## output
step | day | week | day of week | hour of day | θe,air | θ,int,a | θ,int,op | θ,int,rm | Φ,HC,nd | xe,air | xint,local | Φ,hum,nd | Φ,dehum,nd
-335 | 18/12 | 51 | 5 | 1 | 2.4213 | 18.8838 | 19.2655 | 19.6472 | 0 | 4.7 | 5.4 | 207.8399 | 0
-334 | 18/12 | 51 | 5 | 2 | 3.0213 | 18.5849 | 19.0352 | 19.4855 | 0 | 4.9 | 5.3 | 0 | 0
-333 | 18/12 | 51 | 5 | 3 | 3.7213 | 18.4751 | 18.9233 | 19.3715 | 0 | 4.9 | 5.3 | 0 | 0
-332 | 18/12 | 51 | 5 | 4 | 3.5213 | 18.3454 | 18.8007 | 19.256 | 0 | 4.7 | 5.2 | 0 | 0
-331 | 18/12 | 51 | 5 | 5 | 3.4213 | 18.2235 | 18.6847 | 19.146 | 0 | 4.5 | 5.2 | 0 | 0
-330 | 18/12 | 51 | 5 | 6 | 2.5213 | 18.0406 | 18.5287 | 19.0167 | 0 | 4.2 | 5.1 | 0 | 0
-329 | 18/12 | 51 | 5 | 7 | 2.7213 | 20.0939 | 20 | 19.9061 | 6179.0285 | 4.2 | 5.8 | 199.907 | 0
-328 | 18/12 | 51 | 5 | 8 | 2.9213 | 20.0405 | 20 | 19.9595 | 4540.7295 | 4.3 | 5.8 | 0 | 0
-327 | 18/12 | 51 | 5 | 9 | 3.1213 | 18.5503 | 18.9494 | 19.3485 | 0 | 4.5 | 5.3 | 0 | 0
-326 | 18/12 | 51 | 5 | 10 | 2.4213 | 18.0766 | 18.5977 | 19.1188 | 0 | 4.3 | 5.1 | 0 | 0
-325 | 18/12 | 51 | 5 | 11 | 3.7213 | 18.0264 | 18.5596 | 19.0929 | 0 | 4.5 | 5.1 | 0 | 0
-324 | 18/12 | 51 | 5 | 12 | 6.4213 | 18.3889 | 18.831 | 19.2732 | 0 | 4.2 | 5.2 | 33.6779 | 0
-323 | 18/12 | 51 | 5 | 13 | 9.9213 | 18.8732 | 19.187 | 19.5008 | 0 | 3.7 | 5.4 | 46.0921 | 0
-322 | 18/12 | 51 | 5 | 14 | 12.3213 | 19.228 | 19.4469 | 19.6658 | 0 | 3.4 | 5.5 | 34.6363 | 0
-321 | 18/12 | 51 | 5 | 15 | 14.0213 | 19.4712 | 19.621 | 19.7709 | 0 | 2.8 | 5.6 | 24.2298 | 0
-320 | 18/12 | 51 | 5 | 16 | 14.3213 | 19.4752 | 19.614 | 19.7528 | 0 | 2.6 | 5.6 | 0.6121 | 0
-319 | 18/12 | 51 | 5 | 17 | 13.8213 | 19.239 | 19.4103 | 19.5816 | 0 | 2.6 | 5.5 | 0 | 0
-318 | 18/12 | 51 | 5 | 18 | 12.8213 | 19.1147 | 19.3037 | 19.4927 | 0 | 2.6 | 5.5 | 0 | 0
-317 | 18/12 | 51 | 5 | 19 | 11.6213 | 18.9489 | 19.1756 | 19.4024 | 0 | 2.7 | 5.4 | 0 | 0
-316 | 18/12 | 51 | 5 | 20 | 9.2213 | 20.0799 | 20 | 19.9201 | 4023.0595 | 3.1 | 5.8 | 112.964 | 0
-315 | 18/12 | 51 | 5 | 21 | 7.9213 | 20.0336 | 20 | 19.9664 | 2804.7005 | 3.2 | 5.8 | 0 | 0
-314 | 18/12 | 51 | 5 | 22 | 6.8213 | 19.9899 | 20 | 20.0101 | 2785.5612 | 3.5 | 5.8 | 0 | 0
-313 | 18/12 | 51 | 5 | 23 | 6.5213 | 19.9613 | 20 | 20.0387 | 2674.0295 | 3.5 | 5.8 | 0 | 0
-312 | 18/12 | 51 | 5 | 24 | 6.2213 | 19.0948 | 19.3832 | 19.6716 | 0 | 3.6 | 5.5 | 0 | 0
-311 | 19/12 | 51 | 6 | 1 | 5.8213 | 18.7791 | 19.1399 | 19.5007 | 0 | 3.7 | 5.4 | 0 | 0
-310 | 19/12 | 51 | 6 | 2 | 5.7213 | 18.6176 | 18.9981 | 19.3787 | 0 | 3.6 | 5.3 | 0 | 0
-309 | 19/12 | 51 | 6 | 3 | 5.1213 | 18.4579 | 18.8599 | 19.262 | 0 | 3.7 | 5.2 | 0 | 0
-308 | 19/12 | 51 | 6 | 4 | 4.9213 | 18.3329 | 18.7457 | 19.1585 | 0 | 3.9 | 5.2 | 0 | 0
-307 | 19/12 | 51 | 6 | 5 | 4.3213 | 18.1855 | 18.6171 | 19.0488 | 0 | 4.4 | 5.2 | 0 | 0
-306 | 19/12 | 51 | 6 | 6 | 4.0213 | 18.0562 | 18.5003 | 18.9444 | 0 | 4.3 | 5.1 | 0 | 0
-305 | 19/12 | 51 | 6 | 7 | 3.4213 | 17.9068 | 18.3699 | 18.833 | 0 | 4.3 | 5.1 | 0 | 0
-304 | 19/12 | 51 | 6 | 8 | 4.0213 | 20.1765 | 20 | 19.8235 | 6840.567 | 4.1 | 5.8 | 220.6931 | 0
-303 | 19/12 | 51 | 6 | 9 | 3.3213 | 20.1043 | 20 | 19.8957 | 4617.8745 | 3.9 | 5.8 | 0 | 0
-302 | 19/12 | 51 | 6 | 10 | 3.4213 | 20.0357 | 20 | 19.9643 | 4059.5267 | 3.9 | 5.8 | 0 | 0
-301 | 19/12 | 51 | 6 | 11 | 3.0213 | 19.96 | 20 | 20.04 | 3444.6597 | 4 | 5.8 | 0 | 0
-300 | 19/12 | 51 | 6 | 12 | 4.4213 | 19.9098 | 20 | 20.0902 | 2612.8825 | 4.1 | 5.7 | 0 | 0
-299 | 19/12 | 51 | 6 | 13 | 6.2213 | 19.7995 | 20 | 20.2005 | 763.1318 | 4.1 | 5.7 | 0 | 0
-298 | 19/12 | 51 | 6 | 14 | 7.9213 | 19.7704 | 20 | 20.2296 | 172.7856 | 4 | 5.7 | 0 | 0
-297 | 19/12 | 51 | 6 | 15 | 9.6213 | 19.7993 | 20.0153 | 20.2314 | 0 | 3.9 | 5.7 | 3.0025 | 0
-296 | 19/12 | 51 | 6 | 16 | 10.6213 | 19.8063 | 20 | 20.1937 | 68.8636 | 3.7 | 5.7 | 0.8122 | 0
-295 | 19/12 | 51 | 6 | 17 | 10.7213 | 19.8622 | 20 | 20.1378 | 812.2026 | 3.9 | 5.7 | 5.7495 | 0
-294 | 19/12 | 51 | 6 | 18 | 9.0213 | 19.8737 | 20 | 20.1263 | 1393.3561 | 3.7 | 5.7 | 1.2674 | 0
-293 | 19/12 | 51 | 6 | 19 | 6.9213 | 19.8632 | 20 | 20.1368 | 1867.0935 | 3.9 | 5.7 | 0 | 0
-292 | 19/12 | 51 | 6 | 20 | 6.8213 | 19.8603 | 20 | 20.1397 | 1885.2397 | 4.2 | 5.7 | 0 | 0
-291 | 19/12 | 51 | 6 | 21 | 7.3213 | 19.8623 | 20 | 20.1377 | 1775.9254 | 4.2 | 5.7 | 0.2631 | 0
-290 | 19/12 | 51 | 6 | 22 | 7.4213 | 19.8629 | 20 | 20.1371 | 1757.7935 | 3.9 | 5.7 | 0.1476 | 0
-289 | 19/12 | 51 | 6 | 23 | 8.3213 | 19.8687 | 20 | 20.1313 | 1566.1471 | 3.6 | 5.7 | 0.688 | 0
-288 | 19/12 | 51 | 6 | 24 | 7.4213 | 19.3127 | 19.5974 | 19.8821 | 0 | 3.6 | 5.5 | 0 | 0
-287 | 20/12 | 51 | 7 | 1 | 6.2213 | 19.0156 | 19.37 | 19.7245 | 0 | 3.8 | 5.4 | 0 | 0
-286 | 20/12 | 51 | 7 | 2 | 5.9213 | 18.8467 | 19.2252 | 19.6037 | 0 | 4.1 | 5.4 | 0 | 0
-285 | 20/12 | 51 | 7 | 3 | 6.5213 | 18.784 | 19.1522 | 19.5204 | 0 | 3.5 | 5.4 | 0 | 0
-284 | 20/12 | 51 | 7 | 4 | 7.2213 | 18.7629 | 19.1103 | 19.4577 | 0 | 3.1 | 5.3 | 0 | 0
-283 | 20/12 | 51 | 7 | 5 | 5.9213 | 18.5965 | 18.9743 | 19.3521 | 0 | 3.1 | 5.3 | 0 | 0
-282 | 20/12 | 51 | 7 | 6 | 5.0213 | 18.4228 | 18.8316 | 19.2404 | 0 | 3.5 | 5.2 | 0 | 0
-281 | 20/12 | 51 | 7 | 7 | 4.8213 | 18.2994 | 18.7204 | 19.1414 | 0 | 3.8 | 5.2 | 0 | 0
-280 | 20/12 | 51 | 7 | 8 | 3.2213 | 20.0726 | 20 | 19.9274 | 5904.4417 | 3.6 | 5.8 | 173.8086 | 0
-279 | 20/12 | 51 | 7 | 9 | 3.6213 | 20.0224 | 20 | 19.9776 | 3968.9576 | 4.1 | 5.8 | 0 | 0
-278 | 20/12 | 51 | 7 | 10 | 3.4213 | 19.9659 | 20 | 20.0341 | 3558.6783 | 4.1 | 5.8 | 0 | 0
-277 | 20/12 | 51 | 7 | 11 | 3.2213 | 19.8972 | 20 | 20.1028 | 2912.7641 | 4.1 | 5.7 | 0 | 0
-276 | 20/12 | 51 | 7 | 12 | 4.9213 | 19.8291 | 20 | 20.1709 | 1695.645 | 4.1 | 5.7 | 0 | 0
-275 | 20/12 | 51 | 7 | 13 | 7.0213 | 19.7654 | 20 | 20.2346 | 407.5678 | 4.2 | 5.7 | 0 | 0
-274 | 20/12 | 51 | 7 | 14 | 8.9213 | 19.822 | 20.0555 | 20.2891 | 0 | 4.1 | 5.7 | 5.7975 | 0
-273 | 20/12 | 51 | 7 | 15 | 9.6213 | 19.8397 | 20.0633 | 20.2868 | 0 | 4 | 5.7 | 1.8776 | 0
-272 | 20/12 | 51 | 7 | 16 | 10.0213 | 19.7925 | 20.015 | 20.2374 | 0 | 3.9 | 5.7 | 0 | 0
-271 | 20/12 | 51 | 7 | 17 | 9.6213 | 19.8256 | 20 | 20.1744 | 845.8836 | 4.1 | 5.7 | 3.4248 | 0
-270 | 20/12 | 51 | 7 | 18 | 8.0213 | 19.8397 | 20 | 20.1603 | 1440.7458 | 4.2 | 5.7 | 1.4819 | 0
-269 | 20/12 | 51 | 7 | 19 | 6.5213 | 19.8354 | 20 | 20.1646 | 1803.4544 | 4.3 | 5.7 | 0 | 0
-268 | 20/12 | 51 | 7 | 20 | 5.6213 | 19.8302 | 20 | 20.1698 | 2013.5182 | 4.4 | 5.7 | 0 | 0
-267 | 20/12 | 51 | 7 | 21 | 4.5213 | 19.8223 | 20 | 20.1777 | 2257.5817 | 4.5 | 5.7 | 0 | 0
-266 | 20/12 | 51 | 7 | 22 | 4.4213 | 19.8197 | 20 | 20.1803 | 2278.5497 | 4.6 | 5.7 | 0 | 0
-265 | 20/12 | 51 | 7 | 23 | 3.8213 | 19.8147 | 20 | 20.1853 | 2409.7272 | 4.6 | 5.7 | 0 | 0
-264 | 20/12 | 51 | 7 | 24 | 3.5213 | 19.013 | 19.4172 | 19.8215 | 0 | 4.6 | 5.4 | 0 | 0
-263 | 21/12 | 52 | 1 | 1 | 3.0213 | 18.6839 | 19.1556 | 19.6274 | 0 | 4.6 | 5.3 | 0 | 0
-262 | 21/12 | 52 | 1 | 2 | 3.0213 | 18.5065 | 18.9941 | 19.4817 | 0 | 4.6 | 5.3 | 0 | 0
-261 | 21/12 | 52 | 1 | 3 | 3.5213 | 18.4131 | 18.8915 | 19.3698 | 0 | 4.7 | 5.2 | 0 | 0
-260 | 21/12 | 52 | 1 | 4 | 3.9213 | 18.3408 | 18.8067 | 19.2726 | 0 | 4.8 | 5.2 | 0 | 0
-259 | 21/12 | 52 | 1 | 5 | 3.3213 | 18.199 | 18.6783 | 19.1577 | 0 | 4.5 | 5.2 | 0 | 0
-258 | 21/12 | 52 | 1 | 6 | 3.3213 | 18.0896 | 18.5718 | 19.054 | 0 | 4.6 | 5.1 | 0 | 0
-257 | 21/12 | 52 | 1 | 7 | 2.7213 | 20.0776 | 20 | 19.9224 | 6103.3992 | 4.6 | 5.8 | 193.6921 | 0
-256 | 21/12 | 52 | 1 | 8 | 2.2213 | 20.0192 | 20 | 19.9808 | 4655.7516 | 4.5 | 5.8 | 0 | 0
-255 | 21/12 | 52 | 1 | 9 | 2.2213 | 18.4745 | 18.9111 | 19.3477 | 0 | 4.5 | 5.3 | 0 | 0
-254 | 21/12 | 52 | 1 | 10 | 2.7213 | 18.0579 | 18.5893 | 19.1208 | 0 | 4.7 | 5.1 | 0 | 0
-253 | 21/12 | 52 | 1 | 11 | 3.7213 | 18.0344 | 18.577 | 19.1197 | 0 | 4.7 | 5.1 | 0 | 0
-252 | 21/12 | 52 | 1 | 12 | 5.4213 | 18.2938 | 18.7732 | 19.2525 | 0 | 4.7 | 5.2 | 24.0226 | 0
-251 | 21/12 | 52 | 1 | 13 | 8.8213 | 18.7514 | 19.1107 | 19.4701 | 0 | 4.9 | 5.3 | 43.2082 | 0
-250 | 21/12 | 52 | 1 | 14 | 11.5213 | 19.1324 | 19.3887 | 19.645 | 0 | 4.7 | 5.5 | 36.8542 | 0
-249 | 21/12 | 52 | 1 | 15 | 14.1213 | 19.447 | 19.6081 | 19.7692 | 0 | 4.2 | 5.6 | 31.0768 | 0
-248 | 21/12 | 52 | 1 | 16 | 14.8213 | 19.5008 | 19.6345 | 19.7681 | 0 | 4.4 | 5.6 | 5.4293 | 0
-247 | 21/12 | 52 | 1 | 17 | 15.9213 | 19.4147 | 19.5338 | 19.6528 | 0 | 4.1 | 5.6 | 0 | 0
-246 | 21/12 | 52 | 1 | 18 | 15.2213 | 19.3689 | 19.4866 | 19.6043 | 0 | 4 | 5.6 | 0 | 0
-245 | 21/12 | 52 | 1 | 19 | 14.2213 | 19.2589 | 19.4042 | 19.5495 | 0 | 3.9 | 5.5 | 0 | 0
-244 | 21/12 | 52 | 1 | 20 | 12.0213 | 20.0692 | 20 | 19.9308 | 2961.5306 | 4.1 | 5.8 | 81.5679 | 0
-243 | 21/12 | 52 | 1 | 21 | 10.6213 | 20.0287 | 20 | 19.9713 | 2068.5217 | 4.1 | 5.8 | 0 | 0
-242 | 21/12 | 52 | 1 | 22 | 9.7213 | 19.9927 | 20 | 20.0073 | 2049.9798 | 4.2 | 5.8 | 0 | 0
-241 | 21/12 | 52 | 1 | 23 | 7.1213 | 19.9535 | 20 | 20.0465 | 2461.583 | 4.3 | 5.8 | 0 | 0
-240 | 21/12 | 52 | 1 | 24 | 4.5213 | 18.9712 | 19.3103 | 19.6494 | 0 | 4.4 | 5.4 | 0 | 0
-239 | 22/12 | 52 | 2 | 1 | 3.8213 | 18.5956 | 19.0242 | 19.4527 | 0 | 4.5 | 5.3 | 0 | 0
-238 | 22/12 | 52 | 2 | 2 | 3.5213 | 18.3905 | 18.8482 | 19.3058 | 0 | 4.7 | 5.2 | 0 | 0
-237 | 22/12 | 52 | 2 | 3 | 3.1213 | 18.2223 | 18.6984 | 19.1745 | 0 | 4.7 | 5.2 | 0 | 0
-236 | 22/12 | 52 | 2 | 4 | 2.9213 | 18.0824 | 18.5688 | 19.0551 | 0 | 4.7 | 5.1 | 0 | 0
-235 | 22/12 | 52 | 2 | 5 | 2.4213 | 17.9274 | 18.43 | 18.9326 | 0 | 4.6 | 5.1 | 0 | 0
-234 | 22/12 | 52 | 2 | 6 | 2.2213 | 17.7935 | 18.3054 | 18.8173 | 0 | 4.6 | 5 | 0 | 0
-233 | 22/12 | 52 | 2 | 7 | 0.62135 | 20.1416 | 20 | 19.8584 | 7399.031 | 4.1 | 5.8 | 227.3672 | 0
-232 | 22/12 | 52 | 2 | 8 | 0.82135 | 20.0719 | 20 | 19.9281 | 5387.6001 | 4.1 | 5.8 | 0 | 0
-231 | 22/12 | 52 | 2 | 9 | 1.0213 | 18.3052 | 18.7567 | 19.2082 | 0 | 4.2 | 5.2 | 0 | 0
-230 | 22/12 | 52 | 2 | 10 | 0.021348 | 17.7018 | 18.3054 | 18.9091 | 0 | 3.9 | 5 | 0 | 0
-229 | 22/12 | 52 | 2 | 11 | -1.1787 | 17.3151 | 18.0117 | 18.7084 | 0 | 3.5 | 4.9 | 0 | 0
-228 | 22/12 | 52 | 2 | 12 | -0.078652 | 17.4002 | 18.0699 | 18.7397 | 0 | 3.9 | 4.9 | 7.5907 | 0
-227 | 22/12 | 52 | 2 | 13 | 1.5213 | 17.6348 | 18.2388 | 18.8428 | 0 | 4.4 | 5 | 20.9559 | 0
-226 | 22/12 | 52 | 2 | 14 | 5.4213 | 18.0336 | 18.5114 | 18.9893 | 0 | 5.3 | 5.1 | 36.1815 | 0
-225 | 22/12 | 52 | 2 | 15 | 7.6213 | 18.2783 | 18.6656 | 19.0528 | 0 | 4.8 | 5.2 | 22.6469 | 0
-224 | 22/12 | 52 | 2 | 16 | 8.2213 | 18.2874 | 18.6492 | 19.0111 | 0 | 4.7 | 5.2 | 0.8659 | 0
-223 | 22/12 | 52 | 2 | 17 | 7.6213 | 18.015 | 18.4077 | 18.8004 | 0 | 4.6 | 5.1 | 0 | 0
-222 | 22/12 | 52 | 2 | 18 | 6.6213 | 17.8524 | 18.262 | 18.6716 | 0 | 4.8 | 5.1 | 0 | 0
-221 | 22/12 | 52 | 2 | 19 | 5.4213 | 17.6476 | 18.0944 | 18.5411 | 0 | 4.9 | 5 | 0 | 0
-220 | 22/12 | 52 | 2 | 20 | 4.9213 | 20.2867 | 20 | 19.7133 | 7995.3212 | 5.1 | 5.9 | 255.5103 | 0
-219 | 22/12 | 52 | 2 | 21 | 4.7213 | 20.2002 | 20 | 19.7998 | 4939.8858 | 5 | 5.9 | 0 | 0
-218 | 22/12 | 52 | 2 | 22 | 4.5213 | 20.1195 | 20 | 19.8805 | 4397.2246 | 5 | 5.8 | 0 | 0
-217 | 22/12 | 52 | 2 | 23 | 4.4213 | 20.0632 | 20 | 19.9368 | 4026.4161 | 4.8 | 5.8 | 0 | 0
-216 | 22/12 | 52 | 2 | 24 | 4.6213 | 18.8004 | 19.1075 | 19.4145 | 0 | 4.7 | 5.4 | 0 | 0
-215 | 23/12 | 52 | 3 | 1 | 5.4213 | 18.476 | 18.8525 | 19.2289 | 0 | 4.2 | 5.3 | 0 | 0
-214 | 23/12 | 52 | 3 | 2 | 5.5213 | 18.3248 | 18.7149 | 19.1049 | 0 | 4.6 | 5.2 | 0 | 0
-213 | 23/12 | 52 | 3 | 3 | 5.4213 | 18.2102 | 18.6067 | 19.0032 | 0 | 4.4 | 5.2 | 0 | 0
-212 | 23/12 | 52 | 3 | 4 | 6.3213 | 18.193 | 18.5668 | 18.9405 | 0 | 4 | 5.2 | 0 | 0
-211 | 23/12 | 52 | 3 | 5 | 6.9213 | 18.1847 | 18.537 | 18.8893 | 0 | 4.1 | 5.2 | 0 | 0
-210 | 23/12 | 52 | 3 | 6 | 6.4213 | 18.0961 | 18.4567 | 18.8173 | 0 | 4.2 | 5.1 | 0 | 0
-209 | 23/12 | 52 | 3 | 7 | 7.0213 | 20.2365 | 20 | 19.7635 | 6164.969 | 4.1 | 5.9 | 209.5478 | 0
-208 | 23/12 | 52 | 3 | 8 | 5.3213 | 20.1554 | 20 | 19.8446 | 4726.274 | 4.1 | 5.8 | 0 | 0
-207 | 23/12 | 52 | 3 | 9 | 1.9213 | 18.3289 | 18.7324 | 19.136 | 0 | 3.8 | 5.2 | 0 | 0
-206 | 23/12 | 52 | 3 | 10 | 1.8213 | 17.7987 | 18.3362 | 18.8737 | 0 | 3.9 | 5 | 0 | 0
-205 | 23/12 | 52 | 3 | 11 | 3.1213 | 17.6273 | 18.1878 | 18.7483 | 0 | 3.9 | 5 | 0 | 0
-204 | 23/12 | 52 | 3 | 12 | 5.0213 | 17.8519 | 18.3492 | 18.8464 | 0 | 4 | 5 | 20.3533 | 0
-203 | 23/12 | 52 | 3 | 13 | 6.3213 | 18.0528 | 18.49 | 18.9273 | 0 | 4.3 | 5.1 | 18.4084 | 0
-202 | 23/12 | 52 | 3 | 14 | 8.5213 | 18.4162 | 18.7684 | 19.1206 | 0 | 4.3 | 5.2 | 33.8024 | 0
-201 | 23/12 | 52 | 3 | 15 | 10.0213 | 18.6224 | 18.9087 | 19.195 | 0 | 4.3 | 5.3 | 19.5171 | 0
-200 | 23/12 | 52 | 3 | 16 | 11.2213 | 18.6784 | 18.9293 | 19.1802 | 0 | 4.4 | 5.3 | 5.3845 | 0
-199 | 23/12 | 52 | 3 | 17 | 10.6213 | 18.4339 | 18.7138 | 18.9938 | 0 | 4.5 | 5.2 | 0 | 0
-198 | 23/12 | 52 | 3 | 18 | 9.2213 | 18.2616 | 18.569 | 18.8764 | 0 | 4.4 | 5.2 | 0 | 0
-197 | 23/12 | 52 | 3 | 19 | 7.6213 | 18.0352 | 18.393 | 18.7509 | 0 | 4.5 | 5.1 | 0 | 0
-196 | 23/12 | 52 | 3 | 20 | 6.8213 | 20.2572 | 20 | 19.7428 | 6860.4502 | 4.8 | 5.9 | 217.2517 | 0
-195 | 23/12 | 52 | 3 | 21 | 5.5213 | 20.1756 | 20 | 19.8244 | 4478.1917 | 4.7 | 5.8 | 0 | 0
-194 | 23/12 | 52 | 3 | 22 | 5.5213 | 20.1057 | 20 | 19.8943 | 3971.3412 | 4.7 | 5.8 | 0 | 0
-193 | 23/12 | 52 | 3 | 23 | 3.8213 | 20.0462 | 20 | 19.9538 | 3999.9783 | 4.6 | 5.8 | 0 | 0
-192 | 23/12 | 52 | 3 | 24 | 3.5213 | 18.7439 | 19.0792 | 19.4145 | 0 | 4.5 | 5.3 | 0 | 0
-191 | 24/12 | 52 | 4 | 1 | 3.3213 | 18.3175 | 18.752 | 19.1864 | 0 | 4.5 | 5.2 | 0 | 0
-190 | 24/12 | 52 | 4 | 2 | 3.2213 | 18.1077 | 18.5682 | 19.0286 | 0 | 4.6 | 5.1 | 0 | 0
-189 | 24/12 | 52 | 4 | 3 | 3.3213 | 17.9755 | 18.4403 | 18.905 | 0 | 4.5 | 5.1 | 0 | 0
-188 | 24/12 | 52 | 4 | 4 | 3.0213 | 17.8375 | 18.3119 | 18.7862 | 0 | 4.6 | 5 | 0 | 0
-187 | 24/12 | 52 | 4 | 5 | 3.0213 | 17.7262 | 18.2029 | 18.6795 | 0 | 4.8 | 5 | 0 | 0
-186 | 24/12 | 52 | 4 | 6 | 2.9213 | 17.6164 | 18.0963 | 18.5762 | 0 | 4.8 | 5 | 0 | 0
-185 | 24/12 | 52 | 4 | 7 | 3.4213 | 20.2622 | 20 | 19.7378 | 7721.7551 | 5 | 5.9 | 255.7647 | 0
-184 | 24/12 | 52 | 4 | 8 | 2.2213 | 20.1729 | 20 | 19.8271 | 5681.1419 | 4.6 | 5.8 | 0 | 0
-183 | 24/12 | 52 | 4 | 9 | 1.0213 | 18.2091 | 18.6292 | 19.0494 | 0 | 4.2 | 5.2 | 0 | 0
-182 | 24/12 | 52 | 4 | 10 | 1.6213 | 17.6916 | 18.2365 | 18.7813 | 0 | 4.4 | 5 | 0 | 0
-181 | 24/12 | 52 | 4 | 11 | 2.7213 | 17.593 | 18.1571 | 18.7212 | 0 | 4.7 | 5 | 0 | 0
-180 | 24/12 | 52 | 4 | 12 | 4.1213 | 17.8126 | 18.3232 | 18.8338 | 0 | 4.7 | 5 | 19.8021 | 0
-179 | 24/12 | 52 | 4 | 13 | 6.6213 | 18.1802 | 18.5961 | 19.0121 | 0 | 4.7 | 5.2 | 33.7063 | 0
-178 | 24/12 | 52 | 4 | 14 | 9.6213 | 18.5389 | 18.85 | 19.1611 | 0 | 4.3 | 5.3 | 33.6059 | 0
-177 | 24/12 | 52 | 4 | 15 | 10.6213 | 18.7102 | 18.9684 | 19.2265 | 0 | 4 | 5.3 | 16.3517 | 0
-176 | 24/12 | 52 | 4 | 16 | 10.5213 | 18.6498 | 18.9107 | 19.1716 | 0 | 4.1 | 5.3 | 0 | 0
-175 | 24/12 | 52 | 4 | 17 | 9.6213 | 18.3463 | 18.6529 | 18.9596 | 0 | 4.2 | 5.2 | 0 | 0
-174 | 24/12 | 52 | 4 | 18 | 8.3213 | 18.1578 | 18.4931 | 18.8284 | 0 | 4.2 | 5.1 | 0 | 0
-173 | 24/12 | 52 | 4 | 19 | 6.6213 | 17.9105 | 18.2994 | 18.6882 | 0 | 4.2 | 5.1 | 0 | 0
-172 | 24/12 | 52 | 4 | 20 | 5.8213 | 20.2647 | 20 | 19.7353 | 7276.9604 | 4.3 | 5.9 | 229.4781 | 0
-171 | 24/12 | 52 | 4 | 21 | 4.9213 | 20.1834 | 20 | 19.8166 | 4684.6805 | 4.3 | 5.8 | 0 | 0
-170 | 24/12 | 52 | 4 | 22 | 3.3213 | 20.1011 | 20 | 19.8989 | 4507.8374 | 4.3 | 5.8 | 0 | 0
-169 | 24/12 | 52 | 4 | 23 | 2.0213 | 20.04 | 20 | 19.96 | 4428.8085 | 4.2 | 5.8 | 0 | 0
-168 | 24/12 | 52 | 4 | 24 | 1.3213 | 18.5566 | 18.9501 | 19.3436 | 0 | 4.2 | 5.3 | 0 | 0
-167 | 25/12 | 52 | 5 | 1 | 0.62135 | 18.0274 | 18.5462 | 19.0649 | 0 | 4.1 | 5.1 | 0 | 0
-166 | 25/12 | 52 | 5 | 2 | -1.4787 | 17.6067 | 18.2115 | 18.8163 | 0 | 3.5 | 5 | 0 | 0
-165 | 25/12 | 52 | 5 | 3 | -2.3787 | 17.366 | 18 | 18.634 | 166.6764 | 3.2 | 4.9 | 0 | 0
-164 | 25/12 | 52 | 5 | 4 | -2.8787 | 17.4173 | 18 | 18.5827 | 927.1308 | 3.1 | 4.9 | 4.6622 | 0
-163 | 25/12 | 52 | 5 | 5 | -2.9787 | 17.459 | 18 | 18.541 | 1267.9301 | 3 | 4.9 | 3.8418 | 0
-162 | 25/12 | 52 | 5 | 6 | -2.8787 | 17.4927 | 18 | 18.5073 | 1493.6251 | 3.1 | 4.9 | 3.1272 | 0
-161 | 25/12 | 52 | 5 | 7 | -2.4787 | 20.2609 | 20 | 19.7391 | 9430.1916 | 3.2 | 5.9 | 266.813 | 0
-160 | 25/12 | 52 | 5 | 8 | -2.0787 | 20.1692 | 20 | 19.8308 | 6844.6602 | 3.3 | 5.8 | 0 | 0
-159 | 25/12 | 52 | 5 | 9 | -1.2787 | 17.9842 | 18.4652 | 18.9461 | 0 | 3.5 | 5.1 | 0 | 0
-158 | 25/12 | 52 | 5 | 10 | -0.57865 | 17.3815 | 18 | 18.6185 | 15.9123 | 3.7 | 4.9 | 0 | 0
-157 | 25/12 | 52 | 5 | 11 | 0.42135 | 17.4484 | 18 | 18.5516 | 1148.6166 | 4 | 4.9 | 5.9942 | 0
-156 | 25/12 | 52 | 5 | 12 | 1.2213 | 17.4898 | 18 | 18.5102 | 1150.7262 | 4.3 | 4.9 | 3.7172 | 0
-155 | 25/12 | 52 | 5 | 13 | 2.1213 | 17.5336 | 18 | 18.4664 | 1262.5059 | 4.6 | 4.9 | 3.9281 | 0
-154 | 25/12 | 52 | 5 | 14 | 2.6213 | 17.5396 | 18 | 18.4604 | 994.5796 | 4.7 | 5 | 0.537 | 0
-153 | 25/12 | 52 | 5 | 15 | 3.1213 | 17.527 | 18 | 18.473 | 470.7723 | 4.9 | 4.9 | 0 | 0
-152 | 25/12 | 52 | 5 | 16 | 4.2213 | 17.5532 | 18 | 18.4468 | 456.8516 | 5 | 5 | 2.323 | 0
-151 | 25/12 | 52 | 5 | 17 | 5.4213 | 17.6175 | 18 | 18.3825 | 878.4416 | 4.7 | 5 | 5.7684 | 0
-150 | 25/12 | 52 | 5 | 18 | 5.2213 | 17.6528 | 18 | 18.3472 | 949.2128 | 4.5 | 5 | 3.1936 | 0
-149 | 25/12 | 52 | 5 | 19 | 4.7213 | 17.6682 | 18 | 18.3318 | 1175.998 | 4.7 | 5 | 1.3997 | 0
-148 | 25/12 | 52 | 5 | 20 | 4.2213 | 20.4166 | 20 | 19.5834 | 9195.5498 | 4.6 | 5.9 | 267.2674 | 0
-147 | 25/12 | 52 | 5 | 21 | 2.7213 | 20.2996 | 20 | 19.7004 | 6148.2843 | 4.4 | 5.9 | 0 | 0
-146 | 25/12 | 52 | 5 | 22 | 2.4213 | 20.1986 | 20 | 19.8014 | 5489.1744 | 4.5 | 5.9 | 0 | 0
-145 | 25/12 | 52 | 5 | 23 | 2.0213 | 20.1258 | 20 | 19.8742 | 5078.8564 | 4.5 | 5.8 | 0 | 0
-144 | 25/12 | 52 | 5 | 24 | 1.8213 | 18.4794 | 18.838 | 19.1965 | 0 | 4.4 | 5.3 | 0 | 0
-143 | 26/12 | 52 | 6 | 1 | 2.0213 | 17.9876 | 18.4596 | 18.9316 | 0 | 4.5 | 5.1 | 0 | 0
-142 | 26/12 | 52 | 6 | 2 | 1.2213 | 17.692 | 18.212 | 18.732 | 0 | 4.3 | 5 | 0 | 0
-141 | 26/12 | 52 | 6 | 3 | -0.57865 | 17.4383 | 18 | 18.5617 | 197.1411 | 3.7 | 4.9 | 0 | 0
-140 | 26/12 | 52 | 6 | 4 | -0.77865 | 17.4832 | 18 | 18.5168 | 828.5709 | 3.7 | 4.9 | 4.0725 | 0
-139 | 26/12 | 52 | 6 | 5 | -1.3787 | 17.5161 | 18 | 18.4839 | 1230.4101 | 3.4 | 4.9 | 3.0323 | 0
-138 | 26/12 | 52 | 6 | 6 | -1.5787 | 17.5423 | 18 | 18.4577 | 1478.9437 | 3.4 | 5 | 2.4445 | 0
-137 | 26/12 | 52 | 6 | 7 | -1.6787 | 17.5638 | 18 | 18.4362 | 1665.749 | 3.4 | 5 | 2.0229 | 0
-136 | 26/12 | 52 | 6 | 8 | -1.7787 | 20.3199 | 20 | 19.6801 | 9838.0658 | 3.4 | 5.9 | 266.6072 | 0
-135 | 26/12 | 52 | 6 | 9 | -1.7787 | 20.215 | 20 | 19.785 | 6760.8726 | 3.4 | 5.9 | 0 | 0
-134 | 26/12 | 52 | 6 | 10 | -1.5787 | 20.1217 | 20 | 19.8783 | 6014.2872 | 3.4 | 5.8 | 0 | 0
-133 | 26/12 | 52 | 6 | 11 | -1.0787 | 20.0494 | 20 | 19.9506 | 5304.7063 | 3.4 | 5.8 | 0 | 0
-132 | 26/12 | 52 | 6 | 12 | -0.17865 | 19.9769 | 20 | 20.0231 | 4373.2375 | 3.5 | 5.8 | 0 | 0
-131 | 26/12 | 52 | 6 | 13 | 1.4213 | 19.833 | 20 | 20.167 | 2209.9906 | 3.5 | 5.7 | 0 | 0
-130 | 26/12 | 52 | 6 | 14 | 2.1213 | 19.7889 | 20 | 20.2111 | 1832.9259 | 3.4 | 5.7 | 0 | 0
-129 | 26/12 | 52 | 6 | 15 | 2.4213 | 19.773 | 20 | 20.227 | 1779.7341 | 2.6 | 5.7 | 0 | 0
-128 | 26/12 | 52 | 6 | 16 | 2.6213 | 19.789 | 20 | 20.211 | 2090.5586 | 2.5 | 5.7 | 1.7989 | 0
-127 | 26/12 | 52 | 6 | 17 | 2.4213 | 19.8324 | 20 | 20.1676 | 2806.4832 | 2.3 | 5.7 | 4.6032 | 0
-126 | 26/12 | 52 | 6 | 18 | 1.5213 | 19.8415 | 20 | 20.1585 | 3170.9268 | 2.3 | 5.7 | 1.1184 | 0
-125 | 26/12 | 52 | 6 | 19 | -0.17865 | 19.8286 | 20 | 20.1714 | 3523.7996 | 2.5 | 5.7 | 0 | 0
-124 | 26/12 | 52 | 6 | 20 | -0.87865 | 19.8179 | 20 | 20.1821 | 3644.0959 | 2.5 | 5.7 | 0 | 0
-123 | 26/12 | 52 | 6 | 21 | -1.2787 | 19.8091 | 20 | 20.1909 | 3699.5372 | 2.5 | 5.7 | 0 | 0
-122 | 26/12 | 52 | 6 | 22 | -1.2787 | 19.8037 | 20 | 20.1963 | 3671.9743 | 2.5 | 5.7 | 0 | 0
-121 | 26/12 | 52 | 6 | 23 | -1.8787 | 19.7953 | 20 | 20.2047 | 3779.0336 | 2.8 | 5.7 | 0 | 0
-120 | 26/12 | 52 | 6 | 24 | -2.9787 | 18.4529 | 19.0286 | 19.6042 | 0 | 2.7 | 5.2 | 0 | 0
-119 | 27/12 | 52 | 7 | 1 | -2.8787 | 17.9861 | 18.65 | 19.3139 | 0 | 2.9 | 5.1 | 0 | 0
-118 | 27/12 | 52 | 7 | 2 | -3.0787 | 17.7057 | 18.3959 | 19.0861 | 0 | 2.9 | 5 | 0 | 0
-117 | 27/12 | 52 | 7 | 3 | -2.9787 | 17.5052 | 18.1997 | 18.8942 | 0 | 3 | 4.9 | 0 | 0
-116 | 27/12 | 52 | 7 | 4 | -3.2787 | 17.3009 | 18.0049 | 18.709 | 0 | 2.9 | 4.9 | 0 | 0
-115 | 27/12 | 52 | 7 | 5 | -3.8787 | 17.3519 | 18 | 18.6481 | 787.9727 | 2.8 | 4.9 | 4.6485 | 0
-114 | 27/12 | 52 | 7 | 6 | -3.5787 | 17.4028 | 18 | 18.5972 | 1091.7024 | 2.9 | 4.9 | 4.6438 | 0
-113 | 27/12 | 52 | 7 | 7 | -3.7787 | 17.441 | 18 | 18.559 | 1423.7486 | 2.8 | 4.9 | 3.5325 | 0
-112 | 27/12 | 52 | 7 | 8 | -3.7787 | 20.2112 | 20 | 19.7888 | 9671.5926 | 2.8 | 5.9 | 266.2794 | 0
-111 | 27/12 | 52 | 7 | 9 | -4.1787 | 20.1171 | 20 | 19.8829 | 6793.4498 | 2.8 | 5.8 | 0 | 0
-110 | 27/12 | 52 | 7 | 10 | -3.5787 | 20.0285 | 20 | 19.9715 | 5931.4347 | 2.9 | 5.8 | 0 | 0
-109 | 27/12 | 52 | 7 | 11 | -3.0787 | 19.9448 | 20 | 20.0552 | 5023.2068 | 2.8 | 5.8 | 0 | 0
-108 | 27/12 | 52 | 7 | 12 | -2.1787 | 19.8949 | 20 | 20.1051 | 4405.4949 | 3 | 5.7 | 0 | 0
-107 | 27/12 | 52 | 7 | 13 | -0.87865 | 19.8176 | 20 | 20.1824 | 3191.887 | 3.1 | 5.7 | 0 | 0
-106 | 27/12 | 52 | 7 | 14 | -0.57865 | 19.8098 | 20 | 20.1902 | 3273.6328 | 3.1 | 5.7 | 0 | 0
-105 | 27/12 | 52 | 7 | 15 | -0.17865 | 19.7716 | 20 | 20.2284 | 2758.0823 | 3.1 | 5.7 | 0 | 0
-104 | 27/12 | 52 | 7 | 16 | 0.021348 | 19.7714 | 20 | 20.2286 | 2856.4496 | 3.1 | 5.7 | 0.1159 | 0
-103 | 27/12 | 52 | 7 | 17 | 0.021348 | 19.7958 | 20 | 20.2042 | 3271.0273 | 3.1 | 5.7 | 2.6043 | 0
-102 | 27/12 | 52 | 7 | 18 | -0.37865 | 19.804 | 20 | 20.196 | 3507.4303 | 3 | 5.7 | 0.9763 | 0
-101 | 27/12 | 52 | 7 | 19 | -0.97865 | 19.7973 | 20 | 20.2027 | 3610.6232 | 3 | 5.7 | 0 | 0
-100 | 27/12 | 52 | 7 | 20 | -1.3787 | 19.7897 | 20 | 20.2103 | 3665.7997 | 3 | 5.7 | 0 | 0
-99 | 27/12 | 52 | 7 | 21 | -1.5787 | 19.7832 | 20 | 20.2168 | 3678.1276 | 2.9 | 5.7 | 0 | 0
-98 | 27/12 | 52 | 7 | 22 | -2.3787 | 19.7733 | 20 | 20.2267 | 3823.1434 | 2.8 | 5.7 | 0 | 0
-97 | 27/12 | 52 | 7 | 23 | -3.0787 | 19.7634 | 20 | 20.2366 | 3944.8479 | 2.8 | 5.7 | 0 | 0
-96 | 27/12 | 52 | 7 | 24 | -3.1787 | 18.4463 | 19.0425 | 19.6388 | 0 | 2.8 | 5.2 | 0 | 0
-95 | 28/12 | 53 | 1 | 1 | -3.1787 | 17.978 | 18.6628 | 19.3475 | 0 | 2.8 | 5.1 | 0 | 0
-94 | 28/12 | 53 | 1 | 2 | -3.5787 | 17.682 | 18.3982 | 19.1144 | 0 | 2.7 | 5 | 0 | 0
-93 | 28/12 | 53 | 1 | 3 | -4.2787 | 17.4118 | 18.1546 | 18.8975 | 0 | 2.5 | 4.9 | 0 | 0
-92 | 28/12 | 53 | 1 | 4 | -4.0787 | 17.2675 | 18 | 18.7325 | 118.9906 | 2.6 | 4.9 | 0 | 0
-91 | 28/12 | 53 | 1 | 5 | -4.6787 | 17.326 | 18 | 18.674 | 882.8612 | 2.5 | 4.9 | 5.3286 | 0
-90 | 28/12 | 53 | 1 | 6 | -4.6787 | 17.3747 | 18 | 18.6253 | 1241.9567 | 2.5 | 4.9 | 4.478 | 0
-89 | 28/12 | 53 | 1 | 7 | -4.6787 | 20.1523 | 20 | 19.8477 | 9348.755 | 2.4 | 5.8 | 266.0898 | 0
-88 | 28/12 | 53 | 1 | 8 | -5.0787 | 20.0644 | 20 | 19.9356 | 7000.281 | 2.3 | 5.8 | 0 | 0
-87 | 28/12 | 53 | 1 | 9 | -5.1787 | 17.7299 | 18.3537 | 18.9775 | 0 | 2.3 | 5 | 0 | 0
-86 | 28/12 | 53 | 1 | 10 | -5.1787 | 17.2785 | 18 | 18.7215 | 705.7394 | 2.3 | 4.9 | 0 | 0
-85 | 28/12 | 53 | 1 | 11 | -4.1787 | 17.2695 | 18 | 18.7305 | 662.2957 | 2.3 | 4.9 | 0 | 0
-84 | 28/12 | 53 | 1 | 12 | -3.2787 | 17.3062 | 18 | 18.6938 | 730.2271 | 2.4 | 4.9 | 3.4056 | 0
-83 | 28/12 | 53 | 1 | 13 | -2.1787 | 17.3213 | 18 | 18.6787 | 422.6534 | 2.5 | 4.9 | 1.4983 | 0
-82 | 28/12 | 53 | 1 | 14 | -1.6787 | 17.3802 | 18 | 18.6198 | 964.2385 | 2.6 | 4.9 | 5.3707 | 0
-81 | 28/12 | 53 | 1 | 15 | -0.77865 | 17.4165 | 18 | 18.5835 | 900.8398 | 2.6 | 4.9 | 3.3758 | 0
-80 | 28/12 | 53 | 1 | 16 | -0.27865 | 17.4453 | 18 | 18.5547 | 992.1154 | 2.6 | 4.9 | 2.7199 | 0
-79 | 28/12 | 53 | 1 | 17 | -0.078652 | 17.507 | 18 | 18.493 | 1653.0154 | 2.6 | 4.9 | 5.6511 | 0
-78 | 28/12 | 53 | 1 | 18 | -0.47865 | 17.5441 | 18 | 18.4559 | 1802.2906 | 2.7 | 5 | 3.4639 | 0
-77 | 28/12 | 53 | 1 | 19 | -0.77865 | 17.563 | 18 | 18.437 | 2006.1194 | 2.7 | 5 | 1.8507 | 0
-76 | 28/12 | 53 | 1 | 20 | -0.77865 | 20.3172 | 20 | 19.6828 | 9937.5084 | 2.7 | 5.9 | 266.4437 | 0
-75 | 28/12 | 53 | 1 | 21 | -1.1787 | 20.2104 | 20 | 19.7896 | 6673.3252 | 2.7 | 5.9 | 0 | 0
-74 | 28/12 | 53 | 1 | 22 | -1.2787 | 20.1148 | 20 | 19.8852 | 5995.2307 | 2.7 | 5.8 | 0 | 0
-73 | 28/12 | 53 | 1 | 23 | -1.3787 | 20.047 | 20 | 19.953 | 5538.8186 | 2.7 | 5.8 | 0 | 0
-72 | 28/12 | 53 | 1 | 24 | -1.5787 | 18.2366 | 18.7162 | 19.1959 | 0 | 2.7 | 5.2 | 0 | 0
-71 | 29/12 | 53 | 2 | 1 | -1.1787 | 17.6989 | 18.2968 | 18.8946 | 0 | 2.9 | 5 | 0 | 0
-70 | 29/12 | 53 | 2 | 2 | -1.0787 | 17.4448 | 18.0673 | 18.6898 | 0 | 3 | 4.9 | 0 | 0
-69 | 29/12 | 53 | 2 | 3 | -1.3787 | 17.408 | 18 | 18.592 | 475.401 | 3 | 4.9 | 0 | 0
-68 | 29/12 | 53 | 2 | 4 | -1.5787 | 17.4533 | 18 | 18.5467 | 931.0627 | 3 | 4.9 | 4.1545 | 0
-67 | 29/12 | 53 | 2 | 5 | -1.5787 | 17.4887 | 18 | 18.5113 | 1186.4284 | 3 | 4.9 | 3.2867 | 0
-66 | 29/12 | 53 | 2 | 6 | -1.6787 | 17.5161 | 18 | 18.4839 | 1409.3866 | 3.1 | 4.9 | 2.5637 | 0
-65 | 29/12 | 53 | 2 | 7 | -1.7787 | 20.2767 | 20 | 19.7233 | 9415.7806 | 3.3 | 5.9 | 266.3673 | 0
-64 | 29/12 | 53 | 2 | 8 | -1.6787 | 20.1788 | 20 | 19.8212 | 6860.8763 | 3.3 | 5.8 | 0 | 0
-63 | 29/12 | 53 | 2 | 9 | -1.1787 | 17.9716 | 18.4532 | 18.9349 | 0 | 3.4 | 5.1 | 0 | 0
-62 | 29/12 | 53 | 2 | 10 | -0.77865 | 17.3796 | 18 | 18.6204 | 104.6528 | 3.4 | 4.9 | 0 | 0
-61 | 29/12 | 53 | 2 | 11 | -0.77865 | 17.4324 | 18 | 18.5676 | 1355.0581 | 3.4 | 4.9 | 4.7875 | 0
-60 | 29/12 | 53 | 2 | 12 | -0.47865 | 17.4676 | 18 | 18.5324 | 1466.0953 | 3.5 | 4.9 | 3.2327 | 0
-59 | 29/12 | 53 | 2 | 13 | 0.12135 | 17.4816 | 18 | 18.5184 | 1281.9763 | 3.6 | 4.9 | 1.3365 | 0
-58 | 29/12 | 53 | 2 | 14 | 0.72135 | 17.4972 | 18 | 18.5028 | 1190.0544 | 3.7 | 4.9 | 1.4661 | 0
-57 | 29/12 | 53 | 2 | 15 | 0.62135 | 17.5205 | 18 | 18.4795 | 1343.0614 | 3.5 | 4.9 | 2.18 | 0
-56 | 29/12 | 53 | 2 | 16 | 0.52135 | 17.5522 | 18 | 18.4478 | 1704.3855 | 3.6 | 5 | 2.9187 | 0
-55 | 29/12 | 53 | 2 | 17 | 0.82135 | 17.581 | 18 | 18.419 | 1893.1997 | 3.9 | 5 | 2.6538 | 0
-54 | 29/12 | 53 | 2 | 18 | 0.92135 | 17.6082 | 18 | 18.3918 | 1833.2425 | 3.9 | 5 | 2.5001 | 0
-53 | 29/12 | 53 | 2 | 19 | 1.2213 | 17.625 | 18 | 18.375 | 1865.1983 | 4 | 5 | 1.5734 | 0
-52 | 29/12 | 53 | 2 | 20 | 1.0213 | 20.3743 | 20 | 19.6257 | 9810.8373 | 3.9 | 5.9 | 266.7705 | 0
-51 | 29/12 | 53 | 2 | 21 | 0.82135 | 20.2652 | 20 | 19.7348 | 6477.5138 | 3.8 | 5.9 | 0 | 0
-50 | 29/12 | 53 | 2 | 22 | 0.92135 | 20.1685 | 20 | 19.8315 | 5736.4401 | 3.8 | 5.8 | 0 | 0
-49 | 29/12 | 53 | 2 | 23 | 0.42135 | 20.0961 | 20 | 19.9039 | 5350.8886 | 3.7 | 5.8 | 0 | 0
-48 | 29/12 | 53 | 2 | 24 | 0.22135 | 18.3549 | 18.7685 | 19.1822 | 0 | 3.8 | 5.2 | 0 | 0
-47 | 30/12 | 53 | 3 | 1 | 0.52135 | 17.8376 | 18.368 | 18.8984 | 0 | 3.9 | 5 | 0 | 0
-46 | 30/12 | 53 | 3 | 2 | 0.32135 | 17.5748 | 18.1377 | 18.7005 | 0 | 3.8 | 5 | 0 | 0
-45 | 30/12 | 53 | 3 | 3 | 0.42135 | 17.4395 | 18 | 18.5605 | 82.4989 | 3.9 | 4.9 | 0 | 0
-44 | 30/12 | 53 | 3 | 4 | 0.32135 | 17.4867 | 18 | 18.5133 | 605.9049 | 3.8 | 4.9 | 4.2696 | 0
-43 | 30/12 | 53 | 3 | 5 | 0.32135 | 17.5235 | 18 | 18.4765 | 871.103 | 3.9 | 4.9 | 3.3503 | 0
-42 | 30/12 | 53 | 3 | 6 | 0.021348 | 17.5502 | 18 | 18.4498 | 1141.2837 | 3.8 | 5 | 2.4535 | 0
-41 | 30/12 | 53 | 3 | 7 | 0.12135 | 20.312 | 20 | 19.688 | 9105.1745 | 3.9 | 5.9 | 266.9555 | 0
-40 | 30/12 | 53 | 3 | 8 | -0.17865 | 20.2119 | 20 | 19.7881 | 6638.4421 | 3.9 | 5.9 | 0 | 0
-39 | 30/12 | 53 | 3 | 9 | -0.17865 | 18.037 | 18.4788 | 18.9206 | 0 | 3.9 | 5.1 | 0 | 0
-38 | 30/12 | 53 | 3 | 10 | -0.27865 | 17.4006 | 18 | 18.5994 | 18.7456 | 3.8 | 4.9 | 0 | 0
-37 | 30/12 | 53 | 3 | 11 | 0.22135 | 17.4372 | 18 | 18.5628 | 939.9436 | 4 | 4.9 | 3.3014 | 0
-36 | 30/12 | 53 | 3 | 12 | 0.92135 | 17.4631 | 18 | 18.5369 | 836.7423 | 4.1 | 4.9 | 2.3512 | 0
-35 | 30/12 | 53 | 3 | 13 | 1.7213 | 17.4761 | 18 | 18.5239 | 607.0253 | 4.3 | 4.9 | 1.199 | 0
-34 | 30/12 | 53 | 3 | 14 | 2.3213 | 17.5043 | 18 | 18.4957 | 701.9774 | 4.3 | 4.9 | 2.5513 | 0
-33 | 30/12 | 53 | 3 | 15 | 3.1213 | 17.5211 | 18 | 18.4789 | 469.8536 | 4.1 | 4.9 | 1.5507 | 0
-32 | 30/12 | 53 | 3 | 16 | 3.5213 | 17.537 | 18 | 18.463 | 474.3341 | 3.9 | 4.9 | 1.4924 | 0
-31 | 30/12 | 53 | 3 | 17 | 2.7213 | 17.5913 | 18 | 18.4087 | 1385.892 | 3.7 | 5 | 4.9377 | 0
-30 | 30/12 | 53 | 3 | 18 | 2.1213 | 17.6228 | 18 | 18.3772 | 1557.2462 | 3.7 | 5 | 2.9103 | 0
-29 | 30/12 | 53 | 3 | 19 | 1.5213 | 17.636 | 18 | 18.364 | 1800.991 | 3.7 | 5 | 1.2629 | 0
-28 | 30/12 | 53 | 3 | 20 | 0.82135 | 20.382 | 20 | 19.618 | 9861.6398 | 3.6 | 5.9 | 266.6127 | 0
-27 | 30/12 | 53 | 3 | 21 | 0.92135 | 20.2745 | 20 | 19.7255 | 6467.3268 | 3.7 | 5.9 | 0 | 0
-26 | 30/12 | 53 | 3 | 22 | 0.82135 | 20.1769 | 20 | 19.8231 | 5776.4612 | 3.7 | 5.8 | 0 | 0
-25 | 30/12 | 53 | 3 | 23 | 0.62135 | 20.1066 | 20 | 19.8934 | 5330.4622 | 3.6 | 5.8 | 0 | 0
-24 | 30/12 | 53 | 3 | 24 | 0.42135 | 18.371 | 18.7722 | 19.1733 | 0 | 3.7 | 5.2 | 0 | 0
-23 | 31/12 | 53 | 4 | 1 | 0.32135 | 17.8215 | 18.3499 | 18.8784 | 0 | 3.7 | 5 | 0 | 0
-22 | 31/12 | 53 | 4 | 2 | 0.62135 | 17.5889 | 18.1388 | 18.6888 | 0 | 3.8 | 5 | 0 | 0
-21 | 31/12 | 53 | 4 | 3 | 0.42135 | 17.4505 | 18 | 18.5495 | 124.5298 | 3.7 | 4.9 | 0 | 0
-20 | 31/12 | 53 | 4 | 4 | 0.22135 | 17.4966 | 18 | 18.5034 | 669.5357 | 3.7 | 4.9 | 4.1834 | 0
-19 | 31/12 | 53 | 4 | 5 | 0.22135 | 17.533 | 18 | 18.467 | 933.8117 | 3.6 | 4.9 | 3.3389 | 0
-18 | 31/12 | 53 | 4 | 6 | -0.37865 | 17.5574 | 18 | 18.4426 | 1268.2386 | 3.5 | 5 | 2.2763 | 0
-17 | 31/12 | 53 | 4 | 7 | -0.078652 | 20.3197 | 20 | 19.6803 | 9186.4054 | 3.6 | 5.9 | 267.1435 | 0
-16 | 31/12 | 53 | 4 | 8 | -0.17865 | 20.2208 | 20 | 19.7792 | 6676.5752 | 3.6 | 5.9 | 0 | 0
-15 | 31/12 | 53 | 4 | 9 | -0.17865 | 18.0369 | 18.473 | 18.9091 | 0 | 3.6 | 5.1 | 0 | 0
-14 | 31/12 | 53 | 4 | 10 | -0.17865 | 17.4103 | 18 | 18.5897 | 44.5243 | 3.6 | 4.9 | 0 | 0
-13 | 31/12 | 53 | 4 | 11 | -0.078652 | 17.4639 | 18 | 18.5361 | 1315.5716 | 3.6 | 4.9 | 4.8373 | 0
-12 | 31/12 | 53 | 4 | 12 | 0.12135 | 17.5021 | 18 | 18.4979 | 1502.7224 | 3.6 | 4.9 | 3.4922 | 0
-11 | 31/12 | 53 | 4 | 13 | 0.22135 | 17.524 | 18 | 18.476 | 1579.6418 | 3.6 | 4.9 | 2.0422 | 0
-10 | 31/12 | 53 | 4 | 14 | 0.62135 | 17.5477 | 18 | 18.4523 | 1650.1506 | 3.6 | 5 | 2.2089 | 0
-9 | 31/12 | 53 | 4 | 15 | 0.82135 | 17.5628 | 18 | 18.4372 | 1579.3616 | 3.6 | 5 | 1.4362 | 0
-8 | 31/12 | 53 | 4 | 16 | 0.92135 | 17.587 | 18 | 18.413 | 1791.1879 | 3.6 | 5 | 2.2568 | 0
-7 | 31/12 | 53 | 4 | 17 | 1.0213 | 17.6221 | 18 | 18.3779 | 2145.7284 | 3.7 | 5 | 3.2315 | 0
-6 | 31/12 | 53 | 4 | 18 | 0.82135 | 17.637 | 18 | 18.363 | 2002.8416 | 3.6 | 5 | 1.4314 | 0
-5 | 31/12 | 53 | 4 | 19 | 0.32135 | 17.6455 | 18 | 18.3545 | 2193.5245 | 3.6 | 5 | 0.8508 | 0
-4 | 31/12 | 53 | 4 | 20 | -0.078652 | 20.3902 | 20 | 19.6098 | 10165.2412 | 3.7 | 5.9 | 266.604 | 0
-3 | 31/12 | 53 | 4 | 21 | -0.27865 | 20.2787 | 20 | 19.7213 | 6818.9864 | 3.7 | 5.9 | 0 | 0
-2 | 31/12 | 53 | 4 | 22 | -0.77865 | 20.1762 | 20 | 19.8238 | 6197.9232 | 3.5 | 5.8 | 0 | 0
-1 | 31/12 | 53 | 4 | 23 | -1.0787 | 20.1027 | 20 | 19.8973 | 5757.2606 | 3.5 | 5.8 | 0 | 0
0 | 31/12 | 53 | 4 | 24 | -1.2787 | 18.2203 | 18.6664 | 19.1125 | 0 | 3.4 | 5.2 | 0 | 0
1 | 01/01 | 53 | 5 | 1 | -1.3787 | 17.6207 | 18.2042 | 18.7877 | 0 | 3.4 | 5 | 0 | 0
2 | 01/01 | 53 | 5 | 2 | -1.3787 | 17.4022 | 18 | 18.5978 | 187.1014 | 3.4 | 4.9 | 0 | 0
3 | 01/01 | 53 | 5 | 3 | -1.3787 | 17.4594 | 18 | 18.5406 | 835.0872 | 3.4 | 4.9 | 5.1802 | 0
4 | 01/01 | 53 | 5 | 4 | -1.3787 | 17.5021 | 18 | 18.4979 | 1143.0012 | 3.4 | 4.9 | 3.9074 | 0
5 | 01/01 | 53 | 5 | 5 | -1.5787 | 17.5329 | 18 | 18.4671 | 1417.8261 | 3.4 | 4.9 | 2.8557 | 0
6 | 01/01 | 53 | 5 | 6 | -1.5787 | 17.5579 | 18 | 18.4421 | 1600.4348 | 3.4 | 5 | 2.3397 | 0
7 | 01/01 | 53 | 5 | 7 | -1.5787 | 20.3169 | 20 | 19.6831 | 9571.1939 | 3.4 | 5.9 | 266.8191 | 0
8 | 01/01 | 53 | 5 | 8 | -1.5787 | 20.2167 | 20 | 19.7833 | 7026.7374 | 3.4 | 5.9 | 0 | 0
9 | 01/01 | 53 | 5 | 9 | -1.4787 | 17.919 | 18.3901 | 18.8611 | 0 | 3.5 | 5.1 | 0 | 0
10 | 01/01 | 53 | 5 | 10 | -1.4787 | 17.4116 | 18 | 18.5884 | 514.7551 | 3.5 | 4.9 | 0 | 0
11 | 01/01 | 53 | 5 | 11 | -1.0787 | 17.4586 | 18 | 18.5414 | 1513.0612 | 3.5 | 4.9 | 4.2619 | 0
12 | 01/01 | 53 | 5 | 12 | -0.27865 | 17.4974 | 18 | 18.5026 | 1545.0356 | 3.7 | 4.9 | 3.5328 | 0
13 | 01/01 | 53 | 5 | 13 | 0.52135 | 17.5112 | 18 | 18.4888 | 1299.1462 | 3.7 | 4.9 | 1.3112 | 0
14 | 01/01 | 53 | 5 | 14 | 0.92135 | 17.5147 | 18 | 18.4853 | 1108.6935 | 3.5 | 4.9 | 0.4104 | 0
15 | 01/01 | 53 | 5 | 15 | 1.2213 | 17.5331 | 18 | 18.4669 | 1101.973 | 3.5 | 4.9 | 1.7411 | 0
16 | 01/01 | 53 | 5 | 16 | 1.4213 | 17.5594 | 18 | 18.4406 | 1316.9822 | 3.5 | 5 | 2.4485 | 0
17 | 01/01 | 53 | 5 | 17 | 1.3213 | 17.5979 | 18 | 18.4021 | 1783.5078 | 3.6 | 5 | 3.544 | 0
18 | 01/01 | 53 | 5 | 18 | 1.1213 | 17.6296 | 18 | 18.3704 | 1866.1919 | 3.6 | 5 | 2.9306 | 0
19 | 01/01 | 53 | 5 | 19 | 0.82135 | 17.6434 | 18 | 18.3566 | 2033.9766 | 3.6 | 5 | 1.3305 | 0
20 | 01/01 | 53 | 5 | 20 | 0.32135 | 20.3901 | 20 | 19.6099 | 10044.2187 | 3.6 | 5.9 | 266.787 | 0
21 | 01/01 | 53 | 5 | 21 | 0.42135 | 20.2821 | 20 | 19.7179 | 6644.372 | 3.7 | 5.9 | 0 | 0
22 | 01/01 | 53 | 5 | 22 | 0.42135 | 20.1846 | 20 | 19.8154 | 5926.3595 | 3.7 | 5.8 | 0 | 0
23 | 01/01 | 53 | 5 | 23 | 0.22135 | 20.1139 | 20 | 19.8861 | 5475.9875 | 3.8 | 5.8 | 0 | 0
24 | 01/01 | 53 | 5 | 24 | -0.078652 | 18.3201 | 18.7305 | 19.141 | 0 | 3.8 | 5.2 | 0 | 0
25 | 02/01 | 53 | 6 | 1 | -0.77865 | 17.7018 | 18.2596 | 18.8174 | 0 | 3.6 | 5 | 0 | 0
26 | 02/01 | 53 | 6 | 2 | -1.7787 | 17.3976 | 18 | 18.6024 | 174.8855 | 3.4 | 4.9 | 0 | 0
27 | 02/01 | 53 | 6 | 3 | -1.2787 | 17.4576 | 18 | 18.5424 | 782.0489 | 3.5 | 4.9 | 5.4204 | 0
28 | 02/01 | 53 | 6 | 4 | -0.57865 | 17.5065 | 18 | 18.4935 | 950.8349 | 3.7 | 4.9 | 4.4312 | 0
29 | 02/01 | 53 | 6 | 5 | -1.5787 | 17.5342 | 18 | 18.4658 | 1410.6315 | 3.4 | 4.9 | 2.5754 | 0
30 | 02/01 | 53 | 6 | 6 | -1.7787 | 17.5576 | 18 | 18.4424 | 1638.1019 | 3.4 | 5 | 2.2043 | 0
31 | 02/01 | 53 | 6 | 7 | -1.9787 | 17.5765 | 18 | 18.4235 | 1830.7443 | 3.3 | 5 | 1.7979 | 0
32 | 02/01 | 53 | 6 | 8 | -1.9787 | 20.3316 | 20 | 19.6684 | 9968.3182 | 3.3 | 5.9 | 266.6928 | 0
33 | 02/01 | 53 | 6 | 9 | -2.0787 | 20.2253 | 20 | 19.7747 | 6908.4797 | 3.3 | 5.9 | 0 | 0
34 | 02/01 | 53 | 6 | 10 | -2.5787 | 20.1219 | 20 | 19.8781 | 6243.3188 | 3.2 | 5.8 | 0 | 0
35 | 02/01 | 53 | 6 | 11 | -2.5787 | 20.0087 | 20 | 19.9913 | 5147.8023 | 3.2 | 5.8 | 0 | 0
36 | 02/01 | 53 | 6 | 12 | -0.47865 | 19.8574 | 20 | 20.1426 | 2857.0416 | 3.6 | 5.7 | 0 | 0
37 | 02/01 | 53 | 6 | 13 | 1.0213 | 19.809 | 20 | 20.191 | 2228.0599 | 3.5 | 5.7 | 0 | 0
38 | 02/01 | 53 | 6 | 14 | 2.2213 | 19.7752 | 20 | 20.2248 | 1684.5887 | 3.6 | 5.7 | 0 | 0
39 | 02/01 | 53 | 6 | 15 | 2.9213 | 19.7723 | 20 | 20.2277 | 1649.6639 | 3.8 | 5.7 | 0 | 0
40 | 02/01 | 53 | 6 | 16 | 2.9213 | 19.7878 | 20 | 20.2122 | 1978.2383 | 3.9 | 5.7 | 1.652 | 0
41 | 02/01 | 53 | 6 | 17 | 3.1213 | 19.8332 | 20 | 20.1668 | 2590.2163 | 3.9 | 5.7 | 4.6784 | 0
42 | 02/01 | 53 | 6 | 18 | 0.52135 | 19.8356 | 20 | 20.1644 | 3374.2866 | 3.5 | 5.7 | 0.3596 | 0
43 | 02/01 | 53 | 6 | 19 | -1.5787 | 19.8189 | 20 | 20.1811 | 3810.4512 | 3.3 | 5.7 | 0 | 0
44 | 02/01 | 53 | 6 | 20 | -1.7787 | 19.8104 | 20 | 20.1896 | 3820.9013 | 3.4 | 5.7 | 0 | 0
45 | 02/01 | 53 | 6 | 21 | -1.8787 | 19.8042 | 20 | 20.1958 | 3815.9412 | 3.3 | 5.7 | 0 | 0
46 | 02/01 | 53 | 6 | 22 | -1.9787 | 19.7989 | 20 | 20.2011 | 3815.3332 | 3.3 | 5.7 | 0 | 0
47 | 02/01 | 53 | 6 | 23 | -1.9787 | 19.7947 | 20 | 20.2053 | 3795.7509 | 3.3 | 5.7 | 0 | 0
48 | 02/01 | 53 | 6 | 24 | -2.2787 | 18.5111 | 19.0667 | 19.6224 | 0 | 3.2 | 5.3 | 0 | 0
49 | 03/01 | 53 | 7 | 1 | -2.3787 | 18.0451 | 18.6899 | 19.3346 | 0 | 3.2 | 5.1 | 0 | 0
50 | 03/01 | 53 | 7 | 2 | -2.4787 | 17.7762 | 18.4447 | 19.1131 | 0 | 3.2 | 5 | 0 | 0
51 | 03/01 | 53 | 7 | 3 | -2.7787 | 17.549 | 18.2318 | 18.9147 | 0 | 3.1 | 5 | 0 | 0
52 | 03/01 | 53 | 7 | 4 | -3.1787 | 17.3307 | 18.0281 | 18.7254 | 0 | 3 | 4.9 | 0 | 0
53 | 03/01 | 53 | 7 | 5 | -2.9787 | 17.3552 | 18 | 18.6448 | 535.8898 | 3 | 4.9 | 2.2965 | 0
54 | 03/01 | 53 | 7 | 6 | -2.4787 | 17.4103 | 18 | 18.5897 | 839.7284 | 3.2 | 4.9 | 4.991 | 0
55 | 03/01 | 53 | 7 | 7 | -1.9787 | 17.4553 | 18 | 18.5447 | 1034.6272 | 3.3 | 4.9 | 4.1077 | 0
56 | 03/01 | 53 | 7 | 8 | -1.6787 | 20.2302 | 20 | 19.7698 | 9231.996 | 3.4 | 5.9 | 266.9355 | 0
57 | 03/01 | 53 | 7 | 9 | -1.4787 | 20.1398 | 20 | 19.8602 | 6202.7858 | 3.5 | 5.8 | 0 | 0
58 | 03/01 | 53 | 7 | 10 | -1.3787 | 20.057 | 20 | 19.943 | 5557.6381 | 3.5 | 5.8 | 0 | 0
59 | 03/01 | 53 | 7 | 11 | -1.2787 | 19.9966 | 20 | 20.0034 | 5076.9646 | 3.5 | 5.8 | 0 | 0
60 | 03/01 | 53 | 7 | 12 | -0.87865 | 19.9484 | 20 | 20.0516 | 4580.0496 | 3.6 | 5.8 | 0 | 0
61 | 03/01 | 53 | 7 | 13 | -0.37865 | 19.9103 | 20 | 20.0897 | 4135.6202 | 3.6 | 5.7 | 0 | 0
62 | 03/01 | 53 | 7 | 14 | -0.17865 | 19.8789 | 20 | 20.1211 | 3832.1946 | 3.6 | 5.7 | 0 | 0
63 | 03/01 | 53 | 7 | 15 | 0.12135 | 19.8577 | 20 | 20.1423 | 3607.0627 | 3.5 | 5.7 | 0 | 0
64 | 03/01 | 53 | 7 | 16 | 0.22135 | 19.842 | 20 | 20.158 | 3483.6137 | 3.3 | 5.7 | 0 | 0
65 | 03/01 | 53 | 7 | 17 | 0.22135 | 19.8321 | 20 | 20.1679 | 3447.3215 | 3.2 | 5.7 | 0 | 0
66 | 03/01 | 53 | 7 | 18 | 0.021348 | 19.8334 | 20 | 20.1666 | 3602.4522 | 3.1 | 5.7 | 0.2795 | 0
67 | 03/01 | 53 | 7 | 19 | -0.47865 | 19.823 | 20 | 20.177 | 3652.7209 | 3 | 5.7 | 0 | 0
68 | 03/01 | 53 | 7 | 20 | -0.97865 | 19.8118 | 20 | 20.1882 | 3707.3031 | 2.8 | 5.7 | 0 | 0
69 | 03/01 | 53 | 7 | 21 | -1.3787 | 19.8015 | 20 | 20.1985 | 3744.5054 | 3 | 5.7 | 0 | 0
70 | 03/01 | 53 | 7 | 22 | -1.3787 | 19.7946 | 20 | 20.2054 | 3701.021 | 3.1 | 5.7 | 0 | 0
71 | 03/01 | 53 | 7 | 23 | -2.0787 | 19.7843 | 20 | 20.2157 | 3816.3189 | 2.9 | 5.7 | 0 | 0
72 | 03/01 | 53 | 7 | 24 | -2.6787 | 18.4729 | 19.0496 | 19.6263 | 0 | 2.9 | 5.3 | 0 | 0
73 | 04/01 | 1 | 1 | 1 | -2.1787 | 18.0512 | 18.7029 | 19.3546 | 0 | 3.1 | 5.1 | 0 | 0
74 | 04/01 | 1 | 1 | 2 | -2.3787 | 17.7896 | 18.4642 | 19.1389 | 0 | 3 | 5 | 0 | 0
75 | 04/01 | 1 | 1 | 3 | -2.9787 | 17.5443 | 18.241 | 18.9377 | 0 | 2.9 | 5 | 0 | 0
76 | 04/01 | 1 | 1 | 4 | -3.2787 | 17.3323 | 18.0423 | 18.7523 | 0 | 2.9 | 4.9 | 0 | 0
77 | 04/01 | 1 | 1 | 5 | -3.4787 | 17.3339 | 18 | 18.6661 | 552.7532 | 2.9 | 4.9 | 0.2841 | 0
78 | 04/01 | 1 | 1 | 6 | -3.7787 | 17.3832 | 18 | 18.6168 | 1041.6737 | 2.8 | 4.9 | 4.4953 | 0
79 | 04/01 | 1 | 1 | 7 | -3.9787 | 20.1608 | 20 | 19.8392 | 9202.0691 | 2.8 | 5.8 | 266.1884 | 0
80 | 04/01 | 1 | 1 | 8 | -4.5787 | 20.0721 | 20 | 19.9279 | 6901.6981 | 2.7 | 5.8 | 0 | 0
81 | 04/01 | 1 | 1 | 9 | -4.6787 | 17.7729 | 18.3797 | 18.9864 | 0 | 2.6 | 5 | 0 | 0
82 | 04/01 | 1 | 1 | 10 | -4.3787 | 17.2878 | 18 | 18.7122 | 517.1678 | 2.7 | 4.9 | 0 | 0
83 | 04/01 | 1 | 1 | 11 | -2.9787 | 17.3067 | 18 | 18.6933 | 759.1977 | 3 | 4.9 | 1.7958 | 0
84 | 04/01 | 1 | 1 | 12 | -1.3787 | 17.4623 | 18.146 | 18.8297 | 0 | 3.1 | 4.9 | 13.8978 | 0
85 | 04/01 | 1 | 1 | 13 | 0.22135 | 17.7246 | 18.346 | 18.9674 | 0 | 2.9 | 5 | 23.6419 | 0
86 | 04/01 | 1 | 1 | 14 | 1.2213 | 17.8037 | 18.3879 | 18.9722 | 0 | 2.9 | 5 | 7.3004 | 0
87 | 04/01 | 1 | 1 | 15 | 2.0213 | 17.8036 | 18.3613 | 18.919 | 0 | 2.8 | 5 | 0.1492 | 0
88 | 04/01 | 1 | 1 | 16 | 2.4213 | 17.6645 | 18.2208 | 18.777 | 0 | 3 | 5 | 0 | 0
89 | 04/01 | 1 | 1 | 17 | 2.8213 | 17.4438 | 18 | 18.5562 | 103.4223 | 3 | 4.9 | 0 | 0
90 | 04/01 | 1 | 1 | 18 | 1.9213 | 17.5021 | 18 | 18.4979 | 811.5147 | 3.1 | 4.9 | 5.3093 | 0
91 | 04/01 | 1 | 1 | 19 | 0.42135 | 17.5288 | 18 | 18.4712 | 1388.6875 | 3.1 | 4.9 | 2.5144 | 0
92 | 04/01 | 1 | 1 | 20 | -0.77865 | 20.284 | 20 | 19.716 | 9649.5645 | 3.1 | 5.9 | 266.0056 | 0
93 | 04/01 | 1 | 1 | 21 | -1.1787 | 20.1823 | 20 | 19.8177 | 6432.8102 | 3.1 | 5.8 | 0 | 0
94 | 04/01 | 1 | 1 | 22 | -1.9787 | 20.087 | 20 | 19.913 | 5946.9928 | 3 | 5.8 | 0 | 0
95 | 04/01 | 1 | 1 | 23 | -1.9787 | 20.0227 | 20 | 19.9773 | 5498.6949 | 3.1 | 5.8 | 0 | 0
96 | 04/01 | 1 | 1 | 24 | -2.4787 | 18.1953 | 18.703 | 19.2107 | 0 | 3 | 5.2 | 0 | 0
97 | 05/01 | 1 | 2 | 1 | -2.7787 | 17.5886 | 18.2344 | 18.8802 | 0 | 3.1 | 5 | 0 | 0
98 | 05/01 | 1 | 2 | 2 | -3.9787 | 17.3234 | 18 | 18.6766 | 355.7948 | 2.8 | 4.9 | 0 | 0
99 | 05/01 | 1 | 2 | 3 | -3.9787 | 17.3827 | 18 | 18.6173 | 1062.2912 | 2.8 | 4.9 | 5.3913 | 0
100 | 05/01 | 1 | 2 | 4 | -4.6787 | 17.4237 | 18 | 18.5763 | 1545.4094 | 2.6 | 4.9 | 3.7878 | 0
101 | 05/01 | 1 | 2 | 5 | -4.5787 | 17.4577 | 18 | 18.5423 | 1770.5095 | 2.7 | 4.9 | 3.1798 | 0
102 | 05/01 | 1 | 2 | 6 | -4.8787 | 17.4828 | 18 | 18.5172 | 2034.5354 | 2.6 | 4.9 | 2.3994 | 0
103 | 05/01 | 1 | 2 | 7 | -5.3787 | 20.2397 | 20 | 19.7603 | 10124.9624 | 2.5 | 5.9 | 265.5553 | 0
104 | 05/01 | 1 | 2 | 8 | -5.3787 | 20.1399 | 20 | 19.8601 | 7587.4747 | 2.5 | 5.8 | 0 | 0
105 | 05/01 | 1 | 2 | 9 | -4.2787 | 17.7198 | 18.2942 | 18.8686 | 0 | 2.7 | 5 | 0 | 0
106 | 05/01 | 1 | 2 | 10 | -4.3787 | 17.352 | 18 | 18.648 | 1084.6342 | 2.7 | 4.9 | 0 | 0
107 | 05/01 | 1 | 2 | 11 | -4.0787 | 17.4014 | 18 | 18.5986 | 2030.0911 | 2.8 | 4.9 | 4.5254 | 0
108 | 05/01 | 1 | 2 | 12 | -3.1787 | 17.4188 | 18 | 18.5812 | 1731.9928 | 3 | 4.9 | 1.6765 | 0
109 | 05/01 | 1 | 2 | 13 | -2.6787 | 17.424 | 18 | 18.576 | 1501.2409 | 3.1 | 4.9 | 0.5828 | 0
110 | 05/01 | 1 | 2 | 14 | -1.8787 | 17.434 | 18 | 18.566 | 1303.0535 | 3.3 | 4.9 | 0.9914 | 0
111 | 05/01 | 1 | 2 | 15 | -1.1787 | 17.4571 | 18 | 18.5429 | 1231.3786 | 3.5 | 4.9 | 2.146 | 0
112 | 05/01 | 1 | 2 | 16 | -0.77865 | 17.4941 | 18 | 18.5059 | 1521.8715 | 3.7 | 4.9 | 3.3819 | 0
113 | 05/01 | 1 | 2 | 17 | -0.47865 | 17.5378 | 18 | 18.4622 | 1910.087 | 3.8 | 5 | 3.973 | 0
114 | 05/01 | 1 | 2 | 18 | -0.87865 | 17.5733 | 18 | 18.4267 | 2087.3592 | 3.5 | 5 | 3.2706 | 0
115 | 05/01 | 1 | 2 | 19 | -0.87865 | 17.5909 | 18 | 18.4091 | 2201.4194 | 3.2 | 5 | 1.7049 | 0
116 | 05/01 | 1 | 2 | 20 | -0.57865 | 20.3448 | 20 | 19.6552 | 10050.4004 | 2.9 | 5.9 | 266.8135 | 0
117 | 05/01 | 1 | 2 | 21 | -0.47865 | 20.2397 | 20 | 19.7603 | 6665.2015 | 2.8 | 5.9 | 0 | 0
118 | 05/01 | 1 | 2 | 22 | -0.078652 | 20.1467 | 20 | 19.8533 | 5871.0595 | 2.6 | 5.8 | 0 | 0
119 | 05/01 | 1 | 2 | 23 | -0.37865 | 20.0775 | 20 | 19.9225 | 5453.0054 | 2.6 | 5.8 | 0 | 0
120 | 05/01 | 1 | 2 | 24 | 0.021348 | 18.3481 | 18.7732 | 19.1983 | 0 | 2.3 | 5.2 | 0 | 0
121 | 06/01 | 1 | 3 | 1 | 0.52135 | 17.8477 | 18.3826 | 18.9176 | 0 | 2 | 5 | 0 | 0
122 | 06/01 | 1 | 3 | 2 | -0.17865 | 17.5478 | 18.127 | 18.7063 | 0 | 2.2 | 5 | 0 | 0
123 | 06/01 | 1 | 3 | 3 | -1.2787 | 17.4201 | 18 | 18.5799 | 419.8532 | 2.8 | 4.9 | 0 | 0
124 | 06/01 | 1 | 3 | 4 | -2.0787 | 17.4612 | 18 | 18.5388 | 1076.7146 | 3.1 | 4.9 | 3.7713 | 0
125 | 06/01 | 1 | 3 | 5 | -2.0787 | 17.4961 | 18 | 18.5039 | 1333.8612 | 3.2 | 4.9 | 3.2295 | 0
126 | 06/01 | 1 | 3 | 6 | -2.0787 | 17.5238 | 18 | 18.4762 | 1535.8906 | 3.3 | 4.9 | 2.5892 | 0
127 | 06/01 | 1 | 3 | 7 | -1.9787 | 20.2856 | 20 | 19.7144 | 9500.3912 | 3.3 | 5.9 | 266.6127 | 0
128 | 06/01 | 1 | 3 | 8 | -1.9787 | 20.1874 | 20 | 19.8126 | 6969.1983 | 3.3 | 5.8 | 0 | 0
129 | 06/01 | 1 | 3 | 9 | -2.0787 | 17.8958 | 18.3953 | 18.8947 | 0 | 3.3 | 5.1 | 0 | 0
130 | 06/01 | 1 | 3 | 10 | -1.7787 | 17.384 | 18 | 18.616 | 433.1252 | 3.4 | 4.9 | 0 | 0
131 | 06/01 | 1 | 3 | 11 | -1.5787 | 17.4367 | 18 | 18.5633 | 1566.7526 | 3.4 | 4.9 | 4.7723 | 0
132 | 06/01 | 1 | 3 | 12 | -1.3787 | 17.4761 | 18 | 18.5239 | 1773.6885 | 3.5 | 4.9 | 3.5944 | 0
133 | 06/01 | 1 | 3 | 13 | -1.1787 | 17.5089 | 18 | 18.4911 | 1970.4852 | 3.5 | 4.9 | 3.0241 | 0
134 | 06/01 | 1 | 3 | 14 | -1.4787 | 17.534 | 18 | 18.466 | 2248.8506 | 3.5 | 4.9 | 2.334 | 0
135 | 06/01 | 1 | 3 | 15 | -1.6787 | 17.5491 | 18 | 18.4509 | 2296.1739 | 3.4 | 5 | 1.4624 | 0
136 | 06/01 | 1 | 3 | 16 | -1.7787 | 17.5649 | 18 | 18.4351 | 2450.2828 | 3.4 | 5 | 1.517 | 0
137 | 06/01 | 1 | 3 | 17 | -1.6787 | 17.5803 | 18 | 18.4197 | 2549.0316 | 3.4 | 5 | 1.4852 | 0
138 | 06/01 | 1 | 3 | 18 | -1.8787 | 17.5998 | 18 | 18.4002 | 2513.0569 | 3.3 | 5 | 1.8564 | 0
139 | 06/01 | 1 | 3 | 19 | -1.9787 | 17.6103 | 18 | 18.3897 | 2610.3431 | 3.3 | 5 | 1.0614 | 0
140 | 06/01 | 1 | 3 | 20 | -2.0787 | 20.3571 | 20 | 19.6429 | 10516.2108 | 3.3 | 5.9 | 266.3296 | 0
141 | 06/01 | 1 | 3 | 21 | -2.1787 | 20.2466 | 20 | 19.7534 | 7148.7702 | 3.3 | 5.9 | 0 | 0
142 | 06/01 | 1 | 3 | 22 | -2.2787 | 20.147 | 20 | 19.853 | 6441.4979 | 3.2 | 5.8 | 0 | 0
143 | 06/01 | 1 | 3 | 23 | -2.2787 | 20.0762 | 20 | 19.9238 | 5938.6556 | 3.2 | 5.8 | 0 | 0
144 | 06/01 | 1 | 3 | 24 | -2.2787 | 18.1465 | 18.6302 | 19.114 | 0 | 3.2 | 5.1 | 0 | 0
145 | 07/01 | 1 | 4 | 1 | -1.9787 | 17.5616 | 18.1747 | 18.7877 | 0 | 3.3 | 5 | 0 | 0
146 | 07/01 | 1 | 4 | 2 | -1.4787 | 17.3896 | 18 | 18.6104 | 202.9935 | 3.5 | 4.9 | 0 | 0
147 | 07/01 | 1 | 4 | 3 | -1.0787 | 17.4503 | 18 | 18.5497 | 732.0635 | 3.6 | 4.9 | 5.4768 | 0
148 | 07/01 | 1 | 4 | 4 | -0.87865 | 17.4952 | 18 | 18.5048 | 998.2283 | 3.6 | 4.9 | 4.0866 | 0
149 | 07/01 | 1 | 4 | 5 | -0.67865 | 17.5296 | 18 | 18.4704 | 1189.3846 | 3.7 | 4.9 | 3.1479 | 0
150 | 07/01 | 1 | 4 | 6 | -0.77865 | 17.5553 | 18 | 18.4447 | 1398.12 | 3.7 | 5 | 2.3804 | 0
151 | 07/01 | 1 | 4 | 7 | -0.97865 | 20.3137 | 20 | 19.6863 | 9413.8835 | 3.6 | 5.9 | 266.6984 | 0
152 | 07/01 | 1 | 4 | 8 | -0.97865 | 20.2136 | 20 | 19.7864 | 6869.3138 | 3.6 | 5.9 | 0 | 0
153 | 07/01 | 1 | 4 | 9 | -0.97865 | 17.9676 | 18.429 | 18.8903 | 0 | 3.6 | 5.1 | 0 | 0
154 | 07/01 | 1 | 4 | 10 | -0.87865 | 17.4072 | 18 | 18.5928 | 305.8967 | 3.6 | 4.9 | 0 | 0
155 | 07/01 | 1 | 4 | 11 | -0.67865 | 17.4598 | 18 | 18.5402 | 1479.1844 | 3.7 | 4.9 | 4.7509 | 0
156 | 07/01 | 1 | 4 | 12 | 0.021348 | 17.5017 | 18 | 18.4983 | 1566.991 | 3.9 | 4.9 | 3.791 | 0
157 | 07/01 | 1 | 4 | 13 | 0.22135 | 17.5292 | 18 | 18.4708 | 1682.653 | 4 | 4.9 | 2.5165 | 0
158 | 07/01 | 1 | 4 | 14 | 0.12135 | 17.5478 | 18 | 18.4522 | 1822.1281 | 3.9 | 5 | 1.7341 | 0
159 | 07/01 | 1 | 4 | 15 | 0.22135 | 17.5654 | 18 | 18.4346 | 1824.3969 | 4 | 5 | 1.6295 | 0
160 | 07/01 | 1 | 4 | 16 | 0.52135 | 17.5833 | 18 | 18.4167 | 1884.0478 | 4.1 | 5 | 1.6645 | 0
161 | 07/01 | 1 | 4 | 17 | 0.82135 | 17.6041 | 18 | 18.3959 | 1991.2598 | 4.1 | 5 | 1.9121 | 0
162 | 07/01 | 1 | 4 | 18 | 0.72135 | 17.6303 | 18 | 18.3697 | 2004.6367 | 4.1 | 5 | 2.4075 | 0
163 | 07/01 | 1 | 4 | 19 | 0.62135 | 17.6428 | 18 | 18.3572 | 2110.9409 | 4.1 | 5 | 1.1814 | 0
164 | 07/01 | 1 | 4 | 20 | 0.42135 | 20.3901 | 20 | 19.6099 | 10044.6092 | 4 | 5.9 | 266.8068 | 0
165 | 07/01 | 1 | 4 | 21 | 0.72135 | 20.2828 | 20 | 19.7172 | 6594.5168 | 4.1 | 5.9 | 0 | 0
166 | 07/01 | 1 | 4 | 22 | 1.0213 | 20.187 | 20 | 19.813 | 5806.9866 | 4.2 | 5.8 | 0 | 0
167 | 07/01 | 1 | 4 | 23 | 1.1213 | 20.1185 | 20 | 19.8815 | 5289.6483 | 4.2 | 5.8 | 0 | 0
168 | 07/01 | 1 | 4 | 24 | 0.82135 | 18.3906 | 18.7783 | 19.166 | 0 | 4.1 | 5.2 | 0 | 0
169 | 08/01 | 1 | 5 | 1 | 0.52135 | 17.8292 | 18.349 | 18.8688 | 0 | 4.1 | 5 | 0 | 0
170 | 08/01 | 1 | 5 | 2 | 0.52135 | 17.5706 | 18.1208 | 18.6711 | 0 | 4.1 | 5 | 0 | 0
171 | 08/01 | 1 | 5 | 3 | 0.82135 | 17.4602 | 18 | 18.5398 | 107.3985 | 4.1 | 4.9 | 0 | 0
172 | 08/01 | 1 | 5 | 4 | 0.82135 | 17.5077 | 18 | 18.4923 | 586.5648 | 4.1 | 4.9 | 4.2787 | 0
173 | 08/01 | 1 | 5 | 5 | 0.82135 | 17.5441 | 18 | 18.4559 | 848.293 | 4.1 | 5 | 3.302 | 0
174 | 08/01 | 1 | 5 | 6 | 0.92135 | 17.573 | 18 | 18.427 | 1029.5003 | 4.2 | 5 | 2.6315 | 0
175 | 08/01 | 1 | 5 | 7 | 1.0213 | 20.3352 | 20 | 19.6648 | 8994.0305 | 4.2 | 5.9 | 267.3139 | 0
176 | 08/01 | 1 | 5 | 8 | 1.0213 | 20.237 | 20 | 19.763 | 6462.0487 | 4.2 | 5.9 | 0 | 0
177 | 08/01 | 1 | 5 | 9 | 1.2213 | 18.145 | 18.5389 | 18.9328 | 0 | 4.3 | 5.1 | 0 | 0
178 | 08/01 | 1 | 5 | 10 | 1.1213 | 17.5179 | 18.0667 | 18.6154 | 0 | 4.2 | 4.9 | 0 | 0
179 | 08/01 | 1 | 5 | 11 | 1.4213 | 17.4774 | 18 | 18.5226 | 926.4764 | 4.3 | 4.9 | 0 | 0
180 | 08/01 | 1 | 5 | 12 | 1.2213 | 17.5153 | 18 | 18.4847 | 1294.4093 | 4.3 | 4.9 | 3.4145 | 0
181 | 08/01 | 1 | 5 | 13 | 1.7213 | 17.5427 | 18 | 18.4573 | 1317.3645 | 4.4 | 5 | 2.4718 | 0
182 | 08/01 | 1 | 5 | 14 | 2.0213 | 17.5638 | 18 | 18.4362 | 1365.7788 | 4.5 | 5 | 1.9125 | 0
183 | 08/01 | 1 | 5 | 15 | 2.0213 | 17.5888 | 18 | 18.4112 | 1494.8642 | 4.5 | 5 | 2.2623 | 0
184 | 08/01 | 1 | 5 | 16 | 1.3213 | 17.6074 | 18 | 18.3926 | 1851.05 | 4.3 | 5 | 1.6995 | 0
185 | 08/01 | 1 | 5 | 17 | 0.62135 | 17.621 | 18 | 18.379 | 2162.3322 | 4.1 | 5 | 1.2769 | 0
186 | 08/01 | 1 | 5 | 18 | 0.22135 | 17.6378 | 18 | 18.3622 | 2154.8191 | 4 | 5 | 1.5752 | 0
187 | 08/01 | 1 | 5 | 19 | -0.17865 | 17.6459 | 18 | 18.3541 | 2316.917 | 3.9 | 5 | 0.8048 | 0
188 | 08/01 | 1 | 5 | 20 | -0.17865 | 20.3927 | 20 | 19.6073 | 10199.955 | 3.5 | 5.9 | 266.8461 | 0
189 | 08/01 | 1 | 5 | 21 | -0.17865 | 20.2827 | 20 | 19.7173 | 6811.7617 | 3.9 | 5.9 | 0 | 0
190 | 08/01 | 1 | 5 | 22 | -0.078652 | 20.1845 | 20 | 19.8155 | 6062.954 | 3.9 | 5.8 | 0 | 0
191 | 08/01 | 1 | 5 | 23 | 0.021348 | 20.1148 | 20 | 19.8852 | 5541.1409 | 3.9 | 5.8 | 0 | 0
192 | 08/01 | 1 | 5 | 24 | 0.22135 | 18.3401 | 18.7423 | 19.1445 | 0 | 4 | 5.2 | 0 | 0
193 | 09/01 | 1 | 6 | 1 | 0.021348 | 17.769 | 18.3036 | 18.8382 | 0 | 3.9 | 5 | 0 | 0
194 | 09/01 | 1 | 6 | 2 | 0.021348 | 17.5025 | 18.0679 | 18.6333 | 0 | 3.9 | 4.9 | 0 | 0
195 | 09/01 | 1 | 6 | 3 | 0.021348 | 17.4649 | 18 | 18.5351 | 404.3741 | 3.9 | 4.9 | 0 | 0
196 | 09/01 | 1 | 6 | 4 | -0.17865 | 17.5091 | 18 | 18.4909 | 853.5243 | 3.8 | 4.9 | 4.0112 | 0
197 | 09/01 | 1 | 6 | 5 | -0.77865 | 17.5394 | 18 | 18.4606 | 1230.9439 | 3.4 | 5 | 2.8098 | 0
198 | 09/01 | 1 | 6 | 6 | -1.2787 | 17.5619 | 18 | 18.4381 | 1528.6211 | 3 | 5 | 2.1448 | 0
199 | 09/01 | 1 | 6 | 7 | -0.87865 | 17.5848 | 18 | 18.4152 | 1593.4605 | 3 | 5 | 2.1859 | 0
200 | 09/01 | 1 | 6 | 8 | -1.3787 | 20.3379 | 20 | 19.6621 | 9845.0871 | 2.8 | 5.9 | 266.6478 | 0
201 | 09/01 | 1 | 6 | 9 | -1.4787 | 20.2331 | 20 | 19.7669 | 6807.548 | 2.7 | 5.9 | 0 | 0
202 | 09/01 | 1 | 6 | 10 | -1.6787 | 20.1317 | 20 | 19.8683 | 6074.9925 | 2.3 | 5.8 | 0 | 0
203 | 09/01 | 1 | 6 | 11 | -0.97865 | 20.0286 | 20 | 19.9714 | 4897.5548 | 2.3 | 5.8 | 0 | 0
204 | 09/01 | 1 | 6 | 12 | -0.078652 | 19.9078 | 20 | 20.0922 | 3368.7652 | 2.2 | 5.7 | 0 | 0
205 | 09/01 | 1 | 6 | 13 | 1.0213 | 19.8258 | 20 | 20.1742 | 2329.8646 | 2.4 | 5.7 | 0 | 0
206 | 09/01 | 1 | 6 | 14 | 1.9213 | 19.7835 | 20 | 20.2165 | 1818.7211 | 2.5 | 5.7 | 0 | 0
207 | 09/01 | 1 | 6 | 15 | 2.8213 | 19.7747 | 20 | 20.2253 | 1665.4614 | 2.6 | 5.7 | 0 | 0
208 | 09/01 | 1 | 6 | 16 | 3.2213 | 19.7918 | 20 | 20.2082 | 1912.0525 | 2.7 | 5.7 | 1.9035 | 0
209 | 09/01 | 1 | 6 | 17 | 2.7213 | 19.8284 | 20 | 20.1716 | 2620.0802 | 2.6 | 5.7 | 3.8843 | 0
210 | 09/01 | 1 | 6 | 18 | 0.92135 | 19.8391 | 20 | 20.1609 | 3296.2475 | 2.4 | 5.7 | 1.2806 | 0
211 | 09/01 | 1 | 6 | 19 | -0.57865 | 19.8276 | 20 | 20.1724 | 3606.2242 | 2.4 | 5.7 | 0 | 0
212 | 09/01 | 1 | 6 | 20 | -1.0787 | 19.8186 | 20 | 20.1814 | 3687.3875 | 2.4 | 5.7 | 0 | 0
213 | 09/01 | 1 | 6 | 21 | -1.3787 | 19.8111 | 20 | 20.1889 | 3725.8635 | 2.4 | 5.7 | 0 | 0
214 | 09/01 | 1 | 6 | 22 | -1.5787 | 19.8049 | 20 | 20.1951 | 3745.3021 | 2.4 | 5.7 | 0 | 0
215 | 09/01 | 1 | 6 | 23 | -1.9787 | 19.7978 | 20 | 20.2022 | 3810.3495 | 2.4 | 5.7 | 0 | 0
216 | 09/01 | 1 | 6 | 24 | -2.5787 | 18.485 | 19.0475 | 19.61 | 0 | 2.6 | 5.3 | 0 | 0
217 | 10/01 | 1 | 7 | 1 | -2.9787 | 17.9855 | 18.6475 | 19.3095 | 0 | 2.7 | 5.1 | 0 | 0
218 | 10/01 | 1 | 7 | 2 | -3.0787 | 17.7043 | 18.3923 | 19.0804 | 0 | 2.8 | 5 | 0 | 0
219 | 10/01 | 1 | 7 | 3 | -3.0787 | 17.4941 | 18.1892 | 18.8842 | 0 | 2.9 | 4.9 | 0 | 0
220 | 10/01 | 1 | 7 | 4 | -3.1787 | 17.3022 | 18.0021 | 18.7019 | 0 | 3 | 4.9 | 0 | 0
221 | 10/01 | 1 | 7 | 5 | -3.2787 | 17.3609 | 18 | 18.6391 | 684.9909 | 3 | 4.9 | 5.3098 | 0
222 | 10/01 | 1 | 7 | 6 | -3.0787 | 17.412 | 18 | 18.588 | 1010.6488 | 3 | 4.9 | 4.657 | 0
223 | 10/01 | 1 | 7 | 7 | -2.9787 | 17.4523 | 18 | 18.5477 | 1279.0219 | 3 | 4.9 | 3.713 | 0
224 | 10/01 | 1 | 7 | 8 | -3.0787 | 20.2226 | 20 | 19.7774 | 9551.3687 | 3 | 5.9 | 266.4381 | 0
225 | 10/01 | 1 | 7 | 9 | -2.2787 | 20.1366 | 20 | 19.8634 | 6415.449 | 3.2 | 5.8 | 0 | 0
226 | 10/01 | 1 | 7 | 10 | -2.8787 | 20.0416 | 20 | 19.9584 | 5810.8641 | 3.1 | 5.8 | 0 | 0
227 | 10/01 | 1 | 7 | 11 | -1.3787 | 19.9079 | 20 | 20.0921 | 3914.3965 | 3.4 | 5.7 | 0 | 0
228 | 10/01 | 1 | 7 | 12 | 0.92135 | 19.8041 | 20 | 20.1959 | 2228.1724 | 3.6 | 5.7 | 0 | 0
229 | 10/01 | 1 | 7 | 13 | 2.2213 | 19.7565 | 20 | 20.2435 | 1558.7423 | 3.5 | 5.7 | 0 | 0
230 | 10/01 | 1 | 7 | 14 | 3.5213 | 19.7261 | 20 | 20.2739 | 997.1406 | 3.5 | 5.7 | 0 | 0
231 | 10/01 | 1 | 7 | 15 | 4.6213 | 19.727 | 20 | 20.273 | 863.3909 | 3.4 | 5.7 | 0.2077 | 0
232 | 10/01 | 1 | 7 | 16 | 5.7213 | 19.7614 | 20 | 20.2386 | 1087.4966 | 3.3 | 5.7 | 3.5934 | 0
233 | 10/01 | 1 | 7 | 17 | 5.7213 | 19.8083 | 20 | 20.1917 | 1724.1092 | 3.3 | 5.7 | 4.8725 | 0
234 | 10/01 | 1 | 7 | 18 | 4.8213 | 19.8322 | 20 | 20.1678 | 2257.9037 | 3.4 | 5.7 | 2.5362 | 0
235 | 10/01 | 1 | 7 | 19 | 3.4213 | 19.8278 | 20 | 20.1722 | 2582.938 | 3.4 | 5.7 | 0 | 0
236 | 10/01 | 1 | 7 | 20 | 1.5213 | 19.8144 | 20 | 20.1856 | 2994.069 | 3.4 | 5.7 | 0 | 0
237 | 10/01 | 1 | 7 | 21 | 1.0213 | 19.8069 | 20 | 20.1931 | 3086.9466 | 3.5 | 5.7 | 0 | 0
238 | 10/01 | 1 | 7 | 22 | 0.32135 | 19.7989 | 20 | 20.2011 | 3225.0434 | 3.5 | 5.7 | 0 | 0
239 | 10/01 | 1 | 7 | 23 | -0.37865 | 19.7906 | 20 | 20.2094 | 3361.95 | 3.5 | 5.7 | 0 | 0
240 | 10/01 | 1 | 7 | 24 | -0.77865 | 18.6498 | 19.1716 | 19.6935 | 0 | 3.5 | 5.3 | 0 | 0
241 | 11/01 | 2 | 1 | 1 | -0.17865 | 18.2921 | 18.8747 | 19.4573 | 0 | 3.7 | 5.2 | 0 | 0
242 | 11/01 | 2 | 1 | 2 | 0.021348 | 18.0942 | 18.6859 | 19.2777 | 0 | 3.8 | 5.1 | 0 | 0
243 | 11/01 | 2 | 1 | 3 | -0.47865 | 17.8892 | 18.4973 | 19.1055 | 0 | 3.6 | 5.1 | 0 | 0
244 | 11/01 | 2 | 1 | 4 | -0.57865 | 17.7201 | 18.335 | 18.9499 | 0 | 3.6 | 5 | 0 | 0
245 | 11/01 | 2 | 1 | 5 | -0.27865 | 17.5969 | 18.2053 | 18.8136 | 0 | 3.7 | 5 | 0 | 0
246 | 11/01 | 2 | 1 | 6 | -0.078652 | 17.4829 | 18.0843 | 18.6856 | 0 | 3.6 | 4.9 | 0 | 0
247 | 11/01 | 2 | 1 | 7 | -0.27865 | 20.1527 | 20 | 19.8473 | 8022.2698 | 3.5 | 5.8 | 256.4471 | 0
248 | 11/01 | 2 | 1 | 8 | -0.27865 | 20.0789 | 20 | 19.9211 | 5767.4044 | 3.6 | 5.8 | 0 | 0
249 | 11/01 | 2 | 1 | 9 | -0.57865 | 18.1459 | 18.6408 | 19.1358 | 0 | 3.5 | 5.1 | 0 | 0
250 | 11/01 | 2 | 1 | 10 | -0.47865 | 17.5829 | 18.2118 | 18.8406 | 0 | 3.4 | 5 | 0 | 0
251 | 11/01 | 2 | 1 | 11 | 0.62135 | 17.4772 | 18.1256 | 18.7741 | 0 | 3.5 | 4.9 | 0 | 0
252 | 11/01 | 2 | 1 | 12 | 2.1213 | 17.7221 | 18.3114 | 18.9007 | 0 | 3.5 | 5 | 22.0524 | 0
253 | 11/01 | 2 | 1 | 13 | 3.4213 | 17.9989 | 18.5232 | 19.0475 | 0 | 3.3 | 5.1 | 25.282 | 0
254 | 11/01 | 2 | 1 | 14 | 5.2213 | 18.2414 | 18.6983 | 19.1553 | 0 | 3.5 | 5.2 | 22.491 | 0
255 | 11/01 | 2 | 1 | 15 | 6.2213 | 18.3656 | 18.7777 | 19.1898 | 0 | 3.4 | 5.2 | 11.7051 | 0
256 | 11/01 | 2 | 1 | 16 | 7.2213 | 18.3288 | 18.7188 | 19.1088 | 0 | 3.4 | 5.2 | 0 | 0
257 | 11/01 | 2 | 1 | 17 | 7.6213 | 18.1448 | 18.5393 | 18.9337 | 0 | 3.2 | 5.1 | 0 | 0
258 | 11/01 | 2 | 1 | 18 | 5.5213 | 17.8739 | 18.3119 | 18.7499 | 0 | 3.6 | 5.1 | 0 | 0
259 | 11/01 | 2 | 1 | 19 | 4.4213 | 17.6392 | 18.1191 | 18.599 | 0 | 3.7 | 5 | 0 | 0
260 | 11/01 | 2 | 1 | 20 | 3.6213 | 20.2476 | 20 | 19.7524 | 8031.1564 | 3.8 | 5.9 | 252.2885 | 0
261 | 11/01 | 2 | 1 | 21 | 3.1213 | 20.1638 | 20 | 19.8362 | 5105.7657 | 3.8 | 5.8 | 0 | 0
262 | 11/01 | 2 | 1 | 22 | 2.2213 | 20.0818 | 20 | 19.9182 | 4741.1686 | 3.3 | 5.8 | 0 | 0
263 | 11/01 | 2 | 1 | 23 | 1.7213 | 20.0243 | 20 | 19.9757 | 4472.462 | 3.4 | 5.8 | 0 | 0
264 | 11/01 | 2 | 1 | 24 | 2.0213 | 18.6103 | 18.996 | 19.3817 | 0 | 3.6 | 5.3 | 0 | 0
265 | 12/01 | 2 | 2 | 1 | 1.2213 | 18.0969 | 18.6051 | 19.1133 | 0 | 3.5 | 5.1 | 0 | 0
266 | 12/01 | 2 | 2 | 2 | 1.1213 | 17.852 | 18.3913 | 18.9307 | 0 | 3.5 | 5 | 0 | 0
267 | 12/01 | 2 | 2 | 3 | 1.4213 | 17.7143 | 18.2535 | 18.7927 | 0 | 3.6 | 5 | 0 | 0
268 | 12/01 | 2 | 2 | 4 | 1.4213 | 17.5884 | 18.128 | 18.6676 | 0 | 3.5 | 5 | 0 | 0
269 | 12/01 | 2 | 2 | 5 | 1.6213 | 17.4879 | 18.0223 | 18.5566 | 0 | 3.6 | 4.9 | 0 | 0
270 | 12/01 | 2 | 2 | 6 | 1.7213 | 17.4989 | 18 | 18.5011 | 308.4755 | 3.4 | 4.9 | 1.0818 | 0
271 | 12/01 | 2 | 2 | 7 | 0.92135 | 20.2666 | 20 | 19.7334 | 8575.9572 | 3.3 | 5.9 | 266.8453 | 0
272 | 12/01 | 2 | 2 | 8 | 0.72135 | 20.1741 | 20 | 19.8259 | 6142.9632 | 3.3 | 5.8 | 0 | 0
273 | 12/01 | 2 | 2 | 9 | 0.52135 | 18.1389 | 18.5759 | 19.0128 | 0 | 3.4 | 5.1 | 0 | 0
274 | 12/01 | 2 | 2 | 10 | 0.32135 | 17.5336 | 18.1218 | 18.71 | 0 | 3.3 | 4.9 | 0 | 0
275 | 12/01 | 2 | 2 | 11 | 1.2213 | 17.3966 | 18.0147 | 18.6328 | 0 | 3.3 | 4.9 | 0 | 0
276 | 12/01 | 2 | 2 | 12 | 2.6213 | 17.6621 | 18.2238 | 18.7854 | 0 | 3.2 | 5 | 23.8211 | 0
277 | 12/01 | 2 | 2 | 13 | 3.8213 | 17.9232 | 18.424 | 18.9249 | 0 | 3.2 | 5.1 | 23.779 | 0
278 | 12/01 | 2 | 2 | 14 | 6.0213 | 18.1963 | 18.6209 | 19.0454 | 0 | 3.4 | 5.2 | 25.2379 | 0
279 | 12/01 | 2 | 2 | 15 | 6.9213 | 18.3249 | 18.7055 | 19.086 | 0 | 3.2 | 5.2 | 12.0934 | 0
280 | 12/01 | 2 | 2 | 16 | 7.6213 | 18.273 | 18.6396 | 19.0062 | 0 | 3.2 | 5.2 | 0 | 0
281 | 12/01 | 2 | 2 | 17 | 8.3213 | 18.1158 | 18.4804 | 18.8449 | 0 | 3 | 5.1 | 0 | 0
282 | 12/01 | 2 | 2 | 18 | 7.0213 | 17.9182 | 18.3037 | 18.6892 | 0 | 3.1 | 5.1 | 0 | 0
283 | 12/01 | 2 | 2 | 19 | 4.7213 | 17.6128 | 18.0677 | 18.5226 | 0 | 3.3 | 5 | 0 | 0
284 | 12/01 | 2 | 2 | 20 | 3.6213 | 20.2863 | 20 | 19.7137 | 8326.9847 | 3.3 | 5.9 | 258.7178 | 0
285 | 12/01 | 2 | 2 | 21 | 3.0213 | 20.1967 | 20 | 19.8033 | 5329.8304 | 3.2 | 5.9 | 0 | 0
286 | 12/01 | 2 | 2 | 22 | 1.9213 | 20.1088 | 20 | 19.8912 | 4977.6254 | 3.4 | 5.8 | 0 | 0
287 | 12/01 | 2 | 2 | 23 | 1.2213 | 20.0463 | 20 | 19.9537 | 4728.0956 | 3.5 | 5.8 | 0 | 0
288 | 12/01 | 2 | 2 | 24 | 0.92135 | 18.4974 | 18.9027 | 19.308 | 0 | 3.5 | 5.3 | 0 | 0
289 | 13/01 | 2 | 3 | 1 | 0.82135 | 17.999 | 18.518 | 19.0369 | 0 | 3.7 | 5.1 | 0 | 0
290 | 13/01 | 2 | 3 | 2 | 0.22135 | 17.7107 | 18.2725 | 18.8343 | 0 | 3.5 | 5 | 0 | 0
291 | 13/01 | 2 | 3 | 3 | -0.47865 | 17.4729 | 18.0643 | 18.6558 | 0 | 3.3 | 4.9 | 0 | 0
292 | 13/01 | 2 | 3 | 4 | -0.37865 | 17.4362 | 18 | 18.5638 | 341.0289 | 3.4 | 4.9 | 0 | 0
293 | 13/01 | 2 | 3 | 5 | -0.27865 | 17.4811 | 18 | 18.5189 | 718.1324 | 3.5 | 4.9 | 4.0907 | 0
294 | 13/01 | 2 | 3 | 6 | -0.77865 | 17.5127 | 18 | 18.4873 | 1080.6585 | 3.3 | 4.9 | 2.9248 | 0
295 | 13/01 | 2 | 3 | 7 | -0.97865 | 20.2768 | 20 | 19.7232 | 9144.1407 | 3.2 | 5.9 | 266.6868 | 0
296 | 13/01 | 2 | 3 | 8 | -1.3787 | 20.1789 | 20 | 19.8211 | 6724.7213 | 3.3 | 5.8 | 0 | 0
297 | 13/01 | 2 | 3 | 9 | -1.3787 | 17.9612 | 18.4443 | 18.9275 | 0 | 3.3 | 5.1 | 0 | 0
298 | 13/01 | 2 | 3 | 10 | -1.1787 | 17.3769 | 18 | 18.6231 | 141.4886 | 3.4 | 4.9 | 0 | 0
299 | 13/01 | 2 | 3 | 11 | -0.47865 | 17.3885 | 18 | 18.6115 | 605.0454 | 3.3 | 4.9 | 1.1374 | 0
300 | 13/01 | 2 | 3 | 12 | 1.1213 | 17.4967 | 18.0941 | 18.6915 | 0 | 3 | 4.9 | 9.7388 | 0
301 | 13/01 | 2 | 3 | 13 | 2.4213 | 17.7117 | 18.2569 | 18.8021 | 0 | 3 | 5 | 19.4069 | 0
302 | 13/01 | 2 | 3 | 14 | 4.4213 | 17.9422 | 18.4187 | 18.8951 | 0 | 3 | 5.1 | 21.0662 | 0
303 | 13/01 | 2 | 3 | 15 | 6.2213 | 18.1237 | 18.5334 | 18.9432 | 0 | 3.2 | 5.1 | 16.7956 | 0
304 | 13/01 | 2 | 3 | 16 | 6.5213 | 18.052 | 18.4528 | 18.8537 | 0 | 3.2 | 5.1 | 0 | 0
305 | 13/01 | 2 | 3 | 17 | 7.0213 | 17.8701 | 18.275 | 18.68 | 0 | 3 | 5.1 | 0 | 0
306 | 13/01 | 2 | 3 | 18 | 6.0213 | 17.6798 | 18.0991 | 18.5184 | 0 | 3.1 | 5 | 0 | 0
307 | 13/01 | 2 | 3 | 19 | 4.0213 | 17.5674 | 18 | 18.4326 | 494.0738 | 3.4 | 5 | 0 | 0
308 | 13/01 | 2 | 3 | 20 | 3.3213 | 20.3314 | 20 | 19.6686 | 8804.7228 | 3.7 | 5.9 | 267.4602 | 0
309 | 13/01 | 2 | 3 | 21 | 2.2213 | 20.2304 | 20 | 19.7696 | 5774.9131 | 3.5 | 5.9 | 0 | 0
310 | 13/01 | 2 | 3 | 22 | 1.6213 | 20.1383 | 20 | 19.8617 | 5262.409 | 3.5 | 5.8 | 0 | 0
311 | 13/01 | 2 | 3 | 23 | 0.92135 | 20.0715 | 20 | 19.9285 | 4979.1079 | 3.4 | 5.8 | 0 | 0
312 | 13/01 | 2 | 3 | 24 | 1.5213 | 18.5145 | 18.8951 | 19.2757 | 0 | 3.5 | 5.3 | 0 | 0
313 | 14/01 | 2 | 4 | 1 | 1.1213 | 17.9918 | 18.4947 | 18.9976 | 0 | 3.3 | 5.1 | 0 | 0
314 | 14/01 | 2 | 4 | 2 | 1.2213 | 17.7563 | 18.2852 | 18.814 | 0 | 3.2 | 5 | 0 | 0
315 | 14/01 | 2 | 4 | 3 | 0.72135 | 17.5535 | 18.1027 | 18.6519 | 0 | 3.3 | 5 | 0 | 0
316 | 14/01 | 2 | 4 | 4 | 0.52135 | 17.4591 | 18 | 18.5409 | 199.3605 | 3.4 | 4.9 | 0 | 0
317 | 14/01 | 2 | 4 | 5 | 0.12135 | 17.4997 | 18 | 18.5003 | 719.7775 | 3.2 | 4.9 | 3.7285 | 0
318 | 14/01 | 2 | 4 | 6 | -0.27865 | 17.5306 | 18 | 18.4694 | 1052.9256 | 3.2 | 4.9 | 2.8747 | 0
319 | 14/01 | 2 | 4 | 7 | -0.078652 | 20.2965 | 20 | 19.7035 | 9024.2938 | 3.4 | 5.9 | 267.1378 | 0
320 | 14/01 | 2 | 4 | 8 | 0.42135 | 20.2046 | 20 | 19.7954 | 6408.9995 | 3.5 | 5.9 | 0 | 0
321 | 14/01 | 2 | 4 | 9 | 0.52135 | 18.1101 | 18.5337 | 18.9573 | 0 | 3.4 | 5.1 | 0 | 0
322 | 14/01 | 2 | 4 | 10 | 0.42135 | 17.4838 | 18.0613 | 18.6388 | 0 | 3.4 | 4.9 | 0 | 0
323 | 14/01 | 2 | 4 | 11 | 0.62135 | 17.4436 | 18 | 18.5564 | 869.428 | 3.4 | 4.9 | 0 | 0
324 | 14/01 | 2 | 4 | 12 | 1.5213 | 17.4386 | 18 | 18.5614 | 312.5474 | 3.5 | 4.9 | 0 | 0
325 | 14/01 | 2 | 4 | 13 | 2.8213 | 17.5931 | 18.129 | 18.6649 | 0 | 3.4 | 5 | 13.8845 | 0
326 | 14/01 | 2 | 4 | 14 | 4.6213 | 17.8696 | 18.3385 | 18.8074 | 0 | 3.3 | 5.1 | 25.0777 | 0
327 | 14/01 | 2 | 4 | 15 | 6.2213 | 18.047 | 18.4524 | 18.8578 | 0 | 3.2 | 5.1 | 16.355 | 0
328 | 14/01 | 2 | 4 | 16 | 7.2213 | 18.0373 | 18.4154 | 18.7935 | 0 | 3.1 | 5.1 | 0 | 0
329 | 14/01 | 2 | 4 | 17 | 7.8213 | 17.8873 | 18.2623 | 18.6373 | 0 | 3 | 5.1 | 0 | 0
330 | 14/01 | 2 | 4 | 18 | 6.9213 | 17.7159 | 18.1013 | 18.4867 | 0 | 3.1 | 5 | 0 | 0
331 | 14/01 | 2 | 4 | 19 | 4.8213 | 17.5968 | 18 | 18.4032 | 466.0551 | 3.2 | 5 | 0 | 0
332 | 14/01 | 2 | 4 | 20 | 3.5213 | 20.3543 | 20 | 19.6457 | 8889.5989 | 3.8 | 5.9 | 267.2062 | 0
333 | 14/01 | 2 | 4 | 21 | 2.6213 | 20.2516 | 20 | 19.7484 | 5797.7722 | 3.2 | 5.9 | 0 | 0
334 | 14/01 | 2 | 4 | 22 | 1.6213 | 20.1552 | 20 | 19.8448 | 5359.0792 | 3.3 | 5.8 | 0 | 0
335 | 14/01 | 2 | 4 | 23 | 1.1213 | 20.0875 | 20 | 19.9125 | 5019.5317 | 3.6 | 5.8 | 0 | 0
336 | 14/01 | 2 | 4 | 24 | 0.42135 | 18.4115 | 18.8153 | 19.2191 | 0 | 3.5 | 5.2 | 0 | 0
337 | 15/01 | 2 | 5 | 1 | -0.47865 | 17.811 | 18.3595 | 18.9081 | 0 | 3.4 | 5 | 0 | 0
338 | 15/01 | 2 | 5 | 2 | -0.37865 | 17.544 | 18.1237 | 18.7034 | 0 | 3.5 | 5 | 0 | 0
339 | 15/01 | 2 | 5 | 3 | -0.67865 | 17.4285 | 18 | 18.5715 | 260.8579 | 3.5 | 4.9 | 0 | 0
340 | 15/01 | 2 | 5 | 4 | -1.2787 | 17.4735 | 18 | 18.5265 | 891.2372 | 3.4 | 4.9 | 4.1034 | 0
341 | 15/01 | 2 | 5 | 5 | -0.57865 | 17.515 | 18 | 18.485 | 1014.0004 | 3.5 | 4.9 | 3.7905 | 0
342 | 15/01 | 2 | 5 | 6 | -0.57865 | 17.5453 | 18 | 18.4547 | 1233.8067 | 3.5 | 5 | 2.8037 | 0
343 | 15/01 | 2 | 5 | 7 | 0.021348 | 20.312 | 20 | 19.688 | 9102.9945 | 3.7 | 5.9 | 267.4071 | 0
344 | 15/01 | 2 | 5 | 8 | 0.22135 | 20.217 | 20 | 19.783 | 6541.857 | 3.7 | 5.9 | 0 | 0
345 | 15/01 | 2 | 5 | 9 | 0.42135 | 18.0913 | 18.5126 | 18.9338 | 0 | 3.8 | 5.1 | 0 | 0
346 | 15/01 | 2 | 5 | 10 | 0.52135 | 17.4764 | 18.0482 | 18.6201 | 0 | 3.8 | 4.9 | 0 | 0
347 | 15/01 | 2 | 5 | 11 | 0.82135 | 17.4567 | 18 | 18.5433 | 919.0101 | 3.9 | 4.9 | 0 | 0
348 | 15/01 | 2 | 5 | 12 | 1.6213 | 17.4862 | 18 | 18.5138 | 856.0365 | 4 | 4.9 | 2.6849 | 0
349 | 15/01 | 2 | 5 | 13 | 2.4213 | 17.504 | 18 | 18.496 | 672.3758 | 4 | 4.9 | 1.644 | 0
350 | 15/01 | 2 | 5 | 14 | 2.8213 | 17.5287 | 18 | 18.4713 | 763.5128 | 4 | 4.9 | 2.2667 | 0
351 | 15/01 | 2 | 5 | 15 | 3.4213 | 17.5576 | 18 | 18.4424 | 760.4474 | 3.9 | 5 | 2.6479 | 0
352 | 15/01 | 2 | 5 | 16 | 3.9213 | 17.5853 | 18 | 18.4147 | 866.8787 | 3.9 | 5 | 2.5492 | 0
353 | 15/01 | 2 | 5 | 17 | 3.8213 | 17.6121 | 18 | 18.3879 | 1154.0244 | 3.9 | 5 | 2.4711 | 0
354 | 15/01 | 2 | 5 | 18 | 3.5213 | 17.6489 | 18 | 18.3511 | 1354.014 | 4 | 5 | 3.3624 | 0
355 | 15/01 | 2 | 5 | 19 | 3.4213 | 17.6652 | 18 | 18.3348 | 1483.2007 | 4 | 5 | 1.5303 | 0
356 | 15/01 | 2 | 5 | 20 | 3.3213 | 20.4157 | 20 | 19.5843 | 9413.7687 | 3.9 | 5.9 | 267.4946 | 0
357 | 15/01 | 2 | 5 | 21 | 2.9213 | 20.306 | 20 | 19.694 | 6129.7732 | 3.9 | 5.9 | 0 | 0
358 | 15/01 | 2 | 5 | 22 | 2.6213 | 20.2067 | 20 | 19.7933 | 5478.2111 | 3.9 | 5.9 | 0 | 0
359 | 15/01 | 2 | 5 | 23 | 2.6213 | 20.1372 | 20 | 19.8628 | 4984.7385 | 3.8 | 5.8 | 0 | 0
360 | 15/01 | 2 | 5 | 24 | 2.3213 | 18.515 | 18.8554 | 19.1959 | 0 | 3.8 | 5.3 | 0 | 0
361 | 16/01 | 2 | 6 | 1 | 2.0213 | 17.9906 | 18.4563 | 18.9219 | 0 | 3.7 | 5.1 | 0 | 0
362 | 16/01 | 2 | 6 | 2 | 1.6213 | 17.7194 | 18.2249 | 18.7303 | 0 | 3.8 | 5 | 0 | 0
363 | 16/01 | 2 | 6 | 3 | 1.1213 | 17.5106 | 18.0395 | 18.5684 | 0 | 3.8 | 4.9 | 0 | 0
364 | 16/01 | 2 | 6 | 4 | 0.62135 | 17.4998 | 18 | 18.5002 | 506.0459 | 3.9 | 4.9 | 0 | 0
365 | 16/01 | 2 | 6 | 5 | 0.32135 | 17.5357 | 18 | 18.4643 | 895.2097 | 3.9 | 4.9 | 3.2794 | 0
366 | 16/01 | 2 | 6 | 6 | -0.57865 | 17.5591 | 18 | 18.4409 | 1304.4368 | 3.7 | 5 | 2.1697 | 0
367 | 16/01 | 2 | 6 | 7 | -0.078652 | 17.5842 | 18 | 18.4158 | 1362.079 | 3.9 | 5 | 2.3218 | 0
368 | 16/01 | 2 | 6 | 8 | -0.57865 | 20.3389 | 20 | 19.6611 | 9626.1918 | 3.7 | 5.9 | 266.7355 | 0
369 | 16/01 | 2 | 6 | 9 | -0.97865 | 20.2334 | 20 | 19.7666 | 6663.4296 | 3.6 | 5.9 | 0 | 0
370 | 16/01 | 2 | 6 | 10 | -1.2787 | 20.1306 | 20 | 19.8694 | 5941.7978 | 3.5 | 5.8 | 0 | 0
371 | 16/01 | 2 | 6 | 11 | 0.22135 | 20.0199 | 20 | 19.9801 | 4413.7695 | 4 | 5.8 | 0 | 0
372 | 16/01 | 2 | 6 | 12 | 1.9213 | 19.9062 | 20 | 20.0938 | 2751.2686 | 4 | 5.7 | 0 | 0
373 | 16/01 | 2 | 6 | 13 | 3.9213 | 19.8347 | 20 | 20.1653 | 1569.3478 | 3.8 | 5.7 | 0 | 0
374 | 16/01 | 2 | 6 | 14 | 5.4213 | 19.7975 | 20 | 20.2025 | 913.7177 | 3.6 | 5.7 | 0 | 0
375 | 16/01 | 2 | 6 | 15 | 6.6213 | 19.7942 | 20 | 20.2058 | 723.8056 | 3.6 | 5.7 | 0 | 0
376 | 16/01 | 2 | 6 | 16 | 7.2213 | 19.8185 | 20 | 20.1815 | 987.714 | 3.5 | 5.7 | 2.5732 | 0
377 | 16/01 | 2 | 6 | 17 | 7.0213 | 19.8557 | 20 | 20.1443 | 1588.6367 | 3.5 | 5.7 | 3.8838 | 0
378 | 16/01 | 2 | 6 | 18 | 5.8213 | 19.8801 | 20 | 20.1199 | 2257.8399 | 3.7 | 5.7 | 2.5795 | 0
379 | 16/01 | 2 | 6 | 19 | 4.1213 | 19.8714 | 20 | 20.1286 | 2630.4792 | 3.7 | 5.7 | 0 | 0
380 | 16/01 | 2 | 6 | 20 | 3.1213 | 19.8613 | 20 | 20.1387 | 2832.1632 | 3.7 | 5.7 | 0 | 0
381 | 16/01 | 2 | 6 | 21 | 2.6213 | 19.8534 | 20 | 20.1466 | 2919.616 | 3.7 | 5.7 | 0 | 0
382 | 16/01 | 2 | 6 | 22 | 1.4213 | 19.8412 | 20 | 20.1588 | 3158.8937 | 3.7 | 5.7 | 0 | 0
383 | 16/01 | 2 | 6 | 23 | 0.82135 | 19.8317 | 20 | 20.1683 | 3263.8706 | 3.8 | 5.7 | 0 | 0
384 | 16/01 | 2 | 6 | 24 | 0.021348 | 18.6938 | 19.1765 | 19.6592 | 0 | 3.7 | 5.3 | 0 | 0
385 | 17/01 | 2 | 7 | 1 | 0.62135 | 18.3399 | 18.8838 | 19.4278 | 0 | 3.8 | 5.2 | 0 | 0
386 | 17/01 | 2 | 7 | 2 | 0.42135 | 18.1128 | 18.677 | 19.2412 | 0 | 3.8 | 5.1 | 0 | 0
387 | 17/01 | 2 | 7 | 3 | -0.37865 | 17.8763 | 18.4676 | 19.0589 | 0 | 3.7 | 5.1 | 0 | 0
388 | 17/01 | 2 | 7 | 4 | -0.17865 | 17.7218 | 18.3144 | 18.9069 | 0 | 3.9 | 5 | 0 | 0
389 | 17/01 | 2 | 7 | 5 | -0.87865 | 17.5193 | 18.1313 | 18.7433 | 0 | 3.6 | 4.9 | 0 | 0
390 | 17/01 | 2 | 7 | 6 | -1.2787 | 17.3884 | 18 | 18.6116 | 165.6806 | 3.5 | 4.9 | 0 | 0
391 | 17/01 | 2 | 7 | 7 | -1.1787 | 17.4382 | 18 | 18.5618 | 659.3602 | 3.5 | 4.9 | 4.5048 | 0
392 | 17/01 | 2 | 7 | 8 | -0.57865 | 20.2209 | 20 | 19.7791 | 8840.2387 | 3.7 | 5.9 | 267.4676 | 0
393 | 17/01 | 2 | 7 | 9 | -0.97865 | 20.133 | 20 | 19.867 | 5998.4461 | 3.6 | 5.8 | 0 | 0
394 | 17/01 | 2 | 7 | 10 | -0.87865 | 20.045 | 20 | 19.955 | 5267.1608 | 3.6 | 5.8 | 0 | 0
395 | 17/01 | 2 | 7 | 11 | -0.27865 | 19.9628 | 20 | 20.0372 | 4333.9305 | 3.8 | 5.8 | 0 | 0
396 | 17/01 | 2 | 7 | 12 | 0.12135 | 19.8886 | 20 | 20.1114 | 3519.8912 | 3.9 | 5.7 | 0 | 0
397 | 17/01 | 2 | 7 | 13 | 2.2213 | 19.7956 | 20 | 20.2044 | 1889.8632 | 4 | 5.7 | 0 | 0
398 | 17/01 | 2 | 7 | 14 | 4.2213 | 19.7691 | 20 | 20.2309 | 1232.2184 | 3.8 | 5.7 | 0 | 0
399 | 17/01 | 2 | 7 | 15 | 5.1213 | 19.753 | 20 | 20.247 | 916.272 | 3.7 | 5.7 | 0 | 0
400 | 17/01 | 2 | 7 | 16 | 6.2213 | 19.7756 | 20 | 20.2244 | 1013.6926 | 3.6 | 5.7 | 2.3807 | 0
401 | 17/01 | 2 | 7 | 17 | 6.6213 | 19.8169 | 20 | 20.1831 | 1483.167 | 3.6 | 5.7 | 4.2916 | 0
402 | 17/01 | 2 | 7 | 18 | 5.2213 | 19.8434 | 20 | 20.1566 | 2225.6617 | 3.7 | 5.7 | 2.788 | 0
403 | 17/01 | 2 | 7 | 19 | 4.4213 | 19.8422 | 20 | 20.1578 | 2413.2792 | 3.9 | 5.7 | 0 | 0
404 | 17/01 | 2 | 7 | 20 | 3.7213 | 19.837 | 20 | 20.163 | 2565.1108 | 3.8 | 5.7 | 0 | 0
405 | 17/01 | 2 | 7 | 21 | 3.1213 | 19.8309 | 20 | 20.1691 | 2686.8574 | 3.8 | 5.7 | 0 | 0
406 | 17/01 | 2 | 7 | 22 | 2.4213 | 19.8236 | 20 | 20.1764 | 2826.8324 | 3.8 | 5.7 | 0 | 0
407 | 17/01 | 2 | 7 | 23 | 1.8213 | 19.8164 | 20 | 20.1836 | 2942.6014 | 3.8 | 5.7 | 0 | 0
408 | 17/01 | 2 | 7 | 24 | 0.92135 | 18.7816 | 19.2511 | 19.7207 | 0 | 3.8 | 5.4 | 0 | 0
409 | 18/01 | 3 | 1 | 1 | 1.0213 | 18.4226 | 18.9595 | 19.4965 | 0 | 4 | 5.2 | 0 | 0
410 | 18/01 | 3 | 1 | 2 | 1.0213 | 18.2184 | 18.7712 | 19.3241 | 0 | 3.9 | 5.2 | 0 | 0
411 | 18/01 | 3 | 1 | 3 | 0.92135 | 18.0521 | 18.6121 | 19.172 | 0 | 3.8 | 5.1 | 0 | 0
412 | 18/01 | 3 | 1 | 4 | 0.72135 | 17.8933 | 18.4606 | 19.0279 | 0 | 3.7 | 5.1 | 0 | 0
413 | 18/01 | 3 | 1 | 5 | 0.92135 | 17.773 | 18.3366 | 18.9003 | 0 | 3.7 | 5 | 0 | 0
414 | 18/01 | 3 | 1 | 6 | 1.2213 | 17.6753 | 18.23 | 18.7847 | 0 | 3.6 | 5 | 0 | 0
415 | 18/01 | 3 | 1 | 7 | 1.2213 | 20.1431 | 20 | 19.8569 | 7365.3766 | 3.7 | 5.8 | 238.2291 | 0
416 | 18/01 | 3 | 1 | 8 | 0.82135 | 20.0724 | 20 | 19.9276 | 5405.0009 | 3.7 | 5.8 | 0 | 0
417 | 18/01 | 3 | 1 | 9 | 0.62135 | 18.2804 | 18.7426 | 19.2048 | 0 | 4 | 5.2 | 0 | 0
418 | 18/01 | 3 | 1 | 10 | 0.62135 | 17.7304 | 18.3213 | 18.9122 | 0 | 4.1 | 5 | 0 | 0
419 | 18/01 | 3 | 1 | 11 | 0.42135 | 17.3571 | 18.0158 | 18.6744 | 0 | 4 | 4.9 | 0 | 0
420 | 18/01 | 3 | 1 | 12 | 0.72135 | 17.3969 | 18 | 18.6031 | 669.0803 | 4.1 | 4.9 | 3.5746 | 0
421 | 18/01 | 3 | 1 | 13 | 0.82135 | 17.445 | 18 | 18.555 | 1006.2638 | 4.1 | 4.9 | 4.3171 | 0
422 | 18/01 | 3 | 1 | 14 | 0.82135 | 17.4804 | 18 | 18.5196 | 1253.1699 | 4.1 | 4.9 | 3.1921 | 0
423 | 18/01 | 3 | 1 | 15 | 1.0213 | 17.5105 | 18 | 18.4895 | 1322.6914 | 4.2 | 4.9 | 2.7265 | 0
424 | 18/01 | 3 | 1 | 16 | 1.1213 | 17.5367 | 18 | 18.4633 | 1496.5234 | 4.2 | 4.9 | 2.3858 | 0
425 | 18/01 | 3 | 1 | 17 | 1.1213 | 17.5579 | 18 | 18.4421 | 1653.5844 | 4.2 | 5 | 1.9361 | 0
426 | 18/01 | 3 | 1 | 18 | 1.2213 | 17.5865 | 18 | 18.4135 | 1614.4516 | 4.3 | 5 | 2.5989 | 0
427 | 18/01 | 3 | 1 | 19 | 1.1213 | 17.6027 | 18 | 18.3973 | 1749.1497 | 4.2 | 5 | 1.4973 | 0
428 | 18/01 | 3 | 1 | 20 | 1.0213 | 20.354 | 20 | 19.646 | 9685.5542 | 4.2 | 5.9 | 266.6152 | 0
429 | 18/01 | 3 | 1 | 21 | 0.92135 | 20.2472 | 20 | 19.7528 | 6343.3005 | 4.2 | 5.9 | 0 | 0
430 | 18/01 | 3 | 1 | 22 | 1.0213 | 20.152 | 20 | 19.848 | 5613.972 | 4.2 | 5.8 | 0 | 0
431 | 18/01 | 3 | 1 | 23 | 1.1213 | 20.085 | 20 | 19.915 | 5108.8663 | 4.2 | 5.8 | 0 | 0
432 | 18/01 | 3 | 1 | 24 | 0.52135 | 18.3933 | 18.8051 | 19.2168 | 0 | 4.1 | 5.2 | 0 | 0
433 | 19/01 | 3 | 2 | 1 | 0.52135 | 17.868 | 18.4011 | 18.9342 | 0 | 4.1 | 5.1 | 0 | 0
434 | 19/01 | 3 | 2 | 2 | -0.078652 | 17.5728 | 18.1501 | 18.7275 | 0 | 3.9 | 5 | 0 | 0
435 | 19/01 | 3 | 2 | 3 | 0.021348 | 17.4202 | 18 | 18.5798 | 58.44 | 3.9 | 4.9 | 0 | 0
436 | 19/01 | 3 | 2 | 4 | -0.27865 | 17.4671 | 18 | 18.5329 | 647.8912 | 3.8 | 4.9 | 4.2397 | 0
437 | 19/01 | 3 | 2 | 5 | -0.57865 | 17.5025 | 18 | 18.4975 | 983.4929 | 3.7 | 4.9 | 3.235 | 0
438 | 19/01 | 3 | 2 | 6 | -0.078652 | 17.5344 | 18 | 18.4656 | 1083.6174 | 3.9 | 4.9 | 2.9171 | 0
439 | 19/01 | 3 | 2 | 7 | 1.1213 | 20.3051 | 20 | 19.6949 | 8819.433 | 4.2 | 5.9 | 267.6266 | 0
440 | 19/01 | 3 | 2 | 8 | -0.17865 | 20.2014 | 20 | 19.7986 | 6582.7591 | 3.9 | 5.9 | 0 | 0
441 | 19/01 | 3 | 2 | 9 | -0.47865 | 18.0254 | 18.4805 | 18.9355 | 0 | 3.8 | 5.1 | 0 | 0
442 | 19/01 | 3 | 2 | 10 | -0.57865 | 17.3882 | 18 | 18.6118 | 35.596 | 3.7 | 4.9 | 0 | 0
443 | 19/01 | 3 | 2 | 11 | -0.27865 | 17.4177 | 18 | 18.5823 | 920.0064 | 3.8 | 4.9 | 2.6919 | 0
444 | 19/01 | 3 | 2 | 12 | 0.62135 | 17.4396 | 18 | 18.5604 | 713.8352 | 4.1 | 4.9 | 1.9957 | 0
445 | 19/01 | 3 | 2 | 13 | 1.7213 | 17.4652 | 18 | 18.5348 | 575.3203 | 4.4 | 4.9 | 2.2978 | 0
446 | 19/01 | 3 | 2 | 14 | 2.7213 | 17.491 | 18 | 18.509 | 490.4146 | 4.5 | 4.9 | 2.3239 | 0
447 | 19/01 | 3 | 2 | 15 | 2.6213 | 17.5462 | 18 | 18.4538 | 1061.582 | 4.5 | 5 | 4.9388 | 0
448 | 19/01 | 3 | 2 | 16 | 2.3213 | 17.573 | 18 | 18.427 | 1347.6547 | 4.4 | 5 | 2.4281 | 0
449 | 19/01 | 3 | 2 | 17 | 1.9213 | 17.5952 | 18 | 18.4048 | 1654.741 | 4.3 | 5 | 2.0301 | 0
450 | 19/01 | 3 | 2 | 18 | 1.5213 | 17.6198 | 18 | 18.3802 | 1722.8142 | 4.3 | 5 | 2.2373 | 0
451 | 19/01 | 3 | 2 | 19 | 1.4213 | 17.6334 | 18 | 18.3666 | 1840.4375 | 4.3 | 5 | 1.2605 | 0
452 | 19/01 | 3 | 2 | 20 | 1.3213 | 20.3826 | 20 | 19.6174 | 9763.0713 | 4.3 | 5.9 | 266.85 | 0
453 | 19/01 | 3 | 2 | 21 | 1.3213 | 20.2747 | 20 | 19.7253 | 6387.846 | 4.3 | 5.9 | 0 | 0
454 | 19/01 | 3 | 2 | 22 | 1.1213 | 20.1763 | 20 | 19.8237 | 5714.3595 | 4.2 | 5.8 | 0 | 0
455 | 19/01 | 3 | 2 | 23 | 0.92135 | 20.1056 | 20 | 19.8944 | 5263.874 | 4.2 | 5.8 | 0 | 0
456 | 19/01 | 3 | 2 | 24 | 0.22135 | 18.3532 | 18.7625 | 19.1719 | 0 | 4 | 5.2 | 0 | 0
457 | 20/01 | 3 | 3 | 1 | -0.87865 | 17.7181 | 18.283 | 18.8479 | 0 | 3.6 | 5 | 0 | 0
458 | 20/01 | 3 | 3 | 2 | -0.87865 | 17.4336 | 18.0343 | 18.6351 | 0 | 3.6 | 4.9 | 0 | 0
459 | 20/01 | 3 | 3 | 3 | -0.77865 | 17.4441 | 18 | 18.5559 | 543.0412 | 3.7 | 4.9 | 1.017 | 0
460 | 20/01 | 3 | 3 | 4 | -0.77865 | 17.4892 | 18 | 18.5108 | 908.9719 | 3.7 | 4.9 | 4.1038 | 0
461 | 20/01 | 3 | 3 | 5 | -0.77865 | 17.5234 | 18 | 18.4766 | 1155.5792 | 3.7 | 4.9 | 3.1299 | 0
462 | 20/01 | 3 | 3 | 6 | -0.37865 | 17.5528 | 18 | 18.4472 | 1263.8677 | 3.8 | 5 | 2.707 | 0
463 | 20/01 | 3 | 3 | 7 | -0.27865 | 20.3146 | 20 | 19.6854 | 9225.113 | 3.8 | 5.9 | 266.9964 | 0
464 | 20/01 | 3 | 3 | 8 | -0.37865 | 20.2153 | 20 | 19.7847 | 6711.7771 | 3.8 | 5.9 | 0 | 0
465 | 20/01 | 3 | 3 | 9 | 0.12135 | 18.0594 | 18.4909 | 18.9225 | 0 | 3.9 | 5.1 | 0 | 0
466 | 20/01 | 3 | 3 | 10 | 0.42135 | 17.4386 | 18.0186 | 18.5986 | 0 | 4 | 4.9 | 0 | 0
467 | 20/01 | 3 | 3 | 11 | 0.62135 | 17.468 | 18 | 18.532 | 1175.555 | 4.1 | 4.9 | 2.665 | 0
468 | 20/01 | 3 | 3 | 12 | 0.82135 | 17.508 | 18 | 18.492 | 1397.1752 | 4.1 | 4.9 | 3.6162 | 0
469 | 20/01 | 3 | 3 | 13 | 1.0213 | 17.533 | 18 | 18.467 | 1475.9626 | 4.2 | 4.9 | 2.2718 | 0
470 | 20/01 | 3 | 3 | 14 | 1.4213 | 17.5529 | 18 | 18.4471 | 1481.8729 | 4.3 | 5 | 1.8148 | 0
471 | 20/01 | 3 | 3 | 15 | 1.8213 | 17.5813 | 18 | 18.4187 | 1537.6288 | 4.5 | 5 | 2.5662 | 0
472 | 20/01 | 3 | 3 | 16 | 1.3213 | 17.5967 | 18 | 18.4033 | 1781.3739 | 4.3 | 5 | 1.4206 | 0
473 | 20/01 | 3 | 3 | 17 | 1.6213 | 17.6155 | 18 | 18.3845 | 1862.1824 | 4.4 | 5 | 1.7217 | 0
474 | 20/01 | 3 | 3 | 18 | 1.7213 | 17.6408 | 18 | 18.3592 | 1804.2959 | 4.4 | 5 | 2.3041 | 0
475 | 20/01 | 3 | 3 | 19 | 1.4213 | 17.652 | 18 | 18.348 | 1953.9184 | 4.3 | 5 | 1.0426 | 0
476 | 20/01 | 3 | 3 | 20 | 1.7213 | 20.4022 | 20 | 19.5978 | 9778.4907 | 4.4 | 5.9 | 267.2262 | 0
477 | 20/01 | 3 | 3 | 21 | 1.8213 | 20.2945 | 20 | 19.7055 | 6374.9277 | 4.5 | 5.9 | 0 | 0
478 | 20/01 | 3 | 3 | 22 | 1.6213 | 20.1954 | 20 | 19.8046 | 5695.5812 | 4.4 | 5.9 | 0 | 0
479 | 20/01 | 3 | 3 | 23 | 1.7213 | 20.1261 | 20 | 19.8739 | 5174.8401 | 4.4 | 5.8 | 0 | 0
480 | 20/01 | 3 | 3 | 24 | 2.2213 | 18.5042 | 18.8521 | 19.2 | 0 | 4.6 | 5.3 | 0 | 0
481 | 21/01 | 3 | 4 | 1 | 2.4213 | 18.0197 | 18.4787 | 18.9378 | 0 | 4.7 | 5.1 | 0 | 0
482 | 21/01 | 3 | 4 | 2 | 2.2213 | 17.7773 | 18.2676 | 18.7578 | 0 | 4.6 | 5 | 0 | 0
483 | 21/01 | 3 | 4 | 3 | 2.3213 | 17.6298 | 18.1251 | 18.6204 | 0 | 4.6 | 5 | 0 | 0
484 | 21/01 | 3 | 4 | 4 | 2.4213 | 17.5149 | 18.0089 | 18.5028 | 0 | 4.7 | 4.9 | 0 | 0
485 | 21/01 | 3 | 4 | 5 | 2.3213 | 17.5428 | 18 | 18.4572 | 412.6907 | 4.6 | 5 | 2.5055 | 0
486 | 21/01 | 3 | 4 | 6 | 2.3213 | 17.5753 | 18 | 18.4247 | 657.1665 | 4.6 | 5 | 2.9219 | 0
487 | 21/01 | 3 | 4 | 7 | 2.6213 | 20.3416 | 20 | 19.6584 | 8598.5355 | 4.7 | 5.9 | 267.7385 | 0
488 | 21/01 | 3 | 4 | 8 | 2.5213 | 20.2452 | 20 | 19.7548 | 6104.4506 | 4.7 | 5.9 | 0 | 0
489 | 21/01 | 3 | 4 | 9 | 2.5213 | 18.261 | 18.6177 | 18.9744 | 0 | 4.7 | 5.2 | 0 | 0
490 | 21/01 | 3 | 4 | 10 | 2.8213 | 17.707 | 18.2002 | 18.6934 | 0 | 4.8 | 5 | 0 | 0
491 | 21/01 | 3 | 4 | 11 | 2.6213 | 17.4708 | 18 | 18.5292 | 354.4845 | 4.7 | 4.9 | 0 | 0
492 | 21/01 | 3 | 4 | 12 | 3.3213 | 17.4827 | 18 | 18.5173 | 236.2907 | 5 | 4.9 | 1.0458 | 0
493 | 21/01 | 3 | 4 | 13 | 4.2213 | 17.5837 | 18.0795 | 18.5753 | 0 | 5.3 | 5 | 8.9755 | 0
494 | 21/01 | 3 | 4 | 14 | 5.2213 | 17.7279 | 18.183 | 18.6381 | 0 | 5.6 | 5 | 12.9075 | 0
495 | 21/01 | 3 | 4 | 15 | 5.9213 | 17.8738 | 18.2885 | 18.7032 | 0 | 5.5 | 5.1 | 13.1788 | 0
496 | 21/01 | 3 | 4 | 16 | 6.9213 | 17.9106 | 18.2953 | 18.6801 | 0 | 5.3 | 5.1 | 3.3241 | 0
497 | 21/01 | 3 | 4 | 17 | 7.7213 | 17.8099 | 18.1824 | 18.555 | 0 | 5.3 | 5 | 0 | 0
498 | 21/01 | 3 | 4 | 18 | 7.5213 | 17.6828 | 18.0469 | 18.411 | 0 | 5.3 | 5 | 0 | 0
499 | 21/01 | 3 | 4 | 19 | 5.8213 | 17.6397 | 18 | 18.3603 | 548.0322 | 5.3 | 5 | 0 | 0
500 | 21/01 | 3 | 4 | 20 | 4.5213 | 20.3933 | 20 | 19.6067 | 8877.1355 | 5.3 | 5.9 | 267.3234 | 0
501 | 21/01 | 3 | 4 | 21 | 3.6213 | 20.2868 | 20 | 19.7132 | 5756.9656 | 5.1 | 5.9 | 0 | 0
502 | 21/01 | 3 | 4 | 22 | 3.2213 | 20.1916 | 20 | 19.8084 | 5168.0078 | 4.9 | 5.9 | 0 | 0
503 | 21/01 | 3 | 4 | 23 | 3.6213 | 20.1287 | 20 | 19.8713 | 4622.4531 | 4.3 | 5.8 | 0 | 0
504 | 21/01 | 3 | 4 | 24 | 4.3213 | 18.7084 | 18.995 | 19.2817 | 0 | 3.2 | 5.3 | 0 | 0
505 | 22/01 | 3 | 5 | 1 | 4.8213 | 18.3118 | 18.6876 | 19.0634 | 0 | 2.8 | 5.2 | 0 | 0
506 | 22/01 | 3 | 5 | 2 | 5.6213 | 18.1898 | 18.5651 | 18.9404 | 0 | 2.4 | 5.2 | 0 | 0
507 | 22/01 | 3 | 5 | 3 | 5.2213 | 18.0526 | 18.4395 | 18.8265 | 0 | 2.3 | 5.1 | 0 | 0
508 | 22/01 | 3 | 5 | 4 | 5.2213 | 17.9511 | 18.3409 | 18.7307 | 0 | 2.3 | 5.1 | 0 | 0
509 | 22/01 | 3 | 5 | 5 | 4.6213 | 17.8133 | 18.2199 | 18.6265 | 0 | 2.2 | 5 | 0 | 0
510 | 22/01 | 3 | 5 | 6 | 4.4213 | 17.6991 | 18.1146 | 18.5302 | 0 | 2.2 | 5 | 0 | 0
511 | 22/01 | 3 | 5 | 7 | 4.2213 | 20.3109 | 20 | 19.6891 | 7767.6394 | 2.3 | 5.9 | 253.5965 | 0
512 | 22/01 | 3 | 5 | 8 | 3.9213 | 20.2238 | 20 | 19.7762 | 5530.6173 | 2.5 | 5.9 | 0 | 0
513 | 22/01 | 3 | 5 | 9 | 3.5213 | 18.381 | 18.7144 | 19.0478 | 0 | 2.5 | 5.2 | 0 | 0
514 | 22/01 | 3 | 5 | 10 | 3.3213 | 17.8508 | 18.3215 | 18.7922 | 0 | 2.6 | 5 | 0 | 0
515 | 22/01 | 3 | 5 | 11 | 4.0213 | 17.7819 | 18.2808 | 18.7797 | 0 | 2.5 | 5 | 0 | 0
516 | 22/01 | 3 | 5 | 12 | 5.0213 | 18.0679 | 18.5188 | 18.9698 | 0 | 2.4 | 5.1 | 26.2905 | 0
517 | 22/01 | 3 | 5 | 13 | 5.8213 | 18.311 | 18.715 | 19.119 | 0 | 2.4 | 5.2 | 22.7185 | 0
518 | 22/01 | 3 | 5 | 14 | 6.6213 | 18.4803 | 18.8498 | 19.2193 | 0 | 2.3 | 5.3 | 16.0802 | 0
519 | 22/01 | 3 | 5 | 15 | 7.2213 | 18.5497 | 18.8943 | 19.2388 | 0 | 2.4 | 5.3 | 6.7514 | 0
520 | 22/01 | 3 | 5 | 16 | 7.4213 | 18.4403 | 18.7897 | 19.1392 | 0 | 2.4 | 5.2 | 0 | 0
521 | 22/01 | 3 | 5 | 17 | 7.7213 | 18.2523 | 18.6139 | 18.9755 | 0 | 2.4 | 5.2 | 0 | 0
522 | 22/01 | 3 | 5 | 18 | 7.1213 | 18.0537 | 18.4244 | 18.7951 | 0 | 2.3 | 5.1 | 0 | 0
523 | 22/01 | 3 | 5 | 19 | 5.7213 | 17.8112 | 18.2265 | 18.6418 | 0 | 2.5 | 5 | 0 | 0
524 | 22/01 | 3 | 5 | 20 | 4.7213 | 20.2699 | 20 | 19.7301 | 7653.2618 | 3.5 | 5.9 | 239.1138 | 0
525 | 22/01 | 3 | 5 | 21 | 4.0213 | 20.1895 | 20 | 19.8105 | 4932.4654 | 3.3 | 5.8 | 0 | 0
526 | 22/01 | 3 | 5 | 22 | 3.5213 | 20.1139 | 20 | 19.8861 | 4514.5859 | 3.2 | 5.8 | 0 | 0
527 | 22/01 | 3 | 5 | 23 | 3.3213 | 20.0617 | 20 | 19.9383 | 4206.1132 | 3 | 5.8 | 0 | 0
528 | 22/01 | 3 | 5 | 24 | 3.0213 | 18.6874 | 19.0259 | 19.3645 | 0 | 3 | 5.3 | 0 | 0
529 | 23/01 | 3 | 6 | 1 | 2.8213 | 18.2351 | 18.6775 | 19.1199 | 0 | 3.3 | 5.2 | 0 | 0
530 | 23/01 | 3 | 6 | 2 | 2.1213 | 17.9617 | 18.4475 | 18.9333 | 0 | 3.4 | 5.1 | 0 | 0
531 | 23/01 | 3 | 6 | 3 | 1.2213 | 17.721 | 18.242 | 18.763 | 0 | 3.3 | 5 | 0 | 0
532 | 23/01 | 3 | 6 | 4 | 0.72135 | 17.5229 | 18.0658 | 18.6088 | 0 | 3.3 | 4.9 | 0 | 0
533 | 23/01 | 3 | 6 | 5 | 0.82135 | 17.4797 | 18 | 18.5203 | 268.4611 | 3.4 | 4.9 | 0 | 0
534 | 23/01 | 3 | 6 | 6 | 0.52135 | 17.5191 | 18 | 18.4809 | 714.1469 | 3.2 | 4.9 | 3.6285 | 0
535 | 23/01 | 3 | 6 | 7 | 0.62135 | 17.552 | 18 | 18.448 | 931.5611 | 3.4 | 5 | 3.0426 | 0
536 | 23/01 | 3 | 6 | 8 | 0.12135 | 20.3134 | 20 | 19.6866 | 9246.3886 | 3.3 | 5.9 | 266.9893 | 0
537 | 23/01 | 3 | 6 | 9 | 0.22135 | 20.2162 | 20 | 19.7838 | 6210.855 | 3.3 | 5.9 | 0 | 0
538 | 23/01 | 3 | 6 | 10 | 0.32135 | 20.1249 | 20 | 19.8751 | 5489.1963 | 3.4 | 5.8 | 0 | 0
539 | 23/01 | 3 | 6 | 11 | 0.92135 | 20.0553 | 20 | 19.9447 | 4767.6107 | 3.4 | 5.8 | 0 | 0
540 | 23/01 | 3 | 6 | 12 | 1.5213 | 19.9954 | 20 | 20.0046 | 4084.4459 | 3.4 | 5.8 | 0 | 0
541 | 23/01 | 3 | 6 | 13 | 2.1213 | 19.9556 | 20 | 20.0444 | 3627.4869 | 3.4 | 5.8 | 0 | 0
542 | 23/01 | 3 | 6 | 14 | 3.2213 | 19.9254 | 20 | 20.0746 | 3086.3032 | 3.2 | 5.8 | 0 | 0
543 | 23/01 | 3 | 6 | 15 | 3.6213 | 19.8948 | 20 | 20.1052 | 2708.3458 | 3.3 | 5.7 | 0 | 0
544 | 23/01 | 3 | 6 | 16 | 3.8213 | 19.8897 | 20 | 20.1103 | 2727.7229 | 3.4 | 5.7 | 0 | 0
545 | 23/01 | 3 | 6 | 17 | 3.4213 | 19.8791 | 20 | 20.1209 | 2790.7448 | 3.4 | 5.7 | 0 | 0
546 | 23/01 | 3 | 6 | 18 | 2.1213 | 19.8804 | 20 | 20.1196 | 3287.4385 | 3.7 | 5.7 | 0.2249 | 0
547 | 23/01 | 3 | 6 | 19 | 0.22135 | 19.8599 | 20 | 20.1401 | 3636.3585 | 3.9 | 5.7 | 0 | 0
548 | 23/01 | 3 | 6 | 20 | 0.62135 | 19.8516 | 20 | 20.1484 | 3485.4894 | 4.1 | 5.7 | 0 | 0
549 | 23/01 | 3 | 6 | 21 | 1.0213 | 19.8467 | 20 | 20.1533 | 3351.1714 | 4.2 | 5.7 | 0 | 0
550 | 23/01 | 3 | 6 | 22 | 1.1213 | 19.8415 | 20 | 20.1585 | 3292.2656 | 4.2 | 5.7 | 0 | 0
551 | 23/01 | 3 | 6 | 23 | 0.22135 | 19.8305 | 20 | 20.1695 | 3454.0818 | 3.9 | 5.7 | 0 | 0
552 | 23/01 | 3 | 6 | 24 | -0.078652 | 18.6703 | 19.1588 | 19.6472 | 0 | 3.9 | 5.3 | 0 | 0
553 | 24/01 | 3 | 7 | 1 | -0.77865 | 18.2035 | 18.7893 | 19.3751 | 0 | 3.7 | 5.2 | 0 | 0
554 | 24/01 | 3 | 7 | 2 | -1.4787 | 17.8996 | 18.5269 | 19.1543 | 0 | 3.5 | 5.1 | 0 | 0
555 | 24/01 | 3 | 7 | 3 | -1.1787 | 17.7217 | 18.3512 | 18.9806 | 0 | 3.5 | 5 | 0 | 0
556 | 24/01 | 3 | 7 | 4 | -0.37865 | 17.6247 | 18.2336 | 18.8425 | 0 | 3.8 | 5 | 0 | 0
557 | 24/01 | 3 | 7 | 5 | -1.1787 | 17.4279 | 18.0539 | 18.6799 | 0 | 3.5 | 4.9 | 0 | 0
558 | 24/01 | 3 | 7 | 6 | -1.5787 | 17.4034 | 18 | 18.5966 | 465.1883 | 3.4 | 4.9 | 0 | 0
559 | 24/01 | 3 | 7 | 7 | -1.5787 | 17.4485 | 18 | 18.5515 | 859.7953 | 3.4 | 4.9 | 4.0976 | 0
560 | 24/01 | 3 | 7 | 8 | -1.5787 | 20.2234 | 20 | 19.7766 | 9141.0074 | 3.4 | 5.9 | 266.842 | 0
561 | 24/01 | 3 | 7 | 9 | -1.2787 | 20.1357 | 20 | 19.8643 | 6112.9949 | 3.5 | 5.8 | 0 | 0
562 | 24/01 | 3 | 7 | 10 | -0.77865 | 20.0538 | 20 | 19.9462 | 5348.9833 | 3.7 | 5.8 | 0 | 0
563 | 24/01 | 3 | 7 | 11 | -0.87865 | 19.9832 | 20 | 20.0168 | 4781.6339 | 3.6 | 5.8 | 0 | 0
564 | 24/01 | 3 | 7 | 12 | 0.021348 | 19.9215 | 20 | 20.0785 | 3965.1758 | 3.9 | 5.8 | 0 | 0
565 | 24/01 | 3 | 7 | 13 | 0.82135 | 19.8981 | 20 | 20.1019 | 3662.0705 | 4 | 5.7 | 0 | 0
566 | 24/01 | 3 | 7 | 14 | 0.92135 | 19.8654 | 20 | 20.1346 | 3345.7658 | 4.1 | 5.7 | 0 | 0
567 | 24/01 | 3 | 7 | 15 | 1.3213 | 19.8216 | 20 | 20.1784 | 2779.7692 | 4 | 5.7 | 0 | 0
568 | 24/01 | 3 | 7 | 16 | 1.5213 | 19.8206 | 20 | 20.1794 | 2874.8297 | 4 | 5.7 | 0 | 0
569 | 24/01 | 3 | 7 | 17 | 1.5213 | 19.8211 | 20 | 20.1789 | 2959.8715 | 4 | 5.7 | 0.1213 | 0
570 | 24/01 | 3 | 7 | 18 | 1.5213 | 19.8351 | 20 | 20.1649 | 3205.0289 | 4 | 5.7 | 1.4935 | 0
571 | 24/01 | 3 | 7 | 19 | 1.5213 | 19.8319 | 20 | 20.1681 | 3170.0338 | 4 | 5.7 | 0 | 0
572 | 24/01 | 3 | 7 | 20 | 1.0213 | 19.8241 | 20 | 20.1759 | 3245.1337 | 4 | 5.7 | 0 | 0
573 | 24/01 | 3 | 7 | 21 | 1.0213 | 19.8187 | 20 | 20.1813 | 3210.5521 | 4 | 5.7 | 0 | 0
574 | 24/01 | 3 | 7 | 22 | 0.82135 | 19.8128 | 20 | 20.1872 | 3224.2251 | 3.9 | 5.7 | 0 | 0
575 | 24/01 | 3 | 7 | 23 | 0.72135 | 19.8078 | 20 | 20.1922 | 3219.0161 | 4 | 5.7 | 0 | 0
576 | 24/01 | 3 | 7 | 24 | 0.82135 | 18.761 | 19.2378 | 19.7147 | 0 | 4 | 5.3 | 0 | 0
577 | 25/01 | 4 | 1 | 1 | 1.0213 | 18.4052 | 18.9468 | 19.4884 | 0 | 4 | 5.2 | 0 | 0
578 | 25/01 | 4 | 1 | 2 | 0.92135 | 18.1936 | 18.7529 | 19.3122 | 0 | 4.1 | 5.2 | 0 | 0
579 | 25/01 | 4 | 1 | 3 | 0.62135 | 18.0091 | 18.581 | 19.1529 | 0 | 4 | 5.1 | 0 | 0
580 | 25/01 | 4 | 1 | 4 | 0.62135 | 17.861 | 18.4358 | 19.0106 | 0 | 4.1 | 5.1 | 0 | 0
581 | 25/01 | 4 | 1 | 5 | 0.92135 | 17.7512 | 18.3185 | 18.8858 | 0 | 4.2 | 5 | 0 | 0
582 | 25/01 | 4 | 1 | 6 | 1.4213 | 17.6734 | 18.2252 | 18.777 | 0 | 4.3 | 5 | 0 | 0
583 | 25/01 | 4 | 1 | 7 | 1.8213 | 20.15 | 20 | 19.85 | 7276.8752 | 4.1 | 5.8 | 239.0803 | 0
584 | 25/01 | 4 | 1 | 8 | 1.6213 | 20.0806 | 20 | 19.9194 | 5263.6062 | 4 | 5.8 | 0 | 0
585 | 25/01 | 4 | 1 | 9 | 0.82135 | 18.2807 | 18.7378 | 19.1949 | 0 | 3.8 | 5.2 | 0 | 0
586 | 25/01 | 4 | 1 | 10 | 1.0213 | 17.7811 | 18.3593 | 18.9375 | 0 | 3.8 | 5 | 0 | 0
587 | 25/01 | 4 | 1 | 11 | 0.92135 | 17.5544 | 18.1854 | 18.8164 | 0 | 3.7 | 5 | 0 | 0
588 | 25/01 | 4 | 1 | 12 | 1.6213 | 17.4977 | 18.116 | 18.7342 | 0 | 3.8 | 4.9 | 0 | 0
589 | 25/01 | 4 | 1 | 13 | 3.2213 | 17.6647 | 18.2264 | 18.788 | 0 | 4 | 5 | 15.0103 | 0
590 | 25/01 | 4 | 1 | 14 | 5.3213 | 17.9341 | 18.4157 | 18.8973 | 0 | 3.8 | 5.1 | 24.4938 | 0
591 | 25/01 | 4 | 1 | 15 | 8.4213 | 18.3887 | 18.7496 | 19.1104 | 0 | 3.1 | 5.2 | 42.1933 | 0
592 | 25/01 | 4 | 1 | 16 | 8.5213 | 18.3662 | 18.7083 | 19.0504 | 0 | 2.9 | 5.2 | 0 | 0
593 | 25/01 | 4 | 1 | 17 | 8.4213 | 18.223 | 18.5793 | 18.9356 | 0 | 3.1 | 5.2 | 0 | 0
594 | 25/01 | 4 | 1 | 18 | 8.3213 | 18.0852 | 18.4364 | 18.7877 | 0 | 3.2 | 5.1 | 0 | 0
595 | 25/01 | 4 | 1 | 19 | 7.1213 | 17.8932 | 18.28 | 18.6668 | 0 | 3.1 | 5.1 | 0 | 0
596 | 25/01 | 4 | 1 | 20 | 6.2213 | 20.2713 | 20 | 19.7287 | 7308.0299 | 3.3 | 5.9 | 231.8147 | 0
597 | 25/01 | 4 | 1 | 21 | 5.7213 | 20.1891 | 20 | 19.8109 | 4576.5231 | 3.5 | 5.8 | 0 | 0
598 | 25/01 | 4 | 1 | 22 | 5.1213 | 20.1114 | 20 | 19.8886 | 4162.8512 | 3.6 | 5.8 | 0 | 0
599 | 25/01 | 4 | 1 | 23 | 4.8213 | 20.057 | 20 | 19.943 | 3859.1491 | 3.5 | 5.8 | 0 | 0
600 | 25/01 | 4 | 1 | 24 | 4.4213 | 18.7997 | 19.1128 | 19.4259 | 0 | 3.7 | 5.4 | 0 | 0
601 | 26/01 | 4 | 2 | 1 | 4.1213 | 18.3851 | 18.7969 | 19.2088 | 0 | 3.8 | 5.2 | 0 | 0
602 | 26/01 | 4 | 2 | 2 | 3.8213 | 18.1702 | 18.6131 | 19.0559 | 0 | 3.8 | 5.2 | 0 | 0
603 | 26/01 | 4 | 2 | 3 | 3.7213 | 18.0272 | 18.4805 | 18.9338 | 0 | 4 | 5.1 | 0 | 0
604 | 26/01 | 4 | 2 | 4 | 3.4213 | 17.8914 | 18.3555 | 18.8196 | 0 | 4.1 | 5.1 | 0 | 0
605 | 26/01 | 4 | 2 | 5 | 3.5213 | 17.793 | 18.2569 | 18.7207 | 0 | 4.1 | 5 | 0 | 0
606 | 26/01 | 4 | 2 | 6 | 3.4213 | 17.6912 | 18.1575 | 18.6238 | 0 | 4 | 5 | 0 | 0
607 | 26/01 | 4 | 2 | 7 | 2.9213 | 20.2445 | 20 | 19.7555 | 7672.9401 | 3.9 | 5.9 | 247.2897 | 0
608 | 26/01 | 4 | 2 | 8 | 2.8213 | 20.1625 | 20 | 19.8375 | 5470.5169 | 3.9 | 5.8 | 0 | 0
609 | 26/01 | 4 | 2 | 9 | 2.9213 | 18.3806 | 18.7545 | 19.1283 | 0 | 4 | 5.2 | 0 | 0
610 | 26/01 | 4 | 2 | 10 | 2.3213 | 17.822 | 18.3398 | 18.8575 | 0 | 4 | 5 | 0 | 0
611 | 26/01 | 4 | 2 | 11 | 2.3213 | 17.5254 | 18.1047 | 18.684 | 0 | 4.1 | 4.9 | 0 | 0
612 | 26/01 | 4 | 2 | 12 | 3.6213 | 17.5769 | 18.1247 | 18.6725 | 0 | 4.2 | 5 | 4.6431 | 0
613 | 26/01 | 4 | 2 | 13 | 4.3213 | 17.6457 | 18.16 | 18.6742 | 0 | 4.2 | 5 | 6.2279 | 0
614 | 26/01 | 4 | 2 | 14 | 5.4213 | 17.8137 | 18.2813 | 18.7489 | 0 | 3.8 | 5 | 15.2355 | 0
615 | 26/01 | 4 | 2 | 15 | 6.0213 | 17.9147 | 18.3447 | 18.7747 | 0 | 3.7 | 5.1 | 9.2843 | 0
616 | 26/01 | 4 | 2 | 16 | 5.9213 | 17.8058 | 18.2395 | 18.6732 | 0 | 3.7 | 5 | 0 | 0
617 | 26/01 | 4 | 2 | 17 | 5.8213 | 17.6451 | 18.0931 | 18.5412 | 0 | 3.8 | 5 | 0 | 0
618 | 26/01 | 4 | 2 | 18 | 5.6213 | 17.5754 | 18 | 18.4246 | 179.4104 | 3.8 | 5 | 0 | 0
619 | 26/01 | 4 | 2 | 19 | 5.1213 | 17.6061 | 18 | 18.3939 | 620.9639 | 3.7 | 5 | 2.8335 | 0
620 | 26/01 | 4 | 2 | 20 | 5.0213 | 20.3686 | 20 | 19.6314 | 8639.8145 | 3.7 | 5.9 | 267.8766 | 0
621 | 26/01 | 4 | 2 | 21 | 4.8213 | 20.2692 | 20 | 19.7308 | 5378.4437 | 3.8 | 5.9 | 0 | 0
622 | 26/01 | 4 | 2 | 22 | 4.8213 | 20.1794 | 20 | 19.8206 | 4716.0859 | 3.8 | 5.8 | 0 | 0
623 | 26/01 | 4 | 2 | 23 | 4.2213 | 20.1125 | 20 | 19.8875 | 4397.7182 | 4 | 5.8 | 0 | 0
624 | 26/01 | 4 | 2 | 24 | 3.8213 | 18.6804 | 18.9918 | 19.3032 | 0 | 4.1 | 5.3 | 0 | 0
625 | 27/01 | 4 | 3 | 1 | 3.3213 | 18.201 | 18.6296 | 19.0582 | 0 | 4.1 | 5.2 | 0 | 0
626 | 27/01 | 4 | 3 | 2 | 3.0213 | 17.9626 | 18.4265 | 18.8903 | 0 | 4.1 | 5.1 | 0 | 0
627 | 27/01 | 4 | 3 | 3 | 3.1213 | 17.8234 | 18.2935 | 18.7635 | 0 | 4 | 5 | 0 | 0
628 | 27/01 | 4 | 3 | 4 | 3.2213 | 17.7168 | 18.1859 | 18.655 | 0 | 3.9 | 5 | 0 | 0
629 | 27/01 | 4 | 3 | 5 | 3.3213 | 17.6244 | 18.0906 | 18.5568 | 0 | 4 | 5 | 0 | 0
630 | 27/01 | 4 | 3 | 6 | 2.6213 | 17.5311 | 18 | 18.4689 | 162.092 | 4.1 | 4.9 | 0 | 0
631 | 27/01 | 4 | 3 | 7 | 2.2213 | 20.2995 | 20 | 19.7005 | 8412.8985 | 4.2 | 5.9 | 267.3418 | 0
632 | 27/01 | 4 | 3 | 8 | 1.8213 | 20.2058 | 20 | 19.7942 | 6023.6101 | 4.2 | 5.9 | 0 | 0
633 | 27/01 | 4 | 3 | 9 | 1.6213 | 18.2193 | 18.6132 | 19.007 | 0 | 4.2 | 5.2 | 0 | 0
634 | 27/01 | 4 | 3 | 10 | 1.9213 | 17.6684 | 18.1976 | 18.7269 | 0 | 4.4 | 5 | 0 | 0
635 | 27/01 | 4 | 3 | 11 | 1.9213 | 17.428 | 18 | 18.572 | 184.9368 | 4.3 | 4.9 | 0 | 0
636 | 27/01 | 4 | 3 | 12 | 3.7213 | 17.7008 | 18.2227 | 18.7446 | 0 | 4.5 | 5 | 24.4218 | 0
637 | 27/01 | 4 | 3 | 13 | 4.9213 | 17.8628 | 18.3312 | 18.7996 | 0 | 4.2 | 5.1 | 14.7169 | 0
638 | 27/01 | 4 | 3 | 14 | 4.8213 | 17.7934 | 18.2603 | 18.7272 | 0 | 4.4 | 5 | 0 | 0
639 | 27/01 | 4 | 3 | 15 | 5.6213 | 17.8608 | 18.2988 | 18.7368 | 0 | 4.5 | 5.1 | 6.1445 | 0
640 | 27/01 | 4 | 3 | 16 | 5.8213 | 17.7924 | 18.2249 | 18.6574 | 0 | 4.5 | 5 | 0 | 0
641 | 27/01 | 4 | 3 | 17 | 5.5213 | 17.6228 | 18.0725 | 18.5223 | 0 | 4.6 | 5 | 0 | 0
642 | 27/01 | 4 | 3 | 18 | 4.9213 | 17.5833 | 18 | 18.4167 | 419.0183 | 4.6 | 5 | 0 | 0
643 | 27/01 | 4 | 3 | 19 | 3.5213 | 17.6071 | 18 | 18.3929 | 1024.2099 | 4.5 | 5 | 2.1551 | 0
644 | 27/01 | 4 | 3 | 20 | 2.8213 | 20.363 | 20 | 19.637 | 9159.6491 | 4.6 | 5.9 | 267.1407 | 0
645 | 27/01 | 4 | 3 | 21 | 2.3213 | 20.259 | 20 | 19.741 | 5950.6437 | 4.4 | 5.9 | 0 | 0
646 | 27/01 | 4 | 3 | 22 | 1.7213 | 20.1631 | 20 | 19.8369 | 5407.4527 | 4.3 | 5.8 | 0 | 0
647 | 27/01 | 4 | 3 | 23 | 1.3213 | 20.0949 | 20 | 19.9051 | 5034.4255 | 4.3 | 5.8 | 0 | 0
648 | 27/01 | 4 | 3 | 24 | 1.1213 | 18.4572 | 18.8416 | 19.226 | 0 | 4.2 | 5.2 | 0 | 0
649 | 28/01 | 4 | 4 | 1 | 0.32135 | 17.8795 | 18.4032 | 18.927 | 0 | 4 | 5.1 | 0 | 0
650 | 28/01 | 4 | 4 | 2 | 0.42135 | 17.6247 | 18.1782 | 18.7316 | 0 | 4 | 5 | 0 | 0
651 | 28/01 | 4 | 4 | 3 | 1.1213 | 17.5094 | 18.0519 | 18.5944 | 0 | 4.2 | 4.9 | 0 | 0
652 | 28/01 | 4 | 4 | 4 | 0.021348 | 17.4796 | 18 | 18.5204 | 528.5277 | 3.9 | 4.9 | 0 | 0
653 | 28/01 | 4 | 4 | 5 | 0.62135 | 17.5218 | 18 | 18.4782 | 741.4109 | 4.1 | 4.9 | 3.8108 | 0
654 | 28/01 | 4 | 4 | 6 | -0.078652 | 17.5488 | 18 | 18.4512 | 1120.7586 | 3.9 | 5 | 2.4808 | 0
655 | 28/01 | 4 | 4 | 7 | 0.32135 | 20.3138 | 20 | 19.6862 | 9032.6833 | 4 | 5.9 | 267.2628 | 0
656 | 28/01 | 4 | 4 | 8 | -0.77865 | 20.21 | 20 | 19.79 | 6751.0341 | 3.7 | 5.9 | 0 | 0
657 | 28/01 | 4 | 4 | 9 | -1.5787 | 17.9269 | 18.4036 | 18.8803 | 0 | 3.4 | 5.1 | 0 | 0
658 | 28/01 | 4 | 4 | 10 | -1.1787 | 17.4008 | 18 | 18.5992 | 333.2745 | 3.5 | 4.9 | 0 | 0
659 | 28/01 | 4 | 4 | 11 | -0.97865 | 17.4531 | 18 | 18.5469 | 1477.7483 | 3.6 | 4.9 | 4.7246 | 0
660 | 28/01 | 4 | 4 | 12 | -0.77865 | 17.4743 | 18 | 18.5257 | 1437.3481 | 3.7 | 4.9 | 1.9726 | 0
661 | 28/01 | 4 | 4 | 13 | 0.12135 | 17.4538 | 18 | 18.5462 | 721.35 | 3.9 | 4.9 | 0 | 0
662 | 28/01 | 4 | 4 | 14 | 1.5213 | 17.442 | 18 | 18.558 | 92.3939 | 4.4 | 4.9 | 0 | 0
663 | 28/01 | 4 | 4 | 15 | 3.4213 | 17.6227 | 18.126 | 18.6294 | 0 | 5 | 5 | 16.1168 | 0
664 | 28/01 | 4 | 4 | 16 | 6.1213 | 17.7567 | 18.1839 | 18.6112 | 0 | 4.3 | 5 | 12.1145 | 0
665 | 28/01 | 4 | 4 | 17 | 8.0213 | 17.7841 | 18.1593 | 18.5344 | 0 | 4.1 | 5 | 2.5479 | 0
666 | 28/01 | 4 | 4 | 18 | 6.8213 | 17.6236 | 18 | 18.3764 | 104.3497 | 4.2 | 5 | 0 | 0
667 | 28/01 | 4 | 4 | 19 | 6.0213 | 17.6495 | 18 | 18.3505 | 655.8598 | 4.3 | 5 | 2.3719 | 0
668 | 28/01 | 4 | 4 | 20 | 5.1213 | 20.4042 | 20 | 19.5958 | 8827.1082 | 4.3 | 5.9 | 267.6567 | 0
669 | 28/01 | 4 | 4 | 21 | 3.8213 | 20.2939 | 20 | 19.7061 | 5777.9011 | 4.3 | 5.9 | 0 | 0
670 | 28/01 | 4 | 4 | 22 | 2.8213 | 20.1928 | 20 | 19.8072 | 5303.2171 | 4.3 | 5.9 | 0 | 0
671 | 28/01 | 4 | 4 | 23 | 2.6213 | 20.1236 | 20 | 19.8764 | 4870.8597 | 4.3 | 5.8 | 0 | 0
672 | 28/01 | 4 | 4 | 24 | 2.3213 | 18.5373 | 18.8805 | 19.2237 | 0 | 4.1 | 5.3 | 0 | 0
673 | 29/01 | 4 | 5 | 1 | 1.5213 | 17.9808 | 18.4602 | 18.9395 | 0 | 3.9 | 5.1 | 0 | 0
674 | 29/01 | 4 | 5 | 2 | 1.4213 | 17.7233 | 18.2371 | 18.7508 | 0 | 3.9 | 5 | 0 | 0
675 | 29/01 | 4 | 5 | 3 | 1.3213 | 17.5486 | 18.0739 | 18.5992 | 0 | 3.9 | 5 | 0 | 0
676 | 29/01 | 4 | 5 | 4 | 0.62135 | 17.4894 | 18 | 18.5106 | 388.8614 | 3.7 | 4.9 | 0 | 0
677 | 29/01 | 4 | 5 | 5 | 0.52135 | 17.5281 | 18 | 18.4719 | 785.869 | 3.7 | 4.9 | 3.5342 | 0
678 | 29/01 | 4 | 5 | 6 | 0.42135 | 17.5585 | 18 | 18.4415 | 1036.0302 | 3.6 | 5 | 2.8062 | 0
679 | 29/01 | 4 | 5 | 7 | 0.82135 | 20.3244 | 20 | 19.6756 | 8952.6637 | 3.6 | 5.9 | 267.523 | 0
680 | 29/01 | 4 | 5 | 8 | 0.021348 | 20.2229 | 20 | 19.7771 | 6608.9783 | 3.4 | 5.9 | 0 | 0
681 | 29/01 | 4 | 5 | 9 | 0.12135 | 18.0582 | 18.4843 | 18.9104 | 0 | 3.5 | 5.1 | 0 | 0
682 | 29/01 | 4 | 5 | 10 | 0.62135 | 17.5019 | 18.0676 | 18.6332 | 0 | 3.6 | 4.9 | 0 | 0
683 | 29/01 | 4 | 5 | 11 | 2.0213 | 17.4711 | 18.0458 | 18.6206 | 0 | 3.5 | 4.9 | 0 | 0
684 | 29/01 | 4 | 5 | 12 | 3.2213 | 17.7632 | 18.281 | 18.7989 | 0 | 3.2 | 5 | 26.3172 | 0
685 | 29/01 | 4 | 5 | 13 | 4.8213 | 18.0577 | 18.5059 | 18.9542 | 0 | 3.3 | 5.1 | 26.9807 | 0
686 | 29/01 | 4 | 5 | 14 | 6.7213 | 18.319 | 18.6985 | 19.0781 | 0 | 3.3 | 5.2 | 24.3378 | 0
687 | 29/01 | 4 | 5 | 15 | 8.7213 | 18.5432 | 18.8511 | 19.159 | 0 | 3 | 5.3 | 21.2076 | 0
688 | 29/01 | 4 | 5 | 16 | 9.5213 | 18.5513 | 18.8356 | 19.12 | 0 | 3 | 5.3 | 0.9246 | 0
689 | 29/01 | 4 | 5 | 17 | 10.2213 | 18.4551 | 18.7333 | 19.0115 | 0 | 2.9 | 5.2 | 0 | 0
690 | 29/01 | 4 | 5 | 18 | 9.7213 | 18.2861 | 18.5681 | 18.8501 | 0 | 3.2 | 5.2 | 0 | 0
691 | 29/01 | 4 | 5 | 19 | 7.3213 | 17.9891 | 18.3418 | 18.6946 | 0 | 3.9 | 5.1 | 0 | 0
692 | 29/01 | 4 | 5 | 20 | 5.6213 | 20.2776 | 20 | 19.7224 | 7330.404 | 4 | 5.9 | 223.6637 | 0
693 | 29/01 | 4 | 5 | 21 | 5.2213 | 20.1993 | 20 | 19.8007 | 4680.7753 | 4.1 | 5.9 | 0 | 0
694 | 29/01 | 4 | 5 | 22 | 3.9213 | 20.1201 | 20 | 19.8799 | 4446.0883 | 4 | 5.8 | 0 | 0
695 | 29/01 | 4 | 5 | 23 | 3.2213 | 20.0639 | 20 | 19.9361 | 4242.5847 | 4.1 | 5.8 | 0 | 0
696 | 29/01 | 4 | 5 | 24 | 2.5213 | 18.6448 | 18.996 | 19.3472 | 0 | 3.8 | 5.3 | 0 | 0
697 | 30/01 | 4 | 6 | 1 | 1.6213 | 18.1213 | 18.5987 | 19.076 | 0 | 4 | 5.1 | 0 | 0
698 | 30/01 | 4 | 6 | 2 | 1.8213 | 17.8963 | 18.3979 | 18.8995 | 0 | 3.9 | 5.1 | 0 | 0
699 | 30/01 | 4 | 6 | 3 | 1.2213 | 17.6889 | 18.2134 | 18.738 | 0 | 3.8 | 5 | 0 | 0
700 | 30/01 | 4 | 6 | 4 | 0.92135 | 17.5155 | 18.054 | 18.5926 | 0 | 3.8 | 4.9 | 0 | 0
701 | 30/01 | 4 | 6 | 5 | 0.62135 | 17.4854 | 18 | 18.5146 | 376.061 | 3.8 | 4.9 | 0 | 0
702 | 30/01 | 4 | 6 | 6 | 0.42135 | 17.5235 | 18 | 18.4765 | 773.643 | 3.7 | 4.9 | 3.4761 | 0
703 | 30/01 | 4 | 6 | 7 | 0.22135 | 17.5532 | 18 | 18.4468 | 1047.0957 | 3.7 | 5 | 2.7417 | 0
704 | 30/01 | 4 | 6 | 8 | 0.22135 | 20.3165 | 20 | 19.6835 | 9245.6898 | 3.7 | 5.9 | 267.1747 | 0
705 | 30/01 | 4 | 6 | 9 | -0.27865 | 20.2161 | 20 | 19.7839 | 6348.3739 | 3.6 | 5.9 | 0 | 0
706 | 30/01 | 4 | 6 | 10 | -0.17865 | 20.1132 | 20 | 19.8868 | 5476.5763 | 3.6 | 5.8 | 0 | 0
707 | 30/01 | 4 | 6 | 11 | 1.2213 | 20.0033 | 20 | 19.9967 | 3978.428 | 3.7 | 5.8 | 0 | 0
708 | 30/01 | 4 | 6 | 12 | 2.7213 | 19.8981 | 20 | 20.1019 | 2482.2715 | 3.7 | 5.7 | 0 | 0
709 | 30/01 | 4 | 6 | 13 | 4.3213 | 19.8276 | 20 | 20.1724 | 1413.3584 | 3.6 | 5.7 | 0 | 0
710 | 30/01 | 4 | 6 | 14 | 6.0213 | 19.7893 | 20 | 20.2107 | 672.1533 | 3.5 | 5.7 | 0 | 0
711 | 30/01 | 4 | 6 | 15 | 7.6213 | 19.7889 | 20 | 20.2111 | 393.2445 | 3.6 | 5.7 | 0.0612 | 0
712 | 30/01 | 4 | 6 | 16 | 8.0213 | 19.8046 | 20 | 20.1954 | 589.988 | 3.8 | 5.7 | 1.6752 | 0
713 | 30/01 | 4 | 6 | 17 | 8.5213 | 19.8401 | 20 | 20.1599 | 971.8862 | 3.8 | 5.7 | 3.6848 | 0
714 | 30/01 | 4 | 6 | 18 | 7.9213 | 19.8848 | 20 | 20.1152 | 1739.4354 | 4 | 5.7 | 4.6237 | 0
715 | 30/01 | 4 | 6 | 19 | 6.6213 | 19.8837 | 20 | 20.1163 | 2048.2294 | 4 | 5.7 | 0 | 0
716 | 30/01 | 4 | 6 | 20 | 5.2213 | 19.8744 | 20 | 20.1256 | 2355.6971 | 4.1 | 5.7 | 0 | 0
717 | 30/01 | 4 | 6 | 21 | 4.3213 | 19.8654 | 20 | 20.1346 | 2539.5352 | 4.2 | 5.7 | 0 | 0
718 | 30/01 | 4 | 6 | 22 | 3.4213 | 19.8557 | 20 | 20.1443 | 2719.3385 | 4.3 | 5.7 | 0 | 0
719 | 30/01 | 4 | 6 | 23 | 2.5213 | 19.8456 | 20 | 20.1544 | 2896.5975 | 4.1 | 5.7 | 0 | 0
720 | 30/01 | 4 | 6 | 24 | 1.2213 | 18.7944 | 19.2419 | 19.6895 | 0 | 3.9 | 5.4 | 0 | 0
721 | 31/01 | 4 | 7 | 1 | 1.9213 | 18.4806 | 18.9811 | 19.4816 | 0 | 4.2 | 5.3 | 0 | 0
722 | 31/01 | 4 | 7 | 2 | 0.72135 | 18.1921 | 18.7379 | 19.2837 | 0 | 3.8 | 5.2 | 0 | 0
723 | 31/01 | 4 | 7 | 3 | 0.72135 | 18.01 | 18.5669 | 19.1239 | 0 | 4 | 5.1 | 0 | 0
724 | 31/01 | 4 | 7 | 4 | 0.12135 | 17.8099 | 18.3861 | 18.9624 | 0 | 3.8 | 5 | 0 | 0
725 | 31/01 | 4 | 7 | 5 | 0.021348 | 17.6481 | 18.2318 | 18.8155 | 0 | 3.8 | 5 | 0 | 0
726 | 31/01 | 4 | 7 | 6 | 0.021348 | 17.5069 | 18.0925 | 18.678 | 0 | 3.7 | 4.9 | 0 | 0
727 | 31/01 | 4 | 7 | 7 | -0.27865 | 17.4265 | 18 | 18.5735 | 218.5822 | 3.7 | 4.9 | 0 | 0
728 | 31/01 | 4 | 7 | 8 | -1.0787 | 20.2038 | 20 | 19.7962 | 8836.6241 | 3.5 | 5.9 | 266.7504 | 0
729 | 31/01 | 4 | 7 | 9 | -1.7787 | 20.1155 | 20 | 19.8845 | 6081.7023 | 3.4 | 5.8 | 0 | 0
730 | 31/01 | 4 | 7 | 10 | -0.77865 | 20.0348 | 20 | 19.9652 | 5173.0216 | 3.7 | 5.8 | 0 | 0
731 | 31/01 | 4 | 7 | 11 | -0.97865 | 19.9724 | 20 | 20.0276 | 4740.9023 | 3.6 | 5.8 | 0 | 0
732 | 31/01 | 4 | 7 | 12 | -0.67865 | 19.9308 | 20 | 20.0692 | 4363.947 | 3.7 | 5.8 | 0 | 0
733 | 31/01 | 4 | 7 | 13 | -0.47865 | 19.9002 | 20 | 20.0998 | 4098.0697 | 3.7 | 5.7 | 0 | 0
734 | 31/01 | 4 | 7 | 14 | 0.12135 | 19.8813 | 20 | 20.1187 | 3825.2863 | 3.9 | 5.7 | 0 | 0
735 | 31/01 | 4 | 7 | 15 | 0.32135 | 19.8618 | 20 | 20.1382 | 3619.9467 | 4 | 5.7 | 0 | 0
736 | 31/01 | 4 | 7 | 16 | 0.62135 | 19.8476 | 20 | 20.1524 | 3443.8533 | 4.1 | 5.7 | 0 | 0
737 | 31/01 | 4 | 7 | 17 | 0.82135 | 19.8373 | 20 | 20.1627 | 3328.2506 | 4.1 | 5.7 | 0 | 0
738 | 31/01 | 4 | 7 | 18 | 1.0213 | 19.8399 | 20 | 20.1601 | 3375.0878 | 4.2 | 5.7 | 0.3277 | 0
739 | 31/01 | 4 | 7 | 19 | 1.2213 | 19.835 | 20 | 20.165 | 3280.7748 | 4.1 | 5.7 | 0 | 0
740 | 31/01 | 4 | 7 | 20 | 1.2213 | 19.8291 | 20 | 20.1709 | 3237.5382 | 4.1 | 5.7 | 0 | 0
741 | 31/01 | 4 | 7 | 21 | 1.2213 | 19.8235 | 20 | 20.1765 | 3198.8726 | 4 | 5.7 | 0 | 0
742 | 31/01 | 4 | 7 | 22 | 1.2213 | 19.8186 | 20 | 20.1814 | 3165.175 | 4 | 5.7 | 0 | 0
743 | 31/01 | 4 | 7 | 23 | 1.2213 | 19.8142 | 20 | 20.1858 | 3136.0587 | 4 | 5.7 | 0 | 0
744 | 31/01 | 4 | 7 | 24 | 1.2213 | 18.7889 | 19.254 | 19.7191 | 0 | 4 | 5.4 | 0 | 0
745 | 01/02 | 5 | 1 | 1 | 0.82135 | 18.3926 | 18.9371 | 19.4816 | 0 | 4.1 | 5.2 | 0 | 0
746 | 01/02 | 5 | 1 | 2 | 0.52135 | 18.1542 | 18.7251 | 19.296 | 0 | 4.1 | 5.1 | 0 | 0
747 | 01/02 | 5 | 1 | 3 | 0.22135 | 17.9605 | 18.5459 | 19.1312 | 0 | 4 | 5.1 | 0 | 0
748 | 01/02 | 5 | 1 | 4 | 0.021348 | 17.7909 | 18.385 | 18.9791 | 0 | 3.9 | 5 | 0 | 0
749 | 01/02 | 5 | 1 | 5 | -0.078652 | 17.6391 | 18.2378 | 18.8365 | 0 | 3.9 | 5 | 0 | 0
750 | 01/02 | 5 | 1 | 6 | -0.57865 | 17.4623 | 18.0752 | 18.6882 | 0 | 3.7 | 4.9 | 0 | 0
751 | 01/02 | 5 | 1 | 7 | -0.67865 | 20.1456 | 20 | 19.8544 | 8090.8216 | 3.7 | 5.8 | 257.5332 | 0
752 | 01/02 | 5 | 1 | 8 | -0.87865 | 20.0711 | 20 | 19.9289 | 5873.9703 | 3.6 | 5.8 | 0 | 0
753 | 01/02 | 5 | 1 | 9 | -1.3787 | 18.0886 | 18.6066 | 19.1246 | 0 | 3.5 | 5.1 | 0 | 0
754 | 01/02 | 5 | 1 | 10 | -1.3787 | 17.5083 | 18.1657 | 18.8232 | 0 | 3.5 | 4.9 | 0 | 0
755 | 01/02 | 5 | 1 | 11 | -1.3787 | 17.3117 | 18 | 18.6883 | 283.8622 | 3.5 | 4.9 | 0 | 0
756 | 01/02 | 5 | 1 | 12 | 0.021348 | 17.4195 | 18.0818 | 18.7441 | 0 | 3.9 | 4.9 | 9.5999 | 0
757 | 01/02 | 5 | 1 | 13 | 1.7213 | 17.6972 | 18.289 | 18.8809 | 0 | 4.4 | 5 | 24.8541 | 0
758 | 01/02 | 5 | 1 | 14 | 3.0213 | 17.9612 | 18.4907 | 19.0202 | 0 | 4.9 | 5.1 | 23.9657 | 0
759 | 01/02 | 5 | 1 | 15 | 6.8213 | 18.3404 | 18.7463 | 19.1523 | 0 | 4.6 | 5.2 | 35.0787 | 0
760 | 01/02 | 5 | 1 | 16 | 8.2213 | 18.4207 | 18.7754 | 19.1301 | 0 | 3.7 | 5.2 | 7.6237 | 0
761 | 01/02 | 5 | 1 | 17 | 8.8213 | 18.3378 | 18.6826 | 19.0275 | 0 | 3.8 | 5.2 | 0 | 0
762 | 01/02 | 5 | 1 | 18 | 9.2213 | 18.2323 | 18.5565 | 18.8807 | 0 | 4.1 | 5.2 | 0 | 0
763 | 01/02 | 5 | 1 | 19 | 5.4213 | 17.8381 | 18.2653 | 18.6925 | 0 | 4.9 | 5 | 0 | 0
764 | 01/02 | 5 | 1 | 20 | 2.2213 | 20.2229 | 20 | 19.7771 | 8040.3601 | 4.6 | 5.9 | 231.7126 | 0
765 | 01/02 | 5 | 1 | 21 | 0.82135 | 20.1333 | 20 | 19.8667 | 5491.7114 | 4.1 | 5.8 | 0 | 0
766 | 01/02 | 5 | 1 | 22 | 0.52135 | 20.0557 | 20 | 19.9443 | 5011.6317 | 4.1 | 5.8 | 0 | 0
767 | 01/02 | 5 | 1 | 23 | 0.22135 | 20.0012 | 20 | 19.9988 | 4712.8258 | 4 | 5.8 | 0 | 0
768 | 01/02 | 5 | 1 | 24 | 0.021348 | 18.4597 | 18.9043 | 19.349 | 0 | 3.9 | 5.2 | 0 | 0
769 | 02/02 | 5 | 2 | 1 | -0.57865 | 17.9161 | 18.4865 | 19.057 | 0 | 3.7 | 5.1 | 0 | 0
770 | 02/02 | 5 | 2 | 2 | -0.17865 | 17.6902 | 18.2792 | 18.8683 | 0 | 3.9 | 5 | 0 | 0
771 | 02/02 | 5 | 2 | 3 | -0.17865 | 17.5221 | 18.1164 | 18.7108 | 0 | 3.9 | 4.9 | 0 | 0
772 | 02/02 | 5 | 2 | 4 | -0.77865 | 17.4096 | 18 | 18.5904 | 231.0622 | 3.7 | 4.9 | 0 | 0
773 | 02/02 | 5 | 2 | 5 | -1.7787 | 17.4486 | 18 | 18.5514 | 915.5932 | 3.4 | 4.9 | 3.5671 | 0
774 | 02/02 | 5 | 2 | 6 | -2.6787 | 17.4775 | 18 | 18.5225 | 1369.5307 | 3.1 | 4.9 | 2.6908 | 0
775 | 02/02 | 5 | 2 | 7 | -3.1787 | 20.2394 | 20 | 19.7606 | 9500.0229 | 3 | 5.9 | 265.9537 | 0
776 | 02/02 | 5 | 2 | 8 | -3.1787 | 20.1438 | 20 | 19.8562 | 6995.8258 | 3 | 5.8 | 0 | 0
777 | 02/02 | 5 | 2 | 9 | -2.9787 | 17.8494 | 18.3874 | 18.9253 | 0 | 3 | 5 | 0 | 0
778 | 02/02 | 5 | 2 | 10 | -3.0787 | 17.3413 | 18 | 18.6587 | 468.3002 | 3 | 4.9 | 0 | 0
779 | 02/02 | 5 | 2 | 11 | -2.5787 | 17.3526 | 18 | 18.6474 | 937.3325 | 3.2 | 4.9 | 1.1246 | 0
780 | 02/02 | 5 | 2 | 12 | -0.57865 | 17.4672 | 18.1144 | 18.7615 | 0 | 3.7 | 4.9 | 10.2393 | 0
781 | 02/02 | 5 | 2 | 13 | 2.0213 | 17.7757 | 18.3387 | 18.9018 | 0 | 4.5 | 5 | 27.6967 | 0
782 | 02/02 | 5 | 2 | 14 | 3.9213 | 18.0352 | 18.5255 | 19.0158 | 0 | 5.1 | 5.1 | 23.6462 | 0
783 | 02/02 | 5 | 2 | 15 | 8.3213 | 18.4568 | 18.8085 | 19.1602 | 0 | 4.4 | 5.2 | 39.2371 | 0
784 | 02/02 | 5 | 2 | 16 | 9.8213 | 18.5627 | 18.8576 | 19.1525 | 0 | 3.3 | 5.3 | 10.1178 | 0
785 | 02/02 | 5 | 2 | 17 | 10.1213 | 18.4726 | 18.7645 | 19.0563 | 0 | 2.8 | 5.3 | 0 | 0
786 | 02/02 | 5 | 2 | 18 | 9.9213 | 18.3199 | 18.6091 | 18.8983 | 0 | 3.1 | 5.2 | 0 | 0
787 | 02/02 | 5 | 2 | 19 | 8.1213 | 18.0816 | 18.4241 | 18.7666 | 0 | 3.5 | 5.1 | 0 | 0
788 | 02/02 | 5 | 2 | 20 | 5.9213 | 20.2512 | 20 | 19.7488 | 7039.9652 | 3.7 | 5.9 | 212.4499 | 0
789 | 02/02 | 5 | 2 | 21 | 3.9213 | 20.1634 | 20 | 19.8366 | 4834.7045 | 4.2 | 5.8 | 0 | 0
790 | 02/02 | 5 | 2 | 22 | 3.4213 | 20.0883 | 20 | 19.9117 | 4425.1474 | 4.5 | 5.8 | 0 | 0
791 | 02/02 | 5 | 2 | 23 | 3.1213 | 20.036 | 20 | 19.964 | 4140.4724 | 4.5 | 5.8 | 0 | 0
792 | 02/02 | 5 | 2 | 24 | 1.8213 | 18.6027 | 18.9874 | 19.3721 | 0 | 4.3 | 5.3 | 0 | 0
793 | 03/02 | 5 | 3 | 1 | 1.7213 | 18.1405 | 18.6307 | 19.121 | 0 | 4.3 | 5.1 | 0 | 0
794 | 03/02 | 5 | 3 | 2 | 1.1213 | 17.8685 | 18.3996 | 18.9308 | 0 | 4.2 | 5.1 | 0 | 0
795 | 03/02 | 5 | 3 | 3 | 0.72135 | 17.6656 | 18.2178 | 18.77 | 0 | 4.1 | 5 | 0 | 0
796 | 03/02 | 5 | 3 | 4 | 0.42135 | 17.4927 | 18.0583 | 18.624 | 0 | 4 | 4.9 | 0 | 0
797 | 03/02 | 5 | 3 | 5 | 0.12135 | 17.4572 | 18 | 18.5428 | 361.43 | 3.9 | 4.9 | 0 | 0
798 | 03/02 | 5 | 3 | 6 | 0.021348 | 17.4966 | 18 | 18.5034 | 746.0727 | 3.9 | 4.9 | 3.5736 | 0
799 | 03/02 | 5 | 3 | 7 | 0.021348 | 20.2671 | 20 | 19.7329 | 8802.6371 | 3.8 | 5.9 | 267.0697 | 0
800 | 03/02 | 5 | 3 | 8 | -0.17865 | 20.1744 | 20 | 19.8256 | 6367.1294 | 3.6 | 5.8 | 0 | 0
801 | 03/02 | 5 | 3 | 9 | -0.27865 | 18.0692 | 18.5246 | 18.98 | 0 | 3.5 | 5.1 | 0 | 0
802 | 03/02 | 5 | 3 | 10 | -0.27865 | 17.4783 | 18.0825 | 18.6867 | 0 | 3.3 | 4.9 | 0 | 0
803 | 03/02 | 5 | 3 | 11 | 1.1213 | 17.4542 | 18.0682 | 18.6821 | 0 | 3 | 4.9 | 0 | 0
804 | 03/02 | 5 | 3 | 12 | 3.1213 | 17.8043 | 18.3399 | 18.8755 | 0 | 2.9 | 5 | 31.5657 | 0
805 | 03/02 | 5 | 3 | 13 | 5.4213 | 18.2093 | 18.6488 | 19.0883 | 0 | 3 | 5.2 | 37.2806 | 0
806 | 03/02 | 5 | 3 | 14 | 6.9213 | 18.3906 | 18.772 | 19.1534 | 0 | 3.2 | 5.2 | 17.0332 | 0
807 | 03/02 | 5 | 3 | 15 | 8.5213 | 18.6111 | 18.932 | 19.2529 | 0 | 3.1 | 5.3 | 20.9312 | 0
808 | 03/02 | 5 | 3 | 16 | 9.7213 | 18.666 | 18.9525 | 19.2389 | 0 | 2.8 | 5.3 | 5.4014 | 0
809 | 03/02 | 5 | 3 | 17 | 9.5213 | 18.5206 | 18.8217 | 19.1228 | 0 | 2.7 | 5.3 | 0 | 0
810 | 03/02 | 5 | 3 | 18 | 8.3213 | 18.2601 | 18.5903 | 18.9205 | 0 | 2.5 | 5.2 | 0 | 0
811 | 03/02 | 5 | 3 | 19 | 7.5213 | 18.0626 | 18.4269 | 18.7912 | 0 | 2.5 | 5.1 | 0 | 0
812 | 03/02 | 5 | 3 | 20 | 6.4213 | 20.2407 | 20 | 19.7593 | 6804.6821 | 2.5 | 5.9 | 213.1931 | 0
813 | 03/02 | 5 | 3 | 21 | 5.4213 | 20.1647 | 20 | 19.8353 | 4421.3613 | 2.5 | 5.8 | 0 | 0
814 | 03/02 | 5 | 3 | 22 | 4.6213 | 20.0928 | 20 | 19.9072 | 4109.0707 | 2.6 | 5.8 | 0 | 0
815 | 03/02 | 5 | 3 | 23 | 3.8213 | 20.04 | 20 | 19.96 | 3952.674 | 2.9 | 5.8 | 0 | 0
816 | 03/02 | 5 | 3 | 24 | 2.4213 | 18.6614 | 19.0268 | 19.3923 | 0 | 3 | 5.3 | 0 | 0
817 | 04/02 | 5 | 4 | 1 | 2.2213 | 18.2081 | 18.678 | 19.1478 | 0 | 3.3 | 5.2 | 0 | 0
818 | 04/02 | 5 | 4 | 2 | 1.6213 | 17.9412 | 18.4518 | 18.9624 | 0 | 3.5 | 5.1 | 0 | 0
819 | 04/02 | 5 | 4 | 3 | 1.1213 | 17.7338 | 18.2682 | 18.8026 | 0 | 3.6 | 5 | 0 | 0
820 | 04/02 | 5 | 4 | 4 | 0.32135 | 17.5204 | 18.0823 | 18.6442 | 0 | 3.6 | 4.9 | 0 | 0
821 | 04/02 | 5 | 4 | 5 | 0.42135 | 17.4545 | 18 | 18.5455 | 214.7518 | 3.7 | 4.9 | 0 | 0
822 | 04/02 | 5 | 4 | 6 | -0.37865 | 17.4918 | 18 | 18.5082 | 795.663 | 3.6 | 4.9 | 3.4052 | 0
823 | 04/02 | 5 | 4 | 7 | -1.3787 | 20.2563 | 20 | 19.7437 | 9076.1132 | 3.4 | 5.9 | 266.3993 | 0
824 | 04/02 | 5 | 4 | 8 | -0.77865 | 20.1677 | 20 | 19.8323 | 6467.1376 | 3.6 | 5.8 | 0 | 0
825 | 04/02 | 5 | 4 | 9 | -0.27865 | 18.0797 | 18.5343 | 18.989 | 0 | 3.8 | 5.1 | 0 | 0
826 | 04/02 | 5 | 4 | 10 | -0.57865 | 17.4719 | 18.0817 | 18.6914 | 0 | 3.7 | 4.9 | 0 | 0
827 | 04/02 | 5 | 4 | 11 | 0.52135 | 17.3826 | 18 | 18.6174 | 215.5698 | 3.7 | 4.9 | 0 | 0
828 | 04/02 | 5 | 4 | 12 | 1.8213 | 17.4803 | 18.0677 | 18.6552 | 0 | 3.7 | 4.9 | 8.7536 | 0
829 | 04/02 | 5 | 4 | 13 | 5.1213 | 17.9701 | 18.4393 | 18.9085 | 0 | 3.7 | 5.1 | 44.2976 | 0
830 | 04/02 | 5 | 4 | 14 | 7.9213 | 18.3569 | 18.7173 | 19.0777 | 0 | 3.3 | 5.2 | 35.9035 | 0
831 | 04/02 | 5 | 4 | 15 | 10.0213 | 18.6563 | 18.9307 | 19.2051 | 0 | 3.3 | 5.3 | 28.3677 | 0
832 | 04/02 | 5 | 4 | 16 | 11.5213 | 18.7755 | 19.0015 | 19.2276 | 0 | 3.5 | 5.4 | 11.4949 | 0
833 | 04/02 | 5 | 4 | 17 | 12.3213 | 18.7452 | 18.9553 | 19.1655 | 0 | 3.2 | 5.3 | 0 | 0
834 | 04/02 | 5 | 4 | 18 | 11.4213 | 18.5542 | 18.7785 | 19.0028 | 0 | 3.2 | 5.3 | 0 | 0
835 | 04/02 | 5 | 4 | 19 | 9.0213 | 18.2652 | 18.5633 | 18.8614 | 0 | 3.6 | 5.2 | 0 | 0
836 | 04/02 | 5 | 4 | 20 | 7.3213 | 20.2445 | 20 | 19.7555 | 6405.6821 | 3.9 | 5.9 | 194.742 | 0
837 | 04/02 | 5 | 4 | 21 | 6.0213 | 20.1683 | 20 | 19.8317 | 4261.2425 | 4.1 | 5.8 | 0 | 0
838 | 04/02 | 5 | 4 | 22 | 5.1213 | 20.0978 | 20 | 19.9022 | 3988.5818 | 4.2 | 5.8 | 0 | 0
839 | 04/02 | 5 | 4 | 23 | 4.2213 | 20.0454 | 20 | 19.9546 | 3862.6147 | 4.2 | 5.8 | 0 | 0
840 | 04/02 | 5 | 4 | 24 | 3.7213 | 18.7707 | 19.098 | 19.4253 | 0 | 4.1 | 5.4 | 0 | 0
841 | 05/02 | 5 | 5 | 1 | 3.3213 | 18.3343 | 18.7639 | 19.1936 | 0 | 3.9 | 5.2 | 0 | 0
842 | 05/02 | 5 | 5 | 2 | 2.9213 | 18.0958 | 18.5603 | 19.0248 | 0 | 3.9 | 5.1 | 0 | 0
843 | 05/02 | 5 | 5 | 3 | 2.9213 | 17.9447 | 18.4182 | 18.8917 | 0 | 3.7 | 5.1 | 0 | 0
844 | 05/02 | 5 | 5 | 4 | 2.1213 | 17.7563 | 18.254 | 18.7517 | 0 | 3.9 | 5 | 0 | 0
845 | 05/02 | 5 | 5 | 5 | 2.6213 | 17.6657 | 18.1557 | 18.6458 | 0 | 3.9 | 5 | 0 | 0
846 | 05/02 | 5 | 5 | 6 | 2.3213 | 17.5395 | 18.036 | 18.5324 | 0 | 4.1 | 5 | 0 | 0
847 | 05/02 | 5 | 5 | 7 | 2.0213 | 20.265 | 20 | 19.735 | 8163.6126 | 4.1 | 5.9 | 262.9994 | 0
848 | 05/02 | 5 | 5 | 8 | 1.5213 | 20.1772 | 20 | 19.8228 | 5886.4078 | 4 | 5.8 | 0 | 0
849 | 05/02 | 5 | 5 | 9 | 1.3213 | 18.2272 | 18.6356 | 19.0439 | 0 | 4 | 5.2 | 0 | 0
850 | 05/02 | 5 | 5 | 10 | 2.3213 | 17.7582 | 18.2783 | 18.7984 | 0 | 4.1 | 5 | 0 | 0
851 | 05/02 | 5 | 5 | 11 | 3.2213 | 17.7003 | 18.2386 | 18.777 | 0 | 4 | 5 | 0 | 0
852 | 05/02 | 5 | 5 | 12 | 4.8213 | 18.0196 | 18.4928 | 18.9661 | 0 | 3.8 | 5.1 | 29.1145 | 0
853 | 05/02 | 5 | 5 | 13 | 7.7213 | 18.4944 | 18.8562 | 19.218 | 0 | 3.8 | 5.3 | 44.2491 | 0
854 | 05/02 | 5 | 5 | 14 | 10.5213 | 18.8872 | 19.1457 | 19.4042 | 0 | 3.7 | 5.4 | 37.5284 | 0
855 | 05/02 | 5 | 5 | 15 | 12.4213 | 19.1388 | 19.3228 | 19.5067 | 0 | 3.4 | 5.5 | 24.5506 | 0
856 | 05/02 | 5 | 5 | 16 | 13.8213 | 19.2509 | 19.3931 | 19.5354 | 0 | 3.7 | 5.5 | 11.0993 | 0
857 | 05/02 | 5 | 5 | 17 | 13.6213 | 19.1578 | 19.3117 | 19.4655 | 0 | 3.9 | 5.5 | 0 | 0
858 | 05/02 | 5 | 5 | 18 | 13.3213 | 19.0005 | 19.1587 | 19.317 | 0 | 3.8 | 5.4 | 0 | 0
859 | 05/02 | 5 | 5 | 19 | 11.8213 | 18.7994 | 19.0055 | 19.2115 | 0 | 3.4 | 5.4 | 0 | 0
860 | 05/02 | 5 | 5 | 20 | 10.2213 | 20.1689 | 20 | 19.8311 | 4543.6657 | 3.4 | 5.8 | 136.5015 | 0
861 | 05/02 | 5 | 5 | 21 | 8.6213 | 20.1118 | 20 | 19.8882 | 3124.0219 | 3.9 | 5.8 | 0 | 0
862 | 05/02 | 5 | 5 | 22 | 7.1213 | 20.0561 | 20 | 19.9439 | 3120.4661 | 4.1 | 5.8 | 0 | 0
863 | 05/02 | 5 | 5 | 23 | 6.4213 | 20.0171 | 20 | 19.9829 | 3041.11 | 4.3 | 5.8 | 0 | 0
864 | 05/02 | 5 | 5 | 24 | 5.8213 | 19.0067 | 19.2843 | 19.5619 | 0 | 4.4 | 5.4 | 0 | 0
865 | 06/02 | 5 | 6 | 1 | 5.4213 | 18.65 | 19.0109 | 19.3717 | 0 | 4.3 | 5.3 | 0 | 0
866 | 06/02 | 5 | 6 | 2 | 5.6213 | 18.4962 | 18.8714 | 19.2466 | 0 | 4.1 | 5.3 | 0 | 0
867 | 06/02 | 5 | 6 | 3 | 5.1213 | 18.3425 | 18.7355 | 19.1285 | 0 | 3.9 | 5.2 | 0 | 0
868 | 06/02 | 5 | 6 | 4 | 4.7213 | 18.2003 | 18.6087 | 19.0172 | 0 | 3.9 | 5.2 | 0 | 0
869 | 06/02 | 5 | 6 | 5 | 4.8213 | 18.1031 | 18.5126 | 18.9222 | 0 | 3.9 | 5.1 | 0 | 0
870 | 06/02 | 5 | 6 | 6 | 4.1213 | 17.9546 | 18.3834 | 18.8123 | 0 | 3.6 | 5.1 | 0 | 0
871 | 06/02 | 5 | 6 | 7 | 4.0213 | 17.8413 | 18.2773 | 18.7133 | 0 | 3.6 | 5 | 0 | 0
872 | 06/02 | 5 | 6 | 8 | 3.4213 | 20.2294 | 20 | 19.7706 | 7427.199 | 3.2 | 5.9 | 232.1842 | 0
873 | 06/02 | 5 | 6 | 9 | 2.9213 | 20.1504 | 20 | 19.8496 | 5004.6383 | 3.4 | 5.8 | 0 | 0
874 | 06/02 | 5 | 6 | 10 | 2.2213 | 20.0576 | 20 | 19.9424 | 4397.5084 | 3.7 | 5.8 | 0 | 0
875 | 06/02 | 5 | 6 | 11 | 4.0213 | 19.9294 | 20 | 20.0706 | 2452.3618 | 3.8 | 5.8 | 0 | 0
876 | 06/02 | 5 | 6 | 12 | 6.4213 | 19.8934 | 20 | 20.1066 | 1641.627 | 3.6 | 5.7 | 0 | 0
877 | 06/02 | 5 | 6 | 13 | 8.4213 | 19.8236 | 20 | 20.1764 | 290.3793 | 3.5 | 5.7 | 0 | 0
878 | 06/02 | 5 | 6 | 14 | 11.2213 | 20.1226 | 20.255 | 20.3874 | 0 | 3.1 | 5.8 | 30.7341 | 0
879 | 06/02 | 5 | 6 | 15 | 14.4213 | 20.452 | 20.4937 | 20.5354 | 0 | 3.1 | 5.9 | 34.4414 | 0
880 | 06/02 | 5 | 6 | 16 | 16.2213 | 20.605 | 20.5942 | 20.5835 | 0 | 2.8 | 6 | 16.3201 | 0
881 | 06/02 | 5 | 6 | 17 | 16.9213 | 20.6055 | 20.5824 | 20.5594 | 0 | 3 | 6 | 0.2305 | 0
882 | 06/02 | 5 | 6 | 18 | 16.3213 | 20.8685 | 20.8425 | 20.8166 | 0 | 2.7 | 6.1 | 28.2608 | 0
883 | 06/02 | 5 | 6 | 19 | 14.5213 | 20.3977 | 20.4491 | 20.5005 | 0 | 3.6 | 5.9 | 0 | 0
884 | 06/02 | 5 | 6 | 20 | 11.8213 | 20.0152 | 20.1721 | 20.329 | 0 | 4.6 | 5.8 | 0 | 0
885 | 06/02 | 5 | 6 | 21 | 10.4213 | 19.791 | 20 | 20.209 | 114.0704 | 4.4 | 5.7 | 0 | 0
886 | 06/02 | 5 | 6 | 22 | 8.6213 | 19.8032 | 20 | 20.1968 | 891.1035 | 4.2 | 5.7 | 1.2922 | 0
887 | 06/02 | 5 | 6 | 23 | 7.0213 | 19.8084 | 20 | 20.1916 | 1369.9948 | 3.8 | 5.7 | 0.6132 | 0
888 | 06/02 | 5 | 6 | 24 | 5.4213 | 19.2434 | 19.5882 | 19.9329 | 0 | 4.1 | 5.5 | 0 | 0
889 | 07/02 | 5 | 7 | 1 | 5.5213 | 19.0324 | 19.412 | 19.7917 | 0 | 4.2 | 5.4 | 0 | 0
890 | 07/02 | 5 | 7 | 2 | 5.2213 | 18.8731 | 19.2698 | 19.6664 | 0 | 4.1 | 5.4 | 0 | 0
891 | 07/02 | 5 | 7 | 3 | 4.8213 | 18.7211 | 19.1334 | 19.5458 | 0 | 3.9 | 5.3 | 0 | 0
892 | 07/02 | 5 | 7 | 4 | 4.0213 | 18.5394 | 18.9777 | 19.4159 | 0 | 3.9 | 5.3 | 0 | 0
893 | 07/02 | 5 | 7 | 5 | 3.7213 | 18.3896 | 18.8423 | 19.295 | 0 | 3.9 | 5.2 | 0 | 0
894 | 07/02 | 5 | 7 | 6 | 3.4213 | 18.2477 | 18.7123 | 19.1768 | 0 | 4 | 5.2 | 0 | 0
895 | 07/02 | 5 | 7 | 7 | 3.3213 | 18.125 | 18.5954 | 19.0657 | 0 | 4.1 | 5.1 | 0 | 0
896 | 07/02 | 5 | 7 | 8 | 3.3213 | 20.0861 | 20 | 19.9139 | 6102.5038 | 3.8 | 5.8 | 191.3602 | 0
897 | 07/02 | 5 | 7 | 9 | 2.8213 | 20.0309 | 20 | 19.9691 | 4220.0851 | 3.7 | 5.8 | 0 | 0
898 | 07/02 | 5 | 7 | 10 | 3.1213 | 19.9657 | 20 | 20.0343 | 3557.2265 | 3.6 | 5.8 | 0 | 0
899 | 07/02 | 5 | 7 | 11 | 4.5213 | 19.8504 | 20 | 20.1496 | 1797.1356 | 3.6 | 5.7 | 0 | 0
900 | 07/02 | 5 | 7 | 12 | 6.1213 | 19.7598 | 20 | 20.2402 | 400.691 | 3.4 | 5.7 | 0 | 0
901 | 07/02 | 5 | 7 | 13 | 8.7213 | 19.9494 | 20.1688 | 20.3882 | 0 | 3.3 | 5.8 | 19.3952 | 0
902 | 07/02 | 5 | 7 | 14 | 11.8213 | 20.3313 | 20.4618 | 20.5922 | 0 | 3.2 | 5.9 | 39.585 | 0
903 | 07/02 | 5 | 7 | 15 | 14.6213 | 20.6595 | 20.7024 | 20.7452 | 0 | 3.2 | 6 | 34.7169 | 0
904 | 07/02 | 5 | 7 | 16 | 15.7213 | 20.7591 | 20.7686 | 20.7782 | 0 | 2.9 | 6.1 | 10.7884 | 0
905 | 07/02 | 5 | 7 | 17 | 16.9213 | 20.7867 | 20.7746 | 20.7624 | 0 | 2.8 | 6.1 | 3.1402 | 0
906 | 07/02 | 5 | 7 | 18 | 16.7213 | 20.9642 | 20.9455 | 20.9267 | 0 | 2.8 | 6.1 | 19.2845 | 0
907 | 07/02 | 5 | 7 | 19 | 14.7213 | 20.5389 | 20.5977 | 20.6565 | 0 | 3.3 | 6 | 0 | 0
908 | 07/02 | 5 | 7 | 20 | 12.2213 | 20.1885 | 20.3442 | 20.4998 | 0 | 3.6 | 5.8 | 0 | 0
909 | 07/02 | 5 | 7 | 21 | 10.2213 | 19.8874 | 20.1199 | 20.3524 | 0 | 3.7 | 5.7 | 0 | 0
910 | 07/02 | 5 | 7 | 22 | 7.8213 | 19.7324 | 20 | 20.2676 | 505.9593 | 3.7 | 5.7 | 0 | 0
911 | 07/02 | 5 | 7 | 23 | 6.4213 | 19.7465 | 20 | 20.2535 | 1138.2117 | 3.8 | 5.7 | 1.5112 | 0
912 | 07/02 | 5 | 7 | 24 | 5.7213 | 19.325 | 19.6832 | 20.0414 | 0 | 4 | 5.5 | 0 | 0
913 | 08/02 | 6 | 1 | 1 | 4.5213 | 19.0452 | 19.462 | 19.8788 | 0 | 3.8 | 5.4 | 0 | 0
914 | 08/02 | 6 | 1 | 2 | 4.0213 | 18.8494 | 19.2938 | 19.7382 | 0 | 4.1 | 5.4 | 0 | 0
915 | 08/02 | 6 | 1 | 3 | 3.4213 | 18.6653 | 19.133 | 19.6007 | 0 | 3.9 | 5.3 | 0 | 0
916 | 08/02 | 6 | 1 | 4 | 3.0213 | 18.5 | 18.9846 | 19.4691 | 0 | 4.3 | 5.3 | 0 | 0
917 | 08/02 | 6 | 1 | 5 | 1.7213 | 18.2661 | 18.79 | 19.314 | 0 | 4.3 | 5.2 | 0 | 0
918 | 08/02 | 6 | 1 | 6 | 2.2213 | 18.1578 | 18.6776 | 19.1975 | 0 | 4.5 | 5.1 | 0 | 0
919 | 08/02 | 6 | 1 | 7 | 1.4213 | 20.0061 | 20 | 19.9939 | 5791.8113 | 4.3 | 5.8 | 180.0692 | 0
920 | 08/02 | 6 | 1 | 8 | 0.92135 | 19.9582 | 20 | 20.0418 | 4548.2895 | 4.2 | 5.8 | 0 | 0
921 | 08/02 | 6 | 1 | 9 | 0.72135 | 18.4206 | 18.911 | 19.4014 | 0 | 4.1 | 5.2 | 0 | 0
922 | 08/02 | 6 | 1 | 10 | 0.92135 | 18.0173 | 18.6052 | 19.193 | 0 | 4.2 | 5.1 | 0 | 0
923 | 08/02 | 6 | 1 | 11 | 2.6213 | 18.0787 | 18.6561 | 19.2335 | 0 | 4.5 | 5.1 | 5.6839 | 0
924 | 08/02 | 6 | 1 | 12 | 5.2213 | 18.5247 | 19.0022 | 19.4797 | 0 | 3.9 | 5.3 | 41.6666 | 0
925 | 08/02 | 6 | 1 | 13 | 7.8213 | 18.9573 | 19.3287 | 19.7001 | 0 | 3.5 | 5.4 | 41.4599 | 0
926 | 08/02 | 6 | 1 | 14 | 10.9213 | 19.388 | 19.6494 | 19.9107 | 0 | 3.1 | 5.6 | 42.3229 | 0
927 | 08/02 | 6 | 1 | 15 | 12.9213 | 19.6869 | 19.867 | 20.0471 | 0 | 3.4 | 5.7 | 30.0076 | 0
928 | 08/02 | 6 | 1 | 16 | 14.1213 | 19.7809 | 19.9245 | 20.0682 | 0 | 3.5 | 5.7 | 9.6354 | 0
929 | 08/02 | 6 | 1 | 17 | 14.2213 | 19.703 | 19.8529 | 20.0027 | 0 | 3.6 | 5.7 | 0 | 0
930 | 08/02 | 6 | 1 | 18 | 13.6213 | 19.8165 | 19.9553 | 20.094 | 0 | 4 | 5.7 | 11.5968 | 0
931 | 08/02 | 6 | 1 | 19 | 11.3213 | 19.3908 | 19.6101 | 19.8293 | 0 | 4.5 | 5.6 | 0 | 0
932 | 08/02 | 6 | 1 | 20 | 9.4213 | 19.934 | 20 | 20.066 | 2456.4168 | 4.5 | 5.8 | 54.6651 | 0
933 | 08/02 | 6 | 1 | 21 | 8.4213 | 19.9179 | 20 | 20.0821 | 1875.3738 | 4.6 | 5.8 | 0 | 0
934 | 08/02 | 6 | 1 | 22 | 7.3213 | 19.8979 | 20 | 20.1021 | 2027.2581 | 4.7 | 5.7 | 0 | 0
935 | 08/02 | 6 | 1 | 23 | 6.2213 | 19.8803 | 20 | 20.1197 | 2203.0292 | 4.7 | 5.7 | 0 | 0
936 | 08/02 | 6 | 1 | 24 | 4.9213 | 19.0791 | 19.4278 | 19.7765 | 0 | 4.8 | 5.5 | 0 | 0
937 | 09/02 | 6 | 2 | 1 | 4.1213 | 18.7394 | 19.1655 | 19.5916 | 0 | 4.8 | 5.3 | 0 | 0
938 | 09/02 | 6 | 2 | 2 | 4.1213 | 18.5696 | 19.0139 | 19.4583 | 0 | 4.9 | 5.3 | 0 | 0
939 | 09/02 | 6 | 2 | 3 | 2.8213 | 18.3394 | 18.8238 | 19.3081 | 0 | 4.7 | 5.2 | 0 | 0
940 | 09/02 | 6 | 2 | 4 | 2.4213 | 18.1655 | 18.6702 | 19.1749 | 0 | 4.7 | 5.2 | 0 | 0
941 | 09/02 | 6 | 2 | 5 | 2.3213 | 18.0298 | 18.5421 | 19.0545 | 0 | 4.6 | 5.1 | 0 | 0
942 | 09/02 | 6 | 2 | 6 | 1.8213 | 17.8729 | 18.4007 | 18.9285 | 0 | 4.5 | 5.1 | 0 | 0
943 | 09/02 | 6 | 2 | 7 | 1.7213 | 20.102 | 20 | 19.898 | 6735.3505 | 4.4 | 5.8 | 216.0461 | 0
944 | 09/02 | 6 | 2 | 8 | 1.6213 | 20.0402 | 20 | 19.9598 | 4962.3687 | 4.4 | 5.8 | 0 | 0
945 | 09/02 | 6 | 2 | 9 | 1.5213 | 18.3903 | 18.839 | 19.2876 | 0 | 4.4 | 5.2 | 0 | 0
946 | 09/02 | 6 | 2 | 10 | 1.6213 | 17.9603 | 18.5186 | 19.077 | 0 | 4.4 | 5.1 | 0 | 0
947 | 09/02 | 6 | 2 | 11 | 2.6213 | 17.9224 | 18.4952 | 19.0679 | 0 | 4.4 | 5.1 | 0 | 0
948 | 09/02 | 6 | 2 | 12 | 4.6213 | 18.2803 | 18.7766 | 19.273 | 0 | 4.1 | 5.2 | 33.052 | 0
949 | 09/02 | 6 | 2 | 13 | 7.5213 | 18.7237 | 19.1097 | 19.4957 | 0 | 3.7 | 5.3 | 41.9056 | 0
950 | 09/02 | 6 | 2 | 14 | 9.0213 | 19.0235 | 19.3407 | 19.6579 | 0 | 3.5 | 5.4 | 28.9931 | 0
951 | 09/02 | 6 | 2 | 15 | 10.9213 | 19.2856 | 19.532 | 19.7783 | 0 | 3.4 | 5.5 | 25.7706 | 0
952 | 09/02 | 6 | 2 | 16 | 13.2213 | 19.46 | 19.6412 | 19.8225 | 0 | 3.6 | 5.6 | 17.3923 | 0
953 | 09/02 | 6 | 2 | 17 | 14.4213 | 19.4892 | 19.6403 | 19.7915 | 0 | 3.3 | 5.6 | 3.068 | 0
954 | 09/02 | 6 | 2 | 18 | 13.3213 | 19.7316 | 19.8678 | 20.004 | 0 | 3.9 | 5.7 | 24.434 | 0
955 | 09/02 | 6 | 2 | 19 | 11.2213 | 19.2675 | 19.4822 | 19.6969 | 0 | 4.3 | 5.5 | 0 | 0
956 | 09/02 | 6 | 2 | 20 | 9.4213 | 19.9859 | 20 | 20.0141 | 2961.7156 | 4.6 | 5.8 | 72.129 | 0
957 | 09/02 | 6 | 2 | 21 | 8.3213 | 19.9609 | 20 | 20.0391 | 2195.3202 | 4.9 | 5.8 | 0 | 0
958 | 09/02 | 6 | 2 | 22 | 7.2213 | 19.9332 | 20 | 20.0668 | 2290.6848 | 5 | 5.8 | 0 | 0
959 | 09/02 | 6 | 2 | 23 | 5.5213 | 19.9059 | 20 | 20.0941 | 2555.1721 | 5 | 5.7 | 0 | 0
960 | 09/02 | 6 | 2 | 24 | 4.8213 | 19.0379 | 19.3802 | 19.7224 | 0 | 5 | 5.4 | 0 | 0
961 | 10/02 | 6 | 3 | 1 | 4.1213 | 18.688 | 19.1102 | 19.5324 | 0 | 4.9 | 5.3 | 0 | 0
962 | 10/02 | 6 | 3 | 2 | 3.3213 | 18.4491 | 18.9117 | 19.3743 | 0 | 4.9 | 5.2 | 0 | 0
963 | 10/02 | 6 | 3 | 3 | 3.4213 | 18.3115 | 18.7815 | 19.2516 | 0 | 5 | 5.2 | 0 | 0
964 | 10/02 | 6 | 3 | 4 | 2.6213 | 18.13 | 18.624 | 19.1179 | 0 | 4.7 | 5.1 | 0 | 0
965 | 10/02 | 6 | 3 | 5 | 2.4213 | 17.9866 | 18.4917 | 18.9969 | 0 | 4.7 | 5.1 | 0 | 0
966 | 10/02 | 6 | 3 | 6 | 1.9213 | 17.8291 | 18.3505 | 18.8718 | 0 | 4.5 | 5 | 0 | 0
967 | 10/02 | 6 | 3 | 7 | 1.4213 | 20.1239 | 20 | 19.8761 | 7014.4676 | 4.3 | 5.8 | 222.2913 | 0
968 | 10/02 | 6 | 3 | 8 | 1.4213 | 20.0587 | 20 | 19.9413 | 5134.6927 | 4.3 | 5.8 | 0 | 0
969 | 10/02 | 6 | 3 | 9 | 1.1213 | 18.3354 | 18.7883 | 19.2412 | 0 | 4.2 | 5.2 | 0 | 0
970 | 10/02 | 6 | 3 | 10 | 1.3213 | 17.895 | 18.4602 | 19.0255 | 0 | 4.3 | 5.1 | 0 | 0
971 | 10/02 | 6 | 3 | 11 | 2.5213 | 17.9261 | 18.4963 | 19.0664 | 0 | 4.3 | 5.1 | 2.8856 | 0
972 | 10/02 | 6 | 3 | 12 | 4.2213 | 18.2429 | 18.7447 | 19.2464 | 0 | 4.1 | 5.2 | 29.2467 | 0
973 | 10/02 | 6 | 3 | 13 | 6.7213 | 18.6289 | 19.0353 | 19.4417 | 0 | 3.9 | 5.3 | 36.3427 | 0
974 | 10/02 | 6 | 3 | 14 | 9.6213 | 19.0255 | 19.3291 | 19.6326 | 0 | 3.9 | 5.4 | 38.1717 | 0
975 | 10/02 | 6 | 3 | 15 | 11.5213 | 19.3092 | 19.5346 | 19.7601 | 0 | 3.8 | 5.5 | 27.8697 | 0
976 | 10/02 | 6 | 3 | 16 | 12.5213 | 19.3925 | 19.5859 | 19.7793 | 0 | 3.4 | 5.6 | 8.3863 | 0
977 | 10/02 | 6 | 3 | 17 | 12.7213 | 19.3159 | 19.5133 | 19.7106 | 0 | 3.5 | 5.5 | 0 | 0
978 | 10/02 | 6 | 3 | 18 | 12.0213 | 19.5521 | 19.7314 | 19.9107 | 0 | 3.7 | 5.6 | 23.5817 | 0
979 | 10/02 | 6 | 3 | 19 | 10.2213 | 19.0977 | 19.3473 | 19.5969 | 0 | 4.1 | 5.5 | 0 | 0
980 | 10/02 | 6 | 3 | 20 | 8.3213 | 20.0043 | 20 | 19.9957 | 3538.1966 | 4.6 | 5.8 | 90.6418 | 0
981 | 10/02 | 6 | 3 | 21 | 7.1213 | 19.9735 | 20 | 20.0265 | 2601.7397 | 4.9 | 5.8 | 0 | 0
982 | 10/02 | 6 | 3 | 22 | 6.4213 | 19.9433 | 20 | 20.0567 | 2574.7221 | 5.1 | 5.8 | 0 | 0
983 | 10/02 | 6 | 3 | 23 | 5.8213 | 19.9206 | 20 | 20.0794 | 2582.0325 | 5.2 | 5.8 | 0 | 0
984 | 10/02 | 6 | 3 | 24 | 4.0213 | 18.9552 | 19.3145 | 19.6739 | 0 | 5 | 5.4 | 0 | 0
985 | 11/02 | 6 | 4 | 1 | 3.3213 | 18.5761 | 19.0225 | 19.4688 | 0 | 5 | 5.3 | 0 | 0
986 | 11/02 | 6 | 4 | 2 | 3.1213 | 18.3725 | 18.8448 | 19.3171 | 0 | 4.9 | 5.2 | 0 | 0
987 | 11/02 | 6 | 4 | 3 | 2.8213 | 18.2083 | 18.6956 | 19.1828 | 0 | 4.8 | 5.2 | 0 | 0
988 | 11/02 | 6 | 4 | 4 | 2.2213 | 18.033 | 18.5405 | 19.048 | 0 | 4.6 | 5.1 | 0 | 0
989 | 11/02 | 6 | 4 | 5 | 2.0213 | 17.8883 | 18.4061 | 18.9239 | 0 | 4.5 | 5.1 | 0 | 0
990 | 11/02 | 6 | 4 | 6 | 1.6213 | 17.7363 | 18.2674 | 18.7985 | 0 | 4.4 | 5 | 0 | 0
991 | 11/02 | 6 | 4 | 7 | 1.3213 | 20.1471 | 20 | 19.8529 | 7300.2227 | 4.3 | 5.8 | 233.1002 | 0
992 | 11/02 | 6 | 4 | 8 | 1.3213 | 20.0782 | 20 | 19.9218 | 5296.3955 | 4.3 | 5.8 | 0 | 0
993 | 11/02 | 6 | 4 | 9 | 1.1213 | 18.3139 | 18.7608 | 19.2077 | 0 | 4.2 | 5.2 | 0 | 0
994 | 11/02 | 6 | 4 | 10 | 1.2213 | 17.8653 | 18.4297 | 18.994 | 0 | 4.3 | 5.1 | 0 | 0
995 | 11/02 | 6 | 4 | 11 | 2.1213 | 17.7637 | 18.3505 | 18.9374 | 0 | 4.6 | 5 | 0 | 0
996 | 11/02 | 6 | 4 | 12 | 3.7213 | 17.9923 | 18.5223 | 19.0523 | 0 | 4.5 | 5.1 | 20.8404 | 0
997 | 11/02 | 6 | 4 | 13 | 5.9213 | 18.3341 | 18.7776 | 19.221 | 0 | 4.3 | 5.2 | 31.663 | 0
998 | 11/02 | 6 | 4 | 14 | 8.1213 | 18.6495 | 19.0094 | 19.3692 | 0 | 4.4 | 5.3 | 29.7788 | 0
999 | 11/02 | 6 | 4 | 15 | 10.3213 | 18.9376 | 19.2135 | 19.4893 | 0 | 4.4 | 5.4 | 27.6679 | 0
1000 | 11/02 | 6 | 4 | 16 | 11.5213 | 19.0762 | 19.3083 | 19.5404 | 0 | 4.3 | 5.5 | 13.5039 | 0
1001 | 11/02 | 6 | 4 | 17 | 12.0213 | 19.0389 | 19.2624 | 19.4858 | 0 | 4.3 | 5.4 | 0 | 0
1002 | 11/02 | 6 | 4 | 18 | 11.6213 | 19.274 | 19.4713 | 19.6686 | 0 | 4.3 | 5.5 | 23.0686 | 0
1003 | 11/02 | 6 | 4 | 19 | 10.1213 | 18.8693 | 19.1253 | 19.3813 | 0 | 4.4 | 5.4 | 0 | 0
1004 | 11/02 | 6 | 4 | 20 | 8.7213 | 20.0822 | 20 | 19.9178 | 4249.489 | 4.7 | 5.8 | 120.7596 | 0
1005 | 11/02 | 6 | 4 | 21 | 7.7213 | 20.04 | 20 | 19.96 | 2917.0797 | 5 | 5.8 | 0 | 0
1006 | 11/02 | 6 | 4 | 22 | 7.0213 | 19.9986 | 20 | 20.0014 | 2804.439 | 5.4 | 5.8 | 0 | 0
1007 | 11/02 | 6 | 4 | 23 | 6.4213 | 19.9678 | 20 | 20.0322 | 2751.7962 | 5.5 | 5.8 | 0 | 0
1008 | 11/02 | 6 | 4 | 24 | 4.4213 | 18.9366 | 19.272 | 19.6074 | 0 | 5.2 | 5.4 | 0 | 0
1009 | 12/02 | 6 | 5 | 1 | 4.0213 | 18.5695 | 18.9893 | 19.4091 | 0 | 5.2 | 5.3 | 0 | 0
1010 | 12/02 | 6 | 5 | 2 | 3.6213 | 18.3571 | 18.8076 | 19.2581 | 0 | 5.1 | 5.2 | 0 | 0
1011 | 12/02 | 6 | 5 | 3 | 3.3213 | 18.1949 | 18.6614 | 19.1279 | 0 | 5 | 5.2 | 0 | 0
1012 | 12/02 | 6 | 5 | 4 | 2.6213 | 18.0157 | 18.5054 | 18.995 | 0 | 4.7 | 5.1 | 0 | 0
1013 | 12/02 | 6 | 5 | 5 | 2.4213 | 17.8733 | 18.3739 | 18.8744 | 0 | 4.7 | 5.1 | 0 | 0
1014 | 12/02 | 6 | 5 | 6 | 2.3213 | 17.7495 | 18.2554 | 18.7613 | 0 | 4.6 | 5 | 0 | 0
1015 | 12/02 | 6 | 5 | 7 | 2.1213 | 20.1756 | 20 | 19.8244 | 7286.8368 | 4.6 | 5.8 | 234.8288 | 0
1016 | 12/02 | 6 | 5 | 8 | 1.6213 | 20.1011 | 20 | 19.8989 | 5358.5762 | 4.4 | 5.8 | 0 | 0
1017 | 12/02 | 6 | 5 | 9 | 1.4213 | 18.3187 | 18.7497 | 19.1807 | 0 | 4.3 | 5.2 | 0 | 0
1018 | 12/02 | 6 | 5 | 10 | 1.9213 | 17.9166 | 18.4547 | 18.9928 | 0 | 4.5 | 5.1 | 0 | 0
1019 | 12/02 | 6 | 5 | 11 | 2.9213 | 17.8995 | 18.45 | 19.0005 | 0 | 4.8 | 5.1 | 0 | 0
1020 | 12/02 | 6 | 5 | 12 | 4.8213 | 18.1981 | 18.6795 | 19.1609 | 0 | 4.7 | 5.2 | 27.4591 | 0
1021 | 12/02 | 6 | 5 | 13 | 7.2213 | 18.614 | 18.9994 | 19.3848 | 0 | 4.6 | 5.3 | 39.0345 | 0
1022 | 12/02 | 6 | 5 | 14 | 8.8213 | 18.8427 | 19.1644 | 19.4862 | 0 | 4.4 | 5.4 | 21.8991 | 0
1023 | 12/02 | 6 | 5 | 15 | 11.0213 | 19.1305 | 19.3738 | 19.6171 | 0 | 4.5 | 5.5 | 27.9248 | 0
1024 | 12/02 | 6 | 5 | 16 | 12.2213 | 19.2552 | 19.4573 | 19.6594 | 0 | 4.6 | 5.5 | 12.2745 | 0
1025 | 12/02 | 6 | 5 | 17 | 12.4213 | 19.1923 | 19.3951 | 19.5979 | 0 | 4.7 | 5.5 | 0 | 0
1026 | 12/02 | 6 | 5 | 18 | 11.8213 | 19.3926 | 19.5779 | 19.7632 | 0 | 4.7 | 5.6 | 19.7865 | 0
1027 | 12/02 | 6 | 5 | 19 | 10.3213 | 18.9818 | 19.2278 | 19.4738 | 0 | 4.9 | 5.4 | 0 | 0
1028 | 12/02 | 6 | 5 | 20 | 9.0213 | 20.0557 | 20 | 19.9443 | 3839.1864 | 5.1 | 5.8 | 107.1427 | 0
1029 | 12/02 | 6 | 5 | 21 | 8.4213 | 20.0227 | 20 | 19.9773 | 2587.4307 | 5.2 | 5.8 | 0 | 0
1030 | 12/02 | 6 | 5 | 22 | 8.0213 | 19.9898 | 20 | 20.0102 | 2456.2431 | 5.3 | 5.8 | 0 | 0
1031 | 12/02 | 6 | 5 | 23 | 7.2213 | 19.9626 | 20 | 20.0374 | 2480.6541 | 5.3 | 5.8 | 0 | 0
1032 | 12/02 | 6 | 5 | 24 | 7.6213 | 19.2182 | 19.4675 | 19.7169 | 0 | 5.4 | 5.5 | 0 | 0
1033 | 13/02 | 6 | 6 | 1 | 7.0213 | 18.9248 | 19.2429 | 19.5611 | 0 | 5.4 | 5.4 | 0 | 0
1034 | 13/02 | 6 | 6 | 2 | 6.9213 | 18.7773 | 19.1144 | 19.4515 | 0 | 5.4 | 5.4 | 0 | 0
1035 | 13/02 | 6 | 6 | 3 | 6.7213 | 18.6616 | 19.0091 | 19.3566 | 0 | 5.4 | 5.3 | 0 | 0
1036 | 13/02 | 6 | 6 | 4 | 6.3213 | 18.5407 | 18.9018 | 19.2628 | 0 | 5.8 | 5.3 | 0 | 0
1037 | 13/02 | 6 | 6 | 5 | 5.9213 | 18.4193 | 18.7944 | 19.1695 | 0 | 5.9 | 5.2 | 0 | 0
1038 | 13/02 | 6 | 6 | 6 | 5.6213 | 18.3056 | 18.692 | 19.0785 | 0 | 5.8 | 5.2 | 0 | 0
1039 | 13/02 | 6 | 6 | 7 | 5.4213 | 18.2018 | 18.5963 | 18.9908 | 0 | 5.8 | 5.2 | 0 | 0
1040 | 13/02 | 6 | 6 | 8 | 5.2213 | 20.1514 | 20 | 19.8486 | 6049.2171 | 5.7 | 5.8 | 190.8471 | 0
1041 | 13/02 | 6 | 6 | 9 | 5.4213 | 20.0925 | 20 | 19.9075 | 3950.1206 | 5.8 | 5.8 | 0 | 0
1042 | 13/02 | 6 | 6 | 10 | 5.5213 | 20.0305 | 20 | 19.9695 | 3418.5669 | 5.8 | 5.8 | 0 | 0
1043 | 13/02 | 6 | 6 | 11 | 5.8213 | 19.9868 | 20 | 20.0132 | 2995.4383 | 5.9 | 5.8 | 0 | 0
1044 | 13/02 | 6 | 6 | 12 | 6.1213 | 19.9491 | 20 | 20.0509 | 2587.9372 | 5.9 | 5.8 | 0 | 0
1045 | 13/02 | 6 | 6 | 13 | 6.4213 | 19.9162 | 20 | 20.0838 | 2214.7756 | 5.8 | 5.8 | 0 | 0
1046 | 13/02 | 6 | 6 | 14 | 6.7213 | 19.8872 | 20 | 20.1128 | 1870.6823 | 5.8 | 5.7 | 0 | 0
1047 | 13/02 | 6 | 6 | 15 | 6.8213 | 19.8682 | 20 | 20.1318 | 1707.1074 | 5.9 | 5.7 | 0 | 0
1048 | 13/02 | 6 | 6 | 16 | 7.4213 | 19.8284 | 20 | 20.1716 | 1074.0008 | 5.8 | 5.7 | 0 | 0
1049 | 13/02 | 6 | 6 | 17 | 7.3213 | 19.8418 | 20 | 20.1582 | 1424.8732 | 5.9 | 5.7 | 1.289 | 0
1050 | 13/02 | 6 | 6 | 18 | 7.4213 | 19.8109 | 20 | 20.1891 | 1008.1805 | 6 | 5.7 | 0 | 0
1051 | 13/02 | 6 | 6 | 19 | 6.9213 | 19.8548 | 20 | 20.1452 | 1855.1672 | 5.9 | 5.7 | 4.3853 | 0
1052 | 13/02 | 6 | 6 | 20 | 5.8213 | 19.8527 | 20 | 20.1473 | 2104.3291 | 5.9 | 5.7 | 0 | 0
1053 | 13/02 | 6 | 6 | 21 | 5.4213 | 19.8491 | 20 | 20.1509 | 2191.1875 | 5.8 | 5.7 | 0 | 0
1054 | 13/02 | 6 | 6 | 22 | 5.0213 | 19.8447 | 20 | 20.1553 | 2272.5109 | 5.6 | 5.7 | 0 | 0
1055 | 13/02 | 6 | 6 | 23 | 5.2213 | 19.8439 | 20 | 20.1561 | 2221.9968 | 5.7 | 5.7 | 0 | 0
1056 | 13/02 | 6 | 6 | 24 | 4.9213 | 19.1091 | 19.4658 | 19.8225 | 0 | 5.6 | 5.5 | 0 | 0
1057 | 14/02 | 6 | 7 | 1 | 4.7213 | 18.8298 | 19.2413 | 19.6528 | 0 | 5.5 | 5.4 | 0 | 0
1058 | 14/02 | 6 | 7 | 2 | 4.5213 | 18.6592 | 19.089 | 19.5188 | 0 | 5.4 | 5.3 | 0 | 0
1059 | 14/02 | 6 | 7 | 3 | 4.6213 | 18.5444 | 18.9761 | 19.4079 | 0 | 5.4 | 5.3 | 0 | 0
1060 | 14/02 | 6 | 7 | 4 | 4.5213 | 18.4323 | 18.8675 | 19.3027 | 0 | 5.4 | 5.2 | 0 | 0
1061 | 14/02 | 6 | 7 | 5 | 4.2213 | 18.3078 | 18.752 | 19.1961 | 0 | 5.3 | 5.2 | 0 | 0
1062 | 14/02 | 6 | 7 | 6 | 4.0213 | 18.1897 | 18.6412 | 19.0926 | 0 | 5.2 | 5.2 | 0 | 0
1063 | 14/02 | 6 | 7 | 7 | 4.0213 | 18.0905 | 18.5435 | 18.9965 | 0 | 5.2 | 5.1 | 0 | 0
1064 | 14/02 | 6 | 7 | 8 | 4.1213 | 20.1195 | 20 | 19.8805 | 6228.7248 | 5.3 | 5.8 | 197.8757 | 0
1065 | 14/02 | 6 | 7 | 9 | 4.2213 | 20.0616 | 20 | 19.9384 | 4098.5696 | 5.3 | 5.8 | 0 | 0
1066 | 14/02 | 6 | 7 | 10 | 4.0213 | 20.0006 | 20 | 19.9994 | 3667.7245 | 5.2 | 5.8 | 0 | 0
1067 | 14/02 | 6 | 7 | 11 | 4.2213 | 19.9527 | 20 | 20.0473 | 3211.001 | 5.3 | 5.8 | 0 | 0
1068 | 14/02 | 6 | 7 | 12 | 4.4213 | 19.9161 | 20 | 20.0839 | 2853.8817 | 5.4 | 5.8 | 0 | 0
1069 | 14/02 | 6 | 7 | 13 | 4.5213 | 19.9012 | 20 | 20.0988 | 2786.2985 | 5.4 | 5.7 | 0 | 0
1070 | 14/02 | 6 | 7 | 14 | 4.8213 | 19.8644 | 20 | 20.1356 | 2295.0234 | 5.5 | 5.7 | 0 | 0
1071 | 14/02 | 6 | 7 | 15 | 5.7213 | 19.8393 | 20 | 20.1607 | 1809.5397 | 5.9 | 5.7 | 0 | 0
1072 | 14/02 | 6 | 7 | 16 | 6.7213 | 19.8237 | 20 | 20.1763 | 1395.3138 | 6.3 | 5.7 | 0 | 0
1073 | 14/02 | 6 | 7 | 17 | 6.8213 | 19.823 | 20 | 20.177 | 1438.1042 | 6.3 | 5.7 | 0 | 0
1074 | 14/02 | 6 | 7 | 18 | 7.1213 | 19.8015 | 20 | 20.1985 | 1103.3181 | 6.2 | 5.7 | 0 | 0
1075 | 14/02 | 6 | 7 | 19 | 6.9213 | 19.8438 | 20 | 20.1562 | 1816.8504 | 6.1 | 5.7 | 4.2081 | 0
1076 | 14/02 | 6 | 7 | 20 | 6.2213 | 19.8446 | 20 | 20.1554 | 1980.374 | 6.1 | 5.7 | 0 | 0
1077 | 14/02 | 6 | 7 | 21 | 6.0213 | 19.8434 | 20 | 20.1566 | 2026.6749 | 6 | 5.7 | 0 | 0
1078 | 14/02 | 6 | 7 | 22 | 5.8213 | 19.8413 | 20 | 20.1587 | 2067.6623 | 5.9 | 5.7 | 0 | 0
1079 | 14/02 | 6 | 7 | 23 | 5.5213 | 19.8381 | 20 | 20.1619 | 2127.9982 | 5.8 | 5.7 | 0 | 0
1080 | 14/02 | 6 | 7 | 24 | 4.8213 | 19.1039 | 19.4683 | 19.8327 | 0 | 5.5 | 5.5 | 0 | 0
1081 | 15/02 | 7 | 1 | 1 | 4.5213 | 18.8183 | 19.2403 | 19.6622 | 0 | 5.4 | 5.4 | 0 | 0
1082 | 15/02 | 7 | 1 | 2 | 4.6213 | 18.6713 | 19.1039 | 19.5366 | 0 | 5.4 | 5.3 | 0 | 0
1083 | 15/02 | 7 | 1 | 3 | 4.4213 | 18.5396 | 18.9805 | 19.4214 | 0 | 5.4 | 5.3 | 0 | 0
1084 | 15/02 | 7 | 1 | 4 | 4.4213 | 18.432 | 18.8749 | 19.3179 | 0 | 5.4 | 5.2 | 0 | 0
1085 | 15/02 | 7 | 1 | 5 | 4.6213 | 18.3502 | 18.7882 | 19.2262 | 0 | 5.4 | 5.2 | 0 | 0
1086 | 15/02 | 7 | 1 | 6 | 4.4213 | 18.2461 | 18.6883 | 19.1305 | 0 | 5.4 | 5.2 | 0 | 0
1087 | 15/02 | 7 | 1 | 7 | 4.4213 | 20.0751 | 20 | 19.9249 | 5484.9149 | 5.4 | 5.8 | 178.8934 | 0
1088 | 15/02 | 7 | 1 | 8 | 4.3213 | 20.0245 | 20 | 19.9755 | 4119.2768 | 5.3 | 5.8 | 0 | 0
1089 | 15/02 | 7 | 1 | 9 | 4.4213 | 18.6721 | 19.0477 | 19.4234 | 0 | 5.4 | 5.3 | 0 | 0
1090 | 15/02 | 7 | 1 | 10 | 4.5213 | 18.2827 | 18.7506 | 19.2185 | 0 | 5.4 | 5.2 | 0 | 0
1091 | 15/02 | 7 | 1 | 11 | 4.6213 | 17.9891 | 18.5092 | 19.0292 | 0 | 5.4 | 5.1 | 0 | 0
1092 | 15/02 | 7 | 1 | 12 | 4.7213 | 17.8324 | 18.3618 | 18.8911 | 0 | 5.5 | 5 | 0 | 0
1093 | 15/02 | 7 | 1 | 13 | 4.8213 | 17.7406 | 18.2671 | 18.7936 | 0 | 5.5 | 5 | 0 | 0
1094 | 15/02 | 7 | 1 | 14 | 4.9213 | 17.6468 | 18.1691 | 18.6914 | 0 | 5.6 | 5 | 0 | 0
1095 | 15/02 | 7 | 1 | 15 | 4.7213 | 17.5461 | 18.065 | 18.584 | 0 | 5.5 | 5 | 0 | 0
1096 | 15/02 | 7 | 1 | 16 | 4.4213 | 17.4939 | 18 | 18.5061 | 216.9909 | 5.4 | 4.9 | 0 | 0
1097 | 15/02 | 7 | 1 | 17 | 4.1213 | 17.5269 | 18 | 18.4731 | 616.1006 | 5.3 | 4.9 | 2.912 | 0
1098 | 15/02 | 7 | 1 | 18 | 3.8213 | 17.5578 | 18 | 18.4422 | 663.7245 | 5.1 | 5 | 2.7307 | 0
1099 | 15/02 | 7 | 1 | 19 | 3.6213 | 17.5847 | 18 | 18.4153 | 941.6629 | 5.1 | 5 | 2.387 | 0
1100 | 15/02 | 7 | 1 | 20 | 3.3213 | 20.3412 | 20 | 19.6588 | 8968.4232 | 5 | 5.9 | 266.8417 | 0
1101 | 15/02 | 7 | 1 | 21 | 3.0213 | 20.2381 | 20 | 19.7619 | 5707.4028 | 4.9 | 5.9 | 0 | 0
1102 | 15/02 | 7 | 1 | 22 | 2.5213 | 20.1428 | 20 | 19.8572 | 5137.8017 | 4.7 | 5.8 | 0 | 0
1103 | 15/02 | 7 | 1 | 23 | 2.1213 | 20.0748 | 20 | 19.9252 | 4761.7252 | 4.6 | 5.8 | 0 | 0
1104 | 15/02 | 7 | 1 | 24 | 2.2213 | 18.5582 | 18.9284 | 19.2987 | 0 | 4.6 | 5.3 | 0 | 0
1105 | 16/02 | 7 | 2 | 1 | 2.2213 | 18.0895 | 18.5689 | 19.0484 | 0 | 4.6 | 5.1 | 0 | 0
1106 | 16/02 | 7 | 2 | 2 | 2.2213 | 17.8722 | 18.377 | 18.8818 | 0 | 4.6 | 5.1 | 0 | 0
1107 | 16/02 | 7 | 2 | 3 | 2.3213 | 17.7354 | 18.244 | 18.7526 | 0 | 4.6 | 5 | 0 | 0
1108 | 16/02 | 7 | 2 | 4 | 2.3213 | 17.6192 | 18.1288 | 18.6384 | 0 | 4.6 | 5 | 0 | 0
1109 | 16/02 | 7 | 2 | 5 | 2.3213 | 17.5136 | 18.0232 | 18.5329 | 0 | 4.6 | 4.9 | 0 | 0
1110 | 16/02 | 7 | 2 | 6 | 2.2213 | 17.5183 | 18 | 18.4817 | 320.08 | 4.6 | 4.9 | 0.4372 | 0
1111 | 16/02 | 7 | 2 | 7 | 2.3213 | 20.2888 | 20 | 19.7112 | 8372.1851 | 4.6 | 5.9 | 267.3332 | 0
1112 | 16/02 | 7 | 2 | 8 | 2.4213 | 20.1977 | 20 | 19.8023 | 5863.9629 | 4.7 | 5.9 | 0 | 0
1113 | 16/02 | 7 | 2 | 9 | 2.4213 | 18.285 | 18.6659 | 19.0468 | 0 | 4.7 | 5.2 | 0 | 0
1114 | 16/02 | 7 | 2 | 10 | 2.5213 | 17.7817 | 18.2951 | 18.8085 | 0 | 4.7 | 5 | 0 | 0
1115 | 16/02 | 7 | 2 | 11 | 2.8213 | 17.4652 | 18.0339 | 18.6025 | 0 | 4.8 | 4.9 | 0 | 0
1116 | 16/02 | 7 | 2 | 12 | 2.9213 | 17.469 | 18 | 18.531 | 514.6539 | 4.8 | 4.9 | 0.332 | 0
1117 | 16/02 | 7 | 2 | 13 | 3.0213 | 17.5015 | 18 | 18.4985 | 709.6543 | 4.9 | 4.9 | 2.8948 | 0
1118 | 16/02 | 7 | 2 | 14 | 3.2213 | 17.5311 | 18 | 18.4689 | 871.0553 | 4.9 | 4.9 | 2.6236 | 0
1119 | 16/02 | 7 | 2 | 15 | 3.2213 | 17.5564 | 18 | 18.4436 | 971.0889 | 4.9 | 5 | 2.2578 | 0
1120 | 16/02 | 7 | 2 | 16 | 3.0213 | 17.5701 | 18 | 18.4299 | 1091.4107 | 4.9 | 5 | 1.2233 | 0
1121 | 16/02 | 7 | 2 | 17 | 3.2213 | 17.5924 | 18 | 18.4076 | 1244.3089 | 4.9 | 5 | 1.9881 | 0
1122 | 16/02 | 7 | 2 | 18 | 3.3213 | 17.6262 | 18 | 18.3738 | 1289.8112 | 5 | 5 | 3.0186 | 0
1123 | 16/02 | 7 | 2 | 19 | 3.2213 | 17.6431 | 18 | 18.3569 | 1432.6366 | 4.9 | 5 | 1.5118 | 0
1124 | 16/02 | 7 | 2 | 20 | 3.0213 | 20.393 | 20 | 19.607 | 9384.0678 | 4.9 | 5.9 | 267.0267 | 0
1125 | 16/02 | 7 | 2 | 21 | 3.0213 | 20.2859 | 20 | 19.7141 | 6013.1859 | 4.9 | 5.9 | 0 | 0
1126 | 16/02 | 7 | 2 | 22 | 3.0213 | 20.1894 | 20 | 19.8106 | 5300.118 | 4.9 | 5.8 | 0 | 0
1127 | 16/02 | 7 | 2 | 23 | 3.0213 | 20.1208 | 20 | 19.8792 | 4811.0867 | 4.9 | 5.8 | 0 | 0
1128 | 16/02 | 7 | 2 | 24 | 3.1213 | 18.5919 | 18.9211 | 19.2504 | 0 | 4.9 | 5.3 | 0 | 0
1129 | 17/02 | 7 | 3 | 1 | 3.1213 | 18.1239 | 18.5636 | 19.0032 | 0 | 4.9 | 5.1 | 0 | 0
1130 | 17/02 | 7 | 3 | 2 | 3.0213 | 17.9025 | 18.3704 | 18.8382 | 0 | 4.9 | 5.1 | 0 | 0
1131 | 17/02 | 7 | 3 | 3 | 2.9213 | 17.7517 | 18.2294 | 18.707 | 0 | 4.8 | 5 | 0 | 0
1132 | 17/02 | 7 | 3 | 4 | 2.8213 | 17.6259 | 18.1086 | 18.5914 | 0 | 4.8 | 5 | 0 | 0
1133 | 17/02 | 7 | 3 | 5 | 2.7213 | 17.5146 | 18 | 18.4854 | 10.3447 | 4.8 | 4.9 | 0 | 0
1134 | 17/02 | 7 | 3 | 6 | 3.0213 | 17.553 | 18 | 18.447 | 334.5914 | 4.9 | 5 | 3.4316 | 0
1135 | 17/02 | 7 | 3 | 7 | 3.0213 | 20.3217 | 20 | 19.6783 | 8371.3158 | 4.9 | 5.9 | 267.6418 | 0
1136 | 17/02 | 7 | 3 | 8 | 3.0213 | 20.2283 | 20 | 19.7717 | 5873.3496 | 4.9 | 5.9 | 0 | 0
1137 | 17/02 | 7 | 3 | 9 | 3.0213 | 18.3142 | 18.6659 | 19.0176 | 0 | 4.9 | 5.2 | 0 | 0
1138 | 17/02 | 7 | 3 | 10 | 3.1213 | 17.7908 | 18.2772 | 18.7635 | 0 | 4.9 | 5 | 0 | 0
1139 | 17/02 | 7 | 3 | 11 | 3.5213 | 17.5308 | 18.0664 | 18.602 | 0 | 5 | 4.9 | 0 | 0
1140 | 17/02 | 7 | 3 | 12 | 3.9213 | 17.4755 | 18 | 18.5245 | 78.8865 | 5.2 | 4.9 | 0 | 0
1141 | 17/02 | 7 | 3 | 13 | 4.3213 | 17.5017 | 18 | 18.4983 | 165.7942 | 5.3 | 4.9 | 2.2999 | 0
1142 | 17/02 | 7 | 3 | 14 | 4.8213 | 17.5214 | 18.008 | 18.4946 | 0 | 5.5 | 4.9 | 1.7028 | 0
1143 | 17/02 | 7 | 3 | 15 | 5.5213 | 17.5962 | 18.0489 | 18.5015 | 0 | 5.8 | 5 | 6.6145 | 0
1144 | 17/02 | 7 | 3 | 16 | 6.1213 | 17.6432 | 18.071 | 18.4988 | 0 | 6.1 | 5 | 4.1223 | 0
1145 | 17/02 | 7 | 3 | 17 | 6.4213 | 17.6642 | 18.078 | 18.4917 | 0 | 6.2 | 5 | 1.7911 | 0
1146 | 17/02 | 7 | 3 | 18 | 5.9213 | 17.6274 | 18 | 18.3726 | 455.0878 | 6 | 5 | 0 | 0
1147 | 17/02 | 7 | 3 | 19 | 5.7213 | 17.6562 | 18 | 18.3438 | 793.7646 | 5.9 | 5 | 2.5135 | 0
1148 | 17/02 | 7 | 3 | 20 | 5.4213 | 20.4123 | 20 | 19.5877 | 8814.8875 | 5.8 | 5.9 | 267.8081 | 0
1149 | 17/02 | 7 | 3 | 21 | 5.3213 | 20.3089 | 20 | 19.6911 | 5497.4538 | 5.7 | 5.9 | 0 | 0
1150 | 17/02 | 7 | 3 | 22 | 4.8213 | 20.2121 | 20 | 19.7879 | 4915.411 | 5.5 | 5.9 | 0 | 0
1151 | 17/02 | 7 | 3 | 23 | 4.7213 | 20.1445 | 20 | 19.8555 | 4462.5643 | 5.5 | 5.8 | 0 | 0
1152 | 17/02 | 7 | 3 | 24 | 4.6213 | 18.7182 | 18.9961 | 19.274 | 0 | 5.4 | 5.3 | 0 | 0
1153 | 18/02 | 7 | 4 | 1 | 4.5213 | 18.2767 | 18.6609 | 19.0452 | 0 | 5.4 | 5.2 | 0 | 0
1154 | 18/02 | 7 | 4 | 2 | 4.4213 | 18.0706 | 18.4823 | 18.894 | 0 | 5.4 | 5.1 | 0 | 0
1155 | 18/02 | 7 | 4 | 3 | 4.3213 | 17.9315 | 18.353 | 18.7744 | 0 | 5.3 | 5.1 | 0 | 0
1156 | 18/02 | 7 | 4 | 4 | 4.0213 | 17.7994 | 18.2315 | 18.6636 | 0 | 5.2 | 5 | 0 | 0
1157 | 18/02 | 7 | 4 | 5 | 3.9213 | 17.6886 | 18.1258 | 18.563 | 0 | 5.2 | 5 | 0 | 0
1158 | 18/02 | 7 | 4 | 6 | 3.5213 | 17.561 | 18.0099 | 18.4589 | 0 | 5 | 5 | 0 | 0
1159 | 18/02 | 7 | 4 | 7 | 3.4213 | 20.3185 | 20 | 19.6815 | 8181.2487 | 5 | 5.9 | 266.5937 | 0
1160 | 18/02 | 7 | 4 | 8 | 3.1213 | 20.2267 | 20 | 19.7733 | 5786.5907 | 4.9 | 5.9 | 0 | 0
1161 | 18/02 | 7 | 4 | 9 | 3.0213 | 18.3285 | 18.6761 | 19.0237 | 0 | 4.9 | 5.2 | 0 | 0
1162 | 18/02 | 7 | 4 | 10 | 2.6213 | 17.7841 | 18.2771 | 18.7702 | 0 | 4.7 | 5 | 0 | 0
1163 | 18/02 | 7 | 4 | 11 | 3.2213 | 17.6049 | 18.1382 | 18.6715 | 0 | 4.9 | 5 | 0 | 0
1164 | 18/02 | 7 | 4 | 12 | 4.7213 | 17.8532 | 18.3329 | 18.8127 | 0 | 5.4 | 5.1 | 22.3713 | 0
1165 | 18/02 | 7 | 4 | 13 | 6.0213 | 18.1714 | 18.5849 | 18.9985 | 0 | 5 | 5.2 | 29.1858 | 0
1166 | 18/02 | 7 | 4 | 14 | 7.0213 | 18.3152 | 18.6867 | 19.0581 | 0 | 4.9 | 5.2 | 13.3682 | 0
1167 | 18/02 | 7 | 4 | 15 | 9.5213 | 18.6953 | 18.9763 | 19.2573 | 0 | 4.6 | 5.3 | 35.8838 | 0
1168 | 18/02 | 7 | 4 | 16 | 10.2213 | 18.7756 | 19.0254 | 19.2752 | 0 | 4.3 | 5.4 | 7.7369 | 0
1169 | 18/02 | 7 | 4 | 17 | 11.0213 | 18.7542 | 18.9912 | 19.2283 | 0 | 4.5 | 5.3 | 0 | 0
1170 | 18/02 | 7 | 4 | 18 | 11.4213 | 18.6206 | 18.8418 | 19.0631 | 0 | 4.7 | 5.3 | 0 | 0
1171 | 18/02 | 7 | 4 | 19 | 9.6213 | 18.3697 | 18.6458 | 18.9219 | 0 | 4.5 | 5.2 | 0 | 0
1172 | 18/02 | 7 | 4 | 20 | 7.4213 | 20.234 | 20 | 19.766 | 6171.7634 | 4.4 | 5.9 | 183.8674 | 0
1173 | 18/02 | 7 | 4 | 21 | 6.5213 | 20.1643 | 20 | 19.8357 | 4066.5209 | 4.6 | 5.8 | 0 | 0
1174 | 18/02 | 7 | 4 | 22 | 5.8213 | 20.0995 | 20 | 19.9005 | 3782.2314 | 5 | 5.8 | 0 | 0
1175 | 18/02 | 7 | 4 | 23 | 6.1213 | 20.0582 | 20 | 19.9418 | 3420.1105 | 4.8 | 5.8 | 0 | 0
1176 | 18/02 | 7 | 4 | 24 | 6.3213 | 18.9913 | 19.2432 | 19.495 | 0 | 4.4 | 5.4 | 0 | 0
1177 | 19/02 | 7 | 5 | 1 | 6.4213 | 18.6634 | 18.9892 | 19.315 | 0 | 4 | 5.3 | 0 | 0
1178 | 19/02 | 7 | 5 | 2 | 6.9213 | 18.5468 | 18.8767 | 19.2066 | 0 | 3.6 | 5.3 | 0 | 0
1179 | 19/02 | 7 | 5 | 3 | 7.0213 | 18.4603 | 18.7894 | 19.1185 | 0 | 3.3 | 5.2 | 0 | 0
1180 | 19/02 | 7 | 5 | 4 | 6.7213 | 18.3559 | 18.6933 | 19.0307 | 0 | 3.1 | 5.2 | 0 | 0
1181 | 19/02 | 7 | 5 | 5 | 6.1213 | 18.2248 | 18.5803 | 18.9359 | 0 | 3.1 | 5.2 | 0 | 0
1182 | 19/02 | 7 | 5 | 6 | 5.9213 | 18.1186 | 18.4836 | 18.8486 | 0 | 3.1 | 5.1 | 0 | 0
1183 | 19/02 | 7 | 5 | 7 | 5.6213 | 20.221 | 20 | 19.779 | 6313.3519 | 3.2 | 5.9 | 205.9399 | 0
1184 | 19/02 | 7 | 5 | 8 | 5.1213 | 20.1513 | 20 | 19.8487 | 4681.3041 | 3.3 | 5.8 | 0 | 0
1185 | 19/02 | 7 | 5 | 9 | 4.8213 | 18.5929 | 18.9106 | 19.2283 | 0 | 3.3 | 5.3 | 0 | 0
1186 | 19/02 | 7 | 5 | 10 | 5.6213 | 18.3573 | 18.7532 | 19.1492 | 0 | 3.2 | 5.2 | 0 | 0
1187 | 19/02 | 7 | 5 | 11 | 6.7213 | 18.5521 | 18.9394 | 19.3266 | 0 | 3.1 | 5.3 | 18.4713 | 0
1188 | 19/02 | 7 | 5 | 12 | 8.2213 | 18.9053 | 19.2282 | 19.5511 | 0 | 2.9 | 5.4 | 33.8933 | 0
1189 | 19/02 | 7 | 5 | 13 | 9.6213 | 19.2195 | 19.4821 | 19.7446 | 0 | 3 | 5.5 | 30.7319 | 0
1190 | 19/02 | 7 | 5 | 14 | 11.4213 | 19.5172 | 19.7173 | 19.9173 | 0 | 3 | 5.6 | 29.6366 | 0
1191 | 19/02 | 7 | 5 | 15 | 13.1213 | 19.7575 | 19.8962 | 20.0348 | 0 | 2.9 | 5.7 | 24.3336 | 0
1192 | 19/02 | 7 | 5 | 16 | 13.7213 | 19.8026 | 19.925 | 20.0475 | 0 | 2.7 | 5.7 | 4.772 | 0
1193 | 19/02 | 7 | 5 | 17 | 14.0213 | 19.7416 | 19.8688 | 19.996 | 0 | 3 | 5.7 | 0 | 0
1194 | 19/02 | 7 | 5 | 18 | 13.6213 | 19.5437 | 19.6808 | 19.8179 | 0 | 3.3 | 5.6 | 0 | 0
1195 | 19/02 | 7 | 5 | 19 | 12.5213 | 19.3278 | 19.5079 | 19.6881 | 0 | 3.5 | 5.5 | 0 | 0
1196 | 19/02 | 7 | 5 | 20 | 10.5213 | 20.0106 | 20 | 19.9894 | 2713.4419 | 3.8 | 5.8 | 68.7702 | 0
1197 | 19/02 | 7 | 5 | 21 | 9.2213 | 19.9861 | 20 | 20.0139 | 2035.1735 | 3.9 | 5.8 | 0 | 0
1198 | 19/02 | 7 | 5 | 22 | 8.9213 | 19.966 | 20 | 20.034 | 1978.4561 | 4 | 5.8 | 0 | 0
1199 | 19/02 | 7 | 5 | 23 | 7.0213 | 19.941 | 20 | 20.059 | 2310.0025 | 4.1 | 5.8 | 0 | 0
1200 | 19/02 | 7 | 5 | 24 | 6.0213 | 19.1305 | 19.4221 | 19.7137 | 0 | 4.3 | 5.5 | 0 | 0
1201 | 20/02 | 7 | 6 | 1 | 6.4213 | 18.8889 | 19.2269 | 19.5649 | 0 | 4 | 5.4 | 0 | 0
1202 | 20/02 | 7 | 6 | 2 | 5.2213 | 18.6543 | 19.0362 | 19.418 | 0 | 4.1 | 5.3 | 0 | 0
1203 | 20/02 | 7 | 6 | 3 | 4.7213 | 18.4779 | 18.8841 | 19.2903 | 0 | 4.5 | 5.3 | 0 | 0
1204 | 20/02 | 7 | 6 | 4 | 4.6213 | 18.3488 | 18.7639 | 19.1791 | 0 | 4.6 | 5.2 | 0 | 0
1205 | 20/02 | 7 | 6 | 5 | 4.3213 | 18.2176 | 18.6434 | 19.0692 | 0 | 4.6 | 5.2 | 0 | 0
1206 | 20/02 | 7 | 6 | 6 | 4.1213 | 18.0956 | 18.5295 | 18.9635 | 0 | 4.5 | 5.1 | 0 | 0
1207 | 20/02 | 7 | 6 | 7 | 4.3213 | 18.0099 | 18.4406 | 18.8713 | 0 | 4.4 | 5.1 | 0 | 0
1208 | 20/02 | 7 | 6 | 8 | 4.2213 | 20.1773 | 20 | 19.8227 | 6649.5737 | 4.6 | 5.8 | 211.3022 | 0
1209 | 20/02 | 7 | 6 | 9 | 5.8213 | 20.123 | 20 | 19.877 | 4042.2457 | 5.3 | 5.8 | 0 | 0
1210 | 20/02 | 7 | 6 | 10 | 5.0213 | 20.0481 | 20 | 19.9519 | 3617.8149 | 5.5 | 5.8 | 0 | 0
1211 | 20/02 | 7 | 6 | 11 | 4.8213 | 19.9943 | 20 | 20.0057 | 3244.9139 | 5.5 | 5.8 | 0 | 0
1212 | 20/02 | 7 | 6 | 12 | 4.5213 | 19.9557 | 20 | 20.0443 | 3044.6951 | 5.4 | 5.8 | 0 | 0
1213 | 20/02 | 7 | 6 | 13 | 4.6213 | 19.9189 | 20 | 20.0811 | 2695.4416 | 5.4 | 5.8 | 0 | 0
1214 | 20/02 | 7 | 6 | 14 | 4.5213 | 19.8944 | 20 | 20.1056 | 2553.6146 | 5.4 | 5.7 | 0 | 0
1215 | 20/02 | 7 | 6 | 15 | 4.5213 | 19.8623 | 20 | 20.1377 | 2240.901 | 5.4 | 5.7 | 0 | 0
1216 | 20/02 | 7 | 6 | 16 | 4.9213 | 19.8304 | 20 | 20.1696 | 1811.5906 | 5.6 | 5.7 | 0 | 0
1217 | 20/02 | 7 | 6 | 17 | 4.8213 | 19.8357 | 20 | 20.1643 | 2043.8048 | 5.5 | 5.7 | 0.4913 | 0
1218 | 20/02 | 7 | 6 | 18 | 4.6213 | 19.8502 | 20 | 20.1498 | 2353.5799 | 5.4 | 5.7 | 1.445 | 0
1219 | 20/02 | 7 | 6 | 19 | 4.4213 | 19.8576 | 20 | 20.1424 | 2524.5444 | 5.4 | 5.7 | 0.7174 | 0
1220 | 20/02 | 7 | 6 | 20 | 4.2213 | 19.8547 | 20 | 20.1453 | 2553.6264 | 5.3 | 5.7 | 0 | 0
1221 | 20/02 | 7 | 6 | 21 | 4.3213 | 19.8524 | 20 | 20.1476 | 2515.5305 | 5.3 | 5.7 | 0 | 0
1222 | 20/02 | 7 | 6 | 22 | 4.0213 | 19.8478 | 20 | 20.1522 | 2565.0935 | 5.2 | 5.7 | 0 | 0
1223 | 20/02 | 7 | 6 | 23 | 3.8213 | 19.8434 | 20 | 20.1566 | 2591.7818 | 5.1 | 5.7 | 0 | 0
1224 | 20/02 | 7 | 6 | 24 | 3.8213 | 19.0061 | 19.3907 | 19.7753 | 0 | 5.1 | 5.4 | 0 | 0
1225 | 21/02 | 7 | 7 | 1 | 3.9213 | 18.7161 | 19.1542 | 19.5924 | 0 | 5.2 | 5.3 | 0 | 0
1226 | 21/02 | 7 | 7 | 2 | 4.0213 | 18.5592 | 19.0072 | 19.4552 | 0 | 5.2 | 5.3 | 0 | 0
1227 | 21/02 | 7 | 7 | 3 | 4.0213 | 18.4343 | 18.8851 | 19.3359 | 0 | 5.2 | 5.2 | 0 | 0
1228 | 21/02 | 7 | 7 | 4 | 3.4213 | 18.274 | 18.7418 | 19.2095 | 0 | 5 | 5.2 | 0 | 0
1229 | 21/02 | 7 | 7 | 5 | 3.2213 | 18.1383 | 18.6152 | 19.0922 | 0 | 4.9 | 5.1 | 0 | 0
1230 | 21/02 | 7 | 7 | 6 | 3.1213 | 18.0181 | 18.4997 | 18.9813 | 0 | 4.9 | 5.1 | 0 | 0
1231 | 21/02 | 7 | 7 | 7 | 2.3213 | 17.8463 | 18.3503 | 18.8543 | 0 | 4.6 | 5 | 0 | 0
1232 | 21/02 | 7 | 7 | 8 | 2.4213 | 20.1429 | 20 | 19.8571 | 7061.6674 | 4.7 | 5.8 | 222.6702 | 0
1233 | 21/02 | 7 | 7 | 9 | 2.3213 | 20.0757 | 20 | 19.9243 | 4694.9105 | 4.6 | 5.8 | 0 | 0
1234 | 21/02 | 7 | 7 | 10 | 2.7213 | 19.9927 | 20 | 20.0073 | 3826.1941 | 4.8 | 5.8 | 0 | 0
1235 | 21/02 | 7 | 7 | 11 | 3.5213 | 19.9026 | 20 | 20.0974 | 2663.78 | 5 | 5.7 | 0 | 0
1236 | 21/02 | 7 | 7 | 12 | 4.7213 | 19.798 | 20 | 20.202 | 1169.2817 | 5.5 | 5.7 | 0 | 0
1237 | 21/02 | 7 | 7 | 13 | 5.4213 | 19.7858 | 20 | 20.2142 | 1128.8148 | 5.4 | 5.7 | 0 | 0
1238 | 21/02 | 7 | 7 | 14 | 6.8213 | 19.7472 | 20 | 20.2528 | 317.9725 | 4.8 | 5.7 | 0 | 0
1239 | 21/02 | 7 | 7 | 15 | 7.8213 | 19.7592 | 20.0228 | 20.2864 | 0 | 4.6 | 5.7 | 1.2328 | 0
1240 | 21/02 | 7 | 7 | 16 | 8.9213 | 19.8424 | 20.0835 | 20.3245 | 0 | 4.5 | 5.7 | 8.4751 | 0
1241 | 21/02 | 7 | 7 | 17 | 8.9213 | 19.7589 | 20.0082 | 20.2575 | 0 | 4.5 | 5.7 | 0 | 0
1242 | 21/02 | 7 | 7 | 18 | 8.1213 | 19.8077 | 20 | 20.1923 | 1110.639 | 4.4 | 5.7 | 4.9797 | 0
1243 | 21/02 | 7 | 7 | 19 | 6.9213 | 19.8268 | 20 | 20.1732 | 1635.5559 | 4.6 | 5.7 | 1.9635 | 0
1244 | 21/02 | 7 | 7 | 20 | 6.1213 | 19.8287 | 20 | 20.1713 | 1857.7275 | 4.7 | 5.7 | 0.2171 | 0
1245 | 21/02 | 7 | 7 | 21 | 5.1213 | 19.825 | 20 | 20.175 | 2102.0131 | 4.9 | 5.7 | 0 | 0
1246 | 21/02 | 7 | 7 | 22 | 4.8213 | 19.8235 | 20 | 20.1765 | 2180.94 | 5 | 5.7 | 0 | 0
1247 | 21/02 | 7 | 7 | 23 | 4.8213 | 19.8237 | 20 | 20.1763 | 2191.7308 | 5 | 5.7 | 0.0202 | 0
1248 | 21/02 | 7 | 7 | 24 | 4.8213 | 19.1209 | 19.4865 | 19.8521 | 0 | 5.1 | 5.5 | 0 | 0
1249 | 22/02 | 8 | 1 | 1 | 4.8213 | 18.8652 | 19.2777 | 19.6902 | 0 | 5.2 | 5.4 | 0 | 0
1250 | 22/02 | 8 | 1 | 2 | 4.6213 | 18.7014 | 19.1304 | 19.5593 | 0 | 5.3 | 5.3 | 0 | 0
1251 | 22/02 | 8 | 1 | 3 | 4.5213 | 18.573 | 19.0089 | 19.4448 | 0 | 5.4 | 5.3 | 0 | 0
1252 | 22/02 | 8 | 1 | 4 | 4.4213 | 18.4573 | 18.8977 | 19.3381 | 0 | 5.4 | 5.2 | 0 | 0
1253 | 22/02 | 8 | 1 | 5 | 4.1213 | 18.3313 | 18.7809 | 19.2305 | 0 | 5.3 | 5.2 | 0 | 0
1254 | 22/02 | 8 | 1 | 6 | 3.8213 | 18.2039 | 18.6636 | 19.1233 | 0 | 5.1 | 5.2 | 0 | 0
1255 | 22/02 | 8 | 1 | 7 | 3.8213 | 20.0689 | 20 | 19.9311 | 5619.9538 | 5.1 | 5.8 | 182.1891 | 0
1256 | 22/02 | 8 | 1 | 8 | 3.4213 | 20.0156 | 20 | 19.9844 | 4278.4494 | 4.5 | 5.8 | 0 | 0
1257 | 22/02 | 8 | 1 | 9 | 3.3213 | 18.5864 | 18.9923 | 19.3983 | 0 | 4.2 | 5.3 | 0 | 0
1258 | 22/02 | 8 | 1 | 10 | 3.2213 | 18.1591 | 18.6675 | 19.1759 | 0 | 4.1 | 5.1 | 0 | 0
1259 | 22/02 | 8 | 1 | 11 | 3.4213 | 17.9077 | 18.4637 | 19.0196 | 0 | 4.1 | 5.1 | 0 | 0
1260 | 22/02 | 8 | 1 | 12 | 3.8213 | 17.8739 | 18.4218 | 18.9698 | 0 | 4 | 5.1 | 0 | 0
1261 | 22/02 | 8 | 1 | 13 | 4.8213 | 18.1628 | 18.6573 | 19.1517 | 0 | 3.9 | 5.2 | 26.5881 | 0
1262 | 22/02 | 8 | 1 | 14 | 6.9213 | 18.651 | 19.0499 | 19.4488 | 0 | 3.7 | 5.3 | 45.8834 | 0
1263 | 22/02 | 8 | 1 | 15 | 7.6213 | 18.8032 | 19.1554 | 19.5076 | 0 | 3.7 | 5.4 | 14.6373 | 0
1264 | 22/02 | 8 | 1 | 16 | 7.4213 | 18.7638 | 19.1225 | 19.4811 | 0 | 3.8 | 5.3 | 0 | 0
1265 | 22/02 | 8 | 1 | 17 | 6.9213 | 18.6173 | 19.0033 | 19.3893 | 0 | 4 | 5.3 | 0 | 0
1266 | 22/02 | 8 | 1 | 18 | 6.5213 | 18.39 | 18.7881 | 19.1861 | 0 | 4 | 5.2 | 0 | 0
1267 | 22/02 | 8 | 1 | 19 | 5.3213 | 18.1 | 18.5458 | 18.9915 | 0 | 4.2 | 5.1 | 0 | 0
1268 | 22/02 | 8 | 1 | 20 | 4.0213 | 20.122 | 20 | 19.878 | 6526.525 | 4.3 | 5.8 | 197.3328 | 0
1269 | 22/02 | 8 | 1 | 21 | 3.1213 | 20.0594 | 20 | 19.9406 | 4354.0642 | 4.4 | 5.8 | 0 | 0
1270 | 22/02 | 8 | 1 | 22 | 2.3213 | 19.9982 | 20 | 20.0018 | 4121.1518 | 4.5 | 5.8 | 0 | 0
1271 | 22/02 | 8 | 1 | 23 | 2.4213 | 19.9592 | 20 | 20.0408 | 3829.0349 | 4.7 | 5.8 | 0 | 0
1272 | 22/02 | 8 | 1 | 24 | 2.1213 | 18.7033 | 19.1055 | 19.5077 | 0 | 4.5 | 5.3 | 0 | 0
1273 | 23/02 | 8 | 2 | 1 | 1.3213 | 18.2299 | 18.7425 | 19.2551 | 0 | 4.3 | 5.2 | 0 | 0
1274 | 23/02 | 8 | 2 | 2 | 1.0213 | 17.9802 | 18.5266 | 19.073 | 0 | 4.2 | 5.1 | 0 | 0
1275 | 23/02 | 8 | 2 | 3 | 0.82135 | 17.7998 | 18.3601 | 18.9203 | 0 | 4.1 | 5 | 0 | 0
1276 | 23/02 | 8 | 2 | 4 | 1.0213 | 17.6752 | 18.2336 | 18.7921 | 0 | 4.2 | 5 | 0 | 0
1277 | 23/02 | 8 | 2 | 5 | 0.42135 | 17.5051 | 18.0795 | 18.6538 | 0 | 4 | 4.9 | 0 | 0
1278 | 23/02 | 8 | 2 | 6 | 0.22135 | 17.4387 | 18 | 18.5613 | 231.9011 | 4 | 4.9 | 0 | 0
1279 | 23/02 | 8 | 2 | 7 | -0.57865 | 20.2122 | 20 | 19.7878 | 8612.4677 | 3.7 | 5.9 | 266.5228 | 0
1280 | 23/02 | 8 | 2 | 8 | -0.57865 | 20.1258 | 20 | 19.8742 | 6170.8957 | 3.7 | 5.8 | 0 | 0
1281 | 23/02 | 8 | 2 | 9 | -0.37865 | 18.1176 | 18.5926 | 19.0677 | 0 | 3.8 | 5.1 | 0 | 0
1282 | 23/02 | 8 | 2 | 10 | -0.37865 | 17.598 | 18.2112 | 18.8243 | 0 | 3.8 | 5 | 0 | 0
1283 | 23/02 | 8 | 2 | 11 | 0.32135 | 17.5263 | 18.1659 | 18.8055 | 0 | 4 | 4.9 | 0 | 0
1284 | 23/02 | 8 | 2 | 12 | 3.1213 | 18.0214 | 18.5584 | 19.0954 | 0 | 4.6 | 5.1 | 44.8226 | 0
1285 | 23/02 | 8 | 2 | 13 | 5.8213 | 18.4599 | 18.8869 | 19.3138 | 0 | 3.5 | 5.2 | 40.8551 | 0
1286 | 23/02 | 8 | 2 | 14 | 6.9213 | 18.7007 | 19.0734 | 19.4462 | 0 | 3.1 | 5.3 | 22.9496 | 0
1287 | 23/02 | 8 | 2 | 15 | 8.4213 | 18.9275 | 19.2431 | 19.5587 | 0 | 2.5 | 5.4 | 21.9637 | 0
1288 | 23/02 | 8 | 2 | 16 | 9.5213 | 18.9915 | 19.2771 | 19.5628 | 0 | 1.9 | 5.4 | 6.4368 | 0
1289 | 23/02 | 8 | 2 | 17 | 10.2213 | 18.9633 | 19.2389 | 19.5145 | 0 | 1.6 | 5.4 | 0 | 0
1290 | 23/02 | 8 | 2 | 18 | 10.0213 | 18.8041 | 19.0784 | 19.3528 | 0 | 1.1 | 5.4 | 0 | 0
1291 | 23/02 | 8 | 2 | 19 | 9.4213 | 18.5929 | 18.8966 | 19.2004 | 0 | 0.9 | 5.3 | 0 | 0
1292 | 23/02 | 8 | 2 | 20 | 7.9213 | 20.1221 | 20 | 19.8779 | 5037.7223 | 1 | 5.8 | 151.5335 | 0
1293 | 23/02 | 8 | 2 | 21 | 6.2213 | 20.0647 | 20 | 19.9353 | 3513.6153 | 1.4 | 5.8 | 0 | 0
1294 | 23/02 | 8 | 2 | 22 | 3.8213 | 20.002 | 20 | 19.998 | 3694.4255 | 2.9 | 5.8 | 0 | 0
1295 | 23/02 | 8 | 2 | 23 | 2.8213 | 19.9591 | 20 | 20.0409 | 3669.1177 | 2.8 | 5.8 | 0 | 0
1296 | 23/02 | 8 | 2 | 24 | 2.1213 | 18.7218 | 19.1202 | 19.5186 | 0 | 3.4 | 5.3 | 0 | 0
1297 | 24/02 | 8 | 3 | 1 | 1.9213 | 18.3014 | 18.793 | 19.2845 | 0 | 3.8 | 5.2 | 0 | 0
1298 | 24/02 | 8 | 3 | 2 | 1.5213 | 18.0586 | 18.583 | 19.1073 | 0 | 3.8 | 5.1 | 0 | 0
1299 | 24/02 | 8 | 3 | 3 | 0.82135 | 17.8408 | 18.3925 | 18.9442 | 0 | 3.6 | 5 | 0 | 0
1300 | 24/02 | 8 | 3 | 4 | 0.82135 | 17.6892 | 18.2476 | 18.8061 | 0 | 3.5 | 5 | 0 | 0
1301 | 24/02 | 8 | 3 | 5 | -0.078652 | 17.4843 | 18.0688 | 18.6533 | 0 | 3.6 | 4.9 | 0 | 0
1302 | 24/02 | 8 | 3 | 6 | -0.97865 | 17.4297 | 18 | 18.5703 | 469.8341 | 3.6 | 4.9 | 0 | 0
1303 | 24/02 | 8 | 3 | 7 | -1.2787 | 20.2062 | 20 | 19.7938 | 8735.3467 | 3.5 | 5.9 | 266.7223 | 0
1304 | 24/02 | 8 | 3 | 8 | -1.3787 | 20.1201 | 20 | 19.8799 | 6323.2847 | 3.5 | 5.8 | 0 | 0
1305 | 24/02 | 8 | 3 | 9 | -1.4787 | 18.034 | 18.5372 | 19.0403 | 0 | 3.4 | 5.1 | 0 | 0
1306 | 24/02 | 8 | 3 | 10 | -1.4787 | 17.5452 | 18.1872 | 18.8291 | 0 | 3.5 | 5 | 0 | 0
1307 | 24/02 | 8 | 3 | 11 | 0.82135 | 17.6689 | 18.2886 | 18.9083 | 0 | 3.7 | 5 | 11.1773 | 0
1308 | 24/02 | 8 | 3 | 12 | 3.1213 | 18.0256 | 18.5574 | 19.0892 | 0 | 3.2 | 5.1 | 32.543 | 0
1309 | 24/02 | 8 | 3 | 13 | 4.4213 | 18.2536 | 18.7251 | 19.1965 | 0 | 3.1 | 5.2 | 21.2055 | 0
1310 | 24/02 | 8 | 3 | 14 | 6.0213 | 18.5188 | 18.9298 | 19.3407 | 0 | 2.9 | 5.3 | 24.9975 | 0
1311 | 24/02 | 8 | 3 | 15 | 7.2213 | 18.694 | 19.0541 | 19.4142 | 0 | 2.9 | 5.3 | 16.7886 | 0
1312 | 24/02 | 8 | 3 | 16 | 7.8213 | 18.7555 | 19.0956 | 19.4356 | 0 | 2.8 | 5.3 | 6.0457 | 0
1313 | 24/02 | 8 | 3 | 17 | 8.0213 | 18.6668 | 19.0115 | 19.3562 | 0 | 2.9 | 5.3 | 0 | 0
1314 | 24/02 | 8 | 3 | 18 | 7.6213 | 18.47 | 18.8221 | 19.1743 | 0 | 2.9 | 5.3 | 0 | 0
1315 | 24/02 | 8 | 3 | 19 | 6.8213 | 18.2078 | 18.5975 | 18.9872 | 0 | 3 | 5.2 | 0 | 0
1316 | 24/02 | 8 | 3 | 20 | 5.0213 | 20.1525 | 20 | 19.8475 | 6380.3872 | 3.3 | 5.8 | 190.5888 | 0
1317 | 24/02 | 8 | 3 | 21 | 4.0213 | 20.0881 | 20 | 19.9119 | 4281 | 3.4 | 5.8 | 0 | 0
1318 | 24/02 | 8 | 3 | 22 | 3.5213 | 20.0283 | 20 | 19.9717 | 3979.1501 | 3.5 | 5.8 | 0 | 0
1319 | 24/02 | 8 | 3 | 23 | 3.2213 | 19.9866 | 20 | 20.0134 | 3770.0424 | 3.7 | 5.8 | 0 | 0
1320 | 24/02 | 8 | 3 | 24 | 1.6213 | 18.646 | 19.0507 | 19.4554 | 0 | 3.7 | 5.3 | 0 | 0
1321 | 25/02 | 8 | 4 | 1 | 1.1213 | 18.1726 | 18.6862 | 19.1998 | 0 | 4 | 5.2 | 0 | 0
1322 | 25/02 | 8 | 4 | 2 | 1.2213 | 17.9518 | 18.4882 | 19.0246 | 0 | 4.1 | 5.1 | 0 | 0
1323 | 25/02 | 8 | 4 | 3 | 0.22135 | 17.712 | 18.2816 | 18.8511 | 0 | 4 | 5 | 0 | 0
1324 | 25/02 | 8 | 4 | 4 | 0.12135 | 17.5433 | 18.1236 | 18.7038 | 0 | 3.9 | 5 | 0 | 0
1325 | 25/02 | 8 | 4 | 5 | -0.17865 | 17.42 | 18 | 18.58 | 116.4205 | 3.9 | 4.9 | 0 | 0
1326 | 25/02 | 8 | 4 | 6 | -1.2787 | 17.4578 | 18 | 18.5422 | 828.255 | 3.5 | 4.9 | 3.4534 | 0
1327 | 25/02 | 8 | 4 | 7 | -0.87865 | 20.2335 | 20 | 19.7665 | 8823.2417 | 3.6 | 5.9 | 267.0447 | 0
1328 | 25/02 | 8 | 4 | 8 | -1.3787 | 20.1416 | 20 | 19.8584 | 6469.3968 | 3.5 | 5.8 | 0 | 0
1329 | 25/02 | 8 | 4 | 9 | -1.5787 | 17.998 | 18.4976 | 18.9972 | 0 | 3.4 | 5.1 | 0 | 0
1330 | 25/02 | 8 | 4 | 10 | -0.77865 | 17.547 | 18.1692 | 18.7913 | 0 | 3.7 | 5 | 0 | 0
1331 | 25/02 | 8 | 4 | 11 | 0.72135 | 17.5781 | 18.1991 | 18.8202 | 0 | 4.1 | 5 | 2.8327 | 0
1332 | 25/02 | 8 | 4 | 12 | 3.0213 | 17.9393 | 18.4752 | 19.0111 | 0 | 3.9 | 5.1 | 32.7352 | 0
1333 | 25/02 | 8 | 4 | 13 | 4.7213 | 18.2524 | 18.7123 | 19.1722 | 0 | 3.3 | 5.2 | 28.9746 | 0
1334 | 25/02 | 8 | 4 | 14 | 6.3213 | 18.5024 | 18.9005 | 19.2985 | 0 | 2.9 | 5.3 | 23.5658 | 0
1335 | 25/02 | 8 | 4 | 15 | 7.3213 | 18.6583 | 19.0119 | 19.3655 | 0 | 2.7 | 5.3 | 14.9435 | 0
1336 | 25/02 | 8 | 4 | 16 | 7.6213 | 18.7014 | 19.0435 | 19.3857 | 0 | 2.7 | 5.3 | 4.2834 | 0
1337 | 25/02 | 8 | 4 | 17 | 8.0213 | 18.6269 | 18.9697 | 19.3126 | 0 | 2.5 | 5.3 | 0 | 0
1338 | 25/02 | 8 | 4 | 18 | 7.8213 | 18.4585 | 18.8019 | 19.1452 | 0 | 2.5 | 5.2 | 0 | 0
1339 | 25/02 | 8 | 4 | 19 | 6.9213 | 18.1865 | 18.5693 | 18.9522 | 0 | 2.5 | 5.2 | 0 | 0
1340 | 25/02 | 8 | 4 | 20 | 5.1213 | 20.1693 | 20 | 19.8307 | 6494.9174 | 2.5 | 5.8 | 194.3651 | 0
1341 | 25/02 | 8 | 4 | 21 | 3.9213 | 20.1016 | 20 | 19.8984 | 4391.5746 | 2.5 | 5.8 | 0 | 0
1342 | 25/02 | 8 | 4 | 22 | 3.2213 | 20.0383 | 20 | 19.9617 | 4117.9212 | 2.5 | 5.8 | 0 | 0
1343 | 25/02 | 8 | 4 | 23 | 2.9213 | 19.9947 | 20 | 20.0053 | 3896.7078 | 2.5 | 5.8 | 0 | 0
1344 | 25/02 | 8 | 4 | 24 | 2.6213 | 18.7182 | 19.0923 | 19.4664 | 0 | 2.6 | 5.3 | 0 | 0
1345 | 26/02 | 8 | 5 | 1 | 2.0213 | 18.2573 | 18.7383 | 19.2192 | 0 | 2.7 | 5.2 | 0 | 0
1346 | 26/02 | 8 | 5 | 2 | 0.82135 | 17.939 | 18.4773 | 19.0155 | 0 | 2.9 | 5.1 | 0 | 0
1347 | 26/02 | 8 | 5 | 3 | 0.42135 | 17.7224 | 18.2853 | 18.8482 | 0 | 3.1 | 5 | 0 | 0
1348 | 26/02 | 8 | 5 | 4 | 0.32135 | 17.5589 | 18.1306 | 18.7024 | 0 | 3.2 | 5 | 0 | 0
1349 | 26/02 | 8 | 5 | 5 | 0.021348 | 17.4257 | 18 | 18.5743 | 82.9746 | 3.3 | 4.9 | 0 | 0
1350 | 26/02 | 8 | 5 | 6 | -0.37865 | 17.4682 | 18 | 18.5318 | 653.1594 | 3.1 | 4.9 | 3.9054 | 0
1351 | 26/02 | 8 | 5 | 7 | -1.1787 | 20.2374 | 20 | 19.7626 | 8913.3228 | 3.1 | 5.9 | 266.5642 | 0
1352 | 26/02 | 8 | 5 | 8 | -0.97865 | 20.149 | 20 | 19.851 | 6408.1686 | 3.2 | 5.8 | 0 | 0
1353 | 26/02 | 8 | 5 | 9 | -1.2787 | 18.029 | 18.5168 | 19.0046 | 0 | 3.2 | 5.1 | 0 | 0
1354 | 26/02 | 8 | 5 | 10 | -0.47865 | 17.6457 | 18.25 | 18.8543 | 0 | 3.1 | 5 | 0 | 0
1355 | 26/02 | 8 | 5 | 11 | 1.3213 | 17.8192 | 18.4044 | 18.9896 | 0 | 2.9 | 5 | 15.8082 | 0
1356 | 26/02 | 8 | 5 | 12 | 3.4213 | 18.0547 | 18.568 | 19.0813 | 0 | 3.1 | 5.1 | 21.6469 | 0
1357 | 26/02 | 8 | 5 | 13 | 4.6213 | 18.1208 | 18.5931 | 19.0655 | 0 | 3 | 5.1 | 6.2397 | 0
1358 | 26/02 | 8 | 5 | 14 | 5.1213 | 18.1451 | 18.6002 | 19.0553 | 0 | 3.1 | 5.1 | 2.3906 | 0
1359 | 26/02 | 8 | 5 | 15 | 5.8213 | 18.1559 | 18.5864 | 19.0168 | 0 | 2.8 | 5.1 | 1.164 | 0
1360 | 26/02 | 8 | 5 | 16 | 6.5213 | 18.295 | 18.6956 | 19.0962 | 0 | 2.7 | 5.2 | 13.0808 | 0
1361 | 26/02 | 8 | 5 | 17 | 7.0213 | 18.268 | 18.655 | 19.0419 | 0 | 2.6 | 5.2 | 0 | 0
1362 | 26/02 | 8 | 5 | 18 | 6.7213 | 18.1351 | 18.518 | 18.9009 | 0 | 2.8 | 5.1 | 0 | 0
1363 | 26/02 | 8 | 5 | 19 | 6.3213 | 17.903 | 18.3104 | 18.7177 | 0 | 2.8 | 5.1 | 0 | 0
1364 | 26/02 | 8 | 5 | 20 | 5.3213 | 20.2464 | 20 | 19.7536 | 7307.0597 | 3 | 5.9 | 228.3604 | 0
1365 | 26/02 | 8 | 5 | 21 | 4.5213 | 20.1682 | 20 | 19.8318 | 4717.9875 | 3 | 5.8 | 0 | 0
1366 | 26/02 | 8 | 5 | 22 | 4.0213 | 20.0947 | 20 | 19.9053 | 4311.3036 | 3.1 | 5.8 | 0 | 0
1367 | 26/02 | 8 | 5 | 23 | 3.9213 | 20.0444 | 20 | 19.9556 | 3986.0236 | 3.2 | 5.8 | 0 | 0
1368 | 26/02 | 8 | 5 | 24 | 3.3213 | 18.7223 | 19.0647 | 19.4071 | 0 | 3.2 | 5.3 | 0 | 0
1369 | 27/02 | 8 | 6 | 1 | 3.2213 | 18.2976 | 18.7374 | 19.1772 | 0 | 3.2 | 5.2 | 0 | 0
1370 | 27/02 | 8 | 6 | 2 | 3.4213 | 18.1116 | 18.5688 | 19.026 | 0 | 3.6 | 5.1 | 0 | 0
1371 | 27/02 | 8 | 6 | 3 | 3.4213 | 17.9781 | 18.4402 | 18.9022 | 0 | 3.4 | 5.1 | 0 | 0
1372 | 27/02 | 8 | 6 | 4 | 3.0213 | 17.8326 | 18.3069 | 18.7811 | 0 | 3.7 | 5 | 0 | 0
1373 | 27/02 | 8 | 6 | 5 | 3.2213 | 17.736 | 18.2076 | 18.6793 | 0 | 3.8 | 5 | 0 | 0
1374 | 27/02 | 8 | 6 | 6 | 2.8213 | 17.6064 | 18.0881 | 18.5698 | 0 | 3.9 | 5 | 0 | 0
1375 | 27/02 | 8 | 6 | 7 | 2.2213 | 17.5175 | 18 | 18.4825 | 183.6409 | 4.1 | 4.9 | 0 | 0
1376 | 27/02 | 8 | 6 | 8 | 1.5213 | 20.2845 | 20 | 19.7155 | 8691.771 | 4.1 | 5.9 | 266.9969 | 0
1377 | 27/02 | 8 | 6 | 9 | 1.3213 | 20.189 | 20 | 19.811 | 5735.1049 | 4.2 | 5.8 | 0 | 0
1378 | 27/02 | 8 | 6 | 10 | 1.3213 | 20.08 | 20 | 19.92 | 4777.9003 | 4.3 | 5.8 | 0 | 0
1379 | 27/02 | 8 | 6 | 11 | 1.7213 | 19.9874 | 20 | 20.0126 | 3823.2718 | 4.1 | 5.8 | 0 | 0
1380 | 27/02 | 8 | 6 | 12 | 3.1213 | 19.9118 | 20 | 20.0882 | 2726.1536 | 4.2 | 5.7 | 0 | 0
1381 | 27/02 | 8 | 6 | 13 | 4.6213 | 19.8588 | 20 | 20.1412 | 1849.4055 | 4.1 | 5.7 | 0 | 0
1382 | 27/02 | 8 | 6 | 14 | 5.4213 | 19.8266 | 20 | 20.1734 | 1406.0941 | 3.9 | 5.7 | 0 | 0
1383 | 27/02 | 8 | 6 | 15 | 6.2213 | 19.8105 | 20 | 20.1895 | 1119.6978 | 3.8 | 5.7 | 0 | 0
1384 | 27/02 | 8 | 6 | 16 | 6.4213 | 19.8076 | 20 | 20.1924 | 1143.9367 | 3.8 | 5.7 | 0 | 0
1385 | 27/02 | 8 | 6 | 17 | 6.3213 | 19.8178 | 20 | 20.1822 | 1395.5713 | 3.8 | 5.7 | 1.1232 | 0
1386 | 27/02 | 8 | 6 | 18 | 5.5213 | 19.8259 | 20 | 20.1741 | 1786.6493 | 4 | 5.7 | 0.8912 | 0
1387 | 27/02 | 8 | 6 | 19 | 4.6213 | 19.8495 | 20 | 20.1505 | 2408.2726 | 4.2 | 5.7 | 2.4506 | 0
1388 | 27/02 | 8 | 6 | 20 | 3.9213 | 19.8466 | 20 | 20.1534 | 2560.9914 | 4.5 | 5.7 | 0 | 0
1389 | 27/02 | 8 | 6 | 21 | 3.4213 | 19.8414 | 20 | 20.1586 | 2662.4854 | 4.5 | 5.7 | 0 | 0
1390 | 27/02 | 8 | 6 | 22 | 3.0213 | 19.836 | 20 | 20.164 | 2737.4065 | 4.5 | 5.7 | 0 | 0
1391 | 27/02 | 8 | 6 | 23 | 2.8213 | 19.8317 | 20 | 20.1683 | 2767.8539 | 4.5 | 5.7 | 0 | 0
1392 | 27/02 | 8 | 6 | 24 | 2.6213 | 18.9152 | 19.3337 | 19.7522 | 0 | 4.4 | 5.4 | 0 | 0
1393 | 28/02 | 8 | 7 | 1 | 2.6213 | 18.5881 | 19.0682 | 19.5484 | 0 | 4.5 | 5.3 | 0 | 0
1394 | 28/02 | 8 | 7 | 2 | 2.3213 | 18.3787 | 18.8815 | 19.3844 | 0 | 4.6 | 5.2 | 0 | 0
1395 | 28/02 | 8 | 7 | 3 | 1.9213 | 18.1956 | 18.7151 | 19.2345 | 0 | 4.5 | 5.2 | 0 | 0
1396 | 28/02 | 8 | 7 | 4 | 1.7213 | 18.0389 | 18.5678 | 19.0967 | 0 | 4.4 | 5.1 | 0 | 0
1397 | 28/02 | 8 | 7 | 5 | 1.7213 | 17.908 | 18.4392 | 18.9703 | 0 | 4.4 | 5.1 | 0 | 0
1398 | 28/02 | 8 | 7 | 6 | 1.7213 | 17.7872 | 18.3188 | 18.8505 | 0 | 4.4 | 5 | 0 | 0
1399 | 28/02 | 8 | 7 | 7 | 1.7213 | 17.6722 | 18.2039 | 18.7355 | 0 | 4.4 | 5 | 0 | 0
1400 | 28/02 | 8 | 7 | 8 | 1.7213 | 20.1716 | 20 | 19.8284 | 7634.0352 | 4.4 | 5.8 | 241.3978 | 0
1401 | 28/02 | 8 | 7 | 9 | 1.4213 | 20.0969 | 20 | 19.9031 | 5100.8575 | 4.3 | 5.8 | 0 | 0
1402 | 28/02 | 8 | 7 | 10 | 1.3213 | 20.0106 | 20 | 19.9894 | 4381.4763 | 4.3 | 5.8 | 0 | 0
1403 | 28/02 | 8 | 7 | 11 | 2.0213 | 19.9538 | 20 | 20.0462 | 3736.6827 | 4.5 | 5.8 | 0 | 0
1404 | 28/02 | 8 | 7 | 12 | 2.4213 | 19.912 | 20 | 20.088 | 3296.0673 | 4.7 | 5.7 | 0 | 0
1405 | 28/02 | 8 | 7 | 13 | 3.1213 | 19.8485 | 20 | 20.1515 | 2408.137 | 4.9 | 5.7 | 0 | 0
1406 | 28/02 | 8 | 7 | 14 | 3.6213 | 19.8247 | 20 | 20.1753 | 2155.8926 | 5.1 | 5.7 | 0 | 0
1407 | 28/02 | 8 | 7 | 15 | 4.2213 | 19.8154 | 20 | 20.1846 | 1986.1133 | 5.3 | 5.7 | 0 | 0
1408 | 28/02 | 8 | 7 | 16 | 4.4213 | 19.8095 | 20 | 20.1905 | 1934.9701 | 5.4 | 5.7 | 0 | 0
1409 | 28/02 | 8 | 7 | 17 | 5.1213 | 19.777 | 20 | 20.223 | 1341.5705 | 5.6 | 5.7 | 0 | 0
1410 | 28/02 | 8 | 7 | 18 | 5.1213 | 19.7978 | 20 | 20.2022 | 1740.3852 | 5.6 | 5.7 | 2.0538 | 0
1411 | 28/02 | 8 | 7 | 19 | 5.1213 | 19.8318 | 20 | 20.1682 | 2209.7303 | 5.6 | 5.7 | 3.3974 | 0
1412 | 28/02 | 8 | 7 | 20 | 5.0213 | 19.8358 | 20 | 20.1642 | 2244.4488 | 5.6 | 5.7 | 0.3545 | 0
1413 | 28/02 | 8 | 7 | 21 | 4.6213 | 19.8339 | 20 | 20.1661 | 2335.6989 | 5.4 | 5.7 | 0 | 0
1414 | 28/02 | 8 | 7 | 22 | 4.4213 | 19.8315 | 20 | 20.1685 | 2375.0371 | 5.4 | 5.7 | 0 | 0
1415 | 28/02 | 8 | 7 | 23 | 4.3213 | 19.8295 | 20 | 20.1705 | 2390.5878 | 5.3 | 5.7 | 0 | 0
1416 | 28/02 | 8 | 7 | 24 | 4.0213 | 19.0363 | 19.4232 | 19.8102 | 0 | 5.2 | 5.4 | 0 | 0
1417 | 01/03 | 9 | 1 | 1 | 3.9213 | 18.7447 | 19.1874 | 19.6302 | 0 | 5.2 | 5.3 | 0 | 0
1418 | 01/03 | 9 | 1 | 2 | 3.7213 | 18.5654 | 19.0264 | 19.4875 | 0 | 5.1 | 5.3 | 0 | 0
1419 | 01/03 | 9 | 1 | 3 | 3.6213 | 18.4268 | 18.8951 | 19.3634 | 0 | 5.1 | 5.2 | 0 | 0
1420 | 01/03 | 9 | 1 | 4 | 3.6213 | 18.311 | 18.7811 | 19.2512 | 0 | 5.1 | 5.2 | 0 | 0
1421 | 01/03 | 9 | 1 | 5 | 3.3213 | 18.1801 | 18.6587 | 19.1372 | 0 | 5 | 5.2 | 0 | 0
1422 | 01/03 | 9 | 1 | 6 | 3.2213 | 18.0635 | 18.5464 | 19.0294 | 0 | 4.9 | 5.1 | 0 | 0
1423 | 01/03 | 9 | 1 | 7 | 3.2213 | 20.091 | 20 | 19.909 | 6085.426 | 4.9 | 5.8 | 197.4467 | 0
1424 | 01/03 | 9 | 1 | 8 | 3.2213 | 20.0362 | 20 | 19.9638 | 4499.363 | 4.9 | 5.8 | 0 | 0
1425 | 01/03 | 9 | 1 | 9 | 3.2213 | 18.5622 | 18.9652 | 19.3682 | 0 | 4.9 | 5.3 | 0 | 0
1426 | 01/03 | 9 | 1 | 10 | 3.8213 | 18.3141 | 18.794 | 19.2739 | 0 | 5.1 | 5.2 | 0 | 0
1427 | 01/03 | 9 | 1 | 11 | 4.5213 | 18.1723 | 18.6774 | 19.1826 | 0 | 5.4 | 5.2 | 0 | 0
1428 | 01/03 | 9 | 1 | 12 | 6.1213 | 18.4979 | 18.942 | 19.3861 | 0 | 5.6 | 5.3 | 30.3718 | 0
1429 | 01/03 | 9 | 1 | 13 | 7.9213 | 18.9303 | 19.2892 | 19.6482 | 0 | 4.9 | 5.4 | 41.2704 | 0
1430 | 01/03 | 9 | 1 | 14 | 9.8213 | 19.2361 | 19.5213 | 19.8066 | 0 | 4.7 | 5.5 | 29.8284 | 0
1431 | 01/03 | 9 | 1 | 15 | 10.8213 | 19.3976 | 19.6388 | 19.8799 | 0 | 4.6 | 5.6 | 15.9988 | 0
1432 | 01/03 | 9 | 1 | 16 | 11.5213 | 19.5238 | 19.7411 | 19.9583 | 0 | 4.8 | 5.6 | 12.6014 | 0
1433 | 01/03 | 9 | 1 | 17 | 11.9213 | 19.5143 | 19.7267 | 19.9391 | 0 | 4.8 | 5.6 | 0 | 0
1434 | 01/03 | 9 | 1 | 18 | 11.2213 | 19.3733 | 19.596 | 19.8187 | 0 | 4.4 | 5.6 | 0 | 0
1435 | 01/03 | 9 | 1 | 19 | 9.5213 | 19.0231 | 19.3122 | 19.6012 | 0 | 5 | 5.4 | 0 | 0
1436 | 01/03 | 9 | 1 | 20 | 7.2213 | 19.9786 | 20 | 20.0214 | 3705.3553 | 5.7 | 5.8 | 95.1703 | 0
1437 | 01/03 | 9 | 1 | 21 | 5.7213 | 19.9462 | 20 | 20.0538 | 2797.9192 | 5.1 | 5.8 | 0 | 0
1438 | 01/03 | 9 | 1 | 22 | 5.4213 | 19.919 | 20 | 20.081 | 2689.4467 | 4.6 | 5.8 | 0 | 0
1439 | 01/03 | 9 | 1 | 23 | 5.3213 | 19.9011 | 20 | 20.0989 | 2599.6888 | 4.6 | 5.7 | 0 | 0
1440 | 01/03 | 9 | 1 | 24 | 5.2213 | 19.0667 | 19.4004 | 19.7341 | 0 | 4.7 | 5.5 | 0 | 0
1441 | 02/03 | 9 | 2 | 1 | 4.4213 | 18.7183 | 19.1316 | 19.5449 | 0 | 4.5 | 5.3 | 0 | 0
1442 | 02/03 | 9 | 2 | 2 | 3.5213 | 18.4735 | 18.9297 | 19.3859 | 0 | 4.1 | 5.3 | 0 | 0
1443 | 02/03 | 9 | 2 | 3 | 2.2213 | 18.2211 | 18.7228 | 19.2244 | 0 | 4.5 | 5.2 | 0 | 0
1444 | 02/03 | 9 | 2 | 4 | 1.6213 | 18.0206 | 18.5491 | 19.0776 | 0 | 4.4 | 5.1 | 0 | 0
1445 | 02/03 | 9 | 2 | 5 | 1.7213 | 17.8891 | 18.4213 | 18.9536 | 0 | 4.4 | 5.1 | 0 | 0
1446 | 02/03 | 9 | 2 | 6 | 1.8213 | 17.7781 | 18.3088 | 18.8394 | 0 | 4.5 | 5 | 0 | 0
1447 | 02/03 | 9 | 2 | 7 | 1.4213 | 20.1322 | 20 | 19.8678 | 7130.8951 | 4.2 | 5.8 | 227.7902 | 0
1448 | 02/03 | 9 | 2 | 8 | 1.0213 | 20.0617 | 20 | 19.9383 | 5259.6693 | 3.7 | 5.8 | 0 | 0
1449 | 02/03 | 9 | 2 | 9 | 1.0213 | 18.3256 | 18.7799 | 19.2342 | 0 | 3.6 | 5.2 | 0 | 0
1450 | 02/03 | 9 | 2 | 10 | 1.3213 | 17.8452 | 18.4138 | 18.9824 | 0 | 3.5 | 5 | 0 | 0
1451 | 02/03 | 9 | 2 | 11 | 1.7213 | 17.5764 | 18.1906 | 18.8048 | 0 | 3.4 | 5 | 0 | 0
1452 | 02/03 | 9 | 2 | 12 | 2.0213 | 17.4906 | 18.1017 | 18.7128 | 0 | 3.2 | 4.9 | 0 | 0
1453 | 02/03 | 9 | 2 | 13 | 2.5213 | 17.4615 | 18.0542 | 18.647 | 0 | 3.2 | 4.9 | 0 | 0
1454 | 02/03 | 9 | 2 | 14 | 3.1213 | 17.4663 | 18.0353 | 18.6042 | 0 | 3.1 | 4.9 | 0.5567 | 0
1455 | 02/03 | 9 | 2 | 15 | 4.1213 | 17.7944 | 18.2995 | 18.8047 | 0 | 3.1 | 5 | 29.5736 | 0
1456 | 02/03 | 9 | 2 | 16 | 5.2213 | 17.9286 | 18.3857 | 18.8428 | 0 | 3.2 | 5.1 | 12.3403 | 0
1457 | 02/03 | 9 | 2 | 17 | 5.1213 | 17.8481 | 18.3073 | 18.7665 | 0 | 3.3 | 5 | 0 | 0
1458 | 02/03 | 9 | 2 | 18 | 4.7213 | 17.756 | 18.2117 | 18.6674 | 0 | 3.5 | 5 | 0 | 0
1459 | 02/03 | 9 | 2 | 19 | 4.2213 | 17.5269 | 18 | 18.4731 | 118.8096 | 3.6 | 4.9 | 0 | 0
1460 | 02/03 | 9 | 2 | 20 | 4.0213 | 20.302 | 20 | 19.698 | 8477.2332 | 3.5 | 5.9 | 268.0289 | 0
1461 | 02/03 | 9 | 2 | 21 | 3.2213 | 20.2083 | 20 | 19.7917 | 5413.9274 | 3.5 | 5.9 | 0 | 0
1462 | 02/03 | 9 | 2 | 22 | 2.1213 | 20.1163 | 20 | 19.8837 | 5027.6757 | 3.5 | 5.8 | 0 | 0
1463 | 02/03 | 9 | 2 | 23 | 1.6213 | 20.052 | 20 | 19.948 | 4709.1328 | 3.7 | 5.8 | 0 | 0
1464 | 02/03 | 9 | 2 | 24 | 1.4213 | 18.5227 | 18.918 | 19.3133 | 0 | 3.9 | 5.3 | 0 | 0
1465 | 03/03 | 9 | 3 | 1 | 1.1213 | 18.0191 | 18.5322 | 19.0454 | 0 | 3.9 | 5.1 | 0 | 0
1466 | 03/03 | 9 | 3 | 2 | 0.92135 | 17.7675 | 18.3135 | 18.8594 | 0 | 3.7 | 5 | 0 | 0
1467 | 03/03 | 9 | 3 | 3 | 0.42135 | 17.5623 | 18.1301 | 18.6978 | 0 | 3.7 | 5 | 0 | 0
1468 | 03/03 | 9 | 3 | 4 | 0.22135 | 17.4301 | 18 | 18.5699 | 90.5098 | 3.8 | 4.9 | 0 | 0
1469 | 03/03 | 9 | 3 | 5 | 0.12135 | 17.4741 | 18 | 18.5259 | 587.6526 | 3.9 | 4.9 | 3.974 | 0
1470 | 03/03 | 9 | 3 | 6 | 0.021348 | 17.5088 | 18 | 18.4912 | 867.9284 | 3.9 | 4.9 | 3.1632 | 0
1471 | 03/03 | 9 | 3 | 7 | 0.021348 | 20.2753 | 20 | 19.7247 | 8892.7182 | 3.9 | 5.9 | 266.8282 | 0
1472 | 03/03 | 9 | 3 | 8 | 0.12135 | 20.1805 | 20 | 19.8195 | 6353.0148 | 3.9 | 5.8 | 0 | 0
1473 | 03/03 | 9 | 3 | 9 | -0.17865 | 18.0785 | 18.5314 | 18.9844 | 0 | 3.8 | 5.1 | 0 | 0
1474 | 03/03 | 9 | 3 | 10 | 0.52135 | 17.6051 | 18.184 | 18.763 | 0 | 3.8 | 5 | 0 | 0
1475 | 03/03 | 9 | 3 | 11 | 1.6213 | 17.4107 | 18.0164 | 18.622 | 0 | 3.9 | 4.9 | 0 | 0
1476 | 03/03 | 9 | 3 | 12 | 2.2213 | 17.4308 | 18 | 18.5692 | 257.4184 | 3.8 | 4.9 | 1.8519 | 0
1477 | 03/03 | 9 | 3 | 13 | 2.6213 | 17.4673 | 18 | 18.5327 | 435.8325 | 3.9 | 4.9 | 3.3134 | 0
1478 | 03/03 | 9 | 3 | 14 | 2.9213 | 17.5015 | 18 | 18.4985 | 638.0434 | 3.8 | 4.9 | 3.1215 | 0
1479 | 03/03 | 9 | 3 | 15 | 3.2213 | 17.5299 | 18 | 18.4701 | 685.1233 | 3.6 | 4.9 | 2.6225 | 0
1480 | 03/03 | 9 | 3 | 16 | 3.4213 | 17.549 | 18 | 18.451 | 754.0221 | 3.6 | 5 | 1.7986 | 0
1481 | 03/03 | 9 | 3 | 17 | 3.4213 | 17.5723 | 18 | 18.4277 | 969.376 | 3.7 | 5 | 2.1573 | 0
1482 | 03/03 | 9 | 3 | 18 | 2.9213 | 17.5995 | 18 | 18.4005 | 1105.8849 | 4 | 5 | 2.5078 | 0
1483 | 03/03 | 9 | 3 | 19 | 2.4213 | 17.6273 | 18 | 18.3727 | 1536.0528 | 4.1 | 5 | 2.5404 | 0
1484 | 03/03 | 9 | 3 | 20 | 1.5213 | 20.3746 | 20 | 19.6254 | 9648.4278 | 4.3 | 5.9 | 266.5698 | 0
1485 | 03/03 | 9 | 3 | 21 | 0.52135 | 20.2608 | 20 | 19.7392 | 6496.9732 | 4.1 | 5.9 | 0 | 0
1486 | 03/03 | 9 | 3 | 22 | 0.021348 | 20.1595 | 20 | 19.8405 | 5888.0301 | 3.9 | 5.8 | 0 | 0
1487 | 03/03 | 9 | 3 | 23 | -0.47865 | 20.0861 | 20 | 19.9139 | 5502.5623 | 3.8 | 5.8 | 0 | 0
1488 | 03/03 | 9 | 3 | 24 | -0.37865 | 18.3152 | 18.7456 | 19.1761 | 0 | 3.8 | 5.2 | 0 | 0
1489 | 04/03 | 9 | 4 | 1 | -0.078652 | 17.7852 | 18.3345 | 18.8838 | 0 | 3.9 | 5 | 0 | 0
1490 | 04/03 | 9 | 4 | 2 | 0.42135 | 17.5716 | 18.1352 | 18.6989 | 0 | 4 | 5 | 0 | 0
1491 | 04/03 | 9 | 4 | 3 | 0.82135 | 17.4436 | 18.0007 | 18.5578 | 0 | 4.1 | 4.9 | 0 | 0
1492 | 04/03 | 9 | 4 | 4 | 1.0213 | 17.4923 | 18 | 18.5077 | 454.5041 | 4.2 | 4.9 | 4.3809 | 0
1493 | 04/03 | 9 | 4 | 5 | 1.0213 | 17.53 | 18 | 18.47 | 724.6069 | 4.2 | 4.9 | 3.4025 | 0
1494 | 04/03 | 9 | 4 | 6 | 1.2213 | 17.5604 | 18 | 18.4396 | 889.674 | 4.3 | 5 | 2.7572 | 0
1495 | 04/03 | 9 | 4 | 7 | 1.5213 | 20.3247 | 20 | 19.6753 | 8816.1647 | 4.4 | 5.9 | 267.3406 | 0
1496 | 04/03 | 9 | 4 | 8 | 1.7213 | 20.2277 | 20 | 19.7723 | 6230.1333 | 4.4 | 5.9 | 0 | 0
1497 | 04/03 | 9 | 4 | 9 | 1.8213 | 18.211 | 18.5943 | 18.9777 | 0 | 4.5 | 5.2 | 0 | 0
1498 | 04/03 | 9 | 4 | 10 | 2.1213 | 17.755 | 18.2684 | 18.7818 | 0 | 4.6 | 5 | 0 | 0
1499 | 04/03 | 9 | 4 | 11 | 3.4213 | 17.9844 | 18.4883 | 18.9922 | 0 | 5 | 5.1 | 20.8657 | 0
1500 | 04/03 | 9 | 4 | 12 | 5.0213 | 18.3316 | 18.7664 | 19.2013 | 0 | 5.4 | 5.2 | 32.0735 | 0
1501 | 04/03 | 9 | 4 | 13 | 6.6213 | 18.6291 | 18.9995 | 19.3698 | 0 | 4.8 | 5.3 | 28.0372 | 0
1502 | 04/03 | 9 | 4 | 14 | 8.8213 | 18.9368 | 19.2338 | 19.5308 | 0 | 5 | 5.4 | 29.4828 | 0
1503 | 04/03 | 9 | 4 | 15 | 10.0213 | 19.1316 | 19.3781 | 19.6246 | 0 | 5.1 | 5.5 | 18.9325 | 0
1504 | 04/03 | 9 | 4 | 16 | 10.3213 | 19.1951 | 19.4306 | 19.6661 | 0 | 5 | 5.5 | 6.2387 | 0
1505 | 04/03 | 9 | 4 | 17 | 10.4213 | 19.1357 | 19.3792 | 19.6227 | 0 | 5.1 | 5.5 | 0 | 0
1506 | 04/03 | 9 | 4 | 18 | 10.2213 | 19.0335 | 19.2756 | 19.5178 | 0 | 5.1 | 5.4 | 0 | 0
1507 | 04/03 | 9 | 4 | 19 | 8.6213 | 18.6645 | 18.9702 | 19.276 | 0 | 5.1 | 5.3 | 0 | 0
1508 | 04/03 | 9 | 4 | 20 | 7.5213 | 20.0998 | 20 | 19.9002 | 4830.2357 | 5.5 | 5.8 | 142.0968 | 0
1509 | 04/03 | 9 | 4 | 21 | 7.0213 | 20.0586 | 20 | 19.9414 | 3196.0565 | 5.5 | 5.8 | 0 | 0
1510 | 04/03 | 9 | 4 | 22 | 6.7213 | 20.0181 | 20 | 19.9819 | 2981.1693 | 5.7 | 5.8 | 0 | 0
1511 | 04/03 | 9 | 4 | 23 | 6.3213 | 19.9881 | 20 | 20.0119 | 2880.7767 | 5.8 | 5.8 | 0 | 0
1512 | 04/03 | 9 | 4 | 24 | 5.8213 | 19.0355 | 19.3223 | 19.609 | 0 | 5.8 | 5.4 | 0 | 0
1513 | 05/03 | 9 | 5 | 1 | 5.5213 | 18.7006 | 19.0631 | 19.4255 | 0 | 5.8 | 5.3 | 0 | 0
1514 | 05/03 | 9 | 5 | 2 | 4.8213 | 18.479 | 18.8782 | 19.2774 | 0 | 5.5 | 5.3 | 0 | 0
1515 | 05/03 | 9 | 5 | 3 | 4.3213 | 18.3038 | 18.7256 | 19.1475 | 0 | 5.3 | 5.2 | 0 | 0
1516 | 05/03 | 9 | 5 | 4 | 3.9213 | 18.1501 | 18.5883 | 19.0266 | 0 | 5.2 | 5.1 | 0 | 0
1517 | 05/03 | 9 | 5 | 5 | 3.8213 | 18.0274 | 18.4724 | 18.9174 | 0 | 5.1 | 5.1 | 0 | 0
1518 | 05/03 | 9 | 5 | 6 | 3.5213 | 17.8982 | 18.3531 | 18.8079 | 0 | 5 | 5.1 | 0 | 0
1519 | 05/03 | 9 | 5 | 7 | 2.9213 | 20.1851 | 20 | 19.8149 | 6972.2045 | 4.8 | 5.8 | 222.3042 | 0
1520 | 05/03 | 9 | 5 | 8 | 3.0213 | 20.1162 | 20 | 19.8838 | 5033.4633 | 4.9 | 5.8 | 0 | 0
1521 | 05/03 | 9 | 5 | 9 | 3.2213 | 18.4827 | 18.8551 | 19.2276 | 0 | 4.9 | 5.3 | 0 | 0
1522 | 05/03 | 9 | 5 | 10 | 3.6213 | 18.1042 | 18.5773 | 19.0504 | 0 | 5.1 | 5.1 | 0 | 0
1523 | 05/03 | 9 | 5 | 11 | 4.9213 | 18.2831 | 18.747 | 19.2108 | 0 | 5.4 | 5.2 | 16.5492 | 0
1524 | 05/03 | 9 | 5 | 12 | 6.6213 | 18.5943 | 18.9901 | 19.3858 | 0 | 4.9 | 5.3 | 29.2452 | 0
1525 | 05/03 | 9 | 5 | 13 | 8.3213 | 18.8268 | 19.1598 | 19.4928 | 0 | 4.8 | 5.4 | 22.2015 | 0
1526 | 05/03 | 9 | 5 | 14 | 9.3213 | 19.1152 | 19.3995 | 19.6839 | 0 | 4.9 | 5.5 | 27.9388 | 0
1527 | 05/03 | 9 | 5 | 15 | 10.0213 | 19.1847 | 19.4399 | 19.6951 | 0 | 4.7 | 5.5 | 6.84 | 0
1528 | 05/03 | 9 | 5 | 16 | 11.0213 | 19.3379 | 19.5633 | 19.7887 | 0 | 4.8 | 5.5 | 15.12 | 0
1529 | 05/03 | 9 | 5 | 17 | 11.4213 | 19.3529 | 19.5692 | 19.7856 | 0 | 4.8 | 5.6 | 1.5201 | 0
1530 | 05/03 | 9 | 5 | 18 | 11.4213 | 19.3004 | 19.5049 | 19.7093 | 0 | 4.9 | 5.5 | 0 | 0
1531 | 05/03 | 9 | 5 | 19 | 10.4213 | 18.9916 | 19.2418 | 19.492 | 0 | 5.1 | 5.4 | 0 | 0
1532 | 05/03 | 9 | 5 | 20 | 9.0213 | 20.0487 | 20 | 19.9513 | 3748.2628 | 5.3 | 5.8 | 105.4555 | 0
1533 | 05/03 | 9 | 5 | 21 | 7.8213 | 20.0144 | 20 | 19.9856 | 2660.7723 | 5.4 | 5.8 | 0 | 0
1534 | 05/03 | 9 | 5 | 22 | 7.0213 | 19.9803 | 20 | 20.0197 | 2629.3899 | 5.4 | 5.8 | 0 | 0
1535 | 05/03 | 9 | 5 | 23 | 6.3213 | 19.9545 | 20 | 20.0455 | 2641.3637 | 5.5 | 5.8 | 0 | 0
1536 | 05/03 | 9 | 5 | 24 | 5.3213 | 19.0367 | 19.3468 | 19.6569 | 0 | 5.6 | 5.4 | 0 | 0
1537 | 06/03 | 9 | 6 | 1 | 4.5213 | 18.6668 | 19.0633 | 19.4599 | 0 | 5.4 | 5.3 | 0 | 0
1538 | 06/03 | 9 | 6 | 2 | 3.6213 | 18.4141 | 18.8553 | 19.2964 | 0 | 5.1 | 5.2 | 0 | 0
1539 | 06/03 | 9 | 6 | 3 | 3.8213 | 18.2804 | 18.7273 | 19.1741 | 0 | 5.1 | 5.2 | 0 | 0
1540 | 06/03 | 9 | 6 | 4 | 2.6213 | 18.0669 | 18.548 | 19.0292 | 0 | 4.7 | 5.1 | 0 | 0
1541 | 06/03 | 9 | 6 | 5 | 2.4213 | 17.9133 | 18.408 | 18.9028 | 0 | 4.7 | 5.1 | 0 | 0
1542 | 06/03 | 9 | 6 | 6 | 2.4213 | 17.7916 | 18.2897 | 18.7878 | 0 | 4.7 | 5 | 0 | 0
1543 | 06/03 | 9 | 6 | 7 | 2.7213 | 17.7054 | 18.1963 | 18.6873 | 0 | 4.8 | 5 | 0 | 0
1544 | 06/03 | 9 | 6 | 8 | 2.0213 | 20.2086 | 20 | 19.7914 | 7784.473 | 4.5 | 5.9 | 242.2331 | 0
1545 | 06/03 | 9 | 6 | 9 | 2.3213 | 20.122 | 20 | 19.878 | 4926.7797 | 4.6 | 5.8 | 0 | 0
1546 | 06/03 | 9 | 6 | 10 | 4.0213 | 19.9928 | 20 | 20.0072 | 3098.7614 | 4.6 | 5.8 | 0 | 0
1547 | 06/03 | 9 | 6 | 11 | 5.5213 | 19.8535 | 20 | 20.1465 | 1163.8506 | 4.3 | 5.7 | 0 | 0
1548 | 06/03 | 9 | 6 | 12 | 7.9213 | 19.8514 | 20.0572 | 20.2631 | 0 | 4.2 | 5.7 | 0 | 0
1549 | 06/03 | 9 | 6 | 13 | 10.3213 | 20.1475 | 20.3004 | 20.4532 | 0 | 4.1 | 5.8 | 30.4146 | 0
1550 | 06/03 | 9 | 6 | 14 | 13.0213 | 20.5195 | 20.5904 | 20.6613 | 0 | 3.7 | 6 | 38.9344 | 0
1551 | 06/03 | 9 | 6 | 15 | 14.9213 | 20.7903 | 20.8002 | 20.8102 | 0 | 3.6 | 6.1 | 28.8962 | 0
1552 | 06/03 | 9 | 6 | 16 | 15.6213 | 20.9411 | 20.9281 | 20.915 | 0 | 3.6 | 6.1 | 16.3378 | 0
1553 | 06/03 | 9 | 6 | 17 | 15.7213 | 20.9497 | 20.9421 | 20.9345 | 0 | 3.7 | 6.1 | 1.053 | 0
1554 | 06/03 | 9 | 6 | 18 | 15.7213 | 20.8334 | 20.8452 | 20.8571 | 0 | 3.7 | 6.1 | 0 | 0
1555 | 06/03 | 9 | 6 | 19 | 14.8213 | 20.5284 | 20.5922 | 20.6559 | 0 | 4 | 6 | 0 | 0
1556 | 06/03 | 9 | 6 | 20 | 12.6213 | 20.2288 | 20.3713 | 20.5139 | 0 | 4.3 | 5.9 | 0 | 0
1557 | 06/03 | 9 | 6 | 21 | 11.0213 | 19.9736 | 20.1783 | 20.3829 | 0 | 4.5 | 5.8 | 0 | 0
1558 | 06/03 | 9 | 6 | 22 | 10.0213 | 19.7711 | 20.0176 | 20.2641 | 0 | 4.6 | 5.7 | 0 | 0
1559 | 06/03 | 9 | 6 | 23 | 8.8213 | 19.7662 | 20 | 20.2338 | 586.6928 | 4.5 | 5.7 | 0 | 0
1560 | 06/03 | 9 | 6 | 24 | 7.9213 | 19.5096 | 19.8017 | 20.0938 | 0 | 4.7 | 5.6 | 0 | 0
1561 | 07/03 | 9 | 7 | 1 | 8.0213 | 19.3917 | 19.6958 | 19.9999 | 0 | 4.9 | 5.6 | 0 | 0
1562 | 07/03 | 9 | 7 | 2 | 7.4213 | 19.2509 | 19.5747 | 19.8984 | 0 | 4.6 | 5.5 | 0 | 0
1563 | 07/03 | 9 | 7 | 3 | 6.8213 | 19.1038 | 19.4489 | 19.7939 | 0 | 3.9 | 5.5 | 0 | 0
1564 | 07/03 | 9 | 7 | 4 | 5.6213 | 18.9041 | 19.2869 | 19.6697 | 0 | 4 | 5.4 | 0 | 0
1565 | 07/03 | 9 | 7 | 5 | 5.3213 | 18.7598 | 19.1596 | 19.5595 | 0 | 3.9 | 5.3 | 0 | 0
1566 | 07/03 | 9 | 7 | 6 | 5.0213 | 18.628 | 19.0403 | 19.4525 | 0 | 3.6 | 5.3 | 0 | 0
1567 | 07/03 | 9 | 7 | 7 | 4.7213 | 18.4998 | 18.9234 | 19.347 | 0 | 3.6 | 5.3 | 0 | 0
1568 | 07/03 | 9 | 7 | 8 | 4.6213 | 20.0064 | 20 | 19.9936 | 4803.1957 | 3.6 | 5.8 | 148.2364 | 0
1569 | 07/03 | 9 | 7 | 9 | 4.4213 | 19.9674 | 20 | 20.0326 | 3327.8516 | 3.3 | 5.8 | 0 | 0
1570 | 07/03 | 9 | 7 | 10 | 4.3213 | 19.9123 | 20 | 20.0877 | 2832.6148 | 3.2 | 5.7 | 0 | 0
1571 | 07/03 | 9 | 7 | 11 | 4.6213 | 19.8811 | 20 | 20.1189 | 2516.7535 | 3 | 5.7 | 0 | 0
1572 | 07/03 | 9 | 7 | 12 | 4.6213 | 19.842 | 20 | 20.158 | 2118.3107 | 2.9 | 5.7 | 0 | 0
1573 | 07/03 | 9 | 7 | 13 | 4.7213 | 19.8055 | 20 | 20.1945 | 1731.2875 | 2.6 | 5.7 | 0 | 0
1574 | 07/03 | 9 | 7 | 14 | 5.2213 | 19.7732 | 20 | 20.2268 | 1268.6203 | 2.3 | 5.7 | 0 | 0
1575 | 07/03 | 9 | 7 | 15 | 5.4213 | 19.7505 | 20 | 20.2495 | 1018.4239 | 2.3 | 5.7 | 0 | 0
1576 | 07/03 | 9 | 7 | 16 | 5.6213 | 19.7447 | 20 | 20.2553 | 977.8226 | 2.3 | 5.7 | 0 | 0
1577 | 07/03 | 9 | 7 | 17 | 5.8213 | 19.7452 | 20 | 20.2548 | 983.9389 | 2.4 | 5.7 | 0.2401 | 0
1578 | 07/03 | 9 | 7 | 18 | 5.9213 | 19.7464 | 20 | 20.2536 | 1007.4666 | 2.4 | 5.7 | 0.3085 | 0
1579 | 07/03 | 9 | 7 | 19 | 5.6213 | 19.8 | 20 | 20.2 | 1860.9267 | 2.5 | 5.7 | 5.6098 | 0
1580 | 07/03 | 9 | 7 | 20 | 5.0213 | 19.8065 | 20 | 20.1935 | 2038.1839 | 2.6 | 5.7 | 0.8255 | 0
1581 | 07/03 | 9 | 7 | 21 | 4.7213 | 19.8083 | 20 | 20.1917 | 2134.4151 | 2.7 | 5.7 | 0.3501 | 0
1582 | 07/03 | 9 | 7 | 22 | 4.4213 | 19.8081 | 20 | 20.1919 | 2218.3364 | 2.7 | 5.7 | 0.1515 | 0
1583 | 07/03 | 9 | 7 | 23 | 3.7213 | 19.8043 | 20 | 20.1957 | 2381.5011 | 2.8 | 5.7 | 0 | 0
1584 | 07/03 | 9 | 7 | 24 | 3.1213 | 18.9867 | 19.4063 | 19.8258 | 0 | 2.9 | 5.4 | 0 | 0
1585 | 08/03 | 10 | 1 | 1 | 2.9213 | 18.6762 | 19.156 | 19.6358 | 0 | 3 | 5.3 | 0 | 0
1586 | 08/03 | 10 | 1 | 2 | 2.6213 | 18.4781 | 18.9801 | 19.482 | 0 | 2.9 | 5.3 | 0 | 0
1587 | 08/03 | 10 | 1 | 3 | 2.6213 | 18.3365 | 18.844 | 19.3515 | 0 | 2.8 | 5.2 | 0 | 0
1588 | 08/03 | 10 | 1 | 4 | 2.4213 | 18.1976 | 18.712 | 19.2264 | 0 | 2.7 | 5.2 | 0 | 0
1589 | 08/03 | 10 | 1 | 5 | 1.4213 | 17.9967 | 18.5397 | 19.0827 | 0 | 2.9 | 5.1 | 0 | 0
1590 | 08/03 | 10 | 1 | 6 | 1.2213 | 17.8435 | 18.3982 | 18.9528 | 0 | 2.9 | 5 | 0 | 0
1591 | 08/03 | 10 | 1 | 7 | 1.0213 | 20.0783 | 20 | 19.9217 | 6786.0427 | 2.9 | 5.8 | 216.3962 | 0
1592 | 08/03 | 10 | 1 | 8 | 0.82135 | 20.017 | 20 | 19.983 | 5032.6646 | 2.9 | 5.8 | 0 | 0
1593 | 08/03 | 10 | 1 | 9 | 0.82135 | 18.3706 | 18.8443 | 19.318 | 0 | 3.1 | 5.2 | 0 | 0
1594 | 08/03 | 10 | 1 | 10 | 1.2213 | 18.0027 | 18.5749 | 19.1471 | 0 | 2.9 | 5.1 | 0 | 0
1595 | 08/03 | 10 | 1 | 11 | 2.0213 | 17.8873 | 18.4825 | 19.0777 | 0 | 2.7 | 5.1 | 0 | 0
1596 | 08/03 | 10 | 1 | 12 | 3.0213 | 17.9189 | 18.4861 | 19.0533 | 0 | 2.1 | 5.1 | 3.0931 | 0
1597 | 08/03 | 10 | 1 | 13 | 3.6213 | 17.9968 | 18.5351 | 19.0734 | 0 | 2.3 | 5.1 | 7.3229 | 0
1598 | 08/03 | 10 | 1 | 14 | 4.6213 | 18.1665 | 18.6618 | 19.1572 | 0 | 2.2 | 5.2 | 15.8371 | 0
1599 | 08/03 | 10 | 1 | 15 | 5.6213 | 18.3552 | 18.7996 | 19.244 | 0 | 2.1 | 5.2 | 17.7679 | 0
1600 | 08/03 | 10 | 1 | 16 | 6.3213 | 18.5336 | 18.9421 | 19.3507 | 0 | 2.3 | 5.3 | 16.9727 | 0
1601 | 08/03 | 10 | 1 | 17 | 7.2213 | 18.5879 | 18.9703 | 19.3528 | 0 | 2.3 | 5.3 | 5.3458 | 0
1602 | 08/03 | 10 | 1 | 18 | 7.0213 | 18.5413 | 18.911 | 19.2807 | 0 | 2.2 | 5.3 | 0 | 0
1603 | 08/03 | 10 | 1 | 19 | 6.6213 | 18.2364 | 18.6374 | 19.0384 | 0 | 2.2 | 5.2 | 0 | 0
1604 | 08/03 | 10 | 1 | 20 | 5.4213 | 20.1308 | 20 | 19.8692 | 6131.2463 | 2.6 | 5.8 | 185.7476 | 0
1605 | 08/03 | 10 | 1 | 21 | 3.7213 | 20.0646 | 20 | 19.9354 | 4243.6706 | 2.6 | 5.8 | 0 | 0
1606 | 08/03 | 10 | 1 | 22 | 3.0213 | 20.004 | 20 | 19.996 | 3989.267 | 2.7 | 5.8 | 0 | 0
1607 | 08/03 | 10 | 1 | 23 | 2.7213 | 19.9623 | 20 | 20.0377 | 3780.6847 | 2.8 | 5.8 | 0 | 0
1608 | 08/03 | 10 | 1 | 24 | 1.7213 | 18.6671 | 19.0808 | 19.4946 | 0 | 2.7 | 5.3 | 0 | 0
1609 | 09/03 | 10 | 2 | 1 | 0.62135 | 18.1586 | 18.694 | 19.2293 | 0 | 2.9 | 5.1 | 0 | 0
1610 | 09/03 | 10 | 2 | 2 | 0.12135 | 17.8801 | 18.4571 | 19.0341 | 0 | 3.1 | 5.1 | 0 | 0
1611 | 09/03 | 10 | 2 | 3 | -0.37865 | 17.6625 | 18.2634 | 18.8642 | 0 | 3 | 5 | 0 | 0
1612 | 09/03 | 10 | 2 | 4 | -0.77865 | 17.4722 | 18.0897 | 18.7072 | 0 | 3.4 | 4.9 | 0 | 0
1613 | 09/03 | 10 | 2 | 5 | -1.1787 | 17.3961 | 18 | 18.6039 | 299.6648 | 3.4 | 4.9 | 0 | 0
1614 | 09/03 | 10 | 2 | 6 | -1.5787 | 17.4378 | 18 | 18.5622 | 816.9971 | 3.4 | 4.9 | 3.8 | 0
1615 | 09/03 | 10 | 2 | 7 | -1.9787 | 20.2088 | 20 | 19.7912 | 8984.6996 | 3.3 | 5.9 | 266.2852 | 0
1616 | 09/03 | 10 | 2 | 8 | -1.9787 | 20.119 | 20 | 19.881 | 6517.3781 | 3.3 | 5.8 | 0 | 0
1617 | 09/03 | 10 | 2 | 9 | -2.0787 | 18.0099 | 18.5301 | 19.0503 | 0 | 3.3 | 5.1 | 0 | 0
1618 | 09/03 | 10 | 2 | 10 | -0.17865 | 17.7648 | 18.3682 | 18.9717 | 0 | 3.6 | 5 | 0 | 0
1619 | 09/03 | 10 | 2 | 11 | 1.4213 | 17.9396 | 18.5235 | 19.1074 | 0 | 3.4 | 5.1 | 16.005 | 0
1620 | 09/03 | 10 | 2 | 12 | 3.8213 | 18.3246 | 18.8202 | 19.3158 | 0 | 3.2 | 5.2 | 35.6765 | 0
1621 | 09/03 | 10 | 2 | 13 | 5.8213 | 18.6514 | 19.0679 | 19.4844 | 0 | 3.1 | 5.3 | 30.941 | 0
1622 | 09/03 | 10 | 2 | 14 | 7.0213 | 18.8744 | 19.2417 | 19.609 | 0 | 3 | 5.4 | 21.4914 | 0
1623 | 09/03 | 10 | 2 | 15 | 9.0213 | 19.1111 | 19.4112 | 19.7113 | 0 | 3.1 | 5.5 | 23.0993 | 0
1624 | 09/03 | 10 | 2 | 16 | 9.1213 | 19.1833 | 19.4722 | 19.7611 | 0 | 3.2 | 5.5 | 7.2278 | 0
1625 | 09/03 | 10 | 2 | 17 | 9.4213 | 19.1566 | 19.4461 | 19.7356 | 0 | 3.2 | 5.5 | 0 | 0
1626 | 09/03 | 10 | 2 | 18 | 9.2213 | 19.0994 | 19.3828 | 19.6661 | 0 | 3.3 | 5.5 | 0 | 0
1627 | 09/03 | 10 | 2 | 19 | 8.6213 | 18.7706 | 19.0933 | 19.416 | 0 | 3.2 | 5.4 | 0 | 0
1628 | 09/03 | 10 | 2 | 20 | 7.0213 | 20.0356 | 20 | 19.9644 | 4434.3571 | 3.3 | 5.8 | 125.5333 | 0
1629 | 09/03 | 10 | 2 | 21 | 5.8213 | 19.9962 | 20 | 20.0038 | 3137.6321 | 3.3 | 5.8 | 0 | 0
1630 | 09/03 | 10 | 2 | 22 | 5.0213 | 19.957 | 20 | 20.043 | 3067.3189 | 3.3 | 5.8 | 0 | 0
1631 | 09/03 | 10 | 2 | 23 | 4.7213 | 19.9304 | 20 | 20.0696 | 2967.8728 | 3.4 | 5.8 | 0 | 0
1632 | 09/03 | 10 | 2 | 24 | 4.2213 | 18.9431 | 19.2949 | 19.6468 | 0 | 3.5 | 5.4 | 0 | 0
1633 | 10/03 | 10 | 3 | 1 | 3.6213 | 18.5665 | 19.0039 | 19.4412 | 0 | 3.6 | 5.3 | 0 | 0
1634 | 10/03 | 10 | 3 | 2 | 2.1213 | 18.2586 | 18.7564 | 19.2542 | 0 | 3.8 | 5.2 | 0 | 0
1635 | 10/03 | 10 | 3 | 3 | 1.9213 | 18.0714 | 18.5891 | 19.1067 | 0 | 4.1 | 5.1 | 0 | 0
1636 | 10/03 | 10 | 3 | 4 | 2.0213 | 17.9414 | 18.4613 | 18.9813 | 0 | 4.2 | 5.1 | 0 | 0
1637 | 10/03 | 10 | 3 | 5 | 1.5213 | 17.7814 | 18.3157 | 18.85 | 0 | 4.3 | 5 | 0 | 0
1638 | 10/03 | 10 | 3 | 6 | 1.0213 | 17.6152 | 18.1663 | 18.7174 | 0 | 4.2 | 5 | 0 | 0
1639 | 10/03 | 10 | 3 | 7 | 0.42135 | 20.1641 | 20 | 19.8359 | 7783.725 | 4 | 5.8 | 245.7692 | 0
1640 | 10/03 | 10 | 3 | 8 | 1.0213 | 20.0936 | 20 | 19.9064 | 5492.9081 | 4.2 | 5.8 | 0 | 0
1641 | 10/03 | 10 | 3 | 9 | 0.72135 | 18.2895 | 18.7405 | 19.1916 | 0 | 4.1 | 5.2 | 0 | 0
1642 | 10/03 | 10 | 3 | 10 | 1.5213 | 17.9824 | 18.5287 | 19.075 | 0 | 4.3 | 5.1 | 0 | 0
1643 | 10/03 | 10 | 3 | 11 | 3.5213 | 18.2189 | 18.7354 | 19.2519 | 0 | 4.2 | 5.2 | 21.8608 | 0
1644 | 10/03 | 10 | 3 | 12 | 6.2213 | 18.6424 | 19.0595 | 19.4766 | 0 | 3.9 | 5.3 | 39.849 | 0
1645 | 10/03 | 10 | 3 | 13 | 8.4213 | 18.9955 | 19.3264 | 19.6572 | 0 | 3.7 | 5.4 | 34.0002 | 0
1646 | 10/03 | 10 | 3 | 14 | 10.3213 | 19.3036 | 19.5639 | 19.8242 | 0 | 3.7 | 5.5 | 30.238 | 0
1647 | 10/03 | 10 | 3 | 15 | 11.6213 | 19.5367 | 19.7419 | 19.9471 | 0 | 3.7 | 5.6 | 23.2557 | 0
1648 | 10/03 | 10 | 3 | 16 | 12.1213 | 19.668 | 19.8525 | 20.0369 | 0 | 3.7 | 5.7 | 13.299 | 0
1649 | 10/03 | 10 | 3 | 17 | 12.5213 | 19.6858 | 19.8653 | 20.0449 | 0 | 3.7 | 5.7 | 1.9244 | 0
1650 | 10/03 | 10 | 3 | 18 | 12.2213 | 19.6557 | 19.8302 | 20.0046 | 0 | 3.8 | 5.7 | 0 | 0
1651 | 10/03 | 10 | 3 | 19 | 11.4213 | 19.3248 | 19.545 | 19.7652 | 0 | 4 | 5.5 | 0 | 0
1652 | 10/03 | 10 | 3 | 20 | 10.0213 | 19.965 | 20 | 20.035 | 2564.7739 | 4.1 | 5.8 | 64.3842 | 0
1653 | 10/03 | 10 | 3 | 21 | 8.7213 | 19.9456 | 20 | 20.0544 | 1959.4947 | 4.3 | 5.8 | 0 | 0
1654 | 10/03 | 10 | 3 | 22 | 7.7213 | 19.9239 | 20 | 20.0761 | 2071.4796 | 4.2 | 5.8 | 0 | 0
1655 | 10/03 | 10 | 3 | 23 | 6.7213 | 19.9054 | 20 | 20.0946 | 2214.0118 | 4.5 | 5.7 | 0 | 0
1656 | 10/03 | 10 | 3 | 24 | 5.5213 | 19.1104 | 19.4327 | 19.755 | 0 | 4.9 | 5.5 | 0 | 0
1657 | 11/03 | 10 | 4 | 1 | 5.0213 | 18.7991 | 19.1906 | 19.582 | 0 | 5.2 | 5.4 | 0 | 0
1658 | 11/03 | 10 | 4 | 2 | 4.7213 | 18.6161 | 19.0319 | 19.4478 | 0 | 5.3 | 5.3 | 0 | 0
1659 | 11/03 | 10 | 4 | 3 | 3.6213 | 18.4019 | 18.8539 | 19.3058 | 0 | 5 | 5.2 | 0 | 0
1660 | 11/03 | 10 | 4 | 4 | 2.7213 | 18.1946 | 18.6794 | 19.1643 | 0 | 4.8 | 5.2 | 0 | 0
1661 | 11/03 | 10 | 4 | 5 | 2.3213 | 18.0268 | 18.5302 | 19.0337 | 0 | 4.6 | 5.1 | 0 | 0
1662 | 11/03 | 10 | 4 | 6 | 2.2213 | 17.893 | 18.4037 | 18.9144 | 0 | 4.6 | 5.1 | 0 | 0
1663 | 11/03 | 10 | 4 | 7 | 2.2213 | 20.1188 | 20 | 19.8812 | 6685.839 | 4.6 | 5.8 | 215.9434 | 0
1664 | 11/03 | 10 | 4 | 8 | 1.8213 | 20.0548 | 20 | 19.9452 | 4975.6918 | 4.5 | 5.8 | 0 | 0
1665 | 11/03 | 10 | 4 | 9 | 1.6213 | 18.443 | 18.8774 | 19.3117 | 0 | 4.4 | 5.2 | 0 | 0
1666 | 11/03 | 10 | 4 | 10 | 2.5213 | 18.2323 | 18.7428 | 19.2533 | 0 | 4.7 | 5.2 | 0 | 0
1667 | 11/03 | 10 | 4 | 11 | 4.6213 | 18.4535 | 18.9316 | 19.4097 | 0 | 5 | 5.2 | 20.6761 | 0
1668 | 11/03 | 10 | 4 | 12 | 7.2213 | 18.88 | 19.2617 | 19.6435 | 0 | 4.6 | 5.4 | 40.6182 | 0
1669 | 11/03 | 10 | 4 | 13 | 9.6213 | 19.2663 | 19.5559 | 19.8455 | 0 | 4.7 | 5.5 | 37.6463 | 0
1670 | 11/03 | 10 | 4 | 14 | 11.1213 | 19.5427 | 19.7721 | 20.0015 | 0 | 4.6 | 5.6 | 27.4683 | 0
1671 | 11/03 | 10 | 4 | 15 | 12.2213 | 19.6948 | 19.882 | 20.0693 | 0 | 4.6 | 5.7 | 15.3325 | 0
1672 | 11/03 | 10 | 4 | 16 | 12.6213 | 19.8231 | 19.9939 | 20.1648 | 0 | 4.7 | 5.7 | 13.0345 | 0
1673 | 11/03 | 10 | 4 | 17 | 12.4213 | 19.8156 | 19.9956 | 20.1755 | 0 | 5 | 5.7 | 0 | 0
1674 | 11/03 | 10 | 4 | 18 | 11.8213 | 19.7596 | 19.9445 | 20.1293 | 0 | 5.3 | 5.7 | 0 | 0
1675 | 11/03 | 10 | 4 | 19 | 10.4213 | 19.3596 | 19.6094 | 19.8592 | 0 | 5.8 | 5.6 | 0 | 0
1676 | 11/03 | 10 | 4 | 20 | 9.3213 | 19.9167 | 20 | 20.0833 | 2332.5204 | 6.1 | 5.8 | 55.8591 | 0
1677 | 11/03 | 10 | 4 | 21 | 8.3213 | 19.9066 | 20 | 20.0934 | 1791.6387 | 6.3 | 5.7 | 0 | 0
1678 | 11/03 | 10 | 4 | 22 | 7.7213 | 19.8939 | 20 | 20.1061 | 1864.413 | 6.6 | 5.7 | 0 | 0
1679 | 11/03 | 10 | 4 | 23 | 7.6213 | 19.8867 | 20 | 20.1133 | 1850.0703 | 6.6 | 5.7 | 0 | 0
1680 | 11/03 | 10 | 4 | 24 | 7.0213 | 19.2616 | 19.5498 | 19.838 | 0 | 6.4 | 5.5 | 0 | 0
1681 | 12/03 | 10 | 5 | 1 | 6.8213 | 19.0269 | 19.3636 | 19.7002 | 0 | 6.3 | 5.4 | 0 | 0
1682 | 12/03 | 10 | 5 | 2 | 7.0213 | 18.9173 | 19.2602 | 19.603 | 0 | 6.3 | 5.4 | 0 | 0
1683 | 12/03 | 10 | 5 | 3 | 6.0213 | 18.7457 | 19.1176 | 19.4894 | 0 | 6 | 5.3 | 0 | 0
1684 | 12/03 | 10 | 5 | 4 | 5.5213 | 18.5982 | 18.9904 | 19.3827 | 0 | 5.8 | 5.3 | 0 | 0
1685 | 12/03 | 10 | 5 | 5 | 5.9213 | 18.5291 | 18.9154 | 19.3017 | 0 | 6 | 5.3 | 0 | 0
1686 | 12/03 | 10 | 5 | 6 | 5.8213 | 18.4426 | 18.8305 | 19.2184 | 0 | 5.9 | 5.2 | 0 | 0
1687 | 12/03 | 10 | 5 | 7 | 5.1213 | 20.0684 | 20 | 19.9316 | 5036.3591 | 5.6 | 5.8 | 159.8346 | 0
1688 | 12/03 | 10 | 5 | 8 | 5.1213 | 20.0211 | 20 | 19.9789 | 3828.9593 | 5.6 | 5.8 | 0 | 0
1689 | 12/03 | 10 | 5 | 9 | 5.2213 | 18.7672 | 19.1176 | 19.4681 | 0 | 5.7 | 5.4 | 0 | 0
1690 | 12/03 | 10 | 5 | 10 | 5.6213 | 18.4569 | 18.8827 | 19.3085 | 0 | 5.8 | 5.2 | 0 | 0
1691 | 12/03 | 10 | 5 | 11 | 6.5213 | 18.2767 | 18.7276 | 19.1785 | 0 | 6.2 | 5.2 | 0 | 0
1692 | 12/03 | 10 | 5 | 12 | 7.0213 | 18.2501 | 18.6893 | 19.1285 | 0 | 6.4 | 5.2 | 0 | 0
1693 | 12/03 | 10 | 5 | 13 | 8.0213 | 18.3897 | 18.7885 | 19.1872 | 0 | 6.1 | 5.2 | 12.9467 | 0
1694 | 12/03 | 10 | 5 | 14 | 8.8213 | 18.4767 | 18.8407 | 19.2047 | 0 | 5.3 | 5.3 | 8.1555 | 0
1695 | 12/03 | 10 | 5 | 15 | 8.6213 | 18.4392 | 18.7962 | 19.1533 | 0 | 5.5 | 5.2 | 0 | 0
1696 | 12/03 | 10 | 5 | 16 | 8.5213 | 18.3019 | 18.6691 | 19.0363 | 0 | 5.3 | 5.2 | 0 | 0
1697 | 12/03 | 10 | 5 | 17 | 7.9213 | 18.1764 | 18.5643 | 18.9522 | 0 | 5.6 | 5.2 | 0 | 0
1698 | 12/03 | 10 | 5 | 18 | 8.0213 | 18.3056 | 18.6601 | 19.0146 | 0 | 5.7 | 5.2 | 11.9519 | 0
1699 | 12/03 | 10 | 5 | 19 | 8.0213 | 18.1361 | 18.4943 | 18.8526 | 0 | 5.6 | 5.1 | 0 | 0
1700 | 12/03 | 10 | 5 | 20 | 7.6213 | 20.2235 | 20 | 19.7765 | 6342.7163 | 5.6 | 5.9 | 204.4144 | 0
1701 | 12/03 | 10 | 5 | 21 | 7.5213 | 20.1559 | 20 | 19.8441 | 3855.2286 | 5.5 | 5.8 | 0 | 0
1702 | 12/03 | 10 | 5 | 22 | 7.3213 | 20.0918 | 20 | 19.9082 | 3433.4212 | 5.5 | 5.8 | 0 | 0
1703 | 12/03 | 10 | 5 | 23 | 6.8213 | 20.0442 | 20 | 19.9558 | 3228.1674 | 5.8 | 5.8 | 0 | 0
1704 | 12/03 | 10 | 5 | 24 | 5.9213 | 18.9585 | 19.2364 | 19.5143 | 0 | 6 | 5.4 | 0 | 0
1705 | 13/03 | 10 | 6 | 1 | 5.7213 | 18.6069 | 18.9687 | 19.3305 | 0 | 5.9 | 5.3 | 0 | 0
1706 | 13/03 | 10 | 6 | 2 | 5.5213 | 18.429 | 18.8157 | 19.2024 | 0 | 5.8 | 5.2 | 0 | 0
1707 | 13/03 | 10 | 6 | 3 | 5.2213 | 18.2912 | 18.6923 | 19.0934 | 0 | 5.7 | 5.2 | 0 | 0
1708 | 13/03 | 10 | 6 | 4 | 5.1213 | 18.1836 | 18.5909 | 18.9982 | 0 | 5.6 | 5.2 | 0 | 0
1709 | 13/03 | 10 | 6 | 5 | 4.8213 | 18.07 | 18.4868 | 18.9037 | 0 | 5.5 | 5.1 | 0 | 0
1710 | 13/03 | 10 | 6 | 6 | 4.7213 | 17.9724 | 18.3939 | 18.8155 | 0 | 5.5 | 5.1 | 0 | 0
1711 | 13/03 | 10 | 6 | 7 | 4.4213 | 17.8637 | 18.2942 | 18.7247 | 0 | 5.4 | 5.1 | 0 | 0
1712 | 13/03 | 10 | 6 | 8 | 4.2213 | 20.2266 | 20 | 19.7734 | 7223.2542 | 5.3 | 5.9 | 229.7128 | 0
1713 | 13/03 | 10 | 6 | 9 | 4.2213 | 20.1446 | 20 | 19.8554 | 4628.353 | 5.3 | 5.8 | 0 | 0
1714 | 13/03 | 10 | 6 | 10 | 3.9213 | 20.0596 | 20 | 19.9404 | 4012.1559 | 5.2 | 5.8 | 0 | 0
1715 | 13/03 | 10 | 6 | 11 | 4.0213 | 19.9978 | 20 | 20.0022 | 3490.925 | 5.2 | 5.8 | 0 | 0
1716 | 13/03 | 10 | 6 | 12 | 3.9213 | 19.9653 | 20 | 20.0347 | 3354.0052 | 5.2 | 5.8 | 0 | 0
1717 | 13/03 | 10 | 6 | 13 | 4.0213 | 19.9364 | 20 | 20.0636 | 3118.7111 | 5.2 | 5.8 | 0 | 0
1718 | 13/03 | 10 | 6 | 14 | 3.9213 | 19.9075 | 20 | 20.0925 | 2909.5707 | 5.2 | 5.7 | 0 | 0
1719 | 13/03 | 10 | 6 | 15 | 3.8213 | 19.8876 | 20 | 20.1124 | 2807.684 | 5.1 | 5.7 | 0 | 0
1720 | 13/03 | 10 | 6 | 16 | 3.8213 | 19.8665 | 20 | 20.1335 | 2630.136 | 5.1 | 5.7 | 0 | 0
1721 | 13/03 | 10 | 6 | 17 | 3.8213 | 19.8482 | 20 | 20.1518 | 2480.45 | 5.1 | 5.7 | 0 | 0
1722 | 13/03 | 10 | 6 | 18 | 3.9213 | 19.8482 | 20 | 20.1518 | 2540.7856 | 5.2 | 5.7 | 0 | 0
1723 | 13/03 | 10 | 6 | 19 | 3.8213 | 19.8543 | 20 | 20.1457 | 2700.8884 | 5.1 | 5.7 | 0.6046 | 0
1724 | 13/03 | 10 | 6 | 20 | 3.7213 | 19.8498 | 20 | 20.1502 | 2689.6133 | 5.1 | 5.7 | 0 | 0
1725 | 13/03 | 10 | 6 | 21 | 3.9213 | 19.8466 | 20 | 20.1534 | 2616.4771 | 5.2 | 5.7 | 0 | 0
1726 | 13/03 | 10 | 6 | 22 | 4.0213 | 19.8435 | 20 | 20.1565 | 2569.5684 | 5.2 | 5.7 | 0 | 0
1727 | 13/03 | 10 | 6 | 23 | 4.1213 | 19.8408 | 20 | 20.1592 | 2526.1058 | 5.3 | 5.7 | 0 | 0
1728 | 13/03 | 10 | 6 | 24 | 4.1213 | 19.0277 | 19.4083 | 19.7889 | 0 | 5.3 | 5.4 | 0 | 0
1729 | 14/03 | 10 | 7 | 1 | 4.1213 | 18.7392 | 19.1743 | 19.6094 | 0 | 5.3 | 5.3 | 0 | 0
1730 | 14/03 | 10 | 7 | 2 | 4.2213 | 18.586 | 19.031 | 19.476 | 0 | 5.3 | 5.3 | 0 | 0
1731 | 14/03 | 10 | 7 | 3 | 4.1213 | 18.4569 | 18.9072 | 19.3575 | 0 | 5.3 | 5.2 | 0 | 0
1732 | 14/03 | 10 | 7 | 4 | 4.1213 | 18.3469 | 18.7985 | 19.2501 | 0 | 5.3 | 5.2 | 0 | 0
1733 | 14/03 | 10 | 7 | 5 | 4.1213 | 18.2456 | 18.6973 | 19.1491 | 0 | 5.3 | 5.2 | 0 | 0
1734 | 14/03 | 10 | 7 | 6 | 3.9213 | 18.1332 | 18.5901 | 19.047 | 0 | 5.2 | 5.1 | 0 | 0
1735 | 14/03 | 10 | 7 | 7 | 3.9213 | 18.0359 | 18.4937 | 18.9514 | 0 | 5.2 | 5.1 | 0 | 0
1736 | 14/03 | 10 | 7 | 8 | 3.7213 | 20.1305 | 20 | 19.8695 | 6474.9166 | 5.1 | 5.8 | 204.0406 | 0
1737 | 14/03 | 10 | 7 | 9 | 3.7213 | 20.0556 | 20 | 19.9444 | 4107.2961 | 5.1 | 5.8 | 0 | 0
1738 | 14/03 | 10 | 7 | 10 | 3.9213 | 19.9749 | 20 | 20.0251 | 3328.1828 | 5.2 | 5.8 | 0 | 0
1739 | 14/03 | 10 | 7 | 11 | 5.0213 | 19.8821 | 20 | 20.1179 | 2025.3179 | 5.6 | 5.7 | 0 | 0
1740 | 14/03 | 10 | 7 | 12 | 6.6213 | 19.8119 | 20 | 20.1881 | 881.8984 | 6.2 | 5.7 | 0 | 0
1741 | 14/03 | 10 | 7 | 13 | 8.2213 | 19.7819 | 20 | 20.2181 | 241.4863 | 6.2 | 5.7 | 0 | 0
1742 | 14/03 | 10 | 7 | 14 | 9.0213 | 19.7828 | 20 | 20.2172 | 175.5895 | 5.8 | 5.7 | 0.0279 | 0
1743 | 14/03 | 10 | 7 | 15 | 9.2213 | 19.7706 | 20 | 20.2294 | 23.6956 | 5.9 | 5.7 | 0 | 0
1744 | 14/03 | 10 | 7 | 16 | 10.0213 | 19.8313 | 20.0466 | 20.262 | 0 | 5.8 | 5.7 | 6.0983 | 0
1745 | 14/03 | 10 | 7 | 17 | 11.1213 | 19.9924 | 20.1736 | 20.3549 | 0 | 5.8 | 5.8 | 16.363 | 0
1746 | 14/03 | 10 | 7 | 18 | 10.7213 | 19.9639 | 20.1539 | 20.344 | 0 | 5.6 | 5.8 | 0 | 0
1747 | 14/03 | 10 | 7 | 19 | 10.2213 | 19.821 | 20 | 20.179 | 565.8651 | 5.5 | 5.7 | 0 | 0
1748 | 14/03 | 10 | 7 | 20 | 8.8213 | 19.8311 | 20 | 20.1689 | 1144.2188 | 5.3 | 5.7 | 1.004 | 0
1749 | 14/03 | 10 | 7 | 21 | 8.5213 | 19.8384 | 20 | 20.1616 | 1282.0758 | 5.3 | 5.7 | 0.7124 | 0
1750 | 14/03 | 10 | 7 | 22 | 7.7213 | 19.8388 | 20 | 20.1612 | 1500.8062 | 5.8 | 5.7 | 0 | 0
1751 | 14/03 | 10 | 7 | 23 | 7.5213 | 19.8403 | 20 | 20.1597 | 1572.8327 | 6.1 | 5.7 | 0.0681 | 0
1752 | 14/03 | 10 | 7 | 24 | 7.4213 | 19.3433 | 19.6359 | 19.9285 | 0 | 6.1 | 5.5 | 0 | 0
1753 | 15/03 | 11 | 1 | 1 | 7.2213 | 19.1427 | 19.4736 | 19.8045 | 0 | 6.3 | 5.5 | 0 | 0
1754 | 15/03 | 11 | 1 | 2 | 7.4213 | 19.0453 | 19.3798 | 19.7144 | 0 | 6.3 | 5.4 | 0 | 0
1755 | 15/03 | 11 | 1 | 3 | 7.4213 | 18.9619 | 19.2977 | 19.6335 | 0 | 6.3 | 5.4 | 0 | 0
1756 | 15/03 | 11 | 1 | 4 | 7.4213 | 18.8858 | 19.2221 | 19.5585 | 0 | 6.4 | 5.4 | 0 | 0
1757 | 15/03 | 11 | 1 | 5 | 7.8213 | 18.8471 | 19.1728 | 19.4986 | 0 | 6.3 | 5.4 | 0 | 0
1758 | 15/03 | 11 | 1 | 6 | 7.0213 | 18.7238 | 19.0686 | 19.4135 | 0 | 6.4 | 5.3 | 0 | 0
1759 | 15/03 | 11 | 1 | 7 | 7.0213 | 20.0234 | 20 | 19.9766 | 3943.0483 | 6.4 | 5.8 | 128.5204 | 0
1760 | 15/03 | 11 | 1 | 8 | 6.6213 | 19.9854 | 20 | 20.0146 | 3179.1429 | 6.3 | 5.8 | 0 | 0
1761 | 15/03 | 11 | 1 | 9 | 6.4213 | 18.9495 | 19.2769 | 19.6043 | 0 | 6.2 | 5.4 | 0 | 0
1762 | 15/03 | 11 | 1 | 10 | 6.6213 | 18.6901 | 19.083 | 19.4758 | 0 | 6.3 | 5.3 | 0 | 0
1763 | 15/03 | 11 | 1 | 11 | 6.9213 | 18.4789 | 18.9115 | 19.3441 | 0 | 6.4 | 5.3 | 0 | 0
1764 | 15/03 | 11 | 1 | 12 | 7.0213 | 18.3474 | 18.7882 | 19.2289 | 0 | 6.4 | 5.2 | 0 | 0
1765 | 15/03 | 11 | 1 | 13 | 7.0213 | 18.291 | 18.7309 | 19.1708 | 0 | 6.4 | 5.2 | 0 | 0
1766 | 15/03 | 11 | 1 | 14 | 7.2213 | 18.2378 | 18.6709 | 19.104 | 0 | 6.5 | 5.2 | 0 | 0
1767 | 15/03 | 11 | 1 | 15 | 7.2213 | 18.1729 | 18.5979 | 19.0229 | 0 | 6.5 | 5.2 | 0 | 0
1768 | 15/03 | 11 | 1 | 16 | 7.2213 | 18.0677 | 18.4943 | 18.9209 | 0 | 6.5 | 5.1 | 0 | 0
1769 | 15/03 | 11 | 1 | 17 | 7.2213 | 17.973 | 18.4015 | 18.8299 | 0 | 6.5 | 5.1 | 0 | 0
1770 | 15/03 | 11 | 1 | 18 | 7.4213 | 18.0055 | 18.4017 | 18.7979 | 0 | 6.6 | 5.1 | 2.8549 | 0
1771 | 15/03 | 11 | 1 | 19 | 7.4213 | 17.9215 | 18.3132 | 18.705 | 0 | 6.6 | 5.1 | 0 | 0
1772 | 15/03 | 11 | 1 | 20 | 7.4213 | 20.259 | 20 | 19.741 | 6890.5072 | 6.6 | 5.9 | 227.7145 | 0
1773 | 15/03 | 11 | 1 | 21 | 7.4213 | 20.1827 | 20 | 19.8173 | 4103.4257 | 6.6 | 5.8 | 0 | 0
1774 | 15/03 | 11 | 1 | 22 | 7.2213 | 20.1109 | 20 | 19.8891 | 3622.8092 | 6.5 | 5.8 | 0 | 0
1775 | 15/03 | 11 | 1 | 23 | 7.0213 | 20.0601 | 20 | 19.9399 | 3314.4057 | 6.4 | 5.8 | 0 | 0
1776 | 15/03 | 11 | 1 | 24 | 6.9213 | 19.0158 | 19.2652 | 19.5147 | 0 | 6.4 | 5.4 | 0 | 0
1777 | 16/03 | 11 | 2 | 1 | 7.0213 | 18.7071 | 19.0296 | 19.352 | 0 | 6.4 | 5.3 | 0 | 0
1778 | 16/03 | 11 | 2 | 2 | 7.2213 | 18.5834 | 18.9174 | 19.2513 | 0 | 6.5 | 5.3 | 0 | 0
1779 | 16/03 | 11 | 2 | 3 | 6.9213 | 18.4725 | 18.8176 | 19.1627 | 0 | 6.4 | 5.3 | 0 | 0
1780 | 16/03 | 11 | 2 | 4 | 6.7213 | 18.3769 | 18.73 | 19.0831 | 0 | 6.3 | 5.2 | 0 | 0
1781 | 16/03 | 11 | 2 | 5 | 6.8213 | 18.3116 | 18.6636 | 19.0156 | 0 | 6.4 | 5.2 | 0 | 0
1782 | 16/03 | 11 | 2 | 6 | 6.4213 | 18.2155 | 18.5778 | 18.94 | 0 | 6.2 | 5.2 | 0 | 0
1783 | 16/03 | 11 | 2 | 7 | 6.1213 | 20.1847 | 20 | 19.8153 | 5897.8961 | 6.1 | 5.8 | 192.9956 | 0
1784 | 16/03 | 11 | 2 | 8 | 5.6213 | 20.116 | 20 | 19.884 | 4371.2166 | 5.8 | 5.8 | 0 | 0
1785 | 16/03 | 11 | 2 | 9 | 5.4213 | 18.6807 | 19.0001 | 19.3196 | 0 | 5.8 | 5.3 | 0 | 0
1786 | 16/03 | 11 | 2 | 10 | 5.2213 | 18.2584 | 18.6862 | 19.1141 | 0 | 5.7 | 5.2 | 0 | 0
1787 | 16/03 | 11 | 2 | 11 | 5.1213 | 17.9854 | 18.4716 | 18.9578 | 0 | 5.6 | 5.1 | 0 | 0
1788 | 16/03 | 11 | 2 | 12 | 4.9213 | 17.8482 | 18.3503 | 18.8524 | 0 | 5.6 | 5 | 0 | 0
1789 | 16/03 | 11 | 2 | 13 | 5.0213 | 17.7037 | 18.2099 | 18.7161 | 0 | 5.6 | 5 | 0 | 0
1790 | 16/03 | 11 | 2 | 14 | 5.4213 | 17.6357 | 18.1325 | 18.6292 | 0 | 5.8 | 5 | 0 | 0
1791 | 16/03 | 11 | 2 | 15 | 5.4213 | 17.6414 | 18.1217 | 18.602 | 0 | 5.8 | 5 | 0.4376 | 0
1792 | 16/03 | 11 | 2 | 16 | 5.6213 | 17.6201 | 18.0883 | 18.5565 | 0 | 5.8 | 5 | 0 | 0
1793 | 16/03 | 11 | 2 | 17 | 6.0213 | 17.5947 | 18.0493 | 18.5039 | 0 | 6 | 5 | 0 | 0
1794 | 16/03 | 11 | 2 | 18 | 6.1213 | 17.59 | 18.0165 | 18.4429 | 0 | 6.1 | 5 | 0 | 0
1795 | 16/03 | 11 | 2 | 19 | 6.2213 | 17.6119 | 18 | 18.3881 | 382.7614 | 6.1 | 5 | 1.8694 | 0
1796 | 16/03 | 11 | 2 | 20 | 6.0213 | 20.3743 | 20 | 19.6257 | 8432.9687 | 6 | 5.9 | 267.7785 | 0
1797 | 16/03 | 11 | 2 | 21 | 6.0213 | 20.2761 | 20 | 19.7239 | 5125.2397 | 6 | 5.9 | 0 | 0
1798 | 16/03 | 11 | 2 | 22 | 6.2213 | 20.1877 | 20 | 19.8123 | 4418.0588 | 6.1 | 5.8 | 0 | 0
1799 | 16/03 | 11 | 2 | 23 | 6.4213 | 20.1263 | 20 | 19.8737 | 3926.9303 | 6.2 | 5.8 | 0 | 0
1800 | 16/03 | 11 | 2 | 24 | 6.5213 | 18.8999 | 19.1383 | 19.3768 | 0 | 6.2 | 5.4 | 0 | 0
1801 | 17/03 | 11 | 3 | 1 | 6.2213 | 18.5086 | 18.8445 | 19.1805 | 0 | 6.1 | 5.3 | 0 | 0
1802 | 17/03 | 11 | 3 | 2 | 6.3213 | 18.3484 | 18.7042 | 19.0599 | 0 | 6.1 | 5.2 | 0 | 0
1803 | 17/03 | 11 | 3 | 3 | 6.3213 | 18.2454 | 18.6062 | 18.967 | 0 | 6.1 | 5.2 | 0 | 0
1804 | 17/03 | 11 | 3 | 4 | 6.2213 | 18.1549 | 18.5197 | 18.8845 | 0 | 6.1 | 5.1 | 0 | 0
1805 | 17/03 | 11 | 3 | 5 | 6.0213 | 18.063 | 18.4339 | 18.8048 | 0 | 6 | 5.1 | 0 | 0
1806 | 17/03 | 11 | 3 | 6 | 6.0213 | 17.9884 | 18.3604 | 18.7324 | 0 | 6 | 5.1 | 0 | 0
1807 | 17/03 | 11 | 3 | 7 | 5.8213 | 20.2577 | 20 | 19.7423 | 6723.3492 | 5.9 | 5.9 | 221.5076 | 0
1808 | 17/03 | 11 | 3 | 8 | 5.8213 | 20.1804 | 20 | 19.8196 | 4748.834 | 5.9 | 5.8 | 0 | 0
1809 | 17/03 | 11 | 3 | 9 | 5.7213 | 18.6512 | 18.9408 | 19.2303 | 0 | 5.9 | 5.3 | 0 | 0
1810 | 17/03 | 11 | 3 | 10 | 5.8213 | 18.2315 | 18.6295 | 19.0276 | 0 | 5.9 | 5.2 | 0 | 0
1811 | 17/03 | 11 | 3 | 11 | 6.1213 | 17.9874 | 18.4339 | 18.8805 | 0 | 6.1 | 5.1 | 0 | 0
1812 | 17/03 | 11 | 3 | 12 | 6.6213 | 17.9848 | 18.4213 | 18.8578 | 0 | 6.3 | 5.1 | 0 | 0
1813 | 17/03 | 11 | 3 | 13 | 7.2213 | 18.1265 | 18.531 | 18.9354 | 0 | 6.5 | 5.1 | 12.9164 | 0
1814 | 17/03 | 11 | 3 | 14 | 8.3213 | 18.2571 | 18.6194 | 18.9817 | 0 | 7 | 5.2 | 11.9498 | 0
1815 | 17/03 | 11 | 3 | 15 | 8.9213 | 18.4097 | 18.7336 | 19.0575 | 0 | 7.3 | 5.2 | 14.0811 | 0
1816 | 17/03 | 11 | 3 | 16 | 9.1213 | 18.4036 | 18.718 | 19.0325 | 0 | 7.4 | 5.2 | 0 | 0
1817 | 17/03 | 11 | 3 | 17 | 9.3213 | 18.3914 | 18.7024 | 19.0134 | 0 | 7.5 | 5.2 | 0 | 0
1818 | 17/03 | 11 | 3 | 18 | 9.4213 | 18.4331 | 18.7186 | 19.0041 | 0 | 7.6 | 5.2 | 3.7236 | 0
1819 | 17/03 | 11 | 3 | 19 | 9.2213 | 18.2282 | 18.5295 | 18.8309 | 0 | 7.5 | 5.2 | 0 | 0
1820 | 17/03 | 11 | 3 | 20 | 8.7213 | 20.2648 | 20 | 19.7352 | 6237.7855 | 7.2 | 5.9 | 200.0402 | 0
1821 | 17/03 | 11 | 3 | 21 | 8.4213 | 20.1954 | 20 | 19.8046 | 3830.4722 | 7.1 | 5.9 | 0 | 0
1822 | 17/03 | 11 | 3 | 22 | 7.8213 | 20.1276 | 20 | 19.8724 | 3488.8923 | 6.8 | 5.8 | 0 | 0
1823 | 17/03 | 11 | 3 | 23 | 7.1213 | 20.077 | 20 | 19.923 | 3316.3394 | 6.5 | 5.8 | 0 | 0
1824 | 17/03 | 11 | 3 | 24 | 6.2213 | 18.9621 | 19.2164 | 19.4708 | 0 | 6.1 | 5.4 | 0 | 0
1825 | 18/03 | 11 | 4 | 1 | 5.9213 | 18.5939 | 18.9372 | 19.2806 | 0 | 6 | 5.3 | 0 | 0
1826 | 18/03 | 11 | 4 | 2 | 5.7213 | 18.4099 | 18.7795 | 19.149 | 0 | 5.9 | 5.2 | 0 | 0
1827 | 18/03 | 11 | 4 | 3 | 5.6213 | 18.2852 | 18.6643 | 19.0433 | 0 | 5.8 | 5.2 | 0 | 0
1828 | 18/03 | 11 | 4 | 4 | 5.4213 | 18.1722 | 18.5593 | 18.9463 | 0 | 5.8 | 5.2 | 0 | 0
1829 | 18/03 | 11 | 4 | 5 | 5.0213 | 18.0486 | 18.4484 | 18.8482 | 0 | 5.6 | 5.1 | 0 | 0
1830 | 18/03 | 11 | 4 | 6 | 4.5213 | 17.9145 | 18.3307 | 18.7469 | 0 | 5.4 | 5.1 | 0 | 0
1831 | 18/03 | 11 | 4 | 7 | 5.0213 | 20.2344 | 20 | 19.7656 | 6785.0071 | 5.6 | 5.9 | 225.872 | 0
1832 | 18/03 | 11 | 4 | 8 | 4.9213 | 20.1615 | 20 | 19.8385 | 4840.2154 | 5.6 | 5.8 | 0 | 0
1833 | 18/03 | 11 | 4 | 9 | 5.1213 | 18.6949 | 18.9972 | 19.2995 | 0 | 5.6 | 5.3 | 0 | 0
1834 | 18/03 | 11 | 4 | 10 | 7.2213 | 18.7932 | 19.1205 | 19.4478 | 0 | 5.8 | 5.4 | 9.3483 | 0
1835 | 18/03 | 11 | 4 | 11 | 10.4213 | 19.2669 | 19.5152 | 19.7635 | 0 | 5.4 | 5.5 | 45.9878 | 0
1836 | 18/03 | 11 | 4 | 12 | 13.5213 | 19.8122 | 19.9449 | 20.0776 | 0 | 4.4 | 5.7 | 54.5453 | 0
1837 | 18/03 | 11 | 4 | 13 | 15.8213 | 20.2383 | 20.2829 | 20.3274 | 0 | 3.7 | 5.9 | 43.8787 | 0
1838 | 18/03 | 11 | 4 | 14 | 18.0213 | 20.5861 | 20.5578 | 20.5295 | 0 | 3.6 | 6 | 36.6297 | 0
1839 | 18/03 | 11 | 4 | 15 | 19.6213 | 20.892 | 20.803 | 20.7139 | 0 | 3.4 | 6.1 | 32.849 | 0
1840 | 18/03 | 11 | 4 | 16 | 19.8213 | 21.0901 | 20.9854 | 20.8808 | 0 | 3.3 | 6.2 | 21.6399 | 0
1841 | 18/03 | 11 | 4 | 17 | 20.7213 | 21.2199 | 21.0972 | 20.9746 | 0 | 3 | 6.2 | 14.4113 | 0
1842 | 18/03 | 11 | 4 | 18 | 20.3213 | 21.3012 | 21.1703 | 21.0394 | 0 | 2.9 | 6.3 | 9.1755 | 0
1843 | 18/03 | 11 | 4 | 19 | 19.8213 | 20.991 | 20.9035 | 20.816 | 0 | 3 | 6.1 | 0 | 0
1844 | 18/03 | 11 | 4 | 20 | 17.7213 | 20.7169 | 20.708 | 20.6991 | 0 | 2.8 | 6 | 0 | 0
1845 | 18/03 | 11 | 4 | 21 | 15.4213 | 20.5326 | 20.5775 | 20.6225 | 0 | 3.2 | 6 | 0 | 0
1846 | 18/03 | 11 | 4 | 22 | 14.2213 | 20.3592 | 20.4492 | 20.5392 | 0 | 3.3 | 5.9 | 0 | 0
1847 | 18/03 | 11 | 4 | 23 | 12.9213 | 20.1736 | 20.3099 | 20.4462 | 0 | 3.5 | 5.8 | 0 | 0
1848 | 18/03 | 11 | 4 | 24 | 12.2213 | 20.0947 | 20.2431 | 20.3916 | 0 | 3.5 | 5.8 | 0 | 0
1849 | 19/03 | 11 | 5 | 1 | 11.3213 | 19.9619 | 20.138 | 20.3142 | 0 | 3.7 | 5.8 | 0 | 0
1850 | 19/03 | 11 | 5 | 2 | 11.0213 | 19.8611 | 20.0527 | 20.2442 | 0 | 3.8 | 5.7 | 0 | 0
1851 | 19/03 | 11 | 5 | 3 | 10.4213 | 19.7423 | 19.9545 | 20.1667 | 0 | 3.9 | 5.7 | 0 | 0
1852 | 19/03 | 11 | 5 | 4 | 10.6213 | 19.6826 | 19.895 | 20.1074 | 0 | 3.8 | 5.7 | 0 | 0
1853 | 19/03 | 11 | 5 | 5 | 11.0213 | 19.6562 | 19.8587 | 20.0612 | 0 | 3.6 | 5.7 | 0 | 0
1854 | 19/03 | 11 | 5 | 6 | 9.9213 | 19.5196 | 19.7503 | 19.9809 | 0 | 4 | 5.6 | 0 | 0
1855 | 19/03 | 11 | 5 | 7 | 8.6213 | 19.8723 | 20 | 20.1277 | 1533.9762 | 4.3 | 5.7 | 35.5823 | 0
1856 | 19/03 | 11 | 5 | 8 | 8.1213 | 19.8676 | 20 | 20.1324 | 1838.3379 | 4.3 | 5.7 | 0 | 0
1857 | 19/03 | 11 | 5 | 9 | 7.9213 | 19.2688 | 19.5771 | 19.8854 | 0 | 4.6 | 5.5 | 0 | 0
1858 | 19/03 | 11 | 5 | 10 | 9.5213 | 19.3819 | 19.6734 | 19.9649 | 0 | 4.8 | 5.6 | 11.2093 | 0
1859 | 19/03 | 11 | 5 | 11 | 11.6213 | 19.7884 | 20.0224 | 20.2564 | 0 | 4.7 | 5.7 | 40.767 | 0
1860 | 19/03 | 11 | 5 | 12 | 13.5213 | 20.2474 | 20.3971 | 20.5468 | 0 | 4.9 | 5.9 | 47.1416 | 0
1861 | 19/03 | 11 | 5 | 13 | 15.3213 | 20.5922 | 20.6724 | 20.7525 | 0 | 5.1 | 6 | 36.2117 | 0
1862 | 19/03 | 11 | 5 | 14 | 16.5213 | 20.8349 | 20.8714 | 20.908 | 0 | 5.2 | 6.1 | 25.92 | 0
1863 | 19/03 | 11 | 5 | 15 | 18.0213 | 21.1122 | 21.0942 | 21.0763 | 0 | 5 | 6.2 | 30.0592 | 0
1864 | 19/03 | 11 | 5 | 16 | 17.5213 | 21.1074 | 21.1026 | 21.0978 | 0 | 4.7 | 6.2 | 0 | 0
1865 | 19/03 | 11 | 5 | 17 | 16.2213 | 20.9358 | 20.9836 | 21.0313 | 0 | 5.8 | 6.1 | 0 | 0
1866 | 19/03 | 11 | 5 | 18 | 13.9213 | 20.6161 | 20.7317 | 20.8473 | 0 | 5.8 | 6 | 0 | 0
1867 | 19/03 | 11 | 5 | 19 | 10.9213 | 20.1434 | 20.3713 | 20.5992 | 0 | 5.2 | 5.8 | 0 | 0
1868 | 19/03 | 11 | 5 | 20 | 10.6213 | 19.9246 | 20.191 | 20.4574 | 0 | 5.2 | 5.8 | 0 | 0
1869 | 19/03 | 11 | 5 | 21 | 9.8213 | 19.8304 | 20.1013 | 20.3721 | 0 | 5.4 | 5.7 | 0 | 0
1870 | 19/03 | 11 | 5 | 22 | 9.6213 | 19.7269 | 20.0049 | 20.2829 | 0 | 5.5 | 5.7 | 0 | 0
1871 | 19/03 | 11 | 5 | 23 | 9.2213 | 19.746 | 20 | 20.254 | 396.6947 | 5.5 | 5.7 | 1.8901 | 0
1872 | 19/03 | 11 | 5 | 24 | 9.5213 | 19.6588 | 19.9186 | 20.1784 | 0 | 6.3 | 5.7 | 0 | 0
1873 | 20/03 | 11 | 6 | 1 | 9.1213 | 19.5552 | 19.8281 | 20.1011 | 0 | 6.7 | 5.6 | 0 | 0
1874 | 20/03 | 11 | 6 | 2 | 8.5213 | 19.4303 | 19.7229 | 20.0155 | 0 | 6.5 | 5.6 | 0 | 0
1875 | 20/03 | 11 | 6 | 3 | 8.3213 | 19.3305 | 19.6334 | 19.9363 | 0 | 6.3 | 5.5 | 0 | 0
1876 | 20/03 | 11 | 6 | 4 | 7.8213 | 19.2121 | 19.5312 | 19.8503 | 0 | 6.4 | 5.5 | 0 | 0
1877 | 20/03 | 11 | 6 | 5 | 7.0213 | 19.0631 | 19.4078 | 19.7525 | 0 | 6.4 | 5.5 | 0 | 0
1878 | 20/03 | 11 | 6 | 6 | 6.8213 | 18.9523 | 19.3084 | 19.6646 | 0 | 6.4 | 5.4 | 0 | 0
1879 | 20/03 | 11 | 6 | 7 | 6.5213 | 18.8422 | 19.2093 | 19.5764 | 0 | 6.2 | 5.4 | 0 | 0
1880 | 20/03 | 11 | 6 | 8 | 6.5213 | 19.9515 | 20 | 20.0485 | 3592.1308 | 6.2 | 5.8 | 109.8466 | 0
1881 | 20/03 | 11 | 6 | 9 | 5.5213 | 19.9076 | 20 | 20.0924 | 2543.2421 | 5.8 | 5.7 | 0 | 0
1882 | 20/03 | 11 | 6 | 10 | 6.6213 | 19.8544 | 20 | 20.1456 | 1670.2388 | 6.3 | 5.7 | 0 | 0
1883 | 20/03 | 11 | 6 | 11 | 8.5213 | 19.7773 | 20 | 20.2227 | 196.9246 | 6 | 5.7 | 0 | 0
1884 | 20/03 | 11 | 6 | 12 | 10.1213 | 20.2073 | 20.3908 | 20.5742 | 0 | 5 | 5.9 | 44.0416 | 0
1885 | 20/03 | 11 | 6 | 13 | 10.5213 | 20.2764 | 20.4456 | 20.6147 | 0 | 4.6 | 5.9 | 7.2115 | 0
1886 | 20/03 | 11 | 6 | 14 | 11.8213 | 20.6077 | 20.7337 | 20.8596 | 0 | 4.5 | 6 | 34.8398 | 0
1887 | 20/03 | 11 | 6 | 15 | 13.1213 | 20.8328 | 20.9162 | 20.9997 | 0 | 4.2 | 6.1 | 24.0876 | 0
1888 | 20/03 | 11 | 6 | 16 | 13.6213 | 21.0234 | 21.0868 | 21.1501 | 0 | 3.9 | 6.2 | 20.6648 | 0
1889 | 20/03 | 11 | 6 | 17 | 13.6213 | 21.0673 | 21.135 | 21.2027 | 0 | 4.3 | 6.2 | 4.8561 | 0
1890 | 20/03 | 11 | 6 | 18 | 13.4213 | 21.0276 | 21.1133 | 21.199 | 0 | 4.5 | 6.2 | 0 | 0
1891 | 20/03 | 11 | 6 | 19 | 12.8213 | 21.3868 | 21.4666 | 21.5464 | 0 | 4.5 | 6.3 | 39.4087 | 0
1892 | 20/03 | 11 | 6 | 20 | 11.5213 | 20.7478 | 20.9097 | 21.0716 | 0 | 4.5 | 6.1 | 0 | 0
1893 | 20/03 | 11 | 6 | 21 | 10.2213 | 20.401 | 20.6408 | 20.8805 | 0 | 4.5 | 5.9 | 0 | 0
1894 | 20/03 | 11 | 6 | 22 | 8.9213 | 20.1306 | 20.4255 | 20.7204 | 0 | 4.6 | 5.8 | 0 | 0
1895 | 20/03 | 11 | 6 | 23 | 8.1213 | 19.9197 | 20.2503 | 20.5809 | 0 | 4.9 | 5.8 | 0 | 0
1896 | 20/03 | 11 | 6 | 24 | 7.5213 | 19.8071 | 20.145 | 20.4829 | 0 | 4.9 | 5.7 | 0 | 0
1897 | 21/03 | 11 | 7 | 1 | 7.0213 | 19.667 | 20.0208 | 20.3745 | 0 | 4.9 | 5.7 | 0 | 0
1898 | 21/03 | 11 | 7 | 2 | 7.4213 | 19.5943 | 19.9417 | 20.2892 | 0 | 4.9 | 5.6 | 0 | 0
1899 | 21/03 | 11 | 7 | 3 | 6.6213 | 19.4443 | 19.8127 | 20.1811 | 0 | 4.9 | 5.6 | 0 | 0
1900 | 21/03 | 11 | 7 | 4 | 6.2213 | 19.3067 | 19.6911 | 20.0756 | 0 | 4.9 | 5.5 | 0 | 0
1901 | 21/03 | 11 | 7 | 5 | 6.4213 | 19.2202 | 19.6034 | 19.9866 | 0 | 4.7 | 5.5 | 0 | 0
1902 | 21/03 | 11 | 7 | 6 | 6.4213 | 19.133 | 19.5164 | 19.8997 | 0 | 4.4 | 5.5 | 0 | 0
1903 | 21/03 | 11 | 7 | 7 | 6.0213 | 19.0157 | 19.4101 | 19.8046 | 0 | 4.2 | 5.4 | 0 | 0
1904 | 21/03 | 11 | 7 | 8 | 5.8213 | 19.8508 | 20 | 20.1492 | 2870.9788 | 3.5 | 5.7 | 83.0354 | 0
1905 | 21/03 | 11 | 7 | 9 | 6.0213 | 19.8132 | 20 | 20.1868 | 1684.7972 | 3.9 | 5.7 | 0 | 0
1906 | 21/03 | 11 | 7 | 10 | 7.4213 | 19.7504 | 20.0344 | 20.3183 | 0 | 3.3 | 5.7 | 0 | 0
1907 | 21/03 | 11 | 7 | 11 | 7.9213 | 20.0526 | 20.3178 | 20.583 | 0 | 3.1 | 5.8 | 30.9395 | 0
1908 | 21/03 | 11 | 7 | 12 | 8.8213 | 20.4111 | 20.632 | 20.8529 | 0 | 3 | 5.9 | 37.366 | 0
1909 | 21/03 | 11 | 7 | 13 | 9.8213 | 20.6592 | 20.8436 | 21.0279 | 0 | 2.9 | 6 | 26.3588 | 0
1910 | 21/03 | 11 | 7 | 14 | 10.5213 | 20.8146 | 20.9791 | 21.1437 | 0 | 2.8 | 6.1 | 16.7602 | 0
1911 | 21/03 | 11 | 7 | 15 | 11.7213 | 20.9758 | 21.1119 | 21.248 | 0 | 2.9 | 6.1 | 17.5419 | 0
1912 | 21/03 | 11 | 7 | 16 | 12.1213 | 21.1249 | 21.2474 | 21.3698 | 0 | 2.9 | 6.2 | 16.3824 | 0
1913 | 21/03 | 11 | 7 | 17 | 11.9213 | 21.1331 | 21.2666 | 21.4001 | 0 | 3 | 6.2 | 1.0739 | 0
1914 | 21/03 | 11 | 7 | 18 | 11.5213 | 21.059 | 21.2172 | 21.3753 | 0 | 3 | 6.2 | 0 | 0
1915 | 21/03 | 11 | 7 | 19 | 10.6213 | 21.0736 | 21.2588 | 21.444 | 0 | 3.2 | 6.2 | 1.7495 | 0
1916 | 21/03 | 11 | 7 | 20 | 9.2213 | 20.5328 | 20.7976 | 21.0625 | 0 | 3.4 | 6 | 0 | 0
1917 | 21/03 | 11 | 7 | 21 | 7.8213 | 20.1924 | 20.5289 | 20.8654 | 0 | 3.3 | 5.9 | 0 | 0
1918 | 21/03 | 11 | 7 | 22 | 7.4213 | 19.9852 | 20.3508 | 20.7164 | 0 | 3.4 | 5.8 | 0 | 0
1919 | 21/03 | 11 | 7 | 23 | 6.8213 | 19.7983 | 20.1882 | 20.578 | 0 | 3.4 | 5.7 | 0 | 0
1920 | 21/03 | 11 | 7 | 24 | 6.6213 | 19.7188 | 20.1024 | 20.486 | 0 | 3.5 | 5.7 | 0 | 0
1921 | 22/03 | 12 | 1 | 1 | 5.5213 | 19.5345 | 19.9469 | 20.3592 | 0 | 3.7 | 5.6 | 0 | 0
1922 | 22/03 | 12 | 1 | 2 | 4.5213 | 19.3297 | 19.7761 | 20.2225 | 0 | 4 | 5.5 | 0 | 0
1923 | 22/03 | 12 | 1 | 3 | 4.7213 | 19.2134 | 19.6627 | 20.1119 | 0 | 3.9 | 5.5 | 0 | 0
1924 | 22/03 | 12 | 1 | 4 | 4.5213 | 19.0888 | 19.5446 | 20.0004 | 0 | 3.9 | 5.5 | 0 | 0
1925 | 22/03 | 12 | 1 | 5 | 4.3213 | 18.9642 | 19.4273 | 19.8904 | 0 | 4.1 | 5.4 | 0 | 0
1926 | 22/03 | 12 | 1 | 6 | 4.1213 | 18.841 | 19.3114 | 19.7818 | 0 | 4.1 | 5.4 | 0 | 0
1927 | 22/03 | 12 | 1 | 7 | 3.6213 | 19.817 | 20 | 20.183 | 3205.3454 | 4.3 | 5.7 | 96.404 | 0
1928 | 22/03 | 12 | 1 | 8 | 3.0213 | 19.8 | 20 | 20.2 | 2928.1685 | 4.3 | 5.7 | 0 | 0
1929 | 22/03 | 12 | 1 | 9 | 3.3213 | 18.9471 | 19.4103 | 19.8735 | 0 | 4 | 5.4 | 0 | 0
1930 | 22/03 | 12 | 1 | 10 | 4.9213 | 19.0998 | 19.5564 | 20.013 | 0 | 4.1 | 5.5 | 14.9092 | 0
1931 | 22/03 | 12 | 1 | 11 | 7.2213 | 19.4745 | 19.8724 | 20.2703 | 0 | 4 | 5.6 | 37.0126 | 0
1932 | 22/03 | 12 | 1 | 12 | 9.2213 | 19.8937 | 20.2092 | 20.5247 | 0 | 3.8 | 5.7 | 42.3401 | 0
1933 | 22/03 | 12 | 1 | 13 | 10.7213 | 20.1995 | 20.4544 | 20.7093 | 0 | 3.5 | 5.9 | 31.5807 | 0
1934 | 22/03 | 12 | 1 | 14 | 12.7213 | 20.4658 | 20.659 | 20.8521 | 0 | 3.6 | 6 | 27.9651 | 0
1935 | 22/03 | 12 | 1 | 15 | 13.9213 | 20.6842 | 20.8296 | 20.975 | 0 | 3.5 | 6 | 23.2766 | 0
1936 | 22/03 | 12 | 1 | 16 | 14.2213 | 20.8488 | 20.9775 | 21.1061 | 0 | 3.6 | 6.1 | 17.7743 | 0
1937 | 22/03 | 12 | 1 | 17 | 14.0213 | 20.87 | 21.0075 | 21.145 | 0 | 3.8 | 6.1 | 2.437 | 0
1938 | 22/03 | 12 | 1 | 18 | 13.9213 | 20.933 | 21.058 | 21.183 | 0 | 3.9 | 6.1 | 6.9496 | 0
1939 | 22/03 | 12 | 1 | 19 | 13.4213 | 20.9669 | 21.1036 | 21.2404 | 0 | 3.9 | 6.1 | 3.8119 | 0
1940 | 22/03 | 12 | 1 | 20 | 12.1213 | 20.495 | 20.7026 | 20.9103 | 0 | 4.1 | 6 | 0 | 0
1941 | 22/03 | 12 | 1 | 21 | 10.6213 | 20.2835 | 20.534 | 20.7846 | 0 | 4.3 | 5.9 | 0 | 0
1942 | 22/03 | 12 | 1 | 22 | 9.9213 | 20.1116 | 20.3918 | 20.672 | 0 | 4.3 | 5.8 | 0 | 0
1943 | 22/03 | 12 | 1 | 23 | 9.5213 | 19.9751 | 20.2739 | 20.5726 | 0 | 4.3 | 5.8 | 0 | 0
1944 | 22/03 | 12 | 1 | 24 | 7.3213 | 19.7683 | 20.113 | 20.4578 | 0 | 4.3 | 5.7 | 0 | 0
1945 | 23/03 | 12 | 2 | 1 | 6.8213 | 19.613 | 19.9818 | 20.3507 | 0 | 4.5 | 5.6 | 0 | 0
1946 | 23/03 | 12 | 2 | 2 | 6.1213 | 19.4508 | 19.8445 | 20.2382 | 0 | 4.6 | 5.6 | 0 | 0
1947 | 23/03 | 12 | 2 | 3 | 5.5213 | 19.2925 | 19.7086 | 20.1247 | 0 | 4.7 | 5.5 | 0 | 0
1948 | 23/03 | 12 | 2 | 4 | 5.1213 | 19.1495 | 19.582 | 20.0144 | 0 | 4.7 | 5.5 | 0 | 0
1949 | 23/03 | 12 | 2 | 5 | 4.8213 | 19.0179 | 19.4625 | 19.9071 | 0 | 5 | 5.4 | 0 | 0
1950 | 23/03 | 12 | 2 | 6 | 4.6213 | 18.8974 | 19.3505 | 19.8036 | 0 | 5.3 | 5.4 | 0 | 0
1951 | 23/03 | 12 | 2 | 7 | 4.0213 | 19.817 | 20 | 20.183 | 3053.5012 | 5.2 | 5.7 | 90.898 | 0
1952 | 23/03 | 12 | 2 | 8 | 4.0213 | 19.8042 | 20 | 20.1958 | 2694.5902 | 5.1 | 5.7 | 0 | 0
1953 | 23/03 | 12 | 2 | 9 | 4.8213 | 19.0845 | 19.5063 | 19.9282 | 0 | 5 | 5.5 | 0 | 0
1954 | 23/03 | 12 | 2 | 10 | 6.4213 | 19.2846 | 19.6906 | 20.0967 | 0 | 4.7 | 5.5 | 19.6405 | 0
1955 | 23/03 | 12 | 2 | 11 | 8.8213 | 19.6997 | 20.0417 | 20.3837 | 0 | 4.4 | 5.7 | 41.4366 | 0
1956 | 23/03 | 12 | 2 | 12 | 11.2213 | 20.1652 | 20.4136 | 20.6619 | 0 | 4.3 | 5.8 | 47.6269 | 0
1957 | 23/03 | 12 | 2 | 13 | 13.2213 | 20.5282 | 20.7011 | 20.874 | 0 | 4.3 | 6 | 38.0344 | 0
1958 | 23/03 | 12 | 2 | 14 | 15.2213 | 20.8241 | 20.9321 | 21.0401 | 0 | 4.4 | 6.1 | 31.5788 | 0
1959 | 23/03 | 12 | 2 | 15 | 17.2213 | 21.1332 | 21.1711 | 21.2089 | 0 | 4.3 | 6.2 | 33.5729 | 0
1960 | 23/03 | 12 | 2 | 16 | 17.5213 | 21.3432 | 21.3589 | 21.3745 | 0 | 4.1 | 6.3 | 23.1834 | 0
1961 | 23/03 | 12 | 2 | 17 | 17.5213 | 21.433 | 21.4491 | 21.4652 | 0 | 4.2 | 6.3 | 10.0775 | 0
1962 | 23/03 | 12 | 2 | 18 | 17.0213 | 21.4975 | 21.5101 | 21.5228 | 0 | 4 | 6.3 | 7.3343 | 0
1963 | 23/03 | 12 | 2 | 19 | 16.3213 | 21.989 | 21.9863 | 21.9835 | 0 | 3.7 | 6.5 | 55.6431 | 0
1964 | 23/03 | 12 | 2 | 20 | 14.8213 | 21.2991 | 21.387 | 21.4748 | 0 | 4 | 6.3 | 0 | 0
1965 | 23/03 | 12 | 2 | 21 | 13.4213 | 21.0433 | 21.1893 | 21.3354 | 0 | 4.2 | 6.2 | 0 | 0
1966 | 23/03 | 12 | 2 | 22 | 12.2213 | 20.8246 | 21.0182 | 21.2118 | 0 | 4.3 | 6.1 | 0 | 0
1967 | 23/03 | 12 | 2 | 23 | 11.1213 | 20.6237 | 20.8594 | 21.0952 | 0 | 4.4 | 6 | 0 | 0
1968 | 23/03 | 12 | 2 | 24 | 9.5213 | 20.4509 | 20.7223 | 20.9937 | 0 | 4.6 | 5.9 | 0 | 0
1969 | 24/03 | 12 | 3 | 1 | 9.2213 | 20.3245 | 20.6127 | 20.901 | 0 | 4.7 | 5.9 | 0 | 0
1970 | 24/03 | 12 | 3 | 2 | 8.0213 | 20.1348 | 20.4603 | 20.7858 | 0 | 4.7 | 5.8 | 0 | 0
1971 | 24/03 | 12 | 3 | 3 | 7.4213 | 19.9738 | 20.3248 | 20.6758 | 0 | 5.1 | 5.8 | 0 | 0
1972 | 24/03 | 12 | 3 | 4 | 6.5213 | 19.7925 | 20.1743 | 20.5561 | 0 | 5.2 | 5.7 | 0 | 0
1973 | 24/03 | 12 | 3 | 5 | 6.4213 | 19.6681 | 20.0603 | 20.4526 | 0 | 5.5 | 5.7 | 0 | 0
1974 | 24/03 | 12 | 3 | 6 | 6.2213 | 19.5503 | 19.951 | 20.3517 | 0 | 5.5 | 5.6 | 0 | 0
1975 | 24/03 | 12 | 3 | 7 | 6.0213 | 19.649 | 20 | 20.351 | 609.6087 | 5.4 | 5.7 | 9.8525 | 0
1976 | 24/03 | 12 | 3 | 8 | 5.8213 | 19.6691 | 20 | 20.3309 | 1231.2937 | 5.4 | 5.7 | 1.9846 | 0
1977 | 24/03 | 12 | 3 | 9 | 6.3213 | 19.3988 | 19.8158 | 20.2328 | 0 | 5.3 | 5.6 | 0 | 0
1978 | 24/03 | 12 | 3 | 10 | 8.1213 | 19.7379 | 20.0993 | 20.4607 | 0 | 5 | 5.7 | 33.9636 | 0
1979 | 24/03 | 12 | 3 | 11 | 10.2213 | 20.1663 | 20.4636 | 20.7608 | 0 | 4.9 | 5.8 | 43.8432 | 0
1980 | 24/03 | 12 | 3 | 12 | 12.9213 | 20.6662 | 20.8621 | 21.058 | 0 | 4.8 | 6 | 52.4927 | 0
1981 | 24/03 | 12 | 3 | 13 | 14.9213 | 21.0391 | 21.1584 | 21.2777 | 0 | 4.7 | 6.2 | 40.1579 | 0
1982 | 24/03 | 12 | 3 | 14 | 17.2213 | 21.3683 | 21.4147 | 21.4611 | 0 | 4.7 | 6.3 | 36.1581 | 0
1983 | 24/03 | 12 | 3 | 15 | 19.0213 | 21.6816 | 21.6611 | 21.6406 | 0 | 4.4 | 6.4 | 35.0557 | 0
1984 | 24/03 | 12 | 3 | 16 | 19.2213 | 21.8896 | 21.8506 | 21.8116 | 0 | 4.4 | 6.5 | 23.6672 | 0
1985 | 24/03 | 12 | 3 | 17 | 19.3213 | 22.0015 | 21.9606 | 21.9196 | 0 | 4.3 | 6.5 | 12.9157 | 0
1986 | 24/03 | 12 | 3 | 18 | 19.3213 | 22.1249 | 22.066 | 22.0071 | 0 | 4.3 | 6.6 | 14.3263 | 0
1987 | 24/03 | 12 | 3 | 19 | 18.6213 | 22.7183 | 22.6346 | 22.5509 | 0 | 4.5 | 6.8 | 69.6234 | 0
1988 | 24/03 | 12 | 3 | 20 | 17.0213 | 21.9902 | 22.0023 | 22.0145 | 0 | 4.7 | 6.5 | 0 | 0
1989 | 24/03 | 12 | 3 | 21 | 15.3213 | 21.7068 | 21.7891 | 21.8715 | 0 | 4.9 | 6.4 | 0 | 0
1990 | 24/03 | 12 | 3 | 22 | 14.0213 | 21.4782 | 21.6138 | 21.7494 | 0 | 5.1 | 6.3 | 0 | 0
1991 | 24/03 | 12 | 3 | 23 | 13.2213 | 21.3039 | 21.475 | 21.6461 | 0 | 5.2 | 6.3 | 0 | 0
1992 | 24/03 | 12 | 3 | 24 | 11.4213 | 21.1276 | 21.3385 | 21.5494 | 0 | 5.1 | 6.2 | 0 | 0
1993 | 25/03 | 12 | 4 | 1 | 10.5213 | 20.9566 | 21.2016 | 21.4467 | 0 | 5.2 | 6.1 | 0 | 0
1994 | 25/03 | 12 | 4 | 2 | 9.2213 | 20.7494 | 21.0384 | 21.3275 | 0 | 5.3 | 6.1 | 0 | 0
1995 | 25/03 | 12 | 4 | 3 | 8.7213 | 20.5924 | 20.906 | 21.2195 | 0 | 5.6 | 6 | 0 | 0
1996 | 25/03 | 12 | 4 | 4 | 8.1213 | 20.4373 | 20.7737 | 21.1101 | 0 | 5.5 | 5.9 | 0 | 0
1997 | 25/03 | 12 | 4 | 5 | 7.7213 | 20.2976 | 20.6509 | 21.0042 | 0 | 5.7 | 5.9 | 0 | 0
1998 | 25/03 | 12 | 4 | 6 | 7.5213 | 20.1776 | 20.541 | 20.9045 | 0 | 5.5 | 5.8 | 0 | 0
1999 | 25/03 | 12 | 4 | 7 | 7.3213 | 20.0634 | 20.4353 | 20.8072 | 0 | 5.3 | 5.8 | 0 | 0
2000 | 25/03 | 12 | 4 | 8 | 7.0213 | 19.7837 | 20.2112 | 20.6386 | 0 | 5.5 | 5.7 | 0 | 0
2001 | 25/03 | 12 | 4 | 9 | 7.4213 | 19.8102 | 20.2287 | 20.6473 | 0 | 5.4 | 5.7 | 2.6916 | 0
2002 | 25/03 | 12 | 4 | 10 | 8.8213 | 20.1791 | 20.5303 | 20.8815 | 0 | 5.1 | 5.8 | 37.8314 | 0
2003 | 25/03 | 12 | 4 | 11 | 10.8213 | 20.603 | 20.8909 | 21.1788 | 0 | 5.2 | 6 | 44.44 | 0
2004 | 25/03 | 12 | 4 | 12 | 13.8213 | 21.1228 | 21.3016 | 21.4804 | 0 | 5.1 | 6.2 | 55.9421 | 0
2005 | 25/03 | 12 | 4 | 13 | 15.7213 | 21.488 | 21.5914 | 21.6948 | 0 | 5 | 6.3 | 40.2988 | 0
2006 | 25/03 | 12 | 4 | 14 | 17.3213 | 21.7616 | 21.8109 | 21.8602 | 0 | 4.6 | 6.4 | 30.7879 | 0
2007 | 25/03 | 12 | 4 | 15 | 18.9213 | 22.0331 | 22.0254 | 22.0178 | 0 | 4.5 | 6.6 | 31.0302 | 0
2008 | 25/03 | 12 | 4 | 16 | 18.9213 | 22.178 | 22.1619 | 22.1457 | 0 | 4.3 | 6.6 | 16.8326 | 0
2009 | 25/03 | 12 | 4 | 17 | 18.6213 | 22.2737 | 22.2659 | 22.258 | 0 | 4.5 | 6.7 | 11.2312 | 0
2010 | 25/03 | 12 | 4 | 18 | 17.8213 | 22.3255 | 22.3219 | 22.3182 | 0 | 4.4 | 6.7 | 6.176 | 0
2011 | 25/03 | 12 | 4 | 19 | 17.2213 | 21.9228 | 21.9731 | 22.0235 | 0 | 4.8 | 6.5 | 0 | 0
2012 | 25/03 | 12 | 4 | 20 | 15.4213 | 21.6204 | 21.7464 | 21.8723 | 0 | 4.7 | 6.4 | 0 | 0
2013 | 25/03 | 12 | 4 | 21 | 13.4213 | 21.4296 | 21.6011 | 21.7726 | 0 | 4.8 | 6.3 | 0 | 0
2014 | 25/03 | 12 | 4 | 22 | 11.9213 | 21.2095 | 21.4325 | 21.6554 | 0 | 4.8 | 6.2 | 0 | 0
2015 | 25/03 | 12 | 4 | 23 | 10.6213 | 20.9917 | 21.2624 | 21.5331 | 0 | 4.7 | 6.1 | 0 | 0
2016 | 25/03 | 12 | 4 | 24 | 9.5213 | 20.8517 | 21.1456 | 21.4395 | 0 | 5 | 6.1 | 0 | 0
2017 | 26/03 | 12 | 5 | 1 | 9.0213 | 20.7144 | 21.0277 | 21.341 | 0 | 5.4 | 6 | 0 | 0
2018 | 26/03 | 12 | 5 | 2 | 8.2213 | 20.5517 | 20.892 | 21.2322 | 0 | 5.5 | 6 | 0 | 0
2019 | 26/03 | 12 | 5 | 3 | 7.7213 | 20.4044 | 20.7651 | 21.1257 | 0 | 5.9 | 5.9 | 0 | 0
2020 | 26/03 | 12 | 5 | 4 | 6.3213 | 20.1854 | 20.5891 | 20.9929 | 0 | 6 | 5.8 | 0 | 0
2021 | 26/03 | 12 | 5 | 5 | 6.2213 | 20.0488 | 20.4656 | 20.8824 | 0 | 6.1 | 5.8 | 0 | 0
2022 | 26/03 | 12 | 5 | 6 | 5.5213 | 19.8832 | 20.3225 | 20.7617 | 0 | 5.8 | 5.7 | 0 | 0
2023 | 26/03 | 12 | 5 | 7 | 4.9213 | 19.7187 | 20.1796 | 20.6405 | 0 | 5.6 | 5.7 | 0 | 0
2024 | 26/03 | 12 | 5 | 8 | 4.9213 | 19.5059 | 20 | 20.4941 | 177.6933 | 5.6 | 5.6 | 0 | 0
2025 | 26/03 | 12 | 5 | 9 | 5.7213 | 19.508 | 19.9945 | 20.4809 | 0 | 5.9 | 5.6 | 0.181 | 0
2026 | 26/03 | 12 | 5 | 10 | 6.8213 | 19.8129 | 20.2429 | 20.6729 | 0 | 6.1 | 5.7 | 30.6119 | 0
2027 | 26/03 | 12 | 5 | 11 | 10.2213 | 20.3383 | 20.6689 | 20.9995 | 0 | 5.9 | 5.9 | 54.0466 | 0
2028 | 26/03 | 12 | 5 | 12 | 12.1213 | 20.7761 | 21.0196 | 21.263 | 0 | 5.8 | 6.1 | 46.2764 | 0
2029 | 26/03 | 12 | 5 | 13 | 13.6213 | 21.0629 | 21.248 | 21.4331 | 0 | 5.7 | 6.2 | 30.9406 | 0
2030 | 26/03 | 12 | 5 | 14 | 15.2213 | 21.3151 | 21.4489 | 21.5827 | 0 | 5.8 | 6.3 | 27.6263 | 0
2031 | 26/03 | 12 | 5 | 15 | 16.0213 | 21.5433 | 21.6385 | 21.7336 | 0 | 6.1 | 6.4 | 25.3099 | 0
2032 | 26/03 | 12 | 5 | 16 | 16.4213 | 21.7349 | 21.8109 | 21.8869 | 0 | 6 | 6.4 | 21.5079 | 0
2033 | 26/03 | 12 | 5 | 17 | 16.2213 | 21.8056 | 21.887 | 21.9685 | 0 | 5.9 | 6.5 | 8.0182 | 0
2034 | 26/03 | 12 | 5 | 18 | 16.4213 | 21.934 | 21.9924 | 22.0508 | 0 | 6.4 | 6.5 | 14.5835 | 0
2035 | 26/03 | 12 | 5 | 19 | 16.0213 | 21.5657 | 21.666 | 21.7664 | 0 | 6.3 | 6.4 | 0 | 0
2036 | 26/03 | 12 | 5 | 20 | 14.4213 | 21.2793 | 21.4478 | 21.6162 | 0 | 6.2 | 6.3 | 0 | 0
2037 | 26/03 | 12 | 5 | 21 | 12.7213 | 21.1174 | 21.3217 | 21.5259 | 0 | 6.3 | 6.2 | 0 | 0
2038 | 26/03 | 12 | 5 | 22 | 11.4213 | 20.9233 | 21.1711 | 21.4189 | 0 | 6.3 | 6.1 | 0 | 0
2039 | 26/03 | 12 | 5 | 23 | 10.5213 | 20.7487 | 21.0313 | 21.314 | 0 | 6 | 6.1 | 0 | 0
2040 | 26/03 | 12 | 5 | 24 | 9.4213 | 20.6255 | 20.9282 | 21.2308 | 0 | 6.1 | 6 | 0 | 0
2041 | 27/03 | 12 | 6 | 1 | 8.7213 | 20.4826 | 20.8089 | 21.1353 | 0 | 6.2 | 6 | 0 | 0
2042 | 27/03 | 12 | 6 | 2 | 8.4213 | 20.3645 | 20.705 | 21.0454 | 0 | 6.5 | 5.9 | 0 | 0
2043 | 27/03 | 12 | 6 | 3 | 8.2213 | 20.2601 | 20.6097 | 20.9593 | 0 | 6.5 | 5.9 | 0 | 0
2044 | 27/03 | 12 | 6 | 4 | 8.0213 | 20.1596 | 20.5171 | 20.8747 | 0 | 6.6 | 5.8 | 0 | 0
2045 | 27/03 | 12 | 6 | 5 | 8.0213 | 20.0771 | 20.4369 | 20.7966 | 0 | 6.6 | 5.8 | 0 | 0
2046 | 27/03 | 12 | 6 | 6 | 7.6213 | 19.9681 | 20.3394 | 20.7107 | 0 | 6.5 | 5.8 | 0 | 0
2047 | 27/03 | 12 | 6 | 7 | 7.5213 | 19.8813 | 20.2578 | 20.6342 | 0 | 6.7 | 5.7 | 0 | 0
2048 | 27/03 | 12 | 6 | 8 | 7.8213 | 19.7702 | 20.1573 | 20.5443 | 0 | 6.8 | 5.7 | 0 | 0
2049 | 27/03 | 12 | 6 | 9 | 8.0213 | 19.7684 | 20.1474 | 20.5263 | 0 | 6.8 | 5.7 | 0 | 0
2050 | 27/03 | 12 | 6 | 10 | 9.2213 | 19.9694 | 20.3007 | 20.6321 | 0 | 7 | 5.8 | 20.297 | 0
2051 | 27/03 | 12 | 6 | 11 | 10.1213 | 20.1135 | 20.4039 | 20.6943 | 0 | 6.8 | 5.8 | 14.6716 | 0
2052 | 27/03 | 12 | 6 | 12 | 9.9213 | 20.0055 | 20.3021 | 20.5988 | 0 | 6.7 | 5.8 | 0 | 0
2053 | 27/03 | 12 | 6 | 13 | 8.9213 | 19.8674 | 20.1967 | 20.5259 | 0 | 7.2 | 5.7 | 0 | 0
2054 | 27/03 | 12 | 6 | 14 | 9.5213 | 19.9534 | 20.2656 | 20.5779 | 0 | 7.7 | 5.8 | 8.561 | 0
2055 | 27/03 | 12 | 6 | 15 | 9.9213 | 20.0078 | 20.3019 | 20.596 | 0 | 7.9 | 5.8 | 5.3589 | 0
2056 | 27/03 | 12 | 6 | 16 | 10.3213 | 20.1158 | 20.3897 | 20.6635 | 0 | 7.8 | 5.8 | 10.8996 | 0
2057 | 27/03 | 12 | 6 | 17 | 9.6213 | 19.9948 | 20.2892 | 20.5837 | 0 | 7.5 | 5.8 | 0 | 0
2058 | 27/03 | 12 | 6 | 18 | 9.2213 | 19.8835 | 20.1989 | 20.5143 | 0 | 7.5 | 5.7 | 0 | 0
2059 | 27/03 | 12 | 6 | 19 | 8.7213 | 19.7131 | 20.0537 | 20.3943 | 0 | 7.2 | 5.7 | 0 | 0
2060 | 27/03 | 12 | 6 | 20 | 8.7213 | 19.6687 | 20 | 20.3313 | 206.5757 | 7.2 | 5.7 | 0 | 0
2061 | 27/03 | 12 | 6 | 21 | 8.6213 | 19.6902 | 20 | 20.3098 | 446.262 | 7.2 | 5.7 | 1.9922 | 0
2062 | 27/03 | 12 | 6 | 22 | 8.6213 | 19.7069 | 20 | 20.2931 | 566.6812 | 7.2 | 5.7 | 1.5152 | 0
2063 | 27/03 | 12 | 6 | 23 | 8.5213 | 19.7194 | 20 | 20.2806 | 682.3503 | 7.1 | 5.7 | 1.0916 | 0
2064 | 27/03 | 12 | 6 | 24 | 8.2213 | 19.5075 | 19.839 | 20.1705 | 0 | 7 | 5.6 | 0 | 0
2065 | 28/03 | 12 | 7 | 1 | 7.9213 | 19.3906 | 19.7422 | 20.0937 | 0 | 6.9 | 5.6 | 0 | 0
2066 | 28/03 | 12 | 7 | 2 | 7.7213 | 19.3026 | 19.6637 | 20.0248 | 0 | 6.8 | 5.5 | 0 | 0
2067 | 28/03 | 12 | 7 | 3 | 7.7213 | 19.2381 | 19.601 | 19.9639 | 0 | 6.8 | 5.5 | 0 | 0
2068 | 28/03 | 12 | 7 | 4 | 7.6213 | 19.1725 | 19.5382 | 19.9038 | 0 | 6.7 | 5.5 | 0 | 0
2069 | 28/03 | 12 | 7 | 5 | 7.6213 | 19.1157 | 19.4815 | 19.8474 | 0 | 6.7 | 5.5 | 0 | 0
2070 | 28/03 | 12 | 7 | 6 | 7.4213 | 19.0457 | 19.4165 | 19.7873 | 0 | 6.6 | 5.4 | 0 | 0
2071 | 28/03 | 12 | 7 | 7 | 7.4213 | 18.9935 | 19.3645 | 19.7355 | 0 | 6.6 | 5.4 | 0 | 0
2072 | 28/03 | 12 | 7 | 8 | 7.4213 | 19.8813 | 20 | 20.1187 | 2851.4835 | 6.6 | 5.7 | 88.049 | 0
2073 | 28/03 | 12 | 7 | 9 | 7.7213 | 19.8254 | 20 | 20.1746 | 1394.3046 | 6.8 | 5.7 | 0 | 0
2074 | 28/03 | 12 | 7 | 10 | 8.6213 | 19.7471 | 20 | 20.2529 | 232.3311 | 7.2 | 5.7 | 0 | 0
2075 | 28/03 | 12 | 7 | 11 | 9.4213 | 19.8043 | 20.0665 | 20.3288 | 0 | 7.6 | 5.7 | 5.5959 | 0
2076 | 28/03 | 12 | 7 | 12 | 11.7213 | 20.406 | 20.5789 | 20.7517 | 0 | 8.2 | 5.9 | 61.7897 | 0
2077 | 28/03 | 12 | 7 | 13 | 12.3213 | 20.6514 | 20.7843 | 20.9172 | 0 | 7.2 | 6 | 25.7362 | 0
2078 | 28/03 | 12 | 7 | 14 | 13.2213 | 20.8793 | 20.9829 | 21.0865 | 0 | 6.9 | 6.1 | 24.2448 | 0
2079 | 28/03 | 12 | 7 | 15 | 14.1213 | 21.0301 | 21.1104 | 21.1907 | 0 | 6.3 | 6.2 | 16.2201 | 0
2080 | 28/03 | 12 | 7 | 16 | 14.7213 | 21.1995 | 21.2619 | 21.3243 | 0 | 6.3 | 6.2 | 18.3909 | 0
2081 | 28/03 | 12 | 7 | 17 | 15.6213 | 21.4618 | 21.4923 | 21.5229 | 0 | 6 | 6.3 | 28.8906 | 0
2082 | 28/03 | 12 | 7 | 18 | 15.7213 | 21.56 | 21.5856 | 21.6113 | 0 | 6 | 6.4 | 10.9067 | 0
2083 | 28/03 | 12 | 7 | 19 | 14.8213 | 21.1716 | 21.2562 | 21.3408 | 0 | 6.2 | 6.2 | 0 | 0
2084 | 28/03 | 12 | 7 | 20 | 13.5213 | 20.8905 | 21.0409 | 21.1913 | 0 | 6.5 | 6.1 | 0 | 0
2085 | 28/03 | 12 | 7 | 21 | 12.2213 | 20.6693 | 20.8724 | 21.0755 | 0 | 6.6 | 6 | 0 | 0
2086 | 28/03 | 12 | 7 | 22 | 11.2213 | 20.4847 | 20.7277 | 20.9706 | 0 | 6.8 | 6 | 0 | 0
2087 | 28/03 | 12 | 7 | 23 | 10.4213 | 20.3223 | 20.5966 | 20.8708 | 0 | 7.3 | 5.9 | 0 | 0
2088 | 28/03 | 12 | 7 | 24 | 9.8213 | 20.2464 | 20.5263 | 20.8062 | 0 | 7.7 | 5.9 | 0 | 0
2089 | 29/03 | 13 | 1 | 1 | 9.4213 | 20.1464 | 20.4386 | 20.7308 | 0 | 7.6 | 5.8 | 0 | 0
2090 | 29/03 | 13 | 1 | 2 | 8.7213 | 20.0152 | 20.3295 | 20.6438 | 0 | 7.2 | 5.8 | 0 | 0
2091 | 29/03 | 13 | 1 | 3 | 7.9213 | 19.8652 | 20.2064 | 20.5477 | 0 | 6.9 | 5.7 | 0 | 0
2092 | 29/03 | 13 | 1 | 4 | 8.0213 | 19.7803 | 20.1253 | 20.4703 | 0 | 6.9 | 5.7 | 0 | 0
2093 | 29/03 | 13 | 1 | 5 | 7.5213 | 19.6636 | 20.0232 | 20.3829 | 0 | 6.7 | 5.7 | 0 | 0
2094 | 29/03 | 13 | 1 | 6 | 7.7213 | 19.5956 | 19.9535 | 20.3113 | 0 | 6.8 | 5.6 | 0 | 0
2095 | 29/03 | 13 | 1 | 7 | 7.6213 | 19.6836 | 20 | 20.3164 | 461.1226 | 6.7 | 5.7 | 8.7001 | 0
2096 | 29/03 | 13 | 1 | 8 | 8.0213 | 19.7001 | 20 | 20.2999 | 883.4839 | 6.9 | 5.7 | 1.5117 | 0
2097 | 29/03 | 13 | 1 | 9 | 8.5213 | 19.4819 | 19.8418 | 20.2018 | 0 | 7.1 | 5.6 | 0 | 0
2098 | 29/03 | 13 | 1 | 10 | 9.4213 | 19.721 | 20.0486 | 20.3763 | 0 | 7.3 | 5.7 | 23.8352 | 0
2099 | 29/03 | 13 | 1 | 11 | 11.1213 | 20.0953 | 20.375 | 20.6547 | 0 | 7 | 5.8 | 38.0595 | 0
2100 | 29/03 | 13 | 1 | 12 | 12.5213 | 20.4283 | 20.6476 | 20.867 | 0 | 6.7 | 5.9 | 34.5555 | 0
2101 | 29/03 | 13 | 1 | 13 | 12.9213 | 20.421 | 20.6313 | 20.8415 | 0 | 6.8 | 5.9 | 0 | 0
2102 | 29/03 | 13 | 1 | 14 | 14.3213 | 20.6878 | 20.8554 | 21.0231 | 0 | 6.9 | 6 | 28.1045 | 0
2103 | 29/03 | 13 | 1 | 15 | 14.6213 | 20.8437 | 20.9845 | 21.1254 | 0 | 6.7 | 6.1 | 16.6101 | 0
2104 | 29/03 | 13 | 1 | 16 | 13.3213 | 20.6916 | 20.8746 | 21.0575 | 0 | 6.4 | 6 | 0 | 0
2105 | 29/03 | 13 | 1 | 17 | 13.3213 | 20.6655 | 20.8634 | 21.0614 | 0 | 6.2 | 6 | 0 | 0
2106 | 29/03 | 13 | 1 | 18 | 13.2213 | 20.6754 | 20.8603 | 21.0452 | 0 | 6.3 | 6 | 1.0199 | 0
2107 | 29/03 | 13 | 1 | 19 | 12.9213 | 20.4808 | 20.6878 | 20.8948 | 0 | 6.7 | 6 | 0 | 0
2108 | 29/03 | 13 | 1 | 20 | 12.5213 | 20.2969 | 20.5309 | 20.7649 | 0 | 6.4 | 5.9 | 0 | 0
2109 | 29/03 | 13 | 1 | 21 | 11.9213 | 20.251 | 20.4826 | 20.7142 | 0 | 6.6 | 5.9 | 0 | 0
2110 | 29/03 | 13 | 1 | 22 | 11.5213 | 20.1667 | 20.4086 | 20.6504 | 0 | 6.7 | 5.8 | 0 | 0
2111 | 29/03 | 13 | 1 | 23 | 10.8213 | 20.049 | 20.3123 | 20.5756 | 0 | 7.3 | 5.8 | 0 | 0
2112 | 29/03 | 13 | 1 | 24 | 10.4213 | 20.0124 | 20.2733 | 20.5341 | 0 | 7.5 | 5.8 | 0 | 0
2113 | 30/03 | 13 | 2 | 1 | 10.1213 | 19.9422 | 20.2104 | 20.4785 | 0 | 7.6 | 5.8 | 0 | 0
2114 | 30/03 | 13 | 2 | 2 | 9.7213 | 19.8549 | 20.1356 | 20.4163 | 0 | 7.6 | 5.7 | 0 | 0
2115 | 30/03 | 13 | 2 | 3 | 9.3213 | 19.7615 | 20.056 | 20.3504 | 0 | 7.5 | 5.7 | 0 | 0
2116 | 30/03 | 13 | 2 | 4 | 9.4213 | 19.7059 | 20.0008 | 20.2957 | 0 | 7.4 | 5.7 | 0 | 0
2117 | 30/03 | 13 | 2 | 5 | 9.3213 | 19.6445 | 19.9422 | 20.24 | 0 | 7.3 | 5.7 | 0 | 0
2118 | 30/03 | 13 | 2 | 6 | 9.2213 | 19.5825 | 19.8836 | 20.1847 | 0 | 7.1 | 5.6 | 0 | 0
2119 | 30/03 | 13 | 2 | 7 | 9.0213 | 19.7586 | 20 | 20.2414 | 693.294 | 7.3 | 5.7 | 17.5322 | 0
2120 | 30/03 | 13 | 2 | 8 | 8.8213 | 19.7622 | 20 | 20.2378 | 1102.8968 | 7.3 | 5.7 | 0.1841 | 0
2121 | 30/03 | 13 | 2 | 9 | 9.2213 | 19.4694 | 19.7938 | 20.1182 | 0 | 7.3 | 5.6 | 0 | 0
2122 | 30/03 | 13 | 2 | 10 | 9.9213 | 19.6308 | 19.9385 | 20.2462 | 0 | 7.5 | 5.6 | 15.9801 | 0
2123 | 30/03 | 13 | 2 | 11 | 11.0213 | 19.7672 | 20.0611 | 20.355 | 0 | 7 | 5.7 | 13.6363 | 0
2124 | 30/03 | 13 | 2 | 12 | 13.0213 | 20.3053 | 20.5142 | 20.7231 | 0 | 6.4 | 5.9 | 55.2034 | 0
2125 | 30/03 | 13 | 2 | 13 | 14.1213 | 20.6321 | 20.7834 | 20.9347 | 0 | 5.9 | 6 | 34.3616 | 0
2126 | 30/03 | 13 | 2 | 14 | 15.2213 | 20.8801 | 20.9912 | 21.1023 | 0 | 5.7 | 6.1 | 26.516 | 0
2127 | 30/03 | 13 | 2 | 15 | 16.2213 | 21.1149 | 21.1854 | 21.256 | 0 | 5.3 | 6.2 | 25.4757 | 0
2128 | 30/03 | 13 | 2 | 16 | 17.2213 | 21.3711 | 21.4059 | 21.4407 | 0 | 5 | 6.3 | 28.2048 | 0
2129 | 30/03 | 13 | 2 | 17 | 17.4213 | 21.5309 | 21.5541 | 21.5773 | 0 | 4.7 | 6.4 | 17.8529 | 0
2130 | 30/03 | 13 | 2 | 18 | 16.8213 | 21.6446 | 21.6609 | 21.6772 | 0 | 4.8 | 6.4 | 12.8208 | 0
2131 | 30/03 | 13 | 2 | 19 | 15.5213 | 21.2456 | 21.329 | 21.4125 | 0 | 5 | 6.2 | 0 | 0
2132 | 30/03 | 13 | 2 | 20 | 15.3213 | 21.0128 | 21.137 | 21.2612 | 0 | 5.2 | 6.2 | 0 | 0
2133 | 30/03 | 13 | 2 | 21 | 13.8213 | 20.8845 | 21.0353 | 21.1862 | 0 | 5.9 | 6.1 | 0 | 0
2134 | 30/03 | 13 | 2 | 22 | 13.1213 | 20.7563 | 20.9328 | 21.1092 | 0 | 6 | 6.1 | 0 | 0
2135 | 30/03 | 13 | 2 | 23 | 12.2213 | 20.6106 | 20.818 | 21.0254 | 0 | 6.2 | 6 | 0 | 0
2136 | 30/03 | 13 | 2 | 24 | 11.1213 | 20.5082 | 20.7347 | 20.9612 | 0 | 6.2 | 6 | 0 | 0
2137 | 31/03 | 13 | 3 | 1 | 10.2213 | 20.367 | 20.6224 | 20.8778 | 0 | 6.3 | 5.9 | 0 | 0
2138 | 31/03 | 13 | 3 | 2 | 9.7213 | 20.2444 | 20.5204 | 20.7965 | 0 | 6.4 | 5.9 | 0 | 0
2139 | 31/03 | 13 | 3 | 3 | 9.7213 | 20.1647 | 20.446 | 20.7274 | 0 | 6 | 5.8 | 0 | 0
2140 | 31/03 | 13 | 3 | 4 | 9.1213 | 20.0475 | 20.3468 | 20.6461 | 0 | 5.9 | 5.8 | 0 | 0
2141 | 31/03 | 13 | 3 | 5 | 8.6213 | 19.9275 | 20.2449 | 20.5622 | 0 | 6.2 | 5.8 | 0 | 0
2142 | 31/03 | 13 | 3 | 6 | 8.4213 | 19.8295 | 20.1567 | 20.4839 | 0 | 6.3 | 5.7 | 0 | 0
2143 | 31/03 | 13 | 3 | 7 | 8.3213 | 19.7465 | 20.0788 | 20.4112 | 0 | 6.1 | 5.7 | 0 | 0
2144 | 31/03 | 13 | 3 | 8 | 8.0213 | 19.6574 | 20 | 20.3426 | 463.1293 | 6.3 | 5.7 | 0 | 0
2145 | 31/03 | 13 | 3 | 9 | 8.2213 | 19.5643 | 19.9376 | 20.3108 | 0 | 6.2 | 5.6 | 0 | 0
2146 | 31/03 | 13 | 3 | 10 | 9.9213 | 20.0169 | 20.3185 | 20.6202 | 0 | 5.9 | 5.8 | 45.8168 | 0
2147 | 31/03 | 13 | 3 | 11 | 12.2213 | 20.4655 | 20.696 | 20.9264 | 0 | 5.8 | 6 | 46.5844 | 0
2148 | 31/03 | 13 | 3 | 12 | 14.4213 | 20.9457 | 21.0879 | 21.2301 | 0 | 5.8 | 6.1 | 51.1832 | 0
2149 | 31/03 | 13 | 3 | 13 | 16.2213 | 21.277 | 21.3531 | 21.4293 | 0 | 5.6 | 6.3 | 36.1275 | 0
2150 | 31/03 | 13 | 3 | 14 | 18.0213 | 21.557 | 21.5771 | 21.5972 | 0 | 5.3 | 6.4 | 31.0956 | 0
2151 | 31/03 | 13 | 3 | 15 | 19.5213 | 21.8492 | 21.8129 | 21.7766 | 0 | 5.1 | 6.5 | 32.9769 | 0
2152 | 31/03 | 13 | 3 | 16 | 19.0213 | 21.9197 | 21.8914 | 21.8631 | 0 | 5.1 | 6.5 | 8.1086 | 0
2153 | 31/03 | 13 | 3 | 17 | 19.7213 | 22.153 | 22.105 | 22.0569 | 0 | 5 | 6.6 | 26.8513 | 0
2154 | 31/03 | 13 | 3 | 18 | 19.4213 | 22.3242 | 22.2563 | 22.1883 | 0 | 4.9 | 6.7 | 19.964 | 0
2155 | 31/03 | 13 | 3 | 19 | 19.0213 | 22.0396 | 22.0104 | 21.9813 | 0 | 5.1 | 6.6 | 0 | 0
2156 | 31/03 | 13 | 3 | 20 | 17.8213 | 21.7516 | 21.7852 | 21.8188 | 0 | 5.4 | 6.4 | 0 | 0
2157 | 31/03 | 13 | 3 | 21 | 16.3213 | 21.6199 | 21.6857 | 21.7516 | 0 | 5.4 | 6.4 | 0 | 0
2158 | 31/03 | 13 | 3 | 22 | 15.1213 | 21.4581 | 21.5645 | 21.6708 | 0 | 5.7 | 6.3 | 0 | 0
2159 | 31/03 | 13 | 3 | 23 | 13.9213 | 21.2846 | 21.4335 | 21.5824 | 0 | 5.6 | 6.3 | 0 | 0
2160 | 31/03 | 13 | 3 | 24 | 12.9213 | 21.186 | 21.3542 | 21.5224 | 0 | 5.3 | 6.2 | 0 | 0
2161 | 01/04 | 13 | 4 | 1 | 7.9213 | 20.7122 | 21.02 | 21.3278 | 0 | 4.2 | 6 | 0 | 0
2162 | 01/04 | 13 | 4 | 2 | 6.1213 | 20.3792 | 20.7678 | 21.1564 | 0 | 3.9 | 5.9 | 0 | 0
2163 | 01/04 | 13 | 4 | 3 | 6.0213 | 20.2041 | 20.6148 | 21.0254 | 0 | 4.1 | 5.9 | 0 | 0
2164 | 01/04 | 13 | 4 | 4 | 5.7213 | 20.0513 | 20.4764 | 20.9015 | 0 | 4 | 5.8 | 0 | 0
2165 | 01/04 | 13 | 4 | 5 | 5.6213 | 19.9224 | 20.3547 | 20.787 | 0 | 4 | 5.8 | 0 | 0
2166 | 01/04 | 13 | 4 | 6 | 5.4213 | 19.7938 | 20.2341 | 20.6744 | 0 | 4.1 | 5.7 | 0 | 0
2167 | 01/04 | 13 | 4 | 7 | 5.4213 | 19.6867 | 20.1293 | 20.5719 | 0 | 4.1 | 5.7 | 0 | 0
2168 | 01/04 | 13 | 4 | 8 | 5.4213 | 19.5445 | 20 | 20.4555 | 353.2766 | 4.1 | 5.6 | 0 | 0
2169 | 01/04 | 13 | 4 | 9 | 4.8213 | 19.2986 | 19.8039 | 20.3093 | 0 | 4.8 | 5.5 | 0 | 0
2170 | 01/04 | 13 | 4 | 10 | 4.0213 | 19.1427 | 19.6763 | 20.2098 | 0 | 5.2 | 5.5 | 0 | 0
2171 | 01/04 | 13 | 4 | 11 | 3.9213 | 18.9017 | 19.4781 | 20.0544 | 0 | 5.2 | 5.4 | 0 | 0
2172 | 01/04 | 13 | 4 | 12 | 4.6213 | 19.0057 | 19.5578 | 20.1098 | 0 | 5.4 | 5.4 | 10.0429 | 0
2173 | 01/04 | 13 | 4 | 13 | 5.0213 | 19.0017 | 19.5338 | 20.0659 | 0 | 5.4 | 5.4 | 0 | 0
2174 | 01/04 | 13 | 4 | 14 | 5.2213 | 19.0505 | 19.5673 | 20.0842 | 0 | 5.1 | 5.4 | 4.7463 | 0
2175 | 01/04 | 13 | 4 | 15 | 5.4213 | 18.9768 | 19.4824 | 19.988 | 0 | 5.1 | 5.4 | 0 | 0
2176 | 01/04 | 13 | 4 | 16 | 5.3213 | 18.79 | 19.308 | 19.8261 | 0 | 4.5 | 5.4 | 0 | 0
2177 | 01/04 | 13 | 4 | 17 | 6.4213 | 19.1796 | 19.6417 | 20.1038 | 0 | 4.1 | 5.5 | 37.8236 | 0
2178 | 01/04 | 13 | 4 | 18 | 7.9213 | 19.5466 | 19.915 | 20.2835 | 0 | 3.5 | 5.6 | 36.4422 | 0
2179 | 01/04 | 13 | 4 | 19 | 8.7213 | 19.4011 | 19.7534 | 20.1058 | 0 | 3 | 5.6 | 0 | 0
2180 | 01/04 | 13 | 4 | 20 | 8.9213 | 19.7938 | 20 | 20.2062 | 1688.0607 | 2.1 | 5.7 | 39.5641 | 0
2181 | 01/04 | 13 | 4 | 21 | 8.3213 | 19.7954 | 20 | 20.2046 | 1256.5227 | 1.9 | 5.7 | 0.3885 | 0
2182 | 01/04 | 13 | 4 | 22 | 7.8213 | 19.7907 | 20 | 20.2093 | 1349.1028 | 1.9 | 5.7 | 0 | 0
2183 | 01/04 | 13 | 4 | 23 | 7.1213 | 19.7847 | 20 | 20.2153 | 1491.0944 | 1.9 | 5.7 | 0 | 0
2184 | 01/04 | 13 | 4 | 24 | 6.3213 | 19.2662 | 19.6265 | 19.9868 | 0 | 2.1 | 5.5 | 0 | 0
2185 | 02/04 | 13 | 5 | 1 | 5.4213 | 19.0098 | 19.4292 | 19.8485 | 0 | 2.4 | 5.4 | 0 | 0
2186 | 02/04 | 13 | 5 | 2 | 5.0213 | 18.8506 | 19.2939 | 19.7372 | 0 | 2.7 | 5.4 | 0 | 0
2187 | 02/04 | 13 | 5 | 3 | 4.5213 | 18.7068 | 19.169 | 19.6313 | 0 | 2.9 | 5.3 | 0 | 0
2188 | 02/04 | 13 | 5 | 4 | 4.3213 | 18.5912 | 19.063 | 19.5347 | 0 | 2.8 | 5.3 | 0 | 0
2189 | 02/04 | 13 | 5 | 5 | 3.4213 | 18.4259 | 18.9239 | 19.4218 | 0 | 3 | 5.2 | 0 | 0
2190 | 02/04 | 13 | 5 | 6 | 2.9213 | 18.2778 | 18.7948 | 19.3118 | 0 | 3 | 5.2 | 0 | 0
2191 | 02/04 | 13 | 5 | 7 | 2.7213 | 19.9602 | 20 | 20.0398 | 5151.9415 | 3.2 | 5.8 | 164.3214 | 0
2192 | 02/04 | 13 | 5 | 8 | 1.9213 | 19.9051 | 20 | 20.0949 | 4016.7928 | 2.8 | 5.7 | 0 | 0
2193 | 02/04 | 13 | 5 | 9 | 2.4213 | 18.7093 | 19.176 | 19.6427 | 0 | 2.8 | 5.3 | 0 | 0
2194 | 02/04 | 13 | 5 | 10 | 4.1213 | 18.6195 | 19.117 | 19.6146 | 0 | 3.3 | 5.3 | 0 | 0
2195 | 02/04 | 13 | 5 | 11 | 5.3213 | 18.6846 | 19.1761 | 19.6677 | 0 | 3.2 | 5.3 | 6.3351 | 0
2196 | 02/04 | 13 | 5 | 12 | 6.8213 | 19.0961 | 19.5198 | 19.9434 | 0 | 3.2 | 5.5 | 39.8053 | 0
2197 | 02/04 | 13 | 5 | 13 | 9.8213 | 19.5917 | 19.9044 | 20.2172 | 0 | 3 | 5.6 | 49.1465 | 0
2198 | 02/04 | 13 | 5 | 14 | 11.2213 | 19.8368 | 20.0913 | 20.3459 | 0 | 3 | 5.7 | 24.9142 | 0
2199 | 02/04 | 13 | 5 | 15 | 12.1213 | 20.0492 | 20.2628 | 20.4764 | 0 | 2.7 | 5.8 | 21.9118 | 0
2200 | 02/04 | 13 | 5 | 16 | 12.7213 | 20.2968 | 20.481 | 20.6651 | 0 | 2.5 | 5.9 | 25.8548 | 0
2201 | 02/04 | 13 | 5 | 17 | 13.4213 | 20.4644 | 20.6249 | 20.7854 | 0 | 2.4 | 6 | 17.794 | 0
2202 | 02/04 | 13 | 5 | 18 | 13.2213 | 20.6128 | 20.7523 | 20.8917 | 0 | 2.4 | 6 | 15.9328 | 0
2203 | 02/04 | 13 | 5 | 19 | 12.5213 | 20.3263 | 20.508 | 20.6898 | 0 | 2.5 | 5.9 | 0 | 0
2204 | 02/04 | 13 | 5 | 20 | 11.2213 | 19.9561 | 20.2073 | 20.4586 | 0 | 2.6 | 5.8 | 0 | 0
2205 | 02/04 | 13 | 5 | 21 | 9.6213 | 19.7693 | 20.0585 | 20.3477 | 0 | 2.4 | 5.7 | 0 | 0
2206 | 02/04 | 13 | 5 | 22 | 8.5213 | 19.7075 | 20 | 20.2925 | 374.8478 | 2.6 | 5.7 | 0 | 0
2207 | 02/04 | 13 | 5 | 23 | 7.7213 | 19.7234 | 20 | 20.2766 | 778.5858 | 2.6 | 5.7 | 1.7707 | 0
2208 | 02/04 | 13 | 5 | 24 | 6.1213 | 19.36 | 19.7312 | 20.1024 | 0 | 3 | 5.6 | 0 | 0
2209 | 03/04 | 13 | 6 | 1 | 6.2213 | 19.2157 | 19.607 | 19.9982 | 0 | 3.3 | 5.5 | 0 | 0
2210 | 03/04 | 13 | 6 | 2 | 5.7213 | 19.0746 | 19.4842 | 19.8939 | 0 | 3.6 | 5.5 | 0 | 0
2211 | 03/04 | 13 | 6 | 3 | 5.3213 | 18.9423 | 19.3673 | 19.7923 | 0 | 3.7 | 5.4 | 0 | 0
2212 | 03/04 | 13 | 6 | 4 | 4.7213 | 18.7955 | 19.2404 | 19.6852 | 0 | 3.6 | 5.4 | 0 | 0
2213 | 03/04 | 13 | 6 | 5 | 5.0213 | 18.7172 | 19.1586 | 19.6 | 0 | 3.6 | 5.3 | 0 | 0
2214 | 03/04 | 13 | 6 | 6 | 5.0213 | 18.6344 | 19.0751 | 19.5158 | 0 | 3.5 | 5.3 | 0 | 0
2215 | 03/04 | 13 | 6 | 7 | 5.4213 | 18.5891 | 19.0186 | 19.4481 | 0 | 4 | 5.3 | 0 | 0
2216 | 03/04 | 13 | 6 | 8 | 6.0213 | 19.9633 | 20 | 20.0367 | 4146.2508 | 3.6 | 5.8 | 135.3883 | 0
2217 | 03/04 | 13 | 6 | 9 | 6.0213 | 19.9187 | 20 | 20.0813 | 2620.3323 | 3.6 | 5.8 | 0 | 0
2218 | 03/04 | 13 | 6 | 10 | 5.2213 | 19.8761 | 20 | 20.1239 | 2507.2065 | 3.7 | 5.7 | 0 | 0
2219 | 03/04 | 13 | 6 | 11 | 5.4213 | 19.8482 | 20 | 20.1518 | 2235.2495 | 4 | 5.7 | 0 | 0
2220 | 03/04 | 13 | 6 | 12 | 5.1213 | 19.8111 | 20 | 20.1889 | 1938.8027 | 4.5 | 5.7 | 0 | 0
2221 | 03/04 | 13 | 6 | 13 | 6.1213 | 19.7925 | 20 | 20.2075 | 1508.2047 | 4.3 | 5.7 | 0 | 0
2222 | 03/04 | 13 | 6 | 14 | 6.3213 | 19.7645 | 20 | 20.2355 | 1147.7836 | 4.2 | 5.7 | 0 | 0
2223 | 03/04 | 13 | 6 | 15 | 6.0213 | 19.7573 | 20 | 20.2427 | 1239.5282 | 4.6 | 5.7 | 0 | 0
2224 | 03/04 | 13 | 6 | 16 | 6.1213 | 19.7526 | 20 | 20.2474 | 1198.1755 | 4.9 | 5.7 | 0 | 0
2225 | 03/04 | 13 | 6 | 17 | 6.2213 | 19.7799 | 20 | 20.2201 | 1584.6672 | 4.8 | 5.7 | 2.7738 | 0
2226 | 03/04 | 13 | 6 | 18 | 5.7213 | 19.7796 | 20 | 20.2204 | 1697.4716 | 4.8 | 5.7 | 0 | 0
2227 | 03/04 | 13 | 6 | 19 | 5.0213 | 19.7802 | 20 | 20.2198 | 1925.1203 | 4.9 | 5.7 | 0.0647 | 0
2228 | 03/04 | 13 | 6 | 20 | 4.3213 | 19.7805 | 20 | 20.2195 | 2149.1074 | 5.2 | 5.7 | 0.0059 | 0
2229 | 03/04 | 13 | 6 | 21 | 4.2213 | 19.7793 | 20 | 20.2207 | 2169.649 | 5.3 | 5.7 | 0 | 0
2230 | 03/04 | 13 | 6 | 22 | 4.1213 | 19.7782 | 20 | 20.2218 | 2190.9983 | 5.3 | 5.7 | 0 | 0
2231 | 03/04 | 13 | 6 | 23 | 4.1213 | 19.7777 | 20 | 20.2223 | 2190.5151 | 5.3 | 5.7 | 0 | 0
2232 | 03/04 | 13 | 6 | 24 | 4.2213 | 19.0863 | 19.4948 | 19.9034 | 0 | 5.3 | 5.5 | 0 | 0
2233 | 04/04 | 13 | 7 | 1 | 3.8213 | 18.804 | 19.2691 | 19.7342 | 0 | 5.1 | 5.4 | 0 | 0
2234 | 04/04 | 13 | 7 | 2 | 3.5213 | 18.6264 | 19.1125 | 19.5985 | 0 | 5 | 5.3 | 0 | 0
2235 | 04/04 | 13 | 7 | 3 | 3.2213 | 18.4778 | 18.9768 | 19.4757 | 0 | 4.9 | 5.3 | 0 | 0
2236 | 04/04 | 13 | 7 | 4 | 3.1213 | 18.3551 | 18.8596 | 19.3642 | 0 | 4.9 | 5.2 | 0 | 0
2237 | 04/04 | 13 | 7 | 5 | 3.0213 | 18.2415 | 18.7497 | 19.258 | 0 | 4.9 | 5.2 | 0 | 0
2238 | 04/04 | 13 | 7 | 6 | 3.0213 | 18.1405 | 18.6493 | 19.1581 | 0 | 4.9 | 5.1 | 0 | 0
2239 | 04/04 | 13 | 7 | 7 | 2.9213 | 18.0416 | 18.5524 | 19.0632 | 0 | 4.8 | 5.1 | 0 | 0
2240 | 04/04 | 13 | 7 | 8 | 3.0213 | 20.058 | 20 | 19.942 | 6182.5505 | 4.9 | 5.8 | 196.0637 | 0
2241 | 04/04 | 13 | 7 | 9 | 2.8213 | 19.9925 | 20 | 20.0075 | 4043.4468 | 4.8 | 5.8 | 0 | 0
2242 | 04/04 | 13 | 7 | 10 | 2.6213 | 19.9261 | 20 | 20.0739 | 3546.549 | 4.7 | 5.8 | 0 | 0
2243 | 04/04 | 13 | 7 | 11 | 2.7213 | 19.8763 | 20 | 20.1237 | 3103.0315 | 4.8 | 5.7 | 0 | 0
2244 | 04/04 | 13 | 7 | 12 | 2.8213 | 19.836 | 20 | 20.164 | 2729.1666 | 4.8 | 5.7 | 0 | 0
2245 | 04/04 | 13 | 7 | 13 | 3.1213 | 19.8212 | 20 | 20.1788 | 2610.0217 | 4.9 | 5.7 | 0 | 0
2246 | 04/04 | 13 | 7 | 14 | 3.4213 | 19.8061 | 20 | 20.1939 | 2416.1973 | 5 | 5.7 | 0 | 0
2247 | 04/04 | 13 | 7 | 15 | 3.6213 | 19.8007 | 20 | 20.1993 | 2369.7532 | 5.1 | 5.7 | 0 | 0
2248 | 04/04 | 13 | 7 | 16 | 3.7213 | 19.7832 | 20 | 20.2168 | 2155.0182 | 5.1 | 5.7 | 0 | 0
2249 | 04/04 | 13 | 7 | 17 | 3.6213 | 19.7822 | 20 | 20.2178 | 2242.814 | 5.1 | 5.7 | 0 | 0
2250 | 04/04 | 13 | 7 | 18 | 3.5213 | 19.7833 | 20 | 20.2167 | 2322.6548 | 5 | 5.7 | 0.098 | 0
2251 | 04/04 | 13 | 7 | 19 | 3.5213 | 19.7831 | 20 | 20.2169 | 2341.4518 | 5 | 5.7 | 0 | 0
2252 | 04/04 | 13 | 7 | 20 | 3.6213 | 19.7887 | 20 | 20.2113 | 2404.2382 | 5.1 | 5.7 | 0.553 | 0
2253 | 04/04 | 13 | 7 | 21 | 3.6213 | 19.788 | 20 | 20.212 | 2394.5112 | 5.1 | 5.7 | 0 | 0
2254 | 04/04 | 13 | 7 | 22 | 4.1213 | 19.79 | 20 | 20.21 | 2277.392 | 5.3 | 5.7 | 0.1818 | 0
2255 | 04/04 | 13 | 7 | 23 | 4.3213 | 19.7909 | 20 | 20.2091 | 2229.2685 | 5.3 | 5.7 | 0.0671 | 0
2256 | 04/04 | 13 | 7 | 24 | 4.3213 | 19.0793 | 19.4805 | 19.8818 | 0 | 5.3 | 5.5 | 0 | 0
2257 | 05/04 | 14 | 1 | 1 | 4.0213 | 18.7997 | 19.256 | 19.7124 | 0 | 5.2 | 5.4 | 0 | 0
2258 | 05/04 | 14 | 1 | 2 | 3.9213 | 18.6392 | 19.1106 | 19.5821 | 0 | 5.2 | 5.3 | 0 | 0
2259 | 05/04 | 14 | 1 | 3 | 4.0213 | 18.5291 | 19.0013 | 19.4735 | 0 | 5.2 | 5.3 | 0 | 0
2260 | 05/04 | 14 | 1 | 4 | 3.9213 | 18.4203 | 18.8952 | 19.37 | 0 | 5.2 | 5.2 | 0 | 0
2261 | 05/04 | 14 | 1 | 5 | 4.3213 | 18.356 | 18.8204 | 19.2847 | 0 | 5.2 | 5.2 | 0 | 0
2262 | 05/04 | 14 | 1 | 6 | 7.2213 | 18.5129 | 18.8963 | 19.2798 | 0 | 3.6 | 5.3 | 14.8471 | 0
2263 | 05/04 | 14 | 1 | 7 | 8.7213 | 20.0619 | 20 | 19.9381 | 4089.813 | 2.7 | 5.8 | 152.7634 | 0
2264 | 05/04 | 14 | 1 | 8 | 9.3213 | 20.0139 | 20 | 19.9861 | 2710.5684 | 2.8 | 5.8 | 0 | 0
2265 | 05/04 | 14 | 1 | 9 | 9.9213 | 19.462 | 19.6774 | 19.8928 | 0 | 2.7 | 5.6 | 0 | 0
2266 | 05/04 | 14 | 1 | 10 | 10.8213 | 19.7709 | 19.9811 | 20.1914 | 0 | 2.4 | 5.7 | 31.2144 | 0
2267 | 05/04 | 14 | 1 | 11 | 11.6213 | 20.1 | 20.2945 | 20.4891 | 0 | 2.2 | 5.8 | 33.8655 | 0
2268 | 05/04 | 14 | 1 | 12 | 12.3213 | 20.3924 | 20.5566 | 20.7207 | 0 | 2 | 5.9 | 30.6509 | 0
2269 | 05/04 | 14 | 1 | 13 | 13.0213 | 20.5325 | 20.6798 | 20.8272 | 0 | 2 | 6 | 15.0085 | 0
2270 | 05/04 | 14 | 1 | 14 | 13.5213 | 20.6015 | 20.7441 | 20.8867 | 0 | 2.1 | 6 | 7.5791 | 0
2271 | 05/04 | 14 | 1 | 15 | 15.0213 | 20.8165 | 20.915 | 21.0136 | 0 | 2 | 6.1 | 23.2071 | 0
2272 | 05/04 | 14 | 1 | 16 | 15.0213 | 21.0103 | 21.096 | 21.1817 | 0 | 1.7 | 6.2 | 21.2067 | 0
2273 | 05/04 | 14 | 1 | 17 | 15.2213 | 21.1485 | 21.2263 | 21.3042 | 0 | 1.7 | 6.2 | 15.3582 | 0
2274 | 05/04 | 14 | 1 | 18 | 15.2213 | 21.3181 | 21.372 | 21.4259 | 0 | 1.7 | 6.3 | 18.9463 | 0
2275 | 05/04 | 14 | 1 | 19 | 14.8213 | 21.1288 | 21.2116 | 21.2944 | 0 | 1.7 | 6.2 | 0 | 0
2276 | 05/04 | 14 | 1 | 20 | 13.8213 | 20.7384 | 20.8854 | 21.0323 | 0 | 1.7 | 6.1 | 0 | 0
2277 | 05/04 | 14 | 1 | 21 | 12.2213 | 20.546 | 20.7331 | 20.9202 | 0 | 2 | 6 | 0 | 0
2278 | 05/04 | 14 | 1 | 22 | 11.4213 | 20.3774 | 20.5964 | 20.8153 | 0 | 2.1 | 5.9 | 0 | 0
2279 | 05/04 | 14 | 1 | 23 | 10.2213 | 20.1818 | 20.4414 | 20.7011 | 0 | 2.4 | 5.8 | 0 | 0
2280 | 05/04 | 14 | 1 | 24 | 9.5213 | 20.0837 | 20.3541 | 20.6245 | 0 | 2.6 | 5.8 | 0 | 0
2281 | 06/04 | 14 | 2 | 1 | 8.5213 | 19.9222 | 20.2225 | 20.5229 | 0 | 2.9 | 5.8 | 0 | 0
2282 | 06/04 | 14 | 2 | 2 | 7.9213 | 19.774 | 20.098 | 20.422 | 0 | 2.9 | 5.7 | 0 | 0
2283 | 06/04 | 14 | 2 | 3 | 7.6213 | 19.6507 | 19.9889 | 20.3272 | 0 | 3.1 | 5.7 | 0 | 0
2284 | 06/04 | 14 | 2 | 4 | 6.9213 | 19.5005 | 19.8615 | 20.2225 | 0 | 3.2 | 5.6 | 0 | 0
2285 | 06/04 | 14 | 2 | 5 | 6.4213 | 19.3578 | 19.738 | 20.1182 | 0 | 3.2 | 5.6 | 0 | 0
2286 | 06/04 | 14 | 2 | 6 | 6.0213 | 19.2236 | 19.6194 | 20.0151 | 0 | 3.2 | 5.5 | 0 | 0
2287 | 06/04 | 14 | 2 | 7 | 5.4213 | 19.7724 | 20 | 20.2276 | 1993.9751 | 3.3 | 5.7 | 54.8083 | 0
2288 | 06/04 | 14 | 2 | 8 | 5.1213 | 19.7618 | 20 | 20.2382 | 1978.2672 | 3.5 | 5.7 | 0 | 0
2289 | 06/04 | 14 | 2 | 9 | 6.3213 | 19.4417 | 19.8147 | 20.1876 | 0 | 3.2 | 5.6 | 0 | 0
2290 | 06/04 | 14 | 2 | 10 | 7.5213 | 19.779 | 20.1191 | 20.4592 | 0 | 3.1 | 5.7 | 34.0146 | 0
2291 | 06/04 | 14 | 2 | 11 | 8.6213 | 20.1082 | 20.4194 | 20.7305 | 0 | 2.9 | 5.8 | 33.8336 | 0
2292 | 06/04 | 14 | 2 | 12 | 10.8213 | 20.4947 | 20.7325 | 20.9702 | 0 | 3 | 6 | 40.4765 | 0
2293 | 06/04 | 14 | 2 | 13 | 13.8213 | 20.8335 | 20.9828 | 21.1321 | 0 | 2.8 | 6.1 | 36.2481 | 0
2294 | 06/04 | 14 | 2 | 14 | 15.6213 | 21.0593 | 21.1526 | 21.2458 | 0 | 2.5 | 6.2 | 24.645 | 0
2295 | 06/04 | 14 | 2 | 15 | 17.4213 | 21.352 | 21.3812 | 21.4104 | 0 | 2.4 | 6.3 | 32.3318 | 0
2296 | 06/04 | 14 | 2 | 16 | 17.8213 | 21.6109 | 21.6118 | 21.6127 | 0 | 2.6 | 6.4 | 29.0624 | 0
2297 | 06/04 | 14 | 2 | 17 | 17.6213 | 21.7566 | 21.7561 | 21.7556 | 0 | 3 | 6.4 | 16.6327 | 0
2298 | 06/04 | 14 | 2 | 18 | 17.6213 | 21.9465 | 21.9228 | 21.899 | 0 | 3 | 6.5 | 21.7976 | 0
2299 | 06/04 | 14 | 2 | 19 | 17.1213 | 21.7918 | 21.7978 | 21.8037 | 0 | 3 | 6.5 | 0 | 0
2300 | 06/04 | 14 | 2 | 20 | 15.6213 | 21.3555 | 21.441 | 21.5266 | 0 | 2.9 | 6.3 | 0 | 0
2301 | 06/04 | 14 | 2 | 21 | 13.8213 | 21.1416 | 21.2772 | 21.4128 | 0 | 2.8 | 6.2 | 0 | 0
2302 | 06/04 | 14 | 2 | 22 | 12.6213 | 20.9394 | 21.1199 | 21.3005 | 0 | 3 | 6.1 | 0 | 0
2303 | 06/04 | 14 | 2 | 23 | 11.9213 | 20.7782 | 20.9891 | 21.2001 | 0 | 3 | 6.1 | 0 | 0
2304 | 06/04 | 14 | 2 | 24 | 9.2213 | 20.5288 | 20.8023 | 21.0758 | 0 | 3.4 | 6 | 0 | 0
2305 | 07/04 | 14 | 3 | 1 | 8.7213 | 20.3643 | 20.6659 | 20.9676 | 0 | 3.5 | 5.9 | 0 | 0
2306 | 07/04 | 14 | 3 | 2 | 8.0213 | 20.2003 | 20.5283 | 20.8563 | 0 | 3.8 | 5.9 | 0 | 0
2307 | 07/04 | 14 | 3 | 3 | 7.5213 | 20.0506 | 20.3991 | 20.7475 | 0 | 3.7 | 5.8 | 0 | 0
2308 | 07/04 | 14 | 3 | 4 | 7.0213 | 19.9033 | 20.2708 | 20.6383 | 0 | 3.8 | 5.7 | 0 | 0
2309 | 07/04 | 14 | 3 | 5 | 6.4213 | 19.7474 | 20.1362 | 20.525 | 0 | 4 | 5.7 | 0 | 0
2310 | 07/04 | 14 | 3 | 6 | 5.8213 | 19.5878 | 19.9983 | 20.4087 | 0 | 4.2 | 5.6 | 0 | 0
2311 | 07/04 | 14 | 3 | 7 | 5.4213 | 19.6218 | 20 | 20.3782 | 513.5868 | 4.3 | 5.6 | 3.4515 | 0
2312 | 07/04 | 14 | 3 | 8 | 5.2213 | 19.6363 | 20 | 20.3637 | 1088.0409 | 4.5 | 5.7 | 1.4813 | 0
2313 | 07/04 | 14 | 3 | 9 | 6.0213 | 19.5326 | 19.9534 | 20.3743 | 0 | 4.3 | 5.6 | 0 | 0
2314 | 07/04 | 14 | 3 | 10 | 8.2213 | 19.9751 | 20.3196 | 20.6641 | 0 | 4.3 | 5.8 | 44.8242 | 0
2315 | 07/04 | 14 | 3 | 11 | 10.8213 | 20.4457 | 20.712 | 20.9783 | 0 | 3.9 | 5.9 | 48.9303 | 0
2316 | 07/04 | 14 | 3 | 12 | 13.4213 | 20.9057 | 21.0765 | 21.2474 | 0 | 4 | 6.1 | 49.0651 | 0
2317 | 07/04 | 14 | 3 | 13 | 14.6213 | 21.1579 | 21.2807 | 21.4035 | 0 | 3.9 | 6.2 | 27.5195 | 0
2318 | 07/04 | 14 | 3 | 14 | 16.0213 | 21.3446 | 21.4291 | 21.5137 | 0 | 3.8 | 6.3 | 20.6699 | 0
2319 | 07/04 | 14 | 3 | 15 | 17.4213 | 21.6013 | 21.6357 | 21.67 | 0 | 3.9 | 6.4 | 28.7037 | 0
2320 | 07/04 | 14 | 3 | 16 | 17.8213 | 21.8235 | 21.8346 | 21.8457 | 0 | 4.2 | 6.5 | 25.1772 | 0
2321 | 07/04 | 14 | 3 | 17 | 17.9213 | 22.0087 | 22.0099 | 22.011 | 0 | 4.6 | 6.5 | 21.227 | 0
2322 | 07/04 | 14 | 3 | 18 | 17.3213 | 22.1642 | 22.1552 | 22.1463 | 0 | 4.8 | 6.6 | 17.9947 | 0
2323 | 07/04 | 14 | 3 | 19 | 16.1213 | 21.9676 | 22.0081 | 22.0487 | 0 | 4.9 | 6.5 | 0 | 0
2324 | 07/04 | 14 | 3 | 20 | 14.8213 | 21.5045 | 21.6255 | 21.7466 | 0 | 5.1 | 6.3 | 0 | 0
2325 | 07/04 | 14 | 3 | 21 | 13.7213 | 21.3327 | 21.4862 | 21.6398 | 0 | 5.1 | 6.3 | 0 | 0
2326 | 07/04 | 14 | 3 | 22 | 13.1213 | 21.1864 | 21.365 | 21.5436 | 0 | 5.1 | 6.2 | 0 | 0
2327 | 07/04 | 14 | 3 | 23 | 12.3213 | 21.0324 | 21.2397 | 21.447 | 0 | 5.1 | 6.2 | 0 | 0
2328 | 07/04 | 14 | 3 | 24 | 11.8213 | 20.9675 | 21.1776 | 21.3877 | 0 | 5.2 | 6.1 | 0 | 0
2329 | 08/04 | 14 | 4 | 1 | 12.0213 | 20.921 | 21.127 | 21.333 | 0 | 5.2 | 6.1 | 0 | 0
2330 | 08/04 | 14 | 4 | 2 | 11.4213 | 20.8167 | 21.0388 | 21.2609 | 0 | 5.2 | 6.1 | 0 | 0
2331 | 08/04 | 14 | 4 | 3 | 10.6213 | 20.6803 | 20.9284 | 21.1764 | 0 | 5.4 | 6 | 0 | 0
2332 | 08/04 | 14 | 4 | 4 | 9.8213 | 20.5322 | 20.8082 | 21.0843 | 0 | 5.4 | 6 | 0 | 0
2333 | 08/04 | 14 | 4 | 5 | 8.9213 | 20.3686 | 20.6759 | 20.9831 | 0 | 5.6 | 5.9 | 0 | 0
2334 | 08/04 | 14 | 4 | 6 | 9.0213 | 20.2787 | 20.5909 | 20.903 | 0 | 5.7 | 5.9 | 0 | 0
2335 | 08/04 | 14 | 4 | 7 | 8.6213 | 20.1703 | 20.4948 | 20.8192 | 0 | 5.7 | 5.8 | 0 | 0
2336 | 08/04 | 14 | 4 | 8 | 8.6213 | 19.9541 | 20.3245 | 20.6949 | 0 | 5.9 | 5.8 | 0 | 0
2337 | 08/04 | 14 | 4 | 9 | 9.1213 | 20.0373 | 20.3919 | 20.7465 | 0 | 5.7 | 5.8 | 8.5169 | 0
2338 | 08/04 | 14 | 4 | 10 | 10.4213 | 20.4058 | 20.6959 | 20.986 | 0 | 5.3 | 5.9 | 38.2554 | 0
2339 | 08/04 | 14 | 4 | 11 | 12.6213 | 20.806 | 21.0331 | 21.2602 | 0 | 5.3 | 6.1 | 42.4501 | 0
2340 | 08/04 | 14 | 4 | 12 | 14.4213 | 21.2128 | 21.3656 | 21.5183 | 0 | 5.1 | 6.2 | 44.1499 | 0
2341 | 08/04 | 14 | 4 | 13 | 15.2213 | 21.4308 | 21.5476 | 21.6645 | 0 | 4.9 | 6.3 | 24.1217 | 0
2342 | 08/04 | 14 | 4 | 14 | 16.9213 | 21.6849 | 21.7525 | 21.8201 | 0 | 4.8 | 6.4 | 28.479 | 0
2343 | 08/04 | 14 | 4 | 15 | 18.1213 | 21.9307 | 21.9504 | 21.9702 | 0 | 4.8 | 6.5 | 27.9423 | 0
2344 | 08/04 | 14 | 4 | 16 | 18.6213 | 22.1276 | 22.1248 | 22.122 | 0 | 4.5 | 6.6 | 22.7066 | 0
2345 | 08/04 | 14 | 4 | 17 | 19.0213 | 22.3404 | 22.3193 | 22.2983 | 0 | 4.5 | 6.7 | 24.8014 | 0
2346 | 08/04 | 14 | 4 | 18 | 18.6213 | 22.5551 | 22.5135 | 22.4718 | 0 | 4.9 | 6.8 | 25.2977 | 0
2347 | 08/04 | 14 | 4 | 19 | 17.2213 | 22.392 | 22.3998 | 22.4075 | 0 | 5.5 | 6.7 | 0 | 0
2348 | 08/04 | 14 | 4 | 20 | 15.6213 | 21.8941 | 21.9922 | 22.0903 | 0 | 5.6 | 6.5 | 0 | 0
2349 | 08/04 | 14 | 4 | 21 | 14.1213 | 21.6837 | 21.8282 | 21.9728 | 0 | 5.6 | 6.4 | 0 | 0
2350 | 08/04 | 14 | 4 | 22 | 13.1213 | 21.4949 | 21.6785 | 21.8621 | 0 | 5.5 | 6.3 | 0 | 0
2351 | 08/04 | 14 | 4 | 23 | 12.6213 | 21.3521 | 21.5595 | 21.767 | 0 | 5.3 | 6.3 | 0 | 0
2352 | 08/04 | 14 | 4 | 24 | 11.6213 | 21.2472 | 21.47 | 21.6928 | 0 | 5.4 | 6.2 | 0 | 0
2353 | 09/04 | 14 | 5 | 1 | 10.4213 | 21.0719 | 21.3313 | 21.5906 | 0 | 5.8 | 6.2 | 0 | 0
2354 | 09/04 | 14 | 5 | 2 | 9.8213 | 20.9229 | 21.2076 | 21.4923 | 0 | 6 | 6.1 | 0 | 0
2355 | 09/04 | 14 | 5 | 3 | 9.5213 | 20.8018 | 21.1012 | 21.4006 | 0 | 5.9 | 6.1 | 0 | 0
2356 | 09/04 | 14 | 5 | 4 | 8.8213 | 20.6543 | 20.9769 | 21.2994 | 0 | 5.9 | 6 | 0 | 0
2357 | 09/04 | 14 | 5 | 5 | 8.6213 | 20.5393 | 20.8732 | 21.2071 | 0 | 5.7 | 6 | 0 | 0
2358 | 09/04 | 14 | 5 | 6 | 8.7213 | 20.457 | 20.7915 | 21.1259 | 0 | 5.6 | 5.9 | 0 | 0
2359 | 09/04 | 14 | 5 | 7 | 8.8213 | 20.3871 | 20.7195 | 21.0519 | 0 | 5.7 | 5.9 | 0 | 0
2360 | 09/04 | 14 | 5 | 8 | 8.9213 | 20.2006 | 20.572 | 20.9434 | 0 | 5.5 | 5.9 | 0 | 0
2361 | 09/04 | 14 | 5 | 9 | 9.6213 | 20.3911 | 20.733 | 21.0748 | 0 | 5.3 | 5.9 | 19.8828 | 0
2362 | 09/04 | 14 | 5 | 10 | 10.7213 | 20.6432 | 20.9323 | 21.2215 | 0 | 5.2 | 6 | 26.6271 | 0
2363 | 09/04 | 14 | 5 | 11 | 13.1213 | 21.1601 | 21.3764 | 21.5926 | 0 | 5 | 6.2 | 55.7534 | 0
2364 | 09/04 | 14 | 5 | 12 | 15.6213 | 21.67 | 21.7869 | 21.9038 | 0 | 5 | 6.4 | 56.5811 | 0
2365 | 09/04 | 14 | 5 | 13 | 17.5213 | 22.002 | 22.0498 | 22.0976 | 0 | 5.1 | 6.5 | 37.7333 | 0
2366 | 09/04 | 14 | 5 | 14 | 19.6213 | 22.2859 | 22.2713 | 22.2566 | 0 | 4.4 | 6.7 | 32.8904 | 0
2367 | 09/04 | 14 | 5 | 15 | 20.8213 | 22.5709 | 22.5057 | 22.4404 | 0 | 4.3 | 6.8 | 33.5486 | 0
2368 | 09/04 | 14 | 5 | 16 | 21.3213 | 22.8556 | 22.7619 | 22.6682 | 0 | 4.7 | 6.9 | 34.005 | 0
2369 | 09/04 | 14 | 5 | 17 | 21.2213 | 23.0799 | 22.9782 | 22.8765 | 0 | 4.7 | 7 | 27.216 | 0
2370 | 09/04 | 14 | 5 | 18 | 20.7213 | 23.2562 | 23.1435 | 23.0308 | 0 | 4.5 | 7.1 | 21.6686 | 0
2371 | 09/04 | 14 | 5 | 19 | 20.0213 | 23.1743 | 23.0943 | 23.0143 | 0 | 4.5 | 7 | 0 | 0
2372 | 09/04 | 14 | 5 | 20 | 18.7213 | 22.707 | 22.7076 | 22.7082 | 0 | 5 | 6.8 | 0 | 0
2373 | 09/04 | 14 | 5 | 21 | 17.0213 | 22.501 | 22.5524 | 22.6039 | 0 | 5 | 6.7 | 0 | 0
2374 | 09/04 | 14 | 5 | 22 | 15.9213 | 22.3181 | 22.4123 | 22.5066 | 0 | 4.8 | 6.7 | 0 | 0
2375 | 09/04 | 14 | 5 | 23 | 15.2213 | 22.1721 | 22.2966 | 22.421 | 0 | 4.8 | 6.6 | 0 | 0
2376 | 09/04 | 14 | 5 | 24 | 13.3213 | 22.0029 | 22.1685 | 22.3341 | 0 | 5 | 6.5 | 0 | 0
2377 | 10/04 | 14 | 6 | 1 | 12.1213 | 21.816 | 22.0241 | 22.2322 | 0 | 5.2 | 6.5 | 0 | 0
2378 | 10/04 | 14 | 6 | 2 | 11.6213 | 21.6751 | 21.9074 | 22.1398 | 0 | 5.2 | 6.4 | 0 | 0
2379 | 10/04 | 14 | 6 | 3 | 10.3213 | 21.4774 | 21.7514 | 22.0254 | 0 | 5.3 | 6.3 | 0 | 0
2380 | 10/04 | 14 | 6 | 4 | 9.9213 | 21.3334 | 21.6287 | 21.9241 | 0 | 5.3 | 6.3 | 0 | 0
2381 | 10/04 | 14 | 6 | 5 | 9.3213 | 21.1845 | 21.5019 | 21.8193 | 0 | 5.4 | 6.2 | 0 | 0
2382 | 10/04 | 14 | 6 | 6 | 9.2213 | 21.0739 | 21.4 | 21.726 | 0 | 5.2 | 6.2 | 0 | 0
2383 | 10/04 | 14 | 6 | 7 | 8.6213 | 20.933 | 21.278 | 21.6231 | 0 | 5.1 | 6.1 | 0 | 0
2384 | 10/04 | 14 | 6 | 8 | 8.6213 | 20.8248 | 21.1883 | 21.5519 | 0 | 5.2 | 6.1 | 0 | 0
2385 | 10/04 | 14 | 6 | 9 | 9.7213 | 21.0806 | 21.3978 | 21.715 | 0 | 4.9 | 6.2 | 27.661 | 0
2386 | 10/04 | 14 | 6 | 10 | 11.7213 | 21.6088 | 21.831 | 22.0532 | 0 | 4.6 | 6.4 | 58.3642 | 0
2387 | 10/04 | 14 | 6 | 11 | 13.5213 | 22.1809 | 22.3076 | 22.4342 | 0 | 4.4 | 6.6 | 65.1792 | 0
2388 | 10/04 | 14 | 6 | 12 | 16.4213 | 22.7319 | 22.7501 | 22.7683 | 0 | 4.4 | 6.8 | 64.7421 | 0
2389 | 10/04 | 14 | 6 | 13 | 18.8213 | 23.1276 | 23.0633 | 22.9989 | 0 | 4.3 | 7 | 47.7643 | 0
2390 | 10/04 | 14 | 6 | 14 | 20.7213 | 23.4253 | 23.3023 | 23.1792 | 0 | 4.2 | 7.1 | 36.6597 | 0
2391 | 10/04 | 14 | 6 | 15 | 21.8213 | 23.6989 | 23.538 | 23.377 | 0 | 4.2 | 7.3 | 34.2459 | 0
2392 | 10/04 | 14 | 6 | 16 | 22.3213 | 23.9976 | 23.8113 | 23.625 | 0 | 4.3 | 7.4 | 37.9521 | 0
2393 | 10/04 | 14 | 6 | 17 | 22.2213 | 24.2485 | 24.0546 | 23.8608 | 0 | 4.8 | 7.5 | 32.3527 | 0
2394 | 10/04 | 14 | 6 | 18 | 21.6213 | 24.3425 | 24.1677 | 23.9928 | 0 | 4.3 | 7.6 | 12.3621 | 0
2395 | 10/04 | 14 | 6 | 19 | 21.1213 | 24.288 | 24.1459 | 24.0038 | 0 | 3.8 | 7.5 | 0 | 0
2396 | 10/04 | 14 | 6 | 20 | 20.3213 | 23.8469 | 23.7742 | 23.7016 | 0 | 3.7 | 7.3 | 0 | 0
2397 | 10/04 | 14 | 6 | 21 | 18.7213 | 23.5607 | 23.5624 | 23.5641 | 0 | 3.5 | 7.2 | 0 | 0
2398 | 10/04 | 14 | 6 | 22 | 18.2213 | 23.4043 | 23.4389 | 23.4735 | 0 | 2.8 | 7.1 | 0 | 0
2399 | 10/04 | 14 | 6 | 23 | 16.8213 | 23.2083 | 23.29 | 23.3717 | 0 | 2.8 | 7 | 0 | 0
2400 | 10/04 | 14 | 6 | 24 | 16.3213 | 23.1399 | 23.229 | 23.3181 | 0 | 2.7 | 7 | 0 | 0
2401 | 11/04 | 14 | 7 | 1 | 15.6213 | 23.0251 | 23.1358 | 23.2466 | 0 | 2.6 | 7 | 0 | 0
2402 | 11/04 | 14 | 7 | 2 | 15.0213 | 22.9052 | 23.0384 | 23.1716 | 0 | 2.5 | 6.9 | 0 | 0
2403 | 11/04 | 14 | 7 | 3 | 12.6213 | 22.634 | 22.8381 | 23.0423 | 0 | 4.9 | 6.8 | 0 | 0
2404 | 11/04 | 14 | 7 | 4 | 10.5213 | 22.3368 | 22.6147 | 22.8925 | 0 | 5.6 | 6.7 | 0 | 0
2405 | 11/04 | 14 | 7 | 5 | 9.6213 | 22.1178 | 22.4377 | 22.7576 | 0 | 5.4 | 6.6 | 0 | 0
2406 | 11/04 | 14 | 7 | 6 | 9.4213 | 21.9696 | 22.3057 | 22.6418 | 0 | 5.5 | 6.5 | 0 | 0
2407 | 11/04 | 14 | 7 | 7 | 8.8213 | 21.8114 | 22.1684 | 22.5253 | 0 | 5.5 | 6.5 | 0 | 0
2408 | 11/04 | 14 | 7 | 8 | 8.4213 | 21.6341 | 22.0227 | 22.4113 | 0 | 5.2 | 6.4 | 0 | 0
2409 | 11/04 | 14 | 7 | 9 | 8.4213 | 21.5362 | 21.9305 | 22.3247 | 0 | 5.2 | 6.4 | 0 | 0
2410 | 11/04 | 14 | 7 | 10 | 8.2213 | 21.5245 | 21.9177 | 22.311 | 0 | 5.2 | 6.4 | 0 | 0
2411 | 11/04 | 14 | 7 | 11 | 7.9213 | 21.4517 | 21.8506 | 22.2495 | 0 | 5.1 | 6.3 | 0 | 0
2412 | 11/04 | 14 | 7 | 12 | 7.9213 | 21.3911 | 21.7914 | 22.1918 | 0 | 5 | 6.3 | 0 | 0
2413 | 11/04 | 14 | 7 | 13 | 6.9213 | 21.1833 | 21.6165 | 22.0497 | 0 | 5.3 | 6.2 | 0 | 0
2414 | 11/04 | 14 | 7 | 14 | 6.3213 | 21.0543 | 21.5105 | 21.9667 | 0 | 5.8 | 6.2 | 0 | 0
2415 | 11/04 | 14 | 7 | 15 | 6.9213 | 21.1808 | 21.6119 | 22.0429 | 0 | 6.3 | 6.2 | 13.7196 | 0
2416 | 11/04 | 14 | 7 | 16 | 7.4213 | 21.314 | 21.7152 | 22.1163 | 0 | 6.2 | 6.3 | 14.5745 | 0
2417 | 11/04 | 14 | 7 | 17 | 7.4213 | 21.4439 | 21.8291 | 22.2142 | 0 | 5.5 | 6.3 | 14.3614 | 0
2418 | 11/04 | 14 | 7 | 18 | 7.1213 | 21.2103 | 21.6182 | 22.0261 | 0 | 5.1 | 6.2 | 0 | 0
2419 | 11/04 | 14 | 7 | 19 | 5.8213 | 20.8935 | 21.3583 | 21.8232 | 0 | 5.6 | 6.1 | 0 | 0
2420 | 11/04 | 14 | 7 | 20 | 5.8213 | 20.6609 | 21.1487 | 21.6365 | 0 | 5.9 | 6 | 0 | 0
2421 | 11/04 | 14 | 7 | 21 | 5.7213 | 20.5019 | 21.0007 | 21.4996 | 0 | 5.6 | 6 | 0 | 0
2422 | 11/04 | 14 | 7 | 22 | 5.8213 | 20.3838 | 20.883 | 21.3822 | 0 | 5.2 | 5.9 | 0 | 0
2423 | 11/04 | 14 | 7 | 23 | 6.0213 | 20.2894 | 20.7835 | 21.2776 | 0 | 5.2 | 5.9 | 0 | 0
2424 | 11/04 | 14 | 7 | 24 | 6.1213 | 20.2656 | 20.7375 | 21.2095 | 0 | 5.3 | 5.9 | 0 | 0
2425 | 12/04 | 15 | 1 | 1 | 6.2213 | 20.203 | 20.6667 | 21.1304 | 0 | 5.2 | 5.9 | 0 | 0
2426 | 12/04 | 15 | 1 | 2 | 6.1213 | 20.118 | 20.5821 | 21.0463 | 0 | 5.3 | 5.8 | 0 | 0
2427 | 12/04 | 15 | 1 | 3 | 5.8213 | 20.0123 | 20.4842 | 20.956 | 0 | 5.3 | 5.8 | 0 | 0
2428 | 12/04 | 15 | 1 | 4 | 5.6213 | 19.9094 | 20.3878 | 20.8663 | 0 | 5.4 | 5.7 | 0 | 0
2429 | 12/04 | 15 | 1 | 5 | 5.6213 | 19.8235 | 20.3029 | 20.7823 | 0 | 5.2 | 5.7 | 0 | 0
2430 | 12/04 | 15 | 1 | 6 | 5.4213 | 19.7268 | 20.2112 | 20.6956 | 0 | 4.9 | 5.7 | 0 | 0
2431 | 12/04 | 15 | 1 | 7 | 5.1213 | 19.6229 | 20.1156 | 20.6084 | 0 | 5.1 | 5.6 | 0 | 0
2432 | 12/04 | 15 | 1 | 8 | 5.2213 | 19.4807 | 20 | 20.5193 | 140.2786 | 5.1 | 5.6 | 0 | 0
2433 | 12/04 | 15 | 1 | 9 | 5.5213 | 19.4788 | 19.9982 | 20.5177 | 0 | 4.9 | 5.6 | 0 | 0
2434 | 12/04 | 15 | 1 | 10 | 6.4213 | 19.794 | 20.2631 | 20.7322 | 0 | 4.9 | 5.7 | 31.7115 | 0
2435 | 12/04 | 15 | 1 | 11 | 7.4213 | 20.0404 | 20.4833 | 20.9262 | 0 | 4.6 | 5.8 | 25.2074 | 0
2436 | 12/04 | 15 | 1 | 12 | 8.3213 | 20.1939 | 20.6043 | 21.0147 | 0 | 4.7 | 5.9 | 15.9063 | 0
2437 | 12/04 | 15 | 1 | 13 | 9.2213 | 20.4044 | 20.7798 | 21.1552 | 0 | 4 | 5.9 | 22.0655 | 0
2438 | 12/04 | 15 | 1 | 14 | 10.1213 | 20.5616 | 20.9054 | 21.2493 | 0 | 3.6 | 6 | 16.7034 | 0
2439 | 12/04 | 15 | 1 | 15 | 10.4213 | 20.7247 | 21.0441 | 21.3634 | 0 | 3.9 | 6 | 17.4686 | 0
2440 | 12/04 | 15 | 1 | 16 | 10.4213 | 20.824 | 21.1378 | 21.4516 | 0 | 3.9 | 6.1 | 10.7746 | 0
2441 | 12/04 | 15 | 1 | 17 | 10.9213 | 21.0784 | 21.3672 | 21.6561 | 0 | 3.6 | 6.2 | 27.6585 | 0
2442 | 12/04 | 15 | 1 | 18 | 11.4213 | 21.3161 | 21.559 | 21.8018 | 0 | 3.3 | 6.3 | 26.2386 | 0
2443 | 12/04 | 15 | 1 | 19 | 10.1213 | 21.2277 | 21.5059 | 21.7841 | 0 | 4 | 6.2 | 0 | 0
2444 | 12/04 | 15 | 1 | 20 | 8.9213 | 20.668 | 21.0286 | 21.3891 | 0 | 4.2 | 6 | 0 | 0
2445 | 12/04 | 15 | 1 | 21 | 8.1213 | 20.4732 | 20.8623 | 21.2514 | 0 | 4.3 | 6 | 0 | 0
2446 | 12/04 | 15 | 1 | 22 | 7.3213 | 20.2847 | 20.7028 | 21.121 | 0 | 4.5 | 5.9 | 0 | 0
2447 | 12/04 | 15 | 1 | 23 | 7.0213 | 20.1417 | 20.5752 | 21.0088 | 0 | 4.5 | 5.8 | 0 | 0
2448 | 12/04 | 15 | 1 | 24 | 6.7213 | 20.0795 | 20.5068 | 20.9341 | 0 | 4.5 | 5.8 | 0 | 0
2449 | 13/04 | 15 | 2 | 1 | 6.8213 | 20.0113 | 20.4344 | 20.8575 | 0 | 4.4 | 5.8 | 0 | 0
2450 | 13/04 | 15 | 2 | 2 | 6.6213 | 19.9203 | 20.3479 | 20.7755 | 0 | 4.4 | 5.8 | 0 | 0
2451 | 13/04 | 15 | 2 | 3 | 6.0213 | 19.7918 | 20.2364 | 20.6811 | 0 | 4.6 | 5.7 | 0 | 0
2452 | 13/04 | 15 | 2 | 4 | 6.2213 | 19.7174 | 20.1604 | 20.6033 | 0 | 4.6 | 5.7 | 0 | 0
2453 | 13/04 | 15 | 2 | 5 | 6.2213 | 19.642 | 20.0844 | 20.5267 | 0 | 4.6 | 5.7 | 0 | 0
2454 | 13/04 | 15 | 2 | 6 | 5.9213 | 19.5438 | 19.9938 | 20.4438 | 0 | 4.5 | 5.6 | 0 | 0
2455 | 13/04 | 15 | 2 | 7 | 5.0213 | 19.5735 | 20 | 20.4265 | 517.7409 | 4.9 | 5.6 | 2.9627 | 0
2456 | 13/04 | 15 | 2 | 8 | 4.9213 | 19.578 | 20 | 20.422 | 955.6943 | 4.8 | 5.6 | 0.4575 | 0
2457 | 13/04 | 15 | 2 | 9 | 5.5213 | 19.4522 | 19.9303 | 20.4084 | 0 | 4.6 | 5.6 | 0 | 0
2458 | 13/04 | 15 | 2 | 10 | 6.8213 | 19.6795 | 20.1171 | 20.5547 | 0 | 4.6 | 5.7 | 22.8068 | 0
2459 | 13/04 | 15 | 2 | 11 | 9.0213 | 20.2118 | 20.5787 | 20.9457 | 0 | 4.1 | 5.9 | 54.4904 | 0
2460 | 13/04 | 15 | 2 | 12 | 10.2213 | 20.5652 | 20.871 | 21.1768 | 0 | 3.9 | 6 | 37.147 | 0
2461 | 13/04 | 15 | 2 | 13 | 11.2213 | 20.692 | 20.9685 | 21.2449 | 0 | 3.9 | 6 | 13.5983 | 0
2462 | 13/04 | 15 | 2 | 14 | 11.7213 | 20.7969 | 21.0611 | 21.3253 | 0 | 4 | 6.1 | 11.345 | 0
2463 | 13/04 | 15 | 2 | 15 | 12.0213 | 20.8982 | 21.1475 | 21.3968 | 0 | 3.8 | 6.1 | 11.0438 | 0
2464 | 13/04 | 15 | 2 | 16 | 13.5213 | 21.2026 | 21.4025 | 21.6024 | 0 | 3.5 | 6.2 | 33.2473 | 0
2465 | 13/04 | 15 | 2 | 17 | 12.6213 | 21.1635 | 21.3836 | 21.6038 | 0 | 3.5 | 6.2 | 0 | 0
2466 | 13/04 | 15 | 2 | 18 | 12.0213 | 21.3949 | 21.6014 | 21.808 | 0 | 4 | 6.3 | 25.6116 | 0
2467 | 13/04 | 15 | 2 | 19 | 11.7213 | 21.4014 | 21.6172 | 21.833 | 0 | 4.1 | 6.3 | 0.8751 | 0
2468 | 13/04 | 15 | 2 | 20 | 11.5213 | 20.9404 | 21.2068 | 21.4732 | 0 | 3.9 | 6.1 | 0 | 0
2469 | 13/04 | 15 | 2 | 21 | 10.2213 | 20.7413 | 21.0433 | 21.3453 | 0 | 3.9 | 6.1 | 0 | 0
2470 | 13/04 | 15 | 2 | 22 | 8.9213 | 20.5214 | 20.8676 | 21.2138 | 0 | 4.1 | 6 | 0 | 0
2471 | 13/04 | 15 | 2 | 23 | 8.2213 | 20.3443 | 20.7202 | 21.0961 | 0 | 4.2 | 5.9 | 0 | 0
2472 | 13/04 | 15 | 2 | 24 | 6.7213 | 20.1781 | 20.5835 | 20.9889 | 0 | 4.4 | 5.8 | 0 | 0
2473 | 14/04 | 15 | 3 | 1 | 5.7213 | 19.9891 | 20.4282 | 20.8673 | 0 | 4.6 | 5.8 | 0 | 0
2474 | 14/04 | 15 | 3 | 2 | 5.7213 | 19.8715 | 20.3185 | 20.7656 | 0 | 4.8 | 5.7 | 0 | 0
2475 | 14/04 | 15 | 3 | 3 | 5.1213 | 19.7232 | 20.1886 | 20.654 | 0 | 4.5 | 5.7 | 0 | 0
2476 | 14/04 | 15 | 3 | 4 | 4.5213 | 19.5662 | 20.0522 | 20.5382 | 0 | 4.6 | 5.6 | 0 | 0
2477 | 14/04 | 15 | 3 | 5 | 4.3213 | 19.438 | 19.9342 | 20.4303 | 0 | 4.8 | 5.6 | 0 | 0
2478 | 14/04 | 15 | 3 | 6 | 4.0213 | 19.309 | 19.8156 | 20.3222 | 0 | 4.4 | 5.5 | 0 | 0
2479 | 14/04 | 15 | 3 | 7 | 4.2213 | 19.5977 | 20 | 20.4023 | 1071.2484 | 4.4 | 5.6 | 28.732 | 0
2480 | 14/04 | 15 | 3 | 8 | 4.6213 | 19.5965 | 20 | 20.4035 | 1083.9221 | 4.4 | 5.6 | 0 | 0
2481 | 14/04 | 15 | 3 | 9 | 5.6213 | 19.5597 | 20.0144 | 20.4691 | 0 | 4.3 | 5.6 | 0 | 0
2482 | 14/04 | 15 | 3 | 10 | 7.8213 | 20.0349 | 20.4109 | 20.7869 | 0 | 4.2 | 5.8 | 48.2541 | 0
2483 | 14/04 | 15 | 3 | 11 | 10.5213 | 20.5232 | 20.819 | 21.1149 | 0 | 4.1 | 6 | 50.9429 | 0
2484 | 14/04 | 15 | 3 | 12 | 12.0213 | 20.8971 | 21.1281 | 21.359 | 0 | 3.8 | 6.1 | 40.0159 | 0
2485 | 14/04 | 15 | 3 | 13 | 14.2213 | 21.1653 | 21.3322 | 21.4991 | 0 | 3.2 | 6.2 | 29.303 | 0
2486 | 14/04 | 15 | 3 | 14 | 15.5213 | 21.3344 | 21.4643 | 21.5942 | 0 | 3 | 6.3 | 18.7918 | 0
2487 | 14/04 | 15 | 3 | 15 | 16.2213 | 21.5438 | 21.6412 | 21.7386 | 0 | 3.3 | 6.4 | 23.4452 | 0
2488 | 14/04 | 15 | 3 | 16 | 16.7213 | 21.786 | 21.8586 | 21.9312 | 0 | 3.2 | 6.5 | 27.4454 | 0
2489 | 14/04 | 15 | 3 | 17 | 16.5213 | 22.0116 | 22.0761 | 22.1406 | 0 | 3.1 | 6.5 | 25.9052 | 0
2490 | 14/04 | 15 | 3 | 18 | 16.5213 | 22.2349 | 22.2719 | 22.3089 | 0 | 3.1 | 6.6 | 25.9697 | 0
2491 | 14/04 | 15 | 3 | 19 | 16.0213 | 22.2512 | 22.3049 | 22.3586 | 0 | 3.3 | 6.6 | 2.1271 | 0
2492 | 14/04 | 15 | 3 | 20 | 15.1213 | 21.7402 | 21.8666 | 21.993 | 0 | 3.5 | 6.4 | 0 | 0
2493 | 14/04 | 15 | 3 | 21 | 13.7213 | 21.5341 | 21.7046 | 21.8751 | 0 | 3.4 | 6.4 | 0 | 0
2494 | 14/04 | 15 | 3 | 22 | 12.6213 | 21.3411 | 21.5527 | 21.7643 | 0 | 3.3 | 6.3 | 0 | 0
2495 | 14/04 | 15 | 3 | 23 | 11.8213 | 21.1758 | 21.4195 | 21.6632 | 0 | 3.2 | 6.2 | 0 | 0
2496 | 14/04 | 15 | 3 | 24 | 10.8213 | 21.0667 | 21.3273 | 21.5879 | 0 | 3.5 | 6.2 | 0 | 0
2497 | 15/04 | 15 | 4 | 1 | 9.4213 | 20.8748 | 21.1773 | 21.4799 | 0 | 4.2 | 6.1 | 0 | 0
2498 | 15/04 | 15 | 4 | 2 | 9.0213 | 20.7375 | 21.0611 | 21.3846 | 0 | 4.3 | 6.1 | 0 | 0
2499 | 15/04 | 15 | 4 | 3 | 8.5213 | 20.6032 | 20.9457 | 21.2881 | 0 | 4.2 | 6 | 0 | 0
2500 | 15/04 | 15 | 4 | 4 | 6.9213 | 20.3781 | 20.7686 | 21.159 | 0 | 4.3 | 5.9 | 0 | 0
2501 | 15/04 | 15 | 4 | 5 | 7.2213 | 20.2784 | 20.6722 | 21.066 | 0 | 4.6 | 5.9 | 0 | 0
2502 | 15/04 | 15 | 4 | 6 | 6.3213 | 20.1131 | 20.5324 | 20.9517 | 0 | 4.3 | 5.8 | 0 | 0
2503 | 15/04 | 15 | 4 | 7 | 5.7213 | 19.9568 | 20.3983 | 20.8397 | 0 | 4.8 | 5.8 | 0 | 0
2504 | 15/04 | 15 | 4 | 8 | 5.4213 | 19.7164 | 20.2117 | 20.707 | 0 | 4.8 | 5.7 | 0 | 0
2505 | 15/04 | 15 | 4 | 9 | 5.4213 | 19.6489 | 20.1502 | 20.6515 | 0 | 4.8 | 5.7 | 0 | 0
2506 | 15/04 | 15 | 4 | 10 | 7.6213 | 19.9586 | 20.3835 | 20.8084 | 0 | 5.2 | 5.8 | 31.4144 | 0
2507 | 15/04 | 15 | 4 | 11 | 11.0213 | 20.6083 | 20.9203 | 21.2323 | 0 | 5.5 | 6 | 67.661 | 0
2508 | 15/04 | 15 | 4 | 12 | 12.4213 | 21.0568 | 21.2878 | 21.5188 | 0 | 5 | 6.2 | 48.1893 | 0
2509 | 15/04 | 15 | 4 | 13 | 14.2213 | 21.3209 | 21.4919 | 21.6629 | 0 | 4.6 | 6.3 | 29.0137 | 0
2510 | 15/04 | 15 | 4 | 14 | 14.4213 | 21.4091 | 21.5717 | 21.7344 | 0 | 4.5 | 6.3 | 9.8654 | 0
2511 | 15/04 | 15 | 4 | 15 | 14.9213 | 21.4933 | 21.641 | 21.7887 | 0 | 4.7 | 6.3 | 9.4632 | 0
2512 | 15/04 | 15 | 4 | 16 | 12.8213 | 21.1652 | 21.3875 | 21.6097 | 0 | 4.6 | 6.2 | 0 | 0
2513 | 15/04 | 15 | 4 | 17 | 11.7213 | 21.1645 | 21.4262 | 21.6879 | 0 | 5.4 | 6.2 | 0 | 0
2514 | 15/04 | 15 | 4 | 18 | 11.9213 | 21.2975 | 21.5314 | 21.7652 | 0 | 4.8 | 6.3 | 14.6884 | 0
2515 | 15/04 | 15 | 4 | 19 | 12.6213 | 21.5377 | 21.7375 | 21.9373 | 0 | 4.6 | 6.4 | 26.7365 | 0
2516 | 15/04 | 15 | 4 | 20 | 12.1213 | 21.0926 | 21.337 | 21.5814 | 0 | 4.6 | 6.2 | 0 | 0
2517 | 15/04 | 15 | 4 | 21 | 11.2213 | 20.9341 | 21.2025 | 21.471 | 0 | 4.8 | 6.1 | 0 | 0
2518 | 15/04 | 15 | 4 | 22 | 10.6213 | 20.786 | 21.077 | 21.3681 | 0 | 4.8 | 6.1 | 0 | 0
2519 | 15/04 | 15 | 4 | 23 | 10.2213 | 20.6595 | 20.9673 | 21.2751 | 0 | 4.9 | 6 | 0 | 0
2520 | 15/04 | 15 | 4 | 24 | 9.5213 | 20.5823 | 20.895 | 21.2077 | 0 | 5 | 6 | 0 | 0
2521 | 16/04 | 15 | 5 | 1 | 9.1213 | 20.48 | 20.8046 | 21.1292 | 0 | 4.7 | 6 | 0 | 0
2522 | 16/04 | 15 | 5 | 2 | 9.0213 | 20.3953 | 20.7256 | 21.0559 | 0 | 4.6 | 5.9 | 0 | 0
2523 | 16/04 | 15 | 5 | 3 | 8.9213 | 20.3156 | 20.6501 | 20.9846 | 0 | 4.6 | 5.9 | 0 | 0
2524 | 16/04 | 15 | 5 | 4 | 8.3213 | 20.1971 | 20.5489 | 20.9007 | 0 | 4.5 | 5.9 | 0 | 0
2525 | 16/04 | 15 | 5 | 5 | 7.3213 | 20.0342 | 20.4169 | 20.7996 | 0 | 4.4 | 5.8 | 0 | 0
2526 | 16/04 | 15 | 5 | 6 | 7.2213 | 19.9289 | 20.3213 | 20.7136 | 0 | 4.4 | 5.8 | 0 | 0
2527 | 16/04 | 15 | 5 | 7 | 6.5213 | 19.7913 | 20.2045 | 20.6177 | 0 | 4.5 | 5.7 | 0 | 0
2528 | 16/04 | 15 | 5 | 8 | 6.5213 | 19.6182 | 20.0746 | 20.5309 | 0 | 4.7 | 5.6 | 0 | 0
2529 | 16/04 | 15 | 5 | 9 | 7.4213 | 19.8318 | 20.2525 | 20.6733 | 0 | 4.6 | 5.7 | 21.6241 | 0
2530 | 16/04 | 15 | 5 | 10 | 9.2213 | 20.3241 | 20.6578 | 20.9915 | 0 | 4.5 | 5.9 | 50.7576 | 0
2531 | 16/04 | 15 | 5 | 11 | 12.0213 | 20.8128 | 21.0631 | 21.3133 | 0 | 4.4 | 6.1 | 51.7931 | 0
2532 | 16/04 | 15 | 5 | 12 | 14.2213 | 21.254 | 21.4189 | 21.5838 | 0 | 4.5 | 6.2 | 47.9816 | 0
2533 | 16/04 | 15 | 5 | 13 | 15.7213 | 21.5101 | 21.6228 | 21.7355 | 0 | 4.7 | 6.3 | 28.4359 | 0
2534 | 16/04 | 15 | 5 | 14 | 17.2213 | 21.7058 | 21.7774 | 21.8491 | 0 | 4.8 | 6.4 | 22.0162 | 0
2535 | 16/04 | 15 | 5 | 15 | 16.9213 | 21.7687 | 21.8397 | 21.9108 | 0 | 4.6 | 6.5 | 7.2275 | 0
2536 | 16/04 | 15 | 5 | 16 | 14.6213 | 21.2867 | 21.4524 | 21.6181 | 0 | 3.9 | 6.3 | 0 | 0
2537 | 16/04 | 15 | 5 | 17 | 12.2213 | 20.9881 | 21.2475 | 21.5069 | 0 | 4.6 | 6.1 | 0 | 0
2538 | 16/04 | 15 | 5 | 18 | 12.2213 | 21.1248 | 21.3658 | 21.6069 | 0 | 4.9 | 6.2 | 14.9374 | 0
2539 | 16/04 | 15 | 5 | 19 | 12.5213 | 21.4401 | 21.6454 | 21.8506 | 0 | 4.9 | 6.3 | 34.7645 | 0
2540 | 16/04 | 15 | 5 | 20 | 12.6213 | 21.0577 | 21.2881 | 21.5185 | 0 | 4.9 | 6.2 | 0 | 0
2541 | 16/04 | 15 | 5 | 21 | 11.5213 | 20.9045 | 21.1601 | 21.4156 | 0 | 5 | 6.1 | 0 | 0
2542 | 16/04 | 15 | 5 | 22 | 9.5213 | 20.6473 | 20.9634 | 21.2794 | 0 | 6 | 6 | 0 | 0
2543 | 16/04 | 15 | 5 | 23 | 9.2213 | 20.4971 | 20.8356 | 21.1742 | 0 | 6.2 | 6 | 0 | 0
2544 | 16/04 | 15 | 5 | 24 | 9.8213 | 20.5137 | 20.8235 | 21.1334 | 0 | 6 | 6 | 1.7408 | 0
2545 | 17/04 | 15 | 6 | 1 | 9.7213 | 20.4603 | 20.7666 | 21.0729 | 0 | 5.9 | 5.9 | 0 | 0
2546 | 17/04 | 15 | 6 | 2 | 9.6213 | 20.393 | 20.7015 | 21.01 | 0 | 5.7 | 5.9 | 0 | 0
2547 | 17/04 | 15 | 6 | 3 | 8.8213 | 20.2657 | 20.5964 | 20.9271 | 0 | 6 | 5.9 | 0 | 0
2548 | 17/04 | 15 | 6 | 4 | 7.9213 | 20.1119 | 20.4719 | 20.8319 | 0 | 6.2 | 5.8 | 0 | 0
2549 | 17/04 | 15 | 6 | 5 | 8.2213 | 20.0448 | 20.4034 | 20.762 | 0 | 6.4 | 5.8 | 0 | 0
2550 | 17/04 | 15 | 6 | 6 | 7.9213 | 19.9519 | 20.3184 | 20.6849 | 0 | 6.3 | 5.8 | 0 | 0
2551 | 17/04 | 15 | 6 | 7 | 7.0213 | 19.8071 | 20.1993 | 20.5916 | 0 | 6.2 | 5.7 | 0 | 0
2552 | 17/04 | 15 | 6 | 8 | 7.2213 | 19.7576 | 20.161 | 20.5644 | 0 | 6 | 5.7 | 0 | 0
2553 | 17/04 | 15 | 6 | 9 | 8.4213 | 20.0736 | 20.4231 | 20.7726 | 0 | 3.9 | 5.8 | 32.3129 | 0
2554 | 17/04 | 15 | 6 | 10 | 9.8213 | 20.581 | 20.8493 | 21.1177 | 0 | 5.4 | 6 | 52.9248 | 0
2555 | 17/04 | 15 | 6 | 11 | 12.0213 | 21.1519 | 21.3203 | 21.4886 | 0 | 5.4 | 6.2 | 61.3726 | 0
2556 | 17/04 | 15 | 6 | 12 | 14.1213 | 21.6222 | 21.705 | 21.7878 | 0 | 5.5 | 6.4 | 52.0309 | 0
2557 | 17/04 | 15 | 6 | 13 | 14.6213 | 21.8056 | 21.865 | 21.9244 | 0 | 5.3 | 6.5 | 20.6755 | 0
2558 | 17/04 | 15 | 6 | 14 | 14.9213 | 21.9145 | 21.9708 | 22.027 | 0 | 5.4 | 6.5 | 12.3864 | 0
2559 | 17/04 | 15 | 6 | 15 | 15.9213 | 22.1213 | 22.1526 | 22.1839 | 0 | 5.3 | 6.6 | 23.7178 | 0
2560 | 17/04 | 15 | 6 | 16 | 16.1213 | 22.2897 | 22.3108 | 22.3318 | 0 | 5.3 | 6.7 | 19.5272 | 0
2561 | 17/04 | 15 | 6 | 17 | 15.0213 | 22.178 | 22.2394 | 22.3009 | 0 | 5.3 | 6.6 | 0 | 0
2562 | 17/04 | 15 | 6 | 18 | 13.8213 | 22.1802 | 22.2825 | 22.3849 | 0 | 5.6 | 6.6 | 0.279 | 0
2563 | 17/04 | 15 | 6 | 19 | 12.8213 | 22.0297 | 22.1768 | 22.324 | 0 | 5.4 | 6.6 | 0 | 0
2564 | 17/04 | 15 | 6 | 20 | 11.9213 | 21.5939 | 21.8075 | 22.021 | 0 | 6.1 | 6.4 | 0 | 0
2565 | 17/04 | 15 | 6 | 21 | 10.4213 | 21.2873 | 21.5684 | 21.8496 | 0 | 6.4 | 6.3 | 0 | 0
2566 | 17/04 | 15 | 6 | 22 | 8.8213 | 21.0048 | 21.3462 | 21.6876 | 0 | 7.3 | 6.2 | 0 | 0
2567 | 17/04 | 15 | 6 | 23 | 8.4213 | 20.8222 | 21.1893 | 21.5565 | 0 | 7.1 | 6.1 | 0 | 0
2568 | 17/04 | 15 | 6 | 24 | 8.0213 | 20.7324 | 21.099 | 21.4655 | 0 | 6.9 | 6.1 | 0 | 0
2569 | 18/04 | 15 | 7 | 1 | 7.8213 | 20.6232 | 20.9956 | 21.368 | 0 | 6.8 | 6 | 0 | 0
2570 | 18/04 | 15 | 7 | 2 | 7.8213 | 20.5278 | 20.9022 | 21.2767 | 0 | 6.8 | 6 | 0 | 0
2571 | 18/04 | 15 | 7 | 3 | 7.8213 | 20.4381 | 20.8137 | 21.1892 | 0 | 6.8 | 5.9 | 0 | 0
2572 | 18/04 | 15 | 7 | 4 | 7.7213 | 20.3443 | 20.7231 | 21.102 | 0 | 6.8 | 5.9 | 0 | 0
2573 | 18/04 | 15 | 7 | 5 | 7.6213 | 20.2511 | 20.6337 | 21.0163 | 0 | 6.7 | 5.9 | 0 | 0
2574 | 18/04 | 15 | 7 | 6 | 7.5213 | 20.1595 | 20.5458 | 20.9321 | 0 | 6.7 | 5.8 | 0 | 0
2575 | 18/04 | 15 | 7 | 7 | 7.4213 | 20.0742 | 20.4637 | 20.8533 | 0 | 6.6 | 5.8 | 0 | 0
2576 | 18/04 | 15 | 7 | 8 | 7.5213 | 19.96 | 20.3639 | 20.7678 | 0 | 6.7 | 5.8 | 0 | 0
2577 | 18/04 | 15 | 7 | 9 | 7.6213 | 19.9144 | 20.316 | 20.7175 | 0 | 6.7 | 5.8 | 0 | 0
2578 | 18/04 | 15 | 7 | 10 | 8.0213 | 19.9521 | 20.3361 | 20.72 | 0 | 6.9 | 5.8 | 3.702 | 0
2579 | 18/04 | 15 | 7 | 11 | 8.3213 | 19.9621 | 20.3314 | 20.7007 | 0 | 7 | 5.8 | 0.865 | 0
2580 | 18/04 | 15 | 7 | 12 | 8.2213 | 19.9721 | 20.337 | 20.7018 | 0 | 7 | 5.8 | 0.8766 | 0
2581 | 18/04 | 15 | 7 | 13 | 8.6213 | 19.9557 | 20.3099 | 20.6642 | 0 | 7 | 5.8 | 0 | 0
2582 | 18/04 | 15 | 7 | 14 | 8.9213 | 20.0912 | 20.4246 | 20.758 | 0 | 7 | 5.8 | 13.7622 | 0
2583 | 18/04 | 15 | 7 | 15 | 9.9213 | 20.3463 | 20.6332 | 20.9202 | 0 | 6.6 | 5.9 | 26.3434 | 0
2584 | 18/04 | 15 | 7 | 16 | 10.2213 | 20.3346 | 20.6102 | 20.8858 | 0 | 6.6 | 5.9 | 0 | 0
2585 | 18/04 | 15 | 7 | 17 | 10.5213 | 20.3988 | 20.6651 | 20.9313 | 0 | 6.5 | 5.9 | 6.6173 | 0
2586 | 18/04 | 15 | 7 | 18 | 10.9213 | 20.5697 | 20.8137 | 21.0577 | 0 | 6.5 | 6 | 17.8895 | 0
2587 | 18/04 | 15 | 7 | 19 | 10.6213 | 20.7964 | 21.0272 | 21.2579 | 0 | 6.5 | 6.1 | 24.0329 | 0
2588 | 18/04 | 15 | 7 | 20 | 9.9213 | 20.3537 | 20.6362 | 20.9187 | 0 | 6.5 | 5.9 | 0 | 0
2589 | 18/04 | 15 | 7 | 21 | 9.1213 | 20.1146 | 20.4465 | 20.7783 | 0 | 6.4 | 5.8 | 0 | 0
2590 | 18/04 | 15 | 7 | 22 | 8.6213 | 19.954 | 20.3115 | 20.6689 | 0 | 6.5 | 5.8 | 0 | 0
2591 | 18/04 | 15 | 7 | 23 | 8.2213 | 19.8231 | 20.1975 | 20.5719 | 0 | 6.4 | 5.7 | 0 | 0
2592 | 18/04 | 15 | 7 | 24 | 7.4213 | 19.7355 | 20.1171 | 20.4988 | 0 | 6.6 | 5.7 | 0 | 0
2593 | 19/04 | 16 | 1 | 1 | 6.9213 | 19.6207 | 20.0171 | 20.4135 | 0 | 6.4 | 5.6 | 0 | 0
2594 | 19/04 | 16 | 1 | 2 | 6.3213 | 19.4896 | 19.9053 | 20.3211 | 0 | 6.1 | 5.6 | 0 | 0
2595 | 19/04 | 16 | 1 | 3 | 6.1213 | 19.3845 | 19.8099 | 20.2353 | 0 | 6.1 | 5.6 | 0 | 0
2596 | 19/04 | 16 | 1 | 4 | 6.3213 | 19.3183 | 19.7403 | 20.1623 | 0 | 6.1 | 5.5 | 0 | 0
2597 | 19/04 | 16 | 1 | 5 | 6.3213 | 19.248 | 19.669 | 20.0901 | 0 | 6.1 | 5.5 | 0 | 0
2598 | 19/04 | 16 | 1 | 6 | 6.2213 | 19.1706 | 19.5938 | 20.017 | 0 | 6.1 | 5.5 | 0 | 0
2599 | 19/04 | 16 | 1 | 7 | 6.4213 | 19.1201 | 19.5378 | 19.9555 | 0 | 6.2 | 5.5 | 0 | 0
2600 | 19/04 | 16 | 1 | 8 | 6.8213 | 18.9788 | 19.4252 | 19.8715 | 0 | 6.3 | 5.4 | 0 | 0
2601 | 19/04 | 16 | 1 | 9 | 8.1213 | 19.2769 | 19.6712 | 20.0655 | 0 | 6.3 | 5.5 | 29.0243 | 0
2602 | 19/04 | 16 | 1 | 10 | 10.1213 | 19.9215 | 20.2101 | 20.4988 | 0 | 5.9 | 5.8 | 64.5749 | 0
2603 | 19/04 | 16 | 1 | 11 | 12.0213 | 20.3806 | 20.6051 | 20.8297 | 0 | 5.8 | 5.9 | 47.436 | 0
2604 | 19/04 | 16 | 1 | 12 | 13.4213 | 20.7281 | 20.8974 | 21.0667 | 0 | 5.5 | 6 | 36.7513 | 0
2605 | 19/04 | 16 | 1 | 13 | 16.3213 | 21.0547 | 21.1441 | 21.2336 | 0 | 5.7 | 6.2 | 35.1743 | 0
2606 | 19/04 | 16 | 1 | 14 | 18.4213 | 21.317 | 21.3444 | 21.3719 | 0 | 5.7 | 6.3 | 28.7286 | 0
2607 | 19/04 | 16 | 1 | 15 | 20.5213 | 21.6943 | 21.6449 | 21.5955 | 0 | 5.3 | 6.4 | 42.0833 | 0
2608 | 19/04 | 16 | 1 | 16 | 21.0213 | 22.0143 | 21.9291 | 21.8439 | 0 | 6.1 | 6.6 | 36.3392 | 0
2609 | 19/04 | 16 | 1 | 17 | 20.8213 | 22.3157 | 22.2176 | 22.1195 | 0 | 6 | 6.7 | 34.8232 | 0
2610 | 19/04 | 16 | 1 | 18 | 20.8213 | 22.6136 | 22.4844 | 22.3552 | 0 | 5.4 | 6.8 | 35.0505 | 0
2611 | 19/04 | 16 | 1 | 19 | 20.4213 | 22.732 | 22.6124 | 22.4928 | 0 | 4.5 | 6.8 | 14.2206 | 0
2612 | 19/04 | 16 | 1 | 20 | 19.4213 | 22.2114 | 22.1701 | 22.1289 | 0 | 4.3 | 6.6 | 0 | 0
2613 | 19/04 | 16 | 1 | 21 | 17.2213 | 21.9626 | 21.9905 | 22.0185 | 0 | 5.7 | 6.5 | 0 | 0
2614 | 19/04 | 16 | 1 | 22 | 16.2213 | 21.7876 | 21.8598 | 21.932 | 0 | 5.7 | 6.5 | 0 | 0
2615 | 19/04 | 16 | 1 | 23 | 15.4213 | 21.6461 | 21.7514 | 21.8566 | 0 | 5.6 | 6.4 | 0 | 0
2616 | 19/04 | 16 | 1 | 24 | 13.6213 | 21.4966 | 21.6407 | 21.7849 | 0 | 5.3 | 6.3 | 0 | 0
2617 | 20/04 | 16 | 2 | 1 | 11.9213 | 21.2842 | 21.4837 | 21.6831 | 0 | 6.3 | 6.3 | 0 | 0
2618 | 20/04 | 16 | 2 | 2 | 11.3213 | 21.1364 | 21.3654 | 21.5944 | 0 | 6.1 | 6.2 | 0 | 0
2619 | 20/04 | 16 | 2 | 3 | 10.6213 | 20.9919 | 21.2475 | 21.5032 | 0 | 5.7 | 6.1 | 0 | 0
2620 | 20/04 | 16 | 2 | 4 | 10.0213 | 20.8536 | 21.1325 | 21.4113 | 0 | 5.4 | 6.1 | 0 | 0
2621 | 20/04 | 16 | 2 | 5 | 9.8213 | 20.7474 | 21.0378 | 21.3282 | 0 | 5.2 | 6.1 | 0 | 0
2622 | 20/04 | 16 | 2 | 6 | 9.5213 | 20.6411 | 20.943 | 21.245 | 0 | 5.2 | 6 | 0 | 0
2623 | 20/04 | 16 | 2 | 7 | 9.7213 | 20.5806 | 20.8801 | 21.1797 | 0 | 5.1 | 6 | 0 | 0
2624 | 20/04 | 16 | 2 | 8 | 9.8213 | 20.4519 | 20.7864 | 21.1209 | 0 | 5.1 | 5.9 | 0 | 0
2625 | 20/04 | 16 | 2 | 9 | 11.2213 | 20.7676 | 21.0484 | 21.3292 | 0 | 4.9 | 6.1 | 33.5262 | 0
2626 | 20/04 | 16 | 2 | 10 | 12.9213 | 21.3014 | 21.4929 | 21.6844 | 0 | 4.7 | 6.3 | 58.0272 | 0
2627 | 20/04 | 16 | 2 | 11 | 14.4213 | 21.7142 | 21.8573 | 22.0003 | 0 | 4.6 | 6.4 | 46.0871 | 0
2628 | 20/04 | 16 | 2 | 12 | 17.2213 | 22.0943 | 22.1525 | 22.2108 | 0 | 4.8 | 6.6 | 43.3659 | 0
2629 | 20/04 | 16 | 2 | 13 | 18.9213 | 22.3847 | 22.3858 | 22.3868 | 0 | 4.9 | 6.7 | 33.7847 | 0
2630 | 20/04 | 16 | 2 | 14 | 21.1213 | 22.6585 | 22.5973 | 22.5361 | 0 | 4.7 | 6.8 | 32.3769 | 0
2631 | 20/04 | 16 | 2 | 15 | 21.7213 | 22.9037 | 22.8071 | 22.7104 | 0 | 4.2 | 6.9 | 29.4675 | 0
2632 | 20/04 | 16 | 2 | 16 | 22.1213 | 23.1723 | 23.0526 | 22.9329 | 0 | 4.6 | 7 | 32.6852 | 0
2633 | 20/04 | 16 | 2 | 17 | 21.3213 | 23.3248 | 23.2176 | 23.1104 | 0 | 4.4 | 7.1 | 18.857 | 0
2634 | 20/04 | 16 | 2 | 18 | 21.2213 | 23.6196 | 23.4867 | 23.3538 | 0 | 4.4 | 7.2 | 36.7417 | 0
2635 | 20/04 | 16 | 2 | 19 | 20.9213 | 23.7369 | 23.61 | 23.4832 | 0 | 5.1 | 7.3 | 14.8495 | 0
2636 | 20/04 | 16 | 2 | 20 | 19.9213 | 23.191 | 23.1432 | 23.0954 | 0 | 5.1 | 7 | 0 | 0
2637 | 20/04 | 16 | 2 | 21 | 18.2213 | 22.9621 | 22.9711 | 22.9802 | 0 | 5.4 | 6.9 | 0 | 0
2638 | 20/04 | 16 | 2 | 22 | 16.8213 | 22.748 | 22.8099 | 22.8718 | 0 | 5.2 | 6.9 | 0 | 0
2639 | 20/04 | 16 | 2 | 23 | 14.9213 | 22.4947 | 22.6217 | 22.7486 | 0 | 5.4 | 6.7 | 0 | 0
2640 | 20/04 | 16 | 2 | 24 | 14.2213 | 22.3893 | 22.5331 | 22.6769 | 0 | 5.4 | 6.7 | 0 | 0
2641 | 21/04 | 16 | 3 | 1 | 12.8213 | 22.1994 | 22.386 | 22.5726 | 0 | 5.4 | 6.6 | 0 | 0
2642 | 21/04 | 16 | 3 | 2 | 11.4213 | 21.9828 | 22.2181 | 22.4535 | 0 | 6.2 | 6.5 | 0 | 0
2643 | 21/04 | 16 | 3 | 3 | 10.6213 | 21.8008 | 22.0701 | 22.3394 | 0 | 6.5 | 6.5 | 0 | 0
2644 | 21/04 | 16 | 3 | 4 | 10.8213 | 21.7052 | 21.9782 | 22.2511 | 0 | 5.3 | 6.4 | 0 | 0
2645 | 21/04 | 16 | 3 | 5 | 10.8213 | 21.6175 | 21.8925 | 22.1676 | 0 | 5.3 | 6.4 | 0 | 0
2646 | 21/04 | 16 | 3 | 6 | 11.0213 | 21.5514 | 21.8227 | 22.094 | 0 | 5 | 6.4 | 0 | 0
2647 | 21/04 | 16 | 3 | 7 | 11.2213 | 21.5007 | 21.7662 | 22.0317 | 0 | 4.6 | 6.3 | 0 | 0
2648 | 21/04 | 16 | 3 | 8 | 11.6213 | 21.4238 | 21.7135 | 22.0032 | 0 | 4.6 | 6.3 | 0 | 0
2649 | 21/04 | 16 | 3 | 9 | 13.0213 | 21.7799 | 22.0112 | 22.2425 | 0 | 4.3 | 6.5 | 40.0076 | 0
2650 | 21/04 | 16 | 3 | 10 | 14.8213 | 22.3352 | 22.4736 | 22.612 | 0 | 4.3 | 6.7 | 63.8907 | 0
2651 | 21/04 | 16 | 3 | 11 | 17.2213 | 22.8271 | 22.8931 | 22.9591 | 0 | 4.1 | 6.9 | 58.2686 | 0
2652 | 21/04 | 16 | 3 | 12 | 19.7213 | 23.2622 | 23.2428 | 23.2234 | 0 | 4.1 | 7.1 | 52.9052 | 0
2653 | 21/04 | 16 | 3 | 13 | 21.0213 | 23.4774 | 23.4164 | 23.3554 | 0 | 3.5 | 7.2 | 26.7813 | 0
2654 | 21/04 | 16 | 3 | 14 | 21.7213 | 23.593 | 23.5175 | 23.4421 | 0 | 3.7 | 7.2 | 14.6296 | 0
2655 | 21/04 | 16 | 3 | 15 | 22.0213 | 23.7778 | 23.6852 | 23.5926 | 0 | 3.9 | 7.3 | 23.4076 | 0
2656 | 21/04 | 16 | 3 | 16 | 21.8213 | 23.9724 | 23.8767 | 23.7811 | 0 | 4.4 | 7.4 | 24.8663 | 0
2657 | 21/04 | 16 | 3 | 17 | 21.4213 | 24.1758 | 24.0826 | 23.9895 | 0 | 4.4 | 7.5 | 26.2578 | 0
2658 | 21/04 | 16 | 3 | 18 | 21.6213 | 24.4671 | 24.3399 | 24.2127 | 0 | 4.6 | 7.6 | 38.0093 | 0
2659 | 21/04 | 16 | 3 | 19 | 20.9213 | 24.5473 | 24.4363 | 24.3253 | 0 | 5.1 | 7.6 | 10.7008 | 0
2660 | 21/04 | 16 | 3 | 20 | 19.6213 | 23.9476 | 23.9271 | 23.9066 | 0 | 6.5 | 7.4 | 0 | 0
2661 | 21/04 | 16 | 3 | 21 | 17.7213 | 23.6758 | 23.7208 | 23.7658 | 0 | 7 | 7.3 | 0 | 0
2662 | 21/04 | 16 | 3 | 22 | 15.8213 | 23.3962 | 23.5097 | 23.6232 | 0 | 7.5 | 7.1 | 0 | 0
2663 | 21/04 | 16 | 3 | 23 | 14.3213 | 23.1429 | 23.3145 | 23.4861 | 0 | 7.7 | 7 | 0 | 0
2664 | 21/04 | 16 | 3 | 24 | 13.3213 | 22.9986 | 23.1939 | 23.3892 | 0 | 7.4 | 7 | 0 | 0
2665 | 22/04 | 16 | 4 | 1 | 12.0213 | 22.7927 | 23.0299 | 23.267 | 0 | 7.3 | 6.9 | 0 | 0
2666 | 22/04 | 16 | 4 | 2 | 11.1213 | 22.5993 | 22.8717 | 23.1442 | 0 | 7.4 | 6.8 | 0 | 0
2667 | 22/04 | 16 | 4 | 3 | 10.2213 | 22.4048 | 22.711 | 23.0172 | 0 | 7.4 | 6.7 | 0 | 0
2668 | 22/04 | 16 | 4 | 4 | 10.0213 | 22.2638 | 22.5845 | 22.9051 | 0 | 7.5 | 6.7 | 0 | 0
2669 | 22/04 | 16 | 4 | 5 | 8.8213 | 22.0548 | 22.4124 | 22.77 | 0 | 7.3 | 6.6 | 0 | 0
2670 | 22/04 | 16 | 4 | 6 | 8.3213 | 21.8822 | 22.2628 | 22.6434 | 0 | 7 | 6.5 | 0 | 0
2671 | 22/04 | 16 | 4 | 7 | 7.8213 | 21.7262 | 22.1258 | 22.5254 | 0 | 6.8 | 6.4 | 0 | 0
2672 | 22/04 | 16 | 4 | 8 | 8.8213 | 21.6226 | 22.0377 | 22.4529 | 0 | 7.3 | 6.4 | 0 | 0
2673 | 22/04 | 16 | 4 | 9 | 9.9213 | 21.8166 | 22.1884 | 22.5603 | 0 | 7.6 | 6.5 | 21.7497 | 0
2674 | 22/04 | 16 | 4 | 10 | 12.5213 | 22.3956 | 22.6557 | 22.9158 | 0 | 7.2 | 6.7 | 66.5774 | 0
2675 | 22/04 | 16 | 4 | 11 | 15.2213 | 22.9168 | 23.0883 | 23.2598 | 0 | 6.4 | 6.9 | 61.8125 | 0
2676 | 22/04 | 16 | 4 | 12 | 16.7213 | 23.1965 | 23.3096 | 23.4228 | 0 | 6.4 | 7 | 33.9299 | 0
2677 | 22/04 | 16 | 4 | 13 | 18.6213 | 23.4731 | 23.5289 | 23.5848 | 0 | 6.3 | 7.2 | 34.0828 | 0
2678 | 22/04 | 16 | 4 | 14 | 18.6213 | 23.5586 | 23.61 | 23.6615 | 0 | 6.8 | 7.2 | 10.6365 | 0
2679 | 22/04 | 16 | 4 | 15 | 18.4213 | 23.644 | 23.696 | 23.7479 | 0 | 7.2 | 7.2 | 10.6562 | 0
2680 | 22/04 | 16 | 4 | 16 | 18.9213 | 23.7855 | 23.825 | 23.8645 | 0 | 6.9 | 7.3 | 17.7907 | 0
2681 | 22/04 | 16 | 4 | 17 | 19.7213 | 24.0667 | 24.074 | 24.0813 | 0 | 6.8 | 7.4 | 35.7455 | 0
2682 | 22/04 | 16 | 4 | 18 | 19.4213 | 24.3639 | 24.3383 | 24.3127 | 0 | 6.7 | 7.6 | 38.4019 | 0
2683 | 22/04 | 16 | 4 | 19 | 18.4213 | 24.422 | 24.4184 | 24.4149 | 0 | 6.9 | 7.6 | 7.5982 | 0
2684 | 22/04 | 16 | 4 | 20 | 17.2213 | 23.8053 | 23.8911 | 23.9769 | 0 | 7.1 | 7.3 | 0 | 0
2685 | 22/04 | 16 | 4 | 21 | 16.0213 | 23.5755 | 23.7076 | 23.8397 | 0 | 7.5 | 7.2 | 0 | 0
2686 | 22/04 | 16 | 4 | 22 | 15.2213 | 23.3895 | 23.5559 | 23.7223 | 0 | 7.5 | 7.1 | 0 | 0
2687 | 22/04 | 16 | 4 | 23 | 14.8213 | 23.2506 | 23.4374 | 23.6242 | 0 | 7.4 | 7.1 | 0 | 0
2688 | 22/04 | 16 | 4 | 24 | 14.5213 | 23.2011 | 23.3839 | 23.5666 | 0 | 7.3 | 7 | 0 | 0
2689 | 23/04 | 16 | 5 | 1 | 14.3213 | 23.1236 | 23.3117 | 23.4998 | 0 | 7.3 | 7 | 0 | 0
2690 | 23/04 | 16 | 5 | 2 | 13.8213 | 23.0162 | 23.2201 | 23.4239 | 0 | 7.6 | 7 | 0 | 0
2691 | 23/04 | 16 | 5 | 3 | 13.8213 | 22.9414 | 23.1497 | 23.358 | 0 | 7.7 | 6.9 | 0 | 0
2692 | 23/04 | 16 | 5 | 4 | 13.6213 | 22.8595 | 23.075 | 23.2905 | 0 | 8.2 | 6.9 | 0 | 0
2693 | 23/04 | 16 | 5 | 5 | 13.4213 | 22.7766 | 22.9999 | 23.2232 | 0 | 8.1 | 6.9 | 0 | 0
2694 | 23/04 | 16 | 5 | 6 | 13.1213 | 22.6857 | 22.9195 | 23.1532 | 0 | 8.2 | 6.8 | 0 | 0
2695 | 23/04 | 16 | 5 | 7 | 12.8213 | 22.5956 | 22.8401 | 23.0847 | 0 | 8.3 | 6.8 | 0 | 0
2696 | 23/04 | 16 | 5 | 8 | 11.6213 | 22.2692 | 22.5938 | 22.9184 | 0 | 8.7 | 6.7 | 0 | 0
2697 | 23/04 | 16 | 5 | 9 | 11.4213 | 22.116 | 22.464 | 22.812 | 0 | 8.7 | 6.6 | 0 | 0
2698 | 23/04 | 16 | 5 | 10 | 11.4213 | 22.0964 | 22.4429 | 22.7894 | 0 | 8.7 | 6.6 | 0 | 0
2699 | 23/04 | 16 | 5 | 11 | 11.8213 | 21.9432 | 22.3129 | 22.6827 | 0 | 8.9 | 6.5 | 0 | 0
2700 | 23/04 | 16 | 5 | 12 | 11.8213 | 21.8356 | 22.2125 | 22.5894 | 0 | 8.8 | 6.5 | 0 | 0
2701 | 23/04 | 16 | 5 | 13 | 11.8213 | 21.7794 | 22.1561 | 22.5329 | 0 | 8.2 | 6.5 | 0 | 0
2702 | 23/04 | 16 | 5 | 14 | 11.0213 | 21.6393 | 22.0376 | 22.4359 | 0 | 8.3 | 6.4 | 0 | 0
2703 | 23/04 | 16 | 5 | 15 | 11.1213 | 21.6984 | 22.0814 | 22.4645 | 0 | 8.5 | 6.4 | 6.4739 | 0
2704 | 23/04 | 16 | 5 | 16 | 10.9213 | 21.6781 | 22.0591 | 22.44 | 0 | 8.4 | 6.4 | 0 | 0
2705 | 23/04 | 16 | 5 | 17 | 10.9213 | 21.6681 | 22.0466 | 22.4251 | 0 | 8.4 | 6.4 | 0 | 0
2706 | 23/04 | 16 | 5 | 18 | 11.0213 | 21.6808 | 22.0338 | 22.3868 | 0 | 8.5 | 6.4 | 1.2636 | 0
2707 | 23/04 | 16 | 5 | 19 | 10.9213 | 21.6066 | 21.9615 | 22.3165 | 0 | 2.8 | 6.4 | 0 | 0
2708 | 23/04 | 16 | 5 | 20 | 10.8213 | 21.4234 | 21.7924 | 22.1614 | 0 | 5 | 6.3 | 0 | 0
2709 | 23/04 | 16 | 5 | 21 | 10.7213 | 21.4054 | 21.7568 | 22.1082 | 0 | 8.3 | 6.3 | 0 | 0
2710 | 23/04 | 16 | 5 | 22 | 10.5213 | 21.3342 | 21.6866 | 22.039 | 0 | 8.2 | 6.3 | 0 | 0
2711 | 23/04 | 16 | 5 | 23 | 10.6213 | 21.2769 | 21.6268 | 21.9766 | 0 | 8.2 | 6.3 | 0 | 0
2712 | 23/04 | 16 | 5 | 24 | 10.6213 | 21.2847 | 21.6154 | 21.9462 | 0 | 8.2 | 6.3 | 0.6949 | 0
2713 | 24/04 | 16 | 6 | 1 | 10.4213 | 21.2337 | 21.5648 | 21.896 | 0 | 8.1 | 6.2 | 0 | 0
2714 | 24/04 | 16 | 6 | 2 | 10.4213 | 21.185 | 21.5158 | 21.8466 | 0 | 8.1 | 6.2 | 0 | 0
2715 | 24/04 | 16 | 6 | 3 | 10.4213 | 21.1372 | 21.4675 | 21.7979 | 0 | 8.1 | 6.2 | 0 | 0
2716 | 24/04 | 16 | 6 | 4 | 10.2213 | 21.074 | 21.4092 | 21.7444 | 0 | 8 | 6.2 | 0 | 0
2717 | 24/04 | 16 | 6 | 5 | 10.1213 | 21.0149 | 21.3534 | 21.6919 | 0 | 8 | 6.2 | 0 | 0
2718 | 24/04 | 16 | 6 | 6 | 10.2213 | 20.9763 | 21.3121 | 21.6479 | 0 | 8 | 6.1 | 0 | 0
2719 | 24/04 | 16 | 6 | 7 | 10.2213 | 20.9366 | 21.2709 | 21.6053 | 0 | 8 | 6.1 | 0 | 0
2720 | 24/04 | 16 | 6 | 8 | 10.3213 | 20.8848 | 21.2299 | 21.5749 | 0 | 8.1 | 6.1 | 0 | 0
2721 | 24/04 | 16 | 6 | 9 | 10.8213 | 20.9644 | 21.2904 | 21.6165 | 0 | 8.4 | 6.1 | 8.3572 | 0
2722 | 24/04 | 16 | 6 | 10 | 11.5213 | 21.2913 | 21.5707 | 21.8501 | 0 | 8.8 | 6.3 | 35.4035 | 0
2723 | 24/04 | 16 | 6 | 11 | 13.7213 | 22.102 | 22.2633 | 22.4246 | 0 | 9 | 6.6 | 90.9742 | 0
2724 | 24/04 | 16 | 6 | 12 | 15.8213 | 22.5968 | 22.6637 | 22.7307 | 0 | 7.8 | 6.8 | 57.5546 | 0
2725 | 24/04 | 16 | 6 | 13 | 17.1213 | 22.8612 | 22.8832 | 22.9051 | 0 | 7.2 | 6.9 | 31.4003 | 0
2726 | 24/04 | 16 | 6 | 14 | 18.6213 | 23.0767 | 23.0606 | 23.0445 | 0 | 7 | 7 | 25.9287 | 0
2727 | 24/04 | 16 | 6 | 15 | 19.4213 | 23.3248 | 23.2806 | 23.2365 | 0 | 7.3 | 7.1 | 30.2274 | 0
2728 | 24/04 | 16 | 6 | 16 | 19.5213 | 23.5867 | 23.5279 | 23.4692 | 0 | 7.6 | 7.2 | 32.3339 | 0
2729 | 24/04 | 16 | 6 | 17 | 19.7213 | 23.8405 | 23.768 | 23.6955 | 0 | 7.4 | 7.3 | 31.8074 | 0
2730 | 24/04 | 16 | 6 | 18 | 19.0213 | 23.7966 | 23.7534 | 23.7102 | 0 | 7.1 | 7.3 | 0 | 0
2731 | 24/04 | 16 | 6 | 19 | 18.6213 | 23.9579 | 23.9285 | 23.8991 | 0 | 7.3 | 7.4 | 20.3827 | 0
2732 | 24/04 | 16 | 6 | 20 | 17.7213 | 23.4584 | 23.4988 | 23.5392 | 0 | 7.7 | 7.2 | 0 | 0
2733 | 24/04 | 16 | 6 | 21 | 17.0213 | 23.227 | 23.321 | 23.4151 | 0 | 7.6 | 7.1 | 0 | 0
2734 | 24/04 | 16 | 6 | 22 | 15.9213 | 23.0357 | 23.1737 | 23.3118 | 0 | 8.4 | 7 | 0 | 0
2735 | 24/04 | 16 | 6 | 23 | 15.0213 | 22.8708 | 23.0444 | 23.218 | 0 | 8.7 | 6.9 | 0 | 0
2736 | 24/04 | 16 | 6 | 24 | 14.6213 | 22.8188 | 22.9941 | 23.1693 | 0 | 8.9 | 6.9 | 0 | 0
2737 | 25/04 | 16 | 7 | 1 | 14.4213 | 22.7508 | 22.9324 | 23.1139 | 0 | 9 | 6.9 | 0 | 0
2738 | 25/04 | 16 | 7 | 2 | 14.2213 | 22.6798 | 22.8691 | 23.0583 | 0 | 9.2 | 6.8 | 0 | 0
2739 | 25/04 | 16 | 7 | 3 | 13.5213 | 22.5675 | 22.778 | 22.9885 | 0 | 9.2 | 6.8 | 0 | 0
2740 | 25/04 | 16 | 7 | 4 | 13.0213 | 22.4584 | 22.6878 | 22.9172 | 0 | 9.3 | 6.7 | 0 | 0
2741 | 25/04 | 16 | 7 | 5 | 12.6213 | 22.3559 | 22.6008 | 22.8458 | 0 | 9.1 | 6.7 | 0 | 0
2742 | 25/04 | 16 | 7 | 6 | 12.1213 | 22.2483 | 22.5105 | 22.7727 | 0 | 9 | 6.6 | 0 | 0
2743 | 25/04 | 16 | 7 | 7 | 11.8213 | 22.1562 | 22.4305 | 22.7047 | 0 | 8.9 | 6.6 | 0 | 0
2744 | 25/04 | 16 | 7 | 8 | 12.2213 | 22.1056 | 22.3862 | 22.6667 | 0 | 9.1 | 6.6 | 0 | 0
2745 | 25/04 | 16 | 7 | 9 | 13.0213 | 22.2861 | 22.5325 | 22.7788 | 0 | 9.1 | 6.7 | 20.6252 | 0
2746 | 25/04 | 16 | 7 | 10 | 14.8213 | 22.8567 | 23.0123 | 23.1679 | 0 | 8.1 | 6.9 | 67.1923 | 0
2747 | 25/04 | 16 | 7 | 11 | 16.0213 | 23.32 | 23.4017 | 23.4833 | 0 | 8.1 | 7.1 | 56.1031 | 0
2748 | 25/04 | 16 | 7 | 12 | 18.0213 | 23.8569 | 23.8538 | 23.8506 | 0 | 7.7 | 7.3 | 66.8688 | 0
2749 | 25/04 | 16 | 7 | 13 | 20.2213 | 24.1807 | 24.1076 | 24.0345 | 0 | 7.6 | 7.5 | 41.2559 | 0
2750 | 25/04 | 16 | 7 | 14 | 21.6213 | 24.4054 | 24.2923 | 24.1791 | 0 | 7.3 | 7.6 | 29.0762 | 0
2751 | 25/04 | 16 | 7 | 15 | 22.6213 | 24.6718 | 24.5252 | 24.3786 | 0 | 7.2 | 7.7 | 34.9428 | 0
2752 | 25/04 | 16 | 7 | 16 | 22.6213 | 24.9384 | 24.7789 | 24.6193 | 0 | 6.7 | 7.8 | 35.5383 | 0
2753 | 25/04 | 16 | 7 | 17 | 22.6213 | 25.2442 | 25.0718 | 24.8993 | 0 | 6.7 | 8 | 41.3811 | 0
2754 | 25/04 | 16 | 7 | 18 | 22.2213 | 25.433 | 25.2666 | 25.1002 | 0 | 6.9 | 8.1 | 25.9014 | 0
2755 | 25/04 | 16 | 7 | 19 | 21.6213 | 25.5365 | 25.3914 | 25.2463 | 0 | 7.3 | 8.1 | 14.2923 | 0
2756 | 25/04 | 16 | 7 | 20 | 20.5213 | 24.9396 | 24.8831 | 24.8267 | 0 | 7.3 | 7.8 | 0 | 0
2757 | 25/04 | 16 | 7 | 21 | 19.3213 | 24.6352 | 24.6535 | 24.6718 | 0 | 7.4 | 7.7 | 0 | 0
2758 | 25/04 | 16 | 7 | 22 | 18.1213 | 24.4092 | 24.4798 | 24.5505 | 0 | 7.5 | 7.6 | 0 | 0
2759 | 25/04 | 16 | 7 | 23 | 18.1213 | 24.3014 | 24.3861 | 24.4707 | 0 | 7.5 | 7.5 | 0 | 0
2760 | 25/04 | 16 | 7 | 24 | 17.0213 | 24.2045 | 24.3055 | 24.4065 | 0 | 7.5 | 7.5 | 0 | 0
2761 | 26/04 | 17 | 1 | 1 | 16.1213 | 24.0642 | 24.1943 | 24.3245 | 0 | 7.9 | 7.4 | 0 | 0
2762 | 26/04 | 17 | 1 | 2 | 15.0213 | 23.8932 | 24.0609 | 24.2286 | 0 | 8.2 | 7.3 | 0 | 0
2763 | 26/04 | 17 | 1 | 3 | 14.6213 | 23.7664 | 23.9546 | 24.1427 | 0 | 8.6 | 7.3 | 0 | 0
2764 | 26/04 | 17 | 1 | 4 | 14.6213 | 23.6815 | 23.8756 | 24.0697 | 0 | 8.5 | 7.3 | 0 | 0
2765 | 26/04 | 17 | 1 | 5 | 14.4213 | 23.5925 | 23.7945 | 23.9965 | 0 | 8.5 | 7.2 | 0 | 0
2766 | 26/04 | 17 | 1 | 6 | 13.2213 | 23.4232 | 23.6602 | 23.8973 | 0 | 9 | 7.1 | 0 | 0
2767 | 26/04 | 17 | 1 | 7 | 13.2213 | 23.3354 | 23.5804 | 23.8255 | 0 | 9.5 | 7.1 | 0 | 0
2768 | 26/04 | 17 | 1 | 8 | 13.4213 | 23.2165 | 23.4955 | 23.7746 | 0 | 9.2 | 7.1 | 0 | 0
2769 | 26/04 | 17 | 1 | 9 | 14.1213 | 23.4591 | 23.7047 | 23.9502 | 0 | 8.8 | 7.2 | 29.7206 | 0
2770 | 26/04 | 17 | 1 | 10 | 16.1213 | 23.9697 | 24.1252 | 24.2806 | 0 | 8.1 | 7.4 | 64.0452 | 0
2771 | 26/04 | 17 | 1 | 11 | 18.5213 | 24.3958 | 24.4831 | 24.5705 | 0 | 8 | 7.6 | 54.825 | 0
2772 | 26/04 | 17 | 1 | 12 | 19.6213 | 24.6477 | 24.6915 | 24.7353 | 0 | 7.9 | 7.7 | 33.0137 | 0
2773 | 26/04 | 17 | 1 | 13 | 21.0213 | 24.8839 | 24.886 | 24.8881 | 0 | 8 | 7.8 | 31.3644 | 0
2774 | 26/04 | 17 | 1 | 14 | 22.4213 | 25.0575 | 25.0225 | 24.9874 | 0 | 7.9 | 7.9 | 23.3155 | 0
2775 | 26/04 | 17 | 1 | 15 | 22.6213 | 25.1837 | 25.1331 | 25.0824 | 0 | 7.8 | 7.9 | 17.096 | 0
2776 | 26/04 | 17 | 1 | 16 | 20.4213 | 24.7337 | 24.7708 | 24.8079 | 0 | 8.2 | 7.7 | 0 | 0
2777 | 26/04 | 17 | 1 | 17 | 18.2213 | 24.4242 | 24.5517 | 24.6791 | 0 | 7.8 | 7.6 | 0 | 0
2778 | 26/04 | 17 | 1 | 18 | 18.5213 | 24.4653 | 24.5764 | 24.6875 | 0 | 7 | 7.6 | 5.3984 | 0
2779 | 26/04 | 17 | 1 | 19 | 20.1213 | 25.1007 | 25.1246 | 25.1484 | 0 | 6.8 | 7.9 | 84.592 | 0
2780 | 26/04 | 17 | 1 | 20 | 19.5213 | 24.6701 | 24.7282 | 24.7863 | 0 | 6.7 | 7.7 | 0 | 0
2781 | 26/04 | 17 | 1 | 21 | 17.7213 | 24.4601 | 24.5681 | 24.6761 | 0 | 7.3 | 7.6 | 0 | 0
2782 | 26/04 | 17 | 1 | 22 | 17.3213 | 24.3274 | 24.4588 | 24.5903 | 0 | 6.6 | 7.5 | 0 | 0
2783 | 26/04 | 17 | 1 | 23 | 15.8213 | 24.1251 | 24.3036 | 24.4821 | 0 | 6.8 | 7.5 | 0 | 0
2784 | 26/04 | 17 | 1 | 24 | 14.8213 | 24.0086 | 24.2076 | 24.4065 | 0 | 7.4 | 7.4 | 0 | 0
2785 | 27/04 | 17 | 2 | 1 | 13.8213 | 23.848 | 24.0792 | 24.3103 | 0 | 8.1 | 7.3 | 0 | 0
2786 | 27/04 | 17 | 2 | 2 | 13.1213 | 23.6966 | 23.9549 | 24.2131 | 0 | 8.6 | 7.3 | 0 | 0
2787 | 27/04 | 17 | 2 | 3 | 12.9213 | 23.585 | 23.8557 | 24.1264 | 0 | 8.7 | 7.2 | 0 | 0
2788 | 27/04 | 17 | 2 | 4 | 13.0213 | 23.508 | 23.7797 | 24.0515 | 0 | 8.6 | 7.2 | 0 | 0
2789 | 27/04 | 17 | 2 | 5 | 12.6213 | 23.4012 | 23.6848 | 23.9684 | 0 | 8.7 | 7.1 | 0 | 0
2790 | 27/04 | 17 | 2 | 6 | 12.3213 | 23.297 | 23.5919 | 23.8868 | 0 | 8.9 | 7.1 | 0 | 0
2791 | 27/04 | 17 | 2 | 7 | 12.0213 | 23.1951 | 23.5009 | 23.8067 | 0 | 8.9 | 7 | 0 | 0
2792 | 27/04 | 17 | 2 | 8 | 11.8213 | 22.993 | 23.3477 | 23.7023 | 0 | 8.8 | 7 | 0 | 0
2793 | 27/04 | 17 | 2 | 9 | 12.3213 | 22.9321 | 23.2831 | 23.6341 | 0 | 9.1 | 6.9 | 0 | 0
2794 | 27/04 | 17 | 2 | 10 | 12.5213 | 22.9077 | 23.2504 | 23.593 | 0 | 9.4 | 6.9 | 0 | 0
2795 | 27/04 | 17 | 2 | 11 | 12.6213 | 22.787 | 23.1565 | 23.526 | 0 | 9.4 | 6.9 | 0 | 0
2796 | 27/04 | 17 | 2 | 12 | 12.6213 | 22.6658 | 23.0442 | 23.4225 | 0 | 9.4 | 6.8 | 0 | 0
2797 | 27/04 | 17 | 2 | 13 | 12.3213 | 22.5684 | 22.9573 | 23.3462 | 0 | 9.2 | 6.8 | 0 | 0
2798 | 27/04 | 17 | 2 | 14 | 12.5213 | 22.5424 | 22.9252 | 23.308 | 0 | 9.4 | 6.8 | 0 | 0
2799 | 27/04 | 17 | 2 | 15 | 12.7213 | 22.5438 | 22.9097 | 23.2756 | 0 | 8.8 | 6.8 | 0 | 0
2800 | 27/04 | 17 | 2 | 16 | 13.3213 | 22.6252 | 22.9655 | 23.3057 | 0 | 8.7 | 6.8 | 9.4663 | 0
2801 | 27/04 | 17 | 2 | 17 | 14.4213 | 22.9214 | 23.2081 | 23.4947 | 0 | 8.5 | 6.9 | 35.2182 | 0
2802 | 27/04 | 17 | 2 | 18 | 15.0213 | 23.3249 | 23.5385 | 23.7522 | 0 | 8 | 7.1 | 48.9891 | 0
2803 | 27/04 | 17 | 2 | 19 | 16.3213 | 23.7643 | 23.9092 | 24.0541 | 0 | 7.9 | 7.3 | 54.6029 | 0
2804 | 27/04 | 17 | 2 | 20 | 16.0213 | 23.298 | 23.4838 | 23.6697 | 0 | 7.7 | 7.1 | 0 | 0
2805 | 27/04 | 17 | 2 | 21 | 13.6213 | 23.0287 | 23.2819 | 23.5351 | 0 | 8 | 7 | 0 | 0
2806 | 27/04 | 17 | 2 | 22 | 12.6213 | 22.8292 | 23.1253 | 23.4213 | 0 | 8.4 | 6.9 | 0 | 0
2807 | 27/04 | 17 | 2 | 23 | 12.2213 | 22.6941 | 23.0112 | 23.3282 | 0 | 8.2 | 6.8 | 0 | 0
2808 | 27/04 | 17 | 2 | 24 | 11.5213 | 22.618 | 22.9409 | 23.2637 | 0 | 8.4 | 6.8 | 0 | 0
2809 | 28/04 | 17 | 3 | 1 | 11.0213 | 22.5112 | 22.8487 | 23.1863 | 0 | 8 | 6.8 | 0 | 0
2810 | 28/04 | 17 | 3 | 2 | 10.8213 | 22.4201 | 22.7664 | 23.1128 | 0 | 8.1 | 6.7 | 0 | 0
2811 | 28/04 | 17 | 3 | 3 | 10.3213 | 22.3079 | 22.6699 | 23.0318 | 0 | 8 | 6.7 | 0 | 0
2812 | 28/04 | 17 | 3 | 4 | 10.4213 | 22.2381 | 22.6009 | 22.9637 | 0 | 8 | 6.6 | 0 | 0
2813 | 28/04 | 17 | 3 | 5 | 10.8213 | 22.2049 | 22.5571 | 22.9094 | 0 | 7.8 | 6.6 | 0 | 0
2814 | 28/04 | 17 | 3 | 6 | 10.3213 | 22.1111 | 22.4743 | 22.8376 | 0 | 7.4 | 6.6 | 0 | 0
2815 | 28/04 | 17 | 3 | 7 | 10.2213 | 22.0496 | 22.4165 | 22.7835 | 0 | 7.5 | 6.6 | 0 | 0
2816 | 28/04 | 17 | 3 | 8 | 11.2213 | 22.0336 | 22.4091 | 22.7846 | 0 | 7.3 | 6.6 | 0 | 0
2817 | 28/04 | 17 | 3 | 9 | 11.6213 | 22.274 | 22.6184 | 22.9628 | 0 | 7.2 | 6.7 | 27.678 | 0
2818 | 28/04 | 17 | 3 | 10 | 13.9213 | 22.8071 | 23.0545 | 23.3019 | 0 | 6.7 | 6.9 | 62.8072 | 0
2819 | 28/04 | 17 | 3 | 11 | 16.2213 | 23.2928 | 23.4683 | 23.6438 | 0 | 6.8 | 7.1 | 58.8395 | 0
2820 | 28/04 | 17 | 3 | 12 | 18.3213 | 23.697 | 23.7958 | 23.8946 | 0 | 7 | 7.3 | 50.1636 | 0
2821 | 28/04 | 17 | 3 | 13 | 19.8213 | 23.9329 | 23.9842 | 24.0354 | 0 | 7.3 | 7.4 | 29.7785 | 0
2822 | 28/04 | 17 | 3 | 14 | 20.8213 | 24.0848 | 24.1102 | 24.1355 | 0 | 7.3 | 7.4 | 19.3848 | 0
2823 | 28/04 | 17 | 3 | 15 | 22.3213 | 24.3866 | 24.3583 | 24.33 | 0 | 6.9 | 7.6 | 39.003 | 0
2824 | 28/04 | 17 | 3 | 16 | 22.5213 | 24.6718 | 24.6191 | 24.5664 | 0 | 6.8 | 7.7 | 37.4767 | 0
2825 | 28/04 | 17 | 3 | 17 | 22.4213 | 24.9799 | 24.9123 | 24.8448 | 0 | 7 | 7.8 | 41.1314 | 0
2826 | 28/04 | 17 | 3 | 18 | 22.2213 | 25.2812 | 25.1852 | 25.0892 | 0 | 6.9 | 8 | 40.9056 | 0
2827 | 28/04 | 17 | 3 | 19 | 21.6213 | 25.4302 | 25.3455 | 25.2608 | 0 | 7 | 8.1 | 20.5065 | 0
2828 | 28/04 | 17 | 3 | 20 | 20.8213 | 24.8469 | 24.842 | 24.8371 | 0 | 7.1 | 7.8 | 0 | 0
2829 | 28/04 | 17 | 3 | 21 | 19.3213 | 24.6241 | 24.6731 | 24.7221 | 0 | 7.4 | 7.7 | 0 | 0
2830 | 28/04 | 17 | 3 | 22 | 17.6213 | 24.3884 | 24.4975 | 24.6066 | 0 | 7.5 | 7.6 | 0 | 0
2831 | 28/04 | 17 | 3 | 23 | 16.7213 | 24.2122 | 24.3609 | 24.5095 | 0 | 7.7 | 7.5 | 0 | 0
2832 | 28/04 | 17 | 3 | 24 | 15.9213 | 24.1237 | 24.286 | 24.4482 | 0 | 7.7 | 7.5 | 0 | 0
2833 | 29/04 | 17 | 4 | 1 | 14.0213 | 23.904 | 24.1214 | 24.3387 | 0 | 8.4 | 7.4 | 0 | 0
2834 | 29/04 | 17 | 4 | 2 | 13.6213 | 23.7655 | 24.0071 | 24.2488 | 0 | 8.3 | 7.3 | 0 | 0
2835 | 29/04 | 17 | 4 | 3 | 13.1213 | 23.6357 | 23.8974 | 24.1591 | 0 | 8.4 | 7.2 | 0 | 0
2836 | 29/04 | 17 | 4 | 4 | 11.9213 | 23.4494 | 23.749 | 24.0486 | 0 | 8.4 | 7.2 | 0 | 0
2837 | 29/04 | 17 | 4 | 5 | 12.0213 | 23.3503 | 23.6567 | 23.9631 | 0 | 8.4 | 7.1 | 0 | 0
2838 | 29/04 | 17 | 4 | 6 | 11.8213 | 23.2493 | 23.5635 | 23.8777 | 0 | 8.1 | 7.1 | 0 | 0
2839 | 29/04 | 17 | 4 | 7 | 11.6213 | 23.1616 | 23.4827 | 23.8039 | 0 | 8 | 7 | 0 | 0
2840 | 29/04 | 17 | 4 | 8 | 12.0213 | 23.0898 | 23.4363 | 23.7828 | 0 | 8 | 7 | 0 | 0
2841 | 29/04 | 17 | 4 | 9 | 13.3213 | 23.3819 | 23.6769 | 23.9719 | 0 | 7.9 | 7.1 | 35.6656 | 0
2842 | 29/04 | 17 | 4 | 10 | 15.0213 | 23.8621 | 24.073 | 24.284 | 0 | 7.5 | 7.3 | 59.9787 | 0
2843 | 29/04 | 17 | 4 | 11 | 17.4213 | 24.2879 | 24.4318 | 24.5757 | 0 | 7.2 | 7.5 | 54.5388 | 0
2844 | 29/04 | 17 | 4 | 12 | 19.6213 | 24.701 | 24.7656 | 24.8302 | 0 | 7.3 | 7.7 | 54.1125 | 0
2845 | 29/04 | 17 | 4 | 13 | 20.8213 | 24.9058 | 24.9298 | 24.9538 | 0 | 7.6 | 7.8 | 27.2709 | 0
2846 | 29/04 | 17 | 4 | 14 | 22.3213 | 25.0967 | 25.082 | 25.0674 | 0 | 7.6 | 7.9 | 25.7044 | 0
2847 | 29/04 | 17 | 4 | 15 | 22.6213 | 25.2945 | 25.2564 | 25.2184 | 0 | 7.8 | 8 | 26.9017 | 0
2848 | 29/04 | 17 | 4 | 16 | 24.0213 | 25.6399 | 25.5529 | 25.4659 | 0 | 7.7 | 8.2 | 47.6867 | 0
2849 | 29/04 | 17 | 4 | 17 | 23.8213 | 25.9465 | 25.8423 | 25.7381 | 0 | 7.6 | 8.3 | 43.0903 | 0
2850 | 29/04 | 17 | 4 | 18 | 23.3213 | 26.1698 | 26.049 | 25.9282 | 0 | 7.4 | 8.4 | 31.8669 | 0
2851 | 29/04 | 17 | 4 | 19 | 21.5213 | 25.8158 | 25.7723 | 25.7287 | 0 | 7.6 | 8.3 | 0 | 0
2852 | 29/04 | 17 | 4 | 20 | 20.6213 | 25.3903 | 25.4238 | 25.4573 | 0 | 7.8 | 8 | 0 | 0
2853 | 29/04 | 17 | 4 | 21 | 19.8213 | 25.26 | 25.3161 | 25.3721 | 0 | 8.2 | 8 | 0 | 0
2854 | 29/04 | 17 | 4 | 22 | 19.7213 | 25.1755 | 25.2412 | 25.3069 | 0 | 7.8 | 7.9 | 0 | 0
2855 | 29/04 | 17 | 4 | 23 | 19.2213 | 25.0755 | 25.1585 | 25.2416 | 0 | 8 | 7.9 | 0 | 0
2856 | 29/04 | 17 | 4 | 24 | 17.4213 | 24.9336 | 25.0521 | 25.1706 | 0 | 8.9 | 7.8 | 0 | 0
2857 | 30/04 | 17 | 5 | 1 | 16.9213 | 24.8192 | 24.96 | 25.1007 | 0 | 9 | 7.8 | 0 | 0
2858 | 30/04 | 17 | 5 | 2 | 16.4213 | 24.7084 | 24.8688 | 25.0291 | 0 | 9 | 7.7 | 0 | 0
2859 | 30/04 | 17 | 5 | 3 | 16.0213 | 24.6047 | 24.7814 | 24.958 | 0 | 9.2 | 7.7 | 0 | 0
2860 | 30/04 | 17 | 5 | 4 | 15.6213 | 24.5017 | 24.6938 | 24.8859 | 0 | 9.5 | 7.6 | 0 | 0
2861 | 30/04 | 17 | 5 | 5 | 16.0213 | 24.4634 | 24.6492 | 24.835 | 0 | 9 | 7.6 | 0 | 0
2862 | 30/04 | 17 | 5 | 6 | 15.4213 | 24.366 | 24.5671 | 24.7683 | 0 | 8.9 | 7.6 | 0 | 0
2863 | 30/04 | 17 | 5 | 7 | 14.8213 | 24.2567 | 24.4777 | 24.6986 | 0 | 9.4 | 7.5 | 0 | 0
2864 | 30/04 | 17 | 5 | 8 | 14.5213 | 24.0293 | 24.306 | 24.5826 | 0 | 9.8 | 7.4 | 0 | 0
2865 | 30/04 | 17 | 5 | 9 | 15.2213 | 24.0791 | 24.3415 | 24.6039 | 0 | 9.6 | 7.4 | 6.1955 | 0
2866 | 30/04 | 17 | 5 | 10 | 16.6213 | 24.376 | 24.5791 | 24.7821 | 0 | 9 | 7.6 | 38.2032 | 0
2867 | 30/04 | 17 | 5 | 11 | 17.5213 | 24.5475 | 24.7334 | 24.9192 | 0 | 7.9 | 7.6 | 22.3918 | 0
2868 | 30/04 | 17 | 5 | 12 | 18.6213 | 24.8623 | 25.0007 | 25.139 | 0 | 7.5 | 7.8 | 41.7136 | 0
2869 | 30/04 | 17 | 5 | 13 | 19.5213 | 25.084 | 25.1841 | 25.2843 | 0 | 7.3 | 7.9 | 29.8175 | 0
2870 | 30/04 | 17 | 5 | 14 | 20.3213 | 25.2758 | 25.3468 | 25.4179 | 0 | 7.1 | 8 | 26.1205 | 0
2871 | 30/04 | 17 | 5 | 15 | 20.7213 | 25.4478 | 25.4945 | 25.5412 | 0 | 7.1 | 8.1 | 23.6624 | 0
2872 | 30/04 | 17 | 5 | 16 | 20.2213 | 25.4753 | 25.5349 | 25.5945 | 0 | 7.8 | 8.1 | 3.8084 | 0
2873 | 30/04 | 17 | 5 | 17 | 20.1213 | 25.4831 | 25.5544 | 25.6256 | 0 | 8.2 | 8.1 | 1.0673 | 0
2874 | 30/04 | 17 | 5 | 18 | 20.1213 | 25.5915 | 25.6433 | 25.6951 | 0 | 8.2 | 8.1 | 14.9987 | 0
2875 | 30/04 | 17 | 5 | 19 | 19.7213 | 25.4504 | 25.5245 | 25.5985 | 0 | 8.4 | 8.1 | 0 | 0
2876 | 30/04 | 17 | 5 | 20 | 19.4213 | 25.1766 | 25.2872 | 25.3979 | 0 | 8.4 | 7.9 | 0 | 0
2877 | 30/04 | 17 | 5 | 21 | 18.2213 | 25.0563 | 25.1881 | 25.32 | 0 | 7.9 | 7.9 | 0 | 0
2878 | 30/04 | 17 | 5 | 22 | 17.4213 | 24.9173 | 25.0764 | 25.2356 | 0 | 7.7 | 7.8 | 0 | 0
2879 | 30/04 | 17 | 5 | 23 | 14.9213 | 24.6333 | 24.867 | 25.1007 | 0 | 9.5 | 7.7 | 0 | 0
2880 | 30/04 | 17 | 5 | 24 | 14.1213 | 24.5076 | 24.7622 | 25.0168 | 0 | 9.9 | 7.6 | 0 | 0
2881 | 01/05 | 17 | 6 | 1 | 10.7213 | 24.1416 | 24.493 | 24.8445 | 0 | 8.3 | 7.5 | 0 | 0
2882 | 01/05 | 17 | 6 | 2 | 10.5213 | 23.9601 | 24.3397 | 24.7193 | 0 | 8.2 | 7.4 | 0 | 0
2883 | 01/05 | 17 | 6 | 3 | 10.5213 | 23.8369 | 24.2238 | 24.6108 | 0 | 8.2 | 7.3 | 0 | 0
2884 | 01/05 | 17 | 6 | 4 | 10.5213 | 23.7308 | 24.1205 | 24.5102 | 0 | 8.2 | 7.3 | 0 | 0
2885 | 01/05 | 17 | 6 | 5 | 10.4213 | 23.6242 | 24.018 | 24.4119 | 0 | 8.1 | 7.2 | 0 | 0
2886 | 01/05 | 17 | 6 | 6 | 10.2213 | 23.5162 | 23.9166 | 24.3171 | 0 | 8 | 7.2 | 0 | 0
2887 | 01/05 | 17 | 6 | 7 | 10.2213 | 23.4238 | 23.8259 | 24.228 | 0 | 8 | 7.1 | 0 | 0
2888 | 01/05 | 17 | 6 | 8 | 10.2213 | 23.2806 | 23.7007 | 24.1207 | 0 | 8 | 7.1 | 0 | 0
2889 | 01/05 | 17 | 6 | 9 | 10.1213 | 23.2618 | 23.6814 | 24.101 | 0 | 8 | 7.1 | 0 | 0
2890 | 01/05 | 17 | 6 | 10 | 10.0213 | 23.1774 | 23.599 | 24.0206 | 0 | 7.9 | 7 | 0 | 0
2891 | 01/05 | 17 | 6 | 11 | 10.1213 | 23.1413 | 23.5591 | 23.977 | 0 | 8 | 7 | 0 | 0
2892 | 01/05 | 17 | 6 | 12 | 10.0213 | 23.0942 | 23.5119 | 23.9297 | 0 | 7.9 | 7 | 0 | 0
2893 | 01/05 | 17 | 6 | 13 | 10.0213 | 23.0211 | 23.44 | 23.8589 | 0 | 7.9 | 7 | 0 | 0
2894 | 01/05 | 17 | 6 | 14 | 10.0213 | 23.0804 | 23.4903 | 23.9002 | 0 | 7.9 | 7 | 7.0531 | 0
2895 | 01/05 | 17 | 6 | 15 | 10.2213 | 23.0976 | 23.4961 | 23.8946 | 0 | 8 | 7 | 1.9573 | 0
2896 | 01/05 | 17 | 6 | 16 | 11.0213 | 23.3059 | 23.6678 | 24.0296 | 0 | 8.5 | 7.1 | 25.2811 | 0
2897 | 01/05 | 17 | 6 | 17 | 12.3213 | 23.4351 | 23.753 | 24.071 | 0 | 9.1 | 7.1 | 15.7194 | 0
2898 | 01/05 | 17 | 6 | 18 | 12.9213 | 23.4144 | 23.7171 | 24.0198 | 0 | 8.5 | 7.1 | 0 | 0
2899 | 01/05 | 17 | 6 | 19 | 12.1213 | 23.2164 | 23.5502 | 23.8839 | 0 | 8.8 | 7.1 | 0 | 0
2900 | 01/05 | 17 | 6 | 20 | 11.2213 | 22.9872 | 23.3611 | 23.735 | 0 | 8.6 | 7 | 0 | 0
2901 | 01/05 | 17 | 6 | 21 | 10.6213 | 22.8214 | 23.2226 | 23.6238 | 0 | 8.2 | 6.9 | 0 | 0
2902 | 01/05 | 17 | 6 | 22 | 10.4213 | 22.7038 | 23.1166 | 23.5293 | 0 | 8.1 | 6.8 | 0 | 0
2903 | 01/05 | 17 | 6 | 23 | 10.3213 | 22.6077 | 23.0255 | 23.4434 | 0 | 8.1 | 6.8 | 0 | 0
2904 | 01/05 | 17 | 6 | 24 | 10.4213 | 22.6027 | 23.0005 | 23.3983 | 0 | 8.1 | 6.8 | 0 | 0
2905 | 02/05 | 17 | 7 | 1 | 10.3213 | 22.5465 | 22.9418 | 23.337 | 0 | 8.1 | 6.8 | 0 | 0
2906 | 02/05 | 17 | 7 | 2 | 10.0213 | 22.463 | 22.8652 | 23.2675 | 0 | 7.9 | 6.7 | 0 | 0
2907 | 02/05 | 17 | 7 | 3 | 10.1213 | 22.4046 | 22.8053 | 23.2059 | 0 | 8 | 6.7 | 0 | 0
2908 | 02/05 | 17 | 7 | 4 | 10.5213 | 22.3784 | 22.7673 | 23.1562 | 0 | 8.1 | 6.7 | 0 | 0
2909 | 02/05 | 17 | 7 | 5 | 10.4213 | 22.3227 | 22.7111 | 23.0996 | 0 | 8.1 | 6.7 | 0 | 0
2910 | 02/05 | 17 | 7 | 6 | 10.4213 | 22.2737 | 22.661 | 23.0483 | 0 | 8.1 | 6.7 | 0 | 0
2911 | 02/05 | 17 | 7 | 7 | 10.4213 | 22.2284 | 22.6142 | 23.0001 | 0 | 8.1 | 6.6 | 0 | 0
2912 | 02/05 | 17 | 7 | 8 | 10.5213 | 22.1708 | 22.5671 | 22.9634 | 0 | 8.2 | 6.6 | 0 | 0
2913 | 02/05 | 17 | 7 | 9 | 10.7213 | 22.1801 | 22.5684 | 22.9567 | 0 | 8.3 | 6.6 | 0.8881 | 0
2914 | 02/05 | 17 | 7 | 10 | 11.4213 | 22.2613 | 22.6236 | 22.9858 | 0 | 8.7 | 6.7 | 9.1907 | 0
2915 | 02/05 | 17 | 7 | 11 | 11.4213 | 22.3357 | 22.6851 | 23.0345 | 0 | 8.7 | 6.7 | 8.4455 | 0
2916 | 02/05 | 17 | 7 | 12 | 12.0213 | 22.5644 | 22.8796 | 23.1948 | 0 | 8.9 | 6.8 | 26.5932 | 0
2917 | 02/05 | 17 | 7 | 13 | 13.5213 | 23.0058 | 23.25 | 23.4941 | 0 | 8.2 | 7 | 52.5548 | 0
2918 | 02/05 | 17 | 7 | 14 | 14.6213 | 23.3235 | 23.5131 | 23.7027 | 0 | 7.6 | 7.1 | 38.6228 | 0
2919 | 02/05 | 17 | 7 | 15 | 15.4213 | 23.5364 | 23.6935 | 23.8505 | 0 | 7.4 | 7.2 | 26.2503 | 0
2920 | 02/05 | 17 | 7 | 16 | 16.4213 | 23.7417 | 23.867 | 23.9922 | 0 | 7.2 | 7.3 | 25.6194 | 0
2921 | 02/05 | 17 | 7 | 17 | 17.3213 | 24.178 | 24.2549 | 24.3319 | 0 | 6.6 | 7.5 | 55.5154 | 0
2922 | 02/05 | 17 | 7 | 18 | 17.7213 | 24.5066 | 24.5515 | 24.5965 | 0 | 6.4 | 7.6 | 42.7261 | 0
2923 | 02/05 | 17 | 7 | 19 | 17.2213 | 24.6825 | 24.7329 | 24.7833 | 0 | 6.3 | 7.7 | 23.198 | 0
2924 | 02/05 | 17 | 7 | 20 | 17.4213 | 24.1628 | 24.2662 | 24.3695 | 0 | 6.4 | 7.5 | 0 | 0
2925 | 02/05 | 17 | 7 | 21 | 15.3213 | 23.8074 | 24.0024 | 24.1973 | 0 | 6.8 | 7.3 | 0 | 0
2926 | 02/05 | 17 | 7 | 22 | 13.4213 | 23.5115 | 23.7803 | 24.049 | 0 | 8.2 | 7.2 | 0 | 0
2927 | 02/05 | 17 | 7 | 23 | 12.0213 | 23.2655 | 23.5897 | 23.9139 | 0 | 8.8 | 7.1 | 0 | 0
2928 | 02/05 | 17 | 7 | 24 | 10.8213 | 23.1102 | 23.4618 | 23.8134 | 0 | 8.4 | 7 | 0 | 0
2929 | 03/05 | 18 | 1 | 1 | 10.5213 | 22.9859 | 23.3521 | 23.7183 | 0 | 8.2 | 7 | 0 | 0
2930 | 03/05 | 18 | 1 | 2 | 9.9213 | 22.8447 | 23.231 | 23.6173 | 0 | 7.9 | 6.9 | 0 | 0
2931 | 03/05 | 18 | 1 | 3 | 9.4213 | 22.7062 | 23.1109 | 23.5157 | 0 | 7.6 | 6.8 | 0 | 0
2932 | 03/05 | 18 | 1 | 4 | 9.0213 | 22.575 | 22.995 | 23.4151 | 0 | 7.4 | 6.8 | 0 | 0
2933 | 03/05 | 18 | 1 | 5 | 8.6213 | 22.4448 | 22.8793 | 23.3139 | 0 | 7.2 | 6.7 | 0 | 0
2934 | 03/05 | 18 | 1 | 6 | 8.2213 | 22.3156 | 22.7643 | 23.213 | 0 | 7 | 6.7 | 0 | 0
2935 | 03/05 | 18 | 1 | 7 | 8.5213 | 22.2515 | 22.6946 | 23.1378 | 0 | 7.1 | 6.6 | 0 | 0
2936 | 03/05 | 18 | 1 | 8 | 9.0213 | 22.1741 | 22.6377 | 23.1014 | 0 | 7.4 | 6.6 | 0 | 0
2937 | 03/05 | 18 | 1 | 9 | 10.6213 | 22.5547 | 22.9517 | 23.3486 | 0 | 7.9 | 6.8 | 44.3135 | 0
2938 | 03/05 | 18 | 1 | 10 | 12.8213 | 23.1151 | 23.4079 | 23.7006 | 0 | 7.7 | 7 | 67.032 | 0
2939 | 03/05 | 18 | 1 | 11 | 14.7213 | 23.5417 | 23.7748 | 24.008 | 0 | 7.5 | 7.2 | 52.4183 | 0
2940 | 03/05 | 18 | 1 | 12 | 16.3213 | 23.8745 | 24.0488 | 24.2231 | 0 | 6.7 | 7.3 | 41.8064 | 0
2941 | 03/05 | 18 | 1 | 13 | 18.2213 | 24.069 | 24.193 | 24.3169 | 0 | 6.9 | 7.4 | 24.8009 | 0
2942 | 03/05 | 18 | 1 | 14 | 19.8213 | 24.2355 | 24.3185 | 24.4016 | 0 | 7.1 | 7.5 | 21.4231 | 0
2943 | 03/05 | 18 | 1 | 15 | 20.2213 | 24.4451 | 24.5003 | 24.5555 | 0 | 7.8 | 7.6 | 27.1954 | 0
2944 | 03/05 | 18 | 1 | 16 | 20.8213 | 24.7545 | 24.7774 | 24.8003 | 0 | 7.1 | 7.7 | 40.7869 | 0
2945 | 03/05 | 18 | 1 | 17 | 21.5213 | 25.177 | 25.1565 | 25.1359 | 0 | 6.6 | 7.9 | 56.8491 | 0
2946 | 03/05 | 18 | 1 | 18 | 20.9213 | 25.2137 | 25.1886 | 25.1635 | 0 | 6.8 | 8 | 5.0603 | 0
2947 | 03/05 | 18 | 1 | 19 | 21.4213 | 25.5605 | 25.5123 | 25.4641 | 0 | 6.6 | 8.1 | 47.7537 | 0
2948 | 03/05 | 18 | 1 | 20 | 20.5213 | 24.9925 | 25.0148 | 25.0372 | 0 | 6.7 | 7.9 | 0 | 0
2949 | 03/05 | 18 | 1 | 21 | 18.7213 | 24.7495 | 24.8324 | 24.9152 | 0 | 7.2 | 7.7 | 0 | 0
2950 | 03/05 | 18 | 1 | 22 | 16.4213 | 24.4577 | 24.618 | 24.7783 | 0 | 9.5 | 7.6 | 0 | 0
2951 | 03/05 | 18 | 1 | 23 | 14.9213 | 24.212 | 24.4317 | 24.6514 | 0 | 9.9 | 7.5 | 0 | 0
2952 | 03/05 | 18 | 1 | 24 | 13.4213 | 24.0378 | 24.2943 | 24.5507 | 0 | 9.4 | 7.4 | 0 | 0
2953 | 04/05 | 18 | 2 | 1 | 12.2213 | 23.8384 | 24.1362 | 24.4341 | 0 | 9.1 | 7.3 | 0 | 0
2954 | 04/05 | 18 | 2 | 2 | 11.2213 | 23.6432 | 23.9785 | 24.3138 | 0 | 8.6 | 7.2 | 0 | 0
2955 | 04/05 | 18 | 2 | 3 | 10.7213 | 23.4851 | 23.8433 | 24.2016 | 0 | 8.3 | 7.2 | 0 | 0
2956 | 04/05 | 18 | 2 | 4 | 10.0213 | 23.318 | 23.7013 | 24.0846 | 0 | 7.9 | 7.1 | 0 | 0
2957 | 04/05 | 18 | 2 | 5 | 9.9213 | 23.196 | 23.5885 | 23.981 | 0 | 7.9 | 7 | 0 | 0
2958 | 04/05 | 18 | 2 | 6 | 8.8213 | 23.0058 | 23.4306 | 23.8555 | 0 | 7.3 | 7 | 0 | 0
2959 | 04/05 | 18 | 2 | 7 | 8.7213 | 22.8894 | 23.3237 | 23.758 | 0 | 7.2 | 6.9 | 0 | 0
2960 | 04/05 | 18 | 2 | 8 | 8.8213 | 22.7397 | 23.2103 | 23.6808 | 0 | 7.3 | 6.8 | 0 | 0
2961 | 04/05 | 18 | 2 | 9 | 11.2213 | 23.181 | 23.5654 | 23.9499 | 0 | 8.5 | 7 | 53.0656 | 0
2962 | 04/05 | 18 | 2 | 10 | 13.7213 | 23.6656 | 23.942 | 24.2184 | 0 | 8.6 | 7.2 | 59.7919 | 0
2963 | 04/05 | 18 | 2 | 11 | 15.1213 | 24.0072 | 24.2402 | 24.4733 | 0 | 8.2 | 7.4 | 43.1047 | 0
2964 | 04/05 | 18 | 2 | 12 | 16.1213 | 24.2188 | 24.4152 | 24.6117 | 0 | 8.7 | 7.5 | 27.0487 | 0
2965 | 04/05 | 18 | 2 | 13 | 17.9213 | 24.4539 | 24.5995 | 24.745 | 0 | 8.5 | 7.6 | 30.4503 | 0
2966 | 04/05 | 18 | 2 | 14 | 18.6213 | 24.5944 | 24.7161 | 24.8379 | 0 | 8.3 | 7.7 | 18.3748 | 0
2967 | 04/05 | 18 | 2 | 15 | 18.2213 | 24.7044 | 24.8242 | 24.9439 | 0 | 8.8 | 7.7 | 14.4323 | 0
2968 | 04/05 | 18 | 2 | 16 | 18.3213 | 24.7997 | 24.9175 | 25.0353 | 0 | 8.4 | 7.8 | 12.5979 | 0
2969 | 04/05 | 18 | 2 | 17 | 18.5213 | 24.8949 | 25.0085 | 25.1222 | 0 | 8.4 | 7.8 | 12.6537 | 0
2970 | 04/05 | 18 | 2 | 18 | 17.5213 | 24.663 | 24.8027 | 24.9425 | 0 | 8.4 | 7.7 | 0 | 0
2971 | 04/05 | 18 | 2 | 19 | 17.0213 | 24.4944 | 24.6683 | 24.8422 | 0 | 8.4 | 7.6 | 0 | 0
2972 | 04/05 | 18 | 2 | 20 | 16.3213 | 24.2318 | 24.4459 | 24.6601 | 0 | 8.2 | 7.5 | 0 | 0
2973 | 04/05 | 18 | 2 | 21 | 14.6213 | 24.0656 | 24.3125 | 24.5594 | 0 | 8.6 | 7.4 | 0 | 0
2974 | 04/05 | 18 | 2 | 22 | 14.3213 | 23.9438 | 24.2068 | 24.4697 | 0 | 9.1 | 7.4 | 0 | 0
2975 | 04/05 | 18 | 2 | 23 | 13.8213 | 23.8175 | 24.0983 | 24.3791 | 0 | 9.3 | 7.3 | 0 | 0
2976 | 04/05 | 18 | 2 | 24 | 13.4213 | 23.7655 | 24.0435 | 24.3215 | 0 | 9.3 | 7.3 | 0 | 0
2977 | 05/05 | 18 | 3 | 1 | 12.7213 | 23.6467 | 23.9431 | 24.2395 | 0 | 9.4 | 7.2 | 0 | 0
2978 | 05/05 | 18 | 3 | 2 | 12.5213 | 23.5501 | 23.8565 | 24.1629 | 0 | 9.4 | 7.2 | 0 | 0
2979 | 05/05 | 18 | 3 | 3 | 12.2213 | 23.4502 | 23.7674 | 24.0845 | 0 | 9.1 | 7.2 | 0 | 0
2980 | 05/05 | 18 | 3 | 4 | 11.6213 | 23.3246 | 23.6607 | 23.9967 | 0 | 8.8 | 7.1 | 0 | 0
2981 | 05/05 | 18 | 3 | 5 | 11.6213 | 23.2397 | 23.5803 | 23.9209 | 0 | 8.8 | 7.1 | 0 | 0
2982 | 05/05 | 18 | 3 | 6 | 11.6213 | 23.1688 | 23.5104 | 23.852 | 0 | 8.8 | 7 | 0 | 0
2983 | 05/05 | 18 | 3 | 7 | 11.4213 | 23.0877 | 23.4347 | 23.7817 | 0 | 8.7 | 7 | 0 | 0
2984 | 05/05 | 18 | 3 | 8 | 11.3213 | 22.8719 | 23.266 | 23.6601 | 0 | 8.6 | 6.9 | 0 | 0
2985 | 05/05 | 18 | 3 | 9 | 10.9213 | 22.7936 | 23.2035 | 23.6134 | 0 | 8.4 | 6.9 | 0 | 0
2986 | 05/05 | 18 | 3 | 10 | 10.2213 | 22.6997 | 23.1274 | 23.5552 | 0 | 8 | 6.8 | 0 | 0
2987 | 05/05 | 18 | 3 | 11 | 9.9213 | 22.4684 | 22.9441 | 23.4197 | 0 | 7.9 | 6.7 | 0 | 0
2988 | 05/05 | 18 | 3 | 12 | 10.4213 | 22.6312 | 23.0855 | 23.5398 | 0 | 8.1 | 6.8 | 19.0796 | 0
2989 | 05/05 | 18 | 3 | 13 | 11.4213 | 22.9894 | 23.3854 | 23.7813 | 0 | 8.7 | 7 | 42.6814 | 0
2990 | 05/05 | 18 | 3 | 14 | 13.0213 | 23.2001 | 23.5377 | 23.8754 | 0 | 8.4 | 7 | 25.4745 | 0
2991 | 05/05 | 18 | 3 | 15 | 13.9213 | 23.4342 | 23.7247 | 24.0151 | 0 | 8.2 | 7.1 | 28.6786 | 0
2992 | 05/05 | 18 | 3 | 16 | 15.0213 | 23.7526 | 23.9934 | 24.2342 | 0 | 7.7 | 7.3 | 39.6803 | 0
2993 | 05/05 | 18 | 3 | 17 | 14.7213 | 23.8903 | 24.1244 | 24.3585 | 0 | 7.8 | 7.3 | 17.3416 | 0
2994 | 05/05 | 18 | 3 | 18 | 15.2213 | 24.2856 | 24.4662 | 24.6468 | 0 | 7.6 | 7.5 | 50.6344 | 0
2995 | 05/05 | 18 | 3 | 19 | 12.8213 | 23.5799 | 23.866 | 24.1522 | 0 | 8.4 | 7.2 | 0 | 0
2996 | 05/05 | 18 | 3 | 20 | 10.7213 | 23.1403 | 23.5306 | 23.9209 | 0 | 8.3 | 7 | 0 | 0
2997 | 05/05 | 18 | 3 | 21 | 10.0213 | 22.9709 | 23.3795 | 23.7882 | 0 | 7.9 | 6.9 | 0 | 0
2998 | 05/05 | 18 | 3 | 22 | 9.6213 | 22.8162 | 23.2411 | 23.6659 | 0 | 7.7 | 6.9 | 0 | 0
2999 | 05/05 | 18 | 3 | 23 | 9.2213 | 22.6692 | 23.1093 | 23.5495 | 0 | 7.5 | 6.8 | 0 | 0
3000 | 05/05 | 18 | 3 | 24 | 9.0213 | 22.6096 | 23.0408 | 23.4721 | 0 | 7.4 | 6.8 | 0 | 0
3001 | 06/05 | 18 | 4 | 1 | 8.7213 | 22.5049 | 22.9422 | 23.3796 | 0 | 7.2 | 6.8 | 0 | 0
3002 | 06/05 | 18 | 4 | 2 | 8.7213 | 22.4147 | 22.8535 | 23.2924 | 0 | 7.2 | 6.7 | 0 | 0
3003 | 06/05 | 18 | 4 | 3 | 8.5213 | 22.3132 | 22.7579 | 23.2026 | 0 | 7.1 | 6.7 | 0 | 0
3004 | 06/05 | 18 | 4 | 4 | 8.5213 | 22.2262 | 22.6722 | 23.1181 | 0 | 7.1 | 6.6 | 0 | 0
3005 | 06/05 | 18 | 4 | 5 | 8.4213 | 22.1362 | 22.585 | 23.0338 | 0 | 7.1 | 6.6 | 0 | 0
3006 | 06/05 | 18 | 4 | 6 | 8.4213 | 22.0611 | 22.5098 | 22.9585 | 0 | 7.1 | 6.6 | 0 | 0
3007 | 06/05 | 18 | 4 | 7 | 8.4213 | 21.9867 | 22.4349 | 22.8831 | 0 | 7.1 | 6.5 | 0 | 0
3008 | 06/05 | 18 | 4 | 8 | 8.5213 | 21.799 | 22.2859 | 22.7729 | 0 | 7.1 | 6.5 | 0 | 0
3009 | 06/05 | 18 | 4 | 9 | 8.5213 | 21.7544 | 22.2441 | 22.7337 | 0 | 7.1 | 6.4 | 0 | 0
3010 | 06/05 | 18 | 4 | 10 | 8.8213 | 21.7697 | 22.2456 | 22.7215 | 0 | 7.3 | 6.5 | 1.6521 | 0
3011 | 06/05 | 18 | 4 | 11 | 9.4213 | 21.7976 | 22.2772 | 22.7568 | 0 | 7.6 | 6.5 | 3.0594 | 0
3012 | 06/05 | 18 | 4 | 12 | 10.8213 | 22.2492 | 22.6603 | 23.0713 | 0 | 8.3 | 6.6 | 51.5894 | 0
3013 | 06/05 | 18 | 4 | 13 | 12.1213 | 22.5394 | 22.889 | 23.2387 | 0 | 8.3 | 6.8 | 33.7935 | 0
3014 | 06/05 | 18 | 4 | 14 | 13.6213 | 22.7421 | 23.0421 | 23.3422 | 0 | 7.8 | 6.8 | 23.9284 | 0
3015 | 06/05 | 18 | 4 | 15 | 15.0213 | 22.9908 | 23.2356 | 23.4803 | 0 | 7.9 | 7 | 29.7512 | 0
3016 | 06/05 | 18 | 4 | 16 | 14.6213 | 23.0718 | 23.3157 | 23.5596 | 0 | 7.3 | 7 | 9.7615 | 0
3017 | 06/05 | 18 | 4 | 17 | 13.6213 | 23.0501 | 23.3225 | 23.5948 | 0 | 7.9 | 7 | 0 | 0
3018 | 06/05 | 18 | 4 | 18 | 15.6213 | 23.6086 | 23.7866 | 23.9646 | 0 | 7.4 | 7.2 | 68.6531 | 0
3019 | 06/05 | 18 | 4 | 19 | 15.5213 | 23.9061 | 24.0537 | 24.2014 | 0 | 7.3 | 7.4 | 37.4343 | 0
3020 | 06/05 | 18 | 4 | 20 | 15.6213 | 23.4497 | 23.6393 | 23.829 | 0 | 7 | 7.2 | 0 | 0
3021 | 06/05 | 18 | 4 | 21 | 13.3213 | 23.1211 | 23.3824 | 23.6437 | 0 | 7.3 | 7 | 0 | 0
3022 | 06/05 | 18 | 4 | 22 | 12.2213 | 22.891 | 23.2016 | 23.5123 | 0 | 7.8 | 6.9 | 0 | 0
3023 | 06/05 | 18 | 4 | 23 | 11.3213 | 22.7014 | 23.0484 | 23.3954 | 0 | 8.1 | 6.8 | 0 | 0
3024 | 06/05 | 18 | 4 | 24 | 10.7213 | 22.6125 | 22.9662 | 23.3199 | 0 | 8.3 | 6.8 | 0 | 0
3025 | 07/05 | 18 | 5 | 1 | 10.1213 | 22.4873 | 22.8587 | 23.2302 | 0 | 8 | 6.7 | 0 | 0
3026 | 07/05 | 18 | 5 | 2 | 9.3213 | 22.3354 | 22.7327 | 23.1301 | 0 | 7.5 | 6.7 | 0 | 0
3027 | 07/05 | 18 | 5 | 3 | 9.5213 | 22.2555 | 22.6534 | 23.0513 | 0 | 7.7 | 6.6 | 0 | 0
3028 | 07/05 | 18 | 5 | 4 | 9.5213 | 22.1788 | 22.5771 | 22.9753 | 0 | 7.7 | 6.6 | 0 | 0
3029 | 07/05 | 18 | 5 | 5 | 9.2213 | 22.0808 | 22.4872 | 22.8936 | 0 | 7.5 | 6.6 | 0 | 0
3030 | 07/05 | 18 | 5 | 6 | 8.3213 | 21.9283 | 22.3607 | 22.7932 | 0 | 7 | 6.5 | 0 | 0
3031 | 07/05 | 18 | 5 | 7 | 7.8213 | 21.8032 | 22.2539 | 22.7045 | 0 | 6.8 | 6.5 | 0 | 0
3032 | 07/05 | 18 | 5 | 8 | 8.4213 | 21.7501 | 22.2213 | 22.6925 | 0 | 7.1 | 6.4 | 0 | 0
3033 | 07/05 | 18 | 5 | 9 | 10.4213 | 22.1803 | 22.5728 | 22.9653 | 0 | 7.4 | 6.6 | 49.0468 | 0
3034 | 07/05 | 18 | 5 | 10 | 12.2213 | 22.7238 | 23.0205 | 23.3173 | 0 | 6.7 | 6.8 | 63.7215 | 0
3035 | 07/05 | 18 | 5 | 11 | 14.4213 | 23.1628 | 23.3951 | 23.6273 | 0 | 6.5 | 7 | 52.8963 | 0
3036 | 07/05 | 18 | 5 | 12 | 16.0213 | 23.4864 | 23.6604 | 23.8344 | 0 | 6.7 | 7.2 | 39.806 | 0
3037 | 07/05 | 18 | 5 | 13 | 18.5213 | 23.7176 | 23.8266 | 23.9356 | 0 | 7.1 | 7.3 | 28.8588 | 0
3038 | 07/05 | 18 | 5 | 14 | 20.1213 | 23.9132 | 23.9768 | 24.0404 | 0 | 6.8 | 7.4 | 24.724 | 0
3039 | 07/05 | 18 | 5 | 15 | 20.4213 | 24.1494 | 24.1845 | 24.2195 | 0 | 6.6 | 7.5 | 30.2258 | 0
3040 | 07/05 | 18 | 5 | 16 | 20.8213 | 24.4052 | 24.4166 | 24.4281 | 0 | 6.3 | 7.6 | 33.1943 | 0
3041 | 07/05 | 18 | 5 | 17 | 19.2213 | 24.2589 | 24.3209 | 24.3829 | 0 | 5.7 | 7.5 | 0 | 0
3042 | 07/05 | 18 | 5 | 18 | 19.4213 | 24.6989 | 24.7212 | 24.7436 | 0 | 5.6 | 7.7 | 57.721 | 0
3043 | 07/05 | 18 | 5 | 19 | 19.5213 | 25.0008 | 24.998 | 24.9953 | 0 | 6.1 | 7.9 | 40.4152 | 0
3044 | 07/05 | 18 | 5 | 20 | 17.8213 | 24.4341 | 24.5213 | 24.6084 | 0 | 6.2 | 7.6 | 0 | 0
3045 | 07/05 | 18 | 5 | 21 | 16.3213 | 24.1192 | 24.2694 | 24.4197 | 0 | 6.2 | 7.4 | 0 | 0
3046 | 07/05 | 18 | 5 | 22 | 15.5213 | 23.9168 | 24.1081 | 24.2994 | 0 | 6.5 | 7.4 | 0 | 0
3047 | 07/05 | 18 | 5 | 23 | 14.3213 | 23.7131 | 23.9478 | 24.1825 | 0 | 6.7 | 7.3 | 0 | 0
3048 | 07/05 | 18 | 5 | 24 | 13.2213 | 23.5828 | 23.8399 | 24.097 | 0 | 7.3 | 7.2 | 0 | 0
3049 | 08/05 | 18 | 6 | 1 | 13.0213 | 23.4801 | 23.7483 | 24.0166 | 0 | 7.3 | 7.2 | 0 | 0
3050 | 08/05 | 18 | 6 | 2 | 12.1213 | 23.3274 | 23.6233 | 23.9193 | 0 | 7.7 | 7.1 | 0 | 0
3051 | 08/05 | 18 | 6 | 3 | 11.6213 | 23.192 | 23.5084 | 23.8249 | 0 | 8.3 | 7 | 0 | 0
3052 | 08/05 | 18 | 6 | 4 | 11.8213 | 23.1162 | 23.4325 | 23.7489 | 0 | 8.4 | 7 | 0 | 0
3053 | 08/05 | 18 | 6 | 5 | 11.5213 | 23.0168 | 23.3419 | 23.667 | 0 | 8.8 | 7 | 0 | 0
3054 | 08/05 | 18 | 6 | 6 | 11.4213 | 22.9318 | 23.2618 | 23.5919 | 0 | 8.7 | 6.9 | 0 | 0
3055 | 08/05 | 18 | 6 | 7 | 11.4213 | 22.862 | 23.1931 | 23.5241 | 0 | 8.7 | 6.9 | 0 | 0
3056 | 08/05 | 18 | 6 | 8 | 11.4213 | 22.7786 | 23.1241 | 23.4696 | 0 | 8.7 | 6.9 | 0 | 0
3057 | 08/05 | 18 | 6 | 9 | 11.8213 | 22.9028 | 23.2272 | 23.5516 | 0 | 8.9 | 6.9 | 14.6645 | 0
3058 | 08/05 | 18 | 6 | 10 | 12.3213 | 23.0994 | 23.3905 | 23.6815 | 0 | 9.2 | 7 | 23.5231 | 0
3059 | 08/05 | 18 | 6 | 11 | 13.4213 | 23.4976 | 23.7287 | 23.9598 | 0 | 9.2 | 7.2 | 48.6707 | 0
3060 | 08/05 | 18 | 6 | 12 | 14.3213 | 23.885 | 24.0605 | 24.2359 | 0 | 8.9 | 7.3 | 48.4072 | 0
3061 | 08/05 | 18 | 6 | 13 | 15.5213 | 24.1315 | 24.2629 | 24.3942 | 0 | 8.3 | 7.5 | 31.3315 | 0
3062 | 08/05 | 18 | 6 | 14 | 15.9213 | 24.2661 | 24.3833 | 24.5005 | 0 | 8.3 | 7.5 | 17.2336 | 0
3063 | 08/05 | 18 | 6 | 15 | 15.8213 | 24.3425 | 24.4636 | 24.5848 | 0 | 8.1 | 7.6 | 9.795 | 0
3064 | 08/05 | 18 | 6 | 16 | 14.7213 | 24.0715 | 24.2462 | 24.4209 | 0 | 8.4 | 7.4 | 0 | 0
3065 | 08/05 | 18 | 6 | 17 | 14.4213 | 24.0098 | 24.2109 | 24.412 | 0 | 9.2 | 7.4 | 0 | 0
3066 | 08/05 | 18 | 6 | 18 | 14.4213 | 24.0793 | 24.2801 | 24.4808 | 0 | 8.9 | 7.4 | 8.72 | 0
3067 | 08/05 | 18 | 6 | 19 | 14.7213 | 24.1775 | 24.366 | 24.5544 | 0 | 8.4 | 7.5 | 12.4746 | 0
3068 | 08/05 | 18 | 6 | 20 | 14.3213 | 23.9574 | 24.1731 | 24.3887 | 0 | 8.5 | 7.4 | 0 | 0
3069 | 08/05 | 18 | 6 | 21 | 14.2213 | 23.7223 | 23.9664 | 24.2104 | 0 | 8.5 | 7.3 | 0 | 0
3070 | 08/05 | 18 | 6 | 22 | 14.0213 | 23.5839 | 23.8454 | 24.1069 | 0 | 8.5 | 7.2 | 0 | 0
3071 | 08/05 | 18 | 6 | 23 | 13.8213 | 23.4756 | 23.7474 | 24.0193 | 0 | 8.6 | 7.2 | 0 | 0
3072 | 08/05 | 18 | 6 | 24 | 13.8213 | 23.4622 | 23.7187 | 23.9753 | 0 | 8.6 | 7.2 | 0 | 0
3073 | 09/05 | 18 | 7 | 1 | 13.7213 | 23.407 | 23.6629 | 23.9188 | 0 | 8.4 | 7.1 | 0 | 0
3074 | 09/05 | 18 | 7 | 2 | 13.4213 | 23.3274 | 23.5915 | 23.8556 | 0 | 8.4 | 7.1 | 0 | 0
3075 | 09/05 | 18 | 7 | 3 | 13.3213 | 23.2577 | 23.5265 | 23.7953 | 0 | 8.4 | 7.1 | 0 | 0
3076 | 09/05 | 18 | 7 | 4 | 13.0213 | 23.1745 | 23.4526 | 23.7306 | 0 | 8.4 | 7 | 0 | 0
3077 | 09/05 | 18 | 7 | 5 | 12.9213 | 23.1038 | 23.3867 | 23.6697 | 0 | 8.3 | 7 | 0 | 0
3078 | 09/05 | 18 | 7 | 6 | 12.7213 | 23.0314 | 23.3206 | 23.6099 | 0 | 8.3 | 7 | 0 | 0
3079 | 09/05 | 18 | 7 | 7 | 12.0213 | 22.9338 | 23.2417 | 23.5497 | 0 | 8.8 | 6.9 | 0 | 0
3080 | 09/05 | 18 | 7 | 8 | 12.0213 | 22.8932 | 23.2158 | 23.5383 | 0 | 8.9 | 6.9 | 0 | 0
3081 | 09/05 | 18 | 7 | 9 | 12.4213 | 23.0507 | 23.3505 | 23.6502 | 0 | 8.7 | 7 | 18.8083 | 0
3082 | 09/05 | 18 | 7 | 10 | 13.1213 | 23.4056 | 23.6566 | 23.9075 | 0 | 8.4 | 7.1 | 43.2518 | 0
3083 | 09/05 | 18 | 7 | 11 | 15.3213 | 24.0712 | 24.2178 | 24.3645 | 0 | 7.7 | 7.4 | 83.6038 | 0
3084 | 09/05 | 18 | 7 | 12 | 18.1213 | 24.585 | 24.6251 | 24.6652 | 0 | 7.4 | 7.7 | 66.6603 | 0
3085 | 09/05 | 18 | 7 | 13 | 19.2213 | 24.799 | 24.7989 | 24.7988 | 0 | 6.9 | 7.8 | 28.3312 | 0
3086 | 09/05 | 18 | 7 | 14 | 20.7213 | 25.0029 | 24.9655 | 24.9282 | 0 | 6.8 | 7.9 | 27.3126 | 0
3087 | 09/05 | 18 | 7 | 15 | 22.0213 | 25.2987 | 25.2182 | 25.1377 | 0 | 6.8 | 8 | 40.1583 | 0
3088 | 09/05 | 18 | 7 | 16 | 22.7213 | 25.6311 | 25.5152 | 25.3994 | 0 | 6.9 | 8.2 | 45.8897 | 0
3089 | 09/05 | 18 | 7 | 17 | 23.0213 | 26.0646 | 25.9155 | 25.7664 | 0 | 7.8 | 8.4 | 61.0334 | 0
3090 | 09/05 | 18 | 7 | 18 | 22.2213 | 26.0929 | 26 | 25.9071 | -487.29 | 7.9 | 8.4 | 4.0023 | 0
3091 | 09/05 | 18 | 7 | 19 | 21.7213 | 26.0156 | 26 | 25.9844 | -1011.0323 | 8 | 8.4 | 0 | 0
3092 | 09/05 | 18 | 7 | 20 | 21.5213 | 25.8459 | 25.8066 | 25.7673 | 0 | 7.8 | 8.3 | 0 | 0
3093 | 09/05 | 18 | 7 | 21 | 20.1213 | 25.5039 | 25.5291 | 25.5542 | 0 | 7.7 | 8.1 | 0 | 0
3094 | 09/05 | 18 | 7 | 22 | 18.2213 | 25.212 | 25.3111 | 25.4102 | 0 | 8.2 | 8 | 0 | 0
3095 | 09/05 | 18 | 7 | 23 | 17.2213 | 25.0038 | 25.1487 | 25.2936 | 0 | 8.5 | 7.9 | 0 | 0
3096 | 09/05 | 18 | 7 | 24 | 16.5213 | 24.9062 | 25.0637 | 25.2213 | 0 | 8.7 | 7.8 | 0 | 0
3097 | 10/05 | 19 | 1 | 1 | 14.5213 | 24.6681 | 24.8836 | 25.099 | 0 | 9.6 | 7.7 | 0 | 0
3098 | 10/05 | 19 | 1 | 2 | 14.3213 | 24.5339 | 24.7691 | 25.0043 | 0 | 9.8 | 7.6 | 0 | 0
3099 | 10/05 | 19 | 1 | 3 | 13.3213 | 24.3581 | 24.626 | 24.8939 | 0 | 9.9 | 7.6 | 0 | 0
3100 | 10/05 | 19 | 1 | 4 | 13.1213 | 24.2342 | 24.5161 | 24.798 | 0 | 9.7 | 7.5 | 0 | 0
3101 | 10/05 | 19 | 1 | 5 | 12.6213 | 24.0987 | 24.3983 | 24.6979 | 0 | 9.4 | 7.4 | 0 | 0
3102 | 10/05 | 19 | 1 | 6 | 12.4213 | 23.9843 | 24.2943 | 24.6044 | 0 | 9.3 | 7.4 | 0 | 0
3103 | 10/05 | 19 | 1 | 7 | 12.2213 | 23.8912 | 24.2087 | 24.5261 | 0 | 9.2 | 7.3 | 0 | 0
3104 | 10/05 | 19 | 1 | 8 | 12.5213 | 23.8254 | 24.1695 | 24.5136 | 0 | 9.4 | 7.3 | 0 | 0
3105 | 10/05 | 19 | 1 | 9 | 14.2213 | 24.1963 | 24.4743 | 24.7524 | 0 | 8.9 | 7.5 | 47.1995 | 0
3106 | 10/05 | 19 | 1 | 10 | 15.3213 | 24.6358 | 24.8434 | 25.0509 | 0 | 8.3 | 7.7 | 57.2678 | 0
3107 | 10/05 | 19 | 1 | 11 | 17.5213 | 25.0428 | 25.192 | 25.3413 | 0 | 8.4 | 7.9 | 54.2443 | 0
3108 | 10/05 | 19 | 1 | 12 | 20.9213 | 25.5031 | 25.5465 | 25.59 | 0 | 8.5 | 8.1 | 62.8204 | 0
3109 | 10/05 | 19 | 1 | 13 | 22.4213 | 25.7053 | 25.6988 | 25.6924 | 0 | 8.9 | 8.2 | 28.0416 | 0
3110 | 10/05 | 19 | 1 | 14 | 23.8213 | 25.8642 | 25.8223 | 25.7804 | 0 | 8.8 | 8.3 | 22.2489 | 0
3111 | 10/05 | 19 | 1 | 15 | 25.4213 | 26.1807 | 26.0797 | 25.9787 | 0 | 7.9 | 8.4 | 45.0115 | 0
3112 | 10/05 | 19 | 1 | 16 | 26.0213 | 26.5176 | 26.3782 | 26.2387 | 0 | 8.7 | 8.6 | 48.7054 | 0
3113 | 10/05 | 19 | 1 | 17 | 26.3213 | 26.9275 | 26.7545 | 26.5814 | 0 | 9.3 | 8.8 | 60.4162 | 0
3114 | 10/05 | 19 | 1 | 18 | 25.8213 | 27.2525 | 27.0532 | 26.8538 | 0 | 9.2 | 9 | 48.8676 | 0
3115 | 10/05 | 19 | 1 | 19 | 25.2213 | 27.4481 | 27.2586 | 27.0692 | 0 | 9.1 | 9.1 | 29.8073 | 0
3116 | 10/05 | 19 | 1 | 20 | 24.1213 | 25.7872 | 26 | 26.2128 | -3436.1647 | 9.3 | 8.2 | 0 | 0
3117 | 10/05 | 19 | 1 | 21 | 22.8213 | 25.8767 | 26 | 26.1233 | -1006.1353 | 10.1 | 8.3 | 12.4066 | 0
3118 | 10/05 | 19 | 1 | 22 | 21.2213 | 25.9135 | 26 | 26.0865 | -327.3514 | 10.4 | 8.3 | 4.975 | 0
3119 | 10/05 | 19 | 1 | 23 | 19.9213 | 25.8786 | 25.9624 | 26.0462 | 0 | 10.8 | 8.3 | 0 | 0
3120 | 10/05 | 19 | 1 | 24 | 18.4213 | 25.7745 | 25.8809 | 25.9873 | 0 | 11.2 | 8.2 | 0 | 0
3121 | 11/05 | 19 | 2 | 1 | 17.1213 | 25.6023 | 25.7498 | 25.8973 | 0 | 12 | 8.1 | 0 | 0
3122 | 11/05 | 19 | 2 | 2 | 16.1213 | 25.4296 | 25.6147 | 25.7997 | 0 | 11.9 | 8.1 | 0 | 0
3123 | 11/05 | 19 | 2 | 3 | 15.8213 | 25.3079 | 25.5109 | 25.7139 | 0 | 11.6 | 8 | 0 | 0
3124 | 11/05 | 19 | 2 | 4 | 15.6213 | 25.2058 | 25.4197 | 25.6336 | 0 | 11.4 | 8 | 0 | 0
3125 | 11/05 | 19 | 2 | 5 | 15.7213 | 25.134 | 25.349 | 25.564 | 0 | 10.9 | 7.9 | 0 | 0
3126 | 11/05 | 19 | 2 | 6 | 14.9213 | 24.9987 | 25.2366 | 25.4746 | 0 | 11 | 7.9 | 0 | 0
3127 | 11/05 | 19 | 2 | 7 | 15.2213 | 24.9525 | 25.1872 | 25.4218 | 0 | 10.5 | 7.8 | 0 | 0
3128 | 11/05 | 19 | 2 | 8 | 15.0213 | 24.8607 | 25.1338 | 25.4069 | 0 | 10.5 | 7.8 | 0 | 0
3129 | 11/05 | 19 | 2 | 9 | 16.3213 | 25.2018 | 25.4225 | 25.6432 | 0 | 9.5 | 8 | 45.8587 | 0
3130 | 11/05 | 19 | 2 | 10 | 17.6213 | 25.6452 | 25.7939 | 25.9426 | 0 | 9.2 | 8.2 | 60.9476 | 0
3131 | 11/05 | 19 | 2 | 11 | 20.6213 | 26.1027 | 26.1733 | 26.2439 | 0 | 9.2 | 8.4 | 64.4385 | 0
3132 | 11/05 | 19 | 2 | 12 | 23.1213 | 26.5351 | 26.518 | 26.5009 | 0 | 9.7 | 8.6 | 62.3368 | 0
3133 | 11/05 | 19 | 2 | 13 | 24.5213 | 26.7282 | 26.6673 | 26.6064 | 0 | 9.9 | 8.7 | 28.2514 | 0
3134 | 11/05 | 19 | 2 | 14 | 26.1213 | 26.9044 | 26.8043 | 26.7042 | 0 | 9.8 | 8.8 | 26.0346 | 0
3135 | 11/05 | 19 | 2 | 15 | 27.5213 | 27.2146 | 27.0601 | 26.9055 | 0 | 9.3 | 9 | 46.5536 | 0
3136 | 11/05 | 19 | 2 | 16 | 28.3213 | 27.5746 | 27.3771 | 27.1797 | 0 | 9.4 | 9.2 | 54.9926 | 0
3137 | 11/05 | 19 | 2 | 17 | 27.8213 | 27.8824 | 27.6758 | 27.4693 | 0 | 9.7 | 9.3 | 47.8528 | 0
3138 | 11/05 | 19 | 2 | 18 | 27.6213 | 28.2271 | 27.9908 | 27.7545 | 0 | 9.1 | 9.5 | 54.5846 | 0
3139 | 11/05 | 19 | 2 | 19 | 27.4213 | 28.4779 | 28.2378 | 27.9977 | 0 | 9.2 | 9.7 | 40.3483 | 0
3140 | 11/05 | 19 | 2 | 20 | 26.6213 | 25.4685 | 26 | 26.5315 | -7492.7486 | 9.5 | 8.1 | 0 | 0
3141 | 11/05 | 19 | 2 | 21 | 25.4213 | 25.6202 | 26 | 26.3798 | -3456.4132 | 9.6 | 8.2 | 20.8535 | 0
3142 | 11/05 | 19 | 2 | 22 | 23.4213 | 25.7053 | 26 | 26.2947 | -2321.1481 | 9.9 | 8.2 | 11.6755 | 0
3143 | 11/05 | 19 | 2 | 23 | 22.0213 | 25.7567 | 26 | 26.2433 | -1570.8875 | 10.1 | 8.2 | 7.0006 | 0
3144 | 11/05 | 19 | 2 | 24 | 20.1213 | 26.1467 | 26.2629 | 26.3792 | 0 | 11.1 | 8.4 | 55.0032 | 0
3145 | 12/05 | 19 | 3 | 1 | 19.0213 | 26.1304 | 26.2454 | 26.3604 | 0 | 11.7 | 8.4 | 0 | 0
3146 | 12/05 | 19 | 3 | 2 | 18.4213 | 26.0497 | 26.1815 | 26.3134 | 0 | 11.7 | 8.4 | 0 | 0
3147 | 12/05 | 19 | 3 | 3 | 17.5213 | 25.9213 | 26.0822 | 26.2431 | 0 | 11.7 | 8.3 | 0 | 0
3148 | 12/05 | 19 | 3 | 4 | 17.4213 | 25.84 | 26.0113 | 26.1825 | 0 | 11.5 | 8.3 | 0 | 0
3149 | 12/05 | 19 | 3 | 5 | 17.0213 | 25.7446 | 25.9302 | 26.1157 | 0 | 11.2 | 8.2 | 0 | 0
3150 | 12/05 | 19 | 3 | 6 | 16.9213 | 25.6707 | 25.8633 | 26.0558 | 0 | 10.8 | 8.2 | 0 | 0
3151 | 12/05 | 19 | 3 | 7 | 16.4213 | 25.5872 | 25.7942 | 26.0013 | 0 | 11 | 8.1 | 0 | 0
3152 | 12/05 | 19 | 3 | 8 | 17.2213 | 25.5728 | 25.7956 | 26.0183 | 0 | 10.4 | 8.1 | 0 | 0
3153 | 12/05 | 19 | 3 | 9 | 18.3213 | 25.9435 | 26.113 | 26.2825 | 0 | 9.9 | 8.3 | 51.8169 | 0
3154 | 12/05 | 19 | 3 | 10 | 20.0213 | 26.3799 | 26.471 | 26.5622 | 0 | 9.7 | 8.5 | 62.3884 | 0
3155 | 12/05 | 19 | 3 | 11 | 22.0213 | 26.783 | 26.8212 | 26.8593 | 0 | 9.9 | 8.7 | 58.933 | 0
3156 | 12/05 | 19 | 3 | 12 | 23.1213 | 27.117 | 27.1078 | 27.0987 | 0 | 9.3 | 8.9 | 49.8174 | 0
3157 | 12/05 | 19 | 3 | 13 | 24.7213 | 27.253 | 27.2068 | 27.1606 | 0 | 9.5 | 9 | 20.5253 | 0
3158 | 12/05 | 19 | 3 | 14 | 25.3213 | 27.4346 | 27.3698 | 27.305 | 0 | 10.2 | 9.1 | 27.5794 | 0
3159 | 12/05 | 19 | 3 | 15 | 27.5213 | 27.7793 | 27.6432 | 27.507 | 0 | 10 | 9.3 | 53.2298 | 0
3160 | 12/05 | 19 | 3 | 16 | 25.3213 | 27.5677 | 27.4931 | 27.4186 | 0 | 10 | 9.2 | 0 | 0
3161 | 12/05 | 19 | 3 | 17 | 24.7213 | 27.7334 | 27.6784 | 27.6235 | 0 | 9.7 | 9.3 | 25.6325 | 0
3162 | 12/05 | 19 | 3 | 18 | 25.1213 | 27.9491 | 27.8583 | 27.7674 | 0 | 9.5 | 9.4 | 33.7453 | 0
3163 | 12/05 | 19 | 3 | 19 | 23.4213 | 27.705 | 27.673 | 27.641 | 0 | 10.2 | 9.2 | 0 | 0
3164 | 12/05 | 19 | 3 | 20 | 22.5213 | 25.3959 | 26 | 26.6041 | -6245.1187 | 10.4 | 8 | 0 | 0
3165 | 12/05 | 19 | 3 | 21 | 22.5213 | 25.5489 | 26 | 26.4511 | -3038.0407 | 10 | 8.1 | 20.9167 | 0
3166 | 12/05 | 19 | 3 | 22 | 20.9213 | 25.6311 | 26 | 26.3689 | -2037.2291 | 9.3 | 8.2 | 11.2761 | 0
3167 | 12/05 | 19 | 3 | 23 | 21.4213 | 25.6941 | 26 | 26.3059 | -1704.4812 | 8.2 | 8.2 | 8.7283 | 0
3168 | 12/05 | 19 | 3 | 24 | 21.8213 | 26.3181 | 26.4201 | 26.522 | 0 | 6.7 | 8.5 | 88.7288 | 0
3169 | 13/05 | 19 | 4 | 1 | 21.5213 | 26.4416 | 26.5027 | 26.5639 | 0 | 6.1 | 8.6 | 18.0576 | 0
3170 | 13/05 | 19 | 4 | 2 | 21.0213 | 26.4284 | 26.4941 | 26.5598 | 0 | 5.8 | 8.6 | 0 | 0
3171 | 13/05 | 19 | 4 | 3 | 20.8213 | 26.3998 | 26.4721 | 26.5444 | 0 | 5.4 | 8.5 | 0 | 0
3172 | 13/05 | 19 | 4 | 4 | 20.4213 | 26.347 | 26.432 | 26.5169 | 0 | 5.1 | 8.5 | 0 | 0
3173 | 13/05 | 19 | 4 | 5 | 20.4213 | 26.3178 | 26.4062 | 26.4945 | 0 | 4.8 | 8.5 | 0 | 0
3174 | 13/05 | 19 | 4 | 6 | 20.1213 | 26.271 | 26.3686 | 26.4661 | 0 | 4.5 | 8.5 | 0 | 0
3175 | 13/05 | 19 | 4 | 7 | 19.0213 | 25.7639 | 26 | 26.2361 | -1133.9124 | 4.6 | 8.2 | 0 | 0
3176 | 13/05 | 19 | 4 | 8 | 18.7213 | 25.7504 | 26 | 26.2496 | -473.0128 | 5.4 | 8.2 | 0 | 0
3177 | 13/05 | 19 | 4 | 9 | 17.8213 | 26.0589 | 26.2669 | 26.4749 | 0 | 9.2 | 8.4 | 43.5003 | 0
3178 | 13/05 | 19 | 4 | 10 | 16.4213 | 26.2767 | 26.4876 | 26.6986 | 0 | 8.4 | 8.5 | 31.1861 | 0
3179 | 13/05 | 19 | 4 | 11 | 15.1213 | 25.818 | 26.1227 | 26.4275 | 0 | 8.4 | 8.3 | 0 | 0
3180 | 13/05 | 19 | 4 | 12 | 13.6213 | 25.4257 | 25.8131 | 26.2005 | 0 | 8.1 | 8.1 | 0 | 0
3181 | 13/05 | 19 | 4 | 13 | 12.6213 | 25.1799 | 25.617 | 26.0541 | 0 | 8.3 | 7.9 | 0 | 0
3182 | 13/05 | 19 | 4 | 14 | 12.1213 | 24.9636 | 25.4294 | 25.8952 | 0 | 8.2 | 7.8 | 0 | 0
3183 | 13/05 | 19 | 4 | 15 | 11.7213 | 24.8169 | 25.2938 | 25.7707 | 0 | 7.7 | 7.8 | 0 | 0
3184 | 13/05 | 19 | 4 | 16 | 12.2213 | 24.8495 | 25.3077 | 25.7659 | 0 | 7 | 7.8 | 4.4043 | 0
3185 | 13/05 | 19 | 4 | 17 | 12.0213 | 24.7325 | 25.1939 | 25.6553 | 0 | 6.9 | 7.7 | 0 | 0
3186 | 13/05 | 19 | 4 | 18 | 12.2213 | 24.7826 | 25.2122 | 25.6418 | 0 | 6.9 | 7.8 | 6.7111 | 0
3187 | 13/05 | 19 | 4 | 19 | 12.3213 | 24.834 | 25.247 | 25.6599 | 0 | 6.8 | 7.8 | 6.9183 | 0
3188 | 13/05 | 19 | 4 | 20 | 12.0213 | 24.8563 | 25.2669 | 25.6775 | 0 | 6.9 | 7.8 | 2.9889 | 0
3189 | 13/05 | 19 | 4 | 21 | 11.8213 | 24.646 | 25.0554 | 25.4648 | 0 | 7 | 7.7 | 0 | 0
3190 | 13/05 | 19 | 4 | 22 | 10.8213 | 24.4353 | 24.88 | 25.3248 | 0 | 7.5 | 7.6 | 0 | 0
3191 | 13/05 | 19 | 4 | 23 | 10.2213 | 24.2586 | 24.7281 | 25.1976 | 0 | 7.6 | 7.5 | 0 | 0
3192 | 13/05 | 19 | 4 | 24 | 9.2213 | 24.1245 | 24.6085 | 25.0926 | 0 | 7.5 | 7.5 | 0 | 0
3193 | 14/05 | 19 | 5 | 1 | 8.5213 | 23.9621 | 24.468 | 24.9739 | 0 | 7.1 | 7.4 | 0 | 0
3194 | 14/05 | 19 | 5 | 2 | 7.6213 | 23.7739 | 24.3089 | 24.8439 | 0 | 6.7 | 7.3 | 0 | 0
3195 | 14/05 | 19 | 5 | 3 | 7.7213 | 23.6573 | 24.1961 | 24.7349 | 0 | 6.8 | 7.2 | 0 | 0
3196 | 14/05 | 19 | 5 | 4 | 7.2213 | 23.5108 | 24.0638 | 24.6169 | 0 | 6.5 | 7.2 | 0 | 0
3197 | 14/05 | 19 | 5 | 5 | 6.8213 | 23.3648 | 23.9317 | 24.4986 | 0 | 6.4 | 7.1 | 0 | 0
3198 | 14/05 | 19 | 5 | 6 | 6.6213 | 23.2363 | 23.8112 | 24.3862 | 0 | 6.3 | 7.1 | 0 | 0
3199 | 14/05 | 19 | 5 | 7 | 6.2213 | 23.1165 | 23.7019 | 24.2874 | 0 | 6.1 | 7 | 0 | 0
3200 | 14/05 | 19 | 5 | 8 | 6.7213 | 23.0671 | 23.6714 | 24.2758 | 0 | 6.3 | 7 | 0 | 0
3201 | 14/05 | 19 | 5 | 9 | 9.2213 | 23.5188 | 24.0306 | 24.5424 | 0 | 7.3 | 7.2 | 55.4218 | 0
3202 | 14/05 | 19 | 5 | 10 | 11.3213 | 24.0767 | 24.4821 | 24.8875 | 0 | 6.4 | 7.4 | 70.4416 | 0
3203 | 14/05 | 19 | 5 | 11 | 13.0213 | 24.4522 | 24.8055 | 25.1588 | 0 | 5.7 | 7.6 | 48.7019 | 0
3204 | 14/05 | 19 | 5 | 12 | 14.1213 | 24.6896 | 25.0023 | 25.315 | 0 | 5.2 | 7.7 | 31.395 | 0
3205 | 14/05 | 19 | 5 | 13 | 15.1213 | 24.7643 | 25.0558 | 25.3473 | 0 | 5.1 | 7.7 | 10.1001 | 0
3206 | 14/05 | 19 | 5 | 14 | 16.2213 | 24.8238 | 25.0949 | 25.3661 | 0 | 4.8 | 7.8 | 8.1212 | 0
3207 | 14/05 | 19 | 5 | 15 | 17.1213 | 25.0244 | 25.2584 | 25.4924 | 0 | 4.9 | 7.9 | 27.1002 | 0
3208 | 14/05 | 19 | 5 | 16 | 17.5213 | 25.3116 | 25.5142 | 25.7169 | 0 | 5.1 | 8 | 39.1996 | 0
3209 | 14/05 | 19 | 5 | 17 | 18.0213 | 25.7012 | 25.8642 | 26.0272 | 0 | 5.4 | 8.2 | 54.0647 | 0
3210 | 14/05 | 19 | 5 | 18 | 17.5213 | 25.9913 | 26.1256 | 26.26 | 0 | 5.5 | 8.3 | 41.0456 | 0
3211 | 14/05 | 19 | 5 | 19 | 17.8213 | 26.2209 | 26.3398 | 26.4588 | 0 | 5.8 | 8.5 | 32.9723 | 0
3212 | 14/05 | 19 | 5 | 20 | 17.3213 | 25.8087 | 26 | 26.1913 | -272.0598 | 5.6 | 8.2 | 0 | 0
3213 | 14/05 | 19 | 5 | 21 | 15.9213 | 25.4588 | 25.6922 | 25.9256 | 0 | 5.6 | 8.1 | 0 | 0
3214 | 14/05 | 19 | 5 | 22 | 14.0213 | 25.1446 | 25.4495 | 25.7545 | 0 | 5.6 | 7.9 | 0 | 0
3215 | 14/05 | 19 | 5 | 23 | 12.7213 | 24.8896 | 25.2476 | 25.6055 | 0 | 5.7 | 7.8 | 0 | 0
3216 | 14/05 | 19 | 5 | 24 | 11.9213 | 24.7549 | 25.1292 | 25.5035 | 0 | 5.8 | 7.7 | 0 | 0
3217 | 15/05 | 19 | 6 | 1 | 11.1213 | 24.5882 | 24.9882 | 25.3882 | 0 | 6 | 7.7 | 0 | 0
3218 | 15/05 | 19 | 6 | 2 | 10.8213 | 24.4528 | 24.8674 | 25.2821 | 0 | 6.4 | 7.6 | 0 | 0
3219 | 15/05 | 19 | 6 | 3 | 10.3213 | 24.3086 | 24.7406 | 25.1726 | 0 | 6.9 | 7.5 | 0 | 0
3220 | 15/05 | 19 | 6 | 4 | 10.6213 | 24.2273 | 24.6556 | 25.0838 | 0 | 6.1 | 7.5 | 0 | 0
3221 | 15/05 | 19 | 6 | 5 | 9.0213 | 24.0092 | 24.4801 | 24.9509 | 0 | 6.3 | 7.4 | 0 | 0
3222 | 15/05 | 19 | 6 | 6 | 8.7213 | 23.8589 | 24.3475 | 24.8361 | 0 | 6 | 7.3 | 0 | 0
3223 | 15/05 | 19 | 6 | 7 | 8.3213 | 23.7401 | 24.2414 | 24.7428 | 0 | 6.2 | 7.3 | 0 | 0
3224 | 15/05 | 19 | 6 | 8 | 8.5213 | 23.7303 | 24.2356 | 24.7408 | 0 | 6.7 | 7.3 | 0 | 0
3225 | 15/05 | 19 | 6 | 9 | 10.9213 | 24.1698 | 24.5843 | 24.9989 | 0 | 6 | 7.5 | 55.9379 | 0
3226 | 15/05 | 19 | 6 | 10 | 13.1213 | 24.7426 | 25.0488 | 25.3549 | 0 | 5.2 | 7.7 | 74.9922 | 0
3227 | 15/05 | 19 | 6 | 11 | 14.8213 | 25.2786 | 25.4944 | 25.7102 | 0 | 4.9 | 8 | 72.3392 | 0
3228 | 15/05 | 19 | 6 | 12 | 16.5213 | 25.6415 | 25.79 | 25.9386 | 0 | 4.8 | 8.2 | 50.2504 | 0
3229 | 15/05 | 19 | 6 | 13 | 17.2213 | 25.7721 | 25.8999 | 26.0277 | 0 | 4.9 | 8.2 | 18.4332 | 0
3230 | 15/05 | 19 | 6 | 14 | 18.0213 | 25.8487 | 25.9644 | 26.0801 | 0 | 5.2 | 8.3 | 10.9387 | 0
3231 | 15/05 | 19 | 6 | 15 | 18.7213 | 25.8593 | 26 | 26.1407 | -473.7201 | 5.3 | 8.3 | 1.6734 | 0
3232 | 15/05 | 19 | 6 | 16 | 19.4213 | 25.797 | 26 | 26.203 | -1376.152 | 5.4 | 8.2 | 0 | 0
3233 | 15/05 | 19 | 6 | 17 | 20.0213 | 25.719 | 26 | 26.281 | -2408.4079 | 5.9 | 8.2 | 0 | 0
3234 | 15/05 | 19 | 6 | 18 | 19.8213 | 25.6834 | 26 | 26.3166 | -2583.9328 | 5.8 | 8.2 | 0 | 0
3235 | 15/05 | 19 | 6 | 19 | 19.2213 | 25.6549 | 26 | 26.3451 | -2624.7632 | 6 | 8.2 | 0 | 0
3236 | 15/05 | 19 | 6 | 20 | 18.5213 | 25.7433 | 26 | 26.2567 | -1050.713 | 5.9 | 8.2 | 12.4585 | 0
3237 | 15/05 | 19 | 6 | 21 | 17.4213 | 25.6764 | 25.883 | 26.0896 | 0 | 5.7 | 8.2 | 0 | 0
3238 | 15/05 | 19 | 6 | 22 | 16.1213 | 25.4924 | 25.7336 | 25.9747 | 0 | 5.8 | 8.1 | 0 | 0
3239 | 15/05 | 19 | 6 | 23 | 15.0213 | 25.3006 | 25.5809 | 25.8612 | 0 | 6 | 8 | 0 | 0
3240 | 15/05 | 19 | 6 | 24 | 15.6213 | 25.3107 | 25.5664 | 25.8221 | 0 | 4.2 | 8 | 1.6566 | 0
3241 | 16/05 | 19 | 7 | 1 | 15.5213 | 25.2585 | 25.5119 | 25.7653 | 0 | 3 | 8 | 0 | 0
3242 | 16/05 | 19 | 7 | 2 | 15.0213 | 25.1615 | 25.4285 | 25.6956 | 0 | 2.7 | 7.9 | 0 | 0
3243 | 16/05 | 19 | 7 | 3 | 14.7213 | 25.0685 | 25.3472 | 25.6259 | 0 | 2.2 | 7.9 | 0 | 0
3244 | 16/05 | 19 | 7 | 4 | 13.6213 | 24.9098 | 25.2212 | 25.5325 | 0 | 2.1 | 7.8 | 0 | 0
3245 | 16/05 | 19 | 7 | 5 | 12.3213 | 24.7131 | 25.0671 | 25.4212 | 0 | 2.1 | 7.7 | 0 | 0
3246 | 16/05 | 19 | 7 | 6 | 11.4213 | 24.5319 | 24.9201 | 25.3084 | 0 | 2.1 | 7.6 | 0 | 0
3247 | 16/05 | 19 | 7 | 7 | 11.0213 | 24.4177 | 24.8226 | 25.2275 | 0 | 2.2 | 7.6 | 0 | 0
3248 | 16/05 | 19 | 7 | 8 | 11.3213 | 24.5049 | 24.9059 | 25.3068 | 0 | 2.5 | 7.6 | 11.7355 | 0
3249 | 16/05 | 19 | 7 | 9 | 11.6213 | 24.8474 | 25.2085 | 25.5697 | 0 | 2.6 | 7.8 | 45.6121 | 0
3250 | 16/05 | 19 | 7 | 10 | 12.7213 | 25.2982 | 25.5937 | 25.8892 | 0 | 2.4 | 8 | 61.2591 | 0
3251 | 16/05 | 19 | 7 | 11 | 13.6213 | 25.7104 | 25.9503 | 26.1903 | 0 | 2.4 | 8.2 | 57.3632 | 0
3252 | 16/05 | 19 | 7 | 12 | 14.4213 | 25.7394 | 26 | 26.2606 | -556.9919 | 2.3 | 8.2 | 4.4399 | 0
3253 | 16/05 | 19 | 7 | 13 | 15.3213 | 25.7512 | 26 | 26.2488 | -425.8574 | 2.2 | 8.2 | 2.0486 | 0
3254 | 16/05 | 19 | 7 | 14 | 16.0213 | 25.7601 | 26 | 26.2399 | -394.4781 | 2.2 | 8.2 | 1.647 | 0
3255 | 16/05 | 19 | 7 | 15 | 16.0213 | 25.7358 | 26 | 26.2642 | -658.6286 | 2.2 | 8.2 | 0 | 0
3256 | 16/05 | 19 | 7 | 16 | 16.2213 | 25.6815 | 26 | 26.3185 | -1353.3133 | 2.2 | 8.2 | 0 | 0
3257 | 16/05 | 19 | 7 | 17 | 16.6213 | 25.6148 | 26 | 26.3852 | -2229.9907 | 2.3 | 8.2 | 0 | 0
3258 | 16/05 | 19 | 7 | 18 | 16.2213 | 25.5867 | 26 | 26.4133 | -2297.8315 | 2.4 | 8.1 | 0 | 0
3259 | 16/05 | 19 | 7 | 19 | 15.6213 | 25.5661 | 26 | 26.4339 | -2272.0927 | 2.4 | 8.1 | 0 | 0
3260 | 16/05 | 19 | 7 | 20 | 15.0213 | 25.6551 | 26 | 26.3449 | -756.8523 | 2.3 | 8.2 | 12.755 | 0
3261 | 16/05 | 19 | 7 | 21 | 14.0213 | 25.4591 | 25.7805 | 26.1019 | 0 | 1.9 | 8.1 | 0 | 0
3262 | 16/05 | 19 | 7 | 22 | 12.8213 | 25.2247 | 25.5855 | 25.9463 | 0 | 2.1 | 8 | 0 | 0
3263 | 16/05 | 19 | 7 | 23 | 12.0213 | 25.0195 | 25.4126 | 25.8058 | 0 | 2.1 | 7.9 | 0 | 0
3264 | 16/05 | 19 | 7 | 24 | 11.5213 | 24.9138 | 25.3107 | 25.7075 | 0 | 2.1 | 7.8 | 0 | 0
3265 | 17/05 | 20 | 1 | 1 | 11.0213 | 24.7731 | 25.1848 | 25.5965 | 0 | 2.2 | 7.8 | 0 | 0
3266 | 17/05 | 20 | 1 | 2 | 10.7213 | 24.6403 | 25.0642 | 25.4881 | 0 | 2.5 | 7.7 | 0 | 0
3267 | 17/05 | 20 | 1 | 3 | 9.9213 | 24.4687 | 24.9175 | 25.3663 | 0 | 2.3 | 7.6 | 0 | 0
3268 | 17/05 | 20 | 1 | 4 | 9.6213 | 24.3261 | 24.789 | 25.2519 | 0 | 2.4 | 7.5 | 0 | 0
3269 | 17/05 | 20 | 1 | 5 | 8.4213 | 24.1163 | 24.6151 | 25.114 | 0 | 2.3 | 7.4 | 0 | 0
3270 | 17/05 | 20 | 1 | 6 | 8.3213 | 23.9753 | 24.4851 | 24.995 | 0 | 3.1 | 7.4 | 0 | 0
3271 | 17/05 | 20 | 1 | 7 | 8.0213 | 23.8626 | 24.3811 | 24.8995 | 0 | 3.5 | 7.3 | 0 | 0
3272 | 17/05 | 20 | 1 | 8 | 8.3213 | 23.8359 | 24.3756 | 24.9153 | 0 | 3.5 | 7.3 | 0 | 0
3273 | 17/05 | 20 | 1 | 9 | 9.7213 | 24.2118 | 24.6882 | 25.1647 | 0 | 3.3 | 7.5 | 48.2937 | 0
3274 | 17/05 | 20 | 1 | 10 | 11.1213 | 24.6767 | 25.074 | 25.4712 | 0 | 3 | 7.7 | 61.0709 | 0
3275 | 17/05 | 20 | 1 | 11 | 13.0213 | 25.0224 | 25.3704 | 25.7183 | 0 | 3 | 7.9 | 46.4909 | 0
3276 | 17/05 | 20 | 1 | 12 | 15.5213 | 25.346 | 25.618 | 25.89 | 0 | 2.7 | 8 | 44.3657 | 0
3277 | 17/05 | 20 | 1 | 13 | 17.0213 | 25.4466 | 25.6795 | 25.9125 | 0 | 2.6 | 8.1 | 14.2285 | 0
3278 | 17/05 | 20 | 1 | 14 | 18.5213 | 25.5564 | 25.7543 | 25.9522 | 0 | 2.6 | 8.1 | 15.583 | 0
3279 | 17/05 | 20 | 1 | 15 | 19.4213 | 25.7781 | 25.9349 | 26.0917 | 0 | 2.7 | 8.2 | 31.3253 | 0
3280 | 17/05 | 20 | 1 | 16 | 20.0213 | 26.0901 | 26.2094 | 26.3287 | 0 | 3.1 | 8.4 | 44.5147 | 0
3281 | 17/05 | 20 | 1 | 17 | 19.5213 | 26.4119 | 26.5171 | 26.6223 | 0 | 3 | 8.6 | 46.6959 | 0
3282 | 17/05 | 20 | 1 | 18 | 19.2213 | 26.7116 | 26.7878 | 26.864 | 0 | 3.3 | 8.7 | 44.2241 | 0
3283 | 17/05 | 20 | 1 | 19 | 18.4213 | 26.8224 | 26.9154 | 27.0083 | 0 | 3.5 | 8.8 | 16.7757 | 0
3284 | 17/05 | 20 | 1 | 20 | 17.9213 | 25.5989 | 26 | 26.4011 | -2765.0263 | 3.5 | 8.1 | 0 | 0
3285 | 17/05 | 20 | 1 | 21 | 16.4213 | 25.7213 | 26 | 26.2787 | -75.1226 | 3.8 | 8.2 | 17.3299 | 0
3286 | 17/05 | 20 | 1 | 22 | 14.9213 | 25.5672 | 25.8609 | 26.1546 | 0 | 4 | 8.1 | 0 | 0
3287 | 17/05 | 20 | 1 | 23 | 13.8213 | 25.3685 | 25.6974 | 26.0264 | 0 | 3.9 | 8 | 0 | 0
3288 | 17/05 | 20 | 1 | 24 | 13.2213 | 25.2664 | 25.6024 | 25.9385 | 0 | 4.1 | 8 | 0 | 0
3289 | 18/05 | 20 | 2 | 1 | 11.2213 | 25.0121 | 25.4042 | 25.7964 | 0 | 5 | 7.9 | 0 | 0
3290 | 18/05 | 20 | 2 | 2 | 11.0213 | 24.8587 | 25.2696 | 25.6806 | 0 | 5.4 | 7.8 | 0 | 0
3291 | 18/05 | 20 | 2 | 3 | 10.2213 | 24.6793 | 25.1169 | 25.5544 | 0 | 5.7 | 7.7 | 0 | 0
3292 | 18/05 | 20 | 2 | 4 | 10.4213 | 24.5734 | 25.0122 | 25.4511 | 0 | 5.6 | 7.7 | 0 | 0
3293 | 18/05 | 20 | 2 | 5 | 10.2213 | 24.4557 | 24.9009 | 25.3461 | 0 | 5.6 | 7.6 | 0 | 0
3294 | 18/05 | 20 | 2 | 6 | 9.4213 | 24.2879 | 24.7565 | 25.2252 | 0 | 6 | 7.5 | 0 | 0
3295 | 18/05 | 20 | 2 | 7 | 9.3213 | 24.1933 | 24.6678 | 25.1422 | 0 | 6.3 | 7.5 | 0 | 0
3296 | 18/05 | 20 | 2 | 8 | 10.0213 | 24.1627 | 24.6507 | 25.1387 | 0 | 6.4 | 7.5 | 0 | 0
3297 | 18/05 | 20 | 2 | 9 | 11.4213 | 24.2215 | 24.6712 | 25.1209 | 0 | 6.5 | 7.5 | 7.6399 | 0
3298 | 18/05 | 20 | 2 | 10 | 11.9213 | 24.2592 | 24.6855 | 25.1118 | 0 | 5.7 | 7.5 | 4.9948 | 0
3299 | 18/05 | 20 | 2 | 11 | 12.7213 | 24.2262 | 24.6571 | 25.0881 | 0 | 5.7 | 7.5 | 0 | 0
3300 | 18/05 | 20 | 2 | 12 | 13.2213 | 24.2443 | 24.6608 | 25.0773 | 0 | 5.2 | 7.5 | 2.5002 | 0
3301 | 18/05 | 20 | 2 | 13 | 16.4213 | 24.8364 | 25.1352 | 25.4341 | 0 | 4.2 | 7.8 | 77.991 | 0
3302 | 18/05 | 20 | 2 | 14 | 17.2213 | 25.0898 | 25.3331 | 25.5763 | 0 | 3.5 | 7.9 | 34.3569 | 0
3303 | 18/05 | 20 | 2 | 15 | 18.0213 | 25.3308 | 25.531 | 25.7311 | 0 | 3.7 | 8 | 33.1061 | 0
3304 | 18/05 | 20 | 2 | 16 | 19.0213 | 25.637 | 25.793 | 25.9491 | 0 | 3.8 | 8.2 | 42.5943 | 0
3305 | 18/05 | 20 | 2 | 17 | 19.2213 | 25.9617 | 26.0889 | 26.216 | 0 | 4 | 8.3 | 45.9251 | 0
3306 | 18/05 | 20 | 2 | 18 | 19.4213 | 26.3582 | 26.4359 | 26.5136 | 0 | 4 | 8.5 | 57.0927 | 0
3307 | 18/05 | 20 | 2 | 19 | 19.2213 | 26.5841 | 26.6532 | 26.7222 | 0 | 4.1 | 8.6 | 33.1989 | 0
3308 | 18/05 | 20 | 2 | 20 | 18.4213 | 25.71 | 26 | 26.29 | -1827.17 | 4.2 | 8.2 | 0 | 0
3309 | 18/05 | 20 | 2 | 21 | 16.6213 | 25.6208 | 25.8585 | 26.0962 | 0 | 4.2 | 8.2 | 0 | 0
3310 | 18/05 | 20 | 2 | 22 | 14.7213 | 25.3674 | 25.6559 | 25.9443 | 0 | 4.5 | 8 | 0 | 0
3311 | 18/05 | 20 | 2 | 23 | 13.4213 | 25.1302 | 25.4673 | 25.8044 | 0 | 4.4 | 7.9 | 0 | 0
3312 | 18/05 | 20 | 2 | 24 | 13.0213 | 25.0356 | 25.3773 | 25.719 | 0 | 4.6 | 7.9 | 0 | 0
3313 | 19/05 | 20 | 3 | 1 | 11.2213 | 24.8015 | 25.1933 | 25.5852 | 0 | 5.2 | 7.8 | 0 | 0
3314 | 19/05 | 20 | 3 | 2 | 11.1213 | 24.665 | 25.0716 | 25.4781 | 0 | 5.2 | 7.7 | 0 | 0
3315 | 19/05 | 20 | 3 | 3 | 10.1213 | 24.4781 | 24.9157 | 25.3532 | 0 | 5.4 | 7.6 | 0 | 0
3316 | 19/05 | 20 | 3 | 4 | 9.4213 | 24.3001 | 24.764 | 25.2279 | 0 | 5.5 | 7.5 | 0 | 0
3317 | 19/05 | 20 | 3 | 5 | 9.0213 | 24.1458 | 24.627 | 25.1081 | 0 | 5.6 | 7.5 | 0 | 0
3318 | 19/05 | 20 | 3 | 6 | 8.6213 | 23.9968 | 24.493 | 24.9893 | 0 | 5.5 | 7.4 | 0 | 0
3319 | 19/05 | 20 | 3 | 7 | 8.3213 | 23.8938 | 24.3989 | 24.9039 | 0 | 5.9 | 7.3 | 0 | 0
3320 | 19/05 | 20 | 3 | 8 | 9.0213 | 23.8101 | 24.3332 | 24.8563 | 0 | 5.9 | 7.3 | 0 | 0
3321 | 19/05 | 20 | 3 | 9 | 10.7213 | 24.0398 | 24.5051 | 24.9704 | 0 | 6.2 | 7.4 | 29.2457 | 0
3322 | 19/05 | 20 | 3 | 10 | 12.7213 | 24.5511 | 24.9205 | 25.2898 | 0 | 5.8 | 7.6 | 66.3755 | 0
3323 | 19/05 | 20 | 3 | 11 | 15.2213 | 25.0083 | 25.3007 | 25.5931 | 0 | 6 | 7.9 | 60.9259 | 0
3324 | 19/05 | 20 | 3 | 12 | 15.5213 | 25.0999 | 25.3739 | 25.6479 | 0 | 5.9 | 7.9 | 12.5034 | 0
3325 | 19/05 | 20 | 3 | 13 | 16.9213 | 25.2838 | 25.522 | 25.7603 | 0 | 5.7 | 8 | 25.1591 | 0
3326 | 19/05 | 20 | 3 | 14 | 17.6213 | 25.3861 | 25.6036 | 25.821 | 0 | 5.4 | 8 | 14.2134 | 0
3327 | 19/05 | 20 | 3 | 15 | 17.2213 | 25.3533 | 25.5788 | 25.8043 | 0 | 5.4 | 8 | 0 | 0
3328 | 19/05 | 20 | 3 | 16 | 15.6213 | 24.9713 | 25.2667 | 25.5621 | 0 | 5.9 | 7.8 | 0 | 0
3329 | 19/05 | 20 | 3 | 17 | 14.8213 | 24.9307 | 25.2586 | 25.5865 | 0 | 7.6 | 7.8 | 0 | 0
3330 | 19/05 | 20 | 3 | 18 | 15.2213 | 25.1424 | 25.4273 | 25.7123 | 0 | 6.8 | 7.9 | 28.6153 | 0
3331 | 19/05 | 20 | 3 | 19 | 14.5213 | 24.9352 | 25.2443 | 25.5535 | 0 | 7 | 7.8 | 0 | 0
3332 | 19/05 | 20 | 3 | 20 | 14.3213 | 24.9127 | 25.2336 | 25.5546 | 0 | 7.3 | 7.8 | 0 | 0
3333 | 19/05 | 20 | 3 | 21 | 14.0213 | 24.7371 | 25.0582 | 25.3792 | 0 | 7.4 | 7.7 | 0 | 0
3334 | 19/05 | 20 | 3 | 22 | 13.7213 | 24.6066 | 24.9429 | 25.2792 | 0 | 7.8 | 7.7 | 0 | 0
3335 | 19/05 | 20 | 3 | 23 | 13.2213 | 24.4759 | 24.8298 | 25.1836 | 0 | 8.2 | 7.6 | 0 | 0
3336 | 19/05 | 20 | 3 | 24 | 13.4213 | 24.471 | 24.8054 | 25.1398 | 0 | 8.1 | 7.6 | 0 | 0
3337 | 20/05 | 20 | 4 | 1 | 13.2213 | 24.4075 | 24.7427 | 25.0778 | 0 | 8.3 | 7.6 | 0 | 0
3338 | 20/05 | 20 | 4 | 2 | 13.1213 | 24.3394 | 24.6774 | 25.0154 | 0 | 8.6 | 7.5 | 0 | 0
3339 | 20/05 | 20 | 4 | 3 | 12.9213 | 24.2625 | 24.6064 | 24.9503 | 0 | 8.7 | 7.5 | 0 | 0
3340 | 20/05 | 20 | 4 | 4 | 12.8213 | 24.1916 | 24.5393 | 24.887 | 0 | 8.8 | 7.5 | 0 | 0
3341 | 20/05 | 20 | 4 | 5 | 12.7213 | 24.1225 | 24.4735 | 24.8245 | 0 | 8.6 | 7.5 | 0 | 0
3342 | 20/05 | 20 | 4 | 6 | 12.4213 | 24.041 | 24.4004 | 24.7597 | 0 | 8.5 | 7.4 | 0 | 0
3343 | 20/05 | 20 | 4 | 7 | 12.1213 | 23.9689 | 24.3365 | 24.7042 | 0 | 8.8 | 7.4 | 0 | 0
3344 | 20/05 | 20 | 4 | 8 | 12.4213 | 23.8431 | 24.2433 | 24.6434 | 0 | 9.1 | 7.3 | 0 | 0
3345 | 20/05 | 20 | 4 | 9 | 12.6213 | 23.8081 | 24.2068 | 24.6055 | 0 | 9.1 | 7.3 | 0 | 0
3346 | 20/05 | 20 | 4 | 10 | 12.4213 | 23.8656 | 24.2589 | 24.6523 | 0 | 9.3 | 7.3 | 7.1072 | 0
3347 | 20/05 | 20 | 4 | 11 | 13.3213 | 23.9611 | 24.3494 | 24.7378 | 0 | 9.2 | 7.4 | 11.9817 | 0
3348 | 20/05 | 20 | 4 | 12 | 13.0213 | 23.8231 | 24.2261 | 24.6292 | 0 | 9.4 | 7.3 | 0 | 0
3349 | 20/05 | 20 | 4 | 13 | 13.0213 | 23.7219 | 24.1355 | 24.5492 | 0 | 9.5 | 7.3 | 0 | 0
3350 | 20/05 | 20 | 4 | 14 | 12.2213 | 23.5244 | 23.9687 | 24.413 | 0 | 9.2 | 7.2 | 0 | 0
3351 | 20/05 | 20 | 4 | 15 | 11.6213 | 23.4479 | 23.9046 | 24.3612 | 0 | 8.8 | 7.2 | 0 | 0
3352 | 20/05 | 20 | 4 | 16 | 11.4213 | 23.3487 | 23.8134 | 24.2781 | 0 | 8.7 | 7.1 | 0 | 0
3353 | 20/05 | 20 | 4 | 17 | 11.1213 | 23.2002 | 23.6791 | 24.158 | 0 | 8.5 | 7 | 0 | 0
3354 | 20/05 | 20 | 4 | 18 | 10.8213 | 23.1668 | 23.6318 | 24.0968 | 0 | 8.4 | 7 | 0 | 0
3355 | 20/05 | 20 | 4 | 19 | 10.8213 | 23.0926 | 23.555 | 24.0175 | 0 | 8.4 | 7 | 0 | 0
3356 | 20/05 | 20 | 4 | 20 | 10.8213 | 22.9936 | 23.4576 | 23.9216 | 0 | 8.4 | 7 | 0 | 0
3357 | 20/05 | 20 | 4 | 21 | 10.2213 | 22.9446 | 23.3996 | 23.8545 | 0 | 8 | 6.9 | 0 | 0
3358 | 20/05 | 20 | 4 | 22 | 10.2213 | 22.8795 | 23.3319 | 23.7843 | 0 | 8 | 6.9 | 0 | 0
3359 | 20/05 | 20 | 4 | 23 | 10.0213 | 22.7958 | 23.2525 | 23.7091 | 0 | 7.9 | 6.9 | 0 | 0
3360 | 20/05 | 20 | 4 | 24 | 9.8213 | 22.7754 | 23.2194 | 23.6635 | 0 | 7.8 | 6.9 | 0 | 0
3361 | 21/05 | 20 | 5 | 1 | 10.1213 | 22.7513 | 23.1833 | 23.6154 | 0 | 8 | 6.9 | 0 | 0
3362 | 21/05 | 20 | 5 | 2 | 9.8213 | 22.68 | 23.1167 | 23.5534 | 0 | 7.8 | 6.8 | 0 | 0
3363 | 21/05 | 20 | 5 | 3 | 9.5213 | 22.5965 | 23.0415 | 23.4865 | 0 | 7.7 | 6.8 | 0 | 0
3364 | 21/05 | 20 | 5 | 4 | 9.4213 | 22.5247 | 22.9735 | 23.4222 | 0 | 7.6 | 6.8 | 0 | 0
3365 | 21/05 | 20 | 5 | 5 | 9.0213 | 22.4311 | 22.8906 | 23.3501 | 0 | 7.4 | 6.7 | 0 | 0
3366 | 21/05 | 20 | 5 | 6 | 8.6213 | 22.3349 | 22.8064 | 23.2779 | 0 | 7.2 | 6.7 | 0 | 0
3367 | 21/05 | 20 | 5 | 7 | 8.4213 | 22.2507 | 22.7292 | 23.2076 | 0 | 7.1 | 6.6 | 0 | 0
3368 | 21/05 | 20 | 5 | 8 | 8.2213 | 22.0257 | 22.5536 | 23.0816 | 0 | 7 | 6.6 | 0 | 0
3369 | 21/05 | 20 | 5 | 9 | 8.2213 | 21.9634 | 22.4975 | 23.0315 | 0 | 7 | 6.5 | 0 | 0
3370 | 21/05 | 20 | 5 | 10 | 8.1213 | 21.9077 | 22.4421 | 22.9765 | 0 | 7 | 6.5 | 0 | 0
3371 | 21/05 | 20 | 5 | 11 | 8.2213 | 21.8009 | 22.3615 | 22.9222 | 0 | 7 | 6.5 | 0 | 0
3372 | 21/05 | 20 | 5 | 12 | 8.5213 | 21.7508 | 22.3073 | 22.8638 | 0 | 7.1 | 6.4 | 0 | 0
3373 | 21/05 | 20 | 5 | 13 | 9.0213 | 21.8335 | 22.3672 | 22.9008 | 0 | 7.4 | 6.5 | 9.2797 | 0
3374 | 21/05 | 20 | 5 | 14 | 9.4213 | 21.8514 | 22.3668 | 22.8822 | 0 | 7.6 | 6.5 | 1.93 | 0
3375 | 21/05 | 20 | 5 | 15 | 10.0213 | 22.0366 | 22.5128 | 22.989 | 0 | 7.9 | 6.6 | 21.011 | 0
3376 | 21/05 | 20 | 5 | 16 | 10.7213 | 22.0128 | 22.4679 | 22.9231 | 0 | 8.3 | 6.5 | 0 | 0
3377 | 21/05 | 20 | 5 | 17 | 10.1213 | 21.8745 | 22.3497 | 22.8248 | 0 | 8 | 6.5 | 0 | 0
3378 | 21/05 | 20 | 5 | 18 | 10.0213 | 21.8719 | 22.3302 | 22.7884 | 0 | 7.9 | 6.5 | 0 | 0
3379 | 21/05 | 20 | 5 | 19 | 9.7213 | 21.8066 | 22.2694 | 22.7322 | 0 | 7.8 | 6.5 | 0 | 0
3380 | 21/05 | 20 | 5 | 20 | 9.5213 | 21.758 | 22.2255 | 22.6929 | 0 | 7.7 | 6.4 | 0 | 0
3381 | 21/05 | 20 | 5 | 21 | 9.5213 | 21.7083 | 22.1567 | 22.6052 | 0 | 7.7 | 6.4 | 0 | 0
3382 | 21/05 | 20 | 5 | 22 | 9.4213 | 21.6425 | 22.0914 | 22.5403 | 0 | 7.6 | 6.4 | 0 | 0
3383 | 21/05 | 20 | 5 | 23 | 9.4213 | 21.5841 | 22.0324 | 22.4807 | 0 | 7.6 | 6.4 | 0 | 0
3384 | 21/05 | 20 | 5 | 24 | 9.6213 | 21.6132 | 22.0368 | 22.4603 | 0 | 7.7 | 6.4 | 3.1449 | 0
3385 | 22/05 | 20 | 6 | 1 | 9.8213 | 21.6061 | 22.0174 | 22.4286 | 0 | 7.8 | 6.4 | 0 | 0
3386 | 22/05 | 20 | 6 | 2 | 9.8213 | 21.5763 | 21.9837 | 22.3911 | 0 | 7.8 | 6.4 | 0 | 0
3387 | 22/05 | 20 | 6 | 3 | 9.7213 | 21.5331 | 21.9412 | 22.3494 | 0 | 7.8 | 6.4 | 0 | 0
3388 | 22/05 | 20 | 6 | 4 | 9.6213 | 21.4862 | 21.896 | 22.3059 | 0 | 7.7 | 6.3 | 0 | 0
3389 | 22/05 | 20 | 6 | 5 | 9.4213 | 21.4295 | 21.844 | 22.2585 | 0 | 7.6 | 6.3 | 0 | 0
3390 | 22/05 | 20 | 6 | 6 | 9.4213 | 21.3904 | 21.8045 | 22.2185 | 0 | 7.6 | 6.3 | 0 | 0
3391 | 22/05 | 20 | 6 | 7 | 9.5213 | 21.3879 | 21.7958 | 22.2037 | 0 | 7.7 | 6.3 | 0 | 0
3392 | 22/05 | 20 | 6 | 8 | 9.6213 | 21.407 | 21.819 | 22.2311 | 0 | 7.7 | 6.3 | 1.9483 | 0
3393 | 22/05 | 20 | 6 | 9 | 10.2213 | 21.6737 | 22.0493 | 22.4249 | 0 | 8 | 6.4 | 29.5753 | 0
3394 | 22/05 | 20 | 6 | 10 | 12.1213 | 22.3321 | 22.609 | 22.886 | 0 | 9.1 | 6.7 | 75.0811 | 0
3395 | 22/05 | 20 | 6 | 11 | 13.7213 | 22.7142 | 22.9172 | 23.1201 | 0 | 9.3 | 6.8 | 44.7325 | 0
3396 | 22/05 | 20 | 6 | 12 | 15.6213 | 23.2083 | 23.3342 | 23.4601 | 0 | 8.1 | 7 | 59.4214 | 0
3397 | 22/05 | 20 | 6 | 13 | 16.8213 | 23.3855 | 23.4741 | 23.5627 | 0 | 7.6 | 7.1 | 21.6612 | 0
3398 | 22/05 | 20 | 6 | 14 | 17.9213 | 23.5628 | 23.6247 | 23.6865 | 0 | 6.9 | 7.2 | 21.9427 | 0
3399 | 22/05 | 20 | 6 | 15 | 19.1213 | 23.8217 | 23.8461 | 23.8705 | 0 | 7.1 | 7.3 | 32.4267 | 0
3400 | 22/05 | 20 | 6 | 16 | 19.5213 | 24.1734 | 24.1666 | 24.1599 | 0 | 7.3 | 7.5 | 44.788 | 0
3401 | 22/05 | 20 | 6 | 17 | 19.8213 | 24.6028 | 24.5622 | 24.5216 | 0 | 7.7 | 7.7 | 55.8518 | 0
3402 | 22/05 | 20 | 6 | 18 | 20.1213 | 24.952 | 24.8866 | 24.8212 | 0 | 7.7 | 7.8 | 46.3798 | 0
3403 | 22/05 | 20 | 6 | 19 | 20.0213 | 25.1974 | 25.1285 | 25.0595 | 0 | 7.7 | 8 | 33.124 | 0
3404 | 22/05 | 20 | 6 | 20 | 19.0213 | 25.0665 | 25.0459 | 25.0254 | 0 | 7.6 | 7.9 | 0 | 0
3405 | 22/05 | 20 | 6 | 21 | 18.3213 | 24.536 | 24.5963 | 24.6566 | 0 | 7.9 | 7.6 | 0 | 0
3406 | 22/05 | 20 | 6 | 22 | 16.8213 | 24.2252 | 24.3623 | 24.4994 | 0 | 8.4 | 7.5 | 0 | 0
3407 | 22/05 | 20 | 6 | 23 | 16.0213 | 24.0305 | 24.2089 | 24.3874 | 0 | 8.4 | 7.4 | 0 | 0
3408 | 22/05 | 20 | 6 | 24 | 15.8213 | 23.9832 | 24.1597 | 24.3361 | 0 | 8.3 | 7.4 | 0 | 0
3409 | 23/05 | 20 | 7 | 1 | 14.6213 | 23.8334 | 24.0426 | 24.2517 | 0 | 9.4 | 7.3 | 0 | 0
3410 | 23/05 | 20 | 7 | 2 | 13.8213 | 23.6876 | 23.9266 | 24.1656 | 0 | 10.2 | 7.3 | 0 | 0
3411 | 23/05 | 20 | 7 | 3 | 13.1213 | 23.5467 | 23.812 | 24.0774 | 0 | 9.7 | 7.2 | 0 | 0
3412 | 23/05 | 20 | 7 | 4 | 12.4213 | 23.4037 | 23.6945 | 23.9853 | 0 | 9.3 | 7.1 | 0 | 0
3413 | 23/05 | 20 | 7 | 5 | 12.1213 | 23.2897 | 23.5951 | 23.9005 | 0 | 9.1 | 7.1 | 0 | 0
3414 | 23/05 | 20 | 7 | 6 | 11.7213 | 23.1756 | 23.4956 | 23.8155 | 0 | 8.9 | 7 | 0 | 0
3415 | 23/05 | 20 | 7 | 7 | 11.4213 | 23.0893 | 23.4194 | 23.7495 | 0 | 8.7 | 7 | 0 | 0
3416 | 23/05 | 20 | 7 | 8 | 12.0213 | 23.0625 | 23.3917 | 23.721 | 0 | 9.1 | 7 | 0 | 0
3417 | 23/05 | 20 | 7 | 9 | 12.7213 | 23.1363 | 23.4403 | 23.7444 | 0 | 9.5 | 7 | 8.7141 | 0
3418 | 23/05 | 20 | 7 | 10 | 16.4213 | 24.08 | 24.2254 | 24.3709 | 0 | 10 | 7.4 | 117.5746 | 0
3419 | 23/05 | 20 | 7 | 11 | 18.3213 | 24.4834 | 24.5337 | 24.584 | 0 | 9.4 | 7.6 | 52.0444 | 0
3420 | 23/05 | 20 | 7 | 12 | 17.6213 | 24.4931 | 24.5569 | 24.6206 | 0 | 9.5 | 7.6 | 1.068 | 0
3421 | 23/05 | 20 | 7 | 13 | 18.2213 | 24.7168 | 24.7644 | 24.812 | 0 | 9.6 | 7.7 | 29.2756 | 0
3422 | 23/05 | 20 | 7 | 14 | 20.2213 | 25.0141 | 25.0032 | 24.9923 | 0 | 9.3 | 7.9 | 39.5562 | 0
3423 | 23/05 | 20 | 7 | 15 | 22.6213 | 25.4039 | 25.3149 | 25.2259 | 0 | 9.4 | 8.1 | 52.8766 | 0
3424 | 23/05 | 20 | 7 | 16 | 23.8213 | 25.7628 | 25.6203 | 25.4777 | 0 | 10.7 | 8.2 | 49.5892 | 0
3425 | 23/05 | 20 | 7 | 17 | 25.7213 | 26.1714 | 26 | 25.8286 | -563.4331 | 10.7 | 8.4 | 57.6796 | 0
3426 | 23/05 | 20 | 7 | 18 | 26.3213 | 26.0824 | 26 | 25.9176 | -1835.8653 | 9.7 | 8.4 | 0 | 0
3427 | 23/05 | 20 | 7 | 19 | 26.5213 | 26.0199 | 26 | 25.9801 | -2319.3643 | 9.9 | 8.4 | 0 | 0
3428 | 23/05 | 20 | 7 | 20 | 26.1213 | 26.0332 | 26 | 25.9668 | -1683.5053 | 9.8 | 8.4 | 1.7299 | 0
3429 | 23/05 | 20 | 7 | 21 | 24.8213 | 26.0234 | 25.9144 | 25.8055 | 0 | 9.3 | 8.4 | 0 | 0
3430 | 23/05 | 20 | 7 | 22 | 21.5213 | 25.7229 | 25.7018 | 25.6806 | 0 | 10.1 | 8.2 | 0 | 0
3431 | 23/05 | 20 | 7 | 23 | 19.3213 | 25.4377 | 25.498 | 25.5583 | 0 | 11.3 | 8.1 | 0 | 0
3432 | 23/05 | 20 | 7 | 24 | 18.5213 | 25.3264 | 25.41 | 25.4936 | 0 | 11.9 | 8 | 0 | 0
3433 | 24/05 | 21 | 1 | 1 | 17.9213 | 25.2099 | 25.3162 | 25.4225 | 0 | 11.8 | 8 | 0 | 0
3434 | 24/05 | 21 | 1 | 2 | 17.5213 | 25.1072 | 25.231 | 25.3548 | 0 | 11.7 | 7.9 | 0 | 0
3435 | 24/05 | 21 | 1 | 3 | 16.5213 | 24.9579 | 25.114 | 25.2701 | 0 | 11.2 | 7.8 | 0 | 0
3436 | 24/05 | 21 | 1 | 4 | 16.6213 | 24.8829 | 25.0449 | 25.2069 | 0 | 9.5 | 7.8 | 0 | 0
3437 | 24/05 | 21 | 1 | 5 | 16.3213 | 24.7948 | 24.9674 | 25.1401 | 0 | 9 | 7.8 | 0 | 0
3438 | 24/05 | 21 | 1 | 6 | 15.4213 | 24.6562 | 24.8565 | 25.0568 | 0 | 8.9 | 7.7 | 0 | 0
3439 | 24/05 | 21 | 1 | 7 | 15.1213 | 24.6 | 24.8115 | 25.023 | 0 | 9.1 | 7.7 | 0 | 0
3440 | 24/05 | 21 | 1 | 8 | 16.2213 | 24.6602 | 24.8744 | 25.0886 | 0 | 8.3 | 7.7 | 7.8401 | 0
3441 | 24/05 | 21 | 1 | 9 | 17.9213 | 25.0816 | 25.2247 | 25.3677 | 0 | 7.8 | 7.9 | 56.3064 | 0
3442 | 24/05 | 21 | 1 | 10 | 20.2213 | 25.6482 | 25.6889 | 25.7295 | 0 | 7.6 | 8.2 | 77.7855 | 0
3443 | 24/05 | 21 | 1 | 11 | 22.1213 | 26.0472 | 26.0348 | 26.0224 | 0 | 8.4 | 8.4 | 56.1713 | 0
3444 | 24/05 | 21 | 1 | 12 | 24.1213 | 26.3968 | 26.3201 | 26.2434 | 0 | 8.7 | 8.5 | 50.1979 | 0
3445 | 24/05 | 21 | 1 | 13 | 25.0213 | 26.5031 | 26.4049 | 26.3067 | 0 | 8.6 | 8.6 | 15.4364 | 0
3446 | 24/05 | 21 | 1 | 14 | 27.0213 | 26.6975 | 26.5541 | 26.4108 | 0 | 7.8 | 8.7 | 28.5509 | 0
3447 | 24/05 | 21 | 1 | 15 | 28.2213 | 26.994 | 26.8002 | 26.6064 | 0 | 7.9 | 8.9 | 44.0959 | 0
3448 | 24/05 | 21 | 1 | 16 | 28.7213 | 27.3614 | 27.1308 | 26.9002 | 0 | 7.4 | 9.1 | 55.6278 | 0
3449 | 24/05 | 21 | 1 | 17 | 28.6213 | 27.7547 | 27.5009 | 27.2472 | 0 | 7.1 | 9.3 | 60.8018 | 0
3450 | 24/05 | 21 | 1 | 18 | 28.3213 | 28.1015 | 27.8183 | 27.5352 | 0 | 7.7 | 9.5 | 54.6387 | 0
3451 | 24/05 | 21 | 1 | 19 | 27.7213 | 28.3346 | 28.059 | 27.7834 | 0 | 7.4 | 9.6 | 37.3701 | 0
3452 | 24/05 | 21 | 1 | 20 | 26.4213 | 25.483 | 26 | 26.517 | -7802.6789 | 7.3 | 8.1 | 0 | 0
3453 | 24/05 | 21 | 1 | 21 | 25.0213 | 25.6859 | 26 | 26.3141 | -2931.6936 | 8 | 8.2 | 28.1208 | 0
3454 | 24/05 | 21 | 1 | 22 | 23.2213 | 25.7692 | 26 | 26.2308 | -1901.3346 | 8.3 | 8.2 | 11.5943 | 0
3455 | 24/05 | 21 | 1 | 23 | 20.5213 | 25.8072 | 26 | 26.1928 | -906.6715 | 9 | 8.2 | 5.221 | 0
3456 | 24/05 | 21 | 1 | 24 | 19.7213 | 26.0626 | 26.1646 | 26.2665 | 0 | 9.3 | 8.4 | 36.0553 | 0
3457 | 25/05 | 21 | 2 | 1 | 18.6213 | 26.0033 | 26.1138 | 26.2244 | 0 | 9.3 | 8.3 | 0 | 0
3458 | 25/05 | 21 | 2 | 2 | 18.0213 | 25.9027 | 26.0327 | 26.1627 | 0 | 9.2 | 8.3 | 0 | 0
3459 | 25/05 | 21 | 2 | 3 | 17.0213 | 25.7532 | 25.9159 | 26.0787 | 0 | 9.6 | 8.2 | 0 | 0
3460 | 25/05 | 21 | 2 | 4 | 16.2213 | 25.6018 | 25.7948 | 25.9879 | 0 | 9.5 | 8.1 | 0 | 0
3461 | 25/05 | 21 | 2 | 5 | 17.2213 | 25.5926 | 25.767 | 25.9414 | 0 | 9.1 | 8.1 | 0 | 0
3462 | 25/05 | 21 | 2 | 6 | 16.9213 | 25.5203 | 25.6998 | 25.8794 | 0 | 9.5 | 8.1 | 0 | 0
3463 | 25/05 | 21 | 2 | 7 | 16.9213 | 25.4946 | 25.6735 | 25.8524 | 0 | 9.6 | 8.1 | 0 | 0
3464 | 25/05 | 21 | 2 | 8 | 16.6213 | 25.4332 | 25.6517 | 25.8702 | 0 | 9.6 | 8.1 | 0 | 0
3465 | 25/05 | 21 | 2 | 9 | 18.4213 | 25.8094 | 25.9641 | 26.1188 | 0 | 9.4 | 8.2 | 52.2423 | 0
3466 | 25/05 | 21 | 2 | 10 | 19.6213 | 26.2806 | 26.363 | 26.4455 | 0 | 9.1 | 8.5 | 66.9817 | 0
3467 | 25/05 | 21 | 2 | 11 | 20.9213 | 26.604 | 26.655 | 26.706 | 0 | 8.8 | 8.7 | 46.9898 | 0
3468 | 25/05 | 21 | 2 | 12 | 23.2213 | 26.9521 | 26.9346 | 26.9171 | 0 | 8.6 | 8.8 | 51.5102 | 0
3469 | 25/05 | 21 | 2 | 13 | 24.5213 | 27.0991 | 27.0466 | 26.9941 | 0 | 8.5 | 8.9 | 22.0484 | 0
3470 | 25/05 | 21 | 2 | 14 | 25.2213 | 27.1885 | 27.1226 | 27.0566 | 0 | 8.3 | 9 | 13.5298 | 0
3471 | 25/05 | 21 | 2 | 15 | 25.6213 | 27.4098 | 27.3198 | 27.2297 | 0 | 8.3 | 9.1 | 33.7082 | 0
3472 | 25/05 | 21 | 2 | 16 | 25.5213 | 27.5842 | 27.4872 | 27.3902 | 0 | 8.4 | 9.2 | 26.8421 | 0
3473 | 25/05 | 21 | 2 | 17 | 24.4213 | 27.4319 | 27.3785 | 27.3251 | 0 | 8.7 | 9.1 | 0 | 0
3474 | 25/05 | 21 | 2 | 18 | 24.6213 | 27.7622 | 27.6761 | 27.5899 | 0 | 9.2 | 9.3 | 51.0353 | 0
3475 | 25/05 | 21 | 2 | 19 | 24.2213 | 28.106 | 28.0019 | 27.8978 | 0 | 9.4 | 9.5 | 54.0545 | 0
3476 | 25/05 | 21 | 2 | 20 | 23.0213 | 25.4111 | 26 | 26.5889 | -6686.1069 | 9.3 | 8.1 | 0 | 0
3477 | 25/05 | 21 | 2 | 21 | 22.1213 | 25.5687 | 26 | 26.4313 | -2858.1981 | 8.4 | 8.1 | 21.6947 | 0
3478 | 25/05 | 21 | 2 | 22 | 20.9213 | 25.6562 | 26 | 26.3438 | -1922.1227 | 8 | 8.2 | 12.1258 | 0
3479 | 25/05 | 21 | 2 | 23 | 18.8213 | 25.7032 | 26 | 26.2968 | -1022.6902 | 8.4 | 8.2 | 6.481 | 0
3480 | 25/05 | 21 | 2 | 24 | 18.6213 | 26.0415 | 26.2178 | 26.3942 | 0 | 8.4 | 8.4 | 47.6803 | 0
3481 | 26/05 | 21 | 3 | 1 | 18.3213 | 26.0675 | 26.2235 | 26.3796 | 0 | 8.4 | 8.4 | 3.6972 | 0
3482 | 26/05 | 21 | 3 | 2 | 17.9213 | 26.0094 | 26.1725 | 26.3355 | 0 | 8.3 | 8.3 | 0 | 0
3483 | 26/05 | 21 | 3 | 3 | 16.1213 | 25.8119 | 26.0257 | 26.2396 | 0 | 7.8 | 8.3 | 0 | 0
3484 | 26/05 | 21 | 3 | 4 | 14.6213 | 25.5929 | 25.8594 | 26.1259 | 0 | 9.7 | 8.1 | 0 | 0
3485 | 26/05 | 21 | 3 | 5 | 14.5213 | 25.4726 | 25.7546 | 26.0365 | 0 | 10.5 | 8.1 | 0 | 0
3486 | 26/05 | 21 | 3 | 6 | 14.3213 | 25.3704 | 25.662 | 25.9536 | 0 | 10.4 | 8 | 0 | 0
3487 | 26/05 | 21 | 3 | 7 | 14.6213 | 25.3476 | 25.6314 | 25.9151 | 0 | 10.5 | 8 | 0 | 0
3488 | 26/05 | 21 | 3 | 8 | 15.0213 | 25.3175 | 25.6216 | 25.9256 | 0 | 10.1 | 8 | 0 | 0
3489 | 26/05 | 21 | 3 | 9 | 15.7213 | 25.4804 | 25.7559 | 26.0314 | 0 | 9.7 | 8.1 | 22.2649 | 0
3490 | 26/05 | 21 | 3 | 10 | 17.6213 | 25.9554 | 26.1479 | 26.3404 | 0 | 8.7 | 8.3 | 66.3762 | 0
3491 | 26/05 | 21 | 3 | 11 | 18.9213 | 26.2351 | 26.3937 | 26.5523 | 0 | 8.5 | 8.5 | 39.9035 | 0
3492 | 26/05 | 21 | 3 | 12 | 20.5213 | 26.5958 | 26.6955 | 26.7952 | 0 | 7.9 | 8.6 | 52.3921 | 0
3493 | 26/05 | 21 | 3 | 13 | 22.0213 | 26.7349 | 26.7942 | 26.8536 | 0 | 7.5 | 8.7 | 20.529 | 0
3494 | 26/05 | 21 | 3 | 14 | 22.0213 | 26.8554 | 26.9107 | 26.966 | 0 | 7.3 | 8.8 | 17.9448 | 0
3495 | 26/05 | 21 | 3 | 15 | 22.4213 | 27.0216 | 27.057 | 27.0924 | 0 | 7.5 | 8.9 | 24.8885 | 0
3496 | 26/05 | 21 | 3 | 16 | 22.4213 | 27.1318 | 27.164 | 27.1962 | 0 | 7.3 | 8.9 | 16.6818 | 0
3497 | 26/05 | 21 | 3 | 17 | 22.4213 | 27.2334 | 27.2658 | 27.2981 | 0 | 7.5 | 9 | 15.4644 | 0
3498 | 26/05 | 21 | 3 | 18 | 22.6213 | 27.5241 | 27.5183 | 27.5125 | 0 | 7.4 | 9.1 | 44.5171 | 0
3499 | 26/05 | 21 | 3 | 19 | 22.1213 | 27.5445 | 27.5501 | 27.5558 | 0 | 7.5 | 9.1 | 3.252 | 0
3500 | 26/05 | 21 | 3 | 20 | 21.5213 | 25.3536 | 26 | 26.6464 | -6639.4426 | 7.9 | 8 | 0 | 0
3501 | 26/05 | 21 | 3 | 21 | 20.4213 | 25.5564 | 26 | 26.4436 | -2330.2463 | 8.8 | 8.1 | 27.8456 | 0
3502 | 26/05 | 21 | 3 | 22 | 19.2213 | 25.6378 | 26 | 26.3622 | -1483.2716 | 9.1 | 8.2 | 11.1882 | 0
3503 | 26/05 | 21 | 3 | 23 | 18.4213 | 25.6874 | 26 | 26.3126 | -910.588 | 8.9 | 8.2 | 6.8154 | 0
3504 | 26/05 | 21 | 3 | 24 | 18.0213 | 25.977 | 26.1849 | 26.3927 | 0 | 8.8 | 8.3 | 40.6906 | 0
3505 | 27/05 | 21 | 4 | 1 | 17.8213 | 26.0009 | 26.1892 | 26.3775 | 0 | 8.7 | 8.3 | 3.3638 | 0
3506 | 27/05 | 21 | 4 | 2 | 17.6213 | 25.9608 | 26.1505 | 26.3403 | 0 | 8.7 | 8.3 | 0 | 0
3507 | 27/05 | 21 | 4 | 3 | 17.4213 | 25.9024 | 26.0983 | 26.2943 | 0 | 8.7 | 8.3 | 0 | 0
3508 | 27/05 | 21 | 4 | 4 | 17.1213 | 25.8298 | 26.0356 | 26.2415 | 0 | 8.7 | 8.3 | 0 | 0
3509 | 27/05 | 21 | 4 | 5 | 16.9213 | 25.7602 | 25.9742 | 26.1882 | 0 | 8.4 | 8.2 | 0 | 0
3510 | 27/05 | 21 | 4 | 6 | 16.0213 | 25.6364 | 25.8767 | 26.117 | 0 | 9.3 | 8.2 | 0 | 0
3511 | 27/05 | 21 | 4 | 7 | 16.0213 | 25.5755 | 25.8212 | 26.067 | 0 | 8.7 | 8.1 | 0 | 0
3512 | 27/05 | 21 | 4 | 8 | 16.0213 | 25.4273 | 25.7142 | 26.001 | 0 | 8.8 | 8.1 | 0 | 0
3513 | 27/05 | 21 | 4 | 9 | 17.0213 | 25.6801 | 25.9286 | 26.1771 | 0 | 9.1 | 8.2 | 34.9645 | 0
3514 | 27/05 | 21 | 4 | 10 | 18.8213 | 26.2093 | 26.3696 | 26.53 | 0 | 7.8 | 8.4 | 74.9247 | 0
3515 | 27/05 | 21 | 4 | 11 | 20.6213 | 26.662 | 26.7645 | 26.8671 | 0 | 7.5 | 8.7 | 65.8504 | 0
3516 | 27/05 | 21 | 4 | 12 | 20.6213 | 26.7835 | 26.8775 | 26.9714 | 0 | 7.2 | 8.7 | 18.0402 | 0
3517 | 27/05 | 21 | 4 | 13 | 20.5213 | 26.819 | 26.9244 | 27.0298 | 0 | 7.5 | 8.8 | 5.3487 | 0
3518 | 27/05 | 21 | 4 | 14 | 20.9213 | 26.8662 | 26.9718 | 27.0774 | 0 | 7.3 | 8.8 | 7.1072 | 0
3519 | 27/05 | 21 | 4 | 15 | 21.3213 | 27.0154 | 27.1027 | 27.19 | 0 | 7.3 | 8.9 | 22.3598 | 0
3520 | 27/05 | 21 | 4 | 16 | 21.8213 | 27.1691 | 27.2383 | 27.3075 | 0 | 7.2 | 8.9 | 23.2454 | 0
3521 | 27/05 | 21 | 4 | 17 | 19.8213 | 26.7251 | 26.8753 | 27.0254 | 0 | 7.7 | 8.7 | 0 | 0
3522 | 27/05 | 21 | 4 | 18 | 19.1213 | 26.7412 | 26.9041 | 27.067 | 0 | 9.1 | 8.7 | 2.3341 | 0
3523 | 27/05 | 21 | 4 | 19 | 19.2213 | 26.8083 | 26.9643 | 27.1203 | 0 | 9.3 | 8.8 | 9.8723 | 0
3524 | 27/05 | 21 | 4 | 20 | 18.8213 | 25.4314 | 26 | 26.5686 | -4426.0815 | 9.8 | 8.1 | 0 | 0
3525 | 27/05 | 21 | 4 | 21 | 17.4213 | 25.5865 | 26 | 26.4135 | -1241.8603 | 9.1 | 8.1 | 21.3171 | 0
3526 | 27/05 | 21 | 4 | 22 | 16.4213 | 25.6462 | 26 | 26.3538 | -590.7437 | 8.8 | 8.2 | 8.2014 | 0
3527 | 27/05 | 21 | 4 | 23 | 15.6213 | 25.6827 | 26 | 26.3173 | -110.8154 | 9 | 8.2 | 4.9581 | 0
3528 | 27/05 | 21 | 4 | 24 | 13.8213 | 25.5912 | 25.92 | 26.2488 | 0 | 10.2 | 8.1 | 0 | 0
3529 | 28/05 | 21 | 5 | 1 | 13.4213 | 25.4802 | 25.8223 | 26.1644 | 0 | 9.9 | 8.1 | 0 | 0
3530 | 28/05 | 21 | 5 | 2 | 13.0213 | 25.361 | 25.7174 | 26.0738 | 0 | 9.7 | 8 | 0 | 0
3531 | 28/05 | 21 | 5 | 3 | 13.2213 | 25.2872 | 25.6419 | 25.9967 | 0 | 9.8 | 8 | 0 | 0
3532 | 28/05 | 21 | 5 | 4 | 13.0213 | 25.194 | 25.5544 | 25.9147 | 0 | 9.7 | 7.9 | 0 | 0
3533 | 28/05 | 21 | 5 | 5 | 13.0213 | 25.1137 | 25.4757 | 25.8376 | 0 | 9.7 | 7.9 | 0 | 0
3534 | 28/05 | 21 | 5 | 6 | 12.7213 | 25.0151 | 25.3857 | 25.7562 | 0 | 9.5 | 7.9 | 0 | 0
3535 | 28/05 | 21 | 5 | 7 | 12.6213 | 24.9686 | 25.3406 | 25.7127 | 0 | 9.4 | 7.8 | 0 | 0
3536 | 28/05 | 21 | 5 | 8 | 13.4213 | 24.9915 | 25.3721 | 25.7527 | 0 | 9.9 | 7.9 | 2.8569 | 0
3537 | 28/05 | 21 | 5 | 9 | 14.7213 | 25.3495 | 25.6713 | 25.9931 | 0 | 10.5 | 8 | 48.4195 | 0
3538 | 28/05 | 21 | 5 | 10 | 16.2213 | 25.8238 | 26.0666 | 26.3095 | 0 | 10.1 | 8.3 | 65.717 | 0
3539 | 28/05 | 21 | 5 | 11 | 18.1213 | 26.1855 | 26.3792 | 26.5729 | 0 | 9.7 | 8.4 | 51.2635 | 0
3540 | 28/05 | 21 | 5 | 12 | 20.0213 | 26.4743 | 26.6084 | 26.7425 | 0 | 9.2 | 8.6 | 41.662 | 0
3541 | 28/05 | 21 | 5 | 13 | 21.3213 | 26.6056 | 26.7059 | 26.8062 | 0 | 9.2 | 8.7 | 19.133 | 0
3542 | 28/05 | 21 | 5 | 14 | 22.7213 | 26.7276 | 26.7957 | 26.8638 | 0 | 8.7 | 8.7 | 17.9369 | 0
3543 | 28/05 | 21 | 5 | 15 | 23.1213 | 26.9365 | 26.977 | 27.0174 | 0 | 8.8 | 8.8 | 30.991 | 0
3544 | 28/05 | 21 | 5 | 16 | 22.9213 | 27.1874 | 27.2147 | 27.242 | 0 | 8.5 | 9 | 37.7015 | 0
3545 | 28/05 | 21 | 5 | 17 | 23.6213 | 27.605 | 27.5914 | 27.5779 | 0 | 8.5 | 9.2 | 63.8851 | 0
3546 | 28/05 | 21 | 5 | 18 | 23.8213 | 28.0233 | 27.9581 | 27.8929 | 0 | 8.4 | 9.4 | 65.4439 | 0
3547 | 28/05 | 21 | 5 | 19 | 23.8213 | 28.2728 | 28.1955 | 28.1181 | 0 | 8.4 | 9.6 | 39.7595 | 0
3548 | 28/05 | 21 | 5 | 20 | 23.4213 | 25.2309 | 26 | 26.7691 | -8728.3186 | 8.4 | 8 | 0 | 0
3549 | 28/05 | 21 | 5 | 21 | 22.2213 | 25.4659 | 26 | 26.5341 | -3397.1476 | 8.8 | 8.1 | 32.1025 | 0
3550 | 28/05 | 21 | 5 | 22 | 20.1213 | 25.5632 | 26 | 26.4368 | -2203.7237 | 9.4 | 8.1 | 13.308 | 0
3551 | 28/05 | 21 | 5 | 23 | 18.6213 | 25.6202 | 26 | 26.3798 | -1394.8377 | 10 | 8.2 | 7.7217 | 0
3552 | 28/05 | 21 | 5 | 24 | 17.5213 | 26.0093 | 26.2554 | 26.5015 | 0 | 10.9 | 8.3 | 54.494 | 0
3553 | 29/05 | 21 | 6 | 1 | 16.4213 | 25.9848 | 26.2281 | 26.4713 | 0 | 11.4 | 8.3 | 0 | 0
3554 | 29/05 | 21 | 6 | 2 | 15.8213 | 25.895 | 26.1542 | 26.4134 | 0 | 10.8 | 8.3 | 0 | 0
3555 | 29/05 | 21 | 6 | 3 | 15.1213 | 25.7738 | 26.056 | 26.3381 | 0 | 10.8 | 8.2 | 0 | 0
3556 | 29/05 | 21 | 6 | 4 | 14.9213 | 25.6805 | 25.9737 | 26.267 | 0 | 9.6 | 8.2 | 0 | 0
3557 | 29/05 | 21 | 6 | 5 | 15.1213 | 25.6253 | 25.9163 | 26.2074 | 0 | 8.4 | 8.2 | 0 | 0
3558 | 29/05 | 21 | 6 | 6 | 15.4213 | 25.59 | 25.8731 | 26.1562 | 0 | 7.7 | 8.1 | 0 | 0
3559 | 29/05 | 21 | 6 | 7 | 15.8213 | 25.6237 | 25.8905 | 26.1573 | 0 | 6.9 | 8.2 | 4.7603 | 0
3560 | 29/05 | 21 | 6 | 8 | 16.5213 | 25.7365 | 26 | 26.2635 | -203.2639 | 6.5 | 8.2 | 15.8144 | 0
3561 | 29/05 | 21 | 6 | 9 | 18.1213 | 25.6694 | 26 | 26.3306 | -1671.2049 | 6.1 | 8.2 | 0 | 0
3562 | 29/05 | 21 | 6 | 10 | 20.0213 | 25.6154 | 26 | 26.3846 | -2855.5575 | 6.8 | 8.2 | 0 | 0
3563 | 29/05 | 21 | 6 | 11 | 21.8213 | 25.5808 | 26 | 26.4192 | -3753.364 | 6.4 | 8.1 | 0 | 0
3564 | 29/05 | 21 | 6 | 12 | 23.0213 | 25.5932 | 26 | 26.4068 | -3849.4665 | 6.5 | 8.1 | 1.7968 | 0
3565 | 29/05 | 21 | 6 | 13 | 24.9213 | 25.6531 | 26 | 26.3469 | -3592.7449 | 5.9 | 8.2 | 8.4508 | 0
3566 | 29/05 | 21 | 6 | 14 | 26.5213 | 25.6958 | 26 | 26.3042 | -3607.3481 | 5.8 | 8.2 | 6.0762 | 0
3567 | 29/05 | 21 | 6 | 15 | 27.5213 | 25.7053 | 26 | 26.2947 | -3892.2869 | 5.7 | 8.2 | 1.4581 | 0
3568 | 29/05 | 21 | 6 | 16 | 28.0213 | 25.6745 | 26 | 26.3255 | -4520.3897 | 5.3 | 8.2 | 0 | 0
3569 | 29/05 | 21 | 6 | 17 | 28.5213 | 25.6297 | 26 | 26.3703 | -5256.565 | 5.2 | 8.2 | 0 | 0
3570 | 29/05 | 21 | 6 | 18 | 28.1213 | 25.6051 | 26 | 26.3949 | -5390.5092 | 6.1 | 8.1 | 0 | 0
3571 | 29/05 | 21 | 6 | 19 | 26.9213 | 25.5946 | 26 | 26.4054 | -5106.8409 | 6.8 | 8.1 | 0 | 0
3572 | 29/05 | 21 | 6 | 20 | 26.3213 | 25.625 | 26 | 26.375 | -4467.5903 | 7 | 8.2 | 4.2528 | 0
3573 | 29/05 | 21 | 6 | 21 | 24.8213 | 25.7902 | 26 | 26.2098 | -1772.5221 | 7.5 | 8.2 | 23.0892 | 0
3574 | 29/05 | 21 | 6 | 22 | 22.7213 | 25.8181 | 26 | 26.1819 | -1098.8514 | 7.6 | 8.3 | 3.8998 | 0
3575 | 29/05 | 21 | 6 | 23 | 21.2213 | 25.8293 | 26 | 26.1707 | -613.08 | 7.6 | 8.3 | 1.5728 | 0
3576 | 29/05 | 21 | 6 | 24 | 19.1213 | 25.9129 | 26.0613 | 26.2097 | 0 | 8.4 | 8.3 | 11.7677 | 0
3577 | 30/05 | 21 | 7 | 1 | 18.0213 | 25.8331 | 26.0052 | 26.1774 | 0 | 9.3 | 8.3 | 0 | 0
3578 | 30/05 | 21 | 7 | 2 | 16.8213 | 25.6963 | 25.9067 | 26.1171 | 0 | 9.9 | 8.2 | 0 | 0
3579 | 30/05 | 21 | 7 | 3 | 15.5213 | 25.5272 | 25.782 | 26.0368 | 0 | 10.5 | 8.1 | 0 | 0
3580 | 30/05 | 21 | 7 | 4 | 15.3213 | 25.4309 | 25.7018 | 25.9728 | 0 | 10.5 | 8.1 | 0 | 0
3581 | 30/05 | 21 | 7 | 5 | 14.5213 | 25.3009 | 25.5979 | 25.8949 | 0 | 10.4 | 8 | 0 | 0
3582 | 30/05 | 21 | 7 | 6 | 13.7213 | 25.1605 | 25.4856 | 25.8106 | 0 | 9.7 | 7.9 | 0 | 0
3583 | 30/05 | 21 | 7 | 7 | 12.8213 | 25.0405 | 25.3938 | 25.747 | 0 | 9.6 | 7.9 | 0 | 0
3584 | 30/05 | 21 | 7 | 8 | 14.3213 | 25.2181 | 25.5392 | 25.8603 | 0 | 10.4 | 8 | 23.8153 | 0
3585 | 30/05 | 21 | 7 | 9 | 16.8213 | 25.738 | 25.9578 | 26.1776 | 0 | 9.6 | 8.2 | 71.6057 | 0
3586 | 30/05 | 21 | 7 | 10 | 19.3213 | 25.7236 | 26 | 26.2764 | -1817.6851 | 8.2 | 8.2 | 0 | 0
3587 | 30/05 | 21 | 7 | 11 | 21.0213 | 25.6692 | 26 | 26.3308 | -2878.4199 | 8.7 | 8.2 | 0 | 0
3588 | 30/05 | 21 | 7 | 12 | 22.5213 | 25.6631 | 26 | 26.3369 | -3224.7855 | 8.4 | 8.2 | 0 | 0
3589 | 30/05 | 21 | 7 | 13 | 24.0213 | 25.7078 | 26 | 26.2922 | -2974.1777 | 8.5 | 8.2 | 6.1652 | 0
3590 | 30/05 | 21 | 7 | 14 | 24.9213 | 25.7353 | 26 | 26.2647 | -2915.1282 | 8.3 | 8.2 | 3.7733 | 0
3591 | 30/05 | 21 | 7 | 15 | 25.4213 | 25.732 | 26 | 26.268 | -3157.6168 | 8.4 | 8.2 | 0 | 0
3592 | 30/05 | 21 | 7 | 16 | 25.9213 | 25.6936 | 26 | 26.3064 | -3833.8933 | 8.2 | 8.2 | 0 | 0
3593 | 30/05 | 21 | 7 | 17 | 26.6213 | 25.6443 | 26 | 26.3557 | -4650.1144 | 7.9 | 8.2 | 0 | 0
3594 | 30/05 | 21 | 7 | 18 | 26.0213 | 25.6184 | 26 | 26.3816 | -4710.7173 | 8.7 | 8.2 | 0 | 0
3595 | 30/05 | 21 | 7 | 19 | 25.4213 | 25.6039 | 26 | 26.3961 | -4646.9309 | 9 | 8.1 | 0 | 0
3596 | 30/05 | 21 | 7 | 20 | 25.2213 | 25.6301 | 26 | 26.3699 | -4167.5987 | 8.3 | 8.2 | 3.5892 | 0
3597 | 30/05 | 21 | 7 | 21 | 23.8213 | 25.7971 | 26 | 26.2029 | -1460.5931 | 9.1 | 8.2 | 23.2139 | 0
3598 | 30/05 | 21 | 7 | 22 | 21.4213 | 25.8217 | 26 | 26.1783 | -734.5487 | 9.9 | 8.3 | 3.2743 | 0
3599 | 30/05 | 21 | 7 | 23 | 20.2213 | 25.8329 | 26 | 26.1671 | -326.5995 | 10.6 | 8.3 | 1.3536 | 0
3600 | 30/05 | 21 | 7 | 24 | 19.9213 | 25.9658 | 26.0894 | 26.213 | 0 | 10.7 | 8.3 | 18.5828 | 0
3601 | 31/05 | 22 | 1 | 1 | 19.7213 | 25.9738 | 26.0927 | 26.2116 | 0 | 9.3 | 8.3 | 1.0458 | 0
3602 | 31/05 | 22 | 1 | 2 | 18.9213 | 25.901 | 26.041 | 26.181 | 0 | 9.2 | 8.3 | 0 | 0
3603 | 31/05 | 22 | 1 | 3 | 18.0213 | 25.7942 | 25.9637 | 26.1332 | 0 | 9.3 | 8.2 | 0 | 0
3604 | 31/05 | 22 | 1 | 4 | 18.2213 | 25.7623 | 25.9336 | 26.1049 | 0 | 8.6 | 8.2 | 0 | 0
3605 | 31/05 | 22 | 1 | 5 | 17.6213 | 25.6834 | 25.8719 | 26.0604 | 0 | 8.7 | 8.2 | 0 | 0
3606 | 31/05 | 22 | 1 | 6 | 17.4213 | 25.6247 | 25.8229 | 26.021 | 0 | 8.3 | 8.2 | 0 | 0
3607 | 31/05 | 22 | 1 | 7 | 16.8213 | 25.6124 | 25.8231 | 26.0338 | 0 | 8.1 | 8.2 | 0 | 0
3608 | 31/05 | 22 | 1 | 8 | 16.9213 | 25.5246 | 25.7722 | 26.0198 | 0 | 8.3 | 8.1 | 0 | 0
3609 | 31/05 | 22 | 1 | 9 | 18.4213 | 25.9095 | 26.1 | 26.2904 | 0 | 9.6 | 8.3 | 53.7189 | 0
3610 | 31/05 | 22 | 1 | 10 | 20.3213 | 26.414 | 26.5163 | 26.6187 | 0 | 10 | 8.6 | 72.1063 | 0
3611 | 31/05 | 22 | 1 | 11 | 20.5213 | 26.5602 | 26.6661 | 26.772 | 0 | 10.5 | 8.6 | 21.1586 | 0
3612 | 31/05 | 22 | 1 | 12 | 21.8213 | 26.8654 | 26.9316 | 26.9979 | 0 | 10.5 | 8.8 | 44.8571 | 0
3613 | 31/05 | 22 | 1 | 13 | 22.0213 | 26.9365 | 26.9978 | 27.0591 | 0 | 10.8 | 8.8 | 10.4409 | 0
3614 | 31/05 | 22 | 1 | 14 | 23.3213 | 27.1322 | 27.1625 | 27.1928 | 0 | 10.7 | 8.9 | 29.1961 | 0
3615 | 31/05 | 22 | 1 | 15 | 23.0213 | 27.2538 | 27.2784 | 27.303 | 0 | 10.5 | 9 | 18.2648 | 0
3616 | 31/05 | 22 | 1 | 16 | 23.1213 | 27.3415 | 27.3656 | 27.3898 | 0 | 10.4 | 9 | 13.2251 | 0
3617 | 31/05 | 22 | 1 | 17 | 24.2213 | 27.7522 | 27.7303 | 27.7083 | 0 | 10.4 | 9.3 | 63.2034 | 0
3618 | 31/05 | 22 | 1 | 18 | 24.2213 | 28.1574 | 28.0856 | 28.0137 | 0 | 10.4 | 9.5 | 63.7206 | 0
3619 | 31/05 | 22 | 1 | 19 | 24.2213 | 28.4454 | 28.3569 | 28.2685 | 0 | 10.4 | 9.7 | 46.1103 | 0
3620 | 31/05 | 22 | 1 | 20 | 23.8213 | 25.1705 | 26 | 26.8295 | -9550.7832 | 10.3 | 7.9 | 0 | 0
3621 | 31/05 | 22 | 1 | 21 | 22.5213 | 25.4232 | 26 | 26.5768 | -3794.0335 | 10.8 | 8.1 | 34.2887 | 0
3622 | 31/05 | 22 | 1 | 22 | 21.0213 | 25.5344 | 26 | 26.4656 | -2660.5594 | 11.1 | 8.1 | 15.0669 | 0
3623 | 31/05 | 22 | 1 | 23 | 20.2213 | 25.604 | 26 | 26.396 | -1947.1778 | 10.6 | 8.1 | 9.4192 | 0
3624 | 31/05 | 22 | 1 | 24 | 19.3213 | 26.1935 | 26.3956 | 26.5977 | 0 | 10 | 8.4 | 83.1022 | 0
3625 | 01/06 | 22 | 2 | 1 | 16.6213 | 26.0992 | 26.327 | 26.5547 | 0 | 5.5 | 8.4 | 0 | 0
3626 | 01/06 | 22 | 2 | 2 | 15.5213 | 25.955 | 26.2185 | 26.4819 | 0 | 5.1 | 8.3 | 0 | 0
3627 | 01/06 | 22 | 2 | 3 | 15.2213 | 25.8507 | 26.1306 | 26.4106 | 0 | 4.9 | 8.3 | 0 | 0
3628 | 01/06 | 22 | 2 | 4 | 14.4213 | 25.7106 | 26.0166 | 26.3225 | 0 | 4.7 | 8.2 | 0 | 0
3629 | 01/06 | 22 | 2 | 5 | 14.4213 | 25.623 | 25.9356 | 26.2482 | 0 | 4.7 | 8.2 | 0 | 0
3630 | 01/06 | 22 | 2 | 6 | 14.4213 | 25.5501 | 25.8648 | 26.1796 | 0 | 4.6 | 8.1 | 0 | 0
3631 | 01/06 | 22 | 2 | 7 | 14.4213 | 25.5673 | 25.8763 | 26.1852 | 0 | 4.6 | 8.1 | 2.595 | 0
3632 | 01/06 | 22 | 2 | 8 | 14.4213 | 25.5507 | 25.8877 | 26.2246 | 0 | 4.6 | 8.1 | 0 | 0
3633 | 01/06 | 22 | 2 | 9 | 15.8213 | 25.9924 | 26.2666 | 26.5408 | 0 | 4.8 | 8.3 | 62.1913 | 0
3634 | 01/06 | 22 | 2 | 10 | 17.9213 | 26.5373 | 26.7154 | 26.8936 | 0 | 4.9 | 8.6 | 78.7282 | 0
3635 | 01/06 | 22 | 2 | 11 | 19.6213 | 26.8958 | 27.0295 | 27.1631 | 0 | 4.5 | 8.8 | 53.1779 | 0
3636 | 01/06 | 22 | 2 | 12 | 21.0213 | 27.1099 | 27.2034 | 27.297 | 0 | 4.8 | 8.9 | 32.3483 | 0
3637 | 01/06 | 22 | 2 | 13 | 21.9213 | 27.1671 | 27.2457 | 27.3243 | 0 | 4.7 | 8.9 | 8.9307 | 0
3638 | 01/06 | 22 | 2 | 14 | 23.6213 | 27.3009 | 27.3435 | 27.3861 | 0 | 4.5 | 9 | 20.6224 | 0
3639 | 01/06 | 22 | 2 | 15 | 24.2213 | 27.5255 | 27.5343 | 27.5431 | 0 | 4.5 | 9.1 | 34.7002 | 0
3640 | 01/06 | 22 | 2 | 16 | 24.2213 | 27.7964 | 27.7859 | 27.7753 | 0 | 4.6 | 9.3 | 42.337 | 0
3641 | 01/06 | 22 | 2 | 17 | 23.7213 | 27.8852 | 27.8834 | 27.8816 | 0 | 5.3 | 9.3 | 14.1885 | 0
3642 | 01/06 | 22 | 2 | 18 | 23.5213 | 27.9757 | 27.9639 | 27.9521 | 0 | 5.2 | 9.4 | 14.5395 | 0
3643 | 01/06 | 22 | 2 | 19 | 22.8213 | 28.1061 | 28.1065 | 28.1069 | 0 | 5.9 | 9.5 | 20.8768 | 0
3644 | 01/06 | 22 | 2 | 20 | 21.7213 | 25.161 | 26 | 26.839 | -8588.9862 | 7 | 7.9 | 0 | 0
3645 | 01/06 | 22 | 2 | 21 | 20.8213 | 25.3913 | 26 | 26.6087 | -3523.299 | 6.5 | 8 | 31.5175 | 0
3646 | 01/06 | 22 | 2 | 22 | 20.5213 | 25.5052 | 26 | 26.4948 | -2673.3701 | 4.8 | 8.1 | 15.8863 | 0
3647 | 01/06 | 22 | 2 | 23 | 20.3213 | 25.5795 | 26 | 26.4205 | -2087.3027 | 4.4 | 8.1 | 10.5166 | 0
3648 | 01/06 | 22 | 2 | 24 | 19.8213 | 26.2496 | 26.4512 | 26.6527 | 0 | 4.4 | 8.5 | 94.9871 | 0
3649 | 02/06 | 22 | 3 | 1 | 19.9213 | 26.4111 | 26.5566 | 26.7021 | 0 | 4.5 | 8.6 | 23.6193 | 0
3650 | 02/06 | 22 | 3 | 2 | 19.0213 | 26.3701 | 26.5273 | 26.6844 | 0 | 4.9 | 8.5 | 0 | 0
3651 | 02/06 | 22 | 3 | 3 | 18.2213 | 26.2786 | 26.4599 | 26.6412 | 0 | 5.2 | 8.5 | 0 | 0
3652 | 02/06 | 22 | 3 | 4 | 18.5213 | 26.2566 | 26.4353 | 26.6141 | 0 | 4.6 | 8.5 | 0 | 0
3653 | 02/06 | 22 | 3 | 5 | 18.1213 | 26.1941 | 26.3834 | 26.5727 | 0 | 4.5 | 8.4 | 0 | 0
3654 | 02/06 | 22 | 3 | 6 | 16.7213 | 26.0395 | 26.2691 | 26.4988 | 0 | 4.8 | 8.4 | 0 | 0
3655 | 02/06 | 22 | 3 | 7 | 15.9213 | 25.6667 | 26 | 26.3333 | -811.6203 | 5.2 | 8.2 | 0 | 0
3656 | 02/06 | 22 | 3 | 8 | 15.7213 | 25.6648 | 26 | 26.3352 | -122.2161 | 6 | 8.2 | 0 | 0
3657 | 02/06 | 22 | 3 | 9 | 16.0213 | 25.8169 | 26.1205 | 26.4241 | 0 | 7.1 | 8.3 | 21.371 | 0
3658 | 02/06 | 22 | 3 | 10 | 19.3213 | 26.6116 | 26.7767 | 26.9417 | 0 | 6.2 | 8.7 | 114.291 | 0
3659 | 02/06 | 22 | 3 | 11 | 21.4213 | 27.0836 | 27.1741 | 27.2645 | 0 | 5.4 | 8.9 | 70.3367 | 0
3660 | 02/06 | 22 | 3 | 12 | 22.8213 | 27.3943 | 27.4325 | 27.4707 | 0 | 5 | 9.1 | 47.4091 | 0
3661 | 02/06 | 22 | 3 | 13 | 23.7213 | 27.462 | 27.4836 | 27.5052 | 0 | 4.3 | 9.1 | 10.7147 | 0
3662 | 02/06 | 22 | 3 | 14 | 24.2213 | 27.5323 | 27.5491 | 27.5658 | 0 | 4.3 | 9.1 | 11.1574 | 0
3663 | 02/06 | 22 | 3 | 15 | 24.3213 | 27.6795 | 27.6847 | 27.69 | 0 | 4.1 | 9.2 | 23.1208 | 0
3664 | 02/06 | 22 | 3 | 16 | 24.6213 | 27.9779 | 27.9598 | 27.9416 | 0 | 4.2 | 9.4 | 47.0597 | 0
3665 | 02/06 | 22 | 3 | 17 | 24.7213 | 28.3455 | 28.3012 | 28.2568 | 0 | 4.2 | 9.6 | 58.9076 | 0
3666 | 02/06 | 22 | 3 | 18 | 24.7213 | 28.7455 | 28.658 | 28.5705 | 0 | 4.2 | 9.8 | 65.3733 | 0
3667 | 02/06 | 22 | 3 | 19 | 23.8213 | 28.8247 | 28.7584 | 28.6922 | 0 | 4.2 | 9.9 | 13.443 | 0
3668 | 02/06 | 22 | 3 | 20 | 22.8213 | 24.9799 | 26 | 27.0201 | -11114.6627 | 4.4 | 7.8 | 0 | 0
3669 | 02/06 | 22 | 3 | 21 | 21.8213 | 25.2661 | 26 | 26.7339 | -4666.5975 | 4.2 | 8 | 38.9893 | 0
3670 | 02/06 | 22 | 3 | 22 | 20.6213 | 25.4042 | 26 | 26.5958 | -3416.0058 | 4.4 | 8.1 | 19.1421 | 0
3671 | 02/06 | 22 | 3 | 23 | 19.3213 | 25.489 | 26 | 26.511 | -2463.2834 | 4.6 | 8.1 | 11.8848 | 0
3672 | 02/06 | 22 | 3 | 24 | 18.1213 | 26.2133 | 26.486 | 26.7586 | 0 | 4.8 | 8.5 | 102.2846 | 0
3673 | 03/06 | 22 | 4 | 1 | 17.0213 | 26.2781 | 26.5222 | 26.7662 | 0 | 5 | 8.5 | 9.5646 | 0
3674 | 03/06 | 22 | 4 | 2 | 15.7213 | 26.1613 | 26.4341 | 26.707 | 0 | 5.3 | 8.4 | 0 | 0
3675 | 03/06 | 22 | 4 | 3 | 14.8213 | 26.0193 | 26.323 | 26.6268 | 0 | 5.5 | 8.4 | 0 | 0
3676 | 03/06 | 22 | 4 | 4 | 14.5213 | 25.911 | 26.2303 | 26.5496 | 0 | 5.8 | 8.3 | 0 | 0
3677 | 03/06 | 22 | 4 | 5 | 14.4213 | 25.8243 | 26.1506 | 26.4768 | 0 | 5.9 | 8.3 | 0 | 0
3678 | 03/06 | 22 | 4 | 6 | 15.1213 | 25.8104 | 26.1199 | 26.4293 | 0 | 5.8 | 8.3 | 0 | 0
3679 | 03/06 | 22 | 4 | 7 | 15.5213 | 25.6619 | 26 | 26.3381 | -483.5828 | 5.4 | 8.2 | 0 | 0
3680 | 03/06 | 22 | 4 | 8 | 15.8213 | 25.6245 | 25.959 | 26.2936 | 0 | 5.8 | 8.2 | 0 | 0
3681 | 03/06 | 22 | 4 | 9 | 16.7213 | 25.8941 | 26.1831 | 26.4721 | 0 | 6.1 | 8.3 | 37.9365 | 0
3682 | 03/06 | 22 | 4 | 10 | 18.3213 | 26.5099 | 26.7062 | 26.9025 | 0 | 7.5 | 8.6 | 88.4448 | 0
3683 | 03/06 | 22 | 4 | 11 | 19.7213 | 26.9021 | 27.0525 | 27.203 | 0 | 8.4 | 8.8 | 57.8194 | 0
3684 | 03/06 | 22 | 4 | 12 | 20.8213 | 27.1136 | 27.229 | 27.3443 | 0 | 8.6 | 8.9 | 31.6972 | 0
3685 | 03/06 | 22 | 4 | 13 | 20.9213 | 27.1486 | 27.2673 | 27.386 | 0 | 8.8 | 8.9 | 5.2721 | 0
3686 | 03/06 | 22 | 4 | 14 | 21.8213 | 27.252 | 27.3558 | 27.4596 | 0 | 9.1 | 9 | 15.6324 | 0
3687 | 03/06 | 22 | 4 | 15 | 22.5213 | 27.4299 | 27.5049 | 27.58 | 0 | 9 | 9.1 | 27.1111 | 0
3688 | 03/06 | 22 | 4 | 16 | 22.7213 | 27.6455 | 27.7023 | 27.7591 | 0 | 8.9 | 9.2 | 33.2122 | 0
3689 | 03/06 | 22 | 4 | 17 | 23.6213 | 28.0277 | 28.041 | 28.0543 | 0 | 8.8 | 9.4 | 59.833 | 0
3690 | 03/06 | 22 | 4 | 18 | 23.0213 | 28.0793 | 28.0847 | 28.0901 | 0 | 8.5 | 9.4 | 8.2394 | 0
3691 | 03/06 | 22 | 4 | 19 | 22.8213 | 28.2799 | 28.2854 | 28.2909 | 0 | 8.6 | 9.6 | 32.0139 | 0
3692 | 03/06 | 22 | 4 | 20 | 22.7213 | 25.0728 | 26 | 26.9272 | -9844.9556 | 8.7 | 7.9 | 0 | 0
3693 | 03/06 | 22 | 4 | 21 | 22.2213 | 25.3419 | 26 | 26.6581 | -4171.7924 | 9 | 8 | 36.4824 | 0
3694 | 03/06 | 22 | 4 | 22 | 20.3213 | 25.4574 | 26 | 26.5426 | -2911.0903 | 9.1 | 8.1 | 15.747 | 0
3695 | 03/06 | 22 | 4 | 23 | 19.8213 | 25.5339 | 26 | 26.4661 | -2227.6788 | 8.6 | 8.1 | 10.4764 | 0
3696 | 03/06 | 22 | 4 | 24 | 18.9213 | 26.2152 | 26.459 | 26.7028 | 0 | 8.5 | 8.5 | 96.0555 | 0
3697 | 04/06 | 22 | 5 | 1 | 18.3213 | 26.3191 | 26.5247 | 26.7303 | 0 | 8.3 | 8.5 | 14.9738 | 0
3698 | 04/06 | 22 | 5 | 2 | 18.2213 | 26.3221 | 26.5217 | 26.7213 | 0 | 8.1 | 8.5 | 0.4458 | 0
3699 | 04/06 | 22 | 5 | 3 | 17.8213 | 26.2703 | 26.4793 | 26.6883 | 0 | 7.7 | 8.5 | 0 | 0
3700 | 04/06 | 22 | 5 | 4 | 17.2213 | 26.1839 | 26.4113 | 26.6387 | 0 | 7.7 | 8.4 | 0 | 0
3701 | 04/06 | 22 | 5 | 5 | 16.0213 | 26.0348 | 26.2989 | 26.563 | 0 | 7.6 | 8.4 | 0 | 0
3702 | 04/06 | 22 | 5 | 6 | 14.8213 | 25.8639 | 26.1688 | 26.4736 | 0 | 7.7 | 8.3 | 0 | 0
3703 | 04/06 | 22 | 5 | 7 | 14.1213 | 25.628 | 26 | 26.372 | -475.0897 | 7.8 | 8.2 | 0 | 0
3704 | 04/06 | 22 | 5 | 8 | 15.4213 | 25.6074 | 26 | 26.3926 | -595.2384 | 8.1 | 8.2 | 0 | 0
3705 | 04/06 | 22 | 5 | 9 | 17.4213 | 26.2395 | 26.4991 | 26.7586 | 0 | 7.4 | 8.5 | 89.435 | 0
3706 | 04/06 | 22 | 5 | 10 | 19.3213 | 26.816 | 26.9695 | 27.123 | 0 | 7.8 | 8.8 | 84.2278 | 0
3707 | 04/06 | 22 | 5 | 11 | 21.0213 | 27.1862 | 27.2928 | 27.3995 | 0 | 7.4 | 9 | 55.5238 | 0
3708 | 04/06 | 22 | 5 | 12 | 22.3213 | 27.4682 | 27.5309 | 27.5935 | 0 | 7.5 | 9.1 | 43.0727 | 0
3709 | 04/06 | 22 | 5 | 13 | 23.5213 | 27.5552 | 27.5941 | 27.633 | 0 | 7.8 | 9.2 | 13.4773 | 0
3710 | 04/06 | 22 | 5 | 14 | 24.6213 | 27.6674 | 27.6844 | 27.7014 | 0 | 8 | 9.2 | 17.428 | 0
3711 | 04/06 | 22 | 5 | 15 | 25.5213 | 27.909 | 27.8879 | 27.8668 | 0 | 7.8 | 9.3 | 37.8043 | 0
3712 | 04/06 | 22 | 5 | 16 | 26.5213 | 28.283 | 28.2142 | 28.1455 | 0 | 8.3 | 9.6 | 59.4161 | 0
3713 | 04/06 | 22 | 5 | 17 | 26.9213 | 28.7019 | 28.5941 | 28.4862 | 0 | 8.2 | 9.8 | 67.9579 | 0
3714 | 04/06 | 22 | 5 | 18 | 26.9213 | 29.1396 | 28.9847 | 28.8298 | 0 | 8.7 | 10.1 | 72.591 | 0
3715 | 04/06 | 22 | 5 | 19 | 26.8213 | 29.3922 | 29.229 | 29.0658 | 0 | 8.6 | 10.2 | 42.7145 | 0
3716 | 04/06 | 22 | 5 | 20 | 26.2213 | 24.9062 | 26 | 27.0938 | -13076.4123 | 9 | 7.8 | 0 | 0
3717 | 04/06 | 22 | 5 | 21 | 24.6213 | 25.2099 | 26 | 26.7901 | -5797.7275 | 9 | 8 | 40.853 | 0
3718 | 04/06 | 22 | 5 | 22 | 23.2213 | 25.3632 | 26 | 26.6368 | -4383.7839 | 9 | 8 | 20.8287 | 0
3719 | 04/06 | 22 | 5 | 23 | 21.1213 | 25.4537 | 26 | 26.5463 | -3182.2119 | 9.7 | 8.1 | 12.2652 | 0
3720 | 04/06 | 22 | 5 | 24 | 20.1213 | 26.435 | 26.6676 | 26.9002 | 0 | 10.2 | 8.6 | 138.7613 | 0
3721 | 05/06 | 22 | 6 | 1 | 19.2213 | 26.5964 | 26.7765 | 26.9567 | 0 | 10.1 | 8.6 | 23.4297 | 0
3722 | 05/06 | 22 | 6 | 2 | 18.2213 | 26.5472 | 26.7425 | 26.9378 | 0 | 10.6 | 8.6 | 0 | 0
3723 | 05/06 | 22 | 6 | 3 | 18.0213 | 26.4987 | 26.7029 | 26.907 | 0 | 10.8 | 8.6 | 0 | 0
3724 | 05/06 | 22 | 6 | 4 | 17.2213 | 26.3951 | 26.6231 | 26.8511 | 0 | 10.7 | 8.5 | 0 | 0
3725 | 05/06 | 22 | 6 | 5 | 17.2213 | 26.3373 | 26.5712 | 26.8051 | 0 | 10.8 | 8.5 | 0 | 0
3726 | 05/06 | 22 | 6 | 6 | 17.0213 | 26.2779 | 26.5188 | 26.7597 | 0 | 10.7 | 8.5 | 0 | 0
3727 | 05/06 | 22 | 6 | 7 | 16.5213 | 26.2418 | 26.4939 | 26.7461 | 0 | 10.4 | 8.5 | 0 | 0
3728 | 05/06 | 22 | 6 | 8 | 16.7213 | 25.5519 | 26 | 26.4481 | -2004.9906 | 11.1 | 8.1 | 0 | 0
3729 | 05/06 | 22 | 6 | 9 | 19.1213 | 25.5166 | 26 | 26.4834 | -2856.9867 | 10.2 | 8.1 | 0 | 0
3730 | 05/06 | 22 | 6 | 10 | 20.6213 | 25.5109 | 26 | 26.4891 | -3451.0629 | 9.2 | 8.1 | 0 | 0
3731 | 05/06 | 22 | 6 | 11 | 21.6213 | 25.5147 | 26 | 26.4853 | -3756.483 | 9.3 | 8.1 | 0.3819 | 0
3732 | 05/06 | 22 | 6 | 12 | 22.4213 | 25.5223 | 26 | 26.4777 | -3950.6125 | 9.5 | 8.1 | 0.887 | 0
3733 | 05/06 | 22 | 6 | 13 | 23.8213 | 25.5531 | 26 | 26.4469 | -4002.3635 | 9.5 | 8.1 | 4.1028 | 0
3734 | 05/06 | 22 | 6 | 14 | 25.3213 | 25.6028 | 26 | 26.3972 | -3868.9091 | 9.6 | 8.1 | 6.7389 | 0
3735 | 05/06 | 22 | 6 | 15 | 26.4213 | 25.617 | 26 | 26.383 | -4154.0338 | 9.8 | 8.2 | 1.7828 | 0
3736 | 05/06 | 22 | 6 | 16 | 26.7213 | 25.5963 | 26 | 26.4037 | -4610.5247 | 10 | 8.1 | 0 | 0
3737 | 05/06 | 22 | 6 | 17 | 27.3213 | 25.5629 | 26 | 26.4371 | -5257.5493 | 9.6 | 8.1 | 0 | 0
3738 | 05/06 | 22 | 6 | 18 | 26.8213 | 25.5471 | 26 | 26.4529 | -5279.7507 | 9.3 | 8.1 | 0 | 0
3739 | 05/06 | 22 | 6 | 19 | 26.6213 | 25.5373 | 26 | 26.4627 | -5328.1798 | 9.5 | 8.1 | 0 | 0
3740 | 05/06 | 22 | 6 | 20 | 26.0213 | 25.5543 | 26 | 26.4457 | -4895.5846 | 9.6 | 8.1 | 2.1914 | 0
3741 | 05/06 | 22 | 6 | 21 | 24.7213 | 25.7358 | 26 | 26.2642 | -2021.7767 | 10.1 | 8.2 | 25.0744 | 0
3742 | 05/06 | 22 | 6 | 22 | 22.9213 | 25.7698 | 26 | 26.2302 | -1393.3728 | 10.9 | 8.2 | 4.5197 | 0
3743 | 05/06 | 22 | 6 | 23 | 22.1213 | 25.789 | 26 | 26.211 | -1039.2174 | 10.7 | 8.2 | 2.4543 | 0
3744 | 05/06 | 22 | 6 | 24 | 20.8213 | 26.0842 | 26.2092 | 26.3342 | 0 | 11.1 | 8.4 | 41.5398 | 0
3745 | 06/06 | 22 | 7 | 1 | 19.5213 | 26.0576 | 26.1963 | 26.335 | 0 | 11.6 | 8.4 | 0 | 0
3746 | 06/06 | 22 | 7 | 2 | 19.0213 | 26.0094 | 26.1649 | 26.3203 | 0 | 12.1 | 8.3 | 0 | 0
3747 | 06/06 | 22 | 7 | 3 | 19.0213 | 25.9896 | 26.149 | 26.3085 | 0 | 11.5 | 8.3 | 0 | 0
3748 | 06/06 | 22 | 7 | 4 | 18.3213 | 25.9172 | 26.0969 | 26.2765 | 0 | 11.9 | 8.3 | 0 | 0
3749 | 06/06 | 22 | 7 | 5 | 19.6213 | 25.9915 | 26.1411 | 26.2906 | 0 | 10.8 | 8.3 | 10.3296 | 0
3750 | 06/06 | 22 | 7 | 6 | 19.1213 | 25.9658 | 26.122 | 26.2782 | 0 | 10.9 | 8.3 | 0 | 0
3751 | 06/06 | 22 | 7 | 7 | 18.6213 | 25.9555 | 26.1232 | 26.2908 | 0 | 11.4 | 8.3 | 0 | 0
3752 | 06/06 | 22 | 7 | 8 | 18.7213 | 25.7547 | 26 | 26.2453 | -749.2948 | 11.7 | 8.2 | 0 | 0
3753 | 06/06 | 22 | 7 | 9 | 20.1213 | 25.7157 | 26 | 26.2843 | -1559.3321 | 11.7 | 8.2 | 0 | 0
3754 | 06/06 | 22 | 7 | 10 | 22.2213 | 25.6472 | 26 | 26.3528 | -3091.3198 | 10.6 | 8.2 | 0 | 0
3755 | 06/06 | 22 | 7 | 11 | 23.7213 | 25.6198 | 26 | 26.3802 | -3789.3334 | 9.7 | 8.2 | 0 | 0
3756 | 06/06 | 22 | 7 | 12 | 24.2213 | 25.6199 | 26 | 26.3801 | -3861.0661 | 9.8 | 8.2 | 0 | 0
3757 | 06/06 | 22 | 7 | 13 | 25.1213 | 25.6464 | 26 | 26.3536 | -3744.0908 | 9.9 | 8.2 | 3.5015 | 0
3758 | 06/06 | 22 | 7 | 14 | 25.4213 | 25.662 | 26 | 26.338 | -3664.8516 | 9.6 | 8.2 | 2.0033 | 0
3759 | 06/06 | 22 | 7 | 15 | 24.4213 | 25.663 | 26 | 26.337 | -3384.0704 | 9.9 | 8.2 | 0 | 0
3760 | 06/06 | 22 | 7 | 16 | 25.1213 | 25.6398 | 26 | 26.3602 | -3923.0788 | 9.9 | 8.2 | 0 | 0
3761 | 06/06 | 22 | 7 | 17 | 25.1213 | 25.6257 | 26 | 26.3743 | -4078.9586 | 10.1 | 8.2 | 0 | 0
3762 | 06/06 | 22 | 7 | 18 | 25.9213 | 25.627 | 26 | 26.373 | -4276.3852 | 10.4 | 8.2 | 0 | 0
3763 | 06/06 | 22 | 7 | 19 | 25.4213 | 25.5814 | 26 | 26.4186 | -4756.993 | 10.1 | 8.1 | 0 | 0
3764 | 06/06 | 22 | 7 | 20 | 23.4213 | 25.5809 | 26 | 26.4191 | -4057.2593 | 11 | 8.1 | 0 | 0
3765 | 06/06 | 22 | 7 | 21 | 22.2213 | 25.7541 | 26 | 26.2459 | -1266.4361 | 11.3 | 8.2 | 23.859 | 0
3766 | 06/06 | 22 | 7 | 22 | 21.5213 | 25.79 | 26 | 26.21 | -909.0885 | 11.5 | 8.2 | 4.7422 | 0
3767 | 06/06 | 22 | 7 | 23 | 20.0213 | 25.8025 | 26 | 26.1975 | -421.8977 | 12.3 | 8.2 | 1.3916 | 0
3768 | 06/06 | 22 | 7 | 24 | 17.7213 | 25.8036 | 26.002 | 26.2003 | 0 | 13.2 | 8.2 | 0 | 0
3769 | 07/06 | 23 | 1 | 1 | 17.2213 | 25.7449 | 25.9563 | 26.1676 | 0 | 12.7 | 8.2 | 0 | 0
3770 | 07/06 | 23 | 1 | 2 | 16.9213 | 25.6825 | 25.9054 | 26.1283 | 0 | 12.5 | 8.2 | 0 | 0
3771 | 07/06 | 23 | 1 | 3 | 16.5213 | 25.6079 | 25.8448 | 26.0816 | 0 | 12.2 | 8.2 | 0 | 0
3772 | 07/06 | 23 | 1 | 4 | 16.2213 | 25.536 | 25.7846 | 26.0332 | 0 | 11.9 | 8.1 | 0 | 0
3773 | 07/06 | 23 | 1 | 5 | 15.9213 | 25.4629 | 25.7228 | 25.9826 | 0 | 11.7 | 8.1 | 0 | 0
3774 | 07/06 | 23 | 1 | 6 | 15.8213 | 25.4077 | 25.673 | 25.9382 | 0 | 11.6 | 8.1 | 0 | 0
3775 | 07/06 | 23 | 1 | 7 | 15.9213 | 25.3833 | 25.6462 | 25.9092 | 0 | 11.7 | 8 | 0 | 0
3776 | 07/06 | 23 | 1 | 8 | 16.2213 | 25.29 | 25.5831 | 25.8762 | 0 | 11.9 | 8 | 0 | 0
3777 | 07/06 | 23 | 1 | 9 | 17.0213 | 25.4756 | 25.739 | 26.0024 | 0 | 12.6 | 8.1 | 25.1481 | 0
3778 | 07/06 | 23 | 1 | 10 | 18.1213 | 25.8177 | 26.0246 | 26.2315 | 0 | 12.3 | 8.3 | 47.3476 | 0
3779 | 07/06 | 23 | 1 | 11 | 19.6213 | 26.1423 | 26.3117 | 26.4811 | 0 | 12 | 8.4 | 45.7505 | 0
3780 | 07/06 | 23 | 1 | 12 | 21.6213 | 26.5784 | 26.6724 | 26.7663 | 0 | 11.5 | 8.6 | 62.8734 | 0
3781 | 07/06 | 23 | 1 | 13 | 22.2213 | 26.7383 | 26.806 | 26.8737 | 0 | 11.8 | 8.7 | 23.2708 | 0
3782 | 07/06 | 23 | 1 | 14 | 23.0213 | 26.9018 | 26.9486 | 26.9953 | 0 | 11.8 | 8.8 | 24.0084 | 0
3783 | 07/06 | 23 | 1 | 15 | 23.4213 | 27.0936 | 27.1171 | 27.1407 | 0 | 11.8 | 8.9 | 28.4804 | 0
3784 | 07/06 | 23 | 1 | 16 | 24.0213 | 27.3564 | 27.3529 | 27.3495 | 0 | 11.8 | 9 | 39.5979 | 0
3785 | 07/06 | 23 | 1 | 17 | 23.8213 | 27.5433 | 27.5348 | 27.5262 | 0 | 11.7 | 9.1 | 28.4611 | 0
3786 | 07/06 | 23 | 1 | 18 | 23.8213 | 27.7672 | 27.7321 | 27.6969 | 0 | 11.9 | 9.3 | 34.4918 | 0
3787 | 07/06 | 23 | 1 | 19 | 23.0213 | 27.7241 | 27.7165 | 27.7089 | 0 | 12 | 9.2 | 0 | 0
3788 | 07/06 | 23 | 1 | 20 | 22.6213 | 25.2664 | 26 | 26.7336 | -7844.4876 | 12.1 | 8 | 0 | 0
3789 | 07/06 | 23 | 1 | 21 | 22.1213 | 25.5005 | 26 | 26.4995 | -3075.8069 | 12.3 | 8.1 | 31.787 | 0
3790 | 07/06 | 23 | 1 | 22 | 21.0213 | 25.593 | 26 | 26.407 | -2192.8735 | 12.6 | 8.1 | 12.4262 | 0
3791 | 07/06 | 23 | 1 | 23 | 19.5213 | 25.6445 | 26 | 26.3555 | -1428.7873 | 13 | 8.2 | 6.7476 | 0
3792 | 07/06 | 23 | 1 | 24 | 18.9213 | 26.094 | 26.3002 | 26.5064 | 0 | 13.3 | 8.4 | 62.983 | 0
3793 | 08/06 | 23 | 2 | 1 | 18.5213 | 26.1544 | 26.3351 | 26.5158 | 0 | 13.4 | 8.4 | 8.256 | 0
3794 | 08/06 | 23 | 2 | 2 | 18.3213 | 26.1357 | 26.3162 | 26.4968 | 0 | 13.3 | 8.4 | 0 | 0
3795 | 08/06 | 23 | 2 | 3 | 18.2213 | 26.1015 | 26.2849 | 26.4683 | 0 | 12.8 | 8.4 | 0 | 0
3796 | 08/06 | 23 | 2 | 4 | 18.1213 | 26.0615 | 26.2485 | 26.4355 | 0 | 12.5 | 8.4 | 0 | 0
3797 | 08/06 | 23 | 2 | 5 | 18.1213 | 26.0272 | 26.2154 | 26.4037 | 0 | 12 | 8.4 | 0 | 0
3798 | 08/06 | 23 | 2 | 6 | 17.9213 | 25.9829 | 26.1767 | 26.3705 | 0 | 11.8 | 8.3 | 0 | 0
3799 | 08/06 | 23 | 2 | 7 | 17.9213 | 25.749 | 26 | 26.251 | -600.5313 | 11.7 | 8.2 | 0 | 0
3800 | 08/06 | 23 | 2 | 8 | 18.0213 | 25.7473 | 26 | 26.2527 | -85.906 | 11.8 | 8.2 | 0 | 0
3801 | 08/06 | 23 | 2 | 9 | 18.6213 | 25.8563 | 26.0784 | 26.3005 | 0 | 11.7 | 8.3 | 15.0448 | 0
3802 | 08/06 | 23 | 2 | 10 | 18.9213 | 25.9153 | 26.1198 | 26.3242 | 0 | 11.6 | 8.3 | 8.0747 | 0
3803 | 08/06 | 23 | 2 | 11 | 19.0213 | 25.8708 | 26.0993 | 26.3277 | 0 | 11.8 | 8.3 | 0 | 0
3804 | 08/06 | 23 | 2 | 12 | 20.1213 | 26.1541 | 26.3406 | 26.5272 | 0 | 11.6 | 8.4 | 39.999 | 0
3805 | 08/06 | 23 | 2 | 13 | 20.7213 | 26.4119 | 26.5597 | 26.7074 | 0 | 11.9 | 8.6 | 36.8986 | 0
3806 | 08/06 | 23 | 2 | 14 | 20.5213 | 26.419 | 26.5695 | 26.72 | 0 | 12 | 8.6 | 0.758 | 0
3807 | 08/06 | 23 | 2 | 15 | 21.6213 | 26.7745 | 26.875 | 26.9754 | 0 | 12.1 | 8.7 | 51.8306 | 0
3808 | 08/06 | 23 | 2 | 16 | 22.1213 | 26.9908 | 27.0613 | 27.1318 | 0 | 12.1 | 8.9 | 31.9284 | 0
3809 | 08/06 | 23 | 2 | 17 | 21.0213 | 26.8975 | 27.0026 | 27.1076 | 0 | 11.9 | 8.8 | 0 | 0
3810 | 08/06 | 23 | 2 | 18 | 20.4213 | 27.1067 | 27.2022 | 27.2976 | 0 | 11.8 | 8.9 | 31.0954 | 0
3811 | 08/06 | 23 | 2 | 19 | 20.5213 | 27.1671 | 27.2599 | 27.3527 | 0 | 11.7 | 8.9 | 8.8861 | 0
3812 | 08/06 | 23 | 2 | 20 | 19.8213 | 25.472 | 26 | 26.528 | -4172.619 | 12 | 8.1 | 0 | 0
3813 | 08/06 | 23 | 2 | 21 | 18.0213 | 25.5765 | 26 | 26.4235 | -1461.1239 | 13 | 8.1 | 14.032 | 0
3814 | 08/06 | 23 | 2 | 22 | 17.4213 | 25.6369 | 26 | 26.3631 | -874.0891 | 12.9 | 8.2 | 7.9844 | 0
3815 | 08/06 | 23 | 2 | 23 | 17.0213 | 25.6765 | 26 | 26.3235 | -478.5336 | 12.6 | 8.2 | 5.1385 | 0
3816 | 08/06 | 23 | 2 | 24 | 16.9213 | 25.8531 | 26.1068 | 26.3605 | 0 | 12.5 | 8.3 | 24.4321 | 0
3817 | 09/06 | 23 | 3 | 1 | 16.9213 | 25.8655 | 26.1025 | 26.3395 | 0 | 12.5 | 8.3 | 1.4126 | 0
3818 | 09/06 | 23 | 3 | 2 | 16.7213 | 25.8228 | 26.0617 | 26.3005 | 0 | 12.3 | 8.3 | 0 | 0
3819 | 09/06 | 23 | 3 | 3 | 16.6213 | 25.7733 | 26.0153 | 26.2574 | 0 | 12.3 | 8.2 | 0 | 0
3820 | 09/06 | 23 | 3 | 4 | 16.7213 | 25.7376 | 25.9778 | 26.218 | 0 | 12.3 | 8.2 | 0 | 0
3821 | 09/06 | 23 | 3 | 5 | 16.5213 | 25.6818 | 25.9271 | 26.1724 | 0 | 12.2 | 8.2 | 0 | 0
3822 | 09/06 | 23 | 3 | 6 | 16.4213 | 25.6336 | 25.8824 | 26.1313 | 0 | 12.1 | 8.2 | 0 | 0
3823 | 09/06 | 23 | 3 | 7 | 16.4213 | 25.6164 | 25.864 | 26.1116 | 0 | 12.1 | 8.2 | 0 | 0
3824 | 09/06 | 23 | 3 | 8 | 16.6213 | 25.5162 | 25.7965 | 26.0769 | 0 | 12.3 | 8.1 | 0 | 0
3825 | 09/06 | 23 | 3 | 9 | 17.0213 | 25.5861 | 25.8547 | 26.1232 | 0 | 12.6 | 8.1 | 9.3487 | 0
3826 | 09/06 | 23 | 3 | 10 | 17.4213 | 25.7406 | 25.9845 | 26.2283 | 0 | 12.9 | 8.2 | 21.1807 | 0
3827 | 09/06 | 23 | 3 | 11 | 19.1213 | 26.0856 | 26.2888 | 26.492 | 0 | 13.1 | 8.4 | 48.3791 | 0
3828 | 09/06 | 23 | 3 | 12 | 20.9213 | 26.5363 | 26.6627 | 26.789 | 0 | 12 | 8.6 | 64.7919 | 0
3829 | 09/06 | 23 | 3 | 13 | 22.5213 | 26.8135 | 26.8817 | 26.9499 | 0 | 11.3 | 8.8 | 40.5864 | 0
3830 | 09/06 | 23 | 3 | 14 | 23.3213 | 26.9921 | 27.0325 | 27.073 | 0 | 11.3 | 8.9 | 26.4065 | 0
3831 | 09/06 | 23 | 3 | 15 | 24.7213 | 27.2541 | 27.2451 | 27.2361 | 0 | 11.1 | 9 | 39.3065 | 0
3832 | 09/06 | 23 | 3 | 16 | 24.0213 | 27.4105 | 27.4053 | 27.4 | 0 | 10.4 | 9.1 | 23.7157 | 0
3833 | 09/06 | 23 | 3 | 17 | 23.2213 | 27.4459 | 27.4646 | 27.4832 | 0 | 10.7 | 9.1 | 5.3038 | 0
3834 | 09/06 | 23 | 3 | 18 | 23.8213 | 27.8981 | 27.8631 | 27.8281 | 0 | 10.3 | 9.3 | 70.0574 | 0
3835 | 09/06 | 23 | 3 | 19 | 21.8213 | 27.6139 | 27.6438 | 27.6738 | 0 | 11.2 | 9.2 | 0 | 0
3836 | 09/06 | 23 | 3 | 20 | 20.7213 | 25.3682 | 26 | 26.6318 | -5665.0039 | 12 | 8 | 0 | 0
3837 | 09/06 | 23 | 3 | 21 | 19.8213 | 25.5019 | 26 | 26.4981 | -2498.5352 | 12.3 | 8.1 | 18.0352 | 0
3838 | 09/06 | 23 | 3 | 22 | 19.5213 | 25.5853 | 26 | 26.4147 | -1824.5724 | 12.2 | 8.1 | 11.2012 | 0
3839 | 09/06 | 23 | 3 | 23 | 18.9213 | 25.6386 | 26 | 26.3614 | -1280.9846 | 11.9 | 8.2 | 7.0703 | 0
3840 | 09/06 | 23 | 3 | 24 | 18.4213 | 26.0469 | 26.2701 | 26.4933 | 0 | 11.9 | 8.4 | 57.1925 | 0
3841 | 10/06 | 23 | 4 | 1 | 17.8213 | 26.0777 | 26.2835 | 26.4893 | 0 | 12.6 | 8.4 | 4.0668 | 0
3842 | 10/06 | 23 | 4 | 2 | 16.9213 | 25.9899 | 26.2161 | 26.4424 | 0 | 12.5 | 8.3 | 0 | 0
3843 | 10/06 | 23 | 4 | 3 | 16.4213 | 25.8974 | 26.1418 | 26.3862 | 0 | 12.1 | 8.3 | 0 | 0
3844 | 10/06 | 23 | 4 | 4 | 16.1213 | 25.815 | 26.0718 | 26.3286 | 0 | 11.9 | 8.3 | 0 | 0
3845 | 10/06 | 23 | 4 | 5 | 16.2213 | 25.7655 | 26.0228 | 26.2801 | 0 | 11.9 | 8.2 | 0 | 0
3846 | 10/06 | 23 | 4 | 6 | 16.3213 | 25.7299 | 25.9845 | 26.2392 | 0 | 12 | 8.2 | 0 | 0
3847 | 10/06 | 23 | 4 | 7 | 16.3213 | 25.717 | 25.9689 | 26.2208 | 0 | 12 | 8.2 | 0 | 0
3848 | 10/06 | 23 | 4 | 8 | 16.4213 | 25.5912 | 25.8796 | 26.168 | 0 | 12 | 8.1 | 0 | 0
3849 | 10/06 | 23 | 4 | 9 | 17.1213 | 25.7451 | 26.0094 | 26.2736 | 0 | 11.8 | 8.2 | 21.1908 | 0
3850 | 10/06 | 23 | 4 | 10 | 17.1213 | 25.7909 | 26.0452 | 26.2994 | 0 | 11.1 | 8.2 | 6.1986 | 0
3851 | 10/06 | 23 | 4 | 11 | 17.8213 | 25.9445 | 26.1971 | 26.4496 | 0 | 11 | 8.3 | 21.4427 | 0
3852 | 10/06 | 23 | 4 | 12 | 18.0213 | 26.0783 | 26.3164 | 26.5545 | 0 | 10.7 | 8.4 | 18.812 | 0
3853 | 10/06 | 23 | 4 | 13 | 18.2213 | 25.9909 | 26.2339 | 26.4769 | 0 | 10.7 | 8.3 | 0 | 0
3854 | 10/06 | 23 | 4 | 14 | 19.0213 | 26.1799 | 26.3967 | 26.6135 | 0 | 10.5 | 8.4 | 26.7852 | 0
3855 | 10/06 | 23 | 4 | 15 | 20.2213 | 26.5205 | 26.6764 | 26.8323 | 0 | 10.7 | 8.6 | 49.0892 | 0
3856 | 10/06 | 23 | 4 | 16 | 20.2213 | 26.549 | 26.698 | 26.8471 | 0 | 10.6 | 8.6 | 4.007 | 0
3857 | 10/06 | 23 | 4 | 17 | 20.0213 | 26.4634 | 26.6299 | 26.7963 | 0 | 10.7 | 8.6 | 0 | 0
3858 | 10/06 | 23 | 4 | 18 | 19.7213 | 26.3372 | 26.5076 | 26.6781 | 0 | 10.7 | 8.5 | 0 | 0
3859 | 10/06 | 23 | 4 | 19 | 19.6213 | 26.2312 | 26.4145 | 26.5978 | 0 | 10.9 | 8.5 | 0 | 0
3860 | 10/06 | 23 | 4 | 20 | 19.7213 | 25.6872 | 26 | 26.3128 | -1320.7371 | 11.2 | 8.2 | 0 | 0
3861 | 10/06 | 23 | 4 | 21 | 18.9213 | 25.7233 | 26 | 26.2767 | -634.7259 | 12.5 | 8.2 | 4.6704 | 0
3862 | 10/06 | 23 | 4 | 22 | 19.1213 | 25.7544 | 26 | 26.2456 | -458.1118 | 11.8 | 8.2 | 4.0342 | 0
3863 | 10/06 | 23 | 4 | 23 | 18.7213 | 25.774 | 26 | 26.226 | -211.4525 | 11.2 | 8.2 | 2.4743 | 0
3864 | 10/06 | 23 | 4 | 24 | 18.4213 | 25.8648 | 26.0556 | 26.2465 | 0 | 11.9 | 8.3 | 12.4691 | 0
3865 | 11/06 | 23 | 5 | 1 | 18.2213 | 25.8546 | 26.0421 | 26.2296 | 0 | 12.1 | 8.3 | 0 | 0
3866 | 11/06 | 23 | 5 | 2 | 17.9213 | 25.8106 | 26.0053 | 26.1999 | 0 | 12.4 | 8.3 | 0 | 0
3867 | 11/06 | 23 | 5 | 3 | 17.7213 | 25.764 | 25.9655 | 26.167 | 0 | 12.5 | 8.2 | 0 | 0
3868 | 11/06 | 23 | 5 | 4 | 17.6213 | 25.7232 | 25.9289 | 26.1346 | 0 | 12.7 | 8.2 | 0 | 0
3869 | 11/06 | 23 | 5 | 5 | 17.4213 | 25.6752 | 25.8871 | 26.0991 | 0 | 12.9 | 8.2 | 0 | 0
3870 | 11/06 | 23 | 5 | 6 | 17.1213 | 25.6209 | 25.8419 | 26.0629 | 0 | 12.5 | 8.2 | 0 | 0
3871 | 11/06 | 23 | 5 | 7 | 16.9213 | 25.5821 | 25.8092 | 26.0363 | 0 | 12.5 | 8.1 | 0 | 0
3872 | 11/06 | 23 | 5 | 8 | 17.2213 | 25.4505 | 25.7126 | 25.9746 | 0 | 12.7 | 8.1 | 0 | 0
3873 | 11/06 | 23 | 5 | 9 | 18.5213 | 25.8312 | 26.0388 | 26.2463 | 0 | 12.7 | 8.3 | 52.6706 | 0
3874 | 11/06 | 23 | 5 | 10 | 19.9213 | 26.3804 | 26.5048 | 26.6292 | 0 | 12.4 | 8.5 | 78.105 | 0
3875 | 11/06 | 23 | 5 | 11 | 20.9213 | 26.5675 | 26.6755 | 26.7834 | 0 | 12 | 8.6 | 26.9804 | 0
3876 | 11/06 | 23 | 5 | 12 | 21.1213 | 26.7202 | 26.8208 | 26.9215 | 0 | 12 | 8.7 | 22.1671 | 0
3877 | 11/06 | 23 | 5 | 13 | 23.6213 | 27.0069 | 27.0429 | 27.079 | 0 | 11.7 | 8.9 | 42.3892 | 0
3878 | 11/06 | 23 | 5 | 14 | 24.4213 | 27.189 | 27.1945 | 27.2001 | 0 | 11.3 | 9 | 27.2216 | 0
3879 | 11/06 | 23 | 5 | 15 | 25.8213 | 27.4674 | 27.4214 | 27.3753 | 0 | 11.4 | 9.1 | 42.222 | 0
3880 | 11/06 | 23 | 5 | 16 | 26.0213 | 27.78 | 27.7068 | 27.6337 | 0 | 11.3 | 9.3 | 48.2081 | 0
3881 | 11/06 | 23 | 5 | 17 | 26.1213 | 28.115 | 28.0194 | 27.9238 | 0 | 11.4 | 9.5 | 52.5657 | 0
3882 | 11/06 | 23 | 5 | 18 | 26.6213 | 28.5221 | 28.3743 | 28.2264 | 0 | 11.5 | 9.7 | 65.1932 | 0
3883 | 11/06 | 23 | 5 | 19 | 26.4213 | 28.819 | 28.6594 | 28.4998 | 0 | 11.4 | 9.9 | 48.4061 | 0
3884 | 11/06 | 23 | 5 | 20 | 25.8213 | 25.1182 | 26 | 26.8818 | -10806.9824 | 11.2 | 7.9 | 0 | 0
3885 | 11/06 | 23 | 5 | 21 | 24.0213 | 25.3806 | 26 | 26.6194 | -4485.2421 | 11.2 | 8 | 35.4893 | 0
3886 | 11/06 | 23 | 5 | 22 | 22.2213 | 25.5001 | 26 | 26.4999 | -3209.75 | 12.2 | 8.1 | 16.1102 | 0
3887 | 11/06 | 23 | 5 | 23 | 21.3213 | 25.5757 | 26 | 26.4243 | -2426.2935 | 12.2 | 8.1 | 10.1178 | 0
3888 | 11/06 | 23 | 5 | 24 | 20.8213 | 26.3579 | 26.5308 | 26.7036 | 0 | 12.1 | 8.5 | 110.5679 | 0
3889 | 12/06 | 23 | 6 | 1 | 20.3213 | 26.5042 | 26.6294 | 26.7547 | 0 | 12.2 | 8.6 | 20.9572 | 0
3890 | 12/06 | 23 | 6 | 2 | 20.0213 | 26.5118 | 26.6346 | 26.7574 | 0 | 12.1 | 8.6 | 0.8428 | 0
3891 | 12/06 | 23 | 6 | 3 | 19.3213 | 26.4458 | 26.587 | 26.7282 | 0 | 12.4 | 8.6 | 0 | 0
3892 | 12/06 | 23 | 6 | 4 | 19.1213 | 26.3951 | 26.5463 | 26.6974 | 0 | 12.6 | 8.5 | 0 | 0
3893 | 12/06 | 23 | 6 | 5 | 18.0213 | 26.2713 | 26.4548 | 26.6383 | 0 | 13 | 8.5 | 0 | 0
3894 | 12/06 | 23 | 6 | 6 | 17.3213 | 26.1598 | 26.3697 | 26.5795 | 0 | 12.8 | 8.4 | 0 | 0
3895 | 12/06 | 23 | 6 | 7 | 17.2213 | 26.1074 | 26.325 | 26.5426 | 0 | 12.7 | 8.4 | 0 | 0
3896 | 12/06 | 23 | 6 | 8 | 17.4213 | 25.6603 | 26 | 26.3397 | -1190.1546 | 12.9 | 8.2 | 0 | 0
3897 | 12/06 | 23 | 6 | 9 | 17.4213 | 25.6856 | 26 | 26.3144 | -623.8931 | 12.9 | 8.2 | 3.1204 | 0
3898 | 12/06 | 23 | 6 | 10 | 17.6213 | 25.7121 | 26 | 26.2879 | -464.0494 | 13.1 | 8.2 | 3.2821 | 0
3899 | 12/06 | 23 | 6 | 11 | 17.9213 | 25.7118 | 26 | 26.2882 | -682.7823 | 13.3 | 8.2 | 0 | 0
3900 | 12/06 | 23 | 6 | 12 | 18.6213 | 25.7121 | 26 | 26.2879 | -946.7225 | 13.9 | 8.2 | 0 | 0
3901 | 12/06 | 23 | 6 | 13 | 19.6213 | 25.6548 | 26 | 26.3452 | -2086.3455 | 14.9 | 8.2 | 0 | 0
3902 | 12/06 | 23 | 6 | 14 | 20.9213 | 25.6465 | 26 | 26.3535 | -2506.998 | 14.7 | 8.2 | 0 | 0
3903 | 12/06 | 23 | 6 | 15 | 21.5213 | 25.6327 | 26 | 26.3673 | -2862.8178 | 13.7 | 8.2 | 0 | 0
3904 | 12/06 | 23 | 6 | 16 | 23.4213 | 25.6309 | 26 | 26.3691 | -3439.0817 | 12.7 | 8.2 | 0 | 0
3905 | 12/06 | 23 | 6 | 17 | 23.0213 | 25.6773 | 26 | 26.3227 | -2678.7898 | 12.6 | 8.2 | 6.0728 | 0
3906 | 12/06 | 23 | 6 | 18 | 21.2213 | 25.7367 | 26 | 26.2633 | -1405.6487 | 12.9 | 8.2 | 7.901 | 0
3907 | 12/06 | 23 | 6 | 19 | 20.6213 | 25.757 | 26 | 26.243 | -1086.7983 | 13.3 | 8.2 | 2.4038 | 0
3908 | 12/06 | 23 | 6 | 20 | 19.3213 | 25.7725 | 26 | 26.2275 | -555.3078 | 11.6 | 8.2 | 1.8606 | 0
3909 | 12/06 | 23 | 6 | 21 | 17.2213 | 25.6829 | 25.9193 | 26.1558 | 0 | 12.2 | 8.2 | 0 | 0
3910 | 12/06 | 23 | 6 | 22 | 18.0213 | 25.6926 | 25.9117 | 26.1309 | 0 | 11.2 | 8.2 | 1.0711 | 0
3911 | 12/06 | 23 | 6 | 23 | 18.4213 | 25.6993 | 25.9043 | 26.1093 | 0 | 10.5 | 8.2 | 0.7122 | 0
3912 | 12/06 | 23 | 6 | 24 | 18.3213 | 25.7368 | 25.9233 | 26.1098 | 0 | 10.3 | 8.2 | 5.0702 | 0
3913 | 13/06 | 23 | 7 | 1 | 18.0213 | 25.7063 | 25.8965 | 26.0867 | 0 | 10.6 | 8.2 | 0 | 0
3914 | 13/06 | 23 | 7 | 2 | 17.7213 | 25.658 | 25.8571 | 26.0561 | 0 | 10.8 | 8.2 | 0 | 0
3915 | 13/06 | 23 | 7 | 3 | 17.3213 | 25.5948 | 25.8066 | 26.0184 | 0 | 10.9 | 8.1 | 0 | 0
3916 | 13/06 | 23 | 7 | 4 | 16.8213 | 25.5171 | 25.7452 | 25.9733 | 0 | 11.2 | 8.1 | 0 | 0
3917 | 13/06 | 23 | 7 | 5 | 16.3213 | 25.4326 | 25.6779 | 25.9231 | 0 | 11.3 | 8.1 | 0 | 0
3918 | 13/06 | 23 | 7 | 6 | 16.0213 | 25.3628 | 25.6197 | 25.8766 | 0 | 11.6 | 8 | 0 | 0
3919 | 13/06 | 23 | 7 | 7 | 15.6213 | 25.3348 | 25.601 | 25.8672 | 0 | 11.5 | 8 | 0 | 0
3920 | 13/06 | 23 | 7 | 8 | 17.1213 | 25.5687 | 25.7969 | 26.0251 | 0 | 11.5 | 8.1 | 31.9264 | 0
3921 | 13/06 | 23 | 7 | 9 | 17.8213 | 25.811 | 26 | 26.189 | -30.465 | 11.1 | 8.3 | 33.5592 | 0
3922 | 13/06 | 23 | 7 | 10 | 19.2213 | 25.7316 | 26 | 26.2684 | -1608.7344 | 11 | 8.2 | 0 | 0
3923 | 13/06 | 23 | 7 | 11 | 20.6213 | 25.7021 | 26 | 26.2979 | -2211.7016 | 11 | 8.2 | 0 | 0
3924 | 13/06 | 23 | 7 | 12 | 22.0213 | 25.6626 | 26 | 26.3374 | -3064.3693 | 11.5 | 8.2 | 0 | 0
3925 | 13/06 | 23 | 7 | 13 | 23.8213 | 25.7047 | 26 | 26.2953 | -2894.8123 | 10.5 | 8.2 | 5.6488 | 0
3926 | 13/06 | 23 | 7 | 14 | 24.1213 | 25.6972 | 26 | 26.3028 | -3133.2871 | 10.1 | 8.2 | 0 | 0
3927 | 13/06 | 23 | 7 | 15 | 24.1213 | 25.6918 | 26 | 26.3082 | -3182.2172 | 10.1 | 8.2 | 0 | 0
3928 | 13/06 | 23 | 7 | 16 | 23.0213 | 25.7091 | 26 | 26.2909 | -2583.0091 | 9.8 | 8.2 | 2.2474 | 0
3929 | 13/06 | 23 | 7 | 17 | 23.0213 | 25.7059 | 26 | 26.2941 | -2651.4544 | 10.5 | 8.2 | 0 | 0
3930 | 13/06 | 23 | 7 | 18 | 22.4213 | 25.7726 | 26 | 26.2274 | -1540.5294 | 10.5 | 8.2 | 9.1009 | 0
3931 | 13/06 | 23 | 7 | 19 | 18.2213 | 25.7979 | 26 | 26.2021 | -42.3134 | 12.2 | 8.2 | 3.1944 | 0
3932 | 13/06 | 23 | 7 | 20 | 16.9213 | 25.6824 | 25.9128 | 26.1432 | 0 | 12.4 | 8.2 | 0 | 0
3933 | 13/06 | 23 | 7 | 21 | 16.4213 | 25.5473 | 25.8013 | 26.0553 | 0 | 12.1 | 8.1 | 0 | 0
3934 | 13/06 | 23 | 7 | 22 | 16.0213 | 25.4389 | 25.7108 | 25.9827 | 0 | 11.8 | 8.1 | 0 | 0
3935 | 13/06 | 23 | 7 | 23 | 15.6213 | 25.336 | 25.6233 | 25.9107 | 0 | 11.5 | 8 | 0 | 0
3936 | 13/06 | 23 | 7 | 24 | 15.4213 | 25.3174 | 25.5959 | 25.8744 | 0 | 11.3 | 8 | 0 | 0
3937 | 14/06 | 24 | 1 | 1 | 15.1213 | 25.2514 | 25.536 | 25.8207 | 0 | 11.1 | 8 | 0 | 0
3938 | 14/06 | 24 | 1 | 2 | 15.1213 | 25.198 | 25.4844 | 25.7707 | 0 | 11.1 | 8 | 0 | 0
3939 | 14/06 | 24 | 1 | 3 | 14.5213 | 25.0991 | 25.4023 | 25.7054 | 0 | 10.7 | 7.9 | 0 | 0
3940 | 14/06 | 24 | 1 | 4 | 14.1213 | 25.0029 | 25.3207 | 25.6385 | 0 | 10.4 | 7.9 | 0 | 0
3941 | 14/06 | 24 | 1 | 5 | 14.0213 | 24.9298 | 25.2536 | 25.5774 | 0 | 10.3 | 7.8 | 0 | 0
3942 | 14/06 | 24 | 1 | 6 | 13.8213 | 24.8587 | 25.189 | 25.5193 | 0 | 10.2 | 7.8 | 0 | 0
3943 | 14/06 | 24 | 1 | 7 | 13.8213 | 24.8578 | 25.1848 | 25.5118 | 0 | 10.2 | 7.8 | 0 | 0
3944 | 14/06 | 24 | 1 | 8 | 15.0213 | 24.9542 | 25.2765 | 25.5988 | 0 | 10.9 | 7.8 | 12.6201 | 0
3945 | 14/06 | 24 | 1 | 9 | 15.8213 | 25.0835 | 25.3753 | 25.6672 | 0 | 10.8 | 7.9 | 17.1864 | 0
3946 | 14/06 | 24 | 1 | 10 | 16.3213 | 25.1999 | 25.4679 | 25.7358 | 0 | 10.3 | 8 | 15.6041 | 0
3947 | 14/06 | 24 | 1 | 11 | 17.9213 | 25.4617 | 25.6994 | 25.9371 | 0 | 10.2 | 8.1 | 35.6837 | 0
3948 | 14/06 | 24 | 1 | 12 | 19.7213 | 25.9459 | 26.1053 | 26.2648 | 0 | 10.1 | 8.3 | 67.5183 | 0
3949 | 14/06 | 24 | 1 | 13 | 21.2213 | 26.1526 | 26.26 | 26.3674 | 0 | 10.1 | 8.4 | 29.2751 | 0
3950 | 14/06 | 24 | 1 | 14 | 22.9213 | 26.3353 | 26.3972 | 26.4591 | 0 | 10.5 | 8.5 | 26.1166 | 0
3951 | 14/06 | 24 | 1 | 15 | 23.4213 | 26.6224 | 26.6468 | 26.6712 | 0 | 10.4 | 8.7 | 41.6778 | 0
3952 | 14/06 | 24 | 1 | 16 | 21.0213 | 26.5207 | 26.604 | 26.6873 | 0 | 10 | 8.6 | 0 | 0
3953 | 14/06 | 24 | 1 | 17 | 20.2213 | 26.5162 | 26.6347 | 26.7531 | 0 | 10.3 | 8.6 | 0 | 0
3954 | 14/06 | 24 | 1 | 18 | 19.9213 | 26.6127 | 26.7222 | 26.8318 | 0 | 10.8 | 8.7 | 13.944 | 0
3955 | 14/06 | 24 | 1 | 19 | 19.5213 | 26.3308 | 26.4763 | 26.6218 | 0 | 10.1 | 8.5 | 0 | 0
3956 | 14/06 | 24 | 1 | 20 | 18.4213 | 25.6481 | 26 | 26.3519 | -1780.8415 | 12.4 | 8.2 | 0 | 0
3957 | 14/06 | 24 | 1 | 21 | 17.7213 | 25.7287 | 26 | 26.2713 | -320.7839 | 12.6 | 8.2 | 10.8678 | 0
3958 | 14/06 | 24 | 1 | 22 | 17.2213 | 25.7529 | 25.9943 | 26.2356 | 0 | 12.7 | 8.2 | 2.9925 | 0
3959 | 14/06 | 24 | 1 | 23 | 17.2213 | 25.7146 | 25.9499 | 26.1851 | 0 | 12.7 | 8.2 | 0 | 0
3960 | 14/06 | 24 | 1 | 24 | 17.3213 | 25.7408 | 25.9543 | 26.1678 | 0 | 12 | 8.2 | 3.3643 | 0
3961 | 15/06 | 24 | 2 | 1 | 16.9213 | 25.6841 | 25.9035 | 26.1229 | 0 | 11.4 | 8.2 | 0 | 0
3962 | 15/06 | 24 | 2 | 2 | 16.9213 | 25.6392 | 25.8602 | 26.0812 | 0 | 11.5 | 8.2 | 0 | 0
3963 | 15/06 | 24 | 2 | 3 | 16.8213 | 25.5891 | 25.8134 | 26.0376 | 0 | 11.4 | 8.1 | 0 | 0
3964 | 15/06 | 24 | 2 | 4 | 16.4213 | 25.5134 | 25.7493 | 25.9852 | 0 | 11.5 | 8.1 | 0 | 0
3965 | 15/06 | 24 | 2 | 5 | 15.9213 | 25.4215 | 25.6736 | 25.9258 | 0 | 11.5 | 8.1 | 0 | 0
3966 | 15/06 | 24 | 2 | 6 | 15.7213 | 25.3507 | 25.6117 | 25.8728 | 0 | 11.3 | 8 | 0 | 0
3967 | 15/06 | 24 | 2 | 7 | 15.6213 | 25.3009 | 25.5657 | 25.8306 | 0 | 11.3 | 8 | 0 | 0
3968 | 15/06 | 24 | 2 | 8 | 15.7213 | 25.1676 | 25.4702 | 25.7728 | 0 | 11.6 | 7.9 | 0 | 0
3969 | 15/06 | 24 | 2 | 9 | 15.1213 | 25.0619 | 25.3871 | 25.7123 | 0 | 11.1 | 7.9 | 0 | 0
3970 | 15/06 | 24 | 2 | 10 | 14.8213 | 25.0271 | 25.3609 | 25.6948 | 0 | 10.9 | 7.9 | 0 | 0
3971 | 15/06 | 24 | 2 | 11 | 14.4213 | 24.7722 | 25.1579 | 25.5435 | 0 | 10.6 | 7.8 | 0 | 0
3972 | 15/06 | 24 | 2 | 12 | 13.8213 | 24.6313 | 25.0448 | 25.4584 | 0 | 10.2 | 7.7 | 0 | 0
3973 | 15/06 | 24 | 2 | 13 | 14.0213 | 24.6002 | 25.0105 | 25.4209 | 0 | 10.3 | 7.7 | 0 | 0
3974 | 15/06 | 24 | 2 | 14 | 14.5213 | 24.7191 | 25.1039 | 25.4886 | 0 | 10.7 | 7.7 | 15.4832 | 0
3975 | 15/06 | 24 | 2 | 15 | 15.3213 | 24.8792 | 25.2204 | 25.5616 | 0 | 11.3 | 7.8 | 21.0368 | 0
3976 | 15/06 | 24 | 2 | 16 | 15.3213 | 24.7951 | 25.1354 | 25.4757 | 0 | 11.3 | 7.8 | 0 | 0
3977 | 15/06 | 24 | 2 | 17 | 15.1213 | 24.6956 | 25.0479 | 25.4002 | 0 | 11.1 | 7.7 | 0 | 0
3978 | 15/06 | 24 | 2 | 18 | 15.1213 | 24.6773 | 25.011 | 25.3446 | 0 | 11.1 | 7.7 | 0 | 0
3979 | 15/06 | 24 | 2 | 19 | 15.1213 | 24.6682 | 24.9964 | 25.3247 | 0 | 11.1 | 7.7 | 0 | 0
3980 | 15/06 | 24 | 2 | 20 | 15.4213 | 24.6084 | 24.9308 | 25.2532 | 0 | 11.3 | 7.7 | 0 | 0
3981 | 15/06 | 24 | 2 | 21 | 15.6213 | 24.6262 | 24.9199 | 25.2136 | 0 | 11.5 | 7.7 | 2.0056 | 0
3982 | 15/06 | 24 | 2 | 22 | 15.5213 | 24.5885 | 24.8792 | 25.1699 | 0 | 11.4 | 7.7 | 0 | 0
3983 | 15/06 | 24 | 2 | 23 | 15.6213 | 24.5564 | 24.8434 | 25.1305 | 0 | 11.5 | 7.6 | 0 | 0
3984 | 15/06 | 24 | 2 | 24 | 15.5213 | 24.5786 | 24.8488 | 25.1189 | 0 | 11.4 | 7.7 | 2.6256 | 0
3985 | 16/06 | 24 | 3 | 1 | 15.6213 | 24.5709 | 24.8337 | 25.0965 | 0 | 11.5 | 7.7 | 0 | 0
3986 | 16/06 | 24 | 3 | 2 | 15.4213 | 24.5326 | 24.7986 | 25.0646 | 0 | 11.3 | 7.6 | 0 | 0
3987 | 16/06 | 24 | 3 | 3 | 15.2213 | 24.4858 | 24.7574 | 25.029 | 0 | 11.2 | 7.6 | 0 | 0
3988 | 16/06 | 24 | 3 | 4 | 15.1213 | 24.4438 | 24.7188 | 24.9938 | 0 | 11.1 | 7.6 | 0 | 0
3989 | 16/06 | 24 | 3 | 5 | 15.2213 | 24.4188 | 24.6914 | 24.9639 | 0 | 11.2 | 7.6 | 0 | 0
3990 | 16/06 | 24 | 3 | 6 | 15.2213 | 24.3953 | 24.6664 | 24.9376 | 0 | 11.2 | 7.6 | 0 | 0
3991 | 16/06 | 24 | 3 | 7 | 15.0213 | 24.3667 | 24.6411 | 24.9156 | 0 | 11 | 7.6 | 0 | 0
3992 | 16/06 | 24 | 3 | 8 | 15.1213 | 24.2332 | 24.5461 | 24.859 | 0 | 11.1 | 7.5 | 0 | 0
3993 | 16/06 | 24 | 3 | 9 | 15.5213 | 24.2436 | 24.5504 | 24.8571 | 0 | 11.4 | 7.5 | 1.0491 | 0
3994 | 16/06 | 24 | 3 | 10 | 15.7213 | 24.2352 | 24.5345 | 24.8338 | 0 | 11.6 | 7.5 | 0 | 0
3995 | 16/06 | 24 | 3 | 11 | 16.0213 | 24.2915 | 24.6024 | 24.9134 | 0 | 11.8 | 7.5 | 6.948 | 0
3996 | 16/06 | 24 | 3 | 12 | 17.1213 | 24.6038 | 24.8666 | 25.1294 | 0 | 12.7 | 7.7 | 40.4155 | 0
3997 | 16/06 | 24 | 3 | 13 | 18.0213 | 24.7033 | 24.9334 | 25.1635 | 0 | 13.4 | 7.7 | 12.7028 | 0
3998 | 16/06 | 24 | 3 | 14 | 17.9213 | 24.716 | 24.9473 | 25.1785 | 0 | 13.3 | 7.7 | 1.2588 | 0
3999 | 16/06 | 24 | 3 | 15 | 17.6213 | 24.7288 | 24.9619 | 25.195 | 0 | 13.1 | 7.7 | 1.2871 | 0
4000 | 16/06 | 24 | 3 | 16 | 17.4213 | 24.8315 | 25.0629 | 25.2942 | 0 | 12.9 | 7.8 | 13.2646 | 0
4001 | 16/06 | 24 | 3 | 17 | 16.9213 | 24.7557 | 25.0048 | 25.254 | 0 | 12.5 | 7.7 | 0 | 0
4002 | 16/06 | 24 | 3 | 18 | 16.8213 | 24.9099 | 25.1354 | 25.361 | 0 | 12.4 | 7.8 | 20.2052 | 0
4003 | 16/06 | 24 | 3 | 19 | 17.0213 | 24.8594 | 25.0827 | 25.3061 | 0 | 12.6 | 7.8 | 0 | 0
4004 | 16/06 | 24 | 3 | 20 | 16.3213 | 24.6444 | 24.9021 | 25.1598 | 0 | 12 | 7.7 | 0 | 0
4005 | 16/06 | 24 | 3 | 21 | 16.2213 | 24.5993 | 24.8486 | 25.0979 | 0 | 11.9 | 7.7 | 0 | 0
4006 | 16/06 | 24 | 3 | 22 | 16.1213 | 24.5439 | 24.7953 | 25.0467 | 0 | 11.9 | 7.6 | 0 | 0
4007 | 16/06 | 24 | 3 | 23 | 16.1213 | 24.4982 | 24.7503 | 25.0024 | 0 | 11.9 | 7.6 | 0 | 0
4008 | 16/06 | 24 | 3 | 24 | 16.1213 | 24.5246 | 24.7586 | 24.9925 | 0 | 11.9 | 7.6 | 3.1381 | 0
4009 | 17/06 | 24 | 4 | 1 | 15.9213 | 24.4938 | 24.7285 | 24.9632 | 0 | 11.7 | 7.6 | 0 | 0
4010 | 17/06 | 24 | 4 | 2 | 15.7213 | 24.4489 | 24.6889 | 24.9289 | 0 | 11.6 | 7.6 | 0 | 0
4011 | 17/06 | 24 | 4 | 3 | 15.6213 | 24.4076 | 24.6512 | 24.8948 | 0 | 11.5 | 7.6 | 0 | 0
4012 | 17/06 | 24 | 4 | 4 | 15.4213 | 24.3584 | 24.6079 | 24.8575 | 0 | 11.3 | 7.6 | 0 | 0
4013 | 17/06 | 24 | 4 | 5 | 15.0213 | 24.29 | 24.5514 | 24.8128 | 0 | 11 | 7.5 | 0 | 0
4014 | 17/06 | 24 | 4 | 6 | 14.6213 | 24.2193 | 24.4935 | 24.7676 | 0 | 10.8 | 7.5 | 0 | 0
4015 | 17/06 | 24 | 4 | 7 | 14.0213 | 24.135 | 24.427 | 24.7191 | 0 | 10.3 | 7.5 | 0 | 0
4016 | 17/06 | 24 | 4 | 8 | 13.4213 | 23.9979 | 24.3448 | 24.6916 | 0 | 9.9 | 7.4 | 0 | 0
4017 | 17/06 | 24 | 4 | 9 | 13.8213 | 23.994 | 24.3376 | 24.6812 | 0 | 10.2 | 7.4 | 0 | 0
4018 | 17/06 | 24 | 4 | 10 | 13.3213 | 23.918 | 24.2747 | 24.6315 | 0 | 9.9 | 7.4 | 0 | 0
4019 | 17/06 | 24 | 4 | 11 | 13.4213 | 23.7527 | 24.146 | 24.5394 | 0 | 9.9 | 7.3 | 0 | 0
4020 | 17/06 | 24 | 4 | 12 | 14.0213 | 24.1162 | 24.4704 | 24.8246 | 0 | 10.3 | 7.4 | 45.9612 | 0
4021 | 17/06 | 24 | 4 | 13 | 15.4213 | 24.4063 | 24.6995 | 24.9927 | 0 | 11.3 | 7.6 | 37.2297 | 0
4022 | 17/06 | 24 | 4 | 14 | 17.5213 | 24.7248 | 24.9456 | 25.1664 | 0 | 10.4 | 7.7 | 41.6618 | 0
4023 | 17/06 | 24 | 4 | 15 | 17.0213 | 24.8585 | 25.0678 | 25.277 | 0 | 9 | 7.8 | 17.6894 | 0
4024 | 17/06 | 24 | 4 | 16 | 18.5213 | 25.1811 | 25.3403 | 25.4994 | 0 | 8.8 | 7.9 | 43.3865 | 0
4025 | 17/06 | 24 | 4 | 17 | 17.6213 | 24.9755 | 25.1688 | 25.362 | 0 | 8.6 | 7.8 | 0 | 0
4026 | 17/06 | 24 | 4 | 18 | 13.9213 | 24.4602 | 24.7648 | 25.0694 | 0 | 10.2 | 7.6 | 0 | 0
4027 | 17/06 | 24 | 4 | 19 | 13.4213 | 24.2929 | 24.6393 | 24.9858 | 0 | 9.9 | 7.5 | 0 | 0
4028 | 17/06 | 24 | 4 | 20 | 13.8213 | 24.2581 | 24.6003 | 24.9425 | 0 | 10.2 | 7.5 | 0 | 0
4029 | 17/06 | 24 | 4 | 21 | 13.4213 | 24.1573 | 24.4917 | 24.8262 | 0 | 9.9 | 7.5 | 0 | 0
4030 | 17/06 | 24 | 4 | 22 | 13.5213 | 24.0839 | 24.4176 | 24.7514 | 0 | 10 | 7.4 | 0 | 0
4031 | 17/06 | 24 | 4 | 23 | 13.5213 | 24.0146 | 24.3486 | 24.6826 | 0 | 10 | 7.4 | 0 | 0
4032 | 17/06 | 24 | 4 | 24 | 13.5213 | 24.017 | 24.333 | 24.649 | 0 | 10 | 7.4 | 0.1055 | 0
4033 | 18/06 | 24 | 5 | 1 | 12.9213 | 23.93 | 24.2577 | 24.5853 | 0 | 9.6 | 7.4 | 0 | 0
4034 | 18/06 | 24 | 5 | 2 | 12.6213 | 23.8438 | 24.182 | 24.5202 | 0 | 9.4 | 7.3 | 0 | 0
4035 | 18/06 | 24 | 5 | 3 | 12.4213 | 23.7642 | 24.11 | 24.4558 | 0 | 9.3 | 7.3 | 0 | 0
4036 | 18/06 | 24 | 5 | 4 | 12.0213 | 23.6692 | 24.0274 | 24.3855 | 0 | 9.1 | 7.2 | 0 | 0
4037 | 18/06 | 24 | 5 | 5 | 12.0213 | 23.6018 | 23.9625 | 24.3232 | 0 | 9.1 | 7.2 | 0 | 0
4038 | 18/06 | 24 | 5 | 6 | 11.9213 | 23.5383 | 23.9016 | 24.265 | 0 | 9 | 7.2 | 0 | 0
4039 | 18/06 | 24 | 5 | 7 | 12.4213 | 23.6018 | 23.9455 | 24.2892 | 0 | 9.3 | 7.2 | 7.7034 | 0
4040 | 18/06 | 24 | 5 | 8 | 13.0213 | 23.7094 | 24.0569 | 24.4044 | 0 | 9.7 | 7.3 | 13.2331 | 0
4041 | 18/06 | 24 | 5 | 9 | 14.7213 | 24.1811 | 24.454 | 24.727 | 0 | 9.4 | 7.5 | 59.8108 | 0
4042 | 18/06 | 24 | 5 | 10 | 16.2213 | 24.6741 | 24.8673 | 25.0605 | 0 | 9.2 | 7.7 | 64.2172 | 0
4043 | 18/06 | 24 | 5 | 11 | 18.0213 | 25.0616 | 25.2091 | 25.3565 | 0 | 8.8 | 7.9 | 51.7002 | 0
4044 | 18/06 | 24 | 5 | 12 | 18.8213 | 25.281 | 25.3996 | 25.5183 | 0 | 8.4 | 8 | 29.7483 | 0
4045 | 18/06 | 24 | 5 | 13 | 20.4213 | 25.3583 | 25.4486 | 25.5389 | 0 | 8.7 | 8 | 10.5208 | 0
4046 | 18/06 | 24 | 5 | 14 | 21.5213 | 25.4598 | 25.5279 | 25.5959 | 0 | 8.4 | 8.1 | 13.9328 | 0
4047 | 18/06 | 24 | 5 | 15 | 21.9213 | 25.6472 | 25.6908 | 25.7345 | 0 | 8.5 | 8.2 | 25.943 | 0
4048 | 18/06 | 24 | 5 | 16 | 22.6213 | 25.9871 | 25.9931 | 25.9991 | 0 | 8.3 | 8.3 | 47.7728 | 0
4049 | 18/06 | 24 | 5 | 17 | 23.2213 | 26.4096 | 26.3724 | 26.3352 | 0 | 8.3 | 8.6 | 60.6208 | 0
4050 | 18/06 | 24 | 5 | 18 | 22.8213 | 26.773 | 26.7012 | 26.6293 | 0 | 9 | 8.7 | 53.2172 | 0
4051 | 18/06 | 24 | 5 | 19 | 22.5213 | 26.9932 | 26.9205 | 26.8478 | 0 | 9 | 8.9 | 32.7333 | 0
4052 | 18/06 | 24 | 5 | 20 | 22.2213 | 25.6893 | 26 | 26.3107 | -3860.5046 | 9.9 | 8.2 | 0 | 0
4053 | 18/06 | 24 | 5 | 21 | 21.2213 | 25.8543 | 26 | 26.1457 | -521.6749 | 10.3 | 8.3 | 22.9276 | 0
4054 | 18/06 | 24 | 5 | 22 | 19.7213 | 25.8709 | 25.9865 | 26.1021 | 0 | 10.5 | 8.3 | 2.1214 | 0
4055 | 18/06 | 24 | 5 | 23 | 18.5213 | 25.7337 | 25.8769 | 26.02 | 0 | 11.2 | 8.2 | 0 | 0
4056 | 18/06 | 24 | 5 | 24 | 17.5213 | 25.6429 | 25.8024 | 25.9619 | 0 | 11.8 | 8.2 | 0 | 0
4057 | 19/06 | 24 | 6 | 1 | 16.6213 | 25.5072 | 25.6953 | 25.8835 | 0 | 11.6 | 8.1 | 0 | 0
4058 | 19/06 | 24 | 6 | 2 | 15.5213 | 25.3396 | 25.5649 | 25.7902 | 0 | 11.4 | 8 | 0 | 0
4059 | 19/06 | 24 | 6 | 3 | 15.4213 | 25.24 | 25.4773 | 25.7147 | 0 | 11.3 | 8 | 0 | 0
4060 | 19/06 | 24 | 6 | 4 | 15.6213 | 25.1815 | 25.4172 | 25.6529 | 0 | 10.9 | 7.9 | 0 | 0
4061 | 19/06 | 24 | 6 | 5 | 15.9213 | 25.1446 | 25.3727 | 25.6009 | 0 | 9.7 | 7.9 | 0 | 0
4062 | 19/06 | 24 | 6 | 6 | 15.7213 | 25.0823 | 25.3144 | 25.5466 | 0 | 9.5 | 7.9 | 0 | 0
4063 | 19/06 | 24 | 6 | 7 | 15.9213 | 25.0799 | 25.305 | 25.5301 | 0 | 8.6 | 7.9 | 0 | 0
4064 | 19/06 | 24 | 6 | 8 | 15.8213 | 25.067 | 25.3034 | 25.5397 | 0 | 8.5 | 7.9 | 0 | 0
4065 | 19/06 | 24 | 6 | 9 | 17.0213 | 25.5318 | 25.7054 | 25.879 | 0 | 8.2 | 8.1 | 63.4924 | 0
4066 | 19/06 | 24 | 6 | 10 | 18.0213 | 25.8564 | 25.9736 | 26.0908 | 0 | 7.6 | 8.3 | 45.3241 | 0
4067 | 19/06 | 24 | 6 | 11 | 19.4213 | 25.8243 | 26 | 26.1757 | -1283.606 | 7.8 | 8.3 | 0 | 0
4068 | 19/06 | 24 | 6 | 12 | 20.8213 | 25.7861 | 26 | 26.2139 | -1992.7294 | 8.6 | 8.2 | 0 | 0
4069 | 19/06 | 24 | 6 | 13 | 18.0213 | 25.8475 | 26 | 26.1525 | -89.8397 | 8 | 8.3 | 8.5976 | 0
4070 | 19/06 | 24 | 6 | 14 | 13.8213 | 25.3504 | 25.62 | 25.8897 | 0 | 9.6 | 8 | 0 | 0
4071 | 19/06 | 24 | 6 | 15 | 13.0213 | 25.1135 | 25.4377 | 25.762 | 0 | 9.7 | 7.9 | 0 | 0
4072 | 19/06 | 24 | 6 | 16 | 13.9213 | 25.349 | 25.6399 | 25.9309 | 0 | 10.3 | 8 | 31.8599 | 0
4073 | 19/06 | 24 | 6 | 17 | 14.7213 | 25.3373 | 25.6038 | 25.8704 | 0 | 10.8 | 8 | 0 | 0
4074 | 19/06 | 24 | 6 | 18 | 14.5213 | 25.2202 | 25.4983 | 25.7764 | 0 | 10.7 | 8 | 0 | 0
4075 | 19/06 | 24 | 6 | 19 | 14.2213 | 25.1352 | 25.427 | 25.7187 | 0 | 10.5 | 7.9 | 0 | 0
4076 | 19/06 | 24 | 6 | 20 | 14.0213 | 25.0036 | 25.3092 | 25.6149 | 0 | 10.3 | 7.9 | 0 | 0
4077 | 19/06 | 24 | 6 | 21 | 13.8213 | 24.8311 | 25.1537 | 25.4764 | 0 | 10.1 | 7.8 | 0 | 0
4078 | 19/06 | 24 | 6 | 22 | 13.2213 | 24.6732 | 25.0189 | 25.3645 | 0 | 9.8 | 7.7 | 0 | 0
4079 | 19/06 | 24 | 6 | 23 | 12.9213 | 24.5444 | 24.9039 | 25.2635 | 0 | 9.6 | 7.6 | 0 | 0
4080 | 19/06 | 24 | 6 | 24 | 12.8213 | 24.5078 | 24.8552 | 25.2026 | 0 | 9.6 | 7.6 | 0 | 0
4081 | 20/06 | 24 | 7 | 1 | 12.7213 | 24.4356 | 24.783 | 25.1303 | 0 | 9.5 | 7.6 | 0 | 0
4082 | 20/06 | 24 | 7 | 2 | 12.5213 | 24.3486 | 24.7014 | 25.0543 | 0 | 9.4 | 7.6 | 0 | 0
4083 | 20/06 | 24 | 7 | 3 | 12.4213 | 24.2665 | 24.6233 | 24.9801 | 0 | 9.3 | 7.5 | 0 | 0
4084 | 20/06 | 24 | 7 | 4 | 12.4213 | 24.1945 | 24.5522 | 24.9099 | 0 | 9.3 | 7.5 | 0 | 0
4085 | 20/06 | 24 | 7 | 5 | 12.3213 | 24.1184 | 24.4789 | 24.8394 | 0 | 9.2 | 7.4 | 0 | 0
4086 | 20/06 | 24 | 7 | 6 | 12.6213 | 24.0782 | 24.4309 | 24.7835 | 0 | 9.4 | 7.4 | 0 | 0
4087 | 20/06 | 24 | 7 | 7 | 12.8213 | 24.0656 | 24.4087 | 24.7518 | 0 | 8.4 | 7.4 | 0 | 0
4088 | 20/06 | 24 | 7 | 8 | 13.5213 | 24.0796 | 24.4138 | 24.748 | 0 | 5.8 | 7.4 | 1.8587 | 0
4089 | 20/06 | 24 | 7 | 9 | 14.2213 | 24.1932 | 24.4985 | 24.8038 | 0 | 5 | 7.5 | 14.7245 | 0
4090 | 20/06 | 24 | 7 | 10 | 14.7213 | 24.2364 | 24.5208 | 24.8052 | 0 | 4.6 | 7.5 | 5.7282 | 0
4091 | 20/06 | 24 | 7 | 11 | 14.8213 | 24.2659 | 24.5419 | 24.8179 | 0 | 4.8 | 7.5 | 3.9722 | 0
4092 | 20/06 | 24 | 7 | 12 | 15.4213 | 24.4143 | 24.6638 | 24.9132 | 0 | 4.7 | 7.6 | 19.4248 | 0
4093 | 20/06 | 24 | 7 | 13 | 13.9213 | 24.411 | 24.6868 | 24.9626 | 0 | 5.2 | 7.6 | 0 | 0
4094 | 20/06 | 24 | 7 | 14 | 13.9213 | 24.6759 | 24.9361 | 25.1963 | 0 | 5.8 | 7.7 | 34.8654 | 0
4095 | 20/06 | 24 | 7 | 15 | 14.5213 | 24.7843 | 25.0238 | 25.2633 | 0 | 5.6 | 7.8 | 14.4771 | 0
4096 | 20/06 | 24 | 7 | 16 | 14.3213 | 24.7952 | 25.0418 | 25.2884 | 0 | 6 | 7.8 | 1.5253 | 0
4097 | 20/06 | 24 | 7 | 17 | 14.9213 | 24.9356 | 25.1651 | 25.3947 | 0 | 5.9 | 7.8 | 18.8445 | 0
4098 | 20/06 | 24 | 7 | 18 | 14.6213 | 24.8701 | 25.1125 | 25.355 | 0 | 6 | 7.8 | 0 | 0
4099 | 20/06 | 24 | 7 | 19 | 13.8213 | 24.6409 | 24.9248 | 25.2088 | 0 | 6.6 | 7.7 | 0 | 0
4100 | 20/06 | 24 | 7 | 20 | 14.2213 | 24.6106 | 24.8968 | 25.183 | 0 | 6.9 | 7.7 | 0 | 0
4101 | 20/06 | 24 | 7 | 21 | 13.3213 | 24.3446 | 24.6688 | 24.993 | 0 | 7.9 | 7.6 | 0 | 0
4102 | 20/06 | 24 | 7 | 22 | 12.9213 | 24.1832 | 24.5324 | 24.8816 | 0 | 7.8 | 7.5 | 0 | 0
4103 | 20/06 | 24 | 7 | 23 | 12.8213 | 24.0748 | 24.4329 | 24.791 | 0 | 7.5 | 7.4 | 0 | 0
4104 | 20/06 | 24 | 7 | 24 | 12.6213 | 24.042 | 24.3894 | 24.7369 | 0 | 7.3 | 7.4 | 0 | 0
4105 | 21/06 | 25 | 1 | 1 | 12.1213 | 23.945 | 24.3032 | 24.6614 | 0 | 7.2 | 7.4 | 0 | 0
4106 | 21/06 | 25 | 1 | 2 | 12.3213 | 23.8888 | 24.244 | 24.5992 | 0 | 7.3 | 7.3 | 0 | 0
4107 | 21/06 | 25 | 1 | 3 | 11.8213 | 23.7874 | 24.1552 | 24.5231 | 0 | 7 | 7.3 | 0 | 0
4108 | 21/06 | 25 | 1 | 4 | 11.8213 | 23.7145 | 24.085 | 24.4555 | 0 | 6.9 | 7.3 | 0 | 0
4109 | 21/06 | 25 | 1 | 5 | 12.8213 | 23.7314 | 24.0753 | 24.4192 | 0 | 6.2 | 7.3 | 2.1956 | 0
4110 | 21/06 | 25 | 1 | 6 | 11.6213 | 23.6004 | 23.9702 | 24.34 | 0 | 6.1 | 7.2 | 0 | 0
4111 | 21/06 | 25 | 1 | 7 | 12.6213 | 23.639 | 23.9846 | 24.3302 | 0 | 5.9 | 7.2 | 4.8625 | 0
4112 | 21/06 | 25 | 1 | 8 | 12.9213 | 23.5599 | 23.9292 | 24.2986 | 0 | 6.1 | 7.2 | 0 | 0
4113 | 21/06 | 25 | 1 | 9 | 13.2213 | 23.6831 | 24.036 | 24.3888 | 0 | 7.3 | 7.3 | 15.3833 | 0
4114 | 21/06 | 25 | 1 | 10 | 17.2213 | 24.3752 | 24.5855 | 24.7957 | 0 | 6.8 | 7.6 | 88.4384 | 0
4115 | 21/06 | 25 | 1 | 11 | 19.0213 | 24.7576 | 24.9055 | 25.0535 | 0 | 5.6 | 7.7 | 50.4176 | 0
4116 | 21/06 | 25 | 1 | 12 | 20.8213 | 25.2062 | 25.281 | 25.3558 | 0 | 5.5 | 8 | 60.4821 | 0
4117 | 21/06 | 25 | 1 | 13 | 22.3213 | 25.3703 | 25.4021 | 25.4338 | 0 | 5.5 | 8 | 22.6021 | 0
4118 | 21/06 | 25 | 1 | 14 | 22.9213 | 25.4861 | 25.5036 | 25.5211 | 0 | 5.6 | 8.1 | 16.1268 | 0
4119 | 21/06 | 25 | 1 | 15 | 23.8213 | 25.7377 | 25.7181 | 25.6985 | 0 | 5.7 | 8.2 | 35.1577 | 0
4120 | 21/06 | 25 | 1 | 16 | 24.3213 | 26.0822 | 26.0282 | 25.9741 | 0 | 5.7 | 8.4 | 48.8683 | 0
4121 | 21/06 | 25 | 1 | 17 | 25.4213 | 26.5746 | 26.4639 | 26.3531 | 0 | 5.4 | 8.6 | 71.3647 | 0
4122 | 21/06 | 25 | 1 | 18 | 24.4213 | 26.8821 | 26.7527 | 26.6232 | 0 | 5.3 | 8.8 | 45.6191 | 0
4123 | 21/06 | 25 | 1 | 19 | 23.9213 | 27.1058 | 26.9834 | 26.861 | 0 | 4.9 | 8.9 | 33.7694 | 0
4124 | 21/06 | 25 | 1 | 20 | 23.0213 | 25.709 | 26 | 26.291 | -3990.7174 | 4.9 | 8.2 | 0 | 0
4125 | 21/06 | 25 | 1 | 21 | 21.5213 | 25.8659 | 26 | 26.1341 | -531.7256 | 4.8 | 8.3 | 22.2241 | 0
4126 | 21/06 | 25 | 1 | 22 | 19.7213 | 25.8623 | 25.9746 | 26.0868 | 0 | 4.7 | 8.3 | 0 | 0
4127 | 21/06 | 25 | 1 | 23 | 19.0213 | 25.762 | 25.8902 | 26.0184 | 0 | 4.5 | 8.2 | 0 | 0
4128 | 21/06 | 25 | 1 | 24 | 18.5213 | 25.7246 | 25.8531 | 25.9816 | 0 | 4.5 | 8.2 | 0 | 0
4129 | 22/06 | 25 | 2 | 1 | 17.8213 | 25.6254 | 25.7737 | 25.922 | 0 | 4.4 | 8.2 | 0 | 0
4130 | 22/06 | 25 | 2 | 2 | 17.7213 | 25.5577 | 25.7141 | 25.8706 | 0 | 4.4 | 8.1 | 0 | 0
4131 | 22/06 | 25 | 2 | 3 | 17.2213 | 25.4647 | 25.6374 | 25.8102 | 0 | 4.4 | 8.1 | 0 | 0
4132 | 22/06 | 25 | 2 | 4 | 16.3213 | 25.331 | 25.5326 | 25.7341 | 0 | 4.6 | 8 | 0 | 0
4133 | 22/06 | 25 | 2 | 5 | 15.4213 | 25.1827 | 25.4158 | 25.6488 | 0 | 5.5 | 7.9 | 0 | 0
4134 | 22/06 | 25 | 2 | 6 | 15.2213 | 25.0861 | 25.3321 | 25.5782 | 0 | 5.5 | 7.9 | 0 | 0
4135 | 22/06 | 25 | 2 | 7 | 14.7213 | 25.0588 | 25.3151 | 25.5715 | 0 | 5.8 | 7.9 | 0 | 0
4136 | 22/06 | 25 | 2 | 8 | 15.1213 | 25.1262 | 25.3987 | 25.6713 | 0 | 5.8 | 7.9 | 9.2169 | 0
4137 | 22/06 | 25 | 2 | 9 | 16.6213 | 25.5463 | 25.7545 | 25.9627 | 0 | 5.6 | 8.1 | 57.7335 | 0
4138 | 22/06 | 25 | 2 | 10 | 18.2213 | 26.0378 | 26.166 | 26.2941 | 0 | 5.4 | 8.4 | 69.2198 | 0
4139 | 22/06 | 25 | 2 | 11 | 19.9213 | 26.3623 | 26.4515 | 26.5408 | 0 | 5.4 | 8.5 | 46.779 | 0
4140 | 22/06 | 25 | 2 | 12 | 21.6213 | 26.6519 | 26.6894 | 26.727 | 0 | 5.5 | 8.7 | 42.4768 | 0
4141 | 22/06 | 25 | 2 | 13 | 22.3213 | 26.671 | 26.6988 | 26.7267 | 0 | 5.5 | 8.7 | 3.0265 | 0
4142 | 22/06 | 25 | 2 | 14 | 23.3213 | 26.7416 | 26.7548 | 26.7679 | 0 | 5.3 | 8.7 | 10.6571 | 0
4143 | 22/06 | 25 | 2 | 15 | 24.0213 | 26.9357 | 26.9187 | 26.9017 | 0 | 5.4 | 8.8 | 29.0538 | 0
4144 | 22/06 | 25 | 2 | 16 | 24.3213 | 27.2348 | 27.1906 | 27.1463 | 0 | 5.5 | 9 | 45.227 | 0
4145 | 22/06 | 25 | 2 | 17 | 24.6213 | 27.6179 | 27.5412 | 27.4646 | 0 | 5.8 | 9.2 | 58.9077 | 0
4146 | 22/06 | 25 | 2 | 18 | 25.0213 | 28.0612 | 27.9285 | 27.7958 | 0 | 5.9 | 9.4 | 69.6337 | 0
4147 | 22/06 | 25 | 2 | 19 | 24.5213 | 28.2448 | 28.1148 | 27.9848 | 0 | 6.9 | 9.5 | 29.3914 | 0
4148 | 22/06 | 25 | 2 | 20 | 23.1213 | 25.3043 | 26 | 26.6957 | -8190.7503 | 7.8 | 8 | 0 | 0
4149 | 22/06 | 25 | 2 | 21 | 22.6213 | 25.5376 | 26 | 26.4624 | -3142.3214 | 7.8 | 8.1 | 32.068 | 0
4150 | 22/06 | 25 | 2 | 22 | 21.3213 | 25.6368 | 26 | 26.3632 | -2142.8382 | 5.7 | 8.2 | 13.9119 | 0
4151 | 22/06 | 25 | 2 | 23 | 20.1213 | 25.6945 | 26 | 26.3055 | -1407.8594 | 4.5 | 8.2 | 8.2637 | 0
4152 | 22/06 | 25 | 2 | 24 | 19.4213 | 26.1225 | 26.2826 | 26.4428 | 0 | 4.3 | 8.4 | 60.7506 | 0
4153 | 23/06 | 25 | 3 | 1 | 18.6213 | 26.1371 | 26.284 | 26.4309 | 0 | 4.4 | 8.4 | 2.3831 | 0
4154 | 23/06 | 25 | 3 | 2 | 17.9213 | 26.0564 | 26.2199 | 26.3833 | 0 | 4.3 | 8.4 | 0 | 0
4155 | 23/06 | 25 | 3 | 3 | 17.1213 | 25.9369 | 26.1263 | 26.3157 | 0 | 4.6 | 8.3 | 0 | 0
4156 | 23/06 | 25 | 3 | 4 | 16.7213 | 25.8341 | 26.041 | 26.2479 | 0 | 5.2 | 8.3 | 0 | 0
4157 | 23/06 | 25 | 3 | 5 | 16.6213 | 25.7572 | 25.9716 | 26.186 | 0 | 5.5 | 8.2 | 0 | 0
4158 | 23/06 | 25 | 3 | 6 | 16.2213 | 25.6652 | 25.8928 | 26.1203 | 0 | 5.4 | 8.2 | 0 | 0
4159 | 23/06 | 25 | 3 | 7 | 16.0213 | 25.6196 | 25.8532 | 26.0868 | 0 | 5.4 | 8.2 | 0 | 0
4160 | 23/06 | 25 | 3 | 8 | 16.0213 | 25.5699 | 25.8368 | 26.1037 | 0 | 5.7 | 8.1 | 0 | 0
4161 | 23/06 | 25 | 3 | 9 | 16.6213 | 25.7877 | 26.0267 | 26.2656 | 0 | 5.9 | 8.2 | 30.5517 | 0
4162 | 23/06 | 25 | 3 | 10 | 17.7213 | 26.2447 | 26.4194 | 26.5941 | 0 | 5.9 | 8.5 | 65.1085 | 0
4163 | 23/06 | 25 | 3 | 11 | 19.2213 | 26.566 | 26.7042 | 26.8423 | 0 | 6 | 8.6 | 46.7977 | 0
4164 | 23/06 | 25 | 3 | 12 | 20.6213 | 26.7927 | 26.8885 | 26.9844 | 0 | 6.4 | 8.7 | 33.5348 | 0
4165 | 23/06 | 25 | 3 | 13 | 20.9213 | 26.8631 | 26.9528 | 27.0425 | 0 | 6.7 | 8.8 | 10.5833 | 0
4166 | 23/06 | 25 | 3 | 14 | 22.7213 | 26.971 | 27.0251 | 27.0792 | 0 | 7.5 | 8.8 | 16.1806 | 0
4167 | 23/06 | 25 | 3 | 15 | 23.6213 | 27.184 | 27.1994 | 27.2148 | 0 | 7.3 | 9 | 32.1317 | 0
4168 | 23/06 | 25 | 3 | 16 | 24.2213 | 27.5026 | 27.4813 | 27.46 | 0 | 7.2 | 9.1 | 48.6942 | 0
4169 | 23/06 | 25 | 3 | 17 | 24.4213 | 27.861 | 27.8095 | 27.7581 | 0 | 7.5 | 9.3 | 55.7563 | 0
4170 | 23/06 | 25 | 3 | 18 | 24.6213 | 28.2956 | 28.1929 | 28.0902 | 0 | 7.6 | 9.6 | 69.0112 | 0
4171 | 23/06 | 25 | 3 | 19 | 24.3213 | 28.4899 | 28.385 | 28.28 | 0 | 7.8 | 9.7 | 31.4328 | 0
4172 | 23/06 | 25 | 3 | 20 | 23.1213 | 25.183 | 26 | 26.817 | -9277.4745 | 8.4 | 7.9 | 0 | 0
4173 | 23/06 | 25 | 3 | 21 | 22.0213 | 25.4283 | 26 | 26.5717 | -3683.5523 | 9.6 | 8.1 | 33.3901 | 0
4174 | 23/06 | 25 | 3 | 22 | 20.1213 | 25.5376 | 26 | 26.4624 | -2449.4933 | 10 | 8.1 | 14.8884 | 0
4175 | 23/06 | 25 | 3 | 23 | 19.2213 | 25.6067 | 26 | 26.3933 | -1708.8669 | 9.9 | 8.1 | 9.3964 | 0
4176 | 23/06 | 25 | 3 | 24 | 17.7213 | 26.062 | 26.3004 | 26.5388 | 0 | 10.2 | 8.4 | 63.9199 | 0
4177 | 24/06 | 25 | 4 | 1 | 16.9213 | 26.076 | 26.2983 | 26.5205 | 0 | 10.7 | 8.4 | 1.8123 | 0
4178 | 24/06 | 25 | 4 | 2 | 16.4213 | 26.0036 | 26.2362 | 26.4689 | 0 | 10 | 8.3 | 0 | 0
4179 | 24/06 | 25 | 4 | 3 | 15.8213 | 25.8954 | 26.1471 | 26.3989 | 0 | 9.6 | 8.3 | 0 | 0
4180 | 24/06 | 25 | 4 | 4 | 15.2213 | 25.7733 | 26.0463 | 26.3192 | 0 | 9.6 | 8.2 | 0 | 0
4181 | 24/06 | 25 | 4 | 5 | 14.5213 | 25.6358 | 25.9331 | 26.2304 | 0 | 9.6 | 8.2 | 0 | 0
4182 | 24/06 | 25 | 4 | 6 | 14.3213 | 25.5348 | 25.8435 | 26.1522 | 0 | 9.7 | 8.1 | 0 | 0
4183 | 24/06 | 25 | 4 | 7 | 14.5213 | 25.5525 | 25.8526 | 26.1527 | 0 | 9.4 | 8.1 | 2.2997 | 0
4184 | 24/06 | 25 | 4 | 8 | 15.7213 | 25.6771 | 25.9689 | 26.2607 | 0 | 9 | 8.2 | 17.2127 | 0
4185 | 24/06 | 25 | 4 | 9 | 17.1213 | 26.0662 | 26.2941 | 26.5219 | 0 | 8.4 | 8.4 | 54.8471 | 0
4186 | 24/06 | 25 | 4 | 10 | 18.4213 | 26.5057 | 26.6635 | 26.8212 | 0 | 8.3 | 8.6 | 63.3552 | 0
4187 | 24/06 | 25 | 4 | 11 | 20.8213 | 26.8772 | 26.9783 | 27.0794 | 0 | 8.9 | 8.8 | 54.689 | 0
4188 | 24/06 | 25 | 4 | 12 | 22.4213 | 27.1993 | 27.244 | 27.2888 | 0 | 9.1 | 9 | 48.2922 | 0
4189 | 24/06 | 25 | 4 | 13 | 23.4213 | 27.2876 | 27.3096 | 27.3316 | 0 | 9.7 | 9 | 13.3386 | 0
4190 | 24/06 | 25 | 4 | 14 | 24.7213 | 27.4508 | 27.4425 | 27.4343 | 0 | 9.7 | 9.1 | 24.8598 | 0
4191 | 24/06 | 25 | 4 | 15 | 24.8213 | 27.6106 | 27.5858 | 27.561 | 0 | 9.5 | 9.2 | 24.5775 | 0
4192 | 24/06 | 25 | 4 | 16 | 25.2213 | 27.8926 | 27.8437 | 27.7948 | 0 | 9.5 | 9.3 | 43.902 | 0
4193 | 24/06 | 25 | 4 | 17 | 25.5213 | 28.2524 | 28.1741 | 28.0958 | 0 | 9.7 | 9.5 | 56.9683 | 0
4194 | 24/06 | 25 | 4 | 18 | 25.3213 | 28.6241 | 28.5084 | 28.3927 | 0 | 10 | 9.8 | 60.0028 | 0
4195 | 24/06 | 25 | 4 | 19 | 25.0213 | 28.8322 | 28.7156 | 28.5991 | 0 | 10 | 9.9 | 34.0958 | 0
4196 | 24/06 | 25 | 4 | 20 | 24.6213 | 25.0772 | 26 | 26.9228 | -10753.3151 | 10.2 | 7.9 | 0 | 0
4197 | 24/06 | 25 | 4 | 21 | 23.6213 | 25.3416 | 26 | 26.6584 | -4681.8068 | 10.4 | 8 | 35.7512 | 0
4198 | 24/06 | 25 | 4 | 22 | 22.0213 | 25.4701 | 26 | 26.5299 | -3387.7258 | 10.8 | 8.1 | 17.4051 | 0
4199 | 24/06 | 25 | 4 | 23 | 20.8213 | 25.55 | 26 | 26.45 | -2494.2847 | 11 | 8.1 | 10.788 | 0
4200 | 24/06 | 25 | 4 | 24 | 19.4213 | 26.2749 | 26.49 | 26.7052 | 0 | 11.4 | 8.5 | 102.1915 | 0
4201 | 25/06 | 25 | 5 | 1 | 18.6213 | 26.3712 | 26.5505 | 26.7299 | 0 | 11.7 | 8.5 | 13.6733 | 0
4202 | 25/06 | 25 | 5 | 2 | 17.8213 | 26.3116 | 26.5046 | 26.6977 | 0 | 12 | 8.5 | 0 | 0
4203 | 25/06 | 25 | 5 | 3 | 17.0213 | 26.2035 | 26.4215 | 26.6394 | 0 | 12.6 | 8.4 | 0 | 0
4204 | 25/06 | 25 | 5 | 4 | 17.0213 | 26.141 | 26.3651 | 26.5892 | 0 | 11.9 | 8.4 | 0 | 0
4205 | 25/06 | 25 | 5 | 5 | 16.9213 | 26.08 | 26.3089 | 26.5378 | 0 | 11.5 | 8.4 | 0 | 0
4206 | 25/06 | 25 | 5 | 6 | 16.2213 | 25.9719 | 26.2212 | 26.4706 | 0 | 11.6 | 8.3 | 0 | 0
4207 | 25/06 | 25 | 5 | 7 | 15.8213 | 25.6683 | 26 | 26.3317 | -753.3407 | 11.6 | 8.2 | 0 | 0
4208 | 25/06 | 25 | 5 | 8 | 17.1213 | 25.6495 | 26 | 26.3505 | -810.4338 | 11.5 | 8.2 | 0 | 0
4209 | 25/06 | 25 | 5 | 9 | 18.2213 | 26.1544 | 26.3853 | 26.6163 | 0 | 10.7 | 8.4 | 71.1203 | 0
4210 | 25/06 | 25 | 5 | 10 | 19.4213 | 26.621 | 26.7708 | 26.9205 | 0 | 10.1 | 8.7 | 67.5087 | 0
4211 | 25/06 | 25 | 5 | 11 | 21.6213 | 27.0651 | 27.1529 | 27.2408 | 0 | 9.5 | 8.9 | 65.8718 | 0
4212 | 25/06 | 25 | 5 | 12 | 22.9213 | 27.3912 | 27.4266 | 27.4621 | 0 | 9.6 | 9.1 | 49.36 | 0
4213 | 25/06 | 25 | 5 | 13 | 24.0213 | 27.5016 | 27.5117 | 27.5218 | 0 | 10.2 | 9.1 | 16.8281 | 0
4214 | 25/06 | 25 | 5 | 14 | 24.9213 | 27.5907 | 27.5848 | 27.5789 | 0 | 10.2 | 9.2 | 13.6392 | 0
4215 | 25/06 | 25 | 5 | 15 | 26.0213 | 27.8464 | 27.7985 | 27.7507 | 0 | 10 | 9.3 | 39.7024 | 0
4216 | 25/06 | 25 | 5 | 16 | 26.4213 | 28.1658 | 28.0863 | 28.0068 | 0 | 9.8 | 9.5 | 50.3912 | 0
4217 | 25/06 | 25 | 5 | 17 | 26.2213 | 28.5065 | 28.409 | 28.3114 | 0 | 10.1 | 9.7 | 54.6939 | 0
4218 | 25/06 | 25 | 5 | 18 | 25.9213 | 28.8963 | 28.7645 | 28.6326 | 0 | 10.2 | 9.9 | 63.8038 | 0
4219 | 25/06 | 25 | 5 | 19 | 25.5213 | 29.0828 | 28.955 | 28.8271 | 0 | 9.9 | 10 | 30.9996 | 0
4220 | 25/06 | 25 | 5 | 20 | 24.7213 | 24.997 | 26 | 27.003 | -11584.9895 | 10.1 | 7.9 | 0 | 0
4221 | 25/06 | 25 | 5 | 21 | 23.5213 | 25.2709 | 26 | 26.7291 | -5124.3052 | 10.5 | 8 | 36.8872 | 0
4222 | 25/06 | 25 | 5 | 22 | 21.7213 | 25.4087 | 26 | 26.5913 | -3706.3058 | 10.8 | 8.1 | 18.6151 | 0
4223 | 25/06 | 25 | 5 | 23 | 20.8213 | 25.498 | 26 | 26.502 | -2823.4319 | 10.8 | 8.1 | 12.0488 | 0
4224 | 25/06 | 25 | 5 | 24 | 19.8213 | 26.3615 | 26.5848 | 26.8081 | 0 | 11.2 | 8.5 | 121.9199 | 0
4225 | 26/06 | 25 | 6 | 1 | 18.6213 | 26.4639 | 26.6515 | 26.8391 | 0 | 12.8 | 8.6 | 14.5266 | 0
4226 | 26/06 | 25 | 6 | 2 | 17.9213 | 26.4173 | 26.6159 | 26.8145 | 0 | 13.3 | 8.6 | 0 | 0
4227 | 26/06 | 25 | 6 | 3 | 17.2213 | 26.3233 | 26.5434 | 26.7634 | 0 | 12.7 | 8.5 | 0 | 0
4228 | 26/06 | 25 | 6 | 4 | 17.1213 | 26.2588 | 26.4869 | 26.715 | 0 | 12.7 | 8.5 | 0 | 0
4229 | 26/06 | 25 | 6 | 5 | 17.0213 | 26.1994 | 26.4326 | 26.6658 | 0 | 12.6 | 8.4 | 0 | 0
4230 | 26/06 | 25 | 6 | 6 | 16.2213 | 26.0867 | 26.343 | 26.5993 | 0 | 11.9 | 8.4 | 0 | 0
4231 | 26/06 | 25 | 6 | 7 | 16.5213 | 26.1123 | 26.3607 | 26.6091 | 0 | 12.2 | 8.4 | 3.3529 | 0
4232 | 26/06 | 25 | 6 | 8 | 18.0213 | 25.5912 | 26 | 26.4088 | -2122.2072 | 11.8 | 8.1 | 0 | 0
4233 | 26/06 | 25 | 6 | 9 | 19.7213 | 25.5589 | 26 | 26.4411 | -2791.7529 | 11.5 | 8.1 | 0 | 0
4234 | 26/06 | 25 | 6 | 10 | 21.2213 | 25.5283 | 26 | 26.4717 | -3703.4192 | 10.9 | 8.1 | 0 | 0
4235 | 26/06 | 25 | 6 | 11 | 23.0213 | 25.5151 | 26 | 26.4849 | -4420.3281 | 11.1 | 8.1 | 0 | 0
4236 | 26/06 | 25 | 6 | 12 | 24.2213 | 25.5303 | 26 | 26.4697 | -4577.7411 | 11.4 | 8.1 | 1.8102 | 0
4237 | 26/06 | 25 | 6 | 13 | 25.4213 | 25.5941 | 26 | 26.4059 | -4103.3728 | 11.4 | 8.1 | 8.5456 | 0
4238 | 26/06 | 25 | 6 | 14 | 26.8213 | 25.6406 | 26 | 26.3594 | -4042.3445 | 11.2 | 8.2 | 6.179 | 0
4239 | 26/06 | 25 | 6 | 15 | 27.2213 | 25.6531 | 26 | 26.3469 | -4132.9484 | 11 | 8.2 | 1.4831 | 0
4240 | 26/06 | 25 | 6 | 16 | 27.4213 | 25.63 | 26 | 26.37 | -4589.4481 | 11.1 | 8.2 | 0 | 0
4241 | 26/06 | 25 | 6 | 17 | 27.8213 | 25.5964 | 26 | 26.4036 | -5168.7628 | 10.9 | 8.1 | 0 | 0
4242 | 26/06 | 25 | 6 | 18 | 27.5213 | 25.5735 | 26 | 26.4265 | -5346.8394 | 10.9 | 8.1 | 0 | 0
4243 | 26/06 | 25 | 6 | 19 | 27.3213 | 25.5735 | 26 | 26.4265 | -5242.4668 | 10.6 | 8.1 | 0 | 0
4244 | 26/06 | 25 | 6 | 20 | 26.9213 | 25.6117 | 26 | 26.3883 | -4592.2312 | 10.6 | 8.2 | 5.0718 | 0
4245 | 26/06 | 25 | 6 | 21 | 25.4213 | 25.7701 | 26 | 26.2299 | -2022.4729 | 11.4 | 8.2 | 21.826 | 0
4246 | 26/06 | 25 | 6 | 22 | 23.7213 | 25.8009 | 26 | 26.1991 | -1429.5937 | 12.2 | 8.2 | 3.9684 | 0
4247 | 26/06 | 25 | 6 | 23 | 22.4213 | 25.815 | 26 | 26.185 | -979.4524 | 12.5 | 8.3 | 1.6105 | 0
4248 | 26/06 | 25 | 6 | 24 | 21.1213 | 26.0914 | 26.1971 | 26.3027 | 0 | 12.8 | 8.4 | 38.794 | 0
4249 | 27/06 | 25 | 7 | 1 | 20.4213 | 26.1097 | 26.2146 | 26.3194 | 0 | 12.6 | 8.4 | 2.2945 | 0
4250 | 27/06 | 25 | 7 | 2 | 19.9213 | 26.0762 | 26.1947 | 26.3131 | 0 | 12.5 | 8.4 | 0 | 0
4251 | 27/06 | 25 | 7 | 3 | 18.9213 | 25.9825 | 26.1313 | 26.2801 | 0 | 13.6 | 8.3 | 0 | 0
4252 | 27/06 | 25 | 7 | 4 | 19.0213 | 25.9561 | 26.1094 | 26.2628 | 0 | 12.8 | 8.3 | 0 | 0
4253 | 27/06 | 25 | 7 | 5 | 19.0213 | 25.9368 | 26.0916 | 26.2465 | 0 | 12.1 | 8.3 | 0 | 0
4254 | 27/06 | 25 | 7 | 6 | 18.4213 | 25.8733 | 26.0449 | 26.2165 | 0 | 12.5 | 8.3 | 0 | 0
4255 | 27/06 | 25 | 7 | 7 | 18.4213 | 25.8948 | 26.0662 | 26.2376 | 0 | 12.2 | 8.3 | 2.7229 | 0
4256 | 27/06 | 25 | 7 | 8 | 19.3213 | 25.7655 | 26 | 26.2345 | -894.9604 | 12.5 | 8.2 | 0 | 0
4257 | 27/06 | 25 | 7 | 9 | 20.4213 | 25.7306 | 26 | 26.2694 | -1588.8823 | 11.8 | 8.2 | 0 | 0
4258 | 27/06 | 25 | 7 | 10 | 22.1213 | 25.669 | 26 | 26.331 | -2897.7746 | 11.6 | 8.2 | 0 | 0
4259 | 27/06 | 25 | 7 | 11 | 23.6213 | 25.6287 | 26 | 26.3713 | -3783.018 | 11.1 | 8.2 | 0 | 0
4260 | 27/06 | 25 | 7 | 12 | 25.4213 | 25.6281 | 26 | 26.3719 | -4236.6627 | 11.4 | 8.2 | 0 | 0
4261 | 27/06 | 25 | 7 | 13 | 26.3213 | 25.6749 | 26 | 26.3251 | -3831.0944 | 12 | 8.2 | 6.1796 | 0
4262 | 27/06 | 25 | 7 | 14 | 26.8213 | 25.7079 | 26 | 26.2921 | -3608.9241 | 11.4 | 8.2 | 4.3035 | 0
4263 | 27/06 | 25 | 7 | 15 | 27.8213 | 25.7132 | 26 | 26.2868 | -3920.5111 | 11.6 | 8.2 | 0.4313 | 0
4264 | 27/06 | 25 | 7 | 16 | 27.8213 | 25.6833 | 26 | 26.3167 | -4364.8088 | 11.4 | 8.2 | 0 | 0
4265 | 27/06 | 25 | 7 | 17 | 27.8213 | 25.6407 | 26 | 26.3593 | -4910.5423 | 11.1 | 8.2 | 0 | 0
4266 | 27/06 | 25 | 7 | 18 | 27.8213 | 25.6162 | 26 | 26.3838 | -5162.6839 | 11.4 | 8.2 | 0 | 0
4267 | 27/06 | 25 | 7 | 19 | 27.7213 | 25.6131 | 26 | 26.3869 | -5111.3915 | 11.6 | 8.2 | 0 | 0
4268 | 27/06 | 25 | 7 | 20 | 27.0213 | 25.6474 | 26 | 26.3526 | -4404.3237 | 11.8 | 8.2 | 4.4437 | 0
4269 | 27/06 | 25 | 7 | 21 | 25.8213 | 25.8035 | 26 | 26.1965 | -1938.2297 | 12.3 | 8.2 | 21.4748 | 0
4270 | 27/06 | 25 | 7 | 22 | 24.0213 | 25.8316 | 26 | 26.1684 | -1338.273 | 12.8 | 8.3 | 3.5458 | 0
4271 | 27/06 | 25 | 7 | 23 | 23.2213 | 25.847 | 26 | 26.153 | -1009.331 | 12.7 | 8.3 | 1.7751 | 0
4272 | 27/06 | 25 | 7 | 24 | 22.1213 | 26.152 | 26.2176 | 26.2832 | 0 | 13.5 | 8.4 | 42.9129 | 0
4273 | 28/06 | 26 | 1 | 1 | 21.2213 | 26.1655 | 26.2338 | 26.3022 | 0 | 14.1 | 8.4 | 1.4957 | 0
4274 | 28/06 | 26 | 1 | 2 | 20.1213 | 26.0853 | 26.1843 | 26.2833 | 0 | 13.9 | 8.4 | 0 | 0
4275 | 28/06 | 26 | 1 | 3 | 19.4213 | 26.0045 | 26.1296 | 26.2548 | 0 | 14.5 | 8.3 | 0 | 0
4276 | 28/06 | 26 | 1 | 4 | 19.2213 | 25.9573 | 26.0942 | 26.2312 | 0 | 14.5 | 8.3 | 0 | 0
4277 | 28/06 | 26 | 1 | 5 | 19.4213 | 25.9486 | 26.0835 | 26.2183 | 0 | 14.1 | 8.3 | 0 | 0
4278 | 28/06 | 26 | 1 | 6 | 19.3213 | 25.929 | 26.0665 | 26.2039 | 0 | 13.7 | 8.3 | 0 | 0
4279 | 28/06 | 26 | 1 | 7 | 19.4213 | 25.8298 | 26 | 26.1702 | -409.5302 | 13.6 | 8.3 | 0 | 0
4280 | 28/06 | 26 | 1 | 8 | 20.0213 | 25.8265 | 26 | 26.1735 | -99.4297 | 13.8 | 8.3 | 0 | 0
4281 | 28/06 | 26 | 1 | 9 | 21.1213 | 26.1612 | 26.2781 | 26.3949 | 0 | 13.2 | 8.4 | 47.1356 | 0
4282 | 28/06 | 26 | 1 | 10 | 21.9213 | 26.5782 | 26.6368 | 26.6954 | 0 | 12.8 | 8.6 | 60.0505 | 0
4283 | 28/06 | 26 | 1 | 11 | 24.5213 | 27.0885 | 27.0756 | 27.0627 | 0 | 12.6 | 8.9 | 75.4352 | 0
4284 | 28/06 | 26 | 1 | 12 | 26.2213 | 27.508 | 27.4262 | 27.3445 | 0 | 12.6 | 9.1 | 63.5238 | 0
4285 | 28/06 | 26 | 1 | 13 | 27.4213 | 27.6895 | 27.5738 | 27.4582 | 0 | 13 | 9.2 | 27.7496 | 0
4286 | 28/06 | 26 | 1 | 14 | 28.1213 | 27.8174 | 27.6879 | 27.5584 | 0 | 12.3 | 9.3 | 19.686 | 0
4287 | 28/06 | 26 | 1 | 15 | 28.4213 | 28.0368 | 27.8876 | 27.7385 | 0 | 12.3 | 9.4 | 34.2761 | 0
4288 | 28/06 | 26 | 1 | 16 | 28.5213 | 28.3335 | 28.1667 | 27.9999 | 0 | 12.1 | 9.6 | 47.086 | 0
4289 | 28/06 | 26 | 1 | 17 | 28.6213 | 28.6628 | 28.4768 | 28.2908 | 0 | 12.2 | 9.8 | 53.1615 | 0
4290 | 28/06 | 26 | 1 | 18 | 28.1213 | 28.9011 | 28.6983 | 28.4955 | 0 | 12.3 | 9.9 | 38.9921 | 0
4291 | 28/06 | 26 | 1 | 19 | 27.6213 | 28.9377 | 28.7561 | 28.5744 | 0 | 12.2 | 9.9 | 5.8845 | 0
4292 | 28/06 | 26 | 1 | 20 | 27.1213 | 25.0874 | 26 | 26.9126 | -11408.0276 | 13.1 | 7.9 | 0 | 0
4293 | 28/06 | 26 | 1 | 21 | 25.8213 | 25.346 | 26 | 26.654 | -5262.3479 | 13.8 | 8 | 34.7128 | 0
4294 | 28/06 | 26 | 1 | 22 | 24.7213 | 25.4797 | 26 | 26.5203 | -4054.5866 | 14.2 | 8.1 | 17.8848 | 0
4295 | 28/06 | 26 | 1 | 23 | 23.4213 | 25.5623 | 26 | 26.4377 | -3117.5151 | 15 | 8.1 | 10.8556 | 0
4296 | 28/06 | 26 | 1 | 24 | 23.3213 | 26.6084 | 26.7166 | 26.8248 | 0 | 14.5 | 8.7 | 148.736 | 0
4297 | 29/06 | 26 | 2 | 1 | 22.5213 | 26.8123 | 26.8621 | 26.9119 | 0 | 14 | 8.8 | 29.6532 | 0
4298 | 29/06 | 26 | 2 | 2 | 19.7213 | 26.6459 | 26.758 | 26.8702 | 0 | 13.9 | 8.7 | 0 | 0
4299 | 29/06 | 26 | 2 | 3 | 19.2213 | 26.5529 | 26.6926 | 26.8322 | 0 | 14.5 | 8.6 | 0 | 0
4300 | 29/06 | 26 | 2 | 4 | 19.5213 | 26.5325 | 26.6708 | 26.8091 | 0 | 14.6 | 8.6 | 0 | 0
4301 | 29/06 | 26 | 2 | 5 | 19.3213 | 26.4889 | 26.6331 | 26.7773 | 0 | 14.4 | 8.6 | 0 | 0
4302 | 29/06 | 26 | 2 | 6 | 19.1213 | 26.4437 | 26.5951 | 26.7465 | 0 | 14.3 | 8.6 | 0 | 0
4303 | 29/06 | 26 | 2 | 7 | 18.1213 | 25.6288 | 26 | 26.3712 | -2028.5846 | 13.5 | 8.2 | 0 | 0
4304 | 29/06 | 26 | 2 | 8 | 18.1213 | 25.6626 | 26 | 26.3374 | -643.1498 | 13.5 | 8.2 | 4.2486 | 0
4305 | 29/06 | 26 | 2 | 9 | 17.6213 | 25.7945 | 26.0747 | 26.3549 | 0 | 13.1 | 8.2 | 18.0931 | 0
4306 | 29/06 | 26 | 2 | 10 | 18.1213 | 26.0811 | 26.3141 | 26.5471 | 0 | 13.5 | 8.4 | 40.1551 | 0
4307 | 29/06 | 26 | 2 | 11 | 20.4213 | 26.6998 | 26.8516 | 27.0034 | 0 | 15.6 | 8.7 | 89.1366 | 0
4308 | 29/06 | 26 | 2 | 12 | 23.0213 | 27.1985 | 27.2479 | 27.2972 | 0 | 13.9 | 9 | 74.0853 | 0
4309 | 29/06 | 26 | 2 | 13 | 24.4213 | 27.388 | 27.3913 | 27.3945 | 0 | 12.1 | 9.1 | 28.5734 | 0
4310 | 29/06 | 26 | 2 | 14 | 26.4213 | 27.6077 | 27.5595 | 27.5113 | 0 | 11.8 | 9.2 | 33.5604 | 0
4311 | 29/06 | 26 | 2 | 15 | 27.3213 | 27.8914 | 27.7985 | 27.7056 | 0 | 11.5 | 9.3 | 44.0122 | 0
4312 | 29/06 | 26 | 2 | 16 | 27.0213 | 28.1213 | 28.0189 | 27.9166 | 0 | 12 | 9.5 | 36.0923 | 0
4313 | 29/06 | 26 | 2 | 17 | 26.3213 | 27.9945 | 27.9257 | 27.857 | 0 | 12.4 | 9.4 | 0 | 0
4314 | 29/06 | 26 | 2 | 18 | 26.4213 | 28.1842 | 28.0956 | 28.007 | 0 | 13.9 | 9.5 | 29.7393 | 0
4315 | 29/06 | 26 | 2 | 19 | 26.2213 | 28.2765 | 28.1883 | 28.1 | 0 | 13.5 | 9.6 | 14.4432 | 0
4316 | 29/06 | 26 | 2 | 20 | 25.4213 | 25.2346 | 26 | 26.7654 | -8813.8494 | 13.5 | 8 | 0 | 0
4317 | 29/06 | 26 | 2 | 21 | 23.6213 | 25.4197 | 26 | 26.5803 | -4096.5636 | 13.8 | 8.1 | 24.8497 | 0
4318 | 29/06 | 26 | 2 | 22 | 23.0213 | 25.527 | 26 | 26.473 | -3186.6146 | 12.4 | 8.1 | 14.4301 | 0
4319 | 29/06 | 26 | 2 | 23 | 21.9213 | 25.5939 | 26 | 26.4061 | -2414.9258 | 12.3 | 8.1 | 8.9157 | 0
4320 | 29/06 | 26 | 2 | 24 | 21.1213 | 26.3555 | 26.5208 | 26.6861 | 0 | 13.3 | 8.5 | 107.6074 | 0
4321 | 30/06 | 26 | 3 | 1 | 20.4213 | 26.4867 | 26.6118 | 26.737 | 0 | 13.2 | 8.6 | 18.679 | 0
4322 | 30/06 | 26 | 3 | 2 | 19.8213 | 26.4701 | 26.6023 | 26.7346 | 0 | 13.5 | 8.6 | 0 | 0
4323 | 30/06 | 26 | 3 | 3 | 19.6213 | 26.4408 | 26.58 | 26.7191 | 0 | 13 | 8.6 | 0 | 0
4324 | 30/06 | 26 | 3 | 4 | 19.0213 | 26.3706 | 26.5277 | 26.6847 | 0 | 13.4 | 8.5 | 0 | 0
4325 | 30/06 | 26 | 3 | 5 | 18.5213 | 26.2935 | 26.4684 | 26.6434 | 0 | 13.1 | 8.5 | 0 | 0
4326 | 30/06 | 26 | 3 | 6 | 18.0213 | 26.2122 | 26.405 | 26.5977 | 0 | 13 | 8.5 | 0 | 0
4327 | 30/06 | 26 | 3 | 7 | 17.8213 | 25.6514 | 26 | 26.3486 | -1599.239 | 13 | 8.2 | 0 | 0
4328 | 30/06 | 26 | 3 | 8 | 19.0213 | 25.6377 | 26 | 26.3623 | -1382.6077 | 12.3 | 8.2 | 0 | 0
4329 | 30/06 | 26 | 3 | 9 | 20.2213 | 26.4384 | 26.615 | 26.7917 | 0 | 12 | 8.6 | 113.6294 | 0
4330 | 30/06 | 26 | 3 | 10 | 21.2213 | 26.9936 | 27.076 | 27.1584 | 0 | 11.6 | 8.9 | 81.6632 | 0
4331 | 30/06 | 26 | 3 | 11 | 22.9213 | 27.3707 | 27.4084 | 27.446 | 0 | 11.2 | 9.1 | 56.8338 | 0
4332 | 30/06 | 26 | 3 | 12 | 25.1213 | 27.7661 | 27.7332 | 27.7002 | 0 | 11.2 | 9.3 | 60.8466 | 0
4333 | 30/06 | 26 | 3 | 13 | 26.7213 | 27.9464 | 27.8708 | 27.7951 | 0 | 11.1 | 9.4 | 28.0968 | 0
4334 | 30/06 | 26 | 3 | 14 | 27.8213 | 28.0931 | 27.9919 | 27.8907 | 0 | 12.4 | 9.5 | 22.9516 | 0
4335 | 30/06 | 26 | 3 | 15 | 28.8213 | 28.3684 | 28.226 | 28.0837 | 0 | 12.3 | 9.6 | 43.7568 | 0
4336 | 30/06 | 26 | 3 | 16 | 29.5213 | 28.7291 | 28.548 | 28.3668 | 0 | 11.8 | 9.8 | 58.4391 | 0
4337 | 30/06 | 26 | 3 | 17 | 29.8213 | 29.1358 | 28.9219 | 28.708 | 0 | 10.9 | 10.1 | 67.3366 | 0
4338 | 30/06 | 26 | 3 | 18 | 29.0213 | 29.4944 | 29.2586 | 29.0227 | 0 | 11.7 | 10.3 | 60.5274 | 0
4339 | 30/06 | 26 | 3 | 19 | 28.2213 | 29.5816 | 29.3696 | 29.1577 | 0 | 12.4 | 10.3 | 14.7403 | 0
4340 | 30/06 | 26 | 3 | 20 | 27.2213 | 24.9119 | 26 | 27.0881 | -13307.0397 | 12.9 | 7.8 | 0 | 0
4341 | 30/06 | 26 | 3 | 21 | 26.0213 | 25.1997 | 26 | 26.8003 | -6310.1553 | 13.1 | 8 | 38.407 | 0
4342 | 30/06 | 26 | 3 | 22 | 24.4213 | 25.3571 | 26 | 26.6429 | -4795.3447 | 13.7 | 8 | 21.0088 | 0
4343 | 30/06 | 26 | 3 | 23 | 23.6213 | 25.4607 | 26 | 26.5393 | -3837.0679 | 13.8 | 8.1 | 13.7705 | 0
4344 | 30/06 | 26 | 3 | 24 | 22.9213 | 26.688 | 26.8412 | 26.9943 | 0 | 14.4 | 8.7 | 174.4924 | 0
4345 | 01/07 | 26 | 4 | 1 | 19.6213 | 26.7314 | 26.8793 | 27.0272 | 0 | 11.8 | 8.7 | 6.1663 | 0
4346 | 01/07 | 26 | 4 | 2 | 19.2213 | 26.708 | 26.8653 | 27.0227 | 0 | 11.7 | 8.7 | 0 | 0
4347 | 01/07 | 26 | 4 | 3 | 18.8213 | 26.6536 | 26.8239 | 26.9942 | 0 | 11.5 | 8.7 | 0 | 0
4348 | 01/07 | 26 | 4 | 4 | 18.8213 | 26.6173 | 26.7911 | 26.9648 | 0 | 11.5 | 8.7 | 0 | 0
4349 | 01/07 | 26 | 4 | 5 | 18.8213 | 26.5836 | 26.7588 | 26.9341 | 0 | 11.5 | 8.6 | 0 | 0
4350 | 01/07 | 26 | 4 | 6 | 18.7213 | 26.5454 | 26.7241 | 26.9029 | 0 | 11.7 | 8.6 | 0 | 0
4351 | 01/07 | 26 | 4 | 7 | 18.6213 | 25.5605 | 26 | 26.4395 | -2729.1316 | 11.7 | 8.1 | 0 | 0
4352 | 01/07 | 26 | 4 | 8 | 18.6213 | 25.594 | 26 | 26.406 | -1270.8746 | 11.7 | 8.1 | 4.3242 | 0
4353 | 01/07 | 26 | 4 | 9 | 19.1213 | 26.0482 | 26.3068 | 26.5654 | 0 | 11.8 | 8.4 | 63.6046 | 0
4354 | 01/07 | 26 | 4 | 10 | 18.6213 | 26.1248 | 26.3594 | 26.594 | 0 | 12 | 8.4 | 10.6584 | 0
4355 | 01/07 | 26 | 4 | 11 | 19.2213 | 26.1638 | 26.404 | 26.6442 | 0 | 12.3 | 8.4 | 5.282 | 0
4356 | 01/07 | 26 | 4 | 12 | 21.1213 | 26.6883 | 26.8475 | 27.0067 | 0 | 12.3 | 8.7 | 75.878 | 0
4357 | 01/07 | 26 | 4 | 13 | 24.0213 | 27.1436 | 27.1963 | 27.249 | 0 | 12 | 8.9 | 67.6083 | 0
4358 | 01/07 | 26 | 4 | 14 | 24.6213 | 27.3922 | 27.4063 | 27.4204 | 0 | 11.8 | 9.1 | 37.5299 | 0
4359 | 01/07 | 26 | 4 | 15 | 24.6213 | 27.5688 | 27.5669 | 27.5651 | 0 | 11.8 | 9.2 | 26.9078 | 0
4360 | 01/07 | 26 | 4 | 16 | 24.7213 | 27.7159 | 27.7081 | 27.7003 | 0 | 11.9 | 9.2 | 22.5846 | 0
4361 | 01/07 | 26 | 4 | 17 | 24.1213 | 27.7797 | 27.788 | 27.7963 | 0 | 11.9 | 9.3 | 9.7346 | 0
4362 | 01/07 | 26 | 4 | 18 | 22.4213 | 27.747 | 27.7852 | 27.8234 | 0 | 12.5 | 9.3 | 0 | 0
4363 | 01/07 | 26 | 4 | 19 | 22.1213 | 27.5944 | 27.6641 | 27.7338 | 0 | 12.4 | 9.2 | 0 | 0
4364 | 01/07 | 26 | 4 | 20 | 21.5213 | 25.3112 | 26 | 26.6888 | -6221.9373 | 12.7 | 8 | 0 | 0
4365 | 01/07 | 26 | 4 | 21 | 20.6213 | 25.4468 | 26 | 26.5532 | -3035.2551 | 12.1 | 8.1 | 18.262 | 0
4366 | 01/07 | 26 | 4 | 22 | 18.0213 | 25.5206 | 26 | 26.4794 | -1824.369 | 11.5 | 8.1 | 9.882 | 0
4367 | 01/07 | 26 | 4 | 23 | 16.5213 | 25.5689 | 26 | 26.4311 | -1069.3747 | 11.9 | 8.1 | 6.3475 | 0
4368 | 01/07 | 26 | 4 | 24 | 16.7213 | 25.9564 | 26.251 | 26.5456 | 0 | 12.2 | 8.3 | 54.021 | 0
4369 | 02/07 | 26 | 5 | 1 | 17.0213 | 26.0471 | 26.3007 | 26.5544 | 0 | 12.1 | 8.4 | 12.5805 | 0
4370 | 02/07 | 26 | 5 | 2 | 16.9213 | 26.0364 | 26.2836 | 26.5309 | 0 | 11.5 | 8.4 | 0 | 0
4371 | 02/07 | 26 | 5 | 3 | 17.1213 | 26.0235 | 26.2639 | 26.5043 | 0 | 11 | 8.4 | 0 | 0
4372 | 02/07 | 26 | 5 | 4 | 16.5213 | 25.9444 | 26.1995 | 26.4547 | 0 | 10.7 | 8.3 | 0 | 0
4373 | 02/07 | 26 | 5 | 5 | 15.8213 | 25.8375 | 26.1148 | 26.3921 | 0 | 10.9 | 8.3 | 0 | 0
4374 | 02/07 | 26 | 5 | 6 | 16.6213 | 25.8435 | 26.1042 | 26.3649 | 0 | 11.4 | 8.3 | 0.6024 | 0
4375 | 02/07 | 26 | 5 | 7 | 16.4213 | 25.7087 | 26 | 26.2913 | -326.8084 | 11.1 | 8.2 | 0 | 0
4376 | 02/07 | 26 | 5 | 8 | 16.9213 | 25.669 | 25.9648 | 26.2607 | 0 | 11.4 | 8.2 | 0 | 0
4377 | 02/07 | 26 | 5 | 9 | 17.4213 | 25.8117 | 26.0827 | 26.3536 | 0 | 11.6 | 8.3 | 19.7259 | 0
4378 | 02/07 | 26 | 5 | 10 | 18.2213 | 25.9303 | 26.1687 | 26.4072 | 0 | 11.8 | 8.3 | 16.4469 | 0
4379 | 02/07 | 26 | 5 | 11 | 16.9213 | 25.8329 | 26.1266 | 26.4204 | 0 | 11.5 | 8.3 | 0 | 0
4380 | 02/07 | 26 | 5 | 12 | 17.4213 | 25.9188 | 26.2042 | 26.4895 | 0 | 11.7 | 8.3 | 11.8472 | 0
4381 | 02/07 | 26 | 5 | 13 | 17.5213 | 25.9531 | 26.2333 | 26.5134 | 0 | 11.4 | 8.3 | 4.6102 | 0
4382 | 02/07 | 26 | 5 | 14 | 17.4213 | 25.8582 | 26.1493 | 26.4403 | 0 | 11.1 | 8.3 | 0 | 0
4383 | 02/07 | 26 | 5 | 15 | 20.0213 | 26.344 | 26.5402 | 26.7365 | 0 | 11.1 | 8.5 | 69.1222 | 0
4384 | 02/07 | 26 | 5 | 16 | 21.1213 | 26.7184 | 26.8481 | 26.9778 | 0 | 10.5 | 8.7 | 54.539 | 0
4385 | 02/07 | 26 | 5 | 17 | 22.1213 | 27.1696 | 27.2402 | 27.3109 | 0 | 10.7 | 8.9 | 67.1939 | 0
4386 | 02/07 | 26 | 5 | 18 | 20.7213 | 27.1887 | 27.2679 | 27.3471 | 0 | 9.9 | 9 | 2.8066 | 0
4387 | 02/07 | 26 | 5 | 19 | 19.6213 | 27.3576 | 27.4604 | 27.5632 | 0 | 10.2 | 9 | 25.5615 | 0
4388 | 02/07 | 26 | 5 | 20 | 20.1213 | 25.3319 | 26 | 26.6681 | -6035.8021 | 10 | 8 | 0 | 0
4389 | 02/07 | 26 | 5 | 21 | 19.5213 | 25.526 | 26 | 26.474 | -2110.7406 | 10.3 | 8.1 | 26.5045 | 0
4390 | 02/07 | 26 | 5 | 22 | 18.5213 | 25.6016 | 26 | 26.3984 | -1365.2915 | 10.5 | 8.1 | 10.2508 | 0
4391 | 02/07 | 26 | 5 | 23 | 18.2213 | 25.6493 | 26 | 26.3507 | -944.5928 | 10.7 | 8.2 | 6.4034 | 0
4392 | 02/07 | 26 | 5 | 24 | 17.9213 | 25.9668 | 26.2071 | 26.4474 | 0 | 10.8 | 8.3 | 44.4187 | 0
4393 | 03/07 | 26 | 6 | 1 | 17.5213 | 25.9917 | 26.2159 | 26.4401 | 0 | 10.7 | 8.3 | 3.3336 | 0
4394 | 03/07 | 26 | 6 | 2 | 17.2213 | 25.9527 | 26.1813 | 26.41 | 0 | 10.7 | 8.3 | 0 | 0
4395 | 03/07 | 26 | 6 | 3 | 17.1213 | 25.9106 | 26.1429 | 26.3751 | 0 | 10.3 | 8.3 | 0 | 0
4396 | 03/07 | 26 | 6 | 4 | 16.9213 | 25.8578 | 26.0963 | 26.3348 | 0 | 10.2 | 8.3 | 0 | 0
4397 | 03/07 | 26 | 6 | 5 | 16.8213 | 25.8094 | 26.052 | 26.2946 | 0 | 9.8 | 8.2 | 0 | 0
4398 | 03/07 | 26 | 6 | 6 | 16.4213 | 25.74 | 25.9942 | 26.2483 | 0 | 9.8 | 8.2 | 0 | 0
4399 | 03/07 | 26 | 6 | 7 | 16.2213 | 25.7238 | 25.9821 | 26.2405 | 0 | 9.6 | 8.2 | 0 | 0
4400 | 03/07 | 26 | 6 | 8 | 16.7213 | 25.741 | 25.9982 | 26.2555 | 0 | 10 | 8.2 | 2.2183 | 0
4401 | 03/07 | 26 | 6 | 9 | 17.0213 | 25.7243 | 26 | 26.2757 | -384.1109 | 9.9 | 8.2 | 0 | 0
4402 | 03/07 | 26 | 6 | 10 | 17.6213 | 25.683 | 26 | 26.317 | -1120.4698 | 9.8 | 8.2 | 0 | 0
4403 | 03/07 | 26 | 6 | 11 | 18.3213 | 25.6652 | 26 | 26.3348 | -1503.0271 | 9.9 | 8.2 | 0 | 0
4404 | 03/07 | 26 | 6 | 12 | 19.5213 | 25.6702 | 26 | 26.3298 | -1755.8334 | 10.3 | 8.2 | 0.4883 | 0
4405 | 03/07 | 26 | 6 | 13 | 20.8213 | 25.6384 | 26 | 26.3616 | -2599.0437 | 10.5 | 8.2 | 0 | 0
4406 | 03/07 | 26 | 6 | 14 | 21.1213 | 25.6336 | 26 | 26.3664 | -2694.225 | 10.9 | 8.2 | 0 | 0
4407 | 03/07 | 26 | 6 | 15 | 21.6213 | 25.6449 | 26 | 26.3551 | -2670.3505 | 11 | 8.2 | 1.2956 | 0
4408 | 03/07 | 26 | 6 | 16 | 22.3213 | 25.6329 | 26 | 26.3671 | -3066.9513 | 11 | 8.2 | 0 | 0
4409 | 03/07 | 26 | 6 | 17 | 22.4213 | 25.6303 | 26 | 26.3697 | -3114.64 | 11.1 | 8.2 | 0 | 0
4410 | 03/07 | 26 | 6 | 18 | 22.1213 | 25.6903 | 26 | 26.3097 | -2188.7003 | 11.4 | 8.2 | 8.0674 | 0
4411 | 03/07 | 26 | 6 | 19 | 20.1213 | 25.7608 | 26 | 26.2392 | -727.5108 | 12.1 | 8.2 | 9.5252 | 0
4412 | 03/07 | 26 | 6 | 20 | 17.8213 | 25.7735 | 26 | 26.2265 | -19.6691 | 12.7 | 8.2 | 1.3873 | 0
4413 | 03/07 | 26 | 6 | 21 | 17.3213 | 25.6946 | 25.9318 | 26.1691 | 0 | 12.6 | 8.2 | 0 | 0
4414 | 03/07 | 26 | 6 | 22 | 17.2213 | 25.6354 | 25.8789 | 26.1223 | 0 | 12.5 | 8.2 | 0 | 0
4415 | 03/07 | 26 | 6 | 23 | 17.0213 | 25.5727 | 25.8232 | 26.0737 | 0 | 12.5 | 8.1 | 0 | 0
4416 | 03/07 | 26 | 6 | 24 | 16.7213 | 25.5681 | 25.8103 | 26.0525 | 0 | 12.2 | 8.1 | 0 | 0
4417 | 04/07 | 26 | 7 | 1 | 16.5213 | 25.5251 | 25.7706 | 26.0161 | 0 | 11.8 | 8.1 | 0 | 0
4418 | 04/07 | 26 | 7 | 2 | 16.4213 | 25.4803 | 25.7293 | 25.9784 | 0 | 11.6 | 8.1 | 0 | 0
4419 | 04/07 | 26 | 7 | 3 | 16.5213 | 25.4511 | 25.6983 | 25.9455 | 0 | 11.4 | 8.1 | 0 | 0
4420 | 04/07 | 26 | 7 | 4 | 16.2213 | 25.394 | 25.6488 | 25.9036 | 0 | 11.3 | 8 | 0 | 0
4421 | 04/07 | 26 | 7 | 5 | 16.1213 | 25.3455 | 25.6046 | 25.8637 | 0 | 11.4 | 8 | 0 | 0
4422 | 04/07 | 26 | 7 | 6 | 15.9213 | 25.2935 | 25.5586 | 25.8237 | 0 | 11.4 | 8 | 0 | 0
4423 | 04/07 | 26 | 7 | 7 | 15.9213 | 25.3031 | 25.5654 | 25.8277 | 0 | 11.5 | 8 | 1.0459 | 0
4424 | 04/07 | 26 | 7 | 8 | 16.6213 | 25.4996 | 25.7414 | 25.9833 | 0 | 11.1 | 8.1 | 26.733 | 0
4425 | 04/07 | 26 | 7 | 9 | 17.7213 | 25.7804 | 26 | 26.2196 | -411.9512 | 10.9 | 8.2 | 38.8511 | 0
4426 | 04/07 | 26 | 7 | 10 | 18.9213 | 25.6989 | 26 | 26.3011 | -1922.4639 | 11 | 8.2 | 0 | 0
4427 | 04/07 | 26 | 7 | 11 | 20.8213 | 25.6449 | 26 | 26.3551 | -2987.0562 | 11 | 8.2 | 0 | 0
4428 | 04/07 | 26 | 7 | 12 | 21.2213 | 25.6925 | 26 | 26.3075 | -2249.8623 | 9.6 | 8.2 | 6.4832 | 0
4429 | 04/07 | 26 | 7 | 13 | 21.0213 | 25.7047 | 26 | 26.2953 | -2047.0062 | 9.5 | 8.2 | 1.5417 | 0
4430 | 04/07 | 26 | 7 | 14 | 22.1213 | 25.7123 | 26 | 26.2877 | -2273.8656 | 9.1 | 8.2 | 0.9442 | 0
4431 | 04/07 | 26 | 7 | 15 | 23.7213 | 25.7124 | 26 | 26.2876 | -2763.9862 | 6.6 | 8.2 | 0.0762 | 0
4432 | 04/07 | 26 | 7 | 16 | 24.4213 | 25.6781 | 26 | 26.3219 | -3446.1126 | 4.3 | 8.2 | 0 | 0
4433 | 04/07 | 26 | 7 | 17 | 23.8213 | 25.6155 | 26 | 26.3845 | -4055.4999 | 4 | 8.2 | 0 | 0
4434 | 04/07 | 26 | 7 | 18 | 23.4213 | 25.5832 | 26 | 26.4168 | -4234.2952 | 3.9 | 8.1 | 0 | 0
4435 | 04/07 | 26 | 7 | 19 | 22.6213 | 25.5818 | 26 | 26.4182 | -3907.1737 | 4 | 8.1 | 0.0602 | 0
4436 | 04/07 | 26 | 7 | 20 | 21.9213 | 25.6204 | 26 | 26.3796 | -3124.3856 | 3.9 | 8.2 | 5.6274 | 0
4437 | 04/07 | 26 | 7 | 21 | 21.0213 | 25.766 | 26 | 26.234 | -892.7201 | 3.8 | 8.2 | 20.6065 | 0
4438 | 04/07 | 26 | 7 | 22 | 19.8213 | 25.7947 | 26 | 26.2053 | -439.3168 | 3.4 | 8.2 | 4.3293 | 0
4439 | 04/07 | 26 | 7 | 23 | 18.9213 | 25.8082 | 26 | 26.1918 | -99.5927 | 3.6 | 8.2 | 2.1747 | 0
4440 | 04/07 | 26 | 7 | 24 | 17.9213 | 25.8051 | 25.9933 | 26.1815 | 0 | 3.7 | 8.2 | 0 | 0
4441 | 05/07 | 27 | 1 | 1 | 17.0213 | 25.7098 | 25.9214 | 26.133 | 0 | 3.8 | 8.2 | 0 | 0
4442 | 05/07 | 27 | 1 | 2 | 16.4213 | 25.6102 | 25.8437 | 26.0772 | 0 | 4.8 | 8.2 | 0 | 0
4443 | 05/07 | 27 | 1 | 3 | 15.4213 | 25.4719 | 25.7378 | 26.0037 | 0 | 5.6 | 8.1 | 0 | 0
4444 | 05/07 | 27 | 1 | 4 | 14.1213 | 25.2931 | 25.6019 | 25.9106 | 0 | 5.7 | 8 | 0 | 0
4445 | 05/07 | 27 | 1 | 5 | 12.8213 | 25.0961 | 25.45 | 25.8039 | 0 | 5.2 | 7.9 | 0 | 0
4446 | 05/07 | 27 | 1 | 6 | 12.5213 | 24.9684 | 25.341 | 25.7136 | 0 | 5.7 | 7.8 | 0 | 0
4447 | 05/07 | 27 | 1 | 7 | 12.2213 | 24.9276 | 25.3073 | 25.687 | 0 | 5.7 | 7.8 | 0 | 0
4448 | 05/07 | 27 | 1 | 8 | 14.1213 | 25.0994 | 25.4546 | 25.8098 | 0 | 6 | 7.9 | 23.2231 | 0
4449 | 05/07 | 27 | 1 | 9 | 16.4213 | 25.6049 | 25.8652 | 26.1255 | 0 | 6.1 | 8.1 | 69.4557 | 0
4450 | 05/07 | 27 | 1 | 10 | 17.8213 | 26.1075 | 26.2858 | 26.464 | 0 | 6 | 8.4 | 70.9732 | 0
4451 | 05/07 | 27 | 1 | 11 | 19.6213 | 26.4584 | 26.5931 | 26.7278 | 0 | 6.2 | 8.6 | 50.7388 | 0
4452 | 05/07 | 27 | 1 | 12 | 21.3213 | 26.7791 | 26.8586 | 26.9382 | 0 | 5.5 | 8.7 | 47.2752 | 0
4453 | 05/07 | 27 | 1 | 13 | 22.3213 | 26.8466 | 26.906 | 26.9654 | 0 | 4.5 | 8.8 | 10.3084 | 0
4454 | 05/07 | 27 | 1 | 14 | 23.2213 | 26.9252 | 26.9702 | 27.0152 | 0 | 4.6 | 8.8 | 12.0104 | 0
4455 | 05/07 | 27 | 1 | 15 | 24.2213 | 27.1524 | 27.1592 | 27.166 | 0 | 4.6 | 8.9 | 34.3966 | 0
4456 | 05/07 | 27 | 1 | 16 | 25.0213 | 27.4976 | 27.4625 | 27.4275 | 0 | 5.1 | 9.1 | 52.8578 | 0
4457 | 05/07 | 27 | 1 | 17 | 25.3213 | 27.9025 | 27.8317 | 27.7609 | 0 | 4.8 | 9.3 | 63.2368 | 0
4458 | 05/07 | 27 | 1 | 18 | 24.9213 | 28.2851 | 28.1794 | 28.0737 | 0 | 4.6 | 9.6 | 61.0365 | 0
4459 | 05/07 | 27 | 1 | 19 | 24.1213 | 28.4153 | 28.3264 | 28.2374 | 0 | 5.8 | 9.6 | 21.213 | 0
4460 | 05/07 | 27 | 1 | 20 | 23.8213 | 25.2067 | 26 | 26.7933 | -9028.5994 | 5.9 | 8 | 0 | 0
4461 | 05/07 | 27 | 1 | 21 | 23.1213 | 25.4369 | 26 | 26.5631 | -3859.3243 | 6.2 | 8.1 | 31.5986 | 0
4462 | 05/07 | 27 | 1 | 22 | 20.1213 | 25.5348 | 26 | 26.4652 | -2414.2797 | 6.8 | 8.1 | 13.5612 | 0
4463 | 05/07 | 27 | 1 | 23 | 18.9213 | 25.5974 | 26 | 26.4026 | -1638.501 | 5.6 | 8.1 | 8.8165 | 0
4464 | 05/07 | 27 | 1 | 24 | 18.5213 | 26.1229 | 26.3488 | 26.5746 | 0 | 4.6 | 8.4 | 74.3233 | 0
4465 | 06/07 | 27 | 2 | 1 | 18.7213 | 26.2453 | 26.4232 | 26.601 | 0 | 4.6 | 8.5 | 17.8213 | 0
4466 | 06/07 | 27 | 2 | 2 | 18.2213 | 26.2157 | 26.3966 | 26.5776 | 0 | 4.4 | 8.5 | 0 | 0
4467 | 06/07 | 27 | 2 | 3 | 17.1213 | 26.0941 | 26.3057 | 26.5173 | 0 | 4.8 | 8.4 | 0 | 0
4468 | 06/07 | 27 | 2 | 4 | 17.1213 | 26.0314 | 26.2503 | 26.4691 | 0 | 5.6 | 8.4 | 0 | 0
4469 | 06/07 | 27 | 2 | 5 | 16.7213 | 25.9485 | 26.1804 | 26.4122 | 0 | 5.7 | 8.3 | 0 | 0
4470 | 06/07 | 27 | 2 | 6 | 16.0213 | 25.8344 | 26.0886 | 26.3427 | 0 | 6 | 8.3 | 0 | 0
4471 | 06/07 | 27 | 2 | 7 | 16.0213 | 25.712 | 26 | 26.288 | -360.6358 | 5.8 | 8.2 | 0 | 0
4472 | 06/07 | 27 | 2 | 8 | 16.3213 | 25.6705 | 26 | 26.3295 | -527.5974 | 5.8 | 8.2 | 0 | 0
4473 | 06/07 | 27 | 2 | 9 | 17.4213 | 26.1913 | 26.424 | 26.6567 | 0 | 5.7 | 8.4 | 73.8482 | 0
4474 | 06/07 | 27 | 2 | 10 | 18.5213 | 26.6689 | 26.8265 | 26.9841 | 0 | 5.9 | 8.7 | 69.571 | 0
4475 | 06/07 | 27 | 2 | 11 | 19.7213 | 26.9581 | 27.0902 | 27.2223 | 0 | 6.3 | 8.8 | 43.0366 | 0
4476 | 06/07 | 27 | 2 | 12 | 21.7213 | 27.2819 | 27.3549 | 27.4279 | 0 | 6.5 | 9 | 48.9554 | 0
4477 | 06/07 | 27 | 2 | 13 | 23.2213 | 27.4018 | 27.4392 | 27.4765 | 0 | 6.6 | 9.1 | 18.4656 | 0
4478 | 06/07 | 27 | 2 | 14 | 24.4213 | 27.5101 | 27.5219 | 27.5337 | 0 | 6.1 | 9.1 | 16.8244 | 0
4479 | 06/07 | 27 | 2 | 15 | 25.6213 | 27.7651 | 27.731 | 27.697 | 0 | 6.3 | 9.3 | 39.6934 | 0
4480 | 06/07 | 27 | 2 | 16 | 26.0213 | 28.0758 | 28.0099 | 27.9441 | 0 | 6.1 | 9.4 | 49.0648 | 0
4481 | 06/07 | 27 | 2 | 17 | 26.4213 | 28.4657 | 28.3652 | 28.2648 | 0 | 6.4 | 9.7 | 62.6556 | 0
4482 | 06/07 | 27 | 2 | 18 | 26.4213 | 28.8864 | 28.7401 | 28.5938 | 0 | 7.1 | 9.9 | 68.9961 | 0
4483 | 06/07 | 27 | 2 | 19 | 26.2213 | 29.076 | 28.9277 | 28.7794 | 0 | 7.5 | 10 | 31.6827 | 0
4484 | 06/07 | 27 | 2 | 20 | 26.2213 | 25.0448 | 26 | 26.9552 | -11496.0405 | 7 | 7.9 | 0 | 0
4485 | 06/07 | 27 | 2 | 21 | 25.1213 | 25.3042 | 26 | 26.6958 | -5332.6431 | 8 | 8 | 35.1739 | 0
4486 | 06/07 | 27 | 2 | 22 | 22.3213 | 25.4324 | 26 | 26.5676 | -3715.0983 | 8.7 | 8.1 | 17.4853 | 0
4487 | 06/07 | 27 | 2 | 23 | 20.2213 | 25.5103 | 26 | 26.4897 | -2594.7833 | 9.2 | 8.1 | 10.618 | 0
4488 | 06/07 | 27 | 2 | 24 | 19.2213 | 26.2978 | 26.5323 | 26.7668 | 0 | 8.8 | 8.5 | 111.1912 | 0
4489 | 07/07 | 27 | 3 | 1 | 18.4213 | 26.4099 | 26.6038 | 26.7976 | 0 | 9.2 | 8.6 | 16.1653 | 0
4490 | 07/07 | 27 | 3 | 2 | 17.3213 | 26.3302 | 26.5448 | 26.7594 | 0 | 8.9 | 8.5 | 0 | 0
4491 | 07/07 | 27 | 3 | 3 | 16.6213 | 26.2239 | 26.4622 | 26.7006 | 0 | 8.9 | 8.5 | 0 | 0
4492 | 07/07 | 27 | 3 | 4 | 16.3213 | 26.1355 | 26.3878 | 26.6402 | 0 | 9 | 8.4 | 0 | 0
4493 | 07/07 | 27 | 3 | 5 | 15.8213 | 26.0319 | 26.3016 | 26.5712 | 0 | 9.3 | 8.4 | 0 | 0
4494 | 07/07 | 27 | 3 | 6 | 15.2213 | 25.9137 | 26.2041 | 26.4945 | 0 | 9 | 8.3 | 0 | 0
4495 | 07/07 | 27 | 3 | 7 | 15.8213 | 25.6414 | 26 | 26.3586 | -894.7731 | 9 | 8.2 | 0 | 0
4496 | 07/07 | 27 | 3 | 8 | 16.9213 | 25.6165 | 26 | 26.3835 | -1015.4124 | 9 | 8.2 | 0 | 0
4497 | 07/07 | 27 | 3 | 9 | 19.0213 | 26.3702 | 26.5806 | 26.7911 | 0 | 9.1 | 8.5 | 106.8994 | 0
4498 | 07/07 | 27 | 3 | 10 | 20.9213 | 26.9796 | 27.0755 | 27.1713 | 0 | 8.9 | 8.8 | 89.6563 | 0
4499 | 07/07 | 27 | 3 | 11 | 22.6213 | 27.3628 | 27.4103 | 27.4578 | 0 | 9.4 | 9.1 | 57.8573 | 0
4500 | 07/07 | 27 | 3 | 12 | 23.7213 | 27.6644 | 27.6708 | 27.6772 | 0 | 9.7 | 9.2 | 46.3429 | 0
4501 | 07/07 | 27 | 3 | 13 | 25.4213 | 27.8155 | 27.7839 | 27.7523 | 0 | 9.9 | 9.3 | 23.4717 | 0
4502 | 07/07 | 27 | 3 | 14 | 26.5213 | 27.942 | 27.8864 | 27.8308 | 0 | 9.4 | 9.4 | 19.8214 | 0
4503 | 07/07 | 27 | 3 | 15 | 27.4213 | 28.1932 | 28.0999 | 28.0065 | 0 | 9.4 | 9.5 | 39.7842 | 0
4504 | 07/07 | 27 | 3 | 16 | 27.4213 | 28.4762 | 28.3641 | 28.2521 | 0 | 10.2 | 9.7 | 45.4095 | 0
4505 | 07/07 | 27 | 3 | 17 | 27.1213 | 28.8049 | 28.6805 | 28.5562 | 0 | 10.7 | 9.9 | 53.579 | 0
4506 | 07/07 | 27 | 3 | 18 | 27.2213 | 29.2231 | 29.0553 | 28.8874 | 0 | 10.3 | 10.1 | 69.6003 | 0
4507 | 07/07 | 27 | 3 | 19 | 27.2213 | 29.4294 | 29.2547 | 29.0801 | 0 | 9.3 | 10.2 | 34.9473 | 0
4508 | 07/07 | 27 | 3 | 20 | 27.1213 | 24.9496 | 26 | 27.0504 | -12760.3958 | 8.6 | 7.8 | 0 | 0
4509 | 07/07 | 27 | 3 | 21 | 26.0213 | 25.2248 | 26 | 26.7752 | -6119.3815 | 9.8 | 8 | 37.0125 | 0
4510 | 07/07 | 27 | 3 | 22 | 23.8213 | 25.3725 | 26 | 26.6275 | -4514.8777 | 10.9 | 8 | 19.924 | 0
4511 | 07/07 | 27 | 3 | 23 | 22.3213 | 25.4666 | 26 | 26.5334 | -3439.3189 | 10.8 | 8.1 | 12.6966 | 0
4512 | 07/07 | 27 | 3 | 24 | 21.1213 | 26.5194 | 26.7196 | 26.9197 | 0 | 9.7 | 8.6 | 149.3186 | 0
4513 | 08/07 | 27 | 4 | 1 | 19.9213 | 26.6802 | 26.8311 | 26.982 | 0 | 9.3 | 8.7 | 23.5077 | 0
4514 | 08/07 | 27 | 4 | 2 | 19.3213 | 26.6683 | 26.8243 | 26.9803 | 0 | 10 | 8.7 | 0 | 0
4515 | 08/07 | 27 | 4 | 3 | 18.0213 | 26.5449 | 26.737 | 26.9292 | 0 | 10.7 | 8.6 | 0 | 0
4516 | 08/07 | 27 | 4 | 4 | 17.8213 | 26.4717 | 26.6777 | 26.8838 | 0 | 10.8 | 8.6 | 0 | 0
4517 | 08/07 | 27 | 4 | 5 | 17.2213 | 26.3735 | 26.5995 | 26.8255 | 0 | 10.5 | 8.5 | 0 | 0
4518 | 08/07 | 27 | 4 | 6 | 17.0213 | 26.2998 | 26.5363 | 26.7727 | 0 | 10.8 | 8.5 | 0 | 0
4519 | 08/07 | 27 | 4 | 7 | 17.5213 | 25.5694 | 26 | 26.4306 | -2216.4083 | 11 | 8.1 | 0 | 0
4520 | 08/07 | 27 | 4 | 8 | 18.5213 | 25.5698 | 26 | 26.4302 | -1678.2893 | 10.5 | 8.1 | 0 | 0
4521 | 08/07 | 27 | 4 | 9 | 19.6213 | 26.4602 | 26.6753 | 26.8903 | 0 | 10.5 | 8.6 | 126.3567 | 0
4522 | 08/07 | 27 | 4 | 10 | 21.6213 | 27.1173 | 27.2036 | 27.2898 | 0 | 10.7 | 8.9 | 97.1337 | 0
4523 | 08/07 | 27 | 4 | 11 | 23.3213 | 27.5246 | 27.5581 | 27.5915 | 0 | 10.7 | 9.1 | 61.8873 | 0
4524 | 08/07 | 27 | 4 | 12 | 24.2213 | 27.8261 | 27.8219 | 27.8177 | 0 | 11 | 9.3 | 46.6305 | 0
4525 | 08/07 | 27 | 4 | 13 | 25.5213 | 27.966 | 27.9336 | 27.9011 | 0 | 10.8 | 9.4 | 21.8583 | 0
4526 | 08/07 | 27 | 4 | 14 | 26.8213 | 28.1373 | 28.0748 | 28.0122 | 0 | 9.6 | 9.5 | 27.0825 | 0
4527 | 08/07 | 27 | 4 | 15 | 27.2213 | 28.4053 | 28.3131 | 28.2209 | 0 | 9.8 | 9.6 | 42.876 | 0
4528 | 08/07 | 27 | 4 | 16 | 26.1213 | 28.3407 | 28.2816 | 28.2226 | 0 | 10.1 | 9.6 | 0 | 0
4529 | 08/07 | 27 | 4 | 17 | 24.0213 | 27.9638 | 27.994 | 28.0243 | 0 | 11 | 9.4 | 0 | 0
4530 | 08/07 | 27 | 4 | 18 | 24.4213 | 28.3631 | 28.3545 | 28.3459 | 0 | 12.3 | 9.6 | 63.3553 | 0
4531 | 08/07 | 27 | 4 | 19 | 24.8213 | 28.4878 | 28.457 | 28.4261 | 0 | 11.2 | 9.7 | 20.0129 | 0
4532 | 08/07 | 27 | 4 | 20 | 23.7213 | 25.0939 | 26 | 26.9061 | -9584.3707 | 11.6 | 7.9 | 0 | 0
4533 | 08/07 | 27 | 4 | 21 | 22.9213 | 25.3017 | 26 | 26.6983 | -4688.2731 | 12.1 | 8 | 27.8917 | 0
4534 | 08/07 | 27 | 4 | 22 | 22.0213 | 25.425 | 26 | 26.575 | -3583.5329 | 12.4 | 8.1 | 16.5387 | 0
4535 | 08/07 | 27 | 4 | 23 | 21.5213 | 25.5082 | 26 | 26.4918 | -2852.2015 | 13 | 8.1 | 11.0537 | 0
4536 | 08/07 | 27 | 4 | 24 | 21.1213 | 26.4404 | 26.6356 | 26.8309 | 0 | 12.7 | 8.6 | 131.8438 | 0
4537 | 09/07 | 27 | 5 | 1 | 19.6213 | 26.5498 | 26.713 | 26.8761 | 0 | 12 | 8.6 | 15.6855 | 0
4538 | 09/07 | 27 | 5 | 2 | 17.8213 | 26.428 | 26.6321 | 26.8362 | 0 | 12.7 | 8.6 | 0 | 0
4539 | 09/07 | 27 | 5 | 3 | 17.5213 | 26.3539 | 26.575 | 26.796 | 0 | 12.7 | 8.5 | 0 | 0
4540 | 09/07 | 27 | 5 | 4 | 17.6213 | 26.3165 | 26.5389 | 26.7613 | 0 | 12.7 | 8.5 | 0 | 0
4541 | 09/07 | 27 | 5 | 5 | 17.9213 | 26.3038 | 26.5189 | 26.7339 | 0 | 12.7 | 8.5 | 0 | 0
4542 | 09/07 | 27 | 5 | 6 | 17.4213 | 26.2371 | 26.4641 | 26.6911 | 0 | 12.4 | 8.5 | 0 | 0
4543 | 09/07 | 27 | 5 | 7 | 17.2213 | 25.6088 | 26 | 26.3912 | -1663.5065 | 12.2 | 8.2 | 0 | 0
4544 | 09/07 | 27 | 5 | 8 | 17.5213 | 25.6335 | 26 | 26.3665 | -627.1434 | 12.5 | 8.2 | 3.0639 | 0
4545 | 09/07 | 27 | 5 | 9 | 18.4213 | 26.0495 | 26.3106 | 26.5718 | 0 | 12.8 | 8.4 | 58.2153 | 0
4546 | 09/07 | 27 | 5 | 10 | 18.9213 | 26.2447 | 26.4597 | 26.6747 | 0 | 12.3 | 8.5 | 27.6256 | 0
4547 | 09/07 | 27 | 5 | 11 | 20.0213 | 26.5373 | 26.7266 | 26.916 | 0 | 12.4 | 8.6 | 42.1223 | 0
4548 | 09/07 | 27 | 5 | 12 | 20.8213 | 26.6321 | 26.7962 | 26.9603 | 0 | 12 | 8.7 | 13.6177 | 0
4549 | 09/07 | 27 | 5 | 13 | 20.7213 | 26.7628 | 26.9217 | 27.0805 | 0 | 12.2 | 8.7 | 18.9932 | 0
4550 | 09/07 | 27 | 5 | 14 | 22.3213 | 27.0672 | 27.1732 | 27.2793 | 0 | 12.2 | 8.9 | 45.106 | 0
4551 | 09/07 | 27 | 5 | 15 | 22.8213 | 27.2849 | 27.3552 | 27.4256 | 0 | 12.1 | 9 | 32.6494 | 0
4552 | 09/07 | 27 | 5 | 16 | 22.6213 | 27.3057 | 27.3817 | 27.4578 | 0 | 12.3 | 9 | 2.9121 | 0
4553 | 09/07 | 27 | 5 | 17 | 22.5213 | 27.4537 | 27.5293 | 27.6049 | 0 | 12 | 9.1 | 22.3828 | 0
4554 | 09/07 | 27 | 5 | 18 | 21.8213 | 27.2924 | 27.3821 | 27.4717 | 0 | 11.9 | 9 | 0 | 0
4555 | 09/07 | 27 | 5 | 19 | 21.7213 | 27.7059 | 27.7744 | 27.8429 | 0 | 12.5 | 9.2 | 63.2976 | 0
4556 | 09/07 | 27 | 5 | 20 | 21.5213 | 25.2474 | 26 | 26.7526 | -7288.4669 | 10.8 | 8 | 0 | 0
4557 | 09/07 | 27 | 5 | 21 | 19.2213 | 25.4357 | 26 | 26.5643 | -2680.103 | 8.6 | 8.1 | 25.7078 | 0
4558 | 09/07 | 27 | 5 | 22 | 17.8213 | 25.5206 | 26 | 26.4794 | -1742.1647 | 8.4 | 8.1 | 11.636 | 0
4559 | 09/07 | 27 | 5 | 23 | 17.3213 | 25.5769 | 26 | 26.4231 | -1201.6281 | 7.8 | 8.1 | 7.7649 | 0
4560 | 09/07 | 27 | 5 | 24 | 17.9213 | 26.0443 | 26.3065 | 26.5686 | 0 | 6.9 | 8.4 | 65.7935 | 0
4561 | 10/07 | 27 | 6 | 1 | 17.9213 | 26.1386 | 26.3621 | 26.5856 | 0 | 6.3 | 8.4 | 13.5959 | 0
4562 | 10/07 | 27 | 6 | 2 | 17.9213 | 26.1451 | 26.3598 | 26.5746 | 0 | 5.7 | 8.4 | 1.1237 | 0
4563 | 10/07 | 27 | 6 | 3 | 18.3213 | 26.1607 | 26.3625 | 26.5643 | 0 | 4.4 | 8.4 | 2.5243 | 0
4564 | 10/07 | 27 | 6 | 4 | 17.1213 | 26.0484 | 26.2795 | 26.5107 | 0 | 4.5 | 8.4 | 0 | 0
4565 | 10/07 | 27 | 6 | 5 | 16.7213 | 25.9631 | 26.2116 | 26.46 | 0 | 4.5 | 8.3 | 0 | 0
4566 | 10/07 | 27 | 6 | 6 | 15.6213 | 25.8229 | 26.1048 | 26.3868 | 0 | 4.2 | 8.3 | 0 | 0
4567 | 10/07 | 27 | 6 | 7 | 15.8213 | 25.8303 | 26.1096 | 26.3888 | 0 | 4.1 | 8.3 | 1.3421 | 0
4568 | 10/07 | 27 | 6 | 8 | 16.8213 | 25.6356 | 26 | 26.3644 | -1220.0858 | 4.5 | 8.2 | 0 | 0
4569 | 10/07 | 27 | 6 | 9 | 18.3213 | 25.5789 | 26 | 26.4211 | -2324.0056 | 5 | 8.1 | 0 | 0
4570 | 10/07 | 27 | 6 | 10 | 19.2213 | 25.5292 | 26 | 26.4708 | -3203.6134 | 5.1 | 8.1 | 0 | 0
4571 | 10/07 | 27 | 6 | 11 | 20.0213 | 25.5002 | 26 | 26.4998 | -3750.4413 | 5.3 | 8.1 | 0 | 0
4572 | 10/07 | 27 | 6 | 12 | 21.4213 | 25.5279 | 26 | 26.4721 | -3720.6674 | 5.1 | 8.1 | 4.0125 | 0
4573 | 10/07 | 27 | 6 | 13 | 21.4213 | 25.5696 | 26 | 26.4304 | -3184.6022 | 4.7 | 8.1 | 5.9641 | 0
4574 | 10/07 | 27 | 6 | 14 | 21.1213 | 25.566 | 26 | 26.434 | -3233.5568 | 4.8 | 8.1 | 0 | 0
4575 | 10/07 | 27 | 6 | 15 | 21.4213 | 25.5854 | 26 | 26.4146 | -3070.2785 | 4.7 | 8.1 | 2.8806 | 0
4576 | 10/07 | 27 | 6 | 16 | 21.4213 | 25.5906 | 26 | 26.4094 | -3052.5373 | 4.9 | 8.1 | 0.9103 | 0
4577 | 10/07 | 27 | 6 | 17 | 21.0213 | 25.6236 | 26 | 26.3764 | -2503.9746 | 5.3 | 8.2 | 4.7485 | 0
4578 | 10/07 | 27 | 6 | 18 | 20.2213 | 25.6639 | 26 | 26.3361 | -1787.001 | 6.1 | 8.2 | 5.7108 | 0
4579 | 10/07 | 27 | 6 | 19 | 19.5213 | 25.7003 | 26 | 26.2997 | -1179.1348 | 6.4 | 8.2 | 5.1554 | 0
4580 | 10/07 | 27 | 6 | 20 | 19.6213 | 25.686 | 26 | 26.314 | -1518.3172 | 5.7 | 8.2 | 0 | 0
4581 | 10/07 | 27 | 6 | 21 | 19.6213 | 25.7637 | 26 | 26.2363 | -451.8796 | 5.4 | 8.2 | 11.0124 | 0
4582 | 10/07 | 27 | 6 | 22 | 18.5213 | 25.7789 | 26 | 26.2211 | -88.4331 | 5.1 | 8.2 | 2.3159 | 0
4583 | 10/07 | 27 | 6 | 23 | 18.2213 | 25.7645 | 25.9817 | 26.1989 | 0 | 5.4 | 8.2 | 0 | 0
4584 | 10/07 | 27 | 6 | 24 | 17.7213 | 25.7658 | 25.9773 | 26.1888 | 0 | 5.1 | 8.2 | 0.4113 | 0
4585 | 11/07 | 27 | 7 | 1 | 16.4213 | 25.6424 | 25.8873 | 26.1322 | 0 | 5 | 8.2 | 0 | 0
4586 | 11/07 | 27 | 7 | 2 | 15.9213 | 25.5459 | 25.8118 | 26.0776 | 0 | 4.9 | 8.1 | 0 | 0
4587 | 11/07 | 27 | 7 | 3 | 15.6213 | 25.4676 | 25.7463 | 26.025 | 0 | 4.8 | 8.1 | 0 | 0
4588 | 11/07 | 27 | 7 | 4 | 14.1213 | 25.2933 | 25.6154 | 25.9375 | 0 | 5 | 8 | 0 | 0
4589 | 11/07 | 27 | 7 | 5 | 13.3213 | 25.1442 | 25.4977 | 25.8511 | 0 | 5.3 | 7.9 | 0 | 0
4590 | 11/07 | 27 | 7 | 6 | 11.9213 | 24.9461 | 25.3444 | 25.7428 | 0 | 5.9 | 7.8 | 0 | 0
4591 | 11/07 | 27 | 7 | 7 | 12.1213 | 24.9171 | 25.3156 | 25.7141 | 0 | 6.2 | 7.8 | 0 | 0
4592 | 11/07 | 27 | 7 | 8 | 12.8213 | 25.0836 | 25.462 | 25.8404 | 0 | 6.5 | 7.9 | 22.4574 | 0
4593 | 11/07 | 27 | 7 | 9 | 15.6213 | 25.627 | 25.8978 | 26.1687 | 0 | 6.2 | 8.2 | 74.6134 | 0
4594 | 11/07 | 27 | 7 | 10 | 17.2213 | 25.6918 | 26 | 26.3082 | -1358.9891 | 6.2 | 8.2 | 9.1308 | 0
4595 | 11/07 | 27 | 7 | 11 | 18.3213 | 25.6311 | 26 | 26.3689 | -2356.5654 | 6.5 | 8.2 | 0 | 0
4596 | 11/07 | 27 | 7 | 12 | 19.3213 | 25.6119 | 26 | 26.3881 | -2702.0642 | 6.5 | 8.2 | 0 | 0
4597 | 11/07 | 27 | 7 | 13 | 20.2213 | 25.6533 | 26 | 26.3467 | -2272.4519 | 6.2 | 8.2 | 5.8535 | 0
4598 | 11/07 | 27 | 7 | 14 | 21.1213 | 25.6795 | 26 | 26.3205 | -2209.7246 | 6.3 | 8.2 | 3.7307 | 0
4599 | 11/07 | 27 | 7 | 15 | 22.0213 | 25.6818 | 26 | 26.3182 | -2486.4436 | 6.5 | 8.2 | 0.3931 | 0
4600 | 11/07 | 27 | 7 | 16 | 22.5213 | 25.6474 | 26 | 26.3526 | -3116.1205 | 5.8 | 8.2 | 0 | 0
4601 | 11/07 | 27 | 7 | 17 | 23.0213 | 25.602 | 26 | 26.398 | -3823.7397 | 6 | 8.1 | 0 | 0
4602 | 11/07 | 27 | 7 | 18 | 22.5213 | 25.6101 | 26 | 26.3899 | -3451.8308 | 5.8 | 8.2 | 1.2497 | 0
4603 | 11/07 | 27 | 7 | 19 | 21.5213 | 25.6498 | 26 | 26.3502 | -2590.0677 | 5.9 | 8.2 | 5.6306 | 0
4604 | 11/07 | 27 | 7 | 20 | 20.6213 | 25.6378 | 26 | 26.3622 | -2554.1811 | 6.7 | 8.2 | 0 | 0
4605 | 11/07 | 27 | 7 | 21 | 20.0213 | 25.7645 | 26 | 26.2355 | -598.4929 | 7.2 | 8.2 | 17.7223 | 0
4606 | 11/07 | 27 | 7 | 22 | 19.1213 | 25.7897 | 26 | 26.2103 | -241.9682 | 7.1 | 8.2 | 3.5604 | 0
4607 | 11/07 | 27 | 7 | 23 | 17.6213 | 25.7243 | 25.9471 | 26.17 | 0 | 7.1 | 8.2 | 0 | 0
4608 | 11/07 | 27 | 7 | 24 | 16.3213 | 25.6397 | 25.8821 | 26.1246 | 0 | 7.5 | 8.2 | 0 | 0
4609 | 12/07 | 28 | 1 | 1 | 16.2213 | 25.5803 | 25.8298 | 26.0794 | 0 | 8.2 | 8.1 | 0 | 0
4610 | 12/07 | 28 | 1 | 2 | 16.4213 | 25.55 | 25.7962 | 26.0425 | 0 | 8.2 | 8.1 | 0 | 0
4611 | 12/07 | 28 | 1 | 3 | 15.4213 | 25.4302 | 25.7031 | 25.9759 | 0 | 7.4 | 8.1 | 0 | 0
4612 | 12/07 | 28 | 1 | 4 | 14.2213 | 25.2672 | 25.5786 | 25.89 | 0 | 7.3 | 8 | 0 | 0
4613 | 12/07 | 28 | 1 | 5 | 14.5213 | 25.2087 | 25.521 | 25.8332 | 0 | 7.4 | 8 | 0 | 0
4614 | 12/07 | 28 | 1 | 6 | 14.4213 | 25.1444 | 25.4598 | 25.7752 | 0 | 7.4 | 7.9 | 0 | 0
4615 | 12/07 | 28 | 1 | 7 | 14.4213 | 25.1387 | 25.451 | 25.7633 | 0 | 6.6 | 7.9 | 0 | 0
4616 | 12/07 | 28 | 1 | 8 | 15.6213 | 25.2631 | 25.5686 | 25.8742 | 0 | 6.6 | 8 | 16.9712 | 0
4617 | 12/07 | 28 | 1 | 9 | 17.4213 | 25.7213 | 25.9494 | 26.1776 | 0 | 6.6 | 8.2 | 63.4086 | 0
4618 | 12/07 | 28 | 1 | 10 | 18.9213 | 26.2292 | 26.3758 | 26.5224 | 0 | 6.9 | 8.5 | 72.1157 | 0
4619 | 12/07 | 28 | 1 | 11 | 20.6213 | 26.5913 | 26.6956 | 26.7998 | 0 | 7.2 | 8.6 | 52.6336 | 0
4620 | 12/07 | 28 | 1 | 12 | 21.7213 | 26.8872 | 26.951 | 27.0148 | 0 | 6.5 | 8.8 | 43.8544 | 0
4621 | 12/07 | 28 | 1 | 13 | 22.9213 | 26.9905 | 27.0299 | 27.0692 | 0 | 6.3 | 8.9 | 15.5957 | 0
4622 | 12/07 | 28 | 1 | 14 | 24.1213 | 27.0932 | 27.1099 | 27.1267 | 0 | 6.4 | 8.9 | 15.5787 | 0
4623 | 12/07 | 28 | 1 | 15 | 24.5213 | 27.2883 | 27.2813 | 27.2744 | 0 | 5.9 | 9 | 29.7328 | 0
4624 | 12/07 | 28 | 1 | 16 | 24.8213 | 27.5708 | 27.5401 | 27.5093 | 0 | 6.2 | 9.2 | 43.473 | 0
4625 | 12/07 | 28 | 1 | 17 | 25.0213 | 27.9344 | 27.8763 | 27.8181 | 0 | 6.9 | 9.4 | 56.8074 | 0
4626 | 12/07 | 28 | 1 | 18 | 24.8213 | 28.3202 | 28.2239 | 28.1275 | 0 | 6.6 | 9.6 | 61.5116 | 0
4627 | 12/07 | 28 | 1 | 19 | 24.6213 | 28.4868 | 28.3909 | 28.295 | 0 | 6.8 | 9.7 | 27.0532 | 0
4628 | 12/07 | 28 | 1 | 20 | 24.4213 | 25.2009 | 26 | 26.7991 | -9200.1826 | 6.3 | 8 | 0 | 0
4629 | 12/07 | 28 | 1 | 21 | 23.9213 | 25.4254 | 26 | 26.5746 | -4150.2857 | 6.9 | 8.1 | 30.7514 | 0
4630 | 12/07 | 28 | 1 | 22 | 21.6213 | 25.5304 | 26 | 26.4696 | -2832.6337 | 7.1 | 8.1 | 14.5059 | 0
4631 | 12/07 | 28 | 1 | 23 | 19.6213 | 25.5912 | 26 | 26.4088 | -1863.7075 | 8.5 | 8.1 | 8.3488 | 0
4632 | 12/07 | 28 | 1 | 24 | 18.1213 | 26.1032 | 26.3434 | 26.5837 | 0 | 8.6 | 8.4 | 72.0636 | 0
4633 | 13/07 | 28 | 2 | 1 | 17.5213 | 26.1564 | 26.3715 | 26.5866 | 0 | 8.3 | 8.4 | 7.61 | 0
4634 | 13/07 | 28 | 2 | 2 | 16.3213 | 26.0458 | 26.2879 | 26.53 | 0 | 8.1 | 8.4 | 0 | 0
4635 | 13/07 | 28 | 2 | 3 | 16.0213 | 25.9577 | 26.2143 | 26.471 | 0 | 8.2 | 8.3 | 0 | 0
4636 | 13/07 | 28 | 2 | 4 | 16.0213 | 25.8949 | 26.1554 | 26.4159 | 0 | 8.4 | 8.3 | 0 | 0
4637 | 13/07 | 28 | 2 | 5 | 15.7213 | 25.8136 | 26.0837 | 26.3539 | 0 | 8.5 | 8.3 | 0 | 0
4638 | 13/07 | 28 | 2 | 6 | 14.4213 | 25.6464 | 25.9543 | 26.2621 | 0 | 8.3 | 8.2 | 0 | 0
4639 | 13/07 | 28 | 2 | 7 | 15.3213 | 25.6795 | 25.9681 | 26.2567 | 0 | 8.4 | 8.2 | 4.5406 | 0
4640 | 13/07 | 28 | 2 | 8 | 16.6213 | 25.6952 | 26 | 26.3048 | -287.8995 | 8.3 | 8.2 | 2.1293 | 0
4641 | 13/07 | 28 | 2 | 9 | 17.8213 | 26.1488 | 26.3727 | 26.5967 | 0 | 8 | 8.4 | 64.1439 | 0
4642 | 13/07 | 28 | 2 | 10 | 19.8213 | 26.6887 | 26.8165 | 26.9443 | 0 | 8.3 | 8.7 | 78.3871 | 0
4643 | 13/07 | 28 | 2 | 11 | 21.1213 | 27.0216 | 27.1145 | 27.2073 | 0 | 8.6 | 8.9 | 49.461 | 0
4644 | 13/07 | 28 | 2 | 12 | 22.4213 | 27.3313 | 27.3791 | 27.4269 | 0 | 8.4 | 9 | 46.8423 | 0
4645 | 13/07 | 28 | 2 | 13 | 23.8213 | 27.461 | 27.4768 | 27.4927 | 0 | 7.4 | 9.1 | 19.943 | 0
4646 | 13/07 | 28 | 2 | 14 | 24.7213 | 27.557 | 27.5556 | 27.5541 | 0 | 7.6 | 9.2 | 14.8726 | 0
4647 | 13/07 | 28 | 2 | 15 | 25.6213 | 27.7893 | 27.7519 | 27.7144 | 0 | 7.6 | 9.3 | 36.1486 | 0
4648 | 13/07 | 28 | 2 | 16 | 26.1213 | 28.0905 | 28.0222 | 27.9538 | 0 | 7.4 | 9.5 | 47.5312 | 0
4649 | 13/07 | 28 | 2 | 17 | 26.2213 | 28.447 | 28.3532 | 28.2594 | 0 | 7.5 | 9.7 | 57.2089 | 0
4650 | 13/07 | 28 | 2 | 18 | 26.2213 | 28.8505 | 28.7136 | 28.5768 | 0 | 7.2 | 9.9 | 66.0762 | 0
4651 | 13/07 | 28 | 2 | 19 | 26.2213 | 29.0391 | 28.8964 | 28.7536 | 0 | 7.9 | 10 | 31.4275 | 0
4652 | 13/07 | 28 | 2 | 20 | 25.6213 | 25.0582 | 26 | 26.9418 | -11101.4726 | 7.6 | 7.9 | 0 | 0
4653 | 13/07 | 28 | 2 | 21 | 25.2213 | 25.3087 | 26 | 26.6913 | -5322.481 | 7.6 | 8 | 33.9978 | 0
4654 | 13/07 | 28 | 2 | 22 | 22.7213 | 25.437 | 26 | 26.563 | -3778.2169 | 9.1 | 8.1 | 17.4821 | 0
4655 | 13/07 | 28 | 2 | 23 | 20.6213 | 25.5145 | 26 | 26.4855 | -2662.7285 | 9.9 | 8.1 | 10.5092 | 0
4656 | 13/07 | 28 | 2 | 24 | 19.8213 | 26.3431 | 26.5617 | 26.7802 | 0 | 9.6 | 8.5 | 117.1028 | 0
4657 | 14/07 | 28 | 3 | 1 | 19.0213 | 26.4703 | 26.6454 | 26.8204 | 0 | 9.7 | 8.6 | 18.3638 | 0
4658 | 14/07 | 28 | 3 | 2 | 18.0213 | 26.4078 | 26.6001 | 26.7925 | 0 | 9.3 | 8.6 | 0 | 0
4659 | 14/07 | 28 | 3 | 3 | 17.7213 | 26.3441 | 26.5486 | 26.753 | 0 | 9.3 | 8.5 | 0 | 0
4660 | 14/07 | 28 | 3 | 4 | 17.4213 | 26.2741 | 26.4899 | 26.7056 | 0 | 9.6 | 8.5 | 0 | 0
4661 | 14/07 | 28 | 3 | 5 | 18.1213 | 26.2817 | 26.4817 | 26.6818 | 0 | 10.2 | 8.5 | 0.9502 | 0
4662 | 14/07 | 28 | 3 | 6 | 17.8213 | 26.2306 | 26.4358 | 26.641 | 0 | 9.7 | 8.5 | 0 | 0
4663 | 14/07 | 28 | 3 | 7 | 17.4213 | 25.6317 | 26 | 26.3683 | -1635.5135 | 9.5 | 8.2 | 0 | 0
4664 | 14/07 | 28 | 3 | 8 | 18.8213 | 25.6227 | 26 | 26.3773 | -1406.0071 | 9.7 | 8.2 | 0 | 0
4665 | 14/07 | 28 | 3 | 9 | 19.6213 | 26.3831 | 26.5831 | 26.7831 | 0 | 9.6 | 8.5 | 107.8819 | 0
4666 | 14/07 | 28 | 3 | 10 | 21.0213 | 26.9631 | 27.0593 | 27.1555 | 0 | 9.5 | 8.8 | 85.2757 | 0
4667 | 14/07 | 28 | 3 | 11 | 22.7213 | 27.3527 | 27.4008 | 27.4488 | 0 | 10 | 9 | 58.7342 | 0
4668 | 14/07 | 28 | 3 | 12 | 24.6213 | 27.7433 | 27.7263 | 27.7093 | 0 | 10.4 | 9.3 | 60.0975 | 0
4669 | 14/07 | 28 | 3 | 13 | 26.1213 | 27.9198 | 27.863 | 27.8062 | 0 | 10.7 | 9.4 | 27.4973 | 0
4670 | 14/07 | 28 | 3 | 14 | 26.7213 | 28.02 | 27.952 | 27.884 | 0 | 10 | 9.4 | 15.7357 | 0
4671 | 14/07 | 28 | 3 | 15 | 28.0213 | 28.3011 | 28.1875 | 28.0738 | 0 | 9.8 | 9.6 | 44.7216 | 0
4672 | 14/07 | 28 | 3 | 16 | 28.4213 | 28.6153 | 28.4717 | 28.3281 | 0 | 9.8 | 9.7 | 50.7822 | 0
4673 | 14/07 | 28 | 3 | 17 | 28.8213 | 29.0066 | 28.8304 | 28.6542 | 0 | 9.2 | 10 | 64.498 | 0
4674 | 14/07 | 28 | 3 | 18 | 28.9213 | 29.4423 | 29.2188 | 28.9953 | 0 | 8.7 | 10.2 | 73.4243 | 0
4675 | 14/07 | 28 | 3 | 19 | 28.9213 | 29.6521 | 29.4219 | 29.1916 | 0 | 8.2 | 10.4 | 36.0601 | 0
4676 | 14/07 | 28 | 3 | 20 | 28.2213 | 24.9455 | 26 | 27.0545 | -13191.1501 | 8.6 | 7.8 | 0 | 0
4677 | 14/07 | 28 | 3 | 21 | 26.9213 | 25.213 | 26 | 26.787 | -6461.4679 | 9.9 | 8 | 35.9558 | 0
4678 | 14/07 | 28 | 3 | 22 | 24.8213 | 25.365 | 26 | 26.635 | -4842.1834 | 10.5 | 8 | 20.5267 | 0
4679 | 14/07 | 28 | 3 | 23 | 22.6213 | 25.4578 | 26 | 26.5422 | -3592.4233 | 11.4 | 8.1 | 12.4611 | 0
4680 | 14/07 | 28 | 3 | 24 | 21.7213 | 26.5856 | 26.772 | 26.9583 | 0 | 10.8 | 8.6 | 160.1344 | 0
4681 | 15/07 | 28 | 4 | 1 | 20.6213 | 26.7775 | 26.9065 | 27.0356 | 0 | 10.7 | 8.7 | 28.0812 | 0
4682 | 15/07 | 28 | 4 | 2 | 20.0213 | 26.7787 | 26.911 | 27.0433 | 0 | 10.6 | 8.7 | 0.0268 | 0
4683 | 15/07 | 28 | 4 | 3 | 19.2213 | 26.7046 | 26.8591 | 27.0137 | 0 | 10.5 | 8.7 | 0 | 0
4684 | 15/07 | 28 | 4 | 4 | 19.0213 | 26.6511 | 26.8165 | 26.9819 | 0 | 10.8 | 8.7 | 0 | 0
4685 | 15/07 | 28 | 4 | 5 | 18.7213 | 26.5905 | 26.7671 | 26.9436 | 0 | 11.2 | 8.6 | 0 | 0
4686 | 15/07 | 28 | 4 | 6 | 18.4213 | 26.5259 | 26.7137 | 26.9016 | 0 | 11.2 | 8.6 | 0 | 0
4687 | 15/07 | 28 | 4 | 7 | 18.2213 | 25.5468 | 26 | 26.4532 | -2758.7943 | 11 | 8.1 | 0 | 0
4688 | 15/07 | 28 | 4 | 8 | 19.4213 | 25.552 | 26 | 26.448 | -2053.0571 | 10.9 | 8.1 | 0.4515 | 0
4689 | 15/07 | 28 | 4 | 9 | 20.7213 | 26.5662 | 26.7577 | 26.9492 | 0 | 10.8 | 8.6 | 144.2742 | 0
4690 | 15/07 | 28 | 4 | 10 | 21.8213 | 27.1956 | 27.2721 | 27.3486 | 0 | 10.8 | 9 | 93.4897 | 0
4691 | 15/07 | 28 | 4 | 11 | 23.4213 | 27.5967 | 27.6253 | 27.6539 | 0 | 11 | 9.2 | 61.1676 | 0
4692 | 15/07 | 28 | 4 | 12 | 25.8213 | 28.0343 | 27.9846 | 27.9349 | 0 | 11.4 | 9.4 | 68.2376 | 0
4693 | 15/07 | 28 | 4 | 13 | 27.8213 | 28.2676 | 28.1621 | 28.0567 | 0 | 11.4 | 9.5 | 36.9591 | 0
4694 | 15/07 | 28 | 4 | 14 | 28.3213 | 28.3827 | 28.2654 | 28.148 | 0 | 10.5 | 9.6 | 18.4088 | 0
4695 | 15/07 | 28 | 4 | 15 | 29.6213 | 28.679 | 28.5157 | 28.3525 | 0 | 10.5 | 9.8 | 48.0196 | 0
4696 | 15/07 | 28 | 4 | 16 | 30.2213 | 29.0227 | 28.8239 | 28.6252 | 0 | 10 | 10 | 56.7115 | 0
4697 | 15/07 | 28 | 4 | 17 | 30.6213 | 29.4319 | 29.1993 | 28.9667 | 0 | 9.9 | 10.2 | 68.8919 | 0
4698 | 15/07 | 28 | 4 | 18 | 30.0213 | 29.8225 | 29.5614 | 29.3002 | 0 | 9.3 | 10.5 | 67.2136 | 0
4699 | 15/07 | 28 | 4 | 19 | 30.6213 | 30.0745 | 29.7948 | 29.5151 | 0 | 9.4 | 10.6 | 44.1197 | 0
4700 | 15/07 | 28 | 4 | 20 | 29.6213 | 24.8538 | 26 | 27.1462 | -14622.4838 | 9.4 | 7.8 | 0 | 0
4701 | 15/07 | 28 | 4 | 21 | 28.0213 | 25.1355 | 26 | 26.8645 | -7297.7739 | 10.5 | 7.9 | 37.6542 | 0
4702 | 15/07 | 28 | 4 | 22 | 24.9213 | 25.2969 | 26 | 26.7031 | -5341.9767 | 11.2 | 8 | 21.6689 | 0
4703 | 15/07 | 28 | 4 | 23 | 22.6213 | 25.3987 | 26 | 26.6013 | -3995.874 | 11.7 | 8 | 13.6287 | 0
4704 | 15/07 | 28 | 4 | 24 | 21.8213 | 26.6631 | 26.8656 | 27.068 | 0 | 11 | 8.7 | 179.6279 | 0
4705 | 16/07 | 28 | 5 | 1 | 21.2213 | 26.9315 | 27.0527 | 27.174 | 0 | 10.9 | 8.8 | 39.5774 | 0
4706 | 16/07 | 28 | 5 | 2 | 21.0213 | 26.99 | 27.0983 | 27.2067 | 0 | 10.6 | 8.9 | 8.5947 | 0
4707 | 16/07 | 28 | 5 | 3 | 21.1213 | 27.0118 | 27.1145 | 27.2171 | 0 | 10.4 | 8.9 | 3.1409 | 0
4708 | 16/07 | 28 | 5 | 4 | 21.0213 | 27.0034 | 27.1078 | 27.2123 | 0 | 10.1 | 8.9 | 0 | 0
4709 | 16/07 | 28 | 5 | 5 | 20.8213 | 26.9765 | 27.0873 | 27.198 | 0 | 9.7 | 8.8 | 0 | 0
4710 | 16/07 | 28 | 5 | 6 | 20.8213 | 26.9594 | 27.072 | 27.1847 | 0 | 9.4 | 8.8 | 0 | 0
4711 | 16/07 | 28 | 5 | 7 | 20.8213 | 25.4842 | 26 | 26.5158 | -4296.2295 | 9.5 | 8.1 | 0 | 0
4712 | 16/07 | 28 | 5 | 8 | 21.0213 | 25.4991 | 26 | 26.5009 | -2842.4067 | 9.2 | 8.1 | 1.9232 | 0
4713 | 16/07 | 28 | 5 | 9 | 22.0213 | 26.7473 | 26.9213 | 27.0954 | 0 | 8.9 | 8.7 | 178.3522 | 0
4714 | 16/07 | 28 | 5 | 10 | 22.9213 | 27.4335 | 27.4801 | 27.5266 | 0 | 9 | 9.1 | 103.2211 | 0
4715 | 16/07 | 28 | 5 | 11 | 24.2213 | 27.8352 | 27.8389 | 27.8426 | 0 | 9.2 | 9.3 | 62.1846 | 0
4716 | 16/07 | 28 | 5 | 12 | 25.5213 | 28.1884 | 28.1446 | 28.1009 | 0 | 9.5 | 9.5 | 55.7704 | 0
4717 | 16/07 | 28 | 5 | 13 | 28.0213 | 28.4409 | 28.3349 | 28.229 | 0 | 9.5 | 9.6 | 40.5182 | 0
4718 | 16/07 | 28 | 5 | 14 | 29.2213 | 28.6138 | 28.4761 | 28.3384 | 0 | 9.2 | 9.7 | 28.0824 | 0
4719 | 16/07 | 28 | 5 | 15 | 30.6213 | 28.9346 | 28.7443 | 28.554 | 0 | 7.9 | 9.9 | 52.8745 | 0
4720 | 16/07 | 28 | 5 | 16 | 31.0213 | 29.2767 | 29.0546 | 28.8326 | 0 | 7.8 | 10.1 | 57.3753 | 0
4721 | 16/07 | 28 | 5 | 17 | 31.2213 | 29.6744 | 29.4245 | 29.1747 | 0 | 8.2 | 10.4 | 67.9665 | 0
4722 | 16/07 | 28 | 5 | 18 | 30.8213 | 30.0714 | 29.7898 | 29.5082 | 0 | 7.7 | 10.6 | 69.317 | 0
4723 | 16/07 | 28 | 5 | 19 | 30.0213 | 30.2176 | 29.9543 | 29.691 | 0 | 7.9 | 10.7 | 26.0185 | 0
4724 | 16/07 | 28 | 5 | 20 | 29.6213 | 24.7843 | 26 | 27.2157 | -15263.7571 | 8 | 7.8 | 0 | 0
4725 | 16/07 | 28 | 5 | 21 | 27.6213 | 25.0733 | 26 | 26.9267 | -7615.2922 | 9.3 | 7.9 | 38.5699 | 0
4726 | 16/07 | 28 | 5 | 22 | 24.8213 | 25.2455 | 26 | 26.7545 | -5654.795 | 11 | 8 | 23.0982 | 0
4727 | 16/07 | 28 | 5 | 23 | 23.4213 | 25.3605 | 26 | 26.6395 | -4451.0546 | 10.8 | 8 | 15.4628 | 0
4728 | 16/07 | 28 | 5 | 24 | 22.8213 | 26.7914 | 26.9809 | 27.1705 | 0 | 11.2 | 8.7 | 203.7891 | 0
4729 | 17/07 | 28 | 6 | 1 | 22.1213 | 27.1009 | 27.1995 | 27.2982 | 0 | 10.9 | 8.9 | 46.0426 | 0
4730 | 17/07 | 28 | 6 | 2 | 21.6213 | 27.1538 | 27.2453 | 27.3368 | 0 | 9.8 | 8.9 | 7.9048 | 0
4731 | 17/07 | 28 | 6 | 3 | 21.2213 | 27.1392 | 27.2396 | 27.34 | 0 | 9.9 | 8.9 | 0 | 0
4732 | 17/07 | 28 | 6 | 4 | 20.6213 | 27.0826 | 27.2014 | 27.3201 | 0 | 9.9 | 8.9 | 0 | 0
4733 | 17/07 | 28 | 6 | 5 | 20.4213 | 27.0414 | 27.1702 | 27.299 | 0 | 9.4 | 8.9 | 0 | 0
4734 | 17/07 | 28 | 6 | 6 | 19.7213 | 26.96 | 27.1105 | 27.261 | 0 | 9.3 | 8.8 | 0 | 0
4735 | 17/07 | 28 | 6 | 7 | 19.0213 | 26.9038 | 27.0754 | 27.2471 | 0 | 9.9 | 8.8 | 0 | 0
4736 | 17/07 | 28 | 6 | 8 | 20.2213 | 25.3973 | 26 | 26.6027 | -4821.7862 | 10.1 | 8 | 0 | 0
4737 | 17/07 | 28 | 6 | 9 | 21.3213 | 25.3995 | 26 | 26.6005 | -4252.7408 | 10.2 | 8 | 0.0856 | 0
4738 | 17/07 | 28 | 6 | 10 | 22.3213 | 25.3953 | 26 | 26.6047 | -4856.4462 | 9.6 | 8 | 0 | 0
4739 | 17/07 | 28 | 6 | 11 | 23.6213 | 25.3962 | 26 | 26.6038 | -5367.0417 | 9.6 | 8 | 0 | 0
4740 | 17/07 | 28 | 6 | 12 | 26.1213 | 25.4294 | 26 | 26.5706 | -5767.6061 | 10.1 | 8.1 | 4.3644 | 0
4741 | 17/07 | 28 | 6 | 13 | 27.3213 | 25.5035 | 26 | 26.4965 | -5245.2378 | 10.1 | 8.1 | 10.0113 | 0
4742 | 17/07 | 28 | 6 | 14 | 28.9213 | 25.5655 | 26 | 26.4345 | -5096.3765 | 10.3 | 8.1 | 8.3705 | 0
4743 | 17/07 | 28 | 6 | 15 | 30.1213 | 25.5931 | 26 | 26.4069 | -5295.5737 | 10.5 | 8.1 | 3.6023 | 0
4744 | 17/07 | 28 | 6 | 16 | 30.8213 | 25.5903 | 26 | 26.4097 | -5688.6335 | 7.7 | 8.1 | 0 | 0
4745 | 17/07 | 28 | 6 | 17 | 31.2213 | 25.5649 | 26 | 26.4351 | -6231.092 | 7 | 8.1 | 0 | 0
4746 | 17/07 | 28 | 6 | 18 | 30.9213 | 25.55 | 26 | 26.45 | -6347.2926 | 6.6 | 8.1 | 0 | 0
4747 | 17/07 | 28 | 6 | 19 | 30.4213 | 25.5693 | 26 | 26.4307 | -5927.4965 | 7 | 8.1 | 2.7071 | 0
4748 | 17/07 | 28 | 6 | 20 | 30.0213 | 25.64 | 26 | 26.36 | -4891.3782 | 7.4 | 8.2 | 9.8196 | 0
4749 | 17/07 | 28 | 6 | 21 | 27.9213 | 25.765 | 26 | 26.235 | -2695.4291 | 8.5 | 8.2 | 17.3904 | 0
4750 | 17/07 | 28 | 6 | 22 | 24.5213 | 25.7819 | 26 | 26.2181 | -1733.9649 | 11.4 | 8.2 | 2.075 | 0
4751 | 17/07 | 28 | 6 | 23 | 23.6213 | 25.7958 | 26 | 26.2042 | -1380.5259 | 10.6 | 8.2 | 1.7285 | 0
4752 | 17/07 | 28 | 6 | 24 | 22.2213 | 26.2039 | 26.2935 | 26.3832 | 0 | 10 | 8.4 | 57.7962 | 0
4753 | 18/07 | 28 | 7 | 1 | 21.6213 | 26.2771 | 26.3545 | 26.4318 | 0 | 9.8 | 8.5 | 10.4197 | 0
4754 | 18/07 | 28 | 7 | 2 | 20.6213 | 26.2309 | 26.3326 | 26.4344 | 0 | 9.7 | 8.5 | 0 | 0
4755 | 18/07 | 28 | 7 | 3 | 20.6213 | 26.2268 | 26.3342 | 26.4417 | 0 | 10 | 8.5 | 0 | 0
4756 | 18/07 | 28 | 7 | 4 | 20.7213 | 26.2374 | 26.3438 | 26.4502 | 0 | 9.8 | 8.5 | 1.4181 | 0
4757 | 18/07 | 28 | 7 | 5 | 20.6213 | 26.2347 | 26.344 | 26.4533 | 0 | 9.9 | 8.5 | 0 | 0
4758 | 18/07 | 28 | 7 | 6 | 20.8213 | 26.2524 | 26.3573 | 26.4621 | 0 | 9.4 | 8.5 | 2.4666 | 0
4759 | 18/07 | 28 | 7 | 7 | 21.0213 | 26.3125 | 26.4083 | 26.504 | 0 | 9.5 | 8.5 | 8.5797 | 0
4760 | 18/07 | 28 | 7 | 8 | 21.5213 | 25.7052 | 26 | 26.2948 | -2237.8949 | 9.3 | 8.2 | 0 | 0
4761 | 18/07 | 28 | 7 | 9 | 22.6213 | 25.6579 | 26 | 26.3421 | -2800.0908 | 9 | 8.2 | 0 | 0
4762 | 18/07 | 28 | 7 | 10 | 23.6213 | 25.6118 | 26 | 26.3882 | -3709.0393 | 9 | 8.2 | 0 | 0
4763 | 18/07 | 28 | 7 | 11 | 24.9213 | 25.581 | 26 | 26.419 | -4453.8 | 9.2 | 8.1 | 0 | 0
4764 | 18/07 | 28 | 7 | 12 | 26.3213 | 25.5813 | 26 | 26.4187 | -4814.3417 | 9.5 | 8.1 | 0 | 0
4765 | 18/07 | 28 | 7 | 13 | 27.8213 | 25.6346 | 26 | 26.3654 | -4522.717 | 9.7 | 8.2 | 7.2454 | 0
4766 | 18/07 | 28 | 7 | 14 | 29.8213 | 25.683 | 26 | 26.317 | -4575.9641 | 9.5 | 8.2 | 6.589 | 0
4767 | 18/07 | 28 | 7 | 15 | 30.8213 | 25.6965 | 26 | 26.3035 | -4828.4188 | 8 | 8.2 | 1.8335 | 0
4768 | 18/07 | 28 | 7 | 16 | 31.2213 | 25.681 | 26 | 26.319 | -5230.9277 | 7.9 | 8.2 | 0 | 0
4769 | 18/07 | 28 | 7 | 17 | 31.2213 | 25.6473 | 26 | 26.3527 | -5699.4946 | 8.8 | 8.2 | 0 | 0
4770 | 18/07 | 28 | 7 | 18 | 31.7213 | 25.6335 | 26 | 26.3665 | -5994.8257 | 8.8 | 8.2 | 0 | 0
4771 | 18/07 | 28 | 7 | 19 | 31.4213 | 25.6434 | 26 | 26.3566 | -5744.1994 | 9.5 | 8.2 | 1.2268 | 0
4772 | 18/07 | 28 | 7 | 20 | 29.8213 | 25.7025 | 26 | 26.2975 | -4462.8546 | 10.9 | 8.2 | 7.9833 | 0
4773 | 18/07 | 28 | 7 | 21 | 28.5213 | 25.8239 | 26 | 26.1761 | -2515.1905 | 11.1 | 8.3 | 16.7543 | 0
4774 | 18/07 | 28 | 7 | 22 | 26.1213 | 25.8436 | 26 | 26.1564 | -1796.2598 | 11.8 | 8.3 | 2.449 | 0
4775 | 18/07 | 28 | 7 | 23 | 24.7213 | 25.8528 | 26 | 26.1472 | -1350.7393 | 12.3 | 8.3 | 0.9275 | 0
4776 | 18/07 | 28 | 7 | 24 | 23.6213 | 26.279 | 26.3075 | 26.336 | 0 | 11.9 | 8.5 | 60.4549 | 0
4777 | 19/07 | 29 | 1 | 1 | 22.6213 | 26.3295 | 26.3557 | 26.3818 | 0 | 11.6 | 8.5 | 7.045 | 0
4778 | 19/07 | 29 | 1 | 2 | 22.0213 | 26.314 | 26.3562 | 26.3983 | 0 | 11.5 | 8.5 | 0 | 0
4779 | 19/07 | 29 | 1 | 3 | 22.2213 | 26.3393 | 26.38 | 26.4207 | 0 | 11.8 | 8.5 | 3.3909 | 0
4780 | 19/07 | 29 | 1 | 4 | 21.9213 | 26.3315 | 26.3804 | 26.4294 | 0 | 11.4 | 8.5 | 0 | 0
4781 | 19/07 | 29 | 1 | 5 | 21.9213 | 26.3375 | 26.3888 | 26.4401 | 0 | 11.2 | 8.5 | 0.6497 | 0
4782 | 19/07 | 29 | 1 | 6 | 21.9213 | 26.3457 | 26.398 | 26.4503 | 0 | 11.1 | 8.5 | 0.9916 | 0
4783 | 19/07 | 29 | 1 | 7 | 21.6213 | 25.7864 | 26 | 26.2136 | -1642.6189 | 10.9 | 8.2 | 0 | 0
4784 | 19/07 | 29 | 1 | 8 | 21.4213 | 25.7586 | 26 | 26.2414 | -1132.3701 | 10.6 | 8.2 | 0 | 0
4785 | 19/07 | 29 | 1 | 9 | 22.9213 | 26.503 | 26.5783 | 26.6536 | 0 | 10.5 | 8.6 | 106.2526 | 0
4786 | 19/07 | 29 | 1 | 10 | 23.9213 | 27.0703 | 27.0551 | 27.04 | 0 | 10.4 | 8.9 | 83.8537 | 0
4787 | 19/07 | 29 | 1 | 11 | 25.2213 | 27.4558 | 27.405 | 27.3541 | 0 | 10.4 | 9.1 | 58.4225 | 0
4788 | 19/07 | 29 | 1 | 12 | 26.3213 | 27.8007 | 27.7084 | 27.6161 | 0 | 10.4 | 9.3 | 53.2767 | 0
4789 | 19/07 | 29 | 1 | 13 | 28.5213 | 28.0576 | 27.9101 | 27.7626 | 0 | 10.8 | 9.4 | 40.2736 | 0
4790 | 19/07 | 29 | 1 | 14 | 29.9213 | 28.2749 | 28.0896 | 27.9043 | 0 | 10.9 | 9.6 | 34.4858 | 0
4791 | 19/07 | 29 | 1 | 15 | 30.7213 | 28.5563 | 28.3339 | 28.1114 | 0 | 11.2 | 9.7 | 45.2836 | 0
4792 | 19/07 | 29 | 1 | 16 | 31.3213 | 28.8995 | 28.6447 | 28.3899 | 0 | 10.7 | 9.9 | 56.1989 | 0
4793 | 19/07 | 29 | 1 | 17 | 32.4213 | 29.3156 | 29.0139 | 28.7121 | 0 | 10.1 | 10.2 | 69.6021 | 0
4794 | 19/07 | 29 | 1 | 18 | 31.8213 | 29.6619 | 29.3343 | 29.0066 | 0 | 9.7 | 10.4 | 59.1397 | 0
4795 | 19/07 | 29 | 1 | 19 | 31.3213 | 29.884 | 29.5631 | 29.2422 | 0 | 10.1 | 10.5 | 38.4797 | 0
4796 | 19/07 | 29 | 1 | 20 | 29.9213 | 24.9807 | 26 | 27.0193 | -13545.3349 | 11.2 | 7.8 | 0 | 0
4797 | 19/07 | 29 | 1 | 21 | 28.4213 | 25.2382 | 26 | 26.7618 | -6756.9233 | 12.1 | 8 | 34.5009 | 0
4798 | 19/07 | 29 | 1 | 22 | 26.4213 | 25.3918 | 26 | 26.6082 | -5141.3467 | 12.5 | 8 | 20.6232 | 0
4799 | 19/07 | 29 | 1 | 23 | 24.8213 | 25.4897 | 26 | 26.5103 | -4010.9222 | 13 | 8.1 | 13.0593 | 0
4800 | 19/07 | 29 | 1 | 24 | 23.6213 | 26.737 | 26.8593 | 26.9816 | 0 | 13.3 | 8.7 | 177.8197 | 0
4801 | 20/07 | 29 | 2 | 1 | 23.2213 | 27.0279 | 27.0661 | 27.1043 | 0 | 12.6 | 8.9 | 42.9815 | 0
4802 | 20/07 | 29 | 2 | 2 | 22.5213 | 27.0619 | 27.1001 | 27.1384 | 0 | 12 | 8.9 | 4.8576 | 0
4803 | 20/07 | 29 | 2 | 3 | 21.9213 | 27.0284 | 27.0828 | 27.1373 | 0 | 11.9 | 8.9 | 0 | 0
4804 | 20/07 | 29 | 2 | 4 | 20.9213 | 26.9356 | 27.0211 | 27.1066 | 0 | 11.7 | 8.8 | 0 | 0
4805 | 20/07 | 29 | 2 | 5 | 20.6213 | 26.8763 | 26.9775 | 27.0788 | 0 | 11.5 | 8.8 | 0 | 0
4806 | 20/07 | 29 | 2 | 6 | 20.4213 | 26.8294 | 26.9404 | 27.0515 | 0 | 11 | 8.8 | 0 | 0
4807 | 20/07 | 29 | 2 | 7 | 20.3213 | 25.5372 | 26 | 26.4628 | -3698.4881 | 10.6 | 8.1 | 0 | 0
4808 | 20/07 | 29 | 2 | 8 | 21.6213 | 25.5537 | 26 | 26.4463 | -2668.9964 | 10.9 | 8.1 | 2.0326 | 0
4809 | 20/07 | 29 | 2 | 9 | 22.7213 | 26.7276 | 26.8638 | 27 | 0 | 10.5 | 8.7 | 167.7675 | 0
4810 | 20/07 | 29 | 2 | 10 | 24.5213 | 27.4474 | 27.4382 | 27.4291 | 0 | 11.2 | 9.1 | 108.0955 | 0
4811 | 20/07 | 29 | 2 | 11 | 25.7213 | 27.8718 | 27.817 | 27.7622 | 0 | 10.9 | 9.3 | 65.6537 | 0
4812 | 20/07 | 29 | 2 | 12 | 27.6213 | 28.3042 | 28.1829 | 28.0616 | 0 | 11 | 9.6 | 68.4553 | 0
4813 | 20/07 | 29 | 2 | 13 | 28.7213 | 28.4863 | 28.3344 | 28.1826 | 0 | 11 | 9.7 | 29.2261 | 0
4814 | 20/07 | 29 | 2 | 14 | 29.4213 | 28.6129 | 28.449 | 28.2852 | 0 | 10.6 | 9.7 | 20.4878 | 0
4815 | 20/07 | 29 | 2 | 15 | 31.3213 | 28.9578 | 28.7328 | 28.5078 | 0 | 9.2 | 9.9 | 56.7819 | 0
4816 | 20/07 | 29 | 2 | 16 | 31.6213 | 29.292 | 29.0372 | 28.7823 | 0 | 7.5 | 10.1 | 56.149 | 0
4817 | 20/07 | 29 | 2 | 17 | 31.9213 | 29.7001 | 29.4154 | 29.1307 | 0 | 7.3 | 10.4 | 69.8768 | 0
4818 | 20/07 | 29 | 2 | 18 | 30.2213 | 29.9891 | 29.7077 | 29.4263 | 0 | 8.9 | 10.6 | 50.3472 | 0
4819 | 20/07 | 29 | 2 | 19 | 27.9213 | 29.9663 | 29.7529 | 29.5394 | 0 | 10.2 | 10.6 | 0 | 0
4820 | 20/07 | 29 | 2 | 20 | 27.0213 | 24.8193 | 26 | 27.1807 | -14076.5127 | 10.4 | 7.8 | 0 | 0
4821 | 20/07 | 29 | 2 | 21 | 25.9213 | 25.099 | 26 | 26.901 | -7028.9864 | 9.9 | 7.9 | 37.3542 | 0
4822 | 20/07 | 29 | 2 | 22 | 25.0213 | 25.2777 | 26 | 26.7223 | -5517.1859 | 10 | 8 | 24.079 | 0
4823 | 20/07 | 29 | 2 | 23 | 24.6213 | 25.3986 | 26 | 26.6014 | -4540.1102 | 10.4 | 8 | 16.3317 | 0
4824 | 20/07 | 29 | 2 | 24 | 24.3213 | 26.887 | 27.0213 | 27.1555 | 0 | 10.4 | 8.8 | 212.809 | 0
4825 | 21/07 | 29 | 3 | 1 | 23.9213 | 27.2425 | 27.2738 | 27.3051 | 0 | 9.6 | 9 | 53.3513 | 0
4826 | 21/07 | 29 | 3 | 2 | 22.7213 | 27.2595 | 27.2997 | 27.3399 | 0 | 9.4 | 9 | 2.5267 | 0
4827 | 21/07 | 29 | 3 | 3 | 22.1213 | 27.2257 | 27.2837 | 27.3417 | 0 | 9.6 | 9 | 0 | 0
4828 | 21/07 | 29 | 3 | 4 | 20.9213 | 27.1186 | 27.2132 | 27.3078 | 0 | 9.9 | 8.9 | 0 | 0
4829 | 21/07 | 29 | 3 | 5 | 20.6213 | 27.0563 | 27.1677 | 27.2791 | 0 | 10 | 8.9 | 0 | 0
4830 | 21/07 | 29 | 3 | 6 | 19.7213 | 26.9512 | 27.0914 | 27.2316 | 0 | 10.2 | 8.8 | 0 | 0
4831 | 21/07 | 29 | 3 | 7 | 19.4213 | 25.4537 | 26 | 26.5463 | -4167.0141 | 10.6 | 8.1 | 0 | 0
4832 | 21/07 | 29 | 3 | 8 | 20.0213 | 25.4761 | 26 | 26.5239 | -2735.2675 | 10.4 | 8.1 | 2.8614 | 0
4833 | 21/07 | 29 | 3 | 9 | 21.4213 | 26.7144 | 26.9094 | 27.1044 | 0 | 10.4 | 8.7 | 176.5667 | 0
4834 | 21/07 | 29 | 3 | 10 | 23.3213 | 27.4684 | 27.5091 | 27.5498 | 0 | 10.6 | 9.1 | 113.3057 | 0
4835 | 21/07 | 29 | 3 | 11 | 25.7213 | 27.9858 | 27.9472 | 27.9087 | 0 | 9.8 | 9.4 | 80.4459 | 0
4836 | 21/07 | 29 | 3 | 12 | 26.4213 | 28.3345 | 28.2557 | 28.1768 | 0 | 9.6 | 9.6 | 55.4989 | 0
4837 | 21/07 | 29 | 3 | 13 | 27.4213 | 28.4768 | 28.3768 | 28.2769 | 0 | 9.7 | 9.7 | 22.9302 | 0
4838 | 21/07 | 29 | 3 | 14 | 27.6213 | 28.5433 | 28.4471 | 28.351 | 0 | 9.8 | 9.7 | 10.7577 | 0
4839 | 21/07 | 29 | 3 | 15 | 28.2213 | 28.7578 | 28.6389 | 28.52 | 0 | 10.4 | 9.8 | 34.9826 | 0
4840 | 21/07 | 29 | 3 | 16 | 29.2213 | 29.0948 | 28.936 | 28.7772 | 0 | 10 | 10 | 55.838 | 0
4841 | 21/07 | 29 | 3 | 17 | 29.4213 | 29.4585 | 29.2721 | 29.0857 | 0 | 10.1 | 10.2 | 61.369 | 0
4842 | 21/07 | 29 | 3 | 18 | 29.1213 | 29.8236 | 29.6048 | 29.3859 | 0 | 10.2 | 10.5 | 62.8165 | 0
4843 | 21/07 | 29 | 3 | 19 | 28.7213 | 29.877 | 29.6739 | 29.4708 | 0 | 10.4 | 10.5 | 9.2677 | 0
4844 | 21/07 | 29 | 3 | 20 | 26.7213 | 24.911 | 26 | 27.089 | -12558.0346 | 10.9 | 7.8 | 0 | 0
4845 | 21/07 | 29 | 3 | 21 | 25.5213 | 25.112 | 26 | 26.888 | -6815.1107 | 10.8 | 7.9 | 26.7858 | 0
4846 | 21/07 | 29 | 3 | 22 | 24.2213 | 25.2748 | 26 | 26.7252 | -5267.4374 | 10.8 | 8 | 21.8707 | 0
4847 | 21/07 | 29 | 3 | 23 | 23.1213 | 25.3846 | 26 | 26.6154 | -4182.4771 | 10.6 | 8 | 14.783 | 0
4848 | 21/07 | 29 | 3 | 24 | 20.8213 | 26.59 | 26.8279 | 27.0658 | 0 | 10.3 | 8.6 | 170.8961 | 0
4849 | 22/07 | 29 | 4 | 1 | 19.7213 | 26.7992 | 26.9736 | 27.1479 | 0 | 10.5 | 8.8 | 30.6708 | 0
4850 | 22/07 | 29 | 4 | 2 | 19.8213 | 26.8594 | 27.0166 | 27.1737 | 0 | 10.6 | 8.8 | 8.7781 | 0
4851 | 22/07 | 29 | 4 | 3 | 19.6213 | 26.8497 | 27.0082 | 27.1667 | 0 | 10.6 | 8.8 | 0 | 0
4852 | 22/07 | 29 | 4 | 4 | 19.0213 | 26.7841 | 26.9594 | 27.1347 | 0 | 10.5 | 8.7 | 0 | 0
4853 | 22/07 | 29 | 4 | 5 | 19.3213 | 26.7726 | 26.9441 | 27.1155 | 0 | 10.6 | 8.7 | 0 | 0
4854 | 22/07 | 29 | 4 | 6 | 18.8213 | 26.7092 | 26.8937 | 27.0783 | 0 | 10.5 | 8.7 | 0 | 0
4855 | 22/07 | 29 | 4 | 7 | 18.5213 | 25.4867 | 26 | 26.5133 | -3379.5927 | 10.5 | 8.1 | 0 | 0
4856 | 22/07 | 29 | 4 | 8 | 18.6213 | 25.5246 | 26 | 26.4754 | -1747.1717 | 10.5 | 8.1 | 5.0055 | 0
4857 | 22/07 | 29 | 4 | 9 | 19.4213 | 26.3999 | 26.6535 | 26.907 | 0 | 10.5 | 8.5 | 123.8484 | 0
4858 | 22/07 | 29 | 4 | 10 | 20.8213 | 27.0773 | 27.2084 | 27.3396 | 0 | 10.2 | 8.9 | 99.9117 | 0
4859 | 22/07 | 29 | 4 | 11 | 22.0213 | 27.4769 | 27.5644 | 27.6519 | 0 | 10.4 | 9.1 | 60.6031 | 0
4860 | 22/07 | 29 | 4 | 12 | 24.1213 | 27.8983 | 27.9146 | 27.9309 | 0 | 10.7 | 9.3 | 65.3012 | 0
4861 | 22/07 | 29 | 4 | 13 | 25.4213 | 28.0654 | 28.0459 | 28.0263 | 0 | 10.7 | 9.4 | 26.2491 | 0
4862 | 22/07 | 29 | 4 | 14 | 26.3213 | 28.2028 | 28.1637 | 28.1247 | 0 | 11.1 | 9.5 | 21.7085 | 0
4863 | 22/07 | 29 | 4 | 15 | 27.6213 | 28.4685 | 28.3839 | 28.2992 | 0 | 11 | 9.7 | 42.5731 | 0
4864 | 22/07 | 29 | 4 | 16 | 28.2213 | 28.7928 | 28.6738 | 28.5548 | 0 | 10.1 | 9.9 | 52.874 | 0
4865 | 22/07 | 29 | 4 | 17 | 28.6213 | 29.1731 | 29.0215 | 28.8699 | 0 | 9.6 | 10.1 | 63.2255 | 0
4866 | 22/07 | 29 | 4 | 18 | 28.0213 | 29.5207 | 29.343 | 29.1653 | 0 | 9.3 | 10.3 | 58.9421 | 0
4867 | 22/07 | 29 | 4 | 19 | 28.0213 | 29.7045 | 29.5247 | 29.3449 | 0 | 8 | 10.4 | 31.7323 | 0
4868 | 22/07 | 29 | 4 | 20 | 27.0213 | 24.8768 | 26 | 27.1232 | -13238.2646 | 7.8 | 7.8 | 0 | 0
4869 | 22/07 | 29 | 4 | 21 | 25.2213 | 25.1308 | 26 | 26.8692 | -6523.3151 | 9.5 | 7.9 | 34.0096 | 0
4870 | 22/07 | 29 | 4 | 22 | 23.1213 | 25.287 | 26 | 26.713 | -4857.6431 | 10.2 | 8 | 21.0314 | 0
4871 | 22/07 | 29 | 4 | 23 | 22.7213 | 25.3961 | 26 | 26.6039 | -3961.9554 | 10.2 | 8 | 14.7342 | 0
4872 | 22/07 | 29 | 4 | 24 | 21.8213 | 26.6455 | 26.8555 | 27.0656 | 0 | 10.3 | 8.7 | 177.4408 | 0
4873 | 23/07 | 29 | 5 | 1 | 20.8213 | 26.8804 | 27.021 | 27.1617 | 0 | 10.2 | 8.8 | 34.6255 | 0
4874 | 23/07 | 29 | 5 | 2 | 19.6213 | 26.8496 | 27.0066 | 27.1635 | 0 | 10.3 | 8.8 | 0 | 0
4875 | 23/07 | 29 | 5 | 3 | 19.1213 | 26.7945 | 26.9683 | 27.1421 | 0 | 10.3 | 8.8 | 0 | 0
4876 | 23/07 | 29 | 5 | 4 | 18.5213 | 26.7155 | 26.9094 | 27.1033 | 0 | 10.2 | 8.7 | 0 | 0
4877 | 23/07 | 29 | 5 | 5 | 18.0213 | 26.6325 | 26.8448 | 27.0572 | 0 | 11 | 8.7 | 0 | 0
4878 | 23/07 | 29 | 5 | 6 | 17.6213 | 26.5524 | 26.7802 | 27.008 | 0 | 10.2 | 8.6 | 0 | 0
4879 | 23/07 | 29 | 5 | 7 | 17.2213 | 25.4866 | 26 | 26.5134 | -2892.3932 | 10.3 | 8.1 | 0 | 0
4880 | 23/07 | 29 | 5 | 8 | 18.2213 | 25.5328 | 26 | 26.4672 | -1521.2277 | 10.6 | 8.1 | 6.1457 | 0
4881 | 23/07 | 29 | 5 | 9 | 19.6213 | 26.3292 | 26.5835 | 26.8379 | 0 | 10.9 | 8.5 | 112.4542 | 0
4882 | 23/07 | 29 | 5 | 10 | 22.1213 | 27.143 | 27.2429 | 27.3428 | 0 | 10.5 | 8.9 | 120.0147 | 0
4883 | 23/07 | 29 | 5 | 11 | 23.0213 | 27.5077 | 27.5669 | 27.6261 | 0 | 10 | 9.1 | 55.462 | 0
4884 | 23/07 | 29 | 5 | 12 | 23.8213 | 27.7639 | 27.7931 | 27.8222 | 0 | 10.3 | 9.3 | 39.5736 | 0
4885 | 23/07 | 29 | 5 | 13 | 24.9213 | 27.9699 | 27.9697 | 27.9694 | 0 | 10 | 9.4 | 32.2373 | 0
4886 | 23/07 | 29 | 5 | 14 | 25.4213 | 28.0905 | 28.0792 | 28.0678 | 0 | 9.6 | 9.5 | 19.0459 | 0
4887 | 23/07 | 29 | 5 | 15 | 26.3213 | 28.3162 | 28.272 | 28.2278 | 0 | 9.5 | 9.6 | 35.9908 | 0
4888 | 23/07 | 29 | 5 | 16 | 26.9213 | 28.6117 | 28.5372 | 28.4626 | 0 | 9.4 | 9.7 | 47.8102 | 0
4889 | 23/07 | 29 | 5 | 17 | 26.8213 | 28.8652 | 28.7786 | 28.692 | 0 | 9.6 | 9.9 | 41.6051 | 0
4890 | 23/07 | 29 | 5 | 18 | 26.4213 | 28.9677 | 28.8725 | 28.7772 | 0 | 9.6 | 10 | 16.9863 | 0
4891 | 23/07 | 29 | 5 | 19 | 25.4213 | 28.6531 | 28.6157 | 28.5783 | 0 | 10.1 | 9.8 | 0 | 0
4892 | 23/07 | 29 | 5 | 20 | 24.8213 | 25.0854 | 26 | 26.9146 | -9570.1363 | 10.5 | 7.9 | 0 | 0
4893 | 23/07 | 29 | 5 | 21 | 22.4213 | 25.236 | 26 | 26.764 | -5026.2343 | 11.4 | 8 | 20.136 | 0
4894 | 23/07 | 29 | 5 | 22 | 21.5213 | 25.3613 | 26 | 26.6387 | -3858.858 | 11.5 | 8 | 16.8109 | 0
4895 | 23/07 | 29 | 5 | 23 | 21.1213 | 25.4502 | 26 | 26.5498 | -3107.7469 | 12 | 8.1 | 11.8708 | 0
4896 | 23/07 | 29 | 5 | 24 | 20.5213 | 26.4472 | 26.6802 | 26.9132 | 0 | 12 | 8.6 | 140.8841 | 0
4897 | 24/07 | 29 | 6 | 1 | 20.2213 | 26.6701 | 26.8336 | 26.9971 | 0 | 12 | 8.7 | 32.35 | 0
4898 | 24/07 | 29 | 6 | 2 | 20.4213 | 26.7467 | 26.8888 | 27.0308 | 0 | 10.2 | 8.7 | 11.171 | 0
4899 | 24/07 | 29 | 6 | 3 | 19.1213 | 26.659 | 26.8309 | 27.0027 | 0 | 11 | 8.7 | 0 | 0
4900 | 24/07 | 29 | 6 | 4 | 18.9213 | 26.6095 | 26.7932 | 26.977 | 0 | 11 | 8.7 | 0 | 0
4901 | 24/07 | 29 | 6 | 5 | 18.9213 | 26.5806 | 26.7671 | 26.9537 | 0 | 10.9 | 8.6 | 0 | 0
4902 | 24/07 | 29 | 6 | 6 | 18.3213 | 26.5082 | 26.7116 | 26.9151 | 0 | 10.6 | 8.6 | 0 | 0
4903 | 24/07 | 29 | 6 | 7 | 17.8213 | 26.4456 | 26.6651 | 26.8846 | 0 | 10.6 | 8.6 | 0 | 0
4904 | 24/07 | 29 | 6 | 8 | 17.9213 | 25.5038 | 26 | 26.4962 | -2863.1937 | 10.6 | 8.1 | 0 | 0
4905 | 24/07 | 29 | 6 | 9 | 18.8213 | 25.4801 | 26 | 26.5199 | -2921.9669 | 10.2 | 8.1 | 0 | 0
4906 | 24/07 | 29 | 6 | 10 | 19.9213 | 25.4436 | 26 | 26.5564 | -3869.5197 | 10.2 | 8.1 | 0 | 0
4907 | 24/07 | 29 | 6 | 11 | 21.0213 | 25.4209 | 26 | 26.5791 | -4527.1139 | 10.6 | 8.1 | 0 | 0
4908 | 24/07 | 29 | 6 | 12 | 23.0213 | 25.4411 | 26 | 26.5589 | -4858.3386 | 10.7 | 8.1 | 2.5271 | 0
4909 | 24/07 | 29 | 6 | 13 | 24.8213 | 25.5108 | 26 | 26.4892 | -4509.93 | 10.7 | 8.1 | 9.3759 | 0
4910 | 24/07 | 29 | 6 | 14 | 25.4213 | 25.5467 | 26 | 26.4533 | -4378.4887 | 10.3 | 8.1 | 4.7472 | 0
4911 | 24/07 | 29 | 6 | 15 | 24.7213 | 25.5571 | 26 | 26.4429 | -4153.6667 | 10.9 | 8.1 | 1.1751 | 0
4912 | 24/07 | 29 | 6 | 16 | 27.2213 | 25.5674 | 26 | 26.4326 | -4842.1551 | 9.6 | 8.1 | 1.2621 | 0
4913 | 24/07 | 29 | 6 | 17 | 28.0213 | 25.5413 | 26 | 26.4587 | -5520.1249 | 9 | 8.1 | 0 | 0
4914 | 24/07 | 29 | 6 | 18 | 28.2213 | 25.5368 | 26 | 26.4632 | -5631.9988 | 8.1 | 8.1 | 0 | 0
4915 | 24/07 | 29 | 6 | 19 | 27.8213 | 25.5575 | 26 | 26.4425 | -5238.2522 | 8.2 | 8.1 | 2.8059 | 0
4916 | 24/07 | 29 | 6 | 20 | 27.1213 | 25.6462 | 26 | 26.3538 | -3861.5508 | 7.4 | 8.2 | 12.3225 | 0
4917 | 24/07 | 29 | 6 | 21 | 25.8213 | 25.7529 | 26 | 26.2471 | -2200.0323 | 6.8 | 8.2 | 14.953 | 0
4918 | 24/07 | 29 | 6 | 22 | 23.6213 | 25.7744 | 26 | 26.2256 | -1510.7932 | 6.2 | 8.2 | 3.1187 | 0
4919 | 24/07 | 29 | 6 | 23 | 23.0213 | 25.7907 | 26 | 26.2093 | -1226.7141 | 6.1 | 8.2 | 2.3783 | 0
4920 | 24/07 | 29 | 6 | 24 | 22.7213 | 26.2366 | 26.3157 | 26.3949 | 0 | 5.5 | 8.5 | 63.5574 | 0
4921 | 25/07 | 29 | 7 | 1 | 22.7213 | 26.3704 | 26.4177 | 26.4649 | 0 | 5.5 | 8.5 | 19.5243 | 0
4922 | 25/07 | 29 | 7 | 2 | 22.0213 | 26.371 | 26.4299 | 26.4887 | 0 | 5.4 | 8.5 | 0.3057 | 0
4923 | 25/07 | 29 | 7 | 3 | 21.5213 | 26.3475 | 26.4223 | 26.4971 | 0 | 5.6 | 8.5 | 0 | 0
4924 | 25/07 | 29 | 7 | 4 | 20.8213 | 26.2949 | 26.3922 | 26.4895 | 0 | 5.5 | 8.5 | 0 | 0
4925 | 25/07 | 29 | 7 | 5 | 20.4213 | 26.2533 | 26.3665 | 26.4797 | 0 | 5.7 | 8.5 | 0 | 0
4926 | 25/07 | 29 | 7 | 6 | 19.8213 | 26.1937 | 26.3268 | 26.46 | 0 | 6.1 | 8.4 | 0 | 0
4927 | 25/07 | 29 | 7 | 7 | 19.5213 | 26.1849 | 26.328 | 26.4712 | 0 | 6.3 | 8.4 | 0 | 0
4928 | 25/07 | 29 | 7 | 8 | 20.0213 | 25.6844 | 26 | 26.3156 | -1934.3964 | 6.6 | 8.2 | 0 | 0
4929 | 25/07 | 29 | 7 | 9 | 21.1213 | 25.6279 | 26 | 26.3721 | -2694.7604 | 7.1 | 8.2 | 0 | 0
4930 | 25/07 | 29 | 7 | 10 | 22.2213 | 25.5775 | 26 | 26.4225 | -3664.6463 | 7.1 | 8.1 | 0 | 0
4931 | 25/07 | 29 | 7 | 11 | 23.8213 | 25.5474 | 26 | 26.4526 | -4474.0931 | 6.4 | 8.1 | 0 | 0
4932 | 25/07 | 29 | 7 | 12 | 25.2213 | 25.5519 | 26 | 26.4481 | -4773.3846 | 6.2 | 8.1 | 0.7041 | 0
4933 | 25/07 | 29 | 7 | 13 | 26.8213 | 25.613 | 26 | 26.387 | -4408.6931 | 6.1 | 8.2 | 8.5817 | 0
4934 | 25/07 | 29 | 7 | 14 | 27.4213 | 25.6568 | 26 | 26.3432 | -4111.0452 | 5.6 | 8.2 | 6.2277 | 0
4935 | 25/07 | 29 | 7 | 15 | 27.7213 | 25.666 | 26 | 26.334 | -4195.388 | 5.5 | 8.2 | 1.4314 | 0
4936 | 25/07 | 29 | 7 | 16 | 28.4213 | 25.6494 | 26 | 26.3506 | -4689.685 | 5.5 | 8.2 | 0 | 0
4937 | 25/07 | 29 | 7 | 17 | 29.0213 | 25.6115 | 26 | 26.3885 | -5393.7858 | 5.9 | 8.2 | 0 | 0
4938 | 25/07 | 29 | 7 | 18 | 29.0213 | 25.6011 | 26 | 26.3989 | -5478.439 | 5.9 | 8.1 | 0 | 0
4939 | 25/07 | 29 | 7 | 19 | 28.8213 | 25.6187 | 26 | 26.3813 | -5154.5985 | 6.1 | 8.2 | 2.5424 | 0
4940 | 25/07 | 29 | 7 | 20 | 27.6213 | 25.7053 | 26 | 26.2947 | -3629.1772 | 7.1 | 8.2 | 12.1006 | 0
4941 | 25/07 | 29 | 7 | 21 | 25.7213 | 25.7998 | 26 | 26.2002 | -1932.759 | 7.7 | 8.2 | 13.2257 | 0
4942 | 25/07 | 29 | 7 | 22 | 23.7213 | 25.818 | 26 | 26.182 | -1311.4507 | 8.3 | 8.3 | 2.4936 | 0
4943 | 25/07 | 29 | 7 | 23 | 22.5213 | 25.8274 | 26 | 26.1726 | -915.698 | 8.3 | 8.3 | 1.2661 | 0
4944 | 25/07 | 29 | 7 | 24 | 21.0213 | 26.0692 | 26.1749 | 26.2807 | 0 | 8.5 | 8.4 | 34.2012 | 0
4945 | 26/07 | 30 | 1 | 1 | 19.8213 | 26.0387 | 26.1601 | 26.2814 | 0 | 8.6 | 8.4 | 0 | 0
4946 | 26/07 | 30 | 1 | 2 | 19.4213 | 25.9985 | 26.1345 | 26.2705 | 0 | 8.7 | 8.3 | 0 | 0
4947 | 26/07 | 30 | 1 | 3 | 19.1213 | 25.9576 | 26.1055 | 26.2533 | 0 | 8.8 | 8.3 | 0 | 0
4948 | 26/07 | 30 | 1 | 4 | 19.7213 | 25.9868 | 26.1217 | 26.2566 | 0 | 9 | 8.3 | 4.0804 | 0
4949 | 26/07 | 30 | 1 | 5 | 18.4213 | 25.8804 | 26.0479 | 26.2154 | 0 | 8.2 | 8.3 | 0 | 0
4950 | 26/07 | 30 | 1 | 6 | 18.2213 | 25.8239 | 26.0045 | 26.1851 | 0 | 8.8 | 8.3 | 0 | 0
4951 | 26/07 | 30 | 1 | 7 | 18.4213 | 25.8196 | 26 | 26.1804 | -40.9554 | 9 | 8.3 | 0 | 0
4952 | 26/07 | 30 | 1 | 8 | 19.1213 | 25.7858 | 26 | 26.2142 | -261.9042 | 9.3 | 8.2 | 0 | 0
4953 | 26/07 | 30 | 1 | 9 | 20.0213 | 26.1401 | 26.2939 | 26.4477 | 0 | 8.9 | 8.4 | 50.1537 | 0
4954 | 26/07 | 30 | 1 | 10 | 20.8213 | 26.5758 | 26.6703 | 26.7648 | 0 | 8.7 | 8.6 | 63.0288 | 0
4955 | 26/07 | 30 | 1 | 11 | 22.2213 | 26.8619 | 26.928 | 26.9942 | 0 | 8.8 | 8.8 | 42.1742 | 0
4956 | 26/07 | 30 | 1 | 12 | 23.5213 | 27.1872 | 27.2074 | 27.2275 | 0 | 9 | 9 | 48.7585 | 0
4957 | 26/07 | 30 | 1 | 13 | 25.3213 | 27.4542 | 27.4218 | 27.3893 | 0 | 8.3 | 9.1 | 40.7038 | 0
4958 | 26/07 | 30 | 1 | 14 | 26.6213 | 27.6403 | 27.5719 | 27.5035 | 0 | 8.8 | 9.2 | 28.6936 | 0
4959 | 26/07 | 30 | 1 | 15 | 27.8213 | 27.9374 | 27.8209 | 27.7044 | 0 | 8.9 | 9.4 | 46.3883 | 0
4960 | 26/07 | 30 | 1 | 16 | 28.2213 | 28.2484 | 28.1028 | 27.9572 | 0 | 8.6 | 9.5 | 49.3795 | 0
4961 | 26/07 | 30 | 1 | 17 | 28.9213 | 28.6442 | 28.4604 | 28.2765 | 0 | 8.5 | 9.8 | 64.042 | 0
4962 | 26/07 | 30 | 1 | 18 | 29.0213 | 29.0612 | 28.8311 | 28.601 | 0 | 8.5 | 10 | 68.9312 | 0
4963 | 26/07 | 30 | 1 | 19 | 28.7213 | 29.2327 | 29.0051 | 28.7775 | 0 | 8.6 | 10.1 | 28.8382 | 0
4964 | 26/07 | 30 | 1 | 20 | 28.4213 | 25.1362 | 26 | 26.8638 | -11125.0051 | 8.5 | 7.9 | 0 | 0
4965 | 26/07 | 30 | 1 | 21 | 26.5213 | 25.3408 | 26 | 26.6592 | -5498.059 | 10.1 | 8 | 27.6769 | 0
4966 | 26/07 | 30 | 1 | 22 | 24.2213 | 25.4644 | 26 | 26.5356 | -4009.6437 | 11.4 | 8.1 | 16.6891 | 0
4967 | 26/07 | 30 | 1 | 23 | 22.5213 | 25.5425 | 26 | 26.4575 | -2992.9422 | 11.1 | 8.1 | 10.5128 | 0
4968 | 26/07 | 30 | 1 | 24 | 22.1213 | 26.5207 | 26.6694 | 26.818 | 0 | 10.9 | 8.6 | 138.9367 | 0
4969 | 27/07 | 30 | 2 | 1 | 21.2213 | 26.6934 | 26.7911 | 26.8889 | 0 | 10.8 | 8.7 | 25.1458 | 0
4970 | 27/07 | 30 | 2 | 2 | 21.3213 | 26.7493 | 26.8331 | 26.9168 | 0 | 11 | 8.7 | 8.0793 | 0
4971 | 27/07 | 30 | 2 | 3 | 21.2213 | 26.7538 | 26.8371 | 26.9205 | 0 | 10.9 | 8.7 | 0.4843 | 0
4972 | 27/07 | 30 | 2 | 4 | 20.5213 | 26.6921 | 26.7946 | 26.8971 | 0 | 10.9 | 8.7 | 0 | 0
4973 | 27/07 | 30 | 2 | 5 | 20.6213 | 26.6737 | 26.7784 | 26.883 | 0 | 10.7 | 8.7 | 0 | 0
4974 | 27/07 | 30 | 2 | 6 | 20.3213 | 26.6322 | 26.746 | 26.8597 | 0 | 10.8 | 8.7 | 0 | 0
4975 | 27/07 | 30 | 2 | 7 | 19.9213 | 25.6075 | 26 | 26.3925 | -2829.5347 | 10.8 | 8.2 | 0 | 0
4976 | 27/07 | 30 | 2 | 8 | 20.5213 | 25.6153 | 26 | 26.3847 | -1855.9477 | 10.3 | 8.2 | 0.8749 | 0
4977 | 27/07 | 30 | 2 | 9 | 21.4213 | 26.5302 | 26.6876 | 26.8451 | 0 | 10.4 | 8.6 | 130.2338 | 0
4978 | 27/07 | 30 | 2 | 10 | 22.5213 | 27.1445 | 27.1926 | 27.2407 | 0 | 10.2 | 8.9 | 91.0692 | 0
4979 | 27/07 | 30 | 2 | 11 | 23.8213 | 27.5439 | 27.5506 | 27.5572 | 0 | 10.3 | 9.1 | 60.7994 | 0
4980 | 27/07 | 30 | 2 | 12 | 26.1213 | 27.9907 | 27.9211 | 27.8515 | 0 | 10.5 | 9.4 | 69.5569 | 0
4981 | 27/07 | 30 | 2 | 13 | 27.5213 | 28.1993 | 28.0886 | 27.9779 | 0 | 10.2 | 9.5 | 33.0324 | 0
4982 | 27/07 | 30 | 2 | 14 | 29.0213 | 28.3925 | 28.2459 | 28.0993 | 0 | 10.4 | 9.6 | 30.9024 | 0
4983 | 27/07 | 30 | 2 | 15 | 29.9213 | 28.6736 | 28.4873 | 28.301 | 0 | 10.1 | 9.8 | 45.5886 | 0
4984 | 27/07 | 30 | 2 | 16 | 30.6213 | 29.0094 | 28.7882 | 28.567 | 0 | 9.9 | 10 | 55.3811 | 0
4985 | 27/07 | 30 | 2 | 17 | 30.6213 | 29.281 | 29.0456 | 28.8102 | 0 | 9.9 | 10.1 | 45.5241 | 0
4986 | 27/07 | 30 | 2 | 18 | 30.8213 | 29.7048 | 29.4249 | 29.1451 | 0 | 10.1 | 10.4 | 72.3399 | 0
4987 | 27/07 | 30 | 2 | 19 | 30.5213 | 29.9018 | 29.6216 | 29.3414 | 0 | 10.2 | 10.5 | 34.1927 | 0
4988 | 27/07 | 30 | 2 | 20 | 29.7213 | 24.9602 | 26 | 27.0398 | -13401.7007 | 10.8 | 7.8 | 0 | 0
4989 | 27/07 | 30 | 2 | 21 | 28.4213 | 25.1978 | 26 | 26.8022 | -7020.149 | 11 | 8 | 31.8162 | 0
4990 | 27/07 | 30 | 2 | 22 | 25.8213 | 25.3505 | 26 | 26.6495 | -5236.1448 | 11.9 | 8 | 20.508 | 0
4991 | 27/07 | 30 | 2 | 23 | 24.2213 | 25.451 | 26 | 26.549 | -4084.0858 | 12.2 | 8.1 | 13.4535 | 0
4992 | 27/07 | 30 | 2 | 24 | 23.4213 | 26.7525 | 26.8949 | 27.0374 | 0 | 11.6 | 8.7 | 185.565 | 0
4993 | 28/07 | 30 | 3 | 1 | 22.9213 | 27.0485 | 27.1052 | 27.1618 | 0 | 11.2 | 8.9 | 43.905 | 0
4994 | 28/07 | 30 | 3 | 2 | 21.9213 | 27.0593 | 27.1235 | 27.1876 | 0 | 10.9 | 8.9 | 1.4551 | 0
4995 | 28/07 | 30 | 3 | 3 | 22.0213 | 27.0754 | 27.1384 | 27.2014 | 0 | 11.1 | 8.9 | 2.2372 | 0
4996 | 28/07 | 30 | 3 | 4 | 21.8213 | 27.0618 | 27.1303 | 27.1989 | 0 | 11.2 | 8.9 | 0 | 0
4997 | 28/07 | 30 | 3 | 5 | 21.4213 | 27.0211 | 27.1022 | 27.1833 | 0 | 11.4 | 8.9 | 0 | 0
4998 | 28/07 | 30 | 3 | 6 | 20.6213 | 26.9372 | 27.0433 | 27.1494 | 0 | 11 | 8.8 | 0 | 0
4999 | 28/07 | 30 | 3 | 7 | 19.7213 | 25.5013 | 26 | 26.4987 | -3852.6863 | 10.9 | 8.1 | 0 | 0
5000 | 28/07 | 30 | 3 | 8 | 20.2213 | 25.5272 | 26 | 26.4728 | -2358.7359 | 10.7 | 8.1 | 3.3256 | 0
5001 | 28/07 | 30 | 3 | 9 | 21.3213 | 26.5891 | 26.779 | 26.969 | 0 | 10.7 | 8.6 | 151.064 | 0
5002 | 28/07 | 30 | 3 | 10 | 22.7213 | 27.2538 | 27.3138 | 27.3738 | 0 | 10.5 | 9 | 98.9712 | 0
5003 | 28/07 | 30 | 3 | 11 | 24.2213 | 27.6711 | 27.6804 | 27.6896 | 0 | 10.4 | 9.2 | 63.9331 | 0
5004 | 28/07 | 30 | 3 | 12 | 26.8213 | 28.1723 | 28.0928 | 28.0133 | 0 | 10.3 | 9.5 | 78.6985 | 0
5005 | 28/07 | 30 | 3 | 13 | 27.8213 | 28.3787 | 28.2639 | 28.1492 | 0 | 10.4 | 9.6 | 32.9801 | 0
5006 | 28/07 | 30 | 3 | 14 | 29.0213 | 28.5683 | 28.4252 | 28.2821 | 0 | 11.2 | 9.7 | 30.5681 | 0
5007 | 28/07 | 30 | 3 | 15 | 30.0213 | 28.848 | 28.6647 | 28.4814 | 0 | 11 | 9.9 | 45.7241 | 0
5008 | 28/07 | 30 | 3 | 16 | 30.7213 | 29.1691 | 28.9522 | 28.7353 | 0 | 10.3 | 10.1 | 53.3978 | 0
5009 | 28/07 | 30 | 3 | 17 | 30.4213 | 29.3295 | 29.1137 | 28.8979 | 0 | 9.5 | 10.2 | 27.0772 | 0
5010 | 28/07 | 30 | 3 | 18 | 30.6213 | 29.7665 | 29.5073 | 29.2481 | 0 | 9.9 | 10.4 | 74.8266 | 0
5011 | 28/07 | 30 | 3 | 19 | 29.4213 | 29.9051 | 29.6667 | 29.4284 | 0 | 11.2 | 10.5 | 24.0129 | 0
5012 | 28/07 | 30 | 3 | 20 | 29.3213 | 24.9129 | 26 | 27.0871 | -13600.5392 | 11.9 | 7.8 | 0 | 0
5013 | 28/07 | 30 | 3 | 21 | 27.8213 | 25.1511 | 26 | 26.8489 | -7152.1771 | 12.4 | 7.9 | 31.7138 | 0
5014 | 28/07 | 30 | 3 | 22 | 25.0213 | 25.3066 | 26 | 26.6934 | -5291.7291 | 13.4 | 8 | 20.722 | 0
5015 | 28/07 | 30 | 3 | 23 | 23.8213 | 25.4128 | 26 | 26.5872 | -4202.4531 | 13.2 | 8.1 | 14.1263 | 0
5016 | 28/07 | 30 | 3 | 24 | 23.4213 | 26.784 | 26.9414 | 27.0988 | 0 | 12 | 8.7 | 195.4553 | 0
5017 | 29/07 | 30 | 4 | 1 | 24.5213 | 27.2301 | 27.2531 | 27.2761 | 0 | 8.9 | 9 | 66.8113 | 0
5018 | 29/07 | 30 | 4 | 2 | 24.8213 | 27.3967 | 27.3811 | 27.3656 | 0 | 7.5 | 9.1 | 25.4602 | 0
5019 | 29/07 | 30 | 4 | 3 | 24.6213 | 27.4485 | 27.4293 | 27.41 | 0 | 6.6 | 9.1 | 8.1139 | 0
5020 | 29/07 | 30 | 4 | 4 | 24.5213 | 27.4733 | 27.4559 | 27.4384 | 0 | 5.9 | 9.1 | 4.0288 | 0
5021 | 29/07 | 30 | 4 | 5 | 23.7213 | 27.4294 | 27.4342 | 27.4389 | 0 | 6.8 | 9.1 | 0 | 0
5022 | 29/07 | 30 | 4 | 6 | 23.4213 | 27.4027 | 27.4208 | 27.439 | 0 | 7 | 9.1 | 0 | 0
5023 | 29/07 | 30 | 4 | 7 | 22.3213 | 25.4407 | 26 | 26.5593 | -5397.0931 | 7.6 | 8.1 | 0 | 0
5024 | 29/07 | 30 | 4 | 8 | 21.7213 | 25.4729 | 26 | 26.5271 | -3144.27 | 7.4 | 8.1 | 4.4302 | 0
5025 | 29/07 | 30 | 4 | 9 | 22.5213 | 26.7927 | 26.9655 | 27.1383 | 0 | 7.7 | 8.7 | 188.7882 | 0
5026 | 29/07 | 30 | 4 | 10 | 24.0213 | 27.5637 | 27.5841 | 27.6044 | 0 | 8.3 | 9.2 | 116.5737 | 0
5027 | 29/07 | 30 | 4 | 11 | 25.1213 | 27.9912 | 27.9662 | 27.9412 | 0 | 8.2 | 9.4 | 66.7515 | 0
5028 | 29/07 | 30 | 4 | 12 | 26.3213 | 28.3705 | 28.2979 | 28.2252 | 0 | 7.7 | 9.6 | 60.5689 | 0
5029 | 29/07 | 30 | 4 | 13 | 28.4213 | 28.6204 | 28.4943 | 28.3682 | 0 | 7.5 | 9.8 | 40.6495 | 0
5030 | 29/07 | 30 | 4 | 14 | 29.4213 | 28.7833 | 28.6325 | 28.4817 | 0 | 8.2 | 9.8 | 26.778 | 0
5031 | 29/07 | 30 | 4 | 15 | 29.8213 | 29.014 | 28.84 | 28.6661 | 0 | 8.9 | 10 | 38.2411 | 0
5032 | 29/07 | 30 | 4 | 16 | 30.6213 | 29.3461 | 29.1382 | 28.9303 | 0 | 8.5 | 10.2 | 55.884 | 0
5033 | 29/07 | 30 | 4 | 17 | 31.1213 | 29.7636 | 29.5197 | 29.2759 | 0 | 7.6 | 10.4 | 71.6833 | 0
5034 | 29/07 | 30 | 4 | 18 | 30.7213 | 30.1077 | 29.8349 | 29.562 | 0 | 8.3 | 10.6 | 60.2691 | 0
5035 | 29/07 | 30 | 4 | 19 | 29.8213 | 30.2132 | 29.9641 | 29.7151 | 0 | 9.8 | 10.7 | 18.6923 | 0
5036 | 29/07 | 30 | 4 | 20 | 28.8213 | 24.8141 | 26 | 27.1859 | -14465.3376 | 11.3 | 7.8 | 0 | 0
5037 | 29/07 | 30 | 4 | 21 | 27.5213 | 25.0654 | 26 | 26.9346 | -7666.8796 | 11.7 | 7.9 | 33.3596 | 0
5038 | 29/07 | 30 | 4 | 22 | 25.2213 | 25.2385 | 26 | 26.7615 | -5804.1028 | 12.3 | 8 | 23.1119 | 0
5039 | 29/07 | 30 | 4 | 23 | 24.2213 | 25.3573 | 26 | 26.6427 | -4678.7453 | 12.2 | 8 | 15.8735 | 0
5040 | 29/07 | 30 | 4 | 24 | 23.0213 | 26.8166 | 27.0033 | 27.1899 | 0 | 12.2 | 8.8 | 207.8999 | 0
5041 | 30/07 | 30 | 5 | 1 | 21.8213 | 27.095 | 27.2023 | 27.3095 | 0 | 10.8 | 8.9 | 41.4217 | 0
5042 | 30/07 | 30 | 5 | 2 | 21.0213 | 27.115 | 27.2256 | 27.3363 | 0 | 9.5 | 8.9 | 2.9583 | 0
5043 | 30/07 | 30 | 5 | 3 | 20.7213 | 27.0969 | 27.2161 | 27.3352 | 0 | 8.8 | 8.9 | 0 | 0
5044 | 30/07 | 30 | 5 | 4 | 20.5213 | 27.0686 | 27.1954 | 27.3222 | 0 | 8.7 | 8.9 | 0 | 0
5045 | 30/07 | 30 | 5 | 5 | 20.4213 | 27.0417 | 27.1735 | 27.3052 | 0 | 8.7 | 8.9 | 0 | 0
5046 | 30/07 | 30 | 5 | 6 | 21.2213 | 27.0873 | 27.1992 | 27.3111 | 0 | 8.9 | 8.9 | 6.8341 | 0
5047 | 30/07 | 30 | 5 | 7 | 21.6213 | 25.4479 | 26 | 26.5521 | -4831.0723 | 8 | 8.1 | 0 | 0
5048 | 30/07 | 30 | 5 | 8 | 23.8213 | 25.4832 | 26 | 26.5168 | -3631.0584 | 6.6 | 8.1 | 4.9165 | 0
5049 | 30/07 | 30 | 5 | 9 | 24.7213 | 26.9975 | 27.1104 | 27.2234 | 0 | 6 | 8.9 | 217.9864 | 0
5050 | 30/07 | 30 | 5 | 10 | 25.7213 | 27.8072 | 27.7682 | 27.7292 | 0 | 5.7 | 9.3 | 124.0904 | 0
5051 | 30/07 | 30 | 5 | 11 | 26.5213 | 28.2411 | 28.1648 | 28.0885 | 0 | 5.3 | 9.5 | 68.8669 | 0
5052 | 30/07 | 30 | 5 | 12 | 27.5213 | 28.6067 | 28.4913 | 28.3759 | 0 | 5.4 | 9.7 | 59.3156 | 0
5053 | 30/07 | 30 | 5 | 13 | 28.1213 | 28.7219 | 28.5974 | 28.473 | 0 | 5.1 | 9.8 | 19.1603 | 0
5054 | 30/07 | 30 | 5 | 14 | 28.6213 | 28.8036 | 28.679 | 28.5544 | 0 | 4.8 | 9.9 | 13.7927 | 0
5055 | 30/07 | 30 | 5 | 15 | 29.0213 | 29.0007 | 28.8591 | 28.7175 | 0 | 4.6 | 10 | 33.0042 | 0
5056 | 30/07 | 30 | 5 | 16 | 28.4213 | 29.1898 | 29.0541 | 28.9185 | 0 | 4.7 | 10.1 | 31.9977 | 0
5057 | 30/07 | 30 | 5 | 17 | 27.3213 | 29.2742 | 29.1668 | 29.0595 | 0 | 4.7 | 10.1 | 14.6151 | 0
5058 | 30/07 | 30 | 5 | 18 | 26.3213 | 29.2429 | 29.156 | 29.069 | 0 | 4.4 | 10.1 | 0 | 0
5059 | 30/07 | 30 | 5 | 19 | 26.0213 | 29.5235 | 29.4354 | 29.3473 | 0 | 4.1 | 10.3 | 48.0656 | 0
5060 | 30/07 | 30 | 5 | 20 | 24.9213 | 24.8694 | 26 | 27.1306 | -12276.6497 | 3.6 | 7.8 | 0 | 0
5061 | 30/07 | 30 | 5 | 21 | 23.9213 | 25.0922 | 26 | 26.9078 | -6453.0877 | 3 | 7.9 | 30.2575 | 0
5062 | 30/07 | 30 | 5 | 22 | 23.0213 | 25.2551 | 26 | 26.7449 | -5029.5949 | 3.1 | 8 | 22.4402 | 0
5063 | 30/07 | 30 | 5 | 23 | 22.0213 | 25.364 | 26 | 26.636 | -3979.6849 | 3.4 | 8 | 15.1911 | 0
5064 | 30/07 | 30 | 5 | 24 | 19.8213 | 26.509 | 26.784 | 27.0591 | 0 | 8.5 | 8.6 | 162.0001 | 0
5065 | 31/07 | 30 | 6 | 1 | 18.6213 | 26.6901 | 26.9083 | 27.1266 | 0 | 8 | 8.7 | 26.5821 | 0
5066 | 31/07 | 30 | 6 | 2 | 18.2213 | 26.6966 | 26.9125 | 27.1285 | 0 | 7.1 | 8.7 | 1.0642 | 0
5067 | 31/07 | 30 | 6 | 3 | 17.9213 | 26.657 | 26.8802 | 27.1035 | 0 | 7.3 | 8.7 | 0 | 0
5068 | 31/07 | 30 | 6 | 4 | 17.2213 | 26.5664 | 26.8104 | 27.0544 | 0 | 7.6 | 8.6 | 0 | 0
5069 | 31/07 | 30 | 6 | 5 | 17.4213 | 26.5308 | 26.7744 | 27.018 | 0 | 7.9 | 8.6 | 0 | 0
5070 | 31/07 | 30 | 6 | 6 | 17.2213 | 26.4774 | 26.7266 | 26.9759 | 0 | 7.8 | 8.6 | 0 | 0
5071 | 31/07 | 30 | 6 | 7 | 17.3213 | 26.4473 | 26.6951 | 26.9429 | 0 | 7.6 | 8.6 | 0 | 0
5072 | 31/07 | 30 | 6 | 8 | 17.1213 | 25.4942 | 26 | 26.5058 | -2526.4392 | 7.7 | 8.1 | 0 | 0
5073 | 31/07 | 30 | 6 | 9 | 18.0213 | 25.4652 | 26 | 26.5348 | -2710.6026 | 7.4 | 8.1 | 0 | 0
5074 | 31/07 | 30 | 6 | 10 | 19.8213 | 25.4117 | 26 | 26.5883 | -4124.3413 | 6.1 | 8.1 | 0 | 0
5075 | 31/07 | 30 | 6 | 11 | 20.2213 | 25.4003 | 26 | 26.5997 | -4387.236 | 5.6 | 8 | 0 | 0
5076 | 31/07 | 30 | 6 | 12 | 21.4213 | 25.4087 | 26 | 26.5913 | -4661.0895 | 5.7 | 8.1 | 1.2716 | 0
5077 | 31/07 | 30 | 6 | 13 | 22.4213 | 25.4705 | 26 | 26.5295 | -4158.1968 | 5.7 | 8.1 | 8.6328 | 0
5078 | 31/07 | 30 | 6 | 14 | 22.9213 | 25.5187 | 26 | 26.4813 | -3803.2345 | 5.7 | 8.1 | 6.7754 | 0
5079 | 31/07 | 30 | 6 | 15 | 23.6213 | 25.539 | 26 | 26.461 | -3892.2449 | 5.6 | 8.1 | 2.9339 | 0
5080 | 31/07 | 30 | 6 | 16 | 24.2213 | 25.5309 | 26 | 26.4691 | -4282.21 | 5.6 | 8.1 | 0 | 0
5081 | 31/07 | 30 | 6 | 17 | 24.8213 | 25.4993 | 26 | 26.5007 | -4936.3423 | 5.6 | 8.1 | 0 | 0
5082 | 31/07 | 30 | 6 | 18 | 24.8213 | 25.4987 | 26 | 26.5013 | -4915.7612 | 5.8 | 8.1 | 0.0281 | 0
5083 | 31/07 | 30 | 6 | 19 | 24.4213 | 25.5218 | 26 | 26.4782 | -4491.8427 | 6.1 | 8.1 | 3.2772 | 0
5084 | 31/07 | 30 | 6 | 20 | 23.7213 | 25.6485 | 26 | 26.3515 | -2591.6643 | 6.6 | 8.2 | 17.6524 | 0
5085 | 31/07 | 30 | 6 | 21 | 22.2213 | 25.7181 | 26 | 26.2819 | -1462.4369 | 7.2 | 8.2 | 9.7388 | 0
5086 | 31/07 | 30 | 6 | 22 | 20.2213 | 25.7352 | 26 | 26.2648 | -833.082 | 7.3 | 8.2 | 2.3997 | 0
5087 | 31/07 | 30 | 6 | 23 | 20.2213 | 25.7532 | 26 | 26.2468 | -691.9466 | 7.9 | 8.2 | 2.4783 | 0
5088 | 31/07 | 30 | 6 | 24 | 20.2213 | 26.0376 | 26.1966 | 26.3556 | 0 | 8.2 | 8.4 | 40.1512 | 0
5089 | 01/08 | 30 | 7 | 1 | 21.5213 | 26.22 | 26.3226 | 26.4253 | 0 | 12.8 | 8.5 | 25.7335 | 0
5090 | 01/08 | 30 | 7 | 2 | 21.5213 | 26.2795 | 26.3694 | 26.4593 | 0 | 12.8 | 8.5 | 8.225 | 0
5091 | 01/08 | 30 | 7 | 3 | 21.5213 | 26.3085 | 26.3953 | 26.4821 | 0 | 13 | 8.5 | 3.8395 | 0
5092 | 01/08 | 30 | 7 | 4 | 21.3213 | 26.3117 | 26.403 | 26.4942 | 0 | 13 | 8.5 | 0.1164 | 0
5093 | 01/08 | 30 | 7 | 5 | 21.2213 | 26.3141 | 26.4088 | 26.5036 | 0 | 12.9 | 8.5 | 0.0036 | 0
5094 | 01/08 | 30 | 7 | 6 | 20.9213 | 26.2995 | 26.4028 | 26.506 | 0 | 12.8 | 8.5 | 0 | 0
5095 | 01/08 | 30 | 7 | 7 | 20.9213 | 26.3213 | 26.4248 | 26.5282 | 0 | 13 | 8.5 | 2.8097 | 0
5096 | 01/08 | 30 | 7 | 8 | 20.9213 | 25.7249 | 26 | 26.2751 | -1667.0756 | 13 | 8.2 | 0 | 0
5097 | 01/08 | 30 | 7 | 9 | 21.5213 | 25.677 | 26 | 26.323 | -2147.407 | 12.8 | 8.2 | 0 | 0
5098 | 01/08 | 30 | 7 | 10 | 22.0213 | 25.6366 | 26 | 26.3634 | -2842.2857 | 12.4 | 8.2 | 0 | 0
5099 | 01/08 | 30 | 7 | 11 | 23.3213 | 25.6008 | 26 | 26.3992 | -3678.8365 | 12.1 | 8.1 | 0 | 0
5100 | 01/08 | 30 | 7 | 12 | 25.0213 | 25.6055 | 26 | 26.3945 | -4066.7201 | 12.5 | 8.1 | 0.2719 | 0
5101 | 01/08 | 30 | 7 | 13 | 26.4213 | 25.6265 | 26 | 26.3735 | -4211.6927 | 13 | 8.2 | 2.4987 | 0
5102 | 01/08 | 30 | 7 | 14 | 27.5213 | 25.6518 | 26 | 26.3482 | -4247.1911 | 13.6 | 8.2 | 3.0647 | 0
5103 | 01/08 | 30 | 7 | 15 | 28.8213 | 25.6638 | 26 | 26.3362 | -4552.2791 | 13.9 | 8.2 | 1.1897 | 0
5104 | 01/08 | 30 | 7 | 16 | 28.6213 | 25.6677 | 26 | 26.3323 | -4489.9436 | 13.8 | 8.2 | 0.0567 | 0
5105 | 01/08 | 30 | 7 | 17 | 26.5213 | 25.6637 | 26 | 26.3363 | -3934.7409 | 11.9 | 8.2 | 0 | 0
5106 | 01/08 | 30 | 7 | 18 | 22.2213 | 25.7053 | 26 | 26.2947 | -2048.9346 | 10.7 | 8.2 | 5.5659 | 0
5107 | 01/08 | 30 | 7 | 19 | 21.9213 | 25.7028 | 26 | 26.2972 | -2080.7687 | 11.6 | 8.2 | 0 | 0
5108 | 01/08 | 30 | 7 | 20 | 22.2213 | 25.7516 | 26 | 26.2484 | -1518.6687 | 11.8 | 8.2 | 6.4972 | 0
5109 | 01/08 | 30 | 7 | 21 | 22.2213 | 25.8029 | 26 | 26.1971 | -929.5369 | 11.8 | 8.2 | 6.8815 | 0
5110 | 01/08 | 30 | 7 | 22 | 22.0213 | 25.821 | 26 | 26.179 | -762.8128 | 11.5 | 8.3 | 2.2407 | 0
5111 | 01/08 | 30 | 7 | 23 | 19.4213 | 25.8169 | 26 | 26.1831 | -105.8455 | 12.7 | 8.3 | 0 | 0
5112 | 01/08 | 30 | 7 | 24 | 18.0213 | 25.7925 | 25.9849 | 26.1772 | 0 | 13.1 | 8.2 | 0 | 0
5113 | 02/08 | 31 | 1 | 1 | 18.2213 | 25.7905 | 25.9792 | 26.1678 | 0 | 12.9 | 8.2 | 0 | 0
5114 | 02/08 | 31 | 1 | 2 | 18.0213 | 25.7601 | 25.9536 | 26.1472 | 0 | 11.8 | 8.2 | 0 | 0
5115 | 02/08 | 31 | 1 | 3 | 18.6213 | 25.787 | 25.9657 | 26.1444 | 0 | 12 | 8.2 | 3.4741 | 0
5116 | 02/08 | 31 | 1 | 4 | 18.5213 | 25.7738 | 25.9521 | 26.1304 | 0 | 11.5 | 8.2 | 0 | 0
5117 | 02/08 | 31 | 1 | 5 | 18.0213 | 25.7183 | 25.9102 | 26.102 | 0 | 11.1 | 8.2 | 0 | 0
5118 | 02/08 | 31 | 1 | 6 | 17.8213 | 25.6741 | 25.8743 | 26.0746 | 0 | 11.2 | 8.2 | 0 | 0
5119 | 02/08 | 31 | 1 | 7 | 17.4213 | 25.6449 | 25.8554 | 26.0659 | 0 | 11.2 | 8.2 | 0 | 0
5120 | 02/08 | 31 | 1 | 8 | 18.2213 | 25.7368 | 25.9556 | 26.1744 | 0 | 10.8 | 8.2 | 12.5762 | 0
5121 | 02/08 | 31 | 1 | 9 | 19.4213 | 26.1557 | 26.3163 | 26.477 | 0 | 10.6 | 8.4 | 59.1192 | 0
5122 | 02/08 | 31 | 1 | 10 | 20.3213 | 26.6394 | 26.7366 | 26.8338 | 0 | 10.8 | 8.7 | 69.9667 | 0
5123 | 02/08 | 31 | 1 | 11 | 21.6213 | 26.997 | 27.0641 | 27.1312 | 0 | 10.9 | 8.9 | 52.8622 | 0
5124 | 02/08 | 31 | 1 | 12 | 23.5213 | 27.3763 | 27.3829 | 27.3895 | 0 | 11.1 | 9.1 | 57.1783 | 0
5125 | 02/08 | 31 | 1 | 13 | 25.3213 | 27.573 | 27.5338 | 27.4946 | 0 | 10.4 | 9.2 | 30.0887 | 0
5126 | 02/08 | 31 | 1 | 14 | 26.2213 | 27.6996 | 27.6408 | 27.582 | 0 | 10.8 | 9.2 | 19.4801 | 0
5127 | 02/08 | 31 | 1 | 15 | 27.6213 | 27.9902 | 27.8823 | 27.7744 | 0 | 10.8 | 9.4 | 45.3836 | 0
5128 | 02/08 | 31 | 1 | 16 | 28.4213 | 28.3256 | 28.1781 | 28.0306 | 0 | 10.8 | 9.6 | 53.2695 | 0
5129 | 02/08 | 31 | 1 | 17 | 28.7213 | 28.686 | 28.5095 | 28.333 | 0 | 10.4 | 9.8 | 58.3577 | 0
5130 | 02/08 | 31 | 1 | 18 | 28.4213 | 29.0029 | 28.7975 | 28.5921 | 0 | 10 | 10 | 52.2677 | 0
5131 | 02/08 | 31 | 1 | 19 | 27.2213 | 28.8564 | 28.6992 | 28.542 | 0 | 10.5 | 9.9 | 0 | 0
5132 | 02/08 | 31 | 1 | 20 | 25.7213 | 25.1821 | 26 | 26.8179 | -9445.9973 | 12.2 | 7.9 | 0 | 0
5133 | 02/08 | 31 | 1 | 21 | 24.8213 | 25.3491 | 26 | 26.6509 | -4980.304 | 13.2 | 8 | 22.3486 | 0
5134 | 02/08 | 31 | 1 | 22 | 23.2213 | 25.4667 | 26 | 26.5333 | -3699.5736 | 12.7 | 8.1 | 15.7744 | 0
5135 | 02/08 | 31 | 1 | 23 | 21.8213 | 25.5427 | 26 | 26.4573 | -2777.1567 | 12.9 | 8.1 | 10.093 | 0
5136 | 02/08 | 31 | 1 | 24 | 21.0213 | 26.4166 | 26.5967 | 26.7767 | 0 | 12.3 | 8.6 | 123.6426 | 0
5137 | 03/08 | 31 | 2 | 1 | 20.4213 | 26.5815 | 26.71 | 26.8385 | 0 | 12.1 | 8.6 | 23.763 | 0
5138 | 03/08 | 31 | 2 | 2 | 20.1213 | 26.597 | 26.722 | 26.847 | 0 | 12.2 | 8.6 | 1.9897 | 0
5139 | 03/08 | 31 | 2 | 3 | 19.7213 | 26.5596 | 26.6947 | 26.8297 | 0 | 12.2 | 8.6 | 0 | 0
5140 | 03/08 | 31 | 2 | 4 | 19.7213 | 26.5359 | 26.6736 | 26.8112 | 0 | 12.1 | 8.6 | 0 | 0
5141 | 03/08 | 31 | 2 | 5 | 19.7213 | 26.5137 | 26.6524 | 26.7911 | 0 | 12.1 | 8.6 | 0 | 0
5142 | 03/08 | 31 | 2 | 6 | 19.0213 | 26.4342 | 26.5925 | 26.7508 | 0 | 11.7 | 8.6 | 0 | 0
5143 | 03/08 | 31 | 2 | 7 | 18.2213 | 25.6195 | 26 | 26.3805 | -2094.7433 | 11.4 | 8.2 | 0 | 0
5144 | 03/08 | 31 | 2 | 8 | 19.1213 | 25.6096 | 26 | 26.3904 | -1586.6268 | 11.3 | 8.2 | 0 | 0
5145 | 03/08 | 31 | 2 | 9 | 20.4213 | 26.4952 | 26.6747 | 26.8542 | 0 | 11 | 8.6 | 125.8861 | 0
5146 | 03/08 | 31 | 2 | 10 | 22.1213 | 27.1561 | 27.2138 | 27.2715 | 0 | 11.2 | 8.9 | 97.8616 | 0
5147 | 03/08 | 31 | 2 | 11 | 23.6213 | 27.5835 | 27.5925 | 27.6016 | 0 | 11.3 | 9.2 | 65.0693 | 0
5148 | 03/08 | 31 | 2 | 12 | 25.9213 | 28.0244 | 27.9577 | 27.891 | 0 | 11.7 | 9.4 | 68.6819 | 0
5149 | 03/08 | 31 | 2 | 13 | 26.7213 | 28.1697 | 28.0802 | 27.9907 | 0 | 11.8 | 9.5 | 22.8781 | 0
5150 | 03/08 | 31 | 2 | 14 | 27.8213 | 28.3067 | 28.1971 | 28.0875 | 0 | 12.4 | 9.6 | 21.6723 | 0
5151 | 03/08 | 31 | 2 | 15 | 28.8213 | 28.5709 | 28.4229 | 28.275 | 0 | 12.9 | 9.7 | 42.4177 | 0
5152 | 03/08 | 31 | 2 | 16 | 29.6213 | 28.8977 | 28.7131 | 28.5285 | 0 | 12.9 | 9.9 | 53.3671 | 0
5153 | 03/08 | 31 | 2 | 17 | 29.6213 | 29.2226 | 29.0188 | 28.815 | 0 | 12.4 | 10.1 | 54.033 | 0
5154 | 03/08 | 31 | 2 | 18 | 29.1213 | 29.5498 | 29.3222 | 29.0946 | 0 | 12.3 | 10.3 | 55.3813 | 0
5155 | 03/08 | 31 | 2 | 19 | 28.8213 | 29.6776 | 29.4588 | 29.24 | 0 | 12.9 | 10.4 | 21.7542 | 0
5156 | 03/08 | 31 | 2 | 20 | 28.0213 | 25.0038 | 26 | 26.9962 | -12141.1047 | 13.3 | 7.9 | 0 | 0
5157 | 03/08 | 31 | 2 | 21 | 26.2213 | 25.2008 | 26 | 26.7992 | -6414.9552 | 14.2 | 8 | 26.1325 | 0
5158 | 03/08 | 31 | 2 | 22 | 24.4213 | 25.3491 | 26 | 26.6509 | -4849.9264 | 13.9 | 8 | 19.7467 | 0
5159 | 03/08 | 31 | 2 | 23 | 23.0213 | 25.4473 | 26 | 26.5527 | -3766.9476 | 14.1 | 8.1 | 12.9968 | 0
5160 | 03/08 | 31 | 2 | 24 | 22.0213 | 26.6251 | 26.8072 | 26.9892 | 0 | 14.3 | 8.7 | 167.1048 | 0
5161 | 04/08 | 31 | 3 | 1 | 21.4213 | 26.8728 | 26.9804 | 27.088 | 0 | 13.8 | 8.8 | 36.2115 | 0
5162 | 04/08 | 31 | 3 | 2 | 20.9213 | 26.9017 | 27.0059 | 27.1101 | 0 | 13.8 | 8.8 | 3.9125 | 0
5163 | 04/08 | 31 | 3 | 3 | 21.2213 | 26.9313 | 27.0266 | 27.1219 | 0 | 13.8 | 8.8 | 4.0414 | 0
5164 | 04/08 | 31 | 3 | 4 | 21.3213 | 26.9411 | 27.032 | 27.1229 | 0 | 13.5 | 8.8 | 1.1022 | 0
5165 | 04/08 | 31 | 3 | 5 | 21.2213 | 26.9286 | 27.0217 | 27.1148 | 0 | 13.3 | 8.8 | 0 | 0
5166 | 04/08 | 31 | 3 | 6 | 21.3213 | 26.9288 | 27.02 | 27.1111 | 0 | 13 | 8.8 | 0 | 0
5167 | 04/08 | 31 | 3 | 7 | 21.1213 | 25.5299 | 26 | 26.4701 | -3968.1628 | 12.7 | 8.1 | 0 | 0
5168 | 04/08 | 31 | 3 | 8 | 21.1213 | 25.5554 | 26 | 26.4446 | -2351.0113 | 12.7 | 8.1 | 3.1342 | 0
5169 | 04/08 | 31 | 3 | 9 | 21.8213 | 26.5606 | 26.7359 | 26.9112 | 0 | 12.9 | 8.6 | 142.8062 | 0
5170 | 04/08 | 31 | 3 | 10 | 23.4213 | 27.2792 | 27.3183 | 27.3574 | 0 | 12.7 | 9 | 106.8385 | 0
5171 | 04/08 | 31 | 3 | 11 | 24.4213 | 27.6263 | 27.629 | 27.6317 | 0 | 12.7 | 9.2 | 52.9543 | 0
5172 | 04/08 | 31 | 3 | 12 | 25.4213 | 27.9882 | 27.9487 | 27.9093 | 0 | 12.6 | 9.4 | 56.2853 | 0
5173 | 04/08 | 31 | 3 | 13 | 26.3213 | 28.1781 | 28.1128 | 28.0476 | 0 | 13.1 | 9.5 | 29.8183 | 0
5174 | 04/08 | 31 | 3 | 14 | 26.0213 | 28.1785 | 28.1305 | 28.0824 | 0 | 13.6 | 9.5 | 0 | 0
5175 | 04/08 | 31 | 3 | 15 | 26.4213 | 28.3379 | 28.2773 | 28.2168 | 0 | 13.9 | 9.6 | 25.1564 | 0
5176 | 04/08 | 31 | 3 | 16 | 26.7213 | 28.4973 | 28.4255 | 28.3536 | 0 | 13.9 | 9.7 | 25.3939 | 0
5177 | 04/08 | 31 | 3 | 17 | 27.2213 | 28.7085 | 28.6178 | 28.5272 | 0 | 14.1 | 9.8 | 34.0755 | 0
5178 | 04/08 | 31 | 3 | 18 | 27.9213 | 29.0794 | 28.9329 | 28.7865 | 0 | 13.9 | 10 | 61.041 | 0
5179 | 04/08 | 31 | 3 | 19 | 26.7213 | 28.9837 | 28.8723 | 28.7609 | 0 | 14.6 | 10 | 0 | 0
5180 | 04/08 | 31 | 3 | 20 | 25.0213 | 25.0762 | 26 | 26.9238 | -10083.2024 | 14 | 7.9 | 0 | 0
5181 | 04/08 | 31 | 3 | 21 | 24.1213 | 25.2485 | 26 | 26.7515 | -5442.3471 | 13.7 | 8 | 22.9075 | 0
5182 | 04/08 | 31 | 3 | 22 | 22.9213 | 25.3802 | 26 | 26.6198 | -4158.2338 | 14.6 | 8 | 17.4769 | 0
5183 | 04/08 | 31 | 3 | 23 | 22.4213 | 25.4721 | 26 | 26.5279 | -3359.7044 | 14.8 | 8.1 | 12.095 | 0
5184 | 04/08 | 31 | 3 | 24 | 21.9213 | 26.5621 | 26.746 | 26.93 | 0 | 14.6 | 8.6 | 154.4309 | 0
5185 | 05/08 | 31 | 4 | 1 | 21.0213 | 26.7656 | 26.8897 | 27.0138 | 0 | 14.2 | 8.7 | 29.5114 | 0
5186 | 05/08 | 31 | 4 | 2 | 20.3213 | 26.7675 | 26.8967 | 27.0258 | 0 | 14.1 | 8.7 | 0 | 0
5187 | 05/08 | 31 | 4 | 3 | 20.0213 | 26.7406 | 26.8786 | 27.0166 | 0 | 14.3 | 8.7 | 0 | 0
5188 | 05/08 | 31 | 4 | 4 | 19.8213 | 26.7075 | 26.853 | 26.9985 | 0 | 14.1 | 8.7 | 0 | 0
5189 | 05/08 | 31 | 4 | 5 | 19.3213 | 26.6448 | 26.8058 | 26.9667 | 0 | 13.8 | 8.7 | 0 | 0
5190 | 05/08 | 31 | 4 | 6 | 18.9213 | 26.5792 | 26.7548 | 26.9303 | 0 | 13.6 | 8.6 | 0 | 0
5191 | 05/08 | 31 | 4 | 7 | 18.7213 | 25.5469 | 26 | 26.4531 | -2862.6377 | 13.3 | 8.1 | 0 | 0
5192 | 05/08 | 31 | 4 | 8 | 20.0213 | 25.5515 | 26 | 26.4485 | -2164.4799 | 13.4 | 8.1 | 0.1894 | 0
5193 | 05/08 | 31 | 4 | 9 | 21.7213 | 26.6493 | 26.8186 | 26.9879 | 0 | 12.3 | 8.7 | 156.3976 | 0
5194 | 05/08 | 31 | 4 | 10 | 23.1213 | 27.3483 | 27.3874 | 27.4265 | 0 | 11.5 | 9 | 104.4498 | 0
5195 | 05/08 | 31 | 4 | 11 | 24.7213 | 27.8023 | 27.7879 | 27.7734 | 0 | 11.5 | 9.3 | 69.8955 | 0
5196 | 05/08 | 31 | 4 | 12 | 26.3213 | 28.2089 | 28.1355 | 28.0621 | 0 | 12.2 | 9.5 | 63.9693 | 0
5197 | 05/08 | 31 | 4 | 13 | 27.8213 | 28.4189 | 28.3062 | 28.1935 | 0 | 12.9 | 9.6 | 33.4456 | 0
5198 | 05/08 | 31 | 4 | 14 | 29.0213 | 28.5917 | 28.452 | 28.3122 | 0 | 12.2 | 9.7 | 27.8105 | 0
5199 | 05/08 | 31 | 4 | 15 | 30.0213 | 28.8726 | 28.6931 | 28.5136 | 0 | 12.7 | 9.9 | 45.8595 | 0
5200 | 05/08 | 31 | 4 | 16 | 30.5213 | 29.1869 | 28.9786 | 28.7703 | 0 | 12.8 | 10.1 | 52.1445 | 0
5201 | 05/08 | 31 | 4 | 17 | 31.0213 | 29.572 | 29.3316 | 29.0912 | 0 | 10.8 | 10.3 | 65.2816 | 0
5202 | 05/08 | 31 | 4 | 18 | 31.2213 | 29.9646 | 29.6796 | 29.3947 | 0 | 10.3 | 10.6 | 67.985 | 0
5203 | 05/08 | 31 | 4 | 19 | 30.4213 | 30.0751 | 29.8087 | 29.5423 | 0 | 10.7 | 10.6 | 19.3791 | 0
5204 | 05/08 | 31 | 4 | 20 | 29.2213 | 24.9217 | 26 | 27.0783 | -13353.7747 | 11.8 | 7.8 | 0 | 0
5205 | 05/08 | 31 | 4 | 21 | 26.7213 | 25.1226 | 26 | 26.8774 | -7077.7988 | 12.5 | 7.9 | 26.6552 | 0
5206 | 05/08 | 31 | 4 | 22 | 24.3213 | 25.2795 | 26 | 26.7205 | -5281.879 | 13 | 8 | 20.9082 | 0
5207 | 05/08 | 31 | 4 | 23 | 23.2213 | 25.3881 | 26 | 26.6119 | -4199.6005 | 12.7 | 8 | 14.4714 | 0
5208 | 05/08 | 31 | 4 | 24 | 22.6213 | 26.7389 | 26.9261 | 27.1134 | 0 | 12.5 | 8.7 | 192.1413 | 0
5209 | 06/08 | 31 | 5 | 1 | 22.2213 | 27.0521 | 27.1465 | 27.2408 | 0 | 12.5 | 8.9 | 46.3494 | 0
5210 | 06/08 | 31 | 5 | 2 | 21.4213 | 27.0815 | 27.1763 | 27.2711 | 0 | 12.1 | 8.9 | 4.1652 | 0
5211 | 06/08 | 31 | 5 | 3 | 20.6213 | 27.0274 | 27.1436 | 27.2598 | 0 | 11.6 | 8.9 | 0 | 0
5212 | 06/08 | 31 | 5 | 4 | 20.5213 | 26.9986 | 27.1225 | 27.2463 | 0 | 12.2 | 8.9 | 0 | 0
5213 | 06/08 | 31 | 5 | 5 | 20.3213 | 26.9634 | 27.0949 | 27.2264 | 0 | 12.4 | 8.8 | 0 | 0
5214 | 06/08 | 31 | 5 | 6 | 20.2213 | 26.9327 | 27.0692 | 27.2057 | 0 | 12.4 | 8.8 | 0 | 0
5215 | 06/08 | 31 | 5 | 7 | 20.2213 | 25.4714 | 26 | 26.5286 | -4145.0348 | 12.4 | 8.1 | 0 | 0
5216 | 06/08 | 31 | 5 | 8 | 20.2213 | 25.5203 | 26 | 26.4797 | -2187.2193 | 12.3 | 8.1 | 6.3887 | 0
5217 | 06/08 | 31 | 5 | 9 | 20.9213 | 26.3083 | 26.5424 | 26.7765 | 0 | 12.4 | 8.5 | 111.0505 | 0
5218 | 06/08 | 31 | 5 | 10 | 21.7213 | 26.7088 | 26.8502 | 26.9917 | 0 | 12.6 | 8.7 | 58.1142 | 0
5219 | 06/08 | 31 | 5 | 11 | 23.2213 | 27.1388 | 27.2279 | 27.317 | 0 | 12.7 | 8.9 | 63.8229 | 0
5220 | 06/08 | 31 | 5 | 12 | 25.5213 | 27.7327 | 27.7237 | 27.7147 | 0 | 12.5 | 9.3 | 90.7329 | 0
5221 | 06/08 | 31 | 5 | 13 | 26.7213 | 28.0379 | 27.9759 | 27.9139 | 0 | 13.4 | 9.4 | 47.5629 | 0
5222 | 06/08 | 31 | 5 | 14 | 27.4213 | 28.2407 | 28.1555 | 28.0704 | 0 | 14 | 9.5 | 31.8963 | 0
5223 | 06/08 | 31 | 5 | 15 | 26.5213 | 28.2658 | 28.2003 | 28.1349 | 0 | 14.4 | 9.5 | 3.6335 | 0
5224 | 06/08 | 31 | 5 | 16 | 25.8213 | 28.0267 | 28.0095 | 27.9924 | 0 | 14.9 | 9.4 | 0 | 0
5225 | 06/08 | 31 | 5 | 17 | 25.2213 | 27.9879 | 28.0022 | 28.0165 | 0 | 15.9 | 9.4 | 0 | 0
5226 | 06/08 | 31 | 5 | 18 | 26.8213 | 28.6622 | 28.5787 | 28.4953 | 0 | 15.6 | 9.8 | 107.8137 | 0
5227 | 06/08 | 31 | 5 | 19 | 25.9213 | 28.5979 | 28.5279 | 28.4579 | 0 | 15.5 | 9.7 | 0 | 0
5228 | 06/08 | 31 | 5 | 20 | 22.3213 | 25.1535 | 26 | 26.8465 | -8302.5893 | 12.6 | 7.9 | 0 | 0
5229 | 06/08 | 31 | 5 | 21 | 20.3213 | 25.2877 | 26 | 26.7123 | -4099.6983 | 12.7 | 8 | 17.8628 | 0
5230 | 06/08 | 31 | 5 | 22 | 20.2213 | 25.4045 | 26 | 26.5955 | -3201.7026 | 12.6 | 8.1 | 15.6204 | 0
5231 | 06/08 | 31 | 5 | 23 | 20.7213 | 25.4905 | 26 | 26.5095 | -2710.3429 | 13 | 8.1 | 11.4213 | 0
5232 | 06/08 | 31 | 5 | 24 | 20.4213 | 26.3835 | 26.6071 | 26.8306 | 0 | 13.2 | 8.5 | 125.9925 | 0
5233 | 07/08 | 31 | 6 | 1 | 20.0213 | 26.5708 | 26.7353 | 26.8998 | 0 | 12.9 | 8.6 | 26.941 | 0
5234 | 07/08 | 31 | 6 | 2 | 19.2213 | 26.5543 | 26.7267 | 26.899 | 0 | 12.1 | 8.6 | 0 | 0
5235 | 07/08 | 31 | 6 | 3 | 18.5213 | 26.4852 | 26.6778 | 26.8704 | 0 | 12.2 | 8.6 | 0 | 0
5236 | 07/08 | 31 | 6 | 4 | 18.0213 | 26.4107 | 26.6212 | 26.8318 | 0 | 12.5 | 8.6 | 0 | 0
5237 | 07/08 | 31 | 6 | 5 | 17.2213 | 26.3048 | 26.541 | 26.7773 | 0 | 12.1 | 8.5 | 0 | 0
5238 | 07/08 | 31 | 6 | 6 | 16.9213 | 26.2279 | 26.4781 | 26.7283 | 0 | 12.2 | 8.5 | 0 | 0
5239 | 07/08 | 31 | 6 | 7 | 16.8213 | 26.1908 | 26.4454 | 26.7001 | 0 | 12.3 | 8.4 | 0 | 0
5240 | 07/08 | 31 | 6 | 8 | 18.4213 | 25.552 | 26 | 26.448 | -2471.4801 | 12.8 | 8.1 | 0 | 0
5241 | 07/08 | 31 | 6 | 9 | 20.3213 | 25.5195 | 26 | 26.4805 | -3147.0044 | 11.9 | 8.1 | 0 | 0
5242 | 07/08 | 31 | 6 | 10 | 21.4213 | 25.495 | 26 | 26.505 | -3872.911 | 11.9 | 8.1 | 0 | 0
5243 | 07/08 | 31 | 6 | 11 | 23.3213 | 25.4705 | 26 | 26.5295 | -4802.9703 | 12.1 | 8.1 | 0 | 0
5244 | 07/08 | 31 | 6 | 12 | 25.4213 | 25.4872 | 26 | 26.5128 | -5201.4572 | 11.8 | 8.1 | 1.9811 | 0
5245 | 07/08 | 31 | 6 | 13 | 26.1213 | 25.5404 | 26 | 26.4596 | -4735.3484 | 12.3 | 8.1 | 6.9792 | 0
5246 | 07/08 | 31 | 6 | 14 | 26.8213 | 25.5834 | 26 | 26.4166 | -4489.6598 | 12.4 | 8.1 | 5.595 | 0
5247 | 07/08 | 31 | 6 | 15 | 27.3213 | 25.5952 | 26 | 26.4048 | -4617.9767 | 12.5 | 8.1 | 1.2574 | 0
5248 | 07/08 | 31 | 6 | 16 | 27.7213 | 25.5978 | 26 | 26.4022 | -4775.653 | 11.8 | 8.1 | 0.0364 | 0
5249 | 07/08 | 31 | 6 | 17 | 27.0213 | 25.6318 | 26 | 26.3682 | -4144.1816 | 11.8 | 8.2 | 4.3897 | 0
5250 | 07/08 | 31 | 6 | 18 | 25.8213 | 25.6848 | 26 | 26.3152 | -3148.2628 | 12.7 | 8.2 | 6.992 | 0
5251 | 07/08 | 31 | 6 | 19 | 25.1213 | 25.6864 | 26 | 26.3136 | -3061.341 | 13.9 | 8.2 | 0 | 0
5252 | 07/08 | 31 | 6 | 20 | 24.5213 | 25.7661 | 26 | 26.2339 | -1829.5464 | 14 | 8.2 | 10.6518 | 0
5253 | 07/08 | 31 | 6 | 21 | 22.6213 | 25.7901 | 26 | 26.2099 | -1117.8085 | 12.8 | 8.2 | 2.9764 | 0
5254 | 07/08 | 31 | 6 | 22 | 21.6213 | 25.8002 | 26 | 26.1998 | -779.8522 | 12.7 | 8.2 | 1.0156 | 0
5255 | 07/08 | 31 | 6 | 23 | 21.1213 | 25.8085 | 26 | 26.1915 | -579.2106 | 13 | 8.2 | 0.755 | 0
5256 | 07/08 | 31 | 6 | 24 | 20.8213 | 26.0374 | 26.1618 | 26.2862 | 0 | 13.4 | 8.4 | 31.9712 | 0
5257 | 08/08 | 31 | 7 | 1 | 21.2213 | 26.1358 | 26.233 | 26.3301 | 0 | 12.8 | 8.4 | 13.7082 | 0
5258 | 08/08 | 31 | 7 | 2 | 21.0213 | 26.1555 | 26.2519 | 26.3482 | 0 | 11.4 | 8.4 | 2.5784 | 0
5259 | 08/08 | 31 | 7 | 3 | 21.1213 | 26.1778 | 26.2712 | 26.3646 | 0 | 11.4 | 8.4 | 2.9649 | 0
5260 | 08/08 | 31 | 7 | 4 | 20.1213 | 26.1092 | 26.2289 | 26.3485 | 0 | 10.5 | 8.4 | 0 | 0
5261 | 08/08 | 31 | 7 | 5 | 19.4213 | 26.036 | 26.1803 | 26.3246 | 0 | 10.9 | 8.4 | 0 | 0
5262 | 08/08 | 31 | 7 | 6 | 19.2213 | 25.9963 | 26.1515 | 26.3067 | 0 | 10.7 | 8.3 | 0 | 0
5263 | 08/08 | 31 | 7 | 7 | 19.0213 | 25.9807 | 26.1423 | 26.304 | 0 | 10.5 | 8.3 | 0 | 0
5264 | 08/08 | 31 | 7 | 8 | 19.2213 | 25.7409 | 26 | 26.2591 | -1043.1417 | 10.2 | 8.2 | 0 | 0
5265 | 08/08 | 31 | 7 | 9 | 19.8213 | 25.6777 | 26 | 26.3223 | -1906.9697 | 10.2 | 8.2 | 0 | 0
5266 | 08/08 | 31 | 7 | 10 | 20.8213 | 25.6292 | 26 | 26.3708 | -2772.7526 | 10.3 | 8.2 | 0 | 0
5267 | 08/08 | 31 | 7 | 11 | 21.9213 | 25.5803 | 26 | 26.4197 | -3673.5391 | 10.2 | 8.1 | 0 | 0
5268 | 08/08 | 31 | 7 | 12 | 23.4213 | 25.5655 | 26 | 26.4345 | -4216.5003 | 10.4 | 8.1 | 0 | 0
5269 | 08/08 | 31 | 7 | 13 | 25.0213 | 25.6119 | 26 | 26.3881 | -4001.2552 | 10.7 | 8.2 | 6.1944 | 0
5270 | 08/08 | 31 | 7 | 14 | 26.4213 | 25.6533 | 26 | 26.3467 | -3930.7881 | 11.4 | 8.2 | 5.4776 | 0
5271 | 08/08 | 31 | 7 | 15 | 27.2213 | 25.667 | 26 | 26.333 | -4087.6464 | 11.5 | 8.2 | 1.599 | 0
5272 | 08/08 | 31 | 7 | 16 | 27.8213 | 25.6542 | 26 | 26.3458 | -4498.874 | 10.9 | 8.2 | 0 | 0
5273 | 08/08 | 31 | 7 | 17 | 28.5213 | 25.6156 | 26 | 26.3844 | -5243.3759 | 10.1 | 8.2 | 0 | 0
5274 | 08/08 | 31 | 7 | 18 | 27.6213 | 25.679 | 26 | 26.321 | -4027.7035 | 10.3 | 8.2 | 8.6297 | 0
5275 | 08/08 | 31 | 7 | 19 | 26.6213 | 25.6478 | 26 | 26.3522 | -4282.4079 | 10.8 | 8.2 | 0 | 0
5276 | 08/08 | 31 | 7 | 20 | 26.2213 | 25.7926 | 26 | 26.2074 | -2117.8752 | 10.8 | 8.2 | 20.0102 | 0
5277 | 08/08 | 31 | 7 | 21 | 25.0213 | 25.8281 | 26 | 26.1719 | -1572.4556 | 7.6 | 8.3 | 4.9797 | 0
5278 | 08/08 | 31 | 7 | 22 | 24.6213 | 25.8469 | 26 | 26.1531 | -1333.6404 | 5.2 | 8.3 | 2.8156 | 0
5279 | 08/08 | 31 | 7 | 23 | 23.3213 | 25.8535 | 26 | 26.1465 | -938.7764 | 5.1 | 8.3 | 1.1137 | 0
5280 | 08/08 | 31 | 7 | 24 | 23.5213 | 26.2473 | 26.2794 | 26.3114 | 0 | 4.8 | 8.5 | 56.3173 | 0
5281 | 09/08 | 32 | 1 | 1 | 23.1213 | 26.3362 | 26.3513 | 26.3663 | 0 | 5.3 | 8.5 | 13.0454 | 0
5282 | 09/08 | 32 | 1 | 2 | 22.3213 | 26.3159 | 26.3488 | 26.3816 | 0 | 5.2 | 8.5 | 0 | 0
5283 | 09/08 | 32 | 1 | 3 | 22.1213 | 26.3096 | 26.3519 | 26.3941 | 0 | 5.1 | 8.5 | 0 | 0
5284 | 09/08 | 32 | 1 | 4 | 21.4213 | 26.2611 | 26.3245 | 26.3879 | 0 | 5.2 | 8.5 | 0 | 0
5285 | 09/08 | 32 | 1 | 5 | 20.6213 | 26.1883 | 26.2783 | 26.3682 | 0 | 5.3 | 8.4 | 0 | 0
5286 | 09/08 | 32 | 1 | 6 | 20.1213 | 26.1277 | 26.2373 | 26.3469 | 0 | 5.3 | 8.4 | 0 | 0
5287 | 09/08 | 32 | 1 | 7 | 19.4213 | 25.7954 | 26 | 26.2046 | -768.4066 | 5.5 | 8.2 | 0 | 0
5288 | 09/08 | 32 | 1 | 8 | 19.8213 | 25.7555 | 26 | 26.2445 | -764.1431 | 6.7 | 8.2 | 0 | 0
5289 | 09/08 | 32 | 1 | 9 | 21.4213 | 26.4273 | 26.5369 | 26.6466 | 0 | 7.1 | 8.6 | 95.9302 | 0
5290 | 09/08 | 32 | 1 | 10 | 22.8213 | 27.0582 | 27.0694 | 27.0805 | 0 | 6.4 | 8.9 | 93.3533 | 0
5291 | 09/08 | 32 | 1 | 11 | 23.5213 | 27.2468 | 27.2498 | 27.2528 | 0 | 7.1 | 9 | 28.5973 | 0
5292 | 09/08 | 32 | 1 | 12 | 24.3213 | 27.4638 | 27.4472 | 27.4305 | 0 | 7 | 9.1 | 33.2457 | 0
5293 | 09/08 | 32 | 1 | 13 | 25.0213 | 27.6665 | 27.6298 | 27.5931 | 0 | 6.7 | 9.2 | 31.4401 | 0
5294 | 09/08 | 32 | 1 | 14 | 26.4213 | 27.8359 | 27.7672 | 27.6985 | 0 | 6 | 9.3 | 26.6201 | 0
5295 | 09/08 | 32 | 1 | 15 | 27.2213 | 28.0815 | 27.978 | 27.8744 | 0 | 6.3 | 9.4 | 38.9115 | 0
5296 | 09/08 | 32 | 1 | 16 | 27.3213 | 28.3416 | 28.2213 | 28.1009 | 0 | 6.1 | 9.6 | 41.7567 | 0
5297 | 09/08 | 32 | 1 | 17 | 27.9213 | 28.6972 | 28.5454 | 28.3936 | 0 | 6 | 9.8 | 57.946 | 0
5298 | 09/08 | 32 | 1 | 18 | 27.7213 | 29.0179 | 28.8339 | 28.6499 | 0 | 6.2 | 10 | 53.22 | 0
5299 | 09/08 | 32 | 1 | 19 | 26.7213 | 29.0664 | 28.91 | 28.7536 | 0 | 6.8 | 10 | 8.3183 | 0
5300 | 09/08 | 32 | 1 | 20 | 25.3213 | 25.1646 | 26 | 26.8354 | -9501.2656 | 7.9 | 7.9 | 0 | 0
5301 | 09/08 | 32 | 1 | 21 | 23.2213 | 25.3116 | 26 | 26.6884 | -4861.0747 | 8.4 | 8 | 19.9401 | 0
5302 | 09/08 | 32 | 1 | 22 | 21.6213 | 25.4323 | 26 | 26.5677 | -3534.3275 | 8.5 | 8.1 | 16.4889 | 0
5303 | 09/08 | 32 | 1 | 23 | 20.5213 | 25.5135 | 26 | 26.4865 | -2648.5405 | 8.7 | 8.1 | 11.1043 | 0
5304 | 09/08 | 32 | 1 | 24 | 19.7213 | 26.3369 | 26.5574 | 26.7779 | 0 | 9 | 8.5 | 116.3659 | 0
5305 | 10/08 | 32 | 2 | 1 | 18.5213 | 26.4286 | 26.6168 | 26.8049 | 0 | 9.4 | 8.6 | 13.2267 | 0
5306 | 10/08 | 32 | 2 | 2 | 17.8213 | 26.3784 | 26.5783 | 26.7782 | 0 | 9.2 | 8.5 | 0 | 0
5307 | 10/08 | 32 | 2 | 3 | 17.6213 | 26.3236 | 26.5318 | 26.74 | 0 | 9.4 | 8.5 | 0 | 0
5308 | 10/08 | 32 | 2 | 4 | 17.4213 | 26.2629 | 26.4788 | 26.6948 | 0 | 9.4 | 8.5 | 0 | 0
5309 | 10/08 | 32 | 2 | 5 | 16.6213 | 26.1494 | 26.3893 | 26.6293 | 0 | 8.8 | 8.4 | 0 | 0
5310 | 10/08 | 32 | 2 | 6 | 16.0213 | 26.0347 | 26.2968 | 26.559 | 0 | 8.6 | 8.4 | 0 | 0
5311 | 10/08 | 32 | 2 | 7 | 16.0213 | 25.6436 | 26 | 26.3564 | -949.0121 | 8.9 | 8.2 | 0 | 0
5312 | 10/08 | 32 | 2 | 8 | 16.8213 | 25.635 | 26 | 26.365 | -688.7595 | 8.5 | 8.2 | 0 | 0
5313 | 10/08 | 32 | 2 | 9 | 18.7213 | 26.2837 | 26.5064 | 26.7291 | 0 | 8.8 | 8.5 | 91.8589 | 0
5314 | 10/08 | 32 | 2 | 10 | 20.2213 | 26.8623 | 26.9842 | 27.1061 | 0 | 8.6 | 8.8 | 84.6771 | 0
5315 | 10/08 | 32 | 2 | 11 | 22.0213 | 27.2892 | 27.3578 | 27.4263 | 0 | 9 | 9 | 64.1564 | 0
5316 | 10/08 | 32 | 2 | 12 | 24.1213 | 27.7054 | 27.702 | 27.6985 | 0 | 9.3 | 9.2 | 63.9567 | 0
5317 | 10/08 | 32 | 2 | 13 | 25.2213 | 27.8817 | 27.846 | 27.8102 | 0 | 9.5 | 9.3 | 27.4925 | 0
5318 | 10/08 | 32 | 2 | 14 | 25.9213 | 27.9942 | 27.9458 | 27.8975 | 0 | 9.9 | 9.4 | 17.6396 | 0
5319 | 10/08 | 32 | 2 | 15 | 26.6213 | 28.2357 | 28.1574 | 28.0791 | 0 | 9.7 | 9.5 | 38.3244 | 0
5320 | 10/08 | 32 | 2 | 16 | 27.0213 | 28.4822 | 28.3824 | 28.2826 | 0 | 9.2 | 9.7 | 39.6808 | 0
5321 | 10/08 | 32 | 2 | 17 | 27.3213 | 28.7969 | 28.6743 | 28.5517 | 0 | 8.7 | 9.9 | 51.4314 | 0
5322 | 10/08 | 32 | 2 | 18 | 26.7213 | 29.0411 | 28.9012 | 28.7613 | 0 | 8.6 | 10 | 40.5412 | 0
5323 | 10/08 | 32 | 2 | 19 | 26.4213 | 29.1418 | 29.0124 | 28.8829 | 0 | 9.1 | 10.1 | 16.9017 | 0
5324 | 10/08 | 32 | 2 | 20 | 25.5213 | 25.1073 | 26 | 26.8927 | -10014.3122 | 9.5 | 7.9 | 0 | 0
5325 | 10/08 | 32 | 2 | 21 | 23.3213 | 25.2607 | 26 | 26.7393 | -5203.0672 | 10.7 | 8 | 20.5818 | 0
5326 | 10/08 | 32 | 2 | 22 | 21.6213 | 25.3878 | 26 | 26.6122 | -3804.1355 | 10.7 | 8 | 17.1535 | 0
5327 | 10/08 | 32 | 2 | 23 | 20.8213 | 25.4762 | 26 | 26.5238 | -2947.1313 | 10.8 | 8.1 | 11.9079 | 0
5328 | 10/08 | 32 | 2 | 24 | 20.0213 | 26.3979 | 26.6258 | 26.8537 | 0 | 10.9 | 8.5 | 130.2273 | 0
5329 | 11/08 | 32 | 3 | 1 | 19.2213 | 26.5513 | 26.7285 | 26.9056 | 0 | 11 | 8.6 | 22.1421 | 0
5330 | 11/08 | 32 | 3 | 2 | 18.8213 | 26.5482 | 26.7247 | 26.9012 | 0 | 11.1 | 8.6 | 0 | 0
5331 | 11/08 | 32 | 3 | 3 | 18.5213 | 26.5059 | 26.6904 | 26.8748 | 0 | 10.9 | 8.6 | 0 | 0
5332 | 11/08 | 32 | 3 | 4 | 18.1213 | 26.4402 | 26.6375 | 26.8347 | 0 | 10.6 | 8.6 | 0 | 0
5333 | 11/08 | 32 | 3 | 5 | 17.7213 | 26.3646 | 26.576 | 26.7874 | 0 | 10.5 | 8.5 | 0 | 0
5334 | 11/08 | 32 | 3 | 6 | 17.2213 | 26.2755 | 26.504 | 26.7325 | 0 | 10.5 | 8.5 | 0 | 0
5335 | 11/08 | 32 | 3 | 7 | 17.1213 | 25.5953 | 26 | 26.4047 | -1803.0153 | 10.2 | 8.1 | 0 | 0
5336 | 11/08 | 32 | 3 | 8 | 17.6213 | 25.5941 | 26 | 26.4059 | -1168.7537 | 10.3 | 8.1 | 0 | 0
5337 | 11/08 | 32 | 3 | 9 | 19.6213 | 26.3851 | 26.6 | 26.815 | 0 | 10.8 | 8.5 | 112.0493 | 0
5338 | 11/08 | 32 | 3 | 10 | 21.2213 | 27.0122 | 27.1123 | 27.2124 | 0 | 10.6 | 8.9 | 92.254 | 0
5339 | 11/08 | 32 | 3 | 11 | 23.0213 | 27.4095 | 27.4567 | 27.5039 | 0 | 10.5 | 9.1 | 60.0228 | 0
5340 | 11/08 | 32 | 3 | 12 | 23.0213 | 27.4986 | 27.5432 | 27.5879 | 0 | 10.7 | 9.1 | 13.5437 | 0
5341 | 11/08 | 32 | 3 | 13 | 24.1213 | 27.6793 | 27.7005 | 27.7216 | 0 | 11.1 | 9.2 | 27.7616 | 0
5342 | 11/08 | 32 | 3 | 14 | 24.1213 | 27.7623 | 27.7837 | 27.805 | 0 | 11.3 | 9.3 | 12.739 | 0
5343 | 11/08 | 32 | 3 | 15 | 25.9213 | 28.0868 | 28.0492 | 28.0117 | 0 | 11.5 | 9.4 | 50.8437 | 0
5344 | 11/08 | 32 | 3 | 16 | 25.8213 | 28.2435 | 28.1958 | 28.148 | 0 | 11.2 | 9.5 | 24.8183 | 0
5345 | 11/08 | 32 | 3 | 17 | 24.8213 | 27.97 | 27.9735 | 27.9771 | 0 | 11.2 | 9.4 | 0 | 0
5346 | 11/08 | 32 | 3 | 18 | 23.2213 | 27.7407 | 27.7931 | 27.8455 | 0 | 12 | 9.3 | 0 | 0
5347 | 11/08 | 32 | 3 | 19 | 20.2213 | 27.5349 | 27.6744 | 27.814 | 0 | 13.4 | 9.1 | 0 | 0
5348 | 11/08 | 32 | 3 | 20 | 20.5213 | 25.0195 | 26 | 26.9805 | -9534.1743 | 13.5 | 7.9 | 0 | 0
5349 | 11/08 | 32 | 3 | 21 | 19.6213 | 25.3288 | 26 | 26.6712 | -3506.9326 | 13.3 | 8 | 41.5527 | 0
5350 | 11/08 | 32 | 3 | 22 | 19.7213 | 25.4506 | 26 | 26.5494 | -2761.2178 | 13.1 | 8.1 | 16.2981 | 0
5351 | 11/08 | 32 | 3 | 23 | 19.4213 | 25.5273 | 26 | 26.4727 | -2134.8783 | 13.2 | 8.1 | 10.1692 | 0
5352 | 11/08 | 32 | 3 | 24 | 19.2213 | 26.2357 | 26.4761 | 26.7165 | 0 | 12.7 | 8.5 | 99.5933 | 0
5353 | 12/08 | 32 | 4 | 1 | 18.5213 | 26.3409 | 26.5437 | 26.7465 | 0 | 12.4 | 8.5 | 14.8719 | 0
5354 | 12/08 | 32 | 4 | 2 | 18.0213 | 26.3146 | 26.5222 | 26.7298 | 0 | 12.3 | 8.5 | 0 | 0
5355 | 12/08 | 32 | 4 | 3 | 17.2213 | 26.2234 | 26.4534 | 26.6835 | 0 | 11.8 | 8.5 | 0 | 0
5356 | 12/08 | 32 | 4 | 4 | 16.6213 | 26.1248 | 26.376 | 26.6273 | 0 | 11.9 | 8.4 | 0 | 0
5357 | 12/08 | 32 | 4 | 5 | 17.2213 | 26.1173 | 26.3574 | 26.5975 | 0 | 12.4 | 8.4 | 0 | 0
5358 | 12/08 | 32 | 4 | 6 | 17.2213 | 26.0876 | 26.3254 | 26.5632 | 0 | 12.1 | 8.4 | 0 | 0
5359 | 12/08 | 32 | 4 | 7 | 17.5213 | 25.6569 | 26 | 26.3431 | -1206.4964 | 11.9 | 8.2 | 0 | 0
5360 | 12/08 | 32 | 4 | 8 | 17.3213 | 25.6835 | 26 | 26.3165 | -117.4759 | 12 | 8.2 | 3.3695 | 0
5361 | 12/08 | 32 | 4 | 9 | 16.9213 | 25.6912 | 25.9967 | 26.3023 | 0 | 12.2 | 8.2 | 0.757 | 0
5362 | 12/08 | 32 | 4 | 10 | 16.8213 | 25.6789 | 25.9811 | 26.2833 | 0 | 12.4 | 8.2 | 0 | 0
5363 | 12/08 | 32 | 4 | 11 | 17.0213 | 25.5687 | 25.8972 | 26.2257 | 0 | 12.6 | 8.1 | 0 | 0
5364 | 12/08 | 32 | 4 | 12 | 17.2213 | 25.5355 | 25.8631 | 26.1906 | 0 | 12.7 | 8.1 | 0 | 0
5365 | 12/08 | 32 | 4 | 13 | 17.8213 | 25.5938 | 25.9007 | 26.2076 | 0 | 13.2 | 8.1 | 7.7001 | 0
5366 | 12/08 | 32 | 4 | 14 | 18.1213 | 25.7149 | 25.9996 | 26.2843 | 0 | 13.4 | 8.2 | 16.474 | 0
5367 | 12/08 | 32 | 4 | 15 | 18.1213 | 25.6357 | 25.9152 | 26.1948 | 0 | 13.2 | 8.2 | 0 | 0
5368 | 12/08 | 32 | 4 | 16 | 17.7213 | 25.5842 | 25.8753 | 26.1665 | 0 | 13 | 8.1 | 0 | 0
5369 | 12/08 | 32 | 4 | 17 | 17.6213 | 25.5225 | 25.8197 | 26.1169 | 0 | 12.9 | 8.1 | 0 | 0
5370 | 12/08 | 32 | 4 | 18 | 17.6213 | 25.5554 | 25.8292 | 26.103 | 0 | 13.1 | 8.1 | 4.1822 | 0
5371 | 12/08 | 32 | 4 | 19 | 17.6213 | 25.5259 | 25.7959 | 26.0659 | 0 | 13.1 | 8.1 | 0 | 0
5372 | 12/08 | 32 | 4 | 20 | 17.6213 | 25.5555 | 25.8202 | 26.085 | 0 | 13.1 | 8.1 | 3.6755 | 0
5373 | 12/08 | 32 | 4 | 21 | 17.8213 | 25.5578 | 25.7957 | 26.0335 | 0 | 13.1 | 8.1 | 0 | 0
5374 | 12/08 | 32 | 4 | 22 | 17.7213 | 25.5256 | 25.7628 | 26 | 0 | 12.9 | 8.1 | 0 | 0
5375 | 12/08 | 32 | 4 | 23 | 17.6213 | 25.4876 | 25.7271 | 25.9666 | 0 | 12.9 | 8.1 | 0 | 0
5376 | 12/08 | 32 | 4 | 24 | 17.5213 | 25.5161 | 25.7402 | 25.9643 | 0 | 13 | 8.1 | 3.5649 | 0
5377 | 13/08 | 32 | 5 | 1 | 17.5213 | 25.5091 | 25.729 | 25.9488 | 0 | 13 | 8.1 | 0 | 0
5378 | 13/08 | 32 | 5 | 2 | 17.6213 | 25.5021 | 25.7179 | 25.9337 | 0 | 13.1 | 8.1 | 0 | 0
5379 | 13/08 | 32 | 5 | 3 | 18.2213 | 25.5367 | 25.735 | 25.9332 | 0 | 13.6 | 8.1 | 4.3702 | 0
5380 | 13/08 | 32 | 5 | 4 | 18.0213 | 25.5197 | 25.719 | 25.9182 | 0 | 13.4 | 8.1 | 0 | 0
5381 | 13/08 | 32 | 5 | 5 | 17.8213 | 25.4898 | 25.6941 | 25.8985 | 0 | 12.8 | 8.1 | 0 | 0
5382 | 13/08 | 32 | 5 | 6 | 18.0213 | 25.4909 | 25.6903 | 25.8896 | 0 | 12.2 | 8.1 | 0 | 0
5383 | 13/08 | 32 | 5 | 7 | 18.1213 | 25.4947 | 25.6893 | 25.8839 | 0 | 11.9 | 8.1 | 0.1855 | 0
5384 | 13/08 | 32 | 5 | 8 | 18.3213 | 25.3754 | 25.6054 | 25.8353 | 0 | 11.5 | 8 | 0 | 0
5385 | 13/08 | 32 | 5 | 9 | 18.5213 | 25.455 | 25.678 | 25.901 | 0 | 11.3 | 8.1 | 10.6984 | 0
5386 | 13/08 | 32 | 5 | 10 | 19.1213 | 25.6191 | 25.8136 | 26.0082 | 0 | 11.2 | 8.2 | 22.4855 | 0
5387 | 13/08 | 32 | 5 | 11 | 20.3213 | 26.0263 | 26.1856 | 26.3448 | 0 | 11.3 | 8.4 | 57.0383 | 0
5388 | 13/08 | 32 | 5 | 12 | 21.3213 | 26.371 | 26.4797 | 26.5884 | 0 | 11.5 | 8.5 | 49.2191 | 0
5389 | 13/08 | 32 | 5 | 13 | 22.2213 | 26.6222 | 26.6948 | 26.7674 | 0 | 11.1 | 8.7 | 36.4234 | 0
5390 | 13/08 | 32 | 5 | 14 | 24.0213 | 26.8712 | 26.8934 | 26.9155 | 0 | 11.2 | 8.8 | 36.5918 | 0
5391 | 13/08 | 32 | 5 | 15 | 25.5213 | 27.193 | 27.1559 | 27.1188 | 0 | 11.9 | 9 | 48.0236 | 0
5392 | 13/08 | 32 | 5 | 16 | 26.4213 | 27.5339 | 27.4534 | 27.3728 | 0 | 12.1 | 9.1 | 51.8022 | 0
5393 | 13/08 | 32 | 5 | 17 | 26.2213 | 27.7648 | 27.675 | 27.5852 | 0 | 12.1 | 9.3 | 35.5486 | 0
5394 | 13/08 | 32 | 5 | 18 | 26.3213 | 28.0463 | 27.9246 | 27.803 | 0 | 12.4 | 9.4 | 43.9642 | 0
5395 | 13/08 | 32 | 5 | 19 | 25.9213 | 28.197 | 28.0805 | 27.964 | 0 | 12.6 | 9.5 | 23.6939 | 0
5396 | 13/08 | 32 | 5 | 20 | 25.0213 | 25.3301 | 26 | 26.6699 | -7890.4983 | 12.5 | 8 | 0 | 0
5397 | 13/08 | 32 | 5 | 21 | 22.2213 | 25.4961 | 26 | 26.5039 | -3197.4818 | 13.4 | 8.1 | 22.3816 | 0
5398 | 13/08 | 32 | 5 | 22 | 19.5213 | 25.5745 | 26 | 26.4255 | -1942.3758 | 14.2 | 8.1 | 10.3458 | 0
5399 | 13/08 | 32 | 5 | 23 | 18.7213 | 25.6278 | 26 | 26.3722 | -1335.2652 | 13.9 | 8.2 | 6.9227 | 0
5400 | 13/08 | 32 | 5 | 24 | 18.8213 | 26.1003 | 26.3132 | 26.5262 | 0 | 14 | 8.4 | 66.1634 | 0
5401 | 14/08 | 32 | 6 | 1 | 18.6213 | 26.1813 | 26.3616 | 26.5418 | 0 | 13.9 | 8.4 | 11.1685 | 0
5402 | 14/08 | 32 | 6 | 2 | 18.0213 | 26.1355 | 26.3248 | 26.5142 | 0 | 13.4 | 8.4 | 0 | 0
5403 | 14/08 | 32 | 6 | 3 | 17.4213 | 26.0522 | 26.2601 | 26.4679 | 0 | 12.9 | 8.4 | 0 | 0
5404 | 14/08 | 32 | 6 | 4 | 17.1213 | 25.9786 | 26.199 | 26.4195 | 0 | 12.7 | 8.3 | 0 | 0
5405 | 14/08 | 32 | 6 | 5 | 17.2213 | 25.9374 | 26.1584 | 26.3795 | 0 | 12.6 | 8.3 | 0 | 0
5406 | 14/08 | 32 | 6 | 6 | 17.2213 | 25.8982 | 26.1198 | 26.3413 | 0 | 12.5 | 8.3 | 0 | 0
5407 | 14/08 | 32 | 6 | 7 | 17.4213 | 25.8822 | 26.0982 | 26.3143 | 0 | 12.4 | 8.3 | 0 | 0
5408 | 14/08 | 32 | 6 | 8 | 17.5213 | 25.7436 | 26 | 26.2564 | -330.7911 | 12.3 | 8.2 | 0 | 0
5409 | 14/08 | 32 | 6 | 9 | 19.2213 | 25.686 | 26 | 26.314 | -1603.391 | 12.7 | 8.2 | 0 | 0
5410 | 14/08 | 32 | 6 | 10 | 19.7213 | 25.6793 | 26 | 26.3207 | -1776.5238 | 12.2 | 8.2 | 0 | 0
5411 | 14/08 | 32 | 6 | 11 | 19.3213 | 25.6653 | 26 | 26.3347 | -1839.2789 | 12.9 | 8.2 | 0 | 0
5412 | 14/08 | 32 | 6 | 12 | 20.5213 | 25.6035 | 26 | 26.3965 | -3038.8165 | 12.8 | 8.1 | 0 | 0
5413 | 14/08 | 32 | 6 | 13 | 21.8213 | 25.6085 | 26 | 26.3915 | -3239.0107 | 13.1 | 8.2 | 0.2699 | 0
5414 | 14/08 | 32 | 6 | 14 | 22.9213 | 25.6348 | 26 | 26.3652 | -3198.6706 | 12.5 | 8.2 | 3.2693 | 0
5415 | 14/08 | 32 | 6 | 15 | 23.8213 | 25.6459 | 26 | 26.3541 | -3370.8746 | 12.6 | 8.2 | 1.156 | 0
5416 | 14/08 | 32 | 6 | 16 | 23.3213 | 25.6606 | 26 | 26.3394 | -3048.5402 | 12.8 | 8.2 | 1.65 | 0
5417 | 14/08 | 32 | 6 | 17 | 23.1213 | 25.6806 | 26 | 26.3194 | -2753.8894 | 12.9 | 8.2 | 2.3813 | 0
5418 | 14/08 | 32 | 6 | 18 | 22.8213 | 25.7115 | 26 | 26.2885 | -2291.9323 | 12.6 | 8.2 | 3.9269 | 0
5419 | 14/08 | 32 | 6 | 19 | 22.2213 | 25.7206 | 26 | 26.2794 | -2066.7575 | 13 | 8.2 | 0.8479 | 0
5420 | 14/08 | 32 | 6 | 20 | 21.4213 | 25.7621 | 26 | 26.2379 | -1291.8864 | 13.8 | 8.2 | 5.3425 | 0
5421 | 14/08 | 32 | 6 | 21 | 21.0213 | 25.8131 | 26 | 26.1869 | -570.271 | 12.4 | 8.3 | 6.7906 | 0
5422 | 14/08 | 32 | 6 | 22 | 19.2213 | 25.8198 | 26 | 26.1802 | -65.4398 | 12.3 | 8.3 | 0.5858 | 0
5423 | 14/08 | 32 | 6 | 23 | 18.1213 | 25.7341 | 25.9358 | 26.1374 | 0 | 12.5 | 8.2 | 0 | 0
5424 | 14/08 | 32 | 6 | 24 | 18.1213 | 25.7562 | 25.9445 | 26.1329 | 0 | 12 | 8.2 | 2.7996 | 0
5425 | 15/08 | 32 | 7 | 1 | 16.7213 | 25.6285 | 25.8515 | 26.0746 | 0 | 12.2 | 8.2 | 0 | 0
5426 | 15/08 | 32 | 7 | 2 | 16.8213 | 25.5792 | 25.8076 | 26.036 | 0 | 12.4 | 8.1 | 0 | 0
5427 | 15/08 | 32 | 7 | 3 | 17.1213 | 25.5644 | 25.7862 | 26.0081 | 0 | 12 | 8.1 | 0 | 0
5428 | 15/08 | 32 | 7 | 4 | 17.2213 | 25.5443 | 25.7623 | 25.9803 | 0 | 11.6 | 8.1 | 0 | 0
5429 | 15/08 | 32 | 7 | 5 | 15.8213 | 25.4018 | 25.6568 | 25.9118 | 0 | 11.4 | 8 | 0 | 0
5430 | 15/08 | 32 | 7 | 6 | 15.8213 | 25.3394 | 25.6026 | 25.8657 | 0 | 11.6 | 8 | 0 | 0
5431 | 15/08 | 32 | 7 | 7 | 16.4213 | 25.3439 | 25.5925 | 25.8412 | 0 | 11.9 | 8 | 0.3134 | 0
5432 | 15/08 | 32 | 7 | 8 | 15.8213 | 25.2587 | 25.534 | 25.8093 | 0 | 11.5 | 8 | 0 | 0
5433 | 15/08 | 32 | 7 | 9 | 17.1213 | 25.6399 | 25.8593 | 26.0787 | 0 | 12 | 8.2 | 52.207 | 0
5434 | 15/08 | 32 | 7 | 10 | 18.6213 | 25.742 | 26 | 26.258 | -1321.306 | 12 | 8.2 | 13.9184 | 0
5435 | 15/08 | 32 | 7 | 11 | 19.8213 | 25.6509 | 26 | 26.3491 | -2802.3346 | 10.6 | 8.2 | 0 | 0
5436 | 15/08 | 32 | 7 | 12 | 21.1213 | 25.6312 | 26 | 26.3688 | -3183.9041 | 10.2 | 8.2 | 0 | 0
5437 | 15/08 | 32 | 7 | 13 | 22.3213 | 25.6617 | 26 | 26.3383 | -2993.8235 | 10.1 | 8.2 | 4.0353 | 0
5438 | 15/08 | 32 | 7 | 14 | 20.0213 | 25.7831 | 26 | 26.2169 | -607.8356 | 9.5 | 8.2 | 16.8323 | 0
5439 | 15/08 | 32 | 7 | 15 | 17.6213 | 25.7053 | 25.9222 | 26.1391 | 0 | 9.6 | 8.2 | 0 | 0
5440 | 15/08 | 32 | 7 | 16 | 15.2213 | 25.4606 | 25.7444 | 26.0281 | 0 | 10.1 | 8.1 | 0 | 0
5441 | 15/08 | 32 | 7 | 17 | 13.7213 | 25.362 | 25.6912 | 26.0205 | 0 | 9.8 | 8 | 0 | 0
5442 | 15/08 | 32 | 7 | 18 | 14.2213 | 25.3849 | 25.705 | 26.0251 | 0 | 9.1 | 8 | 3.008 | 0
5443 | 15/08 | 32 | 7 | 19 | 16.0213 | 25.4675 | 25.7409 | 26.0143 | 0 | 7.6 | 8.1 | 11.3472 | 0
5444 | 15/08 | 32 | 7 | 20 | 17.2213 | 25.4476 | 25.6898 | 25.9321 | 0 | 6.7 | 8.1 | 0 | 0
5445 | 15/08 | 32 | 7 | 21 | 16.3213 | 25.3306 | 25.5943 | 25.8579 | 0 | 7.2 | 8 | 0 | 0
5446 | 15/08 | 32 | 7 | 22 | 17.9213 | 25.3953 | 25.6209 | 25.8465 | 0 | 6.2 | 8 | 8.9592 | 0
5447 | 15/08 | 32 | 7 | 23 | 19.0213 | 25.4744 | 25.6618 | 25.8492 | 0 | 5.8 | 8.1 | 11.0067 | 0
5448 | 15/08 | 32 | 7 | 24 | 19.4213 | 25.5778 | 25.7275 | 25.8771 | 0 | 5.8 | 8.1 | 14.4799 | 0
5449 | 16/08 | 33 | 1 | 1 | 19.4213 | 25.5994 | 25.7398 | 25.8801 | 0 | 5.5 | 8.1 | 3.1827 | 0
5450 | 16/08 | 33 | 1 | 2 | 19.1213 | 25.5772 | 25.723 | 25.8689 | 0 | 5.4 | 8.1 | 0 | 0
5451 | 16/08 | 33 | 1 | 3 | 17.7213 | 25.4516 | 25.6359 | 25.8202 | 0 | 5.5 | 8.1 | 0 | 0
5452 | 16/08 | 33 | 1 | 4 | 16.2213 | 25.283 | 25.5159 | 25.7488 | 0 | 5.7 | 8 | 0 | 0
5453 | 16/08 | 33 | 1 | 5 | 15.7213 | 25.1746 | 25.4316 | 25.6886 | 0 | 5.8 | 7.9 | 0 | 0
5454 | 16/08 | 33 | 1 | 6 | 15.9213 | 25.1336 | 25.3906 | 25.6475 | 0 | 6 | 7.9 | 0 | 0
5455 | 16/08 | 33 | 1 | 7 | 14.7213 | 25.005 | 25.2936 | 25.5821 | 0 | 6 | 7.9 | 0 | 0
5456 | 16/08 | 33 | 1 | 8 | 14.4213 | 24.9128 | 25.2485 | 25.5842 | 0 | 6.2 | 7.8 | 0 | 0
5457 | 16/08 | 33 | 1 | 9 | 16.8213 | 25.3872 | 25.6392 | 25.8912 | 0 | 7.4 | 8 | 64.3925 | 0
5458 | 16/08 | 33 | 1 | 10 | 19.0213 | 26.001 | 26.1451 | 26.2892 | 0 | 7.4 | 8.3 | 85.7932 | 0
5459 | 16/08 | 33 | 1 | 11 | 21.0213 | 26.4735 | 26.5553 | 26.6371 | 0 | 6.6 | 8.6 | 68.0695 | 0
5460 | 16/08 | 33 | 1 | 12 | 22.9213 | 26.8847 | 26.8983 | 26.9118 | 0 | 5.9 | 8.8 | 60.7233 | 0
5461 | 16/08 | 33 | 1 | 13 | 24.1213 | 27.0581 | 27.0391 | 27.02 | 0 | 5.8 | 8.9 | 26.1324 | 0
5462 | 16/08 | 33 | 1 | 14 | 24.6213 | 27.1544 | 27.1287 | 27.103 | 0 | 5.4 | 8.9 | 14.7522 | 0
5463 | 16/08 | 33 | 1 | 15 | 25.1213 | 27.3534 | 27.3064 | 27.2594 | 0 | 5.3 | 9 | 30.4739 | 0
5464 | 16/08 | 33 | 1 | 16 | 25.2213 | 27.5794 | 27.52 | 27.4605 | 0 | 5.4 | 9.2 | 34.9545 | 0
5465 | 16/08 | 33 | 1 | 17 | 24.0213 | 27.6298 | 27.5997 | 27.5697 | 0 | 6.5 | 9.2 | 7.9676 | 0
5466 | 16/08 | 33 | 1 | 18 | 23.2213 | 27.7276 | 27.703 | 27.6785 | 0 | 7.1 | 9.2 | 15.3233 | 0
5467 | 16/08 | 33 | 1 | 19 | 23.2213 | 27.8682 | 27.844 | 27.8199 | 0 | 7.3 | 9.3 | 22.0965 | 0
5468 | 16/08 | 33 | 1 | 20 | 21.4213 | 25.429 | 26 | 26.571 | -5322.3188 | 7.4 | 8.1 | 0 | 0
5469 | 16/08 | 33 | 1 | 21 | 20.0213 | 25.5224 | 26 | 26.4776 | -2504.2672 | 7.7 | 8.1 | 12.8626 | 0
5470 | 16/08 | 33 | 1 | 22 | 18.6213 | 25.5965 | 26 | 26.4035 | -1575.8185 | 8.3 | 8.1 | 10.2111 | 0
5471 | 16/08 | 33 | 1 | 23 | 17.6213 | 25.6451 | 26 | 26.3549 | -950.4758 | 8.7 | 8.2 | 6.6649 | 0
5472 | 16/08 | 33 | 1 | 24 | 17.5213 | 25.9702 | 26.2085 | 26.4468 | 0 | 9.4 | 8.3 | 45.5761 | 0
5473 | 17/08 | 33 | 2 | 1 | 16.8213 | 25.9614 | 26.1908 | 26.4202 | 0 | 9.5 | 8.3 | 0 | 0
5474 | 17/08 | 33 | 2 | 2 | 16.6213 | 25.91 | 26.1432 | 26.3764 | 0 | 9.8 | 8.3 | 0 | 0
5475 | 17/08 | 33 | 2 | 3 | 16.4213 | 25.8446 | 26.0845 | 26.3243 | 0 | 9.4 | 8.3 | 0 | 0
5476 | 17/08 | 33 | 2 | 4 | 15.9213 | 25.7495 | 26.0048 | 26.2601 | 0 | 9.6 | 8.2 | 0 | 0
5477 | 17/08 | 33 | 2 | 5 | 16.0213 | 25.6935 | 25.9501 | 26.2066 | 0 | 9.4 | 8.2 | 0 | 0
5478 | 17/08 | 33 | 2 | 6 | 15.2213 | 25.5744 | 25.8532 | 26.132 | 0 | 9.4 | 8.1 | 0 | 0
5479 | 17/08 | 33 | 2 | 7 | 15.3213 | 25.5178 | 25.7987 | 26.0796 | 0 | 9.4 | 8.1 | 0 | 0
5480 | 17/08 | 33 | 2 | 8 | 15.2213 | 25.3489 | 25.6736 | 25.9984 | 0 | 9.3 | 8 | 0 | 0
5481 | 17/08 | 33 | 2 | 9 | 16.4213 | 25.5223 | 25.8109 | 26.0995 | 0 | 9 | 8.1 | 23.8076 | 0
5482 | 17/08 | 33 | 2 | 10 | 17.6213 | 25.8173 | 26.0483 | 26.2794 | 0 | 9.1 | 8.3 | 41.0741 | 0
5483 | 17/08 | 33 | 2 | 11 | 19.0213 | 26.1088 | 26.3051 | 26.5014 | 0 | 9.2 | 8.4 | 41.2189 | 0
5484 | 17/08 | 33 | 2 | 12 | 20.0213 | 26.4229 | 26.5724 | 26.7218 | 0 | 9.5 | 8.6 | 45.1494 | 0
5485 | 17/08 | 33 | 2 | 13 | 20.9213 | 26.6602 | 26.7729 | 26.8856 | 0 | 9.6 | 8.7 | 34.5874 | 0
5486 | 17/08 | 33 | 2 | 14 | 21.7213 | 26.8217 | 26.9094 | 26.9972 | 0 | 9.7 | 8.8 | 23.7647 | 0
5487 | 17/08 | 33 | 2 | 15 | 21.2213 | 26.7688 | 26.8702 | 26.9717 | 0 | 9.4 | 8.7 | 0 | 0
5488 | 17/08 | 33 | 2 | 16 | 22.0213 | 27.0082 | 27.0849 | 27.1616 | 0 | 9.2 | 8.9 | 35.5931 | 0
5489 | 17/08 | 33 | 2 | 17 | 22.9213 | 27.3159 | 27.3516 | 27.3872 | 0 | 8.3 | 9 | 46.5154 | 0
5490 | 17/08 | 33 | 2 | 18 | 23.6213 | 27.7123 | 27.6854 | 27.6585 | 0 | 7.9 | 9.2 | 61.066 | 0
5491 | 17/08 | 33 | 2 | 19 | 23.3213 | 27.7996 | 27.7737 | 27.7477 | 0 | 8.1 | 9.3 | 13.6748 | 0
5492 | 17/08 | 33 | 2 | 20 | 22.2213 | 25.4579 | 26 | 26.5421 | -5197.401 | 9.5 | 8.1 | 0 | 0
5493 | 17/08 | 33 | 2 | 21 | 19.9213 | 25.5406 | 26 | 26.4594 | -2307.302 | 10.5 | 8.1 | 11.1918 | 0
5494 | 17/08 | 33 | 2 | 22 | 18.6213 | 25.6091 | 26 | 26.3909 | -1446.2965 | 11 | 8.2 | 9.2412 | 0
5495 | 17/08 | 33 | 2 | 23 | 17.6213 | 25.6536 | 26 | 26.3464 | -853.0356 | 10.2 | 8.2 | 5.9853 | 0
5496 | 17/08 | 33 | 2 | 24 | 17.7213 | 25.9665 | 26.2009 | 26.4354 | 0 | 10 | 8.3 | 43.8378 | 0
5497 | 18/08 | 33 | 3 | 1 | 17.8213 | 26.024 | 26.2291 | 26.4341 | 0 | 10 | 8.4 | 8.0303 | 0
5498 | 18/08 | 33 | 3 | 2 | 16.3213 | 25.8906 | 26.1298 | 26.3689 | 0 | 9.6 | 8.3 | 0 | 0
5499 | 18/08 | 33 | 3 | 3 | 15.6213 | 25.7658 | 26.0316 | 26.2975 | 0 | 9.4 | 8.2 | 0 | 0
5500 | 18/08 | 33 | 3 | 4 | 15.4213 | 25.6771 | 25.9547 | 26.2322 | 0 | 9.3 | 8.2 | 0 | 0
5501 | 18/08 | 33 | 3 | 5 | 14.6213 | 25.5465 | 25.8487 | 26.1509 | 0 | 9.2 | 8.1 | 0 | 0
5502 | 18/08 | 33 | 3 | 6 | 14.8213 | 25.4837 | 25.7865 | 26.0893 | 0 | 9.6 | 8.1 | 0 | 0
5503 | 18/08 | 33 | 3 | 7 | 14.7213 | 25.4239 | 25.7291 | 26.0344 | 0 | 9.5 | 8.1 | 0 | 0
5504 | 18/08 | 33 | 3 | 8 | 15.4213 | 25.4013 | 25.7222 | 26.0431 | 0 | 9.5 | 8 | 0 | 0
5505 | 18/08 | 33 | 3 | 9 | 15.8213 | 25.513 | 25.8147 | 26.1165 | 0 | 9.4 | 8.1 | 15.2897 | 0
5506 | 18/08 | 33 | 3 | 10 | 17.6213 | 25.8398 | 26.0736 | 26.3074 | 0 | 9.6 | 8.3 | 45.4939 | 0
5507 | 18/08 | 33 | 3 | 11 | 18.8213 | 26.1629 | 26.3623 | 26.5618 | 0 | 9.7 | 8.4 | 45.7584 | 0
5508 | 18/08 | 33 | 3 | 12 | 20.7213 | 26.6761 | 26.7949 | 26.9137 | 0 | 9.8 | 8.7 | 74.4083 | 0
5509 | 18/08 | 33 | 3 | 13 | 22.5213 | 26.9536 | 27.0106 | 27.0675 | 0 | 10.4 | 8.8 | 41.0166 | 0
5510 | 18/08 | 33 | 3 | 14 | 23.6213 | 27.1203 | 27.146 | 27.1717 | 0 | 10.4 | 8.9 | 24.8746 | 0
5511 | 18/08 | 33 | 3 | 15 | 25.0213 | 27.418 | 27.3915 | 27.3651 | 0 | 10.2 | 9.1 | 45.1102 | 0
5512 | 18/08 | 33 | 3 | 16 | 23.2213 | 27.3342 | 27.3531 | 27.3719 | 0 | 10.7 | 9 | 0 | 0
5513 | 18/08 | 33 | 3 | 17 | 23.7213 | 27.4554 | 27.4717 | 27.4881 | 0 | 10.6 | 9.1 | 18.389 | 0
5514 | 18/08 | 33 | 3 | 18 | 22.8213 | 27.3687 | 27.3979 | 27.4271 | 0 | 11 | 9.1 | 0 | 0
5515 | 18/08 | 33 | 3 | 19 | 23.4213 | 27.7011 | 27.7016 | 27.7021 | 0 | 10.6 | 9.2 | 51.0806 | 0
5516 | 18/08 | 33 | 3 | 20 | 22.6213 | 25.4587 | 26 | 26.5413 | -5197.6509 | 11 | 8.1 | 0 | 0
5517 | 18/08 | 33 | 3 | 21 | 20.2213 | 25.538 | 26 | 26.462 | -2389.6121 | 12.4 | 8.1 | 10.5706 | 0
5518 | 18/08 | 33 | 3 | 22 | 18.9213 | 25.605 | 26 | 26.395 | -1539.187 | 12 | 8.1 | 8.9503 | 0
5519 | 18/08 | 33 | 3 | 23 | 18.3213 | 25.6518 | 26 | 26.3482 | -1034.2629 | 11.6 | 8.2 | 6.2017 | 0
5520 | 18/08 | 33 | 3 | 24 | 17.4213 | 25.9457 | 26.1913 | 26.4369 | 0 | 11.3 | 8.3 | 41.0438 | 0
5521 | 19/08 | 33 | 4 | 1 | 17.7213 | 26.0154 | 26.2278 | 26.4402 | 0 | 11.4 | 8.4 | 9.6461 | 0
5522 | 19/08 | 33 | 4 | 2 | 18.3213 | 26.0578 | 26.2467 | 26.4357 | 0 | 11 | 8.4 | 5.8128 | 0
5523 | 19/08 | 33 | 4 | 3 | 17.9213 | 26.014 | 26.2086 | 26.4033 | 0 | 10.9 | 8.4 | 0 | 0
5524 | 19/08 | 33 | 4 | 4 | 17.6213 | 25.955 | 26.1592 | 26.3633 | 0 | 10.4 | 8.3 | 0 | 0
5525 | 19/08 | 33 | 4 | 5 | 17.4213 | 25.8979 | 26.1098 | 26.3217 | 0 | 10.5 | 8.3 | 0 | 0
5526 | 19/08 | 33 | 4 | 6 | 17.2213 | 25.8401 | 26.0593 | 26.2785 | 0 | 10.2 | 8.3 | 0 | 0
5527 | 19/08 | 33 | 4 | 7 | 17.0213 | 25.7684 | 26 | 26.2316 | -63.0623 | 9.9 | 8.2 | 0 | 0
5528 | 19/08 | 33 | 4 | 8 | 17.6213 | 25.6683 | 25.9226 | 26.1769 | 0 | 10 | 8.2 | 0 | 0
5529 | 19/08 | 33 | 4 | 9 | 17.9213 | 25.7146 | 25.9592 | 26.2037 | 0 | 9.8 | 8.2 | 6.3293 | 0
5530 | 19/08 | 33 | 4 | 10 | 18.4213 | 25.9151 | 26.1289 | 26.3426 | 0 | 9.9 | 8.3 | 28.0581 | 0
5531 | 19/08 | 33 | 4 | 11 | 19.5213 | 26.1502 | 26.3428 | 26.5353 | 0 | 10 | 8.4 | 33.3151 | 0
5532 | 19/08 | 33 | 4 | 12 | 20.2213 | 26.3692 | 26.5291 | 26.6891 | 0 | 10 | 8.5 | 31.3911 | 0
5533 | 19/08 | 33 | 4 | 13 | 21.1213 | 26.6461 | 26.7668 | 26.8874 | 0 | 10.2 | 8.7 | 40.2736 | 0
5534 | 19/08 | 33 | 4 | 14 | 23.0213 | 26.948 | 27.0072 | 27.0664 | 0 | 10 | 8.8 | 44.6065 | 0
5535 | 19/08 | 33 | 4 | 15 | 24.4213 | 27.2713 | 27.2697 | 27.2682 | 0 | 10.3 | 9 | 48.5764 | 0
5536 | 19/08 | 33 | 4 | 16 | 24.8213 | 27.4894 | 27.4634 | 27.4375 | 0 | 10.3 | 9.1 | 33.2154 | 0
5537 | 19/08 | 33 | 4 | 17 | 24.9213 | 27.8044 | 27.7588 | 27.7132 | 0 | 9.8 | 9.3 | 48.7457 | 0
5538 | 19/08 | 33 | 4 | 18 | 24.1213 | 28.0316 | 27.9733 | 27.9149 | 0 | 9.3 | 9.4 | 35.708 | 0
5539 | 19/08 | 33 | 4 | 19 | 23.0213 | 28.0026 | 27.9811 | 27.9595 | 0 | 9.8 | 9.4 | 0 | 0
5540 | 19/08 | 33 | 4 | 20 | 21.9213 | 25.3759 | 26 | 26.6241 | -5938.5031 | 10.9 | 8 | 0 | 0
5541 | 19/08 | 33 | 4 | 21 | 20.7213 | 25.4793 | 26 | 26.5207 | -2944.3451 | 11.1 | 8.1 | 13.9483 | 0
5542 | 19/08 | 33 | 4 | 22 | 20.8213 | 25.5706 | 26 | 26.4294 | -2289.1856 | 11.5 | 8.1 | 12.3301 | 0
5543 | 19/08 | 33 | 4 | 23 | 20.5213 | 25.6314 | 26 | 26.3686 | -1770.6331 | 11.3 | 8.2 | 8.1639 | 0
5544 | 19/08 | 33 | 4 | 24 | 17.8213 | 26.0239 | 26.2657 | 26.5075 | 0 | 12.7 | 8.4 | 54.8758 | 0
5545 | 20/08 | 33 | 5 | 1 | 17.1213 | 26.0411 | 26.2696 | 26.4982 | 0 | 12.7 | 8.4 | 2.1071 | 0
5546 | 20/08 | 33 | 5 | 2 | 17.2213 | 26.0274 | 26.2504 | 26.4735 | 0 | 12.7 | 8.4 | 0 | 0
5547 | 20/08 | 33 | 5 | 3 | 17.2213 | 25.995 | 26.217 | 26.4391 | 0 | 12.7 | 8.3 | 0 | 0
5548 | 20/08 | 33 | 5 | 4 | 17.1213 | 25.9489 | 26.1738 | 26.3987 | 0 | 12.7 | 8.3 | 0 | 0
5549 | 20/08 | 33 | 5 | 5 | 17.2213 | 25.9153 | 26.1385 | 26.3618 | 0 | 12.6 | 8.3 | 0 | 0
5550 | 20/08 | 33 | 5 | 6 | 17.2213 | 25.8777 | 26.1008 | 26.324 | 0 | 12.5 | 8.3 | 0 | 0
5551 | 20/08 | 33 | 5 | 7 | 17.2213 | 25.7504 | 26 | 26.2496 | -286.3703 | 12.4 | 8.2 | 0 | 0
5552 | 20/08 | 33 | 5 | 8 | 17.6213 | 25.7385 | 26 | 26.2615 | -77.6007 | 11.9 | 8.2 | 0 | 0
5553 | 20/08 | 33 | 5 | 9 | 18.3213 | 26.005 | 26.2237 | 26.4425 | 0 | 11.6 | 8.3 | 37.3116 | 0
5554 | 20/08 | 33 | 5 | 10 | 19.6213 | 26.5327 | 26.6748 | 26.8168 | 0 | 11.2 | 8.6 | 75.7893 | 0
5555 | 20/08 | 33 | 5 | 11 | 21.0213 | 26.9361 | 27.0353 | 27.1346 | 0 | 11.4 | 8.8 | 59.3424 | 0
5556 | 20/08 | 33 | 5 | 12 | 22.4213 | 27.2941 | 27.3406 | 27.387 | 0 | 11.6 | 9 | 53.7162 | 0
5557 | 20/08 | 33 | 5 | 13 | 24.3213 | 27.5429 | 27.5369 | 27.531 | 0 | 12 | 9.1 | 37.8507 | 0
5558 | 20/08 | 33 | 5 | 14 | 25.0213 | 27.691 | 27.6657 | 27.6404 | 0 | 12.1 | 9.2 | 22.6917 | 0
5559 | 20/08 | 33 | 5 | 15 | 25.7213 | 27.9137 | 27.8591 | 27.8045 | 0 | 12.2 | 9.4 | 34.5489 | 0
5560 | 20/08 | 33 | 5 | 16 | 26.5213 | 28.1892 | 28.1032 | 28.0173 | 0 | 11.9 | 9.5 | 43.4122 | 0
5561 | 20/08 | 33 | 5 | 17 | 27.0213 | 28.4982 | 28.3841 | 28.27 | 0 | 11.6 | 9.7 | 49.5087 | 0
5562 | 20/08 | 33 | 5 | 18 | 27.0213 | 28.7983 | 28.6495 | 28.5007 | 0 | 11.3 | 9.9 | 48.8764 | 0
5563 | 20/08 | 33 | 5 | 19 | 26.6213 | 28.8506 | 28.715 | 28.5795 | 0 | 11.3 | 9.9 | 8.5015 | 0
5564 | 20/08 | 33 | 5 | 20 | 25.1213 | 25.209 | 26 | 26.791 | -8857.8824 | 12.2 | 8 | 0 | 0
5565 | 20/08 | 33 | 5 | 21 | 22.9213 | 25.3423 | 26 | 26.6577 | -4537.0785 | 12.5 | 8 | 17.8072 | 0
5566 | 20/08 | 33 | 5 | 22 | 21.5213 | 25.4555 | 26 | 26.5445 | -3317.7248 | 13.3 | 8.1 | 15.12 | 0
5567 | 20/08 | 33 | 5 | 23 | 20.5213 | 25.532 | 26 | 26.468 | -2494.3139 | 13 | 8.1 | 10.1436 | 0
5568 | 20/08 | 33 | 5 | 24 | 19.7213 | 26.308 | 26.5256 | 26.7433 | 0 | 13 | 8.5 | 109.3498 | 0
5569 | 21/08 | 33 | 6 | 1 | 19.4213 | 26.4633 | 26.6279 | 26.7926 | 0 | 12.7 | 8.6 | 22.1832 | 0
5570 | 21/08 | 33 | 6 | 2 | 18.6213 | 26.4269 | 26.6013 | 26.7757 | 0 | 12.5 | 8.6 | 0 | 0
5571 | 21/08 | 33 | 6 | 3 | 18.2213 | 26.3664 | 26.5538 | 26.7413 | 0 | 12.6 | 8.5 | 0 | 0
5572 | 21/08 | 33 | 6 | 4 | 18.4213 | 26.343 | 26.5283 | 26.7136 | 0 | 12.5 | 8.5 | 0 | 0
5573 | 21/08 | 33 | 6 | 5 | 18.8213 | 26.3448 | 26.5194 | 26.6939 | 0 | 12.5 | 8.5 | 0 | 0
5574 | 21/08 | 33 | 6 | 6 | 18.1213 | 26.2657 | 26.4571 | 26.6486 | 0 | 12.1 | 8.5 | 0 | 0
5575 | 21/08 | 33 | 6 | 7 | 17.5213 | 26.1778 | 26.3891 | 26.6004 | 0 | 11.8 | 8.4 | 0 | 0
5576 | 21/08 | 33 | 6 | 8 | 17.8213 | 25.6486 | 26 | 26.3514 | -1361.2564 | 11.6 | 8.2 | 0 | 0
5577 | 21/08 | 33 | 6 | 9 | 18.7213 | 25.6512 | 26 | 26.3488 | -1350.949 | 12.2 | 8.2 | 0 | 0
5578 | 21/08 | 33 | 6 | 10 | 20.0213 | 25.6136 | 26 | 26.3864 | -2388.813 | 12 | 8.2 | 0 | 0
5579 | 21/08 | 33 | 6 | 11 | 20.9213 | 25.5955 | 26 | 26.4045 | -2905.1237 | 11.5 | 8.1 | 0 | 0
5580 | 21/08 | 33 | 6 | 12 | 22.8213 | 25.5413 | 26 | 26.4587 | -4235.3837 | 11.7 | 8.1 | 0 | 0
5581 | 21/08 | 33 | 6 | 13 | 24.2213 | 25.5743 | 26 | 26.4257 | -4113.144 | 11.8 | 8.1 | 4.2588 | 0
5582 | 21/08 | 33 | 6 | 14 | 25.6213 | 25.6101 | 26 | 26.3899 | -4111.1656 | 11.7 | 8.2 | 4.6426 | 0
5583 | 21/08 | 33 | 6 | 15 | 26.3213 | 25.626 | 26 | 26.374 | -4203.0041 | 12.2 | 8.2 | 1.8497 | 0
5584 | 21/08 | 33 | 6 | 16 | 26.1213 | 25.6208 | 26 | 26.3792 | -4271.8808 | 11.8 | 8.2 | 0 | 0
5585 | 21/08 | 33 | 6 | 17 | 26.6213 | 25.6164 | 26 | 26.3836 | -4499.78 | 11.7 | 8.2 | 0 | 0
5586 | 21/08 | 33 | 6 | 18 | 26.6213 | 25.6195 | 26 | 26.3805 | -4466.7595 | 12.2 | 8.2 | 0.0795 | 0
5587 | 21/08 | 33 | 6 | 19 | 25.3213 | 25.6393 | 26 | 26.3607 | -3819.8565 | 12.1 | 8.2 | 2.3894 | 0
5588 | 21/08 | 33 | 6 | 20 | 23.8213 | 25.7717 | 26 | 26.2283 | -1583.5288 | 12.1 | 8.2 | 18.17 | 0
5589 | 21/08 | 33 | 6 | 21 | 22.3213 | 25.7978 | 26 | 26.2022 | -1062.3982 | 12.6 | 8.2 | 3.2763 | 0
5590 | 21/08 | 33 | 6 | 22 | 21.3213 | 25.8111 | 26 | 26.1889 | -696.5747 | 12.8 | 8.3 | 1.4616 | 0
5591 | 21/08 | 33 | 6 | 23 | 20.4213 | 25.8188 | 26 | 26.1812 | -392.5091 | 12.4 | 8.3 | 0.7158 | 0
5592 | 21/08 | 33 | 6 | 24 | 20.0213 | 25.9715 | 26.1061 | 26.2408 | 0 | 12.4 | 8.3 | 21.2356 | 0
5593 | 22/08 | 33 | 7 | 1 | 19.8213 | 25.9912 | 26.12 | 26.2488 | 0 | 12.1 | 8.3 | 2.512 | 0
5594 | 22/08 | 33 | 7 | 2 | 19.7213 | 25.9852 | 26.1156 | 26.2461 | 0 | 12.2 | 8.3 | 0 | 0
5595 | 22/08 | 33 | 7 | 3 | 19.2213 | 25.9378 | 26.0823 | 26.2268 | 0 | 12.3 | 8.3 | 0 | 0
5596 | 22/08 | 33 | 7 | 4 | 18.9213 | 25.8927 | 26.0487 | 26.2047 | 0 | 11.9 | 8.3 | 0 | 0
5597 | 22/08 | 33 | 7 | 5 | 19.0213 | 25.8782 | 26.0343 | 26.1905 | 0 | 11.7 | 8.3 | 0 | 0
5598 | 22/08 | 33 | 7 | 6 | 19.2213 | 25.8797 | 26.0307 | 26.1817 | 0 | 11.7 | 8.3 | 0 | 0
5599 | 22/08 | 33 | 7 | 7 | 19.2213 | 25.8749 | 26.0246 | 26.1742 | 0 | 11.5 | 8.3 | 0 | 0
5600 | 22/08 | 33 | 7 | 8 | 19.4213 | 25.8338 | 26 | 26.1662 | -85.1197 | 11.5 | 8.3 | 0 | 0
5601 | 22/08 | 33 | 7 | 9 | 19.7213 | 25.8018 | 26 | 26.1982 | -598.3681 | 11.9 | 8.2 | 0 | 0
5602 | 22/08 | 33 | 7 | 10 | 20.3213 | 25.7673 | 26 | 26.2327 | -1205.4954 | 11.7 | 8.2 | 0 | 0
5603 | 22/08 | 33 | 7 | 11 | 21.3213 | 25.7057 | 26 | 26.2943 | -2289.0721 | 11.7 | 8.2 | 0 | 0
5604 | 22/08 | 33 | 7 | 12 | 22.2213 | 25.6728 | 26 | 26.3272 | -2878.1787 | 11.6 | 8.2 | 0 | 0
5605 | 22/08 | 33 | 7 | 13 | 23.2213 | 25.6696 | 26 | 26.3304 | -3129.2584 | 11.6 | 8.2 | 0 | 0
5606 | 22/08 | 33 | 7 | 14 | 25.0213 | 25.6799 | 26 | 26.3201 | -3499.8532 | 11.5 | 8.2 | 1.1355 | 0
5607 | 22/08 | 33 | 7 | 15 | 24.2213 | 25.685 | 26 | 26.315 | -3196.4547 | 11.4 | 8.2 | 0.4048 | 0
5608 | 22/08 | 33 | 7 | 16 | 23.4213 | 25.6936 | 26 | 26.3064 | -2834.3208 | 11.6 | 8.2 | 0.892 | 0
5609 | 22/08 | 33 | 7 | 17 | 21.7213 | 25.7172 | 26 | 26.2828 | -2002.2666 | 12 | 8.2 | 2.9652 | 0
5610 | 22/08 | 33 | 7 | 18 | 21.2213 | 25.6568 | 26 | 26.3432 | -2727.8854 | 12.1 | 8.2 | 0 | 0
5611 | 22/08 | 33 | 7 | 19 | 21.2213 | 25.6581 | 26 | 26.3419 | -2590.1312 | 12.3 | 8.2 | 0 | 0
5612 | 22/08 | 33 | 7 | 20 | 20.6213 | 25.7852 | 26 | 26.2148 | -634.2309 | 12.6 | 8.2 | 17.3842 | 0
5613 | 22/08 | 33 | 7 | 21 | 19.4213 | 25.8073 | 26 | 26.1927 | -221.5503 | 12.4 | 8.2 | 2.737 | 0
5614 | 22/08 | 33 | 7 | 22 | 18.3213 | 25.7693 | 25.9664 | 26.1635 | 0 | 13.1 | 8.2 | 0 | 0
5615 | 22/08 | 33 | 7 | 23 | 18.2213 | 25.7261 | 25.927 | 26.128 | 0 | 13.2 | 8.2 | 0 | 0
5616 | 22/08 | 33 | 7 | 24 | 18.0213 | 25.7402 | 25.9296 | 26.119 | 0 | 12.6 | 8.2 | 1.6372 | 0
5617 | 23/08 | 34 | 1 | 1 | 18.3213 | 25.7486 | 25.9274 | 26.1062 | 0 | 12.3 | 8.2 | 0.8709 | 0
5618 | 23/08 | 34 | 1 | 2 | 17.9213 | 25.7007 | 25.8882 | 26.0757 | 0 | 11.7 | 8.2 | 0 | 0
5619 | 23/08 | 34 | 1 | 3 | 17.5213 | 25.6372 | 25.8377 | 26.0381 | 0 | 11.5 | 8.2 | 0 | 0
5620 | 23/08 | 34 | 1 | 4 | 17.3213 | 25.5836 | 25.7925 | 26.0014 | 0 | 11.3 | 8.1 | 0 | 0
5621 | 23/08 | 34 | 1 | 5 | 16.5213 | 25.4818 | 25.7143 | 25.9468 | 0 | 10.9 | 8.1 | 0 | 0
5622 | 23/08 | 34 | 1 | 6 | 16.2213 | 25.4047 | 25.6507 | 25.8967 | 0 | 10.9 | 8.1 | 0 | 0
5623 | 23/08 | 34 | 1 | 7 | 16.8213 | 25.4114 | 25.6439 | 25.8764 | 0 | 10.9 | 8.1 | 0.6485 | 0
5624 | 23/08 | 34 | 1 | 8 | 17.0213 | 25.3483 | 25.609 | 25.8697 | 0 | 10.7 | 8 | 0 | 0
5625 | 23/08 | 34 | 1 | 9 | 18.3213 | 25.7366 | 25.9411 | 26.1456 | 0 | 9.9 | 8.2 | 53.6508 | 0
5626 | 23/08 | 34 | 1 | 10 | 20.1213 | 26.3207 | 26.4321 | 26.5434 | 0 | 9.3 | 8.5 | 82.9753 | 0
5627 | 23/08 | 34 | 1 | 11 | 22.2213 | 26.8047 | 26.8525 | 26.9003 | 0 | 9 | 8.8 | 70.7596 | 0
5628 | 23/08 | 34 | 1 | 12 | 23.3213 | 27.1649 | 27.1648 | 27.1646 | 0 | 8.5 | 8.9 | 53.9097 | 0
5629 | 23/08 | 34 | 1 | 13 | 24.4213 | 27.3491 | 27.3208 | 27.2924 | 0 | 7.1 | 9 | 28.0969 | 0
5630 | 23/08 | 34 | 1 | 14 | 25.7213 | 27.5177 | 27.4612 | 27.4047 | 0 | 6.8 | 9.1 | 25.9816 | 0
5631 | 23/08 | 34 | 1 | 15 | 26.3213 | 27.7405 | 27.6561 | 27.5718 | 0 | 6.4 | 9.3 | 34.6818 | 0
5632 | 23/08 | 34 | 1 | 16 | 26.3213 | 27.9592 | 27.8651 | 27.771 | 0 | 7.9 | 9.4 | 34.3481 | 0
5633 | 23/08 | 34 | 1 | 17 | 26.4213 | 28.1745 | 28.0715 | 27.9686 | 0 | 8.9 | 9.5 | 34.1352 | 0
5634 | 23/08 | 34 | 1 | 18 | 25.5213 | 28.3035 | 28.2006 | 28.0976 | 0 | 9.1 | 9.6 | 20.6413 | 0
5635 | 23/08 | 34 | 1 | 19 | 24.7213 | 28.3324 | 28.2566 | 28.1808 | 0 | 9 | 9.6 | 4.6639 | 0
5636 | 23/08 | 34 | 1 | 20 | 23.8213 | 25.3232 | 26 | 26.6768 | -7197.1271 | 10.1 | 8 | 0 | 0
5637 | 23/08 | 34 | 1 | 21 | 22.5213 | 25.441 | 26 | 26.559 | -3750.7256 | 10 | 8.1 | 15.9703 | 0
5638 | 23/08 | 34 | 1 | 22 | 21.7213 | 25.5402 | 26 | 26.4598 | -2797.8006 | 8.5 | 8.1 | 13.6144 | 0
5639 | 23/08 | 34 | 1 | 23 | 20.6213 | 25.6042 | 26 | 26.3958 | -2041.0573 | 7.3 | 8.1 | 8.8759 | 0
5640 | 23/08 | 34 | 1 | 24 | 19.9213 | 26.2446 | 26.4331 | 26.6217 | 0 | 5.8 | 8.5 | 90.7373 | 0
5641 | 24/08 | 34 | 2 | 1 | 20.0213 | 26.3991 | 26.5345 | 26.6698 | 0 | 5.3 | 8.5 | 22.5469 | 0
5642 | 24/08 | 34 | 2 | 2 | 20.0213 | 26.4297 | 26.5533 | 26.6768 | 0 | 4.8 | 8.6 | 4.7062 | 0
5643 | 24/08 | 34 | 2 | 3 | 19.6213 | 26.3935 | 26.5253 | 26.6572 | 0 | 4.5 | 8.5 | 0 | 0
5644 | 24/08 | 34 | 2 | 4 | 19.0213 | 26.3197 | 26.4699 | 26.6201 | 0 | 4.2 | 8.5 | 0 | 0
5645 | 24/08 | 34 | 2 | 5 | 18.2213 | 26.2152 | 26.3915 | 26.5677 | 0 | 4.3 | 8.5 | 0 | 0
5646 | 24/08 | 34 | 2 | 6 | 18.2213 | 26.1631 | 26.3456 | 26.5282 | 0 | 4.2 | 8.4 | 0 | 0
5647 | 24/08 | 34 | 2 | 7 | 16.4213 | 25.6889 | 26 | 26.3111 | -831.8081 | 4.4 | 8.2 | 0 | 0
5648 | 24/08 | 34 | 2 | 8 | 16.0213 | 25.6756 | 26 | 26.3244 | -171.5618 | 4.7 | 8.2 | 0 | 0
5649 | 24/08 | 34 | 2 | 9 | 17.1213 | 26.0887 | 26.342 | 26.5953 | 0 | 6 | 8.4 | 58.4437 | 0
5650 | 24/08 | 34 | 2 | 10 | 18.5213 | 26.6189 | 26.7882 | 26.9575 | 0 | 6.6 | 8.7 | 76.8446 | 0
5651 | 24/08 | 34 | 2 | 11 | 19.9213 | 27.0165 | 27.1438 | 27.271 | 0 | 6.9 | 8.9 | 59.0832 | 0
5652 | 24/08 | 34 | 2 | 12 | 21.0213 | 27.3305 | 27.4152 | 27.4999 | 0 | 6.7 | 9 | 47.6006 | 0
5653 | 24/08 | 34 | 2 | 13 | 22.0213 | 27.4708 | 27.5318 | 27.5928 | 0 | 6.5 | 9.1 | 21.6391 | 0
5654 | 24/08 | 34 | 2 | 14 | 23.1213 | 27.5877 | 27.6276 | 27.6674 | 0 | 6.4 | 9.2 | 18.2072 | 0
5655 | 24/08 | 34 | 2 | 15 | 23.6213 | 27.7651 | 27.7818 | 27.7986 | 0 | 6.7 | 9.3 | 27.6966 | 0
5656 | 24/08 | 34 | 2 | 16 | 24.0213 | 27.9818 | 27.9794 | 27.977 | 0 | 7.1 | 9.4 | 34.1332 | 0
5657 | 24/08 | 34 | 2 | 17 | 24.3213 | 28.2472 | 28.2244 | 28.2017 | 0 | 7.4 | 9.5 | 42.2946 | 0
5658 | 24/08 | 34 | 2 | 18 | 24.3213 | 28.4917 | 28.4381 | 28.3844 | 0 | 7.6 | 9.7 | 39.4899 | 0
5659 | 24/08 | 34 | 2 | 19 | 23.7213 | 28.48 | 28.4475 | 28.415 | 0 | 7.9 | 9.7 | 0 | 0
5660 | 24/08 | 34 | 2 | 20 | 22.8213 | 25.2141 | 26 | 26.7859 | -7882.9233 | 8.6 | 8 | 0 | 0
5661 | 24/08 | 34 | 2 | 21 | 20.5213 | 25.3407 | 26 | 26.6593 | -3889.0873 | 9.8 | 8 | 17.093 | 0
5662 | 24/08 | 34 | 2 | 22 | 18.7213 | 25.4446 | 26 | 26.5554 | -2632.3521 | 10 | 8.1 | 14.0749 | 0
5663 | 24/08 | 34 | 2 | 23 | 17.6213 | 25.5155 | 26 | 26.4845 | -1818.4601 | 9.8 | 8.1 | 9.6081 | 0
5664 | 24/08 | 34 | 2 | 24 | 16.7213 | 26.051 | 26.353 | 26.655 | 0 | 9.6 | 8.4 | 75.0419 | 0
5665 | 25/08 | 34 | 3 | 1 | 16.1213 | 26.0999 | 26.3737 | 26.6475 | 0 | 9.5 | 8.4 | 6.8879 | 0
5666 | 25/08 | 34 | 3 | 2 | 15.8213 | 26.053 | 26.3288 | 26.6046 | 0 | 9.3 | 8.4 | 0 | 0
5667 | 25/08 | 34 | 3 | 3 | 15.7213 | 25.9935 | 26.2727 | 26.552 | 0 | 9.2 | 8.3 | 0 | 0
5668 | 25/08 | 34 | 3 | 4 | 15.5213 | 25.9206 | 26.2064 | 26.4922 | 0 | 9 | 8.3 | 0 | 0
5669 | 25/08 | 34 | 3 | 5 | 14.6213 | 25.7857 | 26.0977 | 26.4097 | 0 | 8.9 | 8.2 | 0 | 0
5670 | 25/08 | 34 | 3 | 6 | 14.5213 | 25.6965 | 26.0175 | 26.3384 | 0 | 9 | 8.2 | 0 | 0
5671 | 25/08 | 34 | 3 | 7 | 14.6213 | 25.6419 | 25.9619 | 26.282 | 0 | 8.8 | 8.2 | 0 | 0
5672 | 25/08 | 34 | 3 | 8 | 14.6213 | 25.4945 | 25.8537 | 26.2128 | 0 | 8.6 | 8.1 | 0 | 0
5673 | 25/08 | 34 | 3 | 9 | 16.3213 | 25.8373 | 26.1354 | 26.4334 | 0 | 9 | 8.3 | 47.7348 | 0
5674 | 25/08 | 34 | 3 | 10 | 17.2213 | 25.9795 | 26.2349 | 26.4902 | 0 | 9.3 | 8.3 | 20.0118 | 0
5675 | 25/08 | 34 | 3 | 11 | 18.2213 | 26.2382 | 26.4743 | 26.7104 | 0 | 9.2 | 8.5 | 36.8769 | 0
5676 | 25/08 | 34 | 3 | 12 | 21.2213 | 26.8827 | 27.0053 | 27.1279 | 0 | 8.8 | 8.8 | 94.2443 | 0
5677 | 25/08 | 34 | 3 | 13 | 22.3213 | 27.1472 | 27.2167 | 27.2862 | 0 | 7.8 | 8.9 | 39.7131 | 0
5678 | 25/08 | 34 | 3 | 14 | 23.3213 | 27.3131 | 27.3551 | 27.3971 | 0 | 7.6 | 9 | 25.2316 | 0
5679 | 25/08 | 34 | 3 | 15 | 23.3213 | 27.4745 | 27.5045 | 27.5345 | 0 | 7.4 | 9.1 | 24.796 | 0
5680 | 25/08 | 34 | 3 | 16 | 24.0213 | 27.6426 | 27.6533 | 27.664 | 0 | 8.1 | 9.2 | 25.9862 | 0
5681 | 25/08 | 34 | 3 | 17 | 23.2213 | 27.6313 | 27.6662 | 27.701 | 0 | 8.8 | 9.2 | 0 | 0
5682 | 25/08 | 34 | 3 | 18 | 23.3213 | 27.7421 | 27.7597 | 27.7772 | 0 | 9.2 | 9.3 | 17.1949 | 0
5683 | 25/08 | 34 | 3 | 19 | 22.2213 | 27.7402 | 27.7851 | 27.8301 | 0 | 9.5 | 9.3 | 0 | 0
5684 | 25/08 | 34 | 3 | 20 | 21.6213 | 25.3661 | 26 | 26.6339 | -5661.0324 | 10.4 | 8 | 0 | 0
5685 | 25/08 | 34 | 3 | 21 | 20.1213 | 25.4623 | 26 | 26.5377 | -2849.6603 | 10.5 | 8.1 | 12.9967 | 0
5686 | 25/08 | 34 | 3 | 22 | 19.1213 | 25.5426 | 26 | 26.4574 | -1985.1227 | 11.3 | 8.1 | 10.7974 | 0
5687 | 25/08 | 34 | 3 | 23 | 18.2213 | 25.5961 | 26 | 26.4039 | -1355.7013 | 10.8 | 8.1 | 7.1678 | 0
5688 | 25/08 | 34 | 3 | 24 | 17.5213 | 26.0096 | 26.2732 | 26.5368 | 0 | 10.7 | 8.3 | 57.8983 | 0
5689 | 26/08 | 34 | 4 | 1 | 17.5213 | 26.0874 | 26.3166 | 26.5458 | 0 | 10.6 | 8.4 | 10.8839 | 0
5690 | 26/08 | 34 | 4 | 2 | 17.9213 | 26.1173 | 26.3281 | 26.5389 | 0 | 10.5 | 8.4 | 4.1104 | 0
5691 | 26/08 | 34 | 4 | 3 | 17.6213 | 26.0783 | 26.293 | 26.5077 | 0 | 10.6 | 8.4 | 0 | 0
5692 | 26/08 | 34 | 4 | 4 | 17.5213 | 26.0364 | 26.2547 | 26.4731 | 0 | 10.5 | 8.4 | 0 | 0
5693 | 26/08 | 34 | 4 | 5 | 17.2213 | 25.976 | 26.2033 | 26.4307 | 0 | 10.3 | 8.3 | 0 | 0
5694 | 26/08 | 34 | 4 | 6 | 16.0213 | 25.8355 | 26.0973 | 26.3591 | 0 | 9.8 | 8.3 | 0 | 0
5695 | 26/08 | 34 | 4 | 7 | 14.9213 | 25.681 | 25.9799 | 26.2787 | 0 | 9.6 | 8.2 | 0 | 0
5696 | 26/08 | 34 | 4 | 8 | 16.0213 | 25.6306 | 25.9451 | 26.2597 | 0 | 10.1 | 8.2 | 0 | 0
5697 | 26/08 | 34 | 4 | 9 | 17.6213 | 25.9808 | 26.2328 | 26.4847 | 0 | 10.2 | 8.3 | 49.063 | 0
5698 | 26/08 | 34 | 4 | 10 | 18.7213 | 26.4607 | 26.6399 | 26.8191 | 0 | 9.8 | 8.6 | 68.8285 | 0
5699 | 26/08 | 34 | 4 | 11 | 20.2213 | 26.8626 | 26.9978 | 27.133 | 0 | 9.8 | 8.8 | 59.0093 | 0
5700 | 26/08 | 34 | 4 | 12 | 22.2213 | 27.2599 | 27.326 | 27.3922 | 0 | 10 | 9 | 59.5774 | 0
5701 | 26/08 | 34 | 4 | 13 | 23.8213 | 27.5193 | 27.5353 | 27.5513 | 0 | 10.1 | 9.1 | 39.5675 | 0
5702 | 26/08 | 34 | 4 | 14 | 24.4213 | 27.6626 | 27.6616 | 27.6606 | 0 | 10.3 | 9.2 | 22.0377 | 0
5703 | 26/08 | 34 | 4 | 15 | 25.4213 | 27.9045 | 27.867 | 27.8296 | 0 | 10.1 | 9.3 | 37.6776 | 0
5704 | 26/08 | 34 | 4 | 16 | 25.8213 | 28.1039 | 28.0481 | 27.9922 | 0 | 9.9 | 9.5 | 31.4392 | 0
5705 | 26/08 | 34 | 4 | 17 | 26.1213 | 28.3099 | 28.2401 | 28.1703 | 0 | 9.6 | 9.6 | 32.8537 | 0
5706 | 26/08 | 34 | 4 | 18 | 25.9213 | 28.5304 | 28.4371 | 28.3438 | 0 | 9.5 | 9.7 | 35.5822 | 0
5707 | 26/08 | 34 | 4 | 19 | 25.4213 | 28.5841 | 28.5051 | 28.4261 | 0 | 9.4 | 9.7 | 8.7367 | 0
5708 | 26/08 | 34 | 4 | 20 | 23.6213 | 25.2236 | 26 | 26.7764 | -8073.7655 | 11.5 | 8 | 0 | 0
5709 | 26/08 | 34 | 4 | 21 | 21.8213 | 25.3498 | 26 | 26.6502 | -4143.4456 | 11.7 | 8 | 16.9199 | 0
5710 | 26/08 | 34 | 4 | 22 | 20.3213 | 25.4552 | 26 | 26.5448 | -2957.3115 | 11.7 | 8.1 | 14.1631 | 0
5711 | 26/08 | 34 | 4 | 23 | 19.5213 | 25.5281 | 26 | 26.4719 | -2212.0637 | 11.3 | 8.1 | 9.7711 | 0
5712 | 26/08 | 34 | 4 | 24 | 18.6213 | 26.2024 | 26.4541 | 26.7058 | 0 | 11.1 | 8.4 | 94.826 | 0
5713 | 27/08 | 34 | 5 | 1 | 18.1213 | 26.3103 | 26.5217 | 26.733 | 0 | 10.9 | 8.5 | 15.34 | 0
5714 | 27/08 | 34 | 5 | 2 | 18.0213 | 26.3119 | 26.5169 | 26.722 | 0 | 11 | 8.5 | 0.0386 | 0
5715 | 27/08 | 34 | 5 | 3 | 17.7213 | 26.2658 | 26.4776 | 26.6893 | 0 | 10.5 | 8.5 | 0 | 0
5716 | 27/08 | 34 | 5 | 4 | 18.0213 | 26.2531 | 26.4585 | 26.6639 | 0 | 10.8 | 8.5 | 0 | 0
5717 | 27/08 | 34 | 5 | 5 | 18.0213 | 26.2247 | 26.429 | 26.6333 | 0 | 11 | 8.5 | 0 | 0
5718 | 27/08 | 34 | 5 | 6 | 16.8213 | 26.0947 | 26.3314 | 26.5681 | 0 | 10.3 | 8.4 | 0 | 0
5719 | 27/08 | 34 | 5 | 7 | 16.2213 | 25.6489 | 26 | 26.3511 | -964.838 | 10.2 | 8.2 | 0 | 0
5720 | 27/08 | 34 | 5 | 8 | 16.8213 | 25.657 | 26 | 26.343 | -358.788 | 10.5 | 8.2 | 0.8977 | 0
5721 | 27/08 | 34 | 5 | 9 | 18.3213 | 26.1309 | 26.3734 | 26.616 | 0 | 10.3 | 8.4 | 66.7363 | 0
5722 | 27/08 | 34 | 5 | 10 | 19.6213 | 26.6644 | 26.8194 | 26.9743 | 0 | 10 | 8.7 | 77.2458 | 0
5723 | 27/08 | 34 | 5 | 11 | 20.8213 | 27.053 | 27.1693 | 27.2856 | 0 | 10 | 8.9 | 57.6501 | 0
5724 | 27/08 | 34 | 5 | 12 | 22.8213 | 27.4544 | 27.5026 | 27.5507 | 0 | 10.2 | 9.1 | 60.7965 | 0
5725 | 27/08 | 34 | 5 | 13 | 24.2213 | 27.7039 | 27.7071 | 27.7104 | 0 | 10.6 | 9.2 | 38.4027 | 0
5726 | 27/08 | 34 | 5 | 14 | 25.1213 | 27.8731 | 27.8522 | 27.8314 | 0 | 10.5 | 9.3 | 26.3116 | 0
5727 | 27/08 | 34 | 5 | 15 | 26.0213 | 28.1147 | 28.0587 | 28.0026 | 0 | 9.6 | 9.5 | 38.1076 | 0
5728 | 27/08 | 34 | 5 | 16 | 26.7213 | 28.3761 | 28.2914 | 28.2066 | 0 | 8.4 | 9.6 | 41.871 | 0
5729 | 27/08 | 34 | 5 | 17 | 26.8213 | 28.6004 | 28.5032 | 28.406 | 0 | 8.2 | 9.7 | 36.4198 | 0
5730 | 27/08 | 34 | 5 | 18 | 26.3213 | 28.8416 | 28.7269 | 28.6122 | 0 | 8.4 | 9.9 | 39.6472 | 0
5731 | 27/08 | 34 | 5 | 19 | 24.6213 | 28.4941 | 28.452 | 28.41 | 0 | 9.2 | 9.7 | 0 | 0
5732 | 27/08 | 34 | 5 | 20 | 23.3213 | 25.1753 | 26 | 26.8247 | -8300.0874 | 10.2 | 7.9 | 0 | 0
5733 | 27/08 | 34 | 5 | 21 | 21.7213 | 25.3085 | 26 | 26.6915 | -4398.8221 | 10.8 | 8 | 17.8918 | 0
5734 | 27/08 | 34 | 5 | 22 | 20.9213 | 25.424 | 26 | 26.576 | -3322.9859 | 10.9 | 8.1 | 15.5841 | 0
5735 | 27/08 | 34 | 5 | 23 | 19.6213 | 25.4995 | 26 | 26.5005 | -2430.2516 | 10.9 | 8.1 | 10.1394 | 0
5736 | 27/08 | 34 | 5 | 24 | 19.1213 | 26.2769 | 26.5249 | 26.773 | 0 | 10.7 | 8.5 | 109.5316 | 0
5737 | 28/08 | 34 | 6 | 1 | 18.3213 | 26.3898 | 26.5978 | 26.8057 | 0 | 10.9 | 8.5 | 16.1225 | 0
5738 | 28/08 | 34 | 6 | 2 | 18.1213 | 26.3875 | 26.5918 | 26.7962 | 0 | 10.9 | 8.5 | 0 | 0
5739 | 28/08 | 34 | 6 | 3 | 17.9213 | 26.3502 | 26.559 | 26.7678 | 0 | 10.9 | 8.5 | 0 | 0
5740 | 28/08 | 34 | 6 | 4 | 17.6213 | 26.2919 | 26.51 | 26.7282 | 0 | 10.9 | 8.5 | 0 | 0
5741 | 28/08 | 34 | 6 | 5 | 17.8213 | 26.2665 | 26.4817 | 26.6968 | 0 | 11.2 | 8.5 | 0 | 0
5742 | 28/08 | 34 | 6 | 6 | 17.2213 | 26.1845 | 26.4155 | 26.6465 | 0 | 10.8 | 8.4 | 0 | 0
5743 | 28/08 | 34 | 6 | 7 | 16.5213 | 26.0807 | 26.3341 | 26.5875 | 0 | 10.6 | 8.4 | 0 | 0
5744 | 28/08 | 34 | 6 | 8 | 17.2213 | 25.6157 | 26 | 26.3843 | -1424.0637 | 10.9 | 8.2 | 0 | 0
5745 | 28/08 | 34 | 6 | 9 | 18.8213 | 25.5869 | 26 | 26.4131 | -2093.5219 | 10.5 | 8.1 | 0 | 0
5746 | 28/08 | 34 | 6 | 10 | 19.8213 | 25.5354 | 26 | 26.4646 | -3158.305 | 10.3 | 8.1 | 0 | 0
5747 | 28/08 | 34 | 6 | 11 | 21.2213 | 25.5032 | 26 | 26.4968 | -3979.5938 | 10.4 | 8.1 | 0 | 0
5748 | 28/08 | 34 | 6 | 12 | 22.9213 | 25.503 | 26 | 26.497 | -4452.37 | 10.7 | 8.1 | 0 | 0
5749 | 28/08 | 34 | 6 | 13 | 24.8213 | 25.5425 | 26 | 26.4575 | -4493.4839 | 10.5 | 8.1 | 5.2211 | 0
5750 | 28/08 | 34 | 6 | 14 | 25.9213 | 25.5815 | 26 | 26.4185 | -4384.1215 | 9.9 | 8.1 | 5.2234 | 0
5751 | 28/08 | 34 | 6 | 15 | 26.9213 | 25.6037 | 26 | 26.3963 | -4498.2626 | 9.4 | 8.1 | 2.9258 | 0
5752 | 28/08 | 34 | 6 | 16 | 27.0213 | 25.6098 | 26 | 26.3902 | -4525.6957 | 10.2 | 8.2 | 0.6451 | 0
5753 | 28/08 | 34 | 6 | 17 | 26.9213 | 25.6187 | 26 | 26.3813 | -4420.7113 | 10.3 | 8.2 | 1.0154 | 0
5754 | 28/08 | 34 | 6 | 18 | 27.0213 | 25.6105 | 26 | 26.3895 | -4609.8277 | 10.4 | 8.2 | 0 | 0
5755 | 28/08 | 34 | 6 | 19 | 26.3213 | 25.6465 | 26 | 26.3535 | -3911.6272 | 11.1 | 8.2 | 4.7276 | 0
5756 | 28/08 | 34 | 6 | 20 | 24.9213 | 25.7705 | 26 | 26.2295 | -1863.474 | 12.1 | 8.2 | 16.9933 | 0
5757 | 28/08 | 34 | 6 | 21 | 22.8213 | 25.7924 | 26 | 26.2076 | -1210.6566 | 12.6 | 8.2 | 2.6849 | 0
5758 | 28/08 | 34 | 6 | 22 | 21.8213 | 25.8049 | 26 | 26.1951 | -848.3815 | 12.4 | 8.2 | 1.392 | 0
5759 | 28/08 | 34 | 6 | 23 | 21.2213 | 25.8146 | 26 | 26.1854 | -609.6853 | 12.5 | 8.3 | 0.9839 | 0
5760 | 28/08 | 34 | 6 | 24 | 20.5213 | 26.0184 | 26.1444 | 26.2704 | 0 | 12.4 | 8.4 | 28.4895 | 0
5761 | 29/08 | 34 | 7 | 1 | 19.9213 | 26.0242 | 26.1517 | 26.2793 | 0 | 12.5 | 8.4 | 0.5131 | 0
5762 | 29/08 | 34 | 7 | 2 | 19.2213 | 25.9692 | 26.116 | 26.2629 | 0 | 12.4 | 8.3 | 0 | 0
5763 | 29/08 | 34 | 7 | 3 | 19.1213 | 25.9414 | 26.0955 | 26.2496 | 0 | 12.2 | 8.3 | 0 | 0
5764 | 29/08 | 34 | 7 | 4 | 18.8213 | 25.9014 | 26.0654 | 26.2295 | 0 | 12 | 8.3 | 0 | 0
5765 | 29/08 | 34 | 7 | 5 | 18.6213 | 25.8642 | 26.0362 | 26.2081 | 0 | 11.7 | 8.3 | 0 | 0
5766 | 29/08 | 34 | 7 | 6 | 18.6213 | 25.8427 | 26.0166 | 26.1905 | 0 | 11.5 | 8.3 | 0 | 0
5767 | 29/08 | 34 | 7 | 7 | 18.2213 | 25.7951 | 25.9801 | 26.1652 | 0 | 11.1 | 8.2 | 0 | 0
5768 | 29/08 | 34 | 7 | 8 | 18.0213 | 25.7793 | 25.983 | 26.1867 | 0 | 10.7 | 8.2 | 0 | 0
5769 | 29/08 | 34 | 7 | 9 | 19.2213 | 25.743 | 26 | 26.257 | -1107.9281 | 10.7 | 8.2 | 0 | 0
5770 | 29/08 | 34 | 7 | 10 | 20.6213 | 25.6709 | 26 | 26.3291 | -2433.1151 | 10.4 | 8.2 | 0 | 0
5771 | 29/08 | 34 | 7 | 11 | 21.8213 | 25.6168 | 26 | 26.3832 | -3382.2263 | 10 | 8.2 | 0 | 0
5772 | 29/08 | 34 | 7 | 12 | 23.1213 | 25.6105 | 26 | 26.3895 | -3715.2513 | 10.2 | 8.2 | 0 | 0
5773 | 29/08 | 34 | 7 | 13 | 24.8213 | 25.6288 | 26 | 26.3712 | -3926.6837 | 10.5 | 8.2 | 2.3189 | 0
5774 | 29/08 | 34 | 7 | 14 | 26.2213 | 25.6557 | 26 | 26.3443 | -3998.4412 | 11.2 | 8.2 | 3.4525 | 0
5775 | 29/08 | 34 | 7 | 15 | 27.0213 | 25.6684 | 26 | 26.3316 | -4122.382 | 11.1 | 8.2 | 1.5025 | 0
5776 | 29/08 | 34 | 7 | 16 | 27.6213 | 25.667 | 26 | 26.333 | -4356.6724 | 11 | 8.2 | 0 | 0
5777 | 29/08 | 34 | 7 | 17 | 28.2213 | 25.6706 | 26 | 26.3294 | -4500.1301 | 11.2 | 8.2 | 0.2177 | 0
5778 | 29/08 | 34 | 7 | 18 | 27.9213 | 25.6627 | 26 | 26.3373 | -4533.8112 | 11.5 | 8.2 | 0 | 0
5779 | 29/08 | 34 | 7 | 19 | 27.1213 | 25.6943 | 26 | 26.3057 | -3849.4358 | 12.3 | 8.2 | 4.0349 | 0
5780 | 29/08 | 34 | 7 | 20 | 25.7213 | 25.8155 | 26 | 26.1845 | -1819.6019 | 12.9 | 8.3 | 16.5743 | 0
5781 | 29/08 | 34 | 7 | 21 | 24.1213 | 25.8381 | 26 | 26.1619 | -1292.249 | 13.1 | 8.3 | 2.7688 | 0
5782 | 29/08 | 34 | 7 | 22 | 22.5213 | 25.8454 | 26 | 26.1546 | -811.6565 | 13.7 | 8.3 | 0.5711 | 0
5783 | 29/08 | 34 | 7 | 23 | 21.4213 | 25.8493 | 26 | 26.1507 | -480.3851 | 13.9 | 8.3 | 0.0636 | 0
5784 | 29/08 | 34 | 7 | 24 | 21.0213 | 26.0352 | 26.1319 | 26.2286 | 0 | 13.6 | 8.4 | 25.9163 | 0
5785 | 30/08 | 35 | 1 | 1 | 20.5213 | 26.0451 | 26.1422 | 26.2392 | 0 | 13.3 | 8.4 | 1.015 | 0
5786 | 30/08 | 35 | 1 | 2 | 19.7213 | 25.9837 | 26.1027 | 26.2218 | 0 | 12.7 | 8.3 | 0 | 0
5787 | 30/08 | 35 | 1 | 3 | 19.2213 | 25.9222 | 26.06 | 26.1979 | 0 | 12.6 | 8.3 | 0 | 0
5788 | 30/08 | 35 | 1 | 4 | 19.2213 | 25.8966 | 26.0391 | 26.1815 | 0 | 12.7 | 8.3 | 0 | 0
5789 | 30/08 | 35 | 1 | 5 | 19.0213 | 25.8626 | 26.0119 | 26.1612 | 0 | 12.4 | 8.3 | 0 | 0
5790 | 30/08 | 35 | 1 | 6 | 18.6213 | 25.8091 | 25.9711 | 26.1331 | 0 | 12.2 | 8.2 | 0 | 0
5791 | 30/08 | 35 | 1 | 7 | 18.6213 | 25.7843 | 25.9492 | 26.1141 | 0 | 12.1 | 8.2 | 0 | 0
5792 | 30/08 | 35 | 1 | 8 | 19.0213 | 25.7153 | 25.9088 | 26.1024 | 0 | 11.7 | 8.2 | 0 | 0
5793 | 30/08 | 35 | 1 | 9 | 20.0213 | 26.0199 | 26.1713 | 26.3227 | 0 | 11.2 | 8.4 | 42.7114 | 0
5794 | 30/08 | 35 | 1 | 10 | 21.3213 | 26.5196 | 26.5977 | 26.6757 | 0 | 11.2 | 8.6 | 71.7637 | 0
5795 | 30/08 | 35 | 1 | 11 | 22.7213 | 26.9211 | 26.9585 | 26.9958 | 0 | 11.3 | 8.8 | 59.0317 | 0
5796 | 30/08 | 35 | 1 | 12 | 24.2213 | 27.2961 | 27.2782 | 27.2604 | 0 | 11.8 | 9 | 56.242 | 0
5797 | 30/08 | 35 | 1 | 13 | 25.9213 | 27.5943 | 27.5243 | 27.4543 | 0 | 12.4 | 9.2 | 45.4518 | 0
5798 | 30/08 | 35 | 1 | 14 | 26.8213 | 27.7959 | 27.6989 | 27.6019 | 0 | 12.8 | 9.3 | 31.0376 | 0
5799 | 30/08 | 35 | 1 | 15 | 28.0213 | 28.0817 | 27.9409 | 27.8 | 0 | 12.8 | 9.4 | 44.7067 | 0
5800 | 30/08 | 35 | 1 | 16 | 28.4213 | 28.329 | 28.1669 | 28.0048 | 0 | 11.8 | 9.6 | 39.2824 | 0
5801 | 30/08 | 35 | 1 | 17 | 28.7213 | 28.5689 | 28.3918 | 28.2147 | 0 | 11 | 9.7 | 38.6655 | 0
5802 | 30/08 | 35 | 1 | 18 | 28.4213 | 28.8428 | 28.6422 | 28.4416 | 0 | 10.5 | 9.9 | 44.7952 | 0
5803 | 30/08 | 35 | 1 | 19 | 27.9213 | 28.8604 | 28.6793 | 28.4982 | 0 | 11 | 9.9 | 2.8186 | 0
5804 | 30/08 | 35 | 1 | 20 | 26.5213 | 25.2541 | 26 | 26.7459 | -8925.9194 | 12.1 | 8 | 0 | 0
5805 | 30/08 | 35 | 1 | 21 | 23.9213 | 25.3807 | 26 | 26.6193 | -4579.303 | 12.7 | 8 | 16.9308 | 0
5806 | 30/08 | 35 | 1 | 22 | 22.4213 | 25.4899 | 26 | 26.5101 | -3360.423 | 12.8 | 8.1 | 14.6198 | 0
5807 | 30/08 | 35 | 1 | 23 | 21.6213 | 25.5652 | 26 | 26.4348 | -2595.6937 | 13.1 | 8.1 | 10.0006 | 0
5808 | 30/08 | 35 | 1 | 24 | 20.9213 | 26.387 | 26.5596 | 26.7322 | 0 | 12.7 | 8.5 | 116.1946 | 0
5809 | 31/08 | 35 | 2 | 1 | 20.6213 | 26.5606 | 26.6776 | 26.7945 | 0 | 12.6 | 8.6 | 24.9718 | 0
5810 | 31/08 | 35 | 2 | 2 | 20.7213 | 26.6099 | 26.7118 | 26.8137 | 0 | 12.4 | 8.7 | 6.9293 | 0
5811 | 31/08 | 35 | 2 | 3 | 20.3213 | 26.583 | 26.6925 | 26.8019 | 0 | 12.7 | 8.6 | 0 | 0
5812 | 31/08 | 35 | 2 | 4 | 20.4213 | 26.573 | 26.6819 | 26.7907 | 0 | 12.9 | 8.6 | 0 | 0
5813 | 31/08 | 35 | 2 | 5 | 20.2213 | 26.5413 | 26.6559 | 26.7704 | 0 | 12.8 | 8.6 | 0 | 0
5814 | 31/08 | 35 | 2 | 6 | 20.0213 | 26.5029 | 26.6247 | 26.7464 | 0 | 12.9 | 8.6 | 0 | 0
5815 | 31/08 | 35 | 2 | 7 | 20.1213 | 25.6534 | 26 | 26.3466 | -2391.6732 | 12.8 | 8.2 | 0 | 0
5816 | 31/08 | 35 | 2 | 8 | 19.9213 | 25.6856 | 26 | 26.3144 | -953.1642 | 11.8 | 8.2 | 4.1625 | 0
5817 | 31/08 | 35 | 2 | 9 | 21.1213 | 26.1794 | 26.3522 | 26.5251 | 0 | 11.2 | 8.4 | 69.6339 | 0
5818 | 31/08 | 35 | 2 | 10 | 21.2213 | 26.3652 | 26.4951 | 26.6249 | 0 | 12.3 | 8.5 | 26.478 | 0
5819 | 31/08 | 35 | 2 | 11 | 22.2213 | 26.6024 | 26.7132 | 26.824 | 0 | 12.2 | 8.7 | 34.2755 | 0
5820 | 31/08 | 35 | 2 | 12 | 23.1213 | 26.9937 | 27.0543 | 27.1148 | 0 | 12.1 | 8.9 | 57.7058 | 0
5821 | 31/08 | 35 | 2 | 13 | 23.9213 | 27.2626 | 27.2842 | 27.3058 | 0 | 11.5 | 9 | 40.3199 | 0
5822 | 31/08 | 35 | 2 | 14 | 24.0213 | 27.3672 | 27.3832 | 27.3992 | 0 | 11.2 | 9.1 | 15.7534 | 0
5823 | 31/08 | 35 | 2 | 15 | 25.2213 | 27.6518 | 27.624 | 27.5962 | 0 | 11 | 9.2 | 43.6259 | 0
5824 | 31/08 | 35 | 2 | 16 | 25.8213 | 27.8759 | 27.821 | 27.7661 | 0 | 10.3 | 9.3 | 34.8514 | 0
5825 | 31/08 | 35 | 2 | 17 | 24.1213 | 27.8068 | 27.7988 | 27.7907 | 0 | 10.9 | 9.3 | 0 | 0
5826 | 31/08 | 35 | 2 | 18 | 23.5213 | 27.7825 | 27.7869 | 27.7913 | 0 | 10.9 | 9.3 | 0 | 0
5827 | 31/08 | 35 | 2 | 19 | 23.0213 | 27.6911 | 27.7226 | 27.7541 | 0 | 11.1 | 9.2 | 0 | 0
5828 | 31/08 | 35 | 2 | 20 | 22.4213 | 25.3792 | 26 | 26.6208 | -5765.2329 | 11.8 | 8 | 0 | 0
5829 | 31/08 | 35 | 2 | 21 | 21.7213 | 25.4793 | 26 | 26.5207 | -3185.7579 | 12.3 | 8.1 | 13.4135 | 0
5830 | 31/08 | 35 | 2 | 22 | 20.8213 | 25.5615 | 26 | 26.4385 | -2335.7494 | 12.8 | 8.1 | 10.9657 | 0
5831 | 31/08 | 35 | 2 | 23 | 20.3213 | 25.6189 | 26 | 26.3811 | -1784.0157 | 12.4 | 8.2 | 7.6027 | 0
5832 | 31/08 | 35 | 2 | 24 | 20.2213 | 26.2298 | 26.4132 | 26.5966 | 0 | 12.4 | 8.5 | 86.062 | 0
5833 | 01/09 | 35 | 3 | 1 | 18.9213 | 26.2679 | 26.4382 | 26.6085 | 0 | 11.5 | 8.5 | 5.2447 | 0
5834 | 01/09 | 35 | 3 | 2 | 18.4213 | 26.2262 | 26.407 | 26.5877 | 0 | 11.2 | 8.5 | 0 | 0
5835 | 01/09 | 35 | 3 | 3 | 17.6213 | 26.132 | 26.3366 | 26.5412 | 0 | 11.1 | 8.4 | 0 | 0
5836 | 01/09 | 35 | 3 | 4 | 17.5213 | 26.0748 | 26.2876 | 26.5004 | 0 | 11 | 8.4 | 0 | 0
5837 | 01/09 | 35 | 3 | 5 | 17.3213 | 26.0163 | 26.2367 | 26.4571 | 0 | 10.9 | 8.4 | 0 | 0
5838 | 01/09 | 35 | 3 | 6 | 17.3213 | 25.973 | 26.1955 | 26.4179 | 0 | 10.9 | 8.3 | 0 | 0
5839 | 01/09 | 35 | 3 | 7 | 17.3213 | 25.7179 | 26 | 26.2821 | -625.9888 | 11 | 8.2 | 0 | 0
5840 | 01/09 | 35 | 3 | 8 | 17.3213 | 25.6566 | 25.9396 | 26.2227 | 0 | 11.1 | 8.2 | 0 | 0
5841 | 01/09 | 35 | 3 | 9 | 18.4213 | 25.989 | 26.2181 | 26.4473 | 0 | 10.7 | 8.3 | 46.5527 | 0
5842 | 01/09 | 35 | 3 | 10 | 20.5213 | 26.5443 | 26.6742 | 26.8041 | 0 | 11.3 | 8.6 | 79.7506 | 0
5843 | 01/09 | 35 | 3 | 11 | 22.2213 | 26.995 | 27.0683 | 27.1415 | 0 | 11.1 | 8.9 | 66.4793 | 0
5844 | 01/09 | 35 | 3 | 12 | 23.6213 | 27.3834 | 27.3986 | 27.4139 | 0 | 10.9 | 9.1 | 58.573 | 0
5845 | 01/09 | 35 | 3 | 13 | 25.0213 | 27.6651 | 27.6345 | 27.6039 | 0 | 10.9 | 9.2 | 43.2187 | 0
5846 | 01/09 | 35 | 3 | 14 | 26.2213 | 27.8782 | 27.814 | 27.7499 | 0 | 10.6 | 9.3 | 33.1275 | 0
5847 | 01/09 | 35 | 3 | 15 | 27.2213 | 28.1405 | 28.037 | 27.9334 | 0 | 10 | 9.5 | 41.3709 | 0
5848 | 01/09 | 35 | 3 | 16 | 27.4213 | 28.3764 | 28.2569 | 28.1374 | 0 | 9.9 | 9.6 | 37.704 | 0
5849 | 01/09 | 35 | 3 | 17 | 27.7213 | 28.6129 | 28.4787 | 28.3446 | 0 | 9.8 | 9.7 | 38.289 | 0
5850 | 01/09 | 35 | 3 | 18 | 27.8213 | 28.891 | 28.7245 | 28.5579 | 0 | 10.2 | 9.9 | 45.6359 | 0
5851 | 01/09 | 35 | 3 | 19 | 27.2213 | 28.8882 | 28.743 | 28.5978 | 0 | 10 | 9.9 | 0 | 0
5852 | 01/09 | 35 | 3 | 20 | 25.4213 | 25.1918 | 26 | 26.8082 | -9098.7638 | 10.7 | 7.9 | 0 | 0
5853 | 01/09 | 35 | 3 | 21 | 23.0213 | 25.325 | 26 | 26.675 | -4680.6098 | 13 | 8 | 17.743 | 0
5854 | 01/09 | 35 | 3 | 22 | 21.9213 | 25.442 | 26 | 26.558 | -3510.1829 | 12.5 | 8.1 | 15.6908 | 0
5855 | 01/09 | 35 | 3 | 23 | 21.3213 | 25.5234 | 26 | 26.4766 | -2757.3883 | 12.2 | 8.1 | 10.8741 | 0
5856 | 01/09 | 35 | 3 | 24 | 20.5213 | 26.3885 | 26.5889 | 26.7893 | 0 | 12 | 8.5 | 122.2541 | 0
5857 | 02/09 | 35 | 4 | 1 | 19.9213 | 26.548 | 26.6971 | 26.8463 | 0 | 11.9 | 8.6 | 22.9578 | 0
5858 | 02/09 | 35 | 4 | 2 | 18.8213 | 26.4935 | 26.6607 | 26.828 | 0 | 12 | 8.6 | 0 | 0
5859 | 02/09 | 35 | 4 | 3 | 19.0213 | 26.4804 | 26.6463 | 26.8123 | 0 | 12.1 | 8.6 | 0 | 0
5860 | 02/09 | 35 | 4 | 4 | 19.5213 | 26.4985 | 26.6511 | 26.8036 | 0 | 12.5 | 8.6 | 2.3443 | 0
5861 | 02/09 | 35 | 4 | 5 | 18.6213 | 26.4118 | 26.5861 | 26.7603 | 0 | 12.9 | 8.6 | 0 | 0
5862 | 02/09 | 35 | 4 | 6 | 18.6213 | 26.3685 | 26.548 | 26.7275 | 0 | 12.9 | 8.5 | 0 | 0
5863 | 02/09 | 35 | 4 | 7 | 18.3213 | 25.626 | 26 | 26.374 | -1958.2403 | 12.6 | 8.2 | 0 | 0
5864 | 02/09 | 35 | 4 | 8 | 18.6213 | 25.6524 | 26 | 26.3476 | -827.5402 | 12.5 | 8.2 | 3.2912 | 0
5865 | 02/09 | 35 | 4 | 9 | 19.7213 | 26.2505 | 26.4597 | 26.6689 | 0 | 12.1 | 8.5 | 84.4077 | 0
5866 | 02/09 | 35 | 4 | 10 | 20.8213 | 26.8118 | 26.9284 | 27.045 | 0 | 11.6 | 8.8 | 81.7446 | 0
5867 | 02/09 | 35 | 4 | 11 | 22.0213 | 27.2112 | 27.2876 | 27.364 | 0 | 11.7 | 9 | 59.6052 | 0
5868 | 02/09 | 35 | 4 | 12 | 23.0213 | 27.4982 | 27.5362 | 27.5743 | 0 | 11.7 | 9.1 | 43.5836 | 0
5869 | 02/09 | 35 | 4 | 13 | 24.4213 | 27.7271 | 27.7264 | 27.7257 | 0 | 11.5 | 9.2 | 35.2173 | 0
5870 | 02/09 | 35 | 4 | 14 | 25.6213 | 27.957 | 27.921 | 27.8851 | 0 | 11.5 | 9.4 | 35.8212 | 0
5871 | 02/09 | 35 | 4 | 15 | 27.2213 | 28.2725 | 28.1788 | 28.0852 | 0 | 11 | 9.6 | 49.9671 | 0
5872 | 02/09 | 35 | 4 | 16 | 27.9213 | 28.5099 | 28.3866 | 28.2633 | 0 | 11 | 9.7 | 38.1439 | 0
5873 | 02/09 | 35 | 4 | 17 | 26.7213 | 28.4849 | 28.3959 | 28.3068 | 0 | 11.4 | 9.7 | 0 | 0
5874 | 02/09 | 35 | 4 | 18 | 24.4213 | 28.1621 | 28.1433 | 28.1245 | 0 | 11.7 | 9.5 | 0 | 0
5875 | 02/09 | 35 | 4 | 19 | 22.0213 | 28.1569 | 28.2069 | 28.2568 | 0 | 12.2 | 9.5 | 0 | 0
5876 | 02/09 | 35 | 4 | 20 | 21.6213 | 25.211 | 26 | 26.789 | -7270.3732 | 12.2 | 8 | 0 | 0
5877 | 02/09 | 35 | 4 | 21 | 20.2213 | 25.3347 | 26 | 26.6653 | -3796.91 | 12.8 | 8 | 16.4816 | 0
5878 | 02/09 | 35 | 4 | 22 | 18.7213 | 25.4358 | 26 | 26.5642 | -2642.7148 | 14 | 8.1 | 13.3883 | 0
5879 | 02/09 | 35 | 4 | 23 | 18.7213 | 25.5119 | 26 | 26.4881 | -2081.9366 | 14 | 8.1 | 10.0049 | 0
5880 | 02/09 | 35 | 4 | 24 | 18.8213 | 26.2231 | 26.4759 | 26.7288 | 0 | 14.1 | 8.5 | 99.8078 | 0
5881 | 03/09 | 35 | 5 | 1 | 18.5213 | 26.3574 | 26.5614 | 26.7654 | 0 | 13.9 | 8.5 | 18.9633 | 0
5882 | 03/09 | 35 | 5 | 2 | 18.4213 | 26.3692 | 26.5648 | 26.7604 | 0 | 13.8 | 8.5 | 1.2937 | 0
5883 | 03/09 | 35 | 5 | 3 | 18.2213 | 26.3378 | 26.5367 | 26.7357 | 0 | 13.6 | 8.5 | 0 | 0
5884 | 03/09 | 35 | 5 | 4 | 18.3213 | 26.3166 | 26.5138 | 26.7109 | 0 | 13.7 | 8.5 | 0 | 0
5885 | 03/09 | 35 | 5 | 5 | 18.3213 | 26.2893 | 26.4862 | 26.6831 | 0 | 13.7 | 8.5 | 0 | 0
5886 | 03/09 | 35 | 5 | 6 | 18.4213 | 26.2689 | 26.4632 | 26.6576 | 0 | 13.8 | 8.5 | 0 | 0
5887 | 03/09 | 35 | 5 | 7 | 18.4213 | 25.6436 | 26 | 26.3564 | -1725.1428 | 13.8 | 8.2 | 0 | 0
5888 | 03/09 | 35 | 5 | 8 | 18.4213 | 25.6776 | 26 | 26.3224 | -467.6468 | 13.8 | 8.2 | 4.2587 | 0
5889 | 03/09 | 35 | 5 | 9 | 18.4213 | 25.8477 | 26.1124 | 26.377 | 0 | 13.8 | 8.3 | 23.4323 | 0
5890 | 03/09 | 35 | 5 | 10 | 18.7213 | 25.8959 | 26.1368 | 26.3777 | 0 | 14 | 8.3 | 6.3556 | 0
5891 | 03/09 | 35 | 5 | 11 | 19.0213 | 25.8199 | 26.0804 | 26.3409 | 0 | 14.3 | 8.3 | 0 | 0
5892 | 03/09 | 35 | 5 | 12 | 19.4213 | 25.8822 | 26.1299 | 26.3777 | 0 | 14.7 | 8.3 | 8.2872 | 0
5893 | 03/09 | 35 | 5 | 13 | 20.8213 | 26.3079 | 26.4886 | 26.6693 | 0 | 14.7 | 8.5 | 60.2543 | 0
5894 | 03/09 | 35 | 5 | 14 | 21.7213 | 26.5661 | 26.6976 | 26.8291 | 0 | 14 | 8.6 | 37.1129 | 0
5895 | 03/09 | 35 | 5 | 15 | 22.0213 | 26.6763 | 26.7855 | 26.8948 | 0 | 13.8 | 8.7 | 15.7722 | 0
5896 | 03/09 | 35 | 5 | 16 | 22.8213 | 26.8663 | 26.9478 | 27.0293 | 0 | 13.9 | 8.8 | 27.7144 | 0
5897 | 03/09 | 35 | 5 | 17 | 22.8213 | 26.8952 | 26.9759 | 27.0565 | 0 | 14.1 | 8.8 | 3.8946 | 0
5898 | 03/09 | 35 | 5 | 18 | 22.4213 | 26.9401 | 27.0125 | 27.0848 | 0 | 13.7 | 8.8 | 6.3103 | 0
5899 | 03/09 | 35 | 5 | 19 | 22.3213 | 27.1299 | 27.193 | 27.256 | 0 | 13.8 | 8.9 | 28.0856 | 0
5900 | 03/09 | 35 | 5 | 20 | 21.8213 | 25.5603 | 26 | 26.4397 | -3588.5836 | 13.9 | 8.1 | 0 | 0
5901 | 03/09 | 35 | 5 | 21 | 21.6213 | 25.6261 | 26 | 26.3739 | -2026.3528 | 14.3 | 8.2 | 8.628 | 0
5902 | 03/09 | 35 | 5 | 22 | 21.0213 | 25.6781 | 26 | 26.3219 | -1486.0862 | 14.4 | 8.2 | 6.7251 | 0
5903 | 03/09 | 35 | 5 | 23 | 20.7213 | 25.7139 | 26 | 26.2861 | -1149.674 | 14.8 | 8.2 | 4.4467 | 0
5904 | 03/09 | 35 | 5 | 24 | 19.9213 | 26.0745 | 26.2465 | 26.4186 | 0 | 14.8 | 8.4 | 50.4039 | 0
5905 | 04/09 | 35 | 6 | 1 | 20.0213 | 26.1695 | 26.3105 | 26.4515 | 0 | 15.1 | 8.4 | 13.0754 | 0
5906 | 04/09 | 35 | 6 | 2 | 19.9213 | 26.1846 | 26.321 | 26.4574 | 0 | 15 | 8.4 | 1.6593 | 0
5907 | 04/09 | 35 | 6 | 3 | 19.9213 | 26.1853 | 26.3204 | 26.4555 | 0 | 15 | 8.4 | 0 | 0
5908 | 04/09 | 35 | 6 | 4 | 19.7213 | 26.1644 | 26.3044 | 26.4444 | 0 | 14.7 | 8.4 | 0 | 0
5909 | 04/09 | 35 | 6 | 5 | 19.7213 | 26.1525 | 26.2935 | 26.4345 | 0 | 14.3 | 8.4 | 0 | 0
5910 | 04/09 | 35 | 6 | 6 | 19.5213 | 26.1258 | 26.2724 | 26.4189 | 0 | 14.2 | 8.4 | 0 | 0
5911 | 04/09 | 35 | 6 | 7 | 19.3213 | 26.0973 | 26.2501 | 26.403 | 0 | 13.8 | 8.4 | 0 | 0
5912 | 04/09 | 35 | 6 | 8 | 19.1213 | 25.7502 | 26 | 26.2498 | -787.7196 | 14 | 8.2 | 0 | 0
5913 | 04/09 | 35 | 6 | 9 | 19.2213 | 25.7383 | 26 | 26.2617 | -798.4205 | 14 | 8.2 | 0 | 0
5914 | 04/09 | 35 | 6 | 10 | 20.9213 | 25.6515 | 26 | 26.3485 | -2561.2264 | 13.5 | 8.2 | 0 | 0
5915 | 04/09 | 35 | 6 | 11 | 20.9213 | 25.6894 | 26 | 26.3106 | -1888.8076 | 13.3 | 8.2 | 4.8481 | 0
5916 | 04/09 | 35 | 6 | 12 | 21.4213 | 25.7172 | 26 | 26.2828 | -1724.5089 | 13.8 | 8.2 | 3.4032 | 0
5917 | 04/09 | 35 | 6 | 13 | 21.6213 | 25.7278 | 26 | 26.2722 | -1713.6382 | 14.1 | 8.2 | 0.9885 | 0
5918 | 04/09 | 35 | 6 | 14 | 22.5213 | 25.7014 | 26 | 26.2986 | -2401.8475 | 14 | 8.2 | 0 | 0
5919 | 04/09 | 35 | 6 | 15 | 23.0213 | 25.6845 | 26 | 26.3155 | -2757.3011 | 14.1 | 8.2 | 0 | 0
5920 | 04/09 | 35 | 6 | 16 | 24.2213 | 25.666 | 26 | 26.334 | -3343.5052 | 14 | 8.2 | 0 | 0
5921 | 04/09 | 35 | 6 | 17 | 25.3213 | 25.6481 | 26 | 26.3519 | -3884.5809 | 13 | 8.2 | 0 | 0
5922 | 04/09 | 35 | 6 | 18 | 24.5213 | 25.6444 | 26 | 26.3556 | -3651.1184 | 13 | 8.2 | 0 | 0
5923 | 04/09 | 35 | 6 | 19 | 23.7213 | 25.6934 | 26 | 26.3066 | -2716.9886 | 12.9 | 8.2 | 6.42 | 0
5924 | 04/09 | 35 | 6 | 20 | 22.7213 | 25.7929 | 26 | 26.2071 | -1138.5772 | 13.3 | 8.2 | 13.4956 | 0
5925 | 04/09 | 35 | 6 | 21 | 21.8213 | 25.8154 | 26 | 26.1846 | -784.7944 | 13.8 | 8.3 | 2.6913 | 0
5926 | 04/09 | 35 | 6 | 22 | 21.7213 | 25.8309 | 26 | 26.1691 | -642.4852 | 9.7 | 8.3 | 2.0237 | 0
5927 | 04/09 | 35 | 6 | 23 | 21.8213 | 25.8439 | 26 | 26.1561 | -570.9166 | 7.1 | 8.3 | 1.8575 | 0
5928 | 04/09 | 35 | 6 | 24 | 22.0213 | 26.1113 | 26.1869 | 26.2625 | 0 | 5.9 | 8.4 | 38.089 | 0
5929 | 05/09 | 35 | 7 | 1 | 22.2213 | 26.2061 | 26.2568 | 26.3075 | 0 | 4.6 | 8.4 | 13.838 | 0
5930 | 05/09 | 35 | 7 | 2 | 21.2213 | 26.1623 | 26.2343 | 26.3063 | 0 | 3.9 | 8.4 | 0 | 0
5931 | 05/09 | 35 | 7 | 3 | 20.0213 | 26.0604 | 26.1694 | 26.2784 | 0 | 3.7 | 8.4 | 0 | 0
5932 | 05/09 | 35 | 7 | 4 | 19.1213 | 25.9585 | 26.1 | 26.2416 | 0 | 3.7 | 8.3 | 0 | 0
5933 | 05/09 | 35 | 7 | 5 | 18.4213 | 25.8651 | 26.0329 | 26.2008 | 0 | 3.5 | 8.3 | 0 | 0
5934 | 05/09 | 35 | 7 | 6 | 18.1213 | 25.801 | 25.9831 | 26.1652 | 0 | 3.3 | 8.2 | 0 | 0
5935 | 05/09 | 35 | 7 | 7 | 18.0213 | 25.7581 | 25.9464 | 26.1347 | 0 | 3 | 8.2 | 0 | 0
5936 | 05/09 | 35 | 7 | 8 | 17.4213 | 25.6651 | 25.8852 | 26.1053 | 0 | 3.1 | 8.2 | 0 | 0
5937 | 05/09 | 35 | 7 | 9 | 17.4213 | 25.745 | 26 | 26.255 | -580.5308 | 3.3 | 8.2 | 11.4746 | 0
5938 | 05/09 | 35 | 7 | 10 | 19.2213 | 25.6584 | 26 | 26.3416 | -2283.7399 | 3.4 | 8.2 | 0 | 0
5939 | 05/09 | 35 | 7 | 11 | 21.0213 | 25.5947 | 26 | 26.4053 | -3503.5607 | 3.7 | 8.1 | 0 | 0
5940 | 05/09 | 35 | 7 | 12 | 22.0213 | 25.5795 | 26 | 26.4205 | -3829.9122 | 3.6 | 8.1 | 0 | 0
5941 | 05/09 | 35 | 7 | 13 | 22.6213 | 25.6009 | 26 | 26.3991 | -3627.3171 | 3.7 | 8.1 | 3.2487 | 0
5942 | 05/09 | 35 | 7 | 14 | 23.5213 | 25.631 | 26 | 26.369 | -3490.5737 | 3.5 | 8.2 | 4.4673 | 0
5943 | 05/09 | 35 | 7 | 15 | 25.0213 | 25.6488 | 26 | 26.3512 | -3752.7963 | 3.9 | 8.2 | 2.7507 | 0
5944 | 05/09 | 35 | 7 | 16 | 25.2213 | 25.6365 | 26 | 26.3635 | -4021.2253 | 4.1 | 8.2 | 0 | 0
5945 | 05/09 | 35 | 7 | 17 | 25.5213 | 25.6299 | 26 | 26.3701 | -4186.3921 | 4 | 8.2 | 0 | 0
5946 | 05/09 | 35 | 7 | 18 | 25.2213 | 25.6439 | 26 | 26.3561 | -3888.5323 | 3.7 | 8.2 | 2.2174 | 0
5947 | 05/09 | 35 | 7 | 19 | 23.8213 | 25.7016 | 26 | 26.2984 | -2695.6201 | 4 | 8.2 | 8.3086 | 0
5948 | 05/09 | 35 | 7 | 20 | 21.8213 | 25.7911 | 26 | 26.2089 | -975.8607 | 6 | 8.2 | 12.6445 | 0
5949 | 05/09 | 35 | 7 | 21 | 19.2213 | 25.8019 | 26 | 26.1981 | -246.8686 | 7.3 | 8.2 | 1.5299 | 0
5950 | 05/09 | 35 | 7 | 22 | 18.8213 | 25.8129 | 26 | 26.1871 | -44.1047 | 6.7 | 8.3 | 1.6075 | 0
5951 | 05/09 | 35 | 7 | 23 | 18.0213 | 25.7413 | 25.9436 | 26.1458 | 0 | 5.8 | 8.2 | 0 | 0
5952 | 05/09 | 35 | 7 | 24 | 17.4213 | 25.7148 | 25.919 | 26.1231 | 0 | 5 | 8.2 | 0 | 0
5953 | 06/09 | 36 | 1 | 1 | 17.0213 | 25.6513 | 25.8669 | 26.0825 | 0 | 4.3 | 8.2 | 0 | 0
5954 | 06/09 | 36 | 1 | 2 | 16.0213 | 25.5269 | 25.7726 | 26.0183 | 0 | 4.1 | 8.1 | 0 | 0
5955 | 06/09 | 36 | 1 | 3 | 15.6213 | 25.4306 | 25.6943 | 25.958 | 0 | 5.9 | 8.1 | 0 | 0
5956 | 06/09 | 36 | 1 | 4 | 14.5213 | 25.2806 | 25.5785 | 25.8764 | 0 | 6.2 | 8 | 0 | 0
5957 | 06/09 | 36 | 1 | 5 | 13.5213 | 25.1195 | 25.4524 | 25.7854 | 0 | 6.2 | 7.9 | 0 | 0
5958 | 06/09 | 36 | 1 | 6 | 13.8213 | 25.0559 | 25.389 | 25.7222 | 0 | 6.6 | 7.9 | 0 | 0
5959 | 06/09 | 36 | 1 | 7 | 13.2213 | 24.9444 | 25.2941 | 25.6439 | 0 | 6.6 | 7.8 | 0 | 0
5960 | 06/09 | 36 | 1 | 8 | 13.6213 | 24.7815 | 25.1663 | 25.551 | 0 | 6.7 | 7.8 | 0 | 0
5961 | 06/09 | 36 | 1 | 9 | 14.6213 | 25.0691 | 25.4104 | 25.7517 | 0 | 6.3 | 7.9 | 28.6386 | 0
5962 | 06/09 | 36 | 1 | 10 | 16.0213 | 25.5801 | 25.8406 | 26.1011 | 0 | 5.8 | 8.1 | 70.1434 | 0
5963 | 06/09 | 36 | 1 | 11 | 17.3213 | 25.9729 | 26.1911 | 26.4093 | 0 | 6 | 8.3 | 55.2593 | 0
5964 | 06/09 | 36 | 1 | 12 | 19.1213 | 26.3404 | 26.4956 | 26.6507 | 0 | 6 | 8.5 | 52.7892 | 0
5965 | 06/09 | 36 | 1 | 13 | 20.6213 | 26.5925 | 26.7002 | 26.8079 | 0 | 5.8 | 8.6 | 36.8882 | 0
5966 | 06/09 | 36 | 1 | 14 | 21.5213 | 26.7418 | 26.8253 | 26.9088 | 0 | 5.8 | 8.7 | 22.1752 | 0
5967 | 06/09 | 36 | 1 | 15 | 22.5213 | 26.966 | 27.0127 | 27.0594 | 0 | 5.8 | 8.8 | 33.5164 | 0
5968 | 06/09 | 36 | 1 | 16 | 23.2213 | 27.2055 | 27.2238 | 27.2421 | 0 | 5.8 | 9 | 36.2418 | 0
5969 | 06/09 | 36 | 1 | 17 | 23.4213 | 27.409 | 27.4132 | 27.4174 | 0 | 5.7 | 9.1 | 31.2043 | 0
5970 | 06/09 | 36 | 1 | 18 | 23.2213 | 27.6147 | 27.5964 | 27.578 | 0 | 5.8 | 9.2 | 31.8855 | 0
5971 | 06/09 | 36 | 1 | 19 | 22.4213 | 27.4359 | 27.456 | 27.4761 | 0 | 6.3 | 9.1 | 0 | 0
5972 | 06/09 | 36 | 1 | 20 | 20.5213 | 25.4916 | 26 | 26.5084 | -4183.5505 | 7 | 8.1 | 0 | 0
5973 | 06/09 | 36 | 1 | 21 | 18.2213 | 25.5618 | 26 | 26.4382 | -1711.4068 | 7.1 | 8.1 | 9.7246 | 0
5974 | 06/09 | 36 | 1 | 22 | 17.8213 | 25.6265 | 26 | 26.3735 | -1111.806 | 7.1 | 8.2 | 9.0117 | 0
5975 | 06/09 | 36 | 1 | 23 | 17.4213 | 25.6705 | 26 | 26.3295 | -679.7987 | 7.7 | 8.2 | 6.1205 | 0
5976 | 06/09 | 36 | 1 | 24 | 15.6213 | 25.7713 | 26.0568 | 26.3424 | 0 | 8 | 8.2 | 14.0988 | 0
5977 | 07/09 | 36 | 2 | 1 | 14.9213 | 25.6975 | 25.9908 | 26.2842 | 0 | 8 | 8.2 | 0 | 0
5978 | 07/09 | 36 | 2 | 2 | 14.5213 | 25.6008 | 25.9071 | 26.2135 | 0 | 8.2 | 8.1 | 0 | 0
5979 | 07/09 | 36 | 2 | 3 | 13.9213 | 25.4785 | 25.8044 | 26.1303 | 0 | 7.6 | 8.1 | 0 | 0
5980 | 07/09 | 36 | 2 | 4 | 13.3213 | 25.3464 | 25.6933 | 26.0403 | 0 | 7.6 | 8 | 0 | 0
5981 | 07/09 | 36 | 2 | 5 | 13.3213 | 25.2579 | 25.6101 | 25.9623 | 0 | 8 | 8 | 0 | 0
5982 | 07/09 | 36 | 2 | 6 | 13.0213 | 25.1564 | 25.5183 | 25.8803 | 0 | 7.8 | 7.9 | 0 | 0
5983 | 07/09 | 36 | 2 | 7 | 12.1213 | 25.0026 | 25.3913 | 25.78 | 0 | 7.6 | 7.9 | 0 | 0
5984 | 07/09 | 36 | 2 | 8 | 12.3213 | 24.8081 | 25.2389 | 25.6697 | 0 | 7.8 | 7.8 | 0 | 0
5985 | 07/09 | 36 | 2 | 9 | 14.2213 | 25.0708 | 25.4418 | 25.8127 | 0 | 8.1 | 7.9 | 29.8887 | 0
5986 | 07/09 | 36 | 2 | 10 | 15.9213 | 25.5723 | 25.8535 | 26.1347 | 0 | 7.9 | 8.1 | 68.6601 | 0
5987 | 07/09 | 36 | 2 | 11 | 17.6213 | 26.0316 | 26.2535 | 26.4754 | 0 | 7.7 | 8.4 | 64.567 | 0
5988 | 07/09 | 36 | 2 | 12 | 19.3213 | 26.3991 | 26.5555 | 26.7118 | 0 | 7.6 | 8.5 | 52.8267 | 0
5989 | 07/09 | 36 | 2 | 13 | 21.0213 | 26.6854 | 26.7865 | 26.8877 | 0 | 7.4 | 8.7 | 41.9195 | 0
5990 | 07/09 | 36 | 2 | 14 | 21.8213 | 26.8489 | 26.9249 | 27.0009 | 0 | 6.2 | 8.8 | 24.3572 | 0
5991 | 07/09 | 36 | 2 | 15 | 22.8213 | 27.0748 | 27.1137 | 27.1526 | 0 | 6.4 | 8.9 | 33.916 | 0
5992 | 07/09 | 36 | 2 | 16 | 23.5213 | 27.3103 | 27.3213 | 27.3322 | 0 | 6.7 | 9 | 35.7839 | 0
5993 | 07/09 | 36 | 2 | 17 | 23.8213 | 27.5208 | 27.5153 | 27.5098 | 0 | 6.8 | 9.1 | 32.3787 | 0
5994 | 07/09 | 36 | 2 | 18 | 23.9213 | 27.7538 | 27.717 | 27.6802 | 0 | 6.9 | 9.3 | 36.2461 | 0
5995 | 07/09 | 36 | 2 | 19 | 22.9213 | 27.5432 | 27.5502 | 27.5572 | 0 | 6.6 | 9.1 | 0 | 0
5996 | 07/09 | 36 | 2 | 20 | 20.9213 | 25.4635 | 26 | 26.5365 | -4595.8854 | 7.5 | 8.1 | 0 | 0
5997 | 07/09 | 36 | 2 | 21 | 18.5213 | 25.5379 | 26 | 26.4621 | -1954.218 | 7.4 | 8.1 | 10.2765 | 0
5998 | 07/09 | 36 | 2 | 22 | 18.0213 | 25.6065 | 26 | 26.3935 | -1298.9131 | 7.2 | 8.1 | 9.5379 | 0
5999 | 07/09 | 36 | 2 | 23 | 17.2213 | 25.6512 | 26 | 26.3488 | -757.3939 | 7.1 | 8.2 | 6.2401 | 0
6000 | 07/09 | 36 | 2 | 24 | 15.8213 | 25.8084 | 26.0948 | 26.3812 | 0 | 8.1 | 8.2 | 21.9979 | 0
6001 | 08/09 | 36 | 3 | 1 | 15.6213 | 25.791 | 26.0674 | 26.3438 | 0 | 8.6 | 8.2 | 0 | 0
6002 | 08/09 | 36 | 3 | 2 | 14.7213 | 25.6723 | 25.9712 | 26.27 | 0 | 8.4 | 8.2 | 0 | 0
6003 | 08/09 | 36 | 3 | 3 | 14.5213 | 25.58 | 25.8896 | 26.1993 | 0 | 8.3 | 8.1 | 0 | 0
6004 | 08/09 | 36 | 3 | 4 | 13.8213 | 25.4508 | 25.7823 | 26.1137 | 0 | 8.7 | 8.1 | 0 | 0
6005 | 08/09 | 36 | 3 | 5 | 13.9213 | 25.3749 | 25.709 | 26.0431 | 0 | 9.1 | 8 | 0 | 0
6006 | 08/09 | 36 | 3 | 6 | 13.8213 | 25.2968 | 25.6346 | 25.9724 | 0 | 9.2 | 8 | 0 | 0
6007 | 08/09 | 36 | 3 | 7 | 13.5213 | 25.2031 | 25.5501 | 25.8971 | 0 | 9.1 | 8 | 0 | 0
6008 | 08/09 | 36 | 3 | 8 | 13.6213 | 25.0164 | 25.4048 | 25.7932 | 0 | 9.2 | 7.9 | 0 | 0
6009 | 08/09 | 36 | 3 | 9 | 14.8213 | 25.2458 | 25.592 | 25.9383 | 0 | 8.8 | 8 | 31.0103 | 0
6010 | 08/09 | 36 | 3 | 10 | 16.4213 | 25.7241 | 25.9877 | 26.2514 | 0 | 8.8 | 8.2 | 66.0044 | 0
6011 | 08/09 | 36 | 3 | 11 | 18.0213 | 26.1341 | 26.3459 | 26.5578 | 0 | 8.5 | 8.4 | 57.9567 | 0
6012 | 08/09 | 36 | 3 | 12 | 19.9213 | 26.5213 | 26.6632 | 26.8051 | 0 | 8.7 | 8.6 | 55.9199 | 0
6013 | 08/09 | 36 | 3 | 13 | 21.4213 | 26.8052 | 26.8949 | 26.9846 | 0 | 8.9 | 8.8 | 41.7362 | 0
6014 | 08/09 | 36 | 3 | 14 | 22.3213 | 26.9858 | 27.0473 | 27.1088 | 0 | 8.5 | 8.9 | 26.8964 | 0
6015 | 08/09 | 36 | 3 | 15 | 23.4213 | 27.228 | 27.2488 | 27.2695 | 0 | 8 | 9 | 36.5368 | 0
6016 | 08/09 | 36 | 3 | 16 | 24.1213 | 27.4517 | 27.445 | 27.4384 | 0 | 7.9 | 9.1 | 34.1626 | 0
6017 | 08/09 | 36 | 3 | 17 | 24.0213 | 27.611 | 27.6005 | 27.5901 | 0 | 7.5 | 9.2 | 24.647 | 0
6018 | 08/09 | 36 | 3 | 18 | 23.8213 | 27.8247 | 27.7924 | 27.7602 | 0 | 7.2 | 9.3 | 33.3697 | 0
6019 | 08/09 | 36 | 3 | 19 | 23.0213 | 27.5991 | 27.6086 | 27.6181 | 0 | 7.4 | 9.2 | 0 | 0
6020 | 08/09 | 36 | 3 | 20 | 21.5213 | 25.4388 | 26 | 26.5612 | -4993.6885 | 7.9 | 8.1 | 0 | 0
6021 | 08/09 | 36 | 3 | 21 | 19.2213 | 25.519 | 26 | 26.481 | -2267.7687 | 7.7 | 8.1 | 11.0375 | 0
6022 | 08/09 | 36 | 3 | 22 | 18.6213 | 25.5915 | 26 | 26.4085 | -1558.752 | 7.7 | 8.1 | 10.0278 | 0
6023 | 08/09 | 36 | 3 | 23 | 17.0213 | 25.6341 | 26 | 26.3659 | -822.5049 | 8 | 8.2 | 5.8714 | 0
6024 | 08/09 | 36 | 3 | 24 | 16.2213 | 25.8604 | 26.1416 | 26.4228 | 0 | 9.2 | 8.3 | 31.6148 | 0
6025 | 09/09 | 36 | 4 | 1 | 16.1213 | 25.8711 | 26.1345 | 26.3979 | 0 | 9.2 | 8.3 | 1.4383 | 0
6026 | 09/09 | 36 | 4 | 2 | 16.5213 | 25.8704 | 26.1193 | 26.3683 | 0 | 9.3 | 8.3 | 0 | 0
6027 | 09/09 | 36 | 4 | 3 | 16.1213 | 25.8026 | 26.0594 | 26.3163 | 0 | 9.5 | 8.2 | 0 | 0
6028 | 09/09 | 36 | 4 | 4 | 15.8213 | 25.7246 | 25.9916 | 26.2586 | 0 | 9.7 | 8.2 | 0 | 0
6029 | 09/09 | 36 | 4 | 5 | 15.9213 | 25.675 | 25.9419 | 26.2088 | 0 | 9.8 | 8.2 | 0 | 0
6030 | 09/09 | 36 | 4 | 6 | 16.0213 | 25.6335 | 25.898 | 26.1625 | 0 | 9.8 | 8.2 | 0 | 0
6031 | 09/09 | 36 | 4 | 7 | 16.2213 | 25.6072 | 25.8657 | 26.1242 | 0 | 9.9 | 8.2 | 0 | 0
6032 | 09/09 | 36 | 4 | 8 | 15.9213 | 25.3946 | 25.7039 | 26.0131 | 0 | 9.7 | 8 | 0 | 0
6033 | 09/09 | 36 | 4 | 9 | 16.3213 | 25.3741 | 25.6806 | 25.9871 | 0 | 9.6 | 8 | 0 | 0
6034 | 09/09 | 36 | 4 | 10 | 16.9213 | 25.5274 | 25.8041 | 26.0808 | 0 | 9.5 | 8.1 | 21.019 | 0
6035 | 09/09 | 36 | 4 | 11 | 18.2213 | 25.6653 | 25.9223 | 26.1794 | 0 | 9.3 | 8.2 | 19.0722 | 0
6036 | 09/09 | 36 | 4 | 12 | 19.8213 | 26.1087 | 26.2944 | 26.4802 | 0 | 9.2 | 8.4 | 62.4838 | 0
6037 | 09/09 | 36 | 4 | 13 | 20.2213 | 26.3561 | 26.5057 | 26.6553 | 0 | 8.4 | 8.5 | 35.5651 | 0
6038 | 09/09 | 36 | 4 | 14 | 21.4213 | 26.5847 | 26.6945 | 26.8043 | 0 | 7.9 | 8.6 | 33.3084 | 0
6039 | 09/09 | 36 | 4 | 15 | 21.9213 | 26.7954 | 26.8745 | 26.9537 | 0 | 7.3 | 8.8 | 31.131 | 0
6040 | 09/09 | 36 | 4 | 16 | 22.1213 | 26.9618 | 27.0283 | 27.0948 | 0 | 7.4 | 8.8 | 24.8601 | 0
6041 | 09/09 | 36 | 4 | 17 | 21.9213 | 26.9286 | 27.0088 | 27.089 | 0 | 7.4 | 8.8 | 0 | 0
6042 | 09/09 | 36 | 4 | 18 | 21.6213 | 26.9301 | 27.0079 | 27.0856 | 0 | 7.6 | 8.8 | 0.3107 | 0
6043 | 09/09 | 36 | 4 | 19 | 20.8213 | 26.8294 | 26.9368 | 27.0442 | 0 | 8.1 | 8.8 | 0 | 0
6044 | 09/09 | 36 | 4 | 20 | 20.0213 | 25.5909 | 26 | 26.4091 | -2685.5148 | 9.1 | 8.1 | 0 | 0
6045 | 09/09 | 36 | 4 | 21 | 18.2213 | 25.64 | 26 | 26.36 | -1089.745 | 9.7 | 8.2 | 6.6563 | 0
6046 | 09/09 | 36 | 4 | 22 | 17.3213 | 25.6814 | 26 | 26.3186 | -535.883 | 9.7 | 8.2 | 5.6017 | 0
6047 | 09/09 | 36 | 4 | 23 | 16.6213 | 25.7091 | 26 | 26.2909 | -142.9303 | 9.2 | 8.2 | 3.7393 | 0
6048 | 09/09 | 36 | 4 | 24 | 15.8213 | 25.7208 | 25.9949 | 26.2691 | 0 | 9.2 | 8.2 | 1.5532 | 0
6049 | 10/09 | 36 | 5 | 1 | 15.1213 | 25.6288 | 25.9177 | 26.2066 | 0 | 9.2 | 8.2 | 0 | 0
6050 | 10/09 | 36 | 5 | 2 | 14.7213 | 25.5316 | 25.8349 | 26.1381 | 0 | 9.2 | 8.1 | 0 | 0
6051 | 10/09 | 36 | 5 | 3 | 14.4213 | 25.4383 | 25.7531 | 26.068 | 0 | 9.2 | 8.1 | 0 | 0
6052 | 10/09 | 36 | 5 | 4 | 14.6213 | 25.3855 | 25.6978 | 26.0102 | 0 | 9.6 | 8 | 0 | 0
6053 | 10/09 | 36 | 5 | 5 | 14.3213 | 25.3038 | 25.6239 | 25.9441 | 0 | 9.4 | 8 | 0 | 0
6054 | 10/09 | 36 | 5 | 6 | 14.3213 | 25.2395 | 25.5616 | 25.8837 | 0 | 9.3 | 8 | 0 | 0
6055 | 10/09 | 36 | 5 | 7 | 13.7213 | 25.1313 | 25.4701 | 25.8088 | 0 | 9.2 | 7.9 | 0 | 0
6056 | 10/09 | 36 | 5 | 8 | 13.4213 | 24.9038 | 25.2969 | 25.69 | 0 | 8.8 | 7.8 | 0 | 0
6057 | 10/09 | 36 | 5 | 9 | 14.5213 | 25.0963 | 25.4544 | 25.8126 | 0 | 8.8 | 7.9 | 25.8229 | 0
6058 | 10/09 | 36 | 5 | 10 | 16.8213 | 25.6168 | 25.8756 | 26.1344 | 0 | 9.1 | 8.2 | 71.3063 | 0
6059 | 10/09 | 36 | 5 | 11 | 18.2213 | 26.0249 | 26.2331 | 26.4413 | 0 | 8.9 | 8.4 | 57.334 | 0
6060 | 10/09 | 36 | 5 | 12 | 19.9213 | 26.4071 | 26.5498 | 26.6925 | 0 | 9 | 8.6 | 54.832 | 0
6061 | 10/09 | 36 | 5 | 13 | 21.8213 | 26.7362 | 26.8153 | 26.8945 | 0 | 8.4 | 8.7 | 48.1697 | 0
6062 | 10/09 | 36 | 5 | 14 | 23.1213 | 26.9681 | 27.0051 | 27.0422 | 0 | 7.8 | 8.8 | 34.5125 | 0
6063 | 10/09 | 36 | 5 | 15 | 24.2213 | 27.2305 | 27.2236 | 27.2167 | 0 | 8 | 9 | 39.5566 | 0
6064 | 10/09 | 36 | 5 | 16 | 24.8213 | 27.4584 | 27.4261 | 27.3938 | 0 | 8.1 | 9.1 | 34.8135 | 0
6065 | 10/09 | 36 | 5 | 17 | 25.2213 | 27.6623 | 27.6134 | 27.5646 | 0 | 8.1 | 9.2 | 31.516 | 0
6066 | 10/09 | 36 | 5 | 18 | 25.0213 | 27.8903 | 27.8173 | 27.7443 | 0 | 7.8 | 9.3 | 35.6724 | 0
6067 | 10/09 | 36 | 5 | 19 | 24.4213 | 27.6428 | 27.6096 | 27.5764 | 0 | 8.1 | 9.2 | 0 | 0
6068 | 10/09 | 36 | 5 | 20 | 22.0213 | 25.4621 | 26 | 26.5379 | -4981.5439 | 9.7 | 8.1 | 0 | 0
6069 | 10/09 | 36 | 5 | 21 | 20.0213 | 25.5399 | 26 | 26.4601 | -2339.9866 | 10.7 | 8.1 | 10.4985 | 0
6070 | 10/09 | 36 | 5 | 22 | 19.2213 | 25.6092 | 26 | 26.3908 | -1602.2919 | 10.5 | 8.2 | 9.3839 | 0
6071 | 10/09 | 36 | 5 | 23 | 18.6213 | 25.6565 | 26 | 26.3435 | -1094.2584 | 10.3 | 8.2 | 6.371 | 0
6072 | 10/09 | 36 | 5 | 24 | 17.8213 | 25.9791 | 26.2116 | 26.4441 | 0 | 10.2 | 8.3 | 45.2039 | 0
6073 | 11/09 | 36 | 6 | 1 | 17.9213 | 26.0418 | 26.2446 | 26.4474 | 0 | 9.9 | 8.4 | 8.7887 | 0
6074 | 11/09 | 36 | 6 | 2 | 17.8213 | 26.0265 | 26.2256 | 26.4246 | 0 | 10.2 | 8.4 | 0 | 0
6075 | 11/09 | 36 | 6 | 3 | 17.9213 | 26.0063 | 26.202 | 26.3978 | 0 | 9.9 | 8.3 | 0 | 0
6076 | 11/09 | 36 | 6 | 4 | 17.1213 | 25.9108 | 26.1276 | 26.3444 | 0 | 9.6 | 8.3 | 0 | 0
6077 | 11/09 | 36 | 6 | 5 | 16.3213 | 25.7921 | 26.0355 | 26.2788 | 0 | 9.5 | 8.2 | 0 | 0
6078 | 11/09 | 36 | 6 | 6 | 16.4213 | 25.736 | 25.9829 | 26.2299 | 0 | 10 | 8.2 | 0 | 0
6079 | 11/09 | 36 | 6 | 7 | 16.4213 | 25.6874 | 25.9355 | 26.1835 | 0 | 10.1 | 8.2 | 0 | 0
6080 | 11/09 | 36 | 6 | 8 | 16.2213 | 25.6009 | 25.8696 | 26.1384 | 0 | 9.9 | 8.1 | 0 | 0
6081 | 11/09 | 36 | 6 | 9 | 17.2213 | 25.7396 | 26 | 26.2604 | -353.133 | 9.9 | 8.2 | 19.1705 | 0
6082 | 11/09 | 36 | 6 | 10 | 18.0213 | 25.7044 | 26 | 26.2956 | -1151.2953 | 9.5 | 8.2 | 0 | 0
6083 | 11/09 | 36 | 6 | 11 | 20.0213 | 25.6099 | 26 | 26.3901 | -2992.6825 | 8.9 | 8.2 | 0 | 0
6084 | 11/09 | 36 | 6 | 12 | 21.3213 | 25.592 | 26 | 26.408 | -3424.2838 | 9 | 8.1 | 0 | 0
6085 | 11/09 | 36 | 6 | 13 | 23.2213 | 25.6056 | 26 | 26.3944 | -3736.5352 | 9 | 8.1 | 1.7583 | 0
6086 | 11/09 | 36 | 6 | 14 | 25.1213 | 25.636 | 26 | 26.364 | -3899.1302 | 8.4 | 8.2 | 4.155 | 0
6087 | 11/09 | 36 | 6 | 15 | 26.5213 | 25.6565 | 26 | 26.3435 | -4103.2205 | 7.8 | 8.2 | 2.827 | 0
6088 | 11/09 | 36 | 6 | 16 | 27.0213 | 25.6616 | 26 | 26.3384 | -4234.657 | 7.8 | 8.2 | 0.68 | 0
6089 | 11/09 | 36 | 6 | 17 | 27.4213 | 25.6642 | 26 | 26.3358 | -4343.1034 | 7.3 | 8.2 | 0.3804 | 0
6090 | 11/09 | 36 | 6 | 18 | 26.9213 | 25.6722 | 26 | 26.3278 | -4099.3464 | 7.1 | 8.2 | 1.1353 | 0
6091 | 11/09 | 36 | 6 | 19 | 25.4213 | 25.7682 | 26 | 26.2318 | -2348.1152 | 8.4 | 8.2 | 13.3541 | 0
6092 | 11/09 | 36 | 6 | 20 | 23.1213 | 25.82 | 26 | 26.18 | -1143.9136 | 8.6 | 8.3 | 7.2006 | 0
6093 | 11/09 | 36 | 6 | 21 | 21.6213 | 25.8324 | 26 | 26.1676 | -670.9734 | 8.7 | 8.3 | 1.6509 | 0
6094 | 11/09 | 36 | 6 | 22 | 19.9213 | 25.8345 | 26 | 26.1655 | -195.8094 | 9.2 | 8.3 | 0.1723 | 0
6095 | 11/09 | 36 | 6 | 23 | 17.1213 | 25.6547 | 25.8762 | 26.0977 | 0 | 10.6 | 8.2 | 0 | 0
6096 | 11/09 | 36 | 6 | 24 | 17.2213 | 25.6564 | 25.8695 | 26.0827 | 0 | 10.8 | 8.2 | 0.0229 | 0
6097 | 12/09 | 36 | 7 | 1 | 16.8213 | 25.5982 | 25.8205 | 26.0429 | 0 | 10.9 | 8.1 | 0 | 0
6098 | 12/09 | 36 | 7 | 2 | 16.3213 | 25.5153 | 25.7539 | 25.9925 | 0 | 11.3 | 8.1 | 0 | 0
6099 | 12/09 | 36 | 7 | 3 | 16.3213 | 25.4644 | 25.7072 | 25.95 | 0 | 10.8 | 8.1 | 0 | 0
6100 | 12/09 | 36 | 7 | 4 | 16.1213 | 25.4049 | 25.6545 | 25.9042 | 0 | 10.8 | 8.1 | 0 | 0
6101 | 12/09 | 36 | 7 | 5 | 15.8213 | 25.3348 | 25.5944 | 25.8541 | 0 | 10.7 | 8 | 0 | 0
6102 | 12/09 | 36 | 7 | 6 | 15.2213 | 25.2363 | 25.5147 | 25.7931 | 0 | 10.4 | 8 | 0 | 0
6103 | 12/09 | 36 | 7 | 7 | 14.8213 | 25.1442 | 25.4378 | 25.7313 | 0 | 10.5 | 7.9 | 0 | 0
6104 | 12/09 | 36 | 7 | 8 | 14.8213 | 25.061 | 25.3728 | 25.6847 | 0 | 10.6 | 7.9 | 0 | 0
6105 | 12/09 | 36 | 7 | 9 | 15.6213 | 25.2683 | 25.5461 | 25.8239 | 0 | 10.3 | 8 | 27.9161 | 0
6106 | 12/09 | 36 | 7 | 10 | 17.2213 | 25.658 | 25.8638 | 26.0696 | 0 | 10.4 | 8.2 | 53.5335 | 0
6107 | 12/09 | 36 | 7 | 11 | 18.8213 | 25.7668 | 26 | 26.2332 | -1173.1699 | 9.8 | 8.2 | 15.0368 | 0
6108 | 12/09 | 36 | 7 | 12 | 20.8213 | 25.7091 | 26 | 26.2909 | -2438.6275 | 9.8 | 8.2 | 0 | 0
6109 | 12/09 | 36 | 7 | 13 | 22.3213 | 25.6999 | 26 | 26.3001 | -2800.6367 | 9.4 | 8.2 | 0 | 0
6110 | 12/09 | 36 | 7 | 14 | 22.7213 | 25.7195 | 26 | 26.2805 | -2552.7241 | 9.1 | 8.2 | 2.6146 | 0
6111 | 12/09 | 36 | 7 | 15 | 23.6213 | 25.7184 | 26 | 26.2816 | -2831.1038 | 8.5 | 8.2 | 0 | 0
6112 | 12/09 | 36 | 7 | 16 | 24.0213 | 25.711 | 26 | 26.289 | -3020.9305 | 8.3 | 8.2 | 0 | 0
6113 | 12/09 | 36 | 7 | 17 | 22.9213 | 25.6982 | 26 | 26.3018 | -2822.364 | 8.7 | 8.2 | 0 | 0
6114 | 12/09 | 36 | 7 | 18 | 21.8213 | 25.6849 | 26 | 26.3151 | -2619.3645 | 8.6 | 8.2 | 0 | 0
6115 | 12/09 | 36 | 7 | 19 | 20.4213 | 25.7731 | 26 | 26.2269 | -929.3044 | 8.3 | 8.2 | 12.27 | 0
6116 | 12/09 | 36 | 7 | 20 | 19.2213 | 25.8181 | 26 | 26.1819 | -109.4445 | 8.8 | 8.3 | 6.2239 | 0
6117 | 12/09 | 36 | 7 | 21 | 17.2213 | 25.6696 | 25.8887 | 26.1079 | 0 | 9.4 | 8.2 | 0 | 0
6118 | 12/09 | 36 | 7 | 22 | 16.7213 | 25.556 | 25.7977 | 26.0395 | 0 | 9.6 | 8.1 | 0 | 0
6119 | 12/09 | 36 | 7 | 23 | 16.6213 | 25.4799 | 25.7301 | 25.9803 | 0 | 9.4 | 8.1 | 0 | 0
6120 | 12/09 | 36 | 7 | 24 | 16.3213 | 25.4643 | 25.7069 | 25.9495 | 0 | 9 | 8.1 | 0 | 0
6121 | 13/09 | 37 | 1 | 1 | 16.5213 | 25.4443 | 25.6799 | 25.9156 | 0 | 9 | 8.1 | 0 | 0
6122 | 13/09 | 37 | 1 | 2 | 16.2213 | 25.3846 | 25.6272 | 25.8699 | 0 | 8.8 | 8 | 0 | 0
6123 | 13/09 | 37 | 1 | 3 | 15.4213 | 25.2734 | 25.5395 | 25.8056 | 0 | 8.7 | 8 | 0 | 0
6124 | 13/09 | 37 | 1 | 4 | 14.9213 | 25.1698 | 25.4548 | 25.7398 | 0 | 8.7 | 7.9 | 0 | 0
6125 | 13/09 | 37 | 1 | 5 | 14.8213 | 25.0976 | 25.3897 | 25.6819 | 0 | 8.6 | 7.9 | 0 | 0
6126 | 13/09 | 37 | 1 | 6 | 15.0213 | 25.0575 | 25.3461 | 25.6347 | 0 | 8.5 | 7.9 | 0 | 0
6127 | 13/09 | 37 | 1 | 7 | 14.8213 | 24.9949 | 25.2882 | 25.5815 | 0 | 8.3 | 7.9 | 0 | 0
6128 | 13/09 | 37 | 1 | 8 | 15.0213 | 24.8276 | 25.1593 | 25.4909 | 0 | 8.2 | 7.8 | 0 | 0
6129 | 13/09 | 37 | 1 | 9 | 16.2213 | 25.0696 | 25.3589 | 25.6482 | 0 | 8.3 | 7.9 | 14.6499 | 0
6130 | 13/09 | 37 | 1 | 10 | 16.9213 | 25.3881 | 25.627 | 25.8659 | 0 | 8.3 | 8 | 43.351 | 0
6131 | 13/09 | 37 | 1 | 11 | 18.4213 | 25.8311 | 26.0233 | 26.2154 | 0 | 8.3 | 8.3 | 61.5829 | 0
6132 | 13/09 | 37 | 1 | 12 | 20.1213 | 26.2174 | 26.343 | 26.4685 | 0 | 8.3 | 8.5 | 54.9095 | 0
6133 | 13/09 | 37 | 1 | 13 | 21.6213 | 26.4924 | 26.5672 | 26.642 | 0 | 8.3 | 8.6 | 39.7845 | 0
6134 | 13/09 | 37 | 1 | 14 | 23.3213 | 26.7698 | 26.7928 | 26.8159 | 0 | 8.5 | 8.7 | 40.7303 | 0
6135 | 13/09 | 37 | 1 | 15 | 24.6213 | 27.0608 | 27.0317 | 27.0026 | 0 | 8.4 | 8.9 | 43.3988 | 0
6136 | 13/09 | 37 | 1 | 16 | 24.9213 | 27.2419 | 27.1965 | 27.151 | 0 | 7.9 | 9 | 27.4036 | 0
6137 | 13/09 | 37 | 1 | 17 | 25.1213 | 27.4239 | 27.3695 | 27.3151 | 0 | 7.6 | 9.1 | 27.822 | 0
6138 | 13/09 | 37 | 1 | 18 | 24.6213 | 27.5957 | 27.5284 | 27.4612 | 0 | 7.4 | 9.2 | 26.5451 | 0
6139 | 13/09 | 37 | 1 | 19 | 22.5213 | 27.1539 | 27.1738 | 27.1937 | 0 | 9 | 8.9 | 0 | 0
6140 | 13/09 | 37 | 1 | 20 | 21.3213 | 25.5679 | 26 | 26.4321 | -3582.8924 | 9.8 | 8.1 | 0 | 0
6141 | 13/09 | 37 | 1 | 21 | 20.1213 | 25.633 | 26 | 26.367 | -1735.9151 | 10.4 | 8.2 | 8.8248 | 0
6142 | 13/09 | 37 | 1 | 22 | 19.4213 | 25.6875 | 26 | 26.3125 | -1138.1702 | 10.8 | 8.2 | 7.345 | 0
6143 | 13/09 | 37 | 1 | 23 | 18.9213 | 25.7246 | 26 | 26.2754 | -730.3481 | 10.3 | 8.2 | 4.9658 | 0
6144 | 13/09 | 37 | 1 | 24 | 18.0213 | 25.9244 | 26.1283 | 26.3323 | 0 | 10 | 8.3 | 27.9571 | 0
6145 | 14/09 | 37 | 2 | 1 | 15.9213 | 25.776 | 26.0192 | 26.2623 | 0 | 9.9 | 8.2 | 0 | 0
6146 | 14/09 | 37 | 2 | 2 | 14.3213 | 25.5712 | 25.8666 | 26.162 | 0 | 10.2 | 8.1 | 0 | 0
6147 | 14/09 | 37 | 2 | 3 | 14.8213 | 25.5111 | 25.8053 | 26.0994 | 0 | 10.2 | 8.1 | 0 | 0
6148 | 14/09 | 37 | 2 | 4 | 15.1213 | 25.4714 | 25.7579 | 26.0445 | 0 | 9.2 | 8.1 | 0 | 0
6149 | 14/09 | 37 | 2 | 5 | 14.0213 | 25.326 | 25.6411 | 25.9562 | 0 | 9.5 | 8 | 0 | 0
6150 | 14/09 | 37 | 2 | 6 | 14.2213 | 25.2568 | 25.5734 | 25.89 | 0 | 9.8 | 8 | 0 | 0
6151 | 14/09 | 37 | 2 | 7 | 13.6213 | 25.1434 | 25.4768 | 25.8102 | 0 | 9.7 | 7.9 | 0 | 0
6152 | 14/09 | 37 | 2 | 8 | 13.8213 | 24.9327 | 25.3088 | 25.6848 | 0 | 9.6 | 7.8 | 0 | 0
6153 | 14/09 | 37 | 2 | 9 | 14.3213 | 24.9473 | 25.3129 | 25.6786 | 0 | 9.6 | 7.8 | 0 | 0
6154 | 14/09 | 37 | 2 | 10 | 14.2213 | 24.8566 | 25.2239 | 25.5912 | 0 | 9.7 | 7.8 | 0 | 0
6155 | 14/09 | 37 | 2 | 11 | 14.3213 | 24.7794 | 25.1726 | 25.5658 | 0 | 10.2 | 7.9 | 0 | 0
6156 | 14/09 | 37 | 2 | 12 | 15.0213 | 24.8988 | 25.2668 | 25.6347 | 0 | 10.4 | 7.9 | 0 | 0
6157 | 14/09 | 37 | 2 | 13 | 15.2213 | 24.9925 | 25.3415 | 25.6905 | 0 | 9.4 | 7.9 | 0.6272 | 0
6158 | 14/09 | 37 | 2 | 14 | 17.0213 | 25.4122 | 25.6874 | 25.9626 | 0 | 8.9 | 8.1 | 57.0211 | 0
6159 | 14/09 | 37 | 2 | 15 | 18.4213 | 25.7722 | 25.9737 | 26.1752 | 0 | 8.3 | 8.2 | 49.9782 | 0
6160 | 14/09 | 37 | 2 | 16 | 18.0213 | 25.8114 | 26.014 | 26.2166 | 0 | 8 | 8.3 | 5.5222 | 0
6161 | 14/09 | 37 | 2 | 17 | 17.8213 | 25.8248 | 26.0388 | 26.2527 | 0 | 8.3 | 8.3 | 1.8677 | 0
6162 | 14/09 | 37 | 2 | 18 | 17.3213 | 25.9552 | 26.1573 | 26.3595 | 0 | 8.1 | 8.3 | 18.4 | 0
6163 | 14/09 | 37 | 2 | 19 | 16.5213 | 25.5958 | 25.8457 | 26.0955 | 0 | 8.4 | 8.1 | 0 | 0
6164 | 14/09 | 37 | 2 | 20 | 15.3213 | 25.2832 | 25.5943 | 25.9055 | 0 | 8.5 | 8 | 0 | 0
6165 | 14/09 | 37 | 2 | 21 | 14.6213 | 25.1795 | 25.4996 | 25.8196 | 0 | 8.7 | 7.9 | 0 | 0
6166 | 14/09 | 37 | 2 | 22 | 14.4213 | 25.08 | 25.4078 | 25.7356 | 0 | 8.7 | 7.9 | 0 | 0
6167 | 14/09 | 37 | 2 | 23 | 14.4213 | 25.0011 | 25.3312 | 25.6612 | 0 | 8.5 | 7.9 | 0 | 0
6168 | 14/09 | 37 | 2 | 24 | 14.2213 | 24.9811 | 25.2992 | 25.6173 | 0 | 8.5 | 7.9 | 0 | 0
6169 | 15/09 | 37 | 3 | 1 | 13.9213 | 24.9087 | 25.2319 | 25.5551 | 0 | 8.4 | 7.9 | 0 | 0
6170 | 15/09 | 37 | 3 | 2 | 12.5213 | 24.7329 | 25.0951 | 25.4572 | 0 | 8.6 | 7.9 | 0 | 0
6171 | 15/09 | 37 | 3 | 3 | 11.8213 | 24.5815 | 24.9712 | 25.361 | 0 | 8.9 | 7.9 | 0 | 0
6172 | 15/09 | 37 | 3 | 4 | 11.7213 | 24.4803 | 24.8789 | 25.2775 | 0 | 8.9 | 7.9 | 0 | 0
6173 | 15/09 | 37 | 3 | 5 | 11.5213 | 24.3832 | 24.7893 | 25.1954 | 0 | 8.8 | 7.9 | 0 | 0
6174 | 15/09 | 37 | 3 | 6 | 11.5213 | 24.3041 | 24.7119 | 25.1196 | 0 | 8.8 | 7.9 | 0 | 0
6175 | 15/09 | 37 | 3 | 7 | 11.6213 | 24.2439 | 24.6489 | 25.0538 | 0 | 8.8 | 7.9 | 0 | 0
6176 | 15/09 | 37 | 3 | 8 | 11.7213 | 24.0211 | 24.4678 | 24.9145 | 0 | 8.9 | 7.9 | 0 | 0
6177 | 15/09 | 37 | 3 | 9 | 11.7213 | 23.9628 | 24.4144 | 24.8659 | 0 | 8.9 | 7.9 | 0 | 0
6178 | 15/09 | 37 | 3 | 10 | 11.7213 | 23.9255 | 24.3736 | 24.8217 | 0 | 8.9 | 7.9 | 0 | 0
6179 | 15/09 | 37 | 3 | 11 | 11.6213 | 23.7144 | 24.2008 | 24.6872 | 0 | 8.8 | 7.9 | 0 | 0
6180 | 15/09 | 37 | 3 | 12 | 11.4213 | 23.6088 | 24.1078 | 24.6069 | 0 | 8.7 | 7.9 | 0 | 0
6181 | 15/09 | 37 | 3 | 13 | 11.4213 | 23.5468 | 24.0456 | 24.5445 | 0 | 8.7 | 7.9 | 0 | 0
6182 | 15/09 | 37 | 3 | 14 | 12.0213 | 23.6655 | 24.1361 | 24.6067 | 0 | 9.1 | 7.9 | 0 | 0
6183 | 15/09 | 37 | 3 | 15 | 12.1213 | 23.6138 | 24.0701 | 24.5265 | 0 | 9.1 | 7.9 | 0 | 0
6184 | 15/09 | 37 | 3 | 16 | 12.0213 | 23.5141 | 23.9755 | 24.437 | 0 | 9.1 | 7.9 | 0 | 0
6185 | 15/09 | 37 | 3 | 17 | 11.8213 | 23.392 | 23.8635 | 24.3349 | 0 | 8.9 | 7.9 | 0 | 0
6186 | 15/09 | 37 | 3 | 18 | 11.9213 | 23.4209 | 23.8647 | 24.3085 | 0 | 9 | 7.9 | 0 | 0
6187 | 15/09 | 37 | 3 | 19 | 12.2213 | 23.3922 | 23.8221 | 24.252 | 0 | 9.2 | 7.9 | 0 | 0
6188 | 15/09 | 37 | 3 | 20 | 12.3213 | 23.304 | 23.7319 | 24.1598 | 0 | 9.2 | 7.9 | 0 | 0
6189 | 15/09 | 37 | 3 | 21 | 12.6213 | 23.3577 | 23.7504 | 24.1431 | 0 | 9.4 | 7.9 | 0 | 0
6190 | 15/09 | 37 | 3 | 22 | 12.6213 | 23.336 | 23.7194 | 24.1029 | 0 | 9.4 | 7.9 | 0 | 0
6191 | 15/09 | 37 | 3 | 23 | 12.6213 | 23.298 | 23.6785 | 24.059 | 0 | 9.4 | 7.9 | 0 | 0
6192 | 15/09 | 37 | 3 | 24 | 12.7213 | 23.3324 | 23.6903 | 24.0482 | 0 | 9.5 | 7.9 | 0 | 0
6193 | 16/09 | 37 | 4 | 1 | 12.8213 | 23.3256 | 23.6744 | 24.0232 | 0 | 9.6 | 7.9 | 0 | 0
6194 | 16/09 | 37 | 4 | 2 | 12.8213 | 23.3018 | 23.6476 | 23.9933 | 0 | 9.6 | 7.9 | 0 | 0
6195 | 16/09 | 37 | 4 | 3 | 12.9213 | 23.2821 | 23.6235 | 23.9649 | 0 | 9.6 | 7.9 | 0 | 0
6196 | 16/09 | 37 | 4 | 4 | 12.9213 | 23.2558 | 23.5952 | 23.9346 | 0 | 9.6 | 7.9 | 0 | 0
6197 | 16/09 | 37 | 4 | 5 | 12.9213 | 23.228 | 23.566 | 23.904 | 0 | 9.6 | 7.9 | 0 | 0
6198 | 16/09 | 37 | 4 | 6 | 13.0213 | 23.2083 | 23.5423 | 23.8763 | 0 | 9.7 | 7.9 | 0 | 0
6199 | 16/09 | 37 | 4 | 7 | 13.0213 | 23.1876 | 23.5194 | 23.8512 | 0 | 9.7 | 7.9 | 0 | 0
6200 | 16/09 | 37 | 4 | 8 | 12.9213 | 22.9877 | 23.3662 | 23.7446 | 0 | 9.6 | 7.9 | 0 | 0
6201 | 16/09 | 37 | 4 | 9 | 13.0213 | 22.9267 | 23.3113 | 23.696 | 0 | 9.7 | 7.9 | 0 | 0
6202 | 16/09 | 37 | 4 | 10 | 13.3213 | 22.9394 | 23.3129 | 23.6863 | 0 | 9.9 | 7.9 | 0 | 0
6203 | 16/09 | 37 | 4 | 11 | 13.3213 | 22.8165 | 23.2193 | 23.6221 | 0 | 9.9 | 7.9 | 0 | 0
6204 | 16/09 | 37 | 4 | 12 | 13.2213 | 22.7646 | 23.1741 | 23.5836 | 0 | 9.8 | 7.9 | 0 | 0
6205 | 16/09 | 37 | 4 | 13 | 13.2213 | 22.7359 | 23.1444 | 23.5529 | 0 | 9.8 | 7.9 | 0 | 0
6206 | 16/09 | 37 | 4 | 14 | 13.3213 | 22.7374 | 23.1396 | 23.5417 | 0 | 9.9 | 7.9 | 0 | 0
6207 | 16/09 | 37 | 4 | 15 | 13.4213 | 22.7204 | 23.1108 | 23.5013 | 0 | 9.9 | 7.9 | 0 | 0
6208 | 16/09 | 37 | 4 | 16 | 13.7213 | 22.7531 | 23.13 | 23.5069 | 0 | 10.1 | 7.9 | 0 | 0
6209 | 16/09 | 37 | 4 | 17 | 14.0213 | 22.7093 | 23.0781 | 23.4469 | 0 | 10.3 | 7.9 | 0 | 0
6210 | 16/09 | 37 | 4 | 18 | 14.0213 | 22.7521 | 23.0943 | 23.4366 | 0 | 10.3 | 7.9 | 0 | 0
6211 | 16/09 | 37 | 4 | 19 | 14.1213 | 22.732 | 23.0664 | 23.4009 | 0 | 10.4 | 7.9 | 0 | 0
6212 | 16/09 | 37 | 4 | 20 | 14.0213 | 22.6681 | 23.0055 | 23.3428 | 0 | 10.3 | 7.9 | 0 | 0
6213 | 16/09 | 37 | 4 | 21 | 14.2213 | 22.7411 | 23.0463 | 23.3516 | 0 | 10.5 | 7.9 | 0 | 0
6214 | 16/09 | 37 | 4 | 22 | 14.4213 | 22.7601 | 23.0512 | 23.3424 | 0 | 10.6 | 7.9 | 0 | 0
6215 | 16/09 | 37 | 4 | 23 | 14.4213 | 22.7518 | 23.0389 | 23.3259 | 0 | 10.6 | 7.9 | 0 | 0
6216 | 16/09 | 37 | 4 | 24 | 14.3213 | 22.7964 | 23.0659 | 23.3354 | 0 | 10.5 | 7.9 | 0 | 0
6217 | 17/09 | 37 | 5 | 1 | 14.4213 | 22.8094 | 23.0709 | 23.3324 | 0 | 10.6 | 7.9 | 0 | 0
6218 | 17/09 | 37 | 5 | 2 | 14.4213 | 22.8068 | 23.0656 | 23.3244 | 0 | 10.6 | 7.9 | 0 | 0
6219 | 17/09 | 37 | 5 | 3 | 14.4213 | 22.7999 | 23.0571 | 23.3143 | 0 | 10.6 | 7.9 | 0 | 0
6220 | 17/09 | 37 | 5 | 4 | 14.4213 | 22.7913 | 23.0473 | 23.3032 | 0 | 10.6 | 7.9 | 0 | 0
6221 | 17/09 | 37 | 5 | 5 | 14.5213 | 22.7902 | 23.0423 | 23.2943 | 0 | 10.7 | 7.9 | 0 | 0
6222 | 17/09 | 37 | 5 | 6 | 14.2213 | 22.7583 | 23.0167 | 23.2752 | 0 | 10.5 | 7.9 | 0 | 0
6223 | 17/09 | 37 | 5 | 7 | 14.4213 | 22.7625 | 23.0158 | 23.269 | 0 | 10.6 | 7.9 | 0 | 0
6224 | 17/09 | 37 | 5 | 8 | 14.3213 | 22.5897 | 22.8882 | 23.1868 | 0 | 10.5 | 7.9 | 0 | 0
6225 | 17/09 | 37 | 5 | 9 | 14.3213 | 22.6179 | 22.9188 | 23.2197 | 0 | 10.5 | 7.9 | 0 | 0
6226 | 17/09 | 37 | 5 | 10 | 14.9213 | 22.8056 | 23.0763 | 23.347 | 0 | 11 | 7.9 | 0 | 0
6227 | 17/09 | 37 | 5 | 11 | 15.9213 | 23.284 | 23.5159 | 23.7478 | 0 | 11.7 | 7.9 | 0 | 0
6228 | 17/09 | 37 | 5 | 12 | 17.7213 | 23.7441 | 23.8993 | 24.0546 | 0 | 12.4 | 7.9 | 0 | 0
6229 | 17/09 | 37 | 5 | 13 | 19.6213 | 24.1002 | 24.188 | 24.2758 | 0 | 10.8 | 7.9 | 0 | 0
6230 | 17/09 | 37 | 5 | 14 | 21.7213 | 24.4473 | 24.4677 | 24.4881 | 0 | 10.4 | 7.9 | 0 | 0
6231 | 17/09 | 37 | 5 | 15 | 22.1213 | 24.6643 | 24.6556 | 24.647 | 0 | 10 | 7.9 | 0 | 0
6232 | 17/09 | 37 | 5 | 16 | 22.4213 | 24.8329 | 24.8136 | 24.7942 | 0 | 10 | 7.9 | 0 | 0
6233 | 17/09 | 37 | 5 | 17 | 23.0213 | 25.0698 | 25.0299 | 24.99 | 0 | 9.4 | 7.9 | 0 | 0
6234 | 17/09 | 37 | 5 | 18 | 23.2213 | 25.3366 | 25.2604 | 25.1842 | 0 | 9.6 | 8 | 35.8507 | 0
6235 | 17/09 | 37 | 5 | 19 | 22.3213 | 24.9223 | 24.9037 | 24.885 | 0 | 9.7 | 7.9 | 0 | 0
6236 | 17/09 | 37 | 5 | 20 | 20.3213 | 24.6287 | 24.694 | 24.7592 | 0 | 11.3 | 7.9 | 0 | 0
6237 | 17/09 | 37 | 5 | 21 | 18.4213 | 24.4718 | 24.5813 | 24.6909 | 0 | 11.8 | 7.9 | 0 | 0
6238 | 17/09 | 37 | 5 | 22 | 17.5213 | 24.3322 | 24.4765 | 24.6208 | 0 | 11.7 | 7.9 | 0 | 0
6239 | 17/09 | 37 | 5 | 23 | 16.9213 | 24.2176 | 24.3868 | 24.5559 | 0 | 11.7 | 7.9 | 0 | 0
6240 | 17/09 | 37 | 5 | 24 | 16.5213 | 24.1905 | 24.3586 | 24.5267 | 0 | 11.7 | 7.9 | 0 | 0
6241 | 18/09 | 37 | 6 | 1 | 16.0213 | 24.1154 | 24.2971 | 24.4788 | 0 | 11.6 | 7.9 | 0 | 0
6242 | 18/09 | 37 | 6 | 2 | 15.9213 | 24.0596 | 24.2477 | 24.4358 | 0 | 11.5 | 7.9 | 0 | 0
6243 | 18/09 | 37 | 6 | 3 | 15.9213 | 24.0165 | 24.2066 | 24.3967 | 0 | 11.5 | 7.9 | 0 | 0
6244 | 18/09 | 37 | 6 | 4 | 15.8213 | 23.9693 | 24.163 | 24.3568 | 0 | 11.6 | 7.9 | 0 | 0
6245 | 18/09 | 37 | 6 | 5 | 15.7213 | 23.9216 | 24.1192 | 24.3169 | 0 | 11.6 | 7.9 | 0 | 0
6246 | 18/09 | 37 | 6 | 6 | 15.5213 | 23.8658 | 24.0701 | 24.2743 | 0 | 11.4 | 7.9 | 0 | 0
6247 | 18/09 | 37 | 6 | 7 | 15.4213 | 23.8175 | 24.026 | 24.2345 | 0 | 11.3 | 7.9 | 0 | 0
6248 | 18/09 | 37 | 6 | 8 | 15.4213 | 23.7303 | 23.9566 | 24.1829 | 0 | 11.3 | 7.9 | 0 | 0
6249 | 18/09 | 37 | 6 | 9 | 16.3213 | 23.986 | 24.1733 | 24.3605 | 0 | 11.5 | 7.9 | 0 | 0
6250 | 18/09 | 37 | 6 | 10 | 17.1213 | 24.2236 | 24.3672 | 24.5108 | 0 | 11.4 | 7.9 | 0 | 0
6251 | 18/09 | 37 | 6 | 11 | 18.8213 | 24.8135 | 24.8714 | 24.9293 | 0 | 11 | 7.9 | 0 | 0
6252 | 18/09 | 37 | 6 | 12 | 20.6213 | 25.3523 | 25.3234 | 25.2945 | 0 | 10.4 | 8 | 32.7882 | 0
6253 | 18/09 | 37 | 6 | 13 | 21.4213 | 25.5722 | 25.51 | 25.4477 | 0 | 10.4 | 8.1 | 30.1069 | 0
6254 | 18/09 | 37 | 6 | 14 | 21.6213 | 25.7213 | 25.6543 | 25.5872 | 0 | 10.9 | 8.2 | 20.5202 | 0
6255 | 18/09 | 37 | 6 | 15 | 22.6213 | 25.9355 | 25.8436 | 25.7518 | 0 | 10.5 | 8.3 | 29.9098 | 0
6256 | 18/09 | 37 | 6 | 16 | 22.9213 | 26.0837 | 25.9827 | 25.8817 | 0 | 9.7 | 8.4 | 20.8909 | 0
6257 | 18/09 | 37 | 6 | 17 | 21.6213 | 25.9166 | 25.8659 | 25.8152 | 0 | 10.2 | 8.3 | 0 | 0
6258 | 18/09 | 37 | 6 | 18 | 21.2213 | 26.0254 | 26 | 25.9746 | -106.432 | 9.9 | 8.4 | 15.2459 | 0
6259 | 18/09 | 37 | 6 | 19 | 20.2213 | 25.6229 | 25.6523 | 25.6817 | 0 | 10.6 | 8.2 | 0 | 0
6260 | 18/09 | 37 | 6 | 20 | 19.1213 | 25.3856 | 25.4724 | 25.5592 | 0 | 11.3 | 8 | 0 | 0
6261 | 18/09 | 37 | 6 | 21 | 18.2213 | 25.208 | 25.3341 | 25.4601 | 0 | 11.5 | 8 | 0 | 0
6262 | 18/09 | 37 | 6 | 22 | 17.9213 | 25.0937 | 25.2382 | 25.3827 | 0 | 11.4 | 7.9 | 0 | 0
6263 | 18/09 | 37 | 6 | 23 | 17.2213 | 24.9633 | 25.1321 | 25.3008 | 0 | 11.6 | 7.9 | 0 | 0
6264 | 18/09 | 37 | 6 | 24 | 16.8213 | 24.9199 | 25.0877 | 25.2554 | 0 | 11.8 | 7.9 | 0 | 0
6265 | 19/09 | 37 | 7 | 1 | 16.6213 | 24.8534 | 25.0269 | 25.2004 | 0 | 11.8 | 7.9 | 0 | 0
6266 | 19/09 | 37 | 7 | 2 | 16.2213 | 24.7656 | 24.952 | 25.1384 | 0 | 11.8 | 7.9 | 0 | 0
6267 | 19/09 | 37 | 7 | 3 | 16.0213 | 24.6878 | 24.8832 | 25.0787 | 0 | 11.8 | 7.9 | 0 | 0
6268 | 19/09 | 37 | 7 | 4 | 15.7213 | 24.604 | 24.8102 | 25.0165 | 0 | 11.6 | 7.9 | 0 | 0
6269 | 19/09 | 37 | 7 | 5 | 15.6213 | 24.5347 | 24.7467 | 24.9586 | 0 | 11.5 | 7.9 | 0 | 0
6270 | 19/09 | 37 | 7 | 6 | 15.7213 | 24.4859 | 24.6971 | 24.9082 | 0 | 11.3 | 7.9 | 0 | 0
6271 | 19/09 | 37 | 7 | 7 | 15.4213 | 24.4146 | 24.6338 | 24.853 | 0 | 11.3 | 7.9 | 0 | 0
6272 | 19/09 | 37 | 7 | 8 | 15.4213 | 24.3013 | 24.5402 | 24.7791 | 0 | 11.3 | 7.9 | 0 | 0
6273 | 19/09 | 37 | 7 | 9 | 15.5213 | 24.3496 | 24.5818 | 24.814 | 0 | 11.4 | 7.9 | 0 | 0
6274 | 19/09 | 37 | 7 | 10 | 16.4213 | 24.5209 | 24.7163 | 24.9116 | 0 | 11.9 | 7.9 | 0 | 0
6275 | 19/09 | 37 | 7 | 11 | 17.4213 | 24.8999 | 25.0377 | 25.1756 | 0 | 11.6 | 7.9 | 0 | 0
6276 | 19/09 | 37 | 7 | 12 | 19.0213 | 25.3275 | 25.3918 | 25.4561 | 0 | 11.4 | 8 | 22.5513 | 0
6277 | 19/09 | 37 | 7 | 13 | 18.0213 | 25.1649 | 25.259 | 25.353 | 0 | 11 | 7.9 | 0 | 0
6278 | 19/09 | 37 | 7 | 14 | 16.2213 | 24.8365 | 25.008 | 25.1796 | 0 | 11.6 | 7.9 | 0 | 0
6279 | 19/09 | 37 | 7 | 15 | 15.5213 | 24.6983 | 24.9098 | 25.1213 | 0 | 11.4 | 7.9 | 0 | 0
6280 | 19/09 | 37 | 7 | 16 | 15.7213 | 24.8359 | 25.0368 | 25.2378 | 0 | 11.6 | 7.9 | 0 | 0
6281 | 19/09 | 37 | 7 | 17 | 16.5213 | 24.9942 | 25.1637 | 25.3333 | 0 | 12.2 | 7.9 | 0 | 0
6282 | 19/09 | 37 | 7 | 18 | 16.5213 | 25.054 | 25.2171 | 25.3802 | 0 | 12.2 | 7.9 | 0 | 0
6283 | 19/09 | 37 | 7 | 19 | 16.6213 | 24.7842 | 24.9694 | 25.1546 | 0 | 12.1 | 7.9 | 0 | 0
6284 | 19/09 | 37 | 7 | 20 | 16.2213 | 24.6301 | 24.8418 | 25.0535 | 0 | 11.8 | 7.9 | 0 | 0
6285 | 19/09 | 37 | 7 | 21 | 15.7213 | 24.5019 | 24.7343 | 24.9666 | 0 | 11.6 | 7.9 | 0 | 0
6286 | 19/09 | 37 | 7 | 22 | 15.4213 | 24.398 | 24.6437 | 24.8895 | 0 | 11.3 | 7.9 | 0 | 0
6287 | 19/09 | 37 | 7 | 23 | 15.3213 | 24.3172 | 24.5692 | 24.8212 | 0 | 11.2 | 7.9 | 0 | 0
6288 | 19/09 | 37 | 7 | 24 | 15.2213 | 24.3114 | 24.5496 | 24.7877 | 0 | 11 | 7.9 | 0 | 0
6289 | 20/09 | 38 | 1 | 1 | 15.0213 | 24.2572 | 24.4975 | 24.7379 | 0 | 10.7 | 7.9 | 0 | 0
6290 | 20/09 | 38 | 1 | 2 | 14.9213 | 24.1999 | 24.4436 | 24.6873 | 0 | 10.5 | 7.9 | 0 | 0
6291 | 20/09 | 38 | 1 | 3 | 14.8213 | 24.1421 | 24.3893 | 24.6366 | 0 | 10.2 | 8 | 0 | 0
6292 | 20/09 | 38 | 1 | 4 | 14.6213 | 24.0763 | 24.3298 | 24.5833 | 0 | 10 | 8 | 0 | 0
6293 | 20/09 | 38 | 1 | 5 | 14.5213 | 24.0165 | 24.2742 | 24.5318 | 0 | 9.8 | 8 | 0 | 0
6294 | 20/09 | 38 | 1 | 6 | 14.3213 | 23.9503 | 24.2143 | 24.4783 | 0 | 9.7 | 8 | 0 | 0
6295 | 20/09 | 38 | 1 | 7 | 14.2213 | 23.8905 | 24.1586 | 24.4266 | 0 | 9.7 | 8 | 0 | 0
6296 | 20/09 | 38 | 1 | 8 | 14.2213 | 23.7007 | 24.0129 | 24.3251 | 0 | 9.6 | 8 | 0 | 0
6297 | 20/09 | 38 | 1 | 9 | 14.9213 | 23.8736 | 24.16 | 24.4465 | 0 | 9.4 | 8 | 0 | 0
6298 | 20/09 | 38 | 1 | 10 | 16.0213 | 24.3137 | 24.5341 | 24.7545 | 0 | 9.2 | 8 | 0 | 0
6299 | 20/09 | 38 | 1 | 11 | 17.1213 | 24.6793 | 24.8643 | 25.0493 | 0 | 8.9 | 8 | 0 | 0
6300 | 20/09 | 38 | 1 | 12 | 18.1213 | 24.9907 | 25.1327 | 25.2748 | 0 | 9.1 | 8 | 0 | 0
6301 | 20/09 | 38 | 1 | 13 | 19.8213 | 25.2751 | 25.3646 | 25.4541 | 0 | 9.1 | 8 | 9.5658 | 0
6302 | 20/09 | 38 | 1 | 14 | 21.5213 | 25.5195 | 25.5589 | 25.5983 | 0 | 9.3 | 8.1 | 33.5 | 0
6303 | 20/09 | 38 | 1 | 15 | 22.0213 | 25.7026 | 25.7147 | 25.7269 | 0 | 8.9 | 8.2 | 25.3945 | 0
6304 | 20/09 | 38 | 1 | 16 | 22.6213 | 25.8282 | 25.825 | 25.8218 | 0 | 8.5 | 8.3 | 17.5881 | 0
6305 | 20/09 | 38 | 1 | 17 | 22.7213 | 25.9262 | 25.9211 | 25.916 | 0 | 9.1 | 8.3 | 13.7498 | 0
6306 | 20/09 | 38 | 1 | 18 | 22.5213 | 26.1625 | 26.1322 | 26.1018 | 0 | 9 | 8.4 | 33.5777 | 0
6307 | 20/09 | 38 | 1 | 19 | 20.4213 | 25.637 | 25.6955 | 25.754 | 0 | 10.2 | 8.2 | 0 | 0
6308 | 20/09 | 38 | 1 | 20 | 19.2213 | 25.3555 | 25.4831 | 25.6107 | 0 | 10.4 | 8 | 0 | 0
6309 | 20/09 | 38 | 1 | 21 | 18.4213 | 25.269 | 25.4083 | 25.5475 | 0 | 10.3 | 8 | 0 | 0
6310 | 20/09 | 38 | 1 | 22 | 17.4213 | 25.1244 | 25.2941 | 25.4638 | 0 | 10.7 | 8 | 0 | 0
6311 | 20/09 | 38 | 1 | 23 | 16.7213 | 24.988 | 25.1845 | 25.381 | 0 | 11.2 | 8 | 0 | 0
6312 | 20/09 | 38 | 1 | 24 | 16.5213 | 24.9593 | 25.1499 | 25.3405 | 0 | 10.7 | 8 | 0 | 0
6313 | 21/09 | 38 | 2 | 1 | 16.8213 | 24.9382 | 25.1199 | 25.3017 | 0 | 10.8 | 8 | 0 | 0
6314 | 21/09 | 38 | 2 | 2 | 16.8213 | 24.8983 | 25.0788 | 25.2593 | 0 | 8.9 | 8 | 0 | 0
6315 | 21/09 | 38 | 2 | 3 | 17.0213 | 24.8721 | 25.0476 | 25.223 | 0 | 10.5 | 8 | 0 | 0
6316 | 21/09 | 38 | 2 | 4 | 16.9213 | 24.8272 | 25.0047 | 25.1822 | 0 | 10.3 | 8 | 0 | 0
6317 | 21/09 | 38 | 2 | 5 | 15.5213 | 24.6718 | 24.8879 | 25.104 | 0 | 10.5 | 8 | 0 | 0
6318 | 21/09 | 38 | 2 | 6 | 14.8213 | 24.5392 | 24.7831 | 25.0271 | 0 | 10.9 | 8 | 0 | 0
6319 | 21/09 | 38 | 2 | 7 | 14.6213 | 24.451 | 24.7067 | 24.9624 | 0 | 10.8 | 8 | 0 | 0
6320 | 21/09 | 38 | 2 | 8 | 14.6213 | 24.2333 | 24.5364 | 24.8394 | 0 | 10.8 | 8 | 0 | 0
6321 | 21/09 | 38 | 2 | 9 | 15.0213 | 24.2146 | 24.5137 | 24.8127 | 0 | 11 | 8 | 0 | 0
6322 | 21/09 | 38 | 2 | 10 | 15.5213 | 24.2268 | 24.5088 | 24.7907 | 0 | 11.4 | 8 | 0 | 0
6323 | 21/09 | 38 | 2 | 11 | 16.0213 | 24.358 | 24.6384 | 24.9189 | 0 | 11.6 | 8 | 0 | 0
6324 | 21/09 | 38 | 2 | 12 | 17.3213 | 24.6647 | 24.8908 | 25.1169 | 0 | 11.1 | 8 | 0 | 0
6325 | 21/09 | 38 | 2 | 13 | 20.2213 | 25.245 | 25.3592 | 25.4734 | 0 | 10.3 | 8 | 0.7684 | 0
6326 | 21/09 | 38 | 2 | 14 | 21.9213 | 25.5727 | 25.615 | 25.6574 | 0 | 9.7 | 8.1 | 44.942 | 0
6327 | 21/09 | 38 | 2 | 15 | 21.4213 | 25.6181 | 25.6611 | 25.7042 | 0 | 9.6 | 8.2 | 6.1955 | 0
6328 | 21/09 | 38 | 2 | 16 | 22.0213 | 25.753 | 25.7839 | 25.8149 | 0 | 10.6 | 8.2 | 18.6494 | 0
6329 | 21/09 | 38 | 2 | 17 | 22.0213 | 25.7848 | 25.819 | 25.8532 | 0 | 10.6 | 8.2 | 4.2731 | 0
6330 | 21/09 | 38 | 2 | 18 | 23.0213 | 26.1566 | 26.1302 | 26.1038 | 0 | 10 | 8.4 | 52.5601 | 0
6331 | 21/09 | 38 | 2 | 19 | 21.6213 | 25.7323 | 25.7653 | 25.7984 | 0 | 10.5 | 8.2 | 0 | 0
6332 | 21/09 | 38 | 2 | 20 | 19.4213 | 25.4063 | 25.5283 | 25.6502 | 0 | 11.1 | 8.1 | 0 | 0
6333 | 21/09 | 38 | 2 | 21 | 18.3213 | 25.2907 | 25.4365 | 25.5822 | 0 | 11.5 | 8 | 0 | 0
6334 | 21/09 | 38 | 2 | 22 | 17.3213 | 25.1412 | 25.3199 | 25.4985 | 0 | 11.5 | 8 | 0 | 0
6335 | 21/09 | 38 | 2 | 23 | 16.9213 | 25.0295 | 25.2273 | 25.425 | 0 | 11.2 | 8 | 0 | 0
6336 | 21/09 | 38 | 2 | 24 | 16.2213 | 24.9688 | 25.1723 | 25.3758 | 0 | 11 | 8 | 0 | 0
6337 | 22/09 | 38 | 3 | 1 | 16.2213 | 24.9155 | 25.1207 | 25.3259 | 0 | 11.1 | 8 | 0 | 0
6338 | 22/09 | 38 | 3 | 2 | 16.2213 | 24.8652 | 25.0715 | 25.2778 | 0 | 11.2 | 8 | 0 | 0
6339 | 22/09 | 38 | 3 | 3 | 15.7213 | 24.7761 | 24.9967 | 25.2173 | 0 | 11.1 | 8 | 0 | 0
6340 | 22/09 | 38 | 3 | 4 | 15.5213 | 24.7005 | 24.9302 | 25.1598 | 0 | 10.8 | 8 | 0 | 0
6341 | 22/09 | 38 | 3 | 5 | 15.2213 | 24.6193 | 24.8595 | 25.0997 | 0 | 10.7 | 8 | 0 | 0
6342 | 22/09 | 38 | 3 | 6 | 15.4213 | 24.5771 | 24.8146 | 25.0522 | 0 | 10.6 | 8 | 0 | 0
6343 | 22/09 | 38 | 3 | 7 | 15.4213 | 24.5302 | 24.7675 | 25.0048 | 0 | 10.4 | 8 | 0 | 0
6344 | 22/09 | 38 | 3 | 8 | 15.3213 | 24.3249 | 24.6092 | 24.8935 | 0 | 10.1 | 8 | 0 | 0
6345 | 22/09 | 38 | 3 | 9 | 15.8213 | 24.4395 | 24.7075 | 24.9754 | 0 | 10.1 | 8 | 0 | 0
6346 | 22/09 | 38 | 3 | 10 | 16.9213 | 24.8463 | 25.0522 | 25.2581 | 0 | 10 | 8 | 0 | 0
6347 | 22/09 | 38 | 3 | 11 | 18.0213 | 25.2098 | 25.3801 | 25.5505 | 0 | 9.7 | 8 | 0 | 0
6348 | 22/09 | 38 | 3 | 12 | 19.4213 | 25.5486 | 25.6647 | 25.7807 | 0 | 9.8 | 8.1 | 37.5675 | 0
6349 | 22/09 | 38 | 3 | 13 | 21.3213 | 25.8843 | 25.9375 | 25.9906 | 0 | 10 | 8.3 | 46.8074 | 0
6350 | 22/09 | 38 | 3 | 14 | 23.0213 | 26.1677 | 26.1658 | 26.1639 | 0 | 10.4 | 8.4 | 40.1281 | 0
6351 | 22/09 | 38 | 3 | 15 | 24.0213 | 26.4218 | 26.3767 | 26.3316 | 0 | 10.2 | 8.6 | 36.5088 | 0
6352 | 22/09 | 38 | 3 | 16 | 24.7213 | 26.6143 | 26.5454 | 26.4764 | 0 | 9.7 | 8.7 | 28.0006 | 0
6353 | 22/09 | 38 | 3 | 17 | 24.8213 | 26.7643 | 26.6897 | 26.615 | 0 | 9.9 | 8.7 | 21.9863 | 0
6354 | 22/09 | 38 | 3 | 18 | 24.4213 | 26.9477 | 26.8576 | 26.7675 | 0 | 10.1 | 8.8 | 27.1445 | 0
6355 | 22/09 | 38 | 3 | 19 | 23.3213 | 26.4996 | 26.4755 | 26.4514 | 0 | 10.7 | 8.6 | 0 | 0
6356 | 22/09 | 38 | 3 | 20 | 21.0213 | 25.8468 | 26 | 26.1532 | -886.3565 | 11.3 | 8.3 | 0 | 0
6357 | 22/09 | 38 | 3 | 21 | 19.5213 | 25.8672 | 26 | 26.1328 | -69.5651 | 11.3 | 8.3 | 2.5972 | 0
6358 | 22/09 | 38 | 3 | 22 | 18.4213 | 25.7608 | 25.9116 | 26.0624 | 0 | 11.8 | 8.2 | 0 | 0
6359 | 22/09 | 38 | 3 | 23 | 17.6213 | 25.6256 | 25.8032 | 25.9809 | 0 | 11.6 | 8.2 | 0 | 0
6360 | 22/09 | 38 | 3 | 24 | 16.8213 | 25.5475 | 25.7356 | 25.9237 | 0 | 11.5 | 8.1 | 0 | 0
6361 | 23/09 | 38 | 4 | 1 | 16.3213 | 25.4441 | 25.6487 | 25.8534 | 0 | 11.4 | 8.1 | 0 | 0
6362 | 23/09 | 38 | 4 | 2 | 15.9213 | 25.3408 | 25.5609 | 25.7811 | 0 | 11.4 | 8 | 0 | 0
6363 | 23/09 | 38 | 4 | 3 | 15.7213 | 25.2525 | 25.4824 | 25.7124 | 0 | 11.4 | 8 | 0 | 0
6364 | 23/09 | 38 | 4 | 4 | 15.8213 | 25.1925 | 25.4228 | 25.6532 | 0 | 11.5 | 8 | 0 | 0
6365 | 23/09 | 38 | 4 | 5 | 15.6213 | 25.1171 | 25.3537 | 25.5902 | 0 | 11.4 | 8 | 0 | 0
6366 | 23/09 | 38 | 4 | 6 | 15.5213 | 25.0469 | 25.2882 | 25.5294 | 0 | 11.2 | 8 | 0 | 0
6367 | 23/09 | 38 | 4 | 7 | 15.1213 | 24.9542 | 25.2078 | 25.4614 | 0 | 10.9 | 8 | 0 | 0
6368 | 23/09 | 38 | 4 | 8 | 14.8213 | 24.7154 | 25.0242 | 25.333 | 0 | 10.8 | 8 | 0 | 0
6369 | 23/09 | 38 | 4 | 9 | 15.4213 | 24.816 | 25.1081 | 25.4002 | 0 | 11 | 8 | 0 | 0
6370 | 23/09 | 38 | 4 | 10 | 17.0213 | 25.2244 | 25.4434 | 25.6623 | 0 | 10.9 | 8 | 0 | 0
6371 | 23/09 | 38 | 4 | 11 | 18.0213 | 25.5713 | 25.7557 | 25.94 | 0 | 10.4 | 8.1 | 35.2159 | 0
6372 | 23/09 | 38 | 4 | 12 | 19.6213 | 25.9261 | 26.0499 | 26.1737 | 0 | 10.2 | 8.3 | 49.5424 | 0
6373 | 23/09 | 38 | 4 | 13 | 21.7213 | 26.2851 | 26.3382 | 26.3913 | 0 | 10.4 | 8.5 | 51.0967 | 0
6374 | 23/09 | 38 | 4 | 14 | 23.7213 | 26.5981 | 26.586 | 26.5739 | 0 | 10.2 | 8.6 | 45.3514 | 0
6375 | 23/09 | 38 | 4 | 15 | 24.2213 | 26.8186 | 26.7746 | 26.7305 | 0 | 9.6 | 8.8 | 32.4457 | 0
6376 | 23/09 | 38 | 4 | 16 | 24.8213 | 26.9941 | 26.9313 | 26.8684 | 0 | 9.7 | 8.9 | 26.0591 | 0
6377 | 23/09 | 38 | 4 | 17 | 24.9213 | 27.1336 | 27.0665 | 26.9993 | 0 | 10 | 8.9 | 20.8678 | 0
6378 | 23/09 | 38 | 4 | 18 | 24.4213 | 27.3015 | 27.2221 | 27.1427 | 0 | 9.9 | 9 | 25.3558 | 0
6379 | 23/09 | 38 | 4 | 19 | 23.1213 | 26.8315 | 26.824 | 26.8165 | 0 | 10.6 | 8.8 | 0 | 0
6380 | 23/09 | 38 | 4 | 20 | 21.2213 | 25.7061 | 26 | 26.2939 | -2299.2822 | 10.8 | 8.2 | 0 | 0
6381 | 23/09 | 38 | 4 | 21 | 19.8213 | 25.7502 | 26 | 26.2498 | -937.237 | 11.1 | 8.2 | 5.8972 | 0
6382 | 23/09 | 38 | 4 | 22 | 19.1213 | 25.7878 | 26 | 26.2122 | -459.8434 | 11.2 | 8.2 | 4.9885 | 0
6383 | 23/09 | 38 | 4 | 23 | 17.9213 | 25.8021 | 25.9954 | 26.1886 | 0 | 11.4 | 8.2 | 1.7215 | 0
6384 | 23/09 | 38 | 4 | 24 | 17.0213 | 25.7572 | 25.9523 | 26.1473 | 0 | 11.4 | 8.2 | 0 | 0
6385 | 24/09 | 38 | 5 | 1 | 16.4213 | 25.6577 | 25.8698 | 26.0819 | 0 | 11.4 | 8.2 | 0 | 0
6386 | 24/09 | 38 | 5 | 2 | 16.0213 | 25.5572 | 25.7847 | 26.0122 | 0 | 11.3 | 8.1 | 0 | 0
6387 | 24/09 | 38 | 5 | 3 | 15.8213 | 25.4705 | 25.7077 | 25.9449 | 0 | 11.4 | 8.1 | 0 | 0
6388 | 24/09 | 38 | 5 | 4 | 15.5213 | 25.3786 | 25.6269 | 25.8752 | 0 | 11.4 | 8 | 0 | 0
6389 | 24/09 | 38 | 5 | 5 | 15.5213 | 25.3096 | 25.5611 | 25.8126 | 0 | 11.4 | 8 | 0 | 0
6390 | 24/09 | 38 | 5 | 6 | 15.4213 | 25.2394 | 25.495 | 25.7505 | 0 | 11.3 | 8 | 0 | 0
6391 | 24/09 | 38 | 5 | 7 | 15.4213 | 25.1798 | 25.4366 | 25.6935 | 0 | 11.3 | 8 | 0 | 0
6392 | 24/09 | 38 | 5 | 8 | 14.8213 | 24.9232 | 25.241 | 25.5588 | 0 | 10.9 | 8 | 0 | 0
6393 | 24/09 | 38 | 5 | 9 | 15.3213 | 24.9772 | 25.2851 | 25.5929 | 0 | 11 | 8 | 0 | 0
6394 | 24/09 | 38 | 5 | 10 | 16.4213 | 25.246 | 25.5029 | 25.7598 | 0 | 11 | 8 | 0 | 0
6395 | 24/09 | 38 | 5 | 11 | 17.7213 | 25.4906 | 25.7173 | 25.944 | 0 | 10.9 | 8.1 | 18.4851 | 0
6396 | 24/09 | 38 | 5 | 12 | 20.0213 | 25.9688 | 26.1084 | 26.248 | 0 | 10.7 | 8.3 | 66.7195 | 0
6397 | 24/09 | 38 | 5 | 13 | 21.8213 | 26.3569 | 26.4218 | 26.4867 | 0 | 10.8 | 8.5 | 55.3908 | 0
6398 | 24/09 | 38 | 5 | 14 | 23.2213 | 26.6245 | 26.6389 | 26.6532 | 0 | 10.7 | 8.7 | 38.8305 | 0
6399 | 24/09 | 38 | 5 | 15 | 23.9213 | 26.8417 | 26.8222 | 26.8027 | 0 | 10.4 | 8.8 | 31.9347 | 0
6400 | 24/09 | 38 | 5 | 16 | 24.3213 | 27.0105 | 26.9759 | 26.9413 | 0 | 9.6 | 8.9 | 25.1007 | 0
6401 | 24/09 | 38 | 5 | 17 | 24.4213 | 27.0949 | 27.0602 | 27.0255 | 0 | 9.9 | 8.9 | 12.592 | 0
6402 | 24/09 | 38 | 5 | 18 | 24.2213 | 27.314 | 27.257 | 27.2 | 0 | 10.2 | 9 | 33.0586 | 0
6403 | 24/09 | 38 | 5 | 19 | 23.0213 | 26.8694 | 26.8773 | 26.8853 | 0 | 10.9 | 8.8 | 0 | 0
6404 | 24/09 | 38 | 5 | 20 | 20.8213 | 25.6683 | 26 | 26.3317 | -2471.0778 | 11.6 | 8.2 | 0 | 0
6405 | 24/09 | 38 | 5 | 21 | 19.8213 | 25.7172 | 26 | 26.2828 | -1117.7165 | 12 | 8.2 | 6.4871 | 0
6406 | 24/09 | 38 | 5 | 22 | 18.6213 | 25.7547 | 26 | 26.2453 | -511.8633 | 12.2 | 8.2 | 4.8811 | 0
6407 | 24/09 | 38 | 5 | 23 | 17.6213 | 25.778 | 26 | 26.222 | -66.403 | 12.3 | 8.2 | 2.9167 | 0
6408 | 24/09 | 38 | 5 | 24 | 17.4213 | 25.814 | 26.0116 | 26.2091 | 0 | 11.9 | 8.3 | 4.7701 | 0
6409 | 25/09 | 38 | 6 | 1 | 17.6213 | 25.805 | 25.9919 | 26.1788 | 0 | 12 | 8.2 | 0 | 0
6410 | 25/09 | 38 | 6 | 2 | 17.3213 | 25.7458 | 25.9391 | 26.1323 | 0 | 11.8 | 8.2 | 0 | 0
6411 | 25/09 | 38 | 6 | 3 | 17.4213 | 25.7061 | 25.8987 | 26.0913 | 0 | 12 | 8.2 | 0 | 0
6412 | 25/09 | 38 | 6 | 4 | 17.5213 | 25.6721 | 25.8624 | 26.0526 | 0 | 11.9 | 8.2 | 0 | 0
6413 | 25/09 | 38 | 6 | 5 | 17.8213 | 25.6577 | 25.8398 | 26.0219 | 0 | 11.9 | 8.2 | 0 | 0
6414 | 25/09 | 38 | 6 | 6 | 17.2213 | 25.5773 | 25.7742 | 25.971 | 0 | 11.6 | 8.1 | 0 | 0
6415 | 25/09 | 38 | 6 | 7 | 16.5213 | 25.4703 | 25.6896 | 25.9089 | 0 | 11.6 | 8.1 | 0 | 0
6416 | 25/09 | 38 | 6 | 8 | 16.0213 | 25.3121 | 25.5675 | 25.8229 | 0 | 11.2 | 8 | 0 | 0
6417 | 25/09 | 38 | 6 | 9 | 16.3213 | 25.3295 | 25.5793 | 25.8291 | 0 | 11.3 | 8 | 0 | 0
6418 | 25/09 | 38 | 6 | 10 | 17.6213 | 25.6121 | 25.808 | 26.0039 | 0 | 11.6 | 8.2 | 29.1507 | 0
6419 | 25/09 | 38 | 6 | 11 | 18.2213 | 25.7879 | 25.9476 | 26.1074 | 0 | 11.1 | 8.2 | 24.2867 | 0
6420 | 25/09 | 38 | 6 | 12 | 19.1213 | 25.8218 | 26 | 26.1782 | -631.8189 | 10.9 | 8.3 | 4.5144 | 0
6421 | 25/09 | 38 | 6 | 13 | 20.5213 | 25.7632 | 26 | 26.2368 | -1781.3282 | 10.8 | 8.2 | 0 | 0
6422 | 25/09 | 38 | 6 | 14 | 21.0213 | 25.7549 | 26 | 26.2451 | -1874.274 | 11 | 8.2 | 0 | 0
6423 | 25/09 | 38 | 6 | 15 | 20.9213 | 25.7554 | 26 | 26.2446 | -1762.6655 | 10.9 | 8.2 | 0 | 0
6424 | 25/09 | 38 | 6 | 16 | 20.0213 | 25.8034 | 26 | 26.1966 | -783.9604 | 10.4 | 8.2 | 6.5168 | 0
6425 | 25/09 | 38 | 6 | 17 | 18.1213 | 25.7949 | 26 | 26.2051 | -391.4785 | 9.9 | 8.2 | 0 | 0
6426 | 25/09 | 38 | 6 | 18 | 17.8213 | 25.7955 | 26 | 26.2045 | -265.5071 | 10.7 | 8.2 | 0 | 0
6427 | 25/09 | 38 | 6 | 19 | 17.1213 | 25.6202 | 25.8357 | 26.0511 | 0 | 10.6 | 8.2 | 0 | 0
6428 | 25/09 | 38 | 6 | 20 | 16.8213 | 25.5035 | 25.7363 | 25.9691 | 0 | 10.8 | 8.1 | 0 | 0
6429 | 25/09 | 38 | 6 | 21 | 16.2213 | 25.3802 | 25.634 | 25.8878 | 0 | 11 | 8.1 | 0 | 0
6430 | 25/09 | 38 | 6 | 22 | 15.7213 | 25.263 | 25.5355 | 25.8081 | 0 | 11 | 8.1 | 0 | 0
6431 | 25/09 | 38 | 6 | 23 | 16.1213 | 25.2196 | 25.4861 | 25.7526 | 0 | 11.4 | 8.1 | 0 | 0
6432 | 25/09 | 38 | 6 | 24 | 16.6213 | 25.2742 | 25.508 | 25.7417 | 0 | 11.5 | 8.1 | 0 | 0
6433 | 26/09 | 38 | 7 | 1 | 16.5213 | 25.2492 | 25.4781 | 25.7071 | 0 | 11.3 | 8.1 | 0 | 0
6434 | 26/09 | 38 | 7 | 2 | 16.2213 | 25.19 | 25.4261 | 25.6622 | 0 | 11 | 8.1 | 0 | 0
6435 | 26/09 | 38 | 7 | 3 | 15.8213 | 25.1131 | 25.3615 | 25.6099 | 0 | 10.8 | 8.1 | 0 | 0
6436 | 26/09 | 38 | 7 | 4 | 15.4213 | 25.0296 | 25.2915 | 25.5534 | 0 | 11.1 | 8.1 | 0 | 0
6437 | 26/09 | 38 | 7 | 5 | 15.0213 | 24.9422 | 25.2179 | 25.4936 | 0 | 11 | 8.1 | 0 | 0
6438 | 26/09 | 38 | 7 | 6 | 14.3213 | 24.8273 | 25.1249 | 25.4226 | 0 | 10.5 | 8.1 | 0 | 0
6439 | 26/09 | 38 | 7 | 7 | 14.2213 | 24.7557 | 25.0606 | 25.3655 | 0 | 10.5 | 8.1 | 0 | 0
6440 | 26/09 | 38 | 7 | 8 | 14.6213 | 24.669 | 24.9824 | 25.2958 | 0 | 10.8 | 8.1 | 0 | 0
6441 | 26/09 | 38 | 7 | 9 | 14.9213 | 24.6655 | 24.9701 | 25.2747 | 0 | 11 | 8.1 | 0 | 0
6442 | 26/09 | 38 | 7 | 10 | 15.1213 | 24.7375 | 25.0265 | 25.3156 | 0 | 11.1 | 8.1 | 0 | 0
6443 | 26/09 | 38 | 7 | 11 | 15.5213 | 24.9377 | 25.1969 | 25.4561 | 0 | 11.4 | 8.1 | 0 | 0
6444 | 26/09 | 38 | 7 | 12 | 16.3213 | 25.3225 | 25.5291 | 25.7358 | 0 | 12 | 8.1 | 0 | 0
6445 | 26/09 | 38 | 7 | 13 | 17.7213 | 25.7814 | 25.918 | 26.0546 | 0 | 11.2 | 8.2 | 45.8235 | 0
6446 | 26/09 | 38 | 7 | 14 | 18.4213 | 25.8159 | 25.9332 | 26.0505 | 0 | 10.1 | 8.3 | 4.6524 | 0
6447 | 26/09 | 38 | 7 | 15 | 18.6213 | 25.8772 | 25.9943 | 26.1114 | 0 | 10.1 | 8.3 | 8.4319 | 0
6448 | 26/09 | 38 | 7 | 16 | 19.2213 | 25.8626 | 26 | 26.1374 | -374.1644 | 9.9 | 8.3 | 0 | 0
6449 | 26/09 | 38 | 7 | 17 | 19.2213 | 25.8574 | 26 | 26.1426 | -315.5242 | 9.8 | 8.3 | 0 | 0
6450 | 26/09 | 38 | 7 | 18 | 19.2213 | 25.791 | 26 | 26.209 | -1141.8544 | 10.2 | 8.2 | 0 | 0
6451 | 26/09 | 38 | 7 | 19 | 19.1213 | 25.7224 | 25.875 | 26.0275 | 0 | 10 | 8.2 | 0 | 0
6452 | 26/09 | 38 | 7 | 20 | 17.7213 | 25.5464 | 25.7375 | 25.9285 | 0 | 10.5 | 8.1 | 0 | 0
6453 | 26/09 | 38 | 7 | 21 | 16.5213 | 25.3651 | 25.5984 | 25.8317 | 0 | 11.4 | 8.1 | 0 | 0
6454 | 26/09 | 38 | 7 | 22 | 15.9213 | 25.2273 | 25.4868 | 25.7463 | 0 | 11 | 8.1 | 0 | 0
6455 | 26/09 | 38 | 7 | 23 | 15.7213 | 25.1305 | 25.4018 | 25.6731 | 0 | 11 | 8.1 | 0 | 0
6456 | 26/09 | 38 | 7 | 24 | 15.4213 | 25.1036 | 25.3678 | 25.632 | 0 | 10.9 | 8.1 | 0 | 0
6457 | 27/09 | 39 | 1 | 1 | 15.4213 | 25.0586 | 25.3212 | 25.5837 | 0 | 10.4 | 8.1 | 0 | 0
6458 | 27/09 | 39 | 1 | 2 | 15.8213 | 25.0436 | 25.2953 | 25.547 | 0 | 10.5 | 8.1 | 0 | 0
6459 | 27/09 | 39 | 1 | 3 | 15.6213 | 24.9904 | 25.2452 | 25.4999 | 0 | 10.3 | 8.1 | 0 | 0
6460 | 27/09 | 39 | 1 | 4 | 15.6213 | 24.9448 | 25.2002 | 25.4557 | 0 | 10.4 | 8.1 | 0 | 0
6461 | 27/09 | 39 | 1 | 5 | 15.4213 | 24.8852 | 25.1462 | 25.4072 | 0 | 10.3 | 8.1 | 0 | 0
6462 | 27/09 | 39 | 1 | 6 | 15.0213 | 24.8055 | 25.0785 | 25.3514 | 0 | 10.3 | 8.1 | 0 | 0
6463 | 27/09 | 39 | 1 | 7 | 14.9213 | 24.7484 | 25.0262 | 25.3041 | 0 | 10.6 | 8.1 | 0 | 0
6464 | 27/09 | 39 | 1 | 8 | 15.0213 | 24.5481 | 24.8691 | 25.1901 | 0 | 10.6 | 8.1 | 0 | 0
6465 | 27/09 | 39 | 1 | 9 | 15.0213 | 24.5128 | 24.8389 | 25.1651 | 0 | 10.6 | 8.1 | 0 | 0
6466 | 27/09 | 39 | 1 | 10 | 16.0213 | 24.7858 | 25.0654 | 25.3449 | 0 | 10.8 | 8.1 | 0 | 0
6467 | 27/09 | 39 | 1 | 11 | 17.9213 | 25.2607 | 25.4788 | 25.6968 | 0 | 9.8 | 8.1 | 0 | 0
6468 | 27/09 | 39 | 1 | 12 | 19.3213 | 25.6514 | 25.803 | 25.9547 | 0 | 8.8 | 8.2 | 22.9208 | 0
6469 | 27/09 | 39 | 1 | 13 | 20.0213 | 25.9093 | 26.0258 | 26.1423 | 0 | 8.3 | 8.3 | 36.1756 | 0
6470 | 27/09 | 39 | 1 | 14 | 21.2213 | 26.144 | 26.2232 | 26.3024 | 0 | 8.8 | 8.4 | 33.3238 | 0
6471 | 27/09 | 39 | 1 | 15 | 21.6213 | 26.3232 | 26.3791 | 26.435 | 0 | 8.5 | 8.5 | 25.7488 | 0
6472 | 27/09 | 39 | 1 | 16 | 22.0213 | 26.4519 | 26.4972 | 26.5424 | 0 | 8.5 | 8.6 | 18.652 | 0
6473 | 27/09 | 39 | 1 | 17 | 22.3213 | 26.5686 | 26.6074 | 26.6461 | 0 | 8.7 | 8.6 | 17.0064 | 0
6474 | 27/09 | 39 | 1 | 18 | 22.0213 | 26.7558 | 26.7747 | 26.7936 | 0 | 8.9 | 8.7 | 27.5044 | 0
6475 | 27/09 | 39 | 1 | 19 | 20.9213 | 26.3078 | 26.3898 | 26.4718 | 0 | 9.4 | 8.5 | 0 | 0
6476 | 27/09 | 39 | 1 | 20 | 19.1213 | 25.7808 | 26 | 26.2192 | -616.736 | 9.3 | 8.2 | 0 | 0
6477 | 27/09 | 39 | 1 | 21 | 17.4213 | 25.7498 | 25.9631 | 26.1763 | 0 | 9.9 | 8.2 | 0 | 0
6478 | 27/09 | 39 | 1 | 22 | 16.4213 | 25.6104 | 25.8489 | 26.0873 | 0 | 10.1 | 8.2 | 0 | 0
6479 | 27/09 | 39 | 1 | 23 | 16.0213 | 25.4922 | 25.7482 | 26.0043 | 0 | 10.4 | 8.1 | 0 | 0
6480 | 27/09 | 39 | 1 | 24 | 15.1213 | 25.4048 | 25.6716 | 25.9385 | 0 | 10.4 | 8.1 | 0 | 0
6481 | 28/09 | 39 | 2 | 1 | 14.6213 | 25.294 | 25.5772 | 25.8604 | 0 | 10.3 | 8.1 | 0 | 0
6482 | 28/09 | 39 | 2 | 2 | 14.4213 | 25.2001 | 25.4931 | 25.7861 | 0 | 10.3 | 8.1 | 0 | 0
6483 | 28/09 | 39 | 2 | 3 | 14.0213 | 25.0938 | 25.4004 | 25.7069 | 0 | 10.1 | 8.1 | 0 | 0
6484 | 28/09 | 39 | 2 | 4 | 13.7213 | 24.9917 | 25.31 | 25.6282 | 0 | 10.1 | 8.1 | 0 | 0
6485 | 28/09 | 39 | 2 | 5 | 13.8213 | 24.9229 | 25.2416 | 25.5602 | 0 | 10.2 | 8.1 | 0 | 0
6486 | 28/09 | 39 | 2 | 6 | 14.0213 | 24.8726 | 25.1863 | 25.5 | 0 | 10.3 | 8.1 | 0 | 0
6487 | 28/09 | 39 | 2 | 7 | 14.2213 | 24.8346 | 25.1417 | 25.4488 | 0 | 10.4 | 8.1 | 0 | 0
6488 | 28/09 | 39 | 2 | 8 | 14.4213 | 24.6456 | 24.9902 | 25.3349 | 0 | 10.2 | 8.1 | 0 | 0
6489 | 28/09 | 39 | 2 | 9 | 14.9213 | 24.7357 | 25.0637 | 25.3916 | 0 | 10 | 8.1 | 0 | 0
6490 | 28/09 | 39 | 2 | 10 | 15.7213 | 25.0855 | 25.3611 | 25.6368 | 0 | 9.5 | 8.1 | 0 | 0
6491 | 28/09 | 39 | 2 | 11 | 16.9213 | 25.4399 | 25.6789 | 25.9179 | 0 | 9.1 | 8.1 | 0 | 0
6492 | 28/09 | 39 | 2 | 12 | 18.1213 | 25.7623 | 25.9505 | 26.1387 | 0 | 9.1 | 8.2 | 35.1908 | 0
6493 | 28/09 | 39 | 2 | 13 | 19.8213 | 26.0747 | 26.205 | 26.3353 | 0 | 9.2 | 8.4 | 44.0725 | 0
6494 | 28/09 | 39 | 2 | 14 | 21.2213 | 26.3273 | 26.4107 | 26.4941 | 0 | 8.9 | 8.5 | 36.1969 | 0
6495 | 28/09 | 39 | 2 | 15 | 22.1213 | 26.548 | 26.593 | 26.6379 | 0 | 8.9 | 8.6 | 32.0408 | 0
6496 | 28/09 | 39 | 2 | 16 | 22.5213 | 26.685 | 26.7162 | 26.7475 | 0 | 8.8 | 8.7 | 20.0825 | 0
6497 | 28/09 | 39 | 2 | 17 | 23.0213 | 26.8125 | 26.8319 | 26.8514 | 0 | 8.7 | 8.8 | 18.8207 | 0
6498 | 28/09 | 39 | 2 | 18 | 22.6213 | 26.9992 | 27.0002 | 27.0012 | 0 | 8.9 | 8.9 | 27.8061 | 0
6499 | 28/09 | 39 | 2 | 19 | 21.6213 | 26.5612 | 26.6227 | 26.6843 | 0 | 9.3 | 8.6 | 0 | 0
6500 | 28/09 | 39 | 2 | 20 | 20.0213 | 25.7159 | 26 | 26.2841 | -1584.9809 | 9.5 | 8.2 | 0 | 0
6501 | 28/09 | 39 | 2 | 21 | 17.8213 | 25.7455 | 26 | 26.2545 | -352.637 | 10.7 | 8.2 | 3.9019 | 0
6502 | 28/09 | 39 | 2 | 22 | 17.1213 | 25.7543 | 25.9862 | 26.2181 | 0 | 10.6 | 8.2 | 0.9928 | 0
6503 | 28/09 | 39 | 2 | 23 | 16.4213 | 25.6515 | 25.8977 | 26.1439 | 0 | 10.6 | 8.2 | 0 | 0
6504 | 28/09 | 39 | 2 | 24 | 16.0213 | 25.612 | 25.8548 | 26.0975 | 0 | 10.7 | 8.2 | 0 | 0
6505 | 29/09 | 39 | 3 | 1 | 15.6213 | 25.5262 | 25.7793 | 26.0324 | 0 | 10.8 | 8.1 | 0 | 0
6506 | 29/09 | 39 | 3 | 2 | 15.6213 | 25.4607 | 25.7168 | 25.9729 | 0 | 10.8 | 8.1 | 0 | 0
6507 | 29/09 | 39 | 3 | 3 | 15.6213 | 25.4009 | 25.6583 | 25.9157 | 0 | 10.7 | 8.1 | 0 | 0
6508 | 29/09 | 39 | 3 | 4 | 15.1213 | 25.303 | 25.5747 | 25.8463 | 0 | 10.6 | 8.1 | 0 | 0
6509 | 29/09 | 39 | 3 | 5 | 14.7213 | 25.2024 | 25.4885 | 25.7745 | 0 | 10.3 | 8.1 | 0 | 0
6510 | 29/09 | 39 | 3 | 6 | 14.6213 | 25.1241 | 25.4164 | 25.7087 | 0 | 10.4 | 8.1 | 0 | 0
6511 | 29/09 | 39 | 3 | 7 | 14.2213 | 25.0301 | 25.3346 | 25.6391 | 0 | 9.9 | 8.1 | 0 | 0
6512 | 29/09 | 39 | 3 | 8 | 13.8213 | 24.772 | 25.1348 | 25.4976 | 0 | 9.9 | 8.1 | 0 | 0
6513 | 29/09 | 39 | 3 | 9 | 14.4213 | 24.8484 | 25.1965 | 25.5446 | 0 | 10 | 8.1 | 0 | 0
6514 | 29/09 | 39 | 3 | 10 | 15.7213 | 25.25 | 25.5312 | 25.8123 | 0 | 9.2 | 8.1 | 0 | 0
6515 | 29/09 | 39 | 3 | 11 | 17.0213 | 25.6303 | 25.868 | 26.1058 | 0 | 8.6 | 8.2 | 13.2701 | 0
6516 | 29/09 | 39 | 3 | 12 | 18.5213 | 25.9696 | 26.1483 | 26.3271 | 0 | 8.5 | 8.3 | 47.63 | 0
6517 | 29/09 | 39 | 3 | 13 | 20.2213 | 26.2951 | 26.4142 | 26.5333 | 0 | 8.6 | 8.5 | 46.5297 | 0
6518 | 29/09 | 39 | 3 | 14 | 22.0213 | 26.5798 | 26.6412 | 26.7025 | 0 | 9 | 8.6 | 41.3279 | 0
6519 | 29/09 | 39 | 3 | 15 | 22.7213 | 26.7943 | 26.8205 | 26.8468 | 0 | 8.9 | 8.8 | 31.5508 | 0
6520 | 29/09 | 39 | 3 | 16 | 23.1213 | 26.9342 | 26.9475 | 26.9608 | 0 | 9 | 8.8 | 20.7812 | 0
6521 | 29/09 | 39 | 3 | 17 | 23.4213 | 27.0382 | 27.046 | 27.0539 | 0 | 9.1 | 8.9 | 15.524 | 0
6522 | 29/09 | 39 | 3 | 18 | 23.8213 | 27.2892 | 27.2584 | 27.2276 | 0 | 9.1 | 9 | 37.8851 | 0
6523 | 29/09 | 39 | 3 | 19 | 22.5213 | 26.8475 | 26.8807 | 26.9139 | 0 | 10.4 | 8.8 | 0 | 0
6524 | 29/09 | 39 | 3 | 20 | 19.8213 | 25.6394 | 26 | 26.3606 | -2373.0073 | 11.1 | 8.2 | 0 | 0
6525 | 29/09 | 39 | 3 | 21 | 18.3213 | 25.6851 | 26 | 26.3149 | -905.5077 | 11.6 | 8.2 | 6.0562 | 0
6526 | 29/09 | 39 | 3 | 22 | 17.4213 | 25.724 | 26 | 26.276 | -364.4852 | 11.6 | 8.2 | 5.1324 | 0
6527 | 29/09 | 39 | 3 | 23 | 17.0213 | 25.7519 | 26 | 26.2481 | -44.424 | 11.4 | 8.2 | 3.6113 | 0
6528 | 29/09 | 39 | 3 | 24 | 15.8213 | 25.6969 | 25.9488 | 26.2006 | 0 | 10.7 | 8.2 | 0 | 0
6529 | 30/09 | 39 | 4 | 1 | 15.8213 | 25.6405 | 25.8934 | 26.1463 | 0 | 10.8 | 8.2 | 0 | 0
6530 | 30/09 | 39 | 4 | 2 | 15.0213 | 25.5176 | 25.7929 | 26.0683 | 0 | 10.6 | 8.1 | 0 | 0
6531 | 30/09 | 39 | 4 | 3 | 14.8213 | 25.4236 | 25.71 | 25.9963 | 0 | 10.7 | 8.1 | 0 | 0
6532 | 30/09 | 39 | 4 | 4 | 14.4213 | 25.3192 | 25.6194 | 25.9195 | 0 | 10.4 | 8.1 | 0 | 0
6533 | 30/09 | 39 | 4 | 5 | 14.0213 | 25.2111 | 25.5257 | 25.8402 | 0 | 10.1 | 8.1 | 0 | 0
6534 | 30/09 | 39 | 4 | 6 | 13.5213 | 25.0926 | 25.4243 | 25.756 | 0 | 9.9 | 8.1 | 0 | 0
6535 | 30/09 | 39 | 4 | 7 | 13.2213 | 24.9893 | 25.333 | 25.6768 | 0 | 9.6 | 8.1 | 0 | 0
6536 | 30/09 | 39 | 4 | 8 | 13.2213 | 24.7573 | 25.1484 | 25.5395 | 0 | 9.6 | 8.1 | 0 | 0
6537 | 30/09 | 39 | 4 | 9 | 13.5213 | 24.7982 | 25.1813 | 25.5643 | 0 | 9.6 | 8.1 | 0 | 0
6538 | 30/09 | 39 | 4 | 10 | 15.0213 | 25.1616 | 25.4772 | 25.7929 | 0 | 9.4 | 8.1 | 0 | 0
6539 | 30/09 | 39 | 4 | 11 | 16.5213 | 25.5407 | 25.8081 | 26.0754 | 0 | 8.6 | 8.1 | 0 | 0
6540 | 30/09 | 39 | 4 | 12 | 18.3213 | 25.8995 | 26.0979 | 26.2963 | 0 | 8.7 | 8.3 | 47.2101 | 0
6541 | 30/09 | 39 | 4 | 13 | 19.8213 | 26.2123 | 26.3535 | 26.4946 | 0 | 9.1 | 8.5 | 44.4874 | 0
6542 | 30/09 | 39 | 4 | 14 | 21.0213 | 26.4353 | 26.5353 | 26.6354 | 0 | 9.6 | 8.6 | 32.1066 | 0
6543 | 30/09 | 39 | 4 | 15 | 21.3213 | 26.5501 | 26.6328 | 26.7154 | 0 | 9.8 | 8.6 | 16.6388 | 0
6544 | 30/09 | 39 | 4 | 16 | 21.5213 | 26.5983 | 26.6804 | 26.7625 | 0 | 9.9 | 8.6 | 6.9516 | 0
6545 | 30/09 | 39 | 4 | 17 | 21.8213 | 26.6514 | 26.7313 | 26.8113 | 0 | 10 | 8.7 | 7.6769 | 0
6546 | 30/09 | 39 | 4 | 18 | 21.8213 | 26.9162 | 26.9623 | 27.0085 | 0 | 10 | 8.8 | 39.0944 | 0
6547 | 30/09 | 39 | 4 | 19 | 21.0213 | 26.5128 | 26.6077 | 26.7025 | 0 | 11 | 8.6 | 0 | 0
6548 | 30/09 | 39 | 4 | 20 | 19.9213 | 25.6925 | 26 | 26.3075 | -1653.9672 | 11.1 | 8.2 | 0 | 0
6549 | 30/09 | 39 | 4 | 21 | 18.6213 | 25.7292 | 26 | 26.2708 | -628.1474 | 11.4 | 8.2 | 4.8372 | 0
6550 | 30/09 | 39 | 4 | 22 | 17.5213 | 25.7568 | 26 | 26.2432 | -123.8451 | 11.1 | 8.2 | 3.5903 | 0
6551 | 30/09 | 39 | 4 | 23 | 17.3213 | 25.7444 | 25.975 | 26.2056 | 0 | 11.3 | 8.2 | 0 | 0
6552 | 30/09 | 39 | 4 | 24 | 17.2213 | 25.7608 | 25.9733 | 26.1858 | 0 | 11.3 | 8.2 | 2.052 | 0
6553 | 01/10 | 39 | 5 | 1 | 10.7213 | 25.1996 | 25.5833 | 25.967 | 0 | 7.9 | 8.1 | 0 | 0
6554 | 01/10 | 39 | 5 | 2 | 10.5213 | 24.9749 | 25.4027 | 25.8306 | 0 | 7.9 | 8.1 | 0 | 0
6555 | 01/10 | 39 | 5 | 3 | 10.4213 | 24.8313 | 25.2725 | 25.7137 | 0 | 7.8 | 8.1 | 0 | 0
6556 | 01/10 | 39 | 5 | 4 | 10.4213 | 24.7174 | 25.1627 | 25.608 | 0 | 7.9 | 8.1 | 0 | 0
6557 | 01/10 | 39 | 5 | 5 | 10.2213 | 24.5979 | 25.0502 | 25.5026 | 0 | 7.8 | 8.1 | 0 | 0
6558 | 01/10 | 39 | 5 | 6 | 10.1213 | 24.487 | 24.9442 | 25.4014 | 0 | 7.7 | 8.1 | 0 | 0
6559 | 01/10 | 39 | 5 | 7 | 10.1213 | 24.3914 | 24.8498 | 25.3082 | 0 | 7.7 | 8.1 | 0 | 0
6560 | 01/10 | 39 | 5 | 8 | 10.1213 | 24.1365 | 24.6404 | 25.1444 | 0 | 7.7 | 8.1 | 0 | 0
6561 | 01/10 | 39 | 5 | 9 | 11.4213 | 24.2518 | 24.7192 | 25.1867 | 0 | 8.1 | 8.1 | 0 | 0
6562 | 01/10 | 39 | 5 | 10 | 13.0213 | 24.6909 | 25.0767 | 25.4626 | 0 | 7.7 | 8.1 | 0 | 0
6563 | 01/10 | 39 | 5 | 11 | 13.7213 | 24.8678 | 25.2349 | 25.602 | 0 | 7.7 | 8.1 | 0 | 0
6564 | 01/10 | 39 | 5 | 12 | 14.5213 | 24.9555 | 25.2999 | 25.6444 | 0 | 7.7 | 8.1 | 0 | 0
6565 | 01/10 | 39 | 5 | 13 | 16.3213 | 25.3331 | 25.6119 | 25.8908 | 0 | 8 | 8.1 | 0 | 0
6566 | 01/10 | 39 | 5 | 14 | 17.6213 | 25.5506 | 25.7794 | 26.0081 | 0 | 7.8 | 8.1 | 0 | 0
6567 | 01/10 | 39 | 5 | 15 | 18.5213 | 25.7101 | 25.9018 | 26.0934 | 0 | 8.2 | 8.2 | 18.2964 | 0
6568 | 01/10 | 39 | 5 | 16 | 19.5213 | 25.8898 | 26.0488 | 26.2078 | 0 | 7.9 | 8.3 | 25.2585 | 0
6569 | 01/10 | 39 | 5 | 17 | 20.3213 | 26.0616 | 26.1928 | 26.324 | 0 | 7.8 | 8.4 | 24.3923 | 0
6570 | 01/10 | 39 | 5 | 18 | 20.2213 | 26.2955 | 26.3936 | 26.4918 | 0 | 8.2 | 8.5 | 33.5214 | 0
6571 | 01/10 | 39 | 5 | 19 | 18.7213 | 25.8248 | 25.9924 | 26.1601 | 0 | 8.9 | 8.3 | 0 | 0
6572 | 01/10 | 39 | 5 | 20 | 16.3213 | 25.4547 | 25.7184 | 25.982 | 0 | 8.9 | 8.1 | 0 | 0
6573 | 01/10 | 39 | 5 | 21 | 15.5213 | 25.3358 | 25.6166 | 25.8973 | 0 | 9.3 | 8.1 | 0 | 0
6574 | 01/10 | 39 | 5 | 22 | 14.5213 | 25.1705 | 25.4824 | 25.7944 | 0 | 9.5 | 8.1 | 0 | 0
6575 | 01/10 | 39 | 5 | 23 | 13.8213 | 25.0162 | 25.3547 | 25.6932 | 0 | 9.5 | 8.1 | 0 | 0
6576 | 01/10 | 39 | 5 | 24 | 13.4213 | 24.9541 | 25.2917 | 25.6293 | 0 | 9.3 | 8.1 | 0 | 0
6577 | 02/10 | 39 | 6 | 1 | 13.2213 | 24.8703 | 25.2132 | 25.556 | 0 | 9.1 | 8.1 | 0 | 0
6578 | 02/10 | 39 | 6 | 2 | 13.0213 | 24.7819 | 25.1317 | 25.4815 | 0 | 9.1 | 8.1 | 0 | 0
6579 | 02/10 | 39 | 6 | 3 | 12.7213 | 24.6844 | 25.0441 | 25.4038 | 0 | 9 | 8.1 | 0 | 0
6580 | 02/10 | 39 | 6 | 4 | 12.4213 | 24.5842 | 24.9544 | 25.3245 | 0 | 8.8 | 8.1 | 0 | 0
6581 | 02/10 | 39 | 6 | 5 | 12.2213 | 24.491 | 24.869 | 25.247 | 0 | 8.8 | 8.1 | 0 | 0
6582 | 02/10 | 39 | 6 | 6 | 12.1213 | 24.4077 | 24.7901 | 25.1726 | 0 | 8.8 | 8.1 | 0 | 0
6583 | 02/10 | 39 | 6 | 7 | 12.2213 | 24.3488 | 24.7291 | 25.1095 | 0 | 8.9 | 8.1 | 0 | 0
6584 | 02/10 | 39 | 6 | 8 | 11.8213 | 24.1902 | 24.5985 | 25.0068 | 0 | 8.6 | 8.1 | 0 | 0
6585 | 02/10 | 39 | 6 | 9 | 12.3213 | 24.2545 | 24.6462 | 25.0378 | 0 | 8.8 | 8.1 | 0 | 0
6586 | 02/10 | 39 | 6 | 10 | 13.5213 | 24.6304 | 24.9591 | 25.2879 | 0 | 8.7 | 8.1 | 0 | 0
6587 | 02/10 | 39 | 6 | 11 | 15.0213 | 25.1355 | 25.3812 | 25.627 | 0 | 8.5 | 8.1 | 0 | 0
6588 | 02/10 | 39 | 6 | 12 | 16.8213 | 25.5781 | 25.7441 | 25.9101 | 0 | 8.5 | 8.1 | 0 | 0
6589 | 02/10 | 39 | 6 | 13 | 18.8213 | 25.8815 | 26 | 26.1185 | -287.4755 | 8.7 | 8.3 | 40.5917 | 0
6590 | 02/10 | 39 | 6 | 14 | 20.4213 | 25.8493 | 26 | 26.1507 | -1151.0236 | 8.5 | 8.3 | 0 | 0
6591 | 02/10 | 39 | 6 | 15 | 21.4213 | 25.8257 | 26 | 26.1743 | -1545.2402 | 8.7 | 8.3 | 0 | 0
6592 | 02/10 | 39 | 6 | 16 | 22.3213 | 25.8167 | 26 | 26.1833 | -1770.4759 | 9.2 | 8.3 | 0 | 0
6593 | 02/10 | 39 | 6 | 17 | 22.5213 | 25.8083 | 26 | 26.1917 | -1833.3391 | 9.2 | 8.2 | 0 | 0
6594 | 02/10 | 39 | 6 | 18 | 22.0213 | 25.7809 | 26 | 26.2191 | -1975.1978 | 9 | 8.2 | 0 | 0
6595 | 02/10 | 39 | 6 | 19 | 21.2213 | 25.8896 | 26 | 26.1104 | -134.3653 | 9.4 | 8.3 | 15.1494 | 0
6596 | 02/10 | 39 | 6 | 20 | 19.0213 | 25.7482 | 25.8931 | 26.0381 | 0 | 9.9 | 8.2 | 0 | 0
6597 | 02/10 | 39 | 6 | 21 | 16.8213 | 25.5043 | 25.7174 | 25.9305 | 0 | 10.3 | 8.1 | 0 | 0
6598 | 02/10 | 39 | 6 | 22 | 16.0213 | 25.3375 | 25.5881 | 25.8387 | 0 | 10.4 | 8.1 | 0 | 0
6599 | 02/10 | 39 | 6 | 23 | 15.1213 | 25.1753 | 25.4593 | 25.7434 | 0 | 10 | 8.1 | 0 | 0
6600 | 02/10 | 39 | 6 | 24 | 14.7213 | 25.1184 | 25.4032 | 25.6881 | 0 | 10 | 8.1 | 0 | 0
6601 | 03/10 | 39 | 7 | 1 | 14.0213 | 25.0014 | 25.3056 | 25.6097 | 0 | 9.5 | 8.1 | 0 | 0
6602 | 03/10 | 39 | 7 | 2 | 13.9213 | 24.9164 | 25.2282 | 25.54 | 0 | 9.5 | 8.1 | 0 | 0
6603 | 03/10 | 39 | 7 | 3 | 13.4213 | 24.8064 | 25.1339 | 25.4613 | 0 | 9.4 | 8.1 | 0 | 0
6604 | 03/10 | 39 | 7 | 4 | 13.4213 | 24.7298 | 25.0612 | 25.3926 | 0 | 9.5 | 8.1 | 0 | 0
6605 | 03/10 | 39 | 7 | 5 | 13.3213 | 24.6542 | 24.9895 | 25.3247 | 0 | 9.5 | 8.2 | 0 | 0
6606 | 03/10 | 39 | 7 | 6 | 12.9213 | 24.5553 | 24.9024 | 25.2495 | 0 | 9.2 | 8.2 | 0 | 0
6607 | 03/10 | 39 | 7 | 7 | 12.6213 | 24.458 | 24.8159 | 25.1739 | 0 | 9.2 | 8.2 | 0 | 0
6608 | 03/10 | 39 | 7 | 8 | 12.3213 | 24.3017 | 24.6877 | 25.0737 | 0 | 9.1 | 8.2 | 0 | 0
6609 | 03/10 | 39 | 7 | 9 | 12.5213 | 24.3232 | 24.7023 | 25.0813 | 0 | 9.2 | 8.2 | 0 | 0
6610 | 03/10 | 39 | 7 | 10 | 14.1213 | 24.7223 | 25.0301 | 25.3379 | 0 | 9.4 | 8.2 | 0 | 0
6611 | 03/10 | 39 | 7 | 11 | 15.8213 | 25.2436 | 25.4615 | 25.6793 | 0 | 9.2 | 8.2 | 0 | 0
6612 | 03/10 | 39 | 7 | 12 | 17.5213 | 25.6924 | 25.8311 | 25.9697 | 0 | 9 | 8.2 | 10.9569 | 0
6613 | 03/10 | 39 | 7 | 13 | 19.3213 | 25.8743 | 26 | 26.1257 | -598.1387 | 9.3 | 8.3 | 25.3852 | 0
6614 | 03/10 | 39 | 7 | 14 | 21.1213 | 25.8483 | 26 | 26.1517 | -1361.9466 | 8.9 | 8.3 | 0 | 0
6615 | 03/10 | 39 | 7 | 15 | 22.3213 | 25.8343 | 26 | 26.1657 | -1711.645 | 9 | 8.3 | 0 | 0
6616 | 03/10 | 39 | 7 | 16 | 22.6213 | 25.839 | 26 | 26.161 | -1598.92 | 9.6 | 8.3 | 0.5021 | 0
6617 | 03/10 | 39 | 7 | 17 | 22.4213 | 25.8373 | 26 | 26.1627 | -1488.5092 | 10 | 8.3 | 0 | 0
6618 | 03/10 | 39 | 7 | 18 | 21.3213 | 25.8319 | 26 | 26.1681 | -1168.8404 | 10.3 | 8.3 | 0 | 0
6619 | 03/10 | 39 | 7 | 19 | 20.0213 | 25.8189 | 25.9397 | 26.0605 | 0 | 11.1 | 8.3 | 0 | 0
6620 | 03/10 | 39 | 7 | 20 | 19.0213 | 25.7013 | 25.847 | 25.9928 | 0 | 10.8 | 8.2 | 0 | 0
6621 | 03/10 | 39 | 7 | 21 | 18.8213 | 25.6262 | 25.7841 | 25.9421 | 0 | 10.4 | 8.2 | 0 | 0
6622 | 03/10 | 39 | 7 | 22 | 17.5213 | 25.4719 | 25.6682 | 25.8646 | 0 | 10.6 | 8.2 | 0 | 0
6623 | 03/10 | 39 | 7 | 23 | 17.0213 | 25.3575 | 25.5765 | 25.7955 | 0 | 11.2 | 8.2 | 0 | 0
6624 | 03/10 | 39 | 7 | 24 | 17.0213 | 25.3582 | 25.5646 | 25.7709 | 0 | 11 | 8.2 | 0 | 0
6625 | 04/10 | 40 | 1 | 1 | 17.6213 | 25.3775 | 25.5649 | 25.7524 | 0 | 10.8 | 8.2 | 0 | 0
6626 | 04/10 | 40 | 1 | 2 | 17.0213 | 25.3083 | 25.508 | 25.7078 | 0 | 10.5 | 8.2 | 0 | 0
6627 | 04/10 | 40 | 1 | 3 | 16.6213 | 25.2319 | 25.4455 | 25.659 | 0 | 10.4 | 8.2 | 0 | 0
6628 | 04/10 | 40 | 1 | 4 | 16.6213 | 25.184 | 25.4009 | 25.6177 | 0 | 10.4 | 8.2 | 0 | 0
6629 | 04/10 | 40 | 1 | 5 | 16.1213 | 25.1023 | 25.3336 | 25.5648 | 0 | 10.2 | 8.2 | 0 | 0
6630 | 04/10 | 40 | 1 | 6 | 15.7213 | 25.0185 | 25.2639 | 25.5093 | 0 | 10.4 | 8.2 | 0 | 0
6631 | 04/10 | 40 | 1 | 7 | 15.7213 | 24.9648 | 25.2135 | 25.4622 | 0 | 10.4 | 8.2 | 0 | 0
6632 | 04/10 | 40 | 1 | 8 | 15.6213 | 24.7477 | 25.0451 | 25.3425 | 0 | 10.2 | 8.2 | 0 | 0
6633 | 04/10 | 40 | 1 | 9 | 15.8213 | 24.727 | 25.0254 | 25.3237 | 0 | 10.1 | 8.2 | 0 | 0
6634 | 04/10 | 40 | 1 | 10 | 16.5213 | 24.901 | 25.1663 | 25.4317 | 0 | 10.1 | 8.2 | 0 | 0
6635 | 04/10 | 40 | 1 | 11 | 17.4213 | 25.1718 | 25.4146 | 25.6575 | 0 | 9.6 | 8.2 | 0 | 0
6636 | 04/10 | 40 | 1 | 12 | 18.3213 | 25.3187 | 25.5286 | 25.7385 | 0 | 9.4 | 8.2 | 0 | 0
6637 | 04/10 | 40 | 1 | 13 | 19.6213 | 25.6257 | 25.7852 | 25.9446 | 0 | 9.7 | 8.2 | 0 | 0
6638 | 04/10 | 40 | 1 | 14 | 20.4213 | 25.8661 | 25.9874 | 26.1087 | 0 | 9.6 | 8.3 | 30.5907 | 0
6639 | 04/10 | 40 | 1 | 15 | 21.4213 | 26.1327 | 26.2082 | 26.2837 | 0 | 9.7 | 8.4 | 37.7382 | 0
6640 | 04/10 | 40 | 1 | 16 | 22.0213 | 26.1967 | 26.2569 | 26.3172 | 0 | 9.6 | 8.4 | 9.0711 | 0
6641 | 04/10 | 40 | 1 | 17 | 20.2213 | 25.8886 | 26.0168 | 26.145 | 0 | 10 | 8.3 | 0 | 0
6642 | 04/10 | 40 | 1 | 18 | 20.3213 | 26.0545 | 26.1647 | 26.2749 | 0 | 10.8 | 8.4 | 23.3228 | 0
6643 | 04/10 | 40 | 1 | 19 | 19.6213 | 25.766 | 25.911 | 26.056 | 0 | 10.9 | 8.2 | 0 | 0
6644 | 04/10 | 40 | 1 | 20 | 18.3213 | 25.5411 | 25.7392 | 25.9373 | 0 | 11.6 | 8.2 | 0 | 0
6645 | 04/10 | 40 | 1 | 21 | 17.5213 | 25.4728 | 25.6781 | 25.8834 | 0 | 11.4 | 8.2 | 0 | 0
6646 | 04/10 | 40 | 1 | 22 | 16.5213 | 25.3345 | 25.5686 | 25.8027 | 0 | 11.1 | 8.2 | 0 | 0
6647 | 04/10 | 40 | 1 | 23 | 15.6213 | 25.1837 | 25.4491 | 25.7145 | 0 | 10.8 | 8.2 | 0 | 0
6648 | 04/10 | 40 | 1 | 24 | 15.4213 | 25.1499 | 25.41 | 25.6701 | 0 | 10.6 | 8.2 | 0 | 0
6649 | 05/10 | 40 | 2 | 1 | 14.8213 | 25.0515 | 25.3267 | 25.6019 | 0 | 10.5 | 8.2 | 0 | 0
6650 | 05/10 | 40 | 2 | 2 | 14.8213 | 24.9846 | 25.2636 | 25.5426 | 0 | 10.3 | 8.2 | 0 | 0
6651 | 05/10 | 40 | 2 | 3 | 14.8213 | 24.926 | 25.2062 | 25.4864 | 0 | 10.1 | 8.2 | 0 | 0
6652 | 05/10 | 40 | 2 | 4 | 14.0213 | 24.8052 | 25.1075 | 25.4098 | 0 | 9.8 | 8.2 | 0 | 0
6653 | 05/10 | 40 | 2 | 5 | 13.4213 | 24.6821 | 25.0057 | 25.3293 | 0 | 9.6 | 8.2 | 0 | 0
6654 | 05/10 | 40 | 2 | 6 | 13.6213 | 24.6206 | 24.9438 | 25.267 | 0 | 9.9 | 8.2 | 0 | 0
6655 | 05/10 | 40 | 2 | 7 | 13.3213 | 24.5352 | 24.8665 | 25.1978 | 0 | 9.7 | 8.2 | 0 | 0
6656 | 05/10 | 40 | 2 | 8 | 13.2213 | 24.2973 | 24.6783 | 25.0593 | 0 | 9.7 | 8.2 | 0 | 0
6657 | 05/10 | 40 | 2 | 9 | 13.5213 | 24.301 | 24.6778 | 25.0545 | 0 | 9.7 | 8.2 | 0 | 0
6658 | 05/10 | 40 | 2 | 10 | 14.8213 | 24.5754 | 24.8967 | 25.218 | 0 | 9.8 | 8.2 | 0 | 0
6659 | 05/10 | 40 | 2 | 11 | 16.8213 | 24.9677 | 25.2306 | 25.4934 | 0 | 9.6 | 8.2 | 0 | 0
6660 | 05/10 | 40 | 2 | 12 | 18.0213 | 25.2897 | 25.4952 | 25.7007 | 0 | 9.5 | 8.2 | 0 | 0
6661 | 05/10 | 40 | 2 | 13 | 19.9213 | 25.6592 | 25.795 | 25.9308 | 0 | 9.6 | 8.2 | 0 | 0
6662 | 05/10 | 40 | 2 | 14 | 21.1213 | 25.8684 | 25.9612 | 26.054 | 0 | 9.7 | 8.3 | 26.8276 | 0
6663 | 05/10 | 40 | 2 | 15 | 21.6213 | 25.9884 | 26.0588 | 26.1293 | 0 | 10.4 | 8.3 | 16.8103 | 0
6664 | 05/10 | 40 | 2 | 16 | 22.6213 | 26.1765 | 26.2177 | 26.2589 | 0 | 10.5 | 8.4 | 26.656 | 0
6665 | 05/10 | 40 | 2 | 17 | 21.9213 | 26.1625 | 26.2225 | 26.2825 | 0 | 10.5 | 8.4 | 0 | 0
6666 | 05/10 | 40 | 2 | 18 | 22.0213 | 26.3947 | 26.4259 | 26.4572 | 0 | 10.6 | 8.5 | 33.2817 | 0
6667 | 05/10 | 40 | 2 | 19 | 21.0213 | 26.0166 | 26.0994 | 26.1822 | 0 | 11.1 | 8.4 | 0 | 0
6668 | 05/10 | 40 | 2 | 20 | 19.3213 | 25.7408 | 25.8951 | 26.0494 | 0 | 11.5 | 8.2 | 0 | 0
6669 | 05/10 | 40 | 2 | 21 | 18.6213 | 25.6711 | 25.8343 | 25.9976 | 0 | 11.2 | 8.2 | 0 | 0
6670 | 05/10 | 40 | 2 | 22 | 18.1213 | 25.5774 | 25.7566 | 25.9357 | 0 | 11.3 | 8.2 | 0 | 0
6671 | 05/10 | 40 | 2 | 23 | 17.3213 | 25.4533 | 25.6583 | 25.8634 | 0 | 11.5 | 8.2 | 0 | 0
6672 | 05/10 | 40 | 2 | 24 | 17.2213 | 25.4433 | 25.6393 | 25.8353 | 0 | 11.2 | 8.2 | 0 | 0
6673 | 06/10 | 40 | 3 | 1 | 16.7213 | 25.3687 | 25.5763 | 25.7839 | 0 | 10.8 | 8.2 | 0 | 0
6674 | 06/10 | 40 | 3 | 2 | 15.7213 | 25.2359 | 25.4734 | 25.711 | 0 | 10.7 | 8.2 | 0 | 0
6675 | 06/10 | 40 | 3 | 3 | 15.2213 | 25.124 | 25.3822 | 25.6404 | 0 | 10.8 | 8.2 | 0 | 0
6676 | 06/10 | 40 | 3 | 4 | 15.0213 | 25.0385 | 25.3071 | 25.5758 | 0 | 10.8 | 8.2 | 0 | 0
6677 | 06/10 | 40 | 3 | 5 | 14.9213 | 24.9672 | 25.2413 | 25.5154 | 0 | 10.8 | 8.2 | 0 | 0
6678 | 06/10 | 40 | 3 | 6 | 14.8213 | 24.9001 | 25.1785 | 25.4568 | 0 | 10.6 | 8.2 | 0 | 0
6679 | 06/10 | 40 | 3 | 7 | 15.0213 | 24.8595 | 25.1337 | 25.4079 | 0 | 10.7 | 8.2 | 0 | 0
6680 | 06/10 | 40 | 3 | 8 | 15.1213 | 24.6551 | 24.9711 | 25.2871 | 0 | 10.8 | 8.2 | 0 | 0
6681 | 06/10 | 40 | 3 | 9 | 15.0213 | 24.5551 | 24.883 | 25.2109 | 0 | 10.7 | 8.2 | 0 | 0
6682 | 06/10 | 40 | 3 | 10 | 15.3213 | 24.5445 | 24.8634 | 25.1823 | 0 | 10.8 | 8.2 | 0 | 0
6683 | 06/10 | 40 | 3 | 11 | 16.2213 | 24.5656 | 24.8836 | 25.2016 | 0 | 10.9 | 8.2 | 0 | 0
6684 | 06/10 | 40 | 3 | 12 | 16.5213 | 24.5617 | 24.8694 | 25.1772 | 0 | 10.6 | 8.2 | 0 | 0
6685 | 06/10 | 40 | 3 | 13 | 16.7213 | 24.7073 | 24.9954 | 25.2834 | 0 | 11.1 | 8.2 | 0 | 0
6686 | 06/10 | 40 | 3 | 14 | 18.8213 | 25.1426 | 25.3479 | 25.5532 | 0 | 11.1 | 8.2 | 0 | 0
6687 | 06/10 | 40 | 3 | 15 | 20.4213 | 25.5212 | 25.6465 | 25.7718 | 0 | 11 | 8.2 | 0 | 0
6688 | 06/10 | 40 | 3 | 16 | 20.5213 | 25.5698 | 25.6842 | 25.7986 | 0 | 10.6 | 8.2 | 0 | 0
6689 | 06/10 | 40 | 3 | 17 | 20.9213 | 25.6677 | 25.7736 | 25.8795 | 0 | 10.2 | 8.2 | 0 | 0
6690 | 06/10 | 40 | 3 | 18 | 21.0213 | 25.9054 | 25.9757 | 26.0459 | 0 | 10.5 | 8.3 | 25.9815 | 0
6691 | 06/10 | 40 | 3 | 19 | 19.6213 | 25.5148 | 25.6445 | 25.7742 | 0 | 10.8 | 8.2 | 0 | 0
6692 | 06/10 | 40 | 3 | 20 | 17.8213 | 25.2277 | 25.4324 | 25.637 | 0 | 10.3 | 8.2 | 0 | 0
6693 | 06/10 | 40 | 3 | 21 | 16.2213 | 25.0793 | 25.3177 | 25.556 | 0 | 10 | 8.2 | 0 | 0
6694 | 06/10 | 40 | 3 | 22 | 15.8213 | 24.9664 | 25.2233 | 25.4802 | 0 | 10 | 8.2 | 0 | 0
6695 | 06/10 | 40 | 3 | 23 | 15.6213 | 24.8779 | 25.145 | 25.412 | 0 | 9.5 | 8.2 | 0 | 0
6696 | 06/10 | 40 | 3 | 24 | 15.3213 | 24.8555 | 25.1152 | 25.3749 | 0 | 9.2 | 8.2 | 0 | 0
6697 | 07/10 | 40 | 4 | 1 | 15.1213 | 24.7975 | 25.0609 | 25.3243 | 0 | 9.3 | 8.2 | 0 | 0
6698 | 07/10 | 40 | 4 | 2 | 15.0213 | 24.7392 | 25.0064 | 25.2736 | 0 | 9 | 8.2 | 0 | 0
6699 | 07/10 | 40 | 4 | 3 | 14.4213 | 24.6399 | 24.9244 | 25.2088 | 0 | 9 | 8.2 | 0 | 0
6700 | 07/10 | 40 | 4 | 4 | 13.8213 | 24.528 | 24.8325 | 25.1371 | 0 | 9.1 | 8.2 | 0 | 0
6701 | 07/10 | 40 | 4 | 5 | 13.8213 | 24.4587 | 24.7678 | 25.077 | 0 | 9.1 | 8.2 | 0 | 0
6702 | 07/10 | 40 | 4 | 6 | 13.8213 | 24.4003 | 24.7106 | 25.0209 | 0 | 9 | 8.2 | 0 | 0
6703 | 07/10 | 40 | 4 | 7 | 13.5213 | 24.3213 | 24.64 | 24.9587 | 0 | 9.1 | 8.2 | 0 | 0
6704 | 07/10 | 40 | 4 | 8 | 13.3213 | 24.082 | 24.4531 | 24.8241 | 0 | 9.1 | 8.2 | 0 | 0
6705 | 07/10 | 40 | 4 | 9 | 13.7213 | 24.0789 | 24.445 | 24.8111 | 0 | 9.3 | 8.2 | 0 | 0
6706 | 07/10 | 40 | 4 | 10 | 14.5213 | 24.1336 | 24.4722 | 24.8109 | 0 | 9.5 | 8.2 | 0 | 0
6707 | 07/10 | 40 | 4 | 11 | 15.2213 | 24.2468 | 24.5797 | 24.9125 | 0 | 9.4 | 8.2 | 0 | 0
6708 | 07/10 | 40 | 4 | 12 | 16.7213 | 24.8194 | 25.0723 | 25.3252 | 0 | 8.2 | 8.2 | 0 | 0
6709 | 07/10 | 40 | 4 | 13 | 17.5213 | 25.0943 | 25.2982 | 25.5021 | 0 | 8.4 | 8.2 | 0 | 0
6710 | 07/10 | 40 | 4 | 14 | 18.4213 | 25.315 | 25.4857 | 25.6563 | 0 | 8.3 | 8.2 | 0 | 0
6711 | 07/10 | 40 | 4 | 15 | 19.4213 | 25.5425 | 25.6727 | 25.8028 | 0 | 8.1 | 8.2 | 0 | 0
6712 | 07/10 | 40 | 4 | 16 | 19.6213 | 25.6392 | 25.7615 | 25.8838 | 0 | 7.9 | 8.2 | 0 | 0
6713 | 07/10 | 40 | 4 | 17 | 20.0213 | 25.7113 | 25.8283 | 25.9453 | 0 | 7.8 | 8.2 | 0 | 0
6714 | 07/10 | 40 | 4 | 18 | 19.7213 | 25.823 | 25.9247 | 26.0265 | 0 | 8 | 8.3 | 12.3262 | 0
6715 | 07/10 | 40 | 4 | 19 | 18.2213 | 25.3922 | 25.5624 | 25.7326 | 0 | 8.4 | 8.2 | 0 | 0
6716 | 07/10 | 40 | 4 | 20 | 16.2213 | 25.0641 | 25.3165 | 25.569 | 0 | 8.6 | 8.2 | 0 | 0
6717 | 07/10 | 40 | 4 | 21 | 15.5213 | 24.9647 | 25.2286 | 25.4926 | 0 | 8.5 | 8.2 | 0 | 0
6718 | 07/10 | 40 | 4 | 22 | 15.8213 | 24.9127 | 25.1717 | 25.4307 | 0 | 8.7 | 8.2 | 0 | 0
6719 | 07/10 | 40 | 4 | 23 | 15.4213 | 24.8206 | 25.0901 | 25.3595 | 0 | 8.5 | 8.2 | 0 | 0
6720 | 07/10 | 40 | 4 | 24 | 15.3213 | 24.8117 | 25.0685 | 25.3253 | 0 | 8.3 | 8.2 | 0 | 0
6721 | 08/10 | 40 | 5 | 1 | 15.0213 | 24.7477 | 25.0098 | 25.2718 | 0 | 8.5 | 8.2 | 0 | 0
6722 | 08/10 | 40 | 5 | 2 | 14.4213 | 24.6454 | 24.9252 | 25.2049 | 0 | 8.6 | 8.2 | 0 | 0
6723 | 08/10 | 40 | 5 | 3 | 13.9213 | 24.539 | 24.8364 | 25.1338 | 0 | 8.6 | 8.2 | 0 | 0
6724 | 08/10 | 40 | 5 | 4 | 13.9213 | 24.4698 | 24.7714 | 25.0729 | 0 | 8.6 | 8.2 | 0 | 0
6725 | 08/10 | 40 | 5 | 5 | 13.4213 | 24.3693 | 24.6855 | 25.0016 | 0 | 8.5 | 8.2 | 0 | 0
6726 | 08/10 | 40 | 5 | 6 | 12.1213 | 24.194 | 24.5485 | 24.9031 | 0 | 8.5 | 8.2 | 0 | 0
6727 | 08/10 | 40 | 5 | 7 | 11.7213 | 24.0669 | 24.4409 | 24.8149 | 0 | 8.4 | 8.2 | 0 | 0
6728 | 08/10 | 40 | 5 | 8 | 11.7213 | 23.8186 | 24.2422 | 24.6658 | 0 | 8.4 | 8.2 | 0 | 0
6729 | 08/10 | 40 | 5 | 9 | 12.7213 | 23.835 | 24.2384 | 24.6417 | 0 | 8.5 | 8.2 | 0 | 0
6730 | 08/10 | 40 | 5 | 10 | 13.5213 | 24.0589 | 24.4179 | 24.777 | 0 | 8.8 | 8.2 | 0 | 0
6731 | 08/10 | 40 | 5 | 11 | 14.9213 | 24.2024 | 24.5357 | 24.8691 | 0 | 8.5 | 8.2 | 0 | 0
6732 | 08/10 | 40 | 5 | 12 | 15.7213 | 24.3729 | 24.6722 | 24.9715 | 0 | 8.3 | 8.2 | 0 | 0
6733 | 08/10 | 40 | 5 | 13 | 17.0213 | 24.6871 | 24.9313 | 25.1754 | 0 | 8.4 | 8.2 | 0 | 0
6734 | 08/10 | 40 | 5 | 14 | 18.0213 | 24.9306 | 25.1299 | 25.3292 | 0 | 8 | 8.2 | 0 | 0
6735 | 08/10 | 40 | 5 | 15 | 18.4213 | 25.0563 | 25.2308 | 25.4052 | 0 | 7.9 | 8.2 | 0 | 0
6736 | 08/10 | 40 | 5 | 16 | 18.6213 | 25.0949 | 25.2659 | 25.4369 | 0 | 8 | 8.2 | 0 | 0
6737 | 08/10 | 40 | 5 | 17 | 19.2213 | 25.2575 | 25.4096 | 25.5618 | 0 | 7.7 | 8.2 | 0 | 0
6738 | 08/10 | 40 | 5 | 18 | 18.6213 | 25.3531 | 25.4924 | 25.6317 | 0 | 7.7 | 8.2 | 0 | 0
6739 | 08/10 | 40 | 5 | 19 | 17.0213 | 24.9279 | 25.1371 | 25.3463 | 0 | 8.4 | 8.2 | 0 | 0
6740 | 08/10 | 40 | 5 | 20 | 15.5213 | 24.6416 | 24.9189 | 25.1963 | 0 | 8.5 | 8.2 | 0 | 0
6741 | 08/10 | 40 | 5 | 21 | 14.6213 | 24.5375 | 24.8283 | 25.119 | 0 | 8.6 | 8.2 | 0 | 0
6742 | 08/10 | 40 | 5 | 22 | 13.4213 | 24.3618 | 24.6882 | 25.0145 | 0 | 8.4 | 8.2 | 0 | 0
6743 | 08/10 | 40 | 5 | 23 | 12.8213 | 24.2136 | 24.5647 | 24.9158 | 0 | 8.5 | 8.2 | 0 | 0
6744 | 08/10 | 40 | 5 | 24 | 12.2213 | 24.137 | 24.4921 | 24.8471 | 0 | 8.5 | 8.2 | 0 | 0
6745 | 09/10 | 40 | 6 | 1 | 12.2213 | 24.0651 | 24.4211 | 24.7771 | 0 | 8.7 | 8.2 | 0 | 0
6746 | 09/10 | 40 | 6 | 2 | 12.2213 | 23.996 | 24.3525 | 24.7091 | 0 | 8.8 | 8.2 | 0 | 0
6747 | 09/10 | 40 | 6 | 3 | 12.0213 | 23.9129 | 24.2751 | 24.6374 | 0 | 8.7 | 8.2 | 0 | 0
6748 | 09/10 | 40 | 6 | 4 | 12.0213 | 23.8431 | 24.2067 | 24.5703 | 0 | 8.8 | 8.2 | 0 | 0
6749 | 09/10 | 40 | 6 | 5 | 11.4213 | 23.7286 | 24.1087 | 24.4888 | 0 | 8.4 | 8.2 | 0 | 0
6750 | 09/10 | 40 | 6 | 6 | 11.1213 | 23.6257 | 24.0175 | 24.4092 | 0 | 8.4 | 8.2 | 0 | 0
6751 | 09/10 | 40 | 6 | 7 | 10.6213 | 23.5079 | 23.9156 | 24.3234 | 0 | 8.2 | 8.2 | 0 | 0
6752 | 09/10 | 40 | 6 | 8 | 10.4213 | 23.3446 | 23.7791 | 24.2137 | 0 | 8 | 8.2 | 0 | 0
6753 | 09/10 | 40 | 6 | 9 | 10.4213 | 23.3206 | 23.755 | 24.1895 | 0 | 8 | 8.2 | 0 | 0
6754 | 09/10 | 40 | 6 | 10 | 11.2213 | 23.4913 | 23.8894 | 24.2875 | 0 | 8.1 | 8.2 | 0 | 0
6755 | 09/10 | 40 | 6 | 11 | 12.9213 | 23.8366 | 24.1625 | 24.4884 | 0 | 8.5 | 8.2 | 0 | 0
6756 | 09/10 | 40 | 6 | 12 | 15.0213 | 24.323 | 24.5561 | 24.7892 | 0 | 8.4 | 8.2 | 0 | 0
6757 | 09/10 | 40 | 6 | 13 | 16.6213 | 24.7466 | 24.9037 | 25.0608 | 0 | 8.2 | 8.2 | 0 | 0
6758 | 09/10 | 40 | 6 | 14 | 18.2213 | 25.0765 | 25.1724 | 25.2682 | 0 | 8.4 | 8.2 | 0 | 0
6759 | 09/10 | 40 | 6 | 15 | 18.6213 | 25.2362 | 25.3133 | 25.3905 | 0 | 7.7 | 8.2 | 0 | 0
6760 | 09/10 | 40 | 6 | 16 | 18.7213 | 25.2915 | 25.3711 | 25.4507 | 0 | 7.2 | 8.2 | 0 | 0
6761 | 09/10 | 40 | 6 | 17 | 18.8213 | 25.3662 | 25.4484 | 25.5307 | 0 | 6.6 | 8.2 | 0 | 0
6762 | 09/10 | 40 | 6 | 18 | 17.7213 | 25.3236 | 25.44 | 25.5563 | 0 | 7.7 | 8.2 | 0 | 0
6763 | 09/10 | 40 | 6 | 19 | 16.4213 | 24.9082 | 25.0954 | 25.2826 | 0 | 8.1 | 8.2 | 0 | 0
6764 | 09/10 | 40 | 6 | 20 | 14.8213 | 24.6202 | 24.878 | 25.1358 | 0 | 8.1 | 8.2 | 0 | 0
6765 | 09/10 | 40 | 6 | 21 | 14.6213 | 24.4759 | 24.7563 | 25.0367 | 0 | 8.1 | 8.2 | 0 | 0
6766 | 09/10 | 40 | 6 | 22 | 13.8213 | 24.3201 | 24.6281 | 24.9361 | 0 | 8.4 | 8.2 | 0 | 0
6767 | 09/10 | 40 | 6 | 23 | 12.7213 | 24.136 | 24.4805 | 24.825 | 0 | 8.4 | 8.2 | 0 | 0
6768 | 09/10 | 40 | 6 | 24 | 12.1213 | 24.0489 | 24.4 | 24.7511 | 0 | 7.9 | 8.2 | 0 | 0
6769 | 10/10 | 40 | 7 | 1 | 11.7213 | 23.9395 | 24.3029 | 24.6663 | 0 | 8.1 | 8.2 | 0 | 0
6770 | 10/10 | 40 | 7 | 2 | 11.2213 | 23.8157 | 24.1957 | 24.5757 | 0 | 8.1 | 8.2 | 0 | 0
6771 | 10/10 | 40 | 7 | 3 | 11.4213 | 23.7441 | 24.1228 | 24.5014 | 0 | 8.3 | 8.2 | 0 | 0
6772 | 10/10 | 40 | 7 | 4 | 11.1213 | 23.6468 | 24.0334 | 24.42 | 0 | 8 | 8.2 | 0 | 0
6773 | 10/10 | 40 | 7 | 5 | 10.8213 | 23.5435 | 23.9401 | 24.3366 | 0 | 8 | 8.2 | 0 | 0
6774 | 10/10 | 40 | 7 | 6 | 11.3213 | 23.504 | 23.8893 | 24.2746 | 0 | 8.2 | 8.2 | 0 | 0
6775 | 10/10 | 40 | 7 | 7 | 11.0213 | 23.4189 | 23.8096 | 24.2004 | 0 | 8.1 | 8.2 | 0 | 0
6776 | 10/10 | 40 | 7 | 8 | 11.2213 | 23.3011 | 23.7054 | 24.1097 | 0 | 8.2 | 8.2 | 0 | 0
6777 | 10/10 | 40 | 7 | 9 | 11.5213 | 23.2637 | 23.6612 | 24.0588 | 0 | 8.3 | 8.2 | 0 | 0
6778 | 10/10 | 40 | 7 | 10 | 12.1213 | 23.3257 | 23.699 | 24.0724 | 0 | 8.6 | 8.2 | 0 | 0
6779 | 10/10 | 40 | 7 | 11 | 12.8213 | 23.4495 | 23.79 | 24.1304 | 0 | 8.7 | 8.2 | 0 | 0
6780 | 10/10 | 40 | 7 | 12 | 13.7213 | 23.6519 | 23.9498 | 24.2477 | 0 | 7.9 | 8.2 | 0 | 0
6781 | 10/10 | 40 | 7 | 13 | 14.8213 | 23.9609 | 24.2044 | 24.4479 | 0 | 6.7 | 8.2 | 0 | 0
6782 | 10/10 | 40 | 7 | 14 | 16.3213 | 24.3875 | 24.5602 | 24.7329 | 0 | 6.4 | 8.2 | 0 | 0
6783 | 10/10 | 40 | 7 | 15 | 15.8213 | 24.4666 | 24.6383 | 24.8101 | 0 | 6.3 | 8.2 | 0 | 0
6784 | 10/10 | 40 | 7 | 16 | 17.0213 | 24.6383 | 24.7817 | 24.9252 | 0 | 6.5 | 8.2 | 0 | 0
6785 | 10/10 | 40 | 7 | 17 | 17.3213 | 24.7545 | 24.8863 | 25.0182 | 0 | 6.3 | 8.2 | 0 | 0
6786 | 10/10 | 40 | 7 | 18 | 16.6213 | 24.7275 | 24.8813 | 25.0351 | 0 | 6.4 | 8.2 | 0 | 0
6787 | 10/10 | 40 | 7 | 19 | 15.2213 | 24.3243 | 24.5479 | 24.7715 | 0 | 7.1 | 8.2 | 0 | 0
6788 | 10/10 | 40 | 7 | 20 | 13.5213 | 24.0317 | 24.3274 | 24.623 | 0 | 7.4 | 8.2 | 0 | 0
6789 | 10/10 | 40 | 7 | 21 | 12.8213 | 23.8444 | 24.1763 | 24.5081 | 0 | 7.1 | 8.2 | 0 | 0
6790 | 10/10 | 40 | 7 | 22 | 11.9213 | 23.6656 | 24.0305 | 24.3954 | 0 | 7.4 | 8.2 | 0 | 0
6791 | 10/10 | 40 | 7 | 23 | 11.1213 | 23.4945 | 23.8889 | 24.2834 | 0 | 7.7 | 8.2 | 0 | 0
6792 | 10/10 | 40 | 7 | 24 | 10.9213 | 23.4393 | 23.8279 | 24.2164 | 0 | 7.5 | 8.2 | 0 | 0
6793 | 11/10 | 41 | 1 | 1 | 10.2213 | 23.312 | 23.718 | 24.124 | 0 | 7.4 | 8.2 | 0 | 0
6794 | 11/10 | 41 | 1 | 2 | 10.3213 | 23.2307 | 23.6381 | 24.0456 | 0 | 7.5 | 8.2 | 0 | 0
6795 | 11/10 | 41 | 1 | 3 | 9.8213 | 23.113 | 23.5343 | 23.9556 | 0 | 7.3 | 8.2 | 0 | 0
6796 | 11/10 | 41 | 1 | 4 | 9.5213 | 23.0017 | 23.4342 | 23.8666 | 0 | 7.2 | 8.2 | 0 | 0
6797 | 11/10 | 41 | 1 | 5 | 9.7213 | 22.9322 | 23.3617 | 23.7912 | 0 | 7.4 | 8.2 | 0 | 0
6798 | 11/10 | 41 | 1 | 6 | 9.4213 | 22.8346 | 23.2714 | 23.7081 | 0 | 7.2 | 8.2 | 0 | 0
6799 | 11/10 | 41 | 1 | 7 | 9.0213 | 22.7221 | 23.171 | 23.62 | 0 | 7 | 8.2 | 0 | 0
6800 | 11/10 | 41 | 1 | 8 | 9.3213 | 22.4961 | 22.9847 | 23.4734 | 0 | 7.2 | 8.2 | 0 | 0
6801 | 11/10 | 41 | 1 | 9 | 9.0213 | 22.4079 | 22.9088 | 23.4098 | 0 | 6.9 | 8.2 | 0 | 0
6802 | 11/10 | 41 | 1 | 10 | 10.2213 | 22.6393 | 23.0912 | 23.5431 | 0 | 7 | 8.2 | 0 | 0
6803 | 11/10 | 41 | 1 | 11 | 12.0213 | 22.9658 | 23.3671 | 23.7684 | 0 | 7.1 | 8.2 | 0 | 0
6804 | 11/10 | 41 | 1 | 12 | 13.8213 | 23.336 | 23.6626 | 23.9892 | 0 | 7.3 | 8.2 | 0 | 0
6805 | 11/10 | 41 | 1 | 13 | 15.7213 | 23.7079 | 23.9594 | 24.2108 | 0 | 7.4 | 8.2 | 0 | 0
6806 | 11/10 | 41 | 1 | 14 | 16.8213 | 23.9466 | 24.1524 | 24.3582 | 0 | 7.5 | 8.2 | 0 | 0
6807 | 11/10 | 41 | 1 | 15 | 18.1213 | 24.177 | 24.3335 | 24.49 | 0 | 7.5 | 8.2 | 0 | 0
6808 | 11/10 | 41 | 1 | 16 | 19.0213 | 24.3474 | 24.4737 | 24.5999 | 0 | 6.5 | 8.2 | 0 | 0
6809 | 11/10 | 41 | 1 | 17 | 19.0213 | 24.4209 | 24.5457 | 24.6705 | 0 | 6.1 | 8.2 | 0 | 0
6810 | 11/10 | 41 | 1 | 18 | 18.7213 | 24.469 | 24.584 | 24.6989 | 0 | 6.5 | 8.2 | 0 | 0
6811 | 11/10 | 41 | 1 | 19 | 17.2213 | 24.0971 | 24.2764 | 24.4558 | 0 | 7.3 | 8.2 | 0 | 0
6812 | 11/10 | 41 | 1 | 20 | 14.5213 | 23.7369 | 24.0134 | 24.2899 | 0 | 7.8 | 8.2 | 0 | 0
6813 | 11/10 | 41 | 1 | 21 | 13.1213 | 23.5774 | 23.887 | 24.1966 | 0 | 8 | 8.2 | 0 | 0
6814 | 11/10 | 41 | 1 | 22 | 12.5213 | 23.4356 | 23.7689 | 24.1022 | 0 | 7.8 | 8.2 | 0 | 0
6815 | 11/10 | 41 | 1 | 23 | 11.7213 | 23.2803 | 23.6411 | 24.0019 | 0 | 7.5 | 8.2 | 0 | 0
6816 | 11/10 | 41 | 1 | 24 | 11.2213 | 23.211 | 23.5736 | 23.9363 | 0 | 7.3 | 8.2 | 0 | 0
6817 | 12/10 | 41 | 2 | 1 | 11.2213 | 23.142 | 23.5051 | 23.8682 | 0 | 7.3 | 8.2 | 0 | 0
6818 | 12/10 | 41 | 2 | 2 | 10.2213 | 22.9927 | 23.3831 | 23.7735 | 0 | 6.9 | 8.2 | 0 | 0
6819 | 12/10 | 41 | 2 | 3 | 10.4213 | 22.9178 | 23.309 | 23.7003 | 0 | 7.2 | 8.2 | 0 | 0
6820 | 12/10 | 41 | 2 | 4 | 10.4213 | 22.846 | 23.2376 | 23.6291 | 0 | 7.3 | 8.2 | 0 | 0
6821 | 12/10 | 41 | 2 | 5 | 9.2213 | 22.6785 | 23.1025 | 23.5265 | 0 | 6.8 | 8.2 | 0 | 0
6822 | 12/10 | 41 | 2 | 6 | 9.2213 | 22.5805 | 23.0116 | 23.4428 | 0 | 6.9 | 8.2 | 0 | 0
6823 | 12/10 | 41 | 2 | 7 | 9.4213 | 22.5157 | 22.943 | 23.3703 | 0 | 7 | 8.2 | 0 | 0
6824 | 12/10 | 41 | 2 | 8 | 9.0213 | 22.2452 | 22.7277 | 23.2103 | 0 | 6.8 | 8.2 | 0 | 0
6825 | 12/10 | 41 | 2 | 9 | 9.0213 | 22.1868 | 22.6758 | 23.1648 | 0 | 6.8 | 8.2 | 0 | 0
6826 | 12/10 | 41 | 2 | 10 | 10.8213 | 22.5516 | 22.9679 | 23.3841 | 0 | 7 | 8.2 | 0 | 0
6827 | 12/10 | 41 | 2 | 11 | 13.0213 | 23.0112 | 23.3551 | 23.6989 | 0 | 6.9 | 8.2 | 0 | 0
6828 | 12/10 | 41 | 2 | 12 | 13.8213 | 23.1443 | 23.4521 | 23.7599 | 0 | 6.8 | 8.2 | 0 | 0
6829 | 12/10 | 41 | 2 | 13 | 15.0213 | 23.3579 | 23.6263 | 23.8947 | 0 | 6.9 | 8.2 | 0 | 0
6830 | 12/10 | 41 | 2 | 14 | 16.8213 | 23.6666 | 23.8729 | 24.0792 | 0 | 6.8 | 8.2 | 0 | 0
6831 | 12/10 | 41 | 2 | 15 | 18.0213 | 23.8925 | 24.0469 | 24.2012 | 0 | 6.8 | 8.2 | 0 | 0
6832 | 12/10 | 41 | 2 | 16 | 19.0213 | 24.1024 | 24.2205 | 24.3386 | 0 | 6.9 | 8.2 | 0 | 0
6833 | 12/10 | 41 | 2 | 17 | 19.3213 | 24.204 | 24.3108 | 24.4175 | 0 | 7.2 | 8.2 | 0 | 0
6834 | 12/10 | 41 | 2 | 18 | 18.7213 | 24.2193 | 24.3236 | 24.4279 | 0 | 7.6 | 8.2 | 0 | 0
6835 | 12/10 | 41 | 2 | 19 | 17.2213 | 23.8575 | 24.0268 | 24.196 | 0 | 8 | 8.2 | 0 | 0
6836 | 12/10 | 41 | 2 | 20 | 15.4213 | 23.5756 | 23.8171 | 24.0587 | 0 | 8.4 | 8.2 | 0 | 0
6837 | 12/10 | 41 | 2 | 21 | 14.6213 | 23.4914 | 23.7444 | 23.9973 | 0 | 8.9 | 8.2 | 0 | 0
6838 | 12/10 | 41 | 2 | 22 | 14.4213 | 23.4127 | 23.6736 | 23.9346 | 0 | 8.6 | 8.2 | 0 | 0
6839 | 12/10 | 41 | 2 | 23 | 13.5213 | 23.2794 | 23.5668 | 23.8543 | 0 | 8.2 | 8.2 | 0 | 0
6840 | 12/10 | 41 | 2 | 24 | 12.9213 | 23.2212 | 23.5129 | 23.8045 | 0 | 7.7 | 8.2 | 0 | 0
6841 | 13/10 | 41 | 3 | 1 | 12.4213 | 23.1265 | 23.4325 | 23.7384 | 0 | 7.9 | 8.2 | 0 | 0
6842 | 13/10 | 41 | 3 | 2 | 11.4213 | 22.9798 | 23.3161 | 23.6524 | 0 | 7.6 | 8.2 | 0 | 0
6843 | 13/10 | 41 | 3 | 3 | 10.9213 | 22.8556 | 23.2124 | 23.5692 | 0 | 7.5 | 8.2 | 0 | 0
6844 | 13/10 | 41 | 3 | 4 | 9.9213 | 22.6929 | 23.0814 | 23.4698 | 0 | 7.2 | 8.2 | 0 | 0
6845 | 13/10 | 41 | 3 | 5 | 9.7213 | 22.5811 | 22.9822 | 23.3833 | 0 | 7.6 | 8.2 | 0 | 0
6846 | 13/10 | 41 | 3 | 6 | 9.7213 | 22.4973 | 22.9014 | 23.3055 | 0 | 7.7 | 8.2 | 0 | 0
6847 | 13/10 | 41 | 3 | 7 | 9.3213 | 22.3892 | 22.8048 | 23.2204 | 0 | 7.4 | 8.2 | 0 | 0
6848 | 13/10 | 41 | 3 | 8 | 9.1213 | 22.1249 | 22.5938 | 23.0628 | 0 | 7.2 | 8.2 | 0 | 0
6849 | 13/10 | 41 | 3 | 9 | 9.2213 | 22.0728 | 22.5454 | 23.018 | 0 | 7.2 | 8.2 | 0 | 0
6850 | 13/10 | 41 | 3 | 10 | 10.9213 | 22.3628 | 22.7705 | 23.1781 | 0 | 7.3 | 8.2 | 0 | 0
6851 | 13/10 | 41 | 3 | 11 | 12.4213 | 22.6738 | 23.0365 | 23.3991 | 0 | 7.3 | 8.2 | 0 | 0
6852 | 13/10 | 41 | 3 | 12 | 14.5213 | 23.0623 | 23.3445 | 23.6267 | 0 | 7.2 | 8.2 | 0 | 0
6853 | 13/10 | 41 | 3 | 13 | 16.3213 | 23.423 | 23.6327 | 23.8424 | 0 | 7.5 | 8.2 | 0 | 0
6854 | 13/10 | 41 | 3 | 14 | 17.3213 | 23.6088 | 23.78 | 23.9512 | 0 | 7.9 | 8.2 | 0 | 0
6855 | 13/10 | 41 | 3 | 15 | 18.2213 | 23.7431 | 23.882 | 24.0209 | 0 | 8.1 | 8.2 | 0 | 0
6856 | 13/10 | 41 | 3 | 16 | 18.4213 | 23.7959 | 23.9297 | 24.0635 | 0 | 7.8 | 8.2 | 0 | 0
6857 | 13/10 | 41 | 3 | 17 | 18.3213 | 23.784 | 23.9265 | 24.0691 | 0 | 7.7 | 8.2 | 0 | 0
6858 | 13/10 | 41 | 3 | 18 | 17.7213 | 23.8272 | 23.9656 | 24.1041 | 0 | 8 | 8.2 | 0 | 0
6859 | 13/10 | 41 | 3 | 19 | 16.3213 | 23.4949 | 23.6907 | 23.8865 | 0 | 8.2 | 8.2 | 0 | 0
6860 | 13/10 | 41 | 3 | 20 | 14.4213 | 23.2097 | 23.478 | 23.7463 | 0 | 8.3 | 8.2 | 0 | 0
6861 | 13/10 | 41 | 3 | 21 | 14.2213 | 23.1705 | 23.4338 | 23.6972 | 0 | 8.4 | 8.2 | 0 | 0
6862 | 13/10 | 41 | 3 | 22 | 13.3213 | 23.0448 | 23.3313 | 23.6178 | 0 | 8.4 | 8.2 | 0 | 0
6863 | 13/10 | 41 | 3 | 23 | 12.2213 | 22.8795 | 23.2012 | 23.523 | 0 | 8.2 | 8.2 | 0 | 0
6864 | 13/10 | 41 | 3 | 24 | 12.0213 | 22.8399 | 23.157 | 23.474 | 0 | 8.3 | 8.2 | 0 | 0
6865 | 14/10 | 41 | 4 | 1 | 11.6213 | 22.7538 | 23.0805 | 23.4071 | 0 | 8.1 | 8.2 | 0 | 0
6866 | 14/10 | 41 | 4 | 2 | 11.2213 | 22.6556 | 22.9954 | 23.3352 | 0 | 8 | 8.2 | 0 | 0
6867 | 14/10 | 41 | 4 | 3 | 11.2213 | 22.5856 | 22.9285 | 23.2714 | 0 | 7.9 | 8.2 | 0 | 0
6868 | 14/10 | 41 | 4 | 4 | 11.3213 | 22.5315 | 22.8724 | 23.2134 | 0 | 7.9 | 8.2 | 0 | 0
6869 | 14/10 | 41 | 4 | 5 | 10.4213 | 22.4013 | 22.7661 | 23.1308 | 0 | 7.7 | 8.2 | 0 | 0
6870 | 14/10 | 41 | 4 | 6 | 10.6213 | 22.3388 | 22.7034 | 23.068 | 0 | 7.9 | 8.2 | 0 | 0
6871 | 14/10 | 41 | 4 | 7 | 10.6213 | 22.2777 | 22.6421 | 23.0065 | 0 | 7.9 | 8.2 | 0 | 0
6872 | 14/10 | 41 | 4 | 8 | 10.8213 | 22.0689 | 22.4731 | 22.8773 | 0 | 7.5 | 8.2 | 0 | 0
6873 | 14/10 | 41 | 4 | 9 | 10.8213 | 21.9868 | 22.3981 | 22.8094 | 0 | 7.2 | 8.2 | 0 | 0
6874 | 14/10 | 41 | 4 | 10 | 12.4213 | 22.0971 | 22.4616 | 22.8261 | 0 | 7.6 | 8.2 | 0 | 0
6875 | 14/10 | 41 | 4 | 11 | 13.1213 | 22.1139 | 22.4758 | 22.8377 | 0 | 7.7 | 8.2 | 0 | 0
6876 | 14/10 | 41 | 4 | 12 | 13.6213 | 22.2301 | 22.5682 | 22.9064 | 0 | 7.4 | 8.2 | 0 | 0
6877 | 14/10 | 41 | 4 | 13 | 14.6213 | 22.5382 | 22.8254 | 23.1126 | 0 | 7.1 | 8.2 | 0 | 0
6878 | 14/10 | 41 | 4 | 14 | 15.1213 | 22.6723 | 22.931 | 23.1896 | 0 | 7.2 | 8.2 | 0 | 0
6879 | 14/10 | 41 | 4 | 15 | 15.3213 | 22.8222 | 23.0584 | 23.2946 | 0 | 7.3 | 8.2 | 0 | 0
6880 | 14/10 | 41 | 4 | 16 | 15.4213 | 22.8676 | 23.0988 | 23.3301 | 0 | 7 | 8.2 | 0 | 0
6881 | 14/10 | 41 | 4 | 17 | 15.5213 | 22.8432 | 23.0784 | 23.3135 | 0 | 7 | 8.2 | 0 | 0
6882 | 14/10 | 41 | 4 | 18 | 15.5213 | 22.9205 | 23.1344 | 23.3484 | 0 | 6.9 | 8.2 | 0 | 0
6883 | 14/10 | 41 | 4 | 19 | 14.4213 | 22.6334 | 22.8908 | 23.1482 | 0 | 6.9 | 8.2 | 0 | 0
6884 | 14/10 | 41 | 4 | 20 | 13.5213 | 22.44 | 22.7388 | 23.0376 | 0 | 6.9 | 8.2 | 0 | 0
6885 | 14/10 | 41 | 4 | 21 | 12.3213 | 22.3457 | 22.6593 | 22.9728 | 0 | 6.4 | 8.2 | 0 | 0
6886 | 14/10 | 41 | 4 | 22 | 12.1213 | 22.2634 | 22.5852 | 22.907 | 0 | 6.9 | 8.2 | 0 | 0
6887 | 14/10 | 41 | 4 | 23 | 11.8213 | 22.176 | 22.5078 | 22.8396 | 0 | 7 | 8.2 | 0 | 0
6888 | 14/10 | 41 | 4 | 24 | 11.4213 | 22.1463 | 22.4729 | 22.7995 | 0 | 7.2 | 8.2 | 0 | 0
6889 | 15/10 | 41 | 5 | 1 | 12.0213 | 22.1516 | 22.4604 | 22.7691 | 0 | 6.9 | 8.2 | 0 | 0
6890 | 15/10 | 41 | 5 | 2 | 11.8213 | 22.1045 | 22.4145 | 22.7245 | 0 | 6.6 | 8.2 | 0 | 0
6891 | 15/10 | 41 | 5 | 3 | 11.3213 | 22.0203 | 22.3438 | 22.6673 | 0 | 7 | 8.2 | 0 | 0
6892 | 15/10 | 41 | 5 | 4 | 11.2213 | 21.9573 | 22.2861 | 22.615 | 0 | 6.7 | 8.2 | 0 | 0
6893 | 15/10 | 41 | 5 | 5 | 10.6213 | 21.8577 | 22.2036 | 22.5495 | 0 | 6.9 | 8.2 | 0 | 0
6894 | 15/10 | 41 | 5 | 6 | 10.9213 | 21.8201 | 22.1614 | 22.5027 | 0 | 7 | 8.2 | 0 | 0
6895 | 15/10 | 41 | 5 | 7 | 11.0213 | 21.7832 | 22.1204 | 22.4577 | 0 | 6.8 | 8.2 | 0 | 0
6896 | 15/10 | 41 | 5 | 8 | 10.2213 | 21.5102 | 21.9129 | 22.3156 | 0 | 6.7 | 8.2 | 0 | 0
6897 | 15/10 | 41 | 5 | 9 | 10.2213 | 21.438 | 21.8517 | 22.2654 | 0 | 6.9 | 8.2 | 0 | 0
6898 | 15/10 | 41 | 5 | 10 | 11.2213 | 21.6795 | 22.0489 | 22.4183 | 0 | 6.9 | 8.2 | 0 | 0
6899 | 15/10 | 41 | 5 | 11 | 12.9213 | 22.0003 | 22.3237 | 22.647 | 0 | 6.6 | 8.2 | 0 | 0
6900 | 15/10 | 41 | 5 | 12 | 14.4213 | 22.3717 | 22.6286 | 22.8856 | 0 | 6.3 | 8.2 | 0 | 0
6901 | 15/10 | 41 | 5 | 13 | 15.2213 | 22.6685 | 22.8811 | 23.0937 | 0 | 6.6 | 8.2 | 0 | 0
6902 | 15/10 | 41 | 5 | 14 | 16.1213 | 22.8736 | 23.0531 | 23.2326 | 0 | 6.6 | 8.2 | 0 | 0
6903 | 15/10 | 41 | 5 | 15 | 17.2213 | 23.0689 | 23.2085 | 23.3481 | 0 | 6.6 | 8.2 | 0 | 0
6904 | 15/10 | 41 | 5 | 16 | 17.4213 | 23.1421 | 23.2754 | 23.4086 | 0 | 6.6 | 8.2 | 0 | 0
6905 | 15/10 | 41 | 5 | 17 | 17.5213 | 23.2053 | 23.3393 | 23.4734 | 0 | 6.6 | 8.2 | 0 | 0
6906 | 15/10 | 41 | 5 | 18 | 17.0213 | 23.1269 | 23.2641 | 23.4014 | 0 | 6.6 | 8.2 | 0 | 0
6907 | 15/10 | 41 | 5 | 19 | 15.2213 | 22.7784 | 22.9857 | 23.1929 | 0 | 7 | 8.2 | 0 | 0
6908 | 15/10 | 41 | 5 | 20 | 13.3213 | 22.486 | 22.7668 | 23.0476 | 0 | 7.3 | 8.2 | 0 | 0
6909 | 15/10 | 41 | 5 | 21 | 12.6213 | 22.4002 | 22.69 | 22.9797 | 0 | 7.2 | 8.2 | 0 | 0
6910 | 15/10 | 41 | 5 | 22 | 11.7213 | 22.2566 | 22.5728 | 22.889 | 0 | 7.3 | 8.2 | 0 | 0
6911 | 15/10 | 41 | 5 | 23 | 10.9213 | 22.1044 | 22.4487 | 22.7929 | 0 | 7.3 | 8.2 | 0 | 0
6912 | 15/10 | 41 | 5 | 24 | 10.3213 | 22.0304 | 22.3792 | 22.728 | 0 | 7.4 | 8.2 | 0 | 0
6913 | 16/10 | 41 | 6 | 1 | 9.3213 | 21.88 | 22.2568 | 22.6336 | 0 | 7.2 | 8.2 | 0 | 0
6914 | 16/10 | 41 | 6 | 2 | 9.5213 | 21.8045 | 22.1825 | 22.5606 | 0 | 7.5 | 8.2 | 0 | 0
6915 | 16/10 | 41 | 6 | 3 | 9.3213 | 21.7161 | 22.1 | 22.484 | 0 | 7.4 | 8.2 | 0 | 0
6916 | 16/10 | 41 | 6 | 4 | 9.0213 | 21.6172 | 22.0107 | 22.4041 | 0 | 7.3 | 8.2 | 0 | 0
6917 | 16/10 | 41 | 6 | 5 | 8.1213 | 21.466 | 21.886 | 22.3059 | 0 | 6.9 | 8.2 | 0 | 0
6918 | 16/10 | 41 | 6 | 6 | 8.0213 | 21.3635 | 21.792 | 22.2205 | 0 | 6.9 | 8.2 | 0 | 0
6919 | 16/10 | 41 | 6 | 7 | 8.0213 | 21.2808 | 21.7112 | 22.1415 | 0 | 6.9 | 8.2 | 0 | 0
6920 | 16/10 | 41 | 6 | 8 | 7.7213 | 21.114 | 21.5708 | 22.0277 | 0 | 6.8 | 8.2 | 0 | 0
6921 | 16/10 | 41 | 6 | 9 | 7.6213 | 21.0492 | 21.511 | 21.9728 | 0 | 6.7 | 8.2 | 0 | 0
6922 | 16/10 | 41 | 6 | 10 | 8.2213 | 21.1778 | 21.611 | 22.0442 | 0 | 6.9 | 8.2 | 0 | 0
6923 | 16/10 | 41 | 6 | 11 | 10.0213 | 21.5725 | 21.9277 | 22.2828 | 0 | 7.4 | 8.2 | 0 | 0
6924 | 16/10 | 41 | 6 | 12 | 12.1213 | 22.0466 | 22.3078 | 22.5691 | 0 | 7.4 | 8.2 | 0 | 0
6925 | 16/10 | 41 | 6 | 13 | 13.9213 | 22.4547 | 22.6372 | 22.8196 | 0 | 7.4 | 8.2 | 0 | 0
6926 | 16/10 | 41 | 6 | 14 | 15.4213 | 22.7633 | 22.8875 | 23.0116 | 0 | 7.4 | 8.2 | 0 | 0
6927 | 16/10 | 41 | 6 | 15 | 16.2213 | 22.9027 | 23.001 | 23.0994 | 0 | 7.4 | 8.2 | 0 | 0
6928 | 16/10 | 41 | 6 | 16 | 16.4213 | 22.9715 | 23.0672 | 23.1629 | 0 | 7.3 | 8.2 | 0 | 0
6929 | 16/10 | 41 | 6 | 17 | 16.4213 | 23.082 | 23.1777 | 23.2735 | 0 | 7.1 | 8.2 | 0 | 0
6930 | 16/10 | 41 | 6 | 18 | 15.8213 | 22.9081 | 23.0363 | 23.1645 | 0 | 7 | 8.2 | 0 | 0
6931 | 16/10 | 41 | 6 | 19 | 14.3213 | 22.5801 | 22.7761 | 22.9721 | 0 | 7.2 | 8.2 | 0 | 0
6932 | 16/10 | 41 | 6 | 20 | 12.7213 | 22.3229 | 22.5833 | 22.8436 | 0 | 7.2 | 8.2 | 0 | 0
6933 | 16/10 | 41 | 6 | 21 | 12.2213 | 22.1685 | 22.4576 | 22.7468 | 0 | 7.4 | 8.2 | 0 | 0
6934 | 16/10 | 41 | 6 | 22 | 11.3213 | 22.0057 | 22.3262 | 22.6467 | 0 | 7.2 | 8.2 | 0 | 0
6935 | 16/10 | 41 | 6 | 23 | 10.4213 | 21.838 | 22.1903 | 22.5426 | 0 | 7.3 | 8.2 | 0 | 0
6936 | 16/10 | 41 | 6 | 24 | 10.0213 | 21.7739 | 22.1261 | 22.4784 | 0 | 7.2 | 8.2 | 0 | 0
6937 | 17/10 | 41 | 7 | 1 | 9.4213 | 21.6574 | 22.0258 | 22.3941 | 0 | 7.1 | 8.2 | 0 | 0
6938 | 17/10 | 41 | 7 | 2 | 10.0213 | 21.6249 | 21.9809 | 22.3369 | 0 | 7.2 | 8.2 | 0 | 0
6939 | 17/10 | 41 | 7 | 3 | 9.8213 | 21.5517 | 21.9105 | 22.2693 | 0 | 7.3 | 8.2 | 0 | 0
6940 | 17/10 | 41 | 7 | 4 | 8.9213 | 21.4126 | 21.7963 | 22.1799 | 0 | 7 | 8.2 | 0 | 0
6941 | 17/10 | 41 | 7 | 5 | 9.4213 | 21.3678 | 21.7435 | 22.1192 | 0 | 7.3 | 8.2 | 0 | 0
6942 | 17/10 | 41 | 7 | 6 | 9.2213 | 21.292 | 21.6712 | 22.0504 | 0 | 7.3 | 8.2 | 0 | 0
6943 | 17/10 | 41 | 7 | 7 | 8.5213 | 21.1686 | 21.5672 | 21.9659 | 0 | 7 | 8.2 | 0 | 0
6944 | 17/10 | 41 | 7 | 8 | 8.1213 | 20.9904 | 21.422 | 21.8535 | 0 | 6.9 | 8.2 | 0 | 0
6945 | 17/10 | 41 | 7 | 9 | 7.9213 | 20.9184 | 21.3589 | 21.7993 | 0 | 6.8 | 8.2 | 0 | 0
6946 | 17/10 | 41 | 7 | 10 | 8.8213 | 21.0314 | 21.4394 | 21.8474 | 0 | 7.2 | 8.2 | 0 | 0
6947 | 17/10 | 41 | 7 | 11 | 9.7213 | 21.2611 | 21.6223 | 21.9835 | 0 | 7.6 | 8.2 | 0 | 0
6948 | 17/10 | 41 | 7 | 12 | 11.8213 | 21.6975 | 21.9718 | 22.2461 | 0 | 8.3 | 8.2 | 0 | 0
6949 | 17/10 | 41 | 7 | 13 | 13.5213 | 22.0866 | 22.2839 | 22.4812 | 0 | 8.2 | 8.2 | 0 | 0
6950 | 17/10 | 41 | 7 | 14 | 15.2213 | 22.4346 | 22.5648 | 22.695 | 0 | 7.6 | 8.2 | 0 | 0
6951 | 17/10 | 41 | 7 | 15 | 15.8213 | 22.6118 | 22.7145 | 22.8173 | 0 | 6.9 | 8.2 | 0 | 0
6952 | 17/10 | 41 | 7 | 16 | 16.2213 | 22.7092 | 22.8024 | 22.8955 | 0 | 6.5 | 8.2 | 0 | 0
6953 | 17/10 | 41 | 7 | 17 | 16.1213 | 22.7802 | 22.8778 | 22.9754 | 0 | 6.5 | 8.2 | 0 | 0
6954 | 17/10 | 41 | 7 | 18 | 15.4213 | 22.5623 | 22.6989 | 22.8354 | 0 | 6.8 | 8.2 | 0 | 0
6955 | 17/10 | 41 | 7 | 19 | 13.9213 | 22.2554 | 22.4586 | 22.6617 | 0 | 7.2 | 8.2 | 0 | 0
6956 | 17/10 | 41 | 7 | 20 | 12.6213 | 22.0291 | 22.2869 | 22.5446 | 0 | 7.1 | 8.2 | 0 | 0
6957 | 17/10 | 41 | 7 | 21 | 11.6213 | 21.8435 | 22.1413 | 22.439 | 0 | 7.1 | 8.2 | 0 | 0
6958 | 17/10 | 41 | 7 | 22 | 11.3213 | 21.7217 | 22.037 | 22.3524 | 0 | 7.6 | 8.2 | 0 | 0
6959 | 17/10 | 41 | 7 | 23 | 10.5213 | 21.5744 | 21.9157 | 22.257 | 0 | 7.5 | 8.2 | 0 | 0
6960 | 17/10 | 41 | 7 | 24 | 9.8213 | 21.4941 | 21.8422 | 22.1902 | 0 | 7.3 | 8.2 | 0 | 0
6961 | 18/10 | 42 | 1 | 1 | 9.7213 | 21.4165 | 21.7686 | 22.1206 | 0 | 7.4 | 8.2 | 0 | 0
6962 | 18/10 | 42 | 1 | 2 | 8.8213 | 21.2745 | 21.6519 | 22.0293 | 0 | 7.1 | 8.2 | 0 | 0
6963 | 18/10 | 42 | 1 | 3 | 8.7213 | 21.1783 | 21.5642 | 21.95 | 0 | 7.2 | 8.2 | 0 | 0
6964 | 18/10 | 42 | 1 | 4 | 7.8213 | 21.0274 | 21.4394 | 21.8515 | 0 | 6.7 | 8.2 | 0 | 0
6965 | 18/10 | 42 | 1 | 5 | 8.3213 | 20.9739 | 21.3784 | 21.7829 | 0 | 7 | 8.2 | 0 | 0
6966 | 18/10 | 42 | 1 | 6 | 7.6213 | 20.8496 | 21.2712 | 21.6928 | 0 | 6.7 | 8.2 | 0 | 0
6967 | 18/10 | 42 | 1 | 7 | 6.9213 | 20.7061 | 21.1503 | 21.5944 | 0 | 6.4 | 8.2 | 0 | 0
6968 | 18/10 | 42 | 1 | 8 | 6.6213 | 20.421 | 20.9235 | 21.426 | 0 | 6.3 | 8.2 | 0 | 0
6969 | 18/10 | 42 | 1 | 9 | 6.6213 | 20.309 | 20.8223 | 21.3355 | 0 | 6.3 | 8.2 | 0 | 0
6970 | 18/10 | 42 | 1 | 10 | 6.9213 | 20.3846 | 20.879 | 21.3733 | 0 | 6.4 | 8.2 | 0 | 0
6971 | 18/10 | 42 | 1 | 11 | 8.7213 | 20.6108 | 21.0659 | 21.5211 | 0 | 7.2 | 8.2 | 0 | 0
6972 | 18/10 | 42 | 1 | 12 | 11.1213 | 20.9588 | 21.3275 | 21.6963 | 0 | 8 | 8.2 | 0 | 0
6973 | 18/10 | 42 | 1 | 13 | 13.5213 | 21.41 | 21.6819 | 21.9539 | 0 | 7.6 | 8.2 | 0 | 0
6974 | 18/10 | 42 | 1 | 14 | 15.5213 | 21.7628 | 21.9553 | 22.1479 | 0 | 7.1 | 8.2 | 0 | 0
6975 | 18/10 | 42 | 1 | 15 | 16.7213 | 22.013 | 22.1506 | 22.2881 | 0 | 7.2 | 8.2 | 0 | 0
6976 | 18/10 | 42 | 1 | 16 | 17.6213 | 22.1656 | 22.2736 | 22.3816 | 0 | 7.1 | 8.2 | 0 | 0
6977 | 18/10 | 42 | 1 | 17 | 17.2213 | 22.219 | 22.3354 | 22.4518 | 0 | 6.8 | 8.2 | 0 | 0
6978 | 18/10 | 42 | 1 | 18 | 18.2213 | 22.091 | 22.185 | 22.279 | 0 | 3.2 | 8.2 | 0 | 0
6979 | 18/10 | 42 | 1 | 19 | 16.8213 | 21.919 | 22.0573 | 22.1955 | 0 | 2.1 | 8.2 | 0 | 0
6980 | 18/10 | 42 | 1 | 20 | 15.6213 | 21.755 | 21.9362 | 22.1173 | 0 | 1.9 | 8.2 | 0 | 0
6981 | 18/10 | 42 | 1 | 21 | 14.3213 | 21.6812 | 21.8798 | 22.0783 | 0 | 2.1 | 8.2 | 0 | 0
6982 | 18/10 | 42 | 1 | 22 | 13.1213 | 21.5407 | 21.775 | 22.0093 | 0 | 2.4 | 8.2 | 0 | 0
6983 | 18/10 | 42 | 1 | 23 | 12.9213 | 21.4587 | 21.7065 | 21.9543 | 0 | 2.4 | 8.2 | 0 | 0
6984 | 18/10 | 42 | 1 | 24 | 12.9213 | 21.4733 | 21.7059 | 21.9386 | 0 | 2.4 | 8.2 | 0 | 0
6985 | 19/10 | 42 | 2 | 1 | 12.9213 | 21.4525 | 21.6815 | 21.9105 | 0 | 2.5 | 8.2 | 0 | 0
6986 | 19/10 | 42 | 2 | 2 | 11.7213 | 21.326 | 21.5865 | 21.8471 | 0 | 2.6 | 8.2 | 0 | 0
6987 | 19/10 | 42 | 2 | 3 | 11.6213 | 21.257 | 21.5272 | 21.7975 | 0 | 2.6 | 8.2 | 0 | 0
6988 | 19/10 | 42 | 2 | 4 | 11.5213 | 21.2003 | 21.4754 | 21.7505 | 0 | 2.5 | 8.2 | 0 | 0
6989 | 19/10 | 42 | 2 | 5 | 9.9213 | 21.0237 | 21.343 | 21.6622 | 0 | 2.7 | 8.2 | 0 | 0
6990 | 19/10 | 42 | 2 | 6 | 8.6213 | 20.8333 | 21.1975 | 21.5616 | 0 | 3.2 | 8.2 | 0 | 0
6991 | 19/10 | 42 | 2 | 7 | 7.3213 | 20.6304 | 21.0396 | 21.4488 | 0 | 3.4 | 8.2 | 0 | 0
6992 | 19/10 | 42 | 2 | 8 | 6.1213 | 20.255 | 20.7523 | 21.2497 | 0 | 3.6 | 8.2 | 0 | 0
6993 | 19/10 | 42 | 2 | 9 | 6.5213 | 20.1785 | 20.6805 | 21.1825 | 0 | 3.8 | 8.2 | 0 | 0
6994 | 19/10 | 42 | 2 | 10 | 8.3213 | 20.453 | 20.8886 | 21.3242 | 0 | 4 | 8.2 | 0 | 0
6995 | 19/10 | 42 | 2 | 11 | 9.8213 | 20.8166 | 21.2019 | 21.5873 | 0 | 3.7 | 8.2 | 0 | 0
6996 | 19/10 | 42 | 2 | 12 | 11.6213 | 21.2076 | 21.517 | 21.8264 | 0 | 3.8 | 8.2 | 0 | 0
6997 | 19/10 | 42 | 2 | 13 | 13.4213 | 21.566 | 21.8044 | 22.0427 | 0 | 3.5 | 8.2 | 0 | 0
6998 | 19/10 | 42 | 2 | 14 | 14.8213 | 21.8209 | 22.008 | 22.1951 | 0 | 3.4 | 8.2 | 0 | 0
6999 | 19/10 | 42 | 2 | 15 | 16.0213 | 22.0245 | 22.1663 | 22.308 | 0 | 2.9 | 8.2 | 0 | 0
7000 | 19/10 | 42 | 2 | 16 | 16.8213 | 22.1609 | 22.2784 | 22.3958 | 0 | 2.8 | 8.2 | 0 | 0
7001 | 19/10 | 42 | 2 | 17 | 16.8213 | 22.1968 | 22.3167 | 22.4365 | 0 | 2.8 | 8.2 | 0 | 0
7002 | 19/10 | 42 | 2 | 18 | 16.3213 | 21.934 | 22.072 | 22.21 | 0 | 3 | 8.2 | 0 | 0
7003 | 19/10 | 42 | 2 | 19 | 14.4213 | 21.6703 | 21.8754 | 22.0805 | 0 | 3.5 | 8.2 | 0 | 0
7004 | 19/10 | 42 | 2 | 20 | 11.4213 | 21.3142 | 21.6163 | 21.9184 | 0 | 4.6 | 8.2 | 0 | 0
7005 | 19/10 | 42 | 2 | 21 | 9.8213 | 21.1362 | 21.4764 | 21.8166 | 0 | 4.7 | 8.2 | 0 | 0
7006 | 19/10 | 42 | 2 | 22 | 8.8213 | 20.9508 | 21.3265 | 21.7022 | 0 | 4.6 | 8.2 | 0 | 0
7007 | 19/10 | 42 | 2 | 23 | 8.3213 | 20.7998 | 21.1976 | 21.5954 | 0 | 4.4 | 8.2 | 0 | 0
7008 | 19/10 | 42 | 2 | 24 | 8.6213 | 20.7888 | 21.1657 | 21.5427 | 0 | 3.1 | 8.2 | 0 | 0
7009 | 20/10 | 42 | 3 | 1 | 9.3213 | 20.7887 | 21.1422 | 21.4958 | 0 | 2.8 | 8.2 | 0 | 0
7010 | 20/10 | 42 | 3 | 2 | 9.5213 | 20.7577 | 21.1008 | 21.444 | 0 | 2.2 | 8.1 | 0 | 0
7011 | 20/10 | 42 | 3 | 3 | 9.4213 | 20.6983 | 21.0419 | 21.3854 | 0 | 2.1 | 8.1 | 0 | 0
7012 | 20/10 | 42 | 3 | 4 | 8.5213 | 20.5673 | 20.9351 | 21.3028 | 0 | 2.2 | 8.1 | 0 | 0
7013 | 20/10 | 42 | 3 | 5 | 7.5213 | 20.4059 | 20.8059 | 21.2059 | 0 | 2.4 | 8.1 | 0 | 0
7014 | 20/10 | 42 | 3 | 6 | 6.0213 | 20.1898 | 20.6373 | 21.0847 | 0 | 3.6 | 8.1 | 0 | 0
7015 | 20/10 | 42 | 3 | 7 | 5.7213 | 20.0496 | 20.5156 | 20.9817 | 0 | 3.8 | 8.1 | 0 | 0
7016 | 20/10 | 42 | 3 | 8 | 5.8213 | 19.7894 | 20.3025 | 20.8156 | 0 | 3.5 | 8.1 | 0 | 0
7017 | 20/10 | 42 | 3 | 9 | 5.3213 | 19.6548 | 20.1887 | 20.7225 | 0 | 4.3 | 8.1 | 0 | 0
7018 | 20/10 | 42 | 3 | 10 | 5.8213 | 19.8676 | 20.3686 | 20.8697 | 0 | 4 | 8.1 | 0 | 0
7019 | 20/10 | 42 | 3 | 11 | 9.1213 | 20.3411 | 20.7506 | 21.1602 | 0 | 3.5 | 8.1 | 0 | 0
7020 | 20/10 | 42 | 3 | 12 | 11.0213 | 20.7459 | 21.0701 | 21.3943 | 0 | 2.4 | 8.1 | 0 | 0
7021 | 20/10 | 42 | 3 | 13 | 11.5213 | 20.9361 | 21.2279 | 21.5197 | 0 | 1.7 | 8.1 | 0 | 0
7022 | 20/10 | 42 | 3 | 14 | 12.1213 | 21.1196 | 21.3877 | 21.6558 | 0 | 1.6 | 8.1 | 0 | 0
7023 | 20/10 | 42 | 3 | 15 | 12.5213 | 21.2365 | 21.4843 | 21.7321 | 0 | 1.5 | 8.1 | 0 | 0
7024 | 20/10 | 42 | 3 | 16 | 12.7213 | 21.2782 | 21.5236 | 21.7691 | 0 | 1.3 | 8.1 | 0 | 0
7025 | 20/10 | 42 | 3 | 17 | 13.0213 | 21.2926 | 21.5375 | 21.7824 | 0 | 1.3 | 8.1 | 0 | 0
7026 | 20/10 | 42 | 3 | 18 | 12.7213 | 21.0236 | 21.2803 | 21.5371 | 0 | 1.4 | 8.1 | 0 | 0
7027 | 20/10 | 42 | 3 | 19 | 11.1213 | 20.7651 | 21.0793 | 21.3936 | 0 | 1.7 | 8.1 | 0 | 0
7028 | 20/10 | 42 | 3 | 20 | 9.9213 | 20.5428 | 20.9034 | 21.2639 | 0 | 1.7 | 8.1 | 0 | 0
7029 | 20/10 | 42 | 3 | 21 | 9.8213 | 20.5175 | 20.8642 | 21.2109 | 0 | 1.7 | 8.1 | 0 | 0
7030 | 20/10 | 42 | 3 | 22 | 8.8213 | 20.3784 | 20.7487 | 21.119 | 0 | 1.7 | 8.1 | 0 | 0
7031 | 20/10 | 42 | 3 | 23 | 7.6213 | 20.1921 | 20.6002 | 21.0082 | 0 | 1.9 | 8.1 | 0 | 0
7032 | 20/10 | 42 | 3 | 24 | 8.5213 | 20.2273 | 20.6014 | 20.9754 | 0 | 1.7 | 8.1 | 0 | 0
7033 | 21/10 | 42 | 4 | 1 | 7.6213 | 20.1149 | 20.5052 | 20.8956 | 0 | 1.8 | 8.1 | 0 | 0
7034 | 21/10 | 42 | 4 | 2 | 6.8213 | 19.9723 | 20.3879 | 20.8034 | 0 | 2.1 | 8.1 | 0 | 0
7035 | 21/10 | 42 | 4 | 3 | 5.3213 | 19.7601 | 20.2215 | 20.6829 | 0 | 2.5 | 8.1 | 0 | 0
7036 | 21/10 | 42 | 4 | 4 | 3.8213 | 19.5217 | 20.0337 | 20.5457 | 0 | 3.2 | 8.1 | 0 | 0
7037 | 21/10 | 42 | 4 | 5 | 3.2213 | 19.3412 | 19.8806 | 20.42 | 0 | 3.2 | 8.1 | 0 | 0
7038 | 21/10 | 42 | 4 | 6 | 2.7213 | 19.1793 | 19.7384 | 20.2974 | 0 | 3.6 | 8.1 | 0 | 0
7039 | 21/10 | 42 | 4 | 7 | 2.9213 | 19.5763 | 20 | 20.4237 | 1422.8107 | 3.8 | 8.1 | 0 | 0
7040 | 21/10 | 42 | 4 | 8 | 2.0213 | 19.586 | 20 | 20.414 | 1912.209 | 3.6 | 8.1 | 0 | 0
7041 | 21/10 | 42 | 4 | 9 | 2.5213 | 18.972 | 19.5482 | 20.1243 | 0 | 3.8 | 8.1 | 0 | 0
7042 | 21/10 | 42 | 4 | 10 | 3.0213 | 18.9113 | 19.5017 | 20.092 | 0 | 4.1 | 8.1 | 0 | 0
7043 | 21/10 | 42 | 4 | 11 | 5.2213 | 19.0112 | 19.5674 | 20.1237 | 0 | 4.3 | 8.1 | 0 | 0
7044 | 21/10 | 42 | 4 | 12 | 8.0213 | 19.6041 | 20.0448 | 20.4856 | 0 | 3.6 | 8.1 | 0 | 0
7045 | 21/10 | 42 | 4 | 13 | 9.3213 | 19.9709 | 20.336 | 20.7011 | 0 | 2.8 | 8.1 | 0 | 0
7046 | 21/10 | 42 | 4 | 14 | 10.7213 | 20.2145 | 20.5266 | 20.8386 | 0 | 2.9 | 8.1 | 0 | 0
7047 | 21/10 | 42 | 4 | 15 | 11.4213 | 20.3619 | 20.6411 | 20.9202 | 0 | 2.4 | 8.1 | 0 | 0
7048 | 21/10 | 42 | 4 | 16 | 12.2213 | 20.4719 | 20.7287 | 20.9856 | 0 | 2.6 | 8.1 | 0 | 0
7049 | 21/10 | 42 | 4 | 17 | 12.5213 | 20.5111 | 20.7621 | 21.0132 | 0 | 2.6 | 8.1 | 0 | 0
7050 | 21/10 | 42 | 4 | 18 | 12.0213 | 20.244 | 20.5101 | 20.7763 | 0 | 2.8 | 8.1 | 0 | 0
7051 | 21/10 | 42 | 4 | 19 | 10.2213 | 19.9765 | 20.3058 | 20.635 | 0 | 3 | 8.1 | 0 | 0
7052 | 21/10 | 42 | 4 | 20 | 8.6213 | 19.7241 | 20.1112 | 20.4983 | 0 | 3 | 8.1 | 0 | 0
7053 | 21/10 | 42 | 4 | 21 | 8.4213 | 19.6847 | 20.063 | 20.4413 | 0 | 2.7 | 8.1 | 0 | 0
7054 | 21/10 | 42 | 4 | 22 | 8.2213 | 19.6228 | 20 | 20.3772 | 42.4756 | 2.3 | 8.1 | 0 | 0
7055 | 21/10 | 42 | 4 | 23 | 7.7213 | 19.6431 | 20 | 20.3569 | 395.8609 | 2.1 | 8.1 | 0 | 0
7056 | 21/10 | 42 | 4 | 24 | 7.9213 | 19.559 | 19.9242 | 20.2894 | 0 | 1.8 | 8.1 | 0 | 0
7057 | 22/10 | 42 | 5 | 1 | 7.8213 | 19.4896 | 19.8595 | 20.2294 | 0 | 1.8 | 8.1 | 0 | 0
7058 | 22/10 | 42 | 5 | 2 | 7.9213 | 19.4401 | 19.808 | 20.176 | 0 | 1.7 | 8.1 | 0 | 0
7059 | 22/10 | 42 | 5 | 3 | 6.7213 | 19.2904 | 19.6899 | 20.0893 | 0 | 1.8 | 8.1 | 0 | 0
7060 | 22/10 | 42 | 5 | 4 | 6.4213 | 19.1838 | 19.598 | 20.0122 | 0 | 1.8 | 8.1 | 0 | 0
7061 | 22/10 | 42 | 5 | 5 | 6.6213 | 19.1263 | 19.538 | 19.9497 | 0 | 1.7 | 8.1 | 0 | 0
7062 | 22/10 | 42 | 5 | 6 | 6.4213 | 19.0501 | 19.4662 | 19.8824 | 0 | 1.7 | 8.1 | 0 | 0
7063 | 22/10 | 42 | 5 | 7 | 6.3213 | 19.8032 | 20 | 20.1968 | 2356.9072 | 1.8 | 8.1 | 0 | 0
7064 | 22/10 | 42 | 5 | 8 | 6.2213 | 19.7901 | 20 | 20.2099 | 2156.3102 | 1.8 | 8.1 | 0 | 0
7065 | 22/10 | 42 | 5 | 9 | 5.4213 | 19.0385 | 19.4734 | 19.9082 | 0 | 1.9 | 8.1 | 0 | 0
7066 | 22/10 | 42 | 5 | 10 | 7.5213 | 19.2353 | 19.6443 | 20.0532 | 0 | 2 | 8.1 | 0 | 0
7067 | 22/10 | 42 | 5 | 11 | 9.5213 | 19.5745 | 19.9313 | 20.2881 | 0 | 2 | 8.1 | 0 | 0
7068 | 22/10 | 42 | 5 | 12 | 11.0213 | 19.9249 | 20.216 | 20.507 | 0 | 1.8 | 8.1 | 0 | 0
7069 | 22/10 | 42 | 5 | 13 | 11.8213 | 20.1947 | 20.4439 | 20.6932 | 0 | 2.1 | 8.1 | 0 | 0
7070 | 22/10 | 42 | 5 | 14 | 12.5213 | 20.352 | 20.5761 | 20.8003 | 0 | 2.1 | 8.1 | 0 | 0
7071 | 22/10 | 42 | 5 | 15 | 13.8213 | 20.5437 | 20.7245 | 20.9054 | 0 | 2.1 | 8.1 | 0 | 0
7072 | 22/10 | 42 | 5 | 16 | 13.9213 | 20.512 | 20.6949 | 20.8777 | 0 | 2.2 | 8.1 | 0 | 0
7073 | 22/10 | 42 | 5 | 17 | 13.4213 | 20.3789 | 20.5898 | 20.8008 | 0 | 2.6 | 8.1 | 0 | 0
7074 | 22/10 | 42 | 5 | 18 | 13.1213 | 20.1981 | 20.4174 | 20.6367 | 0 | 3 | 8.1 | 0 | 0
7075 | 22/10 | 42 | 5 | 19 | 10.9213 | 19.9265 | 20.2138 | 20.5011 | 0 | 3.5 | 8.1 | 0 | 0
7076 | 22/10 | 42 | 5 | 20 | 9.9213 | 19.7258 | 20.0559 | 20.3861 | 0 | 3.1 | 8.1 | 0 | 0
7077 | 22/10 | 42 | 5 | 21 | 8.8213 | 19.6676 | 20 | 20.3324 | 104.6379 | 3.6 | 8.1 | 0 | 0
7078 | 22/10 | 42 | 5 | 22 | 7.6213 | 19.682 | 20 | 20.318 | 598.8836 | 4.1 | 8.1 | 0 | 0
7079 | 22/10 | 42 | 5 | 23 | 7.4213 | 19.6967 | 20 | 20.3033 | 768.6269 | 4 | 8.1 | 0 | 0
7080 | 22/10 | 42 | 5 | 24 | 7.0213 | 19.44 | 19.8049 | 20.1697 | 0 | 3.8 | 8.1 | 0 | 0
7081 | 23/10 | 42 | 6 | 1 | 6.8213 | 19.3091 | 19.6944 | 20.0796 | 0 | 4.2 | 8.1 | 0 | 0
7082 | 23/10 | 42 | 6 | 2 | 6.1213 | 19.166 | 19.5748 | 19.9835 | 0 | 4.2 | 8.1 | 0 | 0
7083 | 23/10 | 42 | 6 | 3 | 5.1213 | 18.9928 | 19.4338 | 19.8749 | 0 | 4.3 | 8 | 0 | 0
7084 | 23/10 | 42 | 6 | 4 | 5.5213 | 18.9222 | 19.3596 | 19.7971 | 0 | 4.3 | 8 | 0 | 0
7085 | 23/10 | 42 | 6 | 5 | 4.2213 | 18.7402 | 19.2118 | 19.6834 | 0 | 4.3 | 8 | 0 | 0
7086 | 23/10 | 42 | 6 | 6 | 4.6213 | 18.6652 | 19.1335 | 19.6019 | 0 | 4.7 | 8 | 0 | 0
7087 | 23/10 | 42 | 6 | 7 | 4.6213 | 18.586 | 19.0534 | 19.5208 | 0 | 4.4 | 8 | 0 | 0
7088 | 23/10 | 42 | 6 | 8 | 5.0213 | 19.9141 | 20 | 20.0859 | 4114.34 | 4.4 | 8 | 0 | 0
7089 | 23/10 | 42 | 6 | 9 | 4.5213 | 19.8718 | 20 | 20.1282 | 2792.1436 | 4.5 | 8 | 0 | 0
7090 | 23/10 | 42 | 6 | 10 | 6.0213 | 19.7818 | 20 | 20.2182 | 1301.6178 | 4.4 | 8 | 0 | 0
7091 | 23/10 | 42 | 6 | 11 | 8.7213 | 19.8296 | 20.0928 | 20.3559 | 0 | 4.7 | 8 | 0 | 0
7092 | 23/10 | 42 | 6 | 12 | 11.2213 | 20.2094 | 20.4026 | 20.5959 | 0 | 4.7 | 8 | 0 | 0
7093 | 23/10 | 42 | 6 | 13 | 13.0213 | 20.5925 | 20.7152 | 20.8379 | 0 | 4.2 | 8 | 0 | 0
7094 | 23/10 | 42 | 6 | 14 | 14.1213 | 20.8518 | 20.931 | 21.0102 | 0 | 4 | 8 | 0 | 0
7095 | 23/10 | 42 | 6 | 15 | 14.8213 | 20.9794 | 21.0392 | 21.099 | 0 | 3.8 | 8 | 0 | 0
7096 | 23/10 | 42 | 6 | 16 | 15.3213 | 21.0831 | 21.1331 | 21.1831 | 0 | 3.9 | 8 | 0 | 0
7097 | 23/10 | 42 | 6 | 17 | 15.8213 | 21.1921 | 21.2316 | 21.2711 | 0 | 4 | 8 | 0 | 0
7098 | 23/10 | 42 | 6 | 18 | 15.5213 | 20.8959 | 20.9703 | 21.0447 | 0 | 3.9 | 8 | 0 | 0
7099 | 23/10 | 42 | 6 | 19 | 13.5213 | 20.6267 | 20.7747 | 20.9227 | 0 | 4.4 | 8 | 0 | 0
7100 | 23/10 | 42 | 6 | 20 | 11.4213 | 20.3524 | 20.5746 | 20.7968 | 0 | 4.8 | 8 | 0 | 0
7101 | 23/10 | 42 | 6 | 21 | 10.9213 | 20.1975 | 20.4505 | 20.7035 | 0 | 4.9 | 8 | 0 | 0
7102 | 23/10 | 42 | 6 | 22 | 10.5213 | 20.0776 | 20.349 | 20.6203 | 0 | 5.1 | 8 | 0 | 0
7103 | 23/10 | 42 | 6 | 23 | 9.4213 | 19.9088 | 20.2144 | 20.5201 | 0 | 5.3 | 8 | 0 | 0
7104 | 23/10 | 42 | 6 | 24 | 8.3213 | 19.7909 | 20.1161 | 20.4412 | 0 | 5.5 | 8 | 0 | 0
7105 | 24/10 | 42 | 7 | 1 | 7.1213 | 19.6113 | 19.9732 | 20.3351 | 0 | 5.5 | 8 | 0 | 0
7106 | 24/10 | 42 | 7 | 2 | 7.3213 | 19.5249 | 19.8901 | 20.2553 | 0 | 5.8 | 8 | 0 | 0
7107 | 24/10 | 42 | 7 | 3 | 6.7213 | 19.3972 | 19.7797 | 20.1621 | 0 | 5.3 | 8 | 0 | 0
7108 | 24/10 | 42 | 7 | 4 | 6.4213 | 19.2826 | 19.6774 | 20.0721 | 0 | 5.3 | 8 | 0 | 0
7109 | 24/10 | 42 | 7 | 5 | 5.8213 | 19.1461 | 19.5599 | 19.9738 | 0 | 5.3 | 8 | 0 | 0
7110 | 24/10 | 42 | 7 | 6 | 6.0213 | 19.0677 | 19.4806 | 19.8935 | 0 | 5.3 | 8 | 0 | 0
7111 | 24/10 | 42 | 7 | 7 | 6.1213 | 18.9978 | 19.4078 | 19.8179 | 0 | 5.4 | 8 | 0 | 0
7112 | 24/10 | 42 | 7 | 8 | 7.4213 | 19.8443 | 20 | 20.1557 | 2506.4665 | 5.6 | 8 | 0 | 0
7113 | 24/10 | 42 | 7 | 9 | 8.2213 | 19.8394 | 20 | 20.1606 | 1570.8862 | 5.9 | 8 | 0 | 0
7114 | 24/10 | 42 | 7 | 10 | 7.8213 | 19.8234 | 20 | 20.1766 | 1532.7265 | 5.9 | 8 | 0 | 0
7115 | 24/10 | 42 | 7 | 11 | 7.1213 | 19.8008 | 20 | 20.1992 | 1488.3298 | 6 | 8 | 0 | 0
7116 | 24/10 | 42 | 7 | 12 | 7.0213 | 19.7868 | 20 | 20.2132 | 1390.4497 | 6.2 | 8 | 0 | 0
7117 | 24/10 | 42 | 7 | 13 | 7.1213 | 19.7795 | 20 | 20.2205 | 1306.8639 | 6.2 | 8 | 0 | 0
7118 | 24/10 | 42 | 7 | 14 | 7.3213 | 19.771 | 20 | 20.229 | 1157.9153 | 6.3 | 8 | 0 | 0
7119 | 24/10 | 42 | 7 | 15 | 7.4213 | 19.7708 | 20 | 20.2292 | 1153.9293 | 6.3 | 8 | 0 | 0
7120 | 24/10 | 42 | 7 | 16 | 7.2213 | 19.7704 | 20 | 20.2296 | 1220.5816 | 6.1 | 8 | 0 | 0
7121 | 24/10 | 42 | 7 | 17 | 7.2213 | 19.7566 | 20 | 20.2434 | 1038.1972 | 6 | 8 | 0 | 0
7122 | 24/10 | 42 | 7 | 18 | 7.2213 | 19.783 | 20 | 20.217 | 1435.7131 | 6 | 8 | 0 | 0
7123 | 24/10 | 42 | 7 | 19 | 6.9213 | 19.7859 | 20 | 20.2141 | 1519.2476 | 5.9 | 8 | 0 | 0
7124 | 24/10 | 42 | 7 | 20 | 6.7213 | 19.7865 | 20 | 20.2135 | 1575.8407 | 5.9 | 8 | 0 | 0
7125 | 24/10 | 42 | 7 | 21 | 6.6213 | 19.7869 | 20 | 20.2131 | 1605.7973 | 5.9 | 8 | 0 | 0
7126 | 24/10 | 42 | 7 | 22 | 6.4213 | 19.7864 | 20 | 20.2136 | 1655.3648 | 5.9 | 8 | 0 | 0
7127 | 24/10 | 42 | 7 | 23 | 6.1213 | 19.7849 | 20 | 20.2151 | 1724.4162 | 5.9 | 8 | 0 | 0
7128 | 24/10 | 42 | 7 | 24 | 6.0213 | 19.2399 | 19.6024 | 19.965 | 0 | 5.9 | 8 | 0 | 0
7129 | 25/10 | 43 | 1 | 1 | 6.1213 | 19.0514 | 19.4472 | 19.843 | 0 | 5.9 | 8 | 0 | 0
7130 | 25/10 | 43 | 1 | 2 | 6.2213 | 18.9495 | 19.3501 | 19.7507 | 0 | 5.9 | 8 | 0 | 0
7131 | 25/10 | 43 | 1 | 3 | 6.2213 | 18.8656 | 19.2673 | 19.6689 | 0 | 5.9 | 8 | 0 | 0
7132 | 25/10 | 43 | 1 | 4 | 6.0213 | 18.7734 | 19.1805 | 19.5876 | 0 | 5.8 | 8 | 0 | 0
7133 | 25/10 | 43 | 1 | 5 | 6.3213 | 18.7216 | 19.1214 | 19.5212 | 0 | 6 | 8 | 0 | 0
7134 | 25/10 | 43 | 1 | 6 | 6.2213 | 18.6504 | 19.0508 | 19.4512 | 0 | 6 | 8 | 0 | 0
7135 | 25/10 | 43 | 1 | 7 | 6.0213 | 19.9738 | 20 | 20.0262 | 4015.8068 | 5.9 | 8 | 0 | 0
7136 | 25/10 | 43 | 1 | 8 | 6.4213 | 19.9403 | 20 | 20.0597 | 3051.8095 | 6 | 8 | 0 | 0
7137 | 25/10 | 43 | 1 | 9 | 6.4213 | 18.9347 | 19.2914 | 19.6481 | 0 | 6 | 8 | 0 | 0
7138 | 25/10 | 43 | 1 | 10 | 6.7213 | 18.693 | 19.1091 | 19.5252 | 0 | 6.2 | 8 | 0 | 0
7139 | 25/10 | 43 | 1 | 11 | 7.4213 | 18.5437 | 18.9851 | 19.4264 | 0 | 6.4 | 8 | 0 | 0
7140 | 25/10 | 43 | 1 | 12 | 8.2213 | 18.6229 | 19.0389 | 19.4549 | 0 | 6.8 | 8 | 0 | 0
7141 | 25/10 | 43 | 1 | 13 | 8.8213 | 18.7046 | 19.0922 | 19.4798 | 0 | 6.9 | 8 | 0 | 0
7142 | 25/10 | 43 | 1 | 14 | 9.4213 | 18.8228 | 19.1814 | 19.5399 | 0 | 6.8 | 8 | 0 | 0
7143 | 25/10 | 43 | 1 | 15 | 10.1213 | 19.0071 | 19.3241 | 19.6411 | 0 | 6.7 | 8 | 0 | 0
7144 | 25/10 | 43 | 1 | 16 | 10.4213 | 19.0069 | 19.3116 | 19.6164 | 0 | 6.6 | 8 | 0 | 0
7145 | 25/10 | 43 | 1 | 17 | 10.7213 | 18.9435 | 19.2471 | 19.5507 | 0 | 6.6 | 8 | 0 | 0
7146 | 25/10 | 43 | 1 | 18 | 10.3213 | 18.8228 | 19.1242 | 19.4256 | 0 | 6.7 | 8 | 0 | 0
7147 | 25/10 | 43 | 1 | 19 | 10.0213 | 18.7222 | 19.0353 | 19.3485 | 0 | 6.9 | 8 | 0 | 0
7148 | 25/10 | 43 | 1 | 20 | 9.7213 | 20.0626 | 20 | 19.9374 | 4090.8182 | 6.6 | 8 | 0 | 0
7149 | 25/10 | 43 | 1 | 21 | 9.2213 | 20.0193 | 20 | 19.9807 | 2505.521 | 6.7 | 8 | 0 | 0
7150 | 25/10 | 43 | 1 | 22 | 9.4213 | 19.982 | 20 | 20.018 | 2176.8368 | 6.7 | 8 | 0 | 0
7151 | 25/10 | 43 | 1 | 23 | 9.0213 | 19.9534 | 20 | 20.0466 | 2076.6047 | 6.6 | 8 | 0 | 0
7152 | 25/10 | 43 | 1 | 24 | 8.8213 | 19.3079 | 19.5443 | 19.7807 | 0 | 6.8 | 8 | 0 | 0
7153 | 26/10 | 43 | 2 | 1 | 9.1213 | 19.1322 | 19.4067 | 19.6812 | 0 | 6.8 | 8 | 0 | 0
7154 | 26/10 | 43 | 2 | 2 | 9.6213 | 19.087 | 19.3567 | 19.6265 | 0 | 6.9 | 8 | 0 | 0
7155 | 26/10 | 43 | 2 | 3 | 9.6213 | 19.0406 | 19.3094 | 19.5783 | 0 | 6.8 | 8 | 0 | 0
7156 | 26/10 | 43 | 2 | 4 | 9.5213 | 18.9898 | 19.261 | 19.5321 | 0 | 6.6 | 8 | 0 | 0
7157 | 26/10 | 43 | 2 | 5 | 9.4213 | 18.9393 | 19.2134 | 19.4874 | 0 | 6.8 | 8 | 0 | 0
7158 | 26/10 | 43 | 2 | 6 | 8.6213 | 18.832 | 19.1278 | 19.4237 | 0 | 6.6 | 8 | 0 | 0
7159 | 26/10 | 43 | 2 | 7 | 8.7213 | 20.0428 | 20 | 19.9572 | 3605.4233 | 6.9 | 8 | 0 | 0
7160 | 26/10 | 43 | 2 | 8 | 8.6213 | 20.0043 | 20 | 19.9957 | 2825.5003 | 7 | 8 | 0 | 0
7161 | 26/10 | 43 | 2 | 9 | 8.3213 | 19.0523 | 19.333 | 19.6137 | 0 | 7 | 8 | 0 | 0
7162 | 26/10 | 43 | 2 | 10 | 8.5213 | 18.8055 | 19.1471 | 19.4887 | 0 | 7.1 | 8 | 0 | 0
7163 | 26/10 | 43 | 2 | 11 | 8.8213 | 18.634 | 19.0122 | 19.3904 | 0 | 7.2 | 8 | 0 | 0
7164 | 26/10 | 43 | 2 | 12 | 9.0213 | 18.5373 | 18.9189 | 19.3006 | 0 | 7.3 | 8 | 0 | 0
7165 | 26/10 | 43 | 2 | 13 | 9.0213 | 18.4611 | 18.8439 | 19.2267 | 0 | 7.3 | 8 | 0 | 0
7166 | 26/10 | 43 | 2 | 14 | 9.0213 | 18.4469 | 18.8252 | 19.2036 | 0 | 7.3 | 8 | 0 | 0
7167 | 26/10 | 43 | 2 | 15 | 9.1213 | 18.433 | 18.7979 | 19.1628 | 0 | 7.4 | 8 | 0 | 0
7168 | 26/10 | 43 | 2 | 16 | 9.2213 | 18.4066 | 18.7653 | 19.1241 | 0 | 7.5 | 8 | 0 | 0
7169 | 26/10 | 43 | 2 | 17 | 9.4213 | 18.3481 | 18.7025 | 19.0568 | 0 | 7.6 | 8 | 0 | 0
7170 | 26/10 | 43 | 2 | 18 | 9.4213 | 18.3248 | 18.6571 | 18.9894 | 0 | 7.6 | 8 | 0 | 0
7171 | 26/10 | 43 | 2 | 19 | 9.1213 | 18.2508 | 18.5875 | 18.9241 | 0 | 7.4 | 8 | 0 | 0
7172 | 26/10 | 43 | 2 | 20 | 9.4213 | 20.2085 | 20 | 19.7915 | 5692.6123 | 7.6 | 8 | 0 | 0
7173 | 26/10 | 43 | 2 | 21 | 9.2213 | 20.1427 | 20 | 19.8573 | 3348.3319 | 7.5 | 8 | 0 | 0
7174 | 26/10 | 43 | 2 | 22 | 9.6213 | 20.0854 | 20 | 19.9146 | 2816.7702 | 7.6 | 8 | 0 | 0
7175 | 26/10 | 43 | 2 | 23 | 9.5213 | 20.0438 | 20 | 19.9562 | 2543.3275 | 7.5 | 8 | 0 | 0
7176 | 26/10 | 43 | 2 | 24 | 8.9213 | 19.2197 | 19.4239 | 19.628 | 0 | 7.3 | 8 | 0 | 0
7177 | 27/10 | 43 | 3 | 1 | 8.6213 | 18.95 | 19.2225 | 19.495 | 0 | 7.1 | 8 | 0 | 0
7178 | 27/10 | 43 | 3 | 2 | 8.4213 | 18.8186 | 19.1121 | 19.4056 | 0 | 7 | 8 | 0 | 0
7179 | 27/10 | 43 | 3 | 3 | 8.7213 | 18.7658 | 19.0562 | 19.3467 | 0 | 7.2 | 8 | 0 | 0
7180 | 27/10 | 43 | 3 | 4 | 8.2213 | 18.6724 | 18.9757 | 19.2791 | 0 | 7 | 8 | 0 | 0
7181 | 27/10 | 43 | 3 | 5 | 8.1213 | 18.6021 | 18.9109 | 19.2196 | 0 | 7 | 8 | 0 | 0
7182 | 27/10 | 43 | 3 | 6 | 8.0213 | 18.5381 | 18.8505 | 19.1629 | 0 | 6.9 | 8 | 0 | 0
7183 | 27/10 | 43 | 3 | 7 | 8.8213 | 20.1365 | 20 | 19.8635 | 4530.9832 | 7.3 | 8 | 0 | 0
7184 | 27/10 | 43 | 3 | 8 | 8.9213 | 20.0858 | 20 | 19.9142 | 3284.007 | 7.3 | 8 | 0 | 0
7185 | 27/10 | 43 | 3 | 9 | 8.8213 | 19.0143 | 19.2546 | 19.4948 | 0 | 7.2 | 8 | 0 | 0
7186 | 27/10 | 43 | 3 | 10 | 9.4213 | 18.878 | 19.1699 | 19.4618 | 0 | 7.4 | 8 | 0 | 0
7187 | 27/10 | 43 | 3 | 11 | 10.4213 | 18.9972 | 19.2876 | 19.578 | 0 | 7.4 | 8 | 0 | 0
7188 | 27/10 | 43 | 3 | 12 | 12.0213 | 19.4022 | 19.6252 | 19.8481 | 0 | 6.9 | 8 | 0 | 0
7189 | 27/10 | 43 | 3 | 13 | 14.1213 | 19.8303 | 19.9686 | 20.1069 | 0 | 7 | 8 | 0 | 0
7190 | 27/10 | 43 | 3 | 14 | 15.6213 | 20.1081 | 20.1889 | 20.2697 | 0 | 7.1 | 8 | 0 | 0
7191 | 27/10 | 43 | 3 | 15 | 17.0213 | 20.3276 | 20.3574 | 20.3873 | 0 | 6.9 | 8 | 0 | 0
7192 | 27/10 | 43 | 3 | 16 | 17.5213 | 20.4373 | 20.4511 | 20.4648 | 0 | 7.1 | 8 | 0 | 0
7193 | 27/10 | 43 | 3 | 17 | 17.9213 | 20.5261 | 20.5317 | 20.5374 | 0 | 7.3 | 8 | 0 | 0
7194 | 27/10 | 43 | 3 | 18 | 17.0213 | 20.2837 | 20.3126 | 20.3414 | 0 | 7.6 | 8 | 0 | 0
7195 | 27/10 | 43 | 3 | 19 | 14.6213 | 19.9983 | 20.108 | 20.2177 | 0 | 7.9 | 8 | 0 | 0
7196 | 27/10 | 43 | 3 | 20 | 13.2213 | 19.8538 | 20 | 20.1462 | 217.8749 | 8 | 8 | 0 | 0
7197 | 27/10 | 43 | 3 | 21 | 12.4213 | 19.8626 | 20 | 20.1374 | 340.0394 | 8.1 | 8 | 0 | 0
7198 | 27/10 | 43 | 3 | 22 | 11.3213 | 19.8652 | 20 | 20.1348 | 659.8928 | 7.9 | 8 | 0 | 0
7199 | 27/10 | 43 | 3 | 23 | 10.9213 | 19.8681 | 20 | 20.1319 | 799.6624 | 8.1 | 8 | 0 | 0
7200 | 27/10 | 43 | 3 | 24 | 10.4213 | 19.6043 | 19.8067 | 20.0091 | 0 | 7.8 | 8 | 0 | 0
7201 | 28/10 | 43 | 4 | 1 | 10.2213 | 19.4844 | 19.7097 | 19.9351 | 0 | 7.7 | 8 | 0 | 0
7202 | 28/10 | 43 | 4 | 2 | 9.6213 | 19.3646 | 19.6119 | 19.8592 | 0 | 7.5 | 8 | 0 | 0
7203 | 28/10 | 43 | 4 | 3 | 9.6213 | 19.2923 | 19.5451 | 19.798 | 0 | 7.5 | 8 | 0 | 0
7204 | 28/10 | 43 | 4 | 4 | 9.2213 | 19.2 | 19.4654 | 19.7308 | 0 | 7.3 | 8 | 0 | 0
7205 | 28/10 | 43 | 4 | 5 | 9.2213 | 19.1351 | 19.4037 | 19.6724 | 0 | 7.3 | 8 | 0 | 0
7206 | 28/10 | 43 | 4 | 6 | 9.4213 | 19.0945 | 19.3588 | 19.623 | 0 | 7.4 | 8 | 0 | 0
7207 | 28/10 | 43 | 4 | 7 | 9.4213 | 19.9914 | 20 | 20.0086 | 2699.5935 | 7.3 | 8 | 0 | 0
7208 | 28/10 | 43 | 4 | 8 | 9.0213 | 19.9656 | 20 | 20.0344 | 2360.3276 | 7.2 | 8 | 0 | 0
7209 | 28/10 | 43 | 4 | 9 | 9.1213 | 19.1923 | 19.4533 | 19.7144 | 0 | 7.2 | 8 | 0 | 0
7210 | 28/10 | 43 | 4 | 10 | 9.4213 | 19.0317 | 19.3345 | 19.6373 | 0 | 7.3 | 8 | 0 | 0
7211 | 28/10 | 43 | 4 | 11 | 10.0213 | 18.9827 | 19.3037 | 19.6247 | 0 | 7.4 | 8 | 0 | 0
7212 | 28/10 | 43 | 4 | 12 | 11.6213 | 19.343 | 19.601 | 19.859 | 0 | 7.7 | 8 | 0 | 0
7213 | 28/10 | 43 | 4 | 13 | 14.2213 | 19.8596 | 20.0121 | 20.1646 | 0 | 7.1 | 8 | 0 | 0
7214 | 28/10 | 43 | 4 | 14 | 15.5213 | 20.1699 | 20.2601 | 20.3504 | 0 | 7.3 | 8 | 0 | 0
7215 | 28/10 | 43 | 4 | 15 | 16.9213 | 20.4059 | 20.4423 | 20.4787 | 0 | 7.3 | 8 | 0 | 0
7216 | 28/10 | 43 | 4 | 16 | 16.5213 | 20.371 | 20.4201 | 20.4691 | 0 | 7.4 | 8 | 0 | 0
7217 | 28/10 | 43 | 4 | 17 | 15.2213 | 20.1907 | 20.2912 | 20.3916 | 0 | 7.7 | 8 | 0 | 0
7218 | 28/10 | 43 | 4 | 18 | 13.4213 | 19.8851 | 20.0392 | 20.1932 | 0 | 7.7 | 8 | 0 | 0
7219 | 28/10 | 43 | 4 | 19 | 12.5213 | 19.6859 | 19.8835 | 20.0811 | 0 | 7.9 | 8 | 0 | 0
7220 | 28/10 | 43 | 4 | 20 | 11.7213 | 19.8617 | 20 | 20.1383 | 972.0405 | 7.9 | 8 | 0 | 0
7221 | 28/10 | 43 | 4 | 21 | 11.1213 | 19.866 | 20 | 20.134 | 746.8503 | 7.8 | 8 | 0 | 0
7222 | 28/10 | 43 | 4 | 22 | 10.0213 | 19.8629 | 20 | 20.1371 | 1021.8815 | 7.4 | 8 | 0 | 0
7223 | 28/10 | 43 | 4 | 23 | 9.5213 | 19.8614 | 20 | 20.1386 | 1156.3893 | 7.5 | 8 | 0 | 0
7224 | 28/10 | 43 | 4 | 24 | 9.0213 | 19.477 | 19.7207 | 19.9643 | 0 | 7.3 | 8 | 0 | 0
7225 | 29/10 | 43 | 5 | 1 | 9.6213 | 19.3836 | 19.6371 | 19.8906 | 0 | 7.6 | 8 | 0 | 0
7226 | 29/10 | 43 | 5 | 2 | 9.3213 | 19.2899 | 19.5543 | 19.8186 | 0 | 7.5 | 8 | 0 | 0
7227 | 29/10 | 43 | 5 | 3 | 9.5213 | 19.2391 | 19.5011 | 19.7631 | 0 | 7.6 | 8 | 0 | 0
7228 | 29/10 | 43 | 5 | 4 | 10.8213 | 19.2924 | 19.5192 | 19.746 | 0 | 8.3 | 8 | 0 | 0
7229 | 29/10 | 43 | 5 | 5 | 10.8213 | 19.2748 | 19.4939 | 19.713 | 0 | 8.1 | 8 | 0 | 0
7230 | 29/10 | 43 | 5 | 6 | 10.3213 | 19.2022 | 19.433 | 19.6639 | 0 | 7.9 | 8 | 0 | 0
7231 | 29/10 | 43 | 5 | 7 | 10.3213 | 19.9926 | 20 | 20.0074 | 2392.0603 | 7.9 | 8 | 0 | 0
7232 | 29/10 | 43 | 5 | 8 | 10.4213 | 19.9708 | 20 | 20.0292 | 2032.0984 | 8 | 8 | 0 | 0
7233 | 29/10 | 43 | 5 | 9 | 10.5213 | 19.3087 | 19.5326 | 19.7566 | 0 | 8.2 | 8 | 0 | 0
7234 | 29/10 | 43 | 5 | 10 | 10.8213 | 19.1893 | 19.4469 | 19.7045 | 0 | 8.3 | 8 | 0 | 0
7235 | 29/10 | 43 | 5 | 11 | 11.5213 | 19.1321 | 19.4062 | 19.6803 | 0 | 8.6 | 8 | 0 | 0
7236 | 29/10 | 43 | 5 | 12 | 12.4213 | 19.2796 | 19.5226 | 19.7655 | 0 | 8.5 | 8 | 0 | 0
7237 | 29/10 | 43 | 5 | 13 | 12.8213 | 19.3401 | 19.5632 | 19.7863 | 0 | 8.1 | 8 | 0 | 0
7238 | 29/10 | 43 | 5 | 14 | 13.1213 | 19.3508 | 19.5644 | 19.7781 | 0 | 8.1 | 8 | 0 | 0
7239 | 29/10 | 43 | 5 | 15 | 13.0213 | 19.4143 | 19.6174 | 19.8205 | 0 | 8.1 | 8 | 0 | 0
7240 | 29/10 | 43 | 5 | 16 | 12.8213 | 19.3763 | 19.5849 | 19.7935 | 0 | 8 | 8 | 0 | 0
7241 | 29/10 | 43 | 5 | 17 | 12.7213 | 19.46 | 19.6667 | 19.8734 | 0 | 7.9 | 8 | 0 | 0
7242 | 29/10 | 43 | 5 | 18 | 12.2213 | 19.2817 | 19.4924 | 19.7032 | 0 | 7.7 | 8 | 0 | 0
7243 | 29/10 | 43 | 5 | 19 | 11.6213 | 19.1427 | 19.3787 | 19.6147 | 0 | 7.7 | 8 | 0 | 0
7244 | 29/10 | 43 | 5 | 20 | 11.4213 | 20.0122 | 20 | 19.9878 | 2752.9298 | 7.8 | 8 | 0 | 0
7245 | 29/10 | 43 | 5 | 21 | 11.2213 | 19.9899 | 20 | 20.0101 | 1641.9139 | 7.9 | 8 | 0 | 0
7246 | 29/10 | 43 | 5 | 22 | 11.3213 | 19.9693 | 20 | 20.0307 | 1465.5606 | 7.8 | 8 | 0 | 0
7247 | 29/10 | 43 | 5 | 23 | 10.7213 | 19.9512 | 20 | 20.0488 | 1496.758 | 7.7 | 8 | 0 | 0
7248 | 29/10 | 43 | 5 | 24 | 10.0213 | 19.4531 | 19.6481 | 19.8431 | 0 | 7.6 | 8 | 0 | 0
7249 | 30/10 | 43 | 6 | 1 | 10.1213 | 19.3009 | 19.5288 | 19.7567 | 0 | 7.6 | 8 | 0 | 0
7250 | 30/10 | 43 | 6 | 2 | 10.3213 | 19.2397 | 19.47 | 19.7004 | 0 | 7.8 | 8 | 0 | 0
7251 | 30/10 | 43 | 6 | 3 | 10.0213 | 19.1645 | 19.4039 | 19.6433 | 0 | 7.7 | 8 | 0 | 0
7252 | 30/10 | 43 | 6 | 4 | 10.0213 | 19.1118 | 19.3534 | 19.595 | 0 | 7.7 | 8 | 0 | 0
7253 | 30/10 | 43 | 6 | 5 | 10.0213 | 19.066 | 19.3082 | 19.5504 | 0 | 7.7 | 8 | 0 | 0
7254 | 30/10 | 43 | 6 | 6 | 10.1213 | 19.0316 | 19.2712 | 19.5109 | 0 | 7.6 | 8 | 0 | 0
7255 | 30/10 | 43 | 6 | 7 | 10.0213 | 18.9854 | 19.2271 | 19.4688 | 0 | 7.6 | 8 | 0 | 0
7256 | 30/10 | 43 | 6 | 8 | 9.8213 | 20.0557 | 20 | 19.9443 | 3398.7956 | 7.5 | 8 | 0 | 0
7257 | 30/10 | 43 | 6 | 9 | 9.9213 | 20.0219 | 20 | 19.9781 | 2237.5556 | 7.6 | 8 | 0 | 0
7258 | 30/10 | 43 | 6 | 10 | 10.2213 | 19.9858 | 20 | 20.0142 | 1848.0972 | 7.7 | 8 | 0 | 0
7259 | 30/10 | 43 | 6 | 11 | 10.5213 | 19.9602 | 20 | 20.0398 | 1558.0694 | 7.8 | 8 | 0 | 0
7260 | 30/10 | 43 | 6 | 12 | 10.7213 | 19.942 | 20 | 20.058 | 1362.1058 | 7.8 | 8 | 0 | 0
7261 | 30/10 | 43 | 6 | 13 | 10.9213 | 19.9243 | 20 | 20.0757 | 1146.4836 | 7.7 | 8 | 0 | 0
7262 | 30/10 | 43 | 6 | 14 | 11.2213 | 19.8902 | 20 | 20.1098 | 663.4163 | 7.6 | 8 | 0 | 0
7263 | 30/10 | 43 | 6 | 15 | 11.0213 | 19.8926 | 20 | 20.1074 | 866.272 | 6.9 | 8 | 0 | 0
7264 | 30/10 | 43 | 6 | 16 | 11.0213 | 19.8836 | 20 | 20.1164 | 778.1856 | 6.8 | 8 | 0 | 0
7265 | 30/10 | 43 | 6 | 17 | 10.9213 | 19.8695 | 20 | 20.1305 | 661.8982 | 6.9 | 8 | 0 | 0
7266 | 30/10 | 43 | 6 | 18 | 10.7213 | 19.894 | 20 | 20.106 | 1114.0746 | 6.9 | 8 | 0 | 0
7267 | 30/10 | 43 | 6 | 19 | 10.0213 | 19.8915 | 20 | 20.1085 | 1265.0485 | 7 | 8 | 0 | 0
7268 | 30/10 | 43 | 6 | 20 | 9.5213 | 19.8869 | 20 | 20.1131 | 1366.9502 | 7 | 8 | 0 | 0
7269 | 30/10 | 43 | 6 | 21 | 9.2213 | 19.8829 | 20 | 20.1171 | 1421.7622 | 7 | 8 | 0 | 0
7270 | 30/10 | 43 | 6 | 22 | 9.0213 | 19.8795 | 20 | 20.1205 | 1455.0378 | 7 | 8 | 0 | 0
7271 | 30/10 | 43 | 6 | 23 | 9.0213 | 19.8776 | 20 | 20.1224 | 1446.1637 | 7 | 8 | 0 | 0
7272 | 30/10 | 43 | 6 | 24 | 9.0213 | 19.4399 | 19.6814 | 19.9229 | 0 | 7 | 8 | 0 | 0
7273 | 31/10 | 43 | 7 | 1 | 8.8213 | 19.2672 | 19.5435 | 19.8198 | 0 | 7 | 8 | 0 | 0
7274 | 31/10 | 43 | 7 | 2 | 8.6213 | 19.1573 | 19.4471 | 19.7369 | 0 | 6.9 | 8 | 0 | 0
7275 | 31/10 | 43 | 7 | 3 | 8.4213 | 19.0649 | 19.3634 | 19.662 | 0 | 6.9 | 8 | 0 | 0
7276 | 31/10 | 43 | 7 | 4 | 8.5213 | 19.0029 | 19.3009 | 19.5989 | 0 | 6.9 | 8 | 0 | 0
7277 | 31/10 | 43 | 7 | 5 | 8.5213 | 18.943 | 19.2409 | 19.5387 | 0 | 6.9 | 8 | 0 | 0
7278 | 31/10 | 43 | 7 | 6 | 8.4213 | 18.8773 | 19.1779 | 19.4784 | 0 | 7 | 8 | 0 | 0
7279 | 31/10 | 43 | 7 | 7 | 8.4213 | 18.8196 | 19.1206 | 19.4215 | 0 | 7 | 8 | 0 | 0
7280 | 31/10 | 43 | 7 | 8 | 8.3213 | 20.0431 | 20 | 19.9569 | 3863.5539 | 7 | 8 | 0 | 0
7281 | 31/10 | 43 | 7 | 9 | 8.4213 | 20.0052 | 20 | 19.9948 | 2530.3589 | 7 | 8 | 0 | 0
7282 | 31/10 | 43 | 7 | 10 | 8.9213 | 19.9617 | 20 | 20.0383 | 1992.5061 | 7.2 | 8 | 0 | 0
7283 | 31/10 | 43 | 7 | 11 | 9.8213 | 19.9251 | 20 | 20.0749 | 1385.7472 | 7.4 | 8 | 0 | 0
7284 | 31/10 | 43 | 7 | 12 | 11.8213 | 20.0249 | 20.1528 | 20.2808 | 0 | 7.3 | 8 | 0 | 0
7285 | 31/10 | 43 | 7 | 13 | 12.4213 | 20.0161 | 20.1437 | 20.2712 | 0 | 6.6 | 8 | 0 | 0
7286 | 31/10 | 43 | 7 | 14 | 13.9213 | 20.3967 | 20.4715 | 20.5462 | 0 | 6.6 | 8 | 0 | 0
7287 | 31/10 | 43 | 7 | 15 | 14.9213 | 20.5696 | 20.6072 | 20.6448 | 0 | 7.2 | 8 | 0 | 0
7288 | 31/10 | 43 | 7 | 16 | 15.2213 | 20.6601 | 20.6895 | 20.7188 | 0 | 7.2 | 8 | 0 | 0
7289 | 31/10 | 43 | 7 | 17 | 15.2213 | 20.7237 | 20.756 | 20.7884 | 0 | 6.2 | 8 | 0 | 0
7290 | 31/10 | 43 | 7 | 18 | 14.6213 | 20.4077 | 20.4836 | 20.5595 | 0 | 6.2 | 8 | 0 | 0
7291 | 31/10 | 43 | 7 | 19 | 12.6213 | 20.1264 | 20.2773 | 20.4282 | 0 | 6.6 | 8 | 0 | 0
7292 | 31/10 | 43 | 7 | 20 | 11.3213 | 19.9065 | 20.1106 | 20.3148 | 0 | 6.7 | 8 | 0 | 0
7293 | 31/10 | 43 | 7 | 21 | 10.3213 | 19.769 | 20 | 20.231 | 137.6415 | 6.9 | 8 | 0 | 0
7294 | 31/10 | 43 | 7 | 22 | 9.6213 | 19.7857 | 20 | 20.2143 | 583.7649 | 7 | 8 | 0 | 0
7295 | 31/10 | 43 | 7 | 23 | 8.8213 | 19.7962 | 20 | 20.2038 | 883.8842 | 6.9 | 8 | 0 | 0
7296 | 31/10 | 43 | 7 | 24 | 8.5213 | 19.5084 | 19.7832 | 20.058 | 0 | 6.9 | 8 | 0 | 0
7297 | 01/11 | 44 | 1 | 1 | 6.8213 | 19.2449 | 19.5834 | 19.9218 | 0 | 6.4 | 8 | 0 | 0
7298 | 01/11 | 44 | 1 | 2 | 6.8213 | 19.1158 | 19.4692 | 19.8225 | 0 | 6.4 | 8 | 0 | 0
7299 | 01/11 | 44 | 1 | 3 | 6.8213 | 19.02 | 19.3774 | 19.7347 | 0 | 6.4 | 8 | 0 | 0
7300 | 01/11 | 44 | 1 | 4 | 7.0213 | 18.9517 | 19.3052 | 19.6587 | 0 | 6.4 | 8 | 0 | 0
7301 | 01/11 | 44 | 1 | 5 | 7.0213 | 18.8778 | 19.2308 | 19.5838 | 0 | 6.4 | 8 | 0 | 0
7302 | 01/11 | 44 | 1 | 6 | 7.1213 | 18.8133 | 19.1638 | 19.5142 | 0 | 6.5 | 8 | 0 | 0
7303 | 01/11 | 44 | 1 | 7 | 7.5213 | 19.9867 | 20 | 20.0133 | 3451.1451 | 6.7 | 8 | 0 | 0
7304 | 01/11 | 44 | 1 | 8 | 7.5213 | 19.9593 | 20 | 20.0407 | 2773.8168 | 6.7 | 8 | 0 | 0
7305 | 01/11 | 44 | 1 | 9 | 7.7213 | 19.0717 | 19.3752 | 19.6786 | 0 | 6.8 | 8 | 0 | 0
7306 | 01/11 | 44 | 1 | 10 | 8.1213 | 18.8847 | 19.2356 | 19.5865 | 0 | 7 | 8 | 0 | 0
7307 | 01/11 | 44 | 1 | 11 | 8.8213 | 18.7736 | 19.1458 | 19.518 | 0 | 7.3 | 8 | 0 | 0
7308 | 01/11 | 44 | 1 | 12 | 9.8213 | 18.9253 | 19.2629 | 19.6006 | 0 | 7.3 | 8 | 0 | 0
7309 | 01/11 | 44 | 1 | 13 | 11.2213 | 19.3151 | 19.5837 | 19.8524 | 0 | 7 | 8 | 0 | 0
7310 | 01/11 | 44 | 1 | 14 | 11.8213 | 19.3794 | 19.62 | 19.8607 | 0 | 7 | 8 | 0 | 0
7311 | 01/11 | 44 | 1 | 15 | 12.0213 | 19.4257 | 19.653 | 19.8803 | 0 | 7.2 | 8 | 0 | 0
7312 | 01/11 | 44 | 1 | 16 | 12.6213 | 19.5064 | 19.7158 | 19.9251 | 0 | 7.2 | 8 | 0 | 0
7313 | 01/11 | 44 | 1 | 17 | 12.8213 | 19.4821 | 19.6893 | 19.8964 | 0 | 7.2 | 8 | 0 | 0
7314 | 01/11 | 44 | 1 | 18 | 11.9213 | 19.284 | 19.5072 | 19.7303 | 0 | 7.4 | 8 | 0 | 0
7315 | 01/11 | 44 | 1 | 19 | 11.5213 | 19.1541 | 19.3983 | 19.6424 | 0 | 7.5 | 8 | 0 | 0
7316 | 01/11 | 44 | 1 | 20 | 11.1213 | 19.9967 | 20 | 20.0033 | 2719.1074 | 7.4 | 8 | 0 | 0
7317 | 01/11 | 44 | 1 | 21 | 10.7213 | 19.9744 | 20 | 20.0256 | 1682.7613 | 7.5 | 8 | 0 | 0
7318 | 01/11 | 44 | 1 | 22 | 10.2213 | 19.9507 | 20 | 20.0493 | 1642.4247 | 7.6 | 8 | 0 | 0
7319 | 01/11 | 44 | 1 | 23 | 9.7213 | 19.9329 | 20 | 20.0671 | 1652.4963 | 7.6 | 8 | 0 | 0
7320 | 01/11 | 44 | 1 | 24 | 9.3213 | 19.4043 | 19.6242 | 19.8441 | 0 | 7.5 | 8 | 0 | 0
7321 | 02/11 | 44 | 2 | 1 | 9.4213 | 19.2395 | 19.4941 | 19.7486 | 0 | 7.5 | 8 | 0 | 0
7322 | 02/11 | 44 | 2 | 2 | 9.1213 | 19.1293 | 19.4001 | 19.671 | 0 | 7.4 | 8 | 0 | 0
7323 | 02/11 | 44 | 2 | 3 | 8.7213 | 19.0263 | 19.312 | 19.5977 | 0 | 7.2 | 8 | 0 | 0
7324 | 02/11 | 44 | 2 | 4 | 8.9213 | 18.9745 | 19.2583 | 19.5422 | 0 | 7.3 | 8 | 0 | 0
7325 | 02/11 | 44 | 2 | 5 | 8.9213 | 18.9217 | 19.2052 | 19.4887 | 0 | 7.3 | 8 | 0 | 0
7326 | 02/11 | 44 | 2 | 6 | 9.2213 | 18.8954 | 19.1708 | 19.4462 | 0 | 7.5 | 8 | 0 | 0
7327 | 02/11 | 44 | 2 | 7 | 9.6213 | 20.0513 | 20 | 19.9487 | 3324.8744 | 7.6 | 8 | 0 | 0
7328 | 02/11 | 44 | 2 | 8 | 9.2213 | 20.0128 | 20 | 19.9872 | 2661.111 | 7.4 | 8 | 0 | 0
7329 | 02/11 | 44 | 2 | 9 | 9.3213 | 19.1809 | 19.4237 | 19.6666 | 0 | 7.5 | 8 | 0 | 0
7330 | 02/11 | 44 | 2 | 10 | 9.8213 | 19.0301 | 19.3156 | 19.6011 | 0 | 7.6 | 8 | 0 | 0
7331 | 02/11 | 44 | 2 | 11 | 11.6213 | 19.1701 | 19.4355 | 19.7008 | 0 | 7.4 | 8 | 0 | 0
7332 | 02/11 | 44 | 2 | 12 | 12.5213 | 19.3804 | 19.6045 | 19.8285 | 0 | 7.3 | 8 | 0 | 0
7333 | 02/11 | 44 | 2 | 13 | 12.7213 | 19.4002 | 19.6134 | 19.8265 | 0 | 7.6 | 8 | 0 | 0
7334 | 02/11 | 44 | 2 | 14 | 13.1213 | 19.3626 | 19.572 | 19.7815 | 0 | 7.4 | 8 | 0 | 0
7335 | 02/11 | 44 | 2 | 15 | 13.3213 | 19.3985 | 19.5953 | 19.7921 | 0 | 7.6 | 8 | 0 | 0
7336 | 02/11 | 44 | 2 | 16 | 13.4213 | 19.4417 | 19.6309 | 19.8202 | 0 | 7.5 | 8 | 0 | 0
7337 | 02/11 | 44 | 2 | 17 | 13.3213 | 19.4196 | 19.6122 | 19.8049 | 0 | 7.6 | 8 | 0 | 0
7338 | 02/11 | 44 | 2 | 18 | 12.8213 | 19.2921 | 19.4867 | 19.6812 | 0 | 7.6 | 8 | 0 | 0
7339 | 02/11 | 44 | 2 | 19 | 12.3213 | 19.1806 | 19.3942 | 19.6079 | 0 | 7.4 | 8 | 0 | 0
7340 | 02/11 | 44 | 2 | 20 | 11.4213 | 20.0217 | 20 | 19.9783 | 2797.8246 | 7.4 | 8 | 0 | 0
7341 | 02/11 | 44 | 2 | 21 | 10.7213 | 19.9938 | 20 | 20.0062 | 1798.0653 | 7.9 | 8 | 0 | 0
7342 | 02/11 | 44 | 2 | 22 | 12.2213 | 19.9803 | 20 | 20.0197 | 1308.0678 | 8.3 | 8 | 0 | 0
7343 | 02/11 | 44 | 2 | 23 | 11.0213 | 19.9595 | 20 | 20.0405 | 1471.188 | 7.9 | 8 | 0 | 0
7344 | 02/11 | 44 | 2 | 24 | 12.1213 | 19.619 | 19.7552 | 19.8913 | 0 | 7.9 | 8 | 0 | 0
7345 | 03/11 | 44 | 3 | 1 | 11.6213 | 19.4696 | 19.6433 | 19.8171 | 0 | 7.6 | 8 | 0 | 0
7346 | 03/11 | 44 | 3 | 2 | 11.7213 | 19.4129 | 19.5927 | 19.7724 | 0 | 7.7 | 8 | 0 | 0
7347 | 03/11 | 44 | 3 | 3 | 11.7213 | 19.3734 | 19.5548 | 19.7361 | 0 | 7.9 | 8 | 0 | 0
7348 | 03/11 | 44 | 3 | 4 | 11.0213 | 19.2831 | 19.4837 | 19.6844 | 0 | 8.2 | 8 | 0 | 0
7349 | 03/11 | 44 | 3 | 5 | 10.8213 | 19.2184 | 19.4288 | 19.6392 | 0 | 8.4 | 8 | 0 | 0
7350 | 03/11 | 44 | 3 | 6 | 10.7213 | 19.1672 | 19.3825 | 19.5977 | 0 | 8.3 | 8 | 0 | 0
7351 | 03/11 | 44 | 3 | 7 | 10.7213 | 20.026 | 20 | 19.974 | 2565.7939 | 8.3 | 8 | 0 | 0
7352 | 03/11 | 44 | 3 | 8 | 10.7213 | 19.9966 | 20 | 20.0034 | 2099.7014 | 8.3 | 8 | 0 | 0
7353 | 03/11 | 44 | 3 | 9 | 10.4213 | 19.2813 | 19.4984 | 19.7156 | 0 | 8.1 | 8 | 0 | 0
7354 | 03/11 | 44 | 3 | 10 | 10.4213 | 19.0748 | 19.3422 | 19.6096 | 0 | 8.1 | 8 | 0 | 0
7355 | 03/11 | 44 | 3 | 11 | 10.5213 | 18.8618 | 19.1729 | 19.4841 | 0 | 8.2 | 8 | 0 | 0
7356 | 03/11 | 44 | 3 | 12 | 10.4213 | 18.7885 | 19.1093 | 19.4302 | 0 | 8.1 | 8 | 0 | 0
7357 | 03/11 | 44 | 3 | 13 | 10.4213 | 18.6993 | 19.0233 | 19.3472 | 0 | 8.1 | 8 | 0 | 0
7358 | 03/11 | 44 | 3 | 14 | 10.6213 | 18.6597 | 18.9785 | 19.2974 | 0 | 8.2 | 8 | 0 | 0
7359 | 03/11 | 44 | 3 | 15 | 10.6213 | 18.6492 | 18.9567 | 19.2642 | 0 | 8.2 | 8 | 0 | 0
7360 | 03/11 | 44 | 3 | 16 | 10.3213 | 18.5812 | 18.894 | 19.2069 | 0 | 8.1 | 8 | 0 | 0
7361 | 03/11 | 44 | 3 | 17 | 10.1213 | 18.5136 | 18.8329 | 19.1521 | 0 | 8 | 8 | 0 | 0
7362 | 03/11 | 44 | 3 | 18 | 10.0213 | 18.4785 | 18.7801 | 19.0816 | 0 | 7.9 | 8 | 0 | 0
7363 | 03/11 | 44 | 3 | 19 | 9.8213 | 18.4092 | 18.7137 | 19.0181 | 0 | 7.8 | 8 | 0 | 0
7364 | 03/11 | 44 | 3 | 20 | 9.7213 | 20.1912 | 20 | 19.8088 | 5282.3801 | 7.8 | 8 | 0 | 0
7365 | 03/11 | 44 | 3 | 21 | 9.9213 | 20.1344 | 20 | 19.8656 | 3047.5436 | 7.9 | 8 | 0 | 0
7366 | 03/11 | 44 | 3 | 22 | 10.1213 | 20.0824 | 20 | 19.9176 | 2608.9343 | 8 | 8 | 0 | 0
7367 | 03/11 | 44 | 3 | 23 | 10.2213 | 20.0463 | 20 | 19.9537 | 2324.8889 | 7.9 | 8 | 0 | 0
7368 | 03/11 | 44 | 3 | 24 | 9.8213 | 19.3094 | 19.484 | 19.6585 | 0 | 7.7 | 8 | 0 | 0
7369 | 04/11 | 44 | 4 | 1 | 9.6213 | 19.0728 | 19.3066 | 19.5404 | 0 | 7.6 | 8 | 0 | 0
7370 | 04/11 | 44 | 4 | 2 | 9.0213 | 18.9214 | 19.1851 | 19.4487 | 0 | 7.3 | 8 | 0 | 0
7371 | 04/11 | 44 | 4 | 3 | 8.4213 | 18.7919 | 19.0789 | 19.3658 | 0 | 7.1 | 8 | 0 | 0
7372 | 04/11 | 44 | 4 | 4 | 9.4213 | 18.7985 | 19.0638 | 19.3292 | 0 | 7.5 | 8 | 0 | 0
7373 | 04/11 | 44 | 4 | 5 | 9.6213 | 18.7807 | 19.0359 | 19.2911 | 0 | 7.3 | 8 | 0 | 0
7374 | 04/11 | 44 | 4 | 6 | 9.1213 | 18.7044 | 18.9706 | 19.2369 | 0 | 7.3 | 8 | 0 | 0
7375 | 04/11 | 44 | 4 | 7 | 9.0213 | 20.1291 | 20 | 19.8709 | 4238.4711 | 7.4 | 8 | 0 | 0
7376 | 04/11 | 44 | 4 | 8 | 9.1213 | 20.0782 | 20 | 19.9218 | 3113.5575 | 7.4 | 8 | 0 | 0
7377 | 04/11 | 44 | 4 | 9 | 9.6213 | 19.1124 | 19.3273 | 19.5421 | 0 | 7.3 | 8 | 0 | 0
7378 | 04/11 | 44 | 4 | 10 | 9.8213 | 18.9032 | 19.1786 | 19.454 | 0 | 7.1 | 8 | 0 | 0
7379 | 04/11 | 44 | 4 | 11 | 10.3213 | 18.7244 | 19.0342 | 19.344 | 0 | 7 | 8 | 0 | 0
7380 | 04/11 | 44 | 4 | 12 | 10.8213 | 18.6449 | 18.952 | 19.2591 | 0 | 6.8 | 8 | 0 | 0
7381 | 04/11 | 44 | 4 | 13 | 10.2213 | 18.5334 | 18.8566 | 19.1799 | 0 | 7.2 | 8 | 0 | 0
7382 | 04/11 | 44 | 4 | 14 | 9.7213 | 18.4047 | 18.7458 | 19.087 | 0 | 7.4 | 8 | 0 | 0
7383 | 04/11 | 44 | 4 | 15 | 9.3213 | 18.3236 | 18.6705 | 19.0174 | 0 | 7.5 | 8 | 0 | 0
7384 | 04/11 | 44 | 4 | 16 | 9.3213 | 18.2471 | 18.5955 | 18.944 | 0 | 7.5 | 8 | 0 | 0
7385 | 04/11 | 44 | 4 | 17 | 9.0213 | 18.1448 | 18.5024 | 18.86 | 0 | 7.4 | 8 | 0 | 0
7386 | 04/11 | 44 | 4 | 18 | 8.6213 | 18.1021 | 18.448 | 18.7939 | 0 | 7.2 | 8 | 0 | 0
7387 | 04/11 | 44 | 4 | 19 | 8.5213 | 18.0339 | 18.38 | 18.7262 | 0 | 7.1 | 8 | 0 | 0
7388 | 04/11 | 44 | 4 | 20 | 8.4213 | 20.2757 | 20 | 19.7243 | 6610.5072 | 7.1 | 8 | 0 | 0
7389 | 04/11 | 44 | 4 | 21 | 8.2213 | 20.1993 | 20 | 19.8007 | 3954.5422 | 7 | 8 | 0 | 0
7390 | 04/11 | 44 | 4 | 22 | 8.0213 | 20.1285 | 20 | 19.8715 | 3485.4983 | 6.9 | 8 | 0 | 0
7391 | 04/11 | 44 | 4 | 23 | 8.1213 | 20.0804 | 20 | 19.9196 | 3119.5476 | 7 | 8 | 0 | 0
7392 | 04/11 | 44 | 4 | 24 | 8.3213 | 19.1274 | 19.3297 | 19.5319 | 0 | 7 | 8 | 0 | 0
7393 | 05/11 | 44 | 5 | 1 | 11.9213 | 19.1361 | 19.3109 | 19.4857 | 0 | 8.9 | 8 | 0 | 0
7394 | 05/11 | 44 | 5 | 2 | 13.2213 | 19.2106 | 19.3448 | 19.479 | 0 | 9.7 | 8 | 0 | 0
7395 | 05/11 | 44 | 5 | 3 | 11.5213 | 19.0747 | 19.2458 | 19.417 | 0 | 8.7 | 8 | 0 | 0
7396 | 05/11 | 44 | 5 | 4 | 11.4213 | 19.0138 | 19.1956 | 19.3774 | 0 | 8.5 | 8 | 0 | 0
7397 | 05/11 | 44 | 5 | 5 | 11.2213 | 18.9617 | 19.1509 | 19.3401 | 0 | 8.5 | 8 | 0 | 0
7398 | 05/11 | 44 | 5 | 6 | 11.1213 | 18.9196 | 19.1128 | 19.3061 | 0 | 8.4 | 8 | 0 | 0
7399 | 05/11 | 44 | 5 | 7 | 12.0213 | 20.1511 | 20 | 19.8489 | 3395.9139 | 9 | 8 | 0 | 0
7400 | 05/11 | 44 | 5 | 8 | 11.8213 | 20.0842 | 20 | 19.9158 | 2259.4754 | 8.8 | 8 | 0 | 0
7401 | 05/11 | 44 | 5 | 9 | 11.7213 | 19.3131 | 19.4628 | 19.6126 | 0 | 8.8 | 8 | 0 | 0
7402 | 05/11 | 44 | 5 | 10 | 11.8213 | 19.1544 | 19.3545 | 19.5547 | 0 | 8.8 | 8 | 0 | 0
7403 | 05/11 | 44 | 5 | 11 | 11.7213 | 19.0199 | 19.2634 | 19.5068 | 0 | 8.9 | 8 | 0 | 0
7404 | 05/11 | 44 | 5 | 12 | 12.0213 | 19.0726 | 19.31 | 19.5474 | 0 | 9 | 8 | 0 | 0
7405 | 05/11 | 44 | 5 | 13 | 13.1213 | 19.3609 | 19.5503 | 19.7396 | 0 | 9.1 | 8 | 0 | 0
7406 | 05/11 | 44 | 5 | 14 | 13.1213 | 19.3108 | 19.4973 | 19.6839 | 0 | 8.7 | 8 | 0 | 0
7407 | 05/11 | 44 | 5 | 15 | 12.9213 | 19.357 | 19.5414 | 19.7258 | 0 | 8.9 | 8 | 0 | 0
7408 | 05/11 | 44 | 5 | 16 | 12.1213 | 19.2934 | 19.5 | 19.7067 | 0 | 8.4 | 8 | 0 | 0
7409 | 05/11 | 44 | 5 | 17 | 9.7213 | 18.9209 | 19.2113 | 19.5016 | 0 | 7.6 | 8 | 0 | 0
7410 | 05/11 | 44 | 5 | 18 | 9.2213 | 18.7464 | 19.0542 | 19.362 | 0 | 7.4 | 8 | 0 | 0
7411 | 05/11 | 44 | 5 | 19 | 9.1213 | 18.6286 | 18.9461 | 19.2636 | 0 | 7.4 | 8 | 0 | 0
7412 | 05/11 | 44 | 5 | 20 | 9.0213 | 20.1004 | 20 | 19.8996 | 4484.8779 | 7.2 | 8 | 0 | 0
7413 | 05/11 | 44 | 5 | 21 | 8.8213 | 20.0601 | 20 | 19.9399 | 2746.8336 | 7.3 | 8 | 0 | 0
7414 | 05/11 | 44 | 5 | 22 | 8.4213 | 20.0193 | 20 | 19.9807 | 2555.3285 | 7.1 | 8 | 0 | 0
7415 | 05/11 | 44 | 5 | 23 | 8.6213 | 19.9939 | 20 | 20.0061 | 2329.6006 | 7.2 | 8 | 0 | 0
7416 | 05/11 | 44 | 5 | 24 | 8.4213 | 19.2574 | 19.4773 | 19.6973 | 0 | 7.1 | 8 | 0 | 0
7417 | 06/11 | 44 | 6 | 1 | 8.4213 | 19.0221 | 19.2947 | 19.5673 | 0 | 7.1 | 8 | 0 | 0
7418 | 06/11 | 44 | 6 | 2 | 8.5213 | 18.9153 | 19.1976 | 19.48 | 0 | 6.6 | 8 | 0 | 0
7419 | 06/11 | 44 | 6 | 3 | 8.7213 | 18.8541 | 19.1339 | 19.4137 | 0 | 6.3 | 8 | 0 | 0
7420 | 06/11 | 44 | 6 | 4 | 8.8213 | 18.8016 | 19.0785 | 19.3554 | 0 | 6.4 | 8 | 0 | 0
7421 | 06/11 | 44 | 6 | 5 | 8.5213 | 18.7222 | 19.0067 | 19.2911 | 0 | 6.4 | 8 | 0 | 0
7422 | 06/11 | 44 | 6 | 6 | 8.6213 | 18.6695 | 18.9529 | 19.2362 | 0 | 6.2 | 8 | 0 | 0
7423 | 06/11 | 44 | 6 | 7 | 8.7213 | 18.6251 | 18.9054 | 19.1858 | 0 | 6.1 | 8 | 0 | 0
7424 | 06/11 | 44 | 6 | 8 | 9.1213 | 20.1247 | 20 | 19.8753 | 4290.4961 | 6.2 | 8 | 0 | 0
7425 | 06/11 | 44 | 6 | 9 | 9.0213 | 20.0791 | 20 | 19.9209 | 2789.9003 | 6.3 | 8 | 0 | 0
7426 | 06/11 | 44 | 6 | 10 | 8.3213 | 20.0217 | 20 | 19.9783 | 2503.4214 | 6.8 | 8 | 0 | 0
7427 | 06/11 | 44 | 6 | 11 | 8.0213 | 19.9878 | 20 | 20.0122 | 2369.7023 | 6.8 | 8 | 0 | 0
7428 | 06/11 | 44 | 6 | 12 | 8.0213 | 19.9549 | 20 | 20.0451 | 2088.0568 | 6.9 | 8 | 0 | 0
7429 | 06/11 | 44 | 6 | 13 | 8.1213 | 19.9336 | 20 | 20.0664 | 1913.1939 | 7 | 8 | 0 | 0
7430 | 06/11 | 44 | 6 | 14 | 8.1213 | 19.9144 | 20 | 20.0856 | 1762.3322 | 7 | 8 | 0 | 0
7431 | 06/11 | 44 | 6 | 15 | 8.0213 | 19.9007 | 20 | 20.0993 | 1702.2369 | 6.9 | 8 | 0 | 0
7432 | 06/11 | 44 | 6 | 16 | 8.0213 | 19.8873 | 20 | 20.1127 | 1594.8731 | 6.9 | 8 | 0 | 0
7433 | 06/11 | 44 | 6 | 17 | 8.1213 | 19.8636 | 20 | 20.1364 | 1313.9498 | 7 | 8 | 0 | 0
7434 | 06/11 | 44 | 6 | 18 | 8.2213 | 19.8907 | 20 | 20.1093 | 1740.6486 | 7 | 8 | 0 | 0
7435 | 06/11 | 44 | 6 | 19 | 8.6213 | 19.8943 | 20 | 20.1057 | 1644.2271 | 6.8 | 8 | 0 | 0
7436 | 06/11 | 44 | 6 | 20 | 8.9213 | 19.8955 | 20 | 20.1045 | 1572.9108 | 6.6 | 8 | 0 | 0
7437 | 06/11 | 44 | 6 | 21 | 8.6213 | 19.8924 | 20 | 20.1076 | 1629.8292 | 6.8 | 8 | 0 | 0
7438 | 06/11 | 44 | 6 | 22 | 8.2213 | 19.8878 | 20 | 20.1122 | 1704.4559 | 6.8 | 8 | 0 | 0
7439 | 06/11 | 44 | 6 | 23 | 8.3213 | 19.8859 | 20 | 20.1141 | 1669.4398 | 6.9 | 8 | 0 | 0
7440 | 06/11 | 44 | 6 | 24 | 8.6213 | 19.3954 | 19.6417 | 19.8879 | 0 | 7 | 8 | 0 | 0
7441 | 07/11 | 44 | 7 | 1 | 8.8213 | 19.2364 | 19.51 | 19.7837 | 0 | 6.9 | 8 | 0 | 0
7442 | 07/11 | 44 | 7 | 2 | 9.1213 | 19.1675 | 19.4395 | 19.7116 | 0 | 6.8 | 8 | 0 | 0
7443 | 07/11 | 44 | 7 | 3 | 9.1213 | 19.1024 | 19.3743 | 19.6463 | 0 | 6.7 | 8 | 0 | 0
7444 | 07/11 | 44 | 7 | 4 | 8.7213 | 19.0092 | 19.292 | 19.5748 | 0 | 6.7 | 8 | 0 | 0
7445 | 07/11 | 44 | 7 | 5 | 8.2213 | 18.9008 | 19.1994 | 19.4981 | 0 | 6.7 | 8 | 0 | 0
7446 | 07/11 | 44 | 7 | 6 | 8.0213 | 18.8115 | 19.119 | 19.4264 | 0 | 6.9 | 8 | 0 | 0
7447 | 07/11 | 44 | 7 | 7 | 8.3213 | 18.7676 | 19.0689 | 19.3702 | 0 | 7 | 8 | 0 | 0
7448 | 07/11 | 44 | 7 | 8 | 8.3213 | 20.0508 | 20 | 19.9492 | 3860.623 | 7 | 8 | 0 | 0
7449 | 07/11 | 44 | 7 | 9 | 8.3213 | 20.014 | 20 | 19.986 | 2552.607 | 7 | 8 | 0 | 0
7450 | 07/11 | 44 | 7 | 10 | 8.4213 | 19.9727 | 20 | 20.0273 | 2180.9843 | 7.1 | 8 | 0 | 0
7451 | 07/11 | 44 | 7 | 11 | 8.6213 | 19.9294 | 20 | 20.0706 | 1699.5907 | 7.2 | 8 | 0 | 0
7452 | 07/11 | 44 | 7 | 12 | 8.7213 | 19.9121 | 20 | 20.0879 | 1594.1257 | 7.2 | 8 | 0 | 0
7453 | 07/11 | 44 | 7 | 13 | 8.6213 | 19.8925 | 20 | 20.1075 | 1458.0685 | 7.2 | 8 | 0 | 0
7454 | 07/11 | 44 | 7 | 14 | 8.7213 | 19.8827 | 20 | 20.1173 | 1385.6271 | 7.2 | 8 | 0 | 0
7455 | 07/11 | 44 | 7 | 15 | 8.9213 | 19.8597 | 20 | 20.1403 | 1071.8061 | 7.3 | 8 | 0 | 0
7456 | 07/11 | 44 | 7 | 16 | 9.2213 | 19.8257 | 20 | 20.1743 | 597.0082 | 7.5 | 8 | 0 | 0
7457 | 07/11 | 44 | 7 | 17 | 10.3213 | 19.7997 | 20 | 20.2003 | 32.9777 | 7.8 | 8 | 0 | 0
7458 | 07/11 | 44 | 7 | 18 | 10.2213 | 19.8658 | 20 | 20.1342 | 1053.6815 | 7.4 | 8 | 0 | 0
7459 | 07/11 | 44 | 7 | 19 | 9.3213 | 19.8708 | 20 | 20.1292 | 1288.1283 | 7.5 | 8 | 0 | 0
7460 | 07/11 | 44 | 7 | 20 | 9.0213 | 19.8716 | 20 | 20.1284 | 1376.6293 | 7.4 | 8 | 0 | 0
7461 | 07/11 | 44 | 7 | 21 | 8.6213 | 19.8701 | 20 | 20.1299 | 1475.4978 | 7.2 | 8 | 0 | 0
7462 | 07/11 | 44 | 7 | 22 | 8.2213 | 19.8674 | 20 | 20.1326 | 1567.7931 | 7 | 8 | 0 | 0
7463 | 07/11 | 44 | 7 | 23 | 7.8213 | 19.8641 | 20 | 20.1359 | 1656.1251 | 6.8 | 8 | 0 | 0
7464 | 07/11 | 44 | 7 | 24 | 7.5213 | 19.3265 | 19.6096 | 19.8927 | 0 | 6.7 | 8 | 0 | 0
7465 | 08/11 | 45 | 1 | 1 | 7.2213 | 19.1088 | 19.4363 | 19.7638 | 0 | 6.5 | 8 | 0 | 0
7466 | 08/11 | 45 | 1 | 2 | 6.8213 | 18.9581 | 19.3068 | 19.6555 | 0 | 6.4 | 8 | 0 | 0
7467 | 08/11 | 45 | 1 | 3 | 6.8213 | 18.858 | 19.2119 | 19.5659 | 0 | 6.4 | 8 | 0 | 0
7468 | 08/11 | 45 | 1 | 4 | 6.7213 | 18.7654 | 19.1235 | 19.4816 | 0 | 6.3 | 8 | 0 | 0
7469 | 08/11 | 45 | 1 | 5 | 6.6213 | 18.6769 | 19.0388 | 19.4007 | 0 | 6.3 | 8 | 0 | 0
7470 | 08/11 | 45 | 1 | 6 | 6.4213 | 18.583 | 18.9512 | 19.3193 | 0 | 6.2 | 8 | 0 | 0
7471 | 08/11 | 45 | 1 | 7 | 6.4213 | 20.0462 | 20 | 19.9538 | 4402.1957 | 6.2 | 8 | 0 | 0
7472 | 08/11 | 45 | 1 | 8 | 6.4213 | 20.0049 | 20 | 19.9951 | 3367.9698 | 6.2 | 8 | 0 | 0
7473 | 08/11 | 45 | 1 | 9 | 6.5213 | 18.9103 | 19.2311 | 19.5518 | 0 | 6.2 | 8 | 0 | 0
7474 | 08/11 | 45 | 1 | 10 | 6.9213 | 18.7515 | 19.128 | 19.5045 | 0 | 6.2 | 8 | 0 | 0
7475 | 08/11 | 45 | 1 | 11 | 7.9213 | 18.9587 | 19.3255 | 19.6924 | 0 | 6.2 | 8 | 0 | 0
7476 | 08/11 | 45 | 1 | 12 | 9.9213 | 19.2909 | 19.5857 | 19.8804 | 0 | 6.2 | 8 | 0 | 0
7477 | 08/11 | 45 | 1 | 13 | 11.7213 | 19.6406 | 19.8632 | 20.0858 | 0 | 5.8 | 8 | 0 | 0
7478 | 08/11 | 45 | 1 | 14 | 13.3213 | 19.887 | 20.0527 | 20.2184 | 0 | 5.8 | 8 | 0 | 0
7479 | 08/11 | 45 | 1 | 15 | 14.4213 | 20.0246 | 20.1498 | 20.275 | 0 | 6.1 | 8 | 0 | 0
7480 | 08/11 | 45 | 1 | 16 | 14.9213 | 20.082 | 20.1946 | 20.3072 | 0 | 6.2 | 8 | 0 | 0
7481 | 08/11 | 45 | 1 | 17 | 14.4213 | 20.0396 | 20.1707 | 20.3018 | 0 | 6.4 | 8 | 0 | 0
7482 | 08/11 | 45 | 1 | 18 | 12.9213 | 19.7411 | 19.9131 | 20.0851 | 0 | 6.7 | 8 | 0 | 0
7483 | 08/11 | 45 | 1 | 19 | 11.4213 | 19.4914 | 19.722 | 19.9527 | 0 | 6.9 | 8 | 0 | 0
7484 | 08/11 | 45 | 1 | 20 | 10.5213 | 19.8898 | 20 | 20.1102 | 1682.7018 | 6.9 | 8 | 0 | 0
7485 | 08/11 | 45 | 1 | 21 | 9.9213 | 19.8866 | 20 | 20.1134 | 1218.8881 | 6.8 | 8 | 0 | 0
7486 | 08/11 | 45 | 1 | 22 | 9.0213 | 19.8778 | 20 | 20.1222 | 1400.4762 | 6.9 | 8 | 0 | 0
7487 | 08/11 | 45 | 1 | 23 | 8.1213 | 19.8693 | 20 | 20.1307 | 1589.0034 | 6.7 | 8 | 0 | 0
7488 | 08/11 | 45 | 1 | 24 | 8.1213 | 19.3801 | 19.6448 | 19.9095 | 0 | 7 | 8 | 0 | 0
7489 | 09/11 | 45 | 2 | 1 | 8.0213 | 19.1959 | 19.4966 | 19.7974 | 0 | 6.9 | 8 | 0 | 0
7490 | 09/11 | 45 | 2 | 2 | 8.0213 | 19.0926 | 19.4022 | 19.7117 | 0 | 6.9 | 8 | 0 | 0
7491 | 09/11 | 45 | 2 | 3 | 7.4213 | 18.9637 | 19.2921 | 19.6204 | 0 | 6.6 | 8 | 0 | 0
7492 | 09/11 | 45 | 2 | 4 | 7.7213 | 18.9021 | 19.227 | 19.5518 | 0 | 6.8 | 8 | 0 | 0
7493 | 09/11 | 45 | 2 | 5 | 7.8213 | 18.8441 | 19.1658 | 19.4875 | 0 | 6.8 | 8 | 0 | 0
7494 | 09/11 | 45 | 2 | 6 | 7.6213 | 18.7657 | 19.0922 | 19.4187 | 0 | 6.7 | 8 | 0 | 0
7495 | 09/11 | 45 | 2 | 7 | 7.7213 | 20.0324 | 20 | 19.9676 | 3783.7954 | 6.8 | 8 | 0 | 0
7496 | 09/11 | 45 | 2 | 8 | 8.0213 | 19.9773 | 20 | 20.0227 | 2592.563 | 6.9 | 8 | 0 | 0
7497 | 09/11 | 45 | 2 | 9 | 7.8213 | 19.075 | 19.3631 | 19.6513 | 0 | 6.8 | 8 | 0 | 0
7498 | 09/11 | 45 | 2 | 10 | 8.0213 | 18.9568 | 19.2931 | 19.6293 | 0 | 6.9 | 8 | 0 | 0
7499 | 09/11 | 45 | 2 | 11 | 9.3213 | 19.3667 | 19.6713 | 19.9759 | 0 | 7.3 | 8 | 0 | 0
7500 | 09/11 | 45 | 2 | 12 | 11.0213 | 19.6857 | 19.9239 | 20.1621 | 0 | 7.4 | 8 | 0 | 0
7501 | 09/11 | 45 | 2 | 13 | 12.3213 | 19.9318 | 20.1218 | 20.3118 | 0 | 6.8 | 8 | 0 | 0
7502 | 09/11 | 45 | 2 | 14 | 12.4213 | 19.8425 | 20.0385 | 20.2346 | 0 | 6.6 | 8 | 0 | 0
7503 | 09/11 | 45 | 2 | 15 | 12.4213 | 19.76 | 19.9649 | 20.1698 | 0 | 6.8 | 8 | 0 | 0
7504 | 09/11 | 45 | 2 | 16 | 12.2213 | 19.6917 | 19.9105 | 20.1293 | 0 | 6.8 | 8 | 0 | 0
7505 | 09/11 | 45 | 2 | 17 | 12.4213 | 19.661 | 19.8818 | 20.1027 | 0 | 6.9 | 8 | 0 | 0
7506 | 09/11 | 45 | 2 | 18 | 11.7213 | 19.4763 | 19.7064 | 19.9365 | 0 | 7 | 8 | 0 | 0
7507 | 09/11 | 45 | 2 | 19 | 11.2213 | 19.3334 | 19.5856 | 19.8378 | 0 | 6.8 | 8 | 0 | 0
7508 | 09/11 | 45 | 2 | 20 | 10.7213 | 19.9222 | 20 | 20.0778 | 2049.9416 | 7.1 | 8 | 0 | 0
7509 | 09/11 | 45 | 2 | 21 | 10.2213 | 19.9129 | 20 | 20.0871 | 1353.1273 | 7.3 | 8 | 0 | 0
7510 | 09/11 | 45 | 2 | 22 | 9.6213 | 19.9003 | 20 | 20.0997 | 1423.9423 | 7.3 | 8 | 0 | 0
7511 | 09/11 | 45 | 2 | 23 | 9.3213 | 19.8923 | 20 | 20.1077 | 1454.6723 | 7.3 | 8 | 0 | 0
7512 | 09/11 | 45 | 2 | 24 | 8.9213 | 19.4219 | 19.6616 | 19.9013 | 0 | 7.1 | 8 | 0 | 0
7513 | 10/11 | 45 | 3 | 1 | 8.4213 | 19.2172 | 19.5028 | 19.7884 | 0 | 7 | 8 | 0 | 0
7514 | 10/11 | 45 | 3 | 2 | 7.8213 | 19.0647 | 19.3772 | 19.6898 | 0 | 6.8 | 8 | 0 | 0
7515 | 10/11 | 45 | 3 | 3 | 7.5213 | 18.9486 | 19.2758 | 19.603 | 0 | 6.7 | 8 | 0 | 0
7516 | 10/11 | 45 | 3 | 4 | 7.1213 | 18.8338 | 19.1754 | 19.517 | 0 | 6.5 | 8 | 0 | 0
7517 | 10/11 | 45 | 3 | 5 | 6.8213 | 18.7273 | 19.0805 | 19.4336 | 0 | 6.4 | 8 | 0 | 0
7518 | 10/11 | 45 | 3 | 6 | 6.4213 | 18.6144 | 18.9811 | 19.3478 | 0 | 6.2 | 8 | 0 | 0
7519 | 10/11 | 45 | 3 | 7 | 6.2213 | 20.0345 | 20 | 19.9655 | 4338.1583 | 6.1 | 8 | 0 | 0
7520 | 10/11 | 45 | 3 | 8 | 6.2213 | 19.9941 | 20 | 20.0059 | 3347.3255 | 6.1 | 8 | 0 | 0
7521 | 10/11 | 45 | 3 | 9 | 6.2213 | 18.8995 | 19.2314 | 19.5634 | 0 | 6.1 | 8 | 0 | 0
7522 | 10/11 | 45 | 3 | 10 | 6.2213 | 18.6067 | 19.0133 | 19.4199 | 0 | 6.1 | 8 | 0 | 0
7523 | 10/11 | 45 | 3 | 11 | 6.7213 | 18.4216 | 18.8627 | 19.3039 | 0 | 6.2 | 8 | 0 | 0
7524 | 10/11 | 45 | 3 | 12 | 8.0213 | 18.5392 | 18.943 | 19.3467 | 0 | 6.7 | 8 | 0 | 0
7525 | 10/11 | 45 | 3 | 13 | 9.4213 | 18.7428 | 19.09 | 19.4373 | 0 | 6.8 | 8 | 0 | 0
7526 | 10/11 | 45 | 3 | 14 | 10.6213 | 19.0093 | 19.2998 | 19.5904 | 0 | 6.2 | 8 | 0 | 0
7527 | 10/11 | 45 | 3 | 15 | 11.2213 | 19.0984 | 19.3548 | 19.6112 | 0 | 6.2 | 8 | 0 | 0
7528 | 10/11 | 45 | 3 | 16 | 11.4213 | 19.1166 | 19.3656 | 19.6147 | 0 | 6.3 | 8 | 0 | 0
7529 | 10/11 | 45 | 3 | 17 | 11.1213 | 19.0916 | 19.3507 | 19.6097 | 0 | 6.5 | 8 | 0 | 0
7530 | 10/11 | 45 | 3 | 18 | 10.6213 | 18.9013 | 19.1678 | 19.4342 | 0 | 6.7 | 8 | 0 | 0
7531 | 10/11 | 45 | 3 | 19 | 10.0213 | 18.7513 | 19.0428 | 19.3343 | 0 | 6.9 | 8 | 0 | 0
7532 | 10/11 | 45 | 3 | 20 | 9.8213 | 20.0847 | 20 | 19.9153 | 4106.2674 | 6.8 | 8 | 0 | 0
7533 | 10/11 | 45 | 3 | 21 | 9.2213 | 20.0432 | 20 | 19.9568 | 2573.4317 | 6.7 | 8 | 0 | 0
7534 | 10/11 | 45 | 3 | 22 | 8.8213 | 20.0034 | 20 | 19.9966 | 2388.6806 | 6.8 | 8 | 0 | 0
7535 | 10/11 | 45 | 3 | 23 | 8.4213 | 19.9747 | 20 | 20.0253 | 2294.3419 | 6.8 | 8 | 0 | 0
7536 | 10/11 | 45 | 3 | 24 | 8.2213 | 19.2511 | 19.4872 | 19.7233 | 0 | 6.8 | 8 | 0 | 0
7537 | 11/11 | 45 | 4 | 1 | 7.9213 | 18.9965 | 19.2924 | 19.5884 | 0 | 6.7 | 8 | 0 | 0
7538 | 11/11 | 45 | 4 | 2 | 7.4213 | 18.8357 | 19.1591 | 19.4825 | 0 | 6.6 | 8 | 0 | 0
7539 | 11/11 | 45 | 4 | 3 | 7.3213 | 18.7324 | 19.0652 | 19.398 | 0 | 6.6 | 8 | 0 | 0
7540 | 11/11 | 45 | 4 | 4 | 7.4213 | 18.6625 | 18.995 | 19.3275 | 0 | 6.6 | 8 | 0 | 0
7541 | 11/11 | 45 | 4 | 5 | 6.7213 | 18.5387 | 18.8901 | 19.2415 | 0 | 6.3 | 8 | 0 | 0
7542 | 11/11 | 45 | 4 | 6 | 6.7213 | 18.4573 | 18.813 | 19.1686 | 0 | 6.3 | 8 | 0 | 0
7543 | 11/11 | 45 | 4 | 7 | 7.0213 | 20.1095 | 20 | 19.8905 | 4848.4636 | 6.4 | 8 | 0 | 0
7544 | 11/11 | 45 | 4 | 8 | 7.1213 | 20.0476 | 20 | 19.9524 | 3400.2304 | 6.5 | 8 | 0 | 0
7545 | 11/11 | 45 | 4 | 9 | 7.4213 | 18.9368 | 19.2194 | 19.5019 | 0 | 6.6 | 8 | 0 | 0
7546 | 11/11 | 45 | 4 | 10 | 7.0213 | 18.6675 | 19.0335 | 19.3994 | 0 | 6.4 | 8 | 0 | 0
7547 | 11/11 | 45 | 4 | 11 | 8.6213 | 18.8496 | 19.2007 | 19.5517 | 0 | 7 | 8 | 0 | 0
7548 | 11/11 | 45 | 4 | 12 | 10.6213 | 19.1554 | 19.4349 | 19.7144 | 0 | 6.9 | 8 | 0 | 0
7549 | 11/11 | 45 | 4 | 13 | 11.5213 | 19.3126 | 19.5524 | 19.7921 | 0 | 6.8 | 8 | 0 | 0
7550 | 11/11 | 45 | 4 | 14 | 11.8213 | 19.3368 | 19.5669 | 19.7971 | 0 | 6.9 | 8 | 0 | 0
7551 | 11/11 | 45 | 4 | 15 | 12.5213 | 19.4707 | 19.6719 | 19.8731 | 0 | 6.3 | 8 | 0 | 0
7552 | 11/11 | 45 | 4 | 16 | 13.2213 | 19.5331 | 19.7138 | 19.8945 | 0 | 6.3 | 8 | 0 | 0
7553 | 11/11 | 45 | 4 | 17 | 13.4213 | 19.5506 | 19.7273 | 19.904 | 0 | 6.5 | 8 | 0 | 0
7554 | 11/11 | 45 | 4 | 18 | 12.2213 | 19.3172 | 19.5184 | 19.7195 | 0 | 6.5 | 8 | 0 | 0
7555 | 11/11 | 45 | 4 | 19 | 10.9213 | 19.1039 | 19.3533 | 19.6027 | 0 | 6.7 | 8 | 0 | 0
7556 | 11/11 | 45 | 4 | 20 | 10.2213 | 20.0073 | 20 | 19.9927 | 3039.9808 | 6.7 | 8 | 0 | 0
7557 | 11/11 | 45 | 4 | 21 | 10.0213 | 19.9848 | 20 | 20.0152 | 1903.2466 | 6.9 | 8 | 0 | 0
7558 | 11/11 | 45 | 4 | 22 | 9.4213 | 19.9594 | 20 | 20.0406 | 1878.1655 | 6.8 | 8 | 0 | 0
7559 | 11/11 | 45 | 4 | 23 | 8.8213 | 19.9398 | 20 | 20.0602 | 1905.1265 | 6.9 | 8 | 0 | 0
7560 | 11/11 | 45 | 4 | 24 | 8.8213 | 19.3561 | 19.5828 | 19.8094 | 0 | 7 | 8 | 0 | 0
7561 | 12/11 | 45 | 5 | 1 | 8.3213 | 19.1216 | 19.4029 | 19.6842 | 0 | 6.8 | 8 | 0 | 0
7562 | 12/11 | 45 | 5 | 2 | 8.4213 | 19.0169 | 19.3084 | 19.5999 | 0 | 7 | 8 | 0 | 0
7563 | 12/11 | 45 | 5 | 3 | 8.4213 | 18.9401 | 19.2345 | 19.5289 | 0 | 7.1 | 8 | 0 | 0
7564 | 12/11 | 45 | 5 | 4 | 8.4213 | 18.8741 | 19.1695 | 19.4649 | 0 | 7.1 | 8 | 0 | 0
7565 | 12/11 | 45 | 5 | 5 | 8.6213 | 18.8297 | 19.1201 | 19.4106 | 0 | 7.2 | 8 | 0 | 0
7566 | 12/11 | 45 | 5 | 6 | 8.5213 | 18.7693 | 19.0614 | 19.3534 | 0 | 7.1 | 8 | 0 | 0
7567 | 12/11 | 45 | 5 | 7 | 8.5213 | 20.0744 | 20 | 19.9256 | 3883.9632 | 7.1 | 8 | 0 | 0
7568 | 12/11 | 45 | 5 | 8 | 8.2213 | 20.0051 | 20 | 19.9949 | 2674.6564 | 7 | 8 | 0 | 0
7569 | 12/11 | 45 | 5 | 9 | 7.8213 | 19.0236 | 19.3029 | 19.5821 | 0 | 6.8 | 8 | 0 | 0
7570 | 12/11 | 45 | 5 | 10 | 7.6213 | 18.7074 | 19.0625 | 19.4176 | 0 | 6.7 | 8 | 0 | 0
7571 | 12/11 | 45 | 5 | 11 | 7.6213 | 18.4389 | 18.8467 | 19.2545 | 0 | 6.7 | 8 | 0 | 0
7572 | 12/11 | 45 | 5 | 12 | 7.9213 | 18.3541 | 18.7638 | 19.1735 | 0 | 6.9 | 8 | 0 | 0
7573 | 12/11 | 45 | 5 | 13 | 8.2213 | 18.3304 | 18.7288 | 19.1273 | 0 | 7 | 8 | 0 | 0
7574 | 12/11 | 45 | 5 | 14 | 8.6213 | 18.36 | 18.7399 | 19.1199 | 0 | 7.1 | 8 | 0 | 0
7575 | 12/11 | 45 | 5 | 15 | 8.7213 | 18.3311 | 18.6969 | 19.0627 | 0 | 7.1 | 8 | 0 | 0
7576 | 12/11 | 45 | 5 | 16 | 8.7213 | 18.2452 | 18.6119 | 18.9786 | 0 | 7.2 | 8 | 0 | 0
7577 | 12/11 | 45 | 5 | 17 | 8.4213 | 18.1421 | 18.519 | 18.8959 | 0 | 7.1 | 8 | 0 | 0
7578 | 12/11 | 45 | 5 | 18 | 8.1213 | 18.0797 | 18.4447 | 18.8098 | 0 | 7 | 8 | 0 | 0
7579 | 12/11 | 45 | 5 | 19 | 7.8213 | 17.9854 | 18.357 | 18.7286 | 0 | 6.8 | 8 | 0 | 0
7580 | 12/11 | 45 | 5 | 20 | 7.8213 | 20.2617 | 20 | 19.7383 | 6718.2734 | 6.8 | 8 | 0 | 0
7581 | 12/11 | 45 | 5 | 21 | 7.8213 | 20.1872 | 20 | 19.8128 | 3996.522 | 6.8 | 8 | 0 | 0
7582 | 12/11 | 45 | 5 | 22 | 7.8213 | 20.1183 | 20 | 19.8817 | 3486.7349 | 6.8 | 8 | 0 | 0
7583 | 12/11 | 45 | 5 | 23 | 7.9213 | 20.071 | 20 | 19.929 | 3124.5018 | 6.9 | 8 | 0 | 0
7584 | 12/11 | 45 | 5 | 24 | 7.6213 | 19.0748 | 19.3002 | 19.5256 | 0 | 6.7 | 8 | 0 | 0
7585 | 13/11 | 45 | 6 | 1 | 7.3213 | 18.7492 | 19.0551 | 19.3611 | 0 | 6.6 | 8 | 0 | 0
7586 | 13/11 | 45 | 6 | 2 | 7.1213 | 18.5902 | 18.9202 | 19.2501 | 0 | 6.5 | 8 | 0 | 0
7587 | 13/11 | 45 | 6 | 3 | 7.1213 | 18.4936 | 18.8295 | 19.1654 | 0 | 6.5 | 8 | 0 | 0
7588 | 13/11 | 45 | 6 | 4 | 7.0213 | 18.4093 | 18.7494 | 19.0895 | 0 | 6.4 | 8 | 0 | 0
7589 | 13/11 | 45 | 6 | 5 | 6.8213 | 18.3227 | 18.6691 | 19.0156 | 0 | 6.4 | 8 | 0 | 0
7590 | 13/11 | 45 | 6 | 6 | 7.1213 | 18.2778 | 18.6174 | 18.9569 | 0 | 6.4 | 8 | 0 | 0
7591 | 13/11 | 45 | 6 | 7 | 7.3213 | 18.2384 | 18.5708 | 18.9032 | 0 | 6.2 | 8 | 0 | 0
7592 | 13/11 | 45 | 6 | 8 | 7.5213 | 20.2057 | 20 | 19.7943 | 5772.6695 | 6.1 | 8 | 0 | 0
7593 | 13/11 | 45 | 6 | 9 | 7.7213 | 20.1435 | 20 | 19.8565 | 3664.4414 | 5.9 | 8 | 0 | 0
7594 | 13/11 | 45 | 6 | 10 | 7.9213 | 20.0755 | 20 | 19.9245 | 3050.0239 | 6.1 | 8 | 0 | 0
7595 | 13/11 | 45 | 6 | 11 | 8.2213 | 20.0165 | 20 | 19.9835 | 2442.3391 | 6.2 | 8 | 0 | 0
7596 | 13/11 | 45 | 6 | 12 | 8.9213 | 19.9446 | 20 | 20.0554 | 1483.5219 | 6.2 | 8 | 0 | 0
7597 | 13/11 | 45 | 6 | 13 | 9.8213 | 19.8847 | 20 | 20.1153 | 639.5283 | 5.9 | 8 | 0 | 0
7598 | 13/11 | 45 | 6 | 14 | 10.6213 | 19.86 | 20 | 20.14 | 281.0535 | 5.7 | 8 | 0 | 0
7599 | 13/11 | 45 | 6 | 15 | 11.2213 | 19.8601 | 20 | 20.1399 | 243.0858 | 5.9 | 8 | 0 | 0
7600 | 13/11 | 45 | 6 | 16 | 11.0213 | 19.8601 | 20 | 20.1399 | 377.255 | 6 | 8 | 0 | 0
7601 | 13/11 | 45 | 6 | 17 | 11.0213 | 19.8524 | 20 | 20.1476 | 340.1053 | 6.2 | 8 | 0 | 0
7602 | 13/11 | 45 | 6 | 18 | 10.6213 | 19.8972 | 20 | 20.1028 | 1123.3644 | 6.2 | 8 | 0 | 0
7603 | 13/11 | 45 | 6 | 19 | 10.0213 | 19.8997 | 20 | 20.1003 | 1274.033 | 6.6 | 8 | 0 | 0
7604 | 13/11 | 45 | 6 | 20 | 9.7213 | 19.8986 | 20 | 20.1014 | 1348.5053 | 6.5 | 8 | 0 | 0
7605 | 13/11 | 45 | 6 | 21 | 9.3213 | 19.8955 | 20 | 20.1045 | 1436.4887 | 6.5 | 8 | 0 | 0
7606 | 13/11 | 45 | 6 | 22 | 9.0213 | 19.8922 | 20 | 20.1078 | 1498.3885 | 6.5 | 8 | 0 | 0
7607 | 13/11 | 45 | 6 | 23 | 8.8213 | 19.8894 | 20 | 20.1106 | 1537.0622 | 6.7 | 8 | 0 | 0
7608 | 13/11 | 45 | 6 | 24 | 8.7213 | 19.4108 | 19.6521 | 19.8934 | 0 | 6.8 | 8 | 0 | 0
7609 | 14/11 | 45 | 7 | 1 | 8.7213 | 19.2395 | 19.5132 | 19.7868 | 0 | 6.8 | 8 | 0 | 0
7610 | 14/11 | 45 | 7 | 2 | 8.5213 | 19.1261 | 19.4128 | 19.6996 | 0 | 6.7 | 8 | 0 | 0
7611 | 14/11 | 45 | 7 | 3 | 8.5213 | 19.0459 | 19.3361 | 19.6262 | 0 | 6.6 | 8 | 0 | 0
7612 | 14/11 | 45 | 7 | 4 | 8.3213 | 18.9605 | 19.2571 | 19.5537 | 0 | 6.6 | 8 | 0 | 0
7613 | 14/11 | 45 | 7 | 5 | 7.8213 | 18.8506 | 19.1622 | 19.4739 | 0 | 6.7 | 8 | 0 | 0
7614 | 14/11 | 45 | 7 | 6 | 7.3213 | 18.7333 | 19.0619 | 19.3904 | 0 | 6.5 | 8 | 0 | 0
7615 | 14/11 | 45 | 7 | 7 | 7.4213 | 18.6615 | 18.9912 | 19.3209 | 0 | 6.6 | 8 | 0 | 0
7616 | 14/11 | 45 | 7 | 8 | 7.3213 | 20.0587 | 20 | 19.9413 | 4311.8274 | 6.4 | 8 | 0 | 0
7617 | 14/11 | 45 | 7 | 9 | 7.5213 | 20.021 | 20 | 19.979 | 2847.114 | 6.3 | 8 | 0 | 0
7618 | 14/11 | 45 | 7 | 10 | 7.1213 | 19.9696 | 20 | 20.0304 | 2500.2233 | 6.2 | 8 | 0 | 0
7619 | 14/11 | 45 | 7 | 11 | 7.9213 | 19.9076 | 20 | 20.0924 | 1602.8799 | 6.4 | 8 | 0 | 0
7620 | 14/11 | 45 | 7 | 12 | 9.4213 | 19.8646 | 20 | 20.1354 | 759.9086 | 5.7 | 8 | 0 | 0
7621 | 14/11 | 45 | 7 | 13 | 10.7213 | 20.0014 | 20.1612 | 20.3211 | 0 | 5.2 | 8 | 0 | 0
7622 | 14/11 | 45 | 7 | 14 | 12.2213 | 20.2424 | 20.3609 | 20.4794 | 0 | 5 | 8 | 0 | 0
7623 | 14/11 | 45 | 7 | 15 | 13.6213 | 20.3862 | 20.4666 | 20.5469 | 0 | 4.9 | 8 | 0 | 0
7624 | 14/11 | 45 | 7 | 16 | 14.1213 | 20.4459 | 20.5148 | 20.5836 | 0 | 5.2 | 8 | 0 | 0
7625 | 14/11 | 45 | 7 | 17 | 13.2213 | 20.3298 | 20.4322 | 20.5346 | 0 | 5.8 | 7.9 | 0 | 0
7626 | 14/11 | 45 | 7 | 18 | 11.9213 | 19.9826 | 20.1481 | 20.3137 | 0 | 6 | 7.9 | 0 | 0
7627 | 14/11 | 45 | 7 | 19 | 10.3213 | 19.7906 | 20 | 20.2094 | 226.8007 | 6.1 | 7.9 | 0 | 0
7628 | 14/11 | 45 | 7 | 20 | 9.5213 | 19.8064 | 20 | 20.1936 | 735.366 | 6 | 7.9 | 0 | 0
7629 | 14/11 | 45 | 7 | 21 | 9.3213 | 19.8199 | 20 | 20.1801 | 897.718 | 6.3 | 7.9 | 0 | 0
7630 | 14/11 | 45 | 7 | 22 | 8.0213 | 19.822 | 20 | 20.178 | 1264.3921 | 6.1 | 7.9 | 0 | 0
7631 | 14/11 | 45 | 7 | 23 | 7.1213 | 19.8221 | 20 | 20.1779 | 1516.7962 | 6.2 | 7.9 | 0 | 0
7632 | 14/11 | 45 | 7 | 24 | 7.2213 | 19.3558 | 19.6561 | 19.9565 | 0 | 6.3 | 7.9 | 0 | 0
7633 | 15/11 | 46 | 1 | 1 | 6.8213 | 19.1439 | 19.4857 | 19.8275 | 0 | 6.2 | 7.9 | 0 | 0
7634 | 15/11 | 46 | 1 | 2 | 6.4213 | 18.9911 | 19.3537 | 19.7162 | 0 | 6.1 | 7.9 | 0 | 0
7635 | 15/11 | 46 | 1 | 3 | 6.0213 | 18.8537 | 19.2324 | 19.6111 | 0 | 5.8 | 7.9 | 0 | 0
7636 | 15/11 | 46 | 1 | 4 | 6.2213 | 18.77 | 19.1474 | 19.5248 | 0 | 5.9 | 7.9 | 0 | 0
7637 | 15/11 | 46 | 1 | 5 | 5.8213 | 18.6539 | 19.0421 | 19.4304 | 0 | 5.7 | 7.9 | 0 | 0
7638 | 15/11 | 46 | 1 | 6 | 5.2213 | 18.5139 | 18.9209 | 19.328 | 0 | 5.6 | 7.9 | 0 | 0
7639 | 15/11 | 46 | 1 | 7 | 5.3213 | 20.0226 | 20 | 19.9774 | 4566.999 | 5.6 | 7.9 | 0 | 0
7640 | 15/11 | 46 | 1 | 8 | 5.2213 | 19.9843 | 20 | 20.0157 | 3560.9919 | 5.6 | 7.9 | 0 | 0
7641 | 15/11 | 46 | 1 | 9 | 5.9213 | 18.8706 | 19.2136 | 19.5566 | 0 | 5.7 | 7.9 | 0 | 0
7642 | 15/11 | 46 | 1 | 10 | 6.0213 | 18.5925 | 19.0069 | 19.4213 | 0 | 5.6 | 7.9 | 0 | 0
7643 | 15/11 | 46 | 1 | 11 | 6.7213 | 18.695 | 19.1158 | 19.5365 | 0 | 5.4 | 7.9 | 0 | 0
7644 | 15/11 | 46 | 1 | 12 | 8.7213 | 19.0649 | 19.4103 | 19.7557 | 0 | 5.3 | 7.9 | 0 | 0
7645 | 15/11 | 46 | 1 | 13 | 10.1213 | 19.3685 | 19.6501 | 19.9316 | 0 | 5.2 | 7.9 | 0 | 0
7646 | 15/11 | 46 | 1 | 14 | 11.0213 | 19.5424 | 19.7873 | 20.0322 | 0 | 5.3 | 7.9 | 0 | 0
7647 | 15/11 | 46 | 1 | 15 | 12.6213 | 19.6891 | 19.8841 | 20.0792 | 0 | 5.3 | 7.9 | 0 | 0
7648 | 15/11 | 46 | 1 | 16 | 13.3213 | 19.7456 | 19.9207 | 20.0958 | 0 | 5.2 | 7.9 | 0 | 0
7649 | 15/11 | 46 | 1 | 17 | 13.0213 | 19.6521 | 19.8429 | 20.0337 | 0 | 5.5 | 7.9 | 0 | 0
7650 | 15/11 | 46 | 1 | 18 | 11.8213 | 19.4138 | 19.6328 | 19.8519 | 0 | 5.5 | 7.9 | 0 | 0
7651 | 15/11 | 46 | 1 | 19 | 10.1213 | 19.1611 | 19.439 | 19.7169 | 0 | 6 | 7.9 | 0 | 0
7652 | 15/11 | 46 | 1 | 20 | 9.2213 | 19.9487 | 20 | 20.0513 | 2804.9898 | 6.4 | 7.9 | 0 | 0
7653 | 15/11 | 46 | 1 | 21 | 8.3213 | 19.9289 | 20 | 20.0711 | 1973.3521 | 6.2 | 7.9 | 0 | 0
7654 | 15/11 | 46 | 1 | 22 | 7.5213 | 19.9072 | 20 | 20.0928 | 2033.8993 | 6 | 7.9 | 0 | 0
7655 | 15/11 | 46 | 1 | 23 | 7.0213 | 19.8921 | 20 | 20.1079 | 2070.0378 | 5.9 | 7.9 | 0 | 0
7656 | 15/11 | 46 | 1 | 24 | 6.4213 | 19.1957 | 19.5009 | 19.8061 | 0 | 5.9 | 7.9 | 0 | 0
7657 | 16/11 | 46 | 2 | 1 | 6.4213 | 18.9576 | 19.3113 | 19.6651 | 0 | 5.9 | 7.9 | 0 | 0
7658 | 16/11 | 46 | 2 | 2 | 7.0213 | 18.8784 | 19.2276 | 19.5768 | 0 | 6 | 7.9 | 0 | 0
7659 | 16/11 | 46 | 2 | 3 | 5.7213 | 18.691 | 19.075 | 19.4589 | 0 | 5.4 | 7.9 | 0 | 0
7660 | 16/11 | 46 | 2 | 4 | 5.5213 | 18.5647 | 18.9622 | 19.3597 | 0 | 5.5 | 7.9 | 0 | 0
7661 | 16/11 | 46 | 2 | 5 | 5.5213 | 18.4697 | 18.8704 | 19.2712 | 0 | 5.5 | 7.9 | 0 | 0
7662 | 16/11 | 46 | 2 | 6 | 4.9213 | 18.3355 | 18.7533 | 19.1711 | 0 | 5.5 | 7.9 | 0 | 0
7663 | 16/11 | 46 | 2 | 7 | 5.1213 | 20.0741 | 20 | 19.9259 | 5192.3857 | 5.5 | 7.9 | 0 | 0
7664 | 16/11 | 46 | 2 | 8 | 5.0213 | 20.0258 | 20 | 19.9742 | 3919.6956 | 5.5 | 7.9 | 0 | 0
7665 | 16/11 | 46 | 2 | 9 | 4.6213 | 18.7061 | 19.0741 | 19.4421 | 0 | 5.3 | 7.9 | 0 | 0
7666 | 16/11 | 46 | 2 | 10 | 5.3213 | 18.4176 | 18.8566 | 19.2955 | 0 | 5.4 | 7.9 | 0 | 0
7667 | 16/11 | 46 | 2 | 11 | 6.6213 | 18.5639 | 18.9928 | 19.4217 | 0 | 5.4 | 7.9 | 0 | 0
7668 | 16/11 | 46 | 2 | 12 | 8.4213 | 18.9435 | 19.2975 | 19.6515 | 0 | 5.1 | 7.9 | 0 | 0
7669 | 16/11 | 46 | 2 | 13 | 10.1213 | 19.2694 | 19.5517 | 19.8339 | 0 | 5.2 | 7.9 | 0 | 0
7670 | 16/11 | 46 | 2 | 14 | 11.6213 | 19.4988 | 19.7268 | 19.9548 | 0 | 5.2 | 7.9 | 0 | 0
7671 | 16/11 | 46 | 2 | 15 | 13.1213 | 19.6548 | 19.8319 | 20.0089 | 0 | 4.9 | 7.9 | 0 | 0
7672 | 16/11 | 46 | 2 | 16 | 13.7213 | 19.7081 | 19.8679 | 20.0277 | 0 | 4.8 | 7.9 | 0 | 0
7673 | 16/11 | 46 | 2 | 17 | 13.7213 | 19.6353 | 19.8037 | 19.9722 | 0 | 4.9 | 7.9 | 0 | 0
7674 | 16/11 | 46 | 2 | 18 | 12.6213 | 19.4235 | 19.6154 | 19.8072 | 0 | 5.1 | 7.9 | 0 | 0
7675 | 16/11 | 46 | 2 | 19 | 10.0213 | 19.1109 | 19.3844 | 19.6578 | 0 | 5.7 | 7.9 | 0 | 0
7676 | 16/11 | 46 | 2 | 20 | 9.6213 | 19.9747 | 20 | 20.0253 | 2942.7272 | 5.9 | 7.9 | 0 | 0
7677 | 16/11 | 46 | 2 | 21 | 8.6213 | 19.9512 | 20 | 20.0488 | 2045.9302 | 6.1 | 7.9 | 0 | 0
7678 | 16/11 | 46 | 2 | 22 | 8.1213 | 19.9282 | 20 | 20.0718 | 2017.7582 | 5.8 | 7.9 | 0 | 0
7679 | 16/11 | 46 | 2 | 23 | 7.7213 | 19.9119 | 20 | 20.0881 | 2017.2409 | 6 | 7.9 | 0 | 0
7680 | 16/11 | 46 | 2 | 24 | 7.5213 | 19.2694 | 19.5394 | 19.8094 | 0 | 5.9 | 7.9 | 0 | 0
7681 | 17/11 | 46 | 3 | 1 | 7.3213 | 19.0358 | 19.3561 | 19.6764 | 0 | 5.8 | 7.9 | 0 | 0
7682 | 17/11 | 46 | 3 | 2 | 6.4213 | 18.8416 | 19.1982 | 19.5547 | 0 | 5.6 | 7.9 | 0 | 0
7683 | 17/11 | 46 | 3 | 3 | 6.6213 | 18.7464 | 19.1063 | 19.4662 | 0 | 5.8 | 7.9 | 0 | 0
7684 | 17/11 | 46 | 3 | 4 | 7.2213 | 18.7122 | 19.0572 | 19.4022 | 0 | 5.7 | 7.9 | 0 | 0
7685 | 17/11 | 46 | 3 | 5 | 7.2213 | 18.6511 | 18.9929 | 19.3348 | 0 | 5.7 | 7.9 | 0 | 0
7686 | 17/11 | 46 | 3 | 6 | 8.1213 | 18.6605 | 18.9775 | 19.2945 | 0 | 4.9 | 7.9 | 0 | 0
7687 | 17/11 | 46 | 3 | 7 | 9.5213 | 20.0923 | 20 | 19.9077 | 3874.5131 | 5.2 | 7.9 | 0 | 0
7688 | 17/11 | 46 | 3 | 8 | 11.0213 | 20.0624 | 20 | 19.9376 | 2560.351 | 4.8 | 7.9 | 0 | 0
7689 | 17/11 | 46 | 3 | 9 | 12.0213 | 19.3381 | 19.4979 | 19.6576 | 0 | 4.8 | 7.9 | 0 | 0
7690 | 17/11 | 46 | 3 | 10 | 12.6213 | 19.313 | 19.4989 | 19.6848 | 0 | 4.9 | 7.9 | 0 | 0
7691 | 17/11 | 46 | 3 | 11 | 13.8213 | 19.602 | 19.7669 | 19.9318 | 0 | 4.6 | 7.9 | 0 | 0
7692 | 17/11 | 46 | 3 | 12 | 14.4213 | 19.87 | 19.9983 | 20.1266 | 0 | 4.4 | 7.9 | 0 | 0
7693 | 17/11 | 46 | 3 | 13 | 15.8213 | 20.2162 | 20.2896 | 20.363 | 0 | 4.4 | 7.9 | 0 | 0
7694 | 17/11 | 46 | 3 | 14 | 17.7213 | 20.516 | 20.5273 | 20.5387 | 0 | 3.9 | 7.9 | 0 | 0
7695 | 17/11 | 46 | 3 | 15 | 18.6213 | 20.6679 | 20.6436 | 20.6194 | 0 | 3.8 | 7.9 | 0 | 0
7696 | 17/11 | 46 | 3 | 16 | 16.8213 | 20.549 | 20.5764 | 20.6037 | 0 | 5.4 | 7.9 | 0 | 0
7697 | 17/11 | 46 | 3 | 17 | 15.2213 | 20.3085 | 20.404 | 20.4994 | 0 | 5.4 | 7.9 | 0 | 0
7698 | 17/11 | 46 | 3 | 18 | 13.5213 | 20.0127 | 20.1611 | 20.3095 | 0 | 5.5 | 7.9 | 0 | 0
7699 | 17/11 | 46 | 3 | 19 | 11.7213 | 19.7392 | 19.9547 | 20.1701 | 0 | 5.5 | 7.9 | 0 | 0
7700 | 17/11 | 46 | 3 | 20 | 11.0213 | 19.8204 | 20 | 20.1796 | 754.2677 | 5.3 | 7.9 | 0 | 0
7701 | 17/11 | 46 | 3 | 21 | 10.4213 | 19.8316 | 20 | 20.1684 | 665.5013 | 5.3 | 7.9 | 0 | 0
7702 | 17/11 | 46 | 3 | 22 | 8.8213 | 19.8309 | 20 | 20.1691 | 1093.802 | 5.2 | 7.9 | 0 | 0
7703 | 17/11 | 46 | 3 | 23 | 8.5213 | 19.8341 | 20 | 20.1659 | 1214.7568 | 5.3 | 7.9 | 0 | 0
7704 | 17/11 | 46 | 3 | 24 | 8.3213 | 19.4481 | 19.7157 | 19.9833 | 0 | 5.8 | 7.9 | 0 | 0
7705 | 18/11 | 46 | 4 | 1 | 8.3213 | 19.2979 | 19.5911 | 19.8843 | 0 | 5.5 | 7.9 | 0 | 0
7706 | 18/11 | 46 | 4 | 2 | 8.5213 | 19.2211 | 19.5154 | 19.8097 | 0 | 5.7 | 7.9 | 0 | 0
7707 | 18/11 | 46 | 4 | 3 | 8.7213 | 19.1667 | 19.4566 | 19.7465 | 0 | 5.9 | 7.9 | 0 | 0
7708 | 18/11 | 46 | 4 | 4 | 7.9213 | 19.0403 | 19.3512 | 19.6621 | 0 | 5.8 | 7.9 | 0 | 0
7709 | 18/11 | 46 | 4 | 5 | 7.2213 | 18.902 | 19.2368 | 19.5715 | 0 | 6.2 | 7.9 | 0 | 0
7710 | 18/11 | 46 | 4 | 6 | 6.5213 | 18.7572 | 19.1164 | 19.4756 | 0 | 6.2 | 7.9 | 0 | 0
7711 | 18/11 | 46 | 4 | 7 | 6.2213 | 19.9915 | 20 | 20.0085 | 3859.434 | 6.1 | 7.9 | 0 | 0
7712 | 18/11 | 46 | 4 | 8 | 6.2213 | 19.9612 | 20 | 20.0388 | 3113.6488 | 6.1 | 7.9 | 0 | 0
7713 | 18/11 | 46 | 4 | 9 | 6.4213 | 18.9633 | 19.2975 | 19.6317 | 0 | 6.2 | 7.9 | 0 | 0
7714 | 18/11 | 46 | 4 | 10 | 6.2213 | 18.6352 | 19.0455 | 19.4557 | 0 | 6.1 | 7.9 | 0 | 0
7715 | 18/11 | 46 | 4 | 11 | 5.6213 | 18.3398 | 18.816 | 19.2922 | 0 | 5.8 | 7.9 | 0 | 0
7716 | 18/11 | 46 | 4 | 12 | 5.2213 | 18.2061 | 18.7033 | 19.2005 | 0 | 5.6 | 7.9 | 0 | 0
7717 | 18/11 | 46 | 4 | 13 | 5.5213 | 18.149 | 18.6398 | 19.1306 | 0 | 5.5 | 7.9 | 0 | 0
7718 | 18/11 | 46 | 4 | 14 | 5.8213 | 18.1404 | 18.6179 | 19.0953 | 0 | 5.6 | 7.9 | 0 | 0
7719 | 18/11 | 46 | 4 | 15 | 5.8213 | 18.1187 | 18.5833 | 19.0478 | 0 | 5.5 | 7.9 | 0 | 0
7720 | 18/11 | 46 | 4 | 16 | 5.8213 | 18.0187 | 18.4842 | 18.9498 | 0 | 5.3 | 7.9 | 0 | 0
7721 | 18/11 | 46 | 4 | 17 | 5.8213 | 17.911 | 18.3807 | 18.8505 | 0 | 5.3 | 7.9 | 0 | 0
7722 | 18/11 | 46 | 4 | 18 | 5.9213 | 17.8375 | 18.2862 | 18.735 | 0 | 5.4 | 7.9 | 0 | 0
7723 | 18/11 | 46 | 4 | 19 | 5.3213 | 17.6998 | 18.1623 | 18.6247 | 0 | 5.2 | 7.9 | 0 | 0
7724 | 18/11 | 46 | 4 | 20 | 4.7213 | 20.2462 | 20 | 19.7538 | 7706.0234 | 5.3 | 7.9 | 0 | 0
7725 | 18/11 | 46 | 4 | 21 | 4.7213 | 20.1654 | 20 | 19.8346 | 4718.1977 | 5.2 | 7.9 | 0 | 0
7726 | 18/11 | 46 | 4 | 22 | 5.0213 | 20.0926 | 20 | 19.9074 | 4101.4048 | 5.2 | 7.9 | 0 | 0
7727 | 18/11 | 46 | 4 | 23 | 4.4213 | 20.0374 | 20 | 19.9626 | 3867.0872 | 5.1 | 7.9 | 0 | 0
7728 | 18/11 | 46 | 4 | 24 | 4.4213 | 18.81 | 19.1326 | 19.4552 | 0 | 5.3 | 7.9 | 0 | 0
7729 | 19/11 | 46 | 5 | 1 | 4.6213 | 18.4456 | 18.8511 | 19.2566 | 0 | 5.3 | 7.9 | 0 | 0
7730 | 19/11 | 46 | 5 | 2 | 4.8213 | 18.2895 | 18.7089 | 19.1282 | 0 | 5.2 | 7.9 | 0 | 0
7731 | 19/11 | 46 | 5 | 3 | 4.9213 | 18.1863 | 18.6067 | 19.0271 | 0 | 5.1 | 7.9 | 0 | 0
7732 | 19/11 | 46 | 5 | 4 | 5.0213 | 18.1037 | 18.5217 | 18.9398 | 0 | 5 | 7.9 | 0 | 0
7733 | 19/11 | 46 | 5 | 5 | 5.0213 | 18.023 | 18.4404 | 18.8577 | 0 | 4.9 | 7.9 | 0 | 0
7734 | 19/11 | 46 | 5 | 6 | 5.2213 | 17.9623 | 18.3738 | 18.7852 | 0 | 4.8 | 7.9 | 0 | 0
7735 | 19/11 | 46 | 5 | 7 | 5.2213 | 20.217 | 20 | 19.783 | 6635.953 | 4.8 | 7.9 | 0 | 0
7736 | 19/11 | 46 | 5 | 8 | 5.2213 | 20.1444 | 20 | 19.8556 | 4718.4498 | 5.1 | 7.9 | 0 | 0
7737 | 19/11 | 46 | 5 | 9 | 4.6213 | 18.5705 | 18.9064 | 19.2423 | 0 | 5 | 7.9 | 0 | 0
7738 | 19/11 | 46 | 5 | 10 | 4.4213 | 18.1543 | 18.6055 | 19.0566 | 0 | 4.9 | 7.9 | 0 | 0
7739 | 19/11 | 46 | 5 | 11 | 5.5213 | 18.2578 | 18.7133 | 19.1689 | 0 | 4.9 | 7.9 | 0 | 0
7740 | 19/11 | 46 | 5 | 12 | 6.7213 | 18.5357 | 18.9386 | 19.3415 | 0 | 4.7 | 7.9 | 0 | 0
7741 | 19/11 | 46 | 5 | 13 | 8.2213 | 18.8057 | 19.1485 | 19.4913 | 0 | 4.7 | 7.9 | 0 | 0
7742 | 19/11 | 46 | 5 | 14 | 9.0213 | 18.9529 | 19.2626 | 19.5722 | 0 | 4.9 | 7.9 | 0 | 0
7743 | 19/11 | 46 | 5 | 15 | 10.4213 | 19.068 | 19.3337 | 19.5994 | 0 | 4.9 | 7.9 | 0 | 0
7744 | 19/11 | 46 | 5 | 16 | 10.8213 | 19.0788 | 19.3338 | 19.5888 | 0 | 4.8 | 7.9 | 0 | 0
7745 | 19/11 | 46 | 5 | 17 | 10.3213 | 18.9169 | 19.197 | 19.4771 | 0 | 5 | 7.9 | 0 | 0
7746 | 19/11 | 46 | 5 | 18 | 9.0213 | 18.668 | 18.9792 | 19.2904 | 0 | 5.2 | 7.9 | 0 | 0
7747 | 19/11 | 46 | 5 | 19 | 7.4213 | 18.4094 | 18.7761 | 19.1429 | 0 | 5.3 | 7.9 | 0 | 0
7748 | 19/11 | 46 | 5 | 20 | 6.6213 | 20.1113 | 20 | 19.8887 | 5429.2721 | 5.4 | 7.9 | 0 | 0
7749 | 19/11 | 46 | 5 | 21 | 6.2213 | 20.0611 | 20 | 19.9389 | 3481.5135 | 5.4 | 7.9 | 0 | 0
7750 | 19/11 | 46 | 5 | 22 | 5.2213 | 20.0083 | 20 | 19.9917 | 3362.3588 | 5.3 | 7.9 | 0 | 0
7751 | 19/11 | 46 | 5 | 23 | 5.0213 | 19.9735 | 20 | 20.0265 | 3179.8758 | 5.4 | 7.9 | 0 | 0
7752 | 19/11 | 46 | 5 | 24 | 4.0213 | 18.8804 | 19.2247 | 19.569 | 0 | 5.1 | 7.9 | 0 | 0
7753 | 20/11 | 46 | 6 | 1 | 3.8213 | 18.5101 | 18.9376 | 19.3651 | 0 | 5.1 | 7.9 | 0 | 0
7754 | 20/11 | 46 | 6 | 2 | 4.4213 | 18.3767 | 18.8077 | 19.2386 | 0 | 5.4 | 7.9 | 0 | 0
7755 | 20/11 | 46 | 6 | 3 | 3.9213 | 18.2222 | 18.6684 | 19.1146 | 0 | 5.2 | 7.9 | 0 | 0
7756 | 20/11 | 46 | 6 | 4 | 3.1213 | 18.0422 | 18.5139 | 18.9855 | 0 | 4.9 | 7.9 | 0 | 0
7757 | 20/11 | 46 | 6 | 5 | 3.2213 | 17.9286 | 18.4034 | 18.8783 | 0 | 4.9 | 7.9 | 0 | 0
7758 | 20/11 | 46 | 6 | 6 | 2.4213 | 17.7602 | 18.2574 | 18.7545 | 0 | 4.7 | 7.9 | 0 | 0
7759 | 20/11 | 46 | 6 | 7 | 2.4213 | 17.6422 | 18.1444 | 18.6465 | 0 | 4.7 | 7.9 | 0 | 0
7760 | 20/11 | 46 | 6 | 8 | 2.4213 | 20.2203 | 20 | 19.7797 | 7853.7196 | 4.7 | 7.9 | 0 | 0
7761 | 20/11 | 46 | 6 | 9 | 2.7213 | 20.1403 | 20 | 19.8597 | 5037.677 | 4.8 | 7.9 | 0 | 0
7762 | 20/11 | 46 | 6 | 10 | 3.0213 | 20.0459 | 20 | 19.9541 | 4115.3446 | 4.9 | 7.9 | 0 | 0
7763 | 20/11 | 46 | 6 | 11 | 4.4213 | 19.9274 | 20 | 20.0726 | 2433.6383 | 5.3 | 7.9 | 0 | 0
7764 | 20/11 | 46 | 6 | 12 | 6.6213 | 19.8789 | 20 | 20.1211 | 1493.5029 | 5.4 | 7.9 | 0 | 0
7765 | 20/11 | 46 | 6 | 13 | 7.3213 | 19.8706 | 20 | 20.1294 | 1412.0063 | 5.2 | 7.9 | 0 | 0
7766 | 20/11 | 46 | 6 | 14 | 8.6213 | 19.8195 | 20 | 20.1805 | 444.0833 | 4.8 | 7.9 | 0 | 0
7767 | 20/11 | 46 | 6 | 15 | 8.6213 | 19.8465 | 20 | 20.1535 | 1004.0254 | 4.9 | 7.9 | 0 | 0
7768 | 20/11 | 46 | 6 | 16 | 8.5213 | 19.8546 | 20 | 20.1454 | 1169.8686 | 5 | 7.9 | 0 | 0
7769 | 20/11 | 46 | 6 | 17 | 8.3213 | 19.8498 | 20 | 20.1502 | 1203.7381 | 5.3 | 7.9 | 0 | 0
7770 | 20/11 | 46 | 6 | 18 | 8.0213 | 19.8771 | 20 | 20.1229 | 1706.7045 | 5.1 | 7.9 | 0 | 0
7771 | 20/11 | 46 | 6 | 19 | 7.5213 | 19.8764 | 20 | 20.1236 | 1817.2282 | 5.4 | 7.9 | 0 | 0
7772 | 20/11 | 46 | 6 | 20 | 7.1213 | 19.8728 | 20 | 20.1272 | 1898.9694 | 5.2 | 7.9 | 0 | 0
7773 | 20/11 | 46 | 6 | 21 | 6.6213 | 19.8674 | 20 | 20.1326 | 1997.1317 | 5.3 | 7.9 | 0 | 0
7774 | 20/11 | 46 | 6 | 22 | 6.0213 | 19.8609 | 20 | 20.1391 | 2114.1472 | 5.3 | 7.9 | 0 | 0
7775 | 20/11 | 46 | 6 | 23 | 5.5213 | 19.8545 | 20 | 20.1455 | 2207.7027 | 5.2 | 7.9 | 0 | 0
7776 | 20/11 | 46 | 6 | 24 | 4.9213 | 19.1019 | 19.4555 | 19.8092 | 0 | 5.1 | 7.9 | 0 | 0
7777 | 21/11 | 46 | 7 | 1 | 4.6213 | 18.8109 | 19.2236 | 19.6364 | 0 | 5.1 | 7.9 | 0 | 0
7778 | 21/11 | 46 | 7 | 2 | 4.2213 | 18.6205 | 19.058 | 19.4954 | 0 | 5.1 | 7.9 | 0 | 0
7779 | 21/11 | 46 | 7 | 3 | 3.6213 | 18.4415 | 18.9013 | 19.3611 | 0 | 4.9 | 7.9 | 0 | 0
7780 | 21/11 | 46 | 7 | 4 | 4.2213 | 18.3646 | 18.8136 | 19.2626 | 0 | 5.1 | 7.9 | 0 | 0
7781 | 21/11 | 46 | 7 | 5 | 4.0213 | 18.254 | 18.7062 | 19.1583 | 0 | 5 | 7.9 | 0 | 0
7782 | 21/11 | 46 | 7 | 6 | 3.2213 | 18.0889 | 18.5633 | 19.0378 | 0 | 4.7 | 7.9 | 0 | 0
7783 | 21/11 | 46 | 7 | 7 | 3.3213 | 17.9819 | 18.4585 | 18.9351 | 0 | 4.8 | 7.9 | 0 | 0
7784 | 21/11 | 46 | 7 | 8 | 2.9213 | 20.1262 | 20 | 19.8738 | 6694.1854 | 4.7 | 7.9 | 0 | 0
7785 | 21/11 | 46 | 7 | 9 | 3.1213 | 20.0631 | 20 | 19.9369 | 4395.8178 | 4.8 | 7.9 | 0 | 0
7786 | 21/11 | 46 | 7 | 10 | 3.2213 | 19.9819 | 20 | 20.0181 | 3618.8506 | 4.7 | 7.9 | 0 | 0
7787 | 21/11 | 46 | 7 | 11 | 4.4213 | 19.8837 | 20 | 20.1163 | 2209.5622 | 4.8 | 7.9 | 0 | 0
7788 | 21/11 | 46 | 7 | 12 | 6.4213 | 19.8195 | 20 | 20.1805 | 1039.9398 | 5 | 7.9 | 0 | 0
7789 | 21/11 | 46 | 7 | 13 | 8.5213 | 19.7975 | 20.0232 | 20.2489 | 0 | 5 | 7.9 | 0 | 0
7790 | 21/11 | 46 | 7 | 14 | 9.7213 | 19.8083 | 20.0217 | 20.235 | 0 | 5.1 | 7.9 | 0 | 0
7791 | 21/11 | 46 | 7 | 15 | 9.8213 | 19.7907 | 20 | 20.2093 | 117.0532 | 5.3 | 7.9 | 0 | 0
7792 | 21/11 | 46 | 7 | 16 | 10.2213 | 19.8018 | 20 | 20.1982 | 199.5784 | 5.4 | 7.9 | 0 | 0
7793 | 21/11 | 46 | 7 | 17 | 11.5213 | 19.8259 | 20 | 20.1741 | 154.6452 | 5.3 | 7.9 | 0 | 0
7794 | 21/11 | 46 | 7 | 18 | 12.0213 | 19.875 | 20 | 20.125 | 633.6632 | 5 | 7.9 | 0 | 0
7795 | 21/11 | 46 | 7 | 19 | 10.6213 | 19.8776 | 20 | 20.1224 | 992.0138 | 5.2 | 7.9 | 0 | 0
7796 | 21/11 | 46 | 7 | 20 | 10.8213 | 19.8823 | 20 | 20.1177 | 976.8039 | 5.2 | 7.9 | 0 | 0
7797 | 21/11 | 46 | 7 | 21 | 11.6213 | 19.8905 | 20 | 20.1095 | 825.9003 | 4.7 | 7.9 | 0 | 0
7798 | 21/11 | 46 | 7 | 22 | 11.1213 | 19.8907 | 20 | 20.1093 | 955.9073 | 4.2 | 7.8 | 0 | 0
7799 | 21/11 | 46 | 7 | 23 | 10.4213 | 19.8874 | 20 | 20.1126 | 1118.459 | 3.3 | 7.8 | 0 | 0
7800 | 21/11 | 46 | 7 | 24 | 9.7213 | 19.5045 | 19.7238 | 19.9432 | 0 | 2.7 | 7.8 | 0 | 0
7801 | 22/11 | 47 | 1 | 1 | 8.1213 | 19.2363 | 19.5247 | 19.813 | 0 | 2.4 | 7.8 | 0 | 0
7802 | 22/11 | 47 | 1 | 2 | 6.5213 | 18.9847 | 19.3319 | 19.679 | 0 | 2.8 | 7.8 | 0 | 0
7803 | 22/11 | 47 | 1 | 3 | 6.4213 | 18.851 | 19.2145 | 19.578 | 0 | 2.7 | 7.8 | 0 | 0
7804 | 22/11 | 47 | 1 | 4 | 6.4213 | 18.7546 | 19.1222 | 19.4898 | 0 | 2.6 | 7.8 | 0 | 0
7805 | 22/11 | 47 | 1 | 5 | 5.9213 | 18.6293 | 19.0116 | 19.394 | 0 | 2.7 | 7.8 | 0 | 0
7806 | 22/11 | 47 | 1 | 6 | 5.2213 | 18.4801 | 18.8848 | 19.2895 | 0 | 2.9 | 7.8 | 0 | 0
7807 | 22/11 | 47 | 1 | 7 | 5.1213 | 20.0365 | 20 | 19.9635 | 4755.0806 | 2.9 | 7.8 | 0 | 0
7808 | 22/11 | 47 | 1 | 8 | 4.8213 | 19.994 | 20 | 20.006 | 3731.6448 | 2.8 | 7.8 | 0 | 0
7809 | 22/11 | 47 | 1 | 9 | 4.6213 | 18.7397 | 19.1151 | 19.4906 | 0 | 2.8 | 7.8 | 0 | 0
7810 | 22/11 | 47 | 1 | 10 | 4.3213 | 18.3661 | 18.8352 | 19.3044 | 0 | 3.1 | 7.8 | 0 | 0
7811 | 22/11 | 47 | 1 | 11 | 5.2213 | 18.3768 | 18.858 | 19.3391 | 0 | 2.9 | 7.8 | 0 | 0
7812 | 22/11 | 47 | 1 | 12 | 6.1213 | 18.6728 | 19.1059 | 19.539 | 0 | 2.6 | 7.8 | 0 | 0
7813 | 22/11 | 47 | 1 | 13 | 6.1213 | 18.8071 | 19.2196 | 19.6321 | 0 | 2.5 | 7.8 | 0 | 0
7814 | 22/11 | 47 | 1 | 14 | 6.8213 | 18.8965 | 19.2875 | 19.6784 | 0 | 2.1 | 7.8 | 0 | 0
7815 | 22/11 | 47 | 1 | 15 | 7.0213 | 18.9107 | 19.2902 | 19.6698 | 0 | 1.8 | 7.8 | 0 | 0
7816 | 22/11 | 47 | 1 | 16 | 6.8213 | 18.8035 | 19.1967 | 19.59 | 0 | 1.7 | 7.8 | 0 | 0
7817 | 22/11 | 47 | 1 | 17 | 6.1213 | 18.5458 | 18.9774 | 19.4089 | 0 | 1.6 | 7.8 | 0 | 0
7818 | 22/11 | 47 | 1 | 18 | 5.5213 | 18.3179 | 18.7638 | 19.2097 | 0 | 1.4 | 7.8 | 0 | 0
7819 | 22/11 | 47 | 1 | 19 | 5.2213 | 18.146 | 18.6083 | 19.0707 | 0 | 1.4 | 7.8 | 0 | 0
7820 | 22/11 | 47 | 1 | 20 | 4.8213 | 20.0899 | 20 | 19.9101 | 6008.655 | 1.5 | 7.8 | 0 | 0
7821 | 22/11 | 47 | 1 | 21 | 4.4213 | 20.0372 | 20 | 19.9628 | 3846.55 | 1.6 | 7.8 | 0 | 0
7822 | 22/11 | 47 | 1 | 22 | 4.3213 | 19.9873 | 20 | 20.0127 | 3509.6614 | 1.6 | 7.8 | 0 | 0
7823 | 22/11 | 47 | 1 | 23 | 3.8213 | 19.9506 | 20 | 20.0494 | 3387.2161 | 1.6 | 7.8 | 0 | 0
7824 | 22/11 | 47 | 1 | 24 | 3.1213 | 18.8109 | 19.1898 | 19.5687 | 0 | 1.9 | 7.8 | 0 | 0
7825 | 23/11 | 47 | 2 | 1 | 2.8213 | 18.4159 | 18.8836 | 19.3512 | 0 | 2 | 7.8 | 0 | 0
7826 | 23/11 | 47 | 2 | 2 | 2.5213 | 18.1971 | 18.6936 | 19.1901 | 0 | 2.1 | 7.8 | 0 | 0
7827 | 23/11 | 47 | 2 | 3 | 2.1213 | 18.0191 | 18.5337 | 19.0483 | 0 | 2.1 | 7.8 | 0 | 0
7828 | 23/11 | 47 | 2 | 4 | 2.0213 | 17.8797 | 18.4014 | 18.9232 | 0 | 2.1 | 7.8 | 0 | 0
7829 | 23/11 | 47 | 2 | 5 | 1.6213 | 17.7288 | 18.2631 | 18.7973 | 0 | 2.2 | 7.8 | 0 | 0
7830 | 23/11 | 47 | 2 | 6 | 1.5213 | 17.6009 | 18.1406 | 18.6803 | 0 | 2.2 | 7.8 | 0 | 0
7831 | 23/11 | 47 | 2 | 7 | 1.4213 | 20.1864 | 20 | 19.8136 | 7727.8866 | 2.3 | 7.8 | 0 | 0
7832 | 23/11 | 47 | 2 | 8 | 1.5213 | 20.1106 | 20 | 19.8894 | 5497.9878 | 2.3 | 7.8 | 0 | 0
7833 | 23/11 | 47 | 2 | 9 | 1.6213 | 18.3134 | 18.7404 | 19.1674 | 0 | 2.4 | 7.8 | 0 | 0
7834 | 23/11 | 47 | 2 | 10 | 2.6213 | 17.9192 | 18.4437 | 18.9682 | 0 | 2.4 | 7.8 | 0 | 0
7835 | 23/11 | 47 | 2 | 11 | 3.9213 | 18.0347 | 18.5537 | 19.0726 | 0 | 2.2 | 7.8 | 0 | 0
7836 | 23/11 | 47 | 2 | 12 | 5.3213 | 18.3207 | 18.7792 | 19.2378 | 0 | 1.8 | 7.8 | 0 | 0
7837 | 23/11 | 47 | 2 | 13 | 5.8213 | 18.5206 | 18.9426 | 19.3646 | 0 | 1.6 | 7.8 | 0 | 0
7838 | 23/11 | 47 | 2 | 14 | 6.6213 | 18.6391 | 19.0327 | 19.4263 | 0 | 1.5 | 7.8 | 0 | 0
7839 | 23/11 | 47 | 2 | 15 | 7.0213 | 18.65 | 19.028 | 19.4059 | 0 | 1.5 | 7.8 | 0 | 0
7840 | 23/11 | 47 | 2 | 16 | 7.2213 | 18.582 | 18.9622 | 19.3424 | 0 | 1.5 | 7.8 | 0 | 0
7841 | 23/11 | 47 | 2 | 17 | 7.4213 | 18.4068 | 18.7988 | 19.1907 | 0 | 1.5 | 7.8 | 0 | 0
7842 | 23/11 | 47 | 2 | 18 | 5.8213 | 18.1354 | 18.562 | 18.9887 | 0 | 1.8 | 7.8 | 0 | 0
7843 | 23/11 | 47 | 2 | 19 | 4.0213 | 17.8378 | 18.3252 | 18.8126 | 0 | 2 | 7.8 | 0 | 0
7844 | 23/11 | 47 | 2 | 20 | 3.0213 | 20.1648 | 20 | 19.8352 | 7340.7317 | 2.1 | 7.8 | 0 | 0
7845 | 23/11 | 47 | 2 | 21 | 2.5213 | 20.0947 | 20 | 19.9053 | 4758.1515 | 2.1 | 7.8 | 0 | 0
7846 | 23/11 | 47 | 2 | 22 | 2.8213 | 20.0326 | 20 | 19.9674 | 4227.5757 | 2.2 | 7.8 | 0 | 0
7847 | 23/11 | 47 | 2 | 23 | 2.6213 | 19.988 | 20 | 20.012 | 3969.2941 | 2.4 | 7.8 | 0 | 0
7848 | 23/11 | 47 | 2 | 24 | 1.8213 | 18.6478 | 19.0491 | 19.4504 | 0 | 2.4 | 7.8 | 0 | 0
7849 | 24/11 | 47 | 3 | 1 | 2.4213 | 18.2667 | 18.7473 | 19.2278 | 0 | 2.6 | 7.8 | 0 | 0
7850 | 24/11 | 47 | 3 | 2 | 2.8213 | 18.1028 | 18.5913 | 19.0798 | 0 | 2.6 | 7.8 | 0 | 0
7851 | 24/11 | 47 | 3 | 3 | 0.72135 | 17.7998 | 18.3476 | 18.8954 | 0 | 2.9 | 7.8 | 0 | 0
7852 | 24/11 | 47 | 3 | 4 | -0.87865 | 17.499 | 18.1035 | 18.708 | 0 | 3.5 | 7.8 | 0 | 0
7853 | 24/11 | 47 | 3 | 5 | -0.77865 | 17.4056 | 18 | 18.5944 | 214.4218 | 3.6 | 7.8 | 0 | 0
7854 | 24/11 | 47 | 3 | 6 | -1.0787 | 17.4495 | 18 | 18.5505 | 737.4278 | 3.5 | 7.8 | 0 | 0
7855 | 24/11 | 47 | 3 | 7 | -1.1787 | 20.2235 | 20 | 19.7765 | 8847.6534 | 3.5 | 7.8 | 0 | 0
7856 | 24/11 | 47 | 3 | 8 | -0.97865 | 20.1365 | 20 | 19.8635 | 6348.9911 | 3.5 | 7.8 | 0 | 0
7857 | 24/11 | 47 | 3 | 9 | -0.77865 | 18.0624 | 18.5445 | 19.0265 | 0 | 3.6 | 7.8 | 0 | 0
7858 | 24/11 | 47 | 3 | 10 | -0.67865 | 17.4428 | 18.0717 | 18.7006 | 0 | 3.5 | 7.8 | 0 | 0
7859 | 24/11 | 47 | 3 | 11 | -0.57865 | 17.3992 | 18 | 18.6008 | 984 | 3.6 | 7.8 | 0 | 0
7860 | 24/11 | 47 | 3 | 12 | -0.17865 | 17.4401 | 18 | 18.5599 | 1187.2804 | 3.7 | 7.8 | 0 | 0
7861 | 24/11 | 47 | 3 | 13 | 0.32135 | 17.4684 | 18 | 18.5316 | 1199.9553 | 3.7 | 7.8 | 0 | 0
7862 | 24/11 | 47 | 3 | 14 | 1.2213 | 17.4587 | 18 | 18.5413 | 624.9751 | 3.8 | 7.8 | 0 | 0
7863 | 24/11 | 47 | 3 | 15 | 2.6213 | 17.4738 | 18.0165 | 18.5593 | 0 | 3.5 | 7.8 | 0 | 0
7864 | 24/11 | 47 | 3 | 16 | 2.8213 | 17.4921 | 18 | 18.5079 | 383.0403 | 3.3 | 7.8 | 0 | 0
7865 | 24/11 | 47 | 3 | 17 | 2.9213 | 17.5337 | 18 | 18.4663 | 826.0234 | 3.5 | 7.8 | 0 | 0
7866 | 24/11 | 47 | 3 | 18 | 1.8213 | 17.5827 | 18 | 18.4173 | 1398.7458 | 3.4 | 7.8 | 0 | 0
7867 | 24/11 | 47 | 3 | 19 | 0.62135 | 17.5966 | 18 | 18.4034 | 1797.4479 | 3.5 | 7.8 | 0 | 0
7868 | 24/11 | 47 | 3 | 20 | 0.12135 | 20.3459 | 20 | 19.6541 | 9832.1776 | 3.4 | 7.8 | 0 | 0
7869 | 24/11 | 47 | 3 | 21 | -0.27865 | 20.2373 | 20 | 19.7627 | 6561.7764 | 3.4 | 7.8 | 0 | 0
7870 | 24/11 | 47 | 3 | 22 | -1.5787 | 20.1327 | 20 | 19.8673 | 6138.8937 | 3.2 | 7.8 | 0 | 0
7871 | 24/11 | 47 | 3 | 23 | -1.3787 | 20.0639 | 20 | 19.9361 | 5606.3373 | 3.3 | 7.8 | 0 | 0
7872 | 24/11 | 47 | 3 | 24 | -0.77865 | 18.2958 | 18.7441 | 19.1925 | 0 | 3.5 | 7.8 | 0 | 0
7873 | 25/11 | 47 | 4 | 1 | -0.87865 | 17.7303 | 18.3075 | 18.8848 | 0 | 3.5 | 7.8 | 0 | 0
7874 | 25/11 | 47 | 4 | 2 | -1.0787 | 17.4455 | 18.0582 | 18.6709 | 0 | 3.4 | 7.8 | 0 | 0
7875 | 25/11 | 47 | 4 | 3 | -0.97865 | 17.4236 | 18 | 18.5764 | 450.9863 | 3.5 | 7.7 | 0 | 0
7876 | 25/11 | 47 | 4 | 4 | -0.57865 | 17.4731 | 18 | 18.5269 | 769.5412 | 3.7 | 7.7 | 0 | 0
7877 | 25/11 | 47 | 4 | 5 | -0.77865 | 17.5082 | 18 | 18.4918 | 1072.848 | 3.5 | 7.7 | 0 | 0
7878 | 25/11 | 47 | 4 | 6 | -1.4787 | 17.5315 | 18 | 18.4685 | 1425.9334 | 3.4 | 7.7 | 0 | 0
7879 | 25/11 | 47 | 4 | 7 | -0.97865 | 20.2949 | 20 | 19.7051 | 9298.6975 | 3.6 | 7.7 | 0 | 0
7880 | 25/11 | 47 | 4 | 8 | -0.47865 | 20.2001 | 20 | 19.7999 | 6659.8984 | 3.5 | 7.7 | 0 | 0
7881 | 25/11 | 47 | 4 | 9 | -0.57865 | 18.0057 | 18.4634 | 18.9211 | 0 | 3.5 | 7.7 | 0 | 0
7882 | 25/11 | 47 | 4 | 10 | -1.5787 | 17.3781 | 18 | 18.6219 | 189.7761 | 3.3 | 7.7 | 0 | 0
7883 | 25/11 | 47 | 4 | 11 | -0.078652 | 17.4116 | 18 | 18.5884 | 773.8477 | 3.7 | 7.7 | 0 | 0
7884 | 25/11 | 47 | 4 | 12 | 0.92135 | 17.4396 | 18 | 18.5604 | 618.5381 | 3.7 | 7.7 | 0 | 0
7885 | 25/11 | 47 | 4 | 13 | 2.1213 | 17.461 | 18 | 18.539 | 380.4331 | 3.7 | 7.7 | 0 | 0
7886 | 25/11 | 47 | 4 | 14 | 2.9213 | 17.5021 | 18 | 18.4979 | 573.7849 | 3.9 | 7.7 | 0 | 0
7887 | 25/11 | 47 | 4 | 15 | 2.9213 | 17.5367 | 18 | 18.4633 | 799.2123 | 4 | 7.7 | 0 | 0
7888 | 25/11 | 47 | 4 | 16 | 3.0213 | 17.5575 | 18 | 18.4425 | 918.2918 | 3.9 | 7.7 | 0 | 0
7889 | 25/11 | 47 | 4 | 17 | 4.0213 | 17.5808 | 18 | 18.4192 | 841.3257 | 3.9 | 7.7 | 0 | 0
7890 | 25/11 | 47 | 4 | 18 | 3.5213 | 17.6272 | 18 | 18.3728 | 1233.0676 | 3.8 | 7.7 | 0 | 0
7891 | 25/11 | 47 | 4 | 19 | 2.6213 | 17.6409 | 18 | 18.3591 | 1548.4274 | 3.9 | 7.7 | 0 | 0
7892 | 25/11 | 47 | 4 | 20 | 1.9213 | 20.3877 | 20 | 19.6123 | 9613.3874 | 3.9 | 7.7 | 0 | 0
7893 | 25/11 | 47 | 4 | 21 | 1.2213 | 20.2756 | 20 | 19.7244 | 6394.8268 | 3.9 | 7.7 | 0 | 0
7894 | 25/11 | 47 | 4 | 22 | 0.82135 | 20.1752 | 20 | 19.8248 | 5765.175 | 3.9 | 7.7 | 0 | 0
7895 | 25/11 | 47 | 4 | 23 | 0.32135 | 20.1021 | 20 | 19.8979 | 5380.5913 | 3.8 | 7.7 | 0 | 0
7896 | 25/11 | 47 | 4 | 24 | 0.12135 | 18.3493 | 18.7603 | 19.1712 | 0 | 3.9 | 7.7 | 0 | 0
7897 | 26/11 | 47 | 5 | 1 | 0.42135 | 17.8269 | 18.3556 | 18.8843 | 0 | 4 | 7.7 | 0 | 0
7898 | 26/11 | 47 | 5 | 2 | -0.87865 | 17.4703 | 18.0616 | 18.6529 | 0 | 3.6 | 7.7 | 0 | 0
7899 | 26/11 | 47 | 5 | 3 | -0.57865 | 17.4427 | 18 | 18.5573 | 434.6248 | 3.7 | 7.7 | 0 | 0
7900 | 26/11 | 47 | 5 | 4 | -1.0787 | 17.4859 | 18 | 18.5141 | 950.6003 | 3.6 | 7.7 | 0 | 0
7901 | 26/11 | 47 | 5 | 5 | -1.8787 | 17.515 | 18 | 18.485 | 1374.6884 | 3.3 | 7.7 | 0 | 0
7902 | 26/11 | 47 | 5 | 6 | -1.5787 | 17.5427 | 18 | 18.4573 | 1502.09 | 3.4 | 7.7 | 0 | 0
7903 | 26/11 | 47 | 5 | 7 | -1.1787 | 20.3058 | 20 | 19.6942 | 9397.7686 | 3.5 | 7.7 | 0 | 0
7904 | 26/11 | 47 | 5 | 8 | -0.57865 | 20.2114 | 20 | 19.7886 | 6736.1276 | 3.3 | 7.7 | 0 | 0
7905 | 26/11 | 47 | 5 | 9 | -0.97865 | 17.9642 | 18.4262 | 18.8882 | 0 | 3.1 | 7.7 | 0 | 0
7906 | 26/11 | 47 | 5 | 10 | -0.77865 | 17.3879 | 18 | 18.6121 | 8.4168 | 3 | 7.7 | 0 | 0
7907 | 26/11 | 47 | 5 | 11 | 1.0213 | 17.4619 | 18.068 | 18.6741 | 0 | 3 | 7.7 | 0 | 0
7908 | 26/11 | 47 | 5 | 12 | 2.6213 | 17.6753 | 18.2203 | 18.7654 | 0 | 3 | 7.7 | 0 | 0
7909 | 26/11 | 47 | 5 | 13 | 4.8213 | 17.9673 | 18.4315 | 18.8956 | 0 | 3.1 | 7.7 | 0 | 0
7910 | 26/11 | 47 | 5 | 14 | 6.3213 | 18.163 | 18.5687 | 18.9744 | 0 | 2.7 | 7.7 | 0 | 0
7911 | 26/11 | 47 | 5 | 15 | 7.2213 | 18.24 | 18.6083 | 18.9765 | 0 | 2.9 | 7.7 | 0 | 0
7912 | 26/11 | 47 | 5 | 16 | 7.4213 | 18.1976 | 18.5616 | 18.9257 | 0 | 3 | 7.7 | 0 | 0
7913 | 26/11 | 47 | 5 | 17 | 6.9213 | 17.9603 | 18.354 | 18.7477 | 0 | 3.1 | 7.7 | 0 | 0
7914 | 26/11 | 47 | 5 | 18 | 5.7213 | 17.7232 | 18.1434 | 18.5635 | 0 | 3 | 7.7 | 0 | 0
7915 | 26/11 | 47 | 5 | 19 | 4.1213 | 17.5545 | 18 | 18.4455 | 289.3211 | 3 | 7.7 | 0 | 0
7916 | 26/11 | 47 | 5 | 20 | 3.3213 | 20.3226 | 20 | 19.6774 | 8707.8698 | 3.1 | 7.7 | 0 | 0
7917 | 26/11 | 47 | 5 | 21 | 3.0213 | 20.2303 | 20 | 19.7697 | 5532.8473 | 3.2 | 7.7 | 0 | 0
7918 | 26/11 | 47 | 5 | 22 | 2.5213 | 20.1428 | 20 | 19.8572 | 5024.4568 | 3.2 | 7.7 | 0 | 0
7919 | 26/11 | 47 | 5 | 23 | 1.5213 | 20.0767 | 20 | 19.9233 | 4824.9454 | 3.4 | 7.7 | 0 | 0
7920 | 26/11 | 47 | 5 | 24 | 1.6213 | 18.5299 | 18.9039 | 19.2779 | 0 | 3.6 | 7.7 | 0 | 0
7921 | 27/11 | 47 | 6 | 1 | 1.0213 | 17.9933 | 18.4945 | 18.9956 | 0 | 3.5 | 7.7 | 0 | 0
7922 | 27/11 | 47 | 6 | 2 | 0.92135 | 17.7363 | 18.2699 | 18.8036 | 0 | 3.5 | 7.7 | 0 | 0
7923 | 27/11 | 47 | 6 | 3 | 0.021348 | 17.4919 | 18.0583 | 18.6247 | 0 | 3.3 | 7.7 | 0 | 0
7924 | 27/11 | 47 | 6 | 4 | -0.078652 | 17.4611 | 18 | 18.5389 | 403.999 | 3.2 | 7.7 | 0 | 0
7925 | 27/11 | 47 | 6 | 5 | 0.32135 | 17.5065 | 18 | 18.4935 | 699.8715 | 3.3 | 7.7 | 0 | 0
7926 | 27/11 | 47 | 6 | 6 | -0.57865 | 17.5348 | 18 | 18.4652 | 1143.0733 | 3.1 | 7.7 | 0 | 0
7927 | 27/11 | 47 | 6 | 7 | -0.47865 | 17.5608 | 18 | 18.4392 | 1311.8557 | 3 | 7.7 | 0 | 0
7928 | 27/11 | 47 | 6 | 8 | -1.1787 | 20.3161 | 20 | 19.6839 | 9635.4446 | 3 | 7.7 | 0 | 0
7929 | 27/11 | 47 | 6 | 9 | -1.6787 | 20.211 | 20 | 19.789 | 6701.2682 | 3.1 | 7.7 | 0 | 0
7930 | 27/11 | 47 | 6 | 10 | -1.2787 | 20.1063 | 20 | 19.8937 | 5733.2246 | 3.3 | 7.7 | 0 | 0
7931 | 27/11 | 47 | 6 | 11 | 0.52135 | 19.9762 | 20 | 20.0238 | 3844.018 | 3.3 | 7.7 | 0 | 0
7932 | 27/11 | 47 | 6 | 12 | 2.2213 | 19.8768 | 20 | 20.1232 | 2417.9272 | 3.1 | 7.7 | 0 | 0
7933 | 27/11 | 47 | 6 | 13 | 4.3213 | 19.8219 | 20 | 20.1781 | 1410.1225 | 2.9 | 7.7 | 0 | 0
7934 | 27/11 | 47 | 6 | 14 | 5.4213 | 19.7945 | 20 | 20.2055 | 975.2243 | 2.9 | 7.7 | 0 | 0
7935 | 27/11 | 47 | 6 | 15 | 6.1213 | 19.7997 | 20 | 20.2003 | 1024.4382 | 3.1 | 7.7 | 0 | 0
7936 | 27/11 | 47 | 6 | 16 | 6.4213 | 19.8055 | 20 | 20.1945 | 1100.0513 | 3 | 7.7 | 0 | 0
7937 | 27/11 | 47 | 6 | 17 | 6.0213 | 19.8383 | 20 | 20.1617 | 1741.0872 | 3.1 | 7.7 | 0 | 0
7938 | 27/11 | 47 | 6 | 18 | 4.5213 | 19.8599 | 20 | 20.1401 | 2470.5263 | 3.1 | 7.7 | 0 | 0
7939 | 27/11 | 47 | 6 | 19 | 2.8213 | 19.8506 | 20 | 20.1494 | 2843.1813 | 3.3 | 7.7 | 0 | 0
7940 | 27/11 | 47 | 6 | 20 | 2.0213 | 19.8418 | 20 | 20.1582 | 3003.3154 | 3.4 | 7.7 | 0 | 0
7941 | 27/11 | 47 | 6 | 21 | 1.4213 | 19.8336 | 20 | 20.1664 | 3115.8408 | 3.5 | 7.7 | 0 | 0
7942 | 27/11 | 47 | 6 | 22 | 0.32135 | 19.8221 | 20 | 20.1779 | 3335.5142 | 3.4 | 7.7 | 0 | 0
7943 | 27/11 | 47 | 6 | 23 | 0.72135 | 19.8195 | 20 | 20.1805 | 3227.5164 | 3.6 | 7.7 | 0 | 0
7944 | 27/11 | 47 | 6 | 24 | 0.62135 | 18.7503 | 19.2219 | 19.6935 | 0 | 3.5 | 7.7 | 0 | 0
7945 | 28/11 | 47 | 7 | 1 | -0.57865 | 18.2695 | 18.8455 | 19.4215 | 0 | 3.4 | 7.7 | 0 | 0
7946 | 28/11 | 47 | 7 | 2 | -0.37865 | 18.0383 | 18.6333 | 19.2283 | 0 | 3.5 | 7.7 | 0 | 0
7947 | 28/11 | 47 | 7 | 3 | 0.22135 | 17.9096 | 18.4937 | 19.0778 | 0 | 3.4 | 7.7 | 0 | 0
7948 | 28/11 | 47 | 7 | 4 | 0.22135 | 17.7685 | 18.3508 | 18.9331 | 0 | 3.2 | 7.7 | 0 | 0
7949 | 28/11 | 47 | 7 | 5 | 0.021348 | 17.6147 | 18.2022 | 18.7897 | 0 | 3.3 | 7.7 | 0 | 0
7950 | 28/11 | 47 | 7 | 6 | 0.82135 | 17.5432 | 18.1102 | 18.6772 | 0 | 3.3 | 7.7 | 0 | 0
7951 | 28/11 | 47 | 7 | 7 | 1.0213 | 17.451 | 18.0078 | 18.5646 | 0 | 3.1 | 7.7 | 0 | 0
7952 | 28/11 | 47 | 7 | 8 | 0.82135 | 20.2211 | 20 | 19.7789 | 8460.5861 | 3 | 7.7 | 0 | 0
7953 | 28/11 | 47 | 7 | 9 | 0.42135 | 20.1356 | 20 | 19.8644 | 5645.9239 | 3.2 | 7.7 | 0 | 0
7954 | 28/11 | 47 | 7 | 10 | 0.32135 | 20.0558 | 20 | 19.9442 | 5075.1482 | 3.5 | 7.7 | 0 | 0
7955 | 28/11 | 47 | 7 | 11 | -0.17865 | 19.9925 | 20 | 20.0075 | 4718.8068 | 3.8 | 7.7 | 0 | 0
7956 | 28/11 | 47 | 7 | 12 | -0.17865 | 19.9486 | 20 | 20.0514 | 4401.0691 | 3.9 | 7.7 | 0 | 0
7957 | 28/11 | 47 | 7 | 13 | -0.37865 | 19.909 | 20 | 20.091 | 4137.2762 | 3.8 | 7.7 | 0 | 0
7958 | 28/11 | 47 | 7 | 14 | -0.37865 | 19.8843 | 20 | 20.1157 | 3988.486 | 3.8 | 7.7 | 0 | 0
7959 | 28/11 | 47 | 7 | 15 | 0.72135 | 19.8713 | 20 | 20.1287 | 3616.1736 | 4.1 | 7.7 | 0 | 0
7960 | 28/11 | 47 | 7 | 16 | 1.2213 | 19.856 | 20 | 20.144 | 3351.1428 | 4.3 | 7.7 | 0 | 0
7961 | 28/11 | 47 | 7 | 17 | 1.2213 | 19.8438 | 20 | 20.1562 | 3273.1356 | 4.3 | 7.7 | 0 | 0
7962 | 28/11 | 47 | 7 | 18 | 1.1213 | 19.8432 | 20 | 20.1568 | 3370.6256 | 4.2 | 7.7 | 0 | 0
7963 | 28/11 | 47 | 7 | 19 | 1.1213 | 19.836 | 20 | 20.164 | 3314.1662 | 4.2 | 7.7 | 0 | 0
7964 | 28/11 | 47 | 7 | 20 | 1.0213 | 19.8285 | 20 | 20.1715 | 3287.5092 | 4.2 | 7.7 | 0 | 0
7965 | 28/11 | 47 | 7 | 21 | 0.62135 | 19.8196 | 20 | 20.1804 | 3331.1049 | 4.1 | 7.7 | 0 | 0
7966 | 28/11 | 47 | 7 | 22 | 0.42135 | 19.8122 | 20 | 20.1878 | 3334.7729 | 4 | 7.7 | 0 | 0
7967 | 28/11 | 47 | 7 | 23 | 0.72135 | 19.8088 | 20 | 20.1912 | 3235.8976 | 4.1 | 7.7 | 0 | 0
7968 | 28/11 | 47 | 7 | 24 | 0.82135 | 18.7569 | 19.2342 | 19.7116 | 0 | 4.1 | 7.7 | 0 | 0
7969 | 29/11 | 48 | 1 | 1 | 0.92135 | 18.3919 | 18.937 | 19.4821 | 0 | 4.2 | 7.7 | 0 | 0
7970 | 29/11 | 48 | 1 | 2 | 0.92135 | 18.1859 | 18.7466 | 19.3074 | 0 | 4.2 | 7.7 | 0 | 0
7971 | 29/11 | 48 | 1 | 3 | 1.1213 | 18.044 | 18.6033 | 19.1627 | 0 | 4.2 | 7.7 | 0 | 0
7972 | 29/11 | 48 | 1 | 4 | 1.3213 | 17.9262 | 18.48 | 19.0337 | 0 | 4.3 | 7.7 | 0 | 0
7973 | 29/11 | 48 | 1 | 5 | 1.2213 | 17.7965 | 18.3515 | 18.9065 | 0 | 4.3 | 7.7 | 0 | 0
7974 | 29/11 | 48 | 1 | 6 | 1.6213 | 17.7086 | 18.2527 | 18.7968 | 0 | 4.4 | 7.7 | 0 | 0
7975 | 29/11 | 48 | 1 | 7 | 1.8213 | 20.1453 | 20 | 19.8547 | 7212.2471 | 4.5 | 7.7 | 0 | 0
7976 | 29/11 | 48 | 1 | 8 | 1.6213 | 20.0765 | 20 | 19.9235 | 5235.6826 | 4.4 | 7.7 | 0 | 0
7977 | 29/11 | 48 | 1 | 9 | 1.8213 | 18.3702 | 18.8014 | 19.2327 | 0 | 4.5 | 7.6 | 0 | 0
7978 | 29/11 | 48 | 1 | 10 | 2.1213 | 17.8795 | 18.4246 | 18.9697 | 0 | 4.6 | 7.6 | 0 | 0
7979 | 29/11 | 48 | 1 | 11 | 2.1213 | 17.5367 | 18.1414 | 18.7461 | 0 | 4.6 | 7.6 | 0 | 0
7980 | 29/11 | 48 | 1 | 12 | 2.6213 | 17.4066 | 18.0094 | 18.6121 | 0 | 4.7 | 7.6 | 0 | 0
7981 | 29/11 | 48 | 1 | 13 | 2.6213 | 17.4418 | 18 | 18.5582 | 452.5678 | 4.7 | 7.6 | 0 | 0
7982 | 29/11 | 48 | 1 | 14 | 3.0213 | 17.4811 | 18 | 18.5189 | 625.4297 | 4.9 | 7.6 | 0 | 0
7983 | 29/11 | 48 | 1 | 15 | 3.3213 | 17.5181 | 18 | 18.4819 | 740.3591 | 5 | 7.6 | 0 | 0
7984 | 29/11 | 48 | 1 | 16 | 3.6213 | 17.5285 | 18 | 18.4715 | 610.9733 | 5.1 | 7.6 | 0 | 0
7985 | 29/11 | 48 | 1 | 17 | 3.6213 | 17.5685 | 18 | 18.4315 | 1055.176 | 5.1 | 7.6 | 0 | 0
7986 | 29/11 | 48 | 1 | 18 | 3.6213 | 17.6014 | 18 | 18.3986 | 1066.0084 | 5.1 | 7.6 | 0 | 0
7987 | 29/11 | 48 | 1 | 19 | 3.8213 | 17.622 | 18 | 18.378 | 1151.2814 | 5.1 | 7.6 | 0 | 0
7988 | 29/11 | 48 | 1 | 20 | 3.8213 | 20.3762 | 20 | 19.6238 | 9079.8776 | 5.1 | 7.6 | 0 | 0
7989 | 29/11 | 48 | 1 | 21 | 3.6213 | 20.2706 | 20 | 19.7294 | 5770.1902 | 5.1 | 7.6 | 0 | 0
7990 | 29/11 | 48 | 1 | 22 | 3.2213 | 20.1734 | 20 | 19.8266 | 5156.3387 | 4.9 | 7.6 | 0 | 0
7991 | 29/11 | 48 | 1 | 23 | 1.9213 | 20.0973 | 20 | 19.9027 | 4955.5432 | 4.5 | 7.6 | 0 | 0
7992 | 29/11 | 48 | 1 | 24 | 0.42135 | 18.386 | 18.7966 | 19.2072 | 0 | 4 | 7.6 | 0 | 0
7993 | 30/11 | 48 | 2 | 1 | 0.12135 | 17.8328 | 18.375 | 18.9173 | 0 | 3.9 | 7.6 | 0 | 0
7994 | 30/11 | 48 | 2 | 2 | 0.42135 | 17.6027 | 18.1673 | 18.732 | 0 | 4 | 7.6 | 0 | 0
7995 | 30/11 | 48 | 2 | 3 | 0.22135 | 17.4239 | 18 | 18.5761 | 0.8959 | 4 | 7.6 | 0 | 0
7996 | 30/11 | 48 | 2 | 4 | 0.82135 | 17.4761 | 18 | 18.5239 | 413.1106 | 4.1 | 7.6 | 0 | 0
7997 | 30/11 | 48 | 2 | 5 | 0.92135 | 17.5156 | 18 | 18.4844 | 669.6156 | 4.2 | 7.6 | 0 | 0
7998 | 30/11 | 48 | 2 | 6 | 1.1213 | 17.5469 | 18 | 18.4531 | 841.0471 | 4.2 | 7.6 | 0 | 0
7999 | 30/11 | 48 | 2 | 7 | 2.1213 | 20.3165 | 20 | 19.6835 | 8621.3438 | 4.6 | 7.6 | 0 | 0
8000 | 30/11 | 48 | 2 | 8 | 2.3213 | 20.2224 | 20 | 19.7776 | 6061.0006 | 4.6 | 7.6 | 0 | 0
8001 | 30/11 | 48 | 2 | 9 | 2.4213 | 18.2589 | 18.6314 | 19.0039 | 0 | 4.7 | 7.6 | 0 | 0
8002 | 30/11 | 48 | 2 | 10 | 2.7213 | 17.7089 | 18.2165 | 18.724 | 0 | 4.8 | 7.6 | 0 | 0
8003 | 30/11 | 48 | 2 | 11 | 3.1213 | 17.4601 | 18 | 18.5399 | 236.5958 | 4.9 | 7.6 | 0 | 0
8004 | 30/11 | 48 | 2 | 12 | 3.2213 | 17.502 | 18 | 18.498 | 707.105 | 4.9 | 7.6 | 0 | 0
8005 | 30/11 | 48 | 2 | 13 | 3.2213 | 17.5346 | 18 | 18.4654 | 924.0846 | 4.9 | 7.6 | 0 | 0
8006 | 30/11 | 48 | 2 | 14 | 3.2213 | 17.5684 | 18 | 18.4316 | 1216.3801 | 4.9 | 7.6 | 0 | 0
8007 | 30/11 | 48 | 2 | 15 | 3.2213 | 17.5922 | 18 | 18.4078 | 1291.4284 | 4.9 | 7.6 | 0 | 0
8008 | 30/11 | 48 | 2 | 16 | 2.8213 | 17.6055 | 18 | 18.3945 | 1472.7046 | 4.8 | 7.6 | 0 | 0
8009 | 30/11 | 48 | 2 | 17 | 2.4213 | 17.6289 | 18 | 18.3711 | 1828.1849 | 4.7 | 7.6 | 0 | 0
8010 | 30/11 | 48 | 2 | 18 | 2.4213 | 17.643 | 18 | 18.357 | 1633.799 | 4.7 | 7.6 | 0 | 0
8011 | 30/11 | 48 | 2 | 19 | 2.4213 | 17.6544 | 18 | 18.3456 | 1714.5136 | 4.7 | 7.6 | 0 | 0
8012 | 30/11 | 48 | 2 | 20 | 2.4213 | 20.4027 | 20 | 19.5973 | 9603.6429 | 4.7 | 7.6 | 0 | 0
8013 | 30/11 | 48 | 2 | 21 | 2.5213 | 20.2945 | 20 | 19.7055 | 6198.4108 | 4.7 | 7.6 | 0 | 0
8014 | 30/11 | 48 | 2 | 22 | 2.8213 | 20.1986 | 20 | 19.8014 | 5410.9956 | 4.8 | 7.6 | 0 | 0
8015 | 30/11 | 48 | 2 | 23 | 2.8213 | 20.1295 | 20 | 19.8705 | 4915.9962 | 4.8 | 7.6 | 0 | 0
8016 | 30/11 | 48 | 2 | 24 | 2.8213 | 18.557 | 18.8903 | 19.2236 | 0 | 4.8 | 7.6 | 0 | 0
8017 | 01/12 | 48 | 3 | 1 | 2.4213 | 18.0422 | 18.4998 | 18.9573 | 0 | 4.7 | 7.6 | 0 | 0
8018 | 01/12 | 48 | 3 | 2 | 1.9213 | 17.7706 | 18.2703 | 18.77 | 0 | 4.5 | 7.6 | 0 | 0
8019 | 01/12 | 48 | 3 | 3 | 1.4213 | 17.5661 | 18.0896 | 18.613 | 0 | 4.3 | 7.6 | 0 | 0
8020 | 01/12 | 48 | 3 | 4 | 1.4213 | 17.4882 | 18 | 18.5118 | 183.0424 | 4.3 | 7.6 | 0 | 0
8021 | 01/12 | 48 | 3 | 5 | 1.4213 | 17.5286 | 18 | 18.4714 | 579.2825 | 4.3 | 7.6 | 0 | 0
8022 | 01/12 | 48 | 3 | 6 | 1.4213 | 17.5604 | 18 | 18.4396 | 809.6332 | 4.3 | 7.6 | 0 | 0
8023 | 01/12 | 48 | 3 | 7 | 1.4213 | 20.3242 | 20 | 19.6758 | 8813.094 | 4.3 | 7.6 | 0 | 0
8024 | 01/12 | 48 | 3 | 8 | 1.4213 | 20.2276 | 20 | 19.7724 | 6293.7402 | 4.3 | 7.6 | 0 | 0
8025 | 01/12 | 48 | 3 | 9 | 1.2213 | 18.1577 | 18.5557 | 18.9537 | 0 | 4.3 | 7.6 | 0 | 0
8026 | 01/12 | 48 | 3 | 10 | 1.3213 | 17.5508 | 18.097 | 18.6433 | 0 | 4.3 | 7.6 | 0 | 0
8027 | 01/12 | 48 | 3 | 11 | 1.5213 | 17.4712 | 18 | 18.5288 | 860.0257 | 4.4 | 7.6 | 0 | 0
8028 | 01/12 | 48 | 3 | 12 | 1.4213 | 17.5129 | 18 | 18.4871 | 1271.6585 | 4.3 | 7.6 | 0 | 0
8029 | 01/12 | 48 | 3 | 13 | 0.021348 | 17.534 | 18 | 18.466 | 1774.854 | 3.9 | 7.6 | 0 | 0
8030 | 01/12 | 48 | 3 | 14 | -0.078652 | 17.5552 | 18 | 18.4448 | 1960.4785 | 3.9 | 7.6 | 0 | 0
8031 | 01/12 | 48 | 3 | 15 | -0.27865 | 17.5625 | 18 | 18.4375 | 1908.9511 | 3.8 | 7.6 | 0 | 0
8032 | 01/12 | 48 | 3 | 16 | 0.32135 | 17.5687 | 18 | 18.4313 | 1736.0896 | 4 | 7.6 | 0 | 0
8033 | 01/12 | 48 | 3 | 17 | 1.0213 | 17.5896 | 18 | 18.4104 | 1757.1349 | 4.2 | 7.6 | 0 | 0
8034 | 01/12 | 48 | 3 | 18 | 1.0213 | 17.6262 | 18 | 18.3738 | 1886.2395 | 4.2 | 7.6 | 0 | 0
8035 | 01/12 | 48 | 3 | 19 | 1.2213 | 17.6431 | 18 | 18.3569 | 1940.9166 | 4.3 | 7.6 | 0 | 0
8036 | 01/12 | 48 | 3 | 20 | 1.3213 | 20.3941 | 20 | 19.6059 | 9822.2286 | 4.3 | 7.6 | 0 | 0
8037 | 01/12 | 48 | 3 | 21 | 1.3213 | 20.2866 | 20 | 19.7134 | 6447.5773 | 4.3 | 7.6 | 0 | 0
8038 | 01/12 | 48 | 3 | 22 | 1.2213 | 20.1887 | 20 | 19.8113 | 5751.4798 | 4.3 | 7.6 | 0 | 0
8039 | 01/12 | 48 | 3 | 23 | 0.92135 | 20.1173 | 20 | 19.8827 | 5321.7402 | 4.2 | 7.6 | 0 | 0
8040 | 01/12 | 48 | 3 | 24 | 1.1213 | 18.4189 | 18.7979 | 19.1769 | 0 | 4.2 | 7.6 | 0 | 0
8041 | 02/12 | 48 | 4 | 1 | 1.2213 | 17.8991 | 18.3974 | 18.8956 | 0 | 4.3 | 7.6 | 0 | 0
8042 | 02/12 | 48 | 4 | 2 | 1.0213 | 17.6388 | 18.1701 | 18.7014 | 0 | 4.2 | 7.6 | 0 | 0
8043 | 02/12 | 48 | 4 | 3 | 1.2213 | 17.4859 | 18.0202 | 18.5545 | 0 | 4.3 | 7.6 | 0 | 0
8044 | 02/12 | 48 | 4 | 4 | 1.6213 | 17.5084 | 18 | 18.4916 | 348.4949 | 4.4 | 7.6 | 0 | 0
8045 | 02/12 | 48 | 4 | 5 | 1.3213 | 17.5451 | 18 | 18.4549 | 712.7069 | 4.3 | 7.6 | 0 | 0
8046 | 02/12 | 48 | 4 | 6 | 1.8213 | 17.5776 | 18 | 18.4224 | 816.0047 | 4.5 | 7.6 | 0 | 0
8047 | 02/12 | 48 | 4 | 7 | 2.1213 | 20.3426 | 20 | 19.6574 | 8746.405 | 4.6 | 7.6 | 0 | 0
8048 | 02/12 | 48 | 4 | 8 | 1.6213 | 20.2425 | 20 | 19.7575 | 6330.0063 | 4.4 | 7.6 | 0 | 0
8049 | 02/12 | 48 | 4 | 9 | 1.2213 | 18.1422 | 18.5349 | 18.9275 | 0 | 4.3 | 7.6 | 0 | 0
8050 | 02/12 | 48 | 4 | 10 | 1.4213 | 17.5638 | 18.1019 | 18.6401 | 0 | 4.3 | 7.6 | 0 | 0
8051 | 02/12 | 48 | 4 | 11 | 1.8213 | 17.4664 | 18 | 18.5336 | 618.6252 | 4.5 | 7.6 | 0 | 0
8052 | 02/12 | 48 | 4 | 12 | 2.8213 | 17.4853 | 18 | 18.5147 | 411.7045 | 4.7 | 7.6 | 0 | 0
8053 | 02/12 | 48 | 4 | 13 | 3.8213 | 17.5231 | 18.0309 | 18.5386 | 0 | 4.8 | 7.6 | 0 | 0
8054 | 02/12 | 48 | 4 | 14 | 5.0213 | 17.6923 | 18.1555 | 18.6188 | 0 | 4.8 | 7.6 | 0 | 0
8055 | 02/12 | 48 | 4 | 15 | 5.3213 | 17.6789 | 18.121 | 18.5632 | 0 | 4.8 | 7.6 | 0 | 0
8056 | 02/12 | 48 | 4 | 16 | 6.0213 | 17.7168 | 18.138 | 18.5591 | 0 | 4.7 | 7.6 | 0 | 0
8057 | 02/12 | 48 | 4 | 17 | 6.2213 | 17.5896 | 18 | 18.4104 | 173.9675 | 4.7 | 7.6 | 0 | 0
8058 | 02/12 | 48 | 4 | 18 | 5.3213 | 17.636 | 18 | 18.364 | 738.1999 | 4.7 | 7.6 | 0 | 0
8059 | 02/12 | 48 | 4 | 19 | 4.5213 | 17.656 | 18 | 18.344 | 1080.4644 | 4.9 | 7.6 | 0 | 0
8060 | 02/12 | 48 | 4 | 20 | 3.0213 | 20.4017 | 20 | 19.5983 | 9349.58 | 4.6 | 7.6 | 0 | 0
8061 | 02/12 | 48 | 4 | 21 | 1.8213 | 20.288 | 20 | 19.712 | 6256.5268 | 4.5 | 7.6 | 0 | 0
8062 | 02/12 | 48 | 4 | 22 | 1.4213 | 20.1883 | 20 | 19.8117 | 5638.5613 | 4.3 | 7.6 | 0 | 0
8063 | 02/12 | 48 | 4 | 23 | 1.5213 | 20.1203 | 20 | 19.8797 | 5135.7838 | 4.4 | 7.6 | 0 | 0
8064 | 02/12 | 48 | 4 | 24 | 1.0213 | 18.4256 | 18.8027 | 19.1797 | 0 | 4.2 | 7.6 | 0 | 0
8065 | 03/12 | 48 | 5 | 1 | 0.62135 | 17.8645 | 18.3744 | 18.8844 | 0 | 4.1 | 7.6 | 0 | 0
8066 | 03/12 | 48 | 5 | 2 | 0.72135 | 17.6136 | 18.1519 | 18.6903 | 0 | 4.1 | 7.6 | 0 | 0
8067 | 03/12 | 48 | 5 | 3 | 0.82135 | 17.4588 | 18 | 18.5412 | 23.0634 | 4.1 | 7.6 | 0 | 0
8068 | 03/12 | 48 | 5 | 4 | 0.92135 | 17.5081 | 18 | 18.4919 | 528.79 | 4 | 7.6 | 0 | 0
8069 | 03/12 | 48 | 5 | 5 | 0.92135 | 17.5459 | 18 | 18.4541 | 803.3684 | 3.8 | 7.6 | 0 | 0
8070 | 03/12 | 48 | 5 | 6 | 0.42135 | 17.5717 | 18 | 18.4283 | 1122.9791 | 3.6 | 7.6 | 0 | 0
8071 | 03/12 | 48 | 5 | 7 | -0.27865 | 20.3282 | 20 | 19.6718 | 9262.3164 | 3.5 | 7.6 | 0 | 0
8072 | 03/12 | 48 | 5 | 8 | -0.47865 | 20.2273 | 20 | 19.7727 | 6770.3914 | 3.5 | 7.6 | 0 | 0
8073 | 03/12 | 48 | 5 | 9 | -1.1787 | 17.9422 | 18.401 | 18.8597 | 0 | 3.3 | 7.6 | 0 | 0
8074 | 03/12 | 48 | 5 | 10 | -0.97865 | 17.4105 | 18 | 18.5895 | 278.0377 | 3.3 | 7.6 | 0 | 0
8075 | 03/12 | 48 | 5 | 11 | 0.22135 | 17.3842 | 18 | 18.6158 | 47.0163 | 3.3 | 7.6 | 0 | 0
8076 | 03/12 | 48 | 5 | 12 | 2.0213 | 17.6068 | 18.1646 | 18.7224 | 0 | 3.2 | 7.6 | 0 | 0
8077 | 03/12 | 48 | 5 | 13 | 3.0213 | 17.7741 | 18.2852 | 18.7963 | 0 | 3.4 | 7.6 | 0 | 0
8078 | 03/12 | 48 | 5 | 14 | 3.8213 | 17.7148 | 18.2067 | 18.6985 | 0 | 3.2 | 7.6 | 0 | 0
8079 | 03/12 | 48 | 5 | 15 | 4.6213 | 17.7618 | 18.2252 | 18.6885 | 0 | 3.1 | 7.6 | 0 | 0
8080 | 03/12 | 48 | 5 | 16 | 5.0213 | 17.7179 | 18.1697 | 18.6214 | 0 | 3.1 | 7.6 | 0 | 0
8081 | 03/12 | 48 | 5 | 17 | 5.1213 | 17.5506 | 18 | 18.4494 | 149.6585 | 3 | 7.6 | 0 | 0
8082 | 03/12 | 48 | 5 | 18 | 4.0213 | 17.6007 | 18 | 18.3993 | 826.1156 | 3.3 | 7.6 | 0 | 0
8083 | 03/12 | 48 | 5 | 19 | 3.2213 | 17.6248 | 18 | 18.3752 | 1201.5661 | 3.4 | 7.6 | 0 | 0
8084 | 03/12 | 48 | 5 | 20 | 2.0213 | 20.3757 | 20 | 19.6243 | 9431.0497 | 3.2 | 7.6 | 0 | 0
8085 | 03/12 | 48 | 5 | 21 | 1.4213 | 20.2689 | 20 | 19.7311 | 6230.9631 | 3.2 | 7.6 | 0 | 0
8086 | 03/12 | 48 | 5 | 22 | 1.0213 | 20.1727 | 20 | 19.8273 | 5634.9982 | 3.2 | 7.6 | 0 | 0
8087 | 03/12 | 48 | 5 | 23 | 1.6213 | 20.1102 | 20 | 19.8898 | 5040.7195 | 3.5 | 7.6 | 0 | 0
8088 | 03/12 | 48 | 5 | 24 | 1.6213 | 18.4867 | 18.8503 | 19.2139 | 0 | 3.2 | 7.6 | 0 | 0
8089 | 04/12 | 48 | 6 | 1 | 1.6213 | 17.979 | 18.4593 | 18.9395 | 0 | 3.2 | 7.6 | 0 | 0
8090 | 04/12 | 48 | 6 | 2 | 0.92135 | 17.6822 | 18.2086 | 18.735 | 0 | 3.2 | 7.6 | 0 | 0
8091 | 04/12 | 48 | 6 | 3 | -0.17865 | 17.4401 | 18 | 18.5599 | 81.1722 | 3.1 | 7.6 | 0 | 0
8092 | 04/12 | 48 | 6 | 4 | 0.22135 | 17.4918 | 18 | 18.5082 | 597.6031 | 3 | 7.6 | 0 | 0
8093 | 04/12 | 48 | 6 | 5 | -0.17865 | 17.5289 | 18 | 18.4711 | 973.6876 | 3 | 7.6 | 0 | 0
8094 | 04/12 | 48 | 6 | 6 | 0.12135 | 17.5606 | 18 | 18.4394 | 1128.1004 | 3 | 7.6 | 0 | 0
8095 | 04/12 | 48 | 6 | 7 | 0.32135 | 17.5864 | 18 | 18.4136 | 1263.9109 | 3 | 7.6 | 0 | 0
8096 | 04/12 | 48 | 6 | 8 | -0.27865 | 20.3413 | 20 | 19.6587 | 9555.7819 | 2.8 | 7.6 | 0 | 0
8097 | 04/12 | 48 | 6 | 9 | -0.57865 | 20.237 | 20 | 19.763 | 6575.3609 | 2.8 | 7.6 | 0 | 0
8098 | 04/12 | 48 | 6 | 10 | -0.77865 | 20.1308 | 20 | 19.8692 | 5769.7025 | 2.6 | 7.5 | 0 | 0
8099 | 04/12 | 48 | 6 | 11 | 0.82135 | 19.9976 | 20 | 20.0024 | 3906.3181 | 2.8 | 7.5 | 0 | 0
8100 | 04/12 | 48 | 6 | 12 | 2.4213 | 19.8974 | 20 | 20.1026 | 2507.9314 | 2.8 | 7.5 | 0 | 0
8101 | 04/12 | 48 | 6 | 13 | 3.3213 | 19.8421 | 20 | 20.1579 | 1866.8796 | 2.8 | 7.5 | 0 | 0
8102 | 04/12 | 48 | 6 | 14 | 3.5213 | 19.8619 | 20 | 20.1381 | 2361.5203 | 2.9 | 7.5 | 0 | 0
8103 | 04/12 | 48 | 6 | 15 | 3.6213 | 19.8549 | 20 | 20.1451 | 2329.1313 | 3 | 7.5 | 0 | 0
8104 | 04/12 | 48 | 6 | 16 | 3.4213 | 19.8602 | 20 | 20.1398 | 2563.7531 | 3.1 | 7.5 | 0 | 0
8105 | 04/12 | 48 | 6 | 17 | 3.3213 | 19.8614 | 20 | 20.1386 | 2676.8065 | 2.9 | 7.5 | 0 | 0
8106 | 04/12 | 48 | 6 | 18 | 3.2213 | 19.8748 | 20 | 20.1252 | 2935.3543 | 3 | 7.5 | 0 | 0
8107 | 04/12 | 48 | 6 | 19 | 2.1213 | 19.865 | 20 | 20.135 | 3146.3694 | 3.1 | 7.5 | 0 | 0
8108 | 04/12 | 48 | 6 | 20 | 1.5213 | 19.8551 | 20 | 20.1449 | 3241.318 | 3.1 | 7.5 | 0 | 0
8109 | 04/12 | 48 | 6 | 21 | 1.3213 | 19.8476 | 20 | 20.1524 | 3249.9609 | 3.1 | 7.5 | 0 | 0
8110 | 04/12 | 48 | 6 | 22 | 0.92135 | 19.8396 | 20 | 20.1604 | 3306.2947 | 3.1 | 7.5 | 0 | 0
8111 | 04/12 | 48 | 6 | 23 | 1.9213 | 19.841 | 20 | 20.159 | 3062.7155 | 3.5 | 7.5 | 0 | 0
8112 | 04/12 | 48 | 6 | 24 | 2.0213 | 18.8475 | 19.2758 | 19.7041 | 0 | 3.1 | 7.5 | 0 | 0
8113 | 05/12 | 48 | 7 | 1 | 2.2213 | 18.5094 | 18.999 | 19.4886 | 0 | 3.3 | 7.5 | 0 | 0
8114 | 05/12 | 48 | 7 | 2 | 1.5213 | 18.2581 | 18.781 | 19.3038 | 0 | 3.1 | 7.5 | 0 | 0
8115 | 05/12 | 48 | 7 | 3 | 1.6213 | 18.098 | 18.6263 | 19.1546 | 0 | 3.2 | 7.5 | 0 | 0
8116 | 05/12 | 48 | 7 | 4 | 2.1213 | 17.9996 | 18.516 | 19.0324 | 0 | 3.3 | 7.5 | 0 | 0
8117 | 05/12 | 48 | 7 | 5 | 2.1213 | 17.8838 | 18.3976 | 18.9115 | 0 | 3.6 | 7.5 | 0 | 0
8118 | 05/12 | 48 | 7 | 6 | 1.9213 | 17.7522 | 18.2707 | 18.7892 | 0 | 3.8 | 7.5 | 0 | 0
8119 | 05/12 | 48 | 7 | 7 | 2.0213 | 17.6436 | 18.1602 | 18.6768 | 0 | 3.8 | 7.5 | 0 | 0
8120 | 05/12 | 48 | 7 | 8 | 1.3213 | 20.1992 | 20 | 19.8008 | 7964.7252 | 4 | 7.5 | 0 | 0
8121 | 05/12 | 48 | 7 | 9 | 1.0213 | 20.1191 | 20 | 19.8809 | 5334.0981 | 4.2 | 7.5 | 0 | 0
8122 | 05/12 | 48 | 7 | 10 | 0.72135 | 20.0425 | 20 | 19.9575 | 4833.8848 | 4.1 | 7.5 | 0 | 0
8123 | 05/12 | 48 | 7 | 11 | 1.0213 | 19.9922 | 20 | 20.0078 | 4391.5659 | 4.2 | 7.5 | 0 | 0
8124 | 05/12 | 48 | 7 | 12 | 1.2213 | 19.9428 | 20 | 20.0572 | 3897.1101 | 4.3 | 7.5 | 0 | 0
8125 | 05/12 | 48 | 7 | 13 | 1.8213 | 19.8922 | 20 | 20.1078 | 3234.845 | 4.5 | 7.5 | 0 | 0
8126 | 05/12 | 48 | 7 | 14 | 2.3213 | 19.8748 | 20 | 20.1252 | 3048.4362 | 4.6 | 7.5 | 0 | 0
8127 | 05/12 | 48 | 7 | 15 | 2.8213 | 19.8437 | 20 | 20.1563 | 2592.0512 | 4.8 | 7.5 | 0 | 0
8128 | 05/12 | 48 | 7 | 16 | 2.9213 | 19.8365 | 20 | 20.1635 | 2597.4819 | 4.8 | 7.5 | 0 | 0
8129 | 05/12 | 48 | 7 | 17 | 3.4213 | 19.8397 | 20 | 20.1603 | 2575.5334 | 5 | 7.5 | 0 | 0
8130 | 05/12 | 48 | 7 | 18 | 3.2213 | 19.8518 | 20 | 20.1482 | 2840.3254 | 4.9 | 7.5 | 0 | 0
8131 | 05/12 | 48 | 7 | 19 | 2.9213 | 19.8473 | 20 | 20.1527 | 2877.0301 | 4.8 | 7.5 | 0 | 0
8132 | 05/12 | 48 | 7 | 20 | 2.8213 | 19.8423 | 20 | 20.1577 | 2869.6868 | 4.8 | 7.5 | 0 | 0
8133 | 05/12 | 48 | 7 | 21 | 2.6213 | 19.8367 | 20 | 20.1633 | 2885.4985 | 4.7 | 7.5 | 0 | 0
8134 | 05/12 | 48 | 7 | 22 | 2.7213 | 19.8332 | 20 | 20.1668 | 2838.5093 | 4.8 | 7.5 | 0 | 0
8135 | 05/12 | 48 | 7 | 23 | 2.5213 | 19.8286 | 20 | 20.1714 | 2860.7431 | 4.7 | 7.5 | 0 | 0
8136 | 05/12 | 48 | 7 | 24 | 2.1213 | 18.8654 | 19.301 | 19.7366 | 0 | 4.6 | 7.5 | 0 | 0
8137 | 06/12 | 49 | 1 | 1 | 1.4213 | 18.4668 | 18.986 | 19.5053 | 0 | 4.3 | 7.5 | 0 | 0
8138 | 06/12 | 49 | 1 | 2 | 0.22135 | 18.1589 | 18.7298 | 19.3006 | 0 | 4 | 7.5 | 0 | 0
8139 | 06/12 | 49 | 1 | 3 | -0.57865 | 17.9054 | 18.51 | 19.1146 | 0 | 3.7 | 7.5 | 0 | 0
8140 | 06/12 | 49 | 1 | 4 | -0.37865 | 17.7475 | 18.3547 | 18.9618 | 0 | 3.8 | 7.5 | 0 | 0
8141 | 06/12 | 49 | 1 | 5 | -0.77865 | 17.5694 | 18.1881 | 18.8068 | 0 | 3.7 | 7.5 | 0 | 0
8142 | 06/12 | 49 | 1 | 6 | -0.97865 | 17.4053 | 18.0319 | 18.6586 | 0 | 3.6 | 7.5 | 0 | 0
8143 | 06/12 | 49 | 1 | 7 | -0.47865 | 20.1537 | 20 | 19.8463 | 8138.2877 | 3.8 | 7.5 | 0 | 0
8144 | 06/12 | 49 | 1 | 8 | -1.6787 | 20.0725 | 20 | 19.9275 | 6083.8512 | 3.4 | 7.5 | 0 | 0
8145 | 06/12 | 49 | 1 | 9 | -1.3787 | 18.0844 | 18.6005 | 19.1166 | 0 | 3.5 | 7.5 | 0 | 0
8146 | 06/12 | 49 | 1 | 10 | -1.7787 | 17.4703 | 18.1369 | 18.8036 | 0 | 3.4 | 7.5 | 0 | 0
8147 | 06/12 | 49 | 1 | 11 | -1.4787 | 17.3258 | 18 | 18.6742 | 504.1844 | 3.5 | 7.5 | 0 | 0
8148 | 06/12 | 49 | 1 | 12 | -1.3787 | 17.3653 | 18 | 18.6347 | 851.4078 | 3.5 | 7.5 | 0 | 0
8149 | 06/12 | 49 | 1 | 13 | 0.42135 | 17.4851 | 18.1148 | 18.7444 | 0 | 4 | 7.5 | 0 | 0
8150 | 06/12 | 49 | 1 | 14 | 2.7213 | 17.754 | 18.3075 | 18.8609 | 0 | 4.8 | 7.5 | 0 | 0
8151 | 06/12 | 49 | 1 | 15 | 3.7213 | 17.7745 | 18.2861 | 18.7977 | 0 | 5.1 | 7.5 | 0 | 0
8152 | 06/12 | 49 | 1 | 16 | 5.6213 | 17.8589 | 18.3189 | 18.7789 | 0 | 5 | 7.5 | 0 | 0
8153 | 06/12 | 49 | 1 | 17 | 6.3213 | 17.7066 | 18.1543 | 18.6021 | 0 | 4.3 | 7.5 | 0 | 0
8154 | 06/12 | 49 | 1 | 18 | 3.4213 | 17.5296 | 18 | 18.4704 | 394.5879 | 4.3 | 7.5 | 0 | 0
8155 | 06/12 | 49 | 1 | 19 | 1.0213 | 17.5472 | 18 | 18.4528 | 1326.8006 | 4.2 | 7.5 | 0 | 0
8156 | 06/12 | 49 | 1 | 20 | 1.4213 | 20.311 | 20 | 19.689 | 9237.4602 | 4.3 | 7.5 | 0 | 0
8157 | 06/12 | 49 | 1 | 21 | 1.4213 | 20.2136 | 20 | 19.7864 | 5940.4714 | 4.3 | 7.5 | 0 | 0
8158 | 06/12 | 49 | 1 | 22 | 2.4213 | 20.1314 | 20 | 19.8686 | 5071.1677 | 4.7 | 7.5 | 0 | 0
8159 | 06/12 | 49 | 1 | 23 | 1.9213 | 20.0676 | 20 | 19.9324 | 4745.8705 | 4.4 | 7.5 | 0 | 0
8160 | 06/12 | 49 | 1 | 24 | 1.3213 | 18.4952 | 18.8891 | 19.2829 | 0 | 4.1 | 7.5 | 0 | 0
8161 | 07/12 | 49 | 2 | 1 | 1.6213 | 18.0295 | 18.5281 | 19.0267 | 0 | 4 | 7.5 | 0 | 0
8162 | 07/12 | 49 | 2 | 2 | 3.0213 | 17.9209 | 18.4062 | 18.8915 | 0 | 4 | 7.5 | 0 | 0
8163 | 07/12 | 49 | 2 | 3 | 2.9213 | 17.7969 | 18.2827 | 18.7686 | 0 | 4 | 7.5 | 0 | 0
8164 | 07/12 | 49 | 2 | 4 | 2.9213 | 17.6872 | 18.1734 | 18.6595 | 0 | 3.8 | 7.5 | 0 | 0
8165 | 07/12 | 49 | 2 | 5 | 2.5213 | 17.5536 | 18.0502 | 18.5468 | 0 | 3.7 | 7.5 | 0 | 0
8166 | 07/12 | 49 | 2 | 6 | 3.4213 | 17.5272 | 18 | 18.4728 | 15.6349 | 3.7 | 7.5 | 0 | 0
8167 | 07/12 | 49 | 2 | 7 | 3.6213 | 20.3015 | 20 | 19.6985 | 8095.3574 | 3.4 | 7.5 | 0 | 0
8168 | 07/12 | 49 | 2 | 8 | 4.1213 | 20.2153 | 20 | 19.7847 | 5514.8612 | 3.5 | 7.5 | 0 | 0
8169 | 07/12 | 49 | 2 | 9 | 4.8213 | 18.4757 | 18.7865 | 19.0973 | 0 | 3.3 | 7.5 | 0 | 0
8170 | 07/12 | 49 | 2 | 10 | 4.4213 | 17.9716 | 18.4173 | 18.8631 | 0 | 3.1 | 7.5 | 0 | 0
8171 | 07/12 | 49 | 2 | 11 | 5.2213 | 17.956 | 18.4243 | 18.8926 | 0 | 2.8 | 7.5 | 0 | 0
8172 | 07/12 | 49 | 2 | 12 | 7.2213 | 18.2898 | 18.6861 | 19.0824 | 0 | 2.8 | 7.5 | 0 | 0
8173 | 07/12 | 49 | 2 | 13 | 7.9213 | 18.5383 | 18.8872 | 19.236 | 0 | 3 | 7.5 | 0 | 0
8174 | 07/12 | 49 | 2 | 14 | 8.6213 | 18.6881 | 19.0065 | 19.325 | 0 | 2.8 | 7.5 | 0 | 0
8175 | 07/12 | 49 | 2 | 15 | 9.6213 | 18.7807 | 19.0654 | 19.35 | 0 | 2.7 | 7.5 | 0 | 0
8176 | 07/12 | 49 | 2 | 16 | 10.0213 | 18.7397 | 19.0184 | 19.2971 | 0 | 2.4 | 7.5 | 0 | 0
8177 | 07/12 | 49 | 2 | 17 | 9.9213 | 18.5078 | 18.8087 | 19.1096 | 0 | 2.4 | 7.5 | 0 | 0
8178 | 07/12 | 49 | 2 | 18 | 9.0213 | 18.3523 | 18.6675 | 18.9826 | 0 | 2.6 | 7.5 | 0 | 0
8179 | 07/12 | 49 | 2 | 19 | 7.2213 | 18.1064 | 18.4753 | 18.8443 | 0 | 3.1 | 7.5 | 0 | 0
8180 | 07/12 | 49 | 2 | 20 | 5.9213 | 20.2152 | 20 | 19.7848 | 6687.56 | 3.1 | 7.5 | 0 | 0
8181 | 07/12 | 49 | 2 | 21 | 5.7213 | 20.1471 | 20 | 19.8529 | 4211.9615 | 2.9 | 7.5 | 0 | 0
8182 | 07/12 | 49 | 2 | 22 | 5.1213 | 20.0808 | 20 | 19.9192 | 3886.1777 | 3 | 7.5 | 0 | 0
8183 | 07/12 | 49 | 2 | 23 | 4.6213 | 20.0331 | 20 | 19.9669 | 3687.5762 | 3 | 7.5 | 0 | 0
8184 | 07/12 | 49 | 2 | 24 | 4.1213 | 18.8172 | 19.1393 | 19.4614 | 0 | 3 | 7.5 | 0 | 0
8185 | 08/12 | 49 | 3 | 1 | 3.8213 | 18.4073 | 18.8247 | 19.2421 | 0 | 3 | 7.5 | 0 | 0
8186 | 08/12 | 49 | 3 | 2 | 4.0213 | 18.2294 | 18.6638 | 19.0983 | 0 | 3.1 | 7.5 | 0 | 0
8187 | 08/12 | 49 | 3 | 3 | 3.6213 | 18.0686 | 18.5187 | 18.9688 | 0 | 3 | 7.5 | 0 | 0
8188 | 08/12 | 49 | 3 | 4 | 3.2213 | 17.9169 | 18.3818 | 18.8467 | 0 | 2.9 | 7.5 | 0 | 0
8189 | 08/12 | 49 | 3 | 5 | 3.0213 | 17.7857 | 18.2595 | 18.7333 | 0 | 2.9 | 7.5 | 0 | 0
8190 | 08/12 | 49 | 3 | 6 | 2.7213 | 17.6531 | 18.137 | 18.6209 | 0 | 3 | 7.5 | 0 | 0
8191 | 08/12 | 49 | 3 | 7 | 2.7213 | 20.2408 | 20 | 19.7592 | 7697.5415 | 3 | 7.5 | 0 | 0
8192 | 08/12 | 49 | 3 | 8 | 2.4213 | 20.1598 | 20 | 19.8402 | 5530.9645 | 3.1 | 7.5 | 0 | 0
8193 | 08/12 | 49 | 3 | 9 | 1.7213 | 18.2844 | 18.6885 | 19.0926 | 0 | 2.9 | 7.5 | 0 | 0
8194 | 08/12 | 49 | 3 | 10 | 0.82135 | 17.6796 | 18.2413 | 18.8029 | 0 | 2.8 | 7.5 | 0 | 0
8195 | 08/12 | 49 | 3 | 11 | 2.0213 | 17.6295 | 18.2096 | 18.7897 | 0 | 2.8 | 7.5 | 0 | 0
8196 | 08/12 | 49 | 3 | 12 | 3.8213 | 17.9052 | 18.419 | 18.9328 | 0 | 2.9 | 7.5 | 0 | 0
8197 | 08/12 | 49 | 3 | 13 | 4.8213 | 18.1349 | 18.595 | 19.055 | 0 | 2.9 | 7.5 | 0 | 0
8198 | 08/12 | 49 | 3 | 14 | 5.8213 | 18.2841 | 18.7041 | 19.124 | 0 | 2.9 | 7.5 | 0 | 0
8199 | 08/12 | 49 | 3 | 15 | 6.7213 | 18.3494 | 18.7359 | 19.1224 | 0 | 2.8 | 7.5 | 0 | 0
8200 | 08/12 | 49 | 3 | 16 | 6.9213 | 18.2704 | 18.656 | 19.0416 | 0 | 2.9 | 7.5 | 0 | 0
8201 | 08/12 | 49 | 3 | 17 | 6.6213 | 17.9917 | 18.406 | 18.8203 | 0 | 3 | 7.5 | 0 | 0
8202 | 08/12 | 49 | 3 | 18 | 5.4213 | 17.7821 | 18.22 | 18.6579 | 0 | 3.3 | 7.5 | 0 | 0
8203 | 08/12 | 49 | 3 | 19 | 4.4213 | 17.5667 | 18.0389 | 18.5112 | 0 | 3.4 | 7.5 | 0 | 0
8204 | 08/12 | 49 | 3 | 20 | 3.5213 | 20.2851 | 20 | 19.7149 | 8360.9503 | 3.1 | 7.5 | 0 | 0
8205 | 08/12 | 49 | 3 | 21 | 2.6213 | 20.1945 | 20 | 19.8055 | 5401.6161 | 2.8 | 7.4 | 0 | 0
8206 | 08/12 | 49 | 3 | 22 | 2.0213 | 20.1099 | 20 | 19.8901 | 4944.0335 | 2.9 | 7.4 | 0 | 0
8207 | 08/12 | 49 | 3 | 23 | 2.1213 | 20.0539 | 20 | 19.9461 | 4529.8893 | 3.2 | 7.4 | 0 | 0
8208 | 08/12 | 49 | 3 | 24 | 1.3213 | 18.5315 | 18.9228 | 19.3141 | 0 | 3 | 7.4 | 0 | 0
8209 | 09/12 | 49 | 4 | 1 | 0.62135 | 17.9928 | 18.5121 | 19.0314 | 0 | 2.9 | 7.4 | 0 | 0
8210 | 09/12 | 49 | 4 | 2 | 0.22135 | 17.7095 | 18.2695 | 18.8294 | 0 | 3 | 7.4 | 0 | 0
8211 | 09/12 | 49 | 4 | 3 | 0.22135 | 17.529 | 18.0993 | 18.6696 | 0 | 3.1 | 7.4 | 0 | 0
8212 | 09/12 | 49 | 4 | 4 | -0.17865 | 17.4406 | 18 | 18.5594 | 260.7678 | 2.9 | 7.4 | 0 | 0
8213 | 09/12 | 49 | 4 | 5 | -0.17865 | 17.4849 | 18 | 18.5151 | 701.5192 | 3 | 7.4 | 0 | 0
8214 | 09/12 | 49 | 4 | 6 | -0.37865 | 17.5188 | 18 | 18.4812 | 1003.5743 | 3 | 7.4 | 0 | 0
8215 | 09/12 | 49 | 4 | 7 | -0.37865 | 20.2851 | 20 | 19.7149 | 9028.8891 | 2.9 | 7.4 | 0 | 0
8216 | 09/12 | 49 | 4 | 8 | -0.77865 | 20.188 | 20 | 19.812 | 6614.2168 | 2.9 | 7.4 | 0 | 0
8217 | 09/12 | 49 | 4 | 9 | -0.27865 | 18.0524 | 18.5022 | 18.9519 | 0 | 3.1 | 7.4 | 0 | 0
8218 | 09/12 | 49 | 4 | 10 | 0.42135 | 17.4999 | 18.0826 | 18.6653 | 0 | 3.2 | 7.4 | 0 | 0
8219 | 09/12 | 49 | 4 | 11 | 1.5213 | 17.4691 | 18.0659 | 18.6627 | 0 | 3.1 | 7.4 | 0 | 0
8220 | 09/12 | 49 | 4 | 12 | 1.6213 | 17.4308 | 18 | 18.5692 | 296.5143 | 2.9 | 7.4 | 0 | 0
8221 | 09/12 | 49 | 4 | 13 | 1.6213 | 17.4829 | 18 | 18.5171 | 869.704 | 3.1 | 7.4 | 0 | 0
8222 | 09/12 | 49 | 4 | 14 | 1.8213 | 17.5113 | 18 | 18.4887 | 996.2361 | 3.1 | 7.4 | 0 | 0
8223 | 09/12 | 49 | 4 | 15 | 2.2213 | 17.5351 | 18 | 18.4649 | 959.5451 | 3.1 | 7.4 | 0 | 0
8224 | 09/12 | 49 | 4 | 16 | 2.6213 | 17.5649 | 18 | 18.4351 | 1127.7545 | 3.3 | 7.4 | 0 | 0
8225 | 09/12 | 49 | 4 | 17 | 2.7213 | 17.6003 | 18 | 18.3997 | 1464.5437 | 3.3 | 7.4 | 0 | 0
8226 | 09/12 | 49 | 4 | 18 | 2.3213 | 17.6277 | 18 | 18.3723 | 1542.5326 | 3.4 | 7.4 | 0 | 0
8227 | 09/12 | 49 | 4 | 19 | 2.0213 | 17.6417 | 18 | 18.3583 | 1714.7845 | 3.3 | 7.4 | 0 | 0
8228 | 09/12 | 49 | 4 | 20 | 2.2213 | 20.3936 | 20 | 19.6064 | 9579.2319 | 3.3 | 7.4 | 0 | 0
8229 | 09/12 | 49 | 4 | 21 | 2.3213 | 20.2876 | 20 | 19.7124 | 6190.0223 | 3.3 | 7.4 | 0 | 0
8230 | 09/12 | 49 | 4 | 22 | 2.2213 | 20.1908 | 20 | 19.8092 | 5501.2449 | 3.3 | 7.4 | 0 | 0
8231 | 09/12 | 49 | 4 | 23 | 1.9213 | 20.1203 | 20 | 19.8797 | 5077.6545 | 3.5 | 7.4 | 0 | 0
8232 | 09/12 | 49 | 4 | 24 | 0.72135 | 18.3914 | 18.7818 | 19.1722 | 0 | 3.7 | 7.4 | 0 | 0
8233 | 10/12 | 49 | 5 | 1 | 0.22135 | 17.815 | 18.3434 | 18.8719 | 0 | 3.9 | 7.4 | 0 | 0
8234 | 10/12 | 49 | 5 | 2 | -0.37865 | 17.5024 | 18.079 | 18.6555 | 0 | 3.8 | 7.4 | 0 | 0
8235 | 10/12 | 49 | 5 | 3 | -0.77865 | 17.4459 | 18 | 18.5541 | 478.4362 | 3.7 | 7.4 | 0 | 0
8236 | 10/12 | 49 | 5 | 4 | -0.77865 | 17.4913 | 18 | 18.5087 | 901.2718 | 3.7 | 7.4 | 0 | 0
8237 | 10/12 | 49 | 5 | 5 | -0.87865 | 17.5256 | 18 | 18.4744 | 1176.9791 | 3.6 | 7.4 | 0 | 0
8238 | 10/12 | 49 | 5 | 6 | -0.97865 | 17.552 | 18 | 18.448 | 1396.8682 | 3.6 | 7.4 | 0 | 0
8239 | 10/12 | 49 | 5 | 7 | -0.97865 | 20.3124 | 20 | 19.6876 | 9378.7585 | 3.6 | 7.4 | 0 | 0
8240 | 10/12 | 49 | 5 | 8 | -0.97865 | 20.2133 | 20 | 19.7867 | 6843.3999 | 3.6 | 7.4 | 0 | 0
8241 | 10/12 | 49 | 5 | 9 | -0.97865 | 17.9668 | 18.4266 | 18.8864 | 0 | 3.6 | 7.4 | 0 | 0
8242 | 10/12 | 49 | 5 | 10 | -0.77865 | 17.4118 | 18 | 18.5882 | 310.6043 | 3.7 | 7.4 | 0 | 0
8243 | 10/12 | 49 | 5 | 11 | -0.37865 | 17.473 | 18 | 18.527 | 1534.1479 | 3.8 | 7.4 | 0 | 0
8244 | 10/12 | 49 | 5 | 12 | 0.22135 | 17.5171 | 18 | 18.4829 | 1664.1379 | 4 | 7.4 | 0 | 0
8245 | 10/12 | 49 | 5 | 13 | 0.52135 | 17.5467 | 18 | 18.4533 | 1769.6505 | 4.1 | 7.4 | 0 | 0
8246 | 10/12 | 49 | 5 | 14 | 0.62135 | 17.5679 | 18 | 18.4321 | 1875.572 | 4.1 | 7.4 | 0 | 0
8247 | 10/12 | 49 | 5 | 15 | 0.42135 | 17.5887 | 18 | 18.4113 | 2006.3204 | 4 | 7.4 | 0 | 0
8248 | 10/12 | 49 | 5 | 16 | 0.021348 | 17.6024 | 18 | 18.3976 | 2212.3766 | 3.9 | 7.4 | 0 | 0
8249 | 10/12 | 49 | 5 | 17 | 0.22135 | 17.6176 | 18 | 18.3824 | 2281.9903 | 4 | 7.4 | 0 | 0
8250 | 10/12 | 49 | 5 | 18 | 0.62135 | 17.6383 | 18 | 18.3617 | 2078.7365 | 4.1 | 7.4 | 0 | 0
8251 | 10/12 | 49 | 5 | 19 | 0.42135 | 17.6486 | 18 | 18.3514 | 2198.5503 | 4 | 7.4 | 0 | 0
8252 | 10/12 | 49 | 5 | 20 | 1.0213 | 20.3999 | 20 | 19.6001 | 9952.2348 | 4.2 | 7.4 | 0 | 0
8253 | 10/12 | 49 | 5 | 21 | 1.3213 | 20.2933 | 20 | 19.7067 | 6502.7491 | 4.3 | 7.4 | 0 | 0
8254 | 10/12 | 49 | 5 | 22 | 1.3213 | 20.1956 | 20 | 19.8044 | 5778.7565 | 4.3 | 7.4 | 0 | 0
8255 | 10/12 | 49 | 5 | 23 | 1.1213 | 20.1244 | 20 | 19.8756 | 5322.111 | 4.2 | 7.4 | 0 | 0
8256 | 10/12 | 49 | 5 | 24 | 1.0213 | 18.4024 | 18.7823 | 19.1623 | 0 | 4.2 | 7.4 | 0 | 0
8257 | 11/12 | 49 | 6 | 1 | 0.92135 | 17.8599 | 18.3662 | 18.8724 | 0 | 4.2 | 7.4 | 0 | 0
8258 | 11/12 | 49 | 6 | 2 | 0.92135 | 17.6082 | 18.1437 | 18.6792 | 0 | 4.2 | 7.4 | 0 | 0
8259 | 11/12 | 49 | 6 | 3 | 1.5213 | 17.4892 | 18.016 | 18.5428 | 0 | 4.4 | 7.4 | 0 | 0
8260 | 11/12 | 49 | 6 | 4 | 1.8213 | 17.5167 | 18 | 18.4833 | 357.8865 | 4.5 | 7.4 | 0 | 0
8261 | 11/12 | 49 | 6 | 5 | 1.8213 | 17.5545 | 18 | 18.4455 | 645.279 | 4.5 | 7.4 | 0 | 0
8262 | 11/12 | 49 | 6 | 6 | 1.8213 | 17.5837 | 18 | 18.4163 | 853.3669 | 4.5 | 7.4 | 0 | 0
8263 | 11/12 | 49 | 6 | 7 | 1.6213 | 17.6056 | 18 | 18.3944 | 1062.9175 | 4.4 | 7.4 | 0 | 0
8264 | 11/12 | 49 | 6 | 8 | 1.3213 | 20.3609 | 20 | 19.6391 | 9277.1274 | 4.3 | 7.4 | 0 | 0
8265 | 11/12 | 49 | 6 | 9 | 1.3213 | 20.2556 | 20 | 19.7444 | 6191.6129 | 4.3 | 7.4 | 0 | 0
8266 | 11/12 | 49 | 6 | 10 | 1.7213 | 20.1636 | 20 | 19.8364 | 5399.3888 | 4.4 | 7.4 | 0 | 0
8267 | 11/12 | 49 | 6 | 11 | 1.9213 | 20.0922 | 20 | 19.9078 | 4787.3942 | 4.5 | 7.4 | 0 | 0
8268 | 11/12 | 49 | 6 | 12 | 1.8213 | 20.0368 | 20 | 19.9632 | 4394.442 | 4.5 | 7.4 | 0 | 0
8269 | 11/12 | 49 | 6 | 13 | 1.9213 | 19.9912 | 20 | 20.0088 | 4008.968 | 4.5 | 7.4 | 0 | 0
8270 | 11/12 | 49 | 6 | 14 | 1.7213 | 19.9605 | 20 | 20.0395 | 3875.9412 | 4.4 | 7.4 | 0 | 0
8271 | 11/12 | 49 | 6 | 15 | 1.7213 | 19.9364 | 20 | 20.0636 | 3721.4625 | 4.4 | 7.4 | 0 | 0
8272 | 11/12 | 49 | 6 | 16 | 1.7213 | 19.9169 | 20 | 20.0831 | 3594.8516 | 4.4 | 7.4 | 0 | 0
8273 | 11/12 | 49 | 6 | 17 | 1.9213 | 19.9009 | 20 | 20.0991 | 3433.0102 | 4.5 | 7.4 | 0 | 0
8274 | 11/12 | 49 | 6 | 18 | 1.9213 | 19.8951 | 20 | 20.1049 | 3450.8597 | 4.5 | 7.4 | 0 | 0
8275 | 11/12 | 49 | 6 | 19 | 1.9213 | 19.8847 | 20 | 20.1153 | 3373.2335 | 4.5 | 7.4 | 0 | 0
8276 | 11/12 | 49 | 6 | 20 | 2.2213 | 19.8772 | 20 | 20.1228 | 3242.447 | 4.6 | 7.4 | 0 | 0
8277 | 11/12 | 49 | 6 | 21 | 2.7213 | 19.8727 | 20 | 20.1273 | 3080.1771 | 4.8 | 7.4 | 0 | 0
8278 | 11/12 | 49 | 6 | 22 | 3.0213 | 19.8686 | 20 | 20.1314 | 2972.0287 | 4.9 | 7.4 | 0 | 0
8279 | 11/12 | 49 | 6 | 23 | 3.2213 | 19.8648 | 20 | 20.1352 | 2892.4385 | 4.9 | 7.4 | 0 | 0
8280 | 11/12 | 49 | 6 | 24 | 3.4213 | 18.9426 | 19.3289 | 19.7151 | 0 | 5 | 7.4 | 0 | 0
8281 | 12/12 | 49 | 7 | 1 | 3.9213 | 18.6583 | 19.0929 | 19.5276 | 0 | 5.1 | 7.4 | 0 | 0
8282 | 12/12 | 49 | 7 | 2 | 4.2213 | 18.5155 | 18.9534 | 19.3913 | 0 | 5.1 | 7.4 | 0 | 0
8283 | 12/12 | 49 | 7 | 3 | 4.4213 | 18.4095 | 18.8432 | 19.2769 | 0 | 4.9 | 7.4 | 0 | 0
8284 | 12/12 | 49 | 7 | 4 | 4.0213 | 18.2711 | 18.7147 | 19.1583 | 0 | 4.7 | 7.4 | 0 | 0
8285 | 12/12 | 49 | 7 | 5 | 4.2213 | 18.1763 | 18.6165 | 19.0568 | 0 | 4.7 | 7.4 | 0 | 0
8286 | 12/12 | 49 | 7 | 6 | 4.8213 | 18.1289 | 18.552 | 18.9751 | 0 | 4.5 | 7.4 | 0 | 0
8287 | 12/12 | 49 | 7 | 7 | 5.0213 | 18.0672 | 18.4807 | 18.8942 | 0 | 4.5 | 7.4 | 0 | 0
8288 | 12/12 | 49 | 7 | 8 | 5.2213 | 20.1809 | 20 | 19.8191 | 6403.5795 | 4.3 | 7.4 | 0 | 0
8289 | 12/12 | 49 | 7 | 9 | 5.2213 | 20.1162 | 20 | 19.8838 | 4169.8832 | 4.2 | 7.4 | 0 | 0
8290 | 12/12 | 49 | 7 | 10 | 5.4213 | 20.0481 | 20 | 19.9519 | 3548.5866 | 4.2 | 7.4 | 0 | 0
8291 | 12/12 | 49 | 7 | 11 | 6.1213 | 19.9952 | 20 | 20.0048 | 2894.1772 | 4 | 7.4 | 0 | 0
8292 | 12/12 | 49 | 7 | 12 | 6.6213 | 19.9548 | 20 | 20.0452 | 2413.436 | 3.8 | 7.4 | 0 | 0
8293 | 12/12 | 49 | 7 | 13 | 7.0213 | 19.929 | 20 | 20.071 | 2118.4199 | 3.8 | 7.4 | 0 | 0
8294 | 12/12 | 49 | 7 | 14 | 7.3213 | 19.9048 | 20 | 20.0952 | 1831.3814 | 3.7 | 7.4 | 0 | 0
8295 | 12/12 | 49 | 7 | 15 | 7.8213 | 19.8815 | 20 | 20.1185 | 1477.0085 | 3.5 | 7.4 | 0 | 0
8296 | 12/12 | 49 | 7 | 16 | 8.0213 | 19.8749 | 20 | 20.1251 | 1431.347 | 3.5 | 7.4 | 0 | 0
8297 | 12/12 | 49 | 7 | 17 | 6.7213 | 19.879 | 20 | 20.121 | 1956.0808 | 4.1 | 7.4 | 0 | 0
8298 | 12/12 | 49 | 7 | 18 | 6.2213 | 19.8851 | 20 | 20.1149 | 2225.116 | 4.4 | 7.4 | 0 | 0
8299 | 12/12 | 49 | 7 | 19 | 5.9213 | 19.8801 | 20 | 20.1199 | 2264.7278 | 4.4 | 7.4 | 0 | 0
8300 | 12/12 | 49 | 7 | 20 | 5.6213 | 19.8741 | 20 | 20.1259 | 2304.9268 | 4.5 | 7.4 | 0 | 0
8301 | 12/12 | 49 | 7 | 21 | 5.0213 | 19.8661 | 20 | 20.1339 | 2410.2897 | 4.8 | 7.4 | 0 | 0
8302 | 12/12 | 49 | 7 | 22 | 4.2213 | 19.8563 | 20 | 20.1437 | 2557.9428 | 5 | 7.4 | 0 | 0
8303 | 12/12 | 49 | 7 | 23 | 4.0213 | 19.85 | 20 | 20.15 | 2575.167 | 5.1 | 7.4 | 0 | 0
8304 | 12/12 | 49 | 7 | 24 | 3.8213 | 19.0031 | 19.3854 | 19.7677 | 0 | 5 | 7.4 | 0 | 0
8305 | 13/12 | 50 | 1 | 1 | 3.5213 | 18.6784 | 19.1261 | 19.5737 | 0 | 5 | 7.4 | 0 | 0
8306 | 13/12 | 50 | 1 | 2 | 3.4213 | 18.4943 | 18.96 | 19.4257 | 0 | 5 | 7.4 | 0 | 0
8307 | 13/12 | 50 | 1 | 3 | 3.2213 | 18.3422 | 18.818 | 19.2938 | 0 | 4.9 | 7.4 | 0 | 0
8308 | 13/12 | 50 | 1 | 4 | 2.9213 | 18.1943 | 18.6808 | 19.1673 | 0 | 4.8 | 7.4 | 0 | 0
8309 | 13/12 | 50 | 1 | 5 | 2.8213 | 18.0662 | 18.5579 | 19.0496 | 0 | 4.8 | 7.4 | 0 | 0
8310 | 13/12 | 50 | 1 | 6 | 2.9213 | 17.9618 | 18.452 | 18.9421 | 0 | 4.8 | 7.4 | 0 | 0
8311 | 13/12 | 50 | 1 | 7 | 2.9213 | 20.1203 | 20 | 19.8797 | 6459.6196 | 4.8 | 7.4 | 0 | 0
8312 | 13/12 | 50 | 1 | 8 | 2.9213 | 20.061 | 20 | 19.939 | 4733.3803 | 4.8 | 7.4 | 0 | 0
8313 | 13/12 | 50 | 1 | 9 | 3.0213 | 18.5119 | 18.9114 | 19.3109 | 0 | 4.9 | 7.4 | 0 | 0
8314 | 13/12 | 50 | 1 | 10 | 3.0213 | 18.0361 | 18.5466 | 19.0572 | 0 | 4.9 | 7.4 | 0 | 0
8315 | 13/12 | 50 | 1 | 11 | 3.1213 | 17.6946 | 18.2631 | 18.8315 | 0 | 4.9 | 7.4 | 0 | 0
8316 | 13/12 | 50 | 1 | 12 | 3.0213 | 17.5145 | 18.0976 | 18.6807 | 0 | 4.9 | 7.4 | 0 | 0
8317 | 13/12 | 50 | 1 | 13 | 3.0213 | 17.4317 | 18 | 18.5683 | 186.7896 | 4.9 | 7.4 | 0 | 0
8318 | 13/12 | 50 | 1 | 14 | 3.0213 | 17.4698 | 18 | 18.5302 | 525.4254 | 4.9 | 7.4 | 0 | 0
8319 | 13/12 | 50 | 1 | 15 | 3.3213 | 17.5019 | 18 | 18.4981 | 558.9397 | 5 | 7.4 | 0 | 0
8320 | 13/12 | 50 | 1 | 16 | 3.1213 | 17.5345 | 18 | 18.4655 | 889.8748 | 4.9 | 7.4 | 0 | 0
8321 | 13/12 | 50 | 1 | 17 | 3.0213 | 17.5652 | 18 | 18.4348 | 1186.5395 | 4.9 | 7.4 | 0 | 0
8322 | 13/12 | 50 | 1 | 18 | 2.8213 | 17.5934 | 18 | 18.4066 | 1203.9996 | 4.8 | 7.4 | 0 | 0
8323 | 13/12 | 50 | 1 | 19 | 2.8213 | 17.6123 | 18 | 18.3877 | 1335.029 | 4.8 | 7.4 | 0 | 0
8324 | 13/12 | 50 | 1 | 20 | 2.9213 | 20.3669 | 20 | 19.6331 | 9244.0959 | 4.8 | 7.4 | 0 | 0
8325 | 13/12 | 50 | 1 | 21 | 2.9213 | 20.2629 | 20 | 19.7371 | 5894.9566 | 4.8 | 7.4 | 0 | 0
8326 | 13/12 | 50 | 1 | 22 | 2.9213 | 20.1688 | 20 | 19.8312 | 5199.6454 | 4.8 | 7.4 | 0 | 0
8327 | 13/12 | 50 | 1 | 23 | 3.0213 | 20.103 | 20 | 19.897 | 4703.6703 | 4.9 | 7.4 | 0 | 0
8328 | 13/12 | 50 | 1 | 24 | 2.9213 | 18.5926 | 18.9343 | 19.276 | 0 | 4.8 | 7.4 | 0 | 0
8329 | 14/12 | 50 | 2 | 1 | 2.9213 | 18.1291 | 18.5797 | 19.0303 | 0 | 4.8 | 7.4 | 0 | 0
8330 | 14/12 | 50 | 2 | 2 | 3.0213 | 17.925 | 18.3981 | 18.8711 | 0 | 4.9 | 7.4 | 0 | 0
8331 | 14/12 | 50 | 2 | 3 | 3.0213 | 17.7874 | 18.2663 | 18.7451 | 0 | 4.9 | 7.4 | 0 | 0
8332 | 14/12 | 50 | 2 | 4 | 3.1213 | 17.6829 | 18.1605 | 18.6381 | 0 | 4.9 | 7.4 | 0 | 0
8333 | 14/12 | 50 | 2 | 5 | 3.1213 | 17.5842 | 18.0613 | 18.5384 | 0 | 4.9 | 7.4 | 0 | 0
8334 | 14/12 | 50 | 2 | 6 | 2.8213 | 17.5335 | 18 | 18.4665 | 192.386 | 4.8 | 7.4 | 0 | 0
8335 | 14/12 | 50 | 2 | 7 | 2.7213 | 20.303 | 20 | 19.697 | 8333.8811 | 4.8 | 7.4 | 0 | 0
8336 | 14/12 | 50 | 2 | 8 | 2.7213 | 20.2113 | 20 | 19.7887 | 5849.814 | 4.8 | 7.4 | 0 | 0
8337 | 14/12 | 50 | 2 | 9 | 2.8213 | 18.3178 | 18.6807 | 19.0436 | 0 | 4.8 | 7.4 | 0 | 0
8338 | 14/12 | 50 | 2 | 10 | 2.9213 | 17.7666 | 18.2653 | 18.764 | 0 | 4.8 | 7.4 | 0 | 0
8339 | 14/12 | 50 | 2 | 11 | 3.2213 | 17.4509 | 18 | 18.5491 | 81.9203 | 4.9 | 7.4 | 0 | 0
8340 | 14/12 | 50 | 2 | 12 | 3.4213 | 17.4935 | 18 | 18.5065 | 570.7193 | 5 | 7.3 | 0 | 0
8341 | 14/12 | 50 | 2 | 13 | 3.3213 | 17.5338 | 18 | 18.4662 | 915.5035 | 5 | 7.3 | 0 | 0
8342 | 14/12 | 50 | 2 | 14 | 3.4213 | 17.5641 | 18 | 18.4359 | 1107.397 | 5 | 7.3 | 0 | 0
8343 | 14/12 | 50 | 2 | 15 | 2.9213 | 17.5879 | 18 | 18.4121 | 1336.4476 | 4.8 | 7.3 | 0 | 0
8344 | 14/12 | 50 | 2 | 16 | 2.6213 | 17.6047 | 18 | 18.3953 | 1534.6323 | 4.7 | 7.3 | 0 | 0
8345 | 14/12 | 50 | 2 | 17 | 2.7213 | 17.6163 | 18 | 18.3837 | 1567.3365 | 4.8 | 7.3 | 0 | 0
8346 | 14/12 | 50 | 2 | 18 | 3.0213 | 17.6426 | 18 | 18.3574 | 1469.8375 | 4.9 | 7.3 | 0 | 0
8347 | 14/12 | 50 | 2 | 19 | 3.1213 | 17.6573 | 18 | 18.3427 | 1540.2838 | 4.9 | 7.3 | 0 | 0
8348 | 14/12 | 50 | 2 | 20 | 3.0213 | 20.4064 | 20 | 19.5936 | 9460.6678 | 4.9 | 7.3 | 0 | 0
8349 | 14/12 | 50 | 2 | 21 | 3.0213 | 20.2984 | 20 | 19.7016 | 6082.9307 | 4.9 | 7.3 | 0 | 0
8350 | 14/12 | 50 | 2 | 22 | 3.5213 | 20.2043 | 20 | 19.7957 | 5256.2757 | 5 | 7.3 | 0 | 0
8351 | 14/12 | 50 | 2 | 23 | 3.7213 | 20.1373 | 20 | 19.8627 | 4723.0606 | 5.1 | 7.3 | 0 | 0
8352 | 14/12 | 50 | 2 | 24 | 3.7213 | 18.6314 | 18.9383 | 19.2452 | 0 | 5.1 | 7.3 | 0 | 0
8353 | 15/12 | 50 | 3 | 1 | 3.7213 | 18.1725 | 18.5882 | 19.004 | 0 | 5.1 | 7.3 | 0 | 0
8354 | 15/12 | 50 | 3 | 2 | 3.5213 | 17.9485 | 18.3948 | 18.8412 | 0 | 5 | 7.3 | 0 | 0
8355 | 15/12 | 50 | 3 | 3 | 3.4213 | 17.7997 | 18.2564 | 18.713 | 0 | 5 | 7.3 | 0 | 0
8356 | 15/12 | 50 | 3 | 4 | 3.2213 | 17.6685 | 18.1331 | 18.5976 | 0 | 4.9 | 7.3 | 0 | 0
8357 | 15/12 | 50 | 3 | 5 | 3.6213 | 17.595 | 18.0504 | 18.5058 | 0 | 5.1 | 7.3 | 0 | 0
8358 | 15/12 | 50 | 3 | 6 | 3.3213 | 17.5591 | 18 | 18.4409 | 214.3972 | 5 | 7.3 | 0 | 0
8359 | 15/12 | 50 | 3 | 7 | 3.4213 | 20.3287 | 20 | 19.6713 | 8291.8984 | 5 | 7.3 | 0 | 0
8360 | 15/12 | 50 | 3 | 8 | 3.7213 | 20.2384 | 20 | 19.7616 | 5737.5284 | 5.1 | 7.3 | 0 | 0
8361 | 15/12 | 50 | 3 | 9 | 3.8213 | 18.3849 | 18.71 | 19.0352 | 0 | 5.1 | 7.3 | 0 | 0
8362 | 15/12 | 50 | 3 | 10 | 3.8213 | 17.8406 | 18.3016 | 18.7627 | 0 | 5.1 | 7.3 | 0 | 0
8363 | 15/12 | 50 | 3 | 11 | 4.0213 | 17.4916 | 18.0138 | 18.536 | 0 | 5.2 | 7.3 | 0 | 0
8364 | 15/12 | 50 | 3 | 12 | 4.1213 | 17.5125 | 18 | 18.4875 | 456.5156 | 5.3 | 7.3 | 0 | 0
8365 | 15/12 | 50 | 3 | 13 | 3.9213 | 17.5473 | 18 | 18.4527 | 774.1925 | 5.2 | 7.3 | 0 | 0
8366 | 15/12 | 50 | 3 | 14 | 4.0213 | 17.5831 | 18 | 18.4169 | 1053.6702 | 5.2 | 7.3 | 0 | 0
8367 | 15/12 | 50 | 3 | 15 | 4.0213 | 17.605 | 18 | 18.395 | 1095.9119 | 5.2 | 7.3 | 0 | 0
8368 | 15/12 | 50 | 3 | 16 | 4.0213 | 17.6255 | 18 | 18.3745 | 1255.834 | 5.2 | 7.3 | 0 | 0
8369 | 15/12 | 50 | 3 | 17 | 4.1213 | 17.6443 | 18 | 18.3557 | 1378.7595 | 5.3 | 7.3 | 0 | 0
8370 | 15/12 | 50 | 3 | 18 | 4.4213 | 17.669 | 18 | 18.331 | 1243.5176 | 5.4 | 7.3 | 0 | 0
8371 | 15/12 | 50 | 3 | 19 | 4.6213 | 17.6844 | 18 | 18.3156 | 1293.9324 | 5.4 | 7.3 | 0 | 0
8372 | 15/12 | 50 | 3 | 20 | 4.7213 | 20.4351 | 20 | 19.5649 | 9172.5141 | 5.5 | 7.3 | 0 | 0
8373 | 15/12 | 50 | 3 | 21 | 4.8213 | 20.3283 | 20 | 19.6717 | 5775.5025 | 5.5 | 7.3 | 0 | 0
8374 | 15/12 | 50 | 3 | 22 | 4.8213 | 20.2314 | 20 | 19.7686 | 5058.5863 | 5.5 | 7.3 | 0 | 0
8375 | 15/12 | 50 | 3 | 23 | 4.8213 | 20.1624 | 20 | 19.8376 | 4565.6507 | 5.5 | 7.3 | 0 | 0
8376 | 15/12 | 50 | 3 | 24 | 4.9213 | 18.7202 | 18.9848 | 19.2495 | 0 | 5.6 | 7.3 | 0 | 0
8377 | 16/12 | 50 | 4 | 1 | 5.0213 | 18.2925 | 18.6592 | 19.026 | 0 | 5.6 | 7.3 | 0 | 0
8378 | 16/12 | 50 | 4 | 2 | 5.1213 | 18.1091 | 18.4968 | 18.8846 | 0 | 5.6 | 7.3 | 0 | 0
8379 | 16/12 | 50 | 4 | 3 | 5.2213 | 17.9964 | 18.3869 | 18.7775 | 0 | 5.7 | 7.3 | 0 | 0
8380 | 16/12 | 50 | 4 | 4 | 5.5213 | 17.926 | 18.3094 | 18.6927 | 0 | 5.7 | 7.3 | 0 | 0
8381 | 16/12 | 50 | 4 | 5 | 5.6213 | 17.8566 | 18.2355 | 18.6144 | 0 | 5.5 | 7.3 | 0 | 0
8382 | 16/12 | 50 | 4 | 6 | 5.6213 | 17.7836 | 18.1612 | 18.5388 | 0 | 5.5 | 7.3 | 0 | 0
8383 | 16/12 | 50 | 4 | 7 | 5.6213 | 20.3288 | 20 | 19.6712 | 7473.0848 | 5.5 | 7.3 | 0 | 0
8384 | 16/12 | 50 | 4 | 8 | 5.7213 | 20.244 | 20 | 19.756 | 5197.291 | 5.5 | 7.3 | 0 | 0
8385 | 16/12 | 50 | 4 | 9 | 6.2213 | 18.5998 | 18.856 | 19.1123 | 0 | 5.4 | 7.3 | 0 | 0
8386 | 16/12 | 50 | 4 | 10 | 6.2213 | 18.1332 | 18.5093 | 18.8855 | 0 | 5.4 | 7.3 | 0 | 0
8387 | 16/12 | 50 | 4 | 11 | 6.3213 | 17.8372 | 18.2713 | 18.7054 | 0 | 5.3 | 7.3 | 0 | 0
8388 | 16/12 | 50 | 4 | 12 | 6.6213 | 17.7551 | 18.1904 | 18.6257 | 0 | 5.6 | 7.3 | 0 | 0
8389 | 16/12 | 50 | 4 | 13 | 6.6213 | 17.6641 | 18.0987 | 18.5332 | 0 | 5.6 | 7.3 | 0 | 0
8390 | 16/12 | 50 | 4 | 14 | 6.1213 | 17.5652 | 18 | 18.4348 | 163.5695 | 5.7 | 7.3 | 0 | 0
8391 | 16/12 | 50 | 4 | 15 | 6.0213 | 17.5926 | 18 | 18.4074 | 377.5151 | 6 | 7.3 | 0 | 0
8392 | 16/12 | 50 | 4 | 16 | 5.8213 | 17.6264 | 18 | 18.3736 | 745.9928 | 5.9 | 7.3 | 0 | 0
8393 | 16/12 | 50 | 4 | 17 | 5.8213 | 17.6515 | 18 | 18.3485 | 944.6068 | 5.9 | 7.3 | 0 | 0
8394 | 16/12 | 50 | 4 | 18 | 5.7213 | 17.6759 | 18 | 18.3241 | 899.4733 | 5.9 | 7.3 | 0 | 0
8395 | 16/12 | 50 | 4 | 19 | 5.7213 | 17.6921 | 18 | 18.3079 | 1012.8842 | 5.9 | 7.3 | 0 | 0
8396 | 16/12 | 50 | 4 | 20 | 5.9213 | 20.4452 | 20 | 19.5548 | 8885.3143 | 6 | 7.3 | 0 | 0
8397 | 16/12 | 50 | 4 | 21 | 6.0213 | 20.3401 | 20 | 19.6599 | 5502.6001 | 6 | 7.3 | 0 | 0
8398 | 16/12 | 50 | 4 | 22 | 5.7213 | 20.2427 | 20 | 19.7573 | 4862.1878 | 5.9 | 7.3 | 0 | 0
8399 | 16/12 | 50 | 4 | 23 | 5.7213 | 20.1744 | 20 | 19.8256 | 4376.6662 | 5.9 | 7.3 | 0 | 0
8400 | 16/12 | 50 | 4 | 24 | 5.6213 | 18.7803 | 19.0204 | 19.2605 | 0 | 5.8 | 7.3 | 0 | 0
8401 | 17/12 | 50 | 5 | 1 | 5.5213 | 18.3525 | 18.697 | 19.0415 | 0 | 5.8 | 7.3 | 0 | 0
8402 | 17/12 | 50 | 5 | 2 | 5.2213 | 18.1394 | 18.5163 | 18.8933 | 0 | 5.7 | 7.3 | 0 | 0
8403 | 17/12 | 50 | 5 | 3 | 4.6213 | 17.962 | 18.3632 | 18.7645 | 0 | 5.4 | 7.3 | 0 | 0
8404 | 17/12 | 50 | 5 | 4 | 4.6213 | 17.846 | 18.2532 | 18.6603 | 0 | 5.4 | 7.3 | 0 | 0
8405 | 17/12 | 50 | 5 | 5 | 4.6213 | 17.7493 | 18.1579 | 18.5665 | 0 | 5.4 | 7.3 | 0 | 0
8406 | 17/12 | 50 | 5 | 6 | 4.7213 | 17.6692 | 18.0754 | 18.4815 | 0 | 5.5 | 7.3 | 0 | 0
8407 | 17/12 | 50 | 5 | 7 | 4.7213 | 20.3355 | 20 | 19.6645 | 7845.929 | 5.5 | 7.3 | 0 | 0
8408 | 17/12 | 50 | 5 | 8 | 4.6213 | 20.247 | 20 | 19.753 | 5499.405 | 5.4 | 7.3 | 0 | 0
8409 | 17/12 | 50 | 5 | 9 | 4.6213 | 18.458 | 18.7544 | 19.0508 | 0 | 5.4 | 7.3 | 0 | 0
8410 | 17/12 | 50 | 5 | 10 | 4.5213 | 17.94 | 18.3691 | 18.7982 | 0 | 5.4 | 7.3 | 0 | 0
8411 | 17/12 | 50 | 5 | 11 | 4.5213 | 17.5917 | 18.0859 | 18.58 | 0 | 5.4 | 7.3 | 0 | 0
8412 | 17/12 | 50 | 5 | 12 | 4.6213 | 17.5191 | 18 | 18.4809 | 266.0356 | 5.4 | 7.3 | 0 | 0
8413 | 17/12 | 50 | 5 | 13 | 4.7213 | 17.5465 | 18 | 18.4535 | 442.7422 | 5.5 | 7.3 | 0 | 0
8414 | 17/12 | 50 | 5 | 14 | 4.8213 | 17.5636 | 18 | 18.4364 | 468.4577 | 5.5 | 7.3 | 0 | 0
8415 | 17/12 | 50 | 5 | 15 | 4.9213 | 17.5903 | 18 | 18.4097 | 584.348 | 5.6 | 7.3 | 0 | 0
8416 | 17/12 | 50 | 5 | 16 | 4.9213 | 17.6173 | 18 | 18.3827 | 831.5038 | 5.6 | 7.3 | 0 | 0
8417 | 17/12 | 50 | 5 | 17 | 4.9213 | 17.6453 | 18 | 18.3547 | 1102.7396 | 5.6 | 7.3 | 0 | 0
8418 | 17/12 | 50 | 5 | 18 | 4.7213 | 17.6739 | 18 | 18.3261 | 1154.7957 | 5.5 | 7.3 | 0 | 0
8419 | 17/12 | 50 | 5 | 19 | 4.1213 | 17.6859 | 18 | 18.3141 | 1391.8221 | 5.3 | 7.3 | 0 | 0
8420 | 17/12 | 50 | 5 | 20 | 3.6213 | 20.4325 | 20 | 19.5675 | 9405.0867 | 5.1 | 7.3 | 0 | 0
8421 | 17/12 | 50 | 5 | 21 | 3.6213 | 20.3242 | 20 | 19.6758 | 6030.8304 | 5.1 | 7.3 | 0 | 0
8422 | 17/12 | 50 | 5 | 22 | 3.7213 | 20.2276 | 20 | 19.7724 | 5294.4791 | 5.1 | 7.3 | 0 | 0
8423 | 17/12 | 50 | 5 | 23 | 3.6213 | 20.158 | 20 | 19.842 | 4826.501 | 5.1 | 7.3 | 0 | 0
8424 | 17/12 | 50 | 5 | 24 | 3.2213 | 18.5826 | 18.8901 | 19.1975 | 0 | 4.9 | 7.3 | 0 | 0
8425 | 18/12 | 50 | 6 | 1 | 2.4213 | 18.0341 | 18.4773 | 18.9204 | 0 | 4.7 | 7.3 | 0 | 0
8426 | 18/12 | 50 | 6 | 2 | 3.0213 | 17.8413 | 18.2999 | 18.7584 | 0 | 4.9 | 7.3 | 0 | 0
8427 | 18/12 | 50 | 6 | 3 | 3.7213 | 17.7577 | 18.2019 | 18.6462 | 0 | 4.9 | 7.3 | 0 | 0
8428 | 18/12 | 50 | 6 | 4 | 3.5213 | 17.641 | 18.0879 | 18.5349 | 0 | 4.7 | 7.3 | 0 | 0
8429 | 18/12 | 50 | 6 | 5 | 3.4213 | 17.557 | 18 | 18.443 | 76.8915 | 4.5 | 7.3 | 0 | 0
8430 | 18/12 | 50 | 6 | 6 | 2.5213 | 17.5855 | 18 | 18.4145 | 622.5237 | 4.2 | 7.3 | 0 | 0
8431 | 18/12 | 50 | 6 | 7 | 2.7213 | 17.6129 | 18 | 18.3871 | 773.298 | 4.2 | 7.3 | 0 | 0
8432 | 18/12 | 50 | 6 | 8 | 2.9213 | 20.3744 | 20 | 19.6256 | 8902.295 | 4.3 | 7.3 | 0 | 0
8433 | 18/12 | 50 | 6 | 9 | 3.1213 | 20.2759 | 20 | 19.7241 | 5827.7538 | 4.5 | 7.3 | 0 | 0
8434 | 18/12 | 50 | 6 | 10 | 2.4213 | 20.1676 | 20 | 19.8324 | 5126.0195 | 4.3 | 7.3 | 0 | 0
8435 | 18/12 | 50 | 6 | 11 | 3.7213 | 20.0567 | 20 | 19.9433 | 3660.7598 | 4.5 | 7.3 | 0 | 0
8436 | 18/12 | 50 | 6 | 12 | 6.4213 | 19.9596 | 20 | 20.0404 | 1919.2137 | 4.2 | 7.3 | 0 | 0
8437 | 18/12 | 50 | 6 | 13 | 9.9213 | 19.9047 | 20 | 20.0953 | 465.4945 | 3.7 | 7.3 | 0 | 0
8438 | 18/12 | 50 | 6 | 14 | 12.3213 | 19.9816 | 20.0707 | 20.1597 | 0 | 3.4 | 7.3 | 0 | 0
8439 | 18/12 | 50 | 6 | 15 | 14.0213 | 20.1207 | 20.1717 | 20.2227 | 0 | 2.8 | 7.3 | 0 | 0
8440 | 18/12 | 50 | 6 | 16 | 14.3213 | 20.0968 | 20.1448 | 20.1929 | 0 | 2.6 | 7.3 | 0 | 0
8441 | 18/12 | 50 | 6 | 17 | 13.8213 | 19.9399 | 20 | 20.0601 | 242.6683 | 2.6 | 7.3 | 0 | 0
8442 | 18/12 | 50 | 6 | 18 | 12.8213 | 19.9556 | 20 | 20.0444 | 839.1457 | 2.6 | 7.3 | 0 | 0
8443 | 18/12 | 50 | 6 | 19 | 11.6213 | 19.9529 | 20 | 20.0471 | 1130.0804 | 2.7 | 7.3 | 0 | 0
8444 | 18/12 | 50 | 6 | 20 | 9.2213 | 19.9369 | 20 | 20.0631 | 1651.811 | 3.1 | 7.3 | 0 | 0
8445 | 18/12 | 50 | 6 | 21 | 7.9213 | 19.9236 | 20 | 20.0764 | 1914.235 | 3.2 | 7.3 | 0 | 0
8446 | 18/12 | 50 | 6 | 22 | 6.8213 | 19.9112 | 20 | 20.0888 | 2130.5516 | 3.5 | 7.3 | 0 | 0
8447 | 18/12 | 50 | 6 | 23 | 6.5213 | 19.904 | 20 | 20.096 | 2173.605 | 3.5 | 7.3 | 0 | 0
8448 | 18/12 | 50 | 6 | 24 | 6.2213 | 19.1878 | 19.4814 | 19.775 | 0 | 3.6 | 7.3 | 0 | 0
8449 | 19/12 | 50 | 7 | 1 | 5.8213 | 18.9008 | 19.2543 | 19.6077 | 0 | 3.7 | 7.3 | 0 | 0
8450 | 19/12 | 50 | 7 | 2 | 5.7213 | 18.7393 | 19.1099 | 19.4805 | 0 | 3.6 | 7.3 | 0 | 0
8451 | 19/12 | 50 | 7 | 3 | 5.1213 | 18.5723 | 18.9639 | 19.3555 | 0 | 3.7 | 7.3 | 0 | 0
8452 | 19/12 | 50 | 7 | 4 | 4.9213 | 18.438 | 18.8403 | 19.2427 | 0 | 3.9 | 7.3 | 0 | 0
8453 | 19/12 | 50 | 7 | 5 | 4.3213 | 18.2807 | 18.7022 | 19.1236 | 0 | 4.4 | 7.3 | 0 | 0
8454 | 19/12 | 50 | 7 | 6 | 4.0213 | 18.1418 | 18.576 | 19.0101 | 0 | 4.3 | 7.3 | 0 | 0
8455 | 19/12 | 50 | 7 | 7 | 3.4213 | 17.9831 | 18.4365 | 18.89 | 0 | 4.3 | 7.3 | 0 | 0
8456 | 19/12 | 50 | 7 | 8 | 4.0213 | 20.1645 | 20 | 19.8355 | 6613.2169 | 4.1 | 7.3 | 0 | 0
8457 | 19/12 | 50 | 7 | 9 | 3.3213 | 20.0984 | 20 | 19.9016 | 4513.7159 | 3.9 | 7.3 | 0 | 0
8458 | 19/12 | 50 | 7 | 10 | 3.4213 | 20.035 | 20 | 19.965 | 3994.9299 | 3.9 | 7.3 | 0 | 0
8459 | 19/12 | 50 | 7 | 11 | 3.0213 | 19.963 | 20 | 20.037 | 3408.7582 | 4 | 7.3 | 0 | 0
8460 | 19/12 | 50 | 7 | 12 | 4.4213 | 19.9156 | 20 | 20.0844 | 2599.2709 | 4.1 | 7.3 | 0 | 0
8461 | 19/12 | 50 | 7 | 13 | 6.2213 | 19.8076 | 20 | 20.1924 | 767.1629 | 4.1 | 7.3 | 0 | 0
8462 | 19/12 | 50 | 7 | 14 | 7.9213 | 19.7802 | 20 | 20.2198 | 190.8635 | 4 | 7.3 | 0 | 0
8463 | 19/12 | 50 | 7 | 15 | 9.6213 | 19.8001 | 20.0079 | 20.2156 | 0 | 3.9 | 7.3 | 0 | 0
8464 | 19/12 | 50 | 7 | 16 | 10.6213 | 19.8189 | 20 | 20.1811 | 118.7613 | 3.7 | 7.3 | 0 | 0
8465 | 19/12 | 50 | 7 | 17 | 10.7213 | 19.8755 | 20 | 20.1245 | 860.1739 | 3.9 | 7.3 | 0 | 0
8466 | 19/12 | 50 | 7 | 18 | 9.0213 | 19.8875 | 20 | 20.1125 | 1445.888 | 3.7 | 7.3 | 0 | 0
8467 | 19/12 | 50 | 7 | 19 | 6.9213 | 19.8773 | 20 | 20.1227 | 1923.3532 | 3.9 | 7.3 | 0 | 0
8468 | 19/12 | 50 | 7 | 20 | 6.8213 | 19.8746 | 20 | 20.1254 | 1944.3441 | 4.2 | 7.3 | 0 | 0
8469 | 19/12 | 50 | 7 | 21 | 7.3213 | 19.8768 | 20 | 20.1232 | 1837.114 | 4.2 | 7.3 | 0 | 0
8470 | 19/12 | 50 | 7 | 22 | 7.4213 | 19.8775 | 20 | 20.1225 | 1820.4329 | 3.9 | 7.3 | 0 | 0
8471 | 19/12 | 50 | 7 | 23 | 8.3213 | 19.8833 | 20 | 20.1167 | 1629.7174 | 3.6 | 7.3 | 0 | 0
8472 | 19/12 | 50 | 7 | 24 | 7.4213 | 19.3047 | 19.581 | 19.8573 | 0 | 3.6 | 7.3 | 0 | 0
8473 | 20/12 | 51 | 1 | 1 | 6.2213 | 18.9994 | 19.347 | 19.6946 | 0 | 3.8 | 7.3 | 0 | 0
8474 | 20/12 | 51 | 1 | 2 | 5.9213 | 18.8258 | 19.1979 | 19.57 | 0 | 4.1 | 7.3 | 0 | 0
8475 | 20/12 | 51 | 1 | 3 | 6.5213 | 18.7595 | 19.1215 | 19.4835 | 0 | 3.5 | 7.3 | 0 | 0
8476 | 20/12 | 51 | 1 | 4 | 7.2213 | 18.7353 | 19.0766 | 19.4179 | 0 | 3.1 | 7.3 | 0 | 0
8477 | 20/12 | 51 | 1 | 5 | 5.9213 | 18.566 | 18.9379 | 19.3098 | 0 | 3.1 | 7.3 | 0 | 0
8478 | 20/12 | 51 | 1 | 6 | 5.0213 | 18.3897 | 18.7927 | 19.1957 | 0 | 3.5 | 7.3 | 0 | 0
8479 | 20/12 | 51 | 1 | 7 | 4.8213 | 20.0726 | 20 | 19.9274 | 5166.035 | 3.8 | 7.3 | 0 | 0
8480 | 20/12 | 51 | 1 | 8 | 3.2213 | 20.017 | 20 | 19.983 | 4284.0448 | 3.6 | 7.3 | 0 | 0
8481 | 20/12 | 51 | 1 | 9 | 3.6213 | 18.6217 | 19.0132 | 19.4048 | 0 | 4.1 | 7.3 | 0 | 0
8482 | 20/12 | 51 | 1 | 10 | 3.4213 | 18.1904 | 18.6846 | 19.1788 | 0 | 4.1 | 7.3 | 0 | 0
8483 | 20/12 | 51 | 1 | 11 | 3.2213 | 17.9545 | 18.5032 | 19.052 | 0 | 4.1 | 7.3 | 0 | 0
8484 | 20/12 | 51 | 1 | 12 | 4.9213 | 18.1305 | 18.6291 | 19.1277 | 0 | 4.1 | 7.3 | 0 | 0
8485 | 20/12 | 51 | 1 | 13 | 7.0213 | 18.4955 | 18.907 | 19.3186 | 0 | 4.2 | 7.3 | 0 | 0
8486 | 20/12 | 51 | 1 | 14 | 8.9213 | 18.7766 | 19.1116 | 19.4466 | 0 | 4.1 | 7.3 | 0 | 0
8487 | 20/12 | 51 | 1 | 15 | 9.6213 | 18.8786 | 19.176 | 19.4733 | 0 | 4 | 7.3 | 0 | 0
8488 | 20/12 | 51 | 1 | 16 | 10.0213 | 18.8494 | 19.1383 | 19.4273 | 0 | 3.9 | 7.3 | 0 | 0
8489 | 20/12 | 51 | 1 | 17 | 9.6213 | 18.5856 | 18.904 | 19.2225 | 0 | 4.1 | 7.3 | 0 | 0
8490 | 20/12 | 51 | 1 | 18 | 8.0213 | 18.3792 | 18.7309 | 19.0826 | 0 | 4.2 | 7.3 | 0 | 0
8491 | 20/12 | 51 | 1 | 19 | 6.5213 | 18.1394 | 18.5404 | 18.9414 | 0 | 4.3 | 7.3 | 0 | 0
8492 | 20/12 | 51 | 1 | 20 | 5.6213 | 20.1647 | 20 | 19.8353 | 6366.6733 | 4.4 | 7.3 | 0 | 0
8493 | 20/12 | 51 | 1 | 21 | 4.5213 | 20.0975 | 20 | 19.9025 | 4207.5432 | 4.5 | 7.3 | 0 | 0
8494 | 20/12 | 51 | 1 | 22 | 4.4213 | 20.0384 | 20 | 19.9616 | 3807.4609 | 4.6 | 7.3 | 0 | 0
8495 | 20/12 | 51 | 1 | 23 | 3.8213 | 19.9944 | 20 | 20.0056 | 3660.3762 | 4.6 | 7.3 | 0 | 0
8496 | 20/12 | 51 | 1 | 24 | 3.5213 | 18.7996 | 19.1514 | 19.5033 | 0 | 4.6 | 7.3 | 0 | 0
8497 | 21/12 | 51 | 2 | 1 | 3.0213 | 18.3751 | 18.8256 | 19.2761 | 0 | 4.6 | 7.3 | 0 | 0
8498 | 21/12 | 51 | 2 | 2 | 3.0213 | 18.1731 | 18.6466 | 19.1202 | 0 | 4.6 | 7.3 | 0 | 0
8499 | 21/12 | 51 | 2 | 3 | 3.5213 | 18.0745 | 18.5407 | 19.007 | 0 | 4.7 | 7.3 | 0 | 0
8500 | 21/12 | 51 | 2 | 4 | 3.9213 | 18.0033 | 18.4576 | 18.9119 | 0 | 4.8 | 7.3 | 0 | 0
8501 | 21/12 | 51 | 2 | 5 | 3.3213 | 17.8649 | 18.3328 | 18.8007 | 0 | 4.5 | 7.3 | 0 | 0
8502 | 21/12 | 51 | 2 | 6 | 3.3213 | 17.7596 | 18.2304 | 18.7012 | 0 | 4.6 | 7.3 | 0 | 0
8503 | 21/12 | 51 | 2 | 7 | 2.7213 | 20.2135 | 20 | 19.7865 | 7421.4469 | 4.6 | 7.3 | 0 | 0
8504 | 21/12 | 51 | 2 | 8 | 2.2213 | 20.1338 | 20 | 19.8662 | 5425.9476 | 4.5 | 7.3 | 0 | 0
8505 | 21/12 | 51 | 2 | 9 | 2.2213 | 18.3495 | 18.7499 | 19.1504 | 0 | 4.5 | 7.3 | 0 | 0
8506 | 21/12 | 51 | 2 | 10 | 2.7213 | 17.874 | 18.3884 | 18.9027 | 0 | 4.7 | 7.3 | 0 | 0
8507 | 21/12 | 51 | 2 | 11 | 3.7213 | 17.8338 | 18.3638 | 18.8938 | 0 | 4.7 | 7.3 | 0 | 0
8508 | 21/12 | 51 | 2 | 12 | 5.4213 | 18.088 | 18.5559 | 19.0237 | 0 | 4.7 | 7.3 | 0 | 0
8509 | 21/12 | 51 | 2 | 13 | 8.8213 | 18.5439 | 18.8922 | 19.2404 | 0 | 4.9 | 7.2 | 0 | 0
8510 | 21/12 | 51 | 2 | 14 | 11.5213 | 18.9246 | 19.17 | 19.4153 | 0 | 4.7 | 7.2 | 0 | 0
8511 | 21/12 | 51 | 2 | 15 | 14.1213 | 19.2395 | 19.3897 | 19.54 | 0 | 4.2 | 7.2 | 0 | 0
8512 | 21/12 | 51 | 2 | 16 | 14.8213 | 19.2938 | 19.4167 | 19.5396 | 0 | 4.4 | 7.2 | 0 | 0
8513 | 21/12 | 51 | 2 | 17 | 15.9213 | 19.2083 | 19.3167 | 19.425 | 0 | 4.1 | 7.2 | 0 | 0
8514 | 21/12 | 51 | 2 | 18 | 15.2213 | 19.1632 | 19.2703 | 19.3773 | 0 | 4 | 7.2 | 0 | 0
8515 | 21/12 | 51 | 2 | 19 | 14.2213 | 19.0539 | 19.1886 | 19.3233 | 0 | 3.9 | 7.2 | 0 | 0
8516 | 21/12 | 51 | 2 | 20 | 12.0213 | 20.1591 | 20 | 19.8409 | 3801.5484 | 4.1 | 7.2 | 0 | 0
8517 | 21/12 | 51 | 2 | 21 | 10.6213 | 20.1057 | 20 | 19.8943 | 2567.1122 | 4.1 | 7.2 | 0 | 0
8518 | 21/12 | 51 | 2 | 22 | 9.7213 | 20.0581 | 20 | 19.9419 | 2463.8587 | 4.2 | 7.2 | 0 | 0
8519 | 21/12 | 51 | 2 | 23 | 7.1213 | 20.0106 | 20 | 19.9894 | 2816.0703 | 4.3 | 7.2 | 0 | 0
8520 | 21/12 | 51 | 2 | 24 | 4.5213 | 18.9138 | 19.2315 | 19.5492 | 0 | 4.4 | 7.2 | 0 | 0
8521 | 22/12 | 51 | 3 | 1 | 3.8213 | 18.5072 | 18.9232 | 19.3392 | 0 | 4.5 | 7.2 | 0 | 0
8522 | 22/12 | 51 | 3 | 2 | 3.5213 | 18.2911 | 18.7384 | 19.1857 | 0 | 4.7 | 7.2 | 0 | 0
8523 | 22/12 | 51 | 3 | 3 | 3.1213 | 18.1176 | 18.584 | 19.0503 | 0 | 4.7 | 7.2 | 0 | 0
8524 | 22/12 | 51 | 3 | 4 | 2.9213 | 17.9744 | 18.4513 | 18.9282 | 0 | 4.7 | 7.2 | 0 | 0
8525 | 22/12 | 51 | 3 | 5 | 2.4213 | 17.817 | 18.3103 | 18.8036 | 0 | 4.6 | 7.2 | 0 | 0
8526 | 22/12 | 51 | 3 | 6 | 2.2213 | 17.681 | 18.1837 | 18.6864 | 0 | 4.6 | 7.2 | 0 | 0
8527 | 22/12 | 51 | 3 | 7 | 0.62135 | 20.1962 | 20 | 19.8038 | 7881.3662 | 4.1 | 7.2 | 0 | 0
8528 | 22/12 | 51 | 3 | 8 | 0.82135 | 20.1198 | 20 | 19.8802 | 5681.5565 | 4.1 | 7.2 | 0 | 0
8529 | 22/12 | 51 | 3 | 9 | 1.0213 | 18.2596 | 18.6929 | 19.1263 | 0 | 4.2 | 7.2 | 0 | 0
8530 | 22/12 | 51 | 3 | 10 | 0.021348 | 17.6312 | 18.2239 | 18.8167 | 0 | 3.9 | 7.2 | 0 | 0
8531 | 22/12 | 51 | 3 | 11 | -1.1787 | 17.3409 | 18 | 18.6591 | 301.1265 | 3.5 | 7.2 | 0 | 0
8532 | 22/12 | 51 | 3 | 12 | -0.078652 | 17.354 | 18.0082 | 18.6624 | 0 | 3.9 | 7.2 | 0 | 0
8533 | 22/12 | 51 | 3 | 13 | 1.5213 | 17.5692 | 18.1634 | 18.7575 | 0 | 4.4 | 7.2 | 0 | 0
8534 | 22/12 | 51 | 3 | 14 | 5.4213 | 17.9608 | 18.4301 | 18.8994 | 0 | 5.3 | 7.2 | 0 | 0
8535 | 22/12 | 51 | 3 | 15 | 7.6213 | 18.2017 | 18.5808 | 18.9598 | 0 | 4.8 | 7.2 | 0 | 0
8536 | 22/12 | 51 | 3 | 16 | 8.2213 | 18.2079 | 18.5618 | 18.9158 | 0 | 4.7 | 7.2 | 0 | 0
8537 | 22/12 | 51 | 3 | 17 | 7.6213 | 17.9332 | 18.3181 | 18.7031 | 0 | 4.6 | 7.2 | 0 | 0
8538 | 22/12 | 51 | 3 | 18 | 6.6213 | 17.7686 | 18.1705 | 18.5725 | 0 | 4.8 | 7.2 | 0 | 0
8539 | 22/12 | 51 | 3 | 19 | 5.4213 | 17.562 | 18.0012 | 18.4404 | 0 | 4.9 | 7.2 | 0 | 0
8540 | 22/12 | 51 | 3 | 20 | 4.9213 | 20.3292 | 20 | 19.6708 | 8365.8929 | 5.1 | 7.2 | 0 | 0
8541 | 22/12 | 51 | 3 | 21 | 4.7213 | 20.2376 | 20 | 19.7624 | 5166.8861 | 5 | 7.2 | 0 | 0
8542 | 22/12 | 51 | 3 | 22 | 4.5213 | 20.1522 | 20 | 19.8478 | 4590.6358 | 5 | 7.2 | 0 | 0
8543 | 22/12 | 51 | 3 | 23 | 4.4213 | 20.0926 | 20 | 19.9074 | 4196.4883 | 4.8 | 7.2 | 0 | 0
8544 | 22/12 | 51 | 3 | 24 | 4.6213 | 18.774 | 19.0686 | 19.3633 | 0 | 4.7 | 7.2 | 0 | 0
8545 | 23/12 | 51 | 4 | 1 | 5.4213 | 18.4335 | 18.8018 | 19.1701 | 0 | 4.2 | 7.2 | 0 | 0
8546 | 23/12 | 51 | 4 | 2 | 5.5213 | 18.2757 | 18.6587 | 19.0417 | 0 | 4.6 | 7.2 | 0 | 0
8547 | 23/12 | 51 | 4 | 3 | 5.4213 | 18.1574 | 18.5472 | 18.9369 | 0 | 4.4 | 7.2 | 0 | 0
8548 | 23/12 | 51 | 4 | 4 | 6.3213 | 18.1374 | 18.5046 | 18.8719 | 0 | 4 | 7.2 | 0 | 0
8549 | 23/12 | 51 | 4 | 5 | 6.9213 | 18.1268 | 18.4727 | 18.8186 | 0 | 4.1 | 7.2 | 0 | 0
8550 | 23/12 | 51 | 4 | 6 | 6.4213 | 18.0363 | 18.3905 | 18.7448 | 0 | 4.2 | 7.2 | 0 | 0
8551 | 23/12 | 51 | 4 | 7 | 7.0213 | 20.2678 | 20 | 19.7322 | 6430.6859 | 4.1 | 7.2 | 0 | 0
8552 | 23/12 | 51 | 4 | 8 | 5.3213 | 20.1832 | 20 | 19.8168 | 4891.2568 | 4.1 | 7.2 | 0 | 0
8553 | 23/12 | 51 | 4 | 9 | 1.9213 | 18.3038 | 18.6961 | 19.0884 | 0 | 3.8 | 7.2 | 0 | 0
8554 | 23/12 | 51 | 4 | 10 | 1.8213 | 17.759 | 18.2893 | 18.8196 | 0 | 3.9 | 7.2 | 0 | 0
8555 | 23/12 | 51 | 4 | 11 | 3.1213 | 17.5819 | 18.1363 | 18.6906 | 0 | 3.9 | 7.2 | 0 | 0
8556 | 23/12 | 51 | 4 | 12 | 5.0213 | 17.8034 | 18.2948 | 18.7862 | 0 | 4 | 7.2 | 0 | 0
8557 | 23/12 | 51 | 4 | 13 | 6.3213 | 18.0019 | 18.4335 | 18.8651 | 0 | 4.3 | 7.2 | 0 | 0
8558 | 23/12 | 51 | 4 | 14 | 8.5213 | 18.3634 | 18.7101 | 19.0568 | 0 | 4.3 | 7.2 | 0 | 0
8559 | 23/12 | 51 | 4 | 15 | 10.0213 | 18.568 | 18.8488 | 19.1296 | 0 | 4.3 | 7.2 | 0 | 0
8560 | 23/12 | 51 | 4 | 16 | 11.2213 | 18.6225 | 18.868 | 19.1135 | 0 | 4.4 | 7.2 | 0 | 0
8561 | 23/12 | 51 | 4 | 17 | 10.6213 | 18.3767 | 18.6512 | 18.9258 | 0 | 4.5 | 7.2 | 0 | 0
8562 | 23/12 | 51 | 4 | 18 | 9.2213 | 18.203 | 18.5052 | 18.8073 | 0 | 4.4 | 7.2 | 0 | 0
8563 | 23/12 | 51 | 4 | 19 | 7.6213 | 17.9755 | 18.3281 | 18.6808 | 0 | 4.5 | 7.2 | 0 | 0
8564 | 23/12 | 51 | 4 | 20 | 6.8213 | 20.2867 | 20 | 19.7133 | 7118.3311 | 4.8 | 7.2 | 0 | 0
8565 | 23/12 | 51 | 4 | 21 | 5.5213 | 20.2016 | 20 | 19.7984 | 4635.9491 | 4.7 | 7.2 | 0 | 0
8566 | 23/12 | 51 | 4 | 22 | 5.5213 | 20.1284 | 20 | 19.8716 | 4105.6215 | 4.7 | 7.2 | 0 | 0
8567 | 23/12 | 51 | 4 | 23 | 3.8213 | 20.0665 | 20 | 19.9335 | 4117.9426 | 4.6 | 7.2 | 0 | 0
8568 | 23/12 | 51 | 4 | 24 | 3.5213 | 18.7255 | 19.0523 | 19.3791 | 0 | 4.5 | 7.2 | 0 | 0
8569 | 24/12 | 51 | 5 | 1 | 3.3213 | 18.288 | 18.7169 | 19.1457 | 0 | 4.5 | 7.2 | 0 | 0
8570 | 24/12 | 51 | 5 | 2 | 3.2213 | 18.0737 | 18.5293 | 18.9849 | 0 | 4.6 | 7.2 | 0 | 0
8571 | 24/12 | 51 | 5 | 3 | 3.3213 | 17.9389 | 18.3991 | 18.8592 | 0 | 4.5 | 7.2 | 0 | 0
8572 | 24/12 | 51 | 5 | 4 | 3.0213 | 17.7991 | 18.2689 | 18.7388 | 0 | 4.6 | 7.2 | 0 | 0
8573 | 24/12 | 51 | 5 | 5 | 3.0213 | 17.6862 | 18.1584 | 18.6307 | 0 | 4.8 | 7.2 | 0 | 0
8574 | 24/12 | 51 | 5 | 6 | 2.9213 | 17.575 | 18.0506 | 18.5261 | 0 | 4.8 | 7.2 | 0 | 0
8575 | 24/12 | 51 | 5 | 7 | 3.4213 | 20.2838 | 20 | 19.7162 | 7905.2334 | 5 | 7.2 | 0 | 0
8576 | 24/12 | 51 | 5 | 8 | 2.2213 | 20.1921 | 20 | 19.8079 | 5794.9998 | 4.6 | 7.2 | 0 | 0
8577 | 24/12 | 51 | 5 | 9 | 1.0213 | 18.1918 | 18.6042 | 19.0166 | 0 | 4.2 | 7.2 | 0 | 0
8578 | 24/12 | 51 | 5 | 10 | 1.6213 | 17.6642 | 18.2041 | 18.7441 | 0 | 4.4 | 7.2 | 0 | 0
8579 | 24/12 | 51 | 5 | 11 | 2.7213 | 17.5617 | 18.1216 | 18.6814 | 0 | 4.7 | 7.2 | 0 | 0
8580 | 24/12 | 51 | 5 | 12 | 4.1213 | 17.7791 | 18.2857 | 18.7924 | 0 | 4.7 | 7.2 | 0 | 0
8581 | 24/12 | 51 | 5 | 13 | 6.6213 | 18.1451 | 18.5572 | 18.9692 | 0 | 4.7 | 7.2 | 0 | 0
8582 | 24/12 | 51 | 5 | 14 | 9.6213 | 18.5025 | 18.8098 | 19.1171 | 0 | 4.3 | 7.2 | 0 | 0
8583 | 24/12 | 51 | 5 | 15 | 10.6213 | 18.6728 | 18.9271 | 19.1815 | 0 | 4 | 7.2 | 0 | 0
8584 | 24/12 | 51 | 5 | 16 | 10.5213 | 18.6113 | 18.8685 | 19.1257 | 0 | 4.1 | 7.2 | 0 | 0
8585 | 24/12 | 51 | 5 | 17 | 9.6213 | 18.3069 | 18.6098 | 18.9128 | 0 | 4.2 | 7.2 | 0 | 0
8586 | 24/12 | 51 | 5 | 18 | 8.3213 | 18.1175 | 18.4492 | 18.7809 | 0 | 4.2 | 7.2 | 0 | 0
8587 | 24/12 | 51 | 5 | 19 | 6.6213 | 17.8694 | 18.2547 | 18.64 | 0 | 4.2 | 7.2 | 0 | 0
8588 | 24/12 | 51 | 5 | 20 | 5.8213 | 20.2849 | 20 | 19.7151 | 7454.4515 | 4.3 | 7.2 | 0 | 0
8589 | 24/12 | 51 | 5 | 21 | 4.9213 | 20.2012 | 20 | 19.7988 | 4793.2398 | 4.3 | 7.2 | 0 | 0
8590 | 24/12 | 51 | 5 | 22 | 3.3213 | 20.1167 | 20 | 19.8833 | 4600.2273 | 4.3 | 7.2 | 0 | 0
8591 | 24/12 | 51 | 5 | 23 | 2.0213 | 20.054 | 20 | 19.946 | 4509.9606 | 4.2 | 7.2 | 0 | 0
8592 | 24/12 | 51 | 5 | 24 | 1.3213 | 18.544 | 18.9316 | 19.3192 | 0 | 4.2 | 7.2 | 0 | 0
8593 | 25/12 | 51 | 6 | 1 | 0.62135 | 18.0071 | 18.522 | 19.037 | 0 | 4.1 | 7.2 | 0 | 0
8594 | 25/12 | 51 | 6 | 2 | -1.4787 | 17.5833 | 18.1848 | 18.7862 | 0 | 3.5 | 7.2 | 0 | 0
8595 | 25/12 | 51 | 6 | 3 | -2.3787 | 17.3797 | 18 | 18.6203 | 277.4199 | 3.2 | 7.2 | 0 | 0
8596 | 25/12 | 51 | 6 | 4 | -2.8787 | 17.4296 | 18 | 18.5704 | 998.004 | 3.1 | 7.2 | 0 | 0
8597 | 25/12 | 51 | 6 | 5 | -2.9787 | 17.4701 | 18 | 18.5299 | 1329.9494 | 3 | 7.2 | 0 | 0
8598 | 25/12 | 51 | 6 | 6 | -2.8787 | 17.5029 | 18 | 18.4971 | 1549.4732 | 3.1 | 7.2 | 0 | 0
8599 | 25/12 | 51 | 6 | 7 | -2.4787 | 17.5317 | 18 | 18.4683 | 1659.1757 | 3.2 | 7.2 | 0 | 0
8600 | 25/12 | 51 | 6 | 8 | -2.0787 | 20.295 | 20 | 19.705 | 9751.715 | 3.3 | 7.2 | 0 | 0
8601 | 25/12 | 51 | 6 | 9 | -1.2787 | 20.1992 | 20 | 19.8008 | 6527.4186 | 3.5 | 7.2 | 0 | 0
8602 | 25/12 | 51 | 6 | 10 | -0.57865 | 20.114 | 20 | 19.886 | 5709.3603 | 3.7 | 7.2 | 0 | 0
8603 | 25/12 | 51 | 6 | 11 | 0.42135 | 20.0556 | 20 | 19.9444 | 5009.105 | 4 | 7.2 | 0 | 0
8604 | 25/12 | 51 | 6 | 12 | 1.2213 | 20.0026 | 20 | 19.9974 | 4335.5711 | 4.3 | 7.2 | 0 | 0
8605 | 25/12 | 51 | 6 | 13 | 2.1213 | 19.9753 | 20 | 20.0247 | 3938.4043 | 4.6 | 7.2 | 0 | 0
8606 | 25/12 | 51 | 6 | 14 | 2.6213 | 19.9247 | 20 | 20.0753 | 3265.0266 | 4.7 | 7.2 | 0 | 0
8607 | 25/12 | 51 | 6 | 15 | 3.1213 | 19.8662 | 20 | 20.1338 | 2507.5937 | 4.9 | 7.2 | 0 | 0
8608 | 25/12 | 51 | 6 | 16 | 4.2213 | 19.8544 | 20 | 20.1456 | 2221.622 | 5 | 7.2 | 0 | 0
8609 | 25/12 | 51 | 6 | 17 | 5.4213 | 19.8871 | 20 | 20.1129 | 2417.6965 | 4.7 | 7.2 | 0 | 0
8610 | 25/12 | 51 | 6 | 18 | 5.2213 | 19.8959 | 20 | 20.1041 | 2590.6577 | 4.5 | 7.2 | 0 | 0
8611 | 25/12 | 51 | 6 | 19 | 4.7213 | 19.889 | 20 | 20.111 | 2660.5577 | 4.7 | 7.2 | 0 | 0
8612 | 25/12 | 51 | 6 | 20 | 4.2213 | 19.8798 | 20 | 20.1202 | 2726.5584 | 4.6 | 7.2 | 0 | 0
8613 | 25/12 | 51 | 6 | 21 | 2.7213 | 19.8638 | 20 | 20.1362 | 3008.5322 | 4.4 | 7.2 | 0 | 0
8614 | 25/12 | 51 | 6 | 22 | 2.4213 | 19.8539 | 20 | 20.1461 | 3026.8662 | 4.5 | 7.2 | 0 | 0
8615 | 25/12 | 51 | 6 | 23 | 2.0213 | 19.845 | 20 | 20.155 | 3075.1292 | 4.5 | 7.2 | 0 | 0
8616 | 25/12 | 51 | 6 | 24 | 1.8213 | 18.8256 | 19.2606 | 19.6957 | 0 | 4.4 | 7.2 | 0 | 0
8617 | 26/12 | 51 | 7 | 1 | 2.0213 | 18.4825 | 18.9812 | 19.4798 | 0 | 4.5 | 7.2 | 0 | 0
8618 | 26/12 | 51 | 7 | 2 | 1.2213 | 18.2221 | 18.7572 | 19.2924 | 0 | 4.3 | 7.2 | 0 | 0
8619 | 26/12 | 51 | 7 | 3 | -0.57865 | 17.9034 | 18.4959 | 19.0885 | 0 | 3.7 | 7.2 | 0 | 0
8620 | 26/12 | 51 | 7 | 4 | -0.77865 | 17.6964 | 18.3076 | 18.9187 | 0 | 3.7 | 7.2 | 0 | 0
8621 | 26/12 | 51 | 7 | 5 | -1.3787 | 17.4856 | 18.1173 | 18.749 | 0 | 3.4 | 7.2 | 0 | 0
8622 | 26/12 | 51 | 7 | 6 | -1.5787 | 17.3769 | 18 | 18.6231 | 198.2659 | 3.4 | 7.2 | 0 | 0
8623 | 26/12 | 51 | 7 | 7 | -1.6787 | 17.426 | 18 | 18.574 | 723.3258 | 3.4 | 7.2 | 0 | 0
8624 | 26/12 | 51 | 7 | 8 | -1.7787 | 20.2041 | 20 | 19.7959 | 9055.4124 | 3.4 | 7.2 | 0 | 0
8625 | 26/12 | 51 | 7 | 9 | -1.7787 | 20.1161 | 20 | 19.8839 | 6100.7817 | 3.4 | 7.2 | 0 | 0
8626 | 26/12 | 51 | 7 | 10 | -1.5787 | 20.0363 | 20 | 19.9637 | 5452.5776 | 3.4 | 7.2 | 0 | 0
8627 | 26/12 | 51 | 7 | 11 | -1.0787 | 19.975 | 20 | 20.025 | 4823.2719 | 3.4 | 7.2 | 0 | 0
8628 | 26/12 | 51 | 7 | 12 | -0.17865 | 19.9115 | 20 | 20.0885 | 3957.8305 | 3.5 | 7.2 | 0 | 0
8629 | 26/12 | 51 | 7 | 13 | 1.4213 | 19.7752 | 20 | 20.2248 | 1849.1336 | 3.5 | 7.2 | 0 | 0
8630 | 26/12 | 51 | 7 | 14 | 2.1213 | 19.7373 | 20 | 20.2627 | 1517.2711 | 3.4 | 7.2 | 0 | 0
8631 | 26/12 | 51 | 7 | 15 | 2.4213 | 19.7266 | 20 | 20.2734 | 1501.6273 | 2.6 | 7.2 | 0 | 0
8632 | 26/12 | 51 | 7 | 16 | 2.6213 | 19.747 | 20 | 20.253 | 1843.7155 | 2.5 | 7.2 | 0 | 0
8633 | 26/12 | 51 | 7 | 17 | 2.4213 | 19.7941 | 20 | 20.2059 | 2585.7364 | 2.3 | 7.2 | 0 | 0
8634 | 26/12 | 51 | 7 | 18 | 1.5213 | 19.8062 | 20 | 20.1938 | 2972.0226 | 2.3 | 7.2 | 0 | 0
8635 | 26/12 | 51 | 7 | 19 | -0.17865 | 19.796 | 20 | 20.204 | 3343.234 | 2.5 | 7.2 | 0 | 0
8636 | 26/12 | 51 | 7 | 20 | -0.87865 | 19.7875 | 20 | 20.2125 | 3478.9799 | 2.5 | 7.2 | 0 | 0
8637 | 26/12 | 51 | 7 | 21 | -1.2787 | 19.7807 | 20 | 20.2193 | 3547.4875 | 2.5 | 7.2 | 0 | 0
8638 | 26/12 | 51 | 7 | 22 | -1.2787 | 19.7769 | 20 | 20.2231 | 3531.0231 | 2.5 | 7.2 | 0 | 0
8639 | 26/12 | 51 | 7 | 23 | -1.8787 | 19.7699 | 20 | 20.2301 | 3647.555 | 2.8 | 7.2 | 0 | 0
8640 | 26/12 | 51 | 7 | 24 | -2.9787 | 18.472 | 19.0601 | 19.6483 | 0 | 2.7 | 7.2 | 0 | 0
8641 | 27/12 | 52 | 1 | 1 | -2.8787 | 18.0193 | 18.6924 | 19.3656 | 0 | 2.9 | 7.2 | 0 | 0
8642 | 27/12 | 52 | 1 | 2 | -3.0787 | 17.7458 | 18.4443 | 19.1428 | 0 | 2.9 | 7.2 | 0 | 0
8643 | 27/12 | 52 | 1 | 3 | -2.9787 | 17.5499 | 18.2524 | 18.9548 | 0 | 3 | 7.2 | 0 | 0
8644 | 27/12 | 52 | 1 | 4 | -3.2787 | 17.3493 | 18.0611 | 18.773 | 0 | 2.9 | 7.2 | 0 | 0
8645 | 27/12 | 52 | 1 | 5 | -3.8787 | 17.3223 | 18 | 18.6777 | 555.8421 | 2.8 | 7.2 | 0 | 0
8646 | 27/12 | 52 | 1 | 6 | -3.5787 | 17.3758 | 18 | 18.6242 | 941.8704 | 2.9 | 7.2 | 0 | 0
8647 | 27/12 | 52 | 1 | 7 | -3.7787 | 20.1551 | 20 | 19.8449 | 9112.9712 | 2.8 | 7.1 | 0 | 0
8648 | 27/12 | 52 | 1 | 8 | -3.7787 | 20.0713 | 20 | 19.9287 | 6690.3788 | 2.8 | 7.1 | 0 | 0
8649 | 27/12 | 52 | 1 | 9 | -4.1787 | 17.8199 | 18.4146 | 19.0094 | 0 | 2.8 | 7.1 | 0 | 0
8650 | 27/12 | 52 | 1 | 10 | -3.5787 | 17.2866 | 18 | 18.7134 | 253.8754 | 2.9 | 7.1 | 0 | 0
8651 | 27/12 | 52 | 1 | 11 | -3.0787 | 17.3285 | 18 | 18.6715 | 1122.4106 | 2.8 | 7.1 | 0 | 0
8652 | 27/12 | 52 | 1 | 12 | -2.1787 | 17.3727 | 18 | 18.6273 | 1177.7999 | 3 | 7.1 | 0 | 0
8653 | 27/12 | 52 | 1 | 13 | -0.87865 | 17.3667 | 18 | 18.6333 | 473.0093 | 3.1 | 7.1 | 0 | 0
8654 | 27/12 | 52 | 1 | 14 | -0.57865 | 17.4155 | 18 | 18.5845 | 960.6773 | 3.1 | 7.1 | 0 | 0
8655 | 27/12 | 52 | 1 | 15 | -0.17865 | 17.4234 | 18 | 18.5766 | 679.4384 | 3.1 | 7.1 | 0 | 0
8656 | 27/12 | 52 | 1 | 16 | 0.021348 | 17.4614 | 18 | 18.5386 | 1050.6223 | 3.1 | 7.1 | 0 | 0
8657 | 27/12 | 52 | 1 | 17 | 0.021348 | 17.5176 | 18 | 18.4824 | 1691.5096 | 3.1 | 7.1 | 0 | 0
8658 | 27/12 | 52 | 1 | 18 | -0.37865 | 17.5525 | 18 | 18.4475 | 1826.5241 | 3 | 7.1 | 0 | 0
8659 | 27/12 | 52 | 1 | 19 | -0.97865 | 17.5682 | 18 | 18.4318 | 2087.402 | 3 | 7.1 | 0 | 0
8660 | 27/12 | 52 | 1 | 20 | -1.3787 | 20.3183 | 20 | 19.6817 | 10096.9228 | 3 | 7.1 | 0 | 0
8661 | 27/12 | 52 | 1 | 21 | -1.5787 | 20.2111 | 20 | 19.7889 | 6780.7959 | 2.9 | 7.1 | 0 | 0
8662 | 27/12 | 52 | 1 | 22 | -2.3787 | 20.1102 | 20 | 19.8898 | 6249.1415 | 2.8 | 7.1 | 0 | 0
8663 | 27/12 | 52 | 1 | 23 | -3.0787 | 20.0366 | 20 | 19.9634 | 5913.027 | 2.8 | 7.1 | 0 | 0
8664 | 27/12 | 52 | 1 | 24 | -3.1787 | 18.1048 | 18.6288 | 19.1527 | 0 | 2.8 | 7.1 | 0 | 0
8665 | 28/12 | 52 | 2 | 1 | -3.1787 | 17.4921 | 18.1535 | 18.8149 | 0 | 2.8 | 7.1 | 0 | 0
8666 | 28/12 | 52 | 2 | 2 | -3.5787 | 17.345 | 18 | 18.655 | 519.037 | 2.7 | 7.1 | 0 | 0
8667 | 28/12 | 52 | 2 | 3 | -4.2787 | 17.3975 | 18 | 18.6025 | 1260.575 | 2.5 | 7.1 | 0 | 0
8668 | 28/12 | 52 | 2 | 4 | -4.0787 | 17.4402 | 18 | 18.5598 | 1519.1682 | 2.6 | 7.1 | 0 | 0
8669 | 28/12 | 52 | 2 | 5 | -4.6787 | 17.4684 | 18 | 18.5316 | 1881.1986 | 2.5 | 7.1 | 0 | 0
8670 | 28/12 | 52 | 2 | 6 | -4.6787 | 17.493 | 18 | 18.507 | 2062.8317 | 2.5 | 7.1 | 0 | 0
8671 | 28/12 | 52 | 2 | 7 | -4.6787 | 20.252 | 20 | 19.748 | 10034.3936 | 2.4 | 7.1 | 0 | 0
8672 | 28/12 | 52 | 2 | 8 | -5.0787 | 20.1493 | 20 | 19.8507 | 7577.68 | 2.3 | 7.1 | 0 | 0
8673 | 28/12 | 52 | 2 | 9 | -5.1787 | 17.6315 | 18.2286 | 18.8257 | 0 | 2.3 | 7.1 | 0 | 0
8674 | 28/12 | 52 | 2 | 10 | -5.1787 | 17.3489 | 18 | 18.6511 | 1319.7485 | 2.3 | 7.1 | 0 | 0
8675 | 28/12 | 52 | 2 | 11 | -4.1787 | 17.331 | 18 | 18.669 | 1067.8969 | 2.3 | 7.1 | 0 | 0
8676 | 28/12 | 52 | 2 | 12 | -3.2787 | 17.3591 | 18 | 18.6409 | 1072.0102 | 2.4 | 7.1 | 0 | 0
8677 | 28/12 | 52 | 2 | 13 | -2.1787 | 17.3676 | 18 | 18.6324 | 716.1865 | 2.5 | 7.1 | 0 | 0
8678 | 28/12 | 52 | 2 | 14 | -1.6787 | 17.4212 | 18 | 18.5788 | 1218.8691 | 2.6 | 7.1 | 0 | 0
8679 | 28/12 | 52 | 2 | 15 | -0.77865 | 17.453 | 18 | 18.547 | 1123.5627 | 2.6 | 7.1 | 0 | 0
8680 | 28/12 | 52 | 2 | 16 | -0.27865 | 17.4782 | 18 | 18.5218 | 1188.448 | 2.6 | 7.1 | 0 | 0
8681 | 28/12 | 52 | 2 | 17 | -0.078652 | 17.5368 | 18 | 18.4632 | 1827.4128 | 2.6 | 7.1 | 0 | 0
8682 | 28/12 | 52 | 2 | 18 | -0.47865 | 17.5712 | 18 | 18.4288 | 1958.3891 | 2.7 | 7.1 | 0 | 0
8683 | 28/12 | 52 | 2 | 19 | -0.77865 | 17.588 | 18 | 18.412 | 2146.9028 | 2.7 | 7.1 | 0 | 0
8684 | 28/12 | 52 | 2 | 20 | -0.77865 | 20.3404 | 20 | 19.6596 | 10065.431 | 2.7 | 7.1 | 0 | 0
8685 | 28/12 | 52 | 2 | 21 | -1.1787 | 20.232 | 20 | 19.768 | 6790.4091 | 2.7 | 7.1 | 0 | 0
8686 | 28/12 | 52 | 2 | 22 | -1.2787 | 20.135 | 20 | 19.865 | 6103.1436 | 2.7 | 7.1 | 0 | 0
8687 | 28/12 | 52 | 2 | 23 | -1.3787 | 20.0661 | 20 | 19.9339 | 5638.9374 | 2.7 | 7.1 | 0 | 0
8688 | 28/12 | 52 | 2 | 24 | -1.5787 | 18.2219 | 18.6923 | 19.1628 | 0 | 2.7 | 7.1 | 0 | 0
8689 | 29/12 | 52 | 3 | 1 | -1.1787 | 17.6736 | 18.2647 | 18.8558 | 0 | 2.9 | 7.1 | 0 | 0
8690 | 29/12 | 52 | 3 | 2 | -1.0787 | 17.4145 | 18.0309 | 18.6473 | 0 | 3 | 7.1 | 0 | 0
8691 | 29/12 | 52 | 3 | 3 | -1.3787 | 17.4284 | 18 | 18.5716 | 630.1026 | 3 | 7.1 | 0 | 0
8692 | 29/12 | 52 | 3 | 4 | -1.5787 | 17.4722 | 18 | 18.5278 | 1033.5005 | 3 | 7.1 | 0 | 0
8693 | 29/12 | 52 | 3 | 5 | -1.5787 | 17.5062 | 18 | 18.4938 | 1278.4238 | 3 | 7.1 | 0 | 0
8694 | 29/12 | 52 | 3 | 6 | -1.6787 | 17.5324 | 18 | 18.4676 | 1494.2353 | 3.1 | 7.1 | 0 | 0
8695 | 29/12 | 52 | 3 | 7 | -1.7787 | 20.2921 | 20 | 19.7079 | 9494.9733 | 3.3 | 7.1 | 0 | 0
8696 | 29/12 | 52 | 3 | 8 | -1.6787 | 20.1935 | 20 | 19.8065 | 6935.3657 | 3.3 | 7.1 | 0 | 0
8697 | 29/12 | 52 | 3 | 9 | -1.1787 | 17.961 | 18.4352 | 18.9094 | 0 | 3.4 | 7.1 | 0 | 0
8698 | 29/12 | 52 | 3 | 10 | -0.77865 | 17.3941 | 18 | 18.6059 | 200.0353 | 3.4 | 7.1 | 0 | 0
8699 | 29/12 | 52 | 3 | 11 | -0.77865 | 17.4463 | 18 | 18.5537 | 1425.9612 | 3.4 | 7.1 | 0 | 0
8700 | 29/12 | 52 | 3 | 12 | -0.47865 | 17.4809 | 18 | 18.5191 | 1532.2084 | 3.5 | 7.1 | 0 | 0
8701 | 29/12 | 52 | 3 | 13 | 0.12135 | 17.4943 | 18 | 18.5057 | 1344.6142 | 3.6 | 7.1 | 0 | 0
8702 | 29/12 | 52 | 3 | 14 | 0.72135 | 17.5094 | 18 | 18.4906 | 1249.8054 | 3.7 | 7.1 | 0 | 0
8703 | 29/12 | 52 | 3 | 15 | 0.62135 | 17.5323 | 18 | 18.4677 | 1400.3138 | 3.5 | 7.1 | 0 | 0
8704 | 29/12 | 52 | 3 | 16 | 0.52135 | 17.5635 | 18 | 18.4365 | 1759.4279 | 3.6 | 7.1 | 0 | 0
8705 | 29/12 | 52 | 3 | 17 | 0.82135 | 17.5921 | 18 | 18.4079 | 1946.2606 | 3.9 | 7.1 | 0 | 0
8706 | 29/12 | 52 | 3 | 18 | 0.92135 | 17.6189 | 18 | 18.3811 | 1884.5089 | 3.9 | 7.1 | 0 | 0
8707 | 29/12 | 52 | 3 | 19 | 1.2213 | 17.6354 | 18 | 18.3646 | 1914.8257 | 4 | 7.1 | 0 | 0
8708 | 29/12 | 52 | 3 | 20 | 1.0213 | 20.3844 | 20 | 19.6156 | 9858.9563 | 3.9 | 7.1 | 0 | 0
8709 | 29/12 | 52 | 3 | 21 | 0.82135 | 20.2751 | 20 | 19.7249 | 6524.235 | 3.8 | 7.1 | 0 | 0
8710 | 29/12 | 52 | 3 | 22 | 0.92135 | 20.178 | 20 | 19.822 | 5781.8577 | 3.8 | 7.1 | 0 | 0
8711 | 29/12 | 52 | 3 | 23 | 0.42135 | 20.1055 | 20 | 19.8945 | 5395.0833 | 3.7 | 7.1 | 0 | 0
8712 | 29/12 | 52 | 3 | 24 | 0.22135 | 18.3489 | 18.7575 | 19.1661 | 0 | 3.8 | 7.1 | 0 | 0
8713 | 30/12 | 52 | 4 | 1 | 0.52135 | 17.8264 | 18.3528 | 18.8792 | 0 | 3.9 | 7.1 | 0 | 0
8714 | 30/12 | 52 | 4 | 2 | 0.32135 | 17.5608 | 18.12 | 18.6792 | 0 | 3.8 | 7.1 | 0 | 0
8715 | 30/12 | 52 | 4 | 3 | 0.42135 | 17.4502 | 18 | 18.5498 | 159.014 | 3.9 | 7.1 | 0 | 0
8716 | 30/12 | 52 | 4 | 4 | 0.32135 | 17.4968 | 18 | 18.5032 | 658.0501 | 3.8 | 7.1 | 0 | 0
8717 | 30/12 | 52 | 4 | 5 | 0.32135 | 17.533 | 18 | 18.467 | 918.9222 | 3.9 | 7.1 | 0 | 0
8718 | 30/12 | 52 | 4 | 6 | 0.021348 | 17.5592 | 18 | 18.4408 | 1186.2131 | 3.8 | 7.1 | 0 | 0
8719 | 30/12 | 52 | 4 | 7 | 0.12135 | 20.3206 | 20 | 19.6794 | 9147.8083 | 3.9 | 7.1 | 0 | 0
8720 | 30/12 | 52 | 4 | 8 | -0.17865 | 20.2202 | 20 | 19.7798 | 6679.1383 | 3.9 | 7.1 | 0 | 0
8721 | 30/12 | 52 | 4 | 9 | -0.17865 | 18.0313 | 18.4688 | 18.9063 | 0 | 3.9 | 7.1 | 0 | 0
8722 | 30/12 | 52 | 4 | 10 | -0.27865 | 17.409 | 18 | 18.591 | 71.9673 | 3.8 | 7.1 | 0 | 0
8723 | 30/12 | 52 | 4 | 11 | 0.22135 | 17.4452 | 18 | 18.5548 | 979.958 | 4 | 7.1 | 0 | 0
8724 | 30/12 | 52 | 4 | 12 | 0.92135 | 17.4707 | 18 | 18.5293 | 874.3775 | 4.1 | 7.1 | 0 | 0
8725 | 30/12 | 52 | 4 | 13 | 1.7213 | 17.4835 | 18 | 18.5165 | 642.9517 | 4.3 | 7.1 | 0 | 0
8726 | 30/12 | 52 | 4 | 14 | 2.3213 | 17.5114 | 18 | 18.4886 | 736.474 | 4.3 | 7.1 | 0 | 0
8727 | 30/12 | 52 | 4 | 15 | 3.1213 | 17.528 | 18 | 18.472 | 503.0969 | 4.1 | 7.1 | 0 | 0
8728 | 30/12 | 52 | 4 | 16 | 3.5213 | 17.5437 | 18 | 18.4563 | 506.4527 | 3.9 | 7.1 | 0 | 0
8729 | 30/12 | 52 | 4 | 17 | 2.7213 | 17.5978 | 18 | 18.4022 | 1416.9868 | 3.7 | 7.1 | 0 | 0
8730 | 30/12 | 52 | 4 | 18 | 2.1213 | 17.6292 | 18 | 18.3708 | 1587.3997 | 3.7 | 7.1 | 0 | 0
8731 | 30/12 | 52 | 4 | 19 | 1.5213 | 17.6421 | 18 | 18.3579 | 1830.2725 | 3.7 | 7.1 | 0 | 0
8732 | 30/12 | 52 | 4 | 20 | 0.82135 | 20.388 | 20 | 19.612 | 9890.1078 | 3.6 | 7.1 | 0 | 0
8733 | 30/12 | 52 | 4 | 21 | 0.92135 | 20.2803 | 20 | 19.7197 | 6495.0312 | 3.7 | 7.1 | 0 | 0
8734 | 30/12 | 52 | 4 | 22 | 0.82135 | 20.1827 | 20 | 19.8173 | 5803.4452 | 3.7 | 7.1 | 0 | 0
8735 | 30/12 | 52 | 4 | 23 | 0.62135 | 20.1122 | 20 | 19.8878 | 5356.7633 | 3.6 | 7.1 | 0 | 0
8736 | 30/12 | 52 | 4 | 24 | 0.42135 | 18.3675 | 18.7656 | 19.1638 | 0 | 3.7 | 7.1 | 0 | 0
8737 | 31/12 | 52 | 5 | 1 | 0.32135 | 17.8149 | 18.3409 | 18.867 | 0 | 3.7 | 7.1 | 0 | 0
8738 | 31/12 | 52 | 5 | 2 | 0.62135 | 17.5805 | 18.1283 | 18.6761 | 0 | 3.8 | 7.1 | 0 | 0
8739 | 31/12 | 52 | 5 | 3 | 0.42135 | 17.4569 | 18 | 18.5431 | 170.2312 | 3.7 | 7.1 | 0 | 0
8740 | 31/12 | 52 | 5 | 4 | 0.22135 | 17.5026 | 18 | 18.4974 | 700.708 | 3.7 | 7.1 | 0 | 0
8741 | 31/12 | 52 | 5 | 5 | 0.22135 | 17.5386 | 18 | 18.4614 | 962.4152 | 3.6 | 7.1 | 0 | 0
8742 | 31/12 | 52 | 5 | 6 | -0.37865 | 17.5628 | 18 | 18.4372 | 1295.1277 | 3.5 | 7.1 | 0 | 0
8743 | 31/12 | 52 | 5 | 7 | -0.078652 | 20.3249 | 20 | 19.6751 | 9211.9324 | 3.6 | 7.1 | 0 | 0
8744 | 31/12 | 52 | 5 | 8 | -0.17865 | 20.2257 | 20 | 19.7743 | 6700.9519 | 3.6 | 7.1 | 0 | 0
8745 | 31/12 | 52 | 5 | 9 | -0.17865 | 18.0335 | 18.467 | 18.9005 | 0 | 3.6 | 7.1 | 0 | 0
8746 | 31/12 | 52 | 5 | 10 | -0.17865 | 17.4153 | 18 | 18.5847 | 76.4218 | 3.6 | 7.1 | 0 | 0
8747 | 31/12 | 52 | 5 | 11 | -0.078652 | 17.4687 | 18 | 18.5313 | 1339.5607 | 3.6 | 7.1 | 0 | 0
8748 | 31/12 | 52 | 5 | 12 | 0.12135 | 17.5067 | 18 | 18.4933 | 1525.2903 | 3.6 | 7.1 | 0 | 0
8749 | 31/12 | 52 | 5 | 13 | 0.22135 | 17.5284 | 18 | 18.4716 | 1601.1892 | 3.6 | 7.1 | 0 | 0
8750 | 31/12 | 52 | 5 | 14 | 0.62135 | 17.552 | 18 | 18.448 | 1670.844 | 3.6 | 7.1 | 0 | 0
8751 | 31/12 | 52 | 5 | 15 | 0.82135 | 17.5669 | 18 | 18.4331 | 1599.3061 | 3.6 | 7.1 | 0 | 0
8752 | 31/12 | 52 | 5 | 16 | 0.92135 | 17.591 | 18 | 18.409 | 1810.46 | 3.6 | 7.1 | 0 | 0
8753 | 31/12 | 52 | 5 | 17 | 1.0213 | 17.626 | 18 | 18.374 | 2164.3882 | 3.7 | 7.1 | 0 | 0
8754 | 31/12 | 52 | 5 | 18 | 0.82135 | 17.6408 | 18 | 18.3592 | 2020.9383 | 3.6 | 7.1 | 0 | 0
8755 | 31/12 | 52 | 5 | 19 | 0.32135 | 17.6492 | 18 | 18.3508 | 2211.0993 | 3.6 | 7 | 0 | 0
8756 | 31/12 | 52 | 5 | 20 | -0.078652 | 20.3938 | 20 | 19.6062 | 10182.3288 | 3.7 | 7 | 0 | 0
8757 | 31/12 | 52 | 5 | 21 | -0.27865 | 20.2822 | 20 | 19.7178 | 6835.6167 | 3.7 | 7 | 0 | 0
8758 | 31/12 | 52 | 5 | 22 | -0.77865 | 20.1796 | 20 | 19.8204 | 6214.1218 | 3.5 | 7 | 0 | 0
8759 | 31/12 | 52 | 5 | 23 | -1.0787 | 20.1061 | 20 | 19.8939 | 5773.0499 | 3.5 | 7 | 0 | 0
8760 | 31/12 | 52 | 5 | 24 | -1.2787 | 18.2182 | 18.6625 | 19.1068 | 0 | 3.4 | 7 | 0 | 0

## schedule
step | month | week | day of week | hour of day | Ventilation [m³/(h m²)] | Internal gains [W/m²] | θsetpoint H [°] | θsetpoint C [°]
1 | 12 | 51 | 5 | 1 | 0.0007636 | 8.145 | 18 | 999
2 | 12 | 51 | 6 | 2 | 0.0007636 | 8.145 | 18 | 999
3 | 12 | 51 | 7 | 3 | 0.0007636 | 8.145 | 18 | 999
4 | 12 | 51 | 1 | 4 | 0.0007636 | 8.145 | 18 | 999
5 | 12 | 51 | 2 | 5 | 0.0007636 | 8.145 | 18 | 999
6 | 12 | 51 | 3 | 6 | 0.0007636 | 8.145 | 18 | 999
7 | 12 | 51 | 4 | 7 | 0.0007636 | 8.145 | 20 | 999
8 | 12 | 51 | 5 | 8 | 0.0007636 | 4.0725 | 20 | 999
9 | 12 | 51 | 6 | 9 | 0.0007636 | 4.0725 | 18 | 999
10 | 12 | 51 | 7 | 10 | 0.0007636 | 4.0725 | 18 | 999
11 | 12 | 51 | 1 | 11 | 0.0007636 | 0.8145 | 18 | 999
12 | 12 | 51 | 2 | 12 | 0.0007636 | 0.8145 | 18 | 999
13 | 12 | 51 | 3 | 13 | 0.0007636 | 0.8145 | 18 | 999
14 | 12 | 51 | 4 | 14 | 0.0007636 | 0.8145 | 18 | 999
15 | 12 | 51 | 5 | 15 | 0.0007636 | 1.629 | 18 | 999
16 | 12 | 51 | 6 | 16 | 0.0007636 | 1.629 | 18 | 999
17 | 12 | 51 | 7 | 17 | 0.0007636 | 1.629 | 18 | 999
18 | 12 | 51 | 1 | 18 | 0.0007636 | 4.0725 | 18 | 999
19 | 12 | 51 | 2 | 19 | 0.0007636 | 4.0725 | 18 | 999
20 | 12 | 51 | 3 | 20 | 0.0007636 | 4.0725 | 20 | 999
21 | 12 | 51 | 4 | 21 | 0.0007636 | 6.516 | 20 | 999
22 | 12 | 51 | 5 | 22 | 0.0007636 | 6.516 | 20 | 999
23 | 12 | 51 | 6 | 23 | 0.0007636 | 6.516 | 20 | 999
24 | 12 | 51 | 7 | 24 | 0.0007636 | 8.145 | 18 | 999
25 | 12 | 51 | 1 | 1 | 0.0007636 | 8.145 | 18 | 999
26 | 12 | 51 | 2 | 2 | 0.0007636 | 8.145 | 18 | 999
27 | 12 | 51 | 3 | 3 | 0.0007636 | 8.145 | 18 | 999
28 | 12 | 51 | 4 | 4 | 0.0007636 | 8.145 | 18 | 999
29 | 12 | 51 | 5 | 5 | 0.0007636 | 8.145 | 18 | 999
30 | 12 | 51 | 6 | 6 | 0.0007636 | 8.145 | 18 | 999
31 | 12 | 51 | 7 | 7 | 0.0007636 | 8.145 | 18 | 999
32 | 12 | 51 | 1 | 8 | 0.0007636 | 6.516 | 20 | 999
33 | 12 | 51 | 2 | 9 | 0.0007636 | 6.516 | 20 | 999
34 | 12 | 51 | 3 | 10 | 0.0007636 | 6.516 | 20 | 999
35 | 12 | 51 | 4 | 11 | 0.0007636 | 6.516 | 20 | 999
36 | 12 | 51 | 5 | 12 | 0.0007636 | 6.516 | 20 | 999
37 | 12 | 51 | 6 | 13 | 0.0007636 | 6.516 | 20 | 999
38 | 12 | 51 | 7 | 14 | 0.0007636 | 6.516 | 20 | 999
39 | 12 | 51 | 1 | 15 | 0.0007636 | 6.516 | 20 | 999
40 | 12 | 51 | 2 | 16 | 0.0007636 | 6.516 | 20 | 999
41 | 12 | 51 | 3 | 17 | 0.0007636 | 6.516 | 20 | 999
42 | 12 | 51 | 4 | 18 | 0.0007636 | 6.516 | 20 | 999
43 | 12 | 51 | 5 | 19 | 0.0007636 | 6.516 | 20 | 999
44 | 12 | 51 | 6 | 20 | 0.0007636 | 6.516 | 20 | 999
45 | 12 | 51 | 7 | 21 | 0.0007636 | 6.516 | 20 | 999
46 | 12 | 51 | 1 | 22 | 0.0007636 | 6.516 | 20 | 999
47 | 12 | 51 | 2 | 23 | 0.0007636 | 6.516 | 20 | 999
48 | 12 | 51 | 3 | 24 | 0.0007636 | 8.145 | 18 | 999
49 | 12 | 51 | 4 | 1 | 0.0007636 | 8.145 | 18 | 999
50 | 12 | 51 | 5 | 2 | 0.0007636 | 8.145 | 18 | 999
51 | 12 | 51 | 6 | 3 | 0.0007636 | 8.145 | 18 | 999
52 | 12 | 51 | 7 | 4 | 0.0007636 | 8.145 | 18 | 999
53 | 12 | 51 | 1 | 5 | 0.0007636 | 8.145 | 18 | 999
54 | 12 | 51 | 2 | 6 | 0.0007636 | 8.145 | 18 | 999
55 | 12 | 51 | 3 | 7 | 0.0007636 | 8.145 | 18 | 999
56 | 12 | 51 | 4 | 8 | 0.0007636 | 6.516 | 20 | 999
57 | 12 | 51 | 5 | 9 | 0.0007636 | 6.516 | 20 | 999
58 | 12 | 51 | 6 | 10 | 0.0007636 | 6.516 | 20 | 999
59 | 12 | 51 | 7 | 11 | 0.0007636 | 6.516 | 20 | 999
60 | 12 | 51 | 1 | 12 | 0.0007636 | 6.516 | 20 | 999
61 | 12 | 51 | 2 | 13 | 0.0007636 | 6.516 | 20 | 999
62 | 12 | 51 | 3 | 14 | 0.0007636 | 6.516 | 20 | 999
63 | 12 | 51 | 4 | 15 | 0.0007636 | 6.516 | 20 | 999
64 | 12 | 51 | 5 | 16 | 0.0007636 | 6.516 | 20 | 999
65 | 12 | 51 | 6 | 17 | 0.0007636 | 6.516 | 20 | 999
66 | 12 | 51 | 7 | 18 | 0.0007636 | 6.516 | 20 | 999
67 | 12 | 51 | 1 | 19 | 0.0007636 | 6.516 | 20 | 999
68 | 12 | 51 | 2 | 20 | 0.0007636 | 6.516 | 20 | 999
69 | 12 | 51 | 3 | 21 | 0.0007636 | 6.516 | 20 | 999
70 | 12 | 51 | 4 | 22 | 0.0007636 | 6.516 | 20 | 999
71 | 12 | 51 | 5 | 23 | 0.0007636 | 6.516 | 20 | 999
72 | 12 | 51 | 6 | 24 | 0.0007636 | 8.145 | 18 | 999
73 | 12 | 52 | 7 | 1 | 0.0007636 | 8.145 | 18 | 999
74 | 12 | 52 | 1 | 2 | 0.0007636 | 8.145 | 18 | 999
75 | 12 | 52 | 2 | 3 | 0.0007636 | 8.145 | 18 | 999
76 | 12 | 52 | 3 | 4 | 0.0007636 | 8.145 | 18 | 999
77 | 12 | 52 | 4 | 5 | 0.0007636 | 8.145 | 18 | 999
78 | 12 | 52 | 5 | 6 | 0.0007636 | 8.145 | 18 | 999
79 | 12 | 52 | 6 | 7 | 0.0007636 | 8.145 | 20 | 999
80 | 12 | 52 | 7 | 8 | 0.0007636 | 4.0725 | 20 | 999
81 | 12 | 52 | 1 | 9 | 0.0007636 | 4.0725 | 18 | 999
82 | 12 | 52 | 2 | 10 | 0.0007636 | 4.0725 | 18 | 999
83 | 12 | 52 | 3 | 11 | 0.0007636 | 0.8145 | 18 | 999
84 | 12 | 52 | 4 | 12 | 0.0007636 | 0.8145 | 18 | 999
85 | 12 | 52 | 5 | 13 | 0.0007636 | 0.8145 | 18 | 999
86 | 12 | 52 | 6 | 14 | 0.0007636 | 0.8145 | 18 | 999
87 | 12 | 52 | 7 | 15 | 0.0007636 | 1.629 | 18 | 999
88 | 12 | 52 | 1 | 16 | 0.0007636 | 1.629 | 18 | 999
89 | 12 | 52 | 2 | 17 | 0.0007636 | 1.629 | 18 | 999
90 | 12 | 52 | 3 | 18 | 0.0007636 | 4.0725 | 18 | 999
91 | 12 | 52 | 4 | 19 | 0.0007636 | 4.0725 | 18 | 999
92 | 12 | 52 | 5 | 20 | 0.0007636 | 4.0725 | 20 | 999
93 | 12 | 52 | 6 | 21 | 0.0007636 | 6.516 | 20 | 999
94 | 12 | 52 | 7 | 22 | 0.0007636 | 6.516 | 20 | 999
95 | 12 | 52 | 1 | 23 | 0.0007636 | 6.516 | 20 | 999
96 | 12 | 52 | 2 | 24 | 0.0007636 | 8.145 | 18 | 999
97 | 12 | 52 | 3 | 1 | 0.0007636 | 8.145 | 18 | 999
98 | 12 | 52 | 4 | 2 | 0.0007636 | 8.145 | 18 | 999
99 | 12 | 52 | 5 | 3 | 0.0007636 | 8.145 | 18 | 999
100 | 12 | 52 | 6 | 4 | 0.0007636 | 8.145 | 18 | 999
101 | 12 | 52 | 7 | 5 | 0.0007636 | 8.145 | 18 | 999
102 | 12 | 52 | 1 | 6 | 0.0007636 | 8.145 | 18 | 999
103 | 12 | 52 | 2 | 7 | 0.0007636 | 8.145 | 20 | 999
104 | 12 | 52 | 3 | 8 | 0.0007636 | 4.0725 | 20 | 999
105 | 12 | 52 | 4 | 9 | 0.0007636 | 4.0725 | 18 | 999
106 | 12 | 52 | 5 | 10 | 0.0007636 | 4.0725 | 18 | 999
107 | 12 | 52 | 6 | 11 | 0.0007636 | 0.8145 | 18 | 999
108 | 12 | 52 | 7 | 12 | 0.0007636 | 0.8145 | 18 | 999
109 | 12 | 52 | 1 | 13 | 0.0007636 | 0.8145 | 18 | 999
110 | 12 | 52 | 2 | 14 | 0.0007636 | 0.8145 | 18 | 999
111 | 12 | 52 | 3 | 15 | 0.0007636 | 1.629 | 18 | 999
112 | 12 | 52 | 4 | 16 | 0.0007636 | 1.629 | 18 | 999
113 | 12 | 52 | 5 | 17 | 0.0007636 | 1.629 | 18 | 999
114 | 12 | 52 | 6 | 18 | 0.0007636 | 4.0725 | 18 | 999
115 | 12 | 52 | 7 | 19 | 0.0007636 | 4.0725 | 18 | 999
116 | 12 | 52 | 1 | 20 | 0.0007636 | 4.0725 | 20 | 999
117 | 12 | 52 | 2 | 21 | 0.0007636 | 6.516 | 20 | 999
118 | 12 | 52 | 3 | 22 | 0.0007636 | 6.516 | 20 | 999
119 | 12 | 52 | 4 | 23 | 0.0007636 | 6.516 | 20 | 999
120 | 12 | 52 | 5 | 24 | 0.0007636 | 8.145 | 18 | 999
121 | 12 | 52 | 6 | 1 | 0.0007636 | 8.145 | 18 | 999
122 | 12 | 52 | 7 | 2 | 0.0007636 | 8.145 | 18 | 999
123 | 12 | 52 | 1 | 3 | 0.0007636 | 8.145 | 18 | 999
124 | 12 | 52 | 2 | 4 | 0.0007636 | 8.145 | 18 | 999
125 | 12 | 52 | 3 | 5 | 0.0007636 | 8.145 | 18 | 999
126 | 12 | 52 | 4 | 6 | 0.0007636 | 8.145 | 18 | 999
127 | 12 | 52 | 5 | 7 | 0.0007636 | 8.145 | 20 | 999
128 | 12 | 52 | 6 | 8 | 0.0007636 | 4.0725 | 20 | 999
129 | 12 | 52 | 7 | 9 | 0.0007636 | 4.0725 | 18 | 999
130 | 12 | 52 | 1 | 10 | 0.0007636 | 4.0725 | 18 | 999
131 | 12 | 52 | 2 | 11 | 0.0007636 | 0.8145 | 18 | 999
132 | 12 | 52 | 3 | 12 | 0.0007636 | 0.8145 | 18 | 999
133 | 12 | 52 | 4 | 13 | 0.0007636 | 0.8145 | 18 | 999
134 | 12 | 52 | 5 | 14 | 0.0007636 | 0.8145 | 18 | 999
135 | 12 | 52 | 6 | 15 | 0.0007636 | 1.629 | 18 | 999
136 | 12 | 52 | 7 | 16 | 0.0007636 | 1.629 | 18 | 999
137 | 12 | 52 | 1 | 17 | 0.0007636 | 1.629 | 18 | 999
138 | 12 | 52 | 2 | 18 | 0.0007636 | 4.0725 | 18 | 999
139 | 12 | 52 | 3 | 19 | 0.0007636 | 4.0725 | 18 | 999
140 | 12 | 52 | 4 | 20 | 0.0007636 | 4.0725 | 20 | 999
141 | 12 | 52 | 5 | 21 | 0.0007636 | 6.516 | 20 | 999
142 | 12 | 52 | 6 | 22 | 0.0007636 | 6.516 | 20 | 999
143 | 12 | 52 | 7 | 23 | 0.0007636 | 6.516 | 20 | 999
144 | 12 | 52 | 1 | 24 | 0.0007636 | 8.145 | 18 | 999
145 | 12 | 52 | 2 | 1 | 0.0007636 | 8.145 | 18 | 999
146 | 12 | 52 | 3 | 2 | 0.0007636 | 8.145 | 18 | 999
147 | 12 | 52 | 4 | 3 | 0.0007636 | 8.145 | 18 | 999
148 | 12 | 52 | 5 | 4 | 0.0007636 | 8.145 | 18 | 999
149 | 12 | 52 | 6 | 5 | 0.0007636 | 8.145 | 18 | 999
150 | 12 | 52 | 7 | 6 | 0.0007636 | 8.145 | 18 | 999
151 | 12 | 52 | 1 | 7 | 0.0007636 | 8.145 | 20 | 999
152 | 12 | 52 | 2 | 8 | 0.0007636 | 4.0725 | 20 | 999
153 | 12 | 52 | 3 | 9 | 0.0007636 | 4.0725 | 18 | 999
154 | 12 | 52 | 4 | 10 | 0.0007636 | 4.0725 | 18 | 999
155 | 12 | 52 | 5 | 11 | 0.0007636 | 0.8145 | 18 | 999
156 | 12 | 52 | 6 | 12 | 0.0007636 | 0.8145 | 18 | 999
157 | 12 | 52 | 7 | 13 | 0.0007636 | 0.8145 | 18 | 999
158 | 12 | 52 | 1 | 14 | 0.0007636 | 0.8145 | 18 | 999
159 | 12 | 52 | 2 | 15 | 0.0007636 | 1.629 | 18 | 999
160 | 12 | 52 | 3 | 16 | 0.0007636 | 1.629 | 18 | 999
161 | 12 | 52 | 4 | 17 | 0.0007636 | 1.629 | 18 | 999
162 | 12 | 52 | 5 | 18 | 0.0007636 | 4.0725 | 18 | 999
163 | 12 | 52 | 6 | 19 | 0.0007636 | 4.0725 | 18 | 999
164 | 12 | 52 | 7 | 20 | 0.0007636 | 4.0725 | 20 | 999
165 | 12 | 52 | 1 | 21 | 0.0007636 | 6.516 | 20 | 999
166 | 12 | 52 | 2 | 22 | 0.0007636 | 6.516 | 20 | 999
167 | 12 | 52 | 3 | 23 | 0.0007636 | 6.516 | 20 | 999
168 | 12 | 52 | 4 | 24 | 0.0007636 | 8.145 | 18 | 999
169 | 12 | 52 | 5 | 1 | 0.0007636 | 8.145 | 18 | 999
170 | 12 | 52 | 6 | 2 | 0.0007636 | 8.145 | 18 | 999
171 | 12 | 52 | 7 | 3 | 0.0007636 | 8.145 | 18 | 999
172 | 12 | 52 | 1 | 4 | 0.0007636 | 8.145 | 18 | 999
173 | 12 | 52 | 2 | 5 | 0.0007636 | 8.145 | 18 | 999
174 | 12 | 52 | 3 | 6 | 0.0007636 | 8.145 | 18 | 999
175 | 12 | 52 | 4 | 7 | 0.0007636 | 8.145 | 20 | 999
176 | 12 | 52 | 5 | 8 | 0.0007636 | 4.0725 | 20 | 999
177 | 12 | 52 | 6 | 9 | 0.0007636 | 4.0725 | 18 | 999
178 | 12 | 52 | 7 | 10 | 0.0007636 | 4.0725 | 18 | 999
179 | 12 | 52 | 1 | 11 | 0.0007636 | 0.8145 | 18 | 999
180 | 12 | 52 | 2 | 12 | 0.0007636 | 0.8145 | 18 | 999
181 | 12 | 52 | 3 | 13 | 0.0007636 | 0.8145 | 18 | 999
182 | 12 | 52 | 4 | 14 | 0.0007636 | 0.8145 | 18 | 999
183 | 12 | 52 | 5 | 15 | 0.0007636 | 1.629 | 18 | 999
184 | 12 | 52 | 6 | 16 | 0.0007636 | 1.629 | 18 | 999
185 | 12 | 52 | 7 | 17 | 0.0007636 | 1.629 | 18 | 999
186 | 12 | 52 | 1 | 18 | 0.0007636 | 4.0725 | 18 | 999
187 | 12 | 52 | 2 | 19 | 0.0007636 | 4.0725 | 18 | 999
188 | 12 | 52 | 3 | 20 | 0.0007636 | 4.0725 | 20 | 999
189 | 12 | 52 | 4 | 21 | 0.0007636 | 6.516 | 20 | 999
190 | 12 | 52 | 5 | 22 | 0.0007636 | 6.516 | 20 | 999
191 | 12 | 52 | 6 | 23 | 0.0007636 | 6.516 | 20 | 999
192 | 12 | 52 | 7 | 24 | 0.0007636 | 8.145 | 18 | 999
193 | 12 | 52 | 1 | 1 | 0.0007636 | 8.145 | 18 | 999
194 | 12 | 52 | 2 | 2 | 0.0007636 | 8.145 | 18 | 999
195 | 12 | 52 | 3 | 3 | 0.0007636 | 8.145 | 18 | 999
196 | 12 | 52 | 4 | 4 | 0.0007636 | 8.145 | 18 | 999
197 | 12 | 52 | 5 | 5 | 0.0007636 | 8.145 | 18 | 999
198 | 12 | 52 | 6 | 6 | 0.0007636 | 8.145 | 18 | 999
199 | 12 | 52 | 7 | 7 | 0.0007636 | 8.145 | 18 | 999
200 | 12 | 52 | 1 | 8 | 0.0007636 | 6.516 | 20 | 999
201 | 12 | 52 | 2 | 9 | 0.0007636 | 6.516 | 20 | 999
202 | 12 | 52 | 3 | 10 | 0.0007636 | 6.516 | 20 | 999
203 | 12 | 52 | 4 | 11 | 0.0007636 | 6.516 | 20 | 999
204 | 12 | 52 | 5 | 12 | 0.0007636 | 6.516 | 20 | 999
205 | 12 | 52 | 6 | 13 | 0.0007636 | 6.516 | 20 | 999
206 | 12 | 52 | 7 | 14 | 0.0007636 | 6.516 | 20 | 999
207 | 12 | 52 | 1 | 15 | 0.0007636 | 6.516 | 20 | 999
208 | 12 | 52 | 2 | 16 | 0.0007636 | 6.516 | 20 | 999
209 | 12 | 52 | 3 | 17 | 0.0007636 | 6.516 | 20 | 999
210 | 12 | 52 | 4 | 18 | 0.0007636 | 6.516 | 20 | 999
211 | 12 | 52 | 5 | 19 | 0.0007636 | 6.516 | 20 | 999
212 | 12 | 52 | 6 | 20 | 0.0007636 | 6.516 | 20 | 999
213 | 12 | 52 | 7 | 21 | 0.0007636 | 6.516 | 20 | 999
214 | 12 | 52 | 1 | 22 | 0.0007636 | 6.516 | 20 | 999
215 | 12 | 52 | 2 | 23 | 0.0007636 | 6.516 | 20 | 999
216 | 12 | 52 | 3 | 24 | 0.0007636 | 8.145 | 18 | 999
217 | 12 | 52 | 4 | 1 | 0.0007636 | 8.145 | 18 | 999
218 | 12 | 52 | 5 | 2 | 0.0007636 | 8.145 | 18 | 999
219 | 12 | 52 | 6 | 3 | 0.0007636 | 8.145 | 18 | 999
220 | 12 | 52 | 7 | 4 | 0.0007636 | 8.145 | 18 | 999
221 | 12 | 52 | 1 | 5 | 0.0007636 | 8.145 | 18 | 999
222 | 12 | 52 | 2 | 6 | 0.0007636 | 8.145 | 18 | 999
223 | 12 | 52 | 3 | 7 | 0.0007636 | 8.145 | 18 | 999
224 | 12 | 52 | 4 | 8 | 0.0007636 | 6.516 | 20 | 999
225 | 12 | 52 | 5 | 9 | 0.0007636 | 6.516 | 20 | 999
226 | 12 | 52 | 6 | 10 | 0.0007636 | 6.516 | 20 | 999
227 | 12 | 52 | 7 | 11 | 0.0007636 | 6.516 | 20 | 999
228 | 12 | 52 | 1 | 12 | 0.0007636 | 6.516 | 20 | 999
229 | 12 | 52 | 2 | 13 | 0.0007636 | 6.516 | 20 | 999
230 | 12 | 52 | 3 | 14 | 0.0007636 | 6.516 | 20 | 999
231 | 12 | 52 | 4 | 15 | 0.0007636 | 6.516 | 20 | 999
232 | 12 | 52 | 5 | 16 | 0.0007636 | 6.516 | 20 | 999
233 | 12 | 52 | 6 | 17 | 0.0007636 | 6.516 | 20 | 999
234 | 12 | 52 | 7 | 18 | 0.0007636 | 6.516 | 20 | 999
235 | 12 | 52 | 1 | 19 | 0.0007636 | 6.516 | 20 | 999
236 | 12 | 52 | 2 | 20 | 0.0007636 | 6.516 | 20 | 999
237 | 12 | 52 | 3 | 21 | 0.0007636 | 6.516 | 20 | 999
238 | 12 | 52 | 4 | 22 | 0.0007636 | 6.516 | 20 | 999
239 | 12 | 52 | 5 | 23 | 0.0007636 | 6.516 | 20 | 999
240 | 12 | 52 | 6 | 24 | 0.0007636 | 8.145 | 18 | 999
241 | 12 | 53 | 7 | 1 | 0.0007636 | 8.145 | 18 | 999
242 | 12 | 53 | 1 | 2 | 0.0007636 | 8.145 | 18 | 999
243 | 12 | 53 | 2 | 3 | 0.0007636 | 8.145 | 18 | 999
244 | 12 | 53 | 3 | 4 | 0.0007636 | 8.145 | 18 | 999
245 | 12 | 53 | 4 | 5 | 0.0007636 | 8.145 | 18 | 999
246 | 12 | 53 | 5 | 6 | 0.0007636 | 8.145 | 18 | 999
247 | 12 | 53 | 6 | 7 | 0.0007636 | 8.145 | 20 | 999
248 | 12 | 53 | 7 | 8 | 0.0007636 | 4.0725 | 20 | 999
249 | 12 | 53 | 1 | 9 | 0.0007636 | 4.0725 | 18 | 999
250 | 12 | 53 | 2 | 10 | 0.0007636 | 4.0725 | 18 | 999
251 | 12 | 53 | 3 | 11 | 0.0007636 | 0.8145 | 18 | 999
252 | 12 | 53 | 4 | 12 | 0.0007636 | 0.8145 | 18 | 999
253 | 12 | 53 | 5 | 13 | 0.0007636 | 0.8145 | 18 | 999
254 | 12 | 53 | 6 | 14 | 0.0007636 | 0.8145 | 18 | 999
255 | 12 | 53 | 7 | 15 | 0.0007636 | 1.629 | 18 | 999
256 | 12 | 53 | 1 | 16 | 0.0007636 | 1.629 | 18 | 999
257 | 12 | 53 | 2 | 17 | 0.0007636 | 1.629 | 18 | 999
258 | 12 | 53 | 3 | 18 | 0.0007636 | 4.0725 | 18 | 999
259 | 12 | 53 | 4 | 19 | 0.0007636 | 4.0725 | 18 | 999
260 | 12 | 53 | 5 | 20 | 0.0007636 | 4.0725 | 20 | 999
261 | 12 | 53 | 6 | 21 | 0.0007636 | 6.516 | 20 | 999
262 | 12 | 53 | 7 | 22 | 0.0007636 | 6.516 | 20 | 999
263 | 12 | 53 | 1 | 23 | 0.0007636 | 6.516 | 20 | 999
264 | 12 | 53 | 2 | 24 | 0.0007636 | 8.145 | 18 | 999
265 | 12 | 53 | 3 | 1 | 0.0007636 | 8.145 | 18 | 999
266 | 12 | 53 | 4 | 2 | 0.0007636 | 8.145 | 18 | 999
267 | 12 | 53 | 5 | 3 | 0.0007636 | 8.145 | 18 | 999
268 | 12 | 53 | 6 | 4 | 0.0007636 | 8.145 | 18 | 999
269 | 12 | 53 | 7 | 5 | 0.0007636 | 8.145 | 18 | 999
270 | 12 | 53 | 1 | 6 | 0.0007636 | 8.145 | 18 | 999
271 | 12 | 53 | 2 | 7 | 0.0007636 | 8.145 | 20 | 999
272 | 12 | 53 | 3 | 8 | 0.0007636 | 4.0725 | 20 | 999
273 | 12 | 53 | 4 | 9 | 0.0007636 | 4.0725 | 18 | 999
274 | 12 | 53 | 5 | 10 | 0.0007636 | 4.0725 | 18 | 999
275 | 12 | 53 | 6 | 11 | 0.0007636 | 0.8145 | 18 | 999
276 | 12 | 53 | 7 | 12 | 0.0007636 | 0.8145 | 18 | 999
277 | 12 | 53 | 1 | 13 | 0.0007636 | 0.8145 | 18 | 999
278 | 12 | 53 | 2 | 14 | 0.0007636 | 0.8145 | 18 | 999
279 | 12 | 53 | 3 | 15 | 0.0007636 | 1.629 | 18 | 999
280 | 12 | 53 | 4 | 16 | 0.0007636 | 1.629 | 18 | 999
281 | 12 | 53 | 5 | 17 | 0.0007636 | 1.629 | 18 | 999
282 | 12 | 53 | 6 | 18 | 0.0007636 | 4.0725 | 18 | 999
283 | 12 | 53 | 7 | 19 | 0.0007636 | 4.0725 | 18 | 999
284 | 12 | 53 | 1 | 20 | 0.0007636 | 4.0725 | 20 | 999
285 | 12 | 53 | 2 | 21 | 0.0007636 | 6.516 | 20 | 999
286 | 12 | 53 | 3 | 22 | 0.0007636 | 6.516 | 20 | 999
287 | 12 | 53 | 4 | 23 | 0.0007636 | 6.516 | 20 | 999
288 | 12 | 53 | 5 | 24 | 0.0007636 | 8.145 | 18 | 999
289 | 12 | 53 | 6 | 1 | 0.0007636 | 8.145 | 18 | 999
290 | 12 | 53 | 7 | 2 | 0.0007636 | 8.145 | 18 | 999
291 | 12 | 53 | 1 | 3 | 0.0007636 | 8.145 | 18 | 999
292 | 12 | 53 | 2 | 4 | 0.0007636 | 8.145 | 18 | 999
293 | 12 | 53 | 3 | 5 | 0.0007636 | 8.145 | 18 | 999
294 | 12 | 53 | 4 | 6 | 0.0007636 | 8.145 | 18 | 999
295 | 12 | 53 | 5 | 7 | 0.0007636 | 8.145 | 20 | 999
296 | 12 | 53 | 6 | 8 | 0.0007636 | 4.0725 | 20 | 999
297 | 12 | 53 | 7 | 9 | 0.0007636 | 4.0725 | 18 | 999
298 | 12 | 53 | 1 | 10 | 0.0007636 | 4.0725 | 18 | 999
299 | 12 | 53 | 2 | 11 | 0.0007636 | 0.8145 | 18 | 999
300 | 12 | 53 | 3 | 12 | 0.0007636 | 0.8145 | 18 | 999
301 | 12 | 53 | 4 | 13 | 0.0007636 | 0.8145 | 18 | 999
302 | 12 | 53 | 5 | 14 | 0.0007636 | 0.8145 | 18 | 999
303 | 12 | 53 | 6 | 15 | 0.0007636 | 1.629 | 18 | 999
304 | 12 | 53 | 7 | 16 | 0.0007636 | 1.629 | 18 | 999
305 | 12 | 53 | 1 | 17 | 0.0007636 | 1.629 | 18 | 999
306 | 12 | 53 | 2 | 18 | 0.0007636 | 4.0725 | 18 | 999
307 | 12 | 53 | 3 | 19 | 0.0007636 | 4.0725 | 18 | 999
308 | 12 | 53 | 4 | 20 | 0.0007636 | 4.0725 | 20 | 999
309 | 12 | 53 | 5 | 21 | 0.0007636 | 6.516 | 20 | 999
310 | 12 | 53 | 6 | 22 | 0.0007636 | 6.516 | 20 | 999
311 | 12 | 53 | 7 | 23 | 0.0007636 | 6.516 | 20 | 999
312 | 12 | 53 | 1 | 24 | 0.0007636 | 8.145 | 18 | 999
313 | 12 | 53 | 2 | 1 | 0.0007636 | 8.145 | 18 | 999
314 | 12 | 53 | 3 | 2 | 0.0007636 | 8.145 | 18 | 999
315 | 12 | 53 | 4 | 3 | 0.0007636 | 8.145 | 18 | 999
316 | 12 | 53 | 5 | 4 | 0.0007636 | 8.145 | 18 | 999
317 | 12 | 53 | 6 | 5 | 0.0007636 | 8.145 | 18 | 999
318 | 12 | 53 | 7 | 6 | 0.0007636 | 8.145 | 18 | 999
319 | 12 | 53 | 1 | 7 | 0.0007636 | 8.145 | 20 | 999
320 | 12 | 53 | 2 | 8 | 0.0007636 | 4.0725 | 20 | 999
321 | 12 | 53 | 3 | 9 | 0.0007636 | 4.0725 | 18 | 999
322 | 12 | 53 | 4 | 10 | 0.0007636 | 4.0725 | 18 | 999
323 | 12 | 53 | 5 | 11 | 0.0007636 | 0.8145 | 18 | 999
324 | 12 | 53 | 6 | 12 | 0.0007636 | 0.8145 | 18 | 999
325 | 12 | 53 | 7 | 13 | 0.0007636 | 0.8145 | 18 | 999
326 | 12 | 53 | 1 | 14 | 0.0007636 | 0.8145 | 18 | 999
327 | 12 | 53 | 2 | 15 | 0.0007636 | 1.629 | 18 | 999
328 | 12 | 53 | 3 | 16 | 0.0007636 | 1.629 | 18 | 999
329 | 12 | 53 | 4 | 17 | 0.0007636 | 1.629 | 18 | 999
330 | 12 | 53 | 5 | 18 | 0.0007636 | 4.0725 | 18 | 999
331 | 12 | 53 | 6 | 19 | 0.0007636 | 4.0725 | 18 | 999
332 | 12 | 53 | 7 | 20 | 0.0007636 | 4.0725 | 20 | 999
333 | 12 | 53 | 1 | 21 | 0.0007636 | 6.516 | 20 | 999
334 | 12 | 53 | 2 | 22 | 0.0007636 | 6.516 | 20 | 999
335 | 12 | 53 | 3 | 23 | 0.0007636 | 6.516 | 20 | 999
336 | 12 | 53 | 4 | 24 | 0.0007636 | 8.145 | 18 | 999
337 | 1 | 53 | 5 | 1 | 0.0007636 | 8.145 | 18 | 999
338 | 1 | 53 | 6 | 2 | 0.0007636 | 8.145 | 18 | 999
339 | 1 | 53 | 7 | 3 | 0.0007636 | 8.145 | 18 | 999
340 | 1 | 53 | 1 | 4 | 0.0007636 | 8.145 | 18 | 999
341 | 1 | 53 | 2 | 5 | 0.0007636 | 8.145 | 18 | 999
342 | 1 | 53 | 3 | 6 | 0.0007636 | 8.145 | 18 | 999
343 | 1 | 53 | 4 | 7 | 0.0007636 | 8.145 | 20 | 999
344 | 1 | 53 | 5 | 8 | 0.0007636 | 4.0725 | 20 | 999
345 | 1 | 53 | 6 | 9 | 0.0007636 | 4.0725 | 18 | 999
346 | 1 | 53 | 7 | 10 | 0.0007636 | 4.0725 | 18 | 999
347 | 1 | 53 | 1 | 11 | 0.0007636 | 0.8145 | 18 | 999
348 | 1 | 53 | 2 | 12 | 0.0007636 | 0.8145 | 18 | 999
349 | 1 | 53 | 3 | 13 | 0.0007636 | 0.8145 | 18 | 999
350 | 1 | 53 | 4 | 14 | 0.0007636 | 0.8145 | 18 | 999
351 | 1 | 53 | 5 | 15 | 0.0007636 | 1.629 | 18 | 999
352 | 1 | 53 | 6 | 16 | 0.0007636 | 1.629 | 18 | 999
353 | 1 | 53 | 7 | 17 | 0.0007636 | 1.629 | 18 | 999
354 | 1 | 53 | 1 | 18 | 0.0007636 | 4.0725 | 18 | 999
355 | 1 | 53 | 2 | 19 | 0.0007636 | 4.0725 | 18 | 999
356 | 1 | 53 | 3 | 20 | 0.0007636 | 4.0725 | 20 | 999
357 | 1 | 53 | 4 | 21 | 0.0007636 | 6.516 | 20 | 999
358 | 1 | 53 | 5 | 22 | 0.0007636 | 6.516 | 20 | 999
359 | 1 | 53 | 6 | 23 | 0.0007636 | 6.516 | 20 | 999
360 | 1 | 53 | 7 | 24 | 0.0007636 | 8.145 | 18 | 999
361 | 1 | 53 | 1 | 1 | 0.0007636 | 8.145 | 18 | 999
362 | 1 | 53 | 2 | 2 | 0.0007636 | 8.145 | 18 | 999
363 | 1 | 53 | 3 | 3 | 0.0007636 | 8.145 | 18 | 999
364 | 1 | 53 | 4 | 4 | 0.0007636 | 8.145 | 18 | 999
365 | 1 | 53 | 5 | 5 | 0.0007636 | 8.145 | 18 | 999
366 | 1 | 53 | 6 | 6 | 0.0007636 | 8.145 | 18 | 999
367 | 1 | 53 | 7 | 7 | 0.0007636 | 8.145 | 18 | 999
368 | 1 | 53 | 1 | 8 | 0.0007636 | 6.516 | 20 | 999
369 | 1 | 53 | 2 | 9 | 0.0007636 | 6.516 | 20 | 999
370 | 1 | 53 | 3 | 10 | 0.0007636 | 6.516 | 20 | 999
371 | 1 | 53 | 4 | 11 | 0.0007636 | 6.516 | 20 | 999
372 | 1 | 53 | 5 | 12 | 0.0007636 | 6.516 | 20 | 999
373 | 1 | 53 | 6 | 13 | 0.0007636 | 6.516 | 20 | 999
374 | 1 | 53 | 7 | 14 | 0.0007636 | 6.516 | 20 | 999
375 | 1 | 53 | 1 | 15 | 0.0007636 | 6.516 | 20 | 999
376 | 1 | 53 | 2 | 16 | 0.0007636 | 6.516 | 20 | 999
377 | 1 | 53 | 3 | 17 | 0.0007636 | 6.516 | 20 | 999
378 | 1 | 53 | 4 | 18 | 0.0007636 | 6.516 | 20 | 999
379 | 1 | 53 | 5 | 19 | 0.0007636 | 6.516 | 20 | 999
380 | 1 | 53 | 6 | 20 | 0.0007636 | 6.516 | 20 | 999
381 | 1 | 53 | 7 | 21 | 0.0007636 | 6.516 | 20 | 999
382 | 1 | 53 | 1 | 22 | 0.0007636 | 6.516 | 20 | 999
383 | 1 | 53 | 2 | 23 | 0.0007636 | 6.516 | 20 | 999
384 | 1 | 53 | 3 | 24 | 0.0007636 | 8.145 | 18 | 999
385 | 1 | 53 | 4 | 1 | 0.0007636 | 8.145 | 18 | 999
386 | 1 | 53 | 5 | 2 | 0.0007636 | 8.145 | 18 | 999
387 | 1 | 53 | 6 | 3 | 0.0007636 | 8.145 | 18 | 999
388 | 1 | 53 | 7 | 4 | 0.0007636 | 8.145 | 18 | 999
389 | 1 | 53 | 1 | 5 | 0.0007636 | 8.145 | 18 | 999
390 | 1 | 53 | 2 | 6 | 0.0007636 | 8.145 | 18 | 999
391 | 1 | 53 | 3 | 7 | 0.0007636 | 8.145 | 18 | 999
392 | 1 | 53 | 4 | 8 | 0.0007636 | 6.516 | 20 | 999
393 | 1 | 53 | 5 | 9 | 0.0007636 | 6.516 | 20 | 999
394 | 1 | 53 | 6 | 10 | 0.0007636 | 6.516 | 20 | 999
395 | 1 | 53 | 7 | 11 | 0.0007636 | 6.516 | 20 | 999
396 | 1 | 53 | 1 | 12 | 0.0007636 | 6.516 | 20 | 999
397 | 1 | 53 | 2 | 13 | 0.0007636 | 6.516 | 20 | 999
398 | 1 | 53 | 3 | 14 | 0.0007636 | 6.516 | 20 | 999
399 | 1 | 53 | 4 | 15 | 0.0007636 | 6.516 | 20 | 999
400 | 1 | 53 | 5 | 16 | 0.0007636 | 6.516 | 20 | 999
401 | 1 | 53 | 6 | 17 | 0.0007636 | 6.516 | 20 | 999
402 | 1 | 53 | 7 | 18 | 0.0007636 | 6.516 | 20 | 999
403 | 1 | 53 | 1 | 19 | 0.0007636 | 6.516 | 20 | 999
404 | 1 | 53 | 2 | 20 | 0.0007636 | 6.516 | 20 | 999
405 | 1 | 53 | 3 | 21 | 0.0007636 | 6.516 | 20 | 999
406 | 1 | 53 | 4 | 22 | 0.0007636 | 6.516 | 20 | 999
407 | 1 | 53 | 5 | 23 | 0.0007636 | 6.516 | 20 | 999
408 | 1 | 53 | 6 | 24 | 0.0007636 | 8.145 | 18 | 999
409 | 1 | 1 | 7 | 1 | 0.0007636 | 8.145 | 18 | 999
410 | 1 | 1 | 1 | 2 | 0.0007636 | 8.145 | 18 | 999
411 | 1 | 1 | 2 | 3 | 0.0007636 | 8.145 | 18 | 999
412 | 1 | 1 | 3 | 4 | 0.0007636 | 8.145 | 18 | 999
413 | 1 | 1 | 4 | 5 | 0.0007636 | 8.145 | 18 | 999
414 | 1 | 1 | 5 | 6 | 0.0007636 | 8.145 | 18 | 999
415 | 1 | 1 | 6 | 7 | 0.0007636 | 8.145 | 20 | 999
416 | 1 | 1 | 7 | 8 | 0.0007636 | 4.0725 | 20 | 999
417 | 1 | 1 | 1 | 9 | 0.0007636 | 4.0725 | 18 | 999
418 | 1 | 1 | 2 | 10 | 0.0007636 | 4.0725 | 18 | 999
419 | 1 | 1 | 3 | 11 | 0.0007636 | 0.8145 | 18 | 999
420 | 1 | 1 | 4 | 12 | 0.0007636 | 0.8145 | 18 | 999
421 | 1 | 1 | 5 | 13 | 0.0007636 | 0.8145 | 18 | 999
422 | 1 | 1 | 6 | 14 | 0.0007636 | 0.8145 | 18 | 999
423 | 1 | 1 | 7 | 15 | 0.0007636 | 1.629 | 18 | 999
424 | 1 | 1 | 1 | 16 | 0.0007636 | 1.629 | 18 | 999
425 | 1 | 1 | 2 | 17 | 0.0007636 | 1.629 | 18 | 999
426 | 1 | 1 | 3 | 18 | 0.0007636 | 4.0725 | 18 | 999
427 | 1 | 1 | 4 | 19 | 0.0007636 | 4.0725 | 18 | 999
428 | 1 | 1 | 5 | 20 | 0.0007636 | 4.0725 | 20 | 999
429 | 1 | 1 | 6 | 21 | 0.0007636 | 6.516 | 20 | 999
430 | 1 | 1 | 7 | 22 | 0.0007636 | 6.516 | 20 | 999
431 | 1 | 1 | 1 | 23 | 0.0007636 | 6.516 | 20 | 999
432 | 1 | 1 | 2 | 24 | 0.0007636 | 8.145 | 18 | 999
433 | 1 | 1 | 3 | 1 | 0.0007636 | 8.145 | 18 | 999
434 | 1 | 1 | 4 | 2 | 0.0007636 | 8.145 | 18 | 999
435 | 1 | 1 | 5 | 3 | 0.0007636 | 8.145 | 18 | 999
436 | 1 | 1 | 6 | 4 | 0.0007636 | 8.145 | 18 | 999
437 | 1 | 1 | 7 | 5 | 0.0007636 | 8.145 | 18 | 999
438 | 1 | 1 | 1 | 6 | 0.0007636 | 8.145 | 18 | 999
439 | 1 | 1 | 2 | 7 | 0.0007636 | 8.145 | 20 | 999
440 | 1 | 1 | 3 | 8 | 0.0007636 | 4.0725 | 20 | 999
441 | 1 | 1 | 4 | 9 | 0.0007636 | 4.0725 | 18 | 999
442 | 1 | 1 | 5 | 10 | 0.0007636 | 4.0725 | 18 | 999
443 | 1 | 1 | 6 | 11 | 0.0007636 | 0.8145 | 18 | 999
444 | 1 | 1 | 7 | 12 | 0.0007636 | 0.8145 | 18 | 999
445 | 1 | 1 | 1 | 13 | 0.0007636 | 0.8145 | 18 | 999
446 | 1 | 1 | 2 | 14 | 0.0007636 | 0.8145 | 18 | 999
447 | 1 | 1 | 3 | 15 | 0.0007636 | 1.629 | 18 | 999
448 | 1 | 1 | 4 | 16 | 0.0007636 | 1.629 | 18 | 999
449 | 1 | 1 | 5 | 17 | 0.0007636 | 1.629 | 18 | 999
450 | 1 | 1 | 6 | 18 | 0.0007636 | 4.0725 | 18 | 999
451 | 1 | 1 | 7 | 19 | 0.0007636 | 4.0725 | 18 | 999
452 | 1 | 1 | 1 | 20 | 0.0007636 | 4.0725 | 20 | 999
453 | 1 | 1 | 2 | 21 | 0.0007636 | 6.516 | 20 | 999
454 | 1 | 1 | 3 | 22 | 0.0007636 | 6.516 | 20 | 999
455 | 1 | 1 | 4 | 23 | 0.0007636 | 6.516 | 20 | 999
456 | 1 | 1 | 5 | 24 | 0.0007636 | 8.145 | 18 | 999
457 | 1 | 1 | 6 | 1 | 0.0007636 | 8.145 | 18 | 999
458 | 1 | 1 | 7 | 2 | 0.0007636 | 8.145 | 18 | 999
459 | 1 | 1 | 1 | 3 | 0.0007636 | 8.145 | 18 | 999
460 | 1 | 1 | 2 | 4 | 0.0007636 | 8.145 | 18 | 999
461 | 1 | 1 | 3 | 5 | 0.0007636 | 8.145 | 18 | 999
462 | 1 | 1 | 4 | 6 | 0.0007636 | 8.145 | 18 | 999
463 | 1 | 1 | 5 | 7 | 0.0007636 | 8.145 | 20 | 999
464 | 1 | 1 | 6 | 8 | 0.0007636 | 4.0725 | 20 | 999
465 | 1 | 1 | 7 | 9 | 0.0007636 | 4.0725 | 18 | 999
466 | 1 | 1 | 1 | 10 | 0.0007636 | 4.0725 | 18 | 999
467 | 1 | 1 | 2 | 11 | 0.0007636 | 0.8145 | 18 | 999
468 | 1 | 1 | 3 | 12 | 0.0007636 | 0.8145 | 18 | 999
469 | 1 | 1 | 4 | 13 | 0.0007636 | 0.8145 | 18 | 999
470 | 1 | 1 | 5 | 14 | 0.0007636 | 0.8145 | 18 | 999
471 | 1 | 1 | 6 | 15 | 0.0007636 | 1.629 | 18 | 999
472 | 1 | 1 | 7 | 16 | 0.0007636 | 1.629 | 18 | 999
473 | 1 | 1 | 1 | 17 | 0.0007636 | 1.629 | 18 | 999
474 | 1 | 1 | 2 | 18 | 0.0007636 | 4.0725 | 18 | 999
475 | 1 | 1 | 3 | 19 | 0.0007636 | 4.0725 | 18 | 999
476 | 1 | 1 | 4 | 20 | 0.0007636 | 4.0725 | 20 | 999
477 | 1 | 1 | 5 | 21 | 0.0007636 | 6.516 | 20 | 999
478 | 1 | 1 | 6 | 22 | 0.0007636 | 6.516 | 20 | 999
479 | 1 | 1 | 7 | 23 | 0.0007636 | 6.516 | 20 | 999
480 | 1 | 1 | 1 | 24 | 0.0007636 | 8.145 | 18 | 999
481 | 1 | 1 | 2 | 1 | 0.0007636 | 8.145 | 18 | 999
482 | 1 | 1 | 3 | 2 | 0.0007636 | 8.145 | 18 | 999
483 | 1 | 1 | 4 | 3 | 0.0007636 | 8.145 | 18 | 999
484 | 1 | 1 | 5 | 4 | 0.0007636 | 8.145 | 18 | 999
485 | 1 | 1 | 6 | 5 | 0.0007636 | 8.145 | 18 | 999
486 | 1 | 1 | 7 | 6 | 0.0007636 | 8.145 | 18 | 999
487 | 1 | 1 | 1 | 7 | 0.0007636 | 8.145 | 20 | 999
488 | 1 | 1 | 2 | 8 | 0.0007636 | 4.0725 | 20 | 999
489 | 1 | 1 | 3 | 9 | 0.0007636 | 4.0725 | 18 | 999
490 | 1 | 1 | 4 | 10 | 0.0007636 | 4.0725 | 18 | 999
491 | 1 | 1 | 5 | 11 | 0.0007636 | 0.8145 | 18 | 999
492 | 1 | 1 | 6 | 12 | 0.0007636 | 0.8145 | 18 | 999
493 | 1 | 1 | 7 | 13 | 0.0007636 | 0.8145 | 18 | 999
494 | 1 | 1 | 1 | 14 | 0.0007636 | 0.8145 | 18 | 999
495 | 1 | 1 | 2 | 15 | 0.0007636 | 1.629 | 18 | 999
496 | 1 | 1 | 3 | 16 | 0.0007636 | 1.629 | 18 | 999
497 | 1 | 1 | 4 | 17 | 0.0007636 | 1.629 | 18 | 999
498 | 1 | 1 | 5 | 18 | 0.0007636 | 4.0725 | 18 | 999
499 | 1 | 1 | 6 | 19 | 0.0007636 | 4.0725 | 18 | 999
500 | 1 | 1 | 7 | 20 | 0.0007636 | 4.0725 | 20 | 999
501 | 1 | 1 | 1 | 21 | 0.0007636 | 6.516 | 20 | 999
502 | 1 | 1 | 2 | 22 | 0.0007636 | 6.516 | 20 | 999
503 | 1 | 1 | 3 | 23 | 0.0007636 | 6.516 | 20 | 999
504 | 1 | 1 | 4 | 24 | 0.0007636 | 8.145 | 18 | 999
505 | 1 | 1 | 5 | 1 | 0.0007636 | 8.145 | 18 | 999
506 | 1 | 1 | 6 | 2 | 0.0007636 | 8.145 | 18 | 999
507 | 1 | 1 | 7 | 3 | 0.0007636 | 8.145 | 18 | 999
508 | 1 | 1 | 1 | 4 | 0.0007636 | 8.145 | 18 | 999
509 | 1 | 1 | 2 | 5 | 0.0007636 | 8.145 | 18 | 999
510 | 1 | 1 | 3 | 6 | 0.0007636 | 8.145 | 18 | 999
511 | 1 | 1 | 4 | 7 | 0.0007636 | 8.145 | 20 | 999
512 | 1 | 1 | 5 | 8 | 0.0007636 | 4.0725 | 20 | 999
513 | 1 | 1 | 6 | 9 | 0.0007636 | 4.0725 | 18 | 999
514 | 1 | 1 | 7 | 10 | 0.0007636 | 4.0725 | 18 | 999
515 | 1 | 1 | 1 | 11 | 0.0007636 | 0.8145 | 18 | 999
516 | 1 | 1 | 2 | 12 | 0.0007636 | 0.8145 | 18 | 999
517 | 1 | 1 | 3 | 13 | 0.0007636 | 0.8145 | 18 | 999
518 | 1 | 1 | 4 | 14 | 0.0007636 | 0.8145 | 18 | 999
519 | 1 | 1 | 5 | 15 | 0.0007636 | 1.629 | 18 | 999
520 | 1 | 1 | 6 | 16 | 0.0007636 | 1.629 | 18 | 999
521 | 1 | 1 | 7 | 17 | 0.0007636 | 1.629 | 18 | 999
522 | 1 | 1 | 1 | 18 | 0.0007636 | 4.0725 | 18 | 999
523 | 1 | 1 | 2 | 19 | 0.0007636 | 4.0725 | 18 | 999
524 | 1 | 1 | 3 | 20 | 0.0007636 | 4.0725 | 20 | 999
525 | 1 | 1 | 4 | 21 | 0.0007636 | 6.516 | 20 | 999
526 | 1 | 1 | 5 | 22 | 0.0007636 | 6.516 | 20 | 999
527 | 1 | 1 | 6 | 23 | 0.0007636 | 6.516 | 20 | 999
528 | 1 | 1 | 7 | 24 | 0.0007636 | 8.145 | 18 | 999
529 | 1 | 1 | 1 | 1 | 0.0007636 | 8.145 | 18 | 999
530 | 1 | 1 | 2 | 2 | 0.0007636 | 8.145 | 18 | 999
531 | 1 | 1 | 3 | 3 | 0.0007636 | 8.145 | 18 | 999
532 | 1 | 1 | 4 | 4 | 0.0007636 | 8.145 | 18 | 999
533 | 1 | 1 | 5 | 5 | 0.0007636 | 8.145 | 18 | 999
534 | 1 | 1 | 6 | 6 | 0.0007636 | 8.145 | 18 | 999
535 | 1 | 1 | 7 | 7 | 0.0007636 | 8.145 | 18 | 999
536 | 1 | 1 | 1 | 8 | 0.0007636 | 6.516 | 20 | 999
537 | 1 | 1 | 2 | 9 | 0.0007636 | 6.516 | 20 | 999
538 | 1 | 1 | 3 | 10 | 0.0007636 | 6.516 | 20 | 999
539 | 1 | 1 | 4 | 11 | 0.0007636 | 6.516 | 20 | 999
540 | 1 | 1 | 5 | 12 | 0.0007636 | 6.516 | 20 | 999
541 | 1 | 1 | 6 | 13 | 0.0007636 | 6.516 | 20 | 999
542 | 1 | 1 | 7 | 14 | 0.0007636 | 6.516 | 20 | 999
543 | 1 | 1 | 1 | 15 | 0.0007636 | 6.516 | 20 | 999
544 | 1 | 1 | 2 | 16 | 0.0007636 | 6.516 | 20 | 999
545 | 1 | 1 | 3 | 17 | 0.0007636 | 6.516 | 20 | 999
546 | 1 | 1 | 4 | 18 | 0.0007636 | 6.516 | 20 | 999
547 | 1 | 1 | 5 | 19 | 0.0007636 | 6.516 | 20 | 999
548 | 1 | 1 | 6 | 20 | 0.0007636 | 6.516 | 20 | 999
549 | 1 | 1 | 7 | 21 | 0.0007636 | 6.516 | 20 | 999
550 | 1 | 1 | 1 | 22 | 0.0007636 | 6.516 | 20 | 999
551 | 1 | 1 | 2 | 23 | 0.0007636 | 6.516 | 20 | 999
552 | 1 | 1 | 3 | 24 | 0.0007636 | 8.145 | 18 | 999
553 | 1 | 1 | 4 | 1 | 0.0007636 | 8.145 | 18 | 999
554 | 1 | 1 | 5 | 2 | 0.0007636 | 8.145 | 18 | 999
555 | 1 | 1 | 6 | 3 | 0.0007636 | 8.145 | 18 | 999
556 | 1 | 1 | 7 | 4 | 0.0007636 | 8.145 | 18 | 999
557 | 1 | 1 | 1 | 5 | 0.0007636 | 8.145 | 18 | 999
558 | 1 | 1 | 2 | 6 | 0.0007636 | 8.145 | 18 | 999
559 | 1 | 1 | 3 | 7 | 0.0007636 | 8.145 | 18 | 999
560 | 1 | 1 | 4 | 8 | 0.0007636 | 6.516 | 20 | 999
561 | 1 | 1 | 5 | 9 | 0.0007636 | 6.516 | 20 | 999
562 | 1 | 1 | 6 | 10 | 0.0007636 | 6.516 | 20 | 999
563 | 1 | 1 | 7 | 11 | 0.0007636 | 6.516 | 20 | 999
564 | 1 | 1 | 1 | 12 | 0.0007636 | 6.516 | 20 | 999
565 | 1 | 1 | 2 | 13 | 0.0007636 | 6.516 | 20 | 999
566 | 1 | 1 | 3 | 14 | 0.0007636 | 6.516 | 20 | 999
567 | 1 | 1 | 4 | 15 | 0.0007636 | 6.516 | 20 | 999
568 | 1 | 1 | 5 | 16 | 0.0007636 | 6.516 | 20 | 999
569 | 1 | 1 | 6 | 17 | 0.0007636 | 6.516 | 20 | 999
570 | 1 | 1 | 7 | 18 | 0.0007636 | 6.516 | 20 | 999
571 | 1 | 1 | 1 | 19 | 0.0007636 | 6.516 | 20 | 999
572 | 1 | 1 | 2 | 20 | 0.0007636 | 6.516 | 20 | 999
573 | 1 | 1 | 3 | 21 | 0.0007636 | 6.516 | 20 | 999
574 | 1 | 1 | 4 | 22 | 0.0007636 | 6.516 | 20 | 999
575 | 1 | 1 | 5 | 23 | 0.0007636 | 6.516 | 20 | 999
576 | 1 | 1 | 6 | 24 | 0.0007636 | 8.145 | 18 | 999
577 | 1 | 2 | 7 | 1 | 0.0007636 | 8.145 | 18 | 999
578 | 1 | 2 | 1 | 2 | 0.0007636 | 8.145 | 18 | 999
579 | 1 | 2 | 2 | 3 | 0.0007636 | 8.145 | 18 | 999
580 | 1 | 2 | 3 | 4 | 0.0007636 | 8.145 | 18 | 999
581 | 1 | 2 | 4 | 5 | 0.0007636 | 8.145 | 18 | 999
582 | 1 | 2 | 5 | 6 | 0.0007636 | 8.145 | 18 | 999
583 | 1 | 2 | 6 | 7 | 0.0007636 | 8.145 | 20 | 999
584 | 1 | 2 | 7 | 8 | 0.0007636 | 4.0725 | 20 | 999
585 | 1 | 2 | 1 | 9 | 0.0007636 | 4.0725 | 18 | 999
586 | 1 | 2 | 2 | 10 | 0.0007636 | 4.0725 | 18 | 999
587 | 1 | 2 | 3 | 11 | 0.0007636 | 0.8145 | 18 | 999
588 | 1 | 2 | 4 | 12 | 0.0007636 | 0.8145 | 18 | 999
589 | 1 | 2 | 5 | 13 | 0.0007636 | 0.8145 | 18 | 999
590 | 1 | 2 | 6 | 14 | 0.0007636 | 0.8145 | 18 | 999
591 | 1 | 2 | 7 | 15 | 0.0007636 | 1.629 | 18 | 999
592 | 1 | 2 | 1 | 16 | 0.0007636 | 1.629 | 18 | 999
593 | 1 | 2 | 2 | 17 | 0.0007636 | 1.629 | 18 | 999
594 | 1 | 2 | 3 | 18 | 0.0007636 | 4.0725 | 18 | 999
595 | 1 | 2 | 4 | 19 | 0.0007636 | 4.0725 | 18 | 999
596 | 1 | 2 | 5 | 20 | 0.0007636 | 4.0725 | 20 | 999
597 | 1 | 2 | 6 | 21 | 0.0007636 | 6.516 | 20 | 999
598 | 1 | 2 | 7 | 22 | 0.0007636 | 6.516 | 20 | 999
599 | 1 | 2 | 1 | 23 | 0.0007636 | 6.516 | 20 | 999
600 | 1 | 2 | 2 | 24 | 0.0007636 | 8.145 | 18 | 999
601 | 1 | 2 | 3 | 1 | 0.0007636 | 8.145 | 18 | 999
602 | 1 | 2 | 4 | 2 | 0.0007636 | 8.145 | 18 | 999
603 | 1 | 2 | 5 | 3 | 0.0007636 | 8.145 | 18 | 999
604 | 1 | 2 | 6 | 4 | 0.0007636 | 8.145 | 18 | 999
605 | 1 | 2 | 7 | 5 | 0.0007636 | 8.145 | 18 | 999
606 | 1 | 2 | 1 | 6 | 0.0007636 | 8.145 | 18 | 999
607 | 1 | 2 | 2 | 7 | 0.0007636 | 8.145 | 20 | 999
608 | 1 | 2 | 3 | 8 | 0.0007636 | 4.0725 | 20 | 999
609 | 1 | 2 | 4 | 9 | 0.0007636 | 4.0725 | 18 | 999
610 | 1 | 2 | 5 | 10 | 0.0007636 | 4.0725 | 18 | 999
611 | 1 | 2 | 6 | 11 | 0.0007636 | 0.8145 | 18 | 999
612 | 1 | 2 | 7 | 12 | 0.0007636 | 0.8145 | 18 | 999
613 | 1 | 2 | 1 | 13 | 0.0007636 | 0.8145 | 18 | 999
614 | 1 | 2 | 2 | 14 | 0.0007636 | 0.8145 | 18 | 999
615 | 1 | 2 | 3 | 15 | 0.0007636 | 1.629 | 18 | 999
616 | 1 | 2 | 4 | 16 | 0.0007636 | 1.629 | 18 | 999
617 | 1 | 2 | 5 | 17 | 0.0007636 | 1.629 | 18 | 999
618 | 1 | 2 | 6 | 18 | 0.0007636 | 4.0725 | 18 | 999
619 | 1 | 2 | 7 | 19 | 0.0007636 | 4.0725 | 18 | 999
620 | 1 | 2 | 1 | 20 | 0.0007636 | 4.0725 | 20 | 999
621 | 1 | 2 | 2 | 21 | 0.0007636 | 6.516 | 20 | 999
622 | 1 | 2 | 3 | 22 | 0.0007636 | 6.516 | 20 | 999
623 | 1 | 2 | 4 | 23 | 0.0007636 | 6.516 | 20 | 999
624 | 1 | 2 | 5 | 24 | 0.0007636 | 8.145 | 18 | 999
625 | 1 | 2 | 6 | 1 | 0.0007636 | 8.145 | 18 | 999
626 | 1 | 2 | 7 | 2 | 0.0007636 | 8.145 | 18 | 999
627 | 1 | 2 | 1 | 3 | 0.0007636 | 8.145 | 18 | 999
628 | 1 | 2 | 2 | 4 | 0.0007636 | 8.145 | 18 | 999
629 | 1 | 2 | 3 | 5 | 0.0007636 | 8.145 | 18 | 999
630 | 1 | 2 | 4 | 6 | 0.0007636 | 8.145 | 18 | 999
631 | 1 | 2 | 5 | 7 | 0.0007636 | 8.145 | 20 | 999
632 | 1 | 2 | 6 | 8 | 0.0007636 | 4.0725 | 20 | 999
633 | 1 | 2 | 7 | 9 | 0.0007636 | 4.0725 | 18 | 999
634 | 1 | 2 | 1 | 10 | 0.0007636 | 4.0725 | 18 | 999
635 | 1 | 2 | 2 | 11 | 0.0007636 | 0.8145 | 18 | 999
636 | 1 | 2 | 3 | 12 | 0.0007636 | 0.8145 | 18 | 999
637 | 1 | 2 | 4 | 13 | 0.0007636 | 0.8145 | 18 | 999
638 | 1 | 2 | 5 | 14 | 0.0007636 | 0.8145 | 18 | 999
639 | 1 | 2 | 6 | 15 | 0.0007636 | 1.629 | 18 | 999
640 | 1 | 2 | 7 | 16 | 0.0007636 | 1.629 | 18 | 999
641 | 1 | 2 | 1 | 17 | 0.0007636 | 1.629 | 18 | 999
642 | 1 | 2 | 2 | 18 | 0.0007636 | 4.0725 | 18 | 999
643 | 1 | 2 | 3 | 19 | 0.0007636 | 4.0725 | 18 | 999
644 | 1 | 2 | 4 | 20 | 0.0007636 | 4.0725 | 20 | 999
645 | 1 | 2 | 5 | 21 | 0.0007636 | 6.516 | 20 | 999
646 | 1 | 2 | 6 | 22 | 0.0007636 | 6.516 | 20 | 999
647 | 1 | 2 | 7 | 23 | 0.0007636 | 6.516 | 20 | 999
648 | 1 | 2 | 1 | 24 | 0.0007636 | 8.145 | 18 | 999
649 | 1 | 2 | 2 | 1 | 0.0007636 | 8.145 | 18 | 999
650 | 1 | 2 | 3 | 2 | 0.0007636 | 8.145 | 18 | 999
651 | 1 | 2 | 4 | 3 | 0.0007636 | 8.145 | 18 | 999
652 | 1 | 2 | 5 | 4 | 0.0007636 | 8.145 | 18 | 999
653 | 1 | 2 | 6 | 5 | 0.0007636 | 8.145 | 18 | 999
654 | 1 | 2 | 7 | 6 | 0.0007636 | 8.145 | 18 | 999
655 | 1 | 2 | 1 | 7 | 0.0007636 | 8.145 | 20 | 999
656 | 1 | 2 | 2 | 8 | 0.0007636 | 4.0725 | 20 | 999
657 | 1 | 2 | 3 | 9 | 0.0007636 | 4.0725 | 18 | 999
658 | 1 | 2 | 4 | 10 | 0.0007636 | 4.0725 | 18 | 999
659 | 1 | 2 | 5 | 11 | 0.0007636 | 0.8145 | 18 | 999
660 | 1 | 2 | 6 | 12 | 0.0007636 | 0.8145 | 18 | 999
661 | 1 | 2 | 7 | 13 | 0.0007636 | 0.8145 | 18 | 999
662 | 1 | 2 | 1 | 14 | 0.0007636 | 0.8145 | 18 | 999
663 | 1 | 2 | 2 | 15 | 0.0007636 | 1.629 | 18 | 999
664 | 1 | 2 | 3 | 16 | 0.0007636 | 1.629 | 18 | 999
665 | 1 | 2 | 4 | 17 | 0.0007636 | 1.629 | 18 | 999
666 | 1 | 2 | 5 | 18 | 0.0007636 | 4.0725 | 18 | 999
667 | 1 | 2 | 6 | 19 | 0.0007636 | 4.0725 | 18 | 999
668 | 1 | 2 | 7 | 20 | 0.0007636 | 4.0725 | 20 | 999
669 | 1 | 2 | 1 | 21 | 0.0007636 | 6.516 | 20 | 999
670 | 1 | 2 | 2 | 22 | 0.0007636 | 6.516 | 20 | 999
671 | 1 | 2 | 3 | 23 | 0.0007636 | 6.516 | 20 | 999
672 | 1 | 2 | 4 | 24 | 0.0007636 | 8.145 | 18 | 999
673 | 1 | 2 | 5 | 1 | 0.0007636 | 8.145 | 18 | 999
674 | 1 | 2 | 6 | 2 | 0.0007636 | 8.145 | 18 | 999
675 | 1 | 2 | 7 | 3 | 0.0007636 | 8.145 | 18 | 999
676 | 1 | 2 | 1 | 4 | 0.0007636 | 8.145 | 18 | 999
677 | 1 | 2 | 2 | 5 | 0.0007636 | 8.145 | 18 | 999
678 | 1 | 2 | 3 | 6 | 0.0007636 | 8.145 | 18 | 999
679 | 1 | 2 | 4 | 7 | 0.0007636 | 8.145 | 20 | 999
680 | 1 | 2 | 5 | 8 | 0.0007636 | 4.0725 | 20 | 999
681 | 1 | 2 | 6 | 9 | 0.0007636 | 4.0725 | 18 | 999
682 | 1 | 2 | 7 | 10 | 0.0007636 | 4.0725 | 18 | 999
683 | 1 | 2 | 1 | 11 | 0.0007636 | 0.8145 | 18 | 999
684 | 1 | 2 | 2 | 12 | 0.0007636 | 0.8145 | 18 | 999
685 | 1 | 2 | 3 | 13 | 0.0007636 | 0.8145 | 18 | 999
686 | 1 | 2 | 4 | 14 | 0.0007636 | 0.8145 | 18 | 999
687 | 1 | 2 | 5 | 15 | 0.0007636 | 1.629 | 18 | 999
688 | 1 | 2 | 6 | 16 | 0.0007636 | 1.629 | 18 | 999
689 | 1 | 2 | 7 | 17 | 0.0007636 | 1.629 | 18 | 999
690 | 1 | 2 | 1 | 18 | 0.0007636 | 4.0725 | 18 | 999
691 | 1 | 2 | 2 | 19 | 0.0007636 | 4.0725 | 18 | 999
692 | 1 | 2 | 3 | 20 | 0.0007636 | 4.0725 | 20 | 999
693 | 1 | 2 | 4 | 21 | 0.0007636 | 6.516 | 20 | 999
694 | 1 | 2 | 5 | 22 | 0.0007636 | 6.516 | 20 | 999
695 | 1 | 2 | 6 | 23 | 0.0007636 | 6.516 | 20 | 999
696 | 1 | 2 | 7 | 24 | 0.0007636 | 8.145 | 18 | 999
697 | 1 | 2 | 1 | 1 | 0.0007636 | 8.145 | 18 | 999
698 | 1 | 2 | 2 | 2 | 0.0007636 | 8.145 | 18 | 999
699 | 1 | 2 | 3 | 3 | 0.0007636 | 8.145 | 18 | 999
700 | 1 | 2 | 4 | 4 | 0.0007636 | 8.145 | 18 | 999
701 | 1 | 2 | 5 | 5 | 0.0007636 | 8.145 | 18 | 999
702 | 1 | 2 | 6 | 6 | 0.0007636 | 8.145 | 18 | 999
703 | 1 | 2 | 7 | 7 | 0.0007636 | 8.145 | 18 | 999
704 | 1 | 2 | 1 | 8 | 0.0007636 | 6.516 | 20 | 999
705 | 1 | 2 | 2 | 9 | 0.0007636 | 6.516 | 20 | 999
706 | 1 | 2 | 3 | 10 | 0.0007636 | 6.516 | 20 | 999
707 | 1 | 2 | 4 | 11 | 0.0007636 | 6.516 | 20 | 999
708 | 1 | 2 | 5 | 12 | 0.0007636 | 6.516 | 20 | 999
709 | 1 | 2 | 6 | 13 | 0.0007636 | 6.516 | 20 | 999
710 | 1 | 2 | 7 | 14 | 0.0007636 | 6.516 | 20 | 999
711 | 1 | 2 | 1 | 15 | 0.0007636 | 6.516 | 20 | 999
712 | 1 | 2 | 2 | 16 | 0.0007636 | 6.516 | 20 | 999
713 | 1 | 2 | 3 | 17 | 0.0007636 | 6.516 | 20 | 999
714 | 1 | 2 | 4 | 18 | 0.0007636 | 6.516 | 20 | 999
715 | 1 | 2 | 5 | 19 | 0.0007636 | 6.516 | 20 | 999
716 | 1 | 2 | 6 | 20 | 0.0007636 | 6.516 | 20 | 999
717 | 1 | 2 | 7 | 21 | 0.0007636 | 6.516 | 20 | 999
718 | 1 | 2 | 1 | 22 | 0.0007636 | 6.516 | 20 | 999
719 | 1 | 2 | 2 | 23 | 0.0007636 | 6.516 | 20 | 999
720 | 1 | 2 | 3 | 24 | 0.0007636 | 8.145 | 18 | 999
721 | 1 | 2 | 4 | 1 | 0.0007636 | 8.145 | 18 | 999
722 | 1 | 2 | 5 | 2 | 0.0007636 | 8.145 | 18 | 999
723 | 1 | 2 | 6 | 3 | 0.0007636 | 8.145 | 18 | 999
724 | 1 | 2 | 7 | 4 | 0.0007636 | 8.145 | 18 | 999
725 | 1 | 2 | 1 | 5 | 0.0007636 | 8.145 | 18 | 999
726 | 1 | 2 | 2 | 6 | 0.0007636 | 8.145 | 18 | 999
727 | 1 | 2 | 3 | 7 | 0.0007636 | 8.145 | 18 | 999
728 | 1 | 2 | 4 | 8 | 0.0007636 | 6.516 | 20 | 999
729 | 1 | 2 | 5 | 9 | 0.0007636 | 6.516 | 20 | 999
730 | 1 | 2 | 6 | 10 | 0.0007636 | 6.516 | 20 | 999
731 | 1 | 2 | 7 | 11 | 0.0007636 | 6.516 | 20 | 999
732 | 1 | 2 | 1 | 12 | 0.0007636 | 6.516 | 20 | 999
733 | 1 | 2 | 2 | 13 | 0.0007636 | 6.516 | 20 | 999
734 | 1 | 2 | 3 | 14 | 0.0007636 | 6.516 | 20 | 999
735 | 1 | 2 | 4 | 15 | 0.0007636 | 6.516 | 20 | 999
736 | 1 | 2 | 5 | 16 | 0.0007636 | 6.516 | 20 | 999
737 | 1 | 2 | 6 | 17 | 0.0007636 | 6.516 | 20 | 999
738 | 1 | 2 | 7 | 18 | 0.0007636 | 6.516 | 20 | 999
739 | 1 | 2 | 1 | 19 | 0.0007636 | 6.516 | 20 | 999
740 | 1 | 2 | 2 | 20 | 0.0007636 | 6.516 | 20 | 999
741 | 1 | 2 | 3 | 21 | 0.0007636 | 6.516 | 20 | 999
742 | 1 | 2 | 4 | 22 | 0.0007636 | 6.516 | 20 | 999
743 | 1 | 2 | 5 | 23 | 0.0007636 | 6.516 | 20 | 999
744 | 1 | 2 | 6 | 24 | 0.0007636 | 8.145 | 18 | 999
745 | 1 | 3 | 7 | 1 | 0.0007636 | 8.145 | 18 | 999
746 | 1 | 3 | 1 | 2 | 0.0007636 | 8.145 | 18 | 999
747 | 1 | 3 | 2 | 3 | 0.0007636 | 8.145 | 18 | 999
748 | 1 | 3 | 3 | 4 | 0.0007636 | 8.145 | 18 | 999
749 | 1 | 3 | 4 | 5 | 0.0007636 | 8.145 | 18 | 999
750 | 1 | 3 | 5 | 6 | 0.0007636 | 8.145 | 18 | 999
751 | 1 | 3 | 6 | 7 | 0.0007636 | 8.145 | 20 | 999
752 | 1 | 3 | 7 | 8 | 0.0007636 | 4.0725 | 20 | 999
753 | 1 | 3 | 1 | 9 | 0.0007636 | 4.0725 | 18 | 999
754 | 1 | 3 | 2 | 10 | 0.0007636 | 4.0725 | 18 | 999
755 | 1 | 3 | 3 | 11 | 0.0007636 | 0.8145 | 18 | 999
756 | 1 | 3 | 4 | 12 | 0.0007636 | 0.8145 | 18 | 999
757 | 1 | 3 | 5 | 13 | 0.0007636 | 0.8145 | 18 | 999
758 | 1 | 3 | 6 | 14 | 0.0007636 | 0.8145 | 18 | 999
759 | 1 | 3 | 7 | 15 | 0.0007636 | 1.629 | 18 | 999
760 | 1 | 3 | 1 | 16 | 0.0007636 | 1.629 | 18 | 999
761 | 1 | 3 | 2 | 17 | 0.0007636 | 1.629 | 18 | 999
762 | 1 | 3 | 3 | 18 | 0.0007636 | 4.0725 | 18 | 999
763 | 1 | 3 | 4 | 19 | 0.0007636 | 4.0725 | 18 | 999
764 | 1 | 3 | 5 | 20 | 0.0007636 | 4.0725 | 20 | 999
765 | 1 | 3 | 6 | 21 | 0.0007636 | 6.516 | 20 | 999
766 | 1 | 3 | 7 | 22 | 0.0007636 | 6.516 | 20 | 999
767 | 1 | 3 | 1 | 23 | 0.0007636 | 6.516 | 20 | 999
768 | 1 | 3 | 2 | 24 | 0.0007636 | 8.145 | 18 | 999
769 | 1 | 3 | 3 | 1 | 0.0007636 | 8.145 | 18 | 999
770 | 1 | 3 | 4 | 2 | 0.0007636 | 8.145 | 18 | 999
771 | 1 | 3 | 5 | 3 | 0.0007636 | 8.145 | 18 | 999
772 | 1 | 3 | 6 | 4 | 0.0007636 | 8.145 | 18 | 999
773 | 1 | 3 | 7 | 5 | 0.0007636 | 8.145 | 18 | 999
774 | 1 | 3 | 1 | 6 | 0.0007636 | 8.145 | 18 | 999
775 | 1 | 3 | 2 | 7 | 0.0007636 | 8.145 | 20 | 999
776 | 1 | 3 | 3 | 8 | 0.0007636 | 4.0725 | 20 | 999
777 | 1 | 3 | 4 | 9 | 0.0007636 | 4.0725 | 18 | 999
778 | 1 | 3 | 5 | 10 | 0.0007636 | 4.0725 | 18 | 999
779 | 1 | 3 | 6 | 11 | 0.0007636 | 0.8145 | 18 | 999
780 | 1 | 3 | 7 | 12 | 0.0007636 | 0.8145 | 18 | 999
781 | 1 | 3 | 1 | 13 | 0.0007636 | 0.8145 | 18 | 999
782 | 1 | 3 | 2 | 14 | 0.0007636 | 0.8145 | 18 | 999
783 | 1 | 3 | 3 | 15 | 0.0007636 | 1.629 | 18 | 999
784 | 1 | 3 | 4 | 16 | 0.0007636 | 1.629 | 18 | 999
785 | 1 | 3 | 5 | 17 | 0.0007636 | 1.629 | 18 | 999
786 | 1 | 3 | 6 | 18 | 0.0007636 | 4.0725 | 18 | 999
787 | 1 | 3 | 7 | 19 | 0.0007636 | 4.0725 | 18 | 999
788 | 1 | 3 | 1 | 20 | 0.0007636 | 4.0725 | 20 | 999
789 | 1 | 3 | 2 | 21 | 0.0007636 | 6.516 | 20 | 999
790 | 1 | 3 | 3 | 22 | 0.0007636 | 6.516 | 20 | 999
791 | 1 | 3 | 4 | 23 | 0.0007636 | 6.516 | 20 | 999
792 | 1 | 3 | 5 | 24 | 0.0007636 | 8.145 | 18 | 999
793 | 1 | 3 | 6 | 1 | 0.0007636 | 8.145 | 18 | 999
794 | 1 | 3 | 7 | 2 | 0.0007636 | 8.145 | 18 | 999
795 | 1 | 3 | 1 | 3 | 0.0007636 | 8.145 | 18 | 999
796 | 1 | 3 | 2 | 4 | 0.0007636 | 8.145 | 18 | 999
797 | 1 | 3 | 3 | 5 | 0.0007636 | 8.145 | 18 | 999
798 | 1 | 3 | 4 | 6 | 0.0007636 | 8.145 | 18 | 999
799 | 1 | 3 | 5 | 7 | 0.0007636 | 8.145 | 20 | 999
800 | 1 | 3 | 6 | 8 | 0.0007636 | 4.0725 | 20 | 999
801 | 1 | 3 | 7 | 9 | 0.0007636 | 4.0725 | 18 | 999
802 | 1 | 3 | 1 | 10 | 0.0007636 | 4.0725 | 18 | 999
803 | 1 | 3 | 2 | 11 | 0.0007636 | 0.8145 | 18 | 999
804 | 1 | 3 | 3 | 12 | 0.0007636 | 0.8145 | 18 | 999
805 | 1 | 3 | 4 | 13 | 0.0007636 | 0.8145 | 18 | 999
806 | 1 | 3 | 5 | 14 | 0.0007636 | 0.8145 | 18 | 999
807 | 1 | 3 | 6 | 15 | 0.0007636 | 1.629 | 18 | 999
808 | 1 | 3 | 7 | 16 | 0.0007636 | 1.629 | 18 | 999
809 | 1 | 3 | 1 | 17 | 0.0007636 | 1.629 | 18 | 999
810 | 1 | 3 | 2 | 18 | 0.0007636 | 4.0725 | 18 | 999
811 | 1 | 3 | 3 | 19 | 0.0007636 | 4.0725 | 18 | 999
812 | 1 | 3 | 4 | 20 | 0.0007636 | 4.0725 | 20 | 999
813 | 1 | 3 | 5 | 21 | 0.0007636 | 6.516 | 20 | 999
814 | 1 | 3 | 6 | 22 | 0.0007636 | 6.516 | 20 | 999
815 | 1 | 3 | 7 | 23 | 0.0007636 | 6.516 | 20 | 999
816 | 1 | 3 | 1 | 24 | 0.0007636 | 8.145 | 18 | 999
817 | 1 | 3 | 2 | 1 | 0.0007636 | 8.145 | 18 | 999
818 | 1 | 3 | 3 | 2 | 0.0007636 | 8.145 | 18 | 999
819 | 1 | 3 | 4 | 3 | 0.0007636 | 8.145 | 18 | 999
820 | 1 | 3 | 5 | 4 | 0.0007636 | 8.145 | 18 | 999
821 | 1 | 3 | 6 | 5 | 0.0007636 | 8.145 | 18 | 999
822 | 1 | 3 | 7 | 6 | 0.0007636 | 8.145 | 18 | 999
823 | 1 | 3 | 1 | 7 | 0.0007636 | 8.145 | 20 | 999
824 | 1 | 3 | 2 | 8 | 0.0007636 | 4.0725 | 20 | 999
825 | 1 | 3 | 3 | 9 | 0.0007636 | 4.0725 | 18 | 999
826 | 1 | 3 | 4 | 10 | 0.0007636 | 4.0725 | 18 | 999
827 | 1 | 3 | 5 | 11 | 0.0007636 | 0.8145 | 18 | 999
828 | 1 | 3 | 6 | 12 | 0.0007636 | 0.8145 | 18 | 999
829 | 1 | 3 | 7 | 13 | 0.0007636 | 0.8145 | 18 | 999
830 | 1 | 3 | 1 | 14 | 0.0007636 | 0.8145 | 18 | 999
831 | 1 | 3 | 2 | 15 | 0.0007636 | 1.629 | 18 | 999
832 | 1 | 3 | 3 | 16 | 0.0007636 | 1.629 | 18 | 999
833 | 1 | 3 | 4 | 17 | 0.0007636 | 1.629 | 18 | 999
834 | 1 | 3 | 5 | 18 | 0.0007636 | 4.0725 | 18 | 999
835 | 1 | 3 | 6 | 19 | 0.0007636 | 4.0725 | 18 | 999
836 | 1 | 3 | 7 | 20 | 0.0007636 | 4.0725 | 20 | 999
837 | 1 | 3 | 1 | 21 | 0.0007636 | 6.516 | 20 | 999
838 | 1 | 3 | 2 | 22 | 0.0007636 | 6.516 | 20 | 999
839 | 1 | 3 | 3 | 23 | 0.0007636 | 6.516 | 20 | 999
840 | 1 | 3 | 4 | 24 | 0.0007636 | 8.145 | 18 | 999
841 | 1 | 3 | 5 | 1 | 0.0007636 | 8.145 | 18 | 999
842 | 1 | 3 | 6 | 2 | 0.0007636 | 8.145 | 18 | 999
843 | 1 | 3 | 7 | 3 | 0.0007636 | 8.145 | 18 | 999
844 | 1 | 3 | 1 | 4 | 0.0007636 | 8.145 | 18 | 999
845 | 1 | 3 | 2 | 5 | 0.0007636 | 8.145 | 18 | 999
846 | 1 | 3 | 3 | 6 | 0.0007636 | 8.145 | 18 | 999
847 | 1 | 3 | 4 | 7 | 0.0007636 | 8.145 | 20 | 999
848 | 1 | 3 | 5 | 8 | 0.0007636 | 4.0725 | 20 | 999
849 | 1 | 3 | 6 | 9 | 0.0007636 | 4.0725 | 18 | 999
850 | 1 | 3 | 7 | 10 | 0.0007636 | 4.0725 | 18 | 999
851 | 1 | 3 | 1 | 11 | 0.0007636 | 0.8145 | 18 | 999
852 | 1 | 3 | 2 | 12 | 0.0007636 | 0.8145 | 18 | 999
853 | 1 | 3 | 3 | 13 | 0.0007636 | 0.8145 | 18 | 999
854 | 1 | 3 | 4 | 14 | 0.0007636 | 0.8145 | 18 | 999
855 | 1 | 3 | 5 | 15 | 0.0007636 | 1.629 | 18 | 999
856 | 1 | 3 | 6 | 16 | 0.0007636 | 1.629 | 18 | 999
857 | 1 | 3 | 7 | 17 | 0.0007636 | 1.629 | 18 | 999
858 | 1 | 3 | 1 | 18 | 0.0007636 | 4.0725 | 18 | 999
859 | 1 | 3 | 2 | 19 | 0.0007636 | 4.0725 | 18 | 999
860 | 1 | 3 | 3 | 20 | 0.0007636 | 4.0725 | 20 | 999
861 | 1 | 3 | 4 | 21 | 0.0007636 | 6.516 | 20 | 999
862 | 1 | 3 | 5 | 22 | 0.0007636 | 6.516 | 20 | 999
863 | 1 | 3 | 6 | 23 | 0.0007636 | 6.516 | 20 | 999
864 | 1 | 3 | 7 | 24 | 0.0007636 | 8.145 | 18 | 999
865 | 1 | 3 | 1 | 1 | 0.0007636 | 8.145 | 18 | 999
866 | 1 | 3 | 2 | 2 | 0.0007636 | 8.145 | 18 | 999
867 | 1 | 3 | 3 | 3 | 0.0007636 | 8.145 | 18 | 999
868 | 1 | 3 | 4 | 4 | 0.0007636 | 8.145 | 18 | 999
869 | 1 | 3 | 5 | 5 | 0.0007636 | 8.145 | 18 | 999
870 | 1 | 3 | 6 | 6 | 0.0007636 | 8.145 | 18 | 999
871 | 1 | 3 | 7 | 7 | 0.0007636 | 8.145 | 18 | 999
872 | 1 | 3 | 1 | 8 | 0.0007636 | 6.516 | 20 | 999
873 | 1 | 3 | 2 | 9 | 0.0007636 | 6.516 | 20 | 999
874 | 1 | 3 | 3 | 10 | 0.0007636 | 6.516 | 20 | 999
875 | 1 | 3 | 4 | 11 | 0.0007636 | 6.516 | 20 | 999
876 | 1 | 3 | 5 | 12 | 0.0007636 | 6.516 | 20 | 999
877 | 1 | 3 | 6 | 13 | 0.0007636 | 6.516 | 20 | 999
878 | 1 | 3 | 7 | 14 | 0.0007636 | 6.516 | 20 | 999
879 | 1 | 3 | 1 | 15 | 0.0007636 | 6.516 | 20 | 999
880 | 1 | 3 | 2 | 16 | 0.0007636 | 6.516 | 20 | 999
881 | 1 | 3 | 3 | 17 | 0.0007636 | 6.516 | 20 | 999
882 | 1 | 3 | 4 | 18 | 0.0007636 | 6.516 | 20 | 999
883 | 1 | 3 | 5 | 19 | 0.0007636 | 6.516 | 20 | 999
884 | 1 | 3 | 6 | 20 | 0.0007636 | 6.516 | 20 | 999
885 | 1 | 3 | 7 | 21 | 0.0007636 | 6.516 | 20 | 999
886 | 1 | 3 | 1 | 22 | 0.0007636 | 6.516 | 20 | 999
887 | 1 | 3 | 2 | 23 | 0.0007636 | 6.516 | 20 | 999
888 | 1 | 3 | 3 | 24 | 0.0007636 | 8.145 | 18 | 999
889 | 1 | 3 | 4 | 1 | 0.0007636 | 8.145 | 18 | 999
890 | 1 | 3 | 5 | 2 | 0.0007636 | 8.145 | 18 | 999
891 | 1 | 3 | 6 | 3 | 0.0007636 | 8.145 | 18 | 999
892 | 1 | 3 | 7 | 4 | 0.0007636 | 8.145 | 18 | 999
893 | 1 | 3 | 1 | 5 | 0.0007636 | 8.145 | 18 | 999
894 | 1 | 3 | 2 | 6 | 0.0007636 | 8.145 | 18 | 999
895 | 1 | 3 | 3 | 7 | 0.0007636 | 8.145 | 18 | 999
896 | 1 | 3 | 4 | 8 | 0.0007636 | 6.516 | 20 | 999
897 | 1 | 3 | 5 | 9 | 0.0007636 | 6.516 | 20 | 999
898 | 1 | 3 | 6 | 10 | 0.0007636 | 6.516 | 20 | 999
899 | 1 | 3 | 7 | 11 | 0.0007636 | 6.516 | 20 | 999
900 | 1 | 3 | 1 | 12 | 0.0007636 | 6.516 | 20 | 999
901 | 1 | 3 | 2 | 13 | 0.0007636 | 6.516 | 20 | 999
902 | 1 | 3 | 3 | 14 | 0.0007636 | 6.516 | 20 | 999
903 | 1 | 3 | 4 | 15 | 0.0007636 | 6.516 | 20 | 999
904 | 1 | 3 | 5 | 16 | 0.0007636 | 6.516 | 20 | 999
905 | 1 | 3 | 6 | 17 | 0.0007636 | 6.516 | 20 | 999
906 | 1 | 3 | 7 | 18 | 0.0007636 | 6.516 | 20 | 999
907 | 1 | 3 | 1 | 19 | 0.0007636 | 6.516 | 20 | 999
908 | 1 | 3 | 2 | 20 | 0.0007636 | 6.516 | 20 | 999
909 | 1 | 3 | 3 | 21 | 0.0007636 | 6.516 | 20 | 999
910 | 1 | 3 | 4 | 22 | 0.0007636 | 6.516 | 20 | 999
911 | 1 | 3 | 5 | 23 | 0.0007636 | 6.516 | 20 | 999
912 | 1 | 3 | 6 | 24 | 0.0007636 | 8.145 | 18 | 999
913 | 1 | 4 | 7 | 1 | 0.0007636 | 8.145 | 18 | 999
914 | 1 | 4 | 1 | 2 | 0.0007636 | 8.145 | 18 | 999
915 | 1 | 4 | 2 | 3 | 0.0007636 | 8.145 | 18 | 999
916 | 1 | 4 | 3 | 4 | 0.0007636 | 8.145 | 18 | 999
917 | 1 | 4 | 4 | 5 | 0.0007636 | 8.145 | 18 | 999
918 | 1 | 4 | 5 | 6 | 0.0007636 | 8.145 | 18 | 999
919 | 1 | 4 | 6 | 7 | 0.0007636 | 8.145 | 20 | 999
920 | 1 | 4 | 7 | 8 | 0.0007636 | 4.0725 | 20 | 999
921 | 1 | 4 | 1 | 9 | 0.0007636 | 4.0725 | 18 | 999
922 | 1 | 4 | 2 | 10 | 0.0007636 | 4.0725 | 18 | 999
923 | 1 | 4 | 3 | 11 | 0.0007636 | 0.8145 | 18 | 999
924 | 1 | 4 | 4 | 12 | 0.0007636 | 0.8145 | 18 | 999
925 | 1 | 4 | 5 | 13 | 0.0007636 | 0.8145 | 18 | 999
926 | 1 | 4 | 6 | 14 | 0.0007636 | 0.8145 | 18 | 999
927 | 1 | 4 | 7 | 15 | 0.0007636 | 1.629 | 18 | 999
928 | 1 | 4 | 1 | 16 | 0.0007636 | 1.629 | 18 | 999
929 | 1 | 4 | 2 | 17 | 0.0007636 | 1.629 | 18 | 999
930 | 1 | 4 | 3 | 18 | 0.0007636 | 4.0725 | 18 | 999
931 | 1 | 4 | 4 | 19 | 0.0007636 | 4.0725 | 18 | 999
932 | 1 | 4 | 5 | 20 | 0.0007636 | 4.0725 | 20 | 999
933 | 1 | 4 | 6 | 21 | 0.0007636 | 6.516 | 20 | 999
934 | 1 | 4 | 7 | 22 | 0.0007636 | 6.516 | 20 | 999
935 | 1 | 4 | 1 | 23 | 0.0007636 | 6.516 | 20 | 999
936 | 1 | 4 | 2 | 24 | 0.0007636 | 8.145 | 18 | 999
937 | 1 | 4 | 3 | 1 | 0.0007636 | 8.145 | 18 | 999
938 | 1 | 4 | 4 | 2 | 0.0007636 | 8.145 | 18 | 999
939 | 1 | 4 | 5 | 3 | 0.0007636 | 8.145 | 18 | 999
940 | 1 | 4 | 6 | 4 | 0.0007636 | 8.145 | 18 | 999
941 | 1 | 4 | 7 | 5 | 0.0007636 | 8.145 | 18 | 999
942 | 1 | 4 | 1 | 6 | 0.0007636 | 8.145 | 18 | 999
943 | 1 | 4 | 2 | 7 | 0.0007636 | 8.145 | 20 | 999
944 | 1 | 4 | 3 | 8 | 0.0007636 | 4.0725 | 20 | 999
945 | 1 | 4 | 4 | 9 | 0.0007636 | 4.0725 | 18 | 999
946 | 1 | 4 | 5 | 10 | 0.0007636 | 4.0725 | 18 | 999
947 | 1 | 4 | 6 | 11 | 0.0007636 | 0.8145 | 18 | 999
948 | 1 | 4 | 7 | 12 | 0.0007636 | 0.8145 | 18 | 999
949 | 1 | 4 | 1 | 13 | 0.0007636 | 0.8145 | 18 | 999
950 | 1 | 4 | 2 | 14 | 0.0007636 | 0.8145 | 18 | 999
951 | 1 | 4 | 3 | 15 | 0.0007636 | 1.629 | 18 | 999
952 | 1 | 4 | 4 | 16 | 0.0007636 | 1.629 | 18 | 999
953 | 1 | 4 | 5 | 17 | 0.0007636 | 1.629 | 18 | 999
954 | 1 | 4 | 6 | 18 | 0.0007636 | 4.0725 | 18 | 999
955 | 1 | 4 | 7 | 19 | 0.0007636 | 4.0725 | 18 | 999
956 | 1 | 4 | 1 | 20 | 0.0007636 | 4.0725 | 20 | 999
957 | 1 | 4 | 2 | 21 | 0.0007636 | 6.516 | 20 | 999
958 | 1 | 4 | 3 | 22 | 0.0007636 | 6.516 | 20 | 999
959 | 1 | 4 | 4 | 23 | 0.0007636 | 6.516 | 20 | 999
960 | 1 | 4 | 5 | 24 | 0.0007636 | 8.145 | 18 | 999
961 | 1 | 4 | 6 | 1 | 0.0007636 | 8.145 | 18 | 999
962 | 1 | 4 | 7 | 2 | 0.0007636 | 8.145 | 18 | 999
963 | 1 | 4 | 1 | 3 | 0.0007636 | 8.145 | 18 | 999
964 | 1 | 4 | 2 | 4 | 0.0007636 | 8.145 | 18 | 999
965 | 1 | 4 | 3 | 5 | 0.0007636 | 8.145 | 18 | 999
966 | 1 | 4 | 4 | 6 | 0.0007636 | 8.145 | 18 | 999
967 | 1 | 4 | 5 | 7 | 0.0007636 | 8.145 | 20 | 999
968 | 1 | 4 | 6 | 8 | 0.0007636 | 4.0725 | 20 | 999
969 | 1 | 4 | 7 | 9 | 0.0007636 | 4.0725 | 18 | 999
970 | 1 | 4 | 1 | 10 | 0.0007636 | 4.0725 | 18 | 999
971 | 1 | 4 | 2 | 11 | 0.0007636 | 0.8145 | 18 | 999
972 | 1 | 4 | 3 | 12 | 0.0007636 | 0.8145 | 18 | 999
973 | 1 | 4 | 4 | 13 | 0.0007636 | 0.8145 | 18 | 999
974 | 1 | 4 | 5 | 14 | 0.0007636 | 0.8145 | 18 | 999
975 | 1 | 4 | 6 | 15 | 0.0007636 | 1.629 | 18 | 999
976 | 1 | 4 | 7 | 16 | 0.0007636 | 1.629 | 18 | 999
977 | 1 | 4 | 1 | 17 | 0.0007636 | 1.629 | 18 | 999
978 | 1 | 4 | 2 | 18 | 0.0007636 | 4.0725 | 18 | 999
979 | 1 | 4 | 3 | 19 | 0.0007636 | 4.0725 | 18 | 999
980 | 1 | 4 | 4 | 20 | 0.0007636 | 4.0725 | 20 | 999
981 | 1 | 4 | 5 | 21 | 0.0007636 | 6.516 | 20 | 999
982 | 1 | 4 | 6 | 22 | 0.0007636 | 6.516 | 20 | 999
983 | 1 | 4 | 7 | 23 | 0.0007636 | 6.516 | 20 | 999
984 | 1 | 4 | 1 | 24 | 0.0007636 | 8.145 | 18 | 999
985 | 1 | 4 | 2 | 1 | 0.0007636 | 8.145 | 18 | 999
986 | 1 | 4 | 3 | 2 | 0.0007636 | 8.145 | 18 | 999
987 | 1 | 4 | 4 | 3 | 0.0007636 | 8.145 | 18 | 999
988 | 1 | 4 | 5 | 4 | 0.0007636 | 8.145 | 18 | 999
989 | 1 | 4 | 6 | 5 | 0.0007636 | 8.145 | 18 | 999
990 | 1 | 4 | 7 | 6 | 0.0007636 | 8.145 | 18 | 999
991 | 1 | 4 | 1 | 7 | 0.0007636 | 8.145 | 20 | 999
992 | 1 | 4 | 2 | 8 | 0.0007636 | 4.0725 | 20 | 999
993 | 1 | 4 | 3 | 9 | 0.0007636 | 4.0725 | 18 | 999
994 | 1 | 4 | 4 | 10 | 0.0007636 | 4.0725 | 18 | 999
995 | 1 | 4 | 5 | 11 | 0.0007636 | 0.8145 | 18 | 999
996 | 1 | 4 | 6 | 12 | 0.0007636 | 0.8145 | 18 | 999
997 | 1 | 4 | 7 | 13 | 0.0007636 | 0.8145 | 18 | 999
998 | 1 | 4 | 1 | 14 | 0.0007636 | 0.8145 | 18 | 999
999 | 1 | 4 | 2 | 15 | 0.0007636 | 1.629 | 18 | 999
1000 | 1 | 4 | 3 | 16 | 0.0007636 | 1.629 | 18 | 999
1001 | 1 | 4 | 4 | 17 | 0.0007636 | 1.629 | 18 | 999
1002 | 1 | 4 | 5 | 18 | 0.0007636 | 4.0725 | 18 | 999
1003 | 1 | 4 | 6 | 19 | 0.0007636 | 4.0725 | 18 | 999
1004 | 1 | 4 | 7 | 20 | 0.0007636 | 4.0725 | 20 | 999
1005 | 1 | 4 | 1 | 21 | 0.0007636 | 6.516 | 20 | 999
1006 | 1 | 4 | 2 | 22 | 0.0007636 | 6.516 | 20 | 999
1007 | 1 | 4 | 3 | 23 | 0.0007636 | 6.516 | 20 | 999
1008 | 1 | 4 | 4 | 24 | 0.0007636 | 8.145 | 18 | 999
1009 | 1 | 4 | 5 | 1 | 0.0007636 | 8.145 | 18 | 999
1010 | 1 | 4 | 6 | 2 | 0.0007636 | 8.145 | 18 | 999
1011 | 1 | 4 | 7 | 3 | 0.0007636 | 8.145 | 18 | 999
1012 | 1 | 4 | 1 | 4 | 0.0007636 | 8.145 | 18 | 999
1013 | 1 | 4 | 2 | 5 | 0.0007636 | 8.145 | 18 | 999
1014 | 1 | 4 | 3 | 6 | 0.0007636 | 8.145 | 18 | 999
1015 | 1 | 4 | 4 | 7 | 0.0007636 | 8.145 | 20 | 999
1016 | 1 | 4 | 5 | 8 | 0.0007636 | 4.0725 | 20 | 999
1017 | 1 | 4 | 6 | 9 | 0.0007636 | 4.0725 | 18 | 999
1018 | 1 | 4 | 7 | 10 | 0.0007636 | 4.0725 | 18 | 999
1019 | 1 | 4 | 1 | 11 | 0.0007636 | 0.8145 | 18 | 999
1020 | 1 | 4 | 2 | 12 | 0.0007636 | 0.8145 | 18 | 999
1021 | 1 | 4 | 3 | 13 | 0.0007636 | 0.8145 | 18 | 999
1022 | 1 | 4 | 4 | 14 | 0.0007636 | 0.8145 | 18 | 999
1023 | 1 | 4 | 5 | 15 | 0.0007636 | 1.629 | 18 | 999
1024 | 1 | 4 | 6 | 16 | 0.0007636 | 1.629 | 18 | 999
1025 | 1 | 4 | 7 | 17 | 0.0007636 | 1.629 | 18 | 999
1026 | 1 | 4 | 1 | 18 | 0.0007636 | 4.0725 | 18 | 999
1027 | 1 | 4 | 2 | 19 | 0.0007636 | 4.0725 | 18 | 999
1028 | 1 | 4 | 3 | 20 | 0.0007636 | 4.0725 | 20 | 999
1029 | 1 | 4 | 4 | 21 | 0.0007636 | 6.516 | 20 | 999
1030 | 1 | 4 | 5 | 22 | 0.0007636 | 6.516 | 20 | 999
1031 | 1 | 4 | 6 | 23 | 0.0007636 | 6.516 | 20 | 999
1032 | 1 | 4 | 7 | 24 | 0.0007636 | 8.145 | 18 | 999
1033 | 1 | 4 | 1 | 1 | 0.0007636 | 8.145 | 18 | 999
1034 | 1 | 4 | 2 | 2 | 0.0007636 | 8.145 | 18 | 999
1035 | 1 | 4 | 3 | 3 | 0.0007636 | 8.145 | 18 | 999
1036 | 1 | 4 | 4 | 4 | 0.0007636 | 8.145 | 18 | 999
1037 | 1 | 4 | 5 | 5 | 0.0007636 | 8.145 | 18 | 999
1038 | 1 | 4 | 6 | 6 | 0.0007636 | 8.145 | 18 | 999
1039 | 1 | 4 | 7 | 7 | 0.0007636 | 8.145 | 18 | 999
1040 | 1 | 4 | 1 | 8 | 0.0007636 | 6.516 | 20 | 999
1041 | 1 | 4 | 2 | 9 | 0.0007636 | 6.516 | 20 | 999
1042 | 1 | 4 | 3 | 10 | 0.0007636 | 6.516 | 20 | 999
1043 | 1 | 4 | 4 | 11 | 0.0007636 | 6.516 | 20 | 999
1044 | 1 | 4 | 5 | 12 | 0.0007636 | 6.516 | 20 | 999
1045 | 1 | 4 | 6 | 13 | 0.0007636 | 6.516 | 20 | 999
1046 | 1 | 4 | 7 | 14 | 0.0007636 | 6.516 | 20 | 999
1047 | 1 | 4 | 1 | 15 | 0.0007636 | 6.516 | 20 | 999
1048 | 1 | 4 | 2 | 16 | 0.0007636 | 6.516 | 20 | 999
1049 | 1 | 4 | 3 | 17 | 0.0007636 | 6.516 | 20 | 999
1050 | 1 | 4 | 4 | 18 | 0.0007636 | 6.516 | 20 | 999
1051 | 1 | 4 | 5 | 19 | 0.0007636 | 6.516 | 20 | 999
1052 | 1 | 4 | 6 | 20 | 0.0007636 | 6.516 | 20 | 999
1053 | 1 | 4 | 7 | 21 | 0.0007636 | 6.516 | 20 | 999
1054 | 1 | 4 | 1 | 22 | 0.0007636 | 6.516 | 20 | 999
1055 | 1 | 4 | 2 | 23 | 0.0007636 | 6.516 | 20 | 999
1056 | 1 | 4 | 3 | 24 | 0.0007636 | 8.145 | 18 | 999
1057 | 1 | 4 | 4 | 1 | 0.0007636 | 8.145 | 18 | 999
1058 | 1 | 4 | 5 | 2 | 0.0007636 | 8.145 | 18 | 999
1059 | 1 | 4 | 6 | 3 | 0.0007636 | 8.145 | 18 | 999
1060 | 1 | 4 | 7 | 4 | 0.0007636 | 8.145 | 18 | 999
1061 | 1 | 4 | 1 | 5 | 0.0007636 | 8.145 | 18 | 999
1062 | 1 | 4 | 2 | 6 | 0.0007636 | 8.145 | 18 | 999
1063 | 1 | 4 | 3 | 7 | 0.0007636 | 8.145 | 18 | 999
1064 | 1 | 4 | 4 | 8 | 0.0007636 | 6.516 | 20 | 999
1065 | 1 | 4 | 5 | 9 | 0.0007636 | 6.516 | 20 | 999
1066 | 1 | 4 | 6 | 10 | 0.0007636 | 6.516 | 20 | 999
1067 | 1 | 4 | 7 | 11 | 0.0007636 | 6.516 | 20 | 999
1068 | 1 | 4 | 1 | 12 | 0.0007636 | 6.516 | 20 | 999
1069 | 1 | 4 | 2 | 13 | 0.0007636 | 6.516 | 20 | 999
1070 | 1 | 4 | 3 | 14 | 0.0007636 | 6.516 | 20 | 999
1071 | 1 | 4 | 4 | 15 | 0.0007636 | 6.516 | 20 | 999
1072 | 1 | 4 | 5 | 16 | 0.0007636 | 6.516 | 20 | 999
1073 | 1 | 4 | 6 | 17 | 0.0007636 | 6.516 | 20 | 999
1074 | 1 | 4 | 7 | 18 | 0.0007636 | 6.516 | 20 | 999
1075 | 1 | 4 | 1 | 19 | 0.0007636 | 6.516 | 20 | 999
1076 | 1 | 4 | 2 | 20 | 0.0007636 | 6.516 | 20 | 999
1077 | 1 | 4 | 3 | 21 | 0.0007636 | 6.516 | 20 | 999
1078 | 1 | 4 | 4 | 22 | 0.0007636 | 6.516 | 20 | 999
1079 | 1 | 4 | 5 | 23 | 0.0007636 | 6.516 | 20 | 999
1080 | 1 | 4 | 6 | 24 | 0.0007636 | 8.145 | 18 | 999
1081 | 2 | 5 | 7 | 1 | 0.0007636 | 8.145 | 18 | 999
1082 | 2 | 5 | 1 | 2 | 0.0007636 | 8.145 | 18 | 999
1083 | 2 | 5 | 2 | 3 | 0.0007636 | 8.145 | 18 | 999
1084 | 2 | 5 | 3 | 4 | 0.0007636 | 8.145 | 18 | 999
1085 | 2 | 5 | 4 | 5 | 0.0007636 | 8.145 | 18 | 999
1086 | 2 | 5 | 5 | 6 | 0.0007636 | 8.145 | 18 | 999
1087 | 2 | 5 | 6 | 7 | 0.0007636 | 8.145 | 20 | 999
1088 | 2 | 5 | 7 | 8 | 0.0007636 | 4.0725 | 20 | 999
1089 | 2 | 5 | 1 | 9 | 0.0007636 | 4.0725 | 18 | 999
1090 | 2 | 5 | 2 | 10 | 0.0007636 | 4.0725 | 18 | 999
1091 | 2 | 5 | 3 | 11 | 0.0007636 | 0.8145 | 18 | 999
1092 | 2 | 5 | 4 | 12 | 0.0007636 | 0.8145 | 18 | 999
1093 | 2 | 5 | 5 | 13 | 0.0007636 | 0.8145 | 18 | 999
1094 | 2 | 5 | 6 | 14 | 0.0007636 | 0.8145 | 18 | 999
1095 | 2 | 5 | 7 | 15 | 0.0007636 | 1.629 | 18 | 999
1096 | 2 | 5 | 1 | 16 | 0.0007636 | 1.629 | 18 | 999
1097 | 2 | 5 | 2 | 17 | 0.0007636 | 1.629 | 18 | 999
1098 | 2 | 5 | 3 | 18 | 0.0007636 | 4.0725 | 18 | 999
1099 | 2 | 5 | 4 | 19 | 0.0007636 | 4.0725 | 18 | 999
1100 | 2 | 5 | 5 | 20 | 0.0007636 | 4.0725 | 20 | 999
1101 | 2 | 5 | 6 | 21 | 0.0007636 | 6.516 | 20 | 999
1102 | 2 | 5 | 7 | 22 | 0.0007636 | 6.516 | 20 | 999
1103 | 2 | 5 | 1 | 23 | 0.0007636 | 6.516 | 20 | 999
1104 | 2 | 5 | 2 | 24 | 0.0007636 | 8.145 | 18 | 999
1105 | 2 | 5 | 3 | 1 | 0.0007636 | 8.145 | 18 | 999
1106 | 2 | 5 | 4 | 2 | 0.0007636 | 8.145 | 18 | 999
1107 | 2 | 5 | 5 | 3 | 0.0007636 | 8.145 | 18 | 999
1108 | 2 | 5 | 6 | 4 | 0.0007636 | 8.145 | 18 | 999
1109 | 2 | 5 | 7 | 5 | 0.0007636 | 8.145 | 18 | 999
1110 | 2 | 5 | 1 | 6 | 0.0007636 | 8.145 | 18 | 999
1111 | 2 | 5 | 2 | 7 | 0.0007636 | 8.145 | 20 | 999
1112 | 2 | 5 | 3 | 8 | 0.0007636 | 4.0725 | 20 | 999
1113 | 2 | 5 | 4 | 9 | 0.0007636 | 4.0725 | 18 | 999
1114 | 2 | 5 | 5 | 10 | 0.0007636 | 4.0725 | 18 | 999
1115 | 2 | 5 | 6 | 11 | 0.0007636 | 0.8145 | 18 | 999
1116 | 2 | 5 | 7 | 12 | 0.0007636 | 0.8145 | 18 | 999
1117 | 2 | 5 | 1 | 13 | 0.0007636 | 0.8145 | 18 | 999
1118 | 2 | 5 | 2 | 14 | 0.0007636 | 0.8145 | 18 | 999
1119 | 2 | 5 | 3 | 15 | 0.0007636 | 1.629 | 18 | 999
1120 | 2 | 5 | 4 | 16 | 0.0007636 | 1.629 | 18 | 999
1121 | 2 | 5 | 5 | 17 | 0.0007636 | 1.629 | 18 | 999
1122 | 2 | 5 | 6 | 18 | 0.0007636 | 4.0725 | 18 | 999
1123 | 2 | 5 | 7 | 19 | 0.0007636 | 4.0725 | 18 | 999
1124 | 2 | 5 | 1 | 20 | 0.0007636 | 4.0725 | 20 | 999
1125 | 2 | 5 | 2 | 21 | 0.0007636 | 6.516 | 20 | 999
1126 | 2 | 5 | 3 | 22 | 0.0007636 | 6.516 | 20 | 999
1127 | 2 | 5 | 4 | 23 | 0.0007636 | 6.516 | 20 | 999
1128 | 2 | 5 | 5 | 24 | 0.0007636 | 8.145 | 18 | 999
1129 | 2 | 5 | 6 | 1 | 0.0007636 | 8.145 | 18 | 999
1130 | 2 | 5 | 7 | 2 | 0.0007636 | 8.145 | 18 | 999
1131 | 2 | 5 | 1 | 3 | 0.0007636 | 8.145 | 18 | 999
1132 | 2 | 5 | 2 | 4 | 0.0007636 | 8.145 | 18 | 999
1133 | 2 | 5 | 3 | 5 | 0.0007636 | 8.145 | 18 | 999
1134 | 2 | 5 | 4 | 6 | 0.0007636 | 8.145 | 18 | 999
1135 | 2 | 5 | 5 | 7 | 0.0007636 | 8.145 | 20 | 999
1136 | 2 | 5 | 6 | 8 | 0.0007636 | 4.0725 | 20 | 999
1137 | 2 | 5 | 7 | 9 | 0.0007636 | 4.0725 | 18 | 999
1138 | 2 | 5 | 1 | 10 | 0.0007636 | 4.0725 | 18 | 999
1139 | 2 | 5 | 2 | 11 | 0.0007636 | 0.8145 | 18 | 999
1140 | 2 | 5 | 3 | 12 | 0.0007636 | 0.8145 | 18 | 999
1141 | 2 | 5 | 4 | 13 | 0.0007636 | 0.8145 | 18 | 999
1142 | 2 | 5 | 5 | 14 | 0.0007636 | 0.8145 | 18 | 999
1143 | 2 | 5 | 6 | 15 | 0.0007636 | 1.629 | 18 | 999
1144 | 2 | 5 | 7 | 16 | 0.0007636 | 1.629 | 18 | 999
1145 | 2 | 5 | 1 | 17 | 0.0007636 | 1.629 | 18 | 999
1146 | 2 | 5 | 2 | 18 | 0.0007636 | 4.0725 | 18 | 999
1147 | 2 | 5 | 3 | 19 | 0.0007636 | 4.0725 | 18 | 999
1148 | 2 | 5 | 4 | 20 | 0.0007636 | 4.0725 | 20 | 999
1149 | 2 | 5 | 5 | 21 | 0.0007636 | 6.516 | 20 | 999
1150 | 2 | 5 | 6 | 22 | 0.0007636 | 6.516 | 20 | 999
1151 | 2 | 5 | 7 | 23 | 0.0007636 | 6.516 | 20 | 999
1152 | 2 | 5 | 1 | 24 | 0.0007636 | 8.145 | 18 | 999
1153 | 2 | 5 | 2 | 1 | 0.0007636 | 8.145 | 18 | 999
1154 | 2 | 5 | 3 | 2 | 0.0007636 | 8.145 | 18 | 999
1155 | 2 | 5 | 4 | 3 | 0.0007636 | 8.145 | 18 | 999
1156 | 2 | 5 | 5 | 4 | 0.0007636 | 8.145 | 18 | 999
1157 | 2 | 5 | 6 | 5 | 0.0007636 | 8.145 | 18 | 999
1158 | 2 | 5 | 7 | 6 | 0.0007636 | 8.145 | 18 | 999
1159 | 2 | 5 | 1 | 7 | 0.0007636 | 8.145 | 20 | 999
1160 | 2 | 5 | 2 | 8 | 0.0007636 | 4.0725 | 20 | 999
1161 | 2 | 5 | 3 | 9 | 0.0007636 | 4.0725 | 18 | 999
1162 | 2 | 5 | 4 | 10 | 0.0007636 | 4.0725 | 18 | 999
1163 | 2 | 5 | 5 | 11 | 0.0007636 | 0.8145 | 18 | 999
1164 | 2 | 5 | 6 | 12 | 0.0007636 | 0.8145 | 18 | 999
1165 | 2 | 5 | 7 | 13 | 0.0007636 | 0.8145 | 18 | 999
1166 | 2 | 5 | 1 | 14 | 0.0007636 | 0.8145 | 18 | 999
1167 | 2 | 5 | 2 | 15 | 0.0007636 | 1.629 | 18 | 999
1168 | 2 | 5 | 3 | 16 | 0.0007636 | 1.629 | 18 | 999
1169 | 2 | 5 | 4 | 17 | 0.0007636 | 1.629 | 18 | 999
1170 | 2 | 5 | 5 | 18 | 0.0007636 | 4.0725 | 18 | 999
1171 | 2 | 5 | 6 | 19 | 0.0007636 | 4.0725 | 18 | 999
1172 | 2 | 5 | 7 | 20 | 0.0007636 | 4.0725 | 20 | 999
1173 | 2 | 5 | 1 | 21 | 0.0007636 | 6.516 | 20 | 999
1174 | 2 | 5 | 2 | 22 | 0.0007636 | 6.516 | 20 | 999
1175 | 2 | 5 | 3 | 23 | 0.0007636 | 6.516 | 20 | 999
1176 | 2 | 5 | 4 | 24 | 0.0007636 | 8.145 | 18 | 999
1177 | 2 | 5 | 5 | 1 | 0.0007636 | 8.145 | 18 | 999
1178 | 2 | 5 | 6 | 2 | 0.0007636 | 8.145 | 18 | 999
1179 | 2 | 5 | 7 | 3 | 0.0007636 | 8.145 | 18 | 999
1180 | 2 | 5 | 1 | 4 | 0.0007636 | 8.145 | 18 | 999
1181 | 2 | 5 | 2 | 5 | 0.0007636 | 8.145 | 18 | 999
1182 | 2 | 5 | 3 | 6 | 0.0007636 | 8.145 | 18 | 999
1183 | 2 | 5 | 4 | 7 | 0.0007636 | 8.145 | 20 | 999
1184 | 2 | 5 | 5 | 8 | 0.0007636 | 4.0725 | 20 | 999
1185 | 2 | 5 | 6 | 9 | 0.0007636 | 4.0725 | 18 | 999
1186 | 2 | 5 | 7 | 10 | 0.0007636 | 4.0725 | 18 | 999
1187 | 2 | 5 | 1 | 11 | 0.0007636 | 0.8145 | 18 | 999
1188 | 2 | 5 | 2 | 12 | 0.0007636 | 0.8145 | 18 | 999
1189 | 2 | 5 | 3 | 13 | 0.0007636 | 0.8145 | 18 | 999
1190 | 2 | 5 | 4 | 14 | 0.0007636 | 0.8145 | 18 | 999
1191 | 2 | 5 | 5 | 15 | 0.0007636 | 1.629 | 18 | 999
1192 | 2 | 5 | 6 | 16 | 0.0007636 | 1.629 | 18 | 999
1193 | 2 | 5 | 7 | 17 | 0.0007636 | 1.629 | 18 | 999
1194 | 2 | 5 | 1 | 18 | 0.0007636 | 4.0725 | 18 | 999
1195 | 2 | 5 | 2 | 19 | 0.0007636 | 4.0725 | 18 | 999
1196 | 2 | 5 | 3 | 20 | 0.0007636 | 4.0725 | 20 | 999
1197 | 2 | 5 | 4 | 21 | 0.0007636 | 6.516 | 20 | 999
1198 | 2 | 5 | 5 | 22 | 0.0007636 | 6.516 | 20 | 999
1199 | 2 | 5 | 6 | 23 | 0.0007636 | 6.516 | 20 | 999
1200 | 2 | 5 | 7 | 24 | 0.0007636 | 8.145 | 18 | 999
1201 | 2 | 5 | 1 | 1 | 0.0007636 | 8.145 | 18 | 999
1202 | 2 | 5 | 2 | 2 | 0.0007636 | 8.145 | 18 | 999
1203 | 2 | 5 | 3 | 3 | 0.0007636 | 8.145 | 18 | 999
1204 | 2 | 5 | 4 | 4 | 0.0007636 | 8.145 | 18 | 999
1205 | 2 | 5 | 5 | 5 | 0.0007636 | 8.145 | 18 | 999
1206 | 2 | 5 | 6 | 6 | 0.0007636 | 8.145 | 18 | 999
1207 | 2 | 5 | 7 | 7 | 0.0007636 | 8.145 | 18 | 999
1208 | 2 | 5 | 1 | 8 | 0.0007636 | 6.516 | 20 | 999
1209 | 2 | 5 | 2 | 9 | 0.0007636 | 6.516 | 20 | 999
1210 | 2 | 5 | 3 | 10 | 0.0007636 | 6.516 | 20 | 999
1211 | 2 | 5 | 4 | 11 | 0.0007636 | 6.516 | 20 | 999
1212 | 2 | 5 | 5 | 12 | 0.0007636 | 6.516 | 20 | 999
1213 | 2 | 5 | 6 | 13 | 0.0007636 | 6.516 | 20 | 999
1214 | 2 | 5 | 7 | 14 | 0.0007636 | 6.516 | 20 | 999
1215 | 2 | 5 | 1 | 15 | 0.0007636 | 6.516 | 20 | 999
1216 | 2 | 5 | 2 | 16 | 0.0007636 | 6.516 | 20 | 999
1217 | 2 | 5 | 3 | 17 | 0.0007636 | 6.516 | 20 | 999
1218 | 2 | 5 | 4 | 18 | 0.0007636 | 6.516 | 20 | 999
1219 | 2 | 5 | 5 | 19 | 0.0007636 | 6.516 | 20 | 999
1220 | 2 | 5 | 6 | 20 | 0.0007636 | 6.516 | 20 | 999
1221 | 2 | 5 | 7 | 21 | 0.0007636 | 6.516 | 20 | 999
1222 | 2 | 5 | 1 | 22 | 0.0007636 | 6.516 | 20 | 999
1223 | 2 | 5 | 2 | 23 | 0.0007636 | 6.516 | 20 | 999
1224 | 2 | 5 | 3 | 24 | 0.0007636 | 8.145 | 18 | 999
1225 | 2 | 5 | 4 | 1 | 0.0007636 | 8.145 | 18 | 999
1226 | 2 | 5 | 5 | 2 | 0.0007636 | 8.145 | 18 | 999
1227 | 2 | 5 | 6 | 3 | 0.0007636 | 8.145 | 18 | 999
1228 | 2 | 5 | 7 | 4 | 0.0007636 | 8.145 | 18 | 999
1229 | 2 | 5 | 1 | 5 | 0.0007636 | 8.145 | 18 | 999
1230 | 2 | 5 | 2 | 6 | 0.0007636 | 8.145 | 18 | 999
1231 | 2 | 5 | 3 | 7 | 0.0007636 | 8.145 | 18 | 999
1232 | 2 | 5 | 4 | 8 | 0.0007636 | 6.516 | 20 | 999
1233 | 2 | 5 | 5 | 9 | 0.0007636 | 6.516 | 20 | 999
1234 | 2 | 5 | 6 | 10 | 0.0007636 | 6.516 | 20 | 999
1235 | 2 | 5 | 7 | 11 | 0.0007636 | 6.516 | 20 | 999
1236 | 2 | 5 | 1 | 12 | 0.0007636 | 6.516 | 20 | 999
1237 | 2 | 5 | 2 | 13 | 0.0007636 | 6.516 | 20 | 999
1238 | 2 | 5 | 3 | 14 | 0.0007636 | 6.516 | 20 | 999
1239 | 2 | 5 | 4 | 15 | 0.0007636 | 6.516 | 20 | 999
1240 | 2 | 5 | 5 | 16 | 0.0007636 | 6.516 | 20 | 999
1241 | 2 | 5 | 6 | 17 | 0.0007636 | 6.516 | 20 | 999
1242 | 2 | 5 | 7 | 18 | 0.0007636 | 6.516 | 20 | 999
1243 | 2 | 5 | 1 | 19 | 0.0007636 | 6.516 | 20 | 999
1244 | 2 | 5 | 2 | 20 | 0.0007636 | 6.516 | 20 | 999
1245 | 2 | 5 | 3 | 21 | 0.0007636 | 6.516 | 20 | 999
1246 | 2 | 5 | 4 | 22 | 0.0007636 | 6.516 | 20 | 999
1247 | 2 | 5 | 5 | 23 | 0.0007636 | 6.516 | 20 | 999
1248 | 2 | 5 | 6 | 24 | 0.0007636 | 8.145 | 18 | 999
1249 | 2 | 6 | 7 | 1 | 0.0007636 | 8.145 | 18 | 999
1250 | 2 | 6 | 1 | 2 | 0.0007636 | 8.145 | 18 | 999
1251 | 2 | 6 | 2 | 3 | 0.0007636 | 8.145 | 18 | 999
1252 | 2 | 6 | 3 | 4 | 0.0007636 | 8.145 | 18 | 999
1253 | 2 | 6 | 4 | 5 | 0.0007636 | 8.145 | 18 | 999
1254 | 2 | 6 | 5 | 6 | 0.0007636 | 8.145 | 18 | 999
1255 | 2 | 6 | 6 | 7 | 0.0007636 | 8.145 | 20 | 999
1256 | 2 | 6 | 7 | 8 | 0.0007636 | 4.0725 | 20 | 999
1257 | 2 | 6 | 1 | 9 | 0.0007636 | 4.0725 | 18 | 999
1258 | 2 | 6 | 2 | 10 | 0.0007636 | 4.0725 | 18 | 999
1259 | 2 | 6 | 3 | 11 | 0.0007636 | 0.8145 | 18 | 999
1260 | 2 | 6 | 4 | 12 | 0.0007636 | 0.8145 | 18 | 999
1261 | 2 | 6 | 5 | 13 | 0.0007636 | 0.8145 | 18 | 999
1262 | 2 | 6 | 6 | 14 | 0.0007636 | 0.8145 | 18 | 999
1263 | 2 | 6 | 7 | 15 | 0.0007636 | 1.629 | 18 | 999
1264 | 2 | 6 | 1 | 16 | 0.0007636 | 1.629 | 18 | 999
1265 | 2 | 6 | 2 | 17 | 0.0007636 | 1.629 | 18 | 999
1266 | 2 | 6 | 3 | 18 | 0.0007636 | 4.0725 | 18 | 999
1267 | 2 | 6 | 4 | 19 | 0.0007636 | 4.0725 | 18 | 999
1268 | 2 | 6 | 5 | 20 | 0.0007636 | 4.0725 | 20 | 999
1269 | 2 | 6 | 6 | 21 | 0.0007636 | 6.516 | 20 | 999
1270 | 2 | 6 | 7 | 22 | 0.0007636 | 6.516 | 20 | 999
1271 | 2 | 6 | 1 | 23 | 0.0007636 | 6.516 | 20 | 999
1272 | 2 | 6 | 2 | 24 | 0.0007636 | 8.145 | 18 | 999
1273 | 2 | 6 | 3 | 1 | 0.0007636 | 8.145 | 18 | 999
1274 | 2 | 6 | 4 | 2 | 0.0007636 | 8.145 | 18 | 999
1275 | 2 | 6 | 5 | 3 | 0.0007636 | 8.145 | 18 | 999
1276 | 2 | 6 | 6 | 4 | 0.0007636 | 8.145 | 18 | 999
1277 | 2 | 6 | 7 | 5 | 0.0007636 | 8.145 | 18 | 999
1278 | 2 | 6 | 1 | 6 | 0.0007636 | 8.145 | 18 | 999
1279 | 2 | 6 | 2 | 7 | 0.0007636 | 8.145 | 20 | 999
1280 | 2 | 6 | 3 | 8 | 0.0007636 | 4.0725 | 20 | 999
1281 | 2 | 6 | 4 | 9 | 0.0007636 | 4.0725 | 18 | 999
1282 | 2 | 6 | 5 | 10 | 0.0007636 | 4.0725 | 18 | 999
1283 | 2 | 6 | 6 | 11 | 0.0007636 | 0.8145 | 18 | 999
1284 | 2 | 6 | 7 | 12 | 0.0007636 | 0.8145 | 18 | 999
1285 | 2 | 6 | 1 | 13 | 0.0007636 | 0.8145 | 18 | 999
1286 | 2 | 6 | 2 | 14 | 0.0007636 | 0.8145 | 18 | 999
1287 | 2 | 6 | 3 | 15 | 0.0007636 | 1.629 | 18 | 999
1288 | 2 | 6 | 4 | 16 | 0.0007636 | 1.629 | 18 | 999
1289 | 2 | 6 | 5 | 17 | 0.0007636 | 1.629 | 18 | 999
1290 | 2 | 6 | 6 | 18 | 0.0007636 | 4.0725 | 18 | 999
1291 | 2 | 6 | 7 | 19 | 0.0007636 | 4.0725 | 18 | 999
1292 | 2 | 6 | 1 | 20 | 0.0007636 | 4.0725 | 20 | 999
1293 | 2 | 6 | 2 | 21 | 0.0007636 | 6.516 | 20 | 999
1294 | 2 | 6 | 3 | 22 | 0.0007636 | 6.516 | 20 | 999
1295 | 2 | 6 | 4 | 23 | 0.0007636 | 6.516 | 20 | 999
1296 | 2 | 6 | 5 | 24 | 0.0007636 | 8.145 | 18 | 999
1297 | 2 | 6 | 6 | 1 | 0.0007636 | 8.145 | 18 | 999
1298 | 2 | 6 | 7 | 2 | 0.0007636 | 8.145 | 18 | 999
1299 | 2 | 6 | 1 | 3 | 0.0007636 | 8.145 | 18 | 999
1300 | 2 | 6 | 2 | 4 | 0.0007636 | 8.145 | 18 | 999
1301 | 2 | 6 | 3 | 5 | 0.0007636 | 8.145 | 18 | 999
1302 | 2 | 6 | 4 | 6 | 0.0007636 | 8.145 | 18 | 999
1303 | 2 | 6 | 5 | 7 | 0.0007636 | 8.145 | 20 | 999
1304 | 2 | 6 | 6 | 8 | 0.0007636 | 4.0725 | 20 | 999
1305 | 2 | 6 | 7 | 9 | 0.0007636 | 4.0725 | 18 | 999
1306 | 2 | 6 | 1 | 10 | 0.0007636 | 4.0725 | 18 | 999
1307 | 2 | 6 | 2 | 11 | 0.0007636 | 0.8145 | 18 | 999
1308 | 2 | 6 | 3 | 12 | 0.0007636 | 0.8145 | 18 | 999
1309 | 2 | 6 | 4 | 13 | 0.0007636 | 0.8145 | 18 | 999
1310 | 2 | 6 | 5 | 14 | 0.0007636 | 0.8145 | 18 | 999
1311 | 2 | 6 | 6 | 15 | 0.0007636 | 1.629 | 18 | 999
1312 | 2 | 6 | 7 | 16 | 0.0007636 | 1.629 | 18 | 999
1313 | 2 | 6 | 1 | 17 | 0.0007636 | 1.629 | 18 | 999
1314 | 2 | 6 | 2 | 18 | 0.0007636 | 4.0725 | 18 | 999
1315 | 2 | 6 | 3 | 19 | 0.0007636 | 4.0725 | 18 | 999
1316 | 2 | 6 | 4 | 20 | 0.0007636 | 4.0725 | 20 | 999
1317 | 2 | 6 | 5 | 21 | 0.0007636 | 6.516 | 20 | 999
1318 | 2 | 6 | 6 | 22 | 0.0007636 | 6.516 | 20 | 999
1319 | 2 | 6 | 7 | 23 | 0.0007636 | 6.516 | 20 | 999
1320 | 2 | 6 | 1 | 24 | 0.0007636 | 8.145 | 18 | 999
1321 | 2 | 6 | 2 | 1 | 0.0007636 | 8.145 | 18 | 999
1322 | 2 | 6 | 3 | 2 | 0.0007636 | 8.145 | 18 | 999
1323 | 2 | 6 | 4 | 3 | 0.0007636 | 8.145 | 18 | 999
1324 | 2 | 6 | 5 | 4 | 0.0007636 | 8.145 | 18 | 999
1325 | 2 | 6 | 6 | 5 | 0.0007636 | 8.145 | 18 | 999
1326 | 2 | 6 | 7 | 6 | 0.0007636 | 8.145 | 18 | 999
1327 | 2 | 6 | 1 | 7 | 0.0007636 | 8.145 | 20 | 999
1328 | 2 | 6 | 2 | 8 | 0.0007636 | 4.0725 | 20 | 999
1329 | 2 | 6 | 3 | 9 | 0.0007636 | 4.0725 | 18 | 999
1330 | 2 | 6 | 4 | 10 | 0.0007636 | 4.0725 | 18 | 999
1331 | 2 | 6 | 5 | 11 | 0.0007636 | 0.8145 | 18 | 999
1332 | 2 | 6 | 6 | 12 | 0.0007636 | 0.8145 | 18 | 999
1333 | 2 | 6 | 7 | 13 | 0.0007636 | 0.8145 | 18 | 999
1334 | 2 | 6 | 1 | 14 | 0.0007636 | 0.8145 | 18 | 999
1335 | 2 | 6 | 2 | 15 | 0.0007636 | 1.629 | 18 | 999
1336 | 2 | 6 | 3 | 16 | 0.0007636 | 1.629 | 18 | 999
1337 | 2 | 6 | 4 | 17 | 0.0007636 | 1.629 | 18 | 999
1338 | 2 | 6 | 5 | 18 | 0.0007636 | 4.0725 | 18 | 999
1339 | 2 | 6 | 6 | 19 | 0.0007636 | 4.0725 | 18 | 999
1340 | 2 | 6 | 7 | 20 | 0.0007636 | 4.0725 | 20 | 999
1341 | 2 | 6 | 1 | 21 | 0.0007636 | 6.516 | 20 | 999
1342 | 2 | 6 | 2 | 22 | 0.0007636 | 6.516 | 20 | 999
1343 | 2 | 6 | 3 | 23 | 0.0007636 | 6.516 | 20 | 999
1344 | 2 | 6 | 4 | 24 | 0.0007636 | 8.145 | 18 | 999
1345 | 2 | 6 | 5 | 1 | 0.0007636 | 8.145 | 18 | 999
1346 | 2 | 6 | 6 | 2 | 0.0007636 | 8.145 | 18 | 999
1347 | 2 | 6 | 7 | 3 | 0.0007636 | 8.145 | 18 | 999
1348 | 2 | 6 | 1 | 4 | 0.0007636 | 8.145 | 18 | 999
1349 | 2 | 6 | 2 | 5 | 0.0007636 | 8.145 | 18 | 999
1350 | 2 | 6 | 3 | 6 | 0.0007636 | 8.145 | 18 | 999
1351 | 2 | 6 | 4 | 7 | 0.0007636 | 8.145 | 20 | 999
1352 | 2 | 6 | 5 | 8 | 0.0007636 | 4.0725 | 20 | 999
1353 | 2 | 6 | 6 | 9 | 0.0007636 | 4.0725 | 18 | 999
1354 | 2 | 6 | 7 | 10 | 0.0007636 | 4.0725 | 18 | 999
1355 | 2 | 6 | 1 | 11 | 0.0007636 | 0.8145 | 18 | 999
1356 | 2 | 6 | 2 | 12 | 0.0007636 | 0.8145 | 18 | 999
1357 | 2 | 6 | 3 | 13 | 0.0007636 | 0.8145 | 18 | 999
1358 | 2 | 6 | 4 | 14 | 0.0007636 | 0.8145 | 18 | 999
1359 | 2 | 6 | 5 | 15 | 0.0007636 | 1.629 | 18 | 999
1360 | 2 | 6 | 6 | 16 | 0.0007636 | 1.629 | 18 | 999
1361 | 2 | 6 | 7 | 17 | 0.0007636 | 1.629 | 18 | 999
1362 | 2 | 6 | 1 | 18 | 0.0007636 | 4.0725 | 18 | 999
1363 | 2 | 6 | 2 | 19 | 0.0007636 | 4.0725 | 18 | 999
1364 | 2 | 6 | 3 | 20 | 0.0007636 | 4.0725 | 20 | 999
1365 | 2 | 6 | 4 | 21 | 0.0007636 | 6.516 | 20 | 999
1366 | 2 | 6 | 5 | 22 | 0.0007636 | 6.516 | 20 | 999
1367 | 2 | 6 | 6 | 23 | 0.0007636 | 6.516 | 20 | 999
1368 | 2 | 6 | 7 | 24 | 0.0007636 | 8.145 | 18 | 999
1369 | 2 | 6 | 1 | 1 | 0.0007636 | 8.145 | 18 | 999
1370 | 2 | 6 | 2 | 2 | 0.0007636 | 8.145 | 18 | 999
1371 | 2 | 6 | 3 | 3 | 0.0007636 | 8.145 | 18 | 999
1372 | 2 | 6 | 4 | 4 | 0.0007636 | 8.145 | 18 | 999
1373 | 2 | 6 | 5 | 5 | 0.0007636 | 8.145 | 18 | 999
1374 | 2 | 6 | 6 | 6 | 0.0007636 | 8.145 | 18 | 999
1375 | 2 | 6 | 7 | 7 | 0.0007636 | 8.145 | 18 | 999
1376 | 2 | 6 | 1 | 8 | 0.0007636 | 6.516 | 20 | 999
1377 | 2 | 6 | 2 | 9 | 0.0007636 | 6.516 | 20 | 999
1378 | 2 | 6 | 3 | 10 | 0.0007636 | 6.516 | 20 | 999
1379 | 2 | 6 | 4 | 11 | 0.0007636 | 6.516 | 20 | 999
1380 | 2 | 6 | 5 | 12 | 0.0007636 | 6.516 | 20 | 999
1381 | 2 | 6 | 6 | 13 | 0.0007636 | 6.516 | 20 | 999
1382 | 2 | 6 | 7 | 14 | 0.0007636 | 6.516 | 20 | 999
1383 | 2 | 6 | 1 | 15 | 0.0007636 | 6.516 | 20 | 999
1384 | 2 | 6 | 2 | 16 | 0.0007636 | 6.516 | 20 | 999
1385 | 2 | 6 | 3 | 17 | 0.0007636 | 6.516 | 20 | 999
1386 | 2 | 6 | 4 | 18 | 0.0007636 | 6.516 | 20 | 999
1387 | 2 | 6 | 5 | 19 | 0.0007636 | 6.516 | 20 | 999
1388 | 2 | 6 | 6 | 20 | 0.0007636 | 6.516 | 20 | 999
1389 | 2 | 6 | 7 | 21 | 0.0007636 | 6.516 | 20 | 999
1390 | 2 | 6 | 1 | 22 | 0.0007636 | 6.516 | 20 | 999
1391 | 2 | 6 | 2 | 23 | 0.0007636 | 6.516 | 20 | 999
1392 | 2 | 6 | 3 | 24 | 0.0007636 | 8.145 | 18 | 999
1393 | 2 | 6 | 4 | 1 | 0.0007636 | 8.145 | 18 | 999
1394 | 2 | 6 | 5 | 2 | 0.0007636 | 8.145 | 18 | 999
1395 | 2 | 6 | 6 | 3 | 0.0007636 | 8.145 | 18 | 999
1396 | 2 | 6 | 7 | 4 | 0.0007636 | 8.145 | 18 | 999
1397 | 2 | 6 | 1 | 5 | 0.0007636 | 8.145 | 18 | 999
1398 | 2 | 6 | 2 | 6 | 0.0007636 | 8.145 | 18 | 999
1399 | 2 | 6 | 3 | 7 | 0.0007636 | 8.145 | 18 | 999
1400 | 2 | 6 | 4 | 8 | 0.0007636 | 6.516 | 20 | 999
1401 | 2 | 6 | 5 | 9 | 0.0007636 | 6.516 | 20 | 999
1402 | 2 | 6 | 6 | 10 | 0.0007636 | 6.516 | 20 | 999
1403 | 2 | 6 | 7 | 11 | 0.0007636 | 6.516 | 20 | 999
1404 | 2 | 6 | 1 | 12 | 0.0007636 | 6.516 | 20 | 999
1405 | 2 | 6 | 2 | 13 | 0.0007636 | 6.516 | 20 | 999
1406 | 2 | 6 | 3 | 14 | 0.0007636 | 6.516 | 20 | 999
1407 | 2 | 6 | 4 | 15 | 0.0007636 | 6.516 | 20 | 999
1408 | 2 | 6 | 5 | 16 | 0.0007636 | 6.516 | 20 | 999
1409 | 2 | 6 | 6 | 17 | 0.0007636 | 6.516 | 20 | 999
1410 | 2 | 6 | 7 | 18 | 0.0007636 | 6.516 | 20 | 999
1411 | 2 | 6 | 1 | 19 | 0.0007636 | 6.516 | 20 | 999
1412 | 2 | 6 | 2 | 20 | 0.0007636 | 6.516 | 20 | 999
1413 | 2 | 6 | 3 | 21 | 0.0007636 | 6.516 | 20 | 999
1414 | 2 | 6 | 4 | 22 | 0.0007636 | 6.516 | 20 | 999
1415 | 2 | 6 | 5 | 23 | 0.0007636 | 6.516 | 20 | 999
1416 | 2 | 6 | 6 | 24 | 0.0007636 | 8.145 | 18 | 999
1417 | 2 | 7 | 7 | 1 | 0.0007636 | 8.145 | 18 | 999
1418 | 2 | 7 | 1 | 2 | 0.0007636 | 8.145 | 18 | 999
1419 | 2 | 7 | 2 | 3 | 0.0007636 | 8.145 | 18 | 999
1420 | 2 | 7 | 3 | 4 | 0.0007636 | 8.145 | 18 | 999
1421 | 2 | 7 | 4 | 5 | 0.0007636 | 8.145 | 18 | 999
1422 | 2 | 7 | 5 | 6 | 0.0007636 | 8.145 | 18 | 999
1423 | 2 | 7 | 6 | 7 | 0.0007636 | 8.145 | 20 | 999
1424 | 2 | 7 | 7 | 8 | 0.0007636 | 4.0725 | 20 | 999
1425 | 2 | 7 | 1 | 9 | 0.0007636 | 4.0725 | 18 | 999
1426 | 2 | 7 | 2 | 10 | 0.0007636 | 4.0725 | 18 | 999
1427 | 2 | 7 | 3 | 11 | 0.0007636 | 0.8145 | 18 | 999
1428 | 2 | 7 | 4 | 12 | 0.0007636 | 0.8145 | 18 | 999
1429 | 2 | 7 | 5 | 13 | 0.0007636 | 0.8145 | 18 | 999
1430 | 2 | 7 | 6 | 14 | 0.0007636 | 0.8145 | 18 | 999
1431 | 2 | 7 | 7 | 15 | 0.0007636 | 1.629 | 18 | 999
1432 | 2 | 7 | 1 | 16 | 0.0007636 | 1.629 | 18 | 999
1433 | 2 | 7 | 2 | 17 | 0.0007636 | 1.629 | 18 | 999
1434 | 2 | 7 | 3 | 18 | 0.0007636 | 4.0725 | 18 | 999
1435 | 2 | 7 | 4 | 19 | 0.0007636 | 4.0725 | 18 | 999
1436 | 2 | 7 | 5 | 20 | 0.0007636 | 4.0725 | 20 | 999
1437 | 2 | 7 | 6 | 21 | 0.0007636 | 6.516 | 20 | 999
1438 | 2 | 7 | 7 | 22 | 0.0007636 | 6.516 | 20 | 999
1439 | 2 | 7 | 1 | 23 | 0.0007636 | 6.516 | 20 | 999
1440 | 2 | 7 | 2 | 24 | 0.0007636 | 8.145 | 18 | 999
1441 | 2 | 7 | 3 | 1 | 0.0007636 | 8.145 | 18 | 999
1442 | 2 | 7 | 4 | 2 | 0.0007636 | 8.145 | 18 | 999
1443 | 2 | 7 | 5 | 3 | 0.0007636 | 8.145 | 18 | 999
1444 | 2 | 7 | 6 | 4 | 0.0007636 | 8.145 | 18 | 999
1445 | 2 | 7 | 7 | 5 | 0.0007636 | 8.145 | 18 | 999
1446 | 2 | 7 | 1 | 6 | 0.0007636 | 8.145 | 18 | 999
1447 | 2 | 7 | 2 | 7 | 0.0007636 | 8.145 | 20 | 999
1448 | 2 | 7 | 3 | 8 | 0.0007636 | 4.0725 | 20 | 999
1449 | 2 | 7 | 4 | 9 | 0.0007636 | 4.0725 | 18 | 999
1450 | 2 | 7 | 5 | 10 | 0.0007636 | 4.0725 | 18 | 999
1451 | 2 | 7 | 6 | 11 | 0.0007636 | 0.8145 | 18 | 999
1452 | 2 | 7 | 7 | 12 | 0.0007636 | 0.8145 | 18 | 999
1453 | 2 | 7 | 1 | 13 | 0.0007636 | 0.8145 | 18 | 999
1454 | 2 | 7 | 2 | 14 | 0.0007636 | 0.8145 | 18 | 999
1455 | 2 | 7 | 3 | 15 | 0.0007636 | 1.629 | 18 | 999
1456 | 2 | 7 | 4 | 16 | 0.0007636 | 1.629 | 18 | 999
1457 | 2 | 7 | 5 | 17 | 0.0007636 | 1.629 | 18 | 999
1458 | 2 | 7 | 6 | 18 | 0.0007636 | 4.0725 | 18 | 999
1459 | 2 | 7 | 7 | 19 | 0.0007636 | 4.0725 | 18 | 999
1460 | 2 | 7 | 1 | 20 | 0.0007636 | 4.0725 | 20 | 999
1461 | 2 | 7 | 2 | 21 | 0.0007636 | 6.516 | 20 | 999
1462 | 2 | 7 | 3 | 22 | 0.0007636 | 6.516 | 20 | 999
1463 | 2 | 7 | 4 | 23 | 0.0007636 | 6.516 | 20 | 999
1464 | 2 | 7 | 5 | 24 | 0.0007636 | 8.145 | 18 | 999
1465 | 2 | 7 | 6 | 1 | 0.0007636 | 8.145 | 18 | 999
1466 | 2 | 7 | 7 | 2 | 0.0007636 | 8.145 | 18 | 999
1467 | 2 | 7 | 1 | 3 | 0.0007636 | 8.145 | 18 | 999
1468 | 2 | 7 | 2 | 4 | 0.0007636 | 8.145 | 18 | 999
1469 | 2 | 7 | 3 | 5 | 0.0007636 | 8.145 | 18 | 999
1470 | 2 | 7 | 4 | 6 | 0.0007636 | 8.145 | 18 | 999
1471 | 2 | 7 | 5 | 7 | 0.0007636 | 8.145 | 20 | 999
1472 | 2 | 7 | 6 | 8 | 0.0007636 | 4.0725 | 20 | 999
1473 | 2 | 7 | 7 | 9 | 0.0007636 | 4.0725 | 18 | 999
1474 | 2 | 7 | 1 | 10 | 0.0007636 | 4.0725 | 18 | 999
1475 | 2 | 7 | 2 | 11 | 0.0007636 | 0.8145 | 18 | 999
1476 | 2 | 7 | 3 | 12 | 0.0007636 | 0.8145 | 18 | 999
1477 | 2 | 7 | 4 | 13 | 0.0007636 | 0.8145 | 18 | 999
1478 | 2 | 7 | 5 | 14 | 0.0007636 | 0.8145 | 18 | 999
1479 | 2 | 7 | 6 | 15 | 0.0007636 | 1.629 | 18 | 999
1480 | 2 | 7 | 7 | 16 | 0.0007636 | 1.629 | 18 | 999
1481 | 2 | 7 | 1 | 17 | 0.0007636 | 1.629 | 18 | 999
1482 | 2 | 7 | 2 | 18 | 0.0007636 | 4.0725 | 18 | 999
1483 | 2 | 7 | 3 | 19 | 0.0007636 | 4.0725 | 18 | 999
1484 | 2 | 7 | 4 | 20 | 0.0007636 | 4.0725 | 20 | 999
1485 | 2 | 7 | 5 | 21 | 0.0007636 | 6.516 | 20 | 999
1486 | 2 | 7 | 6 | 22 | 0.0007636 | 6.516 | 20 | 999
1487 | 2 | 7 | 7 | 23 | 0.0007636 | 6.516 | 20 | 999
1488 | 2 | 7 | 1 | 24 | 0.0007636 | 8.145 | 18 | 999
1489 | 2 | 7 | 2 | 1 | 0.0007636 | 8.145 | 18 | 999
1490 | 2 | 7 | 3 | 2 | 0.0007636 | 8.145 | 18 | 999
1491 | 2 | 7 | 4 | 3 | 0.0007636 | 8.145 | 18 | 999
1492 | 2 | 7 | 5 | 4 | 0.0007636 | 8.145 | 18 | 999
1493 | 2 | 7 | 6 | 5 | 0.0007636 | 8.145 | 18 | 999
1494 | 2 | 7 | 7 | 6 | 0.0007636 | 8.145 | 18 | 999
1495 | 2 | 7 | 1 | 7 | 0.0007636 | 8.145 | 20 | 999
1496 | 2 | 7 | 2 | 8 | 0.0007636 | 4.0725 | 20 | 999
1497 | 2 | 7 | 3 | 9 | 0.0007636 | 4.0725 | 18 | 999
1498 | 2 | 7 | 4 | 10 | 0.0007636 | 4.0725 | 18 | 999
1499 | 2 | 7 | 5 | 11 | 0.0007636 | 0.8145 | 18 | 999
1500 | 2 | 7 | 6 | 12 | 0.0007636 | 0.8145 | 18 | 999
1501 | 2 | 7 | 7 | 13 | 0.0007636 | 0.8145 | 18 | 999
1502 | 2 | 7 | 1 | 14 | 0.0007636 | 0.8145 | 18 | 999
1503 | 2 | 7 | 2 | 15 | 0.0007636 | 1.629 | 18 | 999
1504 | 2 | 7 | 3 | 16 | 0.0007636 | 1.629 | 18 | 999
1505 | 2 | 7 | 4 | 17 | 0.0007636 | 1.629 | 18 | 999
1506 | 2 | 7 | 5 | 18 | 0.0007636 | 4.0725 | 18 | 999
1507 | 2 | 7 | 6 | 19 | 0.0007636 | 4.0725 | 18 | 999
1508 | 2 | 7 | 7 | 20 | 0.0007636 | 4.0725 | 20 | 999
1509 | 2 | 7 | 1 | 21 | 0.0007636 | 6.516 | 20 | 999
1510 | 2 | 7 | 2 | 22 | 0.0007636 | 6.516 | 20 | 999
1511 | 2 | 7 | 3 | 23 | 0.0007636 | 6.516 | 20 | 999
1512 | 2 | 7 | 4 | 24 | 0.0007636 | 8.145 | 18 | 999
1513 | 2 | 7 | 5 | 1 | 0.0007636 | 8.145 | 18 | 999
1514 | 2 | 7 | 6 | 2 | 0.0007636 | 8.145 | 18 | 999
1515 | 2 | 7 | 7 | 3 | 0.0007636 | 8.145 | 18 | 999
1516 | 2 | 7 | 1 | 4 | 0.0007636 | 8.145 | 18 | 999
1517 | 2 | 7 | 2 | 5 | 0.0007636 | 8.145 | 18 | 999
1518 | 2 | 7 | 3 | 6 | 0.0007636 | 8.145 | 18 | 999
1519 | 2 | 7 | 4 | 7 | 0.0007636 | 8.145 | 20 | 999
1520 | 2 | 7 | 5 | 8 | 0.0007636 | 4.0725 | 20 | 999
1521 | 2 | 7 | 6 | 9 | 0.0007636 | 4.0725 | 18 | 999
1522 | 2 | 7 | 7 | 10 | 0.0007636 | 4.0725 | 18 | 999
1523 | 2 | 7 | 1 | 11 | 0.0007636 | 0.8145 | 18 | 999
1524 | 2 | 7 | 2 | 12 | 0.0007636 | 0.8145 | 18 | 999
1525 | 2 | 7 | 3 | 13 | 0.0007636 | 0.8145 | 18 | 999
1526 | 2 | 7 | 4 | 14 | 0.0007636 | 0.8145 | 18 | 999
1527 | 2 | 7 | 5 | 15 | 0.0007636 | 1.629 | 18 | 999
1528 | 2 | 7 | 6 | 16 | 0.0007636 | 1.629 | 18 | 999
1529 | 2 | 7 | 7 | 17 | 0.0007636 | 1.629 | 18 | 999
1530 | 2 | 7 | 1 | 18 | 0.0007636 | 4.0725 | 18 | 999
1531 | 2 | 7 | 2 | 19 | 0.0007636 | 4.0725 | 18 | 999
1532 | 2 | 7 | 3 | 20 | 0.0007636 | 4.0725 | 20 | 999
1533 | 2 | 7 | 4 | 21 | 0.0007636 | 6.516 | 20 | 999
1534 | 2 | 7 | 5 | 22 | 0.0007636 | 6.516 | 20 | 999
1535 | 2 | 7 | 6 | 23 | 0.0007636 | 6.516 | 20 | 999
1536 | 2 | 7 | 7 | 24 | 0.0007636 | 8.145 | 18 | 999
1537 | 2 | 7 | 1 | 1 | 0.0007636 | 8.145 | 18 | 999
1538 | 2 | 7 | 2 | 2 | 0.0007636 | 8.145 | 18 | 999
1539 | 2 | 7 | 3 | 3 | 0.0007636 | 8.145 | 18 | 999
1540 | 2 | 7 | 4 | 4 | 0.0007636 | 8.145 | 18 | 999
1541 | 2 | 7 | 5 | 5 | 0.0007636 | 8.145 | 18 | 999
1542 | 2 | 7 | 6 | 6 | 0.0007636 | 8.145 | 18 | 999
1543 | 2 | 7 | 7 | 7 | 0.0007636 | 8.145 | 18 | 999
1544 | 2 | 7 | 1 | 8 | 0.0007636 | 6.516 | 20 | 999
1545 | 2 | 7 | 2 | 9 | 0.0007636 | 6.516 | 20 | 999
1546 | 2 | 7 | 3 | 10 | 0.0007636 | 6.516 | 20 | 999
1547 | 2 | 7 | 4 | 11 | 0.0007636 | 6.516 | 20 | 999
1548 | 2 | 7 | 5 | 12 | 0.0007636 | 6.516 | 20 | 999
1549 | 2 | 7 | 6 | 13 | 0.0007636 | 6.516 | 20 | 999
1550 | 2 | 7 | 7 | 14 | 0.0007636 | 6.516 | 20 | 999
1551 | 2 | 7 | 1 | 15 | 0.0007636 | 6.516 | 20 | 999
1552 | 2 | 7 | 2 | 16 | 0.0007636 | 6.516 | 20 | 999
1553 | 2 | 7 | 3 | 17 | 0.0007636 | 6.516 | 20 | 999
1554 | 2 | 7 | 4 | 18 | 0.0007636 | 6.516 | 20 | 999
1555 | 2 | 7 | 5 | 19 | 0.0007636 | 6.516 | 20 | 999
1556 | 2 | 7 | 6 | 20 | 0.0007636 | 6.516 | 20 | 999
1557 | 2 | 7 | 7 | 21 | 0.0007636 | 6.516 | 20 | 999
1558 | 2 | 7 | 1 | 22 | 0.0007636 | 6.516 | 20 | 999
1559 | 2 | 7 | 2 | 23 | 0.0007636 | 6.516 | 20 | 999
1560 | 2 | 7 | 3 | 24 | 0.0007636 | 8.145 | 18 | 999
1561 | 2 | 7 | 4 | 1 | 0.0007636 | 8.145 | 18 | 999
1562 | 2 | 7 | 5 | 2 | 0.0007636 | 8.145 | 18 | 999
1563 | 2 | 7 | 6 | 3 | 0.0007636 | 8.145 | 18 | 999
1564 | 2 | 7 | 7 | 4 | 0.0007636 | 8.145 | 18 | 999
1565 | 2 | 7 | 1 | 5 | 0.0007636 | 8.145 | 18 | 999
1566 | 2 | 7 | 2 | 6 | 0.0007636 | 8.145 | 18 | 999
1567 | 2 | 7 | 3 | 7 | 0.0007636 | 8.145 | 18 | 999
1568 | 2 | 7 | 4 | 8 | 0.0007636 | 6.516 | 20 | 999
1569 | 2 | 7 | 5 | 9 | 0.0007636 | 6.516 | 20 | 999
1570 | 2 | 7 | 6 | 10 | 0.0007636 | 6.516 | 20 | 999
1571 | 2 | 7 | 7 | 11 | 0.0007636 | 6.516 | 20 | 999
1572 | 2 | 7 | 1 | 12 | 0.0007636 | 6.516 | 20 | 999
1573 | 2 | 7 | 2 | 13 | 0.0007636 | 6.516 | 20 | 999
1574 | 2 | 7 | 3 | 14 | 0.0007636 | 6.516 | 20 | 999
1575 | 2 | 7 | 4 | 15 | 0.0007636 | 6.516 | 20 | 999
1576 | 2 | 7 | 5 | 16 | 0.0007636 | 6.516 | 20 | 999
1577 | 2 | 7 | 6 | 17 | 0.0007636 | 6.516 | 20 | 999
1578 | 2 | 7 | 7 | 18 | 0.0007636 | 6.516 | 20 | 999
1579 | 2 | 7 | 1 | 19 | 0.0007636 | 6.516 | 20 | 999
1580 | 2 | 7 | 2 | 20 | 0.0007636 | 6.516 | 20 | 999
1581 | 2 | 7 | 3 | 21 | 0.0007636 | 6.516 | 20 | 999
1582 | 2 | 7 | 4 | 22 | 0.0007636 | 6.516 | 20 | 999
1583 | 2 | 7 | 5 | 23 | 0.0007636 | 6.516 | 20 | 999
1584 | 2 | 7 | 6 | 24 | 0.0007636 | 8.145 | 18 | 999
1585 | 2 | 8 | 7 | 1 | 0.0007636 | 8.145 | 18 | 999
1586 | 2 | 8 | 1 | 2 | 0.0007636 | 8.145 | 18 | 999
1587 | 2 | 8 | 2 | 3 | 0.0007636 | 8.145 | 18 | 999
1588 | 2 | 8 | 3 | 4 | 0.0007636 | 8.145 | 18 | 999
1589 | 2 | 8 | 4 | 5 | 0.0007636 | 8.145 | 18 | 999
1590 | 2 | 8 | 5 | 6 | 0.0007636 | 8.145 | 18 | 999
1591 | 2 | 8 | 6 | 7 | 0.0007636 | 8.145 | 20 | 999
1592 | 2 | 8 | 7 | 8 | 0.0007636 | 4.0725 | 20 | 999
1593 | 2 | 8 | 1 | 9 | 0.0007636 | 4.0725 | 18 | 999
1594 | 2 | 8 | 2 | 10 | 0.0007636 | 4.0725 | 18 | 999
1595 | 2 | 8 | 3 | 11 | 0.0007636 | 0.8145 | 18 | 999
1596 | 2 | 8 | 4 | 12 | 0.0007636 | 0.8145 | 18 | 999
1597 | 2 | 8 | 5 | 13 | 0.0007636 | 0.8145 | 18 | 999
1598 | 2 | 8 | 6 | 14 | 0.0007636 | 0.8145 | 18 | 999
1599 | 2 | 8 | 7 | 15 | 0.0007636 | 1.629 | 18 | 999
1600 | 2 | 8 | 1 | 16 | 0.0007636 | 1.629 | 18 | 999
1601 | 2 | 8 | 2 | 17 | 0.0007636 | 1.629 | 18 | 999
1602 | 2 | 8 | 3 | 18 | 0.0007636 | 4.0725 | 18 | 999
1603 | 2 | 8 | 4 | 19 | 0.0007636 | 4.0725 | 18 | 999
1604 | 2 | 8 | 5 | 20 | 0.0007636 | 4.0725 | 20 | 999
1605 | 2 | 8 | 6 | 21 | 0.0007636 | 6.516 | 20 | 999
1606 | 2 | 8 | 7 | 22 | 0.0007636 | 6.516 | 20 | 999
1607 | 2 | 8 | 1 | 23 | 0.0007636 | 6.516 | 20 | 999
1608 | 2 | 8 | 2 | 24 | 0.0007636 | 8.145 | 18 | 999
1609 | 2 | 8 | 3 | 1 | 0.0007636 | 8.145 | 18 | 999
1610 | 2 | 8 | 4 | 2 | 0.0007636 | 8.145 | 18 | 999
1611 | 2 | 8 | 5 | 3 | 0.0007636 | 8.145 | 18 | 999
1612 | 2 | 8 | 6 | 4 | 0.0007636 | 8.145 | 18 | 999
1613 | 2 | 8 | 7 | 5 | 0.0007636 | 8.145 | 18 | 999
1614 | 2 | 8 | 1 | 6 | 0.0007636 | 8.145 | 18 | 999
1615 | 2 | 8 | 2 | 7 | 0.0007636 | 8.145 | 20 | 999
1616 | 2 | 8 | 3 | 8 | 0.0007636 | 4.0725 | 20 | 999
1617 | 2 | 8 | 4 | 9 | 0.0007636 | 4.0725 | 18 | 999
1618 | 2 | 8 | 5 | 10 | 0.0007636 | 4.0725 | 18 | 999
1619 | 2 | 8 | 6 | 11 | 0.0007636 | 0.8145 | 18 | 999
1620 | 2 | 8 | 7 | 12 | 0.0007636 | 0.8145 | 18 | 999
1621 | 2 | 8 | 1 | 13 | 0.0007636 | 0.8145 | 18 | 999
1622 | 2 | 8 | 2 | 14 | 0.0007636 | 0.8145 | 18 | 999
1623 | 2 | 8 | 3 | 15 | 0.0007636 | 1.629 | 18 | 999
1624 | 2 | 8 | 4 | 16 | 0.0007636 | 1.629 | 18 | 999
1625 | 2 | 8 | 5 | 17 | 0.0007636 | 1.629 | 18 | 999
1626 | 2 | 8 | 6 | 18 | 0.0007636 | 4.0725 | 18 | 999
1627 | 2 | 8 | 7 | 19 | 0.0007636 | 4.0725 | 18 | 999
1628 | 2 | 8 | 1 | 20 | 0.0007636 | 4.0725 | 20 | 999
1629 | 2 | 8 | 2 | 21 | 0.0007636 | 6.516 | 20 | 999
1630 | 2 | 8 | 3 | 22 | 0.0007636 | 6.516 | 20 | 999
1631 | 2 | 8 | 4 | 23 | 0.0007636 | 6.516 | 20 | 999
1632 | 2 | 8 | 5 | 24 | 0.0007636 | 8.145 | 18 | 999
1633 | 2 | 8 | 6 | 1 | 0.0007636 | 8.145 | 18 | 999
1634 | 2 | 8 | 7 | 2 | 0.0007636 | 8.145 | 18 | 999
1635 | 2 | 8 | 1 | 3 | 0.0007636 | 8.145 | 18 | 999
1636 | 2 | 8 | 2 | 4 | 0.0007636 | 8.145 | 18 | 999
1637 | 2 | 8 | 3 | 5 | 0.0007636 | 8.145 | 18 | 999
1638 | 2 | 8 | 4 | 6 | 0.0007636 | 8.145 | 18 | 999
1639 | 2 | 8 | 5 | 7 | 0.0007636 | 8.145 | 20 | 999
1640 | 2 | 8 | 6 | 8 | 0.0007636 | 4.0725 | 20 | 999
1641 | 2 | 8 | 7 | 9 | 0.0007636 | 4.0725 | 18 | 999
1642 | 2 | 8 | 1 | 10 | 0.0007636 | 4.0725 | 18 | 999
1643 | 2 | 8 | 2 | 11 | 0.0007636 | 0.8145 | 18 | 999
1644 | 2 | 8 | 3 | 12 | 0.0007636 | 0.8145 | 18 | 999
1645 | 2 | 8 | 4 | 13 | 0.0007636 | 0.8145 | 18 | 999
1646 | 2 | 8 | 5 | 14 | 0.0007636 | 0.8145 | 18 | 999
1647 | 2 | 8 | 6 | 15 | 0.0007636 | 1.629 | 18 | 999
1648 | 2 | 8 | 7 | 16 | 0.0007636 | 1.629 | 18 | 999
1649 | 2 | 8 | 1 | 17 | 0.0007636 | 1.629 | 18 | 999
1650 | 2 | 8 | 2 | 18 | 0.0007636 | 4.0725 | 18 | 999
1651 | 2 | 8 | 3 | 19 | 0.0007636 | 4.0725 | 18 | 999
1652 | 2 | 8 | 4 | 20 | 0.0007636 | 4.0725 | 20 | 999
1653 | 2 | 8 | 5 | 21 | 0.0007636 | 6.516 | 20 | 999
1654 | 2 | 8 | 6 | 22 | 0.0007636 | 6.516 | 20 | 999
1655 | 2 | 8 | 7 | 23 | 0.0007636 | 6.516 | 20 | 999
1656 | 2 | 8 | 1 | 24 | 0.0007636 | 8.145 | 18 | 999
1657 | 2 | 8 | 2 | 1 | 0.0007636 | 8.145 | 18 | 999
1658 | 2 | 8 | 3 | 2 | 0.0007636 | 8.145 | 18 | 999
1659 | 2 | 8 | 4 | 3 | 0.0007636 | 8.145 | 18 | 999
1660 | 2 | 8 | 5 | 4 | 0.0007636 | 8.145 | 18 | 999
1661 | 2 | 8 | 6 | 5 | 0.0007636 | 8.145 | 18 | 999
1662 | 2 | 8 | 7 | 6 | 0.0007636 | 8.145 | 18 | 999
1663 | 2 | 8 | 1 | 7 | 0.0007636 | 8.145 | 20 | 999
1664 | 2 | 8 | 2 | 8 | 0.0007636 | 4.0725 | 20 | 999
1665 | 2 | 8 | 3 | 9 | 0.0007636 | 4.0725 | 18 | 999
1666 | 2 | 8 | 4 | 10 | 0.0007636 | 4.0725 | 18 | 999
1667 | 2 | 8 | 5 | 11 | 0.0007636 | 0.8145 | 18 | 999
1668 | 2 | 8 | 6 | 12 | 0.0007636 | 0.8145 | 18 | 999
1669 | 2 | 8 | 7 | 13 | 0.0007636 | 0.8145 | 18 | 999
1670 | 2 | 8 | 1 | 14 | 0.0007636 | 0.8145 | 18 | 999
1671 | 2 | 8 | 2 | 15 | 0.0007636 | 1.629 | 18 | 999
1672 | 2 | 8 | 3 | 16 | 0.0007636 | 1.629 | 18 | 999
1673 | 2 | 8 | 4 | 17 | 0.0007636 | 1.629 | 18 | 999
1674 | 2 | 8 | 5 | 18 | 0.0007636 | 4.0725 | 18 | 999
1675 | 2 | 8 | 6 | 19 | 0.0007636 | 4.0725 | 18 | 999
1676 | 2 | 8 | 7 | 20 | 0.0007636 | 4.0725 | 20 | 999
1677 | 2 | 8 | 1 | 21 | 0.0007636 | 6.516 | 20 | 999
1678 | 2 | 8 | 2 | 22 | 0.0007636 | 6.516 | 20 | 999
1679 | 2 | 8 | 3 | 23 | 0.0007636 | 6.516 | 20 | 999
1680 | 2 | 8 | 4 | 24 | 0.0007636 | 8.145 | 18 | 999
1681 | 2 | 8 | 5 | 1 | 0.0007636 | 8.145 | 18 | 999
1682 | 2 | 8 | 6 | 2 | 0.0007636 | 8.145 | 18 | 999
1683 | 2 | 8 | 7 | 3 | 0.0007636 | 8.145 | 18 | 999
1684 | 2 | 8 | 1 | 4 | 0.0007636 | 8.145 | 18 | 999
1685 | 2 | 8 | 2 | 5 | 0.0007636 | 8.145 | 18 | 999
1686 | 2 | 8 | 3 | 6 | 0.0007636 | 8.145 | 18 | 999
1687 | 2 | 8 | 4 | 7 | 0.0007636 | 8.145 | 20 | 999
1688 | 2 | 8 | 5 | 8 | 0.0007636 | 4.0725 | 20 | 999
1689 | 2 | 8 | 6 | 9 | 0.0007636 | 4.0725 | 18 | 999
1690 | 2 | 8 | 7 | 10 | 0.0007636 | 4.0725 | 18 | 999
1691 | 2 | 8 | 1 | 11 | 0.0007636 | 0.8145 | 18 | 999
1692 | 2 | 8 | 2 | 12 | 0.0007636 | 0.8145 | 18 | 999
1693 | 2 | 8 | 3 | 13 | 0.0007636 | 0.8145 | 18 | 999
1694 | 2 | 8 | 4 | 14 | 0.0007636 | 0.8145 | 18 | 999
1695 | 2 | 8 | 5 | 15 | 0.0007636 | 1.629 | 18 | 999
1696 | 2 | 8 | 6 | 16 | 0.0007636 | 1.629 | 18 | 999
1697 | 2 | 8 | 7 | 17 | 0.0007636 | 1.629 | 18 | 999
1698 | 2 | 8 | 1 | 18 | 0.0007636 | 4.0725 | 18 | 999
1699 | 2 | 8 | 2 | 19 | 0.0007636 | 4.0725 | 18 | 999
1700 | 2 | 8 | 3 | 20 | 0.0007636 | 4.0725 | 20 | 999
1701 | 2 | 8 | 4 | 21 | 0.0007636 | 6.516 | 20 | 999
1702 | 2 | 8 | 5 | 22 | 0.0007636 | 6.516 | 20 | 999
1703 | 2 | 8 | 6 | 23 | 0.0007636 | 6.516 | 20 | 999
1704 | 2 | 8 | 7 | 24 | 0.0007636 | 8.145 | 18 | 999
1705 | 2 | 8 | 1 | 1 | 0.0007636 | 8.145 | 18 | 999
1706 | 2 | 8 | 2 | 2 | 0.0007636 | 8.145 | 18 | 999
1707 | 2 | 8 | 3 | 3 | 0.0007636 | 8.145 | 18 | 999
1708 | 2 | 8 | 4 | 4 | 0.0007636 | 8.145 | 18 | 999
1709 | 2 | 8 | 5 | 5 | 0.0007636 | 8.145 | 18 | 999
1710 | 2 | 8 | 6 | 6 | 0.0007636 | 8.145 | 18 | 999
1711 | 2 | 8 | 7 | 7 | 0.0007636 | 8.145 | 18 | 999
1712 | 2 | 8 | 1 | 8 | 0.0007636 | 6.516 | 20 | 999
1713 | 2 | 8 | 2 | 9 | 0.0007636 | 6.516 | 20 | 999
1714 | 2 | 8 | 3 | 10 | 0.0007636 | 6.516 | 20 | 999
1715 | 2 | 8 | 4 | 11 | 0.0007636 | 6.516 | 20 | 999
1716 | 2 | 8 | 5 | 12 | 0.0007636 | 6.516 | 20 | 999
1717 | 2 | 8 | 6 | 13 | 0.0007636 | 6.516 | 20 | 999
1718 | 2 | 8 | 7 | 14 | 0.0007636 | 6.516 | 20 | 999
1719 | 2 | 8 | 1 | 15 | 0.0007636 | 6.516 | 20 | 999
1720 | 2 | 8 | 2 | 16 | 0.0007636 | 6.516 | 20 | 999
1721 | 2 | 8 | 3 | 17 | 0.0007636 | 6.516 | 20 | 999
1722 | 2 | 8 | 4 | 18 | 0.0007636 | 6.516 | 20 | 999
1723 | 2 | 8 | 5 | 19 | 0.0007636 | 6.516 | 20 | 999
1724 | 2 | 8 | 6 | 20 | 0.0007636 | 6.516 | 20 | 999
1725 | 2 | 8 | 7 | 21 | 0.0007636 | 6.516 | 20 | 999
1726 | 2 | 8 | 1 | 22 | 0.0007636 | 6.516 | 20 | 999
1727 | 2 | 8 | 2 | 23 | 0.0007636 | 6.516 | 20 | 999
1728 | 2 | 8 | 3 | 24 | 0.0007636 | 8.145 | 18 | 999
1729 | 2 | 8 | 4 | 1 | 0.0007636 | 8.145 | 18 | 999
1730 | 2 | 8 | 5 | 2 | 0.0007636 | 8.145 | 18 | 999
1731 | 2 | 8 | 6 | 3 | 0.0007636 | 8.145 | 18 | 999
1732 | 2 | 8 | 7 | 4 | 0.0007636 | 8.145 | 18 | 999
1733 | 2 | 8 | 1 | 5 | 0.0007636 | 8.145 | 18 | 999
1734 | 2 | 8 | 2 | 6 | 0.0007636 | 8.145 | 18 | 999
1735 | 2 | 8 | 3 | 7 | 0.0007636 | 8.145 | 18 | 999
1736 | 2 | 8 | 4 | 8 | 0.0007636 | 6.516 | 20 | 999
1737 | 2 | 8 | 5 | 9 | 0.0007636 | 6.516 | 20 | 999
1738 | 2 | 8 | 6 | 10 | 0.0007636 | 6.516 | 20 | 999
1739 | 2 | 8 | 7 | 11 | 0.0007636 | 6.516 | 20 | 999
1740 | 2 | 8 | 1 | 12 | 0.0007636 | 6.516 | 20 | 999
1741 | 2 | 8 | 2 | 13 | 0.0007636 | 6.516 | 20 | 999
1742 | 2 | 8 | 3 | 14 | 0.0007636 | 6.516 | 20 | 999
1743 | 2 | 8 | 4 | 15 | 0.0007636 | 6.516 | 20 | 999
1744 | 2 | 8 | 5 | 16 | 0.0007636 | 6.516 | 20 | 999
1745 | 2 | 8 | 6 | 17 | 0.0007636 | 6.516 | 20 | 999
1746 | 2 | 8 | 7 | 18 | 0.0007636 | 6.516 | 20 | 999
1747 | 2 | 8 | 1 | 19 | 0.0007636 | 6.516 | 20 | 999
1748 | 2 | 8 | 2 | 20 | 0.0007636 | 6.516 | 20 | 999
1749 | 2 | 8 | 3 | 21 | 0.0007636 | 6.516 | 20 | 999
1750 | 2 | 8 | 4 | 22 | 0.0007636 | 6.516 | 20 | 999
1751 | 2 | 8 | 5 | 23 | 0.0007636 | 6.516 | 20 | 999
1752 | 2 | 8 | 6 | 24 | 0.0007636 | 8.145 | 18 | 999
1753 | 3 | 9 | 7 | 1 | 0.0007636 | 8.145 | 18 | 999
1754 | 3 | 9 | 1 | 2 | 0.0007636 | 8.145 | 18 | 999
1755 | 3 | 9 | 2 | 3 | 0.0007636 | 8.145 | 18 | 999
1756 | 3 | 9 | 3 | 4 | 0.0007636 | 8.145 | 18 | 999
1757 | 3 | 9 | 4 | 5 | 0.0007636 | 8.145 | 18 | 999
1758 | 3 | 9 | 5 | 6 | 0.0007636 | 8.145 | 18 | 999
1759 | 3 | 9 | 6 | 7 | 0.0007636 | 8.145 | 20 | 999
1760 | 3 | 9 | 7 | 8 | 0.0007636 | 4.0725 | 20 | 999
1761 | 3 | 9 | 1 | 9 | 0.0007636 | 4.0725 | 18 | 999
1762 | 3 | 9 | 2 | 10 | 0.0007636 | 4.0725 | 18 | 999
1763 | 3 | 9 | 3 | 11 | 0.0007636 | 0.8145 | 18 | 999
1764 | 3 | 9 | 4 | 12 | 0.0007636 | 0.8145 | 18 | 999
1765 | 3 | 9 | 5 | 13 | 0.0007636 | 0.8145 | 18 | 999
1766 | 3 | 9 | 6 | 14 | 0.0007636 | 0.8145 | 18 | 999
1767 | 3 | 9 | 7 | 15 | 0.0007636 | 1.629 | 18 | 999
1768 | 3 | 9 | 1 | 16 | 0.0007636 | 1.629 | 18 | 999
1769 | 3 | 9 | 2 | 17 | 0.0007636 | 1.629 | 18 | 999
1770 | 3 | 9 | 3 | 18 | 0.0007636 | 4.0725 | 18 | 999
1771 | 3 | 9 | 4 | 19 | 0.0007636 | 4.0725 | 18 | 999
1772 | 3 | 9 | 5 | 20 | 0.0007636 | 4.0725 | 20 | 999
1773 | 3 | 9 | 6 | 21 | 0.0007636 | 6.516 | 20 | 999
1774 | 3 | 9 | 7 | 22 | 0.0007636 | 6.516 | 20 | 999
1775 | 3 | 9 | 1 | 23 | 0.0007636 | 6.516 | 20 | 999
1776 | 3 | 9 | 2 | 24 | 0.0007636 | 8.145 | 18 | 999
1777 | 3 | 9 | 3 | 1 | 0.0007636 | 8.145 | 18 | 999
1778 | 3 | 9 | 4 | 2 | 0.0007636 | 8.145 | 18 | 999
1779 | 3 | 9 | 5 | 3 | 0.0007636 | 8.145 | 18 | 999
1780 | 3 | 9 | 6 | 4 | 0.0007636 | 8.145 | 18 | 999
1781 | 3 | 9 | 7 | 5 | 0.0007636 | 8.145 | 18 | 999
1782 | 3 | 9 | 1 | 6 | 0.0007636 | 8.145 | 18 | 999
1783 | 3 | 9 | 2 | 7 | 0.0007636 | 8.145 | 20 | 999
1784 | 3 | 9 | 3 | 8 | 0.0007636 | 4.0725 | 20 | 999
1785 | 3 | 9 | 4 | 9 | 0.0007636 | 4.0725 | 18 | 999
1786 | 3 | 9 | 5 | 10 | 0.0007636 | 4.0725 | 18 | 999
1787 | 3 | 9 | 6 | 11 | 0.0007636 | 0.8145 | 18 | 999
1788 | 3 | 9 | 7 | 12 | 0.0007636 | 0.8145 | 18 | 999
1789 | 3 | 9 | 1 | 13 | 0.0007636 | 0.8145 | 18 | 999
1790 | 3 | 9 | 2 | 14 | 0.0007636 | 0.8145 | 18 | 999
1791 | 3 | 9 | 3 | 15 | 0.0007636 | 1.629 | 18 | 999
1792 | 3 | 9 | 4 | 16 | 0.0007636 | 1.629 | 18 | 999
1793 | 3 | 9 | 5 | 17 | 0.0007636 | 1.629 | 18 | 999
1794 | 3 | 9 | 6 | 18 | 0.0007636 | 4.0725 | 18 | 999
1795 | 3 | 9 | 7 | 19 | 0.0007636 | 4.0725 | 18 | 999
1796 | 3 | 9 | 1 | 20 | 0.0007636 | 4.0725 | 20 | 999
1797 | 3 | 9 | 2 | 21 | 0.0007636 | 6.516 | 20 | 999
1798 | 3 | 9 | 3 | 22 | 0.0007636 | 6.516 | 20 | 999
1799 | 3 | 9 | 4 | 23 | 0.0007636 | 6.516 | 20 | 999
1800 | 3 | 9 | 5 | 24 | 0.0007636 | 8.145 | 18 | 999
1801 | 3 | 9 | 6 | 1 | 0.0007636 | 8.145 | 18 | 999
1802 | 3 | 9 | 7 | 2 | 0.0007636 | 8.145 | 18 | 999
1803 | 3 | 9 | 1 | 3 | 0.0007636 | 8.145 | 18 | 999
1804 | 3 | 9 | 2 | 4 | 0.0007636 | 8.145 | 18 | 999
1805 | 3 | 9 | 3 | 5 | 0.0007636 | 8.145 | 18 | 999
1806 | 3 | 9 | 4 | 6 | 0.0007636 | 8.145 | 18 | 999
1807 | 3 | 9 | 5 | 7 | 0.0007636 | 8.145 | 20 | 999
1808 | 3 | 9 | 6 | 8 | 0.0007636 | 4.0725 | 20 | 999
1809 | 3 | 9 | 7 | 9 | 0.0007636 | 4.0725 | 18 | 999
1810 | 3 | 9 | 1 | 10 | 0.0007636 | 4.0725 | 18 | 999
1811 | 3 | 9 | 2 | 11 | 0.0007636 | 0.8145 | 18 | 999
1812 | 3 | 9 | 3 | 12 | 0.0007636 | 0.8145 | 18 | 999
1813 | 3 | 9 | 4 | 13 | 0.0007636 | 0.8145 | 18 | 999
1814 | 3 | 9 | 5 | 14 | 0.0007636 | 0.8145 | 18 | 999
1815 | 3 | 9 | 6 | 15 | 0.0007636 | 1.629 | 18 | 999
1816 | 3 | 9 | 7 | 16 | 0.0007636 | 1.629 | 18 | 999
1817 | 3 | 9 | 1 | 17 | 0.0007636 | 1.629 | 18 | 999
1818 | 3 | 9 | 2 | 18 | 0.0007636 | 4.0725 | 18 | 999
1819 | 3 | 9 | 3 | 19 | 0.0007636 | 4.0725 | 18 | 999
1820 | 3 | 9 | 4 | 20 | 0.0007636 | 4.0725 | 20 | 999
1821 | 3 | 9 | 5 | 21 | 0.0007636 | 6.516 | 20 | 999
1822 | 3 | 9 | 6 | 22 | 0.0007636 | 6.516 | 20 | 999
1823 | 3 | 9 | 7 | 23 | 0.0007636 | 6.516 | 20 | 999
1824 | 3 | 9 | 1 | 24 | 0.0007636 | 8.145 | 18 | 999
1825 | 3 | 9 | 2 | 1 | 0.0007636 | 8.145 | 18 | 999
1826 | 3 | 9 | 3 | 2 | 0.0007636 | 8.145 | 18 | 999
1827 | 3 | 9 | 4 | 3 | 0.0007636 | 8.145 | 18 | 999
1828 | 3 | 9 | 5 | 4 | 0.0007636 | 8.145 | 18 | 999
1829 | 3 | 9 | 6 | 5 | 0.0007636 | 8.145 | 18 | 999
1830 | 3 | 9 | 7 | 6 | 0.0007636 | 8.145 | 18 | 999
1831 | 3 | 9 | 1 | 7 | 0.0007636 | 8.145 | 20 | 999
1832 | 3 | 9 | 2 | 8 | 0.0007636 | 4.0725 | 20 | 999
1833 | 3 | 9 | 3 | 9 | 0.0007636 | 4.0725 | 18 | 999
1834 | 3 | 9 | 4 | 10 | 0.0007636 | 4.0725 | 18 | 999
1835 | 3 | 9 | 5 | 11 | 0.0007636 | 0.8145 | 18 | 999
1836 | 3 | 9 | 6 | 12 | 0.0007636 | 0.8145 | 18 | 999
1837 | 3 | 9 | 7 | 13 | 0.0007636 | 0.8145 | 18 | 999
1838 | 3 | 9 | 1 | 14 | 0.0007636 | 0.8145 | 18 | 999
1839 | 3 | 9 | 2 | 15 | 0.0007636 | 1.629 | 18 | 999
1840 | 3 | 9 | 3 | 16 | 0.0007636 | 1.629 | 18 | 999
1841 | 3 | 9 | 4 | 17 | 0.0007636 | 1.629 | 18 | 999
1842 | 3 | 9 | 5 | 18 | 0.0007636 | 4.0725 | 18 | 999
1843 | 3 | 9 | 6 | 19 | 0.0007636 | 4.0725 | 18 | 999
1844 | 3 | 9 | 7 | 20 | 0.0007636 | 4.0725 | 20 | 999
1845 | 3 | 9 | 1 | 21 | 0.0007636 | 6.516 | 20 | 999
1846 | 3 | 9 | 2 | 22 | 0.0007636 | 6.516 | 20 | 999
1847 | 3 | 9 | 3 | 23 | 0.0007636 | 6.516 | 20 | 999
1848 | 3 | 9 | 4 | 24 | 0.0007636 | 8.145 | 18 | 999
1849 | 3 | 9 | 5 | 1 | 0.0007636 | 8.145 | 18 | 999
1850 | 3 | 9 | 6 | 2 | 0.0007636 | 8.145 | 18 | 999
1851 | 3 | 9 | 7 | 3 | 0.0007636 | 8.145 | 18 | 999
1852 | 3 | 9 | 1 | 4 | 0.0007636 | 8.145 | 18 | 999
1853 | 3 | 9 | 2 | 5 | 0.0007636 | 8.145 | 18 | 999
1854 | 3 | 9 | 3 | 6 | 0.0007636 | 8.145 | 18 | 999
1855 | 3 | 9 | 4 | 7 | 0.0007636 | 8.145 | 20 | 999
1856 | 3 | 9 | 5 | 8 | 0.0007636 | 4.0725 | 20 | 999
1857 | 3 | 9 | 6 | 9 | 0.0007636 | 4.0725 | 18 | 999
1858 | 3 | 9 | 7 | 10 | 0.0007636 | 4.0725 | 18 | 999
1859 | 3 | 9 | 1 | 11 | 0.0007636 | 0.8145 | 18 | 999
1860 | 3 | 9 | 2 | 12 | 0.0007636 | 0.8145 | 18 | 999
1861 | 3 | 9 | 3 | 13 | 0.0007636 | 0.8145 | 18 | 999
1862 | 3 | 9 | 4 | 14 | 0.0007636 | 0.8145 | 18 | 999
1863 | 3 | 9 | 5 | 15 | 0.0007636 | 1.629 | 18 | 999
1864 | 3 | 9 | 6 | 16 | 0.0007636 | 1.629 | 18 | 999
1865 | 3 | 9 | 7 | 17 | 0.0007636 | 1.629 | 18 | 999
1866 | 3 | 9 | 1 | 18 | 0.0007636 | 4.0725 | 18 | 999
1867 | 3 | 9 | 2 | 19 | 0.0007636 | 4.0725 | 18 | 999
1868 | 3 | 9 | 3 | 20 | 0.0007636 | 4.0725 | 20 | 999
1869 | 3 | 9 | 4 | 21 | 0.0007636 | 6.516 | 20 | 999
1870 | 3 | 9 | 5 | 22 | 0.0007636 | 6.516 | 20 | 999
1871 | 3 | 9 | 6 | 23 | 0.0007636 | 6.516 | 20 | 999
1872 | 3 | 9 | 7 | 24 | 0.0007636 | 8.145 | 18 | 999
1873 | 3 | 9 | 1 | 1 | 0.0007636 | 8.145 | 18 | 999
1874 | 3 | 9 | 2 | 2 | 0.0007636 | 8.145 | 18 | 999
1875 | 3 | 9 | 3 | 3 | 0.0007636 | 8.145 | 18 | 999
1876 | 3 | 9 | 4 | 4 | 0.0007636 | 8.145 | 18 | 999
1877 | 3 | 9 | 5 | 5 | 0.0007636 | 8.145 | 18 | 999
1878 | 3 | 9 | 6 | 6 | 0.0007636 | 8.145 | 18 | 999
1879 | 3 | 9 | 7 | 7 | 0.0007636 | 8.145 | 18 | 999
1880 | 3 | 9 | 1 | 8 | 0.0007636 | 6.516 | 20 | 999
1881 | 3 | 9 | 2 | 9 | 0.0007636 | 6.516 | 20 | 999
1882 | 3 | 9 | 3 | 10 | 0.0007636 | 6.516 | 20 | 999
1883 | 3 | 9 | 4 | 11 | 0.0007636 | 6.516 | 20 | 999
1884 | 3 | 9 | 5 | 12 | 0.0007636 | 6.516 | 20 | 999
1885 | 3 | 9 | 6 | 13 | 0.0007636 | 6.516 | 20 | 999
1886 | 3 | 9 | 7 | 14 | 0.0007636 | 6.516 | 20 | 999
1887 | 3 | 9 | 1 | 15 | 0.0007636 | 6.516 | 20 | 999
1888 | 3 | 9 | 2 | 16 | 0.0007636 | 6.516 | 20 | 999
1889 | 3 | 9 | 3 | 17 | 0.0007636 | 6.516 | 20 | 999
1890 | 3 | 9 | 4 | 18 | 0.0007636 | 6.516 | 20 | 999
1891 | 3 | 9 | 5 | 19 | 0.0007636 | 6.516 | 20 | 999
1892 | 3 | 9 | 6 | 20 | 0.0007636 | 6.516 | 20 | 999
1893 | 3 | 9 | 7 | 21 | 0.0007636 | 6.516 | 20 | 999
1894 | 3 | 9 | 1 | 22 | 0.0007636 | 6.516 | 20 | 999
1895 | 3 | 9 | 2 | 23 | 0.0007636 | 6.516 | 20 | 999
1896 | 3 | 9 | 3 | 24 | 0.0007636 | 8.145 | 18 | 999
1897 | 3 | 9 | 4 | 1 | 0.0007636 | 8.145 | 18 | 999
1898 | 3 | 9 | 5 | 2 | 0.0007636 | 8.145 | 18 | 999
1899 | 3 | 9 | 6 | 3 | 0.0007636 | 8.145 | 18 | 999
1900 | 3 | 9 | 7 | 4 | 0.0007636 | 8.145 | 18 | 999
1901 | 3 | 9 | 1 | 5 | 0.0007636 | 8.145 | 18 | 999
1902 | 3 | 9 | 2 | 6 | 0.0007636 | 8.145 | 18 | 999
1903 | 3 | 9 | 3 | 7 | 0.0007636 | 8.145 | 18 | 999
1904 | 3 | 9 | 4 | 8 | 0.0007636 | 6.516 | 20 | 999
1905 | 3 | 9 | 5 | 9 | 0.0007636 | 6.516 | 20 | 999
1906 | 3 | 9 | 6 | 10 | 0.0007636 | 6.516 | 20 | 999
1907 | 3 | 9 | 7 | 11 | 0.0007636 | 6.516 | 20 | 999
1908 | 3 | 9 | 1 | 12 | 0.0007636 | 6.516 | 20 | 999
1909 | 3 | 9 | 2 | 13 | 0.0007636 | 6.516 | 20 | 999
1910 | 3 | 9 | 3 | 14 | 0.0007636 | 6.516 | 20 | 999
1911 | 3 | 9 | 4 | 15 | 0.0007636 | 6.516 | 20 | 999
1912 | 3 | 9 | 5 | 16 | 0.0007636 | 6.516 | 20 | 999
1913 | 3 | 9 | 6 | 17 | 0.0007636 | 6.516 | 20 | 999
1914 | 3 | 9 | 7 | 18 | 0.0007636 | 6.516 | 20 | 999
1915 | 3 | 9 | 1 | 19 | 0.0007636 | 6.516 | 20 | 999
1916 | 3 | 9 | 2 | 20 | 0.0007636 | 6.516 | 20 | 999
1917 | 3 | 9 | 3 | 21 | 0.0007636 | 6.516 | 20 | 999
1918 | 3 | 9 | 4 | 22 | 0.0007636 | 6.516 | 20 | 999
1919 | 3 | 9 | 5 | 23 | 0.0007636 | 6.516 | 20 | 999
1920 | 3 | 9 | 6 | 24 | 0.0007636 | 8.145 | 18 | 999
1921 | 3 | 10 | 7 | 1 | 0.0007636 | 8.145 | 18 | 999
1922 | 3 | 10 | 1 | 2 | 0.0007636 | 8.145 | 18 | 999
1923 | 3 | 10 | 2 | 3 | 0.0007636 | 8.145 | 18 | 999
1924 | 3 | 10 | 3 | 4 | 0.0007636 | 8.145 | 18 | 999
1925 | 3 | 10 | 4 | 5 | 0.0007636 | 8.145 | 18 | 999
1926 | 3 | 10 | 5 | 6 | 0.0007636 | 8.145 | 18 | 999
1927 | 3 | 10 | 6 | 7 | 0.0007636 | 8.145 | 20 | 999
1928 | 3 | 10 | 7 | 8 | 0.0007636 | 4.0725 | 20 | 999
1929 | 3 | 10 | 1 | 9 | 0.0007636 | 4.0725 | 18 | 999
1930 | 3 | 10 | 2 | 10 | 0.0007636 | 4.0725 | 18 | 999
1931 | 3 | 10 | 3 | 11 | 0.0007636 | 0.8145 | 18 | 999
1932 | 3 | 10 | 4 | 12 | 0.0007636 | 0.8145 | 18 | 999
1933 | 3 | 10 | 5 | 13 | 0.0007636 | 0.8145 | 18 | 999
1934 | 3 | 10 | 6 | 14 | 0.0007636 | 0.8145 | 18 | 999
1935 | 3 | 10 | 7 | 15 | 0.0007636 | 1.629 | 18 | 999
1936 | 3 | 10 | 1 | 16 | 0.0007636 | 1.629 | 18 | 999
1937 | 3 | 10 | 2 | 17 | 0.0007636 | 1.629 | 18 | 999
1938 | 3 | 10 | 3 | 18 | 0.0007636 | 4.0725 | 18 | 999
1939 | 3 | 10 | 4 | 19 | 0.0007636 | 4.0725 | 18 | 999
1940 | 3 | 10 | 5 | 20 | 0.0007636 | 4.0725 | 20 | 999
1941 | 3 | 10 | 6 | 21 | 0.0007636 | 6.516 | 20 | 999
1942 | 3 | 10 | 7 | 22 | 0.0007636 | 6.516 | 20 | 999
1943 | 3 | 10 | 1 | 23 | 0.0007636 | 6.516 | 20 | 999
1944 | 3 | 10 | 2 | 24 | 0.0007636 | 8.145 | 18 | 999
1945 | 3 | 10 | 3 | 1 | 0.0007636 | 8.145 | 18 | 999
1946 | 3 | 10 | 4 | 2 | 0.0007636 | 8.145 | 18 | 999
1947 | 3 | 10 | 5 | 3 | 0.0007636 | 8.145 | 18 | 999
1948 | 3 | 10 | 6 | 4 | 0.0007636 | 8.145 | 18 | 999
1949 | 3 | 10 | 7 | 5 | 0.0007636 | 8.145 | 18 | 999
1950 | 3 | 10 | 1 | 6 | 0.0007636 | 8.145 | 18 | 999
1951 | 3 | 10 | 2 | 7 | 0.0007636 | 8.145 | 20 | 999
1952 | 3 | 10 | 3 | 8 | 0.0007636 | 4.0725 | 20 | 999
1953 | 3 | 10 | 4 | 9 | 0.0007636 | 4.0725 | 18 | 999
1954 | 3 | 10 | 5 | 10 | 0.0007636 | 4.0725 | 18 | 999
1955 | 3 | 10 | 6 | 11 | 0.0007636 | 0.8145 | 18 | 999
1956 | 3 | 10 | 7 | 12 | 0.0007636 | 0.8145 | 18 | 999
1957 | 3 | 10 | 1 | 13 | 0.0007636 | 0.8145 | 18 | 999
1958 | 3 | 10 | 2 | 14 | 0.0007636 | 0.8145 | 18 | 999
1959 | 3 | 10 | 3 | 15 | 0.0007636 | 1.629 | 18 | 999
1960 | 3 | 10 | 4 | 16 | 0.0007636 | 1.629 | 18 | 999
1961 | 3 | 10 | 5 | 17 | 0.0007636 | 1.629 | 18 | 999
1962 | 3 | 10 | 6 | 18 | 0.0007636 | 4.0725 | 18 | 999
1963 | 3 | 10 | 7 | 19 | 0.0007636 | 4.0725 | 18 | 999
1964 | 3 | 10 | 1 | 20 | 0.0007636 | 4.0725 | 20 | 999
1965 | 3 | 10 | 2 | 21 | 0.0007636 | 6.516 | 20 | 999
1966 | 3 | 10 | 3 | 22 | 0.0007636 | 6.516 | 20 | 999
1967 | 3 | 10 | 4 | 23 | 0.0007636 | 6.516 | 20 | 999
1968 | 3 | 10 | 5 | 24 | 0.0007636 | 8.145 | 18 | 999
1969 | 3 | 10 | 6 | 1 | 0.0007636 | 8.145 | 18 | 999
1970 | 3 | 10 | 7 | 2 | 0.0007636 | 8.145 | 18 | 999
1971 | 3 | 10 | 1 | 3 | 0.0007636 | 8.145 | 18 | 999
1972 | 3 | 10 | 2 | 4 | 0.0007636 | 8.145 | 18 | 999
1973 | 3 | 10 | 3 | 5 | 0.0007636 | 8.145 | 18 | 999
1974 | 3 | 10 | 4 | 6 | 0.0007636 | 8.145 | 18 | 999
1975 | 3 | 10 | 5 | 7 | 0.0007636 | 8.145 | 20 | 999
1976 | 3 | 10 | 6 | 8 | 0.0007636 | 4.0725 | 20 | 999
1977 | 3 | 10 | 7 | 9 | 0.0007636 | 4.0725 | 18 | 999
1978 | 3 | 10 | 1 | 10 | 0.0007636 | 4.0725 | 18 | 999
1979 | 3 | 10 | 2 | 11 | 0.0007636 | 0.8145 | 18 | 999
1980 | 3 | 10 | 3 | 12 | 0.0007636 | 0.8145 | 18 | 999
1981 | 3 | 10 | 4 | 13 | 0.0007636 | 0.8145 | 18 | 999
1982 | 3 | 10 | 5 | 14 | 0.0007636 | 0.8145 | 18 | 999
1983 | 3 | 10 | 6 | 15 | 0.0007636 | 1.629 | 18 | 999
1984 | 3 | 10 | 7 | 16 | 0.0007636 | 1.629 | 18 | 999
1985 | 3 | 10 | 1 | 17 | 0.0007636 | 1.629 | 18 | 999
1986 | 3 | 10 | 2 | 18 | 0.0007636 | 4.0725 | 18 | 999
1987 | 3 | 10 | 3 | 19 | 0.0007636 | 4.0725 | 18 | 999
1988 | 3 | 10 | 4 | 20 | 0.0007636 | 4.0725 | 20 | 999
1989 | 3 | 10 | 5 | 21 | 0.0007636 | 6.516 | 20 | 999
1990 | 3 | 10 | 6 | 22 | 0.0007636 | 6.516 | 20 | 999
1991 | 3 | 10 | 7 | 23 | 0.0007636 | 6.516 | 20 | 999
1992 | 3 | 10 | 1 | 24 | 0.0007636 | 8.145 | 18 | 999
1993 | 3 | 10 | 2 | 1 | 0.0007636 | 8.145 | 18 | 999
1994 | 3 | 10 | 3 | 2 | 0.0007636 | 8.145 | 18 | 999
1995 | 3 | 10 | 4 | 3 | 0.0007636 | 8.145 | 18 | 999
1996 | 3 | 10 | 5 | 4 | 0.0007636 | 8.145 | 18 | 999
1997 | 3 | 10 | 6 | 5 | 0.0007636 | 8.145 | 18 | 999
1998 | 3 | 10 | 7 | 6 | 0.0007636 | 8.145 | 18 | 999
1999 | 3 | 10 | 1 | 7 | 0.0007636 | 8.145 | 20 | 999
2000 | 3 | 10 | 2 | 8 | 0.0007636 | 4.0725 | 20 | 999
2001 | 3 | 10 | 3 | 9 | 0.0007636 | 4.0725 | 18 | 999
2002 | 3 | 10 | 4 | 10 | 0.0007636 | 4.0725 | 18 | 999
2003 | 3 | 10 | 5 | 11 | 0.0007636 | 0.8145 | 18 | 999
2004 | 3 | 10 | 6 | 12 | 0.0007636 | 0.8145 | 18 | 999
2005 | 3 | 10 | 7 | 13 | 0.0007636 | 0.8145 | 18 | 999
2006 | 3 | 10 | 1 | 14 | 0.0007636 | 0.8145 | 18 | 999
2007 | 3 | 10 | 2 | 15 | 0.0007636 | 1.629 | 18 | 999
2008 | 3 | 10 | 3 | 16 | 0.0007636 | 1.629 | 18 | 999
2009 | 3 | 10 | 4 | 17 | 0.0007636 | 1.629 | 18 | 999
2010 | 3 | 10 | 5 | 18 | 0.0007636 | 4.0725 | 18 | 999
2011 | 3 | 10 | 6 | 19 | 0.0007636 | 4.0725 | 18 | 999
2012 | 3 | 10 | 7 | 20 | 0.0007636 | 4.0725 | 20 | 999
2013 | 3 | 10 | 1 | 21 | 0.0007636 | 6.516 | 20 | 999
2014 | 3 | 10 | 2 | 22 | 0.0007636 | 6.516 | 20 | 999
2015 | 3 | 10 | 3 | 23 | 0.0007636 | 6.516 | 20 | 999
2016 | 3 | 10 | 4 | 24 | 0.0007636 | 8.145 | 18 | 999
2017 | 3 | 10 | 5 | 1 | 0.0007636 | 8.145 | 18 | 999
2018 | 3 | 10 | 6 | 2 | 0.0007636 | 8.145 | 18 | 999
2019 | 3 | 10 | 7 | 3 | 0.0007636 | 8.145 | 18 | 999
2020 | 3 | 10 | 1 | 4 | 0.0007636 | 8.145 | 18 | 999
2021 | 3 | 10 | 2 | 5 | 0.0007636 | 8.145 | 18 | 999
2022 | 3 | 10 | 3 | 6 | 0.0007636 | 8.145 | 18 | 999
2023 | 3 | 10 | 4 | 7 | 0.0007636 | 8.145 | 20 | 999
2024 | 3 | 10 | 5 | 8 | 0.0007636 | 4.0725 | 20 | 999
2025 | 3 | 10 | 6 | 9 | 0.0007636 | 4.0725 | 18 | 999
2026 | 3 | 10 | 7 | 10 | 0.0007636 | 4.0725 | 18 | 999
2027 | 3 | 10 | 1 | 11 | 0.0007636 | 0.8145 | 18 | 999
2028 | 3 | 10 | 2 | 12 | 0.0007636 | 0.8145 | 18 | 999
2029 | 3 | 10 | 3 | 13 | 0.0007636 | 0.8145 | 18 | 999
2030 | 3 | 10 | 4 | 14 | 0.0007636 | 0.8145 | 18 | 999
2031 | 3 | 10 | 5 | 15 | 0.0007636 | 1.629 | 18 | 999
2032 | 3 | 10 | 6 | 16 | 0.0007636 | 1.629 | 18 | 999
2033 | 3 | 10 | 7 | 17 | 0.0007636 | 1.629 | 18 | 999
2034 | 3 | 10 | 1 | 18 | 0.0007636 | 4.0725 | 18 | 999
2035 | 3 | 10 | 2 | 19 | 0.0007636 | 4.0725 | 18 | 999
2036 | 3 | 10 | 3 | 20 | 0.0007636 | 4.0725 | 20 | 999
2037 | 3 | 10 | 4 | 21 | 0.0007636 | 6.516 | 20 | 999
2038 | 3 | 10 | 5 | 22 | 0.0007636 | 6.516 | 20 | 999
2039 | 3 | 10 | 6 | 23 | 0.0007636 | 6.516 | 20 | 999
2040 | 3 | 10 | 7 | 24 | 0.0007636 | 8.145 | 18 | 999
2041 | 3 | 10 | 1 | 1 | 0.0007636 | 8.145 | 18 | 999
2042 | 3 | 10 | 2 | 2 | 0.0007636 | 8.145 | 18 | 999
2043 | 3 | 10 | 3 | 3 | 0.0007636 | 8.145 | 18 | 999
2044 | 3 | 10 | 4 | 4 | 0.0007636 | 8.145 | 18 | 999
2045 | 3 | 10 | 5 | 5 | 0.0007636 | 8.145 | 18 | 999
2046 | 3 | 10 | 6 | 6 | 0.0007636 | 8.145 | 18 | 999
2047 | 3 | 10 | 7 | 7 | 0.0007636 | 8.145 | 18 | 999
2048 | 3 | 10 | 1 | 8 | 0.0007636 | 6.516 | 20 | 999
2049 | 3 | 10 | 2 | 9 | 0.0007636 | 6.516 | 20 | 999
2050 | 3 | 10 | 3 | 10 | 0.0007636 | 6.516 | 20 | 999
2051 | 3 | 10 | 4 | 11 | 0.0007636 | 6.516 | 20 | 999
2052 | 3 | 10 | 5 | 12 | 0.0007636 | 6.516 | 20 | 999
2053 | 3 | 10 | 6 | 13 | 0.0007636 | 6.516 | 20 | 999
2054 | 3 | 10 | 7 | 14 | 0.0007636 | 6.516 | 20 | 999
2055 | 3 | 10 | 1 | 15 | 0.0007636 | 6.516 | 20 | 999
2056 | 3 | 10 | 2 | 16 | 0.0007636 | 6.516 | 20 | 999
2057 | 3 | 10 | 3 | 17 | 0.0007636 | 6.516 | 20 | 999
2058 | 3 | 10 | 4 | 18 | 0.0007636 | 6.516 | 20 | 999
2059 | 3 | 10 | 5 | 19 | 0.0007636 | 6.516 | 20 | 999
2060 | 3 | 10 | 6 | 20 | 0.0007636 | 6.516 | 20 | 999
2061 | 3 | 10 | 7 | 21 | 0.0007636 | 6.516 | 20 | 999
2062 | 3 | 10 | 1 | 22 | 0.0007636 | 6.516 | 20 | 999
2063 | 3 | 10 | 2 | 23 | 0.0007636 | 6.516 | 20 | 999
2064 | 3 | 10 | 3 | 24 | 0.0007636 | 8.145 | 18 | 999
2065 | 3 | 10 | 4 | 1 | 0.0007636 | 8.145 | 18 | 999
2066 | 3 | 10 | 5 | 2 | 0.0007636 | 8.145 | 18 | 999
2067 | 3 | 10 | 6 | 3 | 0.0007636 | 8.145 | 18 | 999
2068 | 3 | 10 | 7 | 4 | 0.0007636 | 8.145 | 18 | 999
2069 | 3 | 10 | 1 | 5 | 0.0007636 | 8.145 | 18 | 999
2070 | 3 | 10 | 2 | 6 | 0.0007636 | 8.145 | 18 | 999
2071 | 3 | 10 | 3 | 7 | 0.0007636 | 8.145 | 18 | 999
2072 | 3 | 10 | 4 | 8 | 0.0007636 | 6.516 | 20 | 999
2073 | 3 | 10 | 5 | 9 | 0.0007636 | 6.516 | 20 | 999
2074 | 3 | 10 | 6 | 10 | 0.0007636 | 6.516 | 20 | 999
2075 | 3 | 10 | 7 | 11 | 0.0007636 | 6.516 | 20 | 999
2076 | 3 | 10 | 1 | 12 | 0.0007636 | 6.516 | 20 | 999
2077 | 3 | 10 | 2 | 13 | 0.0007636 | 6.516 | 20 | 999
2078 | 3 | 10 | 3 | 14 | 0.0007636 | 6.516 | 20 | 999
2079 | 3 | 10 | 4 | 15 | 0.0007636 | 6.516 | 20 | 999
2080 | 3 | 10 | 5 | 16 | 0.0007636 | 6.516 | 20 | 999
2081 | 3 | 10 | 6 | 17 | 0.0007636 | 6.516 | 20 | 999
2082 | 3 | 10 | 7 | 18 | 0.0007636 | 6.516 | 20 | 999
2083 | 3 | 10 | 1 | 19 | 0.0007636 | 6.516 | 20 | 999
2084 | 3 | 10 | 2 | 20 | 0.0007636 | 6.516 | 20 | 999
2085 | 3 | 10 | 3 | 21 | 0.0007636 | 6.516 | 20 | 999
2086 | 3 | 10 | 4 | 22 | 0.0007636 | 6.516 | 20 | 999
2087 | 3 | 10 | 5 | 23 | 0.0007636 | 6.516 | 20 | 999
2088 | 3 | 10 | 6 | 24 | 0.0007636 | 8.145 | 18 | 999
2089 | 3 | 11 | 7 | 1 | 0.0007636 | 8.145 | 18 | 999
2090 | 3 | 11 | 1 | 2 | 0.0007636 | 8.145 | 18 | 999
2091 | 3 | 11 | 2 | 3 | 0.0007636 | 8.145 | 18 | 999
2092 | 3 | 11 | 3 | 4 | 0.0007636 | 8.145 | 18 | 999
2093 | 3 | 11 | 4 | 5 | 0.0007636 | 8.145 | 18 | 999
2094 | 3 | 11 | 5 | 6 | 0.0007636 | 8.145 | 18 | 999
2095 | 3 | 11 | 6 | 7 | 0.0007636 | 8.145 | 20 | 999
2096 | 3 | 11 | 7 | 8 | 0.0007636 | 4.0725 | 20 | 999
2097 | 3 | 11 | 1 | 9 | 0.0007636 | 4.0725 | 18 | 999
2098 | 3 | 11 | 2 | 10 | 0.0007636 | 4.0725 | 18 | 999
2099 | 3 | 11 | 3 | 11 | 0.0007636 | 0.8145 | 18 | 999
2100 | 3 | 11 | 4 | 12 | 0.0007636 | 0.8145 | 18 | 999
2101 | 3 | 11 | 5 | 13 | 0.0007636 | 0.8145 | 18 | 999
2102 | 3 | 11 | 6 | 14 | 0.0007636 | 0.8145 | 18 | 999
2103 | 3 | 11 | 7 | 15 | 0.0007636 | 1.629 | 18 | 999
2104 | 3 | 11 | 1 | 16 | 0.0007636 | 1.629 | 18 | 999
2105 | 3 | 11 | 2 | 17 | 0.0007636 | 1.629 | 18 | 999
2106 | 3 | 11 | 3 | 18 | 0.0007636 | 4.0725 | 18 | 999
2107 | 3 | 11 | 4 | 19 | 0.0007636 | 4.0725 | 18 | 999
2108 | 3 | 11 | 5 | 20 | 0.0007636 | 4.0725 | 20 | 999
2109 | 3 | 11 | 6 | 21 | 0.0007636 | 6.516 | 20 | 999
2110 | 3 | 11 | 7 | 22 | 0.0007636 | 6.516 | 20 | 999
2111 | 3 | 11 | 1 | 23 | 0.0007636 | 6.516 | 20 | 999
2112 | 3 | 11 | 2 | 24 | 0.0007636 | 8.145 | 18 | 999
2113 | 3 | 11 | 3 | 1 | 0.0007636 | 8.145 | 18 | 999
2114 | 3 | 11 | 4 | 2 | 0.0007636 | 8.145 | 18 | 999
2115 | 3 | 11 | 5 | 3 | 0.0007636 | 8.145 | 18 | 999
2116 | 3 | 11 | 6 | 4 | 0.0007636 | 8.145 | 18 | 999
2117 | 3 | 11 | 7 | 5 | 0.0007636 | 8.145 | 18 | 999
2118 | 3 | 11 | 1 | 6 | 0.0007636 | 8.145 | 18 | 999
2119 | 3 | 11 | 2 | 7 | 0.0007636 | 8.145 | 20 | 999
2120 | 3 | 11 | 3 | 8 | 0.0007636 | 4.0725 | 20 | 999
2121 | 3 | 11 | 4 | 9 | 0.0007636 | 4.0725 | 18 | 999
2122 | 3 | 11 | 5 | 10 | 0.0007636 | 4.0725 | 18 | 999
2123 | 3 | 11 | 6 | 11 | 0.0007636 | 0.8145 | 18 | 999
2124 | 3 | 11 | 7 | 12 | 0.0007636 | 0.8145 | 18 | 999
2125 | 3 | 11 | 1 | 13 | 0.0007636 | 0.8145 | 18 | 999
2126 | 3 | 11 | 2 | 14 | 0.0007636 | 0.8145 | 18 | 999
2127 | 3 | 11 | 3 | 15 | 0.0007636 | 1.629 | 18 | 999
2128 | 3 | 11 | 4 | 16 | 0.0007636 | 1.629 | 18 | 999
2129 | 3 | 11 | 5 | 17 | 0.0007636 | 1.629 | 18 | 999
2130 | 3 | 11 | 6 | 18 | 0.0007636 | 4.0725 | 18 | 999
2131 | 3 | 11 | 7 | 19 | 0.0007636 | 4.0725 | 18 | 999
2132 | 3 | 11 | 1 | 20 | 0.0007636 | 4.0725 | 20 | 999
2133 | 3 | 11 | 2 | 21 | 0.0007636 | 6.516 | 20 | 999
2134 | 3 | 11 | 3 | 22 | 0.0007636 | 6.516 | 20 | 999
2135 | 3 | 11 | 4 | 23 | 0.0007636 | 6.516 | 20 | 999
2136 | 3 | 11 | 5 | 24 | 0.0007636 | 8.145 | 18 | 999
2137 | 3 | 11 | 6 | 1 | 0.0007636 | 8.145 | 18 | 999
2138 | 3 | 11 | 7 | 2 | 0.0007636 | 8.145 | 18 | 999
2139 | 3 | 11 | 1 | 3 | 0.0007636 | 8.145 | 18 | 999
2140 | 3 | 11 | 2 | 4 | 0.0007636 | 8.145 | 18 | 999
2141 | 3 | 11 | 3 | 5 | 0.0007636 | 8.145 | 18 | 999
2142 | 3 | 11 | 4 | 6 | 0.0007636 | 8.145 | 18 | 999
2143 | 3 | 11 | 5 | 7 | 0.0007636 | 8.145 | 20 | 999
2144 | 3 | 11 | 6 | 8 | 0.0007636 | 4.0725 | 20 | 999
2145 | 3 | 11 | 7 | 9 | 0.0007636 | 4.0725 | 18 | 999
2146 | 3 | 11 | 1 | 10 | 0.0007636 | 4.0725 | 18 | 999
2147 | 3 | 11 | 2 | 11 | 0.0007636 | 0.8145 | 18 | 999
2148 | 3 | 11 | 3 | 12 | 0.0007636 | 0.8145 | 18 | 999
2149 | 3 | 11 | 4 | 13 | 0.0007636 | 0.8145 | 18 | 999
2150 | 3 | 11 | 5 | 14 | 0.0007636 | 0.8145 | 18 | 999
2151 | 3 | 11 | 6 | 15 | 0.0007636 | 1.629 | 18 | 999
2152 | 3 | 11 | 7 | 16 | 0.0007636 | 1.629 | 18 | 999
2153 | 3 | 11 | 1 | 17 | 0.0007636 | 1.629 | 18 | 999
2154 | 3 | 11 | 2 | 18 | 0.0007636 | 4.0725 | 18 | 999
2155 | 3 | 11 | 3 | 19 | 0.0007636 | 4.0725 | 18 | 999
2156 | 3 | 11 | 4 | 20 | 0.0007636 | 4.0725 | 20 | 999
2157 | 3 | 11 | 5 | 21 | 0.0007636 | 6.516 | 20 | 999
2158 | 3 | 11 | 6 | 22 | 0.0007636 | 6.516 | 20 | 999
2159 | 3 | 11 | 7 | 23 | 0.0007636 | 6.516 | 20 | 999
2160 | 3 | 11 | 1 | 24 | 0.0007636 | 8.145 | 18 | 999
2161 | 3 | 11 | 2 | 1 | 0.0007636 | 8.145 | 18 | 999
2162 | 3 | 11 | 3 | 2 | 0.0007636 | 8.145 | 18 | 999
2163 | 3 | 11 | 4 | 3 | 0.0007636 | 8.145 | 18 | 999
2164 | 3 | 11 | 5 | 4 | 0.0007636 | 8.145 | 18 | 999
2165 | 3 | 11 | 6 | 5 | 0.0007636 | 8.145 | 18 | 999
2166 | 3 | 11 | 7 | 6 | 0.0007636 | 8.145 | 18 | 999
2167 | 3 | 11 | 1 | 7 | 0.0007636 | 8.145 | 20 | 999
2168 | 3 | 11 | 2 | 8 | 0.0007636 | 4.0725 | 20 | 999
2169 | 3 | 11 | 3 | 9 | 0.0007636 | 4.0725 | 18 | 999
2170 | 3 | 11 | 4 | 10 | 0.0007636 | 4.0725 | 18 | 999
2171 | 3 | 11 | 5 | 11 | 0.0007636 | 0.8145 | 18 | 999
2172 | 3 | 11 | 6 | 12 | 0.0007636 | 0.8145 | 18 | 999
2173 | 3 | 11 | 7 | 13 | 0.0007636 | 0.8145 | 18 | 999
2174 | 3 | 11 | 1 | 14 | 0.0007636 | 0.8145 | 18 | 999
2175 | 3 | 11 | 2 | 15 | 0.0007636 | 1.629 | 18 | 999
2176 | 3 | 11 | 3 | 16 | 0.0007636 | 1.629 | 18 | 999
2177 | 3 | 11 | 4 | 17 | 0.0007636 | 1.629 | 18 | 999
2178 | 3 | 11 | 5 | 18 | 0.0007636 | 4.0725 | 18 | 999
2179 | 3 | 11 | 6 | 19 | 0.0007636 | 4.0725 | 18 | 999
2180 | 3 | 11 | 7 | 20 | 0.0007636 | 4.0725 | 20 | 999
2181 | 3 | 11 | 1 | 21 | 0.0007636 | 6.516 | 20 | 999
2182 | 3 | 11 | 2 | 22 | 0.0007636 | 6.516 | 20 | 999
2183 | 3 | 11 | 3 | 23 | 0.0007636 | 6.516 | 20 | 999
2184 | 3 | 11 | 4 | 24 | 0.0007636 | 8.145 | 18 | 999
2185 | 3 | 11 | 5 | 1 | 0.0007636 | 8.145 | 18 | 999
2186 | 3 | 11 | 6 | 2 | 0.0007636 | 8.145 | 18 | 999
2187 | 3 | 11 | 7 | 3 | 0.0007636 | 8.145 | 18 | 999
2188 | 3 | 11 | 1 | 4 | 0.0007636 | 8.145 | 18 | 999
2189 | 3 | 11 | 2 | 5 | 0.0007636 | 8.145 | 18 | 999
2190 | 3 | 11 | 3 | 6 | 0.0007636 | 8.145 | 18 | 999
2191 | 3 | 11 | 4 | 7 | 0.0007636 | 8.145 | 20 | 999
2192 | 3 | 11 | 5 | 8 | 0.0007636 | 4.0725 | 20 | 999
2193 | 3 | 11 | 6 | 9 | 0.0007636 | 4.0725 | 18 | 999
2194 | 3 | 11 | 7 | 10 | 0.0007636 | 4.0725 | 18 | 999
2195 | 3 | 11 | 1 | 11 | 0.0007636 | 0.8145 | 18 | 999
2196 | 3 | 11 | 2 | 12 | 0.0007636 | 0.8145 | 18 | 999
2197 | 3 | 11 | 3 | 13 | 0.0007636 | 0.8145 | 18 | 999
2198 | 3 | 11 | 4 | 14 | 0.0007636 | 0.8145 | 18 | 999
2199 | 3 | 11 | 5 | 15 | 0.0007636 | 1.629 | 18 | 999
2200 | 3 | 11 | 6 | 16 | 0.0007636 | 1.629 | 18 | 999
2201 | 3 | 11 | 7 | 17 | 0.0007636 | 1.629 | 18 | 999
2202 | 3 | 11 | 1 | 18 | 0.0007636 | 4.0725 | 18 | 999
2203 | 3 | 11 | 2 | 19 | 0.0007636 | 4.0725 | 18 | 999
2204 | 3 | 11 | 3 | 20 | 0.0007636 | 4.0725 | 20 | 999
2205 | 3 | 11 | 4 | 21 | 0.0007636 | 6.516 | 20 | 999
2206 | 3 | 11 | 5 | 22 | 0.0007636 | 6.516 | 20 | 999
2207 | 3 | 11 | 6 | 23 | 0.0007636 | 6.516 | 20 | 999
2208 | 3 | 11 | 7 | 24 | 0.0007636 | 8.145 | 18 | 999
2209 | 3 | 11 | 1 | 1 | 0.0007636 | 8.145 | 18 | 999
2210 | 3 | 11 | 2 | 2 | 0.0007636 | 8.145 | 18 | 999
2211 | 3 | 11 | 3 | 3 | 0.0007636 | 8.145 | 18 | 999
2212 | 3 | 11 | 4 | 4 | 0.0007636 | 8.145 | 18 | 999
2213 | 3 | 11 | 5 | 5 | 0.0007636 | 8.145 | 18 | 999
2214 | 3 | 11 | 6 | 6 | 0.0007636 | 8.145 | 18 | 999
2215 | 3 | 11 | 7 | 7 | 0.0007636 | 8.145 | 18 | 999
2216 | 3 | 11 | 1 | 8 | 0.0007636 | 6.516 | 20 | 999
2217 | 3 | 11 | 2 | 9 | 0.0007636 | 6.516 | 20 | 999
2218 | 3 | 11 | 3 | 10 | 0.0007636 | 6.516 | 20 | 999
2219 | 3 | 11 | 4 | 11 | 0.0007636 | 6.516 | 20 | 999
2220 | 3 | 11 | 5 | 12 | 0.0007636 | 6.516 | 20 | 999
2221 | 3 | 11 | 6 | 13 | 0.0007636 | 6.516 | 20 | 999
2222 | 3 | 11 | 7 | 14 | 0.0007636 | 6.516 | 20 | 999
2223 | 3 | 11 | 1 | 15 | 0.0007636 | 6.516 | 20 | 999
2224 | 3 | 11 | 2 | 16 | 0.0007636 | 6.516 | 20 | 999
2225 | 3 | 11 | 3 | 17 | 0.0007636 | 6.516 | 20 | 999
2226 | 3 | 11 | 4 | 18 | 0.0007636 | 6.516 | 20 | 999
2227 | 3 | 11 | 5 | 19 | 0.0007636 | 6.516 | 20 | 999
2228 | 3 | 11 | 6 | 20 | 0.0007636 | 6.516 | 20 | 999
2229 | 3 | 11 | 7 | 21 | 0.0007636 | 6.516 | 20 | 999
2230 | 3 | 11 | 1 | 22 | 0.0007636 | 6.516 | 20 | 999
2231 | 3 | 11 | 2 | 23 | 0.0007636 | 6.516 | 20 | 999
2232 | 3 | 11 | 3 | 24 | 0.0007636 | 8.145 | 18 | 999
2233 | 3 | 11 | 4 | 1 | 0.0007636 | 8.145 | 18 | 999
2234 | 3 | 11 | 5 | 2 | 0.0007636 | 8.145 | 18 | 999
2235 | 3 | 11 | 6 | 3 | 0.0007636 | 8.145 | 18 | 999
2236 | 3 | 11 | 7 | 4 | 0.0007636 | 8.145 | 18 | 999
2237 | 3 | 11 | 1 | 5 | 0.0007636 | 8.145 | 18 | 999
2238 | 3 | 11 | 2 | 6 | 0.0007636 | 8.145 | 18 | 999
2239 | 3 | 11 | 3 | 7 | 0.0007636 | 8.145 | 18 | 999
2240 | 3 | 11 | 4 | 8 | 0.0007636 | 6.516 | 20 | 999
2241 | 3 | 11 | 5 | 9 | 0.0007636 | 6.516 | 20 | 999
2242 | 3 | 11 | 6 | 10 | 0.0007636 | 6.516 | 20 | 999
2243 | 3 | 11 | 7 | 11 | 0.0007636 | 6.516 | 20 | 999
2244 | 3 | 11 | 1 | 12 | 0.0007636 | 6.516 | 20 | 999
2245 | 3 | 11 | 2 | 13 | 0.0007636 | 6.516 | 20 | 999
2246 | 3 | 11 | 3 | 14 | 0.0007636 | 6.516 | 20 | 999
2247 | 3 | 11 | 4 | 15 | 0.0007636 | 6.516 | 20 | 999
2248 | 3 | 11 | 5 | 16 | 0.0007636 | 6.516 | 20 | 999
2249 | 3 | 11 | 6 | 17 | 0.0007636 | 6.516 | 20 | 999
2250 | 3 | 11 | 7 | 18 | 0.0007636 | 6.516 | 20 | 999
2251 | 3 | 11 | 1 | 19 | 0.0007636 | 6.516 | 20 | 999
2252 | 3 | 11 | 2 | 20 | 0.0007636 | 6.516 | 20 | 999
2253 | 3 | 11 | 3 | 21 | 0.0007636 | 6.516 | 20 | 999
2254 | 3 | 11 | 4 | 22 | 0.0007636 | 6.516 | 20 | 999
2255 | 3 | 11 | 5 | 23 | 0.0007636 | 6.516 | 20 | 999
2256 | 3 | 11 | 6 | 24 | 0.0007636 | 8.145 | 18 | 999
2257 | 3 | 12 | 7 | 1 | 0.0007636 | 8.145 | 18 | 999
2258 | 3 | 12 | 1 | 2 | 0.0007636 | 8.145 | 18 | 999
2259 | 3 | 12 | 2 | 3 | 0.0007636 | 8.145 | 18 | 999
2260 | 3 | 12 | 3 | 4 | 0.0007636 | 8.145 | 18 | 999
2261 | 3 | 12 | 4 | 5 | 0.0007636 | 8.145 | 18 | 999
2262 | 3 | 12 | 5 | 6 | 0.0007636 | 8.145 | 18 | 999
2263 | 3 | 12 | 6 | 7 | 0.0007636 | 8.145 | 20 | 999
2264 | 3 | 12 | 7 | 8 | 0.0007636 | 4.0725 | 20 | 999
2265 | 3 | 12 | 1 | 9 | 0.0007636 | 4.0725 | 18 | 999
2266 | 3 | 12 | 2 | 10 | 0.0007636 | 4.0725 | 18 | 999
2267 | 3 | 12 | 3 | 11 | 0.0007636 | 0.8145 | 18 | 999
2268 | 3 | 12 | 4 | 12 | 0.0007636 | 0.8145 | 18 | 999
2269 | 3 | 12 | 5 | 13 | 0.0007636 | 0.8145 | 18 | 999
2270 | 3 | 12 | 6 | 14 | 0.0007636 | 0.8145 | 18 | 999
2271 | 3 | 12 | 7 | 15 | 0.0007636 | 1.629 | 18 | 999
2272 | 3 | 12 | 1 | 16 | 0.0007636 | 1.629 | 18 | 999
2273 | 3 | 12 | 2 | 17 | 0.0007636 | 1.629 | 18 | 999
2274 | 3 | 12 | 3 | 18 | 0.0007636 | 4.0725 | 18 | 999
2275 | 3 | 12 | 4 | 19 | 0.0007636 | 4.0725 | 18 | 999
2276 | 3 | 12 | 5 | 20 | 0.0007636 | 4.0725 | 20 | 999
2277 | 3 | 12 | 6 | 21 | 0.0007636 | 6.516 | 20 | 999
2278 | 3 | 12 | 7 | 22 | 0.0007636 | 6.516 | 20 | 999
2279 | 3 | 12 | 1 | 23 | 0.0007636 | 6.516 | 20 | 999
2280 | 3 | 12 | 2 | 24 | 0.0007636 | 8.145 | 18 | 999
2281 | 3 | 12 | 3 | 1 | 0.0007636 | 8.145 | 18 | 999
2282 | 3 | 12 | 4 | 2 | 0.0007636 | 8.145 | 18 | 999
2283 | 3 | 12 | 5 | 3 | 0.0007636 | 8.145 | 18 | 999
2284 | 3 | 12 | 6 | 4 | 0.0007636 | 8.145 | 18 | 999
2285 | 3 | 12 | 7 | 5 | 0.0007636 | 8.145 | 18 | 999
2286 | 3 | 12 | 1 | 6 | 0.0007636 | 8.145 | 18 | 999
2287 | 3 | 12 | 2 | 7 | 0.0007636 | 8.145 | 20 | 999
2288 | 3 | 12 | 3 | 8 | 0.0007636 | 4.0725 | 20 | 999
2289 | 3 | 12 | 4 | 9 | 0.0007636 | 4.0725 | 18 | 999
2290 | 3 | 12 | 5 | 10 | 0.0007636 | 4.0725 | 18 | 999
2291 | 3 | 12 | 6 | 11 | 0.0007636 | 0.8145 | 18 | 999
2292 | 3 | 12 | 7 | 12 | 0.0007636 | 0.8145 | 18 | 999
2293 | 3 | 12 | 1 | 13 | 0.0007636 | 0.8145 | 18 | 999
2294 | 3 | 12 | 2 | 14 | 0.0007636 | 0.8145 | 18 | 999
2295 | 3 | 12 | 3 | 15 | 0.0007636 | 1.629 | 18 | 999
2296 | 3 | 12 | 4 | 16 | 0.0007636 | 1.629 | 18 | 999
2297 | 3 | 12 | 5 | 17 | 0.0007636 | 1.629 | 18 | 999
2298 | 3 | 12 | 6 | 18 | 0.0007636 | 4.0725 | 18 | 999
2299 | 3 | 12 | 7 | 19 | 0.0007636 | 4.0725 | 18 | 999
2300 | 3 | 12 | 1 | 20 | 0.0007636 | 4.0725 | 20 | 999
2301 | 3 | 12 | 2 | 21 | 0.0007636 | 6.516 | 20 | 999
2302 | 3 | 12 | 3 | 22 | 0.0007636 | 6.516 | 20 | 999
2303 | 3 | 12 | 4 | 23 | 0.0007636 | 6.516 | 20 | 999
2304 | 3 | 12 | 5 | 24 | 0.0007636 | 8.145 | 18 | 999
2305 | 3 | 12 | 6 | 1 | 0.0007636 | 8.145 | 18 | 999
2306 | 3 | 12 | 7 | 2 | 0.0007636 | 8.145 | 18 | 999
2307 | 3 | 12 | 1 | 3 | 0.0007636 | 8.145 | 18 | 999
2308 | 3 | 12 | 2 | 4 | 0.0007636 | 8.145 | 18 | 999
2309 | 3 | 12 | 3 | 5 | 0.0007636 | 8.145 | 18 | 999
2310 | 3 | 12 | 4 | 6 | 0.0007636 | 8.145 | 18 | 999
2311 | 3 | 12 | 5 | 7 | 0.0007636 | 8.145 | 20 | 999
2312 | 3 | 12 | 6 | 8 | 0.0007636 | 4.0725 | 20 | 999
2313 | 3 | 12 | 7 | 9 | 0.0007636 | 4.0725 | 18 | 999
2314 | 3 | 12 | 1 | 10 | 0.0007636 | 4.0725 | 18 | 999
2315 | 3 | 12 | 2 | 11 | 0.0007636 | 0.8145 | 18 | 999
2316 | 3 | 12 | 3 | 12 | 0.0007636 | 0.8145 | 18 | 999
2317 | 3 | 12 | 4 | 13 | 0.0007636 | 0.8145 | 18 | 999
2318 | 3 | 12 | 5 | 14 | 0.0007636 | 0.8145 | 18 | 999
2319 | 3 | 12 | 6 | 15 | 0.0007636 | 1.629 | 18 | 999
2320 | 3 | 12 | 7 | 16 | 0.0007636 | 1.629 | 18 | 999
2321 | 3 | 12 | 1 | 17 | 0.0007636 | 1.629 | 18 | 999
2322 | 3 | 12 | 2 | 18 | 0.0007636 | 4.0725 | 18 | 999
2323 | 3 | 12 | 3 | 19 | 0.0007636 | 4.0725 | 18 | 999
2324 | 3 | 12 | 4 | 20 | 0.0007636 | 4.0725 | 20 | 999
2325 | 3 | 12 | 5 | 21 | 0.0007636 | 6.516 | 20 | 999
2326 | 3 | 12 | 6 | 22 | 0.0007636 | 6.516 | 20 | 999
2327 | 3 | 12 | 7 | 23 | 0.0007636 | 6.516 | 20 | 999
2328 | 3 | 12 | 1 | 24 | 0.0007636 | 8.145 | 18 | 999
2329 | 3 | 12 | 2 | 1 | 0.0007636 | 8.145 | 18 | 999
2330 | 3 | 12 | 3 | 2 | 0.0007636 | 8.145 | 18 | 999
2331 | 3 | 12 | 4 | 3 | 0.0007636 | 8.145 | 18 | 999
2332 | 3 | 12 | 5 | 4 | 0.0007636 | 8.145 | 18 | 999
2333 | 3 | 12 | 6 | 5 | 0.0007636 | 8.145 | 18 | 999
2334 | 3 | 12 | 7 | 6 | 0.0007636 | 8.145 | 18 | 999
2335 | 3 | 12 | 1 | 7 | 0.0007636 | 8.145 | 20 | 999
2336 | 3 | 12 | 2 | 8 | 0.0007636 | 4.0725 | 20 | 999
2337 | 3 | 12 | 3 | 9 | 0.0007636 | 4.0725 | 18 | 999
2338 | 3 | 12 | 4 | 10 | 0.0007636 | 4.0725 | 18 | 999
2339 | 3 | 12 | 5 | 11 | 0.0007636 | 0.8145 | 18 | 999
2340 | 3 | 12 | 6 | 12 | 0.0007636 | 0.8145 | 18 | 999
2341 | 3 | 12 | 7 | 13 | 0.0007636 | 0.8145 | 18 | 999
2342 | 3 | 12 | 1 | 14 | 0.0007636 | 0.8145 | 18 | 999
2343 | 3 | 12 | 2 | 15 | 0.0007636 | 1.629 | 18 | 999
2344 | 3 | 12 | 3 | 16 | 0.0007636 | 1.629 | 18 | 999
2345 | 3 | 12 | 4 | 17 | 0.0007636 | 1.629 | 18 | 999
2346 | 3 | 12 | 5 | 18 | 0.0007636 | 4.0725 | 18 | 999
2347 | 3 | 12 | 6 | 19 | 0.0007636 | 4.0725 | 18 | 999
2348 | 3 | 12 | 7 | 20 | 0.0007636 | 4.0725 | 20 | 999
2349 | 3 | 12 | 1 | 21 | 0.0007636 | 6.516 | 20 | 999
2350 | 3 | 12 | 2 | 22 | 0.0007636 | 6.516 | 20 | 999
2351 | 3 | 12 | 3 | 23 | 0.0007636 | 6.516 | 20 | 999
2352 | 3 | 12 | 4 | 24 | 0.0007636 | 8.145 | 18 | 999
2353 | 3 | 12 | 5 | 1 | 0.0007636 | 8.145 | 18 | 999
2354 | 3 | 12 | 6 | 2 | 0.0007636 | 8.145 | 18 | 999
2355 | 3 | 12 | 7 | 3 | 0.0007636 | 8.145 | 18 | 999
2356 | 3 | 12 | 1 | 4 | 0.0007636 | 8.145 | 18 | 999
2357 | 3 | 12 | 2 | 5 | 0.0007636 | 8.145 | 18 | 999
2358 | 3 | 12 | 3 | 6 | 0.0007636 | 8.145 | 18 | 999
2359 | 3 | 12 | 4 | 7 | 0.0007636 | 8.145 | 20 | 999
2360 | 3 | 12 | 5 | 8 | 0.0007636 | 4.0725 | 20 | 999
2361 | 3 | 12 | 6 | 9 | 0.0007636 | 4.0725 | 18 | 999
2362 | 3 | 12 | 7 | 10 | 0.0007636 | 4.0725 | 18 | 999
2363 | 3 | 12 | 1 | 11 | 0.0007636 | 0.8145 | 18 | 999
2364 | 3 | 12 | 2 | 12 | 0.0007636 | 0.8145 | 18 | 999
2365 | 3 | 12 | 3 | 13 | 0.0007636 | 0.8145 | 18 | 999
2366 | 3 | 12 | 4 | 14 | 0.0007636 | 0.8145 | 18 | 999
2367 | 3 | 12 | 5 | 15 | 0.0007636 | 1.629 | 18 | 999
2368 | 3 | 12 | 6 | 16 | 0.0007636 | 1.629 | 18 | 999
2369 | 3 | 12 | 7 | 17 | 0.0007636 | 1.629 | 18 | 999
2370 | 3 | 12 | 1 | 18 | 0.0007636 | 4.0725 | 18 | 999
2371 | 3 | 12 | 2 | 19 | 0.0007636 | 4.0725 | 18 | 999
2372 | 3 | 12 | 3 | 20 | 0.0007636 | 4.0725 | 20 | 999
2373 | 3 | 12 | 4 | 21 | 0.0007636 | 6.516 | 20 | 999
2374 | 3 | 12 | 5 | 22 | 0.0007636 | 6.516 | 20 | 999
2375 | 3 | 12 | 6 | 23 | 0.0007636 | 6.516 | 20 | 999
2376 | 3 | 12 | 7 | 24 | 0.0007636 | 8.145 | 18 | 999
2377 | 3 | 12 | 1 | 1 | 0.0007636 | 8.145 | 18 | 999
2378 | 3 | 12 | 2 | 2 | 0.0007636 | 8.145 | 18 | 999
2379 | 3 | 12 | 3 | 3 | 0.0007636 | 8.145 | 18 | 999
2380 | 3 | 12 | 4 | 4 | 0.0007636 | 8.145 | 18 | 999
2381 | 3 | 12 | 5 | 5 | 0.0007636 | 8.145 | 18 | 999
2382 | 3 | 12 | 6 | 6 | 0.0007636 | 8.145 | 18 | 999
2383 | 3 | 12 | 7 | 7 | 0.0007636 | 8.145 | 18 | 999
2384 | 3 | 12 | 1 | 8 | 0.0007636 | 6.516 | 20 | 999
2385 | 3 | 12 | 2 | 9 | 0.0007636 | 6.516 | 20 | 999
2386 | 3 | 12 | 3 | 10 | 0.0007636 | 6.516 | 20 | 999
2387 | 3 | 12 | 4 | 11 | 0.0007636 | 6.516 | 20 | 999
2388 | 3 | 12 | 5 | 12 | 0.0007636 | 6.516 | 20 | 999
2389 | 3 | 12 | 6 | 13 | 0.0007636 | 6.516 | 20 | 999
2390 | 3 | 12 | 7 | 14 | 0.0007636 | 6.516 | 20 | 999
2391 | 3 | 12 | 1 | 15 | 0.0007636 | 6.516 | 20 | 999
2392 | 3 | 12 | 2 | 16 | 0.0007636 | 6.516 | 20 | 999
2393 | 3 | 12 | 3 | 17 | 0.0007636 | 6.516 | 20 | 999
2394 | 3 | 12 | 4 | 18 | 0.0007636 | 6.516 | 20 | 999
2395 | 3 | 12 | 5 | 19 | 0.0007636 | 6.516 | 20 | 999
2396 | 3 | 12 | 6 | 20 | 0.0007636 | 6.516 | 20 | 999
2397 | 3 | 12 | 7 | 21 | 0.0007636 | 6.516 | 20 | 999
2398 | 3 | 12 | 1 | 22 | 0.0007636 | 6.516 | 20 | 999
2399 | 3 | 12 | 2 | 23 | 0.0007636 | 6.516 | 20 | 999
2400 | 3 | 12 | 3 | 24 | 0.0007636 | 8.145 | 18 | 999
2401 | 3 | 12 | 4 | 1 | 0.0007636 | 8.145 | 18 | 999
2402 | 3 | 12 | 5 | 2 | 0.0007636 | 8.145 | 18 | 999
2403 | 3 | 12 | 6 | 3 | 0.0007636 | 8.145 | 18 | 999
2404 | 3 | 12 | 7 | 4 | 0.0007636 | 8.145 | 18 | 999
2405 | 3 | 12 | 1 | 5 | 0.0007636 | 8.145 | 18 | 999
2406 | 3 | 12 | 2 | 6 | 0.0007636 | 8.145 | 18 | 999
2407 | 3 | 12 | 3 | 7 | 0.0007636 | 8.145 | 18 | 999
2408 | 3 | 12 | 4 | 8 | 0.0007636 | 6.516 | 20 | 999
2409 | 3 | 12 | 5 | 9 | 0.0007636 | 6.516 | 20 | 999
2410 | 3 | 12 | 6 | 10 | 0.0007636 | 6.516 | 20 | 999
2411 | 3 | 12 | 7 | 11 | 0.0007636 | 6.516 | 20 | 999
2412 | 3 | 12 | 1 | 12 | 0.0007636 | 6.516 | 20 | 999
2413 | 3 | 12 | 2 | 13 | 0.0007636 | 6.516 | 20 | 999
2414 | 3 | 12 | 3 | 14 | 0.0007636 | 6.516 | 20 | 999
2415 | 3 | 12 | 4 | 15 | 0.0007636 | 6.516 | 20 | 999
2416 | 3 | 12 | 5 | 16 | 0.0007636 | 6.516 | 20 | 999
2417 | 3 | 12 | 6 | 17 | 0.0007636 | 6.516 | 20 | 999
2418 | 3 | 12 | 7 | 18 | 0.0007636 | 6.516 | 20 | 999
2419 | 3 | 12 | 1 | 19 | 0.0007636 | 6.516 | 20 | 999
2420 | 3 | 12 | 2 | 20 | 0.0007636 | 6.516 | 20 | 999
2421 | 3 | 12 | 3 | 21 | 0.0007636 | 6.516 | 20 | 999
2422 | 3 | 12 | 4 | 22 | 0.0007636 | 6.516 | 20 | 999
2423 | 3 | 12 | 5 | 23 | 0.0007636 | 6.516 | 20 | 999
2424 | 3 | 12 | 6 | 24 | 0.0007636 | 8.145 | 18 | 999
2425 | 3 | 13 | 7 | 1 | 0.0007636 | 8.145 | 18 | 999
2426 | 3 | 13 | 1 | 2 | 0.0007636 | 8.145 | 18 | 999
2427 | 3 | 13 | 2 | 3 | 0.0007636 | 8.145 | 18 | 999
2428 | 3 | 13 | 3 | 4 | 0.0007636 | 8.145 | 18 | 999
2429 | 3 | 13 | 4 | 5 | 0.0007636 | 8.145 | 18 | 999
2430 | 3 | 13 | 5 | 6 | 0.0007636 | 8.145 | 18 | 999
2431 | 3 | 13 | 6 | 7 | 0.0007636 | 8.145 | 20 | 999
2432 | 3 | 13 | 7 | 8 | 0.0007636 | 4.0725 | 20 | 999
2433 | 3 | 13 | 1 | 9 | 0.0007636 | 4.0725 | 18 | 999
2434 | 3 | 13 | 2 | 10 | 0.0007636 | 4.0725 | 18 | 999
2435 | 3 | 13 | 3 | 11 | 0.0007636 | 0.8145 | 18 | 999
2436 | 3 | 13 | 4 | 12 | 0.0007636 | 0.8145 | 18 | 999
2437 | 3 | 13 | 5 | 13 | 0.0007636 | 0.8145 | 18 | 999
2438 | 3 | 13 | 6 | 14 | 0.0007636 | 0.8145 | 18 | 999
2439 | 3 | 13 | 7 | 15 | 0.0007636 | 1.629 | 18 | 999
2440 | 3 | 13 | 1 | 16 | 0.0007636 | 1.629 | 18 | 999
2441 | 3 | 13 | 2 | 17 | 0.0007636 | 1.629 | 18 | 999
2442 | 3 | 13 | 3 | 18 | 0.0007636 | 4.0725 | 18 | 999
2443 | 3 | 13 | 4 | 19 | 0.0007636 | 4.0725 | 18 | 999
2444 | 3 | 13 | 5 | 20 | 0.0007636 | 4.0725 | 20 | 999
2445 | 3 | 13 | 6 | 21 | 0.0007636 | 6.516 | 20 | 999
2446 | 3 | 13 | 7 | 22 | 0.0007636 | 6.516 | 20 | 999
2447 | 3 | 13 | 1 | 23 | 0.0007636 | 6.516 | 20 | 999
2448 | 3 | 13 | 2 | 24 | 0.0007636 | 8.145 | 18 | 999
2449 | 3 | 13 | 3 | 1 | 0.0007636 | 8.145 | 18 | 999
2450 | 3 | 13 | 4 | 2 | 0.0007636 | 8.145 | 18 | 999
2451 | 3 | 13 | 5 | 3 | 0.0007636 | 8.145 | 18 | 999
2452 | 3 | 13 | 6 | 4 | 0.0007636 | 8.145 | 18 | 999
2453 | 3 | 13 | 7 | 5 | 0.0007636 | 8.145 | 18 | 999
2454 | 3 | 13 | 1 | 6 | 0.0007636 | 8.145 | 18 | 999
2455 | 3 | 13 | 2 | 7 | 0.0007636 | 8.145 | 20 | 999
2456 | 3 | 13 | 3 | 8 | 0.0007636 | 4.0725 | 20 | 999
2457 | 3 | 13 | 4 | 9 | 0.0007636 | 4.0725 | 18 | 999
2458 | 3 | 13 | 5 | 10 | 0.0007636 | 4.0725 | 18 | 999
2459 | 3 | 13 | 6 | 11 | 0.0007636 | 0.8145 | 18 | 999
2460 | 3 | 13 | 7 | 12 | 0.0007636 | 0.8145 | 18 | 999
2461 | 3 | 13 | 1 | 13 | 0.0007636 | 0.8145 | 18 | 999
2462 | 3 | 13 | 2 | 14 | 0.0007636 | 0.8145 | 18 | 999
2463 | 3 | 13 | 3 | 15 | 0.0007636 | 1.629 | 18 | 999
2464 | 3 | 13 | 4 | 16 | 0.0007636 | 1.629 | 18 | 999
2465 | 3 | 13 | 5 | 17 | 0.0007636 | 1.629 | 18 | 999
2466 | 3 | 13 | 6 | 18 | 0.0007636 | 4.0725 | 18 | 999
2467 | 3 | 13 | 7 | 19 | 0.0007636 | 4.0725 | 18 | 999
2468 | 3 | 13 | 1 | 20 | 0.0007636 | 4.0725 | 20 | 999
2469 | 3 | 13 | 2 | 21 | 0.0007636 | 6.516 | 20 | 999
2470 | 3 | 13 | 3 | 22 | 0.0007636 | 6.516 | 20 | 999
2471 | 3 | 13 | 4 | 23 | 0.0007636 | 6.516 | 20 | 999
2472 | 3 | 13 | 5 | 24 | 0.0007636 | 8.145 | 18 | 999
2473 | 3 | 13 | 6 | 1 | 0.0007636 | 8.145 | 18 | 999
2474 | 3 | 13 | 7 | 2 | 0.0007636 | 8.145 | 18 | 999
2475 | 3 | 13 | 1 | 3 | 0.0007636 | 8.145 | 18 | 999
2476 | 3 | 13 | 2 | 4 | 0.0007636 | 8.145 | 18 | 999
2477 | 3 | 13 | 3 | 5 | 0.0007636 | 8.145 | 18 | 999
2478 | 3 | 13 | 4 | 6 | 0.0007636 | 8.145 | 18 | 999
2479 | 3 | 13 | 5 | 7 | 0.0007636 | 8.145 | 20 | 999
2480 | 3 | 13 | 6 | 8 | 0.0007636 | 4.0725 | 20 | 999
2481 | 3 | 13 | 7 | 9 | 0.0007636 | 4.0725 | 18 | 999
2482 | 3 | 13 | 1 | 10 | 0.0007636 | 4.0725 | 18 | 999
2483 | 3 | 13 | 2 | 11 | 0.0007636 | 0.8145 | 18 | 999
2484 | 3 | 13 | 3 | 12 | 0.0007636 | 0.8145 | 18 | 999
2485 | 3 | 13 | 4 | 13 | 0.0007636 | 0.8145 | 18 | 999
2486 | 3 | 13 | 5 | 14 | 0.0007636 | 0.8145 | 18 | 999
2487 | 3 | 13 | 6 | 15 | 0.0007636 | 1.629 | 18 | 999
2488 | 3 | 13 | 7 | 16 | 0.0007636 | 1.629 | 18 | 999
2489 | 3 | 13 | 1 | 17 | 0.0007636 | 1.629 | 18 | 999
2490 | 3 | 13 | 2 | 18 | 0.0007636 | 4.0725 | 18 | 999
2491 | 3 | 13 | 3 | 19 | 0.0007636 | 4.0725 | 18 | 999
2492 | 3 | 13 | 4 | 20 | 0.0007636 | 4.0725 | 20 | 999
2493 | 3 | 13 | 5 | 21 | 0.0007636 | 6.516 | 20 | 999
2494 | 3 | 13 | 6 | 22 | 0.0007636 | 6.516 | 20 | 999
2495 | 3 | 13 | 7 | 23 | 0.0007636 | 6.516 | 20 | 999
2496 | 3 | 13 | 1 | 24 | 0.0007636 | 8.145 | 18 | 999
2497 | 4 | 13 | 2 | 1 | 0.0007636 | 8.145 | 18 | 999
2498 | 4 | 13 | 3 | 2 | 0.0007636 | 8.145 | 18 | 999
2499 | 4 | 13 | 4 | 3 | 0.0007636 | 8.145 | 18 | 999
2500 | 4 | 13 | 5 | 4 | 0.0007636 | 8.145 | 18 | 999
2501 | 4 | 13 | 6 | 5 | 0.0007636 | 8.145 | 18 | 999
2502 | 4 | 13 | 7 | 6 | 0.0007636 | 8.145 | 18 | 999
2503 | 4 | 13 | 1 | 7 | 0.0007636 | 8.145 | 20 | 999
2504 | 4 | 13 | 2 | 8 | 0.0007636 | 4.0725 | 20 | 999
2505 | 4 | 13 | 3 | 9 | 0.0007636 | 4.0725 | 18 | 999
2506 | 4 | 13 | 4 | 10 | 0.0007636 | 4.0725 | 18 | 999
2507 | 4 | 13 | 5 | 11 | 0.0007636 | 0.8145 | 18 | 999
2508 | 4 | 13 | 6 | 12 | 0.0007636 | 0.8145 | 18 | 999
2509 | 4 | 13 | 7 | 13 | 0.0007636 | 0.8145 | 18 | 999
2510 | 4 | 13 | 1 | 14 | 0.0007636 | 0.8145 | 18 | 999
2511 | 4 | 13 | 2 | 15 | 0.0007636 | 1.629 | 18 | 999
2512 | 4 | 13 | 3 | 16 | 0.0007636 | 1.629 | 18 | 999
2513 | 4 | 13 | 4 | 17 | 0.0007636 | 1.629 | 18 | 999
2514 | 4 | 13 | 5 | 18 | 0.0007636 | 4.0725 | 18 | 999
2515 | 4 | 13 | 6 | 19 | 0.0007636 | 4.0725 | 18 | 999
2516 | 4 | 13 | 7 | 20 | 0.0007636 | 4.0725 | 20 | 999
2517 | 4 | 13 | 1 | 21 | 0.0007636 | 6.516 | 20 | 999
2518 | 4 | 13 | 2 | 22 | 0.0007636 | 6.516 | 20 | 999
2519 | 4 | 13 | 3 | 23 | 0.0007636 | 6.516 | 20 | 999
2520 | 4 | 13 | 4 | 24 | 0.0007636 | 8.145 | 18 | 999
2521 | 4 | 13 | 5 | 1 | 0.0007636 | 8.145 | 18 | 999
2522 | 4 | 13 | 6 | 2 | 0.0007636 | 8.145 | 18 | 999
2523 | 4 | 13 | 7 | 3 | 0.0007636 | 8.145 | 18 | 999
2524 | 4 | 13 | 1 | 4 | 0.0007636 | 8.145 | 18 | 999
2525 | 4 | 13 | 2 | 5 | 0.0007636 | 8.145 | 18 | 999
2526 | 4 | 13 | 3 | 6 | 0.0007636 | 8.145 | 18 | 999
2527 | 4 | 13 | 4 | 7 | 0.0007636 | 8.145 | 20 | 999
2528 | 4 | 13 | 5 | 8 | 0.0007636 | 4.0725 | 20 | 999
2529 | 4 | 13 | 6 | 9 | 0.0007636 | 4.0725 | 18 | 999
2530 | 4 | 13 | 7 | 10 | 0.0007636 | 4.0725 | 18 | 999
2531 | 4 | 13 | 1 | 11 | 0.0007636 | 0.8145 | 18 | 999
2532 | 4 | 13 | 2 | 12 | 0.0007636 | 0.8145 | 18 | 999
2533 | 4 | 13 | 3 | 13 | 0.0007636 | 0.8145 | 18 | 999
2534 | 4 | 13 | 4 | 14 | 0.0007636 | 0.8145 | 18 | 999
2535 | 4 | 13 | 5 | 15 | 0.0007636 | 1.629 | 18 | 999
2536 | 4 | 13 | 6 | 16 | 0.0007636 | 1.629 | 18 | 999
2537 | 4 | 13 | 7 | 17 | 0.0007636 | 1.629 | 18 | 999
2538 | 4 | 13 | 1 | 18 | 0.0007636 | 4.0725 | 18 | 999
2539 | 4 | 13 | 2 | 19 | 0.0007636 | 4.0725 | 18 | 999
2540 | 4 | 13 | 3 | 20 | 0.0007636 | 4.0725 | 20 | 999
2541 | 4 | 13 | 4 | 21 | 0.0007636 | 6.516 | 20 | 999
2542 | 4 | 13 | 5 | 22 | 0.0007636 | 6.516 | 20 | 999
2543 | 4 | 13 | 6 | 23 | 0.0007636 | 6.516 | 20 | 999
2544 | 4 | 13 | 7 | 24 | 0.0007636 | 8.145 | 18 | 999
2545 | 4 | 13 | 1 | 1 | 0.0007636 | 8.145 | 18 | 999
2546 | 4 | 13 | 2 | 2 | 0.0007636 | 8.145 | 18 | 999
2547 | 4 | 13 | 3 | 3 | 0.0007636 | 8.145 | 18 | 999
2548 | 4 | 13 | 4 | 4 | 0.0007636 | 8.145 | 18 | 999
2549 | 4 | 13 | 5 | 5 | 0.0007636 | 8.145 | 18 | 999
2550 | 4 | 13 | 6 | 6 | 0.0007636 | 8.145 | 18 | 999
2551 | 4 | 13 | 7 | 7 | 0.0007636 | 8.145 | 18 | 999
2552 | 4 | 13 | 1 | 8 | 0.0007636 | 6.516 | 20 | 999
2553 | 4 | 13 | 2 | 9 | 0.0007636 | 6.516 | 20 | 999
2554 | 4 | 13 | 3 | 10 | 0.0007636 | 6.516 | 20 | 999
2555 | 4 | 13 | 4 | 11 | 0.0007636 | 6.516 | 20 | 999
2556 | 4 | 13 | 5 | 12 | 0.0007636 | 6.516 | 20 | 999
2557 | 4 | 13 | 6 | 13 | 0.0007636 | 6.516 | 20 | 999
2558 | 4 | 13 | 7 | 14 | 0.0007636 | 6.516 | 20 | 999
2559 | 4 | 13 | 1 | 15 | 0.0007636 | 6.516 | 20 | 999
2560 | 4 | 13 | 2 | 16 | 0.0007636 | 6.516 | 20 | 999
2561 | 4 | 13 | 3 | 17 | 0.0007636 | 6.516 | 20 | 999
2562 | 4 | 13 | 4 | 18 | 0.0007636 | 6.516 | 20 | 999
2563 | 4 | 13 | 5 | 19 | 0.0007636 | 6.516 | 20 | 999
2564 | 4 | 13 | 6 | 20 | 0.0007636 | 6.516 | 20 | 999
2565 | 4 | 13 | 7 | 21 | 0.0007636 | 6.516 | 20 | 999
2566 | 4 | 13 | 1 | 22 | 0.0007636 | 6.516 | 20 | 999
2567 | 4 | 13 | 2 | 23 | 0.0007636 | 6.516 | 20 | 999
2568 | 4 | 13 | 3 | 24 | 0.0007636 | 8.145 | 18 | 999
2569 | 4 | 13 | 4 | 1 | 0.0007636 | 8.145 | 18 | 999
2570 | 4 | 13 | 5 | 2 | 0.0007636 | 8.145 | 18 | 999
2571 | 4 | 13 | 6 | 3 | 0.0007636 | 8.145 | 18 | 999
2572 | 4 | 13 | 7 | 4 | 0.0007636 | 8.145 | 18 | 999
2573 | 4 | 13 | 1 | 5 | 0.0007636 | 8.145 | 18 | 999
2574 | 4 | 13 | 2 | 6 | 0.0007636 | 8.145 | 18 | 999
2575 | 4 | 13 | 3 | 7 | 0.0007636 | 8.145 | 18 | 999
2576 | 4 | 13 | 4 | 8 | 0.0007636 | 6.516 | 20 | 999
2577 | 4 | 13 | 5 | 9 | 0.0007636 | 6.516 | 20 | 999
2578 | 4 | 13 | 6 | 10 | 0.0007636 | 6.516 | 20 | 999
2579 | 4 | 13 | 7 | 11 | 0.0007636 | 6.516 | 20 | 999
2580 | 4 | 13 | 1 | 12 | 0.0007636 | 6.516 | 20 | 999
2581 | 4 | 13 | 2 | 13 | 0.0007636 | 6.516 | 20 | 999
2582 | 4 | 13 | 3 | 14 | 0.0007636 | 6.516 | 20 | 999
2583 | 4 | 13 | 4 | 15 | 0.0007636 | 6.516 | 20 | 999
2584 | 4 | 13 | 5 | 16 | 0.0007636 | 6.516 | 20 | 999
2585 | 4 | 13 | 6 | 17 | 0.0007636 | 6.516 | 20 | 999
2586 | 4 | 13 | 7 | 18 | 0.0007636 | 6.516 | 20 | 999
2587 | 4 | 13 | 1 | 19 | 0.0007636 | 6.516 | 20 | 999
2588 | 4 | 13 | 2 | 20 | 0.0007636 | 6.516 | 20 | 999
2589 | 4 | 13 | 3 | 21 | 0.0007636 | 6.516 | 20 | 999
2590 | 4 | 13 | 4 | 22 | 0.0007636 | 6.516 | 20 | 999
2591 | 4 | 13 | 5 | 23 | 0.0007636 | 6.516 | 20 | 999
2592 | 4 | 13 | 6 | 24 | 0.0007636 | 8.145 | 18 | 999
2593 | 4 | 14 | 7 | 1 | 0.0007636 | 8.145 | 18 | 999
2594 | 4 | 14 | 1 | 2 | 0.0007636 | 8.145 | 18 | 999
2595 | 4 | 14 | 2 | 3 | 0.0007636 | 8.145 | 18 | 999
2596 | 4 | 14 | 3 | 4 | 0.0007636 | 8.145 | 18 | 999
2597 | 4 | 14 | 4 | 5 | 0.0007636 | 8.145 | 18 | 999
2598 | 4 | 14 | 5 | 6 | 0.0007636 | 8.145 | 18 | 999
2599 | 4 | 14 | 6 | 7 | 0.0007636 | 8.145 | 20 | 999
2600 | 4 | 14 | 7 | 8 | 0.0007636 | 4.0725 | 20 | 999
2601 | 4 | 14 | 1 | 9 | 0.0007636 | 4.0725 | 18 | 999
2602 | 4 | 14 | 2 | 10 | 0.0007636 | 4.0725 | 18 | 999
2603 | 4 | 14 | 3 | 11 | 0.0007636 | 0.8145 | 18 | 999
2604 | 4 | 14 | 4 | 12 | 0.0007636 | 0.8145 | 18 | 999
2605 | 4 | 14 | 5 | 13 | 0.0007636 | 0.8145 | 18 | 999
2606 | 4 | 14 | 6 | 14 | 0.0007636 | 0.8145 | 18 | 999
2607 | 4 | 14 | 7 | 15 | 0.0007636 | 1.629 | 18 | 999
2608 | 4 | 14 | 1 | 16 | 0.0007636 | 1.629 | 18 | 999
2609 | 4 | 14 | 2 | 17 | 0.0007636 | 1.629 | 18 | 999
2610 | 4 | 14 | 3 | 18 | 0.0007636 | 4.0725 | 18 | 999
2611 | 4 | 14 | 4 | 19 | 0.0007636 | 4.0725 | 18 | 999
2612 | 4 | 14 | 5 | 20 | 0.0007636 | 4.0725 | 20 | 999
2613 | 4 | 14 | 6 | 21 | 0.0007636 | 6.516 | 20 | 999
2614 | 4 | 14 | 7 | 22 | 0.0007636 | 6.516 | 20 | 999
2615 | 4 | 14 | 1 | 23 | 0.0007636 | 6.516 | 20 | 999
2616 | 4 | 14 | 2 | 24 | 0.0007636 | 8.145 | 18 | 999
2617 | 4 | 14 | 3 | 1 | 0.0007636 | 8.145 | 18 | 999
2618 | 4 | 14 | 4 | 2 | 0.0007636 | 8.145 | 18 | 999
2619 | 4 | 14 | 5 | 3 | 0.0007636 | 8.145 | 18 | 999
2620 | 4 | 14 | 6 | 4 | 0.0007636 | 8.145 | 18 | 999
2621 | 4 | 14 | 7 | 5 | 0.0007636 | 8.145 | 18 | 999
2622 | 4 | 14 | 1 | 6 | 0.0007636 | 8.145 | 18 | 999
2623 | 4 | 14 | 2 | 7 | 0.0007636 | 8.145 | 20 | 999
2624 | 4 | 14 | 3 | 8 | 0.0007636 | 4.0725 | 20 | 999
2625 | 4 | 14 | 4 | 9 | 0.0007636 | 4.0725 | 18 | 999
2626 | 4 | 14 | 5 | 10 | 0.0007636 | 4.0725 | 18 | 999
2627 | 4 | 14 | 6 | 11 | 0.0007636 | 0.8145 | 18 | 999
2628 | 4 | 14 | 7 | 12 | 0.0007636 | 0.8145 | 18 | 999
2629 | 4 | 14 | 1 | 13 | 0.0007636 | 0.8145 | 18 | 999
2630 | 4 | 14 | 2 | 14 | 0.0007636 | 0.8145 | 18 | 999
2631 | 4 | 14 | 3 | 15 | 0.0007636 | 1.629 | 18 | 999
2632 | 4 | 14 | 4 | 16 | 0.0007636 | 1.629 | 18 | 999
2633 | 4 | 14 | 5 | 17 | 0.0007636 | 1.629 | 18 | 999
2634 | 4 | 14 | 6 | 18 | 0.0007636 | 4.0725 | 18 | 999
2635 | 4 | 14 | 7 | 19 | 0.0007636 | 4.0725 | 18 | 999
2636 | 4 | 14 | 1 | 20 | 0.0007636 | 4.0725 | 20 | 999
2637 | 4 | 14 | 2 | 21 | 0.0007636 | 6.516 | 20 | 999
2638 | 4 | 14 | 3 | 22 | 0.0007636 | 6.516 | 20 | 999
2639 | 4 | 14 | 4 | 23 | 0.0007636 | 6.516 | 20 | 999
2640 | 4 | 14 | 5 | 24 | 0.0007636 | 8.145 | 18 | 999
2641 | 4 | 14 | 6 | 1 | 0.0007636 | 8.145 | 18 | 999
2642 | 4 | 14 | 7 | 2 | 0.0007636 | 8.145 | 18 | 999
2643 | 4 | 14 | 1 | 3 | 0.0007636 | 8.145 | 18 | 999
2644 | 4 | 14 | 2 | 4 | 0.0007636 | 8.145 | 18 | 999
2645 | 4 | 14 | 3 | 5 | 0.0007636 | 8.145 | 18 | 999
2646 | 4 | 14 | 4 | 6 | 0.0007636 | 8.145 | 18 | 999
2647 | 4 | 14 | 5 | 7 | 0.0007636 | 8.145 | 20 | 999
2648 | 4 | 14 | 6 | 8 | 0.0007636 | 4.0725 | 20 | 999
2649 | 4 | 14 | 7 | 9 | 0.0007636 | 4.0725 | 18 | 999
2650 | 4 | 14 | 1 | 10 | 0.0007636 | 4.0725 | 18 | 999
2651 | 4 | 14 | 2 | 11 | 0.0007636 | 0.8145 | 18 | 999
2652 | 4 | 14 | 3 | 12 | 0.0007636 | 0.8145 | 18 | 999
2653 | 4 | 14 | 4 | 13 | 0.0007636 | 0.8145 | 18 | 999
2654 | 4 | 14 | 5 | 14 | 0.0007636 | 0.8145 | 18 | 999
2655 | 4 | 14 | 6 | 15 | 0.0007636 | 1.629 | 18 | 999
2656 | 4 | 14 | 7 | 16 | 0.0007636 | 1.629 | 18 | 999
2657 | 4 | 14 | 1 | 17 | 0.0007636 | 1.629 | 18 | 999
2658 | 4 | 14 | 2 | 18 | 0.0007636 | 4.0725 | 18 | 999
2659 | 4 | 14 | 3 | 19 | 0.0007636 | 4.0725 | 18 | 999
2660 | 4 | 14 | 4 | 20 | 0.0007636 | 4.0725 | 20 | 999
2661 | 4 | 14 | 5 | 21 | 0.0007636 | 6.516 | 20 | 999
2662 | 4 | 14 | 6 | 22 | 0.0007636 | 6.516 | 20 | 999
2663 | 4 | 14 | 7 | 23 | 0.0007636 | 6.516 | 20 | 999
2664 | 4 | 14 | 1 | 24 | 0.0007636 | 8.145 | 18 | 999
2665 | 4 | 14 | 2 | 1 | 0.0007636 | 8.145 | 18 | 999
2666 | 4 | 14 | 3 | 2 | 0.0007636 | 8.145 | 18 | 999
2667 | 4 | 14 | 4 | 3 | 0.0007636 | 8.145 | 18 | 999
2668 | 4 | 14 | 5 | 4 | 0.0007636 | 8.145 | 18 | 999
2669 | 4 | 14 | 6 | 5 | 0.0007636 | 8.145 | 18 | 999
2670 | 4 | 14 | 7 | 6 | 0.0007636 | 8.145 | 18 | 999
2671 | 4 | 14 | 1 | 7 | 0.0007636 | 8.145 | 20 | 999
2672 | 4 | 14 | 2 | 8 | 0.0007636 | 4.0725 | 20 | 999
2673 | 4 | 14 | 3 | 9 | 0.0007636 | 4.0725 | 18 | 999
2674 | 4 | 14 | 4 | 10 | 0.0007636 | 4.0725 | 18 | 999
2675 | 4 | 14 | 5 | 11 | 0.0007636 | 0.8145 | 18 | 999
2676 | 4 | 14 | 6 | 12 | 0.0007636 | 0.8145 | 18 | 999
2677 | 4 | 14 | 7 | 13 | 0.0007636 | 0.8145 | 18 | 999
2678 | 4 | 14 | 1 | 14 | 0.0007636 | 0.8145 | 18 | 999
2679 | 4 | 14 | 2 | 15 | 0.0007636 | 1.629 | 18 | 999
2680 | 4 | 14 | 3 | 16 | 0.0007636 | 1.629 | 18 | 999
2681 | 4 | 14 | 4 | 17 | 0.0007636 | 1.629 | 18 | 999
2682 | 4 | 14 | 5 | 18 | 0.0007636 | 4.0725 | 18 | 999
2683 | 4 | 14 | 6 | 19 | 0.0007636 | 4.0725 | 18 | 999
2684 | 4 | 14 | 7 | 20 | 0.0007636 | 4.0725 | 20 | 999
2685 | 4 | 14 | 1 | 21 | 0.0007636 | 6.516 | 20 | 999
2686 | 4 | 14 | 2 | 22 | 0.0007636 | 6.516 | 20 | 999
2687 | 4 | 14 | 3 | 23 | 0.0007636 | 6.516 | 20 | 999
2688 | 4 | 14 | 4 | 24 | 0.0007636 | 8.145 | 18 | 999
2689 | 4 | 14 | 5 | 1 | 0.0007636 | 8.145 | 18 | 999
2690 | 4 | 14 | 6 | 2 | 0.0007636 | 8.145 | 18 | 999
2691 | 4 | 14 | 7 | 3 | 0.0007636 | 8.145 | 18 | 999
2692 | 4 | 14 | 1 | 4 | 0.0007636 | 8.145 | 18 | 999
2693 | 4 | 14 | 2 | 5 | 0.0007636 | 8.145 | 18 | 999
2694 | 4 | 14 | 3 | 6 | 0.0007636 | 8.145 | 18 | 999
2695 | 4 | 14 | 4 | 7 | 0.0007636 | 8.145 | 20 | 999
2696 | 4 | 14 | 5 | 8 | 0.0007636 | 4.0725 | 20 | 999
2697 | 4 | 14 | 6 | 9 | 0.0007636 | 4.0725 | 18 | 999
2698 | 4 | 14 | 7 | 10 | 0.0007636 | 4.0725 | 18 | 999
2699 | 4 | 14 | 1 | 11 | 0.0007636 | 0.8145 | 18 | 999
2700 | 4 | 14 | 2 | 12 | 0.0007636 | 0.8145 | 18 | 999
2701 | 4 | 14 | 3 | 13 | 0.0007636 | 0.8145 | 18 | 999
2702 | 4 | 14 | 4 | 14 | 0.0007636 | 0.8145 | 18 | 999
2703 | 4 | 14 | 5 | 15 | 0.0007636 | 1.629 | 18 | 999
2704 | 4 | 14 | 6 | 16 | 0.0007636 | 1.629 | 18 | 999
2705 | 4 | 14 | 7 | 17 | 0.0007636 | 1.629 | 18 | 999
2706 | 4 | 14 | 1 | 18 | 0.0007636 | 4.0725 | 18 | 999
2707 | 4 | 14 | 2 | 19 | 0.0007636 | 4.0725 | 18 | 999
2708 | 4 | 14 | 3 | 20 | 0.0007636 | 4.0725 | 20 | 999
2709 | 4 | 14 | 4 | 21 | 0.0007636 | 6.516 | 20 | 999
2710 | 4 | 14 | 5 | 22 | 0.0007636 | 6.516 | 20 | 999
2711 | 4 | 14 | 6 | 23 | 0.0007636 | 6.516 | 20 | 999
2712 | 4 | 14 | 7 | 24 | 0.0007636 | 8.145 | 18 | 999
2713 | 4 | 14 | 1 | 1 | 0.0007636 | 8.145 | 18 | 999
2714 | 4 | 14 | 2 | 2 | 0.0007636 | 8.145 | 18 | 999
2715 | 4 | 14 | 3 | 3 | 0.0007636 | 8.145 | 18 | 999
2716 | 4 | 14 | 4 | 4 | 0.0007636 | 8.145 | 18 | 999
2717 | 4 | 14 | 5 | 5 | 0.0007636 | 8.145 | 18 | 999
2718 | 4 | 14 | 6 | 6 | 0.0007636 | 8.145 | 18 | 999
2719 | 4 | 14 | 7 | 7 | 0.0007636 | 8.145 | 18 | 999
2720 | 4 | 14 | 1 | 8 | 0.0007636 | 6.516 | 20 | 999
2721 | 4 | 14 | 2 | 9 | 0.0007636 | 6.516 | 20 | 999
2722 | 4 | 14 | 3 | 10 | 0.0007636 | 6.516 | 20 | 999
2723 | 4 | 14 | 4 | 11 | 0.0007636 | 6.516 | 20 | 999
2724 | 4 | 14 | 5 | 12 | 0.0007636 | 6.516 | 20 | 999
2725 | 4 | 14 | 6 | 13 | 0.0007636 | 6.516 | 20 | 999
2726 | 4 | 14 | 7 | 14 | 0.0007636 | 6.516 | 20 | 999
2727 | 4 | 14 | 1 | 15 | 0.0007636 | 6.516 | 20 | 999
2728 | 4 | 14 | 2 | 16 | 0.0007636 | 6.516 | 20 | 999
2729 | 4 | 14 | 3 | 17 | 0.0007636 | 6.516 | 20 | 999
2730 | 4 | 14 | 4 | 18 | 0.0007636 | 6.516 | 20 | 999
2731 | 4 | 14 | 5 | 19 | 0.0007636 | 6.516 | 20 | 999
2732 | 4 | 14 | 6 | 20 | 0.0007636 | 6.516 | 20 | 999
2733 | 4 | 14 | 7 | 21 | 0.0007636 | 6.516 | 20 | 999
2734 | 4 | 14 | 1 | 22 | 0.0007636 | 6.516 | 20 | 999
2735 | 4 | 14 | 2 | 23 | 0.0007636 | 6.516 | 20 | 999
2736 | 4 | 14 | 3 | 24 | 0.0007636 | 8.145 | 18 | 999
2737 | 4 | 14 | 4 | 1 | 0.0007636 | 8.145 | 18 | 999
2738 | 4 | 14 | 5 | 2 | 0.0007636 | 8.145 | 18 | 999
2739 | 4 | 14 | 6 | 3 | 0.0007636 | 8.145 | 18 | 999
2740 | 4 | 14 | 7 | 4 | 0.0007636 | 8.145 | 18 | 999
2741 | 4 | 14 | 1 | 5 | 0.0007636 | 8.145 | 18 | 999
2742 | 4 | 14 | 2 | 6 | 0.0007636 | 8.145 | 18 | 999
2743 | 4 | 14 | 3 | 7 | 0.0007636 | 8.145 | 18 | 999
2744 | 4 | 14 | 4 | 8 | 0.0007636 | 6.516 | 20 | 999
2745 | 4 | 14 | 5 | 9 | 0.0007636 | 6.516 | 20 | 999
2746 | 4 | 14 | 6 | 10 | 0.0007636 | 6.516 | 20 | 999
2747 | 4 | 14 | 7 | 11 | 0.0007636 | 6.516 | 20 | 999
2748 | 4 | 14 | 1 | 12 | 0.0007636 | 6.516 | 20 | 999
2749 | 4 | 14 | 2 | 13 | 0.0007636 | 6.516 | 20 | 999
2750 | 4 | 14 | 3 | 14 | 0.0007636 | 6.516 | 20 | 999
2751 | 4 | 14 | 4 | 15 | 0.0007636 | 6.516 | 20 | 999
2752 | 4 | 14 | 5 | 16 | 0.0007636 | 6.516 | 20 | 999
2753 | 4 | 14 | 6 | 17 | 0.0007636 | 6.516 | 20 | 999
2754 | 4 | 14 | 7 | 18 | 0.0007636 | 6.516 | 20 | 999
2755 | 4 | 14 | 1 | 19 | 0.0007636 | 6.516 | 20 | 999
2756 | 4 | 14 | 2 | 20 | 0.0007636 | 6.516 | 20 | 999
2757 | 4 | 14 | 3 | 21 | 0.0007636 | 6.516 | 20 | 999
2758 | 4 | 14 | 4 | 22 | 0.0007636 | 6.516 | 20 | 999
2759 | 4 | 14 | 5 | 23 | 0.0007636 | 6.516 | 20 | 999
2760 | 4 | 14 | 6 | 24 | 0.0007636 | 8.145 | 18 | 999
2761 | 4 | 15 | 7 | 1 | 0.0007636 | 8.145 | 18 | 999
2762 | 4 | 15 | 1 | 2 | 0.0007636 | 8.145 | 18 | 999
2763 | 4 | 15 | 2 | 3 | 0.0007636 | 8.145 | 18 | 999
2764 | 4 | 15 | 3 | 4 | 0.0007636 | 8.145 | 18 | 999
2765 | 4 | 15 | 4 | 5 | 0.0007636 | 8.145 | 18 | 999
2766 | 4 | 15 | 5 | 6 | 0.0007636 | 8.145 | 18 | 999
2767 | 4 | 15 | 6 | 7 | 0.0007636 | 8.145 | 20 | 999
2768 | 4 | 15 | 7 | 8 | 0.0007636 | 4.0725 | 20 | 999
2769 | 4 | 15 | 1 | 9 | 0.0007636 | 4.0725 | 18 | 999
2770 | 4 | 15 | 2 | 10 | 0.0007636 | 4.0725 | 18 | 999
2771 | 4 | 15 | 3 | 11 | 0.0007636 | 0.8145 | 18 | 999
2772 | 4 | 15 | 4 | 12 | 0.0007636 | 0.8145 | 18 | 999
2773 | 4 | 15 | 5 | 13 | 0.0007636 | 0.8145 | 18 | 999
2774 | 4 | 15 | 6 | 14 | 0.0007636 | 0.8145 | 18 | 999
2775 | 4 | 15 | 7 | 15 | 0.0007636 | 1.629 | 18 | 999
2776 | 4 | 15 | 1 | 16 | 0.0007636 | 1.629 | 18 | 999
2777 | 4 | 15 | 2 | 17 | 0.0007636 | 1.629 | 18 | 999
2778 | 4 | 15 | 3 | 18 | 0.0007636 | 4.0725 | 18 | 999
2779 | 4 | 15 | 4 | 19 | 0.0007636 | 4.0725 | 18 | 999
2780 | 4 | 15 | 5 | 20 | 0.0007636 | 4.0725 | 20 | 999
2781 | 4 | 15 | 6 | 21 | 0.0007636 | 6.516 | 20 | 999
2782 | 4 | 15 | 7 | 22 | 0.0007636 | 6.516 | 20 | 999
2783 | 4 | 15 | 1 | 23 | 0.0007636 | 6.516 | 20 | 999
2784 | 4 | 15 | 2 | 24 | 0.0007636 | 8.145 | 18 | 999
2785 | 4 | 15 | 3 | 1 | 0.0007636 | 8.145 | 18 | 999
2786 | 4 | 15 | 4 | 2 | 0.0007636 | 8.145 | 18 | 999
2787 | 4 | 15 | 5 | 3 | 0.0007636 | 8.145 | 18 | 999
2788 | 4 | 15 | 6 | 4 | 0.0007636 | 8.145 | 18 | 999
2789 | 4 | 15 | 7 | 5 | 0.0007636 | 8.145 | 18 | 999
2790 | 4 | 15 | 1 | 6 | 0.0007636 | 8.145 | 18 | 999
2791 | 4 | 15 | 2 | 7 | 0.0007636 | 8.145 | 20 | 999
2792 | 4 | 15 | 3 | 8 | 0.0007636 | 4.0725 | 20 | 999
2793 | 4 | 15 | 4 | 9 | 0.0007636 | 4.0725 | 18 | 999
2794 | 4 | 15 | 5 | 10 | 0.0007636 | 4.0725 | 18 | 999
2795 | 4 | 15 | 6 | 11 | 0.0007636 | 0.8145 | 18 | 999
2796 | 4 | 15 | 7 | 12 | 0.0007636 | 0.8145 | 18 | 999
2797 | 4 | 15 | 1 | 13 | 0.0007636 | 0.8145 | 18 | 999
2798 | 4 | 15 | 2 | 14 | 0.0007636 | 0.8145 | 18 | 999
2799 | 4 | 15 | 3 | 15 | 0.0007636 | 1.629 | 18 | 999
2800 | 4 | 15 | 4 | 16 | 0.0007636 | 1.629 | 18 | 999
2801 | 4 | 15 | 5 | 17 | 0.0007636 | 1.629 | 18 | 999
2802 | 4 | 15 | 6 | 18 | 0.0007636 | 4.0725 | 18 | 999
2803 | 4 | 15 | 7 | 19 | 0.0007636 | 4.0725 | 18 | 999
2804 | 4 | 15 | 1 | 20 | 0.0007636 | 4.0725 | 20 | 999
2805 | 4 | 15 | 2 | 21 | 0.0007636 | 6.516 | 20 | 999
2806 | 4 | 15 | 3 | 22 | 0.0007636 | 6.516 | 20 | 999
2807 | 4 | 15 | 4 | 23 | 0.0007636 | 6.516 | 20 | 999
2808 | 4 | 15 | 5 | 24 | 0.0007636 | 8.145 | 18 | 999
2809 | 4 | 15 | 6 | 1 | 0.0007636 | 8.145 | 18 | 999
2810 | 4 | 15 | 7 | 2 | 0.0007636 | 8.145 | 18 | 999
2811 | 4 | 15 | 1 | 3 | 0.0007636 | 8.145 | 18 | 999
2812 | 4 | 15 | 2 | 4 | 0.0007636 | 8.145 | 18 | 999
2813 | 4 | 15 | 3 | 5 | 0.0007636 | 8.145 | 18 | 999
2814 | 4 | 15 | 4 | 6 | 0.0007636 | 8.145 | 18 | 999
2815 | 4 | 15 | 5 | 7 | 0.0007636 | 8.145 | 20 | 999
2816 | 4 | 15 | 6 | 8 | 0.0007636 | 4.0725 | 20 | 999
2817 | 4 | 15 | 7 | 9 | 0.0007636 | 4.0725 | 18 | 999
2818 | 4 | 15 | 1 | 10 | 0.0007636 | 4.0725 | 18 | 999
2819 | 4 | 15 | 2 | 11 | 0.0007636 | 0.8145 | 18 | 999
2820 | 4 | 15 | 3 | 12 | 0.0007636 | 0.8145 | 18 | 999
2821 | 4 | 15 | 4 | 13 | 0.0007636 | 0.8145 | 18 | 999
2822 | 4 | 15 | 5 | 14 | 0.0007636 | 0.8145 | 18 | 999
2823 | 4 | 15 | 6 | 15 | 0.0007636 | 1.629 | 18 | 999
2824 | 4 | 15 | 7 | 16 | 0.0007636 | 1.629 | 18 | 999
2825 | 4 | 15 | 1 | 17 | 0.0007636 | 1.629 | 18 | 999
2826 | 4 | 15 | 2 | 18 | 0.0007636 | 4.0725 | 18 | 999
2827 | 4 | 15 | 3 | 19 | 0.0007636 | 4.0725 | 18 | 999
2828 | 4 | 15 | 4 | 20 | 0.0007636 | 4.0725 | 20 | 999
2829 | 4 | 15 | 5 | 21 | 0.0007636 | 6.516 | 20 | 999
2830 | 4 | 15 | 6 | 22 | 0.0007636 | 6.516 | 20 | 999
2831 | 4 | 15 | 7 | 23 | 0.0007636 | 6.516 | 20 | 999
2832 | 4 | 15 | 1 | 24 | 0.0007636 | 8.145 | 18 | 999
2833 | 4 | 15 | 2 | 1 | 0.0007636 | 8.145 | 18 | 999
2834 | 4 | 15 | 3 | 2 | 0.0007636 | 8.145 | 18 | 999
2835 | 4 | 15 | 4 | 3 | 0.0007636 | 8.145 | 18 | 999
2836 | 4 | 15 | 5 | 4 | 0.0007636 | 8.145 | 18 | 999
2837 | 4 | 15 | 6 | 5 | 0.0007636 | 8.145 | 18 | 999
2838 | 4 | 15 | 7 | 6 | 0.0007636 | 8.145 | 18 | 999
2839 | 4 | 15 | 1 | 7 | 0.0007636 | 8.145 | 20 | 999
2840 | 4 | 15 | 2 | 8 | 0.0007636 | 4.0725 | 20 | 999
2841 | 4 | 15 | 3 | 9 | 0.0007636 | 4.0725 | 18 | 999
2842 | 4 | 15 | 4 | 10 | 0.0007636 | 4.0725 | 18 | 999
2843 | 4 | 15 | 5 | 11 | 0.0007636 | 0.8145 | 18 | 999
2844 | 4 | 15 | 6 | 12 | 0.0007636 | 0.8145 | 18 | 999
2845 | 4 | 15 | 7 | 13 | 0.0007636 | 0.8145 | 18 | 999
2846 | 4 | 15 | 1 | 14 | 0.0007636 | 0.8145 | 18 | 999
2847 | 4 | 15 | 2 | 15 | 0.0007636 | 1.629 | 18 | 999
2848 | 4 | 15 | 3 | 16 | 0.0007636 | 1.629 | 18 | 999
2849 | 4 | 15 | 4 | 17 | 0.0007636 | 1.629 | 18 | 999
2850 | 4 | 15 | 5 | 18 | 0.0007636 | 4.0725 | 18 | 999
2851 | 4 | 15 | 6 | 19 | 0.0007636 | 4.0725 | 18 | 999
2852 | 4 | 15 | 7 | 20 | 0.0007636 | 4.0725 | 20 | 999
2853 | 4 | 15 | 1 | 21 | 0.0007636 | 6.516 | 20 | 999
2854 | 4 | 15 | 2 | 22 | 0.0007636 | 6.516 | 20 | 999
2855 | 4 | 15 | 3 | 23 | 0.0007636 | 6.516 | 20 | 999
2856 | 4 | 15 | 4 | 24 | 0.0007636 | 8.145 | 18 | 999
2857 | 4 | 15 | 5 | 1 | 0.0007636 | 8.145 | -999 | 999
2858 | 4 | 15 | 6 | 2 | 0.0007636 | 8.145 | -999 | 999
2859 | 4 | 15 | 7 | 3 | 0.0007636 | 8.145 | -999 | 999
2860 | 4 | 15 | 1 | 4 | 0.0007636 | 8.145 | -999 | 999
2861 | 4 | 15 | 2 | 5 | 0.0007636 | 8.145 | -999 | 999
2862 | 4 | 15 | 3 | 6 | 0.0007636 | 8.145 | -999 | 999
2863 | 4 | 15 | 4 | 7 | 0.0007636 | 8.145 | -999 | 26
2864 | 4 | 15 | 5 | 8 | 0.0007636 | 4.0725 | -999 | 26
2865 | 4 | 15 | 6 | 9 | 0.0007636 | 4.0725 | -999 | 999
2866 | 4 | 15 | 7 | 10 | 0.0007636 | 4.0725 | -999 | 999
2867 | 4 | 15 | 1 | 11 | 0.0007636 | 0.8145 | -999 | 999
2868 | 4 | 15 | 2 | 12 | 0.0007636 | 0.8145 | -999 | 999
2869 | 4 | 15 | 3 | 13 | 0.0007636 | 0.8145 | -999 | 999
2870 | 4 | 15 | 4 | 14 | 0.0007636 | 0.8145 | -999 | 999
2871 | 4 | 15 | 5 | 15 | 0.0007636 | 1.629 | -999 | 999
2872 | 4 | 15 | 6 | 16 | 0.0007636 | 1.629 | -999 | 999
2873 | 4 | 15 | 7 | 17 | 0.0007636 | 1.629 | -999 | 999
2874 | 4 | 15 | 1 | 18 | 0.0007636 | 4.0725 | -999 | 999
2875 | 4 | 15 | 2 | 19 | 0.0007636 | 4.0725 | -999 | 999
2876 | 4 | 15 | 3 | 20 | 0.0007636 | 4.0725 | -999 | 26
2877 | 4 | 15 | 4 | 21 | 0.0007636 | 6.516 | -999 | 26
2878 | 4 | 15 | 5 | 22 | 0.0007636 | 6.516 | -999 | 26
2879 | 4 | 15 | 6 | 23 | 0.0007636 | 6.516 | -999 | 26
2880 | 4 | 15 | 7 | 24 | 0.0007636 | 8.145 | -999 | 999
2881 | 4 | 15 | 1 | 1 | 0.0007636 | 8.145 | -999 | 999
2882 | 4 | 15 | 2 | 2 | 0.0007636 | 8.145 | -999 | 999
2883 | 4 | 15 | 3 | 3 | 0.0007636 | 8.145 | -999 | 999
2884 | 4 | 15 | 4 | 4 | 0.0007636 | 8.145 | -999 | 999
2885 | 4 | 15 | 5 | 5 | 0.0007636 | 8.145 | -999 | 999
2886 | 4 | 15 | 6 | 6 | 0.0007636 | 8.145 | -999 | 999
2887 | 4 | 15 | 7 | 7 | 0.0007636 | 8.145 | -999 | 999
2888 | 4 | 15 | 1 | 8 | 0.0007636 | 6.516 | -999 | 26
2889 | 4 | 15 | 2 | 9 | 0.0007636 | 6.516 | -999 | 26
2890 | 4 | 15 | 3 | 10 | 0.0007636 | 6.516 | -999 | 26
2891 | 4 | 15 | 4 | 11 | 0.0007636 | 6.516 | -999 | 26
2892 | 4 | 15 | 5 | 12 | 0.0007636 | 6.516 | -999 | 26
2893 | 4 | 15 | 6 | 13 | 0.0007636 | 6.516 | -999 | 26
2894 | 4 | 15 | 7 | 14 | 0.0007636 | 6.516 | -999 | 26
2895 | 4 | 15 | 1 | 15 | 0.0007636 | 6.516 | -999 | 26
2896 | 4 | 15 | 2 | 16 | 0.0007636 | 6.516 | -999 | 26
2897 | 4 | 15 | 3 | 17 | 0.0007636 | 6.516 | -999 | 26
2898 | 4 | 15 | 4 | 18 | 0.0007636 | 6.516 | -999 | 26
2899 | 4 | 15 | 5 | 19 | 0.0007636 | 6.516 | -999 | 26
2900 | 4 | 15 | 6 | 20 | 0.0007636 | 6.516 | -999 | 26
2901 | 4 | 15 | 7 | 21 | 0.0007636 | 6.516 | -999 | 26
2902 | 4 | 15 | 1 | 22 | 0.0007636 | 6.516 | -999 | 26
2903 | 4 | 15 | 2 | 23 | 0.0007636 | 6.516 | -999 | 26
2904 | 4 | 15 | 3 | 24 | 0.0007636 | 8.145 | -999 | 999
2905 | 4 | 15 | 4 | 1 | 0.0007636 | 8.145 | -999 | 999
2906 | 4 | 15 | 5 | 2 | 0.0007636 | 8.145 | -999 | 999
2907 | 4 | 15 | 6 | 3 | 0.0007636 | 8.145 | -999 | 999
2908 | 4 | 15 | 7 | 4 | 0.0007636 | 8.145 | -999 | 999
2909 | 4 | 15 | 1 | 5 | 0.0007636 | 8.145 | -999 | 999
2910 | 4 | 15 | 2 | 6 | 0.0007636 | 8.145 | -999 | 999
2911 | 4 | 15 | 3 | 7 | 0.0007636 | 8.145 | -999 | 999
2912 | 4 | 15 | 4 | 8 | 0.0007636 | 6.516 | -999 | 26
2913 | 4 | 15 | 5 | 9 | 0.0007636 | 6.516 | -999 | 26
2914 | 4 | 15 | 6 | 10 | 0.0007636 | 6.516 | -999 | 26
2915 | 4 | 15 | 7 | 11 | 0.0007636 | 6.516 | -999 | 26
2916 | 4 | 15 | 1 | 12 | 0.0007636 | 6.516 | -999 | 26
2917 | 4 | 15 | 2 | 13 | 0.0007636 | 6.516 | -999 | 26
2918 | 4 | 15 | 3 | 14 | 0.0007636 | 6.516 | -999 | 26
2919 | 4 | 15 | 4 | 15 | 0.0007636 | 6.516 | -999 | 26
2920 | 4 | 15 | 5 | 16 | 0.0007636 | 6.516 | -999 | 26
2921 | 4 | 15 | 6 | 17 | 0.0007636 | 6.516 | -999 | 26
2922 | 4 | 15 | 7 | 18 | 0.0007636 | 6.516 | -999 | 26
2923 | 4 | 15 | 1 | 19 | 0.0007636 | 6.516 | -999 | 26
2924 | 4 | 15 | 2 | 20 | 0.0007636 | 6.516 | -999 | 26
2925 | 4 | 15 | 3 | 21 | 0.0007636 | 6.516 | -999 | 26
2926 | 4 | 15 | 4 | 22 | 0.0007636 | 6.516 | -999 | 26
2927 | 4 | 15 | 5 | 23 | 0.0007636 | 6.516 | -999 | 26
2928 | 4 | 15 | 6 | 24 | 0.0007636 | 8.145 | -999 | 999
2929 | 4 | 16 | 7 | 1 | 0.0007636 | 8.145 | -999 | 999
2930 | 4 | 16 | 1 | 2 | 0.0007636 | 8.145 | -999 | 999
2931 | 4 | 16 | 2 | 3 | 0.0007636 | 8.145 | -999 | 999
2932 | 4 | 16 | 3 | 4 | 0.0007636 | 8.145 | -999 | 999
2933 | 4 | 16 | 4 | 5 | 0.0007636 | 8.145 | -999 | 999
2934 | 4 | 16 | 5 | 6 | 0.0007636 | 8.145 | -999 | 999
2935 | 4 | 16 | 6 | 7 | 0.0007636 | 8.145 | -999 | 26
2936 | 4 | 16 | 7 | 8 | 0.0007636 | 4.0725 | -999 | 26
2937 | 4 | 16 | 1 | 9 | 0.0007636 | 4.0725 | -999 | 999
2938 | 4 | 16 | 2 | 10 | 0.0007636 | 4.0725 | -999 | 999
2939 | 4 | 16 | 3 | 11 | 0.0007636 | 0.8145 | -999 | 999
2940 | 4 | 16 | 4 | 12 | 0.0007636 | 0.8145 | -999 | 999
2941 | 4 | 16 | 5 | 13 | 0.0007636 | 0.8145 | -999 | 999
2942 | 4 | 16 | 6 | 14 | 0.0007636 | 0.8145 | -999 | 999
2943 | 4 | 16 | 7 | 15 | 0.0007636 | 1.629 | -999 | 999
2944 | 4 | 16 | 1 | 16 | 0.0007636 | 1.629 | -999 | 999
2945 | 4 | 16 | 2 | 17 | 0.0007636 | 1.629 | -999 | 999
2946 | 4 | 16 | 3 | 18 | 0.0007636 | 4.0725 | -999 | 999
2947 | 4 | 16 | 4 | 19 | 0.0007636 | 4.0725 | -999 | 999
2948 | 4 | 16 | 5 | 20 | 0.0007636 | 4.0725 | -999 | 26
2949 | 4 | 16 | 6 | 21 | 0.0007636 | 6.516 | -999 | 26
2950 | 4 | 16 | 7 | 22 | 0.0007636 | 6.516 | -999 | 26
2951 | 4 | 16 | 1 | 23 | 0.0007636 | 6.516 | -999 | 26
2952 | 4 | 16 | 2 | 24 | 0.0007636 | 8.145 | -999 | 999
2953 | 4 | 16 | 3 | 1 | 0.0007636 | 8.145 | -999 | 999
2954 | 4 | 16 | 4 | 2 | 0.0007636 | 8.145 | -999 | 999
2955 | 4 | 16 | 5 | 3 | 0.0007636 | 8.145 | -999 | 999
2956 | 4 | 16 | 6 | 4 | 0.0007636 | 8.145 | -999 | 999
2957 | 4 | 16 | 7 | 5 | 0.0007636 | 8.145 | -999 | 999
2958 | 4 | 16 | 1 | 6 | 0.0007636 | 8.145 | -999 | 999
2959 | 4 | 16 | 2 | 7 | 0.0007636 | 8.145 | -999 | 26
2960 | 4 | 16 | 3 | 8 | 0.0007636 | 4.0725 | -999 | 26
2961 | 4 | 16 | 4 | 9 | 0.0007636 | 4.0725 | -999 | 999
2962 | 4 | 16 | 5 | 10 | 0.0007636 | 4.0725 | -999 | 999
2963 | 4 | 16 | 6 | 11 | 0.0007636 | 0.8145 | -999 | 999
2964 | 4 | 16 | 7 | 12 | 0.0007636 | 0.8145 | -999 | 999
2965 | 4 | 16 | 1 | 13 | 0.0007636 | 0.8145 | -999 | 999
2966 | 4 | 16 | 2 | 14 | 0.0007636 | 0.8145 | -999 | 999
2967 | 4 | 16 | 3 | 15 | 0.0007636 | 1.629 | -999 | 999
2968 | 4 | 16 | 4 | 16 | 0.0007636 | 1.629 | -999 | 999
2969 | 4 | 16 | 5 | 17 | 0.0007636 | 1.629 | -999 | 999
2970 | 4 | 16 | 6 | 18 | 0.0007636 | 4.0725 | -999 | 999
2971 | 4 | 16 | 7 | 19 | 0.0007636 | 4.0725 | -999 | 999
2972 | 4 | 16 | 1 | 20 | 0.0007636 | 4.0725 | -999 | 26
2973 | 4 | 16 | 2 | 21 | 0.0007636 | 6.516 | -999 | 26
2974 | 4 | 16 | 3 | 22 | 0.0007636 | 6.516 | -999 | 26
2975 | 4 | 16 | 4 | 23 | 0.0007636 | 6.516 | -999 | 26
2976 | 4 | 16 | 5 | 24 | 0.0007636 | 8.145 | -999 | 999
2977 | 4 | 16 | 6 | 1 | 0.0007636 | 8.145 | -999 | 999
2978 | 4 | 16 | 7 | 2 | 0.0007636 | 8.145 | -999 | 999
2979 | 4 | 16 | 1 | 3 | 0.0007636 | 8.145 | -999 | 999
2980 | 4 | 16 | 2 | 4 | 0.0007636 | 8.145 | -999 | 999
2981 | 4 | 16 | 3 | 5 | 0.0007636 | 8.145 | -999 | 999
2982 | 4 | 16 | 4 | 6 | 0.0007636 | 8.145 | -999 | 999
2983 | 4 | 16 | 5 | 7 | 0.0007636 | 8.145 | -999 | 26
2984 | 4 | 16 | 6 | 8 | 0.0007636 | 4.0725 | -999 | 26
2985 | 4 | 16 | 7 | 9 | 0.0007636 | 4.0725 | -999 | 999
2986 | 4 | 16 | 1 | 10 | 0.0007636 | 4.0725 | -999 | 999
2987 | 4 | 16 | 2 | 11 | 0.0007636 | 0.8145 | -999 | 999
2988 | 4 | 16 | 3 | 12 | 0.0007636 | 0.8145 | -999 | 999
2989 | 4 | 16 | 4 | 13 | 0.0007636 | 0.8145 | -999 | 999
2990 | 4 | 16 | 5 | 14 | 0.0007636 | 0.8145 | -999 | 999
2991 | 4 | 16 | 6 | 15 | 0.0007636 | 1.629 | -999 | 999
2992 | 4 | 16 | 7 | 16 | 0.0007636 | 1.629 | -999 | 999
2993 | 4 | 16 | 1 | 17 | 0.0007636 | 1.629 | -999 | 999
2994 | 4 | 16 | 2 | 18 | 0.0007636 | 4.0725 | -999 | 999
2995 | 4 | 16 | 3 | 19 | 0.0007636 | 4.0725 | -999 | 999
2996 | 4 | 16 | 4 | 20 | 0.0007636 | 4.0725 | -999 | 26
2997 | 4 | 16 | 5 | 21 | 0.0007636 | 6.516 | -999 | 26
2998 | 4 | 16 | 6 | 22 | 0.0007636 | 6.516 | -999 | 26
2999 | 4 | 16 | 7 | 23 | 0.0007636 | 6.516 | -999 | 26
3000 | 4 | 16 | 1 | 24 | 0.0007636 | 8.145 | -999 | 999
3001 | 4 | 16 | 2 | 1 | 0.0007636 | 8.145 | -999 | 999
3002 | 4 | 16 | 3 | 2 | 0.0007636 | 8.145 | -999 | 999
3003 | 4 | 16 | 4 | 3 | 0.0007636 | 8.145 | -999 | 999
3004 | 4 | 16 | 5 | 4 | 0.0007636 | 8.145 | -999 | 999
3005 | 4 | 16 | 6 | 5 | 0.0007636 | 8.145 | -999 | 999
3006 | 4 | 16 | 7 | 6 | 0.0007636 | 8.145 | -999 | 999
3007 | 4 | 16 | 1 | 7 | 0.0007636 | 8.145 | -999 | 26
3008 | 4 | 16 | 2 | 8 | 0.0007636 | 4.0725 | -999 | 26
3009 | 4 | 16 | 3 | 9 | 0.0007636 | 4.0725 | -999 | 999
3010 | 4 | 16 | 4 | 10 | 0.0007636 | 4.0725 | -999 | 999
3011 | 4 | 16 | 5 | 11 | 0.0007636 | 0.8145 | -999 | 999
3012 | 4 | 16 | 6 | 12 | 0.0007636 | 0.8145 | -999 | 999
3013 | 4 | 16 | 7 | 13 | 0.0007636 | 0.8145 | -999 | 999
3014 | 4 | 16 | 1 | 14 | 0.0007636 | 0.8145 | -999 | 999
3015 | 4 | 16 | 2 | 15 | 0.0007636 | 1.629 | -999 | 999
3016 | 4 | 16 | 3 | 16 | 0.0007636 | 1.629 | -999 | 999
3017 | 4 | 16 | 4 | 17 | 0.0007636 | 1.629 | -999 | 999
3018 | 4 | 16 | 5 | 18 | 0.0007636 | 4.0725 | -999 | 999
3019 | 4 | 16 | 6 | 19 | 0.0007636 | 4.0725 | -999 | 999
3020 | 4 | 16 | 7 | 20 | 0.0007636 | 4.0725 | -999 | 26
3021 | 4 | 16 | 1 | 21 | 0.0007636 | 6.516 | -999 | 26
3022 | 4 | 16 | 2 | 22 | 0.0007636 | 6.516 | -999 | 26
3023 | 4 | 16 | 3 | 23 | 0.0007636 | 6.516 | -999 | 26
3024 | 4 | 16 | 4 | 24 | 0.0007636 | 8.145 | -999 | 999
3025 | 4 | 16 | 5 | 1 | 0.0007636 | 8.145 | -999 | 999
3026 | 4 | 16 | 6 | 2 | 0.0007636 | 8.145 | -999 | 999
3027 | 4 | 16 | 7 | 3 | 0.0007636 | 8.145 | -999 | 999
3028 | 4 | 16 | 1 | 4 | 0.0007636 | 8.145 | -999 | 999
3029 | 4 | 16 | 2 | 5 | 0.0007636 | 8.145 | -999 | 999
3030 | 4 | 16 | 3 | 6 | 0.0007636 | 8.145 | -999 | 999
3031 | 4 | 16 | 4 | 7 | 0.0007636 | 8.145 | -999 | 26
3032 | 4 | 16 | 5 | 8 | 0.0007636 | 4.0725 | -999 | 26
3033 | 4 | 16 | 6 | 9 | 0.0007636 | 4.0725 | -999 | 999
3034 | 4 | 16 | 7 | 10 | 0.0007636 | 4.0725 | -999 | 999
3035 | 4 | 16 | 1 | 11 | 0.0007636 | 0.8145 | -999 | 999
3036 | 4 | 16 | 2 | 12 | 0.0007636 | 0.8145 | -999 | 999
3037 | 4 | 16 | 3 | 13 | 0.0007636 | 0.8145 | -999 | 999
3038 | 4 | 16 | 4 | 14 | 0.0007636 | 0.8145 | -999 | 999
3039 | 4 | 16 | 5 | 15 | 0.0007636 | 1.629 | -999 | 999
3040 | 4 | 16 | 6 | 16 | 0.0007636 | 1.629 | -999 | 999
3041 | 4 | 16 | 7 | 17 | 0.0007636 | 1.629 | -999 | 999
3042 | 4 | 16 | 1 | 18 | 0.0007636 | 4.0725 | -999 | 999
3043 | 4 | 16 | 2 | 19 | 0.0007636 | 4.0725 | -999 | 999
3044 | 4 | 16 | 3 | 20 | 0.0007636 | 4.0725 | -999 | 26
3045 | 4 | 16 | 4 | 21 | 0.0007636 | 6.516 | -999 | 26
3046 | 4 | 16 | 5 | 22 | 0.0007636 | 6.516 | -999 | 26
3047 | 4 | 16 | 6 | 23 | 0.0007636 | 6.516 | -999 | 26
3048 | 4 | 16 | 7 | 24 | 0.0007636 | 8.145 | -999 | 999
3049 | 4 | 16 | 1 | 1 | 0.0007636 | 8.145 | -999 | 999
3050 | 4 | 16 | 2 | 2 | 0.0007636 | 8.145 | -999 | 999
3051 | 4 | 16 | 3 | 3 | 0.0007636 | 8.145 | -999 | 999
3052 | 4 | 16 | 4 | 4 | 0.0007636 | 8.145 | -999 | 999
3053 | 4 | 16 | 5 | 5 | 0.0007636 | 8.145 | -999 | 999
3054 | 4 | 16 | 6 | 6 | 0.0007636 | 8.145 | -999 | 999
3055 | 4 | 16 | 7 | 7 | 0.0007636 | 8.145 | -999 | 999
3056 | 4 | 16 | 1 | 8 | 0.0007636 | 6.516 | -999 | 26
3057 | 4 | 16 | 2 | 9 | 0.0007636 | 6.516 | -999 | 26
3058 | 4 | 16 | 3 | 10 | 0.0007636 | 6.516 | -999 | 26
3059 | 4 | 16 | 4 | 11 | 0.0007636 | 6.516 | -999 | 26
3060 | 4 | 16 | 5 | 12 | 0.0007636 | 6.516 | -999 | 26
3061 | 4 | 16 | 6 | 13 | 0.0007636 | 6.516 | -999 | 26
3062 | 4 | 16 | 7 | 14 | 0.0007636 | 6.516 | -999 | 26
3063 | 4 | 16 | 1 | 15 | 0.0007636 | 6.516 | -999 | 26
3064 | 4 | 16 | 2 | 16 | 0.0007636 | 6.516 | -999 | 26
3065 | 4 | 16 | 3 | 17 | 0.0007636 | 6.516 | -999 | 26
3066 | 4 | 16 | 4 | 18 | 0.0007636 | 6.516 | -999 | 26
3067 | 4 | 16 | 5 | 19 | 0.0007636 | 6.516 | -999 | 26
3068 | 4 | 16 | 6 | 20 | 0.0007636 | 6.516 | -999 | 26
3069 | 4 | 16 | 7 | 21 | 0.0007636 | 6.516 | -999 | 26
3070 | 4 | 16 | 1 | 22 | 0.0007636 | 6.516 | -999 | 26
3071 | 4 | 16 | 2 | 23 | 0.0007636 | 6.516 | -999 | 26
3072 | 4 | 16 | 3 | 24 | 0.0007636 | 8.145 | -999 | 999
3073 | 4 | 16 | 4 | 1 | 0.0007636 | 8.145 | -999 | 999
3074 | 4 | 16 | 5 | 2 | 0.0007636 | 8.145 | -999 | 999
3075 | 4 | 16 | 6 | 3 | 0.0007636 | 8.145 | -999 | 999
3076 | 4 | 16 | 7 | 4 | 0.0007636 | 8.145 | -999 | 999
3077 | 4 | 16 | 1 | 5 | 0.0007636 | 8.145 | -999 | 999
3078 | 4 | 16 | 2 | 6 | 0.0007636 | 8.145 | -999 | 999
3079 | 4 | 16 | 3 | 7 | 0.0007636 | 8.145 | -999 | 999
3080 | 4 | 16 | 4 | 8 | 0.0007636 | 6.516 | -999 | 26
3081 | 4 | 16 | 5 | 9 | 0.0007636 | 6.516 | -999 | 26
3082 | 4 | 16 | 6 | 10 | 0.0007636 | 6.516 | -999 | 26
3083 | 4 | 16 | 7 | 11 | 0.0007636 | 6.516 | -999 | 26
3084 | 4 | 16 | 1 | 12 | 0.0007636 | 6.516 | -999 | 26
3085 | 4 | 16 | 2 | 13 | 0.0007636 | 6.516 | -999 | 26
3086 | 4 | 16 | 3 | 14 | 0.0007636 | 6.516 | -999 | 26
3087 | 4 | 16 | 4 | 15 | 0.0007636 | 6.516 | -999 | 26
3088 | 4 | 16 | 5 | 16 | 0.0007636 | 6.516 | -999 | 26
3089 | 4 | 16 | 6 | 17 | 0.0007636 | 6.516 | -999 | 26
3090 | 4 | 16 | 7 | 18 | 0.0007636 | 6.516 | -999 | 26
3091 | 4 | 16 | 1 | 19 | 0.0007636 | 6.516 | -999 | 26
3092 | 4 | 16 | 2 | 20 | 0.0007636 | 6.516 | -999 | 26
3093 | 4 | 16 | 3 | 21 | 0.0007636 | 6.516 | -999 | 26
3094 | 4 | 16 | 4 | 22 | 0.0007636 | 6.516 | -999 | 26
3095 | 4 | 16 | 5 | 23 | 0.0007636 | 6.516 | -999 | 26
3096 | 4 | 16 | 6 | 24 | 0.0007636 | 8.145 | -999 | 999
3097 | 4 | 17 | 7 | 1 | 0.0007636 | 8.145 | -999 | 999
3098 | 4 | 17 | 1 | 2 | 0.0007636 | 8.145 | -999 | 999
3099 | 4 | 17 | 2 | 3 | 0.0007636 | 8.145 | -999 | 999
3100 | 4 | 17 | 3 | 4 | 0.0007636 | 8.145 | -999 | 999
3101 | 4 | 17 | 4 | 5 | 0.0007636 | 8.145 | -999 | 999
3102 | 4 | 17 | 5 | 6 | 0.0007636 | 8.145 | -999 | 999
3103 | 4 | 17 | 6 | 7 | 0.0007636 | 8.145 | -999 | 26
3104 | 4 | 17 | 7 | 8 | 0.0007636 | 4.0725 | -999 | 26
3105 | 4 | 17 | 1 | 9 | 0.0007636 | 4.0725 | -999 | 999
3106 | 4 | 17 | 2 | 10 | 0.0007636 | 4.0725 | -999 | 999
3107 | 4 | 17 | 3 | 11 | 0.0007636 | 0.8145 | -999 | 999
3108 | 4 | 17 | 4 | 12 | 0.0007636 | 0.8145 | -999 | 999
3109 | 4 | 17 | 5 | 13 | 0.0007636 | 0.8145 | -999 | 999
3110 | 4 | 17 | 6 | 14 | 0.0007636 | 0.8145 | -999 | 999
3111 | 4 | 17 | 7 | 15 | 0.0007636 | 1.629 | -999 | 999
3112 | 4 | 17 | 1 | 16 | 0.0007636 | 1.629 | -999 | 999
3113 | 4 | 17 | 2 | 17 | 0.0007636 | 1.629 | -999 | 999
3114 | 4 | 17 | 3 | 18 | 0.0007636 | 4.0725 | -999 | 999
3115 | 4 | 17 | 4 | 19 | 0.0007636 | 4.0725 | -999 | 999
3116 | 4 | 17 | 5 | 20 | 0.0007636 | 4.0725 | -999 | 26
3117 | 4 | 17 | 6 | 21 | 0.0007636 | 6.516 | -999 | 26
3118 | 4 | 17 | 7 | 22 | 0.0007636 | 6.516 | -999 | 26
3119 | 4 | 17 | 1 | 23 | 0.0007636 | 6.516 | -999 | 26
3120 | 4 | 17 | 2 | 24 | 0.0007636 | 8.145 | -999 | 999
3121 | 4 | 17 | 3 | 1 | 0.0007636 | 8.145 | -999 | 999
3122 | 4 | 17 | 4 | 2 | 0.0007636 | 8.145 | -999 | 999
3123 | 4 | 17 | 5 | 3 | 0.0007636 | 8.145 | -999 | 999
3124 | 4 | 17 | 6 | 4 | 0.0007636 | 8.145 | -999 | 999
3125 | 4 | 17 | 7 | 5 | 0.0007636 | 8.145 | -999 | 999
3126 | 4 | 17 | 1 | 6 | 0.0007636 | 8.145 | -999 | 999
3127 | 4 | 17 | 2 | 7 | 0.0007636 | 8.145 | -999 | 26
3128 | 4 | 17 | 3 | 8 | 0.0007636 | 4.0725 | -999 | 26
3129 | 4 | 17 | 4 | 9 | 0.0007636 | 4.0725 | -999 | 999
3130 | 4 | 17 | 5 | 10 | 0.0007636 | 4.0725 | -999 | 999
3131 | 4 | 17 | 6 | 11 | 0.0007636 | 0.8145 | -999 | 999
3132 | 4 | 17 | 7 | 12 | 0.0007636 | 0.8145 | -999 | 999
3133 | 4 | 17 | 1 | 13 | 0.0007636 | 0.8145 | -999 | 999
3134 | 4 | 17 | 2 | 14 | 0.0007636 | 0.8145 | -999 | 999
3135 | 4 | 17 | 3 | 15 | 0.0007636 | 1.629 | -999 | 999
3136 | 4 | 17 | 4 | 16 | 0.0007636 | 1.629 | -999 | 999
3137 | 4 | 17 | 5 | 17 | 0.0007636 | 1.629 | -999 | 999
3138 | 4 | 17 | 6 | 18 | 0.0007636 | 4.0725 | -999 | 999
3139 | 4 | 17 | 7 | 19 | 0.0007636 | 4.0725 | -999 | 999
3140 | 4 | 17 | 1 | 20 | 0.0007636 | 4.0725 | -999 | 26
3141 | 4 | 17 | 2 | 21 | 0.0007636 | 6.516 | -999 | 26
3142 | 4 | 17 | 3 | 22 | 0.0007636 | 6.516 | -999 | 26
3143 | 4 | 17 | 4 | 23 | 0.0007636 | 6.516 | -999 | 26
3144 | 4 | 17 | 5 | 24 | 0.0007636 | 8.145 | -999 | 999
3145 | 4 | 17 | 6 | 1 | 0.0007636 | 8.145 | -999 | 999
3146 | 4 | 17 | 7 | 2 | 0.0007636 | 8.145 | -999 | 999
3147 | 4 | 17 | 1 | 3 | 0.0007636 | 8.145 | -999 | 999
3148 | 4 | 17 | 2 | 4 | 0.0007636 | 8.145 | -999 | 999
3149 | 4 | 17 | 3 | 5 | 0.0007636 | 8.145 | -999 | 999
3150 | 4 | 17 | 4 | 6 | 0.0007636 | 8.145 | -999 | 999
3151 | 4 | 17 | 5 | 7 | 0.0007636 | 8.145 | -999 | 26
3152 | 4 | 17 | 6 | 8 | 0.0007636 | 4.0725 | -999 | 26
3153 | 4 | 17 | 7 | 9 | 0.0007636 | 4.0725 | -999 | 999
3154 | 4 | 17 | 1 | 10 | 0.0007636 | 4.0725 | -999 | 999
3155 | 4 | 17 | 2 | 11 | 0.0007636 | 0.8145 | -999 | 999
3156 | 4 | 17 | 3 | 12 | 0.0007636 | 0.8145 | -999 | 999
3157 | 4 | 17 | 4 | 13 | 0.0007636 | 0.8145 | -999 | 999
3158 | 4 | 17 | 5 | 14 | 0.0007636 | 0.8145 | -999 | 999
3159 | 4 | 17 | 6 | 15 | 0.0007636 | 1.629 | -999 | 999
3160 | 4 | 17 | 7 | 16 | 0.0007636 | 1.629 | -999 | 999
3161 | 4 | 17 | 1 | 17 | 0.0007636 | 1.629 | -999 | 999
3162 | 4 | 17 | 2 | 18 | 0.0007636 | 4.0725 | -999 | 999
3163 | 4 | 17 | 3 | 19 | 0.0007636 | 4.0725 | -999 | 999
3164 | 4 | 17 | 4 | 20 | 0.0007636 | 4.0725 | -999 | 26
3165 | 4 | 17 | 5 | 21 | 0.0007636 | 6.516 | -999 | 26
3166 | 4 | 17 | 6 | 22 | 0.0007636 | 6.516 | -999 | 26
3167 | 4 | 17 | 7 | 23 | 0.0007636 | 6.516 | -999 | 26
3168 | 4 | 17 | 1 | 24 | 0.0007636 | 8.145 | -999 | 999
3169 | 4 | 17 | 2 | 1 | 0.0007636 | 8.145 | -999 | 999
3170 | 4 | 17 | 3 | 2 | 0.0007636 | 8.145 | -999 | 999
3171 | 4 | 17 | 4 | 3 | 0.0007636 | 8.145 | -999 | 999
3172 | 4 | 17 | 5 | 4 | 0.0007636 | 8.145 | -999 | 999
3173 | 4 | 17 | 6 | 5 | 0.0007636 | 8.145 | -999 | 999
3174 | 4 | 17 | 7 | 6 | 0.0007636 | 8.145 | -999 | 999
3175 | 4 | 17 | 1 | 7 | 0.0007636 | 8.145 | -999 | 26
3176 | 4 | 17 | 2 | 8 | 0.0007636 | 4.0725 | -999 | 26
3177 | 4 | 17 | 3 | 9 | 0.0007636 | 4.0725 | -999 | 999
3178 | 4 | 17 | 4 | 10 | 0.0007636 | 4.0725 | -999 | 999
3179 | 4 | 17 | 5 | 11 | 0.0007636 | 0.8145 | -999 | 999
3180 | 4 | 17 | 6 | 12 | 0.0007636 | 0.8145 | -999 | 999
3181 | 4 | 17 | 7 | 13 | 0.0007636 | 0.8145 | -999 | 999
3182 | 4 | 17 | 1 | 14 | 0.0007636 | 0.8145 | -999 | 999
3183 | 4 | 17 | 2 | 15 | 0.0007636 | 1.629 | -999 | 999
3184 | 4 | 17 | 3 | 16 | 0.0007636 | 1.629 | -999 | 999
3185 | 4 | 17 | 4 | 17 | 0.0007636 | 1.629 | -999 | 999
3186 | 4 | 17 | 5 | 18 | 0.0007636 | 4.0725 | -999 | 999
3187 | 4 | 17 | 6 | 19 | 0.0007636 | 4.0725 | -999 | 999
3188 | 4 | 17 | 7 | 20 | 0.0007636 | 4.0725 | -999 | 26
3189 | 4 | 17 | 1 | 21 | 0.0007636 | 6.516 | -999 | 26
3190 | 4 | 17 | 2 | 22 | 0.0007636 | 6.516 | -999 | 26
3191 | 4 | 17 | 3 | 23 | 0.0007636 | 6.516 | -999 | 26
3192 | 4 | 17 | 4 | 24 | 0.0007636 | 8.145 | -999 | 999
3193 | 4 | 17 | 5 | 1 | 0.0007636 | 8.145 | -999 | 999
3194 | 4 | 17 | 6 | 2 | 0.0007636 | 8.145 | -999 | 999
3195 | 4 | 17 | 7 | 3 | 0.0007636 | 8.145 | -999 | 999
3196 | 4 | 17 | 1 | 4 | 0.0007636 | 8.145 | -999 | 999
3197 | 4 | 17 | 2 | 5 | 0.0007636 | 8.145 | -999 | 999
3198 | 4 | 17 | 3 | 6 | 0.0007636 | 8.145 | -999 | 999
3199 | 4 | 17 | 4 | 7 | 0.0007636 | 8.145 | -999 | 26
3200 | 4 | 17 | 5 | 8 | 0.0007636 | 4.0725 | -999 | 26
3201 | 4 | 17 | 6 | 9 | 0.0007636 | 4.0725 | -999 | 999
3202 | 4 | 17 | 7 | 10 | 0.0007636 | 4.0725 | -999 | 999
3203 | 4 | 17 | 1 | 11 | 0.0007636 | 0.8145 | -999 | 999
3204 | 4 | 17 | 2 | 12 | 0.0007636 | 0.8145 | -999 | 999
3205 | 4 | 17 | 3 | 13 | 0.0007636 | 0.8145 | -999 | 999
3206 | 4 | 17 | 4 | 14 | 0.0007636 | 0.8145 | -999 | 999
3207 | 4 | 17 | 5 | 15 | 0.0007636 | 1.629 | -999 | 999
3208 | 4 | 17 | 6 | 16 | 0.0007636 | 1.629 | -999 | 999
3209 | 4 | 17 | 7 | 17 | 0.0007636 | 1.629 | -999 | 999
3210 | 4 | 17 | 1 | 18 | 0.0007636 | 4.0725 | -999 | 999
3211 | 4 | 17 | 2 | 19 | 0.0007636 | 4.0725 | -999 | 999
3212 | 4 | 17 | 3 | 20 | 0.0007636 | 4.0725 | -999 | 26
3213 | 4 | 17 | 4 | 21 | 0.0007636 | 6.516 | -999 | 26
3214 | 4 | 17 | 5 | 22 | 0.0007636 | 6.516 | -999 | 26
3215 | 4 | 17 | 6 | 23 | 0.0007636 | 6.516 | -999 | 26
3216 | 4 | 17 | 7 | 24 | 0.0007636 | 8.145 | -999 | 999
3217 | 5 | 17 | 1 | 1 | 0.0007636 | 8.145 | -999 | 999
3218 | 5 | 17 | 2 | 2 | 0.0007636 | 8.145 | -999 | 999
3219 | 5 | 17 | 3 | 3 | 0.0007636 | 8.145 | -999 | 999
3220 | 5 | 17 | 4 | 4 | 0.0007636 | 8.145 | -999 | 999
3221 | 5 | 17 | 5 | 5 | 0.0007636 | 8.145 | -999 | 999
3222 | 5 | 17 | 6 | 6 | 0.0007636 | 8.145 | -999 | 999
3223 | 5 | 17 | 7 | 7 | 0.0007636 | 8.145 | -999 | 999
3224 | 5 | 17 | 1 | 8 | 0.0007636 | 6.516 | -999 | 26
3225 | 5 | 17 | 2 | 9 | 0.0007636 | 6.516 | -999 | 26
3226 | 5 | 17 | 3 | 10 | 0.0007636 | 6.516 | -999 | 26
3227 | 5 | 17 | 4 | 11 | 0.0007636 | 6.516 | -999 | 26
3228 | 5 | 17 | 5 | 12 | 0.0007636 | 6.516 | -999 | 26
3229 | 5 | 17 | 6 | 13 | 0.0007636 | 6.516 | -999 | 26
3230 | 5 | 17 | 7 | 14 | 0.0007636 | 6.516 | -999 | 26
3231 | 5 | 17 | 1 | 15 | 0.0007636 | 6.516 | -999 | 26
3232 | 5 | 17 | 2 | 16 | 0.0007636 | 6.516 | -999 | 26
3233 | 5 | 17 | 3 | 17 | 0.0007636 | 6.516 | -999 | 26
3234 | 5 | 17 | 4 | 18 | 0.0007636 | 6.516 | -999 | 26
3235 | 5 | 17 | 5 | 19 | 0.0007636 | 6.516 | -999 | 26
3236 | 5 | 17 | 6 | 20 | 0.0007636 | 6.516 | -999 | 26
3237 | 5 | 17 | 7 | 21 | 0.0007636 | 6.516 | -999 | 26
3238 | 5 | 17 | 1 | 22 | 0.0007636 | 6.516 | -999 | 26
3239 | 5 | 17 | 2 | 23 | 0.0007636 | 6.516 | -999 | 26
3240 | 5 | 17 | 3 | 24 | 0.0007636 | 8.145 | -999 | 999
3241 | 5 | 17 | 4 | 1 | 0.0007636 | 8.145 | -999 | 999
3242 | 5 | 17 | 5 | 2 | 0.0007636 | 8.145 | -999 | 999
3243 | 5 | 17 | 6 | 3 | 0.0007636 | 8.145 | -999 | 999
3244 | 5 | 17 | 7 | 4 | 0.0007636 | 8.145 | -999 | 999
3245 | 5 | 17 | 1 | 5 | 0.0007636 | 8.145 | -999 | 999
3246 | 5 | 17 | 2 | 6 | 0.0007636 | 8.145 | -999 | 999
3247 | 5 | 17 | 3 | 7 | 0.0007636 | 8.145 | -999 | 999
3248 | 5 | 17 | 4 | 8 | 0.0007636 | 6.516 | -999 | 26
3249 | 5 | 17 | 5 | 9 | 0.0007636 | 6.516 | -999 | 26
3250 | 5 | 17 | 6 | 10 | 0.0007636 | 6.516 | -999 | 26
3251 | 5 | 17 | 7 | 11 | 0.0007636 | 6.516 | -999 | 26
3252 | 5 | 17 | 1 | 12 | 0.0007636 | 6.516 | -999 | 26
3253 | 5 | 17 | 2 | 13 | 0.0007636 | 6.516 | -999 | 26
3254 | 5 | 17 | 3 | 14 | 0.0007636 | 6.516 | -999 | 26
3255 | 5 | 17 | 4 | 15 | 0.0007636 | 6.516 | -999 | 26
3256 | 5 | 17 | 5 | 16 | 0.0007636 | 6.516 | -999 | 26
3257 | 5 | 17 | 6 | 17 | 0.0007636 | 6.516 | -999 | 26
3258 | 5 | 17 | 7 | 18 | 0.0007636 | 6.516 | -999 | 26
3259 | 5 | 17 | 1 | 19 | 0.0007636 | 6.516 | -999 | 26
3260 | 5 | 17 | 2 | 20 | 0.0007636 | 6.516 | -999 | 26
3261 | 5 | 17 | 3 | 21 | 0.0007636 | 6.516 | -999 | 26
3262 | 5 | 17 | 4 | 22 | 0.0007636 | 6.516 | -999 | 26
3263 | 5 | 17 | 5 | 23 | 0.0007636 | 6.516 | -999 | 26
3264 | 5 | 17 | 6 | 24 | 0.0007636 | 8.145 | -999 | 999
3265 | 5 | 18 | 7 | 1 | 0.0007636 | 8.145 | -999 | 999
3266 | 5 | 18 | 1 | 2 | 0.0007636 | 8.145 | -999 | 999
3267 | 5 | 18 | 2 | 3 | 0.0007636 | 8.145 | -999 | 999
3268 | 5 | 18 | 3 | 4 | 0.0007636 | 8.145 | -999 | 999
3269 | 5 | 18 | 4 | 5 | 0.0007636 | 8.145 | -999 | 999
3270 | 5 | 18 | 5 | 6 | 0.0007636 | 8.145 | -999 | 999
3271 | 5 | 18 | 6 | 7 | 0.0007636 | 8.145 | -999 | 26
3272 | 5 | 18 | 7 | 8 | 0.0007636 | 4.0725 | -999 | 26
3273 | 5 | 18 | 1 | 9 | 0.0007636 | 4.0725 | -999 | 999
3274 | 5 | 18 | 2 | 10 | 0.0007636 | 4.0725 | -999 | 999
3275 | 5 | 18 | 3 | 11 | 0.0007636 | 0.8145 | -999 | 999
3276 | 5 | 18 | 4 | 12 | 0.0007636 | 0.8145 | -999 | 999
3277 | 5 | 18 | 5 | 13 | 0.0007636 | 0.8145 | -999 | 999
3278 | 5 | 18 | 6 | 14 | 0.0007636 | 0.8145 | -999 | 999
3279 | 5 | 18 | 7 | 15 | 0.0007636 | 1.629 | -999 | 999
3280 | 5 | 18 | 1 | 16 | 0.0007636 | 1.629 | -999 | 999
3281 | 5 | 18 | 2 | 17 | 0.0007636 | 1.629 | -999 | 999
3282 | 5 | 18 | 3 | 18 | 0.0007636 | 4.0725 | -999 | 999
3283 | 5 | 18 | 4 | 19 | 0.0007636 | 4.0725 | -999 | 999
3284 | 5 | 18 | 5 | 20 | 0.0007636 | 4.0725 | -999 | 26
3285 | 5 | 18 | 6 | 21 | 0.0007636 | 6.516 | -999 | 26
3286 | 5 | 18 | 7 | 22 | 0.0007636 | 6.516 | -999 | 26
3287 | 5 | 18 | 1 | 23 | 0.0007636 | 6.516 | -999 | 26
3288 | 5 | 18 | 2 | 24 | 0.0007636 | 8.145 | -999 | 999
3289 | 5 | 18 | 3 | 1 | 0.0007636 | 8.145 | -999 | 999
3290 | 5 | 18 | 4 | 2 | 0.0007636 | 8.145 | -999 | 999
3291 | 5 | 18 | 5 | 3 | 0.0007636 | 8.145 | -999 | 999
3292 | 5 | 18 | 6 | 4 | 0.0007636 | 8.145 | -999 | 999
3293 | 5 | 18 | 7 | 5 | 0.0007636 | 8.145 | -999 | 999
3294 | 5 | 18 | 1 | 6 | 0.0007636 | 8.145 | -999 | 999
3295 | 5 | 18 | 2 | 7 | 0.0007636 | 8.145 | -999 | 26
3296 | 5 | 18 | 3 | 8 | 0.0007636 | 4.0725 | -999 | 26
3297 | 5 | 18 | 4 | 9 | 0.0007636 | 4.0725 | -999 | 999
3298 | 5 | 18 | 5 | 10 | 0.0007636 | 4.0725 | -999 | 999
3299 | 5 | 18 | 6 | 11 | 0.0007636 | 0.8145 | -999 | 999
3300 | 5 | 18 | 7 | 12 | 0.0007636 | 0.8145 | -999 | 999
3301 | 5 | 18 | 1 | 13 | 0.0007636 | 0.8145 | -999 | 999
3302 | 5 | 18 | 2 | 14 | 0.0007636 | 0.8145 | -999 | 999
3303 | 5 | 18 | 3 | 15 | 0.0007636 | 1.629 | -999 | 999
3304 | 5 | 18 | 4 | 16 | 0.0007636 | 1.629 | -999 | 999
3305 | 5 | 18 | 5 | 17 | 0.0007636 | 1.629 | -999 | 999
3306 | 5 | 18 | 6 | 18 | 0.0007636 | 4.0725 | -999 | 999
3307 | 5 | 18 | 7 | 19 | 0.0007636 | 4.0725 | -999 | 999
3308 | 5 | 18 | 1 | 20 | 0.0007636 | 4.0725 | -999 | 26
3309 | 5 | 18 | 2 | 21 | 0.0007636 | 6.516 | -999 | 26
3310 | 5 | 18 | 3 | 22 | 0.0007636 | 6.516 | -999 | 26
3311 | 5 | 18 | 4 | 23 | 0.0007636 | 6.516 | -999 | 26
3312 | 5 | 18 | 5 | 24 | 0.0007636 | 8.145 | -999 | 999
3313 | 5 | 18 | 6 | 1 | 0.0007636 | 8.145 | -999 | 999
3314 | 5 | 18 | 7 | 2 | 0.0007636 | 8.145 | -999 | 999
3315 | 5 | 18 | 1 | 3 | 0.0007636 | 8.145 | -999 | 999
3316 | 5 | 18 | 2 | 4 | 0.0007636 | 8.145 | -999 | 999
3317 | 5 | 18 | 3 | 5 | 0.0007636 | 8.145 | -999 | 999
3318 | 5 | 18 | 4 | 6 | 0.0007636 | 8.145 | -999 | 999
3319 | 5 | 18 | 5 | 7 | 0.0007636 | 8.145 | -999 | 26
3320 | 5 | 18 | 6 | 8 | 0.0007636 | 4.0725 | -999 | 26
3321 | 5 | 18 | 7 | 9 | 0.0007636 | 4.0725 | -999 | 999
3322 | 5 | 18 | 1 | 10 | 0.0007636 | 4.0725 | -999 | 999
3323 | 5 | 18 | 2 | 11 | 0.0007636 | 0.8145 | -999 | 999
3324 | 5 | 18 | 3 | 12 | 0.0007636 | 0.8145 | -999 | 999
3325 | 5 | 18 | 4 | 13 | 0.0007636 | 0.8145 | -999 | 999
3326 | 5 | 18 | 5 | 14 | 0.0007636 | 0.8145 | -999 | 999
3327 | 5 | 18 | 6 | 15 | 0.0007636 | 1.629 | -999 | 999
3328 | 5 | 18 | 7 | 16 | 0.0007636 | 1.629 | -999 | 999
3329 | 5 | 18 | 1 | 17 | 0.0007636 | 1.629 | -999 | 999
3330 | 5 | 18 | 2 | 18 | 0.0007636 | 4.0725 | -999 | 999
3331 | 5 | 18 | 3 | 19 | 0.0007636 | 4.0725 | -999 | 999
3332 | 5 | 18 | 4 | 20 | 0.0007636 | 4.0725 | -999 | 26
3333 | 5 | 18 | 5 | 21 | 0.0007636 | 6.516 | -999 | 26
3334 | 5 | 18 | 6 | 22 | 0.0007636 | 6.516 | -999 | 26
3335 | 5 | 18 | 7 | 23 | 0.0007636 | 6.516 | -999 | 26
3336 | 5 | 18 | 1 | 24 | 0.0007636 | 8.145 | -999 | 999
3337 | 5 | 18 | 2 | 1 | 0.0007636 | 8.145 | -999 | 999
3338 | 5 | 18 | 3 | 2 | 0.0007636 | 8.145 | -999 | 999
3339 | 5 | 18 | 4 | 3 | 0.0007636 | 8.145 | -999 | 999
3340 | 5 | 18 | 5 | 4 | 0.0007636 | 8.145 | -999 | 999
3341 | 5 | 18 | 6 | 5 | 0.0007636 | 8.145 | -999 | 999
3342 | 5 | 18 | 7 | 6 | 0.0007636 | 8.145 | -999 | 999
3343 | 5 | 18 | 1 | 7 | 0.0007636 | 8.145 | -999 | 26
3344 | 5 | 18 | 2 | 8 | 0.0007636 | 4.0725 | -999 | 26
3345 | 5 | 18 | 3 | 9 | 0.0007636 | 4.0725 | -999 | 999
3346 | 5 | 18 | 4 | 10 | 0.0007636 | 4.0725 | -999 | 999
3347 | 5 | 18 | 5 | 11 | 0.0007636 | 0.8145 | -999 | 999
3348 | 5 | 18 | 6 | 12 | 0.0007636 | 0.8145 | -999 | 999
3349 | 5 | 18 | 7 | 13 | 0.0007636 | 0.8145 | -999 | 999
3350 | 5 | 18 | 1 | 14 | 0.0007636 | 0.8145 | -999 | 999
3351 | 5 | 18 | 2 | 15 | 0.0007636 | 1.629 | -999 | 999
3352 | 5 | 18 | 3 | 16 | 0.0007636 | 1.629 | -999 | 999
3353 | 5 | 18 | 4 | 17 | 0.0007636 | 1.629 | -999 | 999
3354 | 5 | 18 | 5 | 18 | 0.0007636 | 4.0725 | -999 | 999
3355 | 5 | 18 | 6 | 19 | 0.0007636 | 4.0725 | -999 | 999
3356 | 5 | 18 | 7 | 20 | 0.0007636 | 4.0725 | -999 | 26
3357 | 5 | 18 | 1 | 21 | 0.0007636 | 6.516 | -999 | 26
3358 | 5 | 18 | 2 | 22 | 0.0007636 | 6.516 | -999 | 26
3359 | 5 | 18 | 3 | 23 | 0.0007636 | 6.516 | -999 | 26
3360 | 5 | 18 | 4 | 24 | 0.0007636 | 8.145 | -999 | 999
3361 | 5 | 18 | 5 | 1 | 0.0007636 | 8.145 | -999 | 999
3362 | 5 | 18 | 6 | 2 | 0.0007636 | 8.145 | -999 | 999
3363 | 5 | 18 | 7 | 3 | 0.0007636 | 8.145 | -999 | 999
3364 | 5 | 18 | 1 | 4 | 0.0007636 | 8.145 | -999 | 999
3365 | 5 | 18 | 2 | 5 | 0.0007636 | 8.145 | -999 | 999
3366 | 5 | 18 | 3 | 6 | 0.0007636 | 8.145 | -999 | 999
3367 | 5 | 18 | 4 | 7 | 0.0007636 | 8.145 | -999 | 26
3368 | 5 | 18 | 5 | 8 | 0.0007636 | 4.0725 | -999 | 26
3369 | 5 | 18 | 6 | 9 | 0.0007636 | 4.0725 | -999 | 999
3370 | 5 | 18 | 7 | 10 | 0.0007636 | 4.0725 | -999 | 999
3371 | 5 | 18 | 1 | 11 | 0.0007636 | 0.8145 | -999 | 999
3372 | 5 | 18 | 2 | 12 | 0.0007636 | 0.8145 | -999 | 999
3373 | 5 | 18 | 3 | 13 | 0.0007636 | 0.8145 | -999 | 999
3374 | 5 | 18 | 4 | 14 | 0.0007636 | 0.8145 | -999 | 999
3375 | 5 | 18 | 5 | 15 | 0.0007636 | 1.629 | -999 | 999
3376 | 5 | 18 | 6 | 16 | 0.0007636 | 1.629 | -999 | 999
3377 | 5 | 18 | 7 | 17 | 0.0007636 | 1.629 | -999 | 999
3378 | 5 | 18 | 1 | 18 | 0.0007636 | 4.0725 | -999 | 999
3379 | 5 | 18 | 2 | 19 | 0.0007636 | 4.0725 | -999 | 999
3380 | 5 | 18 | 3 | 20 | 0.0007636 | 4.0725 | -999 | 26
3381 | 5 | 18 | 4 | 21 | 0.0007636 | 6.516 | -999 | 26
3382 | 5 | 18 | 5 | 22 | 0.0007636 | 6.516 | -999 | 26
3383 | 5 | 18 | 6 | 23 | 0.0007636 | 6.516 | -999 | 26
3384 | 5 | 18 | 7 | 24 | 0.0007636 | 8.145 | -999 | 999
3385 | 5 | 18 | 1 | 1 | 0.0007636 | 8.145 | -999 | 999
3386 | 5 | 18 | 2 | 2 | 0.0007636 | 8.145 | -999 | 999
3387 | 5 | 18 | 3 | 3 | 0.0007636 | 8.145 | -999 | 999
3388 | 5 | 18 | 4 | 4 | 0.0007636 | 8.145 | -999 | 999
3389 | 5 | 18 | 5 | 5 | 0.0007636 | 8.145 | -999 | 999
3390 | 5 | 18 | 6 | 6 | 0.0007636 | 8.145 | -999 | 999
3391 | 5 | 18 | 7 | 7 | 0.0007636 | 8.145 | -999 | 999
3392 | 5 | 18 | 1 | 8 | 0.0007636 | 6.516 | -999 | 26
3393 | 5 | 18 | 2 | 9 | 0.0007636 | 6.516 | -999 | 26
3394 | 5 | 18 | 3 | 10 | 0.0007636 | 6.516 | -999 | 26
3395 | 5 | 18 | 4 | 11 | 0.0007636 | 6.516 | -999 | 26
3396 | 5 | 18 | 5 | 12 | 0.0007636 | 6.516 | -999 | 26
3397 | 5 | 18 | 6 | 13 | 0.0007636 | 6.516 | -999 | 26
3398 | 5 | 18 | 7 | 14 | 0.0007636 | 6.516 | -999 | 26
3399 | 5 | 18 | 1 | 15 | 0.0007636 | 6.516 | -999 | 26
3400 | 5 | 18 | 2 | 16 | 0.0007636 | 6.516 | -999 | 26
3401 | 5 | 18 | 3 | 17 | 0.0007636 | 6.516 | -999 | 26
3402 | 5 | 18 | 4 | 18 | 0.0007636 | 6.516 | -999 | 26
3403 | 5 | 18 | 5 | 19 | 0.0007636 | 6.516 | -999 | 26
3404 | 5 | 18 | 6 | 20 | 0.0007636 | 6.516 | -999 | 26
3405 | 5 | 18 | 7 | 21 | 0.0007636 | 6.516 | -999 | 26
3406 | 5 | 18 | 1 | 22 | 0.0007636 | 6.516 | -999 | 26
3407 | 5 | 18 | 2 | 23 | 0.0007636 | 6.516 | -999 | 26
3408 | 5 | 18 | 3 | 24 | 0.0007636 | 8.145 | -999 | 999
3409 | 5 | 18 | 4 | 1 | 0.0007636 | 8.145 | -999 | 999
3410 | 5 | 18 | 5 | 2 | 0.0007636 | 8.145 | -999 | 999
3411 | 5 | 18 | 6 | 3 | 0.0007636 | 8.145 | -999 | 999
3412 | 5 | 18 | 7 | 4 | 0.0007636 | 8.145 | -999 | 999
3413 | 5 | 18 | 1 | 5 | 0.0007636 | 8.145 | -999 | 999
3414 | 5 | 18 | 2 | 6 | 0.0007636 | 8.145 | -999 | 999
3415 | 5 | 18 | 3 | 7 | 0.0007636 | 8.145 | -999 | 999
3416 | 5 | 18 | 4 | 8 | 0.0007636 | 6.516 | -999 | 26
3417 | 5 | 18 | 5 | 9 | 0.0007636 | 6.516 | -999 | 26
3418 | 5 | 18 | 6 | 10 | 0.0007636 | 6.516 | -999 | 26
3419 | 5 | 18 | 7 | 11 | 0.0007636 | 6.516 | -999 | 26
3420 | 5 | 18 | 1 | 12 | 0.0007636 | 6.516 | -999 | 26
3421 | 5 | 18 | 2 | 13 | 0.0007636 | 6.516 | -999 | 26
3422 | 5 | 18 | 3 | 14 | 0.0007636 | 6.516 | -999 | 26
3423 | 5 | 18 | 4 | 15 | 0.0007636 | 6.516 | -999 | 26
3424 | 5 | 18 | 5 | 16 | 0.0007636 | 6.516 | -999 | 26
3425 | 5 | 18 | 6 | 17 | 0.0007636 | 6.516 | -999 | 26
3426 | 5 | 18 | 7 | 18 | 0.0007636 | 6.516 | -999 | 26
3427 | 5 | 18 | 1 | 19 | 0.0007636 | 6.516 | -999 | 26
3428 | 5 | 18 | 2 | 20 | 0.0007636 | 6.516 | -999 | 26
3429 | 5 | 18 | 3 | 21 | 0.0007636 | 6.516 | -999 | 26
3430 | 5 | 18 | 4 | 22 | 0.0007636 | 6.516 | -999 | 26
3431 | 5 | 18 | 5 | 23 | 0.0007636 | 6.516 | -999 | 26
3432 | 5 | 18 | 6 | 24 | 0.0007636 | 8.145 | -999 | 999
3433 | 5 | 19 | 7 | 1 | 0.0007636 | 8.145 | -999 | 999
3434 | 5 | 19 | 1 | 2 | 0.0007636 | 8.145 | -999 | 999
3435 | 5 | 19 | 2 | 3 | 0.0007636 | 8.145 | -999 | 999
3436 | 5 | 19 | 3 | 4 | 0.0007636 | 8.145 | -999 | 999
3437 | 5 | 19 | 4 | 5 | 0.0007636 | 8.145 | -999 | 999
3438 | 5 | 19 | 5 | 6 | 0.0007636 | 8.145 | -999 | 999
3439 | 5 | 19 | 6 | 7 | 0.0007636 | 8.145 | -999 | 26
3440 | 5 | 19 | 7 | 8 | 0.0007636 | 4.0725 | -999 | 26
3441 | 5 | 19 | 1 | 9 | 0.0007636 | 4.0725 | -999 | 999
3442 | 5 | 19 | 2 | 10 | 0.0007636 | 4.0725 | -999 | 999
3443 | 5 | 19 | 3 | 11 | 0.0007636 | 0.8145 | -999 | 999
3444 | 5 | 19 | 4 | 12 | 0.0007636 | 0.8145 | -999 | 999
3445 | 5 | 19 | 5 | 13 | 0.0007636 | 0.8145 | -999 | 999
3446 | 5 | 19 | 6 | 14 | 0.0007636 | 0.8145 | -999 | 999
3447 | 5 | 19 | 7 | 15 | 0.0007636 | 1.629 | -999 | 999
3448 | 5 | 19 | 1 | 16 | 0.0007636 | 1.629 | -999 | 999
3449 | 5 | 19 | 2 | 17 | 0.0007636 | 1.629 | -999 | 999
3450 | 5 | 19 | 3 | 18 | 0.0007636 | 4.0725 | -999 | 999
3451 | 5 | 19 | 4 | 19 | 0.0007636 | 4.0725 | -999 | 999
3452 | 5 | 19 | 5 | 20 | 0.0007636 | 4.0725 | -999 | 26
3453 | 5 | 19 | 6 | 21 | 0.0007636 | 6.516 | -999 | 26
3454 | 5 | 19 | 7 | 22 | 0.0007636 | 6.516 | -999 | 26
3455 | 5 | 19 | 1 | 23 | 0.0007636 | 6.516 | -999 | 26
3456 | 5 | 19 | 2 | 24 | 0.0007636 | 8.145 | -999 | 999
3457 | 5 | 19 | 3 | 1 | 0.0007636 | 8.145 | -999 | 999
3458 | 5 | 19 | 4 | 2 | 0.0007636 | 8.145 | -999 | 999
3459 | 5 | 19 | 5 | 3 | 0.0007636 | 8.145 | -999 | 999
3460 | 5 | 19 | 6 | 4 | 0.0007636 | 8.145 | -999 | 999
3461 | 5 | 19 | 7 | 5 | 0.0007636 | 8.145 | -999 | 999
3462 | 5 | 19 | 1 | 6 | 0.0007636 | 8.145 | -999 | 999
3463 | 5 | 19 | 2 | 7 | 0.0007636 | 8.145 | -999 | 26
3464 | 5 | 19 | 3 | 8 | 0.0007636 | 4.0725 | -999 | 26
3465 | 5 | 19 | 4 | 9 | 0.0007636 | 4.0725 | -999 | 999
3466 | 5 | 19 | 5 | 10 | 0.0007636 | 4.0725 | -999 | 999
3467 | 5 | 19 | 6 | 11 | 0.0007636 | 0.8145 | -999 | 999
3468 | 5 | 19 | 7 | 12 | 0.0007636 | 0.8145 | -999 | 999
3469 | 5 | 19 | 1 | 13 | 0.0007636 | 0.8145 | -999 | 999
3470 | 5 | 19 | 2 | 14 | 0.0007636 | 0.8145 | -999 | 999
3471 | 5 | 19 | 3 | 15 | 0.0007636 | 1.629 | -999 | 999
3472 | 5 | 19 | 4 | 16 | 0.0007636 | 1.629 | -999 | 999
3473 | 5 | 19 | 5 | 17 | 0.0007636 | 1.629 | -999 | 999
3474 | 5 | 19 | 6 | 18 | 0.0007636 | 4.0725 | -999 | 999
3475 | 5 | 19 | 7 | 19 | 0.0007636 | 4.0725 | -999 | 999
3476 | 5 | 19 | 1 | 20 | 0.0007636 | 4.0725 | -999 | 26
3477 | 5 | 19 | 2 | 21 | 0.0007636 | 6.516 | -999 | 26
3478 | 5 | 19 | 3 | 22 | 0.0007636 | 6.516 | -999 | 26
3479 | 5 | 19 | 4 | 23 | 0.0007636 | 6.516 | -999 | 26
3480 | 5 | 19 | 5 | 24 | 0.0007636 | 8.145 | -999 | 999
3481 | 5 | 19 | 6 | 1 | 0.0007636 | 8.145 | -999 | 999
3482 | 5 | 19 | 7 | 2 | 0.0007636 | 8.145 | -999 | 999
3483 | 5 | 19 | 1 | 3 | 0.0007636 | 8.145 | -999 | 999
3484 | 5 | 19 | 2 | 4 | 0.0007636 | 8.145 | -999 | 999
3485 | 5 | 19 | 3 | 5 | 0.0007636 | 8.145 | -999 | 999
3486 | 5 | 19 | 4 | 6 | 0.0007636 | 8.145 | -999 | 999
3487 | 5 | 19 | 5 | 7 | 0.0007636 | 8.145 | -999 | 26
3488 | 5 | 19 | 6 | 8 | 0.0007636 | 4.0725 | -999 | 26
3489 | 5 | 19 | 7 | 9 | 0.0007636 | 4.0725 | -999 | 999
3490 | 5 | 19 | 1 | 10 | 0.0007636 | 4.0725 | -999 | 999
3491 | 5 | 19 | 2 | 11 | 0.0007636 | 0.8145 | -999 | 999
3492 | 5 | 19 | 3 | 12 | 0.0007636 | 0.8145 | -999 | 999
3493 | 5 | 19 | 4 | 13 | 0.0007636 | 0.8145 | -999 | 999
3494 | 5 | 19 | 5 | 14 | 0.0007636 | 0.8145 | -999 | 999
3495 | 5 | 19 | 6 | 15 | 0.0007636 | 1.629 | -999 | 999
3496 | 5 | 19 | 7 | 16 | 0.0007636 | 1.629 | -999 | 999
3497 | 5 | 19 | 1 | 17 | 0.0007636 | 1.629 | -999 | 999
3498 | 5 | 19 | 2 | 18 | 0.0007636 | 4.0725 | -999 | 999
3499 | 5 | 19 | 3 | 19 | 0.0007636 | 4.0725 | -999 | 999
3500 | 5 | 19 | 4 | 20 | 0.0007636 | 4.0725 | -999 | 26
3501 | 5 | 19 | 5 | 21 | 0.0007636 | 6.516 | -999 | 26
3502 | 5 | 19 | 6 | 22 | 0.0007636 | 6.516 | -999 | 26
3503 | 5 | 19 | 7 | 23 | 0.0007636 | 6.516 | -999 | 26
3504 | 5 | 19 | 1 | 24 | 0.0007636 | 8.145 | -999 | 999
3505 | 5 | 19 | 2 | 1 | 0.0007636 | 8.145 | -999 | 999
3506 | 5 | 19 | 3 | 2 | 0.0007636 | 8.145 | -999 | 999
3507 | 5 | 19 | 4 | 3 | 0.0007636 | 8.145 | -999 | 999
3508 | 5 | 19 | 5 | 4 | 0.0007636 | 8.145 | -999 | 999
3509 | 5 | 19 | 6 | 5 | 0.0007636 | 8.145 | -999 | 999
3510 | 5 | 19 | 7 | 6 | 0.0007636 | 8.145 | -999 | 999
3511 | 5 | 19 | 1 | 7 | 0.0007636 | 8.145 | -999 | 26
3512 | 5 | 19 | 2 | 8 | 0.0007636 | 4.0725 | -999 | 26
3513 | 5 | 19 | 3 | 9 | 0.0007636 | 4.0725 | -999 | 999
3514 | 5 | 19 | 4 | 10 | 0.0007636 | 4.0725 | -999 | 999
3515 | 5 | 19 | 5 | 11 | 0.0007636 | 0.8145 | -999 | 999
3516 | 5 | 19 | 6 | 12 | 0.0007636 | 0.8145 | -999 | 999
3517 | 5 | 19 | 7 | 13 | 0.0007636 | 0.8145 | -999 | 999
3518 | 5 | 19 | 1 | 14 | 0.0007636 | 0.8145 | -999 | 999
3519 | 5 | 19 | 2 | 15 | 0.0007636 | 1.629 | -999 | 999
3520 | 5 | 19 | 3 | 16 | 0.0007636 | 1.629 | -999 | 999
3521 | 5 | 19 | 4 | 17 | 0.0007636 | 1.629 | -999 | 999
3522 | 5 | 19 | 5 | 18 | 0.0007636 | 4.0725 | -999 | 999
3523 | 5 | 19 | 6 | 19 | 0.0007636 | 4.0725 | -999 | 999
3524 | 5 | 19 | 7 | 20 | 0.0007636 | 4.0725 | -999 | 26
3525 | 5 | 19 | 1 | 21 | 0.0007636 | 6.516 | -999 | 26
3526 | 5 | 19 | 2 | 22 | 0.0007636 | 6.516 | -999 | 26
3527 | 5 | 19 | 3 | 23 | 0.0007636 | 6.516 | -999 | 26
3528 | 5 | 19 | 4 | 24 | 0.0007636 | 8.145 | -999 | 999
3529 | 5 | 19 | 5 | 1 | 0.0007636 | 8.145 | -999 | 999
3530 | 5 | 19 | 6 | 2 | 0.0007636 | 8.145 | -999 | 999
3531 | 5 | 19 | 7 | 3 | 0.0007636 | 8.145 | -999 | 999
3532 | 5 | 19 | 1 | 4 | 0.0007636 | 8.145 | -999 | 999
3533 | 5 | 19 | 2 | 5 | 0.0007636 | 8.145 | -999 | 999
3534 | 5 | 19 | 3 | 6 | 0.0007636 | 8.145 | -999 | 999
3535 | 5 | 19 | 4 | 7 | 0.0007636 | 8.145 | -999 | 26
3536 | 5 | 19 | 5 | 8 | 0.0007636 | 4.0725 | -999 | 26
3537 | 5 | 19 | 6 | 9 | 0.0007636 | 4.0725 | -999 | 999
3538 | 5 | 19 | 7 | 10 | 0.0007636 | 4.0725 | -999 | 999
3539 | 5 | 19 | 1 | 11 | 0.0007636 | 0.8145 | -999 | 999
3540 | 5 | 19 | 2 | 12 | 0.0007636 | 0.8145 | -999 | 999
3541 | 5 | 19 | 3 | 13 | 0.0007636 | 0.8145 | -999 | 999
3542 | 5 | 19 | 4 | 14 | 0.0007636 | 0.8145 | -999 | 999
3543 | 5 | 19 | 5 | 15 | 0.0007636 | 1.629 | -999 | 999
3544 | 5 | 19 | 6 | 16 | 0.0007636 | 1.629 | -999 | 999
3545 | 5 | 19 | 7 | 17 | 0.0007636 | 1.629 | -999 | 999
3546 | 5 | 19 | 1 | 18 | 0.0007636 | 4.0725 | -999 | 999
3547 | 5 | 19 | 2 | 19 | 0.0007636 | 4.0725 | -999 | 999
3548 | 5 | 19 | 3 | 20 | 0.0007636 | 4.0725 | -999 | 26
3549 | 5 | 19 | 4 | 21 | 0.0007636 | 6.516 | -999 | 26
3550 | 5 | 19 | 5 | 22 | 0.0007636 | 6.516 | -999 | 26
3551 | 5 | 19 | 6 | 23 | 0.0007636 | 6.516 | -999 | 26
3552 | 5 | 19 | 7 | 24 | 0.0007636 | 8.145 | -999 | 999
3553 | 5 | 19 | 1 | 1 | 0.0007636 | 8.145 | -999 | 999
3554 | 5 | 19 | 2 | 2 | 0.0007636 | 8.145 | -999 | 999
3555 | 5 | 19 | 3 | 3 | 0.0007636 | 8.145 | -999 | 999
3556 | 5 | 19 | 4 | 4 | 0.0007636 | 8.145 | -999 | 999
3557 | 5 | 19 | 5 | 5 | 0.0007636 | 8.145 | -999 | 999
3558 | 5 | 19 | 6 | 6 | 0.0007636 | 8.145 | -999 | 999
3559 | 5 | 19 | 7 | 7 | 0.0007636 | 8.145 | -999 | 999
3560 | 5 | 19 | 1 | 8 | 0.0007636 | 6.516 | -999 | 26
3561 | 5 | 19 | 2 | 9 | 0.0007636 | 6.516 | -999 | 26
3562 | 5 | 19 | 3 | 10 | 0.0007636 | 6.516 | -999 | 26
3563 | 5 | 19 | 4 | 11 | 0.0007636 | 6.516 | -999 | 26
3564 | 5 | 19 | 5 | 12 | 0.0007636 | 6.516 | -999 | 26
3565 | 5 | 19 | 6 | 13 | 0.0007636 | 6.516 | -999 | 26
3566 | 5 | 19 | 7 | 14 | 0.0007636 | 6.516 | -999 | 26
3567 | 5 | 19 | 1 | 15 | 0.0007636 | 6.516 | -999 | 26
3568 | 5 | 19 | 2 | 16 | 0.0007636 | 6.516 | -999 | 26
3569 | 5 | 19 | 3 | 17 | 0.0007636 | 6.516 | -999 | 26
3570 | 5 | 19 | 4 | 18 | 0.0007636 | 6.516 | -999 | 26
3571 | 5 | 19 | 5 | 19 | 0.0007636 | 6.516 | -999 | 26
3572 | 5 | 19 | 6 | 20 | 0.0007636 | 6.516 | -999 | 26
3573 | 5 | 19 | 7 | 21 | 0.0007636 | 6.516 | -999 | 26
3574 | 5 | 19 | 1 | 22 | 0.0007636 | 6.516 | -999 | 26
3575 | 5 | 19 | 2 | 23 | 0.0007636 | 6.516 | -999 | 26
3576 | 5 | 19 | 3 | 24 | 0.0007636 | 8.145 | -999 | 999
3577 | 5 | 19 | 4 | 1 | 0.0007636 | 8.145 | -999 | 999
3578 | 5 | 19 | 5 | 2 | 0.0007636 | 8.145 | -999 | 999
3579 | 5 | 19 | 6 | 3 | 0.0007636 | 8.145 | -999 | 999
3580 | 5 | 19 | 7 | 4 | 0.0007636 | 8.145 | -999 | 999
3581 | 5 | 19 | 1 | 5 | 0.0007636 | 8.145 | -999 | 999
3582 | 5 | 19 | 2 | 6 | 0.0007636 | 8.145 | -999 | 999
3583 | 5 | 19 | 3 | 7 | 0.0007636 | 8.145 | -999 | 999
3584 | 5 | 19 | 4 | 8 | 0.0007636 | 6.516 | -999 | 26
3585 | 5 | 19 | 5 | 9 | 0.0007636 | 6.516 | -999 | 26
3586 | 5 | 19 | 6 | 10 | 0.0007636 | 6.516 | -999 | 26
3587 | 5 | 19 | 7 | 11 | 0.0007636 | 6.516 | -999 | 26
3588 | 5 | 19 | 1 | 12 | 0.0007636 | 6.516 | -999 | 26
3589 | 5 | 19 | 2 | 13 | 0.0007636 | 6.516 | -999 | 26
3590 | 5 | 19 | 3 | 14 | 0.0007636 | 6.516 | -999 | 26
3591 | 5 | 19 | 4 | 15 | 0.0007636 | 6.516 | -999 | 26
3592 | 5 | 19 | 5 | 16 | 0.0007636 | 6.516 | -999 | 26
3593 | 5 | 19 | 6 | 17 | 0.0007636 | 6.516 | -999 | 26
3594 | 5 | 19 | 7 | 18 | 0.0007636 | 6.516 | -999 | 26
3595 | 5 | 19 | 1 | 19 | 0.0007636 | 6.516 | -999 | 26
3596 | 5 | 19 | 2 | 20 | 0.0007636 | 6.516 | -999 | 26
3597 | 5 | 19 | 3 | 21 | 0.0007636 | 6.516 | -999 | 26
3598 | 5 | 19 | 4 | 22 | 0.0007636 | 6.516 | -999 | 26
3599 | 5 | 19 | 5 | 23 | 0.0007636 | 6.516 | -999 | 26
3600 | 5 | 19 | 6 | 24 | 0.0007636 | 8.145 | -999 | 999
3601 | 5 | 20 | 7 | 1 | 0.0007636 | 8.145 | -999 | 999
3602 | 5 | 20 | 1 | 2 | 0.0007636 | 8.145 | -999 | 999
3603 | 5 | 20 | 2 | 3 | 0.0007636 | 8.145 | -999 | 999
3604 | 5 | 20 | 3 | 4 | 0.0007636 | 8.145 | -999 | 999
3605 | 5 | 20 | 4 | 5 | 0.0007636 | 8.145 | -999 | 999
3606 | 5 | 20 | 5 | 6 | 0.0007636 | 8.145 | -999 | 999
3607 | 5 | 20 | 6 | 7 | 0.0007636 | 8.145 | -999 | 26
3608 | 5 | 20 | 7 | 8 | 0.0007636 | 4.0725 | -999 | 26
3609 | 5 | 20 | 1 | 9 | 0.0007636 | 4.0725 | -999 | 999
3610 | 5 | 20 | 2 | 10 | 0.0007636 | 4.0725 | -999 | 999
3611 | 5 | 20 | 3 | 11 | 0.0007636 | 0.8145 | -999 | 999
3612 | 5 | 20 | 4 | 12 | 0.0007636 | 0.8145 | -999 | 999
3613 | 5 | 20 | 5 | 13 | 0.0007636 | 0.8145 | -999 | 999
3614 | 5 | 20 | 6 | 14 | 0.0007636 | 0.8145 | -999 | 999
3615 | 5 | 20 | 7 | 15 | 0.0007636 | 1.629 | -999 | 999
3616 | 5 | 20 | 1 | 16 | 0.0007636 | 1.629 | -999 | 999
3617 | 5 | 20 | 2 | 17 | 0.0007636 | 1.629 | -999 | 999
3618 | 5 | 20 | 3 | 18 | 0.0007636 | 4.0725 | -999 | 999
3619 | 5 | 20 | 4 | 19 | 0.0007636 | 4.0725 | -999 | 999
3620 | 5 | 20 | 5 | 20 | 0.0007636 | 4.0725 | -999 | 26
3621 | 5 | 20 | 6 | 21 | 0.0007636 | 6.516 | -999 | 26
3622 | 5 | 20 | 7 | 22 | 0.0007636 | 6.516 | -999 | 26
3623 | 5 | 20 | 1 | 23 | 0.0007636 | 6.516 | -999 | 26
3624 | 5 | 20 | 2 | 24 | 0.0007636 | 8.145 | -999 | 999
3625 | 5 | 20 | 3 | 1 | 0.0007636 | 8.145 | -999 | 999
3626 | 5 | 20 | 4 | 2 | 0.0007636 | 8.145 | -999 | 999
3627 | 5 | 20 | 5 | 3 | 0.0007636 | 8.145 | -999 | 999
3628 | 5 | 20 | 6 | 4 | 0.0007636 | 8.145 | -999 | 999
3629 | 5 | 20 | 7 | 5 | 0.0007636 | 8.145 | -999 | 999
3630 | 5 | 20 | 1 | 6 | 0.0007636 | 8.145 | -999 | 999
3631 | 5 | 20 | 2 | 7 | 0.0007636 | 8.145 | -999 | 26
3632 | 5 | 20 | 3 | 8 | 0.0007636 | 4.0725 | -999 | 26
3633 | 5 | 20 | 4 | 9 | 0.0007636 | 4.0725 | -999 | 999
3634 | 5 | 20 | 5 | 10 | 0.0007636 | 4.0725 | -999 | 999
3635 | 5 | 20 | 6 | 11 | 0.0007636 | 0.8145 | -999 | 999
3636 | 5 | 20 | 7 | 12 | 0.0007636 | 0.8145 | -999 | 999
3637 | 5 | 20 | 1 | 13 | 0.0007636 | 0.8145 | -999 | 999
3638 | 5 | 20 | 2 | 14 | 0.0007636 | 0.8145 | -999 | 999
3639 | 5 | 20 | 3 | 15 | 0.0007636 | 1.629 | -999 | 999
3640 | 5 | 20 | 4 | 16 | 0.0007636 | 1.629 | -999 | 999
3641 | 5 | 20 | 5 | 17 | 0.0007636 | 1.629 | -999 | 999
3642 | 5 | 20 | 6 | 18 | 0.0007636 | 4.0725 | -999 | 999
3643 | 5 | 20 | 7 | 19 | 0.0007636 | 4.0725 | -999 | 999
3644 | 5 | 20 | 1 | 20 | 0.0007636 | 4.0725 | -999 | 26
3645 | 5 | 20 | 2 | 21 | 0.0007636 | 6.516 | -999 | 26
3646 | 5 | 20 | 3 | 22 | 0.0007636 | 6.516 | -999 | 26
3647 | 5 | 20 | 4 | 23 | 0.0007636 | 6.516 | -999 | 26
3648 | 5 | 20 | 5 | 24 | 0.0007636 | 8.145 | -999 | 999
3649 | 5 | 20 | 6 | 1 | 0.0007636 | 8.145 | -999 | 999
3650 | 5 | 20 | 7 | 2 | 0.0007636 | 8.145 | -999 | 999
3651 | 5 | 20 | 1 | 3 | 0.0007636 | 8.145 | -999 | 999
3652 | 5 | 20 | 2 | 4 | 0.0007636 | 8.145 | -999 | 999
3653 | 5 | 20 | 3 | 5 | 0.0007636 | 8.145 | -999 | 999
3654 | 5 | 20 | 4 | 6 | 0.0007636 | 8.145 | -999 | 999
3655 | 5 | 20 | 5 | 7 | 0.0007636 | 8.145 | -999 | 26
3656 | 5 | 20 | 6 | 8 | 0.0007636 | 4.0725 | -999 | 26
3657 | 5 | 20 | 7 | 9 | 0.0007636 | 4.0725 | -999 | 999
3658 | 5 | 20 | 1 | 10 | 0.0007636 | 4.0725 | -999 | 999
3659 | 5 | 20 | 2 | 11 | 0.0007636 | 0.8145 | -999 | 999
3660 | 5 | 20 | 3 | 12 | 0.0007636 | 0.8145 | -999 | 999
3661 | 5 | 20 | 4 | 13 | 0.0007636 | 0.8145 | -999 | 999
3662 | 5 | 20 | 5 | 14 | 0.0007636 | 0.8145 | -999 | 999
3663 | 5 | 20 | 6 | 15 | 0.0007636 | 1.629 | -999 | 999
3664 | 5 | 20 | 7 | 16 | 0.0007636 | 1.629 | -999 | 999
3665 | 5 | 20 | 1 | 17 | 0.0007636 | 1.629 | -999 | 999
3666 | 5 | 20 | 2 | 18 | 0.0007636 | 4.0725 | -999 | 999
3667 | 5 | 20 | 3 | 19 | 0.0007636 | 4.0725 | -999 | 999
3668 | 5 | 20 | 4 | 20 | 0.0007636 | 4.0725 | -999 | 26
3669 | 5 | 20 | 5 | 21 | 0.0007636 | 6.516 | -999 | 26
3670 | 5 | 20 | 6 | 22 | 0.0007636 | 6.516 | -999 | 26
3671 | 5 | 20 | 7 | 23 | 0.0007636 | 6.516 | -999 | 26
3672 | 5 | 20 | 1 | 24 | 0.0007636 | 8.145 | -999 | 999
3673 | 5 | 20 | 2 | 1 | 0.0007636 | 8.145 | -999 | 999
3674 | 5 | 20 | 3 | 2 | 0.0007636 | 8.145 | -999 | 999
3675 | 5 | 20 | 4 | 3 | 0.0007636 | 8.145 | -999 | 999
3676 | 5 | 20 | 5 | 4 | 0.0007636 | 8.145 | -999 | 999
3677 | 5 | 20 | 6 | 5 | 0.0007636 | 8.145 | -999 | 999
3678 | 5 | 20 | 7 | 6 | 0.0007636 | 8.145 | -999 | 999
3679 | 5 | 20 | 1 | 7 | 0.0007636 | 8.145 | -999 | 26
3680 | 5 | 20 | 2 | 8 | 0.0007636 | 4.0725 | -999 | 26
3681 | 5 | 20 | 3 | 9 | 0.0007636 | 4.0725 | -999 | 999
3682 | 5 | 20 | 4 | 10 | 0.0007636 | 4.0725 | -999 | 999
3683 | 5 | 20 | 5 | 11 | 0.0007636 | 0.8145 | -999 | 999
3684 | 5 | 20 | 6 | 12 | 0.0007636 | 0.8145 | -999 | 999
3685 | 5 | 20 | 7 | 13 | 0.0007636 | 0.8145 | -999 | 999
3686 | 5 | 20 | 1 | 14 | 0.0007636 | 0.8145 | -999 | 999
3687 | 5 | 20 | 2 | 15 | 0.0007636 | 1.629 | -999 | 999
3688 | 5 | 20 | 3 | 16 | 0.0007636 | 1.629 | -999 | 999
3689 | 5 | 20 | 4 | 17 | 0.0007636 | 1.629 | -999 | 999
3690 | 5 | 20 | 5 | 18 | 0.0007636 | 4.0725 | -999 | 999
3691 | 5 | 20 | 6 | 19 | 0.0007636 | 4.0725 | -999 | 999
3692 | 5 | 20 | 7 | 20 | 0.0007636 | 4.0725 | -999 | 26
3693 | 5 | 20 | 1 | 21 | 0.0007636 | 6.516 | -999 | 26
3694 | 5 | 20 | 2 | 22 | 0.0007636 | 6.516 | -999 | 26
3695 | 5 | 20 | 3 | 23 | 0.0007636 | 6.516 | -999 | 26
3696 | 5 | 20 | 4 | 24 | 0.0007636 | 8.145 | -999 | 999
3697 | 5 | 20 | 5 | 1 | 0.0007636 | 8.145 | -999 | 999
3698 | 5 | 20 | 6 | 2 | 0.0007636 | 8.145 | -999 | 999
3699 | 5 | 20 | 7 | 3 | 0.0007636 | 8.145 | -999 | 999
3700 | 5 | 20 | 1 | 4 | 0.0007636 | 8.145 | -999 | 999
3701 | 5 | 20 | 2 | 5 | 0.0007636 | 8.145 | -999 | 999
3702 | 5 | 20 | 3 | 6 | 0.0007636 | 8.145 | -999 | 999
3703 | 5 | 20 | 4 | 7 | 0.0007636 | 8.145 | -999 | 26
3704 | 5 | 20 | 5 | 8 | 0.0007636 | 4.0725 | -999 | 26
3705 | 5 | 20 | 6 | 9 | 0.0007636 | 4.0725 | -999 | 999
3706 | 5 | 20 | 7 | 10 | 0.0007636 | 4.0725 | -999 | 999
3707 | 5 | 20 | 1 | 11 | 0.0007636 | 0.8145 | -999 | 999
3708 | 5 | 20 | 2 | 12 | 0.0007636 | 0.8145 | -999 | 999
3709 | 5 | 20 | 3 | 13 | 0.0007636 | 0.8145 | -999 | 999
3710 | 5 | 20 | 4 | 14 | 0.0007636 | 0.8145 | -999 | 999
3711 | 5 | 20 | 5 | 15 | 0.0007636 | 1.629 | -999 | 999
3712 | 5 | 20 | 6 | 16 | 0.0007636 | 1.629 | -999 | 999
3713 | 5 | 20 | 7 | 17 | 0.0007636 | 1.629 | -999 | 999
3714 | 5 | 20 | 1 | 18 | 0.0007636 | 4.0725 | -999 | 999
3715 | 5 | 20 | 2 | 19 | 0.0007636 | 4.0725 | -999 | 999
3716 | 5 | 20 | 3 | 20 | 0.0007636 | 4.0725 | -999 | 26
3717 | 5 | 20 | 4 | 21 | 0.0007636 | 6.516 | -999 | 26
3718 | 5 | 20 | 5 | 22 | 0.0007636 | 6.516 | -999 | 26
3719 | 5 | 20 | 6 | 23 | 0.0007636 | 6.516 | -999 | 26
3720 | 5 | 20 | 7 | 24 | 0.0007636 | 8.145 | -999 | 999
3721 | 5 | 20 | 1 | 1 | 0.0007636 | 8.145 | -999 | 999
3722 | 5 | 20 | 2 | 2 | 0.0007636 | 8.145 | -999 | 999
3723 | 5 | 20 | 3 | 3 | 0.0007636 | 8.145 | -999 | 999
3724 | 5 | 20 | 4 | 4 | 0.0007636 | 8.145 | -999 | 999
3725 | 5 | 20 | 5 | 5 | 0.0007636 | 8.145 | -999 | 999
3726 | 5 | 20 | 6 | 6 | 0.0007636 | 8.145 | -999 | 999
3727 | 5 | 20 | 7 | 7 | 0.0007636 | 8.145 | -999 | 999
3728 | 5 | 20 | 1 | 8 | 0.0007636 | 6.516 | -999 | 26
3729 | 5 | 20 | 2 | 9 | 0.0007636 | 6.516 | -999 | 26
3730 | 5 | 20 | 3 | 10 | 0.0007636 | 6.516 | -999 | 26
3731 | 5 | 20 | 4 | 11 | 0.0007636 | 6.516 | -999 | 26
3732 | 5 | 20 | 5 | 12 | 0.0007636 | 6.516 | -999 | 26
3733 | 5 | 20 | 6 | 13 | 0.0007636 | 6.516 | -999 | 26
3734 | 5 | 20 | 7 | 14 | 0.0007636 | 6.516 | -999 | 26
3735 | 5 | 20 | 1 | 15 | 0.0007636 | 6.516 | -999 | 26
3736 | 5 | 20 | 2 | 16 | 0.0007636 | 6.516 | -999 | 26
3737 | 5 | 20 | 3 | 17 | 0.0007636 | 6.516 | -999 | 26
3738 | 5 | 20 | 4 | 18 | 0.0007636 | 6.516 | -999 | 26
3739 | 5 | 20 | 5 | 19 | 0.0007636 | 6.516 | -999 | 26
3740 | 5 | 20 | 6 | 20 | 0.0007636 | 6.516 | -999 | 26
3741 | 5 | 20 | 7 | 21 | 0.0007636 | 6.516 | -999 | 26
3742 | 5 | 20 | 1 | 22 | 0.0007636 | 6.516 | -999 | 26
3743 | 5 | 20 | 2 | 23 | 0.0007636 | 6.516 | -999 | 26
3744 | 5 | 20 | 3 | 24 | 0.0007636 | 8.145 | -999 | 999
3745 | 5 | 20 | 4 | 1 | 0.0007636 | 8.145 | -999 | 999
3746 | 5 | 20 | 5 | 2 | 0.0007636 | 8.145 | -999 | 999
3747 | 5 | 20 | 6 | 3 | 0.0007636 | 8.145 | -999 | 999
3748 | 5 | 20 | 7 | 4 | 0.0007636 | 8.145 | -999 | 999
3749 | 5 | 20 | 1 | 5 | 0.0007636 | 8.145 | -999 | 999
3750 | 5 | 20 | 2 | 6 | 0.0007636 | 8.145 | -999 | 999
3751 | 5 | 20 | 3 | 7 | 0.0007636 | 8.145 | -999 | 999
3752 | 5 | 20 | 4 | 8 | 0.0007636 | 6.516 | -999 | 26
3753 | 5 | 20 | 5 | 9 | 0.0007636 | 6.516 | -999 | 26
3754 | 5 | 20 | 6 | 10 | 0.0007636 | 6.516 | -999 | 26
3755 | 5 | 20 | 7 | 11 | 0.0007636 | 6.516 | -999 | 26
3756 | 5 | 20 | 1 | 12 | 0.0007636 | 6.516 | -999 | 26
3757 | 5 | 20 | 2 | 13 | 0.0007636 | 6.516 | -999 | 26
3758 | 5 | 20 | 3 | 14 | 0.0007636 | 6.516 | -999 | 26
3759 | 5 | 20 | 4 | 15 | 0.0007636 | 6.516 | -999 | 26
3760 | 5 | 20 | 5 | 16 | 0.0007636 | 6.516 | -999 | 26
3761 | 5 | 20 | 6 | 17 | 0.0007636 | 6.516 | -999 | 26
3762 | 5 | 20 | 7 | 18 | 0.0007636 | 6.516 | -999 | 26
3763 | 5 | 20 | 1 | 19 | 0.0007636 | 6.516 | -999 | 26
3764 | 5 | 20 | 2 | 20 | 0.0007636 | 6.516 | -999 | 26
3765 | 5 | 20 | 3 | 21 | 0.0007636 | 6.516 | -999 | 26
3766 | 5 | 20 | 4 | 22 | 0.0007636 | 6.516 | -999 | 26
3767 | 5 | 20 | 5 | 23 | 0.0007636 | 6.516 | -999 | 26
3768 | 5 | 20 | 6 | 24 | 0.0007636 | 8.145 | -999 | 999
3769 | 5 | 21 | 7 | 1 | 0.0007636 | 8.145 | -999 | 999
3770 | 5 | 21 | 1 | 2 | 0.0007636 | 8.145 | -999 | 999
3771 | 5 | 21 | 2 | 3 | 0.0007636 | 8.145 | -999 | 999
3772 | 5 | 21 | 3 | 4 | 0.0007636 | 8.145 | -999 | 999
3773 | 5 | 21 | 4 | 5 | 0.0007636 | 8.145 | -999 | 999
3774 | 5 | 21 | 5 | 6 | 0.0007636 | 8.145 | -999 | 999
3775 | 5 | 21 | 6 | 7 | 0.0007636 | 8.145 | -999 | 26
3776 | 5 | 21 | 7 | 8 | 0.0007636 | 4.0725 | -999 | 26
3777 | 5 | 21 | 1 | 9 | 0.0007636 | 4.0725 | -999 | 999
3778 | 5 | 21 | 2 | 10 | 0.0007636 | 4.0725 | -999 | 999
3779 | 5 | 21 | 3 | 11 | 0.0007636 | 0.8145 | -999 | 999
3780 | 5 | 21 | 4 | 12 | 0.0007636 | 0.8145 | -999 | 999
3781 | 5 | 21 | 5 | 13 | 0.0007636 | 0.8145 | -999 | 999
3782 | 5 | 21 | 6 | 14 | 0.0007636 | 0.8145 | -999 | 999
3783 | 5 | 21 | 7 | 15 | 0.0007636 | 1.629 | -999 | 999
3784 | 5 | 21 | 1 | 16 | 0.0007636 | 1.629 | -999 | 999
3785 | 5 | 21 | 2 | 17 | 0.0007636 | 1.629 | -999 | 999
3786 | 5 | 21 | 3 | 18 | 0.0007636 | 4.0725 | -999 | 999
3787 | 5 | 21 | 4 | 19 | 0.0007636 | 4.0725 | -999 | 999
3788 | 5 | 21 | 5 | 20 | 0.0007636 | 4.0725 | -999 | 26
3789 | 5 | 21 | 6 | 21 | 0.0007636 | 6.516 | -999 | 26
3790 | 5 | 21 | 7 | 22 | 0.0007636 | 6.516 | -999 | 26
3791 | 5 | 21 | 1 | 23 | 0.0007636 | 6.516 | -999 | 26
3792 | 5 | 21 | 2 | 24 | 0.0007636 | 8.145 | -999 | 999
3793 | 5 | 21 | 3 | 1 | 0.0007636 | 8.145 | -999 | 999
3794 | 5 | 21 | 4 | 2 | 0.0007636 | 8.145 | -999 | 999
3795 | 5 | 21 | 5 | 3 | 0.0007636 | 8.145 | -999 | 999
3796 | 5 | 21 | 6 | 4 | 0.0007636 | 8.145 | -999 | 999
3797 | 5 | 21 | 7 | 5 | 0.0007636 | 8.145 | -999 | 999
3798 | 5 | 21 | 1 | 6 | 0.0007636 | 8.145 | -999 | 999
3799 | 5 | 21 | 2 | 7 | 0.0007636 | 8.145 | -999 | 26
3800 | 5 | 21 | 3 | 8 | 0.0007636 | 4.0725 | -999 | 26
3801 | 5 | 21 | 4 | 9 | 0.0007636 | 4.0725 | -999 | 999
3802 | 5 | 21 | 5 | 10 | 0.0007636 | 4.0725 | -999 | 999
3803 | 5 | 21 | 6 | 11 | 0.0007636 | 0.8145 | -999 | 999
3804 | 5 | 21 | 7 | 12 | 0.0007636 | 0.8145 | -999 | 999
3805 | 5 | 21 | 1 | 13 | 0.0007636 | 0.8145 | -999 | 999
3806 | 5 | 21 | 2 | 14 | 0.0007636 | 0.8145 | -999 | 999
3807 | 5 | 21 | 3 | 15 | 0.0007636 | 1.629 | -999 | 999
3808 | 5 | 21 | 4 | 16 | 0.0007636 | 1.629 | -999 | 999
3809 | 5 | 21 | 5 | 17 | 0.0007636 | 1.629 | -999 | 999
3810 | 5 | 21 | 6 | 18 | 0.0007636 | 4.0725 | -999 | 999
3811 | 5 | 21 | 7 | 19 | 0.0007636 | 4.0725 | -999 | 999
3812 | 5 | 21 | 1 | 20 | 0.0007636 | 4.0725 | -999 | 26
3813 | 5 | 21 | 2 | 21 | 0.0007636 | 6.516 | -999 | 26
3814 | 5 | 21 | 3 | 22 | 0.0007636 | 6.516 | -999 | 26
3815 | 5 | 21 | 4 | 23 | 0.0007636 | 6.516 | -999 | 26
3816 | 5 | 21 | 5 | 24 | 0.0007636 | 8.145 | -999 | 999
3817 | 5 | 21 | 6 | 1 | 0.0007636 | 8.145 | -999 | 999
3818 | 5 | 21 | 7 | 2 | 0.0007636 | 8.145 | -999 | 999
3819 | 5 | 21 | 1 | 3 | 0.0007636 | 8.145 | -999 | 999
3820 | 5 | 21 | 2 | 4 | 0.0007636 | 8.145 | -999 | 999
3821 | 5 | 21 | 3 | 5 | 0.0007636 | 8.145 | -999 | 999
3822 | 5 | 21 | 4 | 6 | 0.0007636 | 8.145 | -999 | 999
3823 | 5 | 21 | 5 | 7 | 0.0007636 | 8.145 | -999 | 26
3824 | 5 | 21 | 6 | 8 | 0.0007636 | 4.0725 | -999 | 26
3825 | 5 | 21 | 7 | 9 | 0.0007636 | 4.0725 | -999 | 999
3826 | 5 | 21 | 1 | 10 | 0.0007636 | 4.0725 | -999 | 999
3827 | 5 | 21 | 2 | 11 | 0.0007636 | 0.8145 | -999 | 999
3828 | 5 | 21 | 3 | 12 | 0.0007636 | 0.8145 | -999 | 999
3829 | 5 | 21 | 4 | 13 | 0.0007636 | 0.8145 | -999 | 999
3830 | 5 | 21 | 5 | 14 | 0.0007636 | 0.8145 | -999 | 999
3831 | 5 | 21 | 6 | 15 | 0.0007636 | 1.629 | -999 | 999
3832 | 5 | 21 | 7 | 16 | 0.0007636 | 1.629 | -999 | 999
3833 | 5 | 21 | 1 | 17 | 0.0007636 | 1.629 | -999 | 999
3834 | 5 | 21 | 2 | 18 | 0.0007636 | 4.0725 | -999 | 999
3835 | 5 | 21 | 3 | 19 | 0.0007636 | 4.0725 | -999 | 999
3836 | 5 | 21 | 4 | 20 | 0.0007636 | 4.0725 | -999 | 26
3837 | 5 | 21 | 5 | 21 | 0.0007636 | 6.516 | -999 | 26
3838 | 5 | 21 | 6 | 22 | 0.0007636 | 6.516 | -999 | 26
3839 | 5 | 21 | 7 | 23 | 0.0007636 | 6.516 | -999 | 26
3840 | 5 | 21 | 1 | 24 | 0.0007636 | 8.145 | -999 | 999
3841 | 5 | 21 | 2 | 1 | 0.0007636 | 8.145 | -999 | 999
3842 | 5 | 21 | 3 | 2 | 0.0007636 | 8.145 | -999 | 999
3843 | 5 | 21 | 4 | 3 | 0.0007636 | 8.145 | -999 | 999
3844 | 5 | 21 | 5 | 4 | 0.0007636 | 8.145 | -999 | 999
3845 | 5 | 21 | 6 | 5 | 0.0007636 | 8.145 | -999 | 999
3846 | 5 | 21 | 7 | 6 | 0.0007636 | 8.145 | -999 | 999
3847 | 5 | 21 | 1 | 7 | 0.0007636 | 8.145 | -999 | 26
3848 | 5 | 21 | 2 | 8 | 0.0007636 | 4.0725 | -999 | 26
3849 | 5 | 21 | 3 | 9 | 0.0007636 | 4.0725 | -999 | 999
3850 | 5 | 21 | 4 | 10 | 0.0007636 | 4.0725 | -999 | 999
3851 | 5 | 21 | 5 | 11 | 0.0007636 | 0.8145 | -999 | 999
3852 | 5 | 21 | 6 | 12 | 0.0007636 | 0.8145 | -999 | 999
3853 | 5 | 21 | 7 | 13 | 0.0007636 | 0.8145 | -999 | 999
3854 | 5 | 21 | 1 | 14 | 0.0007636 | 0.8145 | -999 | 999
3855 | 5 | 21 | 2 | 15 | 0.0007636 | 1.629 | -999 | 999
3856 | 5 | 21 | 3 | 16 | 0.0007636 | 1.629 | -999 | 999
3857 | 5 | 21 | 4 | 17 | 0.0007636 | 1.629 | -999 | 999
3858 | 5 | 21 | 5 | 18 | 0.0007636 | 4.0725 | -999 | 999
3859 | 5 | 21 | 6 | 19 | 0.0007636 | 4.0725 | -999 | 999
3860 | 5 | 21 | 7 | 20 | 0.0007636 | 4.0725 | -999 | 26
3861 | 5 | 21 | 1 | 21 | 0.0007636 | 6.516 | -999 | 26
3862 | 5 | 21 | 2 | 22 | 0.0007636 | 6.516 | -999 | 26
3863 | 5 | 21 | 3 | 23 | 0.0007636 | 6.516 | -999 | 26
3864 | 5 | 21 | 4 | 24 | 0.0007636 | 8.145 | -999 | 999
3865 | 5 | 21 | 5 | 1 | 0.0007636 | 8.145 | -999 | 999
3866 | 5 | 21 | 6 | 2 | 0.0007636 | 8.145 | -999 | 999
3867 | 5 | 21 | 7 | 3 | 0.0007636 | 8.145 | -999 | 999
3868 | 5 | 21 | 1 | 4 | 0.0007636 | 8.145 | -999 | 999
3869 | 5 | 21 | 2 | 5 | 0.0007636 | 8.145 | -999 | 999
3870 | 5 | 21 | 3 | 6 | 0.0007636 | 8.145 | -999 | 999
3871 | 5 | 21 | 4 | 7 | 0.0007636 | 8.145 | -999 | 26
3872 | 5 | 21 | 5 | 8 | 0.0007636 | 4.0725 | -999 | 26
3873 | 5 | 21 | 6 | 9 | 0.0007636 | 4.0725 | -999 | 999
3874 | 5 | 21 | 7 | 10 | 0.0007636 | 4.0725 | -999 | 999
3875 | 5 | 21 | 1 | 11 | 0.0007636 | 0.8145 | -999 | 999
3876 | 5 | 21 | 2 | 12 | 0.0007636 | 0.8145 | -999 | 999
3877 | 5 | 21 | 3 | 13 | 0.0007636 | 0.8145 | -999 | 999
3878 | 5 | 21 | 4 | 14 | 0.0007636 | 0.8145 | -999 | 999
3879 | 5 | 21 | 5 | 15 | 0.0007636 | 1.629 | -999 | 999
3880 | 5 | 21 | 6 | 16 | 0.0007636 | 1.629 | -999 | 999
3881 | 5 | 21 | 7 | 17 | 0.0007636 | 1.629 | -999 | 999
3882 | 5 | 21 | 1 | 18 | 0.0007636 | 4.0725 | -999 | 999
3883 | 5 | 21 | 2 | 19 | 0.0007636 | 4.0725 | -999 | 999
3884 | 5 | 21 | 3 | 20 | 0.0007636 | 4.0725 | -999 | 26
3885 | 5 | 21 | 4 | 21 | 0.0007636 | 6.516 | -999 | 26
3886 | 5 | 21 | 5 | 22 | 0.0007636 | 6.516 | -999 | 26
3887 | 5 | 21 | 6 | 23 | 0.0007636 | 6.516 | -999 | 26
3888 | 5 | 21 | 7 | 24 | 0.0007636 | 8.145 | -999 | 999
3889 | 5 | 21 | 1 | 1 | 0.0007636 | 8.145 | -999 | 999
3890 | 5 | 21 | 2 | 2 | 0.0007636 | 8.145 | -999 | 999
3891 | 5 | 21 | 3 | 3 | 0.0007636 | 8.145 | -999 | 999
3892 | 5 | 21 | 4 | 4 | 0.0007636 | 8.145 | -999 | 999
3893 | 5 | 21 | 5 | 5 | 0.0007636 | 8.145 | -999 | 999
3894 | 5 | 21 | 6 | 6 | 0.0007636 | 8.145 | -999 | 999
3895 | 5 | 21 | 7 | 7 | 0.0007636 | 8.145 | -999 | 999
3896 | 5 | 21 | 1 | 8 | 0.0007636 | 6.516 | -999 | 26
3897 | 5 | 21 | 2 | 9 | 0.0007636 | 6.516 | -999 | 26
3898 | 5 | 21 | 3 | 10 | 0.0007636 | 6.516 | -999 | 26
3899 | 5 | 21 | 4 | 11 | 0.0007636 | 6.516 | -999 | 26
3900 | 5 | 21 | 5 | 12 | 0.0007636 | 6.516 | -999 | 26
3901 | 5 | 21 | 6 | 13 | 0.0007636 | 6.516 | -999 | 26
3902 | 5 | 21 | 7 | 14 | 0.0007636 | 6.516 | -999 | 26
3903 | 5 | 21 | 1 | 15 | 0.0007636 | 6.516 | -999 | 26
3904 | 5 | 21 | 2 | 16 | 0.0007636 | 6.516 | -999 | 26
3905 | 5 | 21 | 3 | 17 | 0.0007636 | 6.516 | -999 | 26
3906 | 5 | 21 | 4 | 18 | 0.0007636 | 6.516 | -999 | 26
3907 | 5 | 21 | 5 | 19 | 0.0007636 | 6.516 | -999 | 26
3908 | 5 | 21 | 6 | 20 | 0.0007636 | 6.516 | -999 | 26
3909 | 5 | 21 | 7 | 21 | 0.0007636 | 6.516 | -999 | 26
3910 | 5 | 21 | 1 | 22 | 0.0007636 | 6.516 | -999 | 26
3911 | 5 | 21 | 2 | 23 | 0.0007636 | 6.516 | -999 | 26
3912 | 5 | 21 | 3 | 24 | 0.0007636 | 8.145 | -999 | 999
3913 | 5 | 21 | 4 | 1 | 0.0007636 | 8.145 | -999 | 999
3914 | 5 | 21 | 5 | 2 | 0.0007636 | 8.145 | -999 | 999
3915 | 5 | 21 | 6 | 3 | 0.0007636 | 8.145 | -999 | 999
3916 | 5 | 21 | 7 | 4 | 0.0007636 | 8.145 | -999 | 999
3917 | 5 | 21 | 1 | 5 | 0.0007636 | 8.145 | -999 | 999
3918 | 5 | 21 | 2 | 6 | 0.0007636 | 8.145 | -999 | 999
3919 | 5 | 21 | 3 | 7 | 0.0007636 | 8.145 | -999 | 999
3920 | 5 | 21 | 4 | 8 | 0.0007636 | 6.516 | -999 | 26
3921 | 5 | 21 | 5 | 9 | 0.0007636 | 6.516 | -999 | 26
3922 | 5 | 21 | 6 | 10 | 0.0007636 | 6.516 | -999 | 26
3923 | 5 | 21 | 7 | 11 | 0.0007636 | 6.516 | -999 | 26
3924 | 5 | 21 | 1 | 12 | 0.0007636 | 6.516 | -999 | 26
3925 | 5 | 21 | 2 | 13 | 0.0007636 | 6.516 | -999 | 26
3926 | 5 | 21 | 3 | 14 | 0.0007636 | 6.516 | -999 | 26
3927 | 5 | 21 | 4 | 15 | 0.0007636 | 6.516 | -999 | 26
3928 | 5 | 21 | 5 | 16 | 0.0007636 | 6.516 | -999 | 26
3929 | 5 | 21 | 6 | 17 | 0.0007636 | 6.516 | -999 | 26
3930 | 5 | 21 | 7 | 18 | 0.0007636 | 6.516 | -999 | 26
3931 | 5 | 21 | 1 | 19 | 0.0007636 | 6.516 | -999 | 26
3932 | 5 | 21 | 2 | 20 | 0.0007636 | 6.516 | -999 | 26
3933 | 5 | 21 | 3 | 21 | 0.0007636 | 6.516 | -999 | 26
3934 | 5 | 21 | 4 | 22 | 0.0007636 | 6.516 | -999 | 26
3935 | 5 | 21 | 5 | 23 | 0.0007636 | 6.516 | -999 | 26
3936 | 5 | 21 | 6 | 24 | 0.0007636 | 8.145 | -999 | 999
3937 | 5 | 22 | 7 | 1 | 0.0007636 | 8.145 | -999 | 999
3938 | 5 | 22 | 1 | 2 | 0.0007636 | 8.145 | -999 | 999
3939 | 5 | 22 | 2 | 3 | 0.0007636 | 8.145 | -999 | 999
3940 | 5 | 22 | 3 | 4 | 0.0007636 | 8.145 | -999 | 999
3941 | 5 | 22 | 4 | 5 | 0.0007636 | 8.145 | -999 | 999
3942 | 5 | 22 | 5 | 6 | 0.0007636 | 8.145 | -999 | 999
3943 | 5 | 22 | 6 | 7 | 0.0007636 | 8.145 | -999 | 26
3944 | 5 | 22 | 7 | 8 | 0.0007636 | 4.0725 | -999 | 26
3945 | 5 | 22 | 1 | 9 | 0.0007636 | 4.0725 | -999 | 999
3946 | 5 | 22 | 2 | 10 | 0.0007636 | 4.0725 | -999 | 999
3947 | 5 | 22 | 3 | 11 | 0.0007636 | 0.8145 | -999 | 999
3948 | 5 | 22 | 4 | 12 | 0.0007636 | 0.8145 | -999 | 999
3949 | 5 | 22 | 5 | 13 | 0.0007636 | 0.8145 | -999 | 999
3950 | 5 | 22 | 6 | 14 | 0.0007636 | 0.8145 | -999 | 999
3951 | 5 | 22 | 7 | 15 | 0.0007636 | 1.629 | -999 | 999
3952 | 5 | 22 | 1 | 16 | 0.0007636 | 1.629 | -999 | 999
3953 | 5 | 22 | 2 | 17 | 0.0007636 | 1.629 | -999 | 999
3954 | 5 | 22 | 3 | 18 | 0.0007636 | 4.0725 | -999 | 999
3955 | 5 | 22 | 4 | 19 | 0.0007636 | 4.0725 | -999 | 999
3956 | 5 | 22 | 5 | 20 | 0.0007636 | 4.0725 | -999 | 26
3957 | 5 | 22 | 6 | 21 | 0.0007636 | 6.516 | -999 | 26
3958 | 5 | 22 | 7 | 22 | 0.0007636 | 6.516 | -999 | 26
3959 | 5 | 22 | 1 | 23 | 0.0007636 | 6.516 | -999 | 26
3960 | 5 | 22 | 2 | 24 | 0.0007636 | 8.145 | -999 | 999
3961 | 6 | 22 | 3 | 1 | 0.0007636 | 8.145 | -999 | 999
3962 | 6 | 22 | 4 | 2 | 0.0007636 | 8.145 | -999 | 999
3963 | 6 | 22 | 5 | 3 | 0.0007636 | 8.145 | -999 | 999
3964 | 6 | 22 | 6 | 4 | 0.0007636 | 8.145 | -999 | 999
3965 | 6 | 22 | 7 | 5 | 0.0007636 | 8.145 | -999 | 999
3966 | 6 | 22 | 1 | 6 | 0.0007636 | 8.145 | -999 | 999
3967 | 6 | 22 | 2 | 7 | 0.0007636 | 8.145 | -999 | 26
3968 | 6 | 22 | 3 | 8 | 0.0007636 | 4.0725 | -999 | 26
3969 | 6 | 22 | 4 | 9 | 0.0007636 | 4.0725 | -999 | 999
3970 | 6 | 22 | 5 | 10 | 0.0007636 | 4.0725 | -999 | 999
3971 | 6 | 22 | 6 | 11 | 0.0007636 | 0.8145 | -999 | 999
3972 | 6 | 22 | 7 | 12 | 0.0007636 | 0.8145 | -999 | 999
3973 | 6 | 22 | 1 | 13 | 0.0007636 | 0.8145 | -999 | 999
3974 | 6 | 22 | 2 | 14 | 0.0007636 | 0.8145 | -999 | 999
3975 | 6 | 22 | 3 | 15 | 0.0007636 | 1.629 | -999 | 999
3976 | 6 | 22 | 4 | 16 | 0.0007636 | 1.629 | -999 | 999
3977 | 6 | 22 | 5 | 17 | 0.0007636 | 1.629 | -999 | 999
3978 | 6 | 22 | 6 | 18 | 0.0007636 | 4.0725 | -999 | 999
3979 | 6 | 22 | 7 | 19 | 0.0007636 | 4.0725 | -999 | 999
3980 | 6 | 22 | 1 | 20 | 0.0007636 | 4.0725 | -999 | 26
3981 | 6 | 22 | 2 | 21 | 0.0007636 | 6.516 | -999 | 26
3982 | 6 | 22 | 3 | 22 | 0.0007636 | 6.516 | -999 | 26
3983 | 6 | 22 | 4 | 23 | 0.0007636 | 6.516 | -999 | 26
3984 | 6 | 22 | 5 | 24 | 0.0007636 | 8.145 | -999 | 999
3985 | 6 | 22 | 6 | 1 | 0.0007636 | 8.145 | -999 | 999
3986 | 6 | 22 | 7 | 2 | 0.0007636 | 8.145 | -999 | 999
3987 | 6 | 22 | 1 | 3 | 0.0007636 | 8.145 | -999 | 999
3988 | 6 | 22 | 2 | 4 | 0.0007636 | 8.145 | -999 | 999
3989 | 6 | 22 | 3 | 5 | 0.0007636 | 8.145 | -999 | 999
3990 | 6 | 22 | 4 | 6 | 0.0007636 | 8.145 | -999 | 999
3991 | 6 | 22 | 5 | 7 | 0.0007636 | 8.145 | -999 | 26
3992 | 6 | 22 | 6 | 8 | 0.0007636 | 4.0725 | -999 | 26
3993 | 6 | 22 | 7 | 9 | 0.0007636 | 4.0725 | -999 | 999
3994 | 6 | 22 | 1 | 10 | 0.0007636 | 4.0725 | -999 | 999
3995 | 6 | 22 | 2 | 11 | 0.0007636 | 0.8145 | -999 | 999
3996 | 6 | 22 | 3 | 12 | 0.0007636 | 0.8145 | -999 | 999
3997 | 6 | 22 | 4 | 13 | 0.0007636 | 0.8145 | -999 | 999
3998 | 6 | 22 | 5 | 14 | 0.0007636 | 0.8145 | -999 | 999
3999 | 6 | 22 | 6 | 15 | 0.0007636 | 1.629 | -999 | 999
4000 | 6 | 22 | 7 | 16 | 0.0007636 | 1.629 | -999 | 999
4001 | 6 | 22 | 1 | 17 | 0.0007636 | 1.629 | -999 | 999
4002 | 6 | 22 | 2 | 18 | 0.0007636 | 4.0725 | -999 | 999
4003 | 6 | 22 | 3 | 19 | 0.0007636 | 4.0725 | -999 | 999
4004 | 6 | 22 | 4 | 20 | 0.0007636 | 4.0725 | -999 | 26
4005 | 6 | 22 | 5 | 21 | 0.0007636 | 6.516 | -999 | 26
4006 | 6 | 22 | 6 | 22 | 0.0007636 | 6.516 | -999 | 26
4007 | 6 | 22 | 7 | 23 | 0.0007636 | 6.516 | -999 | 26
4008 | 6 | 22 | 1 | 24 | 0.0007636 | 8.145 | -999 | 999
4009 | 6 | 22 | 2 | 1 | 0.0007636 | 8.145 | -999 | 999
4010 | 6 | 22 | 3 | 2 | 0.0007636 | 8.145 | -999 | 999
4011 | 6 | 22 | 4 | 3 | 0.0007636 | 8.145 | -999 | 999
4012 | 6 | 22 | 5 | 4 | 0.0007636 | 8.145 | -999 | 999
4013 | 6 | 22 | 6 | 5 | 0.0007636 | 8.145 | -999 | 999
4014 | 6 | 22 | 7 | 6 | 0.0007636 | 8.145 | -999 | 999
4015 | 6 | 22 | 1 | 7 | 0.0007636 | 8.145 | -999 | 26
4016 | 6 | 22 | 2 | 8 | 0.0007636 | 4.0725 | -999 | 26
4017 | 6 | 22 | 3 | 9 | 0.0007636 | 4.0725 | -999 | 999
4018 | 6 | 22 | 4 | 10 | 0.0007636 | 4.0725 | -999 | 999
4019 | 6 | 22 | 5 | 11 | 0.0007636 | 0.8145 | -999 | 999
4020 | 6 | 22 | 6 | 12 | 0.0007636 | 0.8145 | -999 | 999
4021 | 6 | 22 | 7 | 13 | 0.0007636 | 0.8145 | -999 | 999
4022 | 6 | 22 | 1 | 14 | 0.0007636 | 0.8145 | -999 | 999
4023 | 6 | 22 | 2 | 15 | 0.0007636 | 1.629 | -999 | 999
4024 | 6 | 22 | 3 | 16 | 0.0007636 | 1.629 | -999 | 999
4025 | 6 | 22 | 4 | 17 | 0.0007636 | 1.629 | -999 | 999
4026 | 6 | 22 | 5 | 18 | 0.0007636 | 4.0725 | -999 | 999
4027 | 6 | 22 | 6 | 19 | 0.0007636 | 4.0725 | -999 | 999
4028 | 6 | 22 | 7 | 20 | 0.0007636 | 4.0725 | -999 | 26
4029 | 6 | 22 | 1 | 21 | 0.0007636 | 6.516 | -999 | 26
4030 | 6 | 22 | 2 | 22 | 0.0007636 | 6.516 | -999 | 26
4031 | 6 | 22 | 3 | 23 | 0.0007636 | 6.516 | -999 | 26
4032 | 6 | 22 | 4 | 24 | 0.0007636 | 8.145 | -999 | 999
4033 | 6 | 22 | 5 | 1 | 0.0007636 | 8.145 | -999 | 999
4034 | 6 | 22 | 6 | 2 | 0.0007636 | 8.145 | -999 | 999
4035 | 6 | 22 | 7 | 3 | 0.0007636 | 8.145 | -999 | 999
4036 | 6 | 22 | 1 | 4 | 0.0007636 | 8.145 | -999 | 999
4037 | 6 | 22 | 2 | 5 | 0.0007636 | 8.145 | -999 | 999
4038 | 6 | 22 | 3 | 6 | 0.0007636 | 8.145 | -999 | 999
4039 | 6 | 22 | 4 | 7 | 0.0007636 | 8.145 | -999 | 26
4040 | 6 | 22 | 5 | 8 | 0.0007636 | 4.0725 | -999 | 26
4041 | 6 | 22 | 6 | 9 | 0.0007636 | 4.0725 | -999 | 999
4042 | 6 | 22 | 7 | 10 | 0.0007636 | 4.0725 | -999 | 999
4043 | 6 | 22 | 1 | 11 | 0.0007636 | 0.8145 | -999 | 999
4044 | 6 | 22 | 2 | 12 | 0.0007636 | 0.8145 | -999 | 999
4045 | 6 | 22 | 3 | 13 | 0.0007636 | 0.8145 | -999 | 999
4046 | 6 | 22 | 4 | 14 | 0.0007636 | 0.8145 | -999 | 999
4047 | 6 | 22 | 5 | 15 | 0.0007636 | 1.629 | -999 | 999
4048 | 6 | 22 | 6 | 16 | 0.0007636 | 1.629 | -999 | 999
4049 | 6 | 22 | 7 | 17 | 0.0007636 | 1.629 | -999 | 999
4050 | 6 | 22 | 1 | 18 | 0.0007636 | 4.0725 | -999 | 999
4051 | 6 | 22 | 2 | 19 | 0.0007636 | 4.0725 | -999 | 999
4052 | 6 | 22 | 3 | 20 | 0.0007636 | 4.0725 | -999 | 26
4053 | 6 | 22 | 4 | 21 | 0.0007636 | 6.516 | -999 | 26
4054 | 6 | 22 | 5 | 22 | 0.0007636 | 6.516 | -999 | 26
4055 | 6 | 22 | 6 | 23 | 0.0007636 | 6.516 | -999 | 26
4056 | 6 | 22 | 7 | 24 | 0.0007636 | 8.145 | -999 | 999
4057 | 6 | 22 | 1 | 1 | 0.0007636 | 8.145 | -999 | 999
4058 | 6 | 22 | 2 | 2 | 0.0007636 | 8.145 | -999 | 999
4059 | 6 | 22 | 3 | 3 | 0.0007636 | 8.145 | -999 | 999
4060 | 6 | 22 | 4 | 4 | 0.0007636 | 8.145 | -999 | 999
4061 | 6 | 22 | 5 | 5 | 0.0007636 | 8.145 | -999 | 999
4062 | 6 | 22 | 6 | 6 | 0.0007636 | 8.145 | -999 | 999
4063 | 6 | 22 | 7 | 7 | 0.0007636 | 8.145 | -999 | 999
4064 | 6 | 22 | 1 | 8 | 0.0007636 | 6.516 | -999 | 26
4065 | 6 | 22 | 2 | 9 | 0.0007636 | 6.516 | -999 | 26
4066 | 6 | 22 | 3 | 10 | 0.0007636 | 6.516 | -999 | 26
4067 | 6 | 22 | 4 | 11 | 0.0007636 | 6.516 | -999 | 26
4068 | 6 | 22 | 5 | 12 | 0.0007636 | 6.516 | -999 | 26
4069 | 6 | 22 | 6 | 13 | 0.0007636 | 6.516 | -999 | 26
4070 | 6 | 22 | 7 | 14 | 0.0007636 | 6.516 | -999 | 26
4071 | 6 | 22 | 1 | 15 | 0.0007636 | 6.516 | -999 | 26
4072 | 6 | 22 | 2 | 16 | 0.0007636 | 6.516 | -999 | 26
4073 | 6 | 22 | 3 | 17 | 0.0007636 | 6.516 | -999 | 26
4074 | 6 | 22 | 4 | 18 | 0.0007636 | 6.516 | -999 | 26
4075 | 6 | 22 | 5 | 19 | 0.0007636 | 6.516 | -999 | 26
4076 | 6 | 22 | 6 | 20 | 0.0007636 | 6.516 | -999 | 26
4077 | 6 | 22 | 7 | 21 | 0.0007636 | 6.516 | -999 | 26
4078 | 6 | 22 | 1 | 22 | 0.0007636 | 6.516 | -999 | 26
4079 | 6 | 22 | 2 | 23 | 0.0007636 | 6.516 | -999 | 26
4080 | 6 | 22 | 3 | 24 | 0.0007636 | 8.145 | -999 | 999
4081 | 6 | 22 | 4 | 1 | 0.0007636 | 8.145 | -999 | 999
4082 | 6 | 22 | 5 | 2 | 0.0007636 | 8.145 | -999 | 999
4083 | 6 | 22 | 6 | 3 | 0.0007636 | 8.145 | -999 | 999
4084 | 6 | 22 | 7 | 4 | 0.0007636 | 8.145 | -999 | 999
4085 | 6 | 22 | 1 | 5 | 0.0007636 | 8.145 | -999 | 999
4086 | 6 | 22 | 2 | 6 | 0.0007636 | 8.145 | -999 | 999
4087 | 6 | 22 | 3 | 7 | 0.0007636 | 8.145 | -999 | 999
4088 | 6 | 22 | 4 | 8 | 0.0007636 | 6.516 | -999 | 26
4089 | 6 | 22 | 5 | 9 | 0.0007636 | 6.516 | -999 | 26
4090 | 6 | 22 | 6 | 10 | 0.0007636 | 6.516 | -999 | 26
4091 | 6 | 22 | 7 | 11 | 0.0007636 | 6.516 | -999 | 26
4092 | 6 | 22 | 1 | 12 | 0.0007636 | 6.516 | -999 | 26
4093 | 6 | 22 | 2 | 13 | 0.0007636 | 6.516 | -999 | 26
4094 | 6 | 22 | 3 | 14 | 0.0007636 | 6.516 | -999 | 26
4095 | 6 | 22 | 4 | 15 | 0.0007636 | 6.516 | -999 | 26
4096 | 6 | 22 | 5 | 16 | 0.0007636 | 6.516 | -999 | 26
4097 | 6 | 22 | 6 | 17 | 0.0007636 | 6.516 | -999 | 26
4098 | 6 | 22 | 7 | 18 | 0.0007636 | 6.516 | -999 | 26
4099 | 6 | 22 | 1 | 19 | 0.0007636 | 6.516 | -999 | 26
4100 | 6 | 22 | 2 | 20 | 0.0007636 | 6.516 | -999 | 26
4101 | 6 | 22 | 3 | 21 | 0.0007636 | 6.516 | -999 | 26
4102 | 6 | 22 | 4 | 22 | 0.0007636 | 6.516 | -999 | 26
4103 | 6 | 22 | 5 | 23 | 0.0007636 | 6.516 | -999 | 26
4104 | 6 | 22 | 6 | 24 | 0.0007636 | 8.145 | -999 | 999
4105 | 6 | 23 | 7 | 1 | 0.0007636 | 8.145 | -999 | 999
4106 | 6 | 23 | 1 | 2 | 0.0007636 | 8.145 | -999 | 999
4107 | 6 | 23 | 2 | 3 | 0.0007636 | 8.145 | -999 | 999
4108 | 6 | 23 | 3 | 4 | 0.0007636 | 8.145 | -999 | 999
4109 | 6 | 23 | 4 | 5 | 0.0007636 | 8.145 | -999 | 999
4110 | 6 | 23 | 5 | 6 | 0.0007636 | 8.145 | -999 | 999
4111 | 6 | 23 | 6 | 7 | 0.0007636 | 8.145 | -999 | 26
4112 | 6 | 23 | 7 | 8 | 0.0007636 | 4.0725 | -999 | 26
4113 | 6 | 23 | 1 | 9 | 0.0007636 | 4.0725 | -999 | 999
4114 | 6 | 23 | 2 | 10 | 0.0007636 | 4.0725 | -999 | 999
4115 | 6 | 23 | 3 | 11 | 0.0007636 | 0.8145 | -999 | 999
4116 | 6 | 23 | 4 | 12 | 0.0007636 | 0.8145 | -999 | 999
4117 | 6 | 23 | 5 | 13 | 0.0007636 | 0.8145 | -999 | 999
4118 | 6 | 23 | 6 | 14 | 0.0007636 | 0.8145 | -999 | 999
4119 | 6 | 23 | 7 | 15 | 0.0007636 | 1.629 | -999 | 999
4120 | 6 | 23 | 1 | 16 | 0.0007636 | 1.629 | -999 | 999
4121 | 6 | 23 | 2 | 17 | 0.0007636 | 1.629 | -999 | 999
4122 | 6 | 23 | 3 | 18 | 0.0007636 | 4.0725 | -999 | 999
4123 | 6 | 23 | 4 | 19 | 0.0007636 | 4.0725 | -999 | 999
4124 | 6 | 23 | 5 | 20 | 0.0007636 | 4.0725 | -999 | 26
4125 | 6 | 23 | 6 | 21 | 0.0007636 | 6.516 | -999 | 26
4126 | 6 | 23 | 7 | 22 | 0.0007636 | 6.516 | -999 | 26
4127 | 6 | 23 | 1 | 23 | 0.0007636 | 6.516 | -999 | 26
4128 | 6 | 23 | 2 | 24 | 0.0007636 | 8.145 | -999 | 999
4129 | 6 | 23 | 3 | 1 | 0.0007636 | 8.145 | -999 | 999
4130 | 6 | 23 | 4 | 2 | 0.0007636 | 8.145 | -999 | 999
4131 | 6 | 23 | 5 | 3 | 0.0007636 | 8.145 | -999 | 999
4132 | 6 | 23 | 6 | 4 | 0.0007636 | 8.145 | -999 | 999
4133 | 6 | 23 | 7 | 5 | 0.0007636 | 8.145 | -999 | 999
4134 | 6 | 23 | 1 | 6 | 0.0007636 | 8.145 | -999 | 999
4135 | 6 | 23 | 2 | 7 | 0.0007636 | 8.145 | -999 | 26
4136 | 6 | 23 | 3 | 8 | 0.0007636 | 4.0725 | -999 | 26
4137 | 6 | 23 | 4 | 9 | 0.0007636 | 4.0725 | -999 | 999
4138 | 6 | 23 | 5 | 10 | 0.0007636 | 4.0725 | -999 | 999
4139 | 6 | 23 | 6 | 11 | 0.0007636 | 0.8145 | -999 | 999
4140 | 6 | 23 | 7 | 12 | 0.0007636 | 0.8145 | -999 | 999
4141 | 6 | 23 | 1 | 13 | 0.0007636 | 0.8145 | -999 | 999
4142 | 6 | 23 | 2 | 14 | 0.0007636 | 0.8145 | -999 | 999
4143 | 6 | 23 | 3 | 15 | 0.0007636 | 1.629 | -999 | 999
4144 | 6 | 23 | 4 | 16 | 0.0007636 | 1.629 | -999 | 999
4145 | 6 | 23 | 5 | 17 | 0.0007636 | 1.629 | -999 | 999
4146 | 6 | 23 | 6 | 18 | 0.0007636 | 4.0725 | -999 | 999
4147 | 6 | 23 | 7 | 19 | 0.0007636 | 4.0725 | -999 | 999
4148 | 6 | 23 | 1 | 20 | 0.0007636 | 4.0725 | -999 | 26
4149 | 6 | 23 | 2 | 21 | 0.0007636 | 6.516 | -999 | 26
4150 | 6 | 23 | 3 | 22 | 0.0007636 | 6.516 | -999 | 26
4151 | 6 | 23 | 4 | 23 | 0.0007636 | 6.516 | -999 | 26
4152 | 6 | 23 | 5 | 24 | 0.0007636 | 8.145 | -999 | 999
4153 | 6 | 23 | 6 | 1 | 0.0007636 | 8.145 | -999 | 999
4154 | 6 | 23 | 7 | 2 | 0.0007636 | 8.145 | -999 | 999
4155 | 6 | 23 | 1 | 3 | 0.0007636 | 8.145 | -999 | 999
4156 | 6 | 23 | 2 | 4 | 0.0007636 | 8.145 | -999 | 999
4157 | 6 | 23 | 3 | 5 | 0.0007636 | 8.145 | -999 | 999
4158 | 6 | 23 | 4 | 6 | 0.0007636 | 8.145 | -999 | 999
4159 | 6 | 23 | 5 | 7 | 0.0007636 | 8.145 | -999 | 26
4160 | 6 | 23 | 6 | 8 | 0.0007636 | 4.0725 | -999 | 26
4161 | 6 | 23 | 7 | 9 | 0.0007636 | 4.0725 | -999 | 999
4162 | 6 | 23 | 1 | 10 | 0.0007636 | 4.0725 | -999 | 999
4163 | 6 | 23 | 2 | 11 | 0.0007636 | 0.8145 | -999 | 999
4164 | 6 | 23 | 3 | 12 | 0.0007636 | 0.8145 | -999 | 999
4165 | 6 | 23 | 4 | 13 | 0.0007636 | 0.8145 | -999 | 999
4166 | 6 | 23 | 5 | 14 | 0.0007636 | 0.8145 | -999 | 999
4167 | 6 | 23 | 6 | 15 | 0.0007636 | 1.629 | -999 | 999
4168 | 6 | 23 | 7 | 16 | 0.0007636 | 1.629 | -999 | 999
4169 | 6 | 23 | 1 | 17 | 0.0007636 | 1.629 | -999 | 999
4170 | 6 | 23 | 2 | 18 | 0.0007636 | 4.0725 | -999 | 999
4171 | 6 | 23 | 3 | 19 | 0.0007636 | 4.0725 | -999 | 999
4172 | 6 | 23 | 4 | 20 | 0.0007636 | 4.0725 | -999 | 26
4173 | 6 | 23 | 5 | 21 | 0.0007636 | 6.516 | -999 | 26
4174 | 6 | 23 | 6 | 22 | 0.0007636 | 6.516 | -999 | 26
4175 | 6 | 23 | 7 | 23 | 0.0007636 | 6.516 | -999 | 26
4176 | 6 | 23 | 1 | 24 | 0.0007636 | 8.145 | -999 | 999
4177 | 6 | 23 | 2 | 1 | 0.0007636 | 8.145 | -999 | 999
4178 | 6 | 23 | 3 | 2 | 0.0007636 | 8.145 | -999 | 999
4179 | 6 | 23 | 4 | 3 | 0.0007636 | 8.145 | -999 | 999
4180 | 6 | 23 | 5 | 4 | 0.0007636 | 8.145 | -999 | 999
4181 | 6 | 23 | 6 | 5 | 0.0007636 | 8.145 | -999 | 999
4182 | 6 | 23 | 7 | 6 | 0.0007636 | 8.145 | -999 | 999
4183 | 6 | 23 | 1 | 7 | 0.0007636 | 8.145 | -999 | 26
4184 | 6 | 23 | 2 | 8 | 0.0007636 | 4.0725 | -999 | 26
4185 | 6 | 23 | 3 | 9 | 0.0007636 | 4.0725 | -999 | 999
4186 | 6 | 23 | 4 | 10 | 0.0007636 | 4.0725 | -999 | 999
4187 | 6 | 23 | 5 | 11 | 0.0007636 | 0.8145 | -999 | 999
4188 | 6 | 23 | 6 | 12 | 0.0007636 | 0.8145 | -999 | 999
4189 | 6 | 23 | 7 | 13 | 0.0007636 | 0.8145 | -999 | 999
4190 | 6 | 23 | 1 | 14 | 0.0007636 | 0.8145 | -999 | 999
4191 | 6 | 23 | 2 | 15 | 0.0007636 | 1.629 | -999 | 999
4192 | 6 | 23 | 3 | 16 | 0.0007636 | 1.629 | -999 | 999
4193 | 6 | 23 | 4 | 17 | 0.0007636 | 1.629 | -999 | 999
4194 | 6 | 23 | 5 | 18 | 0.0007636 | 4.0725 | -999 | 999
4195 | 6 | 23 | 6 | 19 | 0.0007636 | 4.0725 | -999 | 999
4196 | 6 | 23 | 7 | 20 | 0.0007636 | 4.0725 | -999 | 26
4197 | 6 | 23 | 1 | 21 | 0.0007636 | 6.516 | -999 | 26
4198 | 6 | 23 | 2 | 22 | 0.0007636 | 6.516 | -999 | 26
4199 | 6 | 23 | 3 | 23 | 0.0007636 | 6.516 | -999 | 26
4200 | 6 | 23 | 4 | 24 | 0.0007636 | 8.145 | -999 | 999
4201 | 6 | 23 | 5 | 1 | 0.0007636 | 8.145 | -999 | 999
4202 | 6 | 23 | 6 | 2 | 0.0007636 | 8.145 | -999 | 999
4203 | 6 | 23 | 7 | 3 | 0.0007636 | 8.145 | -999 | 999
4204 | 6 | 23 | 1 | 4 | 0.0007636 | 8.145 | -999 | 999
4205 | 6 | 23 | 2 | 5 | 0.0007636 | 8.145 | -999 | 999
4206 | 6 | 23 | 3 | 6 | 0.0007636 | 8.145 | -999 | 999
4207 | 6 | 23 | 4 | 7 | 0.0007636 | 8.145 | -999 | 26
4208 | 6 | 23 | 5 | 8 | 0.0007636 | 4.0725 | -999 | 26
4209 | 6 | 23 | 6 | 9 | 0.0007636 | 4.0725 | -999 | 999
4210 | 6 | 23 | 7 | 10 | 0.0007636 | 4.0725 | -999 | 999
4211 | 6 | 23 | 1 | 11 | 0.0007636 | 0.8145 | -999 | 999
4212 | 6 | 23 | 2 | 12 | 0.0007636 | 0.8145 | -999 | 999
4213 | 6 | 23 | 3 | 13 | 0.0007636 | 0.8145 | -999 | 999
4214 | 6 | 23 | 4 | 14 | 0.0007636 | 0.8145 | -999 | 999
4215 | 6 | 23 | 5 | 15 | 0.0007636 | 1.629 | -999 | 999
4216 | 6 | 23 | 6 | 16 | 0.0007636 | 1.629 | -999 | 999
4217 | 6 | 23 | 7 | 17 | 0.0007636 | 1.629 | -999 | 999
4218 | 6 | 23 | 1 | 18 | 0.0007636 | 4.0725 | -999 | 999
4219 | 6 | 23 | 2 | 19 | 0.0007636 | 4.0725 | -999 | 999
4220 | 6 | 23 | 3 | 20 | 0.0007636 | 4.0725 | -999 | 26
4221 | 6 | 23 | 4 | 21 | 0.0007636 | 6.516 | -999 | 26
4222 | 6 | 23 | 5 | 22 | 0.0007636 | 6.516 | -999 | 26
4223 | 6 | 23 | 6 | 23 | 0.0007636 | 6.516 | -999 | 26
4224 | 6 | 23 | 7 | 24 | 0.0007636 | 8.145 | -999 | 999
4225 | 6 | 23 | 1 | 1 | 0.0007636 | 8.145 | -999 | 999
4226 | 6 | 23 | 2 | 2 | 0.0007636 | 8.145 | -999 | 999
4227 | 6 | 23 | 3 | 3 | 0.0007636 | 8.145 | -999 | 999
4228 | 6 | 23 | 4 | 4 | 0.0007636 | 8.145 | -999 | 999
4229 | 6 | 23 | 5 | 5 | 0.0007636 | 8.145 | -999 | 999
4230 | 6 | 23 | 6 | 6 | 0.0007636 | 8.145 | -999 | 999
4231 | 6 | 23 | 7 | 7 | 0.0007636 | 8.145 | -999 | 999
4232 | 6 | 23 | 1 | 8 | 0.0007636 | 6.516 | -999 | 26
4233 | 6 | 23 | 2 | 9 | 0.0007636 | 6.516 | -999 | 26
4234 | 6 | 23 | 3 | 10 | 0.0007636 | 6.516 | -999 | 26
4235 | 6 | 23 | 4 | 11 | 0.0007636 | 6.516 | -999 | 26
4236 | 6 | 23 | 5 | 12 | 0.0007636 | 6.516 | -999 | 26
4237 | 6 | 23 | 6 | 13 | 0.0007636 | 6.516 | -999 | 26
4238 | 6 | 23 | 7 | 14 | 0.0007636 | 6.516 | -999 | 26
4239 | 6 | 23 | 1 | 15 | 0.0007636 | 6.516 | -999 | 26
4240 | 6 | 23 | 2 | 16 | 0.0007636 | 6.516 | -999 | 26
4241 | 6 | 23 | 3 | 17 | 0.0007636 | 6.516 | -999 | 26
4242 | 6 | 23 | 4 | 18 | 0.0007636 | 6.516 | -999 | 26
4243 | 6 | 23 | 5 | 19 | 0.0007636 | 6.516 | -999 | 26
4244 | 6 | 23 | 6 | 20 | 0.0007636 | 6.516 | -999 | 26
4245 | 6 | 23 | 7 | 21 | 0.0007636 | 6.516 | -999 | 26
4246 | 6 | 23 | 1 | 22 | 0.0007636 | 6.516 | -999 | 26
4247 | 6 | 23 | 2 | 23 | 0.0007636 | 6.516 | -999 | 26
4248 | 6 | 23 | 3 | 24 | 0.0007636 | 8.145 | -999 | 999
4249 | 6 | 23 | 4 | 1 | 0.0007636 | 8.145 | -999 | 999
4250 | 6 | 23 | 5 | 2 | 0.0007636 | 8.145 | -999 | 999
4251 | 6 | 23 | 6 | 3 | 0.0007636 | 8.145 | -999 | 999
4252 | 6 | 23 | 7 | 4 | 0.0007636 | 8.145 | -999 | 999
4253 | 6 | 23 | 1 | 5 | 0.0007636 | 8.145 | -999 | 999
4254 | 6 | 23 | 2 | 6 | 0.0007636 | 8.145 | -999 | 999
4255 | 6 | 23 | 3 | 7 | 0.0007636 | 8.145 | -999 | 999
4256 | 6 | 23 | 4 | 8 | 0.0007636 | 6.516 | -999 | 26
4257 | 6 | 23 | 5 | 9 | 0.0007636 | 6.516 | -999 | 26
4258 | 6 | 23 | 6 | 10 | 0.0007636 | 6.516 | -999 | 26
4259 | 6 | 23 | 7 | 11 | 0.0007636 | 6.516 | -999 | 26
4260 | 6 | 23 | 1 | 12 | 0.0007636 | 6.516 | -999 | 26
4261 | 6 | 23 | 2 | 13 | 0.0007636 | 6.516 | -999 | 26
4262 | 6 | 23 | 3 | 14 | 0.0007636 | 6.516 | -999 | 26
4263 | 6 | 23 | 4 | 15 | 0.0007636 | 6.516 | -999 | 26
4264 | 6 | 23 | 5 | 16 | 0.0007636 | 6.516 | -999 | 26
4265 | 6 | 23 | 6 | 17 | 0.0007636 | 6.516 | -999 | 26
4266 | 6 | 23 | 7 | 18 | 0.0007636 | 6.516 | -999 | 26
4267 | 6 | 23 | 1 | 19 | 0.0007636 | 6.516 | -999 | 26
4268 | 6 | 23 | 2 | 20 | 0.0007636 | 6.516 | -999 | 26
4269 | 6 | 23 | 3 | 21 | 0.0007636 | 6.516 | -999 | 26
4270 | 6 | 23 | 4 | 22 | 0.0007636 | 6.516 | -999 | 26
4271 | 6 | 23 | 5 | 23 | 0.0007636 | 6.516 | -999 | 26
4272 | 6 | 23 | 6 | 24 | 0.0007636 | 8.145 | -999 | 999
4273 | 6 | 24 | 7 | 1 | 0.0007636 | 8.145 | -999 | 999
4274 | 6 | 24 | 1 | 2 | 0.0007636 | 8.145 | -999 | 999
4275 | 6 | 24 | 2 | 3 | 0.0007636 | 8.145 | -999 | 999
4276 | 6 | 24 | 3 | 4 | 0.0007636 | 8.145 | -999 | 999
4277 | 6 | 24 | 4 | 5 | 0.0007636 | 8.145 | -999 | 999
4278 | 6 | 24 | 5 | 6 | 0.0007636 | 8.145 | -999 | 999
4279 | 6 | 24 | 6 | 7 | 0.0007636 | 8.145 | -999 | 26
4280 | 6 | 24 | 7 | 8 | 0.0007636 | 4.0725 | -999 | 26
4281 | 6 | 24 | 1 | 9 | 0.0007636 | 4.0725 | -999 | 999
4282 | 6 | 24 | 2 | 10 | 0.0007636 | 4.0725 | -999 | 999
4283 | 6 | 24 | 3 | 11 | 0.0007636 | 0.8145 | -999 | 999
4284 | 6 | 24 | 4 | 12 | 0.0007636 | 0.8145 | -999 | 999
4285 | 6 | 24 | 5 | 13 | 0.0007636 | 0.8145 | -999 | 999
4286 | 6 | 24 | 6 | 14 | 0.0007636 | 0.8145 | -999 | 999
4287 | 6 | 24 | 7 | 15 | 0.0007636 | 1.629 | -999 | 999
4288 | 6 | 24 | 1 | 16 | 0.0007636 | 1.629 | -999 | 999
4289 | 6 | 24 | 2 | 17 | 0.0007636 | 1.629 | -999 | 999
4290 | 6 | 24 | 3 | 18 | 0.0007636 | 4.0725 | -999 | 999
4291 | 6 | 24 | 4 | 19 | 0.0007636 | 4.0725 | -999 | 999
4292 | 6 | 24 | 5 | 20 | 0.0007636 | 4.0725 | -999 | 26
4293 | 6 | 24 | 6 | 21 | 0.0007636 | 6.516 | -999 | 26
4294 | 6 | 24 | 7 | 22 | 0.0007636 | 6.516 | -999 | 26
4295 | 6 | 24 | 1 | 23 | 0.0007636 | 6.516 | -999 | 26
4296 | 6 | 24 | 2 | 24 | 0.0007636 | 8.145 | -999 | 999
4297 | 6 | 24 | 3 | 1 | 0.0007636 | 8.145 | -999 | 999
4298 | 6 | 24 | 4 | 2 | 0.0007636 | 8.145 | -999 | 999
4299 | 6 | 24 | 5 | 3 | 0.0007636 | 8.145 | -999 | 999
4300 | 6 | 24 | 6 | 4 | 0.0007636 | 8.145 | -999 | 999
4301 | 6 | 24 | 7 | 5 | 0.0007636 | 8.145 | -999 | 999
4302 | 6 | 24 | 1 | 6 | 0.0007636 | 8.145 | -999 | 999
4303 | 6 | 24 | 2 | 7 | 0.0007636 | 8.145 | -999 | 26
4304 | 6 | 24 | 3 | 8 | 0.0007636 | 4.0725 | -999 | 26
4305 | 6 | 24 | 4 | 9 | 0.0007636 | 4.0725 | -999 | 999
4306 | 6 | 24 | 5 | 10 | 0.0007636 | 4.0725 | -999 | 999
4307 | 6 | 24 | 6 | 11 | 0.0007636 | 0.8145 | -999 | 999
4308 | 6 | 24 | 7 | 12 | 0.0007636 | 0.8145 | -999 | 999
4309 | 6 | 24 | 1 | 13 | 0.0007636 | 0.8145 | -999 | 999
4310 | 6 | 24 | 2 | 14 | 0.0007636 | 0.8145 | -999 | 999
4311 | 6 | 24 | 3 | 15 | 0.0007636 | 1.629 | -999 | 999
4312 | 6 | 24 | 4 | 16 | 0.0007636 | 1.629 | -999 | 999
4313 | 6 | 24 | 5 | 17 | 0.0007636 | 1.629 | -999 | 999
4314 | 6 | 24 | 6 | 18 | 0.0007636 | 4.0725 | -999 | 999
4315 | 6 | 24 | 7 | 19 | 0.0007636 | 4.0725 | -999 | 999
4316 | 6 | 24 | 1 | 20 | 0.0007636 | 4.0725 | -999 | 26
4317 | 6 | 24 | 2 | 21 | 0.0007636 | 6.516 | -999 | 26
4318 | 6 | 24 | 3 | 22 | 0.0007636 | 6.516 | -999 | 26
4319 | 6 | 24 | 4 | 23 | 0.0007636 | 6.516 | -999 | 26
4320 | 6 | 24 | 5 | 24 | 0.0007636 | 8.145 | -999 | 999
4321 | 6 | 24 | 6 | 1 | 0.0007636 | 8.145 | -999 | 999
4322 | 6 | 24 | 7 | 2 | 0.0007636 | 8.145 | -999 | 999
4323 | 6 | 24 | 1 | 3 | 0.0007636 | 8.145 | -999 | 999
4324 | 6 | 24 | 2 | 4 | 0.0007636 | 8.145 | -999 | 999
4325 | 6 | 24 | 3 | 5 | 0.0007636 | 8.145 | -999 | 999
4326 | 6 | 24 | 4 | 6 | 0.0007636 | 8.145 | -999 | 999
4327 | 6 | 24 | 5 | 7 | 0.0007636 | 8.145 | -999 | 26
4328 | 6 | 24 | 6 | 8 | 0.0007636 | 4.0725 | -999 | 26
4329 | 6 | 24 | 7 | 9 | 0.0007636 | 4.0725 | -999 | 999
4330 | 6 | 24 | 1 | 10 | 0.0007636 | 4.0725 | -999 | 999
4331 | 6 | 24 | 2 | 11 | 0.0007636 | 0.8145 | -999 | 999
4332 | 6 | 24 | 3 | 12 | 0.0007636 | 0.8145 | -999 | 999
4333 | 6 | 24 | 4 | 13 | 0.0007636 | 0.8145 | -999 | 999
4334 | 6 | 24 | 5 | 14 | 0.0007636 | 0.8145 | -999 | 999
4335 | 6 | 24 | 6 | 15 | 0.0007636 | 1.629 | -999 | 999
4336 | 6 | 24 | 7 | 16 | 0.0007636 | 1.629 | -999 | 999
4337 | 6 | 24 | 1 | 17 | 0.0007636 | 1.629 | -999 | 999
4338 | 6 | 24 | 2 | 18 | 0.0007636 | 4.0725 | -999 | 999
4339 | 6 | 24 | 3 | 19 | 0.0007636 | 4.0725 | -999 | 999
4340 | 6 | 24 | 4 | 20 | 0.0007636 | 4.0725 | -999 | 26
4341 | 6 | 24 | 5 | 21 | 0.0007636 | 6.516 | -999 | 26
4342 | 6 | 24 | 6 | 22 | 0.0007636 | 6.516 | -999 | 26
4343 | 6 | 24 | 7 | 23 | 0.0007636 | 6.516 | -999 | 26
4344 | 6 | 24 | 1 | 24 | 0.0007636 | 8.145 | -999 | 999
4345 | 6 | 24 | 2 | 1 | 0.0007636 | 8.145 | -999 | 999
4346 | 6 | 24 | 3 | 2 | 0.0007636 | 8.145 | -999 | 999
4347 | 6 | 24 | 4 | 3 | 0.0007636 | 8.145 | -999 | 999
4348 | 6 | 24 | 5 | 4 | 0.0007636 | 8.145 | -999 | 999
4349 | 6 | 24 | 6 | 5 | 0.0007636 | 8.145 | -999 | 999
4350 | 6 | 24 | 7 | 6 | 0.0007636 | 8.145 | -999 | 999
4351 | 6 | 24 | 1 | 7 | 0.0007636 | 8.145 | -999 | 26
4352 | 6 | 24 | 2 | 8 | 0.0007636 | 4.0725 | -999 | 26
4353 | 6 | 24 | 3 | 9 | 0.0007636 | 4.0725 | -999 | 999
4354 | 6 | 24 | 4 | 10 | 0.0007636 | 4.0725 | -999 | 999
4355 | 6 | 24 | 5 | 11 | 0.0007636 | 0.8145 | -999 | 999
4356 | 6 | 24 | 6 | 12 | 0.0007636 | 0.8145 | -999 | 999
4357 | 6 | 24 | 7 | 13 | 0.0007636 | 0.8145 | -999 | 999
4358 | 6 | 24 | 1 | 14 | 0.0007636 | 0.8145 | -999 | 999
4359 | 6 | 24 | 2 | 15 | 0.0007636 | 1.629 | -999 | 999
4360 | 6 | 24 | 3 | 16 | 0.0007636 | 1.629 | -999 | 999
4361 | 6 | 24 | 4 | 17 | 0.0007636 | 1.629 | -999 | 999
4362 | 6 | 24 | 5 | 18 | 0.0007636 | 4.0725 | -999 | 999
4363 | 6 | 24 | 6 | 19 | 0.0007636 | 4.0725 | -999 | 999
4364 | 6 | 24 | 7 | 20 | 0.0007636 | 4.0725 | -999 | 26
4365 | 6 | 24 | 1 | 21 | 0.0007636 | 6.516 | -999 | 26
4366 | 6 | 24 | 2 | 22 | 0.0007636 | 6.516 | -999 | 26
4367 | 6 | 24 | 3 | 23 | 0.0007636 | 6.516 | -999 | 26
4368 | 6 | 24 | 4 | 24 | 0.0007636 | 8.145 | -999 | 999
4369 | 6 | 24 | 5 | 1 | 0.0007636 | 8.145 | -999 | 999
4370 | 6 | 24 | 6 | 2 | 0.0007636 | 8.145 | -999 | 999
4371 | 6 | 24 | 7 | 3 | 0.0007636 | 8.145 | -999 | 999
4372 | 6 | 24 | 1 | 4 | 0.0007636 | 8.145 | -999 | 999
4373 | 6 | 24 | 2 | 5 | 0.0007636 | 8.145 | -999 | 999
4374 | 6 | 24 | 3 | 6 | 0.0007636 | 8.145 | -999 | 999
4375 | 6 | 24 | 4 | 7 | 0.0007636 | 8.145 | -999 | 26
4376 | 6 | 24 | 5 | 8 | 0.0007636 | 4.0725 | -999 | 26
4377 | 6 | 24 | 6 | 9 | 0.0007636 | 4.0725 | -999 | 999
4378 | 6 | 24 | 7 | 10 | 0.0007636 | 4.0725 | -999 | 999
4379 | 6 | 24 | 1 | 11 | 0.0007636 | 0.8145 | -999 | 999
4380 | 6 | 24 | 2 | 12 | 0.0007636 | 0.8145 | -999 | 999
4381 | 6 | 24 | 3 | 13 | 0.0007636 | 0.8145 | -999 | 999
4382 | 6 | 24 | 4 | 14 | 0.0007636 | 0.8145 | -999 | 999
4383 | 6 | 24 | 5 | 15 | 0.0007636 | 1.629 | -999 | 999
4384 | 6 | 24 | 6 | 16 | 0.0007636 | 1.629 | -999 | 999
4385 | 6 | 24 | 7 | 17 | 0.0007636 | 1.629 | -999 | 999
4386 | 6 | 24 | 1 | 18 | 0.0007636 | 4.0725 | -999 | 999
4387 | 6 | 24 | 2 | 19 | 0.0007636 | 4.0725 | -999 | 999
4388 | 6 | 24 | 3 | 20 | 0.0007636 | 4.0725 | -999 | 26
4389 | 6 | 24 | 4 | 21 | 0.0007636 | 6.516 | -999 | 26
4390 | 6 | 24 | 5 | 22 | 0.0007636 | 6.516 | -999 | 26
4391 | 6 | 24 | 6 | 23 | 0.0007636 | 6.516 | -999 | 26
4392 | 6 | 24 | 7 | 24 | 0.0007636 | 8.145 | -999 | 999
4393 | 6 | 24 | 1 | 1 | 0.0007636 | 8.145 | -999 | 999
4394 | 6 | 24 | 2 | 2 | 0.0007636 | 8.145 | -999 | 999
4395 | 6 | 24 | 3 | 3 | 0.0007636 | 8.145 | -999 | 999
4396 | 6 | 24 | 4 | 4 | 0.0007636 | 8.145 | -999 | 999
4397 | 6 | 24 | 5 | 5 | 0.0007636 | 8.145 | -999 | 999
4398 | 6 | 24 | 6 | 6 | 0.0007636 | 8.145 | -999 | 999
4399 | 6 | 24 | 7 | 7 | 0.0007636 | 8.145 | -999 | 999
4400 | 6 | 24 | 1 | 8 | 0.0007636 | 6.516 | -999 | 26
4401 | 6 | 24 | 2 | 9 | 0.0007636 | 6.516 | -999 | 26
4402 | 6 | 24 | 3 | 10 | 0.0007636 | 6.516 | -999 | 26
4403 | 6 | 24 | 4 | 11 | 0.0007636 | 6.516 | -999 | 26
4404 | 6 | 24 | 5 | 12 | 0.0007636 | 6.516 | -999 | 26
4405 | 6 | 24 | 6 | 13 | 0.0007636 | 6.516 | -999 | 26
4406 | 6 | 24 | 7 | 14 | 0.0007636 | 6.516 | -999 | 26
4407 | 6 | 24 | 1 | 15 | 0.0007636 | 6.516 | -999 | 26
4408 | 6 | 24 | 2 | 16 | 0.0007636 | 6.516 | -999 | 26
4409 | 6 | 24 | 3 | 17 | 0.0007636 | 6.516 | -999 | 26
4410 | 6 | 24 | 4 | 18 | 0.0007636 | 6.516 | -999 | 26
4411 | 6 | 24 | 5 | 19 | 0.0007636 | 6.516 | -999 | 26
4412 | 6 | 24 | 6 | 20 | 0.0007636 | 6.516 | -999 | 26
4413 | 6 | 24 | 7 | 21 | 0.0007636 | 6.516 | -999 | 26
4414 | 6 | 24 | 1 | 22 | 0.0007636 | 6.516 | -999 | 26
4415 | 6 | 24 | 2 | 23 | 0.0007636 | 6.516 | -999 | 26
4416 | 6 | 24 | 3 | 24 | 0.0007636 | 8.145 | -999 | 999
4417 | 6 | 24 | 4 | 1 | 0.0007636 | 8.145 | -999 | 999
4418 | 6 | 24 | 5 | 2 | 0.0007636 | 8.145 | -999 | 999
4419 | 6 | 24 | 6 | 3 | 0.0007636 | 8.145 | -999 | 999
4420 | 6 | 24 | 7 | 4 | 0.0007636 | 8.145 | -999 | 999
4421 | 6 | 24 | 1 | 5 | 0.0007636 | 8.145 | -999 | 999
4422 | 6 | 24 | 2 | 6 | 0.0007636 | 8.145 | -999 | 999
4423 | 6 | 24 | 3 | 7 | 0.0007636 | 8.145 | -999 | 999
4424 | 6 | 24 | 4 | 8 | 0.0007636 | 6.516 | -999 | 26
4425 | 6 | 24 | 5 | 9 | 0.0007636 | 6.516 | -999 | 26
4426 | 6 | 24 | 6 | 10 | 0.0007636 | 6.516 | -999 | 26
4427 | 6 | 24 | 7 | 11 | 0.0007636 | 6.516 | -999 | 26
4428 | 6 | 24 | 1 | 12 | 0.0007636 | 6.516 | -999 | 26
4429 | 6 | 24 | 2 | 13 | 0.0007636 | 6.516 | -999 | 26
4430 | 6 | 24 | 3 | 14 | 0.0007636 | 6.516 | -999 | 26
4431 | 6 | 24 | 4 | 15 | 0.0007636 | 6.516 | -999 | 26
4432 | 6 | 24 | 5 | 16 | 0.0007636 | 6.516 | -999 | 26
4433 | 6 | 24 | 6 | 17 | 0.0007636 | 6.516 | -999 | 26
4434 | 6 | 24 | 7 | 18 | 0.0007636 | 6.516 | -999 | 26
4435 | 6 | 24 | 1 | 19 | 0.0007636 | 6.516 | -999 | 26
4436 | 6 | 24 | 2 | 20 | 0.0007636 | 6.516 | -999 | 26
4437 | 6 | 24 | 3 | 21 | 0.0007636 | 6.516 | -999 | 26
4438 | 6 | 24 | 4 | 22 | 0.0007636 | 6.516 | -999 | 26
4439 | 6 | 24 | 5 | 23 | 0.0007636 | 6.516 | -999 | 26
4440 | 6 | 24 | 6 | 24 | 0.0007636 | 8.145 | -999 | 999
4441 | 6 | 25 | 7 | 1 | 0.0007636 | 8.145 | -999 | 999
4442 | 6 | 25 | 1 | 2 | 0.0007636 | 8.145 | -999 | 999
4443 | 6 | 25 | 2 | 3 | 0.0007636 | 8.145 | -999 | 999
4444 | 6 | 25 | 3 | 4 | 0.0007636 | 8.145 | -999 | 999
4445 | 6 | 25 | 4 | 5 | 0.0007636 | 8.145 | -999 | 999
4446 | 6 | 25 | 5 | 6 | 0.0007636 | 8.145 | -999 | 999
4447 | 6 | 25 | 6 | 7 | 0.0007636 | 8.145 | -999 | 26
4448 | 6 | 25 | 7 | 8 | 0.0007636 | 4.0725 | -999 | 26
4449 | 6 | 25 | 1 | 9 | 0.0007636 | 4.0725 | -999 | 999
4450 | 6 | 25 | 2 | 10 | 0.0007636 | 4.0725 | -999 | 999
4451 | 6 | 25 | 3 | 11 | 0.0007636 | 0.8145 | -999 | 999
4452 | 6 | 25 | 4 | 12 | 0.0007636 | 0.8145 | -999 | 999
4453 | 6 | 25 | 5 | 13 | 0.0007636 | 0.8145 | -999 | 999
4454 | 6 | 25 | 6 | 14 | 0.0007636 | 0.8145 | -999 | 999
4455 | 6 | 25 | 7 | 15 | 0.0007636 | 1.629 | -999 | 999
4456 | 6 | 25 | 1 | 16 | 0.0007636 | 1.629 | -999 | 999
4457 | 6 | 25 | 2 | 17 | 0.0007636 | 1.629 | -999 | 999
4458 | 6 | 25 | 3 | 18 | 0.0007636 | 4.0725 | -999 | 999
4459 | 6 | 25 | 4 | 19 | 0.0007636 | 4.0725 | -999 | 999
4460 | 6 | 25 | 5 | 20 | 0.0007636 | 4.0725 | -999 | 26
4461 | 6 | 25 | 6 | 21 | 0.0007636 | 6.516 | -999 | 26
4462 | 6 | 25 | 7 | 22 | 0.0007636 | 6.516 | -999 | 26
4463 | 6 | 25 | 1 | 23 | 0.0007636 | 6.516 | -999 | 26
4464 | 6 | 25 | 2 | 24 | 0.0007636 | 8.145 | -999 | 999
4465 | 6 | 25 | 3 | 1 | 0.0007636 | 8.145 | -999 | 999
4466 | 6 | 25 | 4 | 2 | 0.0007636 | 8.145 | -999 | 999
4467 | 6 | 25 | 5 | 3 | 0.0007636 | 8.145 | -999 | 999
4468 | 6 | 25 | 6 | 4 | 0.0007636 | 8.145 | -999 | 999
4469 | 6 | 25 | 7 | 5 | 0.0007636 | 8.145 | -999 | 999
4470 | 6 | 25 | 1 | 6 | 0.0007636 | 8.145 | -999 | 999
4471 | 6 | 25 | 2 | 7 | 0.0007636 | 8.145 | -999 | 26
4472 | 6 | 25 | 3 | 8 | 0.0007636 | 4.0725 | -999 | 26
4473 | 6 | 25 | 4 | 9 | 0.0007636 | 4.0725 | -999 | 999
4474 | 6 | 25 | 5 | 10 | 0.0007636 | 4.0725 | -999 | 999
4475 | 6 | 25 | 6 | 11 | 0.0007636 | 0.8145 | -999 | 999
4476 | 6 | 25 | 7 | 12 | 0.0007636 | 0.8145 | -999 | 999
4477 | 6 | 25 | 1 | 13 | 0.0007636 | 0.8145 | -999 | 999
4478 | 6 | 25 | 2 | 14 | 0.0007636 | 0.8145 | -999 | 999
4479 | 6 | 25 | 3 | 15 | 0.0007636 | 1.629 | -999 | 999
4480 | 6 | 25 | 4 | 16 | 0.0007636 | 1.629 | -999 | 999
4481 | 6 | 25 | 5 | 17 | 0.0007636 | 1.629 | -999 | 999
4482 | 6 | 25 | 6 | 18 | 0.0007636 | 4.0725 | -999 | 999
4483 | 6 | 25 | 7 | 19 | 0.0007636 | 4.0725 | -999 | 999
4484 | 6 | 25 | 1 | 20 | 0.0007636 | 4.0725 | -999 | 26
4485 | 6 | 25 | 2 | 21 | 0.0007636 | 6.516 | -999 | 26
4486 | 6 | 25 | 3 | 22 | 0.0007636 | 6.516 | -999 | 26
4487 | 6 | 25 | 4 | 23 | 0.0007636 | 6.516 | -999 | 26
4488 | 6 | 25 | 5 | 24 | 0.0007636 | 8.145 | -999 | 999
4489 | 6 | 25 | 6 | 1 | 0.0007636 | 8.145 | -999 | 999
4490 | 6 | 25 | 7 | 2 | 0.0007636 | 8.145 | -999 | 999
4491 | 6 | 25 | 1 | 3 | 0.0007636 | 8.145 | -999 | 999
4492 | 6 | 25 | 2 | 4 | 0.0007636 | 8.145 | -999 | 999
4493 | 6 | 25 | 3 | 5 | 0.0007636 | 8.145 | -999 | 999
4494 | 6 | 25 | 4 | 6 | 0.0007636 | 8.145 | -999 | 999
4495 | 6 | 25 | 5 | 7 | 0.0007636 | 8.145 | -999 | 26
4496 | 6 | 25 | 6 | 8 | 0.0007636 | 4.0725 | -999 | 26
4497 | 6 | 25 | 7 | 9 | 0.0007636 | 4.0725 | -999 | 999
4498 | 6 | 25 | 1 | 10 | 0.0007636 | 4.0725 | -999 | 999
4499 | 6 | 25 | 2 | 11 | 0.0007636 | 0.8145 | -999 | 999
4500 | 6 | 25 | 3 | 12 | 0.0007636 | 0.8145 | -999 | 999
4501 | 6 | 25 | 4 | 13 | 0.0007636 | 0.8145 | -999 | 999
4502 | 6 | 25 | 5 | 14 | 0.0007636 | 0.8145 | -999 | 999
4503 | 6 | 25 | 6 | 15 | 0.0007636 | 1.629 | -999 | 999
4504 | 6 | 25 | 7 | 16 | 0.0007636 | 1.629 | -999 | 999
4505 | 6 | 25 | 1 | 17 | 0.0007636 | 1.629 | -999 | 999
4506 | 6 | 25 | 2 | 18 | 0.0007636 | 4.0725 | -999 | 999
4507 | 6 | 25 | 3 | 19 | 0.0007636 | 4.0725 | -999 | 999
4508 | 6 | 25 | 4 | 20 | 0.0007636 | 4.0725 | -999 | 26
4509 | 6 | 25 | 5 | 21 | 0.0007636 | 6.516 | -999 | 26
4510 | 6 | 25 | 6 | 22 | 0.0007636 | 6.516 | -999 | 26
4511 | 6 | 25 | 7 | 23 | 0.0007636 | 6.516 | -999 | 26
4512 | 6 | 25 | 1 | 24 | 0.0007636 | 8.145 | -999 | 999
4513 | 6 | 25 | 2 | 1 | 0.0007636 | 8.145 | -999 | 999
4514 | 6 | 25 | 3 | 2 | 0.0007636 | 8.145 | -999 | 999
4515 | 6 | 25 | 4 | 3 | 0.0007636 | 8.145 | -999 | 999
4516 | 6 | 25 | 5 | 4 | 0.0007636 | 8.145 | -999 | 999
4517 | 6 | 25 | 6 | 5 | 0.0007636 | 8.145 | -999 | 999
4518 | 6 | 25 | 7 | 6 | 0.0007636 | 8.145 | -999 | 999
4519 | 6 | 25 | 1 | 7 | 0.0007636 | 8.145 | -999 | 26
4520 | 6 | 25 | 2 | 8 | 0.0007636 | 4.0725 | -999 | 26
4521 | 6 | 25 | 3 | 9 | 0.0007636 | 4.0725 | -999 | 999
4522 | 6 | 25 | 4 | 10 | 0.0007636 | 4.0725 | -999 | 999
4523 | 6 | 25 | 5 | 11 | 0.0007636 | 0.8145 | -999 | 999
4524 | 6 | 25 | 6 | 12 | 0.0007636 | 0.8145 | -999 | 999
4525 | 6 | 25 | 7 | 13 | 0.0007636 | 0.8145 | -999 | 999
4526 | 6 | 25 | 1 | 14 | 0.0007636 | 0.8145 | -999 | 999
4527 | 6 | 25 | 2 | 15 | 0.0007636 | 1.629 | -999 | 999
4528 | 6 | 25 | 3 | 16 | 0.0007636 | 1.629 | -999 | 999
4529 | 6 | 25 | 4 | 17 | 0.0007636 | 1.629 | -999 | 999
4530 | 6 | 25 | 5 | 18 | 0.0007636 | 4.0725 | -999 | 999
4531 | 6 | 25 | 6 | 19 | 0.0007636 | 4.0725 | -999 | 999
4532 | 6 | 25 | 7 | 20 | 0.0007636 | 4.0725 | -999 | 26
4533 | 6 | 25 | 1 | 21 | 0.0007636 | 6.516 | -999 | 26
4534 | 6 | 25 | 2 | 22 | 0.0007636 | 6.516 | -999 | 26
4535 | 6 | 25 | 3 | 23 | 0.0007636 | 6.516 | -999 | 26
4536 | 6 | 25 | 4 | 24 | 0.0007636 | 8.145 | -999 | 999
4537 | 6 | 25 | 5 | 1 | 0.0007636 | 8.145 | -999 | 999
4538 | 6 | 25 | 6 | 2 | 0.0007636 | 8.145 | -999 | 999
4539 | 6 | 25 | 7 | 3 | 0.0007636 | 8.145 | -999 | 999
4540 | 6 | 25 | 1 | 4 | 0.0007636 | 8.145 | -999 | 999
4541 | 6 | 25 | 2 | 5 | 0.0007636 | 8.145 | -999 | 999
4542 | 6 | 25 | 3 | 6 | 0.0007636 | 8.145 | -999 | 999
4543 | 6 | 25 | 4 | 7 | 0.0007636 | 8.145 | -999 | 26
4544 | 6 | 25 | 5 | 8 | 0.0007636 | 4.0725 | -999 | 26
4545 | 6 | 25 | 6 | 9 | 0.0007636 | 4.0725 | -999 | 999
4546 | 6 | 25 | 7 | 10 | 0.0007636 | 4.0725 | -999 | 999
4547 | 6 | 25 | 1 | 11 | 0.0007636 | 0.8145 | -999 | 999
4548 | 6 | 25 | 2 | 12 | 0.0007636 | 0.8145 | -999 | 999
4549 | 6 | 25 | 3 | 13 | 0.0007636 | 0.8145 | -999 | 999
4550 | 6 | 25 | 4 | 14 | 0.0007636 | 0.8145 | -999 | 999
4551 | 6 | 25 | 5 | 15 | 0.0007636 | 1.629 | -999 | 999
4552 | 6 | 25 | 6 | 16 | 0.0007636 | 1.629 | -999 | 999
4553 | 6 | 25 | 7 | 17 | 0.0007636 | 1.629 | -999 | 999
4554 | 6 | 25 | 1 | 18 | 0.0007636 | 4.0725 | -999 | 999
4555 | 6 | 25 | 2 | 19 | 0.0007636 | 4.0725 | -999 | 999
4556 | 6 | 25 | 3 | 20 | 0.0007636 | 4.0725 | -999 | 26
4557 | 6 | 25 | 4 | 21 | 0.0007636 | 6.516 | -999 | 26
4558 | 6 | 25 | 5 | 22 | 0.0007636 | 6.516 | -999 | 26
4559 | 6 | 25 | 6 | 23 | 0.0007636 | 6.516 | -999 | 26
4560 | 6 | 25 | 7 | 24 | 0.0007636 | 8.145 | -999 | 999
4561 | 6 | 25 | 1 | 1 | 0.0007636 | 8.145 | -999 | 999
4562 | 6 | 25 | 2 | 2 | 0.0007636 | 8.145 | -999 | 999
4563 | 6 | 25 | 3 | 3 | 0.0007636 | 8.145 | -999 | 999
4564 | 6 | 25 | 4 | 4 | 0.0007636 | 8.145 | -999 | 999
4565 | 6 | 25 | 5 | 5 | 0.0007636 | 8.145 | -999 | 999
4566 | 6 | 25 | 6 | 6 | 0.0007636 | 8.145 | -999 | 999
4567 | 6 | 25 | 7 | 7 | 0.0007636 | 8.145 | -999 | 999
4568 | 6 | 25 | 1 | 8 | 0.0007636 | 6.516 | -999 | 26
4569 | 6 | 25 | 2 | 9 | 0.0007636 | 6.516 | -999 | 26
4570 | 6 | 25 | 3 | 10 | 0.0007636 | 6.516 | -999 | 26
4571 | 6 | 25 | 4 | 11 | 0.0007636 | 6.516 | -999 | 26
4572 | 6 | 25 | 5 | 12 | 0.0007636 | 6.516 | -999 | 26
4573 | 6 | 25 | 6 | 13 | 0.0007636 | 6.516 | -999 | 26
4574 | 6 | 25 | 7 | 14 | 0.0007636 | 6.516 | -999 | 26
4575 | 6 | 25 | 1 | 15 | 0.0007636 | 6.516 | -999 | 26
4576 | 6 | 25 | 2 | 16 | 0.0007636 | 6.516 | -999 | 26
4577 | 6 | 25 | 3 | 17 | 0.0007636 | 6.516 | -999 | 26
4578 | 6 | 25 | 4 | 18 | 0.0007636 | 6.516 | -999 | 26
4579 | 6 | 25 | 5 | 19 | 0.0007636 | 6.516 | -999 | 26
4580 | 6 | 25 | 6 | 20 | 0.0007636 | 6.516 | -999 | 26
4581 | 6 | 25 | 7 | 21 | 0.0007636 | 6.516 | -999 | 26
4582 | 6 | 25 | 1 | 22 | 0.0007636 | 6.516 | -999 | 26
4583 | 6 | 25 | 2 | 23 | 0.0007636 | 6.516 | -999 | 26
4584 | 6 | 25 | 3 | 24 | 0.0007636 | 8.145 | -999 | 999
4585 | 6 | 25 | 4 | 1 | 0.0007636 | 8.145 | -999 | 999
4586 | 6 | 25 | 5 | 2 | 0.0007636 | 8.145 | -999 | 999
4587 | 6 | 25 | 6 | 3 | 0.0007636 | 8.145 | -999 | 999
4588 | 6 | 25 | 7 | 4 | 0.0007636 | 8.145 | -999 | 999
4589 | 6 | 25 | 1 | 5 | 0.0007636 | 8.145 | -999 | 999
4590 | 6 | 25 | 2 | 6 | 0.0007636 | 8.145 | -999 | 999
4591 | 6 | 25 | 3 | 7 | 0.0007636 | 8.145 | -999 | 999
4592 | 6 | 25 | 4 | 8 | 0.0007636 | 6.516 | -999 | 26
4593 | 6 | 25 | 5 | 9 | 0.0007636 | 6.516 | -999 | 26
4594 | 6 | 25 | 6 | 10 | 0.0007636 | 6.516 | -999 | 26
4595 | 6 | 25 | 7 | 11 | 0.0007636 | 6.516 | -999 | 26
4596 | 6 | 25 | 1 | 12 | 0.0007636 | 6.516 | -999 | 26
4597 | 6 | 25 | 2 | 13 | 0.0007636 | 6.516 | -999 | 26
4598 | 6 | 25 | 3 | 14 | 0.0007636 | 6.516 | -999 | 26
4599 | 6 | 25 | 4 | 15 | 0.0007636 | 6.516 | -999 | 26
4600 | 6 | 25 | 5 | 16 | 0.0007636 | 6.516 | -999 | 26
4601 | 6 | 25 | 6 | 17 | 0.0007636 | 6.516 | -999 | 26
4602 | 6 | 25 | 7 | 18 | 0.0007636 | 6.516 | -999 | 26
4603 | 6 | 25 | 1 | 19 | 0.0007636 | 6.516 | -999 | 26
4604 | 6 | 25 | 2 | 20 | 0.0007636 | 6.516 | -999 | 26
4605 | 6 | 25 | 3 | 21 | 0.0007636 | 6.516 | -999 | 26
4606 | 6 | 25 | 4 | 22 | 0.0007636 | 6.516 | -999 | 26
4607 | 6 | 25 | 5 | 23 | 0.0007636 | 6.516 | -999 | 26
4608 | 6 | 25 | 6 | 24 | 0.0007636 | 8.145 | -999 | 999
4609 | 6 | 26 | 7 | 1 | 0.0007636 | 8.145 | -999 | 999
4610 | 6 | 26 | 1 | 2 | 0.0007636 | 8.145 | -999 | 999
4611 | 6 | 26 | 2 | 3 | 0.0007636 | 8.145 | -999 | 999
4612 | 6 | 26 | 3 | 4 | 0.0007636 | 8.145 | -999 | 999
4613 | 6 | 26 | 4 | 5 | 0.0007636 | 8.145 | -999 | 999
4614 | 6 | 26 | 5 | 6 | 0.0007636 | 8.145 | -999 | 999
4615 | 6 | 26 | 6 | 7 | 0.0007636 | 8.145 | -999 | 26
4616 | 6 | 26 | 7 | 8 | 0.0007636 | 4.0725 | -999 | 26
4617 | 6 | 26 | 1 | 9 | 0.0007636 | 4.0725 | -999 | 999
4618 | 6 | 26 | 2 | 10 | 0.0007636 | 4.0725 | -999 | 999
4619 | 6 | 26 | 3 | 11 | 0.0007636 | 0.8145 | -999 | 999
4620 | 6 | 26 | 4 | 12 | 0.0007636 | 0.8145 | -999 | 999
4621 | 6 | 26 | 5 | 13 | 0.0007636 | 0.8145 | -999 | 999
4622 | 6 | 26 | 6 | 14 | 0.0007636 | 0.8145 | -999 | 999
4623 | 6 | 26 | 7 | 15 | 0.0007636 | 1.629 | -999 | 999
4624 | 6 | 26 | 1 | 16 | 0.0007636 | 1.629 | -999 | 999
4625 | 6 | 26 | 2 | 17 | 0.0007636 | 1.629 | -999 | 999
4626 | 6 | 26 | 3 | 18 | 0.0007636 | 4.0725 | -999 | 999
4627 | 6 | 26 | 4 | 19 | 0.0007636 | 4.0725 | -999 | 999
4628 | 6 | 26 | 5 | 20 | 0.0007636 | 4.0725 | -999 | 26
4629 | 6 | 26 | 6 | 21 | 0.0007636 | 6.516 | -999 | 26
4630 | 6 | 26 | 7 | 22 | 0.0007636 | 6.516 | -999 | 26
4631 | 6 | 26 | 1 | 23 | 0.0007636 | 6.516 | -999 | 26
4632 | 6 | 26 | 2 | 24 | 0.0007636 | 8.145 | -999 | 999
4633 | 6 | 26 | 3 | 1 | 0.0007636 | 8.145 | -999 | 999
4634 | 6 | 26 | 4 | 2 | 0.0007636 | 8.145 | -999 | 999
4635 | 6 | 26 | 5 | 3 | 0.0007636 | 8.145 | -999 | 999
4636 | 6 | 26 | 6 | 4 | 0.0007636 | 8.145 | -999 | 999
4637 | 6 | 26 | 7 | 5 | 0.0007636 | 8.145 | -999 | 999
4638 | 6 | 26 | 1 | 6 | 0.0007636 | 8.145 | -999 | 999
4639 | 6 | 26 | 2 | 7 | 0.0007636 | 8.145 | -999 | 26
4640 | 6 | 26 | 3 | 8 | 0.0007636 | 4.0725 | -999 | 26
4641 | 6 | 26 | 4 | 9 | 0.0007636 | 4.0725 | -999 | 999
4642 | 6 | 26 | 5 | 10 | 0.0007636 | 4.0725 | -999 | 999
4643 | 6 | 26 | 6 | 11 | 0.0007636 | 0.8145 | -999 | 999
4644 | 6 | 26 | 7 | 12 | 0.0007636 | 0.8145 | -999 | 999
4645 | 6 | 26 | 1 | 13 | 0.0007636 | 0.8145 | -999 | 999
4646 | 6 | 26 | 2 | 14 | 0.0007636 | 0.8145 | -999 | 999
4647 | 6 | 26 | 3 | 15 | 0.0007636 | 1.629 | -999 | 999
4648 | 6 | 26 | 4 | 16 | 0.0007636 | 1.629 | -999 | 999
4649 | 6 | 26 | 5 | 17 | 0.0007636 | 1.629 | -999 | 999
4650 | 6 | 26 | 6 | 18 | 0.0007636 | 4.0725 | -999 | 999
4651 | 6 | 26 | 7 | 19 | 0.0007636 | 4.0725 | -999 | 999
4652 | 6 | 26 | 1 | 20 | 0.0007636 | 4.0725 | -999 | 26
4653 | 6 | 26 | 2 | 21 | 0.0007636 | 6.516 | -999 | 26
4654 | 6 | 26 | 3 | 22 | 0.0007636 | 6.516 | -999 | 26
4655 | 6 | 26 | 4 | 23 | 0.0007636 | 6.516 | -999 | 26
4656 | 6 | 26 | 5 | 24 | 0.0007636 | 8.145 | -999 | 999
4657 | 6 | 26 | 6 | 1 | 0.0007636 | 8.145 | -999 | 999
4658 | 6 | 26 | 7 | 2 | 0.0007636 | 8.145 | -999 | 999
4659 | 6 | 26 | 1 | 3 | 0.0007636 | 8.145 | -999 | 999
4660 | 6 | 26 | 2 | 4 | 0.0007636 | 8.145 | -999 | 999
4661 | 6 | 26 | 3 | 5 | 0.0007636 | 8.145 | -999 | 999
4662 | 6 | 26 | 4 | 6 | 0.0007636 | 8.145 | -999 | 999
4663 | 6 | 26 | 5 | 7 | 0.0007636 | 8.145 | -999 | 26
4664 | 6 | 26 | 6 | 8 | 0.0007636 | 4.0725 | -999 | 26
4665 | 6 | 26 | 7 | 9 | 0.0007636 | 4.0725 | -999 | 999
4666 | 6 | 26 | 1 | 10 | 0.0007636 | 4.0725 | -999 | 999
4667 | 6 | 26 | 2 | 11 | 0.0007636 | 0.8145 | -999 | 999
4668 | 6 | 26 | 3 | 12 | 0.0007636 | 0.8145 | -999 | 999
4669 | 6 | 26 | 4 | 13 | 0.0007636 | 0.8145 | -999 | 999
4670 | 6 | 26 | 5 | 14 | 0.0007636 | 0.8145 | -999 | 999
4671 | 6 | 26 | 6 | 15 | 0.0007636 | 1.629 | -999 | 999
4672 | 6 | 26 | 7 | 16 | 0.0007636 | 1.629 | -999 | 999
4673 | 6 | 26 | 1 | 17 | 0.0007636 | 1.629 | -999 | 999
4674 | 6 | 26 | 2 | 18 | 0.0007636 | 4.0725 | -999 | 999
4675 | 6 | 26 | 3 | 19 | 0.0007636 | 4.0725 | -999 | 999
4676 | 6 | 26 | 4 | 20 | 0.0007636 | 4.0725 | -999 | 26
4677 | 6 | 26 | 5 | 21 | 0.0007636 | 6.516 | -999 | 26
4678 | 6 | 26 | 6 | 22 | 0.0007636 | 6.516 | -999 | 26
4679 | 6 | 26 | 7 | 23 | 0.0007636 | 6.516 | -999 | 26
4680 | 6 | 26 | 1 | 24 | 0.0007636 | 8.145 | -999 | 999
4681 | 7 | 26 | 2 | 1 | 0.0007636 | 8.145 | -999 | 999
4682 | 7 | 26 | 3 | 2 | 0.0007636 | 8.145 | -999 | 999
4683 | 7 | 26 | 4 | 3 | 0.0007636 | 8.145 | -999 | 999
4684 | 7 | 26 | 5 | 4 | 0.0007636 | 8.145 | -999 | 999
4685 | 7 | 26 | 6 | 5 | 0.0007636 | 8.145 | -999 | 999
4686 | 7 | 26 | 7 | 6 | 0.0007636 | 8.145 | -999 | 999
4687 | 7 | 26 | 1 | 7 | 0.0007636 | 8.145 | -999 | 26
4688 | 7 | 26 | 2 | 8 | 0.0007636 | 4.0725 | -999 | 26
4689 | 7 | 26 | 3 | 9 | 0.0007636 | 4.0725 | -999 | 999
4690 | 7 | 26 | 4 | 10 | 0.0007636 | 4.0725 | -999 | 999
4691 | 7 | 26 | 5 | 11 | 0.0007636 | 0.8145 | -999 | 999
4692 | 7 | 26 | 6 | 12 | 0.0007636 | 0.8145 | -999 | 999
4693 | 7 | 26 | 7 | 13 | 0.0007636 | 0.8145 | -999 | 999
4694 | 7 | 26 | 1 | 14 | 0.0007636 | 0.8145 | -999 | 999
4695 | 7 | 26 | 2 | 15 | 0.0007636 | 1.629 | -999 | 999
4696 | 7 | 26 | 3 | 16 | 0.0007636 | 1.629 | -999 | 999
4697 | 7 | 26 | 4 | 17 | 0.0007636 | 1.629 | -999 | 999
4698 | 7 | 26 | 5 | 18 | 0.0007636 | 4.0725 | -999 | 999
4699 | 7 | 26 | 6 | 19 | 0.0007636 | 4.0725 | -999 | 999
4700 | 7 | 26 | 7 | 20 | 0.0007636 | 4.0725 | -999 | 26
4701 | 7 | 26 | 1 | 21 | 0.0007636 | 6.516 | -999 | 26
4702 | 7 | 26 | 2 | 22 | 0.0007636 | 6.516 | -999 | 26
4703 | 7 | 26 | 3 | 23 | 0.0007636 | 6.516 | -999 | 26
4704 | 7 | 26 | 4 | 24 | 0.0007636 | 8.145 | -999 | 999
4705 | 7 | 26 | 5 | 1 | 0.0007636 | 8.145 | -999 | 999
4706 | 7 | 26 | 6 | 2 | 0.0007636 | 8.145 | -999 | 999
4707 | 7 | 26 | 7 | 3 | 0.0007636 | 8.145 | -999 | 999
4708 | 7 | 26 | 1 | 4 | 0.0007636 | 8.145 | -999 | 999
4709 | 7 | 26 | 2 | 5 | 0.0007636 | 8.145 | -999 | 999
4710 | 7 | 26 | 3 | 6 | 0.0007636 | 8.145 | -999 | 999
4711 | 7 | 26 | 4 | 7 | 0.0007636 | 8.145 | -999 | 26
4712 | 7 | 26 | 5 | 8 | 0.0007636 | 4.0725 | -999 | 26
4713 | 7 | 26 | 6 | 9 | 0.0007636 | 4.0725 | -999 | 999
4714 | 7 | 26 | 7 | 10 | 0.0007636 | 4.0725 | -999 | 999
4715 | 7 | 26 | 1 | 11 | 0.0007636 | 0.8145 | -999 | 999
4716 | 7 | 26 | 2 | 12 | 0.0007636 | 0.8145 | -999 | 999
4717 | 7 | 26 | 3 | 13 | 0.0007636 | 0.8145 | -999 | 999
4718 | 7 | 26 | 4 | 14 | 0.0007636 | 0.8145 | -999 | 999
4719 | 7 | 26 | 5 | 15 | 0.0007636 | 1.629 | -999 | 999
4720 | 7 | 26 | 6 | 16 | 0.0007636 | 1.629 | -999 | 999
4721 | 7 | 26 | 7 | 17 | 0.0007636 | 1.629 | -999 | 999
4722 | 7 | 26 | 1 | 18 | 0.0007636 | 4.0725 | -999 | 999
4723 | 7 | 26 | 2 | 19 | 0.0007636 | 4.0725 | -999 | 999
4724 | 7 | 26 | 3 | 20 | 0.0007636 | 4.0725 | -999 | 26
4725 | 7 | 26 | 4 | 21 | 0.0007636 | 6.516 | -999 | 26
4726 | 7 | 26 | 5 | 22 | 0.0007636 | 6.516 | -999 | 26
4727 | 7 | 26 | 6 | 23 | 0.0007636 | 6.516 | -999 | 26
4728 | 7 | 26 | 7 | 24 | 0.0007636 | 8.145 | -999 | 999
4729 | 7 | 26 | 1 | 1 | 0.0007636 | 8.145 | -999 | 999
4730 | 7 | 26 | 2 | 2 | 0.0007636 | 8.145 | -999 | 999
4731 | 7 | 26 | 3 | 3 | 0.0007636 | 8.145 | -999 | 999
4732 | 7 | 26 | 4 | 4 | 0.0007636 | 8.145 | -999 | 999
4733 | 7 | 26 | 5 | 5 | 0.0007636 | 8.145 | -999 | 999
4734 | 7 | 26 | 6 | 6 | 0.0007636 | 8.145 | -999 | 999
4735 | 7 | 26 | 7 | 7 | 0.0007636 | 8.145 | -999 | 999
4736 | 7 | 26 | 1 | 8 | 0.0007636 | 6.516 | -999 | 26
4737 | 7 | 26 | 2 | 9 | 0.0007636 | 6.516 | -999 | 26
4738 | 7 | 26 | 3 | 10 | 0.0007636 | 6.516 | -999 | 26
4739 | 7 | 26 | 4 | 11 | 0.0007636 | 6.516 | -999 | 26
4740 | 7 | 26 | 5 | 12 | 0.0007636 | 6.516 | -999 | 26
4741 | 7 | 26 | 6 | 13 | 0.0007636 | 6.516 | -999 | 26
4742 | 7 | 26 | 7 | 14 | 0.0007636 | 6.516 | -999 | 26
4743 | 7 | 26 | 1 | 15 | 0.0007636 | 6.516 | -999 | 26
4744 | 7 | 26 | 2 | 16 | 0.0007636 | 6.516 | -999 | 26
4745 | 7 | 26 | 3 | 17 | 0.0007636 | 6.516 | -999 | 26
4746 | 7 | 26 | 4 | 18 | 0.0007636 | 6.516 | -999 | 26
4747 | 7 | 26 | 5 | 19 | 0.0007636 | 6.516 | -999 | 26
4748 | 7 | 26 | 6 | 20 | 0.0007636 | 6.516 | -999 | 26
4749 | 7 | 26 | 7 | 21 | 0.0007636 | 6.516 | -999 | 26
4750 | 7 | 26 | 1 | 22 | 0.0007636 | 6.516 | -999 | 26
4751 | 7 | 26 | 2 | 23 | 0.0007636 | 6.516 | -999 | 26
4752 | 7 | 26 | 3 | 24 | 0.0007636 | 8.145 | -999 | 999
4753 | 7 | 26 | 4 | 1 | 0.0007636 | 8.145 | -999 | 999
4754 | 7 | 26 | 5 | 2 | 0.0007636 | 8.145 | -999 | 999
4755 | 7 | 26 | 6 | 3 | 0.0007636 | 8.145 | -999 | 999
4756 | 7 | 26 | 7 | 4 | 0.0007636 | 8.145 | -999 | 999
4757 | 7 | 26 | 1 | 5 | 0.0007636 | 8.145 | -999 | 999
4758 | 7 | 26 | 2 | 6 | 0.0007636 | 8.145 | -999 | 999
4759 | 7 | 26 | 3 | 7 | 0.0007636 | 8.145 | -999 | 999
4760 | 7 | 26 | 4 | 8 | 0.0007636 | 6.516 | -999 | 26
4761 | 7 | 26 | 5 | 9 | 0.0007636 | 6.516 | -999 | 26
4762 | 7 | 26 | 6 | 10 | 0.0007636 | 6.516 | -999 | 26
4763 | 7 | 26 | 7 | 11 | 0.0007636 | 6.516 | -999 | 26
4764 | 7 | 26 | 1 | 12 | 0.0007636 | 6.516 | -999 | 26
4765 | 7 | 26 | 2 | 13 | 0.0007636 | 6.516 | -999 | 26
4766 | 7 | 26 | 3 | 14 | 0.0007636 | 6.516 | -999 | 26
4767 | 7 | 26 | 4 | 15 | 0.0007636 | 6.516 | -999 | 26
4768 | 7 | 26 | 5 | 16 | 0.0007636 | 6.516 | -999 | 26
4769 | 7 | 26 | 6 | 17 | 0.0007636 | 6.516 | -999 | 26
4770 | 7 | 26 | 7 | 18 | 0.0007636 | 6.516 | -999 | 26
4771 | 7 | 26 | 1 | 19 | 0.0007636 | 6.516 | -999 | 26
4772 | 7 | 26 | 2 | 20 | 0.0007636 | 6.516 | -999 | 26
4773 | 7 | 26 | 3 | 21 | 0.0007636 | 6.516 | -999 | 26
4774 | 7 | 26 | 4 | 22 | 0.0007636 | 6.516 | -999 | 26
4775 | 7 | 26 | 5 | 23 | 0.0007636 | 6.516 | -999 | 26
4776 | 7 | 26 | 6 | 24 | 0.0007636 | 8.145 | -999 | 999
4777 | 7 | 27 | 7 | 1 | 0.0007636 | 8.145 | -999 | 999
4778 | 7 | 27 | 1 | 2 | 0.0007636 | 8.145 | -999 | 999
4779 | 7 | 27 | 2 | 3 | 0.0007636 | 8.145 | -999 | 999
4780 | 7 | 27 | 3 | 4 | 0.0007636 | 8.145 | -999 | 999
4781 | 7 | 27 | 4 | 5 | 0.0007636 | 8.145 | -999 | 999
4782 | 7 | 27 | 5 | 6 | 0.0007636 | 8.145 | -999 | 999
4783 | 7 | 27 | 6 | 7 | 0.0007636 | 8.145 | -999 | 26
4784 | 7 | 27 | 7 | 8 | 0.0007636 | 4.0725 | -999 | 26
4785 | 7 | 27 | 1 | 9 | 0.0007636 | 4.0725 | -999 | 999
4786 | 7 | 27 | 2 | 10 | 0.0007636 | 4.0725 | -999 | 999
4787 | 7 | 27 | 3 | 11 | 0.0007636 | 0.8145 | -999 | 999
4788 | 7 | 27 | 4 | 12 | 0.0007636 | 0.8145 | -999 | 999
4789 | 7 | 27 | 5 | 13 | 0.0007636 | 0.8145 | -999 | 999
4790 | 7 | 27 | 6 | 14 | 0.0007636 | 0.8145 | -999 | 999
4791 | 7 | 27 | 7 | 15 | 0.0007636 | 1.629 | -999 | 999
4792 | 7 | 27 | 1 | 16 | 0.0007636 | 1.629 | -999 | 999
4793 | 7 | 27 | 2 | 17 | 0.0007636 | 1.629 | -999 | 999
4794 | 7 | 27 | 3 | 18 | 0.0007636 | 4.0725 | -999 | 999
4795 | 7 | 27 | 4 | 19 | 0.0007636 | 4.0725 | -999 | 999
4796 | 7 | 27 | 5 | 20 | 0.0007636 | 4.0725 | -999 | 26
4797 | 7 | 27 | 6 | 21 | 0.0007636 | 6.516 | -999 | 26
4798 | 7 | 27 | 7 | 22 | 0.0007636 | 6.516 | -999 | 26
4799 | 7 | 27 | 1 | 23 | 0.0007636 | 6.516 | -999 | 26
4800 | 7 | 27 | 2 | 24 | 0.0007636 | 8.145 | -999 | 999
4801 | 7 | 27 | 3 | 1 | 0.0007636 | 8.145 | -999 | 999
4802 | 7 | 27 | 4 | 2 | 0.0007636 | 8.145 | -999 | 999
4803 | 7 | 27 | 5 | 3 | 0.0007636 | 8.145 | -999 | 999
4804 | 7 | 27 | 6 | 4 | 0.0007636 | 8.145 | -999 | 999
4805 | 7 | 27 | 7 | 5 | 0.0007636 | 8.145 | -999 | 999
4806 | 7 | 27 | 1 | 6 | 0.0007636 | 8.145 | -999 | 999
4807 | 7 | 27 | 2 | 7 | 0.0007636 | 8.145 | -999 | 26
4808 | 7 | 27 | 3 | 8 | 0.0007636 | 4.0725 | -999 | 26
4809 | 7 | 27 | 4 | 9 | 0.0007636 | 4.0725 | -999 | 999
4810 | 7 | 27 | 5 | 10 | 0.0007636 | 4.0725 | -999 | 999
4811 | 7 | 27 | 6 | 11 | 0.0007636 | 0.8145 | -999 | 999
4812 | 7 | 27 | 7 | 12 | 0.0007636 | 0.8145 | -999 | 999
4813 | 7 | 27 | 1 | 13 | 0.0007636 | 0.8145 | -999 | 999
4814 | 7 | 27 | 2 | 14 | 0.0007636 | 0.8145 | -999 | 999
4815 | 7 | 27 | 3 | 15 | 0.0007636 | 1.629 | -999 | 999
4816 | 7 | 27 | 4 | 16 | 0.0007636 | 1.629 | -999 | 999
4817 | 7 | 27 | 5 | 17 | 0.0007636 | 1.629 | -999 | 999
4818 | 7 | 27 | 6 | 18 | 0.0007636 | 4.0725 | -999 | 999
4819 | 7 | 27 | 7 | 19 | 0.0007636 | 4.0725 | -999 | 999
4820 | 7 | 27 | 1 | 20 | 0.0007636 | 4.0725 | -999 | 26
4821 | 7 | 27 | 2 | 21 | 0.0007636 | 6.516 | -999 | 26
4822 | 7 | 27 | 3 | 22 | 0.0007636 | 6.516 | -999 | 26
4823 | 7 | 27 | 4 | 23 | 0.0007636 | 6.516 | -999 | 26
4824 | 7 | 27 | 5 | 24 | 0.0007636 | 8.145 | -999 | 999
4825 | 7 | 27 | 6 | 1 | 0.0007636 | 8.145 | -999 | 999
4826 | 7 | 27 | 7 | 2 | 0.0007636 | 8.145 | -999 | 999
4827 | 7 | 27 | 1 | 3 | 0.0007636 | 8.145 | -999 | 999
4828 | 7 | 27 | 2 | 4 | 0.0007636 | 8.145 | -999 | 999
4829 | 7 | 27 | 3 | 5 | 0.0007636 | 8.145 | -999 | 999
4830 | 7 | 27 | 4 | 6 | 0.0007636 | 8.145 | -999 | 999
4831 | 7 | 27 | 5 | 7 | 0.0007636 | 8.145 | -999 | 26
4832 | 7 | 27 | 6 | 8 | 0.0007636 | 4.0725 | -999 | 26
4833 | 7 | 27 | 7 | 9 | 0.0007636 | 4.0725 | -999 | 999
4834 | 7 | 27 | 1 | 10 | 0.0007636 | 4.0725 | -999 | 999
4835 | 7 | 27 | 2 | 11 | 0.0007636 | 0.8145 | -999 | 999
4836 | 7 | 27 | 3 | 12 | 0.0007636 | 0.8145 | -999 | 999
4837 | 7 | 27 | 4 | 13 | 0.0007636 | 0.8145 | -999 | 999
4838 | 7 | 27 | 5 | 14 | 0.0007636 | 0.8145 | -999 | 999
4839 | 7 | 27 | 6 | 15 | 0.0007636 | 1.629 | -999 | 999
4840 | 7 | 27 | 7 | 16 | 0.0007636 | 1.629 | -999 | 999
4841 | 7 | 27 | 1 | 17 | 0.0007636 | 1.629 | -999 | 999
4842 | 7 | 27 | 2 | 18 | 0.0007636 | 4.0725 | -999 | 999
4843 | 7 | 27 | 3 | 19 | 0.0007636 | 4.0725 | -999 | 999
4844 | 7 | 27 | 4 | 20 | 0.0007636 | 4.0725 | -999 | 26
4845 | 7 | 27 | 5 | 21 | 0.0007636 | 6.516 | -999 | 26
4846 | 7 | 27 | 6 | 22 | 0.0007636 | 6.516 | -999 | 26
4847 | 7 | 27 | 7 | 23 | 0.0007636 | 6.516 | -999 | 26
4848 | 7 | 27 | 1 | 24 | 0.0007636 | 8.145 | -999 | 999
4849 | 7 | 27 | 2 | 1 | 0.0007636 | 8.145 | -999 | 999
4850 | 7 | 27 | 3 | 2 | 0.0007636 | 8.145 | -999 | 999
4851 | 7 | 27 | 4 | 3 | 0.0007636 | 8.145 | -999 | 999
4852 | 7 | 27 | 5 | 4 | 0.0007636 | 8.145 | -999 | 999
4853 | 7 | 27 | 6 | 5 | 0.0007636 | 8.145 | -999 | 999
4854 | 7 | 27 | 7 | 6 | 0.0007636 | 8.145 | -999 | 999
4855 | 7 | 27 | 1 | 7 | 0.0007636 | 8.145 | -999 | 26
4856 | 7 | 27 | 2 | 8 | 0.0007636 | 4.0725 | -999 | 26
4857 | 7 | 27 | 3 | 9 | 0.0007636 | 4.0725 | -999 | 999
4858 | 7 | 27 | 4 | 10 | 0.0007636 | 4.0725 | -999 | 999
4859 | 7 | 27 | 5 | 11 | 0.0007636 | 0.8145 | -999 | 999
4860 | 7 | 27 | 6 | 12 | 0.0007636 | 0.8145 | -999 | 999
4861 | 7 | 27 | 7 | 13 | 0.0007636 | 0.8145 | -999 | 999
4862 | 7 | 27 | 1 | 14 | 0.0007636 | 0.8145 | -999 | 999
4863 | 7 | 27 | 2 | 15 | 0.0007636 | 1.629 | -999 | 999
4864 | 7 | 27 | 3 | 16 | 0.0007636 | 1.629 | -999 | 999
4865 | 7 | 27 | 4 | 17 | 0.0007636 | 1.629 | -999 | 999
4866 | 7 | 27 | 5 | 18 | 0.0007636 | 4.0725 | -999 | 999
4867 | 7 | 27 | 6 | 19 | 0.0007636 | 4.0725 | -999 | 999
4868 | 7 | 27 | 7 | 20 | 0.0007636 | 4.0725 | -999 | 26
4869 | 7 | 27 | 1 | 21 | 0.0007636 | 6.516 | -999 | 26
4870 | 7 | 27 | 2 | 22 | 0.0007636 | 6.516 | -999 | 26
4871 | 7 | 27 | 3 | 23 | 0.0007636 | 6.516 | -999 | 26
4872 | 7 | 27 | 4 | 24 | 0.0007636 | 8.145 | -999 | 999
4873 | 7 | 27 | 5 | 1 | 0.0007636 | 8.145 | -999 | 999
4874 | 7 | 27 | 6 | 2 | 0.0007636 | 8.145 | -999 | 999
4875 | 7 | 27 | 7 | 3 | 0.0007636 | 8.145 | -999 | 999
4876 | 7 | 27 | 1 | 4 | 0.0007636 | 8.145 | -999 | 999
4877 | 7 | 27 | 2 | 5 | 0.0007636 | 8.145 | -999 | 999
4878 | 7 | 27 | 3 | 6 | 0.0007636 | 8.145 | -999 | 999
4879 | 7 | 27 | 4 | 7 | 0.0007636 | 8.145 | -999 | 26
4880 | 7 | 27 | 5 | 8 | 0.0007636 | 4.0725 | -999 | 26
4881 | 7 | 27 | 6 | 9 | 0.0007636 | 4.0725 | -999 | 999
4882 | 7 | 27 | 7 | 10 | 0.0007636 | 4.0725 | -999 | 999
4883 | 7 | 27 | 1 | 11 | 0.0007636 | 0.8145 | -999 | 999
4884 | 7 | 27 | 2 | 12 | 0.0007636 | 0.8145 | -999 | 999
4885 | 7 | 27 | 3 | 13 | 0.0007636 | 0.8145 | -999 | 999
4886 | 7 | 27 | 4 | 14 | 0.0007636 | 0.8145 | -999 | 999
4887 | 7 | 27 | 5 | 15 | 0.0007636 | 1.629 | -999 | 999
4888 | 7 | 27 | 6 | 16 | 0.0007636 | 1.629 | -999 | 999
4889 | 7 | 27 | 7 | 17 | 0.0007636 | 1.629 | -999 | 999
4890 | 7 | 27 | 1 | 18 | 0.0007636 | 4.0725 | -999 | 999
4891 | 7 | 27 | 2 | 19 | 0.0007636 | 4.0725 | -999 | 999
4892 | 7 | 27 | 3 | 20 | 0.0007636 | 4.0725 | -999 | 26
4893 | 7 | 27 | 4 | 21 | 0.0007636 | 6.516 | -999 | 26
4894 | 7 | 27 | 5 | 22 | 0.0007636 | 6.516 | -999 | 26
4895 | 7 | 27 | 6 | 23 | 0.0007636 | 6.516 | -999 | 26
4896 | 7 | 27 | 7 | 24 | 0.0007636 | 8.145 | -999 | 999
4897 | 7 | 27 | 1 | 1 | 0.0007636 | 8.145 | -999 | 999
4898 | 7 | 27 | 2 | 2 | 0.0007636 | 8.145 | -999 | 999
4899 | 7 | 27 | 3 | 3 | 0.0007636 | 8.145 | -999 | 999
4900 | 7 | 27 | 4 | 4 | 0.0007636 | 8.145 | -999 | 999
4901 | 7 | 27 | 5 | 5 | 0.0007636 | 8.145 | -999 | 999
4902 | 7 | 27 | 6 | 6 | 0.0007636 | 8.145 | -999 | 999
4903 | 7 | 27 | 7 | 7 | 0.0007636 | 8.145 | -999 | 999
4904 | 7 | 27 | 1 | 8 | 0.0007636 | 6.516 | -999 | 26
4905 | 7 | 27 | 2 | 9 | 0.0007636 | 6.516 | -999 | 26
4906 | 7 | 27 | 3 | 10 | 0.0007636 | 6.516 | -999 | 26
4907 | 7 | 27 | 4 | 11 | 0.0007636 | 6.516 | -999 | 26
4908 | 7 | 27 | 5 | 12 | 0.0007636 | 6.516 | -999 | 26
4909 | 7 | 27 | 6 | 13 | 0.0007636 | 6.516 | -999 | 26
4910 | 7 | 27 | 7 | 14 | 0.0007636 | 6.516 | -999 | 26
4911 | 7 | 27 | 1 | 15 | 0.0007636 | 6.516 | -999 | 26
4912 | 7 | 27 | 2 | 16 | 0.0007636 | 6.516 | -999 | 26
4913 | 7 | 27 | 3 | 17 | 0.0007636 | 6.516 | -999 | 26
4914 | 7 | 27 | 4 | 18 | 0.0007636 | 6.516 | -999 | 26
4915 | 7 | 27 | 5 | 19 | 0.0007636 | 6.516 | -999 | 26
4916 | 7 | 27 | 6 | 20 | 0.0007636 | 6.516 | -999 | 26
4917 | 7 | 27 | 7 | 21 | 0.0007636 | 6.516 | -999 | 26
4918 | 7 | 27 | 1 | 22 | 0.0007636 | 6.516 | -999 | 26
4919 | 7 | 27 | 2 | 23 | 0.0007636 | 6.516 | -999 | 26
4920 | 7 | 27 | 3 | 24 | 0.0007636 | 8.145 | -999 | 999
4921 | 7 | 27 | 4 | 1 | 0.0007636 | 8.145 | -999 | 999
4922 | 7 | 27 | 5 | 2 | 0.0007636 | 8.145 | -999 | 999
4923 | 7 | 27 | 6 | 3 | 0.0007636 | 8.145 | -999 | 999
4924 | 7 | 27 | 7 | 4 | 0.0007636 | 8.145 | -999 | 999
4925 | 7 | 27 | 1 | 5 | 0.0007636 | 8.145 | -999 | 999
4926 | 7 | 27 | 2 | 6 | 0.0007636 | 8.145 | -999 | 999
4927 | 7 | 27 | 3 | 7 | 0.0007636 | 8.145 | -999 | 999
4928 | 7 | 27 | 4 | 8 | 0.0007636 | 6.516 | -999 | 26
4929 | 7 | 27 | 5 | 9 | 0.0007636 | 6.516 | -999 | 26
4930 | 7 | 27 | 6 | 10 | 0.0007636 | 6.516 | -999 | 26
4931 | 7 | 27 | 7 | 11 | 0.0007636 | 6.516 | -999 | 26
4932 | 7 | 27 | 1 | 12 | 0.0007636 | 6.516 | -999 | 26
4933 | 7 | 27 | 2 | 13 | 0.0007636 | 6.516 | -999 | 26
4934 | 7 | 27 | 3 | 14 | 0.0007636 | 6.516 | -999 | 26
4935 | 7 | 27 | 4 | 15 | 0.0007636 | 6.516 | -999 | 26
4936 | 7 | 27 | 5 | 16 | 0.0007636 | 6.516 | -999 | 26
4937 | 7 | 27 | 6 | 17 | 0.0007636 | 6.516 | -999 | 26
4938 | 7 | 27 | 7 | 18 | 0.0007636 | 6.516 | -999 | 26
4939 | 7 | 27 | 1 | 19 | 0.0007636 | 6.516 | -999 | 26
4940 | 7 | 27 | 2 | 20 | 0.0007636 | 6.516 | -999 | 26
4941 | 7 | 27 | 3 | 21 | 0.0007636 | 6.516 | -999 | 26
4942 | 7 | 27 | 4 | 22 | 0.0007636 | 6.516 | -999 | 26
4943 | 7 | 27 | 5 | 23 | 0.0007636 | 6.516 | -999 | 26
4944 | 7 | 27 | 6 | 24 | 0.0007636 | 8.145 | -999 | 999
4945 | 7 | 28 | 7 | 1 | 0.0007636 | 8.145 | -999 | 999
4946 | 7 | 28 | 1 | 2 | 0.0007636 | 8.145 | -999 | 999
4947 | 7 | 28 | 2 | 3 | 0.0007636 | 8.145 | -999 | 999
4948 | 7 | 28 | 3 | 4 | 0.0007636 | 8.145 | -999 | 999
4949 | 7 | 28 | 4 | 5 | 0.0007636 | 8.145 | -999 | 999
4950 | 7 | 28 | 5 | 6 | 0.0007636 | 8.145 | -999 | 999
4951 | 7 | 28 | 6 | 7 | 0.0007636 | 8.145 | -999 | 26
4952 | 7 | 28 | 7 | 8 | 0.0007636 | 4.0725 | -999 | 26
4953 | 7 | 28 | 1 | 9 | 0.0007636 | 4.0725 | -999 | 999
4954 | 7 | 28 | 2 | 10 | 0.0007636 | 4.0725 | -999 | 999
4955 | 7 | 28 | 3 | 11 | 0.0007636 | 0.8145 | -999 | 999
4956 | 7 | 28 | 4 | 12 | 0.0007636 | 0.8145 | -999 | 999
4957 | 7 | 28 | 5 | 13 | 0.0007636 | 0.8145 | -999 | 999
4958 | 7 | 28 | 6 | 14 | 0.0007636 | 0.8145 | -999 | 999
4959 | 7 | 28 | 7 | 15 | 0.0007636 | 1.629 | -999 | 999
4960 | 7 | 28 | 1 | 16 | 0.0007636 | 1.629 | -999 | 999
4961 | 7 | 28 | 2 | 17 | 0.0007636 | 1.629 | -999 | 999
4962 | 7 | 28 | 3 | 18 | 0.0007636 | 4.0725 | -999 | 999
4963 | 7 | 28 | 4 | 19 | 0.0007636 | 4.0725 | -999 | 999
4964 | 7 | 28 | 5 | 20 | 0.0007636 | 4.0725 | -999 | 26
4965 | 7 | 28 | 6 | 21 | 0.0007636 | 6.516 | -999 | 26
4966 | 7 | 28 | 7 | 22 | 0.0007636 | 6.516 | -999 | 26
4967 | 7 | 28 | 1 | 23 | 0.0007636 | 6.516 | -999 | 26
4968 | 7 | 28 | 2 | 24 | 0.0007636 | 8.145 | -999 | 999
4969 | 7 | 28 | 3 | 1 | 0.0007636 | 8.145 | -999 | 999
4970 | 7 | 28 | 4 | 2 | 0.0007636 | 8.145 | -999 | 999
4971 | 7 | 28 | 5 | 3 | 0.0007636 | 8.145 | -999 | 999
4972 | 7 | 28 | 6 | 4 | 0.0007636 | 8.145 | -999 | 999
4973 | 7 | 28 | 7 | 5 | 0.0007636 | 8.145 | -999 | 999
4974 | 7 | 28 | 1 | 6 | 0.0007636 | 8.145 | -999 | 999
4975 | 7 | 28 | 2 | 7 | 0.0007636 | 8.145 | -999 | 26
4976 | 7 | 28 | 3 | 8 | 0.0007636 | 4.0725 | -999 | 26
4977 | 7 | 28 | 4 | 9 | 0.0007636 | 4.0725 | -999 | 999
4978 | 7 | 28 | 5 | 10 | 0.0007636 | 4.0725 | -999 | 999
4979 | 7 | 28 | 6 | 11 | 0.0007636 | 0.8145 | -999 | 999
4980 | 7 | 28 | 7 | 12 | 0.0007636 | 0.8145 | -999 | 999
4981 | 7 | 28 | 1 | 13 | 0.0007636 | 0.8145 | -999 | 999
4982 | 7 | 28 | 2 | 14 | 0.0007636 | 0.8145 | -999 | 999
4983 | 7 | 28 | 3 | 15 | 0.0007636 | 1.629 | -999 | 999
4984 | 7 | 28 | 4 | 16 | 0.0007636 | 1.629 | -999 | 999
4985 | 7 | 28 | 5 | 17 | 0.0007636 | 1.629 | -999 | 999
4986 | 7 | 28 | 6 | 18 | 0.0007636 | 4.0725 | -999 | 999
4987 | 7 | 28 | 7 | 19 | 0.0007636 | 4.0725 | -999 | 999
4988 | 7 | 28 | 1 | 20 | 0.0007636 | 4.0725 | -999 | 26
4989 | 7 | 28 | 2 | 21 | 0.0007636 | 6.516 | -999 | 26
4990 | 7 | 28 | 3 | 22 | 0.0007636 | 6.516 | -999 | 26
4991 | 7 | 28 | 4 | 23 | 0.0007636 | 6.516 | -999 | 26
4992 | 7 | 28 | 5 | 24 | 0.0007636 | 8.145 | -999 | 999
4993 | 7 | 28 | 6 | 1 | 0.0007636 | 8.145 | -999 | 999
4994 | 7 | 28 | 7 | 2 | 0.0007636 | 8.145 | -999 | 999
4995 | 7 | 28 | 1 | 3 | 0.0007636 | 8.145 | -999 | 999
4996 | 7 | 28 | 2 | 4 | 0.0007636 | 8.145 | -999 | 999
4997 | 7 | 28 | 3 | 5 | 0.0007636 | 8.145 | -999 | 999
4998 | 7 | 28 | 4 | 6 | 0.0007636 | 8.145 | -999 | 999
4999 | 7 | 28 | 5 | 7 | 0.0007636 | 8.145 | -999 | 26
5000 | 7 | 28 | 6 | 8 | 0.0007636 | 4.0725 | -999 | 26
5001 | 7 | 28 | 7 | 9 | 0.0007636 | 4.0725 | -999 | 999
5002 | 7 | 28 | 1 | 10 | 0.0007636 | 4.0725 | -999 | 999
5003 | 7 | 28 | 2 | 11 | 0.0007636 | 0.8145 | -999 | 999
5004 | 7 | 28 | 3 | 12 | 0.0007636 | 0.8145 | -999 | 999
5005 | 7 | 28 | 4 | 13 | 0.0007636 | 0.8145 | -999 | 999
5006 | 7 | 28 | 5 | 14 | 0.0007636 | 0.8145 | -999 | 999
5007 | 7 | 28 | 6 | 15 | 0.0007636 | 1.629 | -999 | 999
5008 | 7 | 28 | 7 | 16 | 0.0007636 | 1.629 | -999 | 999
5009 | 7 | 28 | 1 | 17 | 0.0007636 | 1.629 | -999 | 999
5010 | 7 | 28 | 2 | 18 | 0.0007636 | 4.0725 | -999 | 999
5011 | 7 | 28 | 3 | 19 | 0.0007636 | 4.0725 | -999 | 999
5012 | 7 | 28 | 4 | 20 | 0.0007636 | 4.0725 | -999 | 26
5013 | 7 | 28 | 5 | 21 | 0.0007636 | 6.516 | -999 | 26
5014 | 7 | 28 | 6 | 22 | 0.0007636 | 6.516 | -999 | 26
5015 | 7 | 28 | 7 | 23 | 0.0007636 | 6.516 | -999 | 26
5016 | 7 | 28 | 1 | 24 | 0.0007636 | 8.145 | -999 | 999
5017 | 7 | 28 | 2 | 1 | 0.0007636 | 8.145 | -999 | 999
5018 | 7 | 28 | 3 | 2 | 0.0007636 | 8.145 | -999 | 999
5019 | 7 | 28 | 4 | 3 | 0.0007636 | 8.145 | -999 | 999
5020 | 7 | 28 | 5 | 4 | 0.0007636 | 8.145 | -999 | 999
5021 | 7 | 28 | 6 | 5 | 0.0007636 | 8.145 | -999 | 999
5022 | 7 | 28 | 7 | 6 | 0.0007636 | 8.145 | -999 | 999
5023 | 7 | 28 | 1 | 7 | 0.0007636 | 8.145 | -999 | 26
5024 | 7 | 28 | 2 | 8 | 0.0007636 | 4.0725 | -999 | 26
5025 | 7 | 28 | 3 | 9 | 0.0007636 | 4.0725 | -999 | 999
5026 | 7 | 28 | 4 | 10 | 0.0007636 | 4.0725 | -999 | 999
5027 | 7 | 28 | 5 | 11 | 0.0007636 | 0.8145 | -999 | 999
5028 | 7 | 28 | 6 | 12 | 0.0007636 | 0.8145 | -999 | 999
5029 | 7 | 28 | 7 | 13 | 0.0007636 | 0.8145 | -999 | 999
5030 | 7 | 28 | 1 | 14 | 0.0007636 | 0.8145 | -999 | 999
5031 | 7 | 28 | 2 | 15 | 0.0007636 | 1.629 | -999 | 999
5032 | 7 | 28 | 3 | 16 | 0.0007636 | 1.629 | -999 | 999
5033 | 7 | 28 | 4 | 17 | 0.0007636 | 1.629 | -999 | 999
5034 | 7 | 28 | 5 | 18 | 0.0007636 | 4.0725 | -999 | 999
5035 | 7 | 28 | 6 | 19 | 0.0007636 | 4.0725 | -999 | 999
5036 | 7 | 28 | 7 | 20 | 0.0007636 | 4.0725 | -999 | 26
5037 | 7 | 28 | 1 | 21 | 0.0007636 | 6.516 | -999 | 26
5038 | 7 | 28 | 2 | 22 | 0.0007636 | 6.516 | -999 | 26
5039 | 7 | 28 | 3 | 23 | 0.0007636 | 6.516 | -999 | 26
5040 | 7 | 28 | 4 | 24 | 0.0007636 | 8.145 | -999 | 999
5041 | 7 | 28 | 5 | 1 | 0.0007636 | 8.145 | -999 | 999
5042 | 7 | 28 | 6 | 2 | 0.0007636 | 8.145 | -999 | 999
5043 | 7 | 28 | 7 | 3 | 0.0007636 | 8.145 | -999 | 999
5044 | 7 | 28 | 1 | 4 | 0.0007636 | 8.145 | -999 | 999
5045 | 7 | 28 | 2 | 5 | 0.0007636 | 8.145 | -999 | 999
5046 | 7 | 28 | 3 | 6 | 0.0007636 | 8.145 | -999 | 999
5047 | 7 | 28 | 4 | 7 | 0.0007636 | 8.145 | -999 | 26
5048 | 7 | 28 | 5 | 8 | 0.0007636 | 4.0725 | -999 | 26
5049 | 7 | 28 | 6 | 9 | 0.0007636 | 4.0725 | -999 | 999
5050 | 7 | 28 | 7 | 10 | 0.0007636 | 4.0725 | -999 | 999
5051 | 7 | 28 | 1 | 11 | 0.0007636 | 0.8145 | -999 | 999
5052 | 7 | 28 | 2 | 12 | 0.0007636 | 0.8145 | -999 | 999
5053 | 7 | 28 | 3 | 13 | 0.0007636 | 0.8145 | -999 | 999
5054 | 7 | 28 | 4 | 14 | 0.0007636 | 0.8145 | -999 | 999
5055 | 7 | 28 | 5 | 15 | 0.0007636 | 1.629 | -999 | 999
5056 | 7 | 28 | 6 | 16 | 0.0007636 | 1.629 | -999 | 999
5057 | 7 | 28 | 7 | 17 | 0.0007636 | 1.629 | -999 | 999
5058 | 7 | 28 | 1 | 18 | 0.0007636 | 4.0725 | -999 | 999
5059 | 7 | 28 | 2 | 19 | 0.0007636 | 4.0725 | -999 | 999
5060 | 7 | 28 | 3 | 20 | 0.0007636 | 4.0725 | -999 | 26
5061 | 7 | 28 | 4 | 21 | 0.0007636 | 6.516 | -999 | 26
5062 | 7 | 28 | 5 | 22 | 0.0007636 | 6.516 | -999 | 26
5063 | 7 | 28 | 6 | 23 | 0.0007636 | 6.516 | -999 | 26
5064 | 7 | 28 | 7 | 24 | 0.0007636 | 8.145 | -999 | 999
5065 | 7 | 28 | 1 | 1 | 0.0007636 | 8.145 | -999 | 999
5066 | 7 | 28 | 2 | 2 | 0.0007636 | 8.145 | -999 | 999
5067 | 7 | 28 | 3 | 3 | 0.0007636 | 8.145 | -999 | 999
5068 | 7 | 28 | 4 | 4 | 0.0007636 | 8.145 | -999 | 999
5069 | 7 | 28 | 5 | 5 | 0.0007636 | 8.145 | -999 | 999
5070 | 7 | 28 | 6 | 6 | 0.0007636 | 8.145 | -999 | 999
5071 | 7 | 28 | 7 | 7 | 0.0007636 | 8.145 | -999 | 999
5072 | 7 | 28 | 1 | 8 | 0.0007636 | 6.516 | -999 | 26
5073 | 7 | 28 | 2 | 9 | 0.0007636 | 6.516 | -999 | 26
5074 | 7 | 28 | 3 | 10 | 0.0007636 | 6.516 | -999 | 26
5075 | 7 | 28 | 4 | 11 | 0.0007636 | 6.516 | -999 | 26
5076 | 7 | 28 | 5 | 12 | 0.0007636 | 6.516 | -999 | 26
5077 | 7 | 28 | 6 | 13 | 0.0007636 | 6.516 | -999 | 26
5078 | 7 | 28 | 7 | 14 | 0.0007636 | 6.516 | -999 | 26
5079 | 7 | 28 | 1 | 15 | 0.0007636 | 6.516 | -999 | 26
5080 | 7 | 28 | 2 | 16 | 0.0007636 | 6.516 | -999 | 26
5081 | 7 | 28 | 3 | 17 | 0.0007636 | 6.516 | -999 | 26
5082 | 7 | 28 | 4 | 18 | 0.0007636 | 6.516 | -999 | 26
5083 | 7 | 28 | 5 | 19 | 0.0007636 | 6.516 | -999 | 26
5084 | 7 | 28 | 6 | 20 | 0.0007636 | 6.516 | -999 | 26
5085 | 7 | 28 | 7 | 21 | 0.0007636 | 6.516 | -999 | 26
5086 | 7 | 28 | 1 | 22 | 0.0007636 | 6.516 | -999 | 26
5087 | 7 | 28 | 2 | 23 | 0.0007636 | 6.516 | -999 | 26
5088 | 7 | 28 | 3 | 24 | 0.0007636 | 8.145 | -999 | 999
5089 | 7 | 28 | 4 | 1 | 0.0007636 | 8.145 | -999 | 999
5090 | 7 | 28 | 5 | 2 | 0.0007636 | 8.145 | -999 | 999
5091 | 7 | 28 | 6 | 3 | 0.0007636 | 8.145 | -999 | 999
5092 | 7 | 28 | 7 | 4 | 0.0007636 | 8.145 | -999 | 999
5093 | 7 | 28 | 1 | 5 | 0.0007636 | 8.145 | -999 | 999
5094 | 7 | 28 | 2 | 6 | 0.0007636 | 8.145 | -999 | 999
5095 | 7 | 28 | 3 | 7 | 0.0007636 | 8.145 | -999 | 999
5096 | 7 | 28 | 4 | 8 | 0.0007636 | 6.516 | -999 | 26
5097 | 7 | 28 | 5 | 9 | 0.0007636 | 6.516 | -999 | 26
5098 | 7 | 28 | 6 | 10 | 0.0007636 | 6.516 | -999 | 26
5099 | 7 | 28 | 7 | 11 | 0.0007636 | 6.516 | -999 | 26
5100 | 7 | 28 | 1 | 12 | 0.0007636 | 6.516 | -999 | 26
5101 | 7 | 28 | 2 | 13 | 0.0007636 | 6.516 | -999 | 26
5102 | 7 | 28 | 3 | 14 | 0.0007636 | 6.516 | -999 | 26
5103 | 7 | 28 | 4 | 15 | 0.0007636 | 6.516 | -999 | 26
5104 | 7 | 28 | 5 | 16 | 0.0007636 | 6.516 | -999 | 26
5105 | 7 | 28 | 6 | 17 | 0.0007636 | 6.516 | -999 | 26
5106 | 7 | 28 | 7 | 18 | 0.0007636 | 6.516 | -999 | 26
5107 | 7 | 28 | 1 | 19 | 0.0007636 | 6.516 | -999 | 26
5108 | 7 | 28 | 2 | 20 | 0.0007636 | 6.516 | -999 | 26
5109 | 7 | 28 | 3 | 21 | 0.0007636 | 6.516 | -999 | 26
5110 | 7 | 28 | 4 | 22 | 0.0007636 | 6.516 | -999 | 26
5111 | 7 | 28 | 5 | 23 | 0.0007636 | 6.516 | -999 | 26
5112 | 7 | 28 | 6 | 24 | 0.0007636 | 8.145 | -999 | 999
5113 | 7 | 29 | 7 | 1 | 0.0007636 | 8.145 | -999 | 999
5114 | 7 | 29 | 1 | 2 | 0.0007636 | 8.145 | -999 | 999
5115 | 7 | 29 | 2 | 3 | 0.0007636 | 8.145 | -999 | 999
5116 | 7 | 29 | 3 | 4 | 0.0007636 | 8.145 | -999 | 999
5117 | 7 | 29 | 4 | 5 | 0.0007636 | 8.145 | -999 | 999
5118 | 7 | 29 | 5 | 6 | 0.0007636 | 8.145 | -999 | 999
5119 | 7 | 29 | 6 | 7 | 0.0007636 | 8.145 | -999 | 26
5120 | 7 | 29 | 7 | 8 | 0.0007636 | 4.0725 | -999 | 26
5121 | 7 | 29 | 1 | 9 | 0.0007636 | 4.0725 | -999 | 999
5122 | 7 | 29 | 2 | 10 | 0.0007636 | 4.0725 | -999 | 999
5123 | 7 | 29 | 3 | 11 | 0.0007636 | 0.8145 | -999 | 999
5124 | 7 | 29 | 4 | 12 | 0.0007636 | 0.8145 | -999 | 999
5125 | 7 | 29 | 5 | 13 | 0.0007636 | 0.8145 | -999 | 999
5126 | 7 | 29 | 6 | 14 | 0.0007636 | 0.8145 | -999 | 999
5127 | 7 | 29 | 7 | 15 | 0.0007636 | 1.629 | -999 | 999
5128 | 7 | 29 | 1 | 16 | 0.0007636 | 1.629 | -999 | 999
5129 | 7 | 29 | 2 | 17 | 0.0007636 | 1.629 | -999 | 999
5130 | 7 | 29 | 3 | 18 | 0.0007636 | 4.0725 | -999 | 999
5131 | 7 | 29 | 4 | 19 | 0.0007636 | 4.0725 | -999 | 999
5132 | 7 | 29 | 5 | 20 | 0.0007636 | 4.0725 | -999 | 26
5133 | 7 | 29 | 6 | 21 | 0.0007636 | 6.516 | -999 | 26
5134 | 7 | 29 | 7 | 22 | 0.0007636 | 6.516 | -999 | 26
5135 | 7 | 29 | 1 | 23 | 0.0007636 | 6.516 | -999 | 26
5136 | 7 | 29 | 2 | 24 | 0.0007636 | 8.145 | -999 | 999
5137 | 7 | 29 | 3 | 1 | 0.0007636 | 8.145 | -999 | 999
5138 | 7 | 29 | 4 | 2 | 0.0007636 | 8.145 | -999 | 999
5139 | 7 | 29 | 5 | 3 | 0.0007636 | 8.145 | -999 | 999
5140 | 7 | 29 | 6 | 4 | 0.0007636 | 8.145 | -999 | 999
5141 | 7 | 29 | 7 | 5 | 0.0007636 | 8.145 | -999 | 999
5142 | 7 | 29 | 1 | 6 | 0.0007636 | 8.145 | -999 | 999
5143 | 7 | 29 | 2 | 7 | 0.0007636 | 8.145 | -999 | 26
5144 | 7 | 29 | 3 | 8 | 0.0007636 | 4.0725 | -999 | 26
5145 | 7 | 29 | 4 | 9 | 0.0007636 | 4.0725 | -999 | 999
5146 | 7 | 29 | 5 | 10 | 0.0007636 | 4.0725 | -999 | 999
5147 | 7 | 29 | 6 | 11 | 0.0007636 | 0.8145 | -999 | 999
5148 | 7 | 29 | 7 | 12 | 0.0007636 | 0.8145 | -999 | 999
5149 | 7 | 29 | 1 | 13 | 0.0007636 | 0.8145 | -999 | 999
5150 | 7 | 29 | 2 | 14 | 0.0007636 | 0.8145 | -999 | 999
5151 | 7 | 29 | 3 | 15 | 0.0007636 | 1.629 | -999 | 999
5152 | 7 | 29 | 4 | 16 | 0.0007636 | 1.629 | -999 | 999
5153 | 7 | 29 | 5 | 17 | 0.0007636 | 1.629 | -999 | 999
5154 | 7 | 29 | 6 | 18 | 0.0007636 | 4.0725 | -999 | 999
5155 | 7 | 29 | 7 | 19 | 0.0007636 | 4.0725 | -999 | 999
5156 | 7 | 29 | 1 | 20 | 0.0007636 | 4.0725 | -999 | 26
5157 | 7 | 29 | 2 | 21 | 0.0007636 | 6.516 | -999 | 26
5158 | 7 | 29 | 3 | 22 | 0.0007636 | 6.516 | -999 | 26
5159 | 7 | 29 | 4 | 23 | 0.0007636 | 6.516 | -999 | 26
5160 | 7 | 29 | 5 | 24 | 0.0007636 | 8.145 | -999 | 999
5161 | 7 | 29 | 6 | 1 | 0.0007636 | 8.145 | -999 | 999
5162 | 7 | 29 | 7 | 2 | 0.0007636 | 8.145 | -999 | 999
5163 | 7 | 29 | 1 | 3 | 0.0007636 | 8.145 | -999 | 999
5164 | 7 | 29 | 2 | 4 | 0.0007636 | 8.145 | -999 | 999
5165 | 7 | 29 | 3 | 5 | 0.0007636 | 8.145 | -999 | 999
5166 | 7 | 29 | 4 | 6 | 0.0007636 | 8.145 | -999 | 999
5167 | 7 | 29 | 5 | 7 | 0.0007636 | 8.145 | -999 | 26
5168 | 7 | 29 | 6 | 8 | 0.0007636 | 4.0725 | -999 | 26
5169 | 7 | 29 | 7 | 9 | 0.0007636 | 4.0725 | -999 | 999
5170 | 7 | 29 | 1 | 10 | 0.0007636 | 4.0725 | -999 | 999
5171 | 7 | 29 | 2 | 11 | 0.0007636 | 0.8145 | -999 | 999
5172 | 7 | 29 | 3 | 12 | 0.0007636 | 0.8145 | -999 | 999
5173 | 7 | 29 | 4 | 13 | 0.0007636 | 0.8145 | -999 | 999
5174 | 7 | 29 | 5 | 14 | 0.0007636 | 0.8145 | -999 | 999
5175 | 7 | 29 | 6 | 15 | 0.0007636 | 1.629 | -999 | 999
5176 | 7 | 29 | 7 | 16 | 0.0007636 | 1.629 | -999 | 999
5177 | 7 | 29 | 1 | 17 | 0.0007636 | 1.629 | -999 | 999
5178 | 7 | 29 | 2 | 18 | 0.0007636 | 4.0725 | -999 | 999
5179 | 7 | 29 | 3 | 19 | 0.0007636 | 4.0725 | -999 | 999
5180 | 7 | 29 | 4 | 20 | 0.0007636 | 4.0725 | -999 | 26
5181 | 7 | 29 | 5 | 21 | 0.0007636 | 6.516 | -999 | 26
5182 | 7 | 29 | 6 | 22 | 0.0007636 | 6.516 | -999 | 26
5183 | 7 | 29 | 7 | 23 | 0.0007636 | 6.516 | -999 | 26
5184 | 7 | 29 | 1 | 24 | 0.0007636 | 8.145 | -999 | 999
5185 | 7 | 29 | 2 | 1 | 0.0007636 | 8.145 | -999 | 999
5186 | 7 | 29 | 3 | 2 | 0.0007636 | 8.145 | -999 | 999
5187 | 7 | 29 | 4 | 3 | 0.0007636 | 8.145 | -999 | 999
5188 | 7 | 29 | 5 | 4 | 0.0007636 | 8.145 | -999 | 999
5189 | 7 | 29 | 6 | 5 | 0.0007636 | 8.145 | -999 | 999
5190 | 7 | 29 | 7 | 6 | 0.0007636 | 8.145 | -999 | 999
5191 | 7 | 29 | 1 | 7 | 0.0007636 | 8.145 | -999 | 26
5192 | 7 | 29 | 2 | 8 | 0.0007636 | 4.0725 | -999 | 26
5193 | 7 | 29 | 3 | 9 | 0.0007636 | 4.0725 | -999 | 999
5194 | 7 | 29 | 4 | 10 | 0.0007636 | 4.0725 | -999 | 999
5195 | 7 | 29 | 5 | 11 | 0.0007636 | 0.8145 | -999 | 999
5196 | 7 | 29 | 6 | 12 | 0.0007636 | 0.8145 | -999 | 999
5197 | 7 | 29 | 7 | 13 | 0.0007636 | 0.8145 | -999 | 999
5198 | 7 | 29 | 1 | 14 | 0.0007636 | 0.8145 | -999 | 999
5199 | 7 | 29 | 2 | 15 | 0.0007636 | 1.629 | -999 | 999
5200 | 7 | 29 | 3 | 16 | 0.0007636 | 1.629 | -999 | 999
5201 | 7 | 29 | 4 | 17 | 0.0007636 | 1.629 | -999 | 999
5202 | 7 | 29 | 5 | 18 | 0.0007636 | 4.0725 | -999 | 999
5203 | 7 | 29 | 6 | 19 | 0.0007636 | 4.0725 | -999 | 999
5204 | 7 | 29 | 7 | 20 | 0.0007636 | 4.0725 | -999 | 26
5205 | 7 | 29 | 1 | 21 | 0.0007636 | 6.516 | -999 | 26
5206 | 7 | 29 | 2 | 22 | 0.0007636 | 6.516 | -999 | 26
5207 | 7 | 29 | 3 | 23 | 0.0007636 | 6.516 | -999 | 26
5208 | 7 | 29 | 4 | 24 | 0.0007636 | 8.145 | -999 | 999
5209 | 7 | 29 | 5 | 1 | 0.0007636 | 8.145 | -999 | 999
5210 | 7 | 29 | 6 | 2 | 0.0007636 | 8.145 | -999 | 999
5211 | 7 | 29 | 7 | 3 | 0.0007636 | 8.145 | -999 | 999
5212 | 7 | 29 | 1 | 4 | 0.0007636 | 8.145 | -999 | 999
5213 | 7 | 29 | 2 | 5 | 0.0007636 | 8.145 | -999 | 999
5214 | 7 | 29 | 3 | 6 | 0.0007636 | 8.145 | -999 | 999
5215 | 7 | 29 | 4 | 7 | 0.0007636 | 8.145 | -999 | 26
5216 | 7 | 29 | 5 | 8 | 0.0007636 | 4.0725 | -999 | 26
5217 | 7 | 29 | 6 | 9 | 0.0007636 | 4.0725 | -999 | 999
5218 | 7 | 29 | 7 | 10 | 0.0007636 | 4.0725 | -999 | 999
5219 | 7 | 29 | 1 | 11 | 0.0007636 | 0.8145 | -999 | 999
5220 | 7 | 29 | 2 | 12 | 0.0007636 | 0.8145 | -999 | 999
5221 | 7 | 29 | 3 | 13 | 0.0007636 | 0.8145 | -999 | 999
5222 | 7 | 29 | 4 | 14 | 0.0007636 | 0.8145 | -999 | 999
5223 | 7 | 29 | 5 | 15 | 0.0007636 | 1.629 | -999 | 999
5224 | 7 | 29 | 6 | 16 | 0.0007636 | 1.629 | -999 | 999
5225 | 7 | 29 | 7 | 17 | 0.0007636 | 1.629 | -999 | 999
5226 | 7 | 29 | 1 | 18 | 0.0007636 | 4.0725 | -999 | 999
5227 | 7 | 29 | 2 | 19 | 0.0007636 | 4.0725 | -999 | 999
5228 | 7 | 29 | 3 | 20 | 0.0007636 | 4.0725 | -999 | 26
5229 | 7 | 29 | 4 | 21 | 0.0007636 | 6.516 | -999 | 26
5230 | 7 | 29 | 5 | 22 | 0.0007636 | 6.516 | -999 | 26
5231 | 7 | 29 | 6 | 23 | 0.0007636 | 6.516 | -999 | 26
5232 | 7 | 29 | 7 | 24 | 0.0007636 | 8.145 | -999 | 999
5233 | 7 | 29 | 1 | 1 | 0.0007636 | 8.145 | -999 | 999
5234 | 7 | 29 | 2 | 2 | 0.0007636 | 8.145 | -999 | 999
5235 | 7 | 29 | 3 | 3 | 0.0007636 | 8.145 | -999 | 999
5236 | 7 | 29 | 4 | 4 | 0.0007636 | 8.145 | -999 | 999
5237 | 7 | 29 | 5 | 5 | 0.0007636 | 8.145 | -999 | 999
5238 | 7 | 29 | 6 | 6 | 0.0007636 | 8.145 | -999 | 999
5239 | 7 | 29 | 7 | 7 | 0.0007636 | 8.145 | -999 | 999
5240 | 7 | 29 | 1 | 8 | 0.0007636 | 6.516 | -999 | 26
5241 | 7 | 29 | 2 | 9 | 0.0007636 | 6.516 | -999 | 26
5242 | 7 | 29 | 3 | 10 | 0.0007636 | 6.516 | -999 | 26
5243 | 7 | 29 | 4 | 11 | 0.0007636 | 6.516 | -999 | 26
5244 | 7 | 29 | 5 | 12 | 0.0007636 | 6.516 | -999 | 26
5245 | 7 | 29 | 6 | 13 | 0.0007636 | 6.516 | -999 | 26
5246 | 7 | 29 | 7 | 14 | 0.0007636 | 6.516 | -999 | 26
5247 | 7 | 29 | 1 | 15 | 0.0007636 | 6.516 | -999 | 26
5248 | 7 | 29 | 2 | 16 | 0.0007636 | 6.516 | -999 | 26
5249 | 7 | 29 | 3 | 17 | 0.0007636 | 6.516 | -999 | 26
5250 | 7 | 29 | 4 | 18 | 0.0007636 | 6.516 | -999 | 26
5251 | 7 | 29 | 5 | 19 | 0.0007636 | 6.516 | -999 | 26
5252 | 7 | 29 | 6 | 20 | 0.0007636 | 6.516 | -999 | 26
5253 | 7 | 29 | 7 | 21 | 0.0007636 | 6.516 | -999 | 26
5254 | 7 | 29 | 1 | 22 | 0.0007636 | 6.516 | -999 | 26
5255 | 7 | 29 | 2 | 23 | 0.0007636 | 6.516 | -999 | 26
5256 | 7 | 29 | 3 | 24 | 0.0007636 | 8.145 | -999 | 999
5257 | 7 | 29 | 4 | 1 | 0.0007636 | 8.145 | -999 | 999
5258 | 7 | 29 | 5 | 2 | 0.0007636 | 8.145 | -999 | 999
5259 | 7 | 29 | 6 | 3 | 0.0007636 | 8.145 | -999 | 999
5260 | 7 | 29 | 7 | 4 | 0.0007636 | 8.145 | -999 | 999
5261 | 7 | 29 | 1 | 5 | 0.0007636 | 8.145 | -999 | 999
5262 | 7 | 29 | 2 | 6 | 0.0007636 | 8.145 | -999 | 999
5263 | 7 | 29 | 3 | 7 | 0.0007636 | 8.145 | -999 | 999
5264 | 7 | 29 | 4 | 8 | 0.0007636 | 6.516 | -999 | 26
5265 | 7 | 29 | 5 | 9 | 0.0007636 | 6.516 | -999 | 26
5266 | 7 | 29 | 6 | 10 | 0.0007636 | 6.516 | -999 | 26
5267 | 7 | 29 | 7 | 11 | 0.0007636 | 6.516 | -999 | 26
5268 | 7 | 29 | 1 | 12 | 0.0007636 | 6.516 | -999 | 26
5269 | 7 | 29 | 2 | 13 | 0.0007636 | 6.516 | -999 | 26
5270 | 7 | 29 | 3 | 14 | 0.0007636 | 6.516 | -999 | 26
5271 | 7 | 29 | 4 | 15 | 0.0007636 | 6.516 | -999 | 26
5272 | 7 | 29 | 5 | 16 | 0.0007636 | 6.516 | -999 | 26
5273 | 7 | 29 | 6 | 17 | 0.0007636 | 6.516 | -999 | 26
5274 | 7 | 29 | 7 | 18 | 0.0007636 | 6.516 | -999 | 26
5275 | 7 | 29 | 1 | 19 | 0.0007636 | 6.516 | -999 | 26
5276 | 7 | 29 | 2 | 20 | 0.0007636 | 6.516 | -999 | 26
5277 | 7 | 29 | 3 | 21 | 0.0007636 | 6.516 | -999 | 26
5278 | 7 | 29 | 4 | 22 | 0.0007636 | 6.516 | -999 | 26
5279 | 7 | 29 | 5 | 23 | 0.0007636 | 6.516 | -999 | 26
5280 | 7 | 29 | 6 | 24 | 0.0007636 | 8.145 | -999 | 999
5281 | 7 | 30 | 7 | 1 | 0.0007636 | 8.145 | -999 | 999
5282 | 7 | 30 | 1 | 2 | 0.0007636 | 8.145 | -999 | 999
5283 | 7 | 30 | 2 | 3 | 0.0007636 | 8.145 | -999 | 999
5284 | 7 | 30 | 3 | 4 | 0.0007636 | 8.145 | -999 | 999
5285 | 7 | 30 | 4 | 5 | 0.0007636 | 8.145 | -999 | 999
5286 | 7 | 30 | 5 | 6 | 0.0007636 | 8.145 | -999 | 999
5287 | 7 | 30 | 6 | 7 | 0.0007636 | 8.145 | -999 | 26
5288 | 7 | 30 | 7 | 8 | 0.0007636 | 4.0725 | -999 | 26
5289 | 7 | 30 | 1 | 9 | 0.0007636 | 4.0725 | -999 | 999
5290 | 7 | 30 | 2 | 10 | 0.0007636 | 4.0725 | -999 | 999
5291 | 7 | 30 | 3 | 11 | 0.0007636 | 0.8145 | -999 | 999
5292 | 7 | 30 | 4 | 12 | 0.0007636 | 0.8145 | -999 | 999
5293 | 7 | 30 | 5 | 13 | 0.0007636 | 0.8145 | -999 | 999
5294 | 7 | 30 | 6 | 14 | 0.0007636 | 0.8145 | -999 | 999
5295 | 7 | 30 | 7 | 15 | 0.0007636 | 1.629 | -999 | 999
5296 | 7 | 30 | 1 | 16 | 0.0007636 | 1.629 | -999 | 999
5297 | 7 | 30 | 2 | 17 | 0.0007636 | 1.629 | -999 | 999
5298 | 7 | 30 | 3 | 18 | 0.0007636 | 4.0725 | -999 | 999
5299 | 7 | 30 | 4 | 19 | 0.0007636 | 4.0725 | -999 | 999
5300 | 7 | 30 | 5 | 20 | 0.0007636 | 4.0725 | -999 | 26
5301 | 7 | 30 | 6 | 21 | 0.0007636 | 6.516 | -999 | 26
5302 | 7 | 30 | 7 | 22 | 0.0007636 | 6.516 | -999 | 26
5303 | 7 | 30 | 1 | 23 | 0.0007636 | 6.516 | -999 | 26
5304 | 7 | 30 | 2 | 24 | 0.0007636 | 8.145 | -999 | 999
5305 | 7 | 30 | 3 | 1 | 0.0007636 | 8.145 | -999 | 999
5306 | 7 | 30 | 4 | 2 | 0.0007636 | 8.145 | -999 | 999
5307 | 7 | 30 | 5 | 3 | 0.0007636 | 8.145 | -999 | 999
5308 | 7 | 30 | 6 | 4 | 0.0007636 | 8.145 | -999 | 999
5309 | 7 | 30 | 7 | 5 | 0.0007636 | 8.145 | -999 | 999
5310 | 7 | 30 | 1 | 6 | 0.0007636 | 8.145 | -999 | 999
5311 | 7 | 30 | 2 | 7 | 0.0007636 | 8.145 | -999 | 26
5312 | 7 | 30 | 3 | 8 | 0.0007636 | 4.0725 | -999 | 26
5313 | 7 | 30 | 4 | 9 | 0.0007636 | 4.0725 | -999 | 999
5314 | 7 | 30 | 5 | 10 | 0.0007636 | 4.0725 | -999 | 999
5315 | 7 | 30 | 6 | 11 | 0.0007636 | 0.8145 | -999 | 999
5316 | 7 | 30 | 7 | 12 | 0.0007636 | 0.8145 | -999 | 999
5317 | 7 | 30 | 1 | 13 | 0.0007636 | 0.8145 | -999 | 999
5318 | 7 | 30 | 2 | 14 | 0.0007636 | 0.8145 | -999 | 999
5319 | 7 | 30 | 3 | 15 | 0.0007636 | 1.629 | -999 | 999
5320 | 7 | 30 | 4 | 16 | 0.0007636 | 1.629 | -999 | 999
5321 | 7 | 30 | 5 | 17 | 0.0007636 | 1.629 | -999 | 999
5322 | 7 | 30 | 6 | 18 | 0.0007636 | 4.0725 | -999 | 999
5323 | 7 | 30 | 7 | 19 | 0.0007636 | 4.0725 | -999 | 999
5324 | 7 | 30 | 1 | 20 | 0.0007636 | 4.0725 | -999 | 26
5325 | 7 | 30 | 2 | 21 | 0.0007636 | 6.516 | -999 | 26
5326 | 7 | 30 | 3 | 22 | 0.0007636 | 6.516 | -999 | 26
5327 | 7 | 30 | 4 | 23 | 0.0007636 | 6.516 | -999 | 26
5328 | 7 | 30 | 5 | 24 | 0.0007636 | 8.145 | -999 | 999
5329 | 7 | 30 | 6 | 1 | 0.0007636 | 8.145 | -999 | 999
5330 | 7 | 30 | 7 | 2 | 0.0007636 | 8.145 | -999 | 999
5331 | 7 | 30 | 1 | 3 | 0.0007636 | 8.145 | -999 | 999
5332 | 7 | 30 | 2 | 4 | 0.0007636 | 8.145 | -999 | 999
5333 | 7 | 30 | 3 | 5 | 0.0007636 | 8.145 | -999 | 999
5334 | 7 | 30 | 4 | 6 | 0.0007636 | 8.145 | -999 | 999
5335 | 7 | 30 | 5 | 7 | 0.0007636 | 8.145 | -999 | 26
5336 | 7 | 30 | 6 | 8 | 0.0007636 | 4.0725 | -999 | 26
5337 | 7 | 30 | 7 | 9 | 0.0007636 | 4.0725 | -999 | 999
5338 | 7 | 30 | 1 | 10 | 0.0007636 | 4.0725 | -999 | 999
5339 | 7 | 30 | 2 | 11 | 0.0007636 | 0.8145 | -999 | 999
5340 | 7 | 30 | 3 | 12 | 0.0007636 | 0.8145 | -999 | 999
5341 | 7 | 30 | 4 | 13 | 0.0007636 | 0.8145 | -999 | 999
5342 | 7 | 30 | 5 | 14 | 0.0007636 | 0.8145 | -999 | 999
5343 | 7 | 30 | 6 | 15 | 0.0007636 | 1.629 | -999 | 999
5344 | 7 | 30 | 7 | 16 | 0.0007636 | 1.629 | -999 | 999
5345 | 7 | 30 | 1 | 17 | 0.0007636 | 1.629 | -999 | 999
5346 | 7 | 30 | 2 | 18 | 0.0007636 | 4.0725 | -999 | 999
5347 | 7 | 30 | 3 | 19 | 0.0007636 | 4.0725 | -999 | 999
5348 | 7 | 30 | 4 | 20 | 0.0007636 | 4.0725 | -999 | 26
5349 | 7 | 30 | 5 | 21 | 0.0007636 | 6.516 | -999 | 26
5350 | 7 | 30 | 6 | 22 | 0.0007636 | 6.516 | -999 | 26
5351 | 7 | 30 | 7 | 23 | 0.0007636 | 6.516 | -999 | 26
5352 | 7 | 30 | 1 | 24 | 0.0007636 | 8.145 | -999 | 999
5353 | 7 | 30 | 2 | 1 | 0.0007636 | 8.145 | -999 | 999
5354 | 7 | 30 | 3 | 2 | 0.0007636 | 8.145 | -999 | 999
5355 | 7 | 30 | 4 | 3 | 0.0007636 | 8.145 | -999 | 999
5356 | 7 | 30 | 5 | 4 | 0.0007636 | 8.145 | -999 | 999
5357 | 7 | 30 | 6 | 5 | 0.0007636 | 8.145 | -999 | 999
5358 | 7 | 30 | 7 | 6 | 0.0007636 | 8.145 | -999 | 999
5359 | 7 | 30 | 1 | 7 | 0.0007636 | 8.145 | -999 | 26
5360 | 7 | 30 | 2 | 8 | 0.0007636 | 4.0725 | -999 | 26
5361 | 7 | 30 | 3 | 9 | 0.0007636 | 4.0725 | -999 | 999
5362 | 7 | 30 | 4 | 10 | 0.0007636 | 4.0725 | -999 | 999
5363 | 7 | 30 | 5 | 11 | 0.0007636 | 0.8145 | -999 | 999
5364 | 7 | 30 | 6 | 12 | 0.0007636 | 0.8145 | -999 | 999
5365 | 7 | 30 | 7 | 13 | 0.0007636 | 0.8145 | -999 | 999
5366 | 7 | 30 | 1 | 14 | 0.0007636 | 0.8145 | -999 | 999
5367 | 7 | 30 | 2 | 15 | 0.0007636 | 1.629 | -999 | 999
5368 | 7 | 30 | 3 | 16 | 0.0007636 | 1.629 | -999 | 999
5369 | 7 | 30 | 4 | 17 | 0.0007636 | 1.629 | -999 | 999
5370 | 7 | 30 | 5 | 18 | 0.0007636 | 4.0725 | -999 | 999
5371 | 7 | 30 | 6 | 19 | 0.0007636 | 4.0725 | -999 | 999
5372 | 7 | 30 | 7 | 20 | 0.0007636 | 4.0725 | -999 | 26
5373 | 7 | 30 | 1 | 21 | 0.0007636 | 6.516 | -999 | 26
5374 | 7 | 30 | 2 | 22 | 0.0007636 | 6.516 | -999 | 26
5375 | 7 | 30 | 3 | 23 | 0.0007636 | 6.516 | -999 | 26
5376 | 7 | 30 | 4 | 24 | 0.0007636 | 8.145 | -999 | 999
5377 | 7 | 30 | 5 | 1 | 0.0007636 | 8.145 | -999 | 999
5378 | 7 | 30 | 6 | 2 | 0.0007636 | 8.145 | -999 | 999
5379 | 7 | 30 | 7 | 3 | 0.0007636 | 8.145 | -999 | 999
5380 | 7 | 30 | 1 | 4 | 0.0007636 | 8.145 | -999 | 999
5381 | 7 | 30 | 2 | 5 | 0.0007636 | 8.145 | -999 | 999
5382 | 7 | 30 | 3 | 6 | 0.0007636 | 8.145 | -999 | 999
5383 | 7 | 30 | 4 | 7 | 0.0007636 | 8.145 | -999 | 26
5384 | 7 | 30 | 5 | 8 | 0.0007636 | 4.0725 | -999 | 26
5385 | 7 | 30 | 6 | 9 | 0.0007636 | 4.0725 | -999 | 999
5386 | 7 | 30 | 7 | 10 | 0.0007636 | 4.0725 | -999 | 999
5387 | 7 | 30 | 1 | 11 | 0.0007636 | 0.8145 | -999 | 999
5388 | 7 | 30 | 2 | 12 | 0.0007636 | 0.8145 | -999 | 999
5389 | 7 | 30 | 3 | 13 | 0.0007636 | 0.8145 | -999 | 999
5390 | 7 | 30 | 4 | 14 | 0.0007636 | 0.8145 | -999 | 999
5391 | 7 | 30 | 5 | 15 | 0.0007636 | 1.629 | -999 | 999
5392 | 7 | 30 | 6 | 16 | 0.0007636 | 1.629 | -999 | 999
5393 | 7 | 30 | 7 | 17 | 0.0007636 | 1.629 | -999 | 999
5394 | 7 | 30 | 1 | 18 | 0.0007636 | 4.0725 | -999 | 999
5395 | 7 | 30 | 2 | 19 | 0.0007636 | 4.0725 | -999 | 999
5396 | 7 | 30 | 3 | 20 | 0.0007636 | 4.0725 | -999 | 26
5397 | 7 | 30 | 4 | 21 | 0.0007636 | 6.516 | -999 | 26
5398 | 7 | 30 | 5 | 22 | 0.0007636 | 6.516 | -999 | 26
5399 | 7 | 30 | 6 | 23 | 0.0007636 | 6.516 | -999 | 26
5400 | 7 | 30 | 7 | 24 | 0.0007636 | 8.145 | -999 | 999
5401 | 7 | 30 | 1 | 1 | 0.0007636 | 8.145 | -999 | 999
5402 | 7 | 30 | 2 | 2 | 0.0007636 | 8.145 | -999 | 999
5403 | 7 | 30 | 3 | 3 | 0.0007636 | 8.145 | -999 | 999
5404 | 7 | 30 | 4 | 4 | 0.0007636 | 8.145 | -999 | 999
5405 | 7 | 30 | 5 | 5 | 0.0007636 | 8.145 | -999 | 999
5406 | 7 | 30 | 6 | 6 | 0.0007636 | 8.145 | -999 | 999
5407 | 7 | 30 | 7 | 7 | 0.0007636 | 8.145 | -999 | 999
5408 | 7 | 30 | 1 | 8 | 0.0007636 | 6.516 | -999 | 26
5409 | 7 | 30 | 2 | 9 | 0.0007636 | 6.516 | -999 | 26
5410 | 7 | 30 | 3 | 10 | 0.0007636 | 6.516 | -999 | 26
5411 | 7 | 30 | 4 | 11 | 0.0007636 | 6.516 | -999 | 26
5412 | 7 | 30 | 5 | 12 | 0.0007636 | 6.516 | -999 | 26
5413 | 7 | 30 | 6 | 13 | 0.0007636 | 6.516 | -999 | 26
5414 | 7 | 30 | 7 | 14 | 0.0007636 | 6.516 | -999 | 26
5415 | 7 | 30 | 1 | 15 | 0.0007636 | 6.516 | -999 | 26
5416 | 7 | 30 | 2 | 16 | 0.0007636 | 6.516 | -999 | 26
5417 | 7 | 30 | 3 | 17 | 0.0007636 | 6.516 | -999 | 26
5418 | 7 | 30 | 4 | 18 | 0.0007636 | 6.516 | -999 | 26
5419 | 7 | 30 | 5 | 19 | 0.0007636 | 6.516 | -999 | 26
5420 | 7 | 30 | 6 | 20 | 0.0007636 | 6.516 | -999 | 26
5421 | 7 | 30 | 7 | 21 | 0.0007636 | 6.516 | -999 | 26
5422 | 7 | 30 | 1 | 22 | 0.0007636 | 6.516 | -999 | 26
5423 | 7 | 30 | 2 | 23 | 0.0007636 | 6.516 | -999 | 26
5424 | 7 | 30 | 3 | 24 | 0.0007636 | 8.145 | -999 | 999
5425 | 8 | 30 | 4 | 1 | 0.0007636 | 8.145 | -999 | 999
5426 | 8 | 30 | 5 | 2 | 0.0007636 | 8.145 | -999 | 999
5427 | 8 | 30 | 6 | 3 | 0.0007636 | 8.145 | -999 | 999
5428 | 8 | 30 | 7 | 4 | 0.0007636 | 8.145 | -999 | 999
5429 | 8 | 30 | 1 | 5 | 0.0007636 | 8.145 | -999 | 999
5430 | 8 | 30 | 2 | 6 | 0.0007636 | 8.145 | -999 | 999
5431 | 8 | 30 | 3 | 7 | 0.0007636 | 8.145 | -999 | 999
5432 | 8 | 30 | 4 | 8 | 0.0007636 | 6.516 | -999 | 26
5433 | 8 | 30 | 5 | 9 | 0.0007636 | 6.516 | -999 | 26
5434 | 8 | 30 | 6 | 10 | 0.0007636 | 6.516 | -999 | 26
5435 | 8 | 30 | 7 | 11 | 0.0007636 | 6.516 | -999 | 26
5436 | 8 | 30 | 1 | 12 | 0.0007636 | 6.516 | -999 | 26
5437 | 8 | 30 | 2 | 13 | 0.0007636 | 6.516 | -999 | 26
5438 | 8 | 30 | 3 | 14 | 0.0007636 | 6.516 | -999 | 26
5439 | 8 | 30 | 4 | 15 | 0.0007636 | 6.516 | -999 | 26
5440 | 8 | 30 | 5 | 16 | 0.0007636 | 6.516 | -999 | 26
5441 | 8 | 30 | 6 | 17 | 0.0007636 | 6.516 | -999 | 26
5442 | 8 | 30 | 7 | 18 | 0.0007636 | 6.516 | -999 | 26
5443 | 8 | 30 | 1 | 19 | 0.0007636 | 6.516 | -999 | 26
5444 | 8 | 30 | 2 | 20 | 0.0007636 | 6.516 | -999 | 26
5445 | 8 | 30 | 3 | 21 | 0.0007636 | 6.516 | -999 | 26
5446 | 8 | 30 | 4 | 22 | 0.0007636 | 6.516 | -999 | 26
5447 | 8 | 30 | 5 | 23 | 0.0007636 | 6.516 | -999 | 26
5448 | 8 | 30 | 6 | 24 | 0.0007636 | 8.145 | -999 | 999
5449 | 8 | 31 | 7 | 1 | 0.0007636 | 8.145 | -999 | 999
5450 | 8 | 31 | 1 | 2 | 0.0007636 | 8.145 | -999 | 999
5451 | 8 | 31 | 2 | 3 | 0.0007636 | 8.145 | -999 | 999
5452 | 8 | 31 | 3 | 4 | 0.0007636 | 8.145 | -999 | 999
5453 | 8 | 31 | 4 | 5 | 0.0007636 | 8.145 | -999 | 999
5454 | 8 | 31 | 5 | 6 | 0.0007636 | 8.145 | -999 | 999
5455 | 8 | 31 | 6 | 7 | 0.0007636 | 8.145 | -999 | 26
5456 | 8 | 31 | 7 | 8 | 0.0007636 | 4.0725 | -999 | 26
5457 | 8 | 31 | 1 | 9 | 0.0007636 | 4.0725 | -999 | 999
5458 | 8 | 31 | 2 | 10 | 0.0007636 | 4.0725 | -999 | 999
5459 | 8 | 31 | 3 | 11 | 0.0007636 | 0.8145 | -999 | 999
5460 | 8 | 31 | 4 | 12 | 0.0007636 | 0.8145 | -999 | 999
5461 | 8 | 31 | 5 | 13 | 0.0007636 | 0.8145 | -999 | 999
5462 | 8 | 31 | 6 | 14 | 0.0007636 | 0.8145 | -999 | 999
5463 | 8 | 31 | 7 | 15 | 0.0007636 | 1.629 | -999 | 999
5464 | 8 | 31 | 1 | 16 | 0.0007636 | 1.629 | -999 | 999
5465 | 8 | 31 | 2 | 17 | 0.0007636 | 1.629 | -999 | 999
5466 | 8 | 31 | 3 | 18 | 0.0007636 | 4.0725 | -999 | 999
5467 | 8 | 31 | 4 | 19 | 0.0007636 | 4.0725 | -999 | 999
5468 | 8 | 31 | 5 | 20 | 0.0007636 | 4.0725 | -999 | 26
5469 | 8 | 31 | 6 | 21 | 0.0007636 | 6.516 | -999 | 26
5470 | 8 | 31 | 7 | 22 | 0.0007636 | 6.516 | -999 | 26
5471 | 8 | 31 | 1 | 23 | 0.0007636 | 6.516 | -999 | 26
5472 | 8 | 31 | 2 | 24 | 0.0007636 | 8.145 | -999 | 999
5473 | 8 | 31 | 3 | 1 | 0.0007636 | 8.145 | -999 | 999
5474 | 8 | 31 | 4 | 2 | 0.0007636 | 8.145 | -999 | 999
5475 | 8 | 31 | 5 | 3 | 0.0007636 | 8.145 | -999 | 999
5476 | 8 | 31 | 6 | 4 | 0.0007636 | 8.145 | -999 | 999
5477 | 8 | 31 | 7 | 5 | 0.0007636 | 8.145 | -999 | 999
5478 | 8 | 31 | 1 | 6 | 0.0007636 | 8.145 | -999 | 999
5479 | 8 | 31 | 2 | 7 | 0.0007636 | 8.145 | -999 | 26
5480 | 8 | 31 | 3 | 8 | 0.0007636 | 4.0725 | -999 | 26
5481 | 8 | 31 | 4 | 9 | 0.0007636 | 4.0725 | -999 | 999
5482 | 8 | 31 | 5 | 10 | 0.0007636 | 4.0725 | -999 | 999
5483 | 8 | 31 | 6 | 11 | 0.0007636 | 0.8145 | -999 | 999
5484 | 8 | 31 | 7 | 12 | 0.0007636 | 0.8145 | -999 | 999
5485 | 8 | 31 | 1 | 13 | 0.0007636 | 0.8145 | -999 | 999
5486 | 8 | 31 | 2 | 14 | 0.0007636 | 0.8145 | -999 | 999
5487 | 8 | 31 | 3 | 15 | 0.0007636 | 1.629 | -999 | 999
5488 | 8 | 31 | 4 | 16 | 0.0007636 | 1.629 | -999 | 999
5489 | 8 | 31 | 5 | 17 | 0.0007636 | 1.629 | -999 | 999
5490 | 8 | 31 | 6 | 18 | 0.0007636 | 4.0725 | -999 | 999
5491 | 8 | 31 | 7 | 19 | 0.0007636 | 4.0725 | -999 | 999
5492 | 8 | 31 | 1 | 20 | 0.0007636 | 4.0725 | -999 | 26
5493 | 8 | 31 | 2 | 21 | 0.0007636 | 6.516 | -999 | 26
5494 | 8 | 31 | 3 | 22 | 0.0007636 | 6.516 | -999 | 26
5495 | 8 | 31 | 4 | 23 | 0.0007636 | 6.516 | -999 | 26
5496 | 8 | 31 | 5 | 24 | 0.0007636 | 8.145 | -999 | 999
5497 | 8 | 31 | 6 | 1 | 0.0007636 | 8.145 | -999 | 999
5498 | 8 | 31 | 7 | 2 | 0.0007636 | 8.145 | -999 | 999
5499 | 8 | 31 | 1 | 3 | 0.0007636 | 8.145 | -999 | 999
5500 | 8 | 31 | 2 | 4 | 0.0007636 | 8.145 | -999 | 999
5501 | 8 | 31 | 3 | 5 | 0.0007636 | 8.145 | -999 | 999
5502 | 8 | 31 | 4 | 6 | 0.0007636 | 8.145 | -999 | 999
5503 | 8 | 31 | 5 | 7 | 0.0007636 | 8.145 | -999 | 26
5504 | 8 | 31 | 6 | 8 | 0.0007636 | 4.0725 | -999 | 26
5505 | 8 | 31 | 7 | 9 | 0.0007636 | 4.0725 | -999 | 999
5506 | 8 | 31 | 1 | 10 | 0.0007636 | 4.0725 | -999 | 999
5507 | 8 | 31 | 2 | 11 | 0.0007636 | 0.8145 | -999 | 999
5508 | 8 | 31 | 3 | 12 | 0.0007636 | 0.8145 | -999 | 999
5509 | 8 | 31 | 4 | 13 | 0.0007636 | 0.8145 | -999 | 999
5510 | 8 | 31 | 5 | 14 | 0.0007636 | 0.8145 | -999 | 999
5511 | 8 | 31 | 6 | 15 | 0.0007636 | 1.629 | -999 | 999
5512 | 8 | 31 | 7 | 16 | 0.0007636 | 1.629 | -999 | 999
5513 | 8 | 31 | 1 | 17 | 0.0007636 | 1.629 | -999 | 999
5514 | 8 | 31 | 2 | 18 | 0.0007636 | 4.0725 | -999 | 999
5515 | 8 | 31 | 3 | 19 | 0.0007636 | 4.0725 | -999 | 999
5516 | 8 | 31 | 4 | 20 | 0.0007636 | 4.0725 | -999 | 26
5517 | 8 | 31 | 5 | 21 | 0.0007636 | 6.516 | -999 | 26
5518 | 8 | 31 | 6 | 22 | 0.0007636 | 6.516 | -999 | 26
5519 | 8 | 31 | 7 | 23 | 0.0007636 | 6.516 | -999 | 26
5520 | 8 | 31 | 1 | 24 | 0.0007636 | 8.145 | -999 | 999
5521 | 8 | 31 | 2 | 1 | 0.0007636 | 8.145 | -999 | 999
5522 | 8 | 31 | 3 | 2 | 0.0007636 | 8.145 | -999 | 999
5523 | 8 | 31 | 4 | 3 | 0.0007636 | 8.145 | -999 | 999
5524 | 8 | 31 | 5 | 4 | 0.0007636 | 8.145 | -999 | 999
5525 | 8 | 31 | 6 | 5 | 0.0007636 | 8.145 | -999 | 999
5526 | 8 | 31 | 7 | 6 | 0.0007636 | 8.145 | -999 | 999
5527 | 8 | 31 | 1 | 7 | 0.0007636 | 8.145 | -999 | 26
5528 | 8 | 31 | 2 | 8 | 0.0007636 | 4.0725 | -999 | 26
5529 | 8 | 31 | 3 | 9 | 0.0007636 | 4.0725 | -999 | 999
5530 | 8 | 31 | 4 | 10 | 0.0007636 | 4.0725 | -999 | 999
5531 | 8 | 31 | 5 | 11 | 0.0007636 | 0.8145 | -999 | 999
5532 | 8 | 31 | 6 | 12 | 0.0007636 | 0.8145 | -999 | 999
5533 | 8 | 31 | 7 | 13 | 0.0007636 | 0.8145 | -999 | 999
5534 | 8 | 31 | 1 | 14 | 0.0007636 | 0.8145 | -999 | 999
5535 | 8 | 31 | 2 | 15 | 0.0007636 | 1.629 | -999 | 999
5536 | 8 | 31 | 3 | 16 | 0.0007636 | 1.629 | -999 | 999
5537 | 8 | 31 | 4 | 17 | 0.0007636 | 1.629 | -999 | 999
5538 | 8 | 31 | 5 | 18 | 0.0007636 | 4.0725 | -999 | 999
5539 | 8 | 31 | 6 | 19 | 0.0007636 | 4.0725 | -999 | 999
5540 | 8 | 31 | 7 | 20 | 0.0007636 | 4.0725 | -999 | 26
5541 | 8 | 31 | 1 | 21 | 0.0007636 | 6.516 | -999 | 26
5542 | 8 | 31 | 2 | 22 | 0.0007636 | 6.516 | -999 | 26
5543 | 8 | 31 | 3 | 23 | 0.0007636 | 6.516 | -999 | 26
5544 | 8 | 31 | 4 | 24 | 0.0007636 | 8.145 | -999 | 999
5545 | 8 | 31 | 5 | 1 | 0.0007636 | 8.145 | -999 | 999
5546 | 8 | 31 | 6 | 2 | 0.0007636 | 8.145 | -999 | 999
5547 | 8 | 31 | 7 | 3 | 0.0007636 | 8.145 | -999 | 999
5548 | 8 | 31 | 1 | 4 | 0.0007636 | 8.145 | -999 | 999
5549 | 8 | 31 | 2 | 5 | 0.0007636 | 8.145 | -999 | 999
5550 | 8 | 31 | 3 | 6 | 0.0007636 | 8.145 | -999 | 999
5551 | 8 | 31 | 4 | 7 | 0.0007636 | 8.145 | -999 | 26
5552 | 8 | 31 | 5 | 8 | 0.0007636 | 4.0725 | -999 | 26
5553 | 8 | 31 | 6 | 9 | 0.0007636 | 4.0725 | -999 | 999
5554 | 8 | 31 | 7 | 10 | 0.0007636 | 4.0725 | -999 | 999
5555 | 8 | 31 | 1 | 11 | 0.0007636 | 0.8145 | -999 | 999
5556 | 8 | 31 | 2 | 12 | 0.0007636 | 0.8145 | -999 | 999
5557 | 8 | 31 | 3 | 13 | 0.0007636 | 0.8145 | -999 | 999
5558 | 8 | 31 | 4 | 14 | 0.0007636 | 0.8145 | -999 | 999
5559 | 8 | 31 | 5 | 15 | 0.0007636 | 1.629 | -999 | 999
5560 | 8 | 31 | 6 | 16 | 0.0007636 | 1.629 | -999 | 999
5561 | 8 | 31 | 7 | 17 | 0.0007636 | 1.629 | -999 | 999
5562 | 8 | 31 | 1 | 18 | 0.0007636 | 4.0725 | -999 | 999
5563 | 8 | 31 | 2 | 19 | 0.0007636 | 4.0725 | -999 | 999
5564 | 8 | 31 | 3 | 20 | 0.0007636 | 4.0725 | -999 | 26
5565 | 8 | 31 | 4 | 21 | 0.0007636 | 6.516 | -999 | 26
5566 | 8 | 31 | 5 | 22 | 0.0007636 | 6.516 | -999 | 26
5567 | 8 | 31 | 6 | 23 | 0.0007636 | 6.516 | -999 | 26
5568 | 8 | 31 | 7 | 24 | 0.0007636 | 8.145 | -999 | 999
5569 | 8 | 31 | 1 | 1 | 0.0007636 | 8.145 | -999 | 999
5570 | 8 | 31 | 2 | 2 | 0.0007636 | 8.145 | -999 | 999
5571 | 8 | 31 | 3 | 3 | 0.0007636 | 8.145 | -999 | 999
5572 | 8 | 31 | 4 | 4 | 0.0007636 | 8.145 | -999 | 999
5573 | 8 | 31 | 5 | 5 | 0.0007636 | 8.145 | -999 | 999
5574 | 8 | 31 | 6 | 6 | 0.0007636 | 8.145 | -999 | 999
5575 | 8 | 31 | 7 | 7 | 0.0007636 | 8.145 | -999 | 999
5576 | 8 | 31 | 1 | 8 | 0.0007636 | 6.516 | -999 | 26
5577 | 8 | 31 | 2 | 9 | 0.0007636 | 6.516 | -999 | 26
5578 | 8 | 31 | 3 | 10 | 0.0007636 | 6.516 | -999 | 26
5579 | 8 | 31 | 4 | 11 | 0.0007636 | 6.516 | -999 | 26
5580 | 8 | 31 | 5 | 12 | 0.0007636 | 6.516 | -999 | 26
5581 | 8 | 31 | 6 | 13 | 0.0007636 | 6.516 | -999 | 26
5582 | 8 | 31 | 7 | 14 | 0.0007636 | 6.516 | -999 | 26
5583 | 8 | 31 | 1 | 15 | 0.0007636 | 6.516 | -999 | 26
5584 | 8 | 31 | 2 | 16 | 0.0007636 | 6.516 | -999 | 26
5585 | 8 | 31 | 3 | 17 | 0.0007636 | 6.516 | -999 | 26
5586 | 8 | 31 | 4 | 18 | 0.0007636 | 6.516 | -999 | 26
5587 | 8 | 31 | 5 | 19 | 0.0007636 | 6.516 | -999 | 26
5588 | 8 | 31 | 6 | 20 | 0.0007636 | 6.516 | -999 | 26
5589 | 8 | 31 | 7 | 21 | 0.0007636 | 6.516 | -999 | 26
5590 | 8 | 31 | 1 | 22 | 0.0007636 | 6.516 | -999 | 26
5591 | 8 | 31 | 2 | 23 | 0.0007636 | 6.516 | -999 | 26
5592 | 8 | 31 | 3 | 24 | 0.0007636 | 8.145 | -999 | 999
5593 | 8 | 31 | 4 | 1 | 0.0007636 | 8.145 | -999 | 999
5594 | 8 | 31 | 5 | 2 | 0.0007636 | 8.145 | -999 | 999
5595 | 8 | 31 | 6 | 3 | 0.0007636 | 8.145 | -999 | 999
5596 | 8 | 31 | 7 | 4 | 0.0007636 | 8.145 | -999 | 999
5597 | 8 | 31 | 1 | 5 | 0.0007636 | 8.145 | -999 | 999
5598 | 8 | 31 | 2 | 6 | 0.0007636 | 8.145 | -999 | 999
5599 | 8 | 31 | 3 | 7 | 0.0007636 | 8.145 | -999 | 999
5600 | 8 | 31 | 4 | 8 | 0.0007636 | 6.516 | -999 | 26
5601 | 8 | 31 | 5 | 9 | 0.0007636 | 6.516 | -999 | 26
5602 | 8 | 31 | 6 | 10 | 0.0007636 | 6.516 | -999 | 26
5603 | 8 | 31 | 7 | 11 | 0.0007636 | 6.516 | -999 | 26
5604 | 8 | 31 | 1 | 12 | 0.0007636 | 6.516 | -999 | 26
5605 | 8 | 31 | 2 | 13 | 0.0007636 | 6.516 | -999 | 26
5606 | 8 | 31 | 3 | 14 | 0.0007636 | 6.516 | -999 | 26
5607 | 8 | 31 | 4 | 15 | 0.0007636 | 6.516 | -999 | 26
5608 | 8 | 31 | 5 | 16 | 0.0007636 | 6.516 | -999 | 26
5609 | 8 | 31 | 6 | 17 | 0.0007636 | 6.516 | -999 | 26
5610 | 8 | 31 | 7 | 18 | 0.0007636 | 6.516 | -999 | 26
5611 | 8 | 31 | 1 | 19 | 0.0007636 | 6.516 | -999 | 26
5612 | 8 | 31 | 2 | 20 | 0.0007636 | 6.516 | -999 | 26
5613 | 8 | 31 | 3 | 21 | 0.0007636 | 6.516 | -999 | 26
5614 | 8 | 31 | 4 | 22 | 0.0007636 | 6.516 | -999 | 26
5615 | 8 | 31 | 5 | 23 | 0.0007636 | 6.516 | -999 | 26
5616 | 8 | 31 | 6 | 24 | 0.0007636 | 8.145 | -999 | 999
5617 | 8 | 32 | 7 | 1 | 0.0007636 | 8.145 | -999 | 999
5618 | 8 | 32 | 1 | 2 | 0.0007636 | 8.145 | -999 | 999
5619 | 8 | 32 | 2 | 3 | 0.0007636 | 8.145 | -999 | 999
5620 | 8 | 32 | 3 | 4 | 0.0007636 | 8.145 | -999 | 999
5621 | 8 | 32 | 4 | 5 | 0.0007636 | 8.145 | -999 | 999
5622 | 8 | 32 | 5 | 6 | 0.0007636 | 8.145 | -999 | 999
5623 | 8 | 32 | 6 | 7 | 0.0007636 | 8.145 | -999 | 26
5624 | 8 | 32 | 7 | 8 | 0.0007636 | 4.0725 | -999 | 26
5625 | 8 | 32 | 1 | 9 | 0.0007636 | 4.0725 | -999 | 999
5626 | 8 | 32 | 2 | 10 | 0.0007636 | 4.0725 | -999 | 999
5627 | 8 | 32 | 3 | 11 | 0.0007636 | 0.8145 | -999 | 999
5628 | 8 | 32 | 4 | 12 | 0.0007636 | 0.8145 | -999 | 999
5629 | 8 | 32 | 5 | 13 | 0.0007636 | 0.8145 | -999 | 999
5630 | 8 | 32 | 6 | 14 | 0.0007636 | 0.8145 | -999 | 999
5631 | 8 | 32 | 7 | 15 | 0.0007636 | 1.629 | -999 | 999
5632 | 8 | 32 | 1 | 16 | 0.0007636 | 1.629 | -999 | 999
5633 | 8 | 32 | 2 | 17 | 0.0007636 | 1.629 | -999 | 999
5634 | 8 | 32 | 3 | 18 | 0.0007636 | 4.0725 | -999 | 999
5635 | 8 | 32 | 4 | 19 | 0.0007636 | 4.0725 | -999 | 999
5636 | 8 | 32 | 5 | 20 | 0.0007636 | 4.0725 | -999 | 26
5637 | 8 | 32 | 6 | 21 | 0.0007636 | 6.516 | -999 | 26
5638 | 8 | 32 | 7 | 22 | 0.0007636 | 6.516 | -999 | 26
5639 | 8 | 32 | 1 | 23 | 0.0007636 | 6.516 | -999 | 26
5640 | 8 | 32 | 2 | 24 | 0.0007636 | 8.145 | -999 | 999
5641 | 8 | 32 | 3 | 1 | 0.0007636 | 8.145 | -999 | 999
5642 | 8 | 32 | 4 | 2 | 0.0007636 | 8.145 | -999 | 999
5643 | 8 | 32 | 5 | 3 | 0.0007636 | 8.145 | -999 | 999
5644 | 8 | 32 | 6 | 4 | 0.0007636 | 8.145 | -999 | 999
5645 | 8 | 32 | 7 | 5 | 0.0007636 | 8.145 | -999 | 999
5646 | 8 | 32 | 1 | 6 | 0.0007636 | 8.145 | -999 | 999
5647 | 8 | 32 | 2 | 7 | 0.0007636 | 8.145 | -999 | 26
5648 | 8 | 32 | 3 | 8 | 0.0007636 | 4.0725 | -999 | 26
5649 | 8 | 32 | 4 | 9 | 0.0007636 | 4.0725 | -999 | 999
5650 | 8 | 32 | 5 | 10 | 0.0007636 | 4.0725 | -999 | 999
5651 | 8 | 32 | 6 | 11 | 0.0007636 | 0.8145 | -999 | 999
5652 | 8 | 32 | 7 | 12 | 0.0007636 | 0.8145 | -999 | 999
5653 | 8 | 32 | 1 | 13 | 0.0007636 | 0.8145 | -999 | 999
5654 | 8 | 32 | 2 | 14 | 0.0007636 | 0.8145 | -999 | 999
5655 | 8 | 32 | 3 | 15 | 0.0007636 | 1.629 | -999 | 999
5656 | 8 | 32 | 4 | 16 | 0.0007636 | 1.629 | -999 | 999
5657 | 8 | 32 | 5 | 17 | 0.0007636 | 1.629 | -999 | 999
5658 | 8 | 32 | 6 | 18 | 0.0007636 | 4.0725 | -999 | 999
5659 | 8 | 32 | 7 | 19 | 0.0007636 | 4.0725 | -999 | 999
5660 | 8 | 32 | 1 | 20 | 0.0007636 | 4.0725 | -999 | 26
5661 | 8 | 32 | 2 | 21 | 0.0007636 | 6.516 | -999 | 26
5662 | 8 | 32 | 3 | 22 | 0.0007636 | 6.516 | -999 | 26
5663 | 8 | 32 | 4 | 23 | 0.0007636 | 6.516 | -999 | 26
5664 | 8 | 32 | 5 | 24 | 0.0007636 | 8.145 | -999 | 999
5665 | 8 | 32 | 6 | 1 | 0.0007636 | 8.145 | -999 | 999
5666 | 8 | 32 | 7 | 2 | 0.0007636 | 8.145 | -999 | 999
5667 | 8 | 32 | 1 | 3 | 0.0007636 | 8.145 | -999 | 999
5668 | 8 | 32 | 2 | 4 | 0.0007636 | 8.145 | -999 | 999
5669 | 8 | 32 | 3 | 5 | 0.0007636 | 8.145 | -999 | 999
5670 | 8 | 32 | 4 | 6 | 0.0007636 | 8.145 | -999 | 999
5671 | 8 | 32 | 5 | 7 | 0.0007636 | 8.145 | -999 | 26
5672 | 8 | 32 | 6 | 8 | 0.0007636 | 4.0725 | -999 | 26
5673 | 8 | 32 | 7 | 9 | 0.0007636 | 4.0725 | -999 | 999
5674 | 8 | 32 | 1 | 10 | 0.0007636 | 4.0725 | -999 | 999
5675 | 8 | 32 | 2 | 11 | 0.0007636 | 0.8145 | -999 | 999
5676 | 8 | 32 | 3 | 12 | 0.0007636 | 0.8145 | -999 | 999
5677 | 8 | 32 | 4 | 13 | 0.0007636 | 0.8145 | -999 | 999
5678 | 8 | 32 | 5 | 14 | 0.0007636 | 0.8145 | -999 | 999
5679 | 8 | 32 | 6 | 15 | 0.0007636 | 1.629 | -999 | 999
5680 | 8 | 32 | 7 | 16 | 0.0007636 | 1.629 | -999 | 999
5681 | 8 | 32 | 1 | 17 | 0.0007636 | 1.629 | -999 | 999
5682 | 8 | 32 | 2 | 18 | 0.0007636 | 4.0725 | -999 | 999
5683 | 8 | 32 | 3 | 19 | 0.0007636 | 4.0725 | -999 | 999
5684 | 8 | 32 | 4 | 20 | 0.0007636 | 4.0725 | -999 | 26
5685 | 8 | 32 | 5 | 21 | 0.0007636 | 6.516 | -999 | 26
5686 | 8 | 32 | 6 | 22 | 0.0007636 | 6.516 | -999 | 26
5687 | 8 | 32 | 7 | 23 | 0.0007636 | 6.516 | -999 | 26
5688 | 8 | 32 | 1 | 24 | 0.0007636 | 8.145 | -999 | 999
5689 | 8 | 32 | 2 | 1 | 0.0007636 | 8.145 | -999 | 999
5690 | 8 | 32 | 3 | 2 | 0.0007636 | 8.145 | -999 | 999
5691 | 8 | 32 | 4 | 3 | 0.0007636 | 8.145 | -999 | 999
5692 | 8 | 32 | 5 | 4 | 0.0007636 | 8.145 | -999 | 999
5693 | 8 | 32 | 6 | 5 | 0.0007636 | 8.145 | -999 | 999
5694 | 8 | 32 | 7 | 6 | 0.0007636 | 8.145 | -999 | 999
5695 | 8 | 32 | 1 | 7 | 0.0007636 | 8.145 | -999 | 26
5696 | 8 | 32 | 2 | 8 | 0.0007636 | 4.0725 | -999 | 26
5697 | 8 | 32 | 3 | 9 | 0.0007636 | 4.0725 | -999 | 999
5698 | 8 | 32 | 4 | 10 | 0.0007636 | 4.0725 | -999 | 999
5699 | 8 | 32 | 5 | 11 | 0.0007636 | 0.8145 | -999 | 999
5700 | 8 | 32 | 6 | 12 | 0.0007636 | 0.8145 | -999 | 999
5701 | 8 | 32 | 7 | 13 | 0.0007636 | 0.8145 | -999 | 999
5702 | 8 | 32 | 1 | 14 | 0.0007636 | 0.8145 | -999 | 999
5703 | 8 | 32 | 2 | 15 | 0.0007636 | 1.629 | -999 | 999
5704 | 8 | 32 | 3 | 16 | 0.0007636 | 1.629 | -999 | 999
5705 | 8 | 32 | 4 | 17 | 0.0007636 | 1.629 | -999 | 999
5706 | 8 | 32 | 5 | 18 | 0.0007636 | 4.0725 | -999 | 999
5707 | 8 | 32 | 6 | 19 | 0.0007636 | 4.0725 | -999 | 999
5708 | 8 | 32 | 7 | 20 | 0.0007636 | 4.0725 | -999 | 26
5709 | 8 | 32 | 1 | 21 | 0.0007636 | 6.516 | -999 | 26
5710 | 8 | 32 | 2 | 22 | 0.0007636 | 6.516 | -999 | 26
5711 | 8 | 32 | 3 | 23 | 0.0007636 | 6.516 | -999 | 26
5712 | 8 | 32 | 4 | 24 | 0.0007636 | 8.145 | -999 | 999
5713 | 8 | 32 | 5 | 1 | 0.0007636 | 8.145 | -999 | 999
5714 | 8 | 32 | 6 | 2 | 0.0007636 | 8.145 | -999 | 999
5715 | 8 | 32 | 7 | 3 | 0.0007636 | 8.145 | -999 | 999
5716 | 8 | 32 | 1 | 4 | 0.0007636 | 8.145 | -999 | 999
5717 | 8 | 32 | 2 | 5 | 0.0007636 | 8.145 | -999 | 999
5718 | 8 | 32 | 3 | 6 | 0.0007636 | 8.145 | -999 | 999
5719 | 8 | 32 | 4 | 7 | 0.0007636 | 8.145 | -999 | 26
5720 | 8 | 32 | 5 | 8 | 0.0007636 | 4.0725 | -999 | 26
5721 | 8 | 32 | 6 | 9 | 0.0007636 | 4.0725 | -999 | 999
5722 | 8 | 32 | 7 | 10 | 0.0007636 | 4.0725 | -999 | 999
5723 | 8 | 32 | 1 | 11 | 0.0007636 | 0.8145 | -999 | 999
5724 | 8 | 32 | 2 | 12 | 0.0007636 | 0.8145 | -999 | 999
5725 | 8 | 32 | 3 | 13 | 0.0007636 | 0.8145 | -999 | 999
5726 | 8 | 32 | 4 | 14 | 0.0007636 | 0.8145 | -999 | 999
5727 | 8 | 32 | 5 | 15 | 0.0007636 | 1.629 | -999 | 999
5728 | 8 | 32 | 6 | 16 | 0.0007636 | 1.629 | -999 | 999
5729 | 8 | 32 | 7 | 17 | 0.0007636 | 1.629 | -999 | 999
5730 | 8 | 32 | 1 | 18 | 0.0007636 | 4.0725 | -999 | 999
5731 | 8 | 32 | 2 | 19 | 0.0007636 | 4.0725 | -999 | 999
5732 | 8 | 32 | 3 | 20 | 0.0007636 | 4.0725 | -999 | 26
5733 | 8 | 32 | 4 | 21 | 0.0007636 | 6.516 | -999 | 26
5734 | 8 | 32 | 5 | 22 | 0.0007636 | 6.516 | -999 | 26
5735 | 8 | 32 | 6 | 23 | 0.0007636 | 6.516 | -999 | 26
5736 | 8 | 32 | 7 | 24 | 0.0007636 | 8.145 | -999 | 999
5737 | 8 | 32 | 1 | 1 | 0.0007636 | 8.145 | -999 | 999
5738 | 8 | 32 | 2 | 2 | 0.0007636 | 8.145 | -999 | 999
5739 | 8 | 32 | 3 | 3 | 0.0007636 | 8.145 | -999 | 999
5740 | 8 | 32 | 4 | 4 | 0.0007636 | 8.145 | -999 | 999
5741 | 8 | 32 | 5 | 5 | 0.0007636 | 8.145 | -999 | 999
5742 | 8 | 32 | 6 | 6 | 0.0007636 | 8.145 | -999 | 999
5743 | 8 | 32 | 7 | 7 | 0.0007636 | 8.145 | -999 | 999
5744 | 8 | 32 | 1 | 8 | 0.0007636 | 6.516 | -999 | 26
5745 | 8 | 32 | 2 | 9 | 0.0007636 | 6.516 | -999 | 26
5746 | 8 | 32 | 3 | 10 | 0.0007636 | 6.516 | -999 | 26
5747 | 8 | 32 | 4 | 11 | 0.0007636 | 6.516 | -999 | 26
5748 | 8 | 32 | 5 | 12 | 0.0007636 | 6.516 | -999 | 26
5749 | 8 | 32 | 6 | 13 | 0.0007636 | 6.516 | -999 | 26
5750 | 8 | 32 | 7 | 14 | 0.0007636 | 6.516 | -999 | 26
5751 | 8 | 32 | 1 | 15 | 0.0007636 | 6.516 | -999 | 26
5752 | 8 | 32 | 2 | 16 | 0.0007636 | 6.516 | -999 | 26
5753 | 8 | 32 | 3 | 17 | 0.0007636 | 6.516 | -999 | 26
5754 | 8 | 32 | 4 | 18 | 0.0007636 | 6.516 | -999 | 26
5755 | 8 | 32 | 5 | 19 | 0.0007636 | 6.516 | -999 | 26
5756 | 8 | 32 | 6 | 20 | 0.0007636 | 6.516 | -999 | 26
5757 | 8 | 32 | 7 | 21 | 0.0007636 | 6.516 | -999 | 26
5758 | 8 | 32 | 1 | 22 | 0.0007636 | 6.516 | -999 | 26
5759 | 8 | 32 | 2 | 23 | 0.0007636 | 6.516 | -999 | 26
5760 | 8 | 32 | 3 | 24 | 0.0007636 | 8.145 | -999 | 999
5761 | 8 | 32 | 4 | 1 | 0.0007636 | 8.145 | -999 | 999
5762 | 8 | 32 | 5 | 2 | 0.0007636 | 8.145 | -999 | 999
5763 | 8 | 32 | 6 | 3 | 0.0007636 | 8.145 | -999 | 999
5764 | 8 | 32 | 7 | 4 | 0.0007636 | 8.145 | -999 | 999
5765 | 8 | 32 | 1 | 5 | 0.0007636 | 8.145 | -999 | 999
5766 | 8 | 32 | 2 | 6 | 0.0007636 | 8.145 | -999 | 999
5767 | 8 | 32 | 3 | 7 | 0.0007636 | 8.145 | -999 | 999
5768 | 8 | 32 | 4 | 8 | 0.0007636 | 6.516 | -999 | 26
5769 | 8 | 32 | 5 | 9 | 0.0007636 | 6.516 | -999 | 26
5770 | 8 | 32 | 6 | 10 | 0.0007636 | 6.516 | -999 | 26
5771 | 8 | 32 | 7 | 11 | 0.0007636 | 6.516 | -999 | 26
5772 | 8 | 32 | 1 | 12 | 0.0007636 | 6.516 | -999 | 26
5773 | 8 | 32 | 2 | 13 | 0.0007636 | 6.516 | -999 | 26
5774 | 8 | 32 | 3 | 14 | 0.0007636 | 6.516 | -999 | 26
5775 | 8 | 32 | 4 | 15 | 0.0007636 | 6.516 | -999 | 26
5776 | 8 | 32 | 5 | 16 | 0.0007636 | 6.516 | -999 | 26
5777 | 8 | 32 | 6 | 17 | 0.0007636 | 6.516 | -999 | 26
5778 | 8 | 32 | 7 | 18 | 0.0007636 | 6.516 | -999 | 26
5779 | 8 | 32 | 1 | 19 | 0.0007636 | 6.516 | -999 | 26
5780 | 8 | 32 | 2 | 20 | 0.0007636 | 6.516 | -999 | 26
5781 | 8 | 32 | 3 | 21 | 0.0007636 | 6.516 | -999 | 26
5782 | 8 | 32 | 4 | 22 | 0.0007636 | 6.516 | -999 | 26
5783 | 8 | 32 | 5 | 23 | 0.0007636 | 6.516 | -999 | 26
5784 | 8 | 32 | 6 | 24 | 0.0007636 | 8.145 | -999 | 999
5785 | 8 | 33 | 7 | 1 | 0.0007636 | 8.145 | -999 | 999
5786 | 8 | 33 | 1 | 2 | 0.0007636 | 8.145 | -999 | 999
5787 | 8 | 33 | 2 | 3 | 0.0007636 | 8.145 | -999 | 999
5788 | 8 | 33 | 3 | 4 | 0.0007636 | 8.145 | -999 | 999
5789 | 8 | 33 | 4 | 5 | 0.0007636 | 8.145 | -999 | 999
5790 | 8 | 33 | 5 | 6 | 0.0007636 | 8.145 | -999 | 999
5791 | 8 | 33 | 6 | 7 | 0.0007636 | 8.145 | -999 | 26
5792 | 8 | 33 | 7 | 8 | 0.0007636 | 4.0725 | -999 | 26
5793 | 8 | 33 | 1 | 9 | 0.0007636 | 4.0725 | -999 | 999
5794 | 8 | 33 | 2 | 10 | 0.0007636 | 4.0725 | -999 | 999
5795 | 8 | 33 | 3 | 11 | 0.0007636 | 0.8145 | -999 | 999
5796 | 8 | 33 | 4 | 12 | 0.0007636 | 0.8145 | -999 | 999
5797 | 8 | 33 | 5 | 13 | 0.0007636 | 0.8145 | -999 | 999
5798 | 8 | 33 | 6 | 14 | 0.0007636 | 0.8145 | -999 | 999
5799 | 8 | 33 | 7 | 15 | 0.0007636 | 1.629 | -999 | 999
5800 | 8 | 33 | 1 | 16 | 0.0007636 | 1.629 | -999 | 999
5801 | 8 | 33 | 2 | 17 | 0.0007636 | 1.629 | -999 | 999
5802 | 8 | 33 | 3 | 18 | 0.0007636 | 4.0725 | -999 | 999
5803 | 8 | 33 | 4 | 19 | 0.0007636 | 4.0725 | -999 | 999
5804 | 8 | 33 | 5 | 20 | 0.0007636 | 4.0725 | -999 | 26
5805 | 8 | 33 | 6 | 21 | 0.0007636 | 6.516 | -999 | 26
5806 | 8 | 33 | 7 | 22 | 0.0007636 | 6.516 | -999 | 26
5807 | 8 | 33 | 1 | 23 | 0.0007636 | 6.516 | -999 | 26
5808 | 8 | 33 | 2 | 24 | 0.0007636 | 8.145 | -999 | 999
5809 | 8 | 33 | 3 | 1 | 0.0007636 | 8.145 | -999 | 999
5810 | 8 | 33 | 4 | 2 | 0.0007636 | 8.145 | -999 | 999
5811 | 8 | 33 | 5 | 3 | 0.0007636 | 8.145 | -999 | 999
5812 | 8 | 33 | 6 | 4 | 0.0007636 | 8.145 | -999 | 999
5813 | 8 | 33 | 7 | 5 | 0.0007636 | 8.145 | -999 | 999
5814 | 8 | 33 | 1 | 6 | 0.0007636 | 8.145 | -999 | 999
5815 | 8 | 33 | 2 | 7 | 0.0007636 | 8.145 | -999 | 26
5816 | 8 | 33 | 3 | 8 | 0.0007636 | 4.0725 | -999 | 26
5817 | 8 | 33 | 4 | 9 | 0.0007636 | 4.0725 | -999 | 999
5818 | 8 | 33 | 5 | 10 | 0.0007636 | 4.0725 | -999 | 999
5819 | 8 | 33 | 6 | 11 | 0.0007636 | 0.8145 | -999 | 999
5820 | 8 | 33 | 7 | 12 | 0.0007636 | 0.8145 | -999 | 999
5821 | 8 | 33 | 1 | 13 | 0.0007636 | 0.8145 | -999 | 999
5822 | 8 | 33 | 2 | 14 | 0.0007636 | 0.8145 | -999 | 999
5823 | 8 | 33 | 3 | 15 | 0.0007636 | 1.629 | -999 | 999
5824 | 8 | 33 | 4 | 16 | 0.0007636 | 1.629 | -999 | 999
5825 | 8 | 33 | 5 | 17 | 0.0007636 | 1.629 | -999 | 999
5826 | 8 | 33 | 6 | 18 | 0.0007636 | 4.0725 | -999 | 999
5827 | 8 | 33 | 7 | 19 | 0.0007636 | 4.0725 | -999 | 999
5828 | 8 | 33 | 1 | 20 | 0.0007636 | 4.0725 | -999 | 26
5829 | 8 | 33 | 2 | 21 | 0.0007636 | 6.516 | -999 | 26
5830 | 8 | 33 | 3 | 22 | 0.0007636 | 6.516 | -999 | 26
5831 | 8 | 33 | 4 | 23 | 0.0007636 | 6.516 | -999 | 26
5832 | 8 | 33 | 5 | 24 | 0.0007636 | 8.145 | -999 | 999
5833 | 8 | 33 | 6 | 1 | 0.0007636 | 8.145 | -999 | 999
5834 | 8 | 33 | 7 | 2 | 0.0007636 | 8.145 | -999 | 999
5835 | 8 | 33 | 1 | 3 | 0.0007636 | 8.145 | -999 | 999
5836 | 8 | 33 | 2 | 4 | 0.0007636 | 8.145 | -999 | 999
5837 | 8 | 33 | 3 | 5 | 0.0007636 | 8.145 | -999 | 999
5838 | 8 | 33 | 4 | 6 | 0.0007636 | 8.145 | -999 | 999
5839 | 8 | 33 | 5 | 7 | 0.0007636 | 8.145 | -999 | 26
5840 | 8 | 33 | 6 | 8 | 0.0007636 | 4.0725 | -999 | 26
5841 | 8 | 33 | 7 | 9 | 0.0007636 | 4.0725 | -999 | 999
5842 | 8 | 33 | 1 | 10 | 0.0007636 | 4.0725 | -999 | 999
5843 | 8 | 33 | 2 | 11 | 0.0007636 | 0.8145 | -999 | 999
5844 | 8 | 33 | 3 | 12 | 0.0007636 | 0.8145 | -999 | 999
5845 | 8 | 33 | 4 | 13 | 0.0007636 | 0.8145 | -999 | 999
5846 | 8 | 33 | 5 | 14 | 0.0007636 | 0.8145 | -999 | 999
5847 | 8 | 33 | 6 | 15 | 0.0007636 | 1.629 | -999 | 999
5848 | 8 | 33 | 7 | 16 | 0.0007636 | 1.629 | -999 | 999
5849 | 8 | 33 | 1 | 17 | 0.0007636 | 1.629 | -999 | 999
5850 | 8 | 33 | 2 | 18 | 0.0007636 | 4.0725 | -999 | 999
5851 | 8 | 33 | 3 | 19 | 0.0007636 | 4.0725 | -999 | 999
5852 | 8 | 33 | 4 | 20 | 0.0007636 | 4.0725 | -999 | 26
5853 | 8 | 33 | 5 | 21 | 0.0007636 | 6.516 | -999 | 26
5854 | 8 | 33 | 6 | 22 | 0.0007636 | 6.516 | -999 | 26
5855 | 8 | 33 | 7 | 23 | 0.0007636 | 6.516 | -999 | 26
5856 | 8 | 33 | 1 | 24 | 0.0007636 | 8.145 | -999 | 999
5857 | 8 | 33 | 2 | 1 | 0.0007636 | 8.145 | -999 | 999
5858 | 8 | 33 | 3 | 2 | 0.0007636 | 8.145 | -999 | 999
5859 | 8 | 33 | 4 | 3 | 0.0007636 | 8.145 | -999 | 999
5860 | 8 | 33 | 5 | 4 | 0.0007636 | 8.145 | -999 | 999
5861 | 8 | 33 | 6 | 5 | 0.0007636 | 8.145 | -999 | 999
5862 | 8 | 33 | 7 | 6 | 0.0007636 | 8.145 | -999 | 999
5863 | 8 | 33 | 1 | 7 | 0.0007636 | 8.145 | -999 | 26
5864 | 8 | 33 | 2 | 8 | 0.0007636 | 4.0725 | -999 | 26
5865 | 8 | 33 | 3 | 9 | 0.0007636 | 4.0725 | -999 | 999
5866 | 8 | 33 | 4 | 10 | 0.0007636 | 4.0725 | -999 | 999
5867 | 8 | 33 | 5 | 11 | 0.0007636 | 0.8145 | -999 | 999
5868 | 8 | 33 | 6 | 12 | 0.0007636 | 0.8145 | -999 | 999
5869 | 8 | 33 | 7 | 13 | 0.0007636 | 0.8145 | -999 | 999
5870 | 8 | 33 | 1 | 14 | 0.0007636 | 0.8145 | -999 | 999
5871 | 8 | 33 | 2 | 15 | 0.0007636 | 1.629 | -999 | 999
5872 | 8 | 33 | 3 | 16 | 0.0007636 | 1.629 | -999 | 999
5873 | 8 | 33 | 4 | 17 | 0.0007636 | 1.629 | -999 | 999
5874 | 8 | 33 | 5 | 18 | 0.0007636 | 4.0725 | -999 | 999
5875 | 8 | 33 | 6 | 19 | 0.0007636 | 4.0725 | -999 | 999
5876 | 8 | 33 | 7 | 20 | 0.0007636 | 4.0725 | -999 | 26
5877 | 8 | 33 | 1 | 21 | 0.0007636 | 6.516 | -999 | 26
5878 | 8 | 33 | 2 | 22 | 0.0007636 | 6.516 | -999 | 26
5879 | 8 | 33 | 3 | 23 | 0.0007636 | 6.516 | -999 | 26
5880 | 8 | 33 | 4 | 24 | 0.0007636 | 8.145 | -999 | 999
5881 | 8 | 33 | 5 | 1 | 0.0007636 | 8.145 | -999 | 999
5882 | 8 | 33 | 6 | 2 | 0.0007636 | 8.145 | -999 | 999
5883 | 8 | 33 | 7 | 3 | 0.0007636 | 8.145 | -999 | 999
5884 | 8 | 33 | 1 | 4 | 0.0007636 | 8.145 | -999 | 999
5885 | 8 | 33 | 2 | 5 | 0.0007636 | 8.145 | -999 | 999
5886 | 8 | 33 | 3 | 6 | 0.0007636 | 8.145 | -999 | 999
5887 | 8 | 33 | 4 | 7 | 0.0007636 | 8.145 | -999 | 26
5888 | 8 | 33 | 5 | 8 | 0.0007636 | 4.0725 | -999 | 26
5889 | 8 | 33 | 6 | 9 | 0.0007636 | 4.0725 | -999 | 999
5890 | 8 | 33 | 7 | 10 | 0.0007636 | 4.0725 | -999 | 999
5891 | 8 | 33 | 1 | 11 | 0.0007636 | 0.8145 | -999 | 999
5892 | 8 | 33 | 2 | 12 | 0.0007636 | 0.8145 | -999 | 999
5893 | 8 | 33 | 3 | 13 | 0.0007636 | 0.8145 | -999 | 999
5894 | 8 | 33 | 4 | 14 | 0.0007636 | 0.8145 | -999 | 999
5895 | 8 | 33 | 5 | 15 | 0.0007636 | 1.629 | -999 | 999
5896 | 8 | 33 | 6 | 16 | 0.0007636 | 1.629 | -999 | 999
5897 | 8 | 33 | 7 | 17 | 0.0007636 | 1.629 | -999 | 999
5898 | 8 | 33 | 1 | 18 | 0.0007636 | 4.0725 | -999 | 999
5899 | 8 | 33 | 2 | 19 | 0.0007636 | 4.0725 | -999 | 999
5900 | 8 | 33 | 3 | 20 | 0.0007636 | 4.0725 | -999 | 26
5901 | 8 | 33 | 4 | 21 | 0.0007636 | 6.516 | -999 | 26
5902 | 8 | 33 | 5 | 22 | 0.0007636 | 6.516 | -999 | 26
5903 | 8 | 33 | 6 | 23 | 0.0007636 | 6.516 | -999 | 26
5904 | 8 | 33 | 7 | 24 | 0.0007636 | 8.145 | -999 | 999
5905 | 8 | 33 | 1 | 1 | 0.0007636 | 8.145 | -999 | 999
5906 | 8 | 33 | 2 | 2 | 0.0007636 | 8.145 | -999 | 999
5907 | 8 | 33 | 3 | 3 | 0.0007636 | 8.145 | -999 | 999
5908 | 8 | 33 | 4 | 4 | 0.0007636 | 8.145 | -999 | 999
5909 | 8 | 33 | 5 | 5 | 0.0007636 | 8.145 | -999 | 999
5910 | 8 | 33 | 6 | 6 | 0.0007636 | 8.145 | -999 | 999
5911 | 8 | 33 | 7 | 7 | 0.0007636 | 8.145 | -999 | 999
5912 | 8 | 33 | 1 | 8 | 0.0007636 | 6.516 | -999 | 26
5913 | 8 | 33 | 2 | 9 | 0.0007636 | 6.516 | -999 | 26
5914 | 8 | 33 | 3 | 10 | 0.0007636 | 6.516 | -999 | 26
5915 | 8 | 33 | 4 | 11 | 0.0007636 | 6.516 | -999 | 26
5916 | 8 | 33 | 5 | 12 | 0.0007636 | 6.516 | -999 | 26
5917 | 8 | 33 | 6 | 13 | 0.0007636 | 6.516 | -999 | 26
5918 | 8 | 33 | 7 | 14 | 0.0007636 | 6.516 | -999 | 26
5919 | 8 | 33 | 1 | 15 | 0.0007636 | 6.516 | -999 | 26
5920 | 8 | 33 | 2 | 16 | 0.0007636 | 6.516 | -999 | 26
5921 | 8 | 33 | 3 | 17 | 0.0007636 | 6.516 | -999 | 26
5922 | 8 | 33 | 4 | 18 | 0.0007636 | 6.516 | -999 | 26
5923 | 8 | 33 | 5 | 19 | 0.0007636 | 6.516 | -999 | 26
5924 | 8 | 33 | 6 | 20 | 0.0007636 | 6.516 | -999 | 26
5925 | 8 | 33 | 7 | 21 | 0.0007636 | 6.516 | -999 | 26
5926 | 8 | 33 | 1 | 22 | 0.0007636 | 6.516 | -999 | 26
5927 | 8 | 33 | 2 | 23 | 0.0007636 | 6.516 | -999 | 26
5928 | 8 | 33 | 3 | 24 | 0.0007636 | 8.145 | -999 | 999
5929 | 8 | 33 | 4 | 1 | 0.0007636 | 8.145 | -999 | 999
5930 | 8 | 33 | 5 | 2 | 0.0007636 | 8.145 | -999 | 999
5931 | 8 | 33 | 6 | 3 | 0.0007636 | 8.145 | -999 | 999
5932 | 8 | 33 | 7 | 4 | 0.0007636 | 8.145 | -999 | 999
5933 | 8 | 33 | 1 | 5 | 0.0007636 | 8.145 | -999 | 999
5934 | 8 | 33 | 2 | 6 | 0.0007636 | 8.145 | -999 | 999
5935 | 8 | 33 | 3 | 7 | 0.0007636 | 8.145 | -999 | 999
5936 | 8 | 33 | 4 | 8 | 0.0007636 | 6.516 | -999 | 26
5937 | 8 | 33 | 5 | 9 | 0.0007636 | 6.516 | -999 | 26
5938 | 8 | 33 | 6 | 10 | 0.0007636 | 6.516 | -999 | 26
5939 | 8 | 33 | 7 | 11 | 0.0007636 | 6.516 | -999 | 26
5940 | 8 | 33 | 1 | 12 | 0.0007636 | 6.516 | -999 | 26
5941 | 8 | 33 | 2 | 13 | 0.0007636 | 6.516 | -999 | 26
5942 | 8 | 33 | 3 | 14 | 0.0007636 | 6.516 | -999 | 26
5943 | 8 | 33 | 4 | 15 | 0.0007636 | 6.516 | -999 | 26
5944 | 8 | 33 | 5 | 16 | 0.0007636 | 6.516 | -999 | 26
5945 | 8 | 33 | 6 | 17 | 0.0007636 | 6.516 | -999 | 26
5946 | 8 | 33 | 7 | 18 | 0.0007636 | 6.516 | -999 | 26
5947 | 8 | 33 | 1 | 19 | 0.0007636 | 6.516 | -999 | 26
5948 | 8 | 33 | 2 | 20 | 0.0007636 | 6.516 | -999 | 26
5949 | 8 | 33 | 3 | 21 | 0.0007636 | 6.516 | -999 | 26
5950 | 8 | 33 | 4 | 22 | 0.0007636 | 6.516 | -999 | 26
5951 | 8 | 33 | 5 | 23 | 0.0007636 | 6.516 | -999 | 26
5952 | 8 | 33 | 6 | 24 | 0.0007636 | 8.145 | -999 | 999
5953 | 8 | 34 | 7 | 1 | 0.0007636 | 8.145 | -999 | 999
5954 | 8 | 34 | 1 | 2 | 0.0007636 | 8.145 | -999 | 999
5955 | 8 | 34 | 2 | 3 | 0.0007636 | 8.145 | -999 | 999
5956 | 8 | 34 | 3 | 4 | 0.0007636 | 8.145 | -999 | 999
5957 | 8 | 34 | 4 | 5 | 0.0007636 | 8.145 | -999 | 999
5958 | 8 | 34 | 5 | 6 | 0.0007636 | 8.145 | -999 | 999
5959 | 8 | 34 | 6 | 7 | 0.0007636 | 8.145 | -999 | 26
5960 | 8 | 34 | 7 | 8 | 0.0007636 | 4.0725 | -999 | 26
5961 | 8 | 34 | 1 | 9 | 0.0007636 | 4.0725 | -999 | 999
5962 | 8 | 34 | 2 | 10 | 0.0007636 | 4.0725 | -999 | 999
5963 | 8 | 34 | 3 | 11 | 0.0007636 | 0.8145 | -999 | 999
5964 | 8 | 34 | 4 | 12 | 0.0007636 | 0.8145 | -999 | 999
5965 | 8 | 34 | 5 | 13 | 0.0007636 | 0.8145 | -999 | 999
5966 | 8 | 34 | 6 | 14 | 0.0007636 | 0.8145 | -999 | 999
5967 | 8 | 34 | 7 | 15 | 0.0007636 | 1.629 | -999 | 999
5968 | 8 | 34 | 1 | 16 | 0.0007636 | 1.629 | -999 | 999
5969 | 8 | 34 | 2 | 17 | 0.0007636 | 1.629 | -999 | 999
5970 | 8 | 34 | 3 | 18 | 0.0007636 | 4.0725 | -999 | 999
5971 | 8 | 34 | 4 | 19 | 0.0007636 | 4.0725 | -999 | 999
5972 | 8 | 34 | 5 | 20 | 0.0007636 | 4.0725 | -999 | 26
5973 | 8 | 34 | 6 | 21 | 0.0007636 | 6.516 | -999 | 26
5974 | 8 | 34 | 7 | 22 | 0.0007636 | 6.516 | -999 | 26
5975 | 8 | 34 | 1 | 23 | 0.0007636 | 6.516 | -999 | 26
5976 | 8 | 34 | 2 | 24 | 0.0007636 | 8.145 | -999 | 999
5977 | 8 | 34 | 3 | 1 | 0.0007636 | 8.145 | -999 | 999
5978 | 8 | 34 | 4 | 2 | 0.0007636 | 8.145 | -999 | 999
5979 | 8 | 34 | 5 | 3 | 0.0007636 | 8.145 | -999 | 999
5980 | 8 | 34 | 6 | 4 | 0.0007636 | 8.145 | -999 | 999
5981 | 8 | 34 | 7 | 5 | 0.0007636 | 8.145 | -999 | 999
5982 | 8 | 34 | 1 | 6 | 0.0007636 | 8.145 | -999 | 999
5983 | 8 | 34 | 2 | 7 | 0.0007636 | 8.145 | -999 | 26
5984 | 8 | 34 | 3 | 8 | 0.0007636 | 4.0725 | -999 | 26
5985 | 8 | 34 | 4 | 9 | 0.0007636 | 4.0725 | -999 | 999
5986 | 8 | 34 | 5 | 10 | 0.0007636 | 4.0725 | -999 | 999
5987 | 8 | 34 | 6 | 11 | 0.0007636 | 0.8145 | -999 | 999
5988 | 8 | 34 | 7 | 12 | 0.0007636 | 0.8145 | -999 | 999
5989 | 8 | 34 | 1 | 13 | 0.0007636 | 0.8145 | -999 | 999
5990 | 8 | 34 | 2 | 14 | 0.0007636 | 0.8145 | -999 | 999
5991 | 8 | 34 | 3 | 15 | 0.0007636 | 1.629 | -999 | 999
5992 | 8 | 34 | 4 | 16 | 0.0007636 | 1.629 | -999 | 999
5993 | 8 | 34 | 5 | 17 | 0.0007636 | 1.629 | -999 | 999
5994 | 8 | 34 | 6 | 18 | 0.0007636 | 4.0725 | -999 | 999
5995 | 8 | 34 | 7 | 19 | 0.0007636 | 4.0725 | -999 | 999
5996 | 8 | 34 | 1 | 20 | 0.0007636 | 4.0725 | -999 | 26
5997 | 8 | 34 | 2 | 21 | 0.0007636 | 6.516 | -999 | 26
5998 | 8 | 34 | 3 | 22 | 0.0007636 | 6.516 | -999 | 26
5999 | 8 | 34 | 4 | 23 | 0.0007636 | 6.516 | -999 | 26
6000 | 8 | 34 | 5 | 24 | 0.0007636 | 8.145 | -999 | 999
6001 | 8 | 34 | 6 | 1 | 0.0007636 | 8.145 | -999 | 999
6002 | 8 | 34 | 7 | 2 | 0.0007636 | 8.145 | -999 | 999
6003 | 8 | 34 | 1 | 3 | 0.0007636 | 8.145 | -999 | 999
6004 | 8 | 34 | 2 | 4 | 0.0007636 | 8.145 | -999 | 999
6005 | 8 | 34 | 3 | 5 | 0.0007636 | 8.145 | -999 | 999
6006 | 8 | 34 | 4 | 6 | 0.0007636 | 8.145 | -999 | 999
6007 | 8 | 34 | 5 | 7 | 0.0007636 | 8.145 | -999 | 26
6008 | 8 | 34 | 6 | 8 | 0.0007636 | 4.0725 | -999 | 26
6009 | 8 | 34 | 7 | 9 | 0.0007636 | 4.0725 | -999 | 999
6010 | 8 | 34 | 1 | 10 | 0.0007636 | 4.0725 | -999 | 999
6011 | 8 | 34 | 2 | 11 | 0.0007636 | 0.8145 | -999 | 999
6012 | 8 | 34 | 3 | 12 | 0.0007636 | 0.8145 | -999 | 999
6013 | 8 | 34 | 4 | 13 | 0.0007636 | 0.8145 | -999 | 999
6014 | 8 | 34 | 5 | 14 | 0.0007636 | 0.8145 | -999 | 999
6015 | 8 | 34 | 6 | 15 | 0.0007636 | 1.629 | -999 | 999
6016 | 8 | 34 | 7 | 16 | 0.0007636 | 1.629 | -999 | 999
6017 | 8 | 34 | 1 | 17 | 0.0007636 | 1.629 | -999 | 999
6018 | 8 | 34 | 2 | 18 | 0.0007636 | 4.0725 | -999 | 999
6019 | 8 | 34 | 3 | 19 | 0.0007636 | 4.0725 | -999 | 999
6020 | 8 | 34 | 4 | 20 | 0.0007636 | 4.0725 | -999 | 26
6021 | 8 | 34 | 5 | 21 | 0.0007636 | 6.516 | -999 | 26
6022 | 8 | 34 | 6 | 22 | 0.0007636 | 6.516 | -999 | 26
6023 | 8 | 34 | 7 | 23 | 0.0007636 | 6.516 | -999 | 26
6024 | 8 | 34 | 1 | 24 | 0.0007636 | 8.145 | -999 | 999
6025 | 8 | 34 | 2 | 1 | 0.0007636 | 8.145 | -999 | 999
6026 | 8 | 34 | 3 | 2 | 0.0007636 | 8.145 | -999 | 999
6027 | 8 | 34 | 4 | 3 | 0.0007636 | 8.145 | -999 | 999
6028 | 8 | 34 | 5 | 4 | 0.0007636 | 8.145 | -999 | 999
6029 | 8 | 34 | 6 | 5 | 0.0007636 | 8.145 | -999 | 999
6030 | 8 | 34 | 7 | 6 | 0.0007636 | 8.145 | -999 | 999
6031 | 8 | 34 | 1 | 7 | 0.0007636 | 8.145 | -999 | 26
6032 | 8 | 34 | 2 | 8 | 0.0007636 | 4.0725 | -999 | 26
6033 | 8 | 34 | 3 | 9 | 0.0007636 | 4.0725 | -999 | 999
6034 | 8 | 34 | 4 | 10 | 0.0007636 | 4.0725 | -999 | 999
6035 | 8 | 34 | 5 | 11 | 0.0007636 | 0.8145 | -999 | 999
6036 | 8 | 34 | 6 | 12 | 0.0007636 | 0.8145 | -999 | 999
6037 | 8 | 34 | 7 | 13 | 0.0007636 | 0.8145 | -999 | 999
6038 | 8 | 34 | 1 | 14 | 0.0007636 | 0.8145 | -999 | 999
6039 | 8 | 34 | 2 | 15 | 0.0007636 | 1.629 | -999 | 999
6040 | 8 | 34 | 3 | 16 | 0.0007636 | 1.629 | -999 | 999
6041 | 8 | 34 | 4 | 17 | 0.0007636 | 1.629 | -999 | 999
6042 | 8 | 34 | 5 | 18 | 0.0007636 | 4.0725 | -999 | 999
6043 | 8 | 34 | 6 | 19 | 0.0007636 | 4.0725 | -999 | 999
6044 | 8 | 34 | 7 | 20 | 0.0007636 | 4.0725 | -999 | 26
6045 | 8 | 34 | 1 | 21 | 0.0007636 | 6.516 | -999 | 26
6046 | 8 | 34 | 2 | 22 | 0.0007636 | 6.516 | -999 | 26
6047 | 8 | 34 | 3 | 23 | 0.0007636 | 6.516 | -999 | 26
6048 | 8 | 34 | 4 | 24 | 0.0007636 | 8.145 | -999 | 999
6049 | 8 | 34 | 5 | 1 | 0.0007636 | 8.145 | -999 | 999
6050 | 8 | 34 | 6 | 2 | 0.0007636 | 8.145 | -999 | 999
6051 | 8 | 34 | 7 | 3 | 0.0007636 | 8.145 | -999 | 999
6052 | 8 | 34 | 1 | 4 | 0.0007636 | 8.145 | -999 | 999
6053 | 8 | 34 | 2 | 5 | 0.0007636 | 8.145 | -999 | 999
6054 | 8 | 34 | 3 | 6 | 0.0007636 | 8.145 | -999 | 999
6055 | 8 | 34 | 4 | 7 | 0.0007636 | 8.145 | -999 | 26
6056 | 8 | 34 | 5 | 8 | 0.0007636 | 4.0725 | -999 | 26
6057 | 8 | 34 | 6 | 9 | 0.0007636 | 4.0725 | -999 | 999
6058 | 8 | 34 | 7 | 10 | 0.0007636 | 4.0725 | -999 | 999
6059 | 8 | 34 | 1 | 11 | 0.0007636 | 0.8145 | -999 | 999
6060 | 8 | 34 | 2 | 12 | 0.0007636 | 0.8145 | -999 | 999
6061 | 8 | 34 | 3 | 13 | 0.0007636 | 0.8145 | -999 | 999
6062 | 8 | 34 | 4 | 14 | 0.0007636 | 0.8145 | -999 | 999
6063 | 8 | 34 | 5 | 15 | 0.0007636 | 1.629 | -999 | 999
6064 | 8 | 34 | 6 | 16 | 0.0007636 | 1.629 | -999 | 999
6065 | 8 | 34 | 7 | 17 | 0.0007636 | 1.629 | -999 | 999
6066 | 8 | 34 | 1 | 18 | 0.0007636 | 4.0725 | -999 | 999
6067 | 8 | 34 | 2 | 19 | 0.0007636 | 4.0725 | -999 | 999
6068 | 8 | 34 | 3 | 20 | 0.0007636 | 4.0725 | -999 | 26
6069 | 8 | 34 | 4 | 21 | 0.0007636 | 6.516 | -999 | 26
6070 | 8 | 34 | 5 | 22 | 0.0007636 | 6.516 | -999 | 26
6071 | 8 | 34 | 6 | 23 | 0.0007636 | 6.516 | -999 | 26
6072 | 8 | 34 | 7 | 24 | 0.0007636 | 8.145 | -999 | 999
6073 | 8 | 34 | 1 | 1 | 0.0007636 | 8.145 | -999 | 999
6074 | 8 | 34 | 2 | 2 | 0.0007636 | 8.145 | -999 | 999
6075 | 8 | 34 | 3 | 3 | 0.0007636 | 8.145 | -999 | 999
6076 | 8 | 34 | 4 | 4 | 0.0007636 | 8.145 | -999 | 999
6077 | 8 | 34 | 5 | 5 | 0.0007636 | 8.145 | -999 | 999
6078 | 8 | 34 | 6 | 6 | 0.0007636 | 8.145 | -999 | 999
6079 | 8 | 34 | 7 | 7 | 0.0007636 | 8.145 | -999 | 999
6080 | 8 | 34 | 1 | 8 | 0.0007636 | 6.516 | -999 | 26
6081 | 8 | 34 | 2 | 9 | 0.0007636 | 6.516 | -999 | 26
6082 | 8 | 34 | 3 | 10 | 0.0007636 | 6.516 | -999 | 26
6083 | 8 | 34 | 4 | 11 | 0.0007636 | 6.516 | -999 | 26
6084 | 8 | 34 | 5 | 12 | 0.0007636 | 6.516 | -999 | 26
6085 | 8 | 34 | 6 | 13 | 0.0007636 | 6.516 | -999 | 26
6086 | 8 | 34 | 7 | 14 | 0.0007636 | 6.516 | -999 | 26
6087 | 8 | 34 | 1 | 15 | 0.0007636 | 6.516 | -999 | 26
6088 | 8 | 34 | 2 | 16 | 0.0007636 | 6.516 | -999 | 26
6089 | 8 | 34 | 3 | 17 | 0.0007636 | 6.516 | -999 | 26
6090 | 8 | 34 | 4 | 18 | 0.0007636 | 6.516 | -999 | 26
6091 | 8 | 34 | 5 | 19 | 0.0007636 | 6.516 | -999 | 26
6092 | 8 | 34 | 6 | 20 | 0.0007636 | 6.516 | -999 | 26
6093 | 8 | 34 | 7 | 21 | 0.0007636 | 6.516 | -999 | 26
6094 | 8 | 34 | 1 | 22 | 0.0007636 | 6.516 | -999 | 26
6095 | 8 | 34 | 2 | 23 | 0.0007636 | 6.516 | -999 | 26
6096 | 8 | 34 | 3 | 24 | 0.0007636 | 8.145 | -999 | 999
6097 | 8 | 34 | 4 | 1 | 0.0007636 | 8.145 | -999 | 999
6098 | 8 | 34 | 5 | 2 | 0.0007636 | 8.145 | -999 | 999
6099 | 8 | 34 | 6 | 3 | 0.0007636 | 8.145 | -999 | 999
6100 | 8 | 34 | 7 | 4 | 0.0007636 | 8.145 | -999 | 999
6101 | 8 | 34 | 1 | 5 | 0.0007636 | 8.145 | -999 | 999
6102 | 8 | 34 | 2 | 6 | 0.0007636 | 8.145 | -999 | 999
6103 | 8 | 34 | 3 | 7 | 0.0007636 | 8.145 | -999 | 999
6104 | 8 | 34 | 4 | 8 | 0.0007636 | 6.516 | -999 | 26
6105 | 8 | 34 | 5 | 9 | 0.0007636 | 6.516 | -999 | 26
6106 | 8 | 34 | 6 | 10 | 0.0007636 | 6.516 | -999 | 26
6107 | 8 | 34 | 7 | 11 | 0.0007636 | 6.516 | -999 | 26
6108 | 8 | 34 | 1 | 12 | 0.0007636 | 6.516 | -999 | 26
6109 | 8 | 34 | 2 | 13 | 0.0007636 | 6.516 | -999 | 26
6110 | 8 | 34 | 3 | 14 | 0.0007636 | 6.516 | -999 | 26
6111 | 8 | 34 | 4 | 15 | 0.0007636 | 6.516 | -999 | 26
6112 | 8 | 34 | 5 | 16 | 0.0007636 | 6.516 | -999 | 26
6113 | 8 | 34 | 6 | 17 | 0.0007636 | 6.516 | -999 | 26
6114 | 8 | 34 | 7 | 18 | 0.0007636 | 6.516 | -999 | 26
6115 | 8 | 34 | 1 | 19 | 0.0007636 | 6.516 | -999 | 26
6116 | 8 | 34 | 2 | 20 | 0.0007636 | 6.516 | -999 | 26
6117 | 8 | 34 | 3 | 21 | 0.0007636 | 6.516 | -999 | 26
6118 | 8 | 34 | 4 | 22 | 0.0007636 | 6.516 | -999 | 26
6119 | 8 | 34 | 5 | 23 | 0.0007636 | 6.516 | -999 | 26
6120 | 8 | 34 | 6 | 24 | 0.0007636 | 8.145 | -999 | 999
6121 | 8 | 35 | 7 | 1 | 0.0007636 | 8.145 | -999 | 999
6122 | 8 | 35 | 1 | 2 | 0.0007636 | 8.145 | -999 | 999
6123 | 8 | 35 | 2 | 3 | 0.0007636 | 8.145 | -999 | 999
6124 | 8 | 35 | 3 | 4 | 0.0007636 | 8.145 | -999 | 999
6125 | 8 | 35 | 4 | 5 | 0.0007636 | 8.145 | -999 | 999
6126 | 8 | 35 | 5 | 6 | 0.0007636 | 8.145 | -999 | 999
6127 | 8 | 35 | 6 | 7 | 0.0007636 | 8.145 | -999 | 26
6128 | 8 | 35 | 7 | 8 | 0.0007636 | 4.0725 | -999 | 26
6129 | 8 | 35 | 1 | 9 | 0.0007636 | 4.0725 | -999 | 999
6130 | 8 | 35 | 2 | 10 | 0.0007636 | 4.0725 | -999 | 999
6131 | 8 | 35 | 3 | 11 | 0.0007636 | 0.8145 | -999 | 999
6132 | 8 | 35 | 4 | 12 | 0.0007636 | 0.8145 | -999 | 999
6133 | 8 | 35 | 5 | 13 | 0.0007636 | 0.8145 | -999 | 999
6134 | 8 | 35 | 6 | 14 | 0.0007636 | 0.8145 | -999 | 999
6135 | 8 | 35 | 7 | 15 | 0.0007636 | 1.629 | -999 | 999
6136 | 8 | 35 | 1 | 16 | 0.0007636 | 1.629 | -999 | 999
6137 | 8 | 35 | 2 | 17 | 0.0007636 | 1.629 | -999 | 999
6138 | 8 | 35 | 3 | 18 | 0.0007636 | 4.0725 | -999 | 999
6139 | 8 | 35 | 4 | 19 | 0.0007636 | 4.0725 | -999 | 999
6140 | 8 | 35 | 5 | 20 | 0.0007636 | 4.0725 | -999 | 26
6141 | 8 | 35 | 6 | 21 | 0.0007636 | 6.516 | -999 | 26
6142 | 8 | 35 | 7 | 22 | 0.0007636 | 6.516 | -999 | 26
6143 | 8 | 35 | 1 | 23 | 0.0007636 | 6.516 | -999 | 26
6144 | 8 | 35 | 2 | 24 | 0.0007636 | 8.145 | -999 | 999
6145 | 8 | 35 | 3 | 1 | 0.0007636 | 8.145 | -999 | 999
6146 | 8 | 35 | 4 | 2 | 0.0007636 | 8.145 | -999 | 999
6147 | 8 | 35 | 5 | 3 | 0.0007636 | 8.145 | -999 | 999
6148 | 8 | 35 | 6 | 4 | 0.0007636 | 8.145 | -999 | 999
6149 | 8 | 35 | 7 | 5 | 0.0007636 | 8.145 | -999 | 999
6150 | 8 | 35 | 1 | 6 | 0.0007636 | 8.145 | -999 | 999
6151 | 8 | 35 | 2 | 7 | 0.0007636 | 8.145 | -999 | 26
6152 | 8 | 35 | 3 | 8 | 0.0007636 | 4.0725 | -999 | 26
6153 | 8 | 35 | 4 | 9 | 0.0007636 | 4.0725 | -999 | 999
6154 | 8 | 35 | 5 | 10 | 0.0007636 | 4.0725 | -999 | 999
6155 | 8 | 35 | 6 | 11 | 0.0007636 | 0.8145 | -999 | 999
6156 | 8 | 35 | 7 | 12 | 0.0007636 | 0.8145 | -999 | 999
6157 | 8 | 35 | 1 | 13 | 0.0007636 | 0.8145 | -999 | 999
6158 | 8 | 35 | 2 | 14 | 0.0007636 | 0.8145 | -999 | 999
6159 | 8 | 35 | 3 | 15 | 0.0007636 | 1.629 | -999 | 999
6160 | 8 | 35 | 4 | 16 | 0.0007636 | 1.629 | -999 | 999
6161 | 8 | 35 | 5 | 17 | 0.0007636 | 1.629 | -999 | 999
6162 | 8 | 35 | 6 | 18 | 0.0007636 | 4.0725 | -999 | 999
6163 | 8 | 35 | 7 | 19 | 0.0007636 | 4.0725 | -999 | 999
6164 | 8 | 35 | 1 | 20 | 0.0007636 | 4.0725 | -999 | 26
6165 | 8 | 35 | 2 | 21 | 0.0007636 | 6.516 | -999 | 26
6166 | 8 | 35 | 3 | 22 | 0.0007636 | 6.516 | -999 | 26
6167 | 8 | 35 | 4 | 23 | 0.0007636 | 6.516 | -999 | 26
6168 | 8 | 35 | 5 | 24 | 0.0007636 | 8.145 | -999 | 999
6169 | 9 | 35 | 6 | 1 | 0.0007636 | 8.145 | -999 | 999
6170 | 9 | 35 | 7 | 2 | 0.0007636 | 8.145 | -999 | 999
6171 | 9 | 35 | 1 | 3 | 0.0007636 | 8.145 | -999 | 999
6172 | 9 | 35 | 2 | 4 | 0.0007636 | 8.145 | -999 | 999
6173 | 9 | 35 | 3 | 5 | 0.0007636 | 8.145 | -999 | 999
6174 | 9 | 35 | 4 | 6 | 0.0007636 | 8.145 | -999 | 999
6175 | 9 | 35 | 5 | 7 | 0.0007636 | 8.145 | -999 | 26
6176 | 9 | 35 | 6 | 8 | 0.0007636 | 4.0725 | -999 | 26
6177 | 9 | 35 | 7 | 9 | 0.0007636 | 4.0725 | -999 | 999
6178 | 9 | 35 | 1 | 10 | 0.0007636 | 4.0725 | -999 | 999
6179 | 9 | 35 | 2 | 11 | 0.0007636 | 0.8145 | -999 | 999
6180 | 9 | 35 | 3 | 12 | 0.0007636 | 0.8145 | -999 | 999
6181 | 9 | 35 | 4 | 13 | 0.0007636 | 0.8145 | -999 | 999
6182 | 9 | 35 | 5 | 14 | 0.0007636 | 0.8145 | -999 | 999
6183 | 9 | 35 | 6 | 15 | 0.0007636 | 1.629 | -999 | 999
6184 | 9 | 35 | 7 | 16 | 0.0007636 | 1.629 | -999 | 999
6185 | 9 | 35 | 1 | 17 | 0.0007636 | 1.629 | -999 | 999
6186 | 9 | 35 | 2 | 18 | 0.0007636 | 4.0725 | -999 | 999
6187 | 9 | 35 | 3 | 19 | 0.0007636 | 4.0725 | -999 | 999
6188 | 9 | 35 | 4 | 20 | 0.0007636 | 4.0725 | -999 | 26
6189 | 9 | 35 | 5 | 21 | 0.0007636 | 6.516 | -999 | 26
6190 | 9 | 35 | 6 | 22 | 0.0007636 | 6.516 | -999 | 26
6191 | 9 | 35 | 7 | 23 | 0.0007636 | 6.516 | -999 | 26
6192 | 9 | 35 | 1 | 24 | 0.0007636 | 8.145 | -999 | 999
6193 | 9 | 35 | 2 | 1 | 0.0007636 | 8.145 | -999 | 999
6194 | 9 | 35 | 3 | 2 | 0.0007636 | 8.145 | -999 | 999
6195 | 9 | 35 | 4 | 3 | 0.0007636 | 8.145 | -999 | 999
6196 | 9 | 35 | 5 | 4 | 0.0007636 | 8.145 | -999 | 999
6197 | 9 | 35 | 6 | 5 | 0.0007636 | 8.145 | -999 | 999
6198 | 9 | 35 | 7 | 6 | 0.0007636 | 8.145 | -999 | 999
6199 | 9 | 35 | 1 | 7 | 0.0007636 | 8.145 | -999 | 26
6200 | 9 | 35 | 2 | 8 | 0.0007636 | 4.0725 | -999 | 26
6201 | 9 | 35 | 3 | 9 | 0.0007636 | 4.0725 | -999 | 999
6202 | 9 | 35 | 4 | 10 | 0.0007636 | 4.0725 | -999 | 999
6203 | 9 | 35 | 5 | 11 | 0.0007636 | 0.8145 | -999 | 999
6204 | 9 | 35 | 6 | 12 | 0.0007636 | 0.8145 | -999 | 999
6205 | 9 | 35 | 7 | 13 | 0.0007636 | 0.8145 | -999 | 999
6206 | 9 | 35 | 1 | 14 | 0.0007636 | 0.8145 | -999 | 999
6207 | 9 | 35 | 2 | 15 | 0.0007636 | 1.629 | -999 | 999
6208 | 9 | 35 | 3 | 16 | 0.0007636 | 1.629 | -999 | 999
6209 | 9 | 35 | 4 | 17 | 0.0007636 | 1.629 | -999 | 999
6210 | 9 | 35 | 5 | 18 | 0.0007636 | 4.0725 | -999 | 999
6211 | 9 | 35 | 6 | 19 | 0.0007636 | 4.0725 | -999 | 999
6212 | 9 | 35 | 7 | 20 | 0.0007636 | 4.0725 | -999 | 26
6213 | 9 | 35 | 1 | 21 | 0.0007636 | 6.516 | -999 | 26
6214 | 9 | 35 | 2 | 22 | 0.0007636 | 6.516 | -999 | 26
6215 | 9 | 35 | 3 | 23 | 0.0007636 | 6.516 | -999 | 26
6216 | 9 | 35 | 4 | 24 | 0.0007636 | 8.145 | -999 | 999
6217 | 9 | 35 | 5 | 1 | 0.0007636 | 8.145 | -999 | 999
6218 | 9 | 35 | 6 | 2 | 0.0007636 | 8.145 | -999 | 999
6219 | 9 | 35 | 7 | 3 | 0.0007636 | 8.145 | -999 | 999
6220 | 9 | 35 | 1 | 4 | 0.0007636 | 8.145 | -999 | 999
6221 | 9 | 35 | 2 | 5 | 0.0007636 | 8.145 | -999 | 999
6222 | 9 | 35 | 3 | 6 | 0.0007636 | 8.145 | -999 | 999
6223 | 9 | 35 | 4 | 7 | 0.0007636 | 8.145 | -999 | 26
6224 | 9 | 35 | 5 | 8 | 0.0007636 | 4.0725 | -999 | 26
6225 | 9 | 35 | 6 | 9 | 0.0007636 | 4.0725 | -999 | 999
6226 | 9 | 35 | 7 | 10 | 0.0007636 | 4.0725 | -999 | 999
6227 | 9 | 35 | 1 | 11 | 0.0007636 | 0.8145 | -999 | 999
6228 | 9 | 35 | 2 | 12 | 0.0007636 | 0.8145 | -999 | 999
6229 | 9 | 35 | 3 | 13 | 0.0007636 | 0.8145 | -999 | 999
6230 | 9 | 35 | 4 | 14 | 0.0007636 | 0.8145 | -999 | 999
6231 | 9 | 35 | 5 | 15 | 0.0007636 | 1.629 | -999 | 999
6232 | 9 | 35 | 6 | 16 | 0.0007636 | 1.629 | -999 | 999
6233 | 9 | 35 | 7 | 17 | 0.0007636 | 1.629 | -999 | 999
6234 | 9 | 35 | 1 | 18 | 0.0007636 | 4.0725 | -999 | 999
6235 | 9 | 35 | 2 | 19 | 0.0007636 | 4.0725 | -999 | 999
6236 | 9 | 35 | 3 | 20 | 0.0007636 | 4.0725 | -999 | 26
6237 | 9 | 35 | 4 | 21 | 0.0007636 | 6.516 | -999 | 26
6238 | 9 | 35 | 5 | 22 | 0.0007636 | 6.516 | -999 | 26
6239 | 9 | 35 | 6 | 23 | 0.0007636 | 6.516 | -999 | 26
6240 | 9 | 35 | 7 | 24 | 0.0007636 | 8.145 | -999 | 999
6241 | 9 | 35 | 1 | 1 | 0.0007636 | 8.145 | -999 | 999
6242 | 9 | 35 | 2 | 2 | 0.0007636 | 8.145 | -999 | 999
6243 | 9 | 35 | 3 | 3 | 0.0007636 | 8.145 | -999 | 999
6244 | 9 | 35 | 4 | 4 | 0.0007636 | 8.145 | -999 | 999
6245 | 9 | 35 | 5 | 5 | 0.0007636 | 8.145 | -999 | 999
6246 | 9 | 35 | 6 | 6 | 0.0007636 | 8.145 | -999 | 999
6247 | 9 | 35 | 7 | 7 | 0.0007636 | 8.145 | -999 | 999
6248 | 9 | 35 | 1 | 8 | 0.0007636 | 6.516 | -999 | 26
6249 | 9 | 35 | 2 | 9 | 0.0007636 | 6.516 | -999 | 26
6250 | 9 | 35 | 3 | 10 | 0.0007636 | 6.516 | -999 | 26
6251 | 9 | 35 | 4 | 11 | 0.0007636 | 6.516 | -999 | 26
6252 | 9 | 35 | 5 | 12 | 0.0007636 | 6.516 | -999 | 26
6253 | 9 | 35 | 6 | 13 | 0.0007636 | 6.516 | -999 | 26
6254 | 9 | 35 | 7 | 14 | 0.0007636 | 6.516 | -999 | 26
6255 | 9 | 35 | 1 | 15 | 0.0007636 | 6.516 | -999 | 26
6256 | 9 | 35 | 2 | 16 | 0.0007636 | 6.516 | -999 | 26
6257 | 9 | 35 | 3 | 17 | 0.0007636 | 6.516 | -999 | 26
6258 | 9 | 35 | 4 | 18 | 0.0007636 | 6.516 | -999 | 26
6259 | 9 | 35 | 5 | 19 | 0.0007636 | 6.516 | -999 | 26
6260 | 9 | 35 | 6 | 20 | 0.0007636 | 6.516 | -999 | 26
6261 | 9 | 35 | 7 | 21 | 0.0007636 | 6.516 | -999 | 26
6262 | 9 | 35 | 1 | 22 | 0.0007636 | 6.516 | -999 | 26
6263 | 9 | 35 | 2 | 23 | 0.0007636 | 6.516 | -999 | 26
6264 | 9 | 35 | 3 | 24 | 0.0007636 | 8.145 | -999 | 999
6265 | 9 | 35 | 4 | 1 | 0.0007636 | 8.145 | -999 | 999
6266 | 9 | 35 | 5 | 2 | 0.0007636 | 8.145 | -999 | 999
6267 | 9 | 35 | 6 | 3 | 0.0007636 | 8.145 | -999 | 999
6268 | 9 | 35 | 7 | 4 | 0.0007636 | 8.145 | -999 | 999
6269 | 9 | 35 | 1 | 5 | 0.0007636 | 8.145 | -999 | 999
6270 | 9 | 35 | 2 | 6 | 0.0007636 | 8.145 | -999 | 999
6271 | 9 | 35 | 3 | 7 | 0.0007636 | 8.145 | -999 | 999
6272 | 9 | 35 | 4 | 8 | 0.0007636 | 6.516 | -999 | 26
6273 | 9 | 35 | 5 | 9 | 0.0007636 | 6.516 | -999 | 26
6274 | 9 | 35 | 6 | 10 | 0.0007636 | 6.516 | -999 | 26
6275 | 9 | 35 | 7 | 11 | 0.0007636 | 6.516 | -999 | 26
6276 | 9 | 35 | 1 | 12 | 0.0007636 | 6.516 | -999 | 26
6277 | 9 | 35 | 2 | 13 | 0.0007636 | 6.516 | -999 | 26
6278 | 9 | 35 | 3 | 14 | 0.0007636 | 6.516 | -999 | 26
6279 | 9 | 35 | 4 | 15 | 0.0007636 | 6.516 | -999 | 26
6280 | 9 | 35 | 5 | 16 | 0.0007636 | 6.516 | -999 | 26
6281 | 9 | 35 | 6 | 17 | 0.0007636 | 6.516 | -999 | 26
6282 | 9 | 35 | 7 | 18 | 0.0007636 | 6.516 | -999 | 26
6283 | 9 | 35 | 1 | 19 | 0.0007636 | 6.516 | -999 | 26
6284 | 9 | 35 | 2 | 20 | 0.0007636 | 6.516 | -999 | 26
6285 | 9 | 35 | 3 | 21 | 0.0007636 | 6.516 | -999 | 26
6286 | 9 | 35 | 4 | 22 | 0.0007636 | 6.516 | -999 | 26
6287 | 9 | 35 | 5 | 23 | 0.0007636 | 6.516 | -999 | 26
6288 | 9 | 35 | 6 | 24 | 0.0007636 | 8.145 | -999 | 999
6289 | 9 | 36 | 7 | 1 | 0.0007636 | 8.145 | -999 | 999
6290 | 9 | 36 | 1 | 2 | 0.0007636 | 8.145 | -999 | 999
6291 | 9 | 36 | 2 | 3 | 0.0007636 | 8.145 | -999 | 999
6292 | 9 | 36 | 3 | 4 | 0.0007636 | 8.145 | -999 | 999
6293 | 9 | 36 | 4 | 5 | 0.0007636 | 8.145 | -999 | 999
6294 | 9 | 36 | 5 | 6 | 0.0007636 | 8.145 | -999 | 999
6295 | 9 | 36 | 6 | 7 | 0.0007636 | 8.145 | -999 | 26
6296 | 9 | 36 | 7 | 8 | 0.0007636 | 4.0725 | -999 | 26
6297 | 9 | 36 | 1 | 9 | 0.0007636 | 4.0725 | -999 | 999
6298 | 9 | 36 | 2 | 10 | 0.0007636 | 4.0725 | -999 | 999
6299 | 9 | 36 | 3 | 11 | 0.0007636 | 0.8145 | -999 | 999
6300 | 9 | 36 | 4 | 12 | 0.0007636 | 0.8145 | -999 | 999
6301 | 9 | 36 | 5 | 13 | 0.0007636 | 0.8145 | -999 | 999
6302 | 9 | 36 | 6 | 14 | 0.0007636 | 0.8145 | -999 | 999
6303 | 9 | 36 | 7 | 15 | 0.0007636 | 1.629 | -999 | 999
6304 | 9 | 36 | 1 | 16 | 0.0007636 | 1.629 | -999 | 999
6305 | 9 | 36 | 2 | 17 | 0.0007636 | 1.629 | -999 | 999
6306 | 9 | 36 | 3 | 18 | 0.0007636 | 4.0725 | -999 | 999
6307 | 9 | 36 | 4 | 19 | 0.0007636 | 4.0725 | -999 | 999
6308 | 9 | 36 | 5 | 20 | 0.0007636 | 4.0725 | -999 | 26
6309 | 9 | 36 | 6 | 21 | 0.0007636 | 6.516 | -999 | 26
6310 | 9 | 36 | 7 | 22 | 0.0007636 | 6.516 | -999 | 26
6311 | 9 | 36 | 1 | 23 | 0.0007636 | 6.516 | -999 | 26
6312 | 9 | 36 | 2 | 24 | 0.0007636 | 8.145 | -999 | 999
6313 | 9 | 36 | 3 | 1 | 0.0007636 | 8.145 | -999 | 999
6314 | 9 | 36 | 4 | 2 | 0.0007636 | 8.145 | -999 | 999
6315 | 9 | 36 | 5 | 3 | 0.0007636 | 8.145 | -999 | 999
6316 | 9 | 36 | 6 | 4 | 0.0007636 | 8.145 | -999 | 999
6317 | 9 | 36 | 7 | 5 | 0.0007636 | 8.145 | -999 | 999
6318 | 9 | 36 | 1 | 6 | 0.0007636 | 8.145 | -999 | 999
6319 | 9 | 36 | 2 | 7 | 0.0007636 | 8.145 | -999 | 26
6320 | 9 | 36 | 3 | 8 | 0.0007636 | 4.0725 | -999 | 26
6321 | 9 | 36 | 4 | 9 | 0.0007636 | 4.0725 | -999 | 999
6322 | 9 | 36 | 5 | 10 | 0.0007636 | 4.0725 | -999 | 999
6323 | 9 | 36 | 6 | 11 | 0.0007636 | 0.8145 | -999 | 999
6324 | 9 | 36 | 7 | 12 | 0.0007636 | 0.8145 | -999 | 999
6325 | 9 | 36 | 1 | 13 | 0.0007636 | 0.8145 | -999 | 999
6326 | 9 | 36 | 2 | 14 | 0.0007636 | 0.8145 | -999 | 999
6327 | 9 | 36 | 3 | 15 | 0.0007636 | 1.629 | -999 | 999
6328 | 9 | 36 | 4 | 16 | 0.0007636 | 1.629 | -999 | 999
6329 | 9 | 36 | 5 | 17 | 0.0007636 | 1.629 | -999 | 999
6330 | 9 | 36 | 6 | 18 | 0.0007636 | 4.0725 | -999 | 999
6331 | 9 | 36 | 7 | 19 | 0.0007636 | 4.0725 | -999 | 999
6332 | 9 | 36 | 1 | 20 | 0.0007636 | 4.0725 | -999 | 26
6333 | 9 | 36 | 2 | 21 | 0.0007636 | 6.516 | -999 | 26
6334 | 9 | 36 | 3 | 22 | 0.0007636 | 6.516 | -999 | 26
6335 | 9 | 36 | 4 | 23 | 0.0007636 | 6.516 | -999 | 26
6336 | 9 | 36 | 5 | 24 | 0.0007636 | 8.145 | -999 | 999
6337 | 9 | 36 | 6 | 1 | 0.0007636 | 8.145 | -999 | 999
6338 | 9 | 36 | 7 | 2 | 0.0007636 | 8.145 | -999 | 999
6339 | 9 | 36 | 1 | 3 | 0.0007636 | 8.145 | -999 | 999
6340 | 9 | 36 | 2 | 4 | 0.0007636 | 8.145 | -999 | 999
6341 | 9 | 36 | 3 | 5 | 0.0007636 | 8.145 | -999 | 999
6342 | 9 | 36 | 4 | 6 | 0.0007636 | 8.145 | -999 | 999
6343 | 9 | 36 | 5 | 7 | 0.0007636 | 8.145 | -999 | 26
6344 | 9 | 36 | 6 | 8 | 0.0007636 | 4.0725 | -999 | 26
6345 | 9 | 36 | 7 | 9 | 0.0007636 | 4.0725 | -999 | 999
6346 | 9 | 36 | 1 | 10 | 0.0007636 | 4.0725 | -999 | 999
6347 | 9 | 36 | 2 | 11 | 0.0007636 | 0.8145 | -999 | 999
6348 | 9 | 36 | 3 | 12 | 0.0007636 | 0.8145 | -999 | 999
6349 | 9 | 36 | 4 | 13 | 0.0007636 | 0.8145 | -999 | 999
6350 | 9 | 36 | 5 | 14 | 0.0007636 | 0.8145 | -999 | 999
6351 | 9 | 36 | 6 | 15 | 0.0007636 | 1.629 | -999 | 999
6352 | 9 | 36 | 7 | 16 | 0.0007636 | 1.629 | -999 | 999
6353 | 9 | 36 | 1 | 17 | 0.0007636 | 1.629 | -999 | 999
6354 | 9 | 36 | 2 | 18 | 0.0007636 | 4.0725 | -999 | 999
6355 | 9 | 36 | 3 | 19 | 0.0007636 | 4.0725 | -999 | 999
6356 | 9 | 36 | 4 | 20 | 0.0007636 | 4.0725 | -999 | 26
6357 | 9 | 36 | 5 | 21 | 0.0007636 | 6.516 | -999 | 26
6358 | 9 | 36 | 6 | 22 | 0.0007636 | 6.516 | -999 | 26
6359 | 9 | 36 | 7 | 23 | 0.0007636 | 6.516 | -999 | 26
6360 | 9 | 36 | 1 | 24 | 0.0007636 | 8.145 | -999 | 999
6361 | 9 | 36 | 2 | 1 | 0.0007636 | 8.145 | -999 | 999
6362 | 9 | 36 | 3 | 2 | 0.0007636 | 8.145 | -999 | 999
6363 | 9 | 36 | 4 | 3 | 0.0007636 | 8.145 | -999 | 999
6364 | 9 | 36 | 5 | 4 | 0.0007636 | 8.145 | -999 | 999
6365 | 9 | 36 | 6 | 5 | 0.0007636 | 8.145 | -999 | 999
6366 | 9 | 36 | 7 | 6 | 0.0007636 | 8.145 | -999 | 999
6367 | 9 | 36 | 1 | 7 | 0.0007636 | 8.145 | -999 | 26
6368 | 9 | 36 | 2 | 8 | 0.0007636 | 4.0725 | -999 | 26
6369 | 9 | 36 | 3 | 9 | 0.0007636 | 4.0725 | -999 | 999
6370 | 9 | 36 | 4 | 10 | 0.0007636 | 4.0725 | -999 | 999
6371 | 9 | 36 | 5 | 11 | 0.0007636 | 0.8145 | -999 | 999
6372 | 9 | 36 | 6 | 12 | 0.0007636 | 0.8145 | -999 | 999
6373 | 9 | 36 | 7 | 13 | 0.0007636 | 0.8145 | -999 | 999
6374 | 9 | 36 | 1 | 14 | 0.0007636 | 0.8145 | -999 | 999
6375 | 9 | 36 | 2 | 15 | 0.0007636 | 1.629 | -999 | 999
6376 | 9 | 36 | 3 | 16 | 0.0007636 | 1.629 | -999 | 999
6377 | 9 | 36 | 4 | 17 | 0.0007636 | 1.629 | -999 | 999
6378 | 9 | 36 | 5 | 18 | 0.0007636 | 4.0725 | -999 | 999
6379 | 9 | 36 | 6 | 19 | 0.0007636 | 4.0725 | -999 | 999
6380 | 9 | 36 | 7 | 20 | 0.0007636 | 4.0725 | -999 | 26
6381 | 9 | 36 | 1 | 21 | 0.0007636 | 6.516 | -999 | 26
6382 | 9 | 36 | 2 | 22 | 0.0007636 | 6.516 | -999 | 26
6383 | 9 | 36 | 3 | 23 | 0.0007636 | 6.516 | -999 | 26
6384 | 9 | 36 | 4 | 24 | 0.0007636 | 8.145 | -999 | 999
6385 | 9 | 36 | 5 | 1 | 0.0007636 | 8.145 | -999 | 999
6386 | 9 | 36 | 6 | 2 | 0.0007636 | 8.145 | -999 | 999
6387 | 9 | 36 | 7 | 3 | 0.0007636 | 8.145 | -999 | 999
6388 | 9 | 36 | 1 | 4 | 0.0007636 | 8.145 | -999 | 999
6389 | 9 | 36 | 2 | 5 | 0.0007636 | 8.145 | -999 | 999
6390 | 9 | 36 | 3 | 6 | 0.0007636 | 8.145 | -999 | 999
6391 | 9 | 36 | 4 | 7 | 0.0007636 | 8.145 | -999 | 26
6392 | 9 | 36 | 5 | 8 | 0.0007636 | 4.0725 | -999 | 26
6393 | 9 | 36 | 6 | 9 | 0.0007636 | 4.0725 | -999 | 999
6394 | 9 | 36 | 7 | 10 | 0.0007636 | 4.0725 | -999 | 999
6395 | 9 | 36 | 1 | 11 | 0.0007636 | 0.8145 | -999 | 999
6396 | 9 | 36 | 2 | 12 | 0.0007636 | 0.8145 | -999 | 999
6397 | 9 | 36 | 3 | 13 | 0.0007636 | 0.8145 | -999 | 999
6398 | 9 | 36 | 4 | 14 | 0.0007636 | 0.8145 | -999 | 999
6399 | 9 | 36 | 5 | 15 | 0.0007636 | 1.629 | -999 | 999
6400 | 9 | 36 | 6 | 16 | 0.0007636 | 1.629 | -999 | 999
6401 | 9 | 36 | 7 | 17 | 0.0007636 | 1.629 | -999 | 999
6402 | 9 | 36 | 1 | 18 | 0.0007636 | 4.0725 | -999 | 999
6403 | 9 | 36 | 2 | 19 | 0.0007636 | 4.0725 | -999 | 999
6404 | 9 | 36 | 3 | 20 | 0.0007636 | 4.0725 | -999 | 26
6405 | 9 | 36 | 4 | 21 | 0.0007636 | 6.516 | -999 | 26
6406 | 9 | 36 | 5 | 22 | 0.0007636 | 6.516 | -999 | 26
6407 | 9 | 36 | 6 | 23 | 0.0007636 | 6.516 | -999 | 26
6408 | 9 | 36 | 7 | 24 | 0.0007636 | 8.145 | -999 | 999
6409 | 9 | 36 | 1 | 1 | 0.0007636 | 8.145 | -999 | 999
6410 | 9 | 36 | 2 | 2 | 0.0007636 | 8.145 | -999 | 999
6411 | 9 | 36 | 3 | 3 | 0.0007636 | 8.145 | -999 | 999
6412 | 9 | 36 | 4 | 4 | 0.0007636 | 8.145 | -999 | 999
6413 | 9 | 36 | 5 | 5 | 0.0007636 | 8.145 | -999 | 999
6414 | 9 | 36 | 6 | 6 | 0.0007636 | 8.145 | -999 | 999
6415 | 9 | 36 | 7 | 7 | 0.0007636 | 8.145 | -999 | 999
6416 | 9 | 36 | 1 | 8 | 0.0007636 | 6.516 | -999 | 26
6417 | 9 | 36 | 2 | 9 | 0.0007636 | 6.516 | -999 | 26
6418 | 9 | 36 | 3 | 10 | 0.0007636 | 6.516 | -999 | 26
6419 | 9 | 36 | 4 | 11 | 0.0007636 | 6.516 | -999 | 26
6420 | 9 | 36 | 5 | 12 | 0.0007636 | 6.516 | -999 | 26
6421 | 9 | 36 | 6 | 13 | 0.0007636 | 6.516 | -999 | 26
6422 | 9 | 36 | 7 | 14 | 0.0007636 | 6.516 | -999 | 26
6423 | 9 | 36 | 1 | 15 | 0.0007636 | 6.516 | -999 | 26
6424 | 9 | 36 | 2 | 16 | 0.0007636 | 6.516 | -999 | 26
6425 | 9 | 36 | 3 | 17 | 0.0007636 | 6.516 | -999 | 26
6426 | 9 | 36 | 4 | 18 | 0.0007636 | 6.516 | -999 | 26
6427 | 9 | 36 | 5 | 19 | 0.0007636 | 6.516 | -999 | 26
6428 | 9 | 36 | 6 | 20 | 0.0007636 | 6.516 | -999 | 26
6429 | 9 | 36 | 7 | 21 | 0.0007636 | 6.516 | -999 | 26
6430 | 9 | 36 | 1 | 22 | 0.0007636 | 6.516 | -999 | 26
6431 | 9 | 36 | 2 | 23 | 0.0007636 | 6.516 | -999 | 26
6432 | 9 | 36 | 3 | 24 | 0.0007636 | 8.145 | -999 | 999
6433 | 9 | 36 | 4 | 1 | 0.0007636 | 8.145 | -999 | 999
6434 | 9 | 36 | 5 | 2 | 0.0007636 | 8.145 | -999 | 999
6435 | 9 | 36 | 6 | 3 | 0.0007636 | 8.145 | -999 | 999
6436 | 9 | 36 | 7 | 4 | 0.0007636 | 8.145 | -999 | 999
6437 | 9 | 36 | 1 | 5 | 0.0007636 | 8.145 | -999 | 999
6438 | 9 | 36 | 2 | 6 | 0.0007636 | 8.145 | -999 | 999
6439 | 9 | 36 | 3 | 7 | 0.0007636 | 8.145 | -999 | 999
6440 | 9 | 36 | 4 | 8 | 0.0007636 | 6.516 | -999 | 26
6441 | 9 | 36 | 5 | 9 | 0.0007636 | 6.516 | -999 | 26
6442 | 9 | 36 | 6 | 10 | 0.0007636 | 6.516 | -999 | 26
6443 | 9 | 36 | 7 | 11 | 0.0007636 | 6.516 | -999 | 26
6444 | 9 | 36 | 1 | 12 | 0.0007636 | 6.516 | -999 | 26
6445 | 9 | 36 | 2 | 13 | 0.0007636 | 6.516 | -999 | 26
6446 | 9 | 36 | 3 | 14 | 0.0007636 | 6.516 | -999 | 26
6447 | 9 | 36 | 4 | 15 | 0.0007636 | 6.516 | -999 | 26
6448 | 9 | 36 | 5 | 16 | 0.0007636 | 6.516 | -999 | 26
6449 | 9 | 36 | 6 | 17 | 0.0007636 | 6.516 | -999 | 26
6450 | 9 | 36 | 7 | 18 | 0.0007636 | 6.516 | -999 | 26
6451 | 9 | 36 | 1 | 19 | 0.0007636 | 6.516 | -999 | 26
6452 | 9 | 36 | 2 | 20 | 0.0007636 | 6.516 | -999 | 26
6453 | 9 | 36 | 3 | 21 | 0.0007636 | 6.516 | -999 | 26
6454 | 9 | 36 | 4 | 22 | 0.0007636 | 6.516 | -999 | 26
6455 | 9 | 36 | 5 | 23 | 0.0007636 | 6.516 | -999 | 26
6456 | 9 | 36 | 6 | 24 | 0.0007636 | 8.145 | -999 | 999
6457 | 9 | 37 | 7 | 1 | 0.0007636 | 8.145 | -999 | 999
6458 | 9 | 37 | 1 | 2 | 0.0007636 | 8.145 | -999 | 999
6459 | 9 | 37 | 2 | 3 | 0.0007636 | 8.145 | -999 | 999
6460 | 9 | 37 | 3 | 4 | 0.0007636 | 8.145 | -999 | 999
6461 | 9 | 37 | 4 | 5 | 0.0007636 | 8.145 | -999 | 999
6462 | 9 | 37 | 5 | 6 | 0.0007636 | 8.145 | -999 | 999
6463 | 9 | 37 | 6 | 7 | 0.0007636 | 8.145 | -999 | 26
6464 | 9 | 37 | 7 | 8 | 0.0007636 | 4.0725 | -999 | 26
6465 | 9 | 37 | 1 | 9 | 0.0007636 | 4.0725 | -999 | 999
6466 | 9 | 37 | 2 | 10 | 0.0007636 | 4.0725 | -999 | 999
6467 | 9 | 37 | 3 | 11 | 0.0007636 | 0.8145 | -999 | 999
6468 | 9 | 37 | 4 | 12 | 0.0007636 | 0.8145 | -999 | 999
6469 | 9 | 37 | 5 | 13 | 0.0007636 | 0.8145 | -999 | 999
6470 | 9 | 37 | 6 | 14 | 0.0007636 | 0.8145 | -999 | 999
6471 | 9 | 37 | 7 | 15 | 0.0007636 | 1.629 | -999 | 999
6472 | 9 | 37 | 1 | 16 | 0.0007636 | 1.629 | -999 | 999
6473 | 9 | 37 | 2 | 17 | 0.0007636 | 1.629 | -999 | 999
6474 | 9 | 37 | 3 | 18 | 0.0007636 | 4.0725 | -999 | 999
6475 | 9 | 37 | 4 | 19 | 0.0007636 | 4.0725 | -999 | 999
6476 | 9 | 37 | 5 | 20 | 0.0007636 | 4.0725 | -999 | 26
6477 | 9 | 37 | 6 | 21 | 0.0007636 | 6.516 | -999 | 26
6478 | 9 | 37 | 7 | 22 | 0.0007636 | 6.516 | -999 | 26
6479 | 9 | 37 | 1 | 23 | 0.0007636 | 6.516 | -999 | 26
6480 | 9 | 37 | 2 | 24 | 0.0007636 | 8.145 | -999 | 999
6481 | 9 | 37 | 3 | 1 | 0.0007636 | 8.145 | -999 | 999
6482 | 9 | 37 | 4 | 2 | 0.0007636 | 8.145 | -999 | 999
6483 | 9 | 37 | 5 | 3 | 0.0007636 | 8.145 | -999 | 999
6484 | 9 | 37 | 6 | 4 | 0.0007636 | 8.145 | -999 | 999
6485 | 9 | 37 | 7 | 5 | 0.0007636 | 8.145 | -999 | 999
6486 | 9 | 37 | 1 | 6 | 0.0007636 | 8.145 | -999 | 999
6487 | 9 | 37 | 2 | 7 | 0.0007636 | 8.145 | -999 | 26
6488 | 9 | 37 | 3 | 8 | 0.0007636 | 4.0725 | -999 | 26
6489 | 9 | 37 | 4 | 9 | 0.0007636 | 4.0725 | -999 | 999
6490 | 9 | 37 | 5 | 10 | 0.0007636 | 4.0725 | -999 | 999
6491 | 9 | 37 | 6 | 11 | 0.0007636 | 0.8145 | -999 | 999
6492 | 9 | 37 | 7 | 12 | 0.0007636 | 0.8145 | -999 | 999
6493 | 9 | 37 | 1 | 13 | 0.0007636 | 0.8145 | -999 | 999
6494 | 9 | 37 | 2 | 14 | 0.0007636 | 0.8145 | -999 | 999
6495 | 9 | 37 | 3 | 15 | 0.0007636 | 1.629 | -999 | 999
6496 | 9 | 37 | 4 | 16 | 0.0007636 | 1.629 | -999 | 999
6497 | 9 | 37 | 5 | 17 | 0.0007636 | 1.629 | -999 | 999
6498 | 9 | 37 | 6 | 18 | 0.0007636 | 4.0725 | -999 | 999
6499 | 9 | 37 | 7 | 19 | 0.0007636 | 4.0725 | -999 | 999
6500 | 9 | 37 | 1 | 20 | 0.0007636 | 4.0725 | -999 | 26
6501 | 9 | 37 | 2 | 21 | 0.0007636 | 6.516 | -999 | 26
6502 | 9 | 37 | 3 | 22 | 0.0007636 | 6.516 | -999 | 26
6503 | 9 | 37 | 4 | 23 | 0.0007636 | 6.516 | -999 | 26
6504 | 9 | 37 | 5 | 24 | 0.0007636 | 8.145 | -999 | 999
6505 | 9 | 37 | 6 | 1 | 0.0007636 | 8.145 | -999 | 999
6506 | 9 | 37 | 7 | 2 | 0.0007636 | 8.145 | -999 | 999
6507 | 9 | 37 | 1 | 3 | 0.0007636 | 8.145 | -999 | 999
6508 | 9 | 37 | 2 | 4 | 0.0007636 | 8.145 | -999 | 999
6509 | 9 | 37 | 3 | 5 | 0.0007636 | 8.145 | -999 | 999
6510 | 9 | 37 | 4 | 6 | 0.0007636 | 8.145 | -999 | 999
6511 | 9 | 37 | 5 | 7 | 0.0007636 | 8.145 | -999 | 26
6512 | 9 | 37 | 6 | 8 | 0.0007636 | 4.0725 | -999 | 26
6513 | 9 | 37 | 7 | 9 | 0.0007636 | 4.0725 | -999 | 999
6514 | 9 | 37 | 1 | 10 | 0.0007636 | 4.0725 | -999 | 999
6515 | 9 | 37 | 2 | 11 | 0.0007636 | 0.8145 | -999 | 999
6516 | 9 | 37 | 3 | 12 | 0.0007636 | 0.8145 | -999 | 999
6517 | 9 | 37 | 4 | 13 | 0.0007636 | 0.8145 | -999 | 999
6518 | 9 | 37 | 5 | 14 | 0.0007636 | 0.8145 | -999 | 999
6519 | 9 | 37 | 6 | 15 | 0.0007636 | 1.629 | -999 | 999
6520 | 9 | 37 | 7 | 16 | 0.0007636 | 1.629 | -999 | 999
6521 | 9 | 37 | 1 | 17 | 0.0007636 | 1.629 | -999 | 999
6522 | 9 | 37 | 2 | 18 | 0.0007636 | 4.0725 | -999 | 999
6523 | 9 | 37 | 3 | 19 | 0.0007636 | 4.0725 | -999 | 999
6524 | 9 | 37 | 4 | 20 | 0.0007636 | 4.0725 | -999 | 26
6525 | 9 | 37 | 5 | 21 | 0.0007636 | 6.516 | -999 | 26
6526 | 9 | 37 | 6 | 22 | 0.0007636 | 6.516 | -999 | 26
6527 | 9 | 37 | 7 | 23 | 0.0007636 | 6.516 | -999 | 26
6528 | 9 | 37 | 1 | 24 | 0.0007636 | 8.145 | -999 | 999
6529 | 9 | 37 | 2 | 1 | 0.0007636 | 8.145 | -999 | 999
6530 | 9 | 37 | 3 | 2 | 0.0007636 | 8.145 | -999 | 999
6531 | 9 | 37 | 4 | 3 | 0.0007636 | 8.145 | -999 | 999
6532 | 9 | 37 | 5 | 4 | 0.0007636 | 8.145 | -999 | 999
6533 | 9 | 37 | 6 | 5 | 0.0007636 | 8.145 | -999 | 999
6534 | 9 | 37 | 7 | 6 | 0.0007636 | 8.145 | -999 | 999
6535 | 9 | 37 | 1 | 7 | 0.0007636 | 8.145 | -999 | 26
6536 | 9 | 37 | 2 | 8 | 0.0007636 | 4.0725 | -999 | 26
6537 | 9 | 37 | 3 | 9 | 0.0007636 | 4.0725 | -999 | 999
6538 | 9 | 37 | 4 | 10 | 0.0007636 | 4.0725 | -999 | 999
6539 | 9 | 37 | 5 | 11 | 0.0007636 | 0.8145 | -999 | 999
6540 | 9 | 37 | 6 | 12 | 0.0007636 | 0.8145 | -999 | 999
6541 | 9 | 37 | 7 | 13 | 0.0007636 | 0.8145 | -999 | 999
6542 | 9 | 37 | 1 | 14 | 0.0007636 | 0.8145 | -999 | 999
6543 | 9 | 37 | 2 | 15 | 0.0007636 | 1.629 | -999 | 999
6544 | 9 | 37 | 3 | 16 | 0.0007636 | 1.629 | -999 | 999
6545 | 9 | 37 | 4 | 17 | 0.0007636 | 1.629 | -999 | 999
6546 | 9 | 37 | 5 | 18 | 0.0007636 | 4.0725 | -999 | 999
6547 | 9 | 37 | 6 | 19 | 0.0007636 | 4.0725 | -999 | 999
6548 | 9 | 37 | 7 | 20 | 0.0007636 | 4.0725 | -999 | 26
6549 | 9 | 37 | 1 | 21 | 0.0007636 | 6.516 | -999 | 26
6550 | 9 | 37 | 2 | 22 | 0.0007636 | 6.516 | -999 | 26
6551 | 9 | 37 | 3 | 23 | 0.0007636 | 6.516 | -999 | 26
6552 | 9 | 37 | 4 | 24 | 0.0007636 | 8.145 | -999 | 999
6553 | 9 | 37 | 5 | 1 | 0.0007636 | 8.145 | -999 | 999
6554 | 9 | 37 | 6 | 2 | 0.0007636 | 8.145 | -999 | 999
6555 | 9 | 37 | 7 | 3 | 0.0007636 | 8.145 | -999 | 999
6556 | 9 | 37 | 1 | 4 | 0.0007636 | 8.145 | -999 | 999
6557 | 9 | 37 | 2 | 5 | 0.0007636 | 8.145 | -999 | 999
6558 | 9 | 37 | 3 | 6 | 0.0007636 | 8.145 | -999 | 999
6559 | 9 | 37 | 4 | 7 | 0.0007636 | 8.145 | -999 | 26
6560 | 9 | 37 | 5 | 8 | 0.0007636 | 4.0725 | -999 | 26
6561 | 9 | 37 | 6 | 9 | 0.0007636 | 4.0725 | -999 | 999
6562 | 9 | 37 | 7 | 10 | 0.0007636 | 4.0725 | -999 | 999
6563 | 9 | 37 | 1 | 11 | 0.0007636 | 0.8145 | -999 | 999
6564 | 9 | 37 | 2 | 12 | 0.0007636 | 0.8145 | -999 | 999
6565 | 9 | 37 | 3 | 13 | 0.0007636 | 0.8145 | -999 | 999
6566 | 9 | 37 | 4 | 14 | 0.0007636 | 0.8145 | -999 | 999
6567 | 9 | 37 | 5 | 15 | 0.0007636 | 1.629 | -999 | 999
6568 | 9 | 37 | 6 | 16 | 0.0007636 | 1.629 | -999 | 999
6569 | 9 | 37 | 7 | 17 | 0.0007636 | 1.629 | -999 | 999
6570 | 9 | 37 | 1 | 18 | 0.0007636 | 4.0725 | -999 | 999
6571 | 9 | 37 | 2 | 19 | 0.0007636 | 4.0725 | -999 | 999
6572 | 9 | 37 | 3 | 20 | 0.0007636 | 4.0725 | -999 | 26
6573 | 9 | 37 | 4 | 21 | 0.0007636 | 6.516 | -999 | 26
6574 | 9 | 37 | 5 | 22 | 0.0007636 | 6.516 | -999 | 26
6575 | 9 | 37 | 6 | 23 | 0.0007636 | 6.516 | -999 | 26
6576 | 9 | 37 | 7 | 24 | 0.0007636 | 8.145 | -999 | 999
6577 | 9 | 37 | 1 | 1 | 0.0007636 | 8.145 | -999 | 999
6578 | 9 | 37 | 2 | 2 | 0.0007636 | 8.145 | -999 | 999
6579 | 9 | 37 | 3 | 3 | 0.0007636 | 8.145 | -999 | 999
6580 | 9 | 37 | 4 | 4 | 0.0007636 | 8.145 | -999 | 999
6581 | 9 | 37 | 5 | 5 | 0.0007636 | 8.145 | -999 | 999
6582 | 9 | 37 | 6 | 6 | 0.0007636 | 8.145 | -999 | 999
6583 | 9 | 37 | 7 | 7 | 0.0007636 | 8.145 | -999 | 999
6584 | 9 | 37 | 1 | 8 | 0.0007636 | 6.516 | -999 | 26
6585 | 9 | 37 | 2 | 9 | 0.0007636 | 6.516 | -999 | 26
6586 | 9 | 37 | 3 | 10 | 0.0007636 | 6.516 | -999 | 26
6587 | 9 | 37 | 4 | 11 | 0.0007636 | 6.516 | -999 | 26
6588 | 9 | 37 | 5 | 12 | 0.0007636 | 6.516 | -999 | 26
6589 | 9 | 37 | 6 | 13 | 0.0007636 | 6.516 | -999 | 26
6590 | 9 | 37 | 7 | 14 | 0.0007636 | 6.516 | -999 | 26
6591 | 9 | 37 | 1 | 15 | 0.0007636 | 6.516 | -999 | 26
6592 | 9 | 37 | 2 | 16 | 0.0007636 | 6.516 | -999 | 26
6593 | 9 | 37 | 3 | 17 | 0.0007636 | 6.516 | -999 | 26
6594 | 9 | 37 | 4 | 18 | 0.0007636 | 6.516 | -999 | 26
6595 | 9 | 37 | 5 | 19 | 0.0007636 | 6.516 | -999 | 26
6596 | 9 | 37 | 6 | 20 | 0.0007636 | 6.516 | -999 | 26
6597 | 9 | 37 | 7 | 21 | 0.0007636 | 6.516 | -999 | 26
6598 | 9 | 37 | 1 | 22 | 0.0007636 | 6.516 | -999 | 26
6599 | 9 | 37 | 2 | 23 | 0.0007636 | 6.516 | -999 | 26
6600 | 9 | 37 | 3 | 24 | 0.0007636 | 8.145 | -999 | 999
6601 | 9 | 37 | 4 | 1 | 0.0007636 | 8.145 | -999 | 999
6602 | 9 | 37 | 5 | 2 | 0.0007636 | 8.145 | -999 | 999
6603 | 9 | 37 | 6 | 3 | 0.0007636 | 8.145 | -999 | 999
6604 | 9 | 37 | 7 | 4 | 0.0007636 | 8.145 | -999 | 999
6605 | 9 | 37 | 1 | 5 | 0.0007636 | 8.145 | -999 | 999
6606 | 9 | 37 | 2 | 6 | 0.0007636 | 8.145 | -999 | 999
6607 | 9 | 37 | 3 | 7 | 0.0007636 | 8.145 | -999 | 999
6608 | 9 | 37 | 4 | 8 | 0.0007636 | 6.516 | -999 | 26
6609 | 9 | 37 | 5 | 9 | 0.0007636 | 6.516 | -999 | 26
6610 | 9 | 37 | 6 | 10 | 0.0007636 | 6.516 | -999 | 26
6611 | 9 | 37 | 7 | 11 | 0.0007636 | 6.516 | -999 | 26
6612 | 9 | 37 | 1 | 12 | 0.0007636 | 6.516 | -999 | 26
6613 | 9 | 37 | 2 | 13 | 0.0007636 | 6.516 | -999 | 26
6614 | 9 | 37 | 3 | 14 | 0.0007636 | 6.516 | -999 | 26
6615 | 9 | 37 | 4 | 15 | 0.0007636 | 6.516 | -999 | 26
6616 | 9 | 37 | 5 | 16 | 0.0007636 | 6.516 | -999 | 26
6617 | 9 | 37 | 6 | 17 | 0.0007636 | 6.516 | -999 | 26
6618 | 9 | 37 | 7 | 18 | 0.0007636 | 6.516 | -999 | 26
6619 | 9 | 37 | 1 | 19 | 0.0007636 | 6.516 | -999 | 26
6620 | 9 | 37 | 2 | 20 | 0.0007636 | 6.516 | -999 | 26
6621 | 9 | 37 | 3 | 21 | 0.0007636 | 6.516 | -999 | 26
6622 | 9 | 37 | 4 | 22 | 0.0007636 | 6.516 | -999 | 26
6623 | 9 | 37 | 5 | 23 | 0.0007636 | 6.516 | -999 | 26
6624 | 9 | 37 | 6 | 24 | 0.0007636 | 8.145 | -999 | 999
6625 | 9 | 38 | 7 | 1 | 0.0007636 | 8.145 | -999 | 999
6626 | 9 | 38 | 1 | 2 | 0.0007636 | 8.145 | -999 | 999
6627 | 9 | 38 | 2 | 3 | 0.0007636 | 8.145 | -999 | 999
6628 | 9 | 38 | 3 | 4 | 0.0007636 | 8.145 | -999 | 999
6629 | 9 | 38 | 4 | 5 | 0.0007636 | 8.145 | -999 | 999
6630 | 9 | 38 | 5 | 6 | 0.0007636 | 8.145 | -999 | 999
6631 | 9 | 38 | 6 | 7 | 0.0007636 | 8.145 | -999 | 26
6632 | 9 | 38 | 7 | 8 | 0.0007636 | 4.0725 | -999 | 26
6633 | 9 | 38 | 1 | 9 | 0.0007636 | 4.0725 | -999 | 999
6634 | 9 | 38 | 2 | 10 | 0.0007636 | 4.0725 | -999 | 999
6635 | 9 | 38 | 3 | 11 | 0.0007636 | 0.8145 | -999 | 999
6636 | 9 | 38 | 4 | 12 | 0.0007636 | 0.8145 | -999 | 999
6637 | 9 | 38 | 5 | 13 | 0.0007636 | 0.8145 | -999 | 999
6638 | 9 | 38 | 6 | 14 | 0.0007636 | 0.8145 | -999 | 999
6639 | 9 | 38 | 7 | 15 | 0.0007636 | 1.629 | -999 | 999
6640 | 9 | 38 | 1 | 16 | 0.0007636 | 1.629 | -999 | 999
6641 | 9 | 38 | 2 | 17 | 0.0007636 | 1.629 | -999 | 999
6642 | 9 | 38 | 3 | 18 | 0.0007636 | 4.0725 | -999 | 999
6643 | 9 | 38 | 4 | 19 | 0.0007636 | 4.0725 | -999 | 999
6644 | 9 | 38 | 5 | 20 | 0.0007636 | 4.0725 | -999 | 26
6645 | 9 | 38 | 6 | 21 | 0.0007636 | 6.516 | -999 | 26
6646 | 9 | 38 | 7 | 22 | 0.0007636 | 6.516 | -999 | 26
6647 | 9 | 38 | 1 | 23 | 0.0007636 | 6.516 | -999 | 26
6648 | 9 | 38 | 2 | 24 | 0.0007636 | 8.145 | -999 | 999
6649 | 9 | 38 | 3 | 1 | 0.0007636 | 8.145 | -999 | 999
6650 | 9 | 38 | 4 | 2 | 0.0007636 | 8.145 | -999 | 999
6651 | 9 | 38 | 5 | 3 | 0.0007636 | 8.145 | -999 | 999
6652 | 9 | 38 | 6 | 4 | 0.0007636 | 8.145 | -999 | 999
6653 | 9 | 38 | 7 | 5 | 0.0007636 | 8.145 | -999 | 999
6654 | 9 | 38 | 1 | 6 | 0.0007636 | 8.145 | -999 | 999
6655 | 9 | 38 | 2 | 7 | 0.0007636 | 8.145 | -999 | 26
6656 | 9 | 38 | 3 | 8 | 0.0007636 | 4.0725 | -999 | 26
6657 | 9 | 38 | 4 | 9 | 0.0007636 | 4.0725 | -999 | 999
6658 | 9 | 38 | 5 | 10 | 0.0007636 | 4.0725 | -999 | 999
6659 | 9 | 38 | 6 | 11 | 0.0007636 | 0.8145 | -999 | 999
6660 | 9 | 38 | 7 | 12 | 0.0007636 | 0.8145 | -999 | 999
6661 | 9 | 38 | 1 | 13 | 0.0007636 | 0.8145 | -999 | 999
6662 | 9 | 38 | 2 | 14 | 0.0007636 | 0.8145 | -999 | 999
6663 | 9 | 38 | 3 | 15 | 0.0007636 | 1.629 | -999 | 999
6664 | 9 | 38 | 4 | 16 | 0.0007636 | 1.629 | -999 | 999
6665 | 9 | 38 | 5 | 17 | 0.0007636 | 1.629 | -999 | 999
6666 | 9 | 38 | 6 | 18 | 0.0007636 | 4.0725 | -999 | 999
6667 | 9 | 38 | 7 | 19 | 0.0007636 | 4.0725 | -999 | 999
6668 | 9 | 38 | 1 | 20 | 0.0007636 | 4.0725 | -999 | 26
6669 | 9 | 38 | 2 | 21 | 0.0007636 | 6.516 | -999 | 26
6670 | 9 | 38 | 3 | 22 | 0.0007636 | 6.516 | -999 | 26
6671 | 9 | 38 | 4 | 23 | 0.0007636 | 6.516 | -999 | 26
6672 | 9 | 38 | 5 | 24 | 0.0007636 | 8.145 | -999 | 999
6673 | 9 | 38 | 6 | 1 | 0.0007636 | 8.145 | -999 | 999
6674 | 9 | 38 | 7 | 2 | 0.0007636 | 8.145 | -999 | 999
6675 | 9 | 38 | 1 | 3 | 0.0007636 | 8.145 | -999 | 999
6676 | 9 | 38 | 2 | 4 | 0.0007636 | 8.145 | -999 | 999
6677 | 9 | 38 | 3 | 5 | 0.0007636 | 8.145 | -999 | 999
6678 | 9 | 38 | 4 | 6 | 0.0007636 | 8.145 | -999 | 999
6679 | 9 | 38 | 5 | 7 | 0.0007636 | 8.145 | -999 | 26
6680 | 9 | 38 | 6 | 8 | 0.0007636 | 4.0725 | -999 | 26
6681 | 9 | 38 | 7 | 9 | 0.0007636 | 4.0725 | -999 | 999
6682 | 9 | 38 | 1 | 10 | 0.0007636 | 4.0725 | -999 | 999
6683 | 9 | 38 | 2 | 11 | 0.0007636 | 0.8145 | -999 | 999
6684 | 9 | 38 | 3 | 12 | 0.0007636 | 0.8145 | -999 | 999
6685 | 9 | 38 | 4 | 13 | 0.0007636 | 0.8145 | -999 | 999
6686 | 9 | 38 | 5 | 14 | 0.0007636 | 0.8145 | -999 | 999
6687 | 9 | 38 | 6 | 15 | 0.0007636 | 1.629 | -999 | 999
6688 | 9 | 38 | 7 | 16 | 0.0007636 | 1.629 | -999 | 999
6689 | 9 | 38 | 1 | 17 | 0.0007636 | 1.629 | -999 | 999
6690 | 9 | 38 | 2 | 18 | 0.0007636 | 4.0725 | -999 | 999
6691 | 9 | 38 | 3 | 19 | 0.0007636 | 4.0725 | -999 | 999
6692 | 9 | 38 | 4 | 20 | 0.0007636 | 4.0725 | -999 | 26
6693 | 9 | 38 | 5 | 21 | 0.0007636 | 6.516 | -999 | 26
6694 | 9 | 38 | 6 | 22 | 0.0007636 | 6.516 | -999 | 26
6695 | 9 | 38 | 7 | 23 | 0.0007636 | 6.516 | -999 | 26
6696 | 9 | 38 | 1 | 24 | 0.0007636 | 8.145 | -999 | 999
6697 | 9 | 38 | 2 | 1 | 0.0007636 | 8.145 | -999 | 999
6698 | 9 | 38 | 3 | 2 | 0.0007636 | 8.145 | -999 | 999
6699 | 9 | 38 | 4 | 3 | 0.0007636 | 8.145 | -999 | 999
6700 | 9 | 38 | 5 | 4 | 0.0007636 | 8.145 | -999 | 999
6701 | 9 | 38 | 6 | 5 | 0.0007636 | 8.145 | -999 | 999
6702 | 9 | 38 | 7 | 6 | 0.0007636 | 8.145 | -999 | 999
6703 | 9 | 38 | 1 | 7 | 0.0007636 | 8.145 | -999 | 26
6704 | 9 | 38 | 2 | 8 | 0.0007636 | 4.0725 | -999 | 26
6705 | 9 | 38 | 3 | 9 | 0.0007636 | 4.0725 | -999 | 999
6706 | 9 | 38 | 4 | 10 | 0.0007636 | 4.0725 | -999 | 999
6707 | 9 | 38 | 5 | 11 | 0.0007636 | 0.8145 | -999 | 999
6708 | 9 | 38 | 6 | 12 | 0.0007636 | 0.8145 | -999 | 999
6709 | 9 | 38 | 7 | 13 | 0.0007636 | 0.8145 | -999 | 999
6710 | 9 | 38 | 1 | 14 | 0.0007636 | 0.8145 | -999 | 999
6711 | 9 | 38 | 2 | 15 | 0.0007636 | 1.629 | -999 | 999
6712 | 9 | 38 | 3 | 16 | 0.0007636 | 1.629 | -999 | 999
6713 | 9 | 38 | 4 | 17 | 0.0007636 | 1.629 | -999 | 999
6714 | 9 | 38 | 5 | 18 | 0.0007636 | 4.0725 | -999 | 999
6715 | 9 | 38 | 6 | 19 | 0.0007636 | 4.0725 | -999 | 999
6716 | 9 | 38 | 7 | 20 | 0.0007636 | 4.0725 | -999 | 26
6717 | 9 | 38 | 1 | 21 | 0.0007636 | 6.516 | -999 | 26
6718 | 9 | 38 | 2 | 22 | 0.0007636 | 6.516 | -999 | 26
6719 | 9 | 38 | 3 | 23 | 0.0007636 | 6.516 | -999 | 26
6720 | 9 | 38 | 4 | 24 | 0.0007636 | 8.145 | -999 | 999
6721 | 9 | 38 | 5 | 1 | 0.0007636 | 8.145 | -999 | 999
6722 | 9 | 38 | 6 | 2 | 0.0007636 | 8.145 | -999 | 999
6723 | 9 | 38 | 7 | 3 | 0.0007636 | 8.145 | -999 | 999
6724 | 9 | 38 | 1 | 4 | 0.0007636 | 8.145 | -999 | 999
6725 | 9 | 38 | 2 | 5 | 0.0007636 | 8.145 | -999 | 999
6726 | 9 | 38 | 3 | 6 | 0.0007636 | 8.145 | -999 | 999
6727 | 9 | 38 | 4 | 7 | 0.0007636 | 8.145 | -999 | 26
6728 | 9 | 38 | 5 | 8 | 0.0007636 | 4.0725 | -999 | 26
6729 | 9 | 38 | 6 | 9 | 0.0007636 | 4.0725 | -999 | 999
6730 | 9 | 38 | 7 | 10 | 0.0007636 | 4.0725 | -999 | 999
6731 | 9 | 38 | 1 | 11 | 0.0007636 | 0.8145 | -999 | 999
6732 | 9 | 38 | 2 | 12 | 0.0007636 | 0.8145 | -999 | 999
6733 | 9 | 38 | 3 | 13 | 0.0007636 | 0.8145 | -999 | 999
6734 | 9 | 38 | 4 | 14 | 0.0007636 | 0.8145 | -999 | 999
6735 | 9 | 38 | 5 | 15 | 0.0007636 | 1.629 | -999 | 999
6736 | 9 | 38 | 6 | 16 | 0.0007636 | 1.629 | -999 | 999
6737 | 9 | 38 | 7 | 17 | 0.0007636 | 1.629 | -999 | 999
6738 | 9 | 38 | 1 | 18 | 0.0007636 | 4.0725 | -999 | 999
6739 | 9 | 38 | 2 | 19 | 0.0007636 | 4.0725 | -999 | 999
6740 | 9 | 38 | 3 | 20 | 0.0007636 | 4.0725 | -999 | 26
6741 | 9 | 38 | 4 | 21 | 0.0007636 | 6.516 | -999 | 26
6742 | 9 | 38 | 5 | 22 | 0.0007636 | 6.516 | -999 | 26
6743 | 9 | 38 | 6 | 23 | 0.0007636 | 6.516 | -999 | 26
6744 | 9 | 38 | 7 | 24 | 0.0007636 | 8.145 | -999 | 999
6745 | 9 | 38 | 1 | 1 | 0.0007636 | 8.145 | -999 | 999
6746 | 9 | 38 | 2 | 2 | 0.0007636 | 8.145 | -999 | 999
6747 | 9 | 38 | 3 | 3 | 0.0007636 | 8.145 | -999 | 999
6748 | 9 | 38 | 4 | 4 | 0.0007636 | 8.145 | -999 | 999
6749 | 9 | 38 | 5 | 5 | 0.0007636 | 8.145 | -999 | 999
6750 | 9 | 38 | 6 | 6 | 0.0007636 | 8.145 | -999 | 999
6751 | 9 | 38 | 7 | 7 | 0.0007636 | 8.145 | -999 | 999
6752 | 9 | 38 | 1 | 8 | 0.0007636 | 6.516 | -999 | 26
6753 | 9 | 38 | 2 | 9 | 0.0007636 | 6.516 | -999 | 26
6754 | 9 | 38 | 3 | 10 | 0.0007636 | 6.516 | -999 | 26
6755 | 9 | 38 | 4 | 11 | 0.0007636 | 6.516 | -999 | 26
6756 | 9 | 38 | 5 | 12 | 0.0007636 | 6.516 | -999 | 26
6757 | 9 | 38 | 6 | 13 | 0.0007636 | 6.516 | -999 | 26
6758 | 9 | 38 | 7 | 14 | 0.0007636 | 6.516 | -999 | 26
6759 | 9 | 38 | 1 | 15 | 0.0007636 | 6.516 | -999 | 26
6760 | 9 | 38 | 2 | 16 | 0.0007636 | 6.516 | -999 | 26
6761 | 9 | 38 | 3 | 17 | 0.0007636 | 6.516 | -999 | 26
6762 | 9 | 38 | 4 | 18 | 0.0007636 | 6.516 | -999 | 26
6763 | 9 | 38 | 5 | 19 | 0.0007636 | 6.516 | -999 | 26
6764 | 9 | 38 | 6 | 20 | 0.0007636 | 6.516 | -999 | 26
6765 | 9 | 38 | 7 | 21 | 0.0007636 | 6.516 | -999 | 26
6766 | 9 | 38 | 1 | 22 | 0.0007636 | 6.516 | -999 | 26
6767 | 9 | 38 | 2 | 23 | 0.0007636 | 6.516 | -999 | 26
6768 | 9 | 38 | 3 | 24 | 0.0007636 | 8.145 | -999 | 999
6769 | 9 | 38 | 4 | 1 | 0.0007636 | 8.145 | -999 | 999
6770 | 9 | 38 | 5 | 2 | 0.0007636 | 8.145 | -999 | 999
6771 | 9 | 38 | 6 | 3 | 0.0007636 | 8.145 | -999 | 999
6772 | 9 | 38 | 7 | 4 | 0.0007636 | 8.145 | -999 | 999
6773 | 9 | 38 | 1 | 5 | 0.0007636 | 8.145 | -999 | 999
6774 | 9 | 38 | 2 | 6 | 0.0007636 | 8.145 | -999 | 999
6775 | 9 | 38 | 3 | 7 | 0.0007636 | 8.145 | -999 | 999
6776 | 9 | 38 | 4 | 8 | 0.0007636 | 6.516 | -999 | 26
6777 | 9 | 38 | 5 | 9 | 0.0007636 | 6.516 | -999 | 26
6778 | 9 | 38 | 6 | 10 | 0.0007636 | 6.516 | -999 | 26
6779 | 9 | 38 | 7 | 11 | 0.0007636 | 6.516 | -999 | 26
6780 | 9 | 38 | 1 | 12 | 0.0007636 | 6.516 | -999 | 26
6781 | 9 | 38 | 2 | 13 | 0.0007636 | 6.516 | -999 | 26
6782 | 9 | 38 | 3 | 14 | 0.0007636 | 6.516 | -999 | 26
6783 | 9 | 38 | 4 | 15 | 0.0007636 | 6.516 | -999 | 26
6784 | 9 | 38 | 5 | 16 | 0.0007636 | 6.516 | -999 | 26
6785 | 9 | 38 | 6 | 17 | 0.0007636 | 6.516 | -999 | 26
6786 | 9 | 38 | 7 | 18 | 0.0007636 | 6.516 | -999 | 26
6787 | 9 | 38 | 1 | 19 | 0.0007636 | 6.516 | -999 | 26
6788 | 9 | 38 | 2 | 20 | 0.0007636 | 6.516 | -999 | 26
6789 | 9 | 38 | 3 | 21 | 0.0007636 | 6.516 | -999 | 26
6790 | 9 | 38 | 4 | 22 | 0.0007636 | 6.516 | -999 | 26
6791 | 9 | 38 | 5 | 23 | 0.0007636 | 6.516 | -999 | 26
6792 | 9 | 38 | 6 | 24 | 0.0007636 | 8.145 | -999 | 999
6793 | 9 | 39 | 7 | 1 | 0.0007636 | 8.145 | -999 | 999
6794 | 9 | 39 | 1 | 2 | 0.0007636 | 8.145 | -999 | 999
6795 | 9 | 39 | 2 | 3 | 0.0007636 | 8.145 | -999 | 999
6796 | 9 | 39 | 3 | 4 | 0.0007636 | 8.145 | -999 | 999
6797 | 9 | 39 | 4 | 5 | 0.0007636 | 8.145 | -999 | 999
6798 | 9 | 39 | 5 | 6 | 0.0007636 | 8.145 | -999 | 999
6799 | 9 | 39 | 6 | 7 | 0.0007636 | 8.145 | -999 | 26
6800 | 9 | 39 | 7 | 8 | 0.0007636 | 4.0725 | -999 | 26
6801 | 9 | 39 | 1 | 9 | 0.0007636 | 4.0725 | -999 | 999
6802 | 9 | 39 | 2 | 10 | 0.0007636 | 4.0725 | -999 | 999
6803 | 9 | 39 | 3 | 11 | 0.0007636 | 0.8145 | -999 | 999
6804 | 9 | 39 | 4 | 12 | 0.0007636 | 0.8145 | -999 | 999
6805 | 9 | 39 | 5 | 13 | 0.0007636 | 0.8145 | -999 | 999
6806 | 9 | 39 | 6 | 14 | 0.0007636 | 0.8145 | -999 | 999
6807 | 9 | 39 | 7 | 15 | 0.0007636 | 1.629 | -999 | 999
6808 | 9 | 39 | 1 | 16 | 0.0007636 | 1.629 | -999 | 999
6809 | 9 | 39 | 2 | 17 | 0.0007636 | 1.629 | -999 | 999
6810 | 9 | 39 | 3 | 18 | 0.0007636 | 4.0725 | -999 | 999
6811 | 9 | 39 | 4 | 19 | 0.0007636 | 4.0725 | -999 | 999
6812 | 9 | 39 | 5 | 20 | 0.0007636 | 4.0725 | -999 | 26
6813 | 9 | 39 | 6 | 21 | 0.0007636 | 6.516 | -999 | 26
6814 | 9 | 39 | 7 | 22 | 0.0007636 | 6.516 | -999 | 26
6815 | 9 | 39 | 1 | 23 | 0.0007636 | 6.516 | -999 | 26
6816 | 9 | 39 | 2 | 24 | 0.0007636 | 8.145 | -999 | 999
6817 | 9 | 39 | 3 | 1 | 0.0007636 | 8.145 | -999 | 999
6818 | 9 | 39 | 4 | 2 | 0.0007636 | 8.145 | -999 | 999
6819 | 9 | 39 | 5 | 3 | 0.0007636 | 8.145 | -999 | 999
6820 | 9 | 39 | 6 | 4 | 0.0007636 | 8.145 | -999 | 999
6821 | 9 | 39 | 7 | 5 | 0.0007636 | 8.145 | -999 | 999
6822 | 9 | 39 | 1 | 6 | 0.0007636 | 8.145 | -999 | 999
6823 | 9 | 39 | 2 | 7 | 0.0007636 | 8.145 | -999 | 26
6824 | 9 | 39 | 3 | 8 | 0.0007636 | 4.0725 | -999 | 26
6825 | 9 | 39 | 4 | 9 | 0.0007636 | 4.0725 | -999 | 999
6826 | 9 | 39 | 5 | 10 | 0.0007636 | 4.0725 | -999 | 999
6827 | 9 | 39 | 6 | 11 | 0.0007636 | 0.8145 | -999 | 999
6828 | 9 | 39 | 7 | 12 | 0.0007636 | 0.8145 | -999 | 999
6829 | 9 | 39 | 1 | 13 | 0.0007636 | 0.8145 | -999 | 999
6830 | 9 | 39 | 2 | 14 | 0.0007636 | 0.8145 | -999 | 999
6831 | 9 | 39 | 3 | 15 | 0.0007636 | 1.629 | -999 | 999
6832 | 9 | 39 | 4 | 16 | 0.0007636 | 1.629 | -999 | 999
6833 | 9 | 39 | 5 | 17 | 0.0007636 | 1.629 | -999 | 999
6834 | 9 | 39 | 6 | 18 | 0.0007636 | 4.0725 | -999 | 999
6835 | 9 | 39 | 7 | 19 | 0.0007636 | 4.0725 | -999 | 999
6836 | 9 | 39 | 1 | 20 | 0.0007636 | 4.0725 | -999 | 26
6837 | 9 | 39 | 2 | 21 | 0.0007636 | 6.516 | -999 | 26
6838 | 9 | 39 | 3 | 22 | 0.0007636 | 6.516 | -999 | 26
6839 | 9 | 39 | 4 | 23 | 0.0007636 | 6.516 | -999 | 26
6840 | 9 | 39 | 5 | 24 | 0.0007636 | 8.145 | -999 | 999
6841 | 9 | 39 | 6 | 1 | 0.0007636 | 8.145 | -999 | 999
6842 | 9 | 39 | 7 | 2 | 0.0007636 | 8.145 | -999 | 999
6843 | 9 | 39 | 1 | 3 | 0.0007636 | 8.145 | -999 | 999
6844 | 9 | 39 | 2 | 4 | 0.0007636 | 8.145 | -999 | 999
6845 | 9 | 39 | 3 | 5 | 0.0007636 | 8.145 | -999 | 999
6846 | 9 | 39 | 4 | 6 | 0.0007636 | 8.145 | -999 | 999
6847 | 9 | 39 | 5 | 7 | 0.0007636 | 8.145 | -999 | 26
6848 | 9 | 39 | 6 | 8 | 0.0007636 | 4.0725 | -999 | 26
6849 | 9 | 39 | 7 | 9 | 0.0007636 | 4.0725 | -999 | 999
6850 | 9 | 39 | 1 | 10 | 0.0007636 | 4.0725 | -999 | 999
6851 | 9 | 39 | 2 | 11 | 0.0007636 | 0.8145 | -999 | 999
6852 | 9 | 39 | 3 | 12 | 0.0007636 | 0.8145 | -999 | 999
6853 | 9 | 39 | 4 | 13 | 0.0007636 | 0.8145 | -999 | 999
6854 | 9 | 39 | 5 | 14 | 0.0007636 | 0.8145 | -999 | 999
6855 | 9 | 39 | 6 | 15 | 0.0007636 | 1.629 | -999 | 999
6856 | 9 | 39 | 7 | 16 | 0.0007636 | 1.629 | -999 | 999
6857 | 9 | 39 | 1 | 17 | 0.0007636 | 1.629 | -999 | 999
6858 | 9 | 39 | 2 | 18 | 0.0007636 | 4.0725 | -999 | 999
6859 | 9 | 39 | 3 | 19 | 0.0007636 | 4.0725 | -999 | 999
6860 | 9 | 39 | 4 | 20 | 0.0007636 | 4.0725 | -999 | 26
6861 | 9 | 39 | 5 | 21 | 0.0007636 | 6.516 | -999 | 26
6862 | 9 | 39 | 6 | 22 | 0.0007636 | 6.516 | -999 | 26
6863 | 9 | 39 | 7 | 23 | 0.0007636 | 6.516 | -999 | 26
6864 | 9 | 39 | 1 | 24 | 0.0007636 | 8.145 | -999 | 999
6865 | 9 | 39 | 2 | 1 | 0.0007636 | 8.145 | -999 | 999
6866 | 9 | 39 | 3 | 2 | 0.0007636 | 8.145 | -999 | 999
6867 | 9 | 39 | 4 | 3 | 0.0007636 | 8.145 | -999 | 999
6868 | 9 | 39 | 5 | 4 | 0.0007636 | 8.145 | -999 | 999
6869 | 9 | 39 | 6 | 5 | 0.0007636 | 8.145 | -999 | 999
6870 | 9 | 39 | 7 | 6 | 0.0007636 | 8.145 | -999 | 999
6871 | 9 | 39 | 1 | 7 | 0.0007636 | 8.145 | -999 | 26
6872 | 9 | 39 | 2 | 8 | 0.0007636 | 4.0725 | -999 | 26
6873 | 9 | 39 | 3 | 9 | 0.0007636 | 4.0725 | -999 | 999
6874 | 9 | 39 | 4 | 10 | 0.0007636 | 4.0725 | -999 | 999
6875 | 9 | 39 | 5 | 11 | 0.0007636 | 0.8145 | -999 | 999
6876 | 9 | 39 | 6 | 12 | 0.0007636 | 0.8145 | -999 | 999
6877 | 9 | 39 | 7 | 13 | 0.0007636 | 0.8145 | -999 | 999
6878 | 9 | 39 | 1 | 14 | 0.0007636 | 0.8145 | -999 | 999
6879 | 9 | 39 | 2 | 15 | 0.0007636 | 1.629 | -999 | 999
6880 | 9 | 39 | 3 | 16 | 0.0007636 | 1.629 | -999 | 999
6881 | 9 | 39 | 4 | 17 | 0.0007636 | 1.629 | -999 | 999
6882 | 9 | 39 | 5 | 18 | 0.0007636 | 4.0725 | -999 | 999
6883 | 9 | 39 | 6 | 19 | 0.0007636 | 4.0725 | -999 | 999
6884 | 9 | 39 | 7 | 20 | 0.0007636 | 4.0725 | -999 | 26
6885 | 9 | 39 | 1 | 21 | 0.0007636 | 6.516 | -999 | 26
6886 | 9 | 39 | 2 | 22 | 0.0007636 | 6.516 | -999 | 26
6887 | 9 | 39 | 3 | 23 | 0.0007636 | 6.516 | -999 | 26
6888 | 9 | 39 | 4 | 24 | 0.0007636 | 8.145 | -999 | 999
6889 | 10 | 39 | 5 | 1 | 0.0007636 | 8.145 | -999 | 999
6890 | 10 | 39 | 6 | 2 | 0.0007636 | 8.145 | -999 | 999
6891 | 10 | 39 | 7 | 3 | 0.0007636 | 8.145 | -999 | 999
6892 | 10 | 39 | 1 | 4 | 0.0007636 | 8.145 | -999 | 999
6893 | 10 | 39 | 2 | 5 | 0.0007636 | 8.145 | -999 | 999
6894 | 10 | 39 | 3 | 6 | 0.0007636 | 8.145 | -999 | 999
6895 | 10 | 39 | 4 | 7 | 0.0007636 | 8.145 | -999 | 26
6896 | 10 | 39 | 5 | 8 | 0.0007636 | 4.0725 | -999 | 26
6897 | 10 | 39 | 6 | 9 | 0.0007636 | 4.0725 | -999 | 999
6898 | 10 | 39 | 7 | 10 | 0.0007636 | 4.0725 | -999 | 999
6899 | 10 | 39 | 1 | 11 | 0.0007636 | 0.8145 | -999 | 999
6900 | 10 | 39 | 2 | 12 | 0.0007636 | 0.8145 | -999 | 999
6901 | 10 | 39 | 3 | 13 | 0.0007636 | 0.8145 | -999 | 999
6902 | 10 | 39 | 4 | 14 | 0.0007636 | 0.8145 | -999 | 999
6903 | 10 | 39 | 5 | 15 | 0.0007636 | 1.629 | -999 | 999
6904 | 10 | 39 | 6 | 16 | 0.0007636 | 1.629 | -999 | 999
6905 | 10 | 39 | 7 | 17 | 0.0007636 | 1.629 | -999 | 999
6906 | 10 | 39 | 1 | 18 | 0.0007636 | 4.0725 | -999 | 999
6907 | 10 | 39 | 2 | 19 | 0.0007636 | 4.0725 | -999 | 999
6908 | 10 | 39 | 3 | 20 | 0.0007636 | 4.0725 | -999 | 26
6909 | 10 | 39 | 4 | 21 | 0.0007636 | 6.516 | -999 | 26
6910 | 10 | 39 | 5 | 22 | 0.0007636 | 6.516 | -999 | 26
6911 | 10 | 39 | 6 | 23 | 0.0007636 | 6.516 | -999 | 26
6912 | 10 | 39 | 7 | 24 | 0.0007636 | 8.145 | -999 | 999
6913 | 10 | 39 | 1 | 1 | 0.0007636 | 8.145 | -999 | 999
6914 | 10 | 39 | 2 | 2 | 0.0007636 | 8.145 | -999 | 999
6915 | 10 | 39 | 3 | 3 | 0.0007636 | 8.145 | -999 | 999
6916 | 10 | 39 | 4 | 4 | 0.0007636 | 8.145 | -999 | 999
6917 | 10 | 39 | 5 | 5 | 0.0007636 | 8.145 | -999 | 999
6918 | 10 | 39 | 6 | 6 | 0.0007636 | 8.145 | -999 | 999
6919 | 10 | 39 | 7 | 7 | 0.0007636 | 8.145 | -999 | 999
6920 | 10 | 39 | 1 | 8 | 0.0007636 | 6.516 | -999 | 26
6921 | 10 | 39 | 2 | 9 | 0.0007636 | 6.516 | -999 | 26
6922 | 10 | 39 | 3 | 10 | 0.0007636 | 6.516 | -999 | 26
6923 | 10 | 39 | 4 | 11 | 0.0007636 | 6.516 | -999 | 26
6924 | 10 | 39 | 5 | 12 | 0.0007636 | 6.516 | -999 | 26
6925 | 10 | 39 | 6 | 13 | 0.0007636 | 6.516 | -999 | 26
6926 | 10 | 39 | 7 | 14 | 0.0007636 | 6.516 | -999 | 26
6927 | 10 | 39 | 1 | 15 | 0.0007636 | 6.516 | -999 | 26
6928 | 10 | 39 | 2 | 16 | 0.0007636 | 6.516 | -999 | 26
6929 | 10 | 39 | 3 | 17 | 0.0007636 | 6.516 | -999 | 26
6930 | 10 | 39 | 4 | 18 | 0.0007636 | 6.516 | -999 | 26
6931 | 10 | 39 | 5 | 19 | 0.0007636 | 6.516 | -999 | 26
6932 | 10 | 39 | 6 | 20 | 0.0007636 | 6.516 | -999 | 26
6933 | 10 | 39 | 7 | 21 | 0.0007636 | 6.516 | -999 | 26
6934 | 10 | 39 | 1 | 22 | 0.0007636 | 6.516 | -999 | 26
6935 | 10 | 39 | 2 | 23 | 0.0007636 | 6.516 | -999 | 26
6936 | 10 | 39 | 3 | 24 | 0.0007636 | 8.145 | -999 | 999
6937 | 10 | 39 | 4 | 1 | 0.0007636 | 8.145 | -999 | 999
6938 | 10 | 39 | 5 | 2 | 0.0007636 | 8.145 | -999 | 999
6939 | 10 | 39 | 6 | 3 | 0.0007636 | 8.145 | -999 | 999
6940 | 10 | 39 | 7 | 4 | 0.0007636 | 8.145 | -999 | 999
6941 | 10 | 39 | 1 | 5 | 0.0007636 | 8.145 | -999 | 999
6942 | 10 | 39 | 2 | 6 | 0.0007636 | 8.145 | -999 | 999
6943 | 10 | 39 | 3 | 7 | 0.0007636 | 8.145 | -999 | 999
6944 | 10 | 39 | 4 | 8 | 0.0007636 | 6.516 | -999 | 26
6945 | 10 | 39 | 5 | 9 | 0.0007636 | 6.516 | -999 | 26
6946 | 10 | 39 | 6 | 10 | 0.0007636 | 6.516 | -999 | 26
6947 | 10 | 39 | 7 | 11 | 0.0007636 | 6.516 | -999 | 26
6948 | 10 | 39 | 1 | 12 | 0.0007636 | 6.516 | -999 | 26
6949 | 10 | 39 | 2 | 13 | 0.0007636 | 6.516 | -999 | 26
6950 | 10 | 39 | 3 | 14 | 0.0007636 | 6.516 | -999 | 26
6951 | 10 | 39 | 4 | 15 | 0.0007636 | 6.516 | -999 | 26
6952 | 10 | 39 | 5 | 16 | 0.0007636 | 6.516 | -999 | 26
6953 | 10 | 39 | 6 | 17 | 0.0007636 | 6.516 | -999 | 26
6954 | 10 | 39 | 7 | 18 | 0.0007636 | 6.516 | -999 | 26
6955 | 10 | 39 | 1 | 19 | 0.0007636 | 6.516 | -999 | 26
6956 | 10 | 39 | 2 | 20 | 0.0007636 | 6.516 | -999 | 26
6957 | 10 | 39 | 3 | 21 | 0.0007636 | 6.516 | -999 | 26
6958 | 10 | 39 | 4 | 22 | 0.0007636 | 6.516 | -999 | 26
6959 | 10 | 39 | 5 | 23 | 0.0007636 | 6.516 | -999 | 26
6960 | 10 | 39 | 6 | 24 | 0.0007636 | 8.145 | -999 | 999
6961 | 10 | 40 | 7 | 1 | 0.0007636 | 8.145 | -999 | 999
6962 | 10 | 40 | 1 | 2 | 0.0007636 | 8.145 | -999 | 999
6963 | 10 | 40 | 2 | 3 | 0.0007636 | 8.145 | -999 | 999
6964 | 10 | 40 | 3 | 4 | 0.0007636 | 8.145 | -999 | 999
6965 | 10 | 40 | 4 | 5 | 0.0007636 | 8.145 | -999 | 999
6966 | 10 | 40 | 5 | 6 | 0.0007636 | 8.145 | -999 | 999
6967 | 10 | 40 | 6 | 7 | 0.0007636 | 8.145 | -999 | 26
6968 | 10 | 40 | 7 | 8 | 0.0007636 | 4.0725 | -999 | 26
6969 | 10 | 40 | 1 | 9 | 0.0007636 | 4.0725 | -999 | 999
6970 | 10 | 40 | 2 | 10 | 0.0007636 | 4.0725 | -999 | 999
6971 | 10 | 40 | 3 | 11 | 0.0007636 | 0.8145 | -999 | 999
6972 | 10 | 40 | 4 | 12 | 0.0007636 | 0.8145 | -999 | 999
6973 | 10 | 40 | 5 | 13 | 0.0007636 | 0.8145 | -999 | 999
6974 | 10 | 40 | 6 | 14 | 0.0007636 | 0.8145 | -999 | 999
6975 | 10 | 40 | 7 | 15 | 0.0007636 | 1.629 | -999 | 999
6976 | 10 | 40 | 1 | 16 | 0.0007636 | 1.629 | -999 | 999
6977 | 10 | 40 | 2 | 17 | 0.0007636 | 1.629 | -999 | 999
6978 | 10 | 40 | 3 | 18 | 0.0007636 | 4.0725 | -999 | 999
6979 | 10 | 40 | 4 | 19 | 0.0007636 | 4.0725 | -999 | 999
6980 | 10 | 40 | 5 | 20 | 0.0007636 | 4.0725 | -999 | 26
6981 | 10 | 40 | 6 | 21 | 0.0007636 | 6.516 | -999 | 26
6982 | 10 | 40 | 7 | 22 | 0.0007636 | 6.516 | -999 | 26
6983 | 10 | 40 | 1 | 23 | 0.0007636 | 6.516 | -999 | 26
6984 | 10 | 40 | 2 | 24 | 0.0007636 | 8.145 | -999 | 999
6985 | 10 | 40 | 3 | 1 | 0.0007636 | 8.145 | -999 | 999
6986 | 10 | 40 | 4 | 2 | 0.0007636 | 8.145 | -999 | 999
6987 | 10 | 40 | 5 | 3 | 0.0007636 | 8.145 | -999 | 999
6988 | 10 | 40 | 6 | 4 | 0.0007636 | 8.145 | -999 | 999
6989 | 10 | 40 | 7 | 5 | 0.0007636 | 8.145 | -999 | 999
6990 | 10 | 40 | 1 | 6 | 0.0007636 | 8.145 | -999 | 999
6991 | 10 | 40 | 2 | 7 | 0.0007636 | 8.145 | -999 | 26
6992 | 10 | 40 | 3 | 8 | 0.0007636 | 4.0725 | -999 | 26
6993 | 10 | 40 | 4 | 9 | 0.0007636 | 4.0725 | -999 | 999
6994 | 10 | 40 | 5 | 10 | 0.0007636 | 4.0725 | -999 | 999
6995 | 10 | 40 | 6 | 11 | 0.0007636 | 0.8145 | -999 | 999
6996 | 10 | 40 | 7 | 12 | 0.0007636 | 0.8145 | -999 | 999
6997 | 10 | 40 | 1 | 13 | 0.0007636 | 0.8145 | -999 | 999
6998 | 10 | 40 | 2 | 14 | 0.0007636 | 0.8145 | -999 | 999
6999 | 10 | 40 | 3 | 15 | 0.0007636 | 1.629 | -999 | 999
7000 | 10 | 40 | 4 | 16 | 0.0007636 | 1.629 | -999 | 999
7001 | 10 | 40 | 5 | 17 | 0.0007636 | 1.629 | -999 | 999
7002 | 10 | 40 | 6 | 18 | 0.0007636 | 4.0725 | -999 | 999
7003 | 10 | 40 | 7 | 19 | 0.0007636 | 4.0725 | -999 | 999
7004 | 10 | 40 | 1 | 20 | 0.0007636 | 4.0725 | -999 | 26
7005 | 10 | 40 | 2 | 21 | 0.0007636 | 6.516 | -999 | 26
7006 | 10 | 40 | 3 | 22 | 0.0007636 | 6.516 | -999 | 26
7007 | 10 | 40 | 4 | 23 | 0.0007636 | 6.516 | -999 | 26
7008 | 10 | 40 | 5 | 24 | 0.0007636 | 8.145 | -999 | 999
7009 | 10 | 40 | 6 | 1 | 0.0007636 | 8.145 | -999 | 999
7010 | 10 | 40 | 7 | 2 | 0.0007636 | 8.145 | -999 | 999
7011 | 10 | 40 | 1 | 3 | 0.0007636 | 8.145 | -999 | 999
7012 | 10 | 40 | 2 | 4 | 0.0007636 | 8.145 | -999 | 999
7013 | 10 | 40 | 3 | 5 | 0.0007636 | 8.145 | -999 | 999
7014 | 10 | 40 | 4 | 6 | 0.0007636 | 8.145 | -999 | 999
7015 | 10 | 40 | 5 | 7 | 0.0007636 | 8.145 | -999 | 26
7016 | 10 | 40 | 6 | 8 | 0.0007636 | 4.0725 | -999 | 26
7017 | 10 | 40 | 7 | 9 | 0.0007636 | 4.0725 | -999 | 999
7018 | 10 | 40 | 1 | 10 | 0.0007636 | 4.0725 | -999 | 999
7019 | 10 | 40 | 2 | 11 | 0.0007636 | 0.8145 | -999 | 999
7020 | 10 | 40 | 3 | 12 | 0.0007636 | 0.8145 | -999 | 999
7021 | 10 | 40 | 4 | 13 | 0.0007636 | 0.8145 | -999 | 999
7022 | 10 | 40 | 5 | 14 | 0.0007636 | 0.8145 | -999 | 999
7023 | 10 | 40 | 6 | 15 | 0.0007636 | 1.629 | -999 | 999
7024 | 10 | 40 | 7 | 16 | 0.0007636 | 1.629 | -999 | 999
7025 | 10 | 40 | 1 | 17 | 0.0007636 | 1.629 | -999 | 999
7026 | 10 | 40 | 2 | 18 | 0.0007636 | 4.0725 | -999 | 999
7027 | 10 | 40 | 3 | 19 | 0.0007636 | 4.0725 | -999 | 999
7028 | 10 | 40 | 4 | 20 | 0.0007636 | 4.0725 | -999 | 26
7029 | 10 | 40 | 5 | 21 | 0.0007636 | 6.516 | -999 | 26
7030 | 10 | 40 | 6 | 22 | 0.0007636 | 6.516 | -999 | 26
7031 | 10 | 40 | 7 | 23 | 0.0007636 | 6.516 | -999 | 26
7032 | 10 | 40 | 1 | 24 | 0.0007636 | 8.145 | -999 | 999
7033 | 10 | 40 | 2 | 1 | 0.0007636 | 8.145 | -999 | 999
7034 | 10 | 40 | 3 | 2 | 0.0007636 | 8.145 | -999 | 999
7035 | 10 | 40 | 4 | 3 | 0.0007636 | 8.145 | -999 | 999
7036 | 10 | 40 | 5 | 4 | 0.0007636 | 8.145 | -999 | 999
7037 | 10 | 40 | 6 | 5 | 0.0007636 | 8.145 | -999 | 999
7038 | 10 | 40 | 7 | 6 | 0.0007636 | 8.145 | -999 | 999
7039 | 10 | 40 | 1 | 7 | 0.0007636 | 8.145 | -999 | 26
7040 | 10 | 40 | 2 | 8 | 0.0007636 | 4.0725 | -999 | 26
7041 | 10 | 40 | 3 | 9 | 0.0007636 | 4.0725 | -999 | 999
7042 | 10 | 40 | 4 | 10 | 0.0007636 | 4.0725 | -999 | 999
7043 | 10 | 40 | 5 | 11 | 0.0007636 | 0.8145 | -999 | 999
7044 | 10 | 40 | 6 | 12 | 0.0007636 | 0.8145 | -999 | 999
7045 | 10 | 40 | 7 | 13 | 0.0007636 | 0.8145 | -999 | 999
7046 | 10 | 40 | 1 | 14 | 0.0007636 | 0.8145 | -999 | 999
7047 | 10 | 40 | 2 | 15 | 0.0007636 | 1.629 | -999 | 999
7048 | 10 | 40 | 3 | 16 | 0.0007636 | 1.629 | -999 | 999
7049 | 10 | 40 | 4 | 17 | 0.0007636 | 1.629 | -999 | 999
7050 | 10 | 40 | 5 | 18 | 0.0007636 | 4.0725 | -999 | 999
7051 | 10 | 40 | 6 | 19 | 0.0007636 | 4.0725 | -999 | 999
7052 | 10 | 40 | 7 | 20 | 0.0007636 | 4.0725 | -999 | 26
7053 | 10 | 40 | 1 | 21 | 0.0007636 | 6.516 | -999 | 26
7054 | 10 | 40 | 2 | 22 | 0.0007636 | 6.516 | -999 | 26
7055 | 10 | 40 | 3 | 23 | 0.0007636 | 6.516 | -999 | 26
7056 | 10 | 40 | 4 | 24 | 0.0007636 | 8.145 | -999 | 999
7057 | 10 | 40 | 5 | 1 | 0.0007636 | 8.145 | -999 | 999
7058 | 10 | 40 | 6 | 2 | 0.0007636 | 8.145 | -999 | 999
7059 | 10 | 40 | 7 | 3 | 0.0007636 | 8.145 | -999 | 999
7060 | 10 | 40 | 1 | 4 | 0.0007636 | 8.145 | -999 | 999
7061 | 10 | 40 | 2 | 5 | 0.0007636 | 8.145 | -999 | 999
7062 | 10 | 40 | 3 | 6 | 0.0007636 | 8.145 | -999 | 999
7063 | 10 | 40 | 4 | 7 | 0.0007636 | 8.145 | -999 | 26
7064 | 10 | 40 | 5 | 8 | 0.0007636 | 4.0725 | -999 | 26
7065 | 10 | 40 | 6 | 9 | 0.0007636 | 4.0725 | -999 | 999
7066 | 10 | 40 | 7 | 10 | 0.0007636 | 4.0725 | -999 | 999
7067 | 10 | 40 | 1 | 11 | 0.0007636 | 0.8145 | -999 | 999
7068 | 10 | 40 | 2 | 12 | 0.0007636 | 0.8145 | -999 | 999
7069 | 10 | 40 | 3 | 13 | 0.0007636 | 0.8145 | -999 | 999
7070 | 10 | 40 | 4 | 14 | 0.0007636 | 0.8145 | -999 | 999
7071 | 10 | 40 | 5 | 15 | 0.0007636 | 1.629 | -999 | 999
7072 | 10 | 40 | 6 | 16 | 0.0007636 | 1.629 | -999 | 999
7073 | 10 | 40 | 7 | 17 | 0.0007636 | 1.629 | -999 | 999
7074 | 10 | 40 | 1 | 18 | 0.0007636 | 4.0725 | -999 | 999
7075 | 10 | 40 | 2 | 19 | 0.0007636 | 4.0725 | -999 | 999
7076 | 10 | 40 | 3 | 20 | 0.0007636 | 4.0725 | -999 | 26
7077 | 10 | 40 | 4 | 21 | 0.0007636 | 6.516 | -999 | 26
7078 | 10 | 40 | 5 | 22 | 0.0007636 | 6.516 | -999 | 26
7079 | 10 | 40 | 6 | 23 | 0.0007636 | 6.516 | -999 | 26
7080 | 10 | 40 | 7 | 24 | 0.0007636 | 8.145 | -999 | 999
7081 | 10 | 40 | 1 | 1 | 0.0007636 | 8.145 | -999 | 999
7082 | 10 | 40 | 2 | 2 | 0.0007636 | 8.145 | -999 | 999
7083 | 10 | 40 | 3 | 3 | 0.0007636 | 8.145 | -999 | 999
7084 | 10 | 40 | 4 | 4 | 0.0007636 | 8.145 | -999 | 999
7085 | 10 | 40 | 5 | 5 | 0.0007636 | 8.145 | -999 | 999
7086 | 10 | 40 | 6 | 6 | 0.0007636 | 8.145 | -999 | 999
7087 | 10 | 40 | 7 | 7 | 0.0007636 | 8.145 | -999 | 999
7088 | 10 | 40 | 1 | 8 | 0.0007636 | 6.516 | -999 | 26
7089 | 10 | 40 | 2 | 9 | 0.0007636 | 6.516 | -999 | 26
7090 | 10 | 40 | 3 | 10 | 0.0007636 | 6.516 | -999 | 26
7091 | 10 | 40 | 4 | 11 | 0.0007636 | 6.516 | -999 | 26
7092 | 10 | 40 | 5 | 12 | 0.0007636 | 6.516 | -999 | 26
7093 | 10 | 40 | 6 | 13 | 0.0007636 | 6.516 | -999 | 26
7094 | 10 | 40 | 7 | 14 | 0.0007636 | 6.516 | -999 | 26
7095 | 10 | 40 | 1 | 15 | 0.0007636 | 6.516 | -999 | 26
7096 | 10 | 40 | 2 | 16 | 0.0007636 | 6.516 | -999 | 26
7097 | 10 | 40 | 3 | 17 | 0.0007636 | 6.516 | -999 | 26
7098 | 10 | 40 | 4 | 18 | 0.0007636 | 6.516 | -999 | 26
7099 | 10 | 40 | 5 | 19 | 0.0007636 | 6.516 | -999 | 26
7100 | 10 | 40 | 6 | 20 | 0.0007636 | 6.516 | -999 | 26
7101 | 10 | 40 | 7 | 21 | 0.0007636 | 6.516 | -999 | 26
7102 | 10 | 40 | 1 | 22 | 0.0007636 | 6.516 | -999 | 26
7103 | 10 | 40 | 2 | 23 | 0.0007636 | 6.516 | -999 | 26
7104 | 10 | 40 | 3 | 24 | 0.0007636 | 8.145 | -999 | 999
7105 | 10 | 40 | 4 | 1 | 0.0007636 | 8.145 | -999 | 999
7106 | 10 | 40 | 5 | 2 | 0.0007636 | 8.145 | -999 | 999
7107 | 10 | 40 | 6 | 3 | 0.0007636 | 8.145 | -999 | 999
7108 | 10 | 40 | 7 | 4 | 0.0007636 | 8.145 | -999 | 999
7109 | 10 | 40 | 1 | 5 | 0.0007636 | 8.145 | -999 | 999
7110 | 10 | 40 | 2 | 6 | 0.0007636 | 8.145 | -999 | 999
7111 | 10 | 40 | 3 | 7 | 0.0007636 | 8.145 | -999 | 999
7112 | 10 | 40 | 4 | 8 | 0.0007636 | 6.516 | -999 | 26
7113 | 10 | 40 | 5 | 9 | 0.0007636 | 6.516 | -999 | 26
7114 | 10 | 40 | 6 | 10 | 0.0007636 | 6.516 | -999 | 26
7115 | 10 | 40 | 7 | 11 | 0.0007636 | 6.516 | -999 | 26
7116 | 10 | 40 | 1 | 12 | 0.0007636 | 6.516 | -999 | 26
7117 | 10 | 40 | 2 | 13 | 0.0007636 | 6.516 | -999 | 26
7118 | 10 | 40 | 3 | 14 | 0.0007636 | 6.516 | -999 | 26
7119 | 10 | 40 | 4 | 15 | 0.0007636 | 6.516 | -999 | 26
7120 | 10 | 40 | 5 | 16 | 0.0007636 | 6.516 | -999 | 26
7121 | 10 | 40 | 6 | 17 | 0.0007636 | 6.516 | -999 | 26
7122 | 10 | 40 | 7 | 18 | 0.0007636 | 6.516 | -999 | 26
7123 | 10 | 40 | 1 | 19 | 0.0007636 | 6.516 | -999 | 26
7124 | 10 | 40 | 2 | 20 | 0.0007636 | 6.516 | -999 | 26
7125 | 10 | 40 | 3 | 21 | 0.0007636 | 6.516 | -999 | 26
7126 | 10 | 40 | 4 | 22 | 0.0007636 | 6.516 | -999 | 26
7127 | 10 | 40 | 5 | 23 | 0.0007636 | 6.516 | -999 | 26
7128 | 10 | 40 | 6 | 24 | 0.0007636 | 8.145 | -999 | 999
7129 | 10 | 41 | 7 | 1 | 0.0007636 | 8.145 | -999 | 999
7130 | 10 | 41 | 1 | 2 | 0.0007636 | 8.145 | -999 | 999
7131 | 10 | 41 | 2 | 3 | 0.0007636 | 8.145 | -999 | 999
7132 | 10 | 41 | 3 | 4 | 0.0007636 | 8.145 | -999 | 999
7133 | 10 | 41 | 4 | 5 | 0.0007636 | 8.145 | -999 | 999
7134 | 10 | 41 | 5 | 6 | 0.0007636 | 8.145 | -999 | 999
7135 | 10 | 41 | 6 | 7 | 0.0007636 | 8.145 | -999 | 26
7136 | 10 | 41 | 7 | 8 | 0.0007636 | 4.0725 | -999 | 26
7137 | 10 | 41 | 1 | 9 | 0.0007636 | 4.0725 | -999 | 999
7138 | 10 | 41 | 2 | 10 | 0.0007636 | 4.0725 | -999 | 999
7139 | 10 | 41 | 3 | 11 | 0.0007636 | 0.8145 | -999 | 999
7140 | 10 | 41 | 4 | 12 | 0.0007636 | 0.8145 | -999 | 999
7141 | 10 | 41 | 5 | 13 | 0.0007636 | 0.8145 | -999 | 999
7142 | 10 | 41 | 6 | 14 | 0.0007636 | 0.8145 | -999 | 999
7143 | 10 | 41 | 7 | 15 | 0.0007636 | 1.629 | -999 | 999
7144 | 10 | 41 | 1 | 16 | 0.0007636 | 1.629 | -999 | 999
7145 | 10 | 41 | 2 | 17 | 0.0007636 | 1.629 | -999 | 999
7146 | 10 | 41 | 3 | 18 | 0.0007636 | 4.0725 | -999 | 999
7147 | 10 | 41 | 4 | 19 | 0.0007636 | 4.0725 | -999 | 999
7148 | 10 | 41 | 5 | 20 | 0.0007636 | 4.0725 | -999 | 26
7149 | 10 | 41 | 6 | 21 | 0.0007636 | 6.516 | -999 | 26
7150 | 10 | 41 | 7 | 22 | 0.0007636 | 6.516 | -999 | 26
7151 | 10 | 41 | 1 | 23 | 0.0007636 | 6.516 | -999 | 26
7152 | 10 | 41 | 2 | 24 | 0.0007636 | 8.145 | -999 | 999
7153 | 10 | 41 | 3 | 1 | 0.0007636 | 8.145 | -999 | 999
7154 | 10 | 41 | 4 | 2 | 0.0007636 | 8.145 | -999 | 999
7155 | 10 | 41 | 5 | 3 | 0.0007636 | 8.145 | -999 | 999
7156 | 10 | 41 | 6 | 4 | 0.0007636 | 8.145 | -999 | 999
7157 | 10 | 41 | 7 | 5 | 0.0007636 | 8.145 | -999 | 999
7158 | 10 | 41 | 1 | 6 | 0.0007636 | 8.145 | -999 | 999
7159 | 10 | 41 | 2 | 7 | 0.0007636 | 8.145 | -999 | 26
7160 | 10 | 41 | 3 | 8 | 0.0007636 | 4.0725 | -999 | 26
7161 | 10 | 41 | 4 | 9 | 0.0007636 | 4.0725 | -999 | 999
7162 | 10 | 41 | 5 | 10 | 0.0007636 | 4.0725 | -999 | 999
7163 | 10 | 41 | 6 | 11 | 0.0007636 | 0.8145 | -999 | 999
7164 | 10 | 41 | 7 | 12 | 0.0007636 | 0.8145 | -999 | 999
7165 | 10 | 41 | 1 | 13 | 0.0007636 | 0.8145 | -999 | 999
7166 | 10 | 41 | 2 | 14 | 0.0007636 | 0.8145 | -999 | 999
7167 | 10 | 41 | 3 | 15 | 0.0007636 | 1.629 | -999 | 999
7168 | 10 | 41 | 4 | 16 | 0.0007636 | 1.629 | -999 | 999
7169 | 10 | 41 | 5 | 17 | 0.0007636 | 1.629 | -999 | 999
7170 | 10 | 41 | 6 | 18 | 0.0007636 | 4.0725 | -999 | 999
7171 | 10 | 41 | 7 | 19 | 0.0007636 | 4.0725 | -999 | 999
7172 | 10 | 41 | 1 | 20 | 0.0007636 | 4.0725 | -999 | 26
7173 | 10 | 41 | 2 | 21 | 0.0007636 | 6.516 | -999 | 26
7174 | 10 | 41 | 3 | 22 | 0.0007636 | 6.516 | -999 | 26
7175 | 10 | 41 | 4 | 23 | 0.0007636 | 6.516 | -999 | 26
7176 | 10 | 41 | 5 | 24 | 0.0007636 | 8.145 | -999 | 999
7177 | 10 | 41 | 6 | 1 | 0.0007636 | 8.145 | -999 | 999
7178 | 10 | 41 | 7 | 2 | 0.0007636 | 8.145 | -999 | 999
7179 | 10 | 41 | 1 | 3 | 0.0007636 | 8.145 | -999 | 999
7180 | 10 | 41 | 2 | 4 | 0.0007636 | 8.145 | -999 | 999
7181 | 10 | 41 | 3 | 5 | 0.0007636 | 8.145 | -999 | 999
7182 | 10 | 41 | 4 | 6 | 0.0007636 | 8.145 | -999 | 999
7183 | 10 | 41 | 5 | 7 | 0.0007636 | 8.145 | -999 | 26
7184 | 10 | 41 | 6 | 8 | 0.0007636 | 4.0725 | -999 | 26
7185 | 10 | 41 | 7 | 9 | 0.0007636 | 4.0725 | -999 | 999
7186 | 10 | 41 | 1 | 10 | 0.0007636 | 4.0725 | -999 | 999
7187 | 10 | 41 | 2 | 11 | 0.0007636 | 0.8145 | -999 | 999
7188 | 10 | 41 | 3 | 12 | 0.0007636 | 0.8145 | -999 | 999
7189 | 10 | 41 | 4 | 13 | 0.0007636 | 0.8145 | -999 | 999
7190 | 10 | 41 | 5 | 14 | 0.0007636 | 0.8145 | -999 | 999
7191 | 10 | 41 | 6 | 15 | 0.0007636 | 1.629 | -999 | 999
7192 | 10 | 41 | 7 | 16 | 0.0007636 | 1.629 | -999 | 999
7193 | 10 | 41 | 1 | 17 | 0.0007636 | 1.629 | -999 | 999
7194 | 10 | 41 | 2 | 18 | 0.0007636 | 4.0725 | -999 | 999
7195 | 10 | 41 | 3 | 19 | 0.0007636 | 4.0725 | -999 | 999
7196 | 10 | 41 | 4 | 20 | 0.0007636 | 4.0725 | -999 | 26
7197 | 10 | 41 | 5 | 21 | 0.0007636 | 6.516 | -999 | 26
7198 | 10 | 41 | 6 | 22 | 0.0007636 | 6.516 | -999 | 26
7199 | 10 | 41 | 7 | 23 | 0.0007636 | 6.516 | -999 | 26
7200 | 10 | 41 | 1 | 24 | 0.0007636 | 8.145 | -999 | 999
7201 | 10 | 41 | 2 | 1 | 0.0007636 | 8.145 | -999 | 999
7202 | 10 | 41 | 3 | 2 | 0.0007636 | 8.145 | -999 | 999
7203 | 10 | 41 | 4 | 3 | 0.0007636 | 8.145 | -999 | 999
7204 | 10 | 41 | 5 | 4 | 0.0007636 | 8.145 | -999 | 999
7205 | 10 | 41 | 6 | 5 | 0.0007636 | 8.145 | -999 | 999
7206 | 10 | 41 | 7 | 6 | 0.0007636 | 8.145 | -999 | 999
7207 | 10 | 41 | 1 | 7 | 0.0007636 | 8.145 | -999 | 26
7208 | 10 | 41 | 2 | 8 | 0.0007636 | 4.0725 | -999 | 26
7209 | 10 | 41 | 3 | 9 | 0.0007636 | 4.0725 | -999 | 999
7210 | 10 | 41 | 4 | 10 | 0.0007636 | 4.0725 | -999 | 999
7211 | 10 | 41 | 5 | 11 | 0.0007636 | 0.8145 | -999 | 999
7212 | 10 | 41 | 6 | 12 | 0.0007636 | 0.8145 | -999 | 999
7213 | 10 | 41 | 7 | 13 | 0.0007636 | 0.8145 | -999 | 999
7214 | 10 | 41 | 1 | 14 | 0.0007636 | 0.8145 | -999 | 999
7215 | 10 | 41 | 2 | 15 | 0.0007636 | 1.629 | -999 | 999
7216 | 10 | 41 | 3 | 16 | 0.0007636 | 1.629 | -999 | 999
7217 | 10 | 41 | 4 | 17 | 0.0007636 | 1.629 | -999 | 999
7218 | 10 | 41 | 5 | 18 | 0.0007636 | 4.0725 | -999 | 999
7219 | 10 | 41 | 6 | 19 | 0.0007636 | 4.0725 | -999 | 999
7220 | 10 | 41 | 7 | 20 | 0.0007636 | 4.0725 | -999 | 26
7221 | 10 | 41 | 1 | 21 | 0.0007636 | 6.516 | -999 | 26
7222 | 10 | 41 | 2 | 22 | 0.0007636 | 6.516 | -999 | 26
7223 | 10 | 41 | 3 | 23 | 0.0007636 | 6.516 | -999 | 26
7224 | 10 | 41 | 4 | 24 | 0.0007636 | 8.145 | -999 | 999
7225 | 10 | 41 | 5 | 1 | 0.0007636 | 8.145 | 18 | 999
7226 | 10 | 41 | 6 | 2 | 0.0007636 | 8.145 | 18 | 999
7227 | 10 | 41 | 7 | 3 | 0.0007636 | 8.145 | 18 | 999
7228 | 10 | 41 | 1 | 4 | 0.0007636 | 8.145 | 18 | 999
7229 | 10 | 41 | 2 | 5 | 0.0007636 | 8.145 | 18 | 999
7230 | 10 | 41 | 3 | 6 | 0.0007636 | 8.145 | 18 | 999
7231 | 10 | 41 | 4 | 7 | 0.0007636 | 8.145 | 20 | 999
7232 | 10 | 41 | 5 | 8 | 0.0007636 | 4.0725 | 20 | 999
7233 | 10 | 41 | 6 | 9 | 0.0007636 | 4.0725 | 18 | 999
7234 | 10 | 41 | 7 | 10 | 0.0007636 | 4.0725 | 18 | 999
7235 | 10 | 41 | 1 | 11 | 0.0007636 | 0.8145 | 18 | 999
7236 | 10 | 41 | 2 | 12 | 0.0007636 | 0.8145 | 18 | 999
7237 | 10 | 41 | 3 | 13 | 0.0007636 | 0.8145 | 18 | 999
7238 | 10 | 41 | 4 | 14 | 0.0007636 | 0.8145 | 18 | 999
7239 | 10 | 41 | 5 | 15 | 0.0007636 | 1.629 | 18 | 999
7240 | 10 | 41 | 6 | 16 | 0.0007636 | 1.629 | 18 | 999
7241 | 10 | 41 | 7 | 17 | 0.0007636 | 1.629 | 18 | 999
7242 | 10 | 41 | 1 | 18 | 0.0007636 | 4.0725 | 18 | 999
7243 | 10 | 41 | 2 | 19 | 0.0007636 | 4.0725 | 18 | 999
7244 | 10 | 41 | 3 | 20 | 0.0007636 | 4.0725 | 20 | 999
7245 | 10 | 41 | 4 | 21 | 0.0007636 | 6.516 | 20 | 999
7246 | 10 | 41 | 5 | 22 | 0.0007636 | 6.516 | 20 | 999
7247 | 10 | 41 | 6 | 23 | 0.0007636 | 6.516 | 20 | 999
7248 | 10 | 41 | 7 | 24 | 0.0007636 | 8.145 | 18 | 999
7249 | 10 | 41 | 1 | 1 | 0.0007636 | 8.145 | 18 | 999
7250 | 10 | 41 | 2 | 2 | 0.0007636 | 8.145 | 18 | 999
7251 | 10 | 41 | 3 | 3 | 0.0007636 | 8.145 | 18 | 999
7252 | 10 | 41 | 4 | 4 | 0.0007636 | 8.145 | 18 | 999
7253 | 10 | 41 | 5 | 5 | 0.0007636 | 8.145 | 18 | 999
7254 | 10 | 41 | 6 | 6 | 0.0007636 | 8.145 | 18 | 999
7255 | 10 | 41 | 7 | 7 | 0.0007636 | 8.145 | 18 | 999
7256 | 10 | 41 | 1 | 8 | 0.0007636 | 6.516 | 20 | 999
7257 | 10 | 41 | 2 | 9 | 0.0007636 | 6.516 | 20 | 999
7258 | 10 | 41 | 3 | 10 | 0.0007636 | 6.516 | 20 | 999
7259 | 10 | 41 | 4 | 11 | 0.0007636 | 6.516 | 20 | 999
7260 | 10 | 41 | 5 | 12 | 0.0007636 | 6.516 | 20 | 999
7261 | 10 | 41 | 6 | 13 | 0.0007636 | 6.516 | 20 | 999
7262 | 10 | 41 | 7 | 14 | 0.0007636 | 6.516 | 20 | 999
7263 | 10 | 41 | 1 | 15 | 0.0007636 | 6.516 | 20 | 999
7264 | 10 | 41 | 2 | 16 | 0.0007636 | 6.516 | 20 | 999
7265 | 10 | 41 | 3 | 17 | 0.0007636 | 6.516 | 20 | 999
7266 | 10 | 41 | 4 | 18 | 0.0007636 | 6.516 | 20 | 999
7267 | 10 | 41 | 5 | 19 | 0.0007636 | 6.516 | 20 | 999
7268 | 10 | 41 | 6 | 20 | 0.0007636 | 6.516 | 20 | 999
7269 | 10 | 41 | 7 | 21 | 0.0007636 | 6.516 | 20 | 999
7270 | 10 | 41 | 1 | 22 | 0.0007636 | 6.516 | 20 | 999
7271 | 10 | 41 | 2 | 23 | 0.0007636 | 6.516 | 20 | 999
7272 | 10 | 41 | 3 | 24 | 0.0007636 | 8.145 | 18 | 999
7273 | 10 | 41 | 4 | 1 | 0.0007636 | 8.145 | 18 | 999
7274 | 10 | 41 | 5 | 2 | 0.0007636 | 8.145 | 18 | 999
7275 | 10 | 41 | 6 | 3 | 0.0007636 | 8.145 | 18 | 999
7276 | 10 | 41 | 7 | 4 | 0.0007636 | 8.145 | 18 | 999
7277 | 10 | 41 | 1 | 5 | 0.0007636 | 8.145 | 18 | 999
7278 | 10 | 41 | 2 | 6 | 0.0007636 | 8.145 | 18 | 999
7279 | 10 | 41 | 3 | 7 | 0.0007636 | 8.145 | 18 | 999
7280 | 10 | 41 | 4 | 8 | 0.0007636 | 6.516 | 20 | 999
7281 | 10 | 41 | 5 | 9 | 0.0007636 | 6.516 | 20 | 999
7282 | 10 | 41 | 6 | 10 | 0.0007636 | 6.516 | 20 | 999
7283 | 10 | 41 | 7 | 11 | 0.0007636 | 6.516 | 20 | 999
7284 | 10 | 41 | 1 | 12 | 0.0007636 | 6.516 | 20 | 999
7285 | 10 | 41 | 2 | 13 | 0.0007636 | 6.516 | 20 | 999
7286 | 10 | 41 | 3 | 14 | 0.0007636 | 6.516 | 20 | 999
7287 | 10 | 41 | 4 | 15 | 0.0007636 | 6.516 | 20 | 999
7288 | 10 | 41 | 5 | 16 | 0.0007636 | 6.516 | 20 | 999
7289 | 10 | 41 | 6 | 17 | 0.0007636 | 6.516 | 20 | 999
7290 | 10 | 41 | 7 | 18 | 0.0007636 | 6.516 | 20 | 999
7291 | 10 | 41 | 1 | 19 | 0.0007636 | 6.516 | 20 | 999
7292 | 10 | 41 | 2 | 20 | 0.0007636 | 6.516 | 20 | 999
7293 | 10 | 41 | 3 | 21 | 0.0007636 | 6.516 | 20 | 999
7294 | 10 | 41 | 4 | 22 | 0.0007636 | 6.516 | 20 | 999
7295 | 10 | 41 | 5 | 23 | 0.0007636 | 6.516 | 20 | 999
7296 | 10 | 41 | 6 | 24 | 0.0007636 | 8.145 | 18 | 999
7297 | 10 | 42 | 7 | 1 | 0.0007636 | 8.145 | 18 | 999
7298 | 10 | 42 | 1 | 2 | 0.0007636 | 8.145 | 18 | 999
7299 | 10 | 42 | 2 | 3 | 0.0007636 | 8.145 | 18 | 999
7300 | 10 | 42 | 3 | 4 | 0.0007636 | 8.145 | 18 | 999
7301 | 10 | 42 | 4 | 5 | 0.0007636 | 8.145 | 18 | 999
7302 | 10 | 42 | 5 | 6 | 0.0007636 | 8.145 | 18 | 999
7303 | 10 | 42 | 6 | 7 | 0.0007636 | 8.145 | 20 | 999
7304 | 10 | 42 | 7 | 8 | 0.0007636 | 4.0725 | 20 | 999
7305 | 10 | 42 | 1 | 9 | 0.0007636 | 4.0725 | 18 | 999
7306 | 10 | 42 | 2 | 10 | 0.0007636 | 4.0725 | 18 | 999
7307 | 10 | 42 | 3 | 11 | 0.0007636 | 0.8145 | 18 | 999
7308 | 10 | 42 | 4 | 12 | 0.0007636 | 0.8145 | 18 | 999
7309 | 10 | 42 | 5 | 13 | 0.0007636 | 0.8145 | 18 | 999
7310 | 10 | 42 | 6 | 14 | 0.0007636 | 0.8145 | 18 | 999
7311 | 10 | 42 | 7 | 15 | 0.0007636 | 1.629 | 18 | 999
7312 | 10 | 42 | 1 | 16 | 0.0007636 | 1.629 | 18 | 999
7313 | 10 | 42 | 2 | 17 | 0.0007636 | 1.629 | 18 | 999
7314 | 10 | 42 | 3 | 18 | 0.0007636 | 4.0725 | 18 | 999
7315 | 10 | 42 | 4 | 19 | 0.0007636 | 4.0725 | 18 | 999
7316 | 10 | 42 | 5 | 20 | 0.0007636 | 4.0725 | 20 | 999
7317 | 10 | 42 | 6 | 21 | 0.0007636 | 6.516 | 20 | 999
7318 | 10 | 42 | 7 | 22 | 0.0007636 | 6.516 | 20 | 999
7319 | 10 | 42 | 1 | 23 | 0.0007636 | 6.516 | 20 | 999
7320 | 10 | 42 | 2 | 24 | 0.0007636 | 8.145 | 18 | 999
7321 | 10 | 42 | 3 | 1 | 0.0007636 | 8.145 | 18 | 999
7322 | 10 | 42 | 4 | 2 | 0.0007636 | 8.145 | 18 | 999
7323 | 10 | 42 | 5 | 3 | 0.0007636 | 8.145 | 18 | 999
7324 | 10 | 42 | 6 | 4 | 0.0007636 | 8.145 | 18 | 999
7325 | 10 | 42 | 7 | 5 | 0.0007636 | 8.145 | 18 | 999
7326 | 10 | 42 | 1 | 6 | 0.0007636 | 8.145 | 18 | 999
7327 | 10 | 42 | 2 | 7 | 0.0007636 | 8.145 | 20 | 999
7328 | 10 | 42 | 3 | 8 | 0.0007636 | 4.0725 | 20 | 999
7329 | 10 | 42 | 4 | 9 | 0.0007636 | 4.0725 | 18 | 999
7330 | 10 | 42 | 5 | 10 | 0.0007636 | 4.0725 | 18 | 999
7331 | 10 | 42 | 6 | 11 | 0.0007636 | 0.8145 | 18 | 999
7332 | 10 | 42 | 7 | 12 | 0.0007636 | 0.8145 | 18 | 999
7333 | 10 | 42 | 1 | 13 | 0.0007636 | 0.8145 | 18 | 999
7334 | 10 | 42 | 2 | 14 | 0.0007636 | 0.8145 | 18 | 999
7335 | 10 | 42 | 3 | 15 | 0.0007636 | 1.629 | 18 | 999
7336 | 10 | 42 | 4 | 16 | 0.0007636 | 1.629 | 18 | 999
7337 | 10 | 42 | 5 | 17 | 0.0007636 | 1.629 | 18 | 999
7338 | 10 | 42 | 6 | 18 | 0.0007636 | 4.0725 | 18 | 999
7339 | 10 | 42 | 7 | 19 | 0.0007636 | 4.0725 | 18 | 999
7340 | 10 | 42 | 1 | 20 | 0.0007636 | 4.0725 | 20 | 999
7341 | 10 | 42 | 2 | 21 | 0.0007636 | 6.516 | 20 | 999
7342 | 10 | 42 | 3 | 22 | 0.0007636 | 6.516 | 20 | 999
7343 | 10 | 42 | 4 | 23 | 0.0007636 | 6.516 | 20 | 999
7344 | 10 | 42 | 5 | 24 | 0.0007636 | 8.145 | 18 | 999
7345 | 10 | 42 | 6 | 1 | 0.0007636 | 8.145 | 18 | 999
7346 | 10 | 42 | 7 | 2 | 0.0007636 | 8.145 | 18 | 999
7347 | 10 | 42 | 1 | 3 | 0.0007636 | 8.145 | 18 | 999
7348 | 10 | 42 | 2 | 4 | 0.0007636 | 8.145 | 18 | 999
7349 | 10 | 42 | 3 | 5 | 0.0007636 | 8.145 | 18 | 999
7350 | 10 | 42 | 4 | 6 | 0.0007636 | 8.145 | 18 | 999
7351 | 10 | 42 | 5 | 7 | 0.0007636 | 8.145 | 20 | 999
7352 | 10 | 42 | 6 | 8 | 0.0007636 | 4.0725 | 20 | 999
7353 | 10 | 42 | 7 | 9 | 0.0007636 | 4.0725 | 18 | 999
7354 | 10 | 42 | 1 | 10 | 0.0007636 | 4.0725 | 18 | 999
7355 | 10 | 42 | 2 | 11 | 0.0007636 | 0.8145 | 18 | 999
7356 | 10 | 42 | 3 | 12 | 0.0007636 | 0.8145 | 18 | 999
7357 | 10 | 42 | 4 | 13 | 0.0007636 | 0.8145 | 18 | 999
7358 | 10 | 42 | 5 | 14 | 0.0007636 | 0.8145 | 18 | 999
7359 | 10 | 42 | 6 | 15 | 0.0007636 | 1.629 | 18 | 999
7360 | 10 | 42 | 7 | 16 | 0.0007636 | 1.629 | 18 | 999
7361 | 10 | 42 | 1 | 17 | 0.0007636 | 1.629 | 18 | 999
7362 | 10 | 42 | 2 | 18 | 0.0007636 | 4.0725 | 18 | 999
7363 | 10 | 42 | 3 | 19 | 0.0007636 | 4.0725 | 18 | 999
7364 | 10 | 42 | 4 | 20 | 0.0007636 | 4.0725 | 20 | 999
7365 | 10 | 42 | 5 | 21 | 0.0007636 | 6.516 | 20 | 999
7366 | 10 | 42 | 6 | 22 | 0.0007636 | 6.516 | 20 | 999
7367 | 10 | 42 | 7 | 23 | 0.0007636 | 6.516 | 20 | 999
7368 | 10 | 42 | 1 | 24 | 0.0007636 | 8.145 | 18 | 999
7369 | 10 | 42 | 2 | 1 | 0.0007636 | 8.145 | 18 | 999
7370 | 10 | 42 | 3 | 2 | 0.0007636 | 8.145 | 18 | 999
7371 | 10 | 42 | 4 | 3 | 0.0007636 | 8.145 | 18 | 999
7372 | 10 | 42 | 5 | 4 | 0.0007636 | 8.145 | 18 | 999
7373 | 10 | 42 | 6 | 5 | 0.0007636 | 8.145 | 18 | 999
7374 | 10 | 42 | 7 | 6 | 0.0007636 | 8.145 | 18 | 999
7375 | 10 | 42 | 1 | 7 | 0.0007636 | 8.145 | 20 | 999
7376 | 10 | 42 | 2 | 8 | 0.0007636 | 4.0725 | 20 | 999
7377 | 10 | 42 | 3 | 9 | 0.0007636 | 4.0725 | 18 | 999
7378 | 10 | 42 | 4 | 10 | 0.0007636 | 4.0725 | 18 | 999
7379 | 10 | 42 | 5 | 11 | 0.0007636 | 0.8145 | 18 | 999
7380 | 10 | 42 | 6 | 12 | 0.0007636 | 0.8145 | 18 | 999
7381 | 10 | 42 | 7 | 13 | 0.0007636 | 0.8145 | 18 | 999
7382 | 10 | 42 | 1 | 14 | 0.0007636 | 0.8145 | 18 | 999
7383 | 10 | 42 | 2 | 15 | 0.0007636 | 1.629 | 18 | 999
7384 | 10 | 42 | 3 | 16 | 0.0007636 | 1.629 | 18 | 999
7385 | 10 | 42 | 4 | 17 | 0.0007636 | 1.629 | 18 | 999
7386 | 10 | 42 | 5 | 18 | 0.0007636 | 4.0725 | 18 | 999
7387 | 10 | 42 | 6 | 19 | 0.0007636 | 4.0725 | 18 | 999
7388 | 10 | 42 | 7 | 20 | 0.0007636 | 4.0725 | 20 | 999
7389 | 10 | 42 | 1 | 21 | 0.0007636 | 6.516 | 20 | 999
7390 | 10 | 42 | 2 | 22 | 0.0007636 | 6.516 | 20 | 999
7391 | 10 | 42 | 3 | 23 | 0.0007636 | 6.516 | 20 | 999
7392 | 10 | 42 | 4 | 24 | 0.0007636 | 8.145 | 18 | 999
7393 | 10 | 42 | 5 | 1 | 0.0007636 | 8.145 | 18 | 999
7394 | 10 | 42 | 6 | 2 | 0.0007636 | 8.145 | 18 | 999
7395 | 10 | 42 | 7 | 3 | 0.0007636 | 8.145 | 18 | 999
7396 | 10 | 42 | 1 | 4 | 0.0007636 | 8.145 | 18 | 999
7397 | 10 | 42 | 2 | 5 | 0.0007636 | 8.145 | 18 | 999
7398 | 10 | 42 | 3 | 6 | 0.0007636 | 8.145 | 18 | 999
7399 | 10 | 42 | 4 | 7 | 0.0007636 | 8.145 | 20 | 999
7400 | 10 | 42 | 5 | 8 | 0.0007636 | 4.0725 | 20 | 999
7401 | 10 | 42 | 6 | 9 | 0.0007636 | 4.0725 | 18 | 999
7402 | 10 | 42 | 7 | 10 | 0.0007636 | 4.0725 | 18 | 999
7403 | 10 | 42 | 1 | 11 | 0.0007636 | 0.8145 | 18 | 999
7404 | 10 | 42 | 2 | 12 | 0.0007636 | 0.8145 | 18 | 999
7405 | 10 | 42 | 3 | 13 | 0.0007636 | 0.8145 | 18 | 999
7406 | 10 | 42 | 4 | 14 | 0.0007636 | 0.8145 | 18 | 999
7407 | 10 | 42 | 5 | 15 | 0.0007636 | 1.629 | 18 | 999
7408 | 10 | 42 | 6 | 16 | 0.0007636 | 1.629 | 18 | 999
7409 | 10 | 42 | 7 | 17 | 0.0007636 | 1.629 | 18 | 999
7410 | 10 | 42 | 1 | 18 | 0.0007636 | 4.0725 | 18 | 999
7411 | 10 | 42 | 2 | 19 | 0.0007636 | 4.0725 | 18 | 999
7412 | 10 | 42 | 3 | 20 | 0.0007636 | 4.0725 | 20 | 999
7413 | 10 | 42 | 4 | 21 | 0.0007636 | 6.516 | 20 | 999
7414 | 10 | 42 | 5 | 22 | 0.0007636 | 6.516 | 20 | 999
7415 | 10 | 42 | 6 | 23 | 0.0007636 | 6.516 | 20 | 999
7416 | 10 | 42 | 7 | 24 | 0.0007636 | 8.145 | 18 | 999
7417 | 10 | 42 | 1 | 1 | 0.0007636 | 8.145 | 18 | 999
7418 | 10 | 42 | 2 | 2 | 0.0007636 | 8.145 | 18 | 999
7419 | 10 | 42 | 3 | 3 | 0.0007636 | 8.145 | 18 | 999
7420 | 10 | 42 | 4 | 4 | 0.0007636 | 8.145 | 18 | 999
7421 | 10 | 42 | 5 | 5 | 0.0007636 | 8.145 | 18 | 999
7422 | 10 | 42 | 6 | 6 | 0.0007636 | 8.145 | 18 | 999
7423 | 10 | 42 | 7 | 7 | 0.0007636 | 8.145 | 18 | 999
7424 | 10 | 42 | 1 | 8 | 0.0007636 | 6.516 | 20 | 999
7425 | 10 | 42 | 2 | 9 | 0.0007636 | 6.516 | 20 | 999
7426 | 10 | 42 | 3 | 10 | 0.0007636 | 6.516 | 20 | 999
7427 | 10 | 42 | 4 | 11 | 0.0007636 | 6.516 | 20 | 999
7428 | 10 | 42 | 5 | 12 | 0.0007636 | 6.516 | 20 | 999
7429 | 10 | 42 | 6 | 13 | 0.0007636 | 6.516 | 20 | 999
7430 | 10 | 42 | 7 | 14 | 0.0007636 | 6.516 | 20 | 999
7431 | 10 | 42 | 1 | 15 | 0.0007636 | 6.516 | 20 | 999
7432 | 10 | 42 | 2 | 16 | 0.0007636 | 6.516 | 20 | 999
7433 | 10 | 42 | 3 | 17 | 0.0007636 | 6.516 | 20 | 999
7434 | 10 | 42 | 4 | 18 | 0.0007636 | 6.516 | 20 | 999
7435 | 10 | 42 | 5 | 19 | 0.0007636 | 6.516 | 20 | 999
7436 | 10 | 42 | 6 | 20 | 0.0007636 | 6.516 | 20 | 999
7437 | 10 | 42 | 7 | 21 | 0.0007636 | 6.516 | 20 | 999
7438 | 10 | 42 | 1 | 22 | 0.0007636 | 6.516 | 20 | 999
7439 | 10 | 42 | 2 | 23 | 0.0007636 | 6.516 | 20 | 999
7440 | 10 | 42 | 3 | 24 | 0.0007636 | 8.145 | 18 | 999
7441 | 10 | 42 | 4 | 1 | 0.0007636 | 8.145 | 18 | 999
7442 | 10 | 42 | 5 | 2 | 0.0007636 | 8.145 | 18 | 999
7443 | 10 | 42 | 6 | 3 | 0.0007636 | 8.145 | 18 | 999
7444 | 10 | 42 | 7 | 4 | 0.0007636 | 8.145 | 18 | 999
7445 | 10 | 42 | 1 | 5 | 0.0007636 | 8.145 | 18 | 999
7446 | 10 | 42 | 2 | 6 | 0.0007636 | 8.145 | 18 | 999
7447 | 10 | 42 | 3 | 7 | 0.0007636 | 8.145 | 18 | 999
7448 | 10 | 42 | 4 | 8 | 0.0007636 | 6.516 | 20 | 999
7449 | 10 | 42 | 5 | 9 | 0.0007636 | 6.516 | 20 | 999
7450 | 10 | 42 | 6 | 10 | 0.0007636 | 6.516 | 20 | 999
7451 | 10 | 42 | 7 | 11 | 0.0007636 | 6.516 | 20 | 999
7452 | 10 | 42 | 1 | 12 | 0.0007636 | 6.516 | 20 | 999
7453 | 10 | 42 | 2 | 13 | 0.0007636 | 6.516 | 20 | 999
7454 | 10 | 42 | 3 | 14 | 0.0007636 | 6.516 | 20 | 999
7455 | 10 | 42 | 4 | 15 | 0.0007636 | 6.516 | 20 | 999
7456 | 10 | 42 | 5 | 16 | 0.0007636 | 6.516 | 20 | 999
7457 | 10 | 42 | 6 | 17 | 0.0007636 | 6.516 | 20 | 999
7458 | 10 | 42 | 7 | 18 | 0.0007636 | 6.516 | 20 | 999
7459 | 10 | 42 | 1 | 19 | 0.0007636 | 6.516 | 20 | 999
7460 | 10 | 42 | 2 | 20 | 0.0007636 | 6.516 | 20 | 999
7461 | 10 | 42 | 3 | 21 | 0.0007636 | 6.516 | 20 | 999
7462 | 10 | 42 | 4 | 22 | 0.0007636 | 6.516 | 20 | 999
7463 | 10 | 42 | 5 | 23 | 0.0007636 | 6.516 | 20 | 999
7464 | 10 | 42 | 6 | 24 | 0.0007636 | 8.145 | 18 | 999
7465 | 10 | 43 | 7 | 1 | 0.0007636 | 8.145 | 18 | 999
7466 | 10 | 43 | 1 | 2 | 0.0007636 | 8.145 | 18 | 999
7467 | 10 | 43 | 2 | 3 | 0.0007636 | 8.145 | 18 | 999
7468 | 10 | 43 | 3 | 4 | 0.0007636 | 8.145 | 18 | 999
7469 | 10 | 43 | 4 | 5 | 0.0007636 | 8.145 | 18 | 999
7470 | 10 | 43 | 5 | 6 | 0.0007636 | 8.145 | 18 | 999
7471 | 10 | 43 | 6 | 7 | 0.0007636 | 8.145 | 20 | 999
7472 | 10 | 43 | 7 | 8 | 0.0007636 | 4.0725 | 20 | 999
7473 | 10 | 43 | 1 | 9 | 0.0007636 | 4.0725 | 18 | 999
7474 | 10 | 43 | 2 | 10 | 0.0007636 | 4.0725 | 18 | 999
7475 | 10 | 43 | 3 | 11 | 0.0007636 | 0.8145 | 18 | 999
7476 | 10 | 43 | 4 | 12 | 0.0007636 | 0.8145 | 18 | 999
7477 | 10 | 43 | 5 | 13 | 0.0007636 | 0.8145 | 18 | 999
7478 | 10 | 43 | 6 | 14 | 0.0007636 | 0.8145 | 18 | 999
7479 | 10 | 43 | 7 | 15 | 0.0007636 | 1.629 | 18 | 999
7480 | 10 | 43 | 1 | 16 | 0.0007636 | 1.629 | 18 | 999
7481 | 10 | 43 | 2 | 17 | 0.0007636 | 1.629 | 18 | 999
7482 | 10 | 43 | 3 | 18 | 0.0007636 | 4.0725 | 18 | 999
7483 | 10 | 43 | 4 | 19 | 0.0007636 | 4.0725 | 18 | 999
7484 | 10 | 43 | 5 | 20 | 0.0007636 | 4.0725 | 20 | 999
7485 | 10 | 43 | 6 | 21 | 0.0007636 | 6.516 | 20 | 999
7486 | 10 | 43 | 7 | 22 | 0.0007636 | 6.516 | 20 | 999
7487 | 10 | 43 | 1 | 23 | 0.0007636 | 6.516 | 20 | 999
7488 | 10 | 43 | 2 | 24 | 0.0007636 | 8.145 | 18 | 999
7489 | 10 | 43 | 3 | 1 | 0.0007636 | 8.145 | 18 | 999
7490 | 10 | 43 | 4 | 2 | 0.0007636 | 8.145 | 18 | 999
7491 | 10 | 43 | 5 | 3 | 0.0007636 | 8.145 | 18 | 999
7492 | 10 | 43 | 6 | 4 | 0.0007636 | 8.145 | 18 | 999
7493 | 10 | 43 | 7 | 5 | 0.0007636 | 8.145 | 18 | 999
7494 | 10 | 43 | 1 | 6 | 0.0007636 | 8.145 | 18 | 999
7495 | 10 | 43 | 2 | 7 | 0.0007636 | 8.145 | 20 | 999
7496 | 10 | 43 | 3 | 8 | 0.0007636 | 4.0725 | 20 | 999
7497 | 10 | 43 | 4 | 9 | 0.0007636 | 4.0725 | 18 | 999
7498 | 10 | 43 | 5 | 10 | 0.0007636 | 4.0725 | 18 | 999
7499 | 10 | 43 | 6 | 11 | 0.0007636 | 0.8145 | 18 | 999
7500 | 10 | 43 | 7 | 12 | 0.0007636 | 0.8145 | 18 | 999
7501 | 10 | 43 | 1 | 13 | 0.0007636 | 0.8145 | 18 | 999
7502 | 10 | 43 | 2 | 14 | 0.0007636 | 0.8145 | 18 | 999
7503 | 10 | 43 | 3 | 15 | 0.0007636 | 1.629 | 18 | 999
7504 | 10 | 43 | 4 | 16 | 0.0007636 | 1.629 | 18 | 999
7505 | 10 | 43 | 5 | 17 | 0.0007636 | 1.629 | 18 | 999
7506 | 10 | 43 | 6 | 18 | 0.0007636 | 4.0725 | 18 | 999
7507 | 10 | 43 | 7 | 19 | 0.0007636 | 4.0725 | 18 | 999
7508 | 10 | 43 | 1 | 20 | 0.0007636 | 4.0725 | 20 | 999
7509 | 10 | 43 | 2 | 21 | 0.0007636 | 6.516 | 20 | 999
7510 | 10 | 43 | 3 | 22 | 0.0007636 | 6.516 | 20 | 999
7511 | 10 | 43 | 4 | 23 | 0.0007636 | 6.516 | 20 | 999
7512 | 10 | 43 | 5 | 24 | 0.0007636 | 8.145 | 18 | 999
7513 | 10 | 43 | 6 | 1 | 0.0007636 | 8.145 | 18 | 999
7514 | 10 | 43 | 7 | 2 | 0.0007636 | 8.145 | 18 | 999
7515 | 10 | 43 | 1 | 3 | 0.0007636 | 8.145 | 18 | 999
7516 | 10 | 43 | 2 | 4 | 0.0007636 | 8.145 | 18 | 999
7517 | 10 | 43 | 3 | 5 | 0.0007636 | 8.145 | 18 | 999
7518 | 10 | 43 | 4 | 6 | 0.0007636 | 8.145 | 18 | 999
7519 | 10 | 43 | 5 | 7 | 0.0007636 | 8.145 | 20 | 999
7520 | 10 | 43 | 6 | 8 | 0.0007636 | 4.0725 | 20 | 999
7521 | 10 | 43 | 7 | 9 | 0.0007636 | 4.0725 | 18 | 999
7522 | 10 | 43 | 1 | 10 | 0.0007636 | 4.0725 | 18 | 999
7523 | 10 | 43 | 2 | 11 | 0.0007636 | 0.8145 | 18 | 999
7524 | 10 | 43 | 3 | 12 | 0.0007636 | 0.8145 | 18 | 999
7525 | 10 | 43 | 4 | 13 | 0.0007636 | 0.8145 | 18 | 999
7526 | 10 | 43 | 5 | 14 | 0.0007636 | 0.8145 | 18 | 999
7527 | 10 | 43 | 6 | 15 | 0.0007636 | 1.629 | 18 | 999
7528 | 10 | 43 | 7 | 16 | 0.0007636 | 1.629 | 18 | 999
7529 | 10 | 43 | 1 | 17 | 0.0007636 | 1.629 | 18 | 999
7530 | 10 | 43 | 2 | 18 | 0.0007636 | 4.0725 | 18 | 999
7531 | 10 | 43 | 3 | 19 | 0.0007636 | 4.0725 | 18 | 999
7532 | 10 | 43 | 4 | 20 | 0.0007636 | 4.0725 | 20 | 999
7533 | 10 | 43 | 5 | 21 | 0.0007636 | 6.516 | 20 | 999
7534 | 10 | 43 | 6 | 22 | 0.0007636 | 6.516 | 20 | 999
7535 | 10 | 43 | 7 | 23 | 0.0007636 | 6.516 | 20 | 999
7536 | 10 | 43 | 1 | 24 | 0.0007636 | 8.145 | 18 | 999
7537 | 10 | 43 | 2 | 1 | 0.0007636 | 8.145 | 18 | 999
7538 | 10 | 43 | 3 | 2 | 0.0007636 | 8.145 | 18 | 999
7539 | 10 | 43 | 4 | 3 | 0.0007636 | 8.145 | 18 | 999
7540 | 10 | 43 | 5 | 4 | 0.0007636 | 8.145 | 18 | 999
7541 | 10 | 43 | 6 | 5 | 0.0007636 | 8.145 | 18 | 999
7542 | 10 | 43 | 7 | 6 | 0.0007636 | 8.145 | 18 | 999
7543 | 10 | 43 | 1 | 7 | 0.0007636 | 8.145 | 20 | 999
7544 | 10 | 43 | 2 | 8 | 0.0007636 | 4.0725 | 20 | 999
7545 | 10 | 43 | 3 | 9 | 0.0007636 | 4.0725 | 18 | 999
7546 | 10 | 43 | 4 | 10 | 0.0007636 | 4.0725 | 18 | 999
7547 | 10 | 43 | 5 | 11 | 0.0007636 | 0.8145 | 18 | 999
7548 | 10 | 43 | 6 | 12 | 0.0007636 | 0.8145 | 18 | 999
7549 | 10 | 43 | 7 | 13 | 0.0007636 | 0.8145 | 18 | 999
7550 | 10 | 43 | 1 | 14 | 0.0007636 | 0.8145 | 18 | 999
7551 | 10 | 43 | 2 | 15 | 0.0007636 | 1.629 | 18 | 999
7552 | 10 | 43 | 3 | 16 | 0.0007636 | 1.629 | 18 | 999
7553 | 10 | 43 | 4 | 17 | 0.0007636 | 1.629 | 18 | 999
7554 | 10 | 43 | 5 | 18 | 0.0007636 | 4.0725 | 18 | 999
7555 | 10 | 43 | 6 | 19 | 0.0007636 | 4.0725 | 18 | 999
7556 | 10 | 43 | 7 | 20 | 0.0007636 | 4.0725 | 20 | 999
7557 | 10 | 43 | 1 | 21 | 0.0007636 | 6.516 | 20 | 999
7558 | 10 | 43 | 2 | 22 | 0.0007636 | 6.516 | 20 | 999
7559 | 10 | 43 | 3 | 23 | 0.0007636 | 6.516 | 20 | 999
7560 | 10 | 43 | 4 | 24 | 0.0007636 | 8.145 | 18 | 999
7561 | 10 | 43 | 5 | 1 | 0.0007636 | 8.145 | 18 | 999
7562 | 10 | 43 | 6 | 2 | 0.0007636 | 8.145 | 18 | 999
7563 | 10 | 43 | 7 | 3 | 0.0007636 | 8.145 | 18 | 999
7564 | 10 | 43 | 1 | 4 | 0.0007636 | 8.145 | 18 | 999
7565 | 10 | 43 | 2 | 5 | 0.0007636 | 8.145 | 18 | 999
7566 | 10 | 43 | 3 | 6 | 0.0007636 | 8.145 | 18 | 999
7567 | 10 | 43 | 4 | 7 | 0.0007636 | 8.145 | 20 | 999
7568 | 10 | 43 | 5 | 8 | 0.0007636 | 4.0725 | 20 | 999
7569 | 10 | 43 | 6 | 9 | 0.0007636 | 4.0725 | 18 | 999
7570 | 10 | 43 | 7 | 10 | 0.0007636 | 4.0725 | 18 | 999
7571 | 10 | 43 | 1 | 11 | 0.0007636 | 0.8145 | 18 | 999
7572 | 10 | 43 | 2 | 12 | 0.0007636 | 0.8145 | 18 | 999
7573 | 10 | 43 | 3 | 13 | 0.0007636 | 0.8145 | 18 | 999
7574 | 10 | 43 | 4 | 14 | 0.0007636 | 0.8145 | 18 | 999
7575 | 10 | 43 | 5 | 15 | 0.0007636 | 1.629 | 18 | 999
7576 | 10 | 43 | 6 | 16 | 0.0007636 | 1.629 | 18 | 999
7577 | 10 | 43 | 7 | 17 | 0.0007636 | 1.629 | 18 | 999
7578 | 10 | 43 | 1 | 18 | 0.0007636 | 4.0725 | 18 | 999
7579 | 10 | 43 | 2 | 19 | 0.0007636 | 4.0725 | 18 | 999
7580 | 10 | 43 | 3 | 20 | 0.0007636 | 4.0725 | 20 | 999
7581 | 10 | 43 | 4 | 21 | 0.0007636 | 6.516 | 20 | 999
7582 | 10 | 43 | 5 | 22 | 0.0007636 | 6.516 | 20 | 999
7583 | 10 | 43 | 6 | 23 | 0.0007636 | 6.516 | 20 | 999
7584 | 10 | 43 | 7 | 24 | 0.0007636 | 8.145 | 18 | 999
7585 | 10 | 43 | 1 | 1 | 0.0007636 | 8.145 | 18 | 999
7586 | 10 | 43 | 2 | 2 | 0.0007636 | 8.145 | 18 | 999
7587 | 10 | 43 | 3 | 3 | 0.0007636 | 8.145 | 18 | 999
7588 | 10 | 43 | 4 | 4 | 0.0007636 | 8.145 | 18 | 999
7589 | 10 | 43 | 5 | 5 | 0.0007636 | 8.145 | 18 | 999
7590 | 10 | 43 | 6 | 6 | 0.0007636 | 8.145 | 18 | 999
7591 | 10 | 43 | 7 | 7 | 0.0007636 | 8.145 | 18 | 999
7592 | 10 | 43 | 1 | 8 | 0.0007636 | 6.516 | 20 | 999
7593 | 10 | 43 | 2 | 9 | 0.0007636 | 6.516 | 20 | 999
7594 | 10 | 43 | 3 | 10 | 0.0007636 | 6.516 | 20 | 999
7595 | 10 | 43 | 4 | 11 | 0.0007636 | 6.516 | 20 | 999
7596 | 10 | 43 | 5 | 12 | 0.0007636 | 6.516 | 20 | 999
7597 | 10 | 43 | 6 | 13 | 0.0007636 | 6.516 | 20 | 999
7598 | 10 | 43 | 7 | 14 | 0.0007636 | 6.516 | 20 | 999
7599 | 10 | 43 | 1 | 15 | 0.0007636 | 6.516 | 20 | 999
7600 | 10 | 43 | 2 | 16 | 0.0007636 | 6.516 | 20 | 999
7601 | 10 | 43 | 3 | 17 | 0.0007636 | 6.516 | 20 | 999
7602 | 10 | 43 | 4 | 18 | 0.0007636 | 6.516 | 20 | 999
7603 | 10 | 43 | 5 | 19 | 0.0007636 | 6.516 | 20 | 999
7604 | 10 | 43 | 6 | 20 | 0.0007636 | 6.516 | 20 | 999
7605 | 10 | 43 | 7 | 21 | 0.0007636 | 6.516 | 20 | 999
7606 | 10 | 43 | 1 | 22 | 0.0007636 | 6.516 | 20 | 999
7607 | 10 | 43 | 2 | 23 | 0.0007636 | 6.516 | 20 | 999
7608 | 10 | 43 | 3 | 24 | 0.0007636 | 8.145 | 18 | 999
7609 | 10 | 43 | 4 | 1 | 0.0007636 | 8.145 | 18 | 999
7610 | 10 | 43 | 5 | 2 | 0.0007636 | 8.145 | 18 | 999
7611 | 10 | 43 | 6 | 3 | 0.0007636 | 8.145 | 18 | 999
7612 | 10 | 43 | 7 | 4 | 0.0007636 | 8.145 | 18 | 999
7613 | 10 | 43 | 1 | 5 | 0.0007636 | 8.145 | 18 | 999
7614 | 10 | 43 | 2 | 6 | 0.0007636 | 8.145 | 18 | 999
7615 | 10 | 43 | 3 | 7 | 0.0007636 | 8.145 | 18 | 999
7616 | 10 | 43 | 4 | 8 | 0.0007636 | 6.516 | 20 | 999
7617 | 10 | 43 | 5 | 9 | 0.0007636 | 6.516 | 20 | 999
7618 | 10 | 43 | 6 | 10 | 0.0007636 | 6.516 | 20 | 999
7619 | 10 | 43 | 7 | 11 | 0.0007636 | 6.516 | 20 | 999
7620 | 10 | 43 | 1 | 12 | 0.0007636 | 6.516 | 20 | 999
7621 | 10 | 43 | 2 | 13 | 0.0007636 | 6.516 | 20 | 999
7622 | 10 | 43 | 3 | 14 | 0.0007636 | 6.516 | 20 | 999
7623 | 10 | 43 | 4 | 15 | 0.0007636 | 6.516 | 20 | 999
7624 | 10 | 43 | 5 | 16 | 0.0007636 | 6.516 | 20 | 999
7625 | 10 | 43 | 6 | 17 | 0.0007636 | 6.516 | 20 | 999
7626 | 10 | 43 | 7 | 18 | 0.0007636 | 6.516 | 20 | 999
7627 | 10 | 43 | 1 | 19 | 0.0007636 | 6.516 | 20 | 999
7628 | 10 | 43 | 2 | 20 | 0.0007636 | 6.516 | 20 | 999
7629 | 10 | 43 | 3 | 21 | 0.0007636 | 6.516 | 20 | 999
7630 | 10 | 43 | 4 | 22 | 0.0007636 | 6.516 | 20 | 999
7631 | 10 | 43 | 5 | 23 | 0.0007636 | 6.516 | 20 | 999
7632 | 10 | 43 | 6 | 24 | 0.0007636 | 8.145 | 18 | 999
7633 | 11 | 44 | 7 | 1 | 0.0007636 | 8.145 | 18 | 999
7634 | 11 | 44 | 1 | 2 | 0.0007636 | 8.145 | 18 | 999
7635 | 11 | 44 | 2 | 3 | 0.0007636 | 8.145 | 18 | 999
7636 | 11 | 44 | 3 | 4 | 0.0007636 | 8.145 | 18 | 999
7637 | 11 | 44 | 4 | 5 | 0.0007636 | 8.145 | 18 | 999
7638 | 11 | 44 | 5 | 6 | 0.0007636 | 8.145 | 18 | 999
7639 | 11 | 44 | 6 | 7 | 0.0007636 | 8.145 | 20 | 999
7640 | 11 | 44 | 7 | 8 | 0.0007636 | 4.0725 | 20 | 999
7641 | 11 | 44 | 1 | 9 | 0.0007636 | 4.0725 | 18 | 999
7642 | 11 | 44 | 2 | 10 | 0.0007636 | 4.0725 | 18 | 999
7643 | 11 | 44 | 3 | 11 | 0.0007636 | 0.8145 | 18 | 999
7644 | 11 | 44 | 4 | 12 | 0.0007636 | 0.8145 | 18 | 999
7645 | 11 | 44 | 5 | 13 | 0.0007636 | 0.8145 | 18 | 999
7646 | 11 | 44 | 6 | 14 | 0.0007636 | 0.8145 | 18 | 999
7647 | 11 | 44 | 7 | 15 | 0.0007636 | 1.629 | 18 | 999
7648 | 11 | 44 | 1 | 16 | 0.0007636 | 1.629 | 18 | 999
7649 | 11 | 44 | 2 | 17 | 0.0007636 | 1.629 | 18 | 999
7650 | 11 | 44 | 3 | 18 | 0.0007636 | 4.0725 | 18 | 999
7651 | 11 | 44 | 4 | 19 | 0.0007636 | 4.0725 | 18 | 999
7652 | 11 | 44 | 5 | 20 | 0.0007636 | 4.0725 | 20 | 999
7653 | 11 | 44 | 6 | 21 | 0.0007636 | 6.516 | 20 | 999
7654 | 11 | 44 | 7 | 22 | 0.0007636 | 6.516 | 20 | 999
7655 | 11 | 44 | 1 | 23 | 0.0007636 | 6.516 | 20 | 999
7656 | 11 | 44 | 2 | 24 | 0.0007636 | 8.145 | 18 | 999
7657 | 11 | 44 | 3 | 1 | 0.0007636 | 8.145 | 18 | 999
7658 | 11 | 44 | 4 | 2 | 0.0007636 | 8.145 | 18 | 999
7659 | 11 | 44 | 5 | 3 | 0.0007636 | 8.145 | 18 | 999
7660 | 11 | 44 | 6 | 4 | 0.0007636 | 8.145 | 18 | 999
7661 | 11 | 44 | 7 | 5 | 0.0007636 | 8.145 | 18 | 999
7662 | 11 | 44 | 1 | 6 | 0.0007636 | 8.145 | 18 | 999
7663 | 11 | 44 | 2 | 7 | 0.0007636 | 8.145 | 20 | 999
7664 | 11 | 44 | 3 | 8 | 0.0007636 | 4.0725 | 20 | 999
7665 | 11 | 44 | 4 | 9 | 0.0007636 | 4.0725 | 18 | 999
7666 | 11 | 44 | 5 | 10 | 0.0007636 | 4.0725 | 18 | 999
7667 | 11 | 44 | 6 | 11 | 0.0007636 | 0.8145 | 18 | 999
7668 | 11 | 44 | 7 | 12 | 0.0007636 | 0.8145 | 18 | 999
7669 | 11 | 44 | 1 | 13 | 0.0007636 | 0.8145 | 18 | 999
7670 | 11 | 44 | 2 | 14 | 0.0007636 | 0.8145 | 18 | 999
7671 | 11 | 44 | 3 | 15 | 0.0007636 | 1.629 | 18 | 999
7672 | 11 | 44 | 4 | 16 | 0.0007636 | 1.629 | 18 | 999
7673 | 11 | 44 | 5 | 17 | 0.0007636 | 1.629 | 18 | 999
7674 | 11 | 44 | 6 | 18 | 0.0007636 | 4.0725 | 18 | 999
7675 | 11 | 44 | 7 | 19 | 0.0007636 | 4.0725 | 18 | 999
7676 | 11 | 44 | 1 | 20 | 0.0007636 | 4.0725 | 20 | 999
7677 | 11 | 44 | 2 | 21 | 0.0007636 | 6.516 | 20 | 999
7678 | 11 | 44 | 3 | 22 | 0.0007636 | 6.516 | 20 | 999
7679 | 11 | 44 | 4 | 23 | 0.0007636 | 6.516 | 20 | 999
7680 | 11 | 44 | 5 | 24 | 0.0007636 | 8.145 | 18 | 999
7681 | 11 | 44 | 6 | 1 | 0.0007636 | 8.145 | 18 | 999
7682 | 11 | 44 | 7 | 2 | 0.0007636 | 8.145 | 18 | 999
7683 | 11 | 44 | 1 | 3 | 0.0007636 | 8.145 | 18 | 999
7684 | 11 | 44 | 2 | 4 | 0.0007636 | 8.145 | 18 | 999
7685 | 11 | 44 | 3 | 5 | 0.0007636 | 8.145 | 18 | 999
7686 | 11 | 44 | 4 | 6 | 0.0007636 | 8.145 | 18 | 999
7687 | 11 | 44 | 5 | 7 | 0.0007636 | 8.145 | 20 | 999
7688 | 11 | 44 | 6 | 8 | 0.0007636 | 4.0725 | 20 | 999
7689 | 11 | 44 | 7 | 9 | 0.0007636 | 4.0725 | 18 | 999
7690 | 11 | 44 | 1 | 10 | 0.0007636 | 4.0725 | 18 | 999
7691 | 11 | 44 | 2 | 11 | 0.0007636 | 0.8145 | 18 | 999
7692 | 11 | 44 | 3 | 12 | 0.0007636 | 0.8145 | 18 | 999
7693 | 11 | 44 | 4 | 13 | 0.0007636 | 0.8145 | 18 | 999
7694 | 11 | 44 | 5 | 14 | 0.0007636 | 0.8145 | 18 | 999
7695 | 11 | 44 | 6 | 15 | 0.0007636 | 1.629 | 18 | 999
7696 | 11 | 44 | 7 | 16 | 0.0007636 | 1.629 | 18 | 999
7697 | 11 | 44 | 1 | 17 | 0.0007636 | 1.629 | 18 | 999
7698 | 11 | 44 | 2 | 18 | 0.0007636 | 4.0725 | 18 | 999
7699 | 11 | 44 | 3 | 19 | 0.0007636 | 4.0725 | 18 | 999
7700 | 11 | 44 | 4 | 20 | 0.0007636 | 4.0725 | 20 | 999
7701 | 11 | 44 | 5 | 21 | 0.0007636 | 6.516 | 20 | 999
7702 | 11 | 44 | 6 | 22 | 0.0007636 | 6.516 | 20 | 999
7703 | 11 | 44 | 7 | 23 | 0.0007636 | 6.516 | 20 | 999
7704 | 11 | 44 | 1 | 24 | 0.0007636 | 8.145 | 18 | 999
7705 | 11 | 44 | 2 | 1 | 0.0007636 | 8.145 | 18 | 999
7706 | 11 | 44 | 3 | 2 | 0.0007636 | 8.145 | 18 | 999
7707 | 11 | 44 | 4 | 3 | 0.0007636 | 8.145 | 18 | 999
7708 | 11 | 44 | 5 | 4 | 0.0007636 | 8.145 | 18 | 999
7709 | 11 | 44 | 6 | 5 | 0.0007636 | 8.145 | 18 | 999
7710 | 11 | 44 | 7 | 6 | 0.0007636 | 8.145 | 18 | 999
7711 | 11 | 44 | 1 | 7 | 0.0007636 | 8.145 | 20 | 999
7712 | 11 | 44 | 2 | 8 | 0.0007636 | 4.0725 | 20 | 999
7713 | 11 | 44 | 3 | 9 | 0.0007636 | 4.0725 | 18 | 999
7714 | 11 | 44 | 4 | 10 | 0.0007636 | 4.0725 | 18 | 999
7715 | 11 | 44 | 5 | 11 | 0.0007636 | 0.8145 | 18 | 999
7716 | 11 | 44 | 6 | 12 | 0.0007636 | 0.8145 | 18 | 999
7717 | 11 | 44 | 7 | 13 | 0.0007636 | 0.8145 | 18 | 999
7718 | 11 | 44 | 1 | 14 | 0.0007636 | 0.8145 | 18 | 999
7719 | 11 | 44 | 2 | 15 | 0.0007636 | 1.629 | 18 | 999
7720 | 11 | 44 | 3 | 16 | 0.0007636 | 1.629 | 18 | 999
7721 | 11 | 44 | 4 | 17 | 0.0007636 | 1.629 | 18 | 999
7722 | 11 | 44 | 5 | 18 | 0.0007636 | 4.0725 | 18 | 999
7723 | 11 | 44 | 6 | 19 | 0.0007636 | 4.0725 | 18 | 999
7724 | 11 | 44 | 7 | 20 | 0.0007636 | 4.0725 | 20 | 999
7725 | 11 | 44 | 1 | 21 | 0.0007636 | 6.516 | 20 | 999
7726 | 11 | 44 | 2 | 22 | 0.0007636 | 6.516 | 20 | 999
7727 | 11 | 44 | 3 | 23 | 0.0007636 | 6.516 | 20 | 999
7728 | 11 | 44 | 4 | 24 | 0.0007636 | 8.145 | 18 | 999
7729 | 11 | 44 | 5 | 1 | 0.0007636 | 8.145 | 18 | 999
7730 | 11 | 44 | 6 | 2 | 0.0007636 | 8.145 | 18 | 999
7731 | 11 | 44 | 7 | 3 | 0.0007636 | 8.145 | 18 | 999
7732 | 11 | 44 | 1 | 4 | 0.0007636 | 8.145 | 18 | 999
7733 | 11 | 44 | 2 | 5 | 0.0007636 | 8.145 | 18 | 999
7734 | 11 | 44 | 3 | 6 | 0.0007636 | 8.145 | 18 | 999
7735 | 11 | 44 | 4 | 7 | 0.0007636 | 8.145 | 20 | 999
7736 | 11 | 44 | 5 | 8 | 0.0007636 | 4.0725 | 20 | 999
7737 | 11 | 44 | 6 | 9 | 0.0007636 | 4.0725 | 18 | 999
7738 | 11 | 44 | 7 | 10 | 0.0007636 | 4.0725 | 18 | 999
7739 | 11 | 44 | 1 | 11 | 0.0007636 | 0.8145 | 18 | 999
7740 | 11 | 44 | 2 | 12 | 0.0007636 | 0.8145 | 18 | 999
7741 | 11 | 44 | 3 | 13 | 0.0007636 | 0.8145 | 18 | 999
7742 | 11 | 44 | 4 | 14 | 0.0007636 | 0.8145 | 18 | 999
7743 | 11 | 44 | 5 | 15 | 0.0007636 | 1.629 | 18 | 999
7744 | 11 | 44 | 6 | 16 | 0.0007636 | 1.629 | 18 | 999
7745 | 11 | 44 | 7 | 17 | 0.0007636 | 1.629 | 18 | 999
7746 | 11 | 44 | 1 | 18 | 0.0007636 | 4.0725 | 18 | 999
7747 | 11 | 44 | 2 | 19 | 0.0007636 | 4.0725 | 18 | 999
7748 | 11 | 44 | 3 | 20 | 0.0007636 | 4.0725 | 20 | 999
7749 | 11 | 44 | 4 | 21 | 0.0007636 | 6.516 | 20 | 999
7750 | 11 | 44 | 5 | 22 | 0.0007636 | 6.516 | 20 | 999
7751 | 11 | 44 | 6 | 23 | 0.0007636 | 6.516 | 20 | 999
7752 | 11 | 44 | 7 | 24 | 0.0007636 | 8.145 | 18 | 999
7753 | 11 | 44 | 1 | 1 | 0.0007636 | 8.145 | 18 | 999
7754 | 11 | 44 | 2 | 2 | 0.0007636 | 8.145 | 18 | 999
7755 | 11 | 44 | 3 | 3 | 0.0007636 | 8.145 | 18 | 999
7756 | 11 | 44 | 4 | 4 | 0.0007636 | 8.145 | 18 | 999
7757 | 11 | 44 | 5 | 5 | 0.0007636 | 8.145 | 18 | 999
7758 | 11 | 44 | 6 | 6 | 0.0007636 | 8.145 | 18 | 999
7759 | 11 | 44 | 7 | 7 | 0.0007636 | 8.145 | 18 | 999
7760 | 11 | 44 | 1 | 8 | 0.0007636 | 6.516 | 20 | 999
7761 | 11 | 44 | 2 | 9 | 0.0007636 | 6.516 | 20 | 999
7762 | 11 | 44 | 3 | 10 | 0.0007636 | 6.516 | 20 | 999
7763 | 11 | 44 | 4 | 11 | 0.0007636 | 6.516 | 20 | 999
7764 | 11 | 44 | 5 | 12 | 0.0007636 | 6.516 | 20 | 999
7765 | 11 | 44 | 6 | 13 | 0.0007636 | 6.516 | 20 | 999
7766 | 11 | 44 | 7 | 14 | 0.0007636 | 6.516 | 20 | 999
7767 | 11 | 44 | 1 | 15 | 0.0007636 | 6.516 | 20 | 999
7768 | 11 | 44 | 2 | 16 | 0.0007636 | 6.516 | 20 | 999
7769 | 11 | 44 | 3 | 17 | 0.0007636 | 6.516 | 20 | 999
7770 | 11 | 44 | 4 | 18 | 0.0007636 | 6.516 | 20 | 999
7771 | 11 | 44 | 5 | 19 | 0.0007636 | 6.516 | 20 | 999
7772 | 11 | 44 | 6 | 20 | 0.0007636 | 6.516 | 20 | 999
7773 | 11 | 44 | 7 | 21 | 0.0007636 | 6.516 | 20 | 999
7774 | 11 | 44 | 1 | 22 | 0.0007636 | 6.516 | 20 | 999
7775 | 11 | 44 | 2 | 23 | 0.0007636 | 6.516 | 20 | 999
7776 | 11 | 44 | 3 | 24 | 0.0007636 | 8.145 | 18 | 999
7777 | 11 | 44 | 4 | 1 | 0.0007636 | 8.145 | 18 | 999
7778 | 11 | 44 | 5 | 2 | 0.0007636 | 8.145 | 18 | 999
7779 | 11 | 44 | 6 | 3 | 0.0007636 | 8.145 | 18 | 999
7780 | 11 | 44 | 7 | 4 | 0.0007636 | 8.145 | 18 | 999
7781 | 11 | 44 | 1 | 5 | 0.0007636 | 8.145 | 18 | 999
7782 | 11 | 44 | 2 | 6 | 0.0007636 | 8.145 | 18 | 999
7783 | 11 | 44 | 3 | 7 | 0.0007636 | 8.145 | 18 | 999
7784 | 11 | 44 | 4 | 8 | 0.0007636 | 6.516 | 20 | 999
7785 | 11 | 44 | 5 | 9 | 0.0007636 | 6.516 | 20 | 999
7786 | 11 | 44 | 6 | 10 | 0.0007636 | 6.516 | 20 | 999
7787 | 11 | 44 | 7 | 11 | 0.0007636 | 6.516 | 20 | 999
7788 | 11 | 44 | 1 | 12 | 0.0007636 | 6.516 | 20 | 999
7789 | 11 | 44 | 2 | 13 | 0.0007636 | 6.516 | 20 | 999
7790 | 11 | 44 | 3 | 14 | 0.0007636 | 6.516 | 20 | 999
7791 | 11 | 44 | 4 | 15 | 0.0007636 | 6.516 | 20 | 999
7792 | 11 | 44 | 5 | 16 | 0.0007636 | 6.516 | 20 | 999
7793 | 11 | 44 | 6 | 17 | 0.0007636 | 6.516 | 20 | 999
7794 | 11 | 44 | 7 | 18 | 0.0007636 | 6.516 | 20 | 999
7795 | 11 | 44 | 1 | 19 | 0.0007636 | 6.516 | 20 | 999
7796 | 11 | 44 | 2 | 20 | 0.0007636 | 6.516 | 20 | 999
7797 | 11 | 44 | 3 | 21 | 0.0007636 | 6.516 | 20 | 999
7798 | 11 | 44 | 4 | 22 | 0.0007636 | 6.516 | 20 | 999
7799 | 11 | 44 | 5 | 23 | 0.0007636 | 6.516 | 20 | 999
7800 | 11 | 44 | 6 | 24 | 0.0007636 | 8.145 | 18 | 999
7801 | 11 | 45 | 7 | 1 | 0.0007636 | 8.145 | 18 | 999
7802 | 11 | 45 | 1 | 2 | 0.0007636 | 8.145 | 18 | 999
7803 | 11 | 45 | 2 | 3 | 0.0007636 | 8.145 | 18 | 999
7804 | 11 | 45 | 3 | 4 | 0.0007636 | 8.145 | 18 | 999
7805 | 11 | 45 | 4 | 5 | 0.0007636 | 8.145 | 18 | 999
7806 | 11 | 45 | 5 | 6 | 0.0007636 | 8.145 | 18 | 999
7807 | 11 | 45 | 6 | 7 | 0.0007636 | 8.145 | 20 | 999
7808 | 11 | 45 | 7 | 8 | 0.0007636 | 4.0725 | 20 | 999
7809 | 11 | 45 | 1 | 9 | 0.0007636 | 4.0725 | 18 | 999
7810 | 11 | 45 | 2 | 10 | 0.0007636 | 4.0725 | 18 | 999
7811 | 11 | 45 | 3 | 11 | 0.0007636 | 0.8145 | 18 | 999
7812 | 11 | 45 | 4 | 12 | 0.0007636 | 0.8145 | 18 | 999
7813 | 11 | 45 | 5 | 13 | 0.0007636 | 0.8145 | 18 | 999
7814 | 11 | 45 | 6 | 14 | 0.0007636 | 0.8145 | 18 | 999
7815 | 11 | 45 | 7 | 15 | 0.0007636 | 1.629 | 18 | 999
7816 | 11 | 45 | 1 | 16 | 0.0007636 | 1.629 | 18 | 999
7817 | 11 | 45 | 2 | 17 | 0.0007636 | 1.629 | 18 | 999
7818 | 11 | 45 | 3 | 18 | 0.0007636 | 4.0725 | 18 | 999
7819 | 11 | 45 | 4 | 19 | 0.0007636 | 4.0725 | 18 | 999
7820 | 11 | 45 | 5 | 20 | 0.0007636 | 4.0725 | 20 | 999
7821 | 11 | 45 | 6 | 21 | 0.0007636 | 6.516 | 20 | 999
7822 | 11 | 45 | 7 | 22 | 0.0007636 | 6.516 | 20 | 999
7823 | 11 | 45 | 1 | 23 | 0.0007636 | 6.516 | 20 | 999
7824 | 11 | 45 | 2 | 24 | 0.0007636 | 8.145 | 18 | 999
7825 | 11 | 45 | 3 | 1 | 0.0007636 | 8.145 | 18 | 999
7826 | 11 | 45 | 4 | 2 | 0.0007636 | 8.145 | 18 | 999
7827 | 11 | 45 | 5 | 3 | 0.0007636 | 8.145 | 18 | 999
7828 | 11 | 45 | 6 | 4 | 0.0007636 | 8.145 | 18 | 999
7829 | 11 | 45 | 7 | 5 | 0.0007636 | 8.145 | 18 | 999
7830 | 11 | 45 | 1 | 6 | 0.0007636 | 8.145 | 18 | 999
7831 | 11 | 45 | 2 | 7 | 0.0007636 | 8.145 | 20 | 999
7832 | 11 | 45 | 3 | 8 | 0.0007636 | 4.0725 | 20 | 999
7833 | 11 | 45 | 4 | 9 | 0.0007636 | 4.0725 | 18 | 999
7834 | 11 | 45 | 5 | 10 | 0.0007636 | 4.0725 | 18 | 999
7835 | 11 | 45 | 6 | 11 | 0.0007636 | 0.8145 | 18 | 999
7836 | 11 | 45 | 7 | 12 | 0.0007636 | 0.8145 | 18 | 999
7837 | 11 | 45 | 1 | 13 | 0.0007636 | 0.8145 | 18 | 999
7838 | 11 | 45 | 2 | 14 | 0.0007636 | 0.8145 | 18 | 999
7839 | 11 | 45 | 3 | 15 | 0.0007636 | 1.629 | 18 | 999
7840 | 11 | 45 | 4 | 16 | 0.0007636 | 1.629 | 18 | 999
7841 | 11 | 45 | 5 | 17 | 0.0007636 | 1.629 | 18 | 999
7842 | 11 | 45 | 6 | 18 | 0.0007636 | 4.0725 | 18 | 999
7843 | 11 | 45 | 7 | 19 | 0.0007636 | 4.0725 | 18 | 999
7844 | 11 | 45 | 1 | 20 | 0.0007636 | 4.0725 | 20 | 999
7845 | 11 | 45 | 2 | 21 | 0.0007636 | 6.516 | 20 | 999
7846 | 11 | 45 | 3 | 22 | 0.0007636 | 6.516 | 20 | 999
7847 | 11 | 45 | 4 | 23 | 0.0007636 | 6.516 | 20 | 999
7848 | 11 | 45 | 5 | 24 | 0.0007636 | 8.145 | 18 | 999
7849 | 11 | 45 | 6 | 1 | 0.0007636 | 8.145 | 18 | 999
7850 | 11 | 45 | 7 | 2 | 0.0007636 | 8.145 | 18 | 999
7851 | 11 | 45 | 1 | 3 | 0.0007636 | 8.145 | 18 | 999
7852 | 11 | 45 | 2 | 4 | 0.0007636 | 8.145 | 18 | 999
7853 | 11 | 45 | 3 | 5 | 0.0007636 | 8.145 | 18 | 999
7854 | 11 | 45 | 4 | 6 | 0.0007636 | 8.145 | 18 | 999
7855 | 11 | 45 | 5 | 7 | 0.0007636 | 8.145 | 20 | 999
7856 | 11 | 45 | 6 | 8 | 0.0007636 | 4.0725 | 20 | 999
7857 | 11 | 45 | 7 | 9 | 0.0007636 | 4.0725 | 18 | 999
7858 | 11 | 45 | 1 | 10 | 0.0007636 | 4.0725 | 18 | 999
7859 | 11 | 45 | 2 | 11 | 0.0007636 | 0.8145 | 18 | 999
7860 | 11 | 45 | 3 | 12 | 0.0007636 | 0.8145 | 18 | 999
7861 | 11 | 45 | 4 | 13 | 0.0007636 | 0.8145 | 18 | 999
7862 | 11 | 45 | 5 | 14 | 0.0007636 | 0.8145 | 18 | 999
7863 | 11 | 45 | 6 | 15 | 0.0007636 | 1.629 | 18 | 999
7864 | 11 | 45 | 7 | 16 | 0.0007636 | 1.629 | 18 | 999
7865 | 11 | 45 | 1 | 17 | 0.0007636 | 1.629 | 18 | 999
7866 | 11 | 45 | 2 | 18 | 0.0007636 | 4.0725 | 18 | 999
7867 | 11 | 45 | 3 | 19 | 0.0007636 | 4.0725 | 18 | 999
7868 | 11 | 45 | 4 | 20 | 0.0007636 | 4.0725 | 20 | 999
7869 | 11 | 45 | 5 | 21 | 0.0007636 | 6.516 | 20 | 999
7870 | 11 | 45 | 6 | 22 | 0.0007636 | 6.516 | 20 | 999
7871 | 11 | 45 | 7 | 23 | 0.0007636 | 6.516 | 20 | 999
7872 | 11 | 45 | 1 | 24 | 0.0007636 | 8.145 | 18 | 999
7873 | 11 | 45 | 2 | 1 | 0.0007636 | 8.145 | 18 | 999
7874 | 11 | 45 | 3 | 2 | 0.0007636 | 8.145 | 18 | 999
7875 | 11 | 45 | 4 | 3 | 0.0007636 | 8.145 | 18 | 999
7876 | 11 | 45 | 5 | 4 | 0.0007636 | 8.145 | 18 | 999
7877 | 11 | 45 | 6 | 5 | 0.0007636 | 8.145 | 18 | 999
7878 | 11 | 45 | 7 | 6 | 0.0007636 | 8.145 | 18 | 999
7879 | 11 | 45 | 1 | 7 | 0.0007636 | 8.145 | 20 | 999
7880 | 11 | 45 | 2 | 8 | 0.0007636 | 4.0725 | 20 | 999
7881 | 11 | 45 | 3 | 9 | 0.0007636 | 4.0725 | 18 | 999
7882 | 11 | 45 | 4 | 10 | 0.0007636 | 4.0725 | 18 | 999
7883 | 11 | 45 | 5 | 11 | 0.0007636 | 0.8145 | 18 | 999
7884 | 11 | 45 | 6 | 12 | 0.0007636 | 0.8145 | 18 | 999
7885 | 11 | 45 | 7 | 13 | 0.0007636 | 0.8145 | 18 | 999
7886 | 11 | 45 | 1 | 14 | 0.0007636 | 0.8145 | 18 | 999
7887 | 11 | 45 | 2 | 15 | 0.0007636 | 1.629 | 18 | 999
7888 | 11 | 45 | 3 | 16 | 0.0007636 | 1.629 | 18 | 999
7889 | 11 | 45 | 4 | 17 | 0.0007636 | 1.629 | 18 | 999
7890 | 11 | 45 | 5 | 18 | 0.0007636 | 4.0725 | 18 | 999
7891 | 11 | 45 | 6 | 19 | 0.0007636 | 4.0725 | 18 | 999
7892 | 11 | 45 | 7 | 20 | 0.0007636 | 4.0725 | 20 | 999
7893 | 11 | 45 | 1 | 21 | 0.0007636 | 6.516 | 20 | 999
7894 | 11 | 45 | 2 | 22 | 0.0007636 | 6.516 | 20 | 999
7895 | 11 | 45 | 3 | 23 | 0.0007636 | 6.516 | 20 | 999
7896 | 11 | 45 | 4 | 24 | 0.0007636 | 8.145 | 18 | 999
7897 | 11 | 45 | 5 | 1 | 0.0007636 | 8.145 | 18 | 999
7898 | 11 | 45 | 6 | 2 | 0.0007636 | 8.145 | 18 | 999
7899 | 11 | 45 | 7 | 3 | 0.0007636 | 8.145 | 18 | 999
7900 | 11 | 45 | 1 | 4 | 0.0007636 | 8.145 | 18 | 999
7901 | 11 | 45 | 2 | 5 | 0.0007636 | 8.145 | 18 | 999
7902 | 11 | 45 | 3 | 6 | 0.0007636 | 8.145 | 18 | 999
7903 | 11 | 45 | 4 | 7 | 0.0007636 | 8.145 | 20 | 999
7904 | 11 | 45 | 5 | 8 | 0.0007636 | 4.0725 | 20 | 999
7905 | 11 | 45 | 6 | 9 | 0.0007636 | 4.0725 | 18 | 999
7906 | 11 | 45 | 7 | 10 | 0.0007636 | 4.0725 | 18 | 999
7907 | 11 | 45 | 1 | 11 | 0.0007636 | 0.8145 | 18 | 999
7908 | 11 | 45 | 2 | 12 | 0.0007636 | 0.8145 | 18 | 999
7909 | 11 | 45 | 3 | 13 | 0.0007636 | 0.8145 | 18 | 999
7910 | 11 | 45 | 4 | 14 | 0.0007636 | 0.8145 | 18 | 999
7911 | 11 | 45 | 5 | 15 | 0.0007636 | 1.629 | 18 | 999
7912 | 11 | 45 | 6 | 16 | 0.0007636 | 1.629 | 18 | 999
7913 | 11 | 45 | 7 | 17 | 0.0007636 | 1.629 | 18 | 999
7914 | 11 | 45 | 1 | 18 | 0.0007636 | 4.0725 | 18 | 999
7915 | 11 | 45 | 2 | 19 | 0.0007636 | 4.0725 | 18 | 999
7916 | 11 | 45 | 3 | 20 | 0.0007636 | 4.0725 | 20 | 999
7917 | 11 | 45 | 4 | 21 | 0.0007636 | 6.516 | 20 | 999
7918 | 11 | 45 | 5 | 22 | 0.0007636 | 6.516 | 20 | 999
7919 | 11 | 45 | 6 | 23 | 0.0007636 | 6.516 | 20 | 999
7920 | 11 | 45 | 7 | 24 | 0.0007636 | 8.145 | 18 | 999
7921 | 11 | 45 | 1 | 1 | 0.0007636 | 8.145 | 18 | 999
7922 | 11 | 45 | 2 | 2 | 0.0007636 | 8.145 | 18 | 999
7923 | 11 | 45 | 3 | 3 | 0.0007636 | 8.145 | 18 | 999
7924 | 11 | 45 | 4 | 4 | 0.0007636 | 8.145 | 18 | 999
7925 | 11 | 45 | 5 | 5 | 0.0007636 | 8.145 | 18 | 999
7926 | 11 | 45 | 6 | 6 | 0.0007636 | 8.145 | 18 | 999
7927 | 11 | 45 | 7 | 7 | 0.0007636 | 8.145 | 18 | 999
7928 | 11 | 45 | 1 | 8 | 0.0007636 | 6.516 | 20 | 999
7929 | 11 | 45 | 2 | 9 | 0.0007636 | 6.516 | 20 | 999
7930 | 11 | 45 | 3 | 10 | 0.0007636 | 6.516 | 20 | 999
7931 | 11 | 45 | 4 | 11 | 0.0007636 | 6.516 | 20 | 999
7932 | 11 | 45 | 5 | 12 | 0.0007636 | 6.516 | 20 | 999
7933 | 11 | 45 | 6 | 13 | 0.0007636 | 6.516 | 20 | 999
7934 | 11 | 45 | 7 | 14 | 0.0007636 | 6.516 | 20 | 999
7935 | 11 | 45 | 1 | 15 | 0.0007636 | 6.516 | 20 | 999
7936 | 11 | 45 | 2 | 16 | 0.0007636 | 6.516 | 20 | 999
7937 | 11 | 45 | 3 | 17 | 0.0007636 | 6.516 | 20 | 999
7938 | 11 | 45 | 4 | 18 | 0.0007636 | 6.516 | 20 | 999
7939 | 11 | 45 | 5 | 19 | 0.0007636 | 6.516 | 20 | 999
7940 | 11 | 45 | 6 | 20 | 0.0007636 | 6.516 | 20 | 999
7941 | 11 | 45 | 7 | 21 | 0.0007636 | 6.516 | 20 | 999
7942 | 11 | 45 | 1 | 22 | 0.0007636 | 6.516 | 20 | 999
7943 | 11 | 45 | 2 | 23 | 0.0007636 | 6.516 | 20 | 999
7944 | 11 | 45 | 3 | 24 | 0.0007636 | 8.145 | 18 | 999
7945 | 11 | 45 | 4 | 1 | 0.0007636 | 8.145 | 18 | 999
7946 | 11 | 45 | 5 | 2 | 0.0007636 | 8.145 | 18 | 999
7947 | 11 | 45 | 6 | 3 | 0.0007636 | 8.145 | 18 | 999
7948 | 11 | 45 | 7 | 4 | 0.0007636 | 8.145 | 18 | 999
7949 | 11 | 45 | 1 | 5 | 0.0007636 | 8.145 | 18 | 999
7950 | 11 | 45 | 2 | 6 | 0.0007636 | 8.145 | 18 | 999
7951 | 11 | 45 | 3 | 7 | 0.0007636 | 8.145 | 18 | 999
7952 | 11 | 45 | 4 | 8 | 0.0007636 | 6.516 | 20 | 999
7953 | 11 | 45 | 5 | 9 | 0.0007636 | 6.516 | 20 | 999
7954 | 11 | 45 | 6 | 10 | 0.0007636 | 6.516 | 20 | 999
7955 | 11 | 45 | 7 | 11 | 0.0007636 | 6.516 | 20 | 999
7956 | 11 | 45 | 1 | 12 | 0.0007636 | 6.516 | 20 | 999
7957 | 11 | 45 | 2 | 13 | 0.0007636 | 6.516 | 20 | 999
7958 | 11 | 45 | 3 | 14 | 0.0007636 | 6.516 | 20 | 999
7959 | 11 | 45 | 4 | 15 | 0.0007636 | 6.516 | 20 | 999
7960 | 11 | 45 | 5 | 16 | 0.0007636 | 6.516 | 20 | 999
7961 | 11 | 45 | 6 | 17 | 0.0007636 | 6.516 | 20 | 999
7962 | 11 | 45 | 7 | 18 | 0.0007636 | 6.516 | 20 | 999
7963 | 11 | 45 | 1 | 19 | 0.0007636 | 6.516 | 20 | 999
7964 | 11 | 45 | 2 | 20 | 0.0007636 | 6.516 | 20 | 999
7965 | 11 | 45 | 3 | 21 | 0.0007636 | 6.516 | 20 | 999
7966 | 11 | 45 | 4 | 22 | 0.0007636 | 6.516 | 20 | 999
7967 | 11 | 45 | 5 | 23 | 0.0007636 | 6.516 | 20 | 999
7968 | 11 | 45 | 6 | 24 | 0.0007636 | 8.145 | 18 | 999
7969 | 11 | 46 | 7 | 1 | 0.0007636 | 8.145 | 18 | 999
7970 | 11 | 46 | 1 | 2 | 0.0007636 | 8.145 | 18 | 999
7971 | 11 | 46 | 2 | 3 | 0.0007636 | 8.145 | 18 | 999
7972 | 11 | 46 | 3 | 4 | 0.0007636 | 8.145 | 18 | 999
7973 | 11 | 46 | 4 | 5 | 0.0007636 | 8.145 | 18 | 999
7974 | 11 | 46 | 5 | 6 | 0.0007636 | 8.145 | 18 | 999
7975 | 11 | 46 | 6 | 7 | 0.0007636 | 8.145 | 20 | 999
7976 | 11 | 46 | 7 | 8 | 0.0007636 | 4.0725 | 20 | 999
7977 | 11 | 46 | 1 | 9 | 0.0007636 | 4.0725 | 18 | 999
7978 | 11 | 46 | 2 | 10 | 0.0007636 | 4.0725 | 18 | 999
7979 | 11 | 46 | 3 | 11 | 0.0007636 | 0.8145 | 18 | 999
7980 | 11 | 46 | 4 | 12 | 0.0007636 | 0.8145 | 18 | 999
7981 | 11 | 46 | 5 | 13 | 0.0007636 | 0.8145 | 18 | 999
7982 | 11 | 46 | 6 | 14 | 0.0007636 | 0.8145 | 18 | 999
7983 | 11 | 46 | 7 | 15 | 0.0007636 | 1.629 | 18 | 999
7984 | 11 | 46 | 1 | 16 | 0.0007636 | 1.629 | 18 | 999
7985 | 11 | 46 | 2 | 17 | 0.0007636 | 1.629 | 18 | 999
7986 | 11 | 46 | 3 | 18 | 0.0007636 | 4.0725 | 18 | 999
7987 | 11 | 46 | 4 | 19 | 0.0007636 | 4.0725 | 18 | 999
7988 | 11 | 46 | 5 | 20 | 0.0007636 | 4.0725 | 20 | 999
7989 | 11 | 46 | 6 | 21 | 0.0007636 | 6.516 | 20 | 999
7990 | 11 | 46 | 7 | 22 | 0.0007636 | 6.516 | 20 | 999
7991 | 11 | 46 | 1 | 23 | 0.0007636 | 6.516 | 20 | 999
7992 | 11 | 46 | 2 | 24 | 0.0007636 | 8.145 | 18 | 999
7993 | 11 | 46 | 3 | 1 | 0.0007636 | 8.145 | 18 | 999
7994 | 11 | 46 | 4 | 2 | 0.0007636 | 8.145 | 18 | 999
7995 | 11 | 46 | 5 | 3 | 0.0007636 | 8.145 | 18 | 999
7996 | 11 | 46 | 6 | 4 | 0.0007636 | 8.145 | 18 | 999
7997 | 11 | 46 | 7 | 5 | 0.0007636 | 8.145 | 18 | 999
7998 | 11 | 46 | 1 | 6 | 0.0007636 | 8.145 | 18 | 999
7999 | 11 | 46 | 2 | 7 | 0.0007636 | 8.145 | 20 | 999
8000 | 11 | 46 | 3 | 8 | 0.0007636 | 4.0725 | 20 | 999
8001 | 11 | 46 | 4 | 9 | 0.0007636 | 4.0725 | 18 | 999
8002 | 11 | 46 | 5 | 10 | 0.0007636 | 4.0725 | 18 | 999
8003 | 11 | 46 | 6 | 11 | 0.0007636 | 0.8145 | 18 | 999
8004 | 11 | 46 | 7 | 12 | 0.0007636 | 0.8145 | 18 | 999
8005 | 11 | 46 | 1 | 13 | 0.0007636 | 0.8145 | 18 | 999
8006 | 11 | 46 | 2 | 14 | 0.0007636 | 0.8145 | 18 | 999
8007 | 11 | 46 | 3 | 15 | 0.0007636 | 1.629 | 18 | 999
8008 | 11 | 46 | 4 | 16 | 0.0007636 | 1.629 | 18 | 999
8009 | 11 | 46 | 5 | 17 | 0.0007636 | 1.629 | 18 | 999
8010 | 11 | 46 | 6 | 18 | 0.0007636 | 4.0725 | 18 | 999
8011 | 11 | 46 | 7 | 19 | 0.0007636 | 4.0725 | 18 | 999
8012 | 11 | 46 | 1 | 20 | 0.0007636 | 4.0725 | 20 | 999
8013 | 11 | 46 | 2 | 21 | 0.0007636 | 6.516 | 20 | 999
8014 | 11 | 46 | 3 | 22 | 0.0007636 | 6.516 | 20 | 999
8015 | 11 | 46 | 4 | 23 | 0.0007636 | 6.516 | 20 | 999
8016 | 11 | 46 | 5 | 24 | 0.0007636 | 8.145 | 18 | 999
8017 | 11 | 46 | 6 | 1 | 0.0007636 | 8.145 | 18 | 999
8018 | 11 | 46 | 7 | 2 | 0.0007636 | 8.145 | 18 | 999
8019 | 11 | 46 | 1 | 3 | 0.0007636 | 8.145 | 18 | 999
8020 | 11 | 46 | 2 | 4 | 0.0007636 | 8.145 | 18 | 999
8021 | 11 | 46 | 3 | 5 | 0.0007636 | 8.145 | 18 | 999
8022 | 11 | 46 | 4 | 6 | 0.0007636 | 8.145 | 18 | 999
8023 | 11 | 46 | 5 | 7 | 0.0007636 | 8.145 | 20 | 999
8024 | 11 | 46 | 6 | 8 | 0.0007636 | 4.0725 | 20 | 999
8025 | 11 | 46 | 7 | 9 | 0.0007636 | 4.0725 | 18 | 999
8026 | 11 | 46 | 1 | 10 | 0.0007636 | 4.0725 | 18 | 999
8027 | 11 | 46 | 2 | 11 | 0.0007636 | 0.8145 | 18 | 999
8028 | 11 | 46 | 3 | 12 | 0.0007636 | 0.8145 | 18 | 999
8029 | 11 | 46 | 4 | 13 | 0.0007636 | 0.8145 | 18 | 999
8030 | 11 | 46 | 5 | 14 | 0.0007636 | 0.8145 | 18 | 999
8031 | 11 | 46 | 6 | 15 | 0.0007636 | 1.629 | 18 | 999
8032 | 11 | 46 | 7 | 16 | 0.0007636 | 1.629 | 18 | 999
8033 | 11 | 46 | 1 | 17 | 0.0007636 | 1.629 | 18 | 999
8034 | 11 | 46 | 2 | 18 | 0.0007636 | 4.0725 | 18 | 999
8035 | 11 | 46 | 3 | 19 | 0.0007636 | 4.0725 | 18 | 999
8036 | 11 | 46 | 4 | 20 | 0.0007636 | 4.0725 | 20 | 999
8037 | 11 | 46 | 5 | 21 | 0.0007636 | 6.516 | 20 | 999
8038 | 11 | 46 | 6 | 22 | 0.0007636 | 6.516 | 20 | 999
8039 | 11 | 46 | 7 | 23 | 0.0007636 | 6.516 | 20 | 999
8040 | 11 | 46 | 1 | 24 | 0.0007636 | 8.145 | 18 | 999
8041 | 11 | 46 | 2 | 1 | 0.0007636 | 8.145 | 18 | 999
8042 | 11 | 46 | 3 | 2 | 0.0007636 | 8.145 | 18 | 999
8043 | 11 | 46 | 4 | 3 | 0.0007636 | 8.145 | 18 | 999
8044 | 11 | 46 | 5 | 4 | 0.0007636 | 8.145 | 18 | 999
8045 | 11 | 46 | 6 | 5 | 0.0007636 | 8.145 | 18 | 999
8046 | 11 | 46 | 7 | 6 | 0.0007636 | 8.145 | 18 | 999
8047 | 11 | 46 | 1 | 7 | 0.0007636 | 8.145 | 20 | 999
8048 | 11 | 46 | 2 | 8 | 0.0007636 | 4.0725 | 20 | 999
8049 | 11 | 46 | 3 | 9 | 0.0007636 | 4.0725 | 18 | 999
8050 | 11 | 46 | 4 | 10 | 0.0007636 | 4.0725 | 18 | 999
8051 | 11 | 46 | 5 | 11 | 0.0007636 | 0.8145 | 18 | 999
8052 | 11 | 46 | 6 | 12 | 0.0007636 | 0.8145 | 18 | 999
8053 | 11 | 46 | 7 | 13 | 0.0007636 | 0.8145 | 18 | 999
8054 | 11 | 46 | 1 | 14 | 0.0007636 | 0.8145 | 18 | 999
8055 | 11 | 46 | 2 | 15 | 0.0007636 | 1.629 | 18 | 999
8056 | 11 | 46 | 3 | 16 | 0.0007636 | 1.629 | 18 | 999
8057 | 11 | 46 | 4 | 17 | 0.0007636 | 1.629 | 18 | 999
8058 | 11 | 46 | 5 | 18 | 0.0007636 | 4.0725 | 18 | 999
8059 | 11 | 46 | 6 | 19 | 0.0007636 | 4.0725 | 18 | 999
8060 | 11 | 46 | 7 | 20 | 0.0007636 | 4.0725 | 20 | 999
8061 | 11 | 46 | 1 | 21 | 0.0007636 | 6.516 | 20 | 999
8062 | 11 | 46 | 2 | 22 | 0.0007636 | 6.516 | 20 | 999
8063 | 11 | 46 | 3 | 23 | 0.0007636 | 6.516 | 20 | 999
8064 | 11 | 46 | 4 | 24 | 0.0007636 | 8.145 | 18 | 999
8065 | 11 | 46 | 5 | 1 | 0.0007636 | 8.145 | 18 | 999
8066 | 11 | 46 | 6 | 2 | 0.0007636 | 8.145 | 18 | 999
8067 | 11 | 46 | 7 | 3 | 0.0007636 | 8.145 | 18 | 999
8068 | 11 | 46 | 1 | 4 | 0.0007636 | 8.145 | 18 | 999
8069 | 11 | 46 | 2 | 5 | 0.0007636 | 8.145 | 18 | 999
8070 | 11 | 46 | 3 | 6 | 0.0007636 | 8.145 | 18 | 999
8071 | 11 | 46 | 4 | 7 | 0.0007636 | 8.145 | 20 | 999
8072 | 11 | 46 | 5 | 8 | 0.0007636 | 4.0725 | 20 | 999
8073 | 11 | 46 | 6 | 9 | 0.0007636 | 4.0725 | 18 | 999
8074 | 11 | 46 | 7 | 10 | 0.0007636 | 4.0725 | 18 | 999
8075 | 11 | 46 | 1 | 11 | 0.0007636 | 0.8145 | 18 | 999
8076 | 11 | 46 | 2 | 12 | 0.0007636 | 0.8145 | 18 | 999
8077 | 11 | 46 | 3 | 13 | 0.0007636 | 0.8145 | 18 | 999
8078 | 11 | 46 | 4 | 14 | 0.0007636 | 0.8145 | 18 | 999
8079 | 11 | 46 | 5 | 15 | 0.0007636 | 1.629 | 18 | 999
8080 | 11 | 46 | 6 | 16 | 0.0007636 | 1.629 | 18 | 999
8081 | 11 | 46 | 7 | 17 | 0.0007636 | 1.629 | 18 | 999
8082 | 11 | 46 | 1 | 18 | 0.0007636 | 4.0725 | 18 | 999
8083 | 11 | 46 | 2 | 19 | 0.0007636 | 4.0725 | 18 | 999
8084 | 11 | 46 | 3 | 20 | 0.0007636 | 4.0725 | 20 | 999
8085 | 11 | 46 | 4 | 21 | 0.0007636 | 6.516 | 20 | 999
8086 | 11 | 46 | 5 | 22 | 0.0007636 | 6.516 | 20 | 999
8087 | 11 | 46 | 6 | 23 | 0.0007636 | 6.516 | 20 | 999
8088 | 11 | 46 | 7 | 24 | 0.0007636 | 8.145 | 18 | 999
8089 | 11 | 46 | 1 | 1 | 0.0007636 | 8.145 | 18 | 999
8090 | 11 | 46 | 2 | 2 | 0.0007636 | 8.145 | 18 | 999
8091 | 11 | 46 | 3 | 3 | 0.0007636 | 8.145 | 18 | 999
8092 | 11 | 46 | 4 | 4 | 0.0007636 | 8.145 | 18 | 999
8093 | 11 | 46 | 5 | 5 | 0.0007636 | 8.145 | 18 | 999
8094 | 11 | 46 | 6 | 6 | 0.0007636 | 8.145 | 18 | 999
8095 | 11 | 46 | 7 | 7 | 0.0007636 | 8.145 | 18 | 999
8096 | 11 | 46 | 1 | 8 | 0.0007636 | 6.516 | 20 | 999
8097 | 11 | 46 | 2 | 9 | 0.0007636 | 6.516 | 20 | 999
8098 | 11 | 46 | 3 | 10 | 0.0007636 | 6.516 | 20 | 999
8099 | 11 | 46 | 4 | 11 | 0.0007636 | 6.516 | 20 | 999
8100 | 11 | 46 | 5 | 12 | 0.0007636 | 6.516 | 20 | 999
8101 | 11 | 46 | 6 | 13 | 0.0007636 | 6.516 | 20 | 999
8102 | 11 | 46 | 7 | 14 | 0.0007636 | 6.516 | 20 | 999
8103 | 11 | 46 | 1 | 15 | 0.0007636 | 6.516 | 20 | 999
8104 | 11 | 46 | 2 | 16 | 0.0007636 | 6.516 | 20 | 999
8105 | 11 | 46 | 3 | 17 | 0.0007636 | 6.516 | 20 | 999
8106 | 11 | 46 | 4 | 18 | 0.0007636 | 6.516 | 20 | 999
8107 | 11 | 46 | 5 | 19 | 0.0007636 | 6.516 | 20 | 999
8108 | 11 | 46 | 6 | 20 | 0.0007636 | 6.516 | 20 | 999
8109 | 11 | 46 | 7 | 21 | 0.0007636 | 6.516 | 20 | 999
8110 | 11 | 46 | 1 | 22 | 0.0007636 | 6.516 | 20 | 999
8111 | 11 | 46 | 2 | 23 | 0.0007636 | 6.516 | 20 | 999
8112 | 11 | 46 | 3 | 24 | 0.0007636 | 8.145 | 18 | 999
8113 | 11 | 46 | 4 | 1 | 0.0007636 | 8.145 | 18 | 999
8114 | 11 | 46 | 5 | 2 | 0.0007636 | 8.145 | 18 | 999
8115 | 11 | 46 | 6 | 3 | 0.0007636 | 8.145 | 18 | 999
8116 | 11 | 46 | 7 | 4 | 0.0007636 | 8.145 | 18 | 999
8117 | 11 | 46 | 1 | 5 | 0.0007636 | 8.145 | 18 | 999
8118 | 11 | 46 | 2 | 6 | 0.0007636 | 8.145 | 18 | 999
8119 | 11 | 46 | 3 | 7 | 0.0007636 | 8.145 | 18 | 999
8120 | 11 | 46 | 4 | 8 | 0.0007636 | 6.516 | 20 | 999
8121 | 11 | 46 | 5 | 9 | 0.0007636 | 6.516 | 20 | 999
8122 | 11 | 46 | 6 | 10 | 0.0007636 | 6.516 | 20 | 999
8123 | 11 | 46 | 7 | 11 | 0.0007636 | 6.516 | 20 | 999
8124 | 11 | 46 | 1 | 12 | 0.0007636 | 6.516 | 20 | 999
8125 | 11 | 46 | 2 | 13 | 0.0007636 | 6.516 | 20 | 999
8126 | 11 | 46 | 3 | 14 | 0.0007636 | 6.516 | 20 | 999
8127 | 11 | 46 | 4 | 15 | 0.0007636 | 6.516 | 20 | 999
8128 | 11 | 46 | 5 | 16 | 0.0007636 | 6.516 | 20 | 999
8129 | 11 | 46 | 6 | 17 | 0.0007636 | 6.516 | 20 | 999
8130 | 11 | 46 | 7 | 18 | 0.0007636 | 6.516 | 20 | 999
8131 | 11 | 46 | 1 | 19 | 0.0007636 | 6.516 | 20 | 999
8132 | 11 | 46 | 2 | 20 | 0.0007636 | 6.516 | 20 | 999
8133 | 11 | 46 | 3 | 21 | 0.0007636 | 6.516 | 20 | 999
8134 | 11 | 46 | 4 | 22 | 0.0007636 | 6.516 | 20 | 999
8135 | 11 | 46 | 5 | 23 | 0.0007636 | 6.516 | 20 | 999
8136 | 11 | 46 | 6 | 24 | 0.0007636 | 8.145 | 18 | 999
8137 | 11 | 47 | 7 | 1 | 0.0007636 | 8.145 | 18 | 999
8138 | 11 | 47 | 1 | 2 | 0.0007636 | 8.145 | 18 | 999
8139 | 11 | 47 | 2 | 3 | 0.0007636 | 8.145 | 18 | 999
8140 | 11 | 47 | 3 | 4 | 0.0007636 | 8.145 | 18 | 999
8141 | 11 | 47 | 4 | 5 | 0.0007636 | 8.145 | 18 | 999
8142 | 11 | 47 | 5 | 6 | 0.0007636 | 8.145 | 18 | 999
8143 | 11 | 47 | 6 | 7 | 0.0007636 | 8.145 | 20 | 999
8144 | 11 | 47 | 7 | 8 | 0.0007636 | 4.0725 | 20 | 999
8145 | 11 | 47 | 1 | 9 | 0.0007636 | 4.0725 | 18 | 999
8146 | 11 | 47 | 2 | 10 | 0.0007636 | 4.0725 | 18 | 999
8147 | 11 | 47 | 3 | 11 | 0.0007636 | 0.8145 | 18 | 999
8148 | 11 | 47 | 4 | 12 | 0.0007636 | 0.8145 | 18 | 999
8149 | 11 | 47 | 5 | 13 | 0.0007636 | 0.8145 | 18 | 999
8150 | 11 | 47 | 6 | 14 | 0.0007636 | 0.8145 | 18 | 999
8151 | 11 | 47 | 7 | 15 | 0.0007636 | 1.629 | 18 | 999
8152 | 11 | 47 | 1 | 16 | 0.0007636 | 1.629 | 18 | 999
8153 | 11 | 47 | 2 | 17 | 0.0007636 | 1.629 | 18 | 999
8154 | 11 | 47 | 3 | 18 | 0.0007636 | 4.0725 | 18 | 999
8155 | 11 | 47 | 4 | 19 | 0.0007636 | 4.0725 | 18 | 999
8156 | 11 | 47 | 5 | 20 | 0.0007636 | 4.0725 | 20 | 999
8157 | 11 | 47 | 6 | 21 | 0.0007636 | 6.516 | 20 | 999
8158 | 11 | 47 | 7 | 22 | 0.0007636 | 6.516 | 20 | 999
8159 | 11 | 47 | 1 | 23 | 0.0007636 | 6.516 | 20 | 999
8160 | 11 | 47 | 2 | 24 | 0.0007636 | 8.145 | 18 | 999
8161 | 11 | 47 | 3 | 1 | 0.0007636 | 8.145 | 18 | 999
8162 | 11 | 47 | 4 | 2 | 0.0007636 | 8.145 | 18 | 999
8163 | 11 | 47 | 5 | 3 | 0.0007636 | 8.145 | 18 | 999
8164 | 11 | 47 | 6 | 4 | 0.0007636 | 8.145 | 18 | 999
8165 | 11 | 47 | 7 | 5 | 0.0007636 | 8.145 | 18 | 999
8166 | 11 | 47 | 1 | 6 | 0.0007636 | 8.145 | 18 | 999
8167 | 11 | 47 | 2 | 7 | 0.0007636 | 8.145 | 20 | 999
8168 | 11 | 47 | 3 | 8 | 0.0007636 | 4.0725 | 20 | 999
8169 | 11 | 47 | 4 | 9 | 0.0007636 | 4.0725 | 18 | 999
8170 | 11 | 47 | 5 | 10 | 0.0007636 | 4.0725 | 18 | 999
8171 | 11 | 47 | 6 | 11 | 0.0007636 | 0.8145 | 18 | 999
8172 | 11 | 47 | 7 | 12 | 0.0007636 | 0.8145 | 18 | 999
8173 | 11 | 47 | 1 | 13 | 0.0007636 | 0.8145 | 18 | 999
8174 | 11 | 47 | 2 | 14 | 0.0007636 | 0.8145 | 18 | 999
8175 | 11 | 47 | 3 | 15 | 0.0007636 | 1.629 | 18 | 999
8176 | 11 | 47 | 4 | 16 | 0.0007636 | 1.629 | 18 | 999
8177 | 11 | 47 | 5 | 17 | 0.0007636 | 1.629 | 18 | 999
8178 | 11 | 47 | 6 | 18 | 0.0007636 | 4.0725 | 18 | 999
8179 | 11 | 47 | 7 | 19 | 0.0007636 | 4.0725 | 18 | 999
8180 | 11 | 47 | 1 | 20 | 0.0007636 | 4.0725 | 20 | 999
8181 | 11 | 47 | 2 | 21 | 0.0007636 | 6.516 | 20 | 999
8182 | 11 | 47 | 3 | 22 | 0.0007636 | 6.516 | 20 | 999
8183 | 11 | 47 | 4 | 23 | 0.0007636 | 6.516 | 20 | 999
8184 | 11 | 47 | 5 | 24 | 0.0007636 | 8.145 | 18 | 999
8185 | 11 | 47 | 6 | 1 | 0.0007636 | 8.145 | 18 | 999
8186 | 11 | 47 | 7 | 2 | 0.0007636 | 8.145 | 18 | 999
8187 | 11 | 47 | 1 | 3 | 0.0007636 | 8.145 | 18 | 999
8188 | 11 | 47 | 2 | 4 | 0.0007636 | 8.145 | 18 | 999
8189 | 11 | 47 | 3 | 5 | 0.0007636 | 8.145 | 18 | 999
8190 | 11 | 47 | 4 | 6 | 0.0007636 | 8.145 | 18 | 999
8191 | 11 | 47 | 5 | 7 | 0.0007636 | 8.145 | 20 | 999
8192 | 11 | 47 | 6 | 8 | 0.0007636 | 4.0725 | 20 | 999
8193 | 11 | 47 | 7 | 9 | 0.0007636 | 4.0725 | 18 | 999
8194 | 11 | 47 | 1 | 10 | 0.0007636 | 4.0725 | 18 | 999
8195 | 11 | 47 | 2 | 11 | 0.0007636 | 0.8145 | 18 | 999
8196 | 11 | 47 | 3 | 12 | 0.0007636 | 0.8145 | 18 | 999
8197 | 11 | 47 | 4 | 13 | 0.0007636 | 0.8145 | 18 | 999
8198 | 11 | 47 | 5 | 14 | 0.0007636 | 0.8145 | 18 | 999
8199 | 11 | 47 | 6 | 15 | 0.0007636 | 1.629 | 18 | 999
8200 | 11 | 47 | 7 | 16 | 0.0007636 | 1.629 | 18 | 999
8201 | 11 | 47 | 1 | 17 | 0.0007636 | 1.629 | 18 | 999
8202 | 11 | 47 | 2 | 18 | 0.0007636 | 4.0725 | 18 | 999
8203 | 11 | 47 | 3 | 19 | 0.0007636 | 4.0725 | 18 | 999
8204 | 11 | 47 | 4 | 20 | 0.0007636 | 4.0725 | 20 | 999
8205 | 11 | 47 | 5 | 21 | 0.0007636 | 6.516 | 20 | 999
8206 | 11 | 47 | 6 | 22 | 0.0007636 | 6.516 | 20 | 999
8207 | 11 | 47 | 7 | 23 | 0.0007636 | 6.516 | 20 | 999
8208 | 11 | 47 | 1 | 24 | 0.0007636 | 8.145 | 18 | 999
8209 | 11 | 47 | 2 | 1 | 0.0007636 | 8.145 | 18 | 999
8210 | 11 | 47 | 3 | 2 | 0.0007636 | 8.145 | 18 | 999
8211 | 11 | 47 | 4 | 3 | 0.0007636 | 8.145 | 18 | 999
8212 | 11 | 47 | 5 | 4 | 0.0007636 | 8.145 | 18 | 999
8213 | 11 | 47 | 6 | 5 | 0.0007636 | 8.145 | 18 | 999
8214 | 11 | 47 | 7 | 6 | 0.0007636 | 8.145 | 18 | 999
8215 | 11 | 47 | 1 | 7 | 0.0007636 | 8.145 | 20 | 999
8216 | 11 | 47 | 2 | 8 | 0.0007636 | 4.0725 | 20 | 999
8217 | 11 | 47 | 3 | 9 | 0.0007636 | 4.0725 | 18 | 999
8218 | 11 | 47 | 4 | 10 | 0.0007636 | 4.0725 | 18 | 999
8219 | 11 | 47 | 5 | 11 | 0.0007636 | 0.8145 | 18 | 999
8220 | 11 | 47 | 6 | 12 | 0.0007636 | 0.8145 | 18 | 999
8221 | 11 | 47 | 7 | 13 | 0.0007636 | 0.8145 | 18 | 999
8222 | 11 | 47 | 1 | 14 | 0.0007636 | 0.8145 | 18 | 999
8223 | 11 | 47 | 2 | 15 | 0.0007636 | 1.629 | 18 | 999
8224 | 11 | 47 | 3 | 16 | 0.0007636 | 1.629 | 18 | 999
8225 | 11 | 47 | 4 | 17 | 0.0007636 | 1.629 | 18 | 999
8226 | 11 | 47 | 5 | 18 | 0.0007636 | 4.0725 | 18 | 999
8227 | 11 | 47 | 6 | 19 | 0.0007636 | 4.0725 | 18 | 999
8228 | 11 | 47 | 7 | 20 | 0.0007636 | 4.0725 | 20 | 999
8229 | 11 | 47 | 1 | 21 | 0.0007636 | 6.516 | 20 | 999
8230 | 11 | 47 | 2 | 22 | 0.0007636 | 6.516 | 20 | 999
8231 | 11 | 47 | 3 | 23 | 0.0007636 | 6.516 | 20 | 999
8232 | 11 | 47 | 4 | 24 | 0.0007636 | 8.145 | 18 | 999
8233 | 11 | 47 | 5 | 1 | 0.0007636 | 8.145 | 18 | 999
8234 | 11 | 47 | 6 | 2 | 0.0007636 | 8.145 | 18 | 999
8235 | 11 | 47 | 7 | 3 | 0.0007636 | 8.145 | 18 | 999
8236 | 11 | 47 | 1 | 4 | 0.0007636 | 8.145 | 18 | 999
8237 | 11 | 47 | 2 | 5 | 0.0007636 | 8.145 | 18 | 999
8238 | 11 | 47 | 3 | 6 | 0.0007636 | 8.145 | 18 | 999
8239 | 11 | 47 | 4 | 7 | 0.0007636 | 8.145 | 20 | 999
8240 | 11 | 47 | 5 | 8 | 0.0007636 | 4.0725 | 20 | 999
8241 | 11 | 47 | 6 | 9 | 0.0007636 | 4.0725 | 18 | 999
8242 | 11 | 47 | 7 | 10 | 0.0007636 | 4.0725 | 18 | 999
8243 | 11 | 47 | 1 | 11 | 0.0007636 | 0.8145 | 18 | 999
8244 | 11 | 47 | 2 | 12 | 0.0007636 | 0.8145 | 18 | 999
8245 | 11 | 47 | 3 | 13 | 0.0007636 | 0.8145 | 18 | 999
8246 | 11 | 47 | 4 | 14 | 0.0007636 | 0.8145 | 18 | 999
8247 | 11 | 47 | 5 | 15 | 0.0007636 | 1.629 | 18 | 999
8248 | 11 | 47 | 6 | 16 | 0.0007636 | 1.629 | 18 | 999
8249 | 11 | 47 | 7 | 17 | 0.0007636 | 1.629 | 18 | 999
8250 | 11 | 47 | 1 | 18 | 0.0007636 | 4.0725 | 18 | 999
8251 | 11 | 47 | 2 | 19 | 0.0007636 | 4.0725 | 18 | 999
8252 | 11 | 47 | 3 | 20 | 0.0007636 | 4.0725 | 20 | 999
8253 | 11 | 47 | 4 | 21 | 0.0007636 | 6.516 | 20 | 999
8254 | 11 | 47 | 5 | 22 | 0.0007636 | 6.516 | 20 | 999
8255 | 11 | 47 | 6 | 23 | 0.0007636 | 6.516 | 20 | 999
8256 | 11 | 47 | 7 | 24 | 0.0007636 | 8.145 | 18 | 999
8257 | 11 | 47 | 1 | 1 | 0.0007636 | 8.145 | 18 | 999
8258 | 11 | 47 | 2 | 2 | 0.0007636 | 8.145 | 18 | 999
8259 | 11 | 47 | 3 | 3 | 0.0007636 | 8.145 | 18 | 999
8260 | 11 | 47 | 4 | 4 | 0.0007636 | 8.145 | 18 | 999
8261 | 11 | 47 | 5 | 5 | 0.0007636 | 8.145 | 18 | 999
8262 | 11 | 47 | 6 | 6 | 0.0007636 | 8.145 | 18 | 999
8263 | 11 | 47 | 7 | 7 | 0.0007636 | 8.145 | 18 | 999
8264 | 11 | 47 | 1 | 8 | 0.0007636 | 6.516 | 20 | 999
8265 | 11 | 47 | 2 | 9 | 0.0007636 | 6.516 | 20 | 999
8266 | 11 | 47 | 3 | 10 | 0.0007636 | 6.516 | 20 | 999
8267 | 11 | 47 | 4 | 11 | 0.0007636 | 6.516 | 20 | 999
8268 | 11 | 47 | 5 | 12 | 0.0007636 | 6.516 | 20 | 999
8269 | 11 | 47 | 6 | 13 | 0.0007636 | 6.516 | 20 | 999
8270 | 11 | 47 | 7 | 14 | 0.0007636 | 6.516 | 20 | 999
8271 | 11 | 47 | 1 | 15 | 0.0007636 | 6.516 | 20 | 999
8272 | 11 | 47 | 2 | 16 | 0.0007636 | 6.516 | 20 | 999
8273 | 11 | 47 | 3 | 17 | 0.0007636 | 6.516 | 20 | 999
8274 | 11 | 47 | 4 | 18 | 0.0007636 | 6.516 | 20 | 999
8275 | 11 | 47 | 5 | 19 | 0.0007636 | 6.516 | 20 | 999
8276 | 11 | 47 | 6 | 20 | 0.0007636 | 6.516 | 20 | 999
8277 | 11 | 47 | 7 | 21 | 0.0007636 | 6.516 | 20 | 999
8278 | 11 | 47 | 1 | 22 | 0.0007636 | 6.516 | 20 | 999
8279 | 11 | 47 | 2 | 23 | 0.0007636 | 6.516 | 20 | 999
8280 | 11 | 47 | 3 | 24 | 0.0007636 | 8.145 | 18 | 999
8281 | 11 | 47 | 4 | 1 | 0.0007636 | 8.145 | 18 | 999
8282 | 11 | 47 | 5 | 2 | 0.0007636 | 8.145 | 18 | 999
8283 | 11 | 47 | 6 | 3 | 0.0007636 | 8.145 | 18 | 999
8284 | 11 | 47 | 7 | 4 | 0.0007636 | 8.145 | 18 | 999
8285 | 11 | 47 | 1 | 5 | 0.0007636 | 8.145 | 18 | 999
8286 | 11 | 47 | 2 | 6 | 0.0007636 | 8.145 | 18 | 999
8287 | 11 | 47 | 3 | 7 | 0.0007636 | 8.145 | 18 | 999
8288 | 11 | 47 | 4 | 8 | 0.0007636 | 6.516 | 20 | 999
8289 | 11 | 47 | 5 | 9 | 0.0007636 | 6.516 | 20 | 999
8290 | 11 | 47 | 6 | 10 | 0.0007636 | 6.516 | 20 | 999
8291 | 11 | 47 | 7 | 11 | 0.0007636 | 6.516 | 20 | 999
8292 | 11 | 47 | 1 | 12 | 0.0007636 | 6.516 | 20 | 999
8293 | 11 | 47 | 2 | 13 | 0.0007636 | 6.516 | 20 | 999
8294 | 11 | 47 | 3 | 14 | 0.0007636 | 6.516 | 20 | 999
8295 | 11 | 47 | 4 | 15 | 0.0007636 | 6.516 | 20 | 999
8296 | 11 | 47 | 5 | 16 | 0.0007636 | 6.516 | 20 | 999
8297 | 11 | 47 | 6 | 17 | 0.0007636 | 6.516 | 20 | 999
8298 | 11 | 47 | 7 | 18 | 0.0007636 | 6.516 | 20 | 999
8299 | 11 | 47 | 1 | 19 | 0.0007636 | 6.516 | 20 | 999
8300 | 11 | 47 | 2 | 20 | 0.0007636 | 6.516 | 20 | 999
8301 | 11 | 47 | 3 | 21 | 0.0007636 | 6.516 | 20 | 999
8302 | 11 | 47 | 4 | 22 | 0.0007636 | 6.516 | 20 | 999
8303 | 11 | 47 | 5 | 23 | 0.0007636 | 6.516 | 20 | 999
8304 | 11 | 47 | 6 | 24 | 0.0007636 | 8.145 | 18 | 999
8305 | 11 | 48 | 7 | 1 | 0.0007636 | 8.145 | 18 | 999
8306 | 11 | 48 | 1 | 2 | 0.0007636 | 8.145 | 18 | 999
8307 | 11 | 48 | 2 | 3 | 0.0007636 | 8.145 | 18 | 999
8308 | 11 | 48 | 3 | 4 | 0.0007636 | 8.145 | 18 | 999
8309 | 11 | 48 | 4 | 5 | 0.0007636 | 8.145 | 18 | 999
8310 | 11 | 48 | 5 | 6 | 0.0007636 | 8.145 | 18 | 999
8311 | 11 | 48 | 6 | 7 | 0.0007636 | 8.145 | 20 | 999
8312 | 11 | 48 | 7 | 8 | 0.0007636 | 4.0725 | 20 | 999
8313 | 11 | 48 | 1 | 9 | 0.0007636 | 4.0725 | 18 | 999
8314 | 11 | 48 | 2 | 10 | 0.0007636 | 4.0725 | 18 | 999
8315 | 11 | 48 | 3 | 11 | 0.0007636 | 0.8145 | 18 | 999
8316 | 11 | 48 | 4 | 12 | 0.0007636 | 0.8145 | 18 | 999
8317 | 11 | 48 | 5 | 13 | 0.0007636 | 0.8145 | 18 | 999
8318 | 11 | 48 | 6 | 14 | 0.0007636 | 0.8145 | 18 | 999
8319 | 11 | 48 | 7 | 15 | 0.0007636 | 1.629 | 18 | 999
8320 | 11 | 48 | 1 | 16 | 0.0007636 | 1.629 | 18 | 999
8321 | 11 | 48 | 2 | 17 | 0.0007636 | 1.629 | 18 | 999
8322 | 11 | 48 | 3 | 18 | 0.0007636 | 4.0725 | 18 | 999
8323 | 11 | 48 | 4 | 19 | 0.0007636 | 4.0725 | 18 | 999
8324 | 11 | 48 | 5 | 20 | 0.0007636 | 4.0725 | 20 | 999
8325 | 11 | 48 | 6 | 21 | 0.0007636 | 6.516 | 20 | 999
8326 | 11 | 48 | 7 | 22 | 0.0007636 | 6.516 | 20 | 999
8327 | 11 | 48 | 1 | 23 | 0.0007636 | 6.516 | 20 | 999
8328 | 11 | 48 | 2 | 24 | 0.0007636 | 8.145 | 18 | 999
8329 | 11 | 48 | 3 | 1 | 0.0007636 | 8.145 | 18 | 999
8330 | 11 | 48 | 4 | 2 | 0.0007636 | 8.145 | 18 | 999
8331 | 11 | 48 | 5 | 3 | 0.0007636 | 8.145 | 18 | 999
8332 | 11 | 48 | 6 | 4 | 0.0007636 | 8.145 | 18 | 999
8333 | 11 | 48 | 7 | 5 | 0.0007636 | 8.145 | 18 | 999
8334 | 11 | 48 | 1 | 6 | 0.0007636 | 8.145 | 18 | 999
8335 | 11 | 48 | 2 | 7 | 0.0007636 | 8.145 | 20 | 999
8336 | 11 | 48 | 3 | 8 | 0.0007636 | 4.0725 | 20 | 999
8337 | 11 | 48 | 4 | 9 | 0.0007636 | 4.0725 | 18 | 999
8338 | 11 | 48 | 5 | 10 | 0.0007636 | 4.0725 | 18 | 999
8339 | 11 | 48 | 6 | 11 | 0.0007636 | 0.8145 | 18 | 999
8340 | 11 | 48 | 7 | 12 | 0.0007636 | 0.8145 | 18 | 999
8341 | 11 | 48 | 1 | 13 | 0.0007636 | 0.8145 | 18 | 999
8342 | 11 | 48 | 2 | 14 | 0.0007636 | 0.8145 | 18 | 999
8343 | 11 | 48 | 3 | 15 | 0.0007636 | 1.629 | 18 | 999
8344 | 11 | 48 | 4 | 16 | 0.0007636 | 1.629 | 18 | 999
8345 | 11 | 48 | 5 | 17 | 0.0007636 | 1.629 | 18 | 999
8346 | 11 | 48 | 6 | 18 | 0.0007636 | 4.0725 | 18 | 999
8347 | 11 | 48 | 7 | 19 | 0.0007636 | 4.0725 | 18 | 999
8348 | 11 | 48 | 1 | 20 | 0.0007636 | 4.0725 | 20 | 999
8349 | 11 | 48 | 2 | 21 | 0.0007636 | 6.516 | 20 | 999
8350 | 11 | 48 | 3 | 22 | 0.0007636 | 6.516 | 20 | 999
8351 | 11 | 48 | 4 | 23 | 0.0007636 | 6.516 | 20 | 999
8352 | 11 | 48 | 5 | 24 | 0.0007636 | 8.145 | 18 | 999
8353 | 12 | 48 | 6 | 1 | 0.0007636 | 8.145 | 18 | 999
8354 | 12 | 48 | 7 | 2 | 0.0007636 | 8.145 | 18 | 999
8355 | 12 | 48 | 1 | 3 | 0.0007636 | 8.145 | 18 | 999
8356 | 12 | 48 | 2 | 4 | 0.0007636 | 8.145 | 18 | 999
8357 | 12 | 48 | 3 | 5 | 0.0007636 | 8.145 | 18 | 999
8358 | 12 | 48 | 4 | 6 | 0.0007636 | 8.145 | 18 | 999
8359 | 12 | 48 | 5 | 7 | 0.0007636 | 8.145 | 20 | 999
8360 | 12 | 48 | 6 | 8 | 0.0007636 | 4.0725 | 20 | 999
8361 | 12 | 48 | 7 | 9 | 0.0007636 | 4.0725 | 18 | 999
8362 | 12 | 48 | 1 | 10 | 0.0007636 | 4.0725 | 18 | 999
8363 | 12 | 48 | 2 | 11 | 0.0007636 | 0.8145 | 18 | 999
8364 | 12 | 48 | 3 | 12 | 0.0007636 | 0.8145 | 18 | 999
8365 | 12 | 48 | 4 | 13 | 0.0007636 | 0.8145 | 18 | 999
8366 | 12 | 48 | 5 | 14 | 0.0007636 | 0.8145 | 18 | 999
8367 | 12 | 48 | 6 | 15 | 0.0007636 | 1.629 | 18 | 999
8368 | 12 | 48 | 7 | 16 | 0.0007636 | 1.629 | 18 | 999
8369 | 12 | 48 | 1 | 17 | 0.0007636 | 1.629 | 18 | 999
8370 | 12 | 48 | 2 | 18 | 0.0007636 | 4.0725 | 18 | 999
8371 | 12 | 48 | 3 | 19 | 0.0007636 | 4.0725 | 18 | 999
8372 | 12 | 48 | 4 | 20 | 0.0007636 | 4.0725 | 20 | 999
8373 | 12 | 48 | 5 | 21 | 0.0007636 | 6.516 | 20 | 999
8374 | 12 | 48 | 6 | 22 | 0.0007636 | 6.516 | 20 | 999
8375 | 12 | 48 | 7 | 23 | 0.0007636 | 6.516 | 20 | 999
8376 | 12 | 48 | 1 | 24 | 0.0007636 | 8.145 | 18 | 999
8377 | 12 | 48 | 2 | 1 | 0.0007636 | 8.145 | 18 | 999
8378 | 12 | 48 | 3 | 2 | 0.0007636 | 8.145 | 18 | 999
8379 | 12 | 48 | 4 | 3 | 0.0007636 | 8.145 | 18 | 999
8380 | 12 | 48 | 5 | 4 | 0.0007636 | 8.145 | 18 | 999
8381 | 12 | 48 | 6 | 5 | 0.0007636 | 8.145 | 18 | 999
8382 | 12 | 48 | 7 | 6 | 0.0007636 | 8.145 | 18 | 999
8383 | 12 | 48 | 1 | 7 | 0.0007636 | 8.145 | 20 | 999
8384 | 12 | 48 | 2 | 8 | 0.0007636 | 4.0725 | 20 | 999
8385 | 12 | 48 | 3 | 9 | 0.0007636 | 4.0725 | 18 | 999
8386 | 12 | 48 | 4 | 10 | 0.0007636 | 4.0725 | 18 | 999
8387 | 12 | 48 | 5 | 11 | 0.0007636 | 0.8145 | 18 | 999
8388 | 12 | 48 | 6 | 12 | 0.0007636 | 0.8145 | 18 | 999
8389 | 12 | 48 | 7 | 13 | 0.0007636 | 0.8145 | 18 | 999
8390 | 12 | 48 | 1 | 14 | 0.0007636 | 0.8145 | 18 | 999
8391 | 12 | 48 | 2 | 15 | 0.0007636 | 1.629 | 18 | 999
8392 | 12 | 48 | 3 | 16 | 0.0007636 | 1.629 | 18 | 999
8393 | 12 | 48 | 4 | 17 | 0.0007636 | 1.629 | 18 | 999
8394 | 12 | 48 | 5 | 18 | 0.0007636 | 4.0725 | 18 | 999
8395 | 12 | 48 | 6 | 19 | 0.0007636 | 4.0725 | 18 | 999
8396 | 12 | 48 | 7 | 20 | 0.0007636 | 4.0725 | 20 | 999
8397 | 12 | 48 | 1 | 21 | 0.0007636 | 6.516 | 20 | 999
8398 | 12 | 48 | 2 | 22 | 0.0007636 | 6.516 | 20 | 999
8399 | 12 | 48 | 3 | 23 | 0.0007636 | 6.516 | 20 | 999
8400 | 12 | 48 | 4 | 24 | 0.0007636 | 8.145 | 18 | 999
8401 | 12 | 48 | 5 | 1 | 0.0007636 | 8.145 | 18 | 999
8402 | 12 | 48 | 6 | 2 | 0.0007636 | 8.145 | 18 | 999
8403 | 12 | 48 | 7 | 3 | 0.0007636 | 8.145 | 18 | 999
8404 | 12 | 48 | 1 | 4 | 0.0007636 | 8.145 | 18 | 999
8405 | 12 | 48 | 2 | 5 | 0.0007636 | 8.145 | 18 | 999
8406 | 12 | 48 | 3 | 6 | 0.0007636 | 8.145 | 18 | 999
8407 | 12 | 48 | 4 | 7 | 0.0007636 | 8.145 | 20 | 999
8408 | 12 | 48 | 5 | 8 | 0.0007636 | 4.0725 | 20 | 999
8409 | 12 | 48 | 6 | 9 | 0.0007636 | 4.0725 | 18 | 999
8410 | 12 | 48 | 7 | 10 | 0.0007636 | 4.0725 | 18 | 999
8411 | 12 | 48 | 1 | 11 | 0.0007636 | 0.8145 | 18 | 999
8412 | 12 | 48 | 2 | 12 | 0.0007636 | 0.8145 | 18 | 999
8413 | 12 | 48 | 3 | 13 | 0.0007636 | 0.8145 | 18 | 999
8414 | 12 | 48 | 4 | 14 | 0.0007636 | 0.8145 | 18 | 999
8415 | 12 | 48 | 5 | 15 | 0.0007636 | 1.629 | 18 | 999
8416 | 12 | 48 | 6 | 16 | 0.0007636 | 1.629 | 18 | 999
8417 | 12 | 48 | 7 | 17 | 0.0007636 | 1.629 | 18 | 999
8418 | 12 | 48 | 1 | 18 | 0.0007636 | 4.0725 | 18 | 999
8419 | 12 | 48 | 2 | 19 | 0.0007636 | 4.0725 | 18 | 999
8420 | 12 | 48 | 3 | 20 | 0.0007636 | 4.0725 | 20 | 999
8421 | 12 | 48 | 4 | 21 | 0.0007636 | 6.516 | 20 | 999
8422 | 12 | 48 | 5 | 22 | 0.0007636 | 6.516 | 20 | 999
8423 | 12 | 48 | 6 | 23 | 0.0007636 | 6.516 | 20 | 999
8424 | 12 | 48 | 7 | 24 | 0.0007636 | 8.145 | 18 | 999
8425 | 12 | 48 | 1 | 1 | 0.0007636 | 8.145 | 18 | 999
8426 | 12 | 48 | 2 | 2 | 0.0007636 | 8.145 | 18 | 999
8427 | 12 | 48 | 3 | 3 | 0.0007636 | 8.145 | 18 | 999
8428 | 12 | 48 | 4 | 4 | 0.0007636 | 8.145 | 18 | 999
8429 | 12 | 48 | 5 | 5 | 0.0007636 | 8.145 | 18 | 999
8430 | 12 | 48 | 6 | 6 | 0.0007636 | 8.145 | 18 | 999
8431 | 12 | 48 | 7 | 7 | 0.0007636 | 8.145 | 18 | 999
8432 | 12 | 48 | 1 | 8 | 0.0007636 | 6.516 | 20 | 999
8433 | 12 | 48 | 2 | 9 | 0.0007636 | 6.516 | 20 | 999
8434 | 12 | 48 | 3 | 10 | 0.0007636 | 6.516 | 20 | 999
8435 | 12 | 48 | 4 | 11 | 0.0007636 | 6.516 | 20 | 999
8436 | 12 | 48 | 5 | 12 | 0.0007636 | 6.516 | 20 | 999
8437 | 12 | 48 | 6 | 13 | 0.0007636 | 6.516 | 20 | 999
8438 | 12 | 48 | 7 | 14 | 0.0007636 | 6.516 | 20 | 999
8439 | 12 | 48 | 1 | 15 | 0.0007636 | 6.516 | 20 | 999
8440 | 12 | 48 | 2 | 16 | 0.0007636 | 6.516 | 20 | 999
8441 | 12 | 48 | 3 | 17 | 0.0007636 | 6.516 | 20 | 999
8442 | 12 | 48 | 4 | 18 | 0.0007636 | 6.516 | 20 | 999
8443 | 12 | 48 | 5 | 19 | 0.0007636 | 6.516 | 20 | 999
8444 | 12 | 48 | 6 | 20 | 0.0007636 | 6.516 | 20 | 999
8445 | 12 | 48 | 7 | 21 | 0.0007636 | 6.516 | 20 | 999
8446 | 12 | 48 | 1 | 22 | 0.0007636 | 6.516 | 20 | 999
8447 | 12 | 48 | 2 | 23 | 0.0007636 | 6.516 | 20 | 999
8448 | 12 | 48 | 3 | 24 | 0.0007636 | 8.145 | 18 | 999
8449 | 12 | 48 | 4 | 1 | 0.0007636 | 8.145 | 18 | 999
8450 | 12 | 48 | 5 | 2 | 0.0007636 | 8.145 | 18 | 999
8451 | 12 | 48 | 6 | 3 | 0.0007636 | 8.145 | 18 | 999
8452 | 12 | 48 | 7 | 4 | 0.0007636 | 8.145 | 18 | 999
8453 | 12 | 48 | 1 | 5 | 0.0007636 | 8.145 | 18 | 999
8454 | 12 | 48 | 2 | 6 | 0.0007636 | 8.145 | 18 | 999
8455 | 12 | 48 | 3 | 7 | 0.0007636 | 8.145 | 18 | 999
8456 | 12 | 48 | 4 | 8 | 0.0007636 | 6.516 | 20 | 999
8457 | 12 | 48 | 5 | 9 | 0.0007636 | 6.516 | 20 | 999
8458 | 12 | 48 | 6 | 10 | 0.0007636 | 6.516 | 20 | 999
8459 | 12 | 48 | 7 | 11 | 0.0007636 | 6.516 | 20 | 999
8460 | 12 | 48 | 1 | 12 | 0.0007636 | 6.516 | 20 | 999
8461 | 12 | 48 | 2 | 13 | 0.0007636 | 6.516 | 20 | 999
8462 | 12 | 48 | 3 | 14 | 0.0007636 | 6.516 | 20 | 999
8463 | 12 | 48 | 4 | 15 | 0.0007636 | 6.516 | 20 | 999
8464 | 12 | 48 | 5 | 16 | 0.0007636 | 6.516 | 20 | 999
8465 | 12 | 48 | 6 | 17 | 0.0007636 | 6.516 | 20 | 999
8466 | 12 | 48 | 7 | 18 | 0.0007636 | 6.516 | 20 | 999
8467 | 12 | 48 | 1 | 19 | 0.0007636 | 6.516 | 20 | 999
8468 | 12 | 48 | 2 | 20 | 0.0007636 | 6.516 | 20 | 999
8469 | 12 | 48 | 3 | 21 | 0.0007636 | 6.516 | 20 | 999
8470 | 12 | 48 | 4 | 22 | 0.0007636 | 6.516 | 20 | 999
8471 | 12 | 48 | 5 | 23 | 0.0007636 | 6.516 | 20 | 999
8472 | 12 | 48 | 6 | 24 | 0.0007636 | 8.145 | 18 | 999
8473 | 12 | 49 | 7 | 1 | 0.0007636 | 8.145 | 18 | 999
8474 | 12 | 49 | 1 | 2 | 0.0007636 | 8.145 | 18 | 999
8475 | 12 | 49 | 2 | 3 | 0.0007636 | 8.145 | 18 | 999
8476 | 12 | 49 | 3 | 4 | 0.0007636 | 8.145 | 18 | 999
8477 | 12 | 49 | 4 | 5 | 0.0007636 | 8.145 | 18 | 999
8478 | 12 | 49 | 5 | 6 | 0.0007636 | 8.145 | 18 | 999
8479 | 12 | 49 | 6 | 7 | 0.0007636 | 8.145 | 20 | 999
8480 | 12 | 49 | 7 | 8 | 0.0007636 | 4.0725 | 20 | 999
8481 | 12 | 49 | 1 | 9 | 0.0007636 | 4.0725 | 18 | 999
8482 | 12 | 49 | 2 | 10 | 0.0007636 | 4.0725 | 18 | 999
8483 | 12 | 49 | 3 | 11 | 0.0007636 | 0.8145 | 18 | 999
8484 | 12 | 49 | 4 | 12 | 0.0007636 | 0.8145 | 18 | 999
8485 | 12 | 49 | 5 | 13 | 0.0007636 | 0.8145 | 18 | 999
8486 | 12 | 49 | 6 | 14 | 0.0007636 | 0.8145 | 18 | 999
8487 | 12 | 49 | 7 | 15 | 0.0007636 | 1.629 | 18 | 999
8488 | 12 | 49 | 1 | 16 | 0.0007636 | 1.629 | 18 | 999
8489 | 12 | 49 | 2 | 17 | 0.0007636 | 1.629 | 18 | 999
8490 | 12 | 49 | 3 | 18 | 0.0007636 | 4.0725 | 18 | 999
8491 | 12 | 49 | 4 | 19 | 0.0007636 | 4.0725 | 18 | 999
8492 | 12 | 49 | 5 | 20 | 0.0007636 | 4.0725 | 20 | 999
8493 | 12 | 49 | 6 | 21 | 0.0007636 | 6.516 | 20 | 999
8494 | 12 | 49 | 7 | 22 | 0.0007636 | 6.516 | 20 | 999
8495 | 12 | 49 | 1 | 23 | 0.0007636 | 6.516 | 20 | 999
8496 | 12 | 49 | 2 | 24 | 0.0007636 | 8.145 | 18 | 999
8497 | 12 | 49 | 3 | 1 | 0.0007636 | 8.145 | 18 | 999
8498 | 12 | 49 | 4 | 2 | 0.0007636 | 8.145 | 18 | 999
8499 | 12 | 49 | 5 | 3 | 0.0007636 | 8.145 | 18 | 999
8500 | 12 | 49 | 6 | 4 | 0.0007636 | 8.145 | 18 | 999
8501 | 12 | 49 | 7 | 5 | 0.0007636 | 8.145 | 18 | 999
8502 | 12 | 49 | 1 | 6 | 0.0007636 | 8.145 | 18 | 999
8503 | 12 | 49 | 2 | 7 | 0.0007636 | 8.145 | 20 | 999
8504 | 12 | 49 | 3 | 8 | 0.0007636 | 4.0725 | 20 | 999
8505 | 12 | 49 | 4 | 9 | 0.0007636 | 4.0725 | 18 | 999
8506 | 12 | 49 | 5 | 10 | 0.0007636 | 4.0725 | 18 | 999
8507 | 12 | 49 | 6 | 11 | 0.0007636 | 0.8145 | 18 | 999
8508 | 12 | 49 | 7 | 12 | 0.0007636 | 0.8145 | 18 | 999
8509 | 12 | 49 | 1 | 13 | 0.0007636 | 0.8145 | 18 | 999
8510 | 12 | 49 | 2 | 14 | 0.0007636 | 0.8145 | 18 | 999
8511 | 12 | 49 | 3 | 15 | 0.0007636 | 1.629 | 18 | 999
8512 | 12 | 49 | 4 | 16 | 0.0007636 | 1.629 | 18 | 999
8513 | 12 | 49 | 5 | 17 | 0.0007636 | 1.629 | 18 | 999
8514 | 12 | 49 | 6 | 18 | 0.0007636 | 4.0725 | 18 | 999
8515 | 12 | 49 | 7 | 19 | 0.0007636 | 4.0725 | 18 | 999
8516 | 12 | 49 | 1 | 20 | 0.0007636 | 4.0725 | 20 | 999
8517 | 12 | 49 | 2 | 21 | 0.0007636 | 6.516 | 20 | 999
8518 | 12 | 49 | 3 | 22 | 0.0007636 | 6.516 | 20 | 999
8519 | 12 | 49 | 4 | 23 | 0.0007636 | 6.516 | 20 | 999
8520 | 12 | 49 | 5 | 24 | 0.0007636 | 8.145 | 18 | 999
8521 | 12 | 49 | 6 | 1 | 0.0007636 | 8.145 | 18 | 999
8522 | 12 | 49 | 7 | 2 | 0.0007636 | 8.145 | 18 | 999
8523 | 12 | 49 | 1 | 3 | 0.0007636 | 8.145 | 18 | 999
8524 | 12 | 49 | 2 | 4 | 0.0007636 | 8.145 | 18 | 999
8525 | 12 | 49 | 3 | 5 | 0.0007636 | 8.145 | 18 | 999
8526 | 12 | 49 | 4 | 6 | 0.0007636 | 8.145 | 18 | 999
8527 | 12 | 49 | 5 | 7 | 0.0007636 | 8.145 | 20 | 999
8528 | 12 | 49 | 6 | 8 | 0.0007636 | 4.0725 | 20 | 999
8529 | 12 | 49 | 7 | 9 | 0.0007636 | 4.0725 | 18 | 999
8530 | 12 | 49 | 1 | 10 | 0.0007636 | 4.0725 | 18 | 999
8531 | 12 | 49 | 2 | 11 | 0.0007636 | 0.8145 | 18 | 999
8532 | 12 | 49 | 3 | 12 | 0.0007636 | 0.8145 | 18 | 999
8533 | 12 | 49 | 4 | 13 | 0.0007636 | 0.8145 | 18 | 999
8534 | 12 | 49 | 5 | 14 | 0.0007636 | 0.8145 | 18 | 999
8535 | 12 | 49 | 6 | 15 | 0.0007636 | 1.629 | 18 | 999
8536 | 12 | 49 | 7 | 16 | 0.0007636 | 1.629 | 18 | 999
8537 | 12 | 49 | 1 | 17 | 0.0007636 | 1.629 | 18 | 999
8538 | 12 | 49 | 2 | 18 | 0.0007636 | 4.0725 | 18 | 999
8539 | 12 | 49 | 3 | 19 | 0.0007636 | 4.0725 | 18 | 999
8540 | 12 | 49 | 4 | 20 | 0.0007636 | 4.0725 | 20 | 999
8541 | 12 | 49 | 5 | 21 | 0.0007636 | 6.516 | 20 | 999
8542 | 12 | 49 | 6 | 22 | 0.0007636 | 6.516 | 20 | 999
8543 | 12 | 49 | 7 | 23 | 0.0007636 | 6.516 | 20 | 999
8544 | 12 | 49 | 1 | 24 | 0.0007636 | 8.145 | 18 | 999
8545 | 12 | 49 | 2 | 1 | 0.0007636 | 8.145 | 18 | 999
8546 | 12 | 49 | 3 | 2 | 0.0007636 | 8.145 | 18 | 999
8547 | 12 | 49 | 4 | 3 | 0.0007636 | 8.145 | 18 | 999
8548 | 12 | 49 | 5 | 4 | 0.0007636 | 8.145 | 18 | 999
8549 | 12 | 49 | 6 | 5 | 0.0007636 | 8.145 | 18 | 999
8550 | 12 | 49 | 7 | 6 | 0.0007636 | 8.145 | 18 | 999
8551 | 12 | 49 | 1 | 7 | 0.0007636 | 8.145 | 20 | 999
8552 | 12 | 49 | 2 | 8 | 0.0007636 | 4.0725 | 20 | 999
8553 | 12 | 49 | 3 | 9 | 0.0007636 | 4.0725 | 18 | 999
8554 | 12 | 49 | 4 | 10 | 0.0007636 | 4.0725 | 18 | 999
8555 | 12 | 49 | 5 | 11 | 0.0007636 | 0.8145 | 18 | 999
8556 | 12 | 49 | 6 | 12 | 0.0007636 | 0.8145 | 18 | 999
8557 | 12 | 49 | 7 | 13 | 0.0007636 | 0.8145 | 18 | 999
8558 | 12 | 49 | 1 | 14 | 0.0007636 | 0.8145 | 18 | 999
8559 | 12 | 49 | 2 | 15 | 0.0007636 | 1.629 | 18 | 999
8560 | 12 | 49 | 3 | 16 | 0.0007636 | 1.629 | 18 | 999
8561 | 12 | 49 | 4 | 17 | 0.0007636 | 1.629 | 18 | 999
8562 | 12 | 49 | 5 | 18 | 0.0007636 | 4.0725 | 18 | 999
8563 | 12 | 49 | 6 | 19 | 0.0007636 | 4.0725 | 18 | 999
8564 | 12 | 49 | 7 | 20 | 0.0007636 | 4.0725 | 20 | 999
8565 | 12 | 49 | 1 | 21 | 0.0007636 | 6.516 | 20 | 999
8566 | 12 | 49 | 2 | 22 | 0.0007636 | 6.516 | 20 | 999
8567 | 12 | 49 | 3 | 23 | 0.0007636 | 6.516 | 20 | 999
8568 | 12 | 49 | 4 | 24 | 0.0007636 | 8.145 | 18 | 999
8569 | 12 | 49 | 5 | 1 | 0.0007636 | 8.145 | 18 | 999
8570 | 12 | 49 | 6 | 2 | 0.0007636 | 8.145 | 18 | 999
8571 | 12 | 49 | 7 | 3 | 0.0007636 | 8.145 | 18 | 999
8572 | 12 | 49 | 1 | 4 | 0.0007636 | 8.145 | 18 | 999
8573 | 12 | 49 | 2 | 5 | 0.0007636 | 8.145 | 18 | 999
8574 | 12 | 49 | 3 | 6 | 0.0007636 | 8.145 | 18 | 999
8575 | 12 | 49 | 4 | 7 | 0.0007636 | 8.145 | 20 | 999
8576 | 12 | 49 | 5 | 8 | 0.0007636 | 4.0725 | 20 | 999
8577 | 12 | 49 | 6 | 9 | 0.0007636 | 4.0725 | 18 | 999
8578 | 12 | 49 | 7 | 10 | 0.0007636 | 4.0725 | 18 | 999
8579 | 12 | 49 | 1 | 11 | 0.0007636 | 0.8145 | 18 | 999
8580 | 12 | 49 | 2 | 12 | 0.0007636 | 0.8145 | 18 | 999
8581 | 12 | 49 | 3 | 13 | 0.0007636 | 0.8145 | 18 | 999
8582 | 12 | 49 | 4 | 14 | 0.0007636 | 0.8145 | 18 | 999
8583 | 12 | 49 | 5 | 15 | 0.0007636 | 1.629 | 18 | 999
8584 | 12 | 49 | 6 | 16 | 0.0007636 | 1.629 | 18 | 999
8585 | 12 | 49 | 7 | 17 | 0.0007636 | 1.629 | 18 | 999
8586 | 12 | 49 | 1 | 18 | 0.0007636 | 4.0725 | 18 | 999
8587 | 12 | 49 | 2 | 19 | 0.0007636 | 4.0725 | 18 | 999
8588 | 12 | 49 | 3 | 20 | 0.0007636 | 4.0725 | 20 | 999
8589 | 12 | 49 | 4 | 21 | 0.0007636 | 6.516 | 20 | 999
8590 | 12 | 49 | 5 | 22 | 0.0007636 | 6.516 | 20 | 999
8591 | 12 | 49 | 6 | 23 | 0.0007636 | 6.516 | 20 | 999
8592 | 12 | 49 | 7 | 24 | 0.0007636 | 8.145 | 18 | 999
8593 | 12 | 49 | 1 | 1 | 0.0007636 | 8.145 | 18 | 999
8594 | 12 | 49 | 2 | 2 | 0.0007636 | 8.145 | 18 | 999
8595 | 12 | 49 | 3 | 3 | 0.0007636 | 8.145 | 18 | 999
8596 | 12 | 49 | 4 | 4 | 0.0007636 | 8.145 | 18 | 999
8597 | 12 | 49 | 5 | 5 | 0.0007636 | 8.145 | 18 | 999
8598 | 12 | 49 | 6 | 6 | 0.0007636 | 8.145 | 18 | 999
8599 | 12 | 49 | 7 | 7 | 0.0007636 | 8.145 | 18 | 999
8600 | 12 | 49 | 1 | 8 | 0.0007636 | 6.516 | 20 | 999
8601 | 12 | 49 | 2 | 9 | 0.0007636 | 6.516 | 20 | 999
8602 | 12 | 49 | 3 | 10 | 0.0007636 | 6.516 | 20 | 999
8603 | 12 | 49 | 4 | 11 | 0.0007636 | 6.516 | 20 | 999
8604 | 12 | 49 | 5 | 12 | 0.0007636 | 6.516 | 20 | 999
8605 | 12 | 49 | 6 | 13 | 0.0007636 | 6.516 | 20 | 999
8606 | 12 | 49 | 7 | 14 | 0.0007636 | 6.516 | 20 | 999
8607 | 12 | 49 | 1 | 15 | 0.0007636 | 6.516 | 20 | 999
8608 | 12 | 49 | 2 | 16 | 0.0007636 | 6.516 | 20 | 999
8609 | 12 | 49 | 3 | 17 | 0.0007636 | 6.516 | 20 | 999
8610 | 12 | 49 | 4 | 18 | 0.0007636 | 6.516 | 20 | 999
8611 | 12 | 49 | 5 | 19 | 0.0007636 | 6.516 | 20 | 999
8612 | 12 | 49 | 6 | 20 | 0.0007636 | 6.516 | 20 | 999
8613 | 12 | 49 | 7 | 21 | 0.0007636 | 6.516 | 20 | 999
8614 | 12 | 49 | 1 | 22 | 0.0007636 | 6.516 | 20 | 999
8615 | 12 | 49 | 2 | 23 | 0.0007636 | 6.516 | 20 | 999
8616 | 12 | 49 | 3 | 24 | 0.0007636 | 8.145 | 18 | 999
8617 | 12 | 49 | 4 | 1 | 0.0007636 | 8.145 | 18 | 999
8618 | 12 | 49 | 5 | 2 | 0.0007636 | 8.145 | 18 | 999
8619 | 12 | 49 | 6 | 3 | 0.0007636 | 8.145 | 18 | 999
8620 | 12 | 49 | 7 | 4 | 0.0007636 | 8.145 | 18 | 999
8621 | 12 | 49 | 1 | 5 | 0.0007636 | 8.145 | 18 | 999
8622 | 12 | 49 | 2 | 6 | 0.0007636 | 8.145 | 18 | 999
8623 | 12 | 49 | 3 | 7 | 0.0007636 | 8.145 | 18 | 999
8624 | 12 | 49 | 4 | 8 | 0.0007636 | 6.516 | 20 | 999
8625 | 12 | 49 | 5 | 9 | 0.0007636 | 6.516 | 20 | 999
8626 | 12 | 49 | 6 | 10 | 0.0007636 | 6.516 | 20 | 999
8627 | 12 | 49 | 7 | 11 | 0.0007636 | 6.516 | 20 | 999
8628 | 12 | 49 | 1 | 12 | 0.0007636 | 6.516 | 20 | 999
8629 | 12 | 49 | 2 | 13 | 0.0007636 | 6.516 | 20 | 999
8630 | 12 | 49 | 3 | 14 | 0.0007636 | 6.516 | 20 | 999
8631 | 12 | 49 | 4 | 15 | 0.0007636 | 6.516 | 20 | 999
8632 | 12 | 49 | 5 | 16 | 0.0007636 | 6.516 | 20 | 999
8633 | 12 | 49 | 6 | 17 | 0.0007636 | 6.516 | 20 | 999
8634 | 12 | 49 | 7 | 18 | 0.0007636 | 6.516 | 20 | 999
8635 | 12 | 49 | 1 | 19 | 0.0007636 | 6.516 | 20 | 999
8636 | 12 | 49 | 2 | 20 | 0.0007636 | 6.516 | 20 | 999
8637 | 12 | 49 | 3 | 21 | 0.0007636 | 6.516 | 20 | 999
8638 | 12 | 49 | 4 | 22 | 0.0007636 | 6.516 | 20 | 999
8639 | 12 | 49 | 5 | 23 | 0.0007636 | 6.516 | 20 | 999
8640 | 12 | 49 | 6 | 24 | 0.0007636 | 8.145 | 18 | 999
8641 | 12 | 50 | 7 | 1 | 0.0007636 | 8.145 | 18 | 999
8642 | 12 | 50 | 1 | 2 | 0.0007636 | 8.145 | 18 | 999
8643 | 12 | 50 | 2 | 3 | 0.0007636 | 8.145 | 18 | 999
8644 | 12 | 50 | 3 | 4 | 0.0007636 | 8.145 | 18 | 999
8645 | 12 | 50 | 4 | 5 | 0.0007636 | 8.145 | 18 | 999
8646 | 12 | 50 | 5 | 6 | 0.0007636 | 8.145 | 18 | 999
8647 | 12 | 50 | 6 | 7 | 0.0007636 | 8.145 | 20 | 999
8648 | 12 | 50 | 7 | 8 | 0.0007636 | 4.0725 | 20 | 999
8649 | 12 | 50 | 1 | 9 | 0.0007636 | 4.0725 | 18 | 999
8650 | 12 | 50 | 2 | 10 | 0.0007636 | 4.0725 | 18 | 999
8651 | 12 | 50 | 3 | 11 | 0.0007636 | 0.8145 | 18 | 999
8652 | 12 | 50 | 4 | 12 | 0.0007636 | 0.8145 | 18 | 999
8653 | 12 | 50 | 5 | 13 | 0.0007636 | 0.8145 | 18 | 999
8654 | 12 | 50 | 6 | 14 | 0.0007636 | 0.8145 | 18 | 999
8655 | 12 | 50 | 7 | 15 | 0.0007636 | 1.629 | 18 | 999
8656 | 12 | 50 | 1 | 16 | 0.0007636 | 1.629 | 18 | 999
8657 | 12 | 50 | 2 | 17 | 0.0007636 | 1.629 | 18 | 999
8658 | 12 | 50 | 3 | 18 | 0.0007636 | 4.0725 | 18 | 999
8659 | 12 | 50 | 4 | 19 | 0.0007636 | 4.0725 | 18 | 999
8660 | 12 | 50 | 5 | 20 | 0.0007636 | 4.0725 | 20 | 999
8661 | 12 | 50 | 6 | 21 | 0.0007636 | 6.516 | 20 | 999
8662 | 12 | 50 | 7 | 22 | 0.0007636 | 6.516 | 20 | 999
8663 | 12 | 50 | 1 | 23 | 0.0007636 | 6.516 | 20 | 999
8664 | 12 | 50 | 2 | 24 | 0.0007636 | 8.145 | 18 | 999
8665 | 12 | 50 | 3 | 1 | 0.0007636 | 8.145 | 18 | 999
8666 | 12 | 50 | 4 | 2 | 0.0007636 | 8.145 | 18 | 999
8667 | 12 | 50 | 5 | 3 | 0.0007636 | 8.145 | 18 | 999
8668 | 12 | 50 | 6 | 4 | 0.0007636 | 8.145 | 18 | 999
8669 | 12 | 50 | 7 | 5 | 0.0007636 | 8.145 | 18 | 999
8670 | 12 | 50 | 1 | 6 | 0.0007636 | 8.145 | 18 | 999
8671 | 12 | 50 | 2 | 7 | 0.0007636 | 8.145 | 20 | 999
8672 | 12 | 50 | 3 | 8 | 0.0007636 | 4.0725 | 20 | 999
8673 | 12 | 50 | 4 | 9 | 0.0007636 | 4.0725 | 18 | 999
8674 | 12 | 50 | 5 | 10 | 0.0007636 | 4.0725 | 18 | 999
8675 | 12 | 50 | 6 | 11 | 0.0007636 | 0.8145 | 18 | 999
8676 | 12 | 50 | 7 | 12 | 0.0007636 | 0.8145 | 18 | 999
8677 | 12 | 50 | 1 | 13 | 0.0007636 | 0.8145 | 18 | 999
8678 | 12 | 50 | 2 | 14 | 0.0007636 | 0.8145 | 18 | 999
8679 | 12 | 50 | 3 | 15 | 0.0007636 | 1.629 | 18 | 999
8680 | 12 | 50 | 4 | 16 | 0.0007636 | 1.629 | 18 | 999
8681 | 12 | 50 | 5 | 17 | 0.0007636 | 1.629 | 18 | 999
8682 | 12 | 50 | 6 | 18 | 0.0007636 | 4.0725 | 18 | 999
8683 | 12 | 50 | 7 | 19 | 0.0007636 | 4.0725 | 18 | 999
8684 | 12 | 50 | 1 | 20 | 0.0007636 | 4.0725 | 20 | 999
8685 | 12 | 50 | 2 | 21 | 0.0007636 | 6.516 | 20 | 999
8686 | 12 | 50 | 3 | 22 | 0.0007636 | 6.516 | 20 | 999
8687 | 12 | 50 | 4 | 23 | 0.0007636 | 6.516 | 20 | 999
8688 | 12 | 50 | 5 | 24 | 0.0007636 | 8.145 | 18 | 999
8689 | 12 | 50 | 6 | 1 | 0.0007636 | 8.145 | 18 | 999
8690 | 12 | 50 | 7 | 2 | 0.0007636 | 8.145 | 18 | 999
8691 | 12 | 50 | 1 | 3 | 0.0007636 | 8.145 | 18 | 999
8692 | 12 | 50 | 2 | 4 | 0.0007636 | 8.145 | 18 | 999
8693 | 12 | 50 | 3 | 5 | 0.0007636 | 8.145 | 18 | 999
8694 | 12 | 50 | 4 | 6 | 0.0007636 | 8.145 | 18 | 999
8695 | 12 | 50 | 5 | 7 | 0.0007636 | 8.145 | 20 | 999
8696 | 12 | 50 | 6 | 8 | 0.0007636 | 4.0725 | 20 | 999
8697 | 12 | 50 | 7 | 9 | 0.0007636 | 4.0725 | 18 | 999
8698 | 12 | 50 | 1 | 10 | 0.0007636 | 4.0725 | 18 | 999
8699 | 12 | 50 | 2 | 11 | 0.0007636 | 0.8145 | 18 | 999
8700 | 12 | 50 | 3 | 12 | 0.0007636 | 0.8145 | 18 | 999
8701 | 12 | 50 | 4 | 13 | 0.0007636 | 0.8145 | 18 | 999
8702 | 12 | 50 | 5 | 14 | 0.0007636 | 0.8145 | 18 | 999
8703 | 12 | 50 | 6 | 15 | 0.0007636 | 1.629 | 18 | 999
8704 | 12 | 50 | 7 | 16 | 0.0007636 | 1.629 | 18 | 999
8705 | 12 | 50 | 1 | 17 | 0.0007636 | 1.629 | 18 | 999
8706 | 12 | 50 | 2 | 18 | 0.0007636 | 4.0725 | 18 | 999
8707 | 12 | 50 | 3 | 19 | 0.0007636 | 4.0725 | 18 | 999
8708 | 12 | 50 | 4 | 20 | 0.0007636 | 4.0725 | 20 | 999
8709 | 12 | 50 | 5 | 21 | 0.0007636 | 6.516 | 20 | 999
8710 | 12 | 50 | 6 | 22 | 0.0007636 | 6.516 | 20 | 999
8711 | 12 | 50 | 7 | 23 | 0.0007636 | 6.516 | 20 | 999
8712 | 12 | 50 | 1 | 24 | 0.0007636 | 8.145 | 18 | 999
8713 | 12 | 50 | 2 | 1 | 0.0007636 | 8.145 | 18 | 999
8714 | 12 | 50 | 3 | 2 | 0.0007636 | 8.145 | 18 | 999
8715 | 12 | 50 | 4 | 3 | 0.0007636 | 8.145 | 18 | 999
8716 | 12 | 50 | 5 | 4 | 0.0007636 | 8.145 | 18 | 999
8717 | 12 | 50 | 6 | 5 | 0.0007636 | 8.145 | 18 | 999
8718 | 12 | 50 | 7 | 6 | 0.0007636 | 8.145 | 18 | 999
8719 | 12 | 50 | 1 | 7 | 0.0007636 | 8.145 | 20 | 999
8720 | 12 | 50 | 2 | 8 | 0.0007636 | 4.0725 | 20 | 999
8721 | 12 | 50 | 3 | 9 | 0.0007636 | 4.0725 | 18 | 999
8722 | 12 | 50 | 4 | 10 | 0.0007636 | 4.0725 | 18 | 999
8723 | 12 | 50 | 5 | 11 | 0.0007636 | 0.8145 | 18 | 999
8724 | 12 | 50 | 6 | 12 | 0.0007636 | 0.8145 | 18 | 999
8725 | 12 | 50 | 7 | 13 | 0.0007636 | 0.8145 | 18 | 999
8726 | 12 | 50 | 1 | 14 | 0.0007636 | 0.8145 | 18 | 999
8727 | 12 | 50 | 2 | 15 | 0.0007636 | 1.629 | 18 | 999
8728 | 12 | 50 | 3 | 16 | 0.0007636 | 1.629 | 18 | 999
8729 | 12 | 50 | 4 | 17 | 0.0007636 | 1.629 | 18 | 999
8730 | 12 | 50 | 5 | 18 | 0.0007636 | 4.0725 | 18 | 999
8731 | 12 | 50 | 6 | 19 | 0.0007636 | 4.0725 | 18 | 999
8732 | 12 | 50 | 7 | 20 | 0.0007636 | 4.0725 | 20 | 999
8733 | 12 | 50 | 1 | 21 | 0.0007636 | 6.516 | 20 | 999
8734 | 12 | 50 | 2 | 22 | 0.0007636 | 6.516 | 20 | 999
8735 | 12 | 50 | 3 | 23 | 0.0007636 | 6.516 | 20 | 999
8736 | 12 | 50 | 4 | 24 | 0.0007636 | 8.145 | 18 | 999
8737 | 12 | 50 | 5 | 1 | 0.0007636 | 8.145 | 18 | 999
8738 | 12 | 50 | 6 | 2 | 0.0007636 | 8.145 | 18 | 999
8739 | 12 | 50 | 7 | 3 | 0.0007636 | 8.145 | 18 | 999
8740 | 12 | 50 | 1 | 4 | 0.0007636 | 8.145 | 18 | 999
8741 | 12 | 50 | 2 | 5 | 0.0007636 | 8.145 | 18 | 999
8742 | 12 | 50 | 3 | 6 | 0.0007636 | 8.145 | 18 | 999
8743 | 12 | 50 | 4 | 7 | 0.0007636 | 8.145 | 20 | 999
8744 | 12 | 50 | 5 | 8 | 0.0007636 | 4.0725 | 20 | 999
8745 | 12 | 50 | 6 | 9 | 0.0007636 | 4.0725 | 18 | 999
8746 | 12 | 50 | 7 | 10 | 0.0007636 | 4.0725 | 18 | 999
8747 | 12 | 50 | 1 | 11 | 0.0007636 | 0.8145 | 18 | 999
8748 | 12 | 50 | 2 | 12 | 0.0007636 | 0.8145 | 18 | 999
8749 | 12 | 50 | 3 | 13 | 0.0007636 | 0.8145 | 18 | 999
8750 | 12 | 50 | 4 | 14 | 0.0007636 | 0.8145 | 18 | 999
8751 | 12 | 50 | 5 | 15 | 0.0007636 | 1.629 | 18 | 999
8752 | 12 | 50 | 6 | 16 | 0.0007636 | 1.629 | 18 | 999
8753 | 12 | 50 | 7 | 17 | 0.0007636 | 1.629 | 18 | 999
8754 | 12 | 50 | 1 | 18 | 0.0007636 | 4.0725 | 18 | 999
8755 | 12 | 50 | 2 | 19 | 0.0007636 | 4.0725 | 18 | 999
8756 | 12 | 50 | 3 | 20 | 0.0007636 | 4.0725 | 20 | 999
8757 | 12 | 50 | 4 | 21 | 0.0007636 | 6.516 | 20 | 999
8758 | 12 | 50 | 5 | 22 | 0.0007636 | 6.516 | 20 | 999
8759 | 12 | 50 | 6 | 23 | 0.0007636 | 6.516 | 20 | 999
8760 | 12 | 50 | 7 | 24 | 0.0007636 | 8.145 | 18 | 999
8761 | 12 | 50 | 1 | 1 | 0.0007636 | 8.145 | 18 | 999
8762 | 12 | 50 | 2 | 2 | 0.0007636 | 8.145 | 18 | 999
8763 | 12 | 50 | 3 | 3 | 0.0007636 | 8.145 | 18 | 999
8764 | 12 | 50 | 4 | 4 | 0.0007636 | 8.145 | 18 | 999
8765 | 12 | 50 | 5 | 5 | 0.0007636 | 8.145 | 18 | 999
8766 | 12 | 50 | 6 | 6 | 0.0007636 | 8.145 | 18 | 999
8767 | 12 | 50 | 7 | 7 | 0.0007636 | 8.145 | 18 | 999
8768 | 12 | 50 | 1 | 8 | 0.0007636 | 6.516 | 20 | 999
8769 | 12 | 50 | 2 | 9 | 0.0007636 | 6.516 | 20 | 999
8770 | 12 | 50 | 3 | 10 | 0.0007636 | 6.516 | 20 | 999
8771 | 12 | 50 | 4 | 11 | 0.0007636 | 6.516 | 20 | 999
8772 | 12 | 50 | 5 | 12 | 0.0007636 | 6.516 | 20 | 999
8773 | 12 | 50 | 6 | 13 | 0.0007636 | 6.516 | 20 | 999
8774 | 12 | 50 | 7 | 14 | 0.0007636 | 6.516 | 20 | 999
8775 | 12 | 50 | 1 | 15 | 0.0007636 | 6.516 | 20 | 999
8776 | 12 | 50 | 2 | 16 | 0.0007636 | 6.516 | 20 | 999
8777 | 12 | 50 | 3 | 17 | 0.0007636 | 6.516 | 20 | 999
8778 | 12 | 50 | 4 | 18 | 0.0007636 | 6.516 | 20 | 999
8779 | 12 | 50 | 5 | 19 | 0.0007636 | 6.516 | 20 | 999
8780 | 12 | 50 | 6 | 20 | 0.0007636 | 6.516 | 20 | 999
8781 | 12 | 50 | 7 | 21 | 0.0007636 | 6.516 | 20 | 999
8782 | 12 | 50 | 1 | 22 | 0.0007636 | 6.516 | 20 | 999
8783 | 12 | 50 | 2 | 23 | 0.0007636 | 6.516 | 20 | 999
8784 | 12 | 50 | 3 | 24 | 0.0007636 | 8.145 | 18 | 999
8785 | 12 | 50 | 4 | 1 | 0.0007636 | 8.145 | 18 | 999
8786 | 12 | 50 | 5 | 2 | 0.0007636 | 8.145 | 18 | 999
8787 | 12 | 50 | 6 | 3 | 0.0007636 | 8.145 | 18 | 999
8788 | 12 | 50 | 7 | 4 | 0.0007636 | 8.145 | 18 | 999
8789 | 12 | 50 | 1 | 5 | 0.0007636 | 8.145 | 18 | 999
8790 | 12 | 50 | 2 | 6 | 0.0007636 | 8.145 | 18 | 999
8791 | 12 | 50 | 3 | 7 | 0.0007636 | 8.145 | 18 | 999
8792 | 12 | 50 | 4 | 8 | 0.0007636 | 6.516 | 20 | 999
8793 | 12 | 50 | 5 | 9 | 0.0007636 | 6.516 | 20 | 999
8794 | 12 | 50 | 6 | 10 | 0.0007636 | 6.516 | 20 | 999
8795 | 12 | 50 | 7 | 11 | 0.0007636 | 6.516 | 20 | 999
8796 | 12 | 50 | 1 | 12 | 0.0007636 | 6.516 | 20 | 999
8797 | 12 | 50 | 2 | 13 | 0.0007636 | 6.516 | 20 | 999
8798 | 12 | 50 | 3 | 14 | 0.0007636 | 6.516 | 20 | 999
8799 | 12 | 50 | 4 | 15 | 0.0007636 | 6.516 | 20 | 999
8800 | 12 | 50 | 5 | 16 | 0.0007636 | 6.516 | 20 | 999
8801 | 12 | 50 | 6 | 17 | 0.0007636 | 6.516 | 20 | 999
8802 | 12 | 50 | 7 | 18 | 0.0007636 | 6.516 | 20 | 999
8803 | 12 | 50 | 1 | 19 | 0.0007636 | 6.516 | 20 | 999
8804 | 12 | 50 | 2 | 20 | 0.0007636 | 6.516 | 20 | 999
8805 | 12 | 50 | 3 | 21 | 0.0007636 | 6.516 | 20 | 999
8806 | 12 | 50 | 4 | 22 | 0.0007636 | 6.516 | 20 | 999
8807 | 12 | 50 | 5 | 23 | 0.0007636 | 6.516 | 20 | 999
8808 | 12 | 50 | 6 | 24 | 0.0007636 | 8.145 | 18 | 999
8809 | 12 | 51 | 7 | 1 | 0.0007636 | 8.145 | 18 | 999
8810 | 12 | 51 | 1 | 2 | 0.0007636 | 8.145 | 18 | 999
8811 | 12 | 51 | 2 | 3 | 0.0007636 | 8.145 | 18 | 999
8812 | 12 | 51 | 3 | 4 | 0.0007636 | 8.145 | 18 | 999
8813 | 12 | 51 | 4 | 5 | 0.0007636 | 8.145 | 18 | 999
8814 | 12 | 51 | 5 | 6 | 0.0007636 | 8.145 | 18 | 999
8815 | 12 | 51 | 6 | 7 | 0.0007636 | 8.145 | 20 | 999
8816 | 12 | 51 | 7 | 8 | 0.0007636 | 4.0725 | 20 | 999
8817 | 12 | 51 | 1 | 9 | 0.0007636 | 4.0725 | 18 | 999
8818 | 12 | 51 | 2 | 10 | 0.0007636 | 4.0725 | 18 | 999
8819 | 12 | 51 | 3 | 11 | 0.0007636 | 0.8145 | 18 | 999
8820 | 12 | 51 | 4 | 12 | 0.0007636 | 0.8145 | 18 | 999
8821 | 12 | 51 | 5 | 13 | 0.0007636 | 0.8145 | 18 | 999
8822 | 12 | 51 | 6 | 14 | 0.0007636 | 0.8145 | 18 | 999
8823 | 12 | 51 | 7 | 15 | 0.0007636 | 1.629 | 18 | 999
8824 | 12 | 51 | 1 | 16 | 0.0007636 | 1.629 | 18 | 999
8825 | 12 | 51 | 2 | 17 | 0.0007636 | 1.629 | 18 | 999
8826 | 12 | 51 | 3 | 18 | 0.0007636 | 4.0725 | 18 | 999
8827 | 12 | 51 | 4 | 19 | 0.0007636 | 4.0725 | 18 | 999
8828 | 12 | 51 | 5 | 20 | 0.0007636 | 4.0725 | 20 | 999
8829 | 12 | 51 | 6 | 21 | 0.0007636 | 6.516 | 20 | 999
8830 | 12 | 51 | 7 | 22 | 0.0007636 | 6.516 | 20 | 999
8831 | 12 | 51 | 1 | 23 | 0.0007636 | 6.516 | 20 | 999
8832 | 12 | 51 | 2 | 24 | 0.0007636 | 8.145 | 18 | 999
8833 | 12 | 51 | 3 | 1 | 0.0007636 | 8.145 | 18 | 999
8834 | 12 | 51 | 4 | 2 | 0.0007636 | 8.145 | 18 | 999
8835 | 12 | 51 | 5 | 3 | 0.0007636 | 8.145 | 18 | 999
8836 | 12 | 51 | 6 | 4 | 0.0007636 | 8.145 | 18 | 999
8837 | 12 | 51 | 7 | 5 | 0.0007636 | 8.145 | 18 | 999
8838 | 12 | 51 | 1 | 6 | 0.0007636 | 8.145 | 18 | 999
8839 | 12 | 51 | 2 | 7 | 0.0007636 | 8.145 | 20 | 999
8840 | 12 | 51 | 3 | 8 | 0.0007636 | 4.0725 | 20 | 999
8841 | 12 | 51 | 4 | 9 | 0.0007636 | 4.0725 | 18 | 999
8842 | 12 | 51 | 5 | 10 | 0.0007636 | 4.0725 | 18 | 999
8843 | 12 | 51 | 6 | 11 | 0.0007636 | 0.8145 | 18 | 999
8844 | 12 | 51 | 7 | 12 | 0.0007636 | 0.8145 | 18 | 999
8845 | 12 | 51 | 1 | 13 | 0.0007636 | 0.8145 | 18 | 999
8846 | 12 | 51 | 2 | 14 | 0.0007636 | 0.8145 | 18 | 999
8847 | 12 | 51 | 3 | 15 | 0.0007636 | 1.629 | 18 | 999
8848 | 12 | 51 | 4 | 16 | 0.0007636 | 1.629 | 18 | 999
8849 | 12 | 51 | 5 | 17 | 0.0007636 | 1.629 | 18 | 999
8850 | 12 | 51 | 6 | 18 | 0.0007636 | 4.0725 | 18 | 999
8851 | 12 | 51 | 7 | 19 | 0.0007636 | 4.0725 | 18 | 999
8852 | 12 | 51 | 1 | 20 | 0.0007636 | 4.0725 | 20 | 999
8853 | 12 | 51 | 2 | 21 | 0.0007636 | 6.516 | 20 | 999
8854 | 12 | 51 | 3 | 22 | 0.0007636 | 6.516 | 20 | 999
8855 | 12 | 51 | 4 | 23 | 0.0007636 | 6.516 | 20 | 999
8856 | 12 | 51 | 5 | 24 | 0.0007636 | 8.145 | 18 | 999
8857 | 12 | 51 | 6 | 1 | 0.0007636 | 8.145 | 18 | 999
8858 | 12 | 51 | 7 | 2 | 0.0007636 | 8.145 | 18 | 999
8859 | 12 | 51 | 1 | 3 | 0.0007636 | 8.145 | 18 | 999
8860 | 12 | 51 | 2 | 4 | 0.0007636 | 8.145 | 18 | 999
8861 | 12 | 51 | 3 | 5 | 0.0007636 | 8.145 | 18 | 999
8862 | 12 | 51 | 4 | 6 | 0.0007636 | 8.145 | 18 | 999
8863 | 12 | 51 | 5 | 7 | 0.0007636 | 8.145 | 20 | 999
8864 | 12 | 51 | 6 | 8 | 0.0007636 | 4.0725 | 20 | 999
8865 | 12 | 51 | 7 | 9 | 0.0007636 | 4.0725 | 18 | 999
8866 | 12 | 51 | 1 | 10 | 0.0007636 | 4.0725 | 18 | 999
8867 | 12 | 51 | 2 | 11 | 0.0007636 | 0.8145 | 18 | 999
8868 | 12 | 51 | 3 | 12 | 0.0007636 | 0.8145 | 18 | 999
8869 | 12 | 51 | 4 | 13 | 0.0007636 | 0.8145 | 18 | 999
8870 | 12 | 51 | 5 | 14 | 0.0007636 | 0.8145 | 18 | 999
8871 | 12 | 51 | 6 | 15 | 0.0007636 | 1.629 | 18 | 999
8872 | 12 | 51 | 7 | 16 | 0.0007636 | 1.629 | 18 | 999
8873 | 12 | 51 | 1 | 17 | 0.0007636 | 1.629 | 18 | 999
8874 | 12 | 51 | 2 | 18 | 0.0007636 | 4.0725 | 18 | 999
8875 | 12 | 51 | 3 | 19 | 0.0007636 | 4.0725 | 18 | 999
8876 | 12 | 51 | 4 | 20 | 0.0007636 | 4.0725 | 20 | 999
8877 | 12 | 51 | 5 | 21 | 0.0007636 | 6.516 | 20 | 999
8878 | 12 | 51 | 6 | 22 | 0.0007636 | 6.516 | 20 | 999
8879 | 12 | 51 | 7 | 23 | 0.0007636 | 6.516 | 20 | 999
8880 | 12 | 51 | 1 | 24 | 0.0007636 | 8.145 | 18 | 999
8881 | 12 | 51 | 2 | 1 | 0.0007636 | 8.145 | 18 | 999
8882 | 12 | 51 | 3 | 2 | 0.0007636 | 8.145 | 18 | 999
8883 | 12 | 51 | 4 | 3 | 0.0007636 | 8.145 | 18 | 999
8884 | 12 | 51 | 5 | 4 | 0.0007636 | 8.145 | 18 | 999
8885 | 12 | 51 | 6 | 5 | 0.0007636 | 8.145 | 18 | 999
8886 | 12 | 51 | 7 | 6 | 0.0007636 | 8.145 | 18 | 999
8887 | 12 | 51 | 1 | 7 | 0.0007636 | 8.145 | 20 | 999
8888 | 12 | 51 | 2 | 8 | 0.0007636 | 4.0725 | 20 | 999
8889 | 12 | 51 | 3 | 9 | 0.0007636 | 4.0725 | 18 | 999
8890 | 12 | 51 | 4 | 10 | 0.0007636 | 4.0725 | 18 | 999
8891 | 12 | 51 | 5 | 11 | 0.0007636 | 0.8145 | 18 | 999
8892 | 12 | 51 | 6 | 12 | 0.0007636 | 0.8145 | 18 | 999
8893 | 12 | 51 | 7 | 13 | 0.0007636 | 0.8145 | 18 | 999
8894 | 12 | 51 | 1 | 14 | 0.0007636 | 0.8145 | 18 | 999
8895 | 12 | 51 | 2 | 15 | 0.0007636 | 1.629 | 18 | 999
8896 | 12 | 51 | 3 | 16 | 0.0007636 | 1.629 | 18 | 999
8897 | 12 | 51 | 4 | 17 | 0.0007636 | 1.629 | 18 | 999
8898 | 12 | 51 | 5 | 18 | 0.0007636 | 4.0725 | 18 | 999
8899 | 12 | 51 | 6 | 19 | 0.0007636 | 4.0725 | 18 | 999
8900 | 12 | 51 | 7 | 20 | 0.0007636 | 4.0725 | 20 | 999
8901 | 12 | 51 | 1 | 21 | 0.0007636 | 6.516 | 20 | 999
8902 | 12 | 51 | 2 | 22 | 0.0007636 | 6.516 | 20 | 999
8903 | 12 | 51 | 3 | 23 | 0.0007636 | 6.516 | 20 | 999
8904 | 12 | 51 | 4 | 24 | 0.0007636 | 8.145 | 18 | 999
8905 | 12 | 51 | 5 | 1 | 0.0007636 | 8.145 | 18 | 999
8906 | 12 | 51 | 6 | 2 | 0.0007636 | 8.145 | 18 | 999
8907 | 12 | 51 | 7 | 3 | 0.0007636 | 8.145 | 18 | 999
8908 | 12 | 51 | 1 | 4 | 0.0007636 | 8.145 | 18 | 999
8909 | 12 | 51 | 2 | 5 | 0.0007636 | 8.145 | 18 | 999
8910 | 12 | 51 | 3 | 6 | 0.0007636 | 8.145 | 18 | 999
8911 | 12 | 51 | 4 | 7 | 0.0007636 | 8.145 | 20 | 999
8912 | 12 | 51 | 5 | 8 | 0.0007636 | 4.0725 | 20 | 999
8913 | 12 | 51 | 6 | 9 | 0.0007636 | 4.0725 | 18 | 999
8914 | 12 | 51 | 7 | 10 | 0.0007636 | 4.0725 | 18 | 999
8915 | 12 | 51 | 1 | 11 | 0.0007636 | 0.8145 | 18 | 999
8916 | 12 | 51 | 2 | 12 | 0.0007636 | 0.8145 | 18 | 999
8917 | 12 | 51 | 3 | 13 | 0.0007636 | 0.8145 | 18 | 999
8918 | 12 | 51 | 4 | 14 | 0.0007636 | 0.8145 | 18 | 999
8919 | 12 | 51 | 5 | 15 | 0.0007636 | 1.629 | 18 | 999
8920 | 12 | 51 | 6 | 16 | 0.0007636 | 1.629 | 18 | 999
8921 | 12 | 51 | 7 | 17 | 0.0007636 | 1.629 | 18 | 999
8922 | 12 | 51 | 1 | 18 | 0.0007636 | 4.0725 | 18 | 999
8923 | 12 | 51 | 2 | 19 | 0.0007636 | 4.0725 | 18 | 999
8924 | 12 | 51 | 3 | 20 | 0.0007636 | 4.0725 | 20 | 999
8925 | 12 | 51 | 4 | 21 | 0.0007636 | 6.516 | 20 | 999
8926 | 12 | 51 | 5 | 22 | 0.0007636 | 6.516 | 20 | 999
8927 | 12 | 51 | 6 | 23 | 0.0007636 | 6.516 | 20 | 999
8928 | 12 | 51 | 7 | 24 | 0.0007636 | 8.145 | 18 | 999
8929 | 12 | 51 | 1 | 1 | 0.0007636 | 8.145 | 18 | 999
8930 | 12 | 51 | 2 | 2 | 0.0007636 | 8.145 | 18 | 999
8931 | 12 | 51 | 3 | 3 | 0.0007636 | 8.145 | 18 | 999
8932 | 12 | 51 | 4 | 4 | 0.0007636 | 8.145 | 18 | 999
8933 | 12 | 51 | 5 | 5 | 0.0007636 | 8.145 | 18 | 999
8934 | 12 | 51 | 6 | 6 | 0.0007636 | 8.145 | 18 | 999
8935 | 12 | 51 | 7 | 7 | 0.0007636 | 8.145 | 18 | 999
8936 | 12 | 51 | 1 | 8 | 0.0007636 | 6.516 | 20 | 999
8937 | 12 | 51 | 2 | 9 | 0.0007636 | 6.516 | 20 | 999
8938 | 12 | 51 | 3 | 10 | 0.0007636 | 6.516 | 20 | 999
8939 | 12 | 51 | 4 | 11 | 0.0007636 | 6.516 | 20 | 999
8940 | 12 | 51 | 5 | 12 | 0.0007636 | 6.516 | 20 | 999
8941 | 12 | 51 | 6 | 13 | 0.0007636 | 6.516 | 20 | 999
8942 | 12 | 51 | 7 | 14 | 0.0007636 | 6.516 | 20 | 999
8943 | 12 | 51 | 1 | 15 | 0.0007636 | 6.516 | 20 | 999
8944 | 12 | 51 | 2 | 16 | 0.0007636 | 6.516 | 20 | 999
8945 | 12 | 51 | 3 | 17 | 0.0007636 | 6.516 | 20 | 999
8946 | 12 | 51 | 4 | 18 | 0.0007636 | 6.516 | 20 | 999
8947 | 12 | 51 | 5 | 19 | 0.0007636 | 6.516 | 20 | 999
8948 | 12 | 51 | 6 | 20 | 0.0007636 | 6.516 | 20 | 999
8949 | 12 | 51 | 7 | 21 | 0.0007636 | 6.516 | 20 | 999
8950 | 12 | 51 | 1 | 22 | 0.0007636 | 6.516 | 20 | 999
8951 | 12 | 51 | 2 | 23 | 0.0007636 | 6.516 | 20 | 999
8952 | 12 | 51 | 3 | 24 | 0.0007636 | 8.145 | 18 | 999
8953 | 12 | 51 | 4 | 1 | 0.0007636 | 8.145 | 18 | 999
8954 | 12 | 51 | 5 | 2 | 0.0007636 | 8.145 | 18 | 999
8955 | 12 | 51 | 6 | 3 | 0.0007636 | 8.145 | 18 | 999
8956 | 12 | 51 | 7 | 4 | 0.0007636 | 8.145 | 18 | 999
8957 | 12 | 51 | 1 | 5 | 0.0007636 | 8.145 | 18 | 999
8958 | 12 | 51 | 2 | 6 | 0.0007636 | 8.145 | 18 | 999
8959 | 12 | 51 | 3 | 7 | 0.0007636 | 8.145 | 18 | 999
8960 | 12 | 51 | 4 | 8 | 0.0007636 | 6.516 | 20 | 999
8961 | 12 | 51 | 5 | 9 | 0.0007636 | 6.516 | 20 | 999
8962 | 12 | 51 | 6 | 10 | 0.0007636 | 6.516 | 20 | 999
8963 | 12 | 51 | 7 | 11 | 0.0007636 | 6.516 | 20 | 999
8964 | 12 | 51 | 1 | 12 | 0.0007636 | 6.516 | 20 | 999
8965 | 12 | 51 | 2 | 13 | 0.0007636 | 6.516 | 20 | 999
8966 | 12 | 51 | 3 | 14 | 0.0007636 | 6.516 | 20 | 999
8967 | 12 | 51 | 4 | 15 | 0.0007636 | 6.516 | 20 | 999
8968 | 12 | 51 | 5 | 16 | 0.0007636 | 6.516 | 20 | 999
8969 | 12 | 51 | 6 | 17 | 0.0007636 | 6.516 | 20 | 999
8970 | 12 | 51 | 7 | 18 | 0.0007636 | 6.516 | 20 | 999
8971 | 12 | 51 | 1 | 19 | 0.0007636 | 6.516 | 20 | 999
8972 | 12 | 51 | 2 | 20 | 0.0007636 | 6.516 | 20 | 999
8973 | 12 | 51 | 3 | 21 | 0.0007636 | 6.516 | 20 | 999
8974 | 12 | 51 | 4 | 22 | 0.0007636 | 6.516 | 20 | 999
8975 | 12 | 51 | 5 | 23 | 0.0007636 | 6.516 | 20 | 999
8976 | 12 | 51 | 6 | 24 | 0.0007636 | 8.145 | 18 | 999
8977 | 12 | 52 | 7 | 1 | 0.0007636 | 8.145 | 18 | 999
8978 | 12 | 52 | 1 | 2 | 0.0007636 | 8.145 | 18 | 999
8979 | 12 | 52 | 2 | 3 | 0.0007636 | 8.145 | 18 | 999
8980 | 12 | 52 | 3 | 4 | 0.0007636 | 8.145 | 18 | 999
8981 | 12 | 52 | 4 | 5 | 0.0007636 | 8.145 | 18 | 999
8982 | 12 | 52 | 5 | 6 | 0.0007636 | 8.145 | 18 | 999
8983 | 12 | 52 | 6 | 7 | 0.0007636 | 8.145 | 20 | 999
8984 | 12 | 52 | 7 | 8 | 0.0007636 | 4.0725 | 20 | 999
8985 | 12 | 52 | 1 | 9 | 0.0007636 | 4.0725 | 18 | 999
8986 | 12 | 52 | 2 | 10 | 0.0007636 | 4.0725 | 18 | 999
8987 | 12 | 52 | 3 | 11 | 0.0007636 | 0.8145 | 18 | 999
8988 | 12 | 52 | 4 | 12 | 0.0007636 | 0.8145 | 18 | 999
8989 | 12 | 52 | 5 | 13 | 0.0007636 | 0.8145 | 18 | 999
8990 | 12 | 52 | 6 | 14 | 0.0007636 | 0.8145 | 18 | 999
8991 | 12 | 52 | 7 | 15 | 0.0007636 | 1.629 | 18 | 999
8992 | 12 | 52 | 1 | 16 | 0.0007636 | 1.629 | 18 | 999
8993 | 12 | 52 | 2 | 17 | 0.0007636 | 1.629 | 18 | 999
8994 | 12 | 52 | 3 | 18 | 0.0007636 | 4.0725 | 18 | 999
8995 | 12 | 52 | 4 | 19 | 0.0007636 | 4.0725 | 18 | 999
8996 | 12 | 52 | 5 | 20 | 0.0007636 | 4.0725 | 20 | 999
8997 | 12 | 52 | 6 | 21 | 0.0007636 | 6.516 | 20 | 999
8998 | 12 | 52 | 7 | 22 | 0.0007636 | 6.516 | 20 | 999
8999 | 12 | 52 | 1 | 23 | 0.0007636 | 6.516 | 20 | 999
9000 | 12 | 52 | 2 | 24 | 0.0007636 | 8.145 | 18 | 999
9001 | 12 | 52 | 3 | 1 | 0.0007636 | 8.145 | 18 | 999
9002 | 12 | 52 | 4 | 2 | 0.0007636 | 8.145 | 18 | 999
9003 | 12 | 52 | 5 | 3 | 0.0007636 | 8.145 | 18 | 999
9004 | 12 | 52 | 6 | 4 | 0.0007636 | 8.145 | 18 | 999
9005 | 12 | 52 | 7 | 5 | 0.0007636 | 8.145 | 18 | 999
9006 | 12 | 52 | 1 | 6 | 0.0007636 | 8.145 | 18 | 999
9007 | 12 | 52 | 2 | 7 | 0.0007636 | 8.145 | 20 | 999
9008 | 12 | 52 | 3 | 8 | 0.0007636 | 4.0725 | 20 | 999
9009 | 12 | 52 | 4 | 9 | 0.0007636 | 4.0725 | 18 | 999
9010 | 12 | 52 | 5 | 10 | 0.0007636 | 4.0725 | 18 | 999
9011 | 12 | 52 | 6 | 11 | 0.0007636 | 0.8145 | 18 | 999
9012 | 12 | 52 | 7 | 12 | 0.0007636 | 0.8145 | 18 | 999
9013 | 12 | 52 | 1 | 13 | 0.0007636 | 0.8145 | 18 | 999
9014 | 12 | 52 | 2 | 14 | 0.0007636 | 0.8145 | 18 | 999
9015 | 12 | 52 | 3 | 15 | 0.0007636 | 1.629 | 18 | 999
9016 | 12 | 52 | 4 | 16 | 0.0007636 | 1.629 | 18 | 999
9017 | 12 | 52 | 5 | 17 | 0.0007636 | 1.629 | 18 | 999
9018 | 12 | 52 | 6 | 18 | 0.0007636 | 4.0725 | 18 | 999
9019 | 12 | 52 | 7 | 19 | 0.0007636 | 4.0725 | 18 | 999
9020 | 12 | 52 | 1 | 20 | 0.0007636 | 4.0725 | 20 | 999
9021 | 12 | 52 | 2 | 21 | 0.0007636 | 6.516 | 20 | 999
9022 | 12 | 52 | 3 | 22 | 0.0007636 | 6.516 | 20 | 999
9023 | 12 | 52 | 4 | 23 | 0.0007636 | 6.516 | 20 | 999
9024 | 12 | 52 | 5 | 24 | 0.0007636 | 8.145 | 18 | 999
9025 | 12 | 52 | 6 | 1 | 0.0007636 | 8.145 | 18 | 999
9026 | 12 | 52 | 7 | 2 | 0.0007636 | 8.145 | 18 | 999
9027 | 12 | 52 | 1 | 3 | 0.0007636 | 8.145 | 18 | 999
9028 | 12 | 52 | 2 | 4 | 0.0007636 | 8.145 | 18 | 999
9029 | 12 | 52 | 3 | 5 | 0.0007636 | 8.145 | 18 | 999
9030 | 12 | 52 | 4 | 6 | 0.0007636 | 8.145 | 18 | 999
9031 | 12 | 52 | 5 | 7 | 0.0007636 | 8.145 | 20 | 999
9032 | 12 | 52 | 6 | 8 | 0.0007636 | 4.0725 | 20 | 999
9033 | 12 | 52 | 7 | 9 | 0.0007636 | 4.0725 | 18 | 999
9034 | 12 | 52 | 1 | 10 | 0.0007636 | 4.0725 | 18 | 999
9035 | 12 | 52 | 2 | 11 | 0.0007636 | 0.8145 | 18 | 999
9036 | 12 | 52 | 3 | 12 | 0.0007636 | 0.8145 | 18 | 999
9037 | 12 | 52 | 4 | 13 | 0.0007636 | 0.8145 | 18 | 999
9038 | 12 | 52 | 5 | 14 | 0.0007636 | 0.8145 | 18 | 999
9039 | 12 | 52 | 6 | 15 | 0.0007636 | 1.629 | 18 | 999
9040 | 12 | 52 | 7 | 16 | 0.0007636 | 1.629 | 18 | 999
9041 | 12 | 52 | 1 | 17 | 0.0007636 | 1.629 | 18 | 999
9042 | 12 | 52 | 2 | 18 | 0.0007636 | 4.0725 | 18 | 999
9043 | 12 | 52 | 3 | 19 | 0.0007636 | 4.0725 | 18 | 999
9044 | 12 | 52 | 4 | 20 | 0.0007636 | 4.0725 | 20 | 999
9045 | 12 | 52 | 5 | 21 | 0.0007636 | 6.516 | 20 | 999
9046 | 12 | 52 | 6 | 22 | 0.0007636 | 6.516 | 20 | 999
9047 | 12 | 52 | 7 | 23 | 0.0007636 | 6.516 | 20 | 999
9048 | 12 | 52 | 1 | 24 | 0.0007636 | 8.145 | 18 | 999
9049 | 12 | 52 | 2 | 1 | 0.0007636 | 8.145 | 18 | 999
9050 | 12 | 52 | 3 | 2 | 0.0007636 | 8.145 | 18 | 999
9051 | 12 | 52 | 4 | 3 | 0.0007636 | 8.145 | 18 | 999
9052 | 12 | 52 | 5 | 4 | 0.0007636 | 8.145 | 18 | 999
9053 | 12 | 52 | 6 | 5 | 0.0007636 | 8.145 | 18 | 999
9054 | 12 | 52 | 7 | 6 | 0.0007636 | 8.145 | 18 | 999
9055 | 12 | 52 | 1 | 7 | 0.0007636 | 8.145 | 20 | 999
9056 | 12 | 52 | 2 | 8 | 0.0007636 | 4.0725 | 20 | 999
9057 | 12 | 52 | 3 | 9 | 0.0007636 | 4.0725 | 18 | 999
9058 | 12 | 52 | 4 | 10 | 0.0007636 | 4.0725 | 18 | 999
9059 | 12 | 52 | 5 | 11 | 0.0007636 | 0.8145 | 18 | 999
9060 | 12 | 52 | 6 | 12 | 0.0007636 | 0.8145 | 18 | 999
9061 | 12 | 52 | 7 | 13 | 0.0007636 | 0.8145 | 18 | 999
9062 | 12 | 52 | 1 | 14 | 0.0007636 | 0.8145 | 18 | 999
9063 | 12 | 52 | 2 | 15 | 0.0007636 | 1.629 | 18 | 999
9064 | 12 | 52 | 3 | 16 | 0.0007636 | 1.629 | 18 | 999
9065 | 12 | 52 | 4 | 17 | 0.0007636 | 1.629 | 18 | 999
9066 | 12 | 52 | 5 | 18 | 0.0007636 | 4.0725 | 18 | 999
9067 | 12 | 52 | 6 | 19 | 0.0007636 | 4.0725 | 18 | 999
9068 | 12 | 52 | 7 | 20 | 0.0007636 | 4.0725 | 20 | 999
9069 | 12 | 52 | 1 | 21 | 0.0007636 | 6.516 | 20 | 999
9070 | 12 | 52 | 2 | 22 | 0.0007636 | 6.516 | 20 | 999
9071 | 12 | 52 | 3 | 23 | 0.0007636 | 6.516 | 20 | 999
9072 | 12 | 52 | 4 | 24 | 0.0007636 | 8.145 | 18 | 999
9073 | 12 | 52 | 5 | 1 | 0.0007636 | 8.145 | 18 | 999
9074 | 12 | 52 | 6 | 2 | 0.0007636 | 8.145 | 18 | 999
9075 | 12 | 52 | 7 | 3 | 0.0007636 | 8.145 | 18 | 999
9076 | 12 | 52 | 1 | 4 | 0.0007636 | 8.145 | 18 | 999
9077 | 12 | 52 | 2 | 5 | 0.0007636 | 8.145 | 18 | 999
9078 | 12 | 52 | 3 | 6 | 0.0007636 | 8.145 | 18 | 999
9079 | 12 | 52 | 4 | 7 | 0.0007636 | 8.145 | 20 | 999
9080 | 12 | 52 | 5 | 8 | 0.0007636 | 4.0725 | 20 | 999
9081 | 12 | 52 | 6 | 9 | 0.0007636 | 4.0725 | 18 | 999
9082 | 12 | 52 | 7 | 10 | 0.0007636 | 4.0725 | 18 | 999
9083 | 12 | 52 | 1 | 11 | 0.0007636 | 0.8145 | 18 | 999
9084 | 12 | 52 | 2 | 12 | 0.0007636 | 0.8145 | 18 | 999
9085 | 12 | 52 | 3 | 13 | 0.0007636 | 0.8145 | 18 | 999
9086 | 12 | 52 | 4 | 14 | 0.0007636 | 0.8145 | 18 | 999
9087 | 12 | 52 | 5 | 15 | 0.0007636 | 1.629 | 18 | 999
9088 | 12 | 52 | 6 | 16 | 0.0007636 | 1.629 | 18 | 999
9089 | 12 | 52 | 7 | 17 | 0.0007636 | 1.629 | 18 | 999
9090 | 12 | 52 | 1 | 18 | 0.0007636 | 4.0725 | 18 | 999
9091 | 12 | 52 | 2 | 19 | 0.0007636 | 4.0725 | 18 | 999
9092 | 12 | 52 | 3 | 20 | 0.0007636 | 4.0725 | 20 | 999
9093 | 12 | 52 | 4 | 21 | 0.0007636 | 6.516 | 20 | 999
9094 | 12 | 52 | 5 | 22 | 0.0007636 | 6.516 | 20 | 999
9095 | 12 | 52 | 6 | 23 | 0.0007636 | 6.516 | 20 | 999
9096 | 12 | 52 | 7 | 24 | 0.0007636 | 8.145 | 18 | 999

## climate
Step | month | week | day Of week | hour Of day | θe,air [°] | vw [m/s] | H [g/kg] | Isol N [W/m²] | Isol E [W/m²] | Isol S [W/m²] | Isol W [W/m²] | Isol H [W/m²]
1 | 12 | 51 | 5 | 1 | 2.4213 | 1 | 4.6579 | 0 | 0 | 0 | 0 | 0
2 | 12 | 51 | 5 | 2 | 3.0213 | 1 | 4.8624 | 0 | 0 | 0 | 0 | 0
3 | 12 | 51 | 5 | 3 | 3.7213 | 0.9 | 4.9049 | 0 | 0 | 0 | 0 | 0
4 | 12 | 51 | 5 | 4 | 3.5213 | 1.1 | 4.7342 | 0 | 0 | 0 | 0 | 0
5 | 12 | 51 | 5 | 5 | 3.4213 | 0.8 | 4.5495 | 0 | 0 | 0 | 0 | 0
6 | 12 | 51 | 5 | 6 | 2.5213 | 0.9 | 4.2191 | 0 | 0 | 0 | 0 | 0
7 | 12 | 51 | 5 | 7 | 2.7213 | 0.9 | 4.1842 | 0 | 0 | 0 | 0 | 0
8 | 12 | 51 | 5 | 8 | 2.9213 | 0.9 | 4.3416 | 0 | 0 | 0 | 0 | 0
9 | 12 | 51 | 5 | 9 | 3.1213 | 0.7 | 4.5026 | 1.1999 | 1.2036 | 1.2028 | 1.1999 | 2
10 | 12 | 51 | 5 | 10 | 2.4213 | 0.7 | 4.3296 | 21.5588 | 21.842 | 21.9026 | 21.5588 | 36
11 | 12 | 51 | 5 | 11 | 3.7213 | 1 | 4.4932 | 75.1456 | 102.4718 | 129.7035 | 75.1456 | 140
12 | 12 | 51 | 5 | 12 | 6.4213 | 0.9 | 4.189 | 130.4205 | 173.6529 | 323.6199 | 130.4205 | 273
13 | 12 | 51 | 5 | 13 | 9.9213 | 0.9 | 3.7487 | 134.8662 | 134.8662 | 530.0314 | 148.7672 | 349
14 | 12 | 51 | 5 | 14 | 12.3213 | 1.3 | 3.3869 | 130.8816 | 130.8816 | 629.0345 | 278.7777 | 367
15 | 12 | 51 | 5 | 15 | 14.0213 | 3 | 2.7591 | 109.2079 | 109.2079 | 770.4909 | 494.9152 | 348
16 | 12 | 51 | 5 | 16 | 14.3213 | 3.3 | 2.6043 | 67.7962 | 67.7962 | 677.1488 | 632.0609 | 216.4
17 | 12 | 51 | 5 | 17 | 13.8213 | 3.7 | 2.6221 | 14.0681 | 14.0681 | 90.2181 | 119.5533 | 23.4257
18 | 12 | 51 | 5 | 18 | 12.8213 | 2.7 | 2.6455 | 0 | 0 | 0 | 0 | 0
19 | 12 | 51 | 5 | 19 | 11.6213 | 2.2 | 2.7067 | 0 | 0 | 0 | 0 | 0
20 | 12 | 51 | 5 | 20 | 9.2213 | 1.6 | 3.0514 | 0 | 0 | 0 | 0 | 0
21 | 12 | 51 | 5 | 21 | 7.9213 | 1 | 3.2038 | 0 | 0 | 0 | 0 | 0
22 | 12 | 51 | 5 | 22 | 6.8213 | 1 | 3.4788 | 0 | 0 | 0 | 0 | 0
23 | 12 | 51 | 5 | 23 | 6.5213 | 1.2 | 3.5319 | 0 | 0 | 0 | 0 | 0
24 | 12 | 51 | 5 | 24 | 6.2213 | 1.8 | 3.5813 | 0 | 0 | 0 | 0 | 0
25 | 12 | 51 | 6 | 1 | 5.8213 | 0.9 | 3.6611 | 0 | 0 | 0 | 0 | 0
26 | 12 | 51 | 6 | 2 | 5.7213 | 1 | 3.5767 | 0 | 0 | 0 | 0 | 0
27 | 12 | 51 | 6 | 3 | 5.1213 | 0.4 | 3.6561 | 0 | 0 | 0 | 0 | 0
28 | 12 | 51 | 6 | 4 | 4.9213 | 0.4 | 3.8842 | 0 | 0 | 0 | 0 | 0
29 | 12 | 51 | 6 | 5 | 4.3213 | 0.4 | 4.3664 | 0 | 0 | 0 | 0 | 0
30 | 12 | 51 | 6 | 6 | 4.0213 | 0.6 | 4.3272 | 0 | 0 | 0 | 0 | 0
31 | 12 | 51 | 6 | 7 | 3.4213 | 0.8 | 4.2978 | 0 | 0 | 0 | 0 | 0
32 | 12 | 51 | 6 | 8 | 4.0213 | 0.6 | 4.0649 | 0 | 0 | 0 | 0 | 0
33 | 12 | 51 | 6 | 9 | 3.3213 | 0.7 | 3.8679 | 1.7997 | 1.8083 | 1.8066 | 1.7997 | 3
34 | 12 | 51 | 6 | 10 | 3.4213 | 0.5 | 3.9458 | 8.9928 | 9.0425 | 9.0529 | 8.9928 | 15
35 | 12 | 51 | 6 | 11 | 3.0213 | 0.8 | 3.9815 | 47.0919 | 51.7793 | 56.4132 | 47.0919 | 81
36 | 12 | 51 | 6 | 12 | 4.4213 | 0.1 | 4.1274 | 71.683 | 77.9931 | 99.6448 | 71.683 | 128
37 | 12 | 51 | 6 | 13 | 6.2213 | 0.5 | 4.0701 | 134.3299 | 134.3299 | 523.3044 | 147.2586 | 346
38 | 12 | 51 | 6 | 14 | 7.9213 | 0.5 | 3.9584 | 131.0762 | 131.0762 | 635.2262 | 279.6756 | 369
39 | 12 | 51 | 6 | 15 | 9.6213 | 0.6 | 3.9046 | 108.887 | 108.887 | 746.3141 | 479.0556 | 342
40 | 12 | 51 | 6 | 16 | 10.6213 | 0.4 | 3.6824 | 67.9666 | 67.9666 | 672.1432 | 625.4209 | 216.1
41 | 12 | 51 | 6 | 17 | 10.7213 | 0.3 | 3.873 | 14.123 | 14.123 | 87.9247 | 115.9894 | 23.6094
42 | 12 | 51 | 6 | 18 | 9.0213 | 0.7 | 3.675 | 0 | 0 | 0 | 0 | 0
43 | 12 | 51 | 6 | 19 | 6.9213 | 0.7 | 3.8874 | 0 | 0 | 0 | 0 | 0
44 | 12 | 51 | 6 | 20 | 6.8213 | 0.4 | 4.243 | 0 | 0 | 0 | 0 | 0
45 | 12 | 51 | 6 | 21 | 7.3213 | 0.9 | 4.1941 | 0 | 0 | 0 | 0 | 0
46 | 12 | 51 | 6 | 22 | 7.4213 | 1.6 | 3.8911 | 0 | 0 | 0 | 0 | 0
47 | 12 | 51 | 6 | 23 | 8.3213 | 1.9 | 3.5744 | 0 | 0 | 0 | 0 | 0
48 | 12 | 51 | 6 | 24 | 7.4213 | 1.5 | 3.5594 | 0 | 0 | 0 | 0 | 0
49 | 12 | 51 | 7 | 1 | 6.2213 | 1.1 | 3.8256 | 0 | 0 | 0 | 0 | 0
50 | 12 | 51 | 7 | 2 | 5.9213 | 1.2 | 4.1057 | 0 | 0 | 0 | 0 | 0
51 | 12 | 51 | 7 | 3 | 6.5213 | 2 | 3.5319 | 0 | 0 | 0 | 0 | 0
52 | 12 | 51 | 7 | 4 | 7.2213 | 1.5 | 3.1187 | 0 | 0 | 0 | 0 | 0
53 | 12 | 51 | 7 | 5 | 5.9213 | 0.7 | 3.1489 | 0 | 0 | 0 | 0 | 0
54 | 12 | 51 | 7 | 6 | 5.0213 | 0.6 | 3.5182 | 0 | 0 | 0 | 0 | 0
55 | 12 | 51 | 7 | 7 | 4.8213 | 0.4 | 3.8016 | 0 | 0 | 0 | 0 | 0
56 | 12 | 51 | 7 | 8 | 3.2213 | 0.8 | 3.5929 | 0 | 0 | 0 | 0 | 0
57 | 12 | 51 | 7 | 9 | 3.6213 | 0.5 | 4.0532 | 1.1999 | 1.2038 | 1.203 | 1.1999 | 2
58 | 12 | 51 | 7 | 10 | 3.4213 | 1.2 | 4.0966 | 12.586 | 12.684 | 12.7043 | 12.586 | 21
59 | 12 | 51 | 7 | 11 | 3.2213 | 0.3 | 4.0883 | 54.1944 | 62.9733 | 71.5804 | 54.1944 | 95
60 | 12 | 51 | 7 | 12 | 4.9213 | 0.4 | 4.1076 | 104.878 | 127.4505 | 204.0587 | 104.878 | 205
61 | 12 | 51 | 7 | 13 | 7.0213 | 0.4 | 4.1728 | 146.8445 | 146.8445 | 397.5653 | 154.6928 | 317
62 | 12 | 51 | 7 | 14 | 8.9213 | 0.6 | 4.091 | 129.2707 | 129.2707 | 586.7217 | 263.1446 | 352
63 | 12 | 51 | 7 | 15 | 9.6213 | 1.3 | 3.9816 | 106.7778 | 106.7778 | 643.2959 | 417.0199 | 315
64 | 12 | 51 | 7 | 16 | 10.0213 | 1.6 | 3.9323 | 68.1771 | 68.1771 | 666.8842 | 618.6693 | 215.9
65 | 12 | 51 | 7 | 17 | 9.6213 | 1 | 4.0587 | 14.186 | 14.186 | 85.5091 | 112.2961 | 23.8128
66 | 12 | 51 | 7 | 18 | 8.0213 | 1.1 | 4.1931 | 0 | 0 | 0 | 0 | 0
67 | 12 | 51 | 7 | 19 | 6.5213 | 1.4 | 4.2806 | 0 | 0 | 0 | 0 | 0
68 | 12 | 51 | 7 | 20 | 5.6213 | 1.2 | 4.4315 | 0 | 0 | 0 | 0 | 0
69 | 12 | 51 | 7 | 21 | 4.5213 | 0.5 | 4.4828 | 0 | 0 | 0 | 0 | 0
70 | 12 | 51 | 7 | 22 | 4.4213 | 0.4 | 4.5594 | 0 | 0 | 0 | 0 | 0
71 | 12 | 51 | 7 | 23 | 3.8213 | 0.6 | 4.577 | 0 | 0 | 0 | 0 | 0
72 | 12 | 51 | 7 | 24 | 3.5213 | 0.2 | 4.6327 | 0 | 0 | 0 | 0 | 0
73 | 12 | 52 | 1 | 1 | 3.0213 | 0.3 | 4.6175 | 0 | 0 | 0 | 0 | 0
74 | 12 | 52 | 1 | 2 | 3.0213 | 0.5 | 4.6175 | 0 | 0 | 0 | 0 | 0
75 | 12 | 52 | 1 | 3 | 3.5213 | 1.1 | 4.6835 | 0 | 0 | 0 | 0 | 0
76 | 12 | 52 | 1 | 4 | 3.9213 | 1.2 | 4.7662 | 0 | 0 | 0 | 0 | 0
77 | 12 | 52 | 1 | 5 | 3.3213 | 0.6 | 4.5172 | 0 | 0 | 0 | 0 | 0
78 | 12 | 52 | 1 | 6 | 3.3213 | 0.4 | 4.6173 | 0 | 0 | 0 | 0 | 0
79 | 12 | 52 | 1 | 7 | 2.7213 | 0.3 | 4.5674 | 0 | 0 | 0 | 0 | 0
80 | 12 | 52 | 1 | 8 | 2.2213 | 0.6 | 4.4528 | 0 | 0 | 0 | 0 | 0
81 | 12 | 52 | 1 | 9 | 2.2213 | 0.6 | 4.499 | 1.1999 | 1.2039 | 1.2031 | 1.1999 | 2
82 | 12 | 52 | 1 | 10 | 2.7213 | 0.6 | 4.6633 | 11.9873 | 12.0769 | 12.0951 | 11.9873 | 20
83 | 12 | 52 | 1 | 11 | 3.7213 | 1 | 4.699 | 77.5744 | 109.1448 | 139.8353 | 77.5744 | 146
84 | 12 | 52 | 1 | 12 | 5.4213 | 1.1 | 4.7176 | 126.3633 | 167.1435 | 304.0255 | 126.3633 | 262
85 | 12 | 52 | 1 | 13 | 8.8213 | 0.7 | 4.8677 | 134.1104 | 134.1104 | 521.6112 | 145.4923 | 345
86 | 12 | 52 | 1 | 14 | 11.5213 | 0.7 | 4.6987 | 131.5472 | 131.5472 | 646.5925 | 281.2123 | 373
87 | 12 | 52 | 1 | 15 | 14.1213 | 0.4 | 4.2269 | 109.5318 | 109.5318 | 762.8724 | 485.7604 | 347
88 | 12 | 52 | 1 | 16 | 14.8213 | 0.7 | 4.4241 | 68.4334 | 68.4334 | 661.9784 | 612.3616 | 215.9
89 | 12 | 52 | 1 | 17 | 15.9213 | 1.2 | 4.0507 | 14.3037 | 14.3037 | 84.0398 | 109.9211 | 24.1156
90 | 12 | 52 | 1 | 18 | 15.2213 | 0.6 | 3.9831 | 0 | 0 | 0 | 0 | 0
91 | 12 | 52 | 1 | 19 | 14.2213 | 0.8 | 3.9413 | 0 | 0 | 0 | 0 | 0
92 | 12 | 52 | 1 | 20 | 12.0213 | 1 | 4.1333 | 0 | 0 | 0 | 0 | 0
93 | 12 | 52 | 1 | 21 | 10.6213 | 0.9 | 4.0942 | 0 | 0 | 0 | 0 | 0
94 | 12 | 52 | 1 | 22 | 9.7213 | 0.8 | 4.2415 | 0 | 0 | 0 | 0 | 0
95 | 12 | 52 | 1 | 23 | 7.1213 | 1.2 | 4.2668 | 0 | 0 | 0 | 0 | 0
96 | 12 | 52 | 1 | 24 | 4.5213 | 1.2 | 4.4284 | 0 | 0 | 0 | 0 | 0
97 | 12 | 52 | 2 | 1 | 3.8213 | 1 | 4.4734 | 0 | 0 | 0 | 0 | 0
98 | 12 | 52 | 2 | 2 | 3.5213 | 0.9 | 4.6835 | 0 | 0 | 0 | 0 | 0
99 | 12 | 52 | 2 | 3 | 3.1213 | 0.6 | 4.6998 | 0 | 0 | 0 | 0 | 0
100 | 12 | 52 | 2 | 4 | 2.9213 | 0.6 | 4.7305 | 0 | 0 | 0 | 0 | 0
101 | 12 | 52 | 2 | 5 | 2.4213 | 0.4 | 4.611 | 0 | 0 | 0 | 0 | 0
102 | 12 | 52 | 2 | 6 | 2.2213 | 0.3 | 4.5915 | 0 | 0 | 0 | 0 | 0
103 | 12 | 52 | 2 | 7 | 0.62135 | 1.1 | 4.0899 | 0 | 0 | 0 | 0 | 0
104 | 12 | 52 | 2 | 8 | 0.82135 | 0.8 | 4.1498 | 0 | 0 | 0 | 0 | 0
105 | 12 | 52 | 2 | 9 | 1.0213 | 0.3 | 4.2105 | 0.59997 | 0.60099 | 0.60079 | 0.59997 | 1
106 | 12 | 52 | 2 | 10 | 0.021348 | 0.4 | 3.9148 | 11.3885 | 11.4699 | 11.4862 | 11.3885 | 19
107 | 12 | 52 | 2 | 11 | -1.1787 | 0.5 | 3.5433 | 52.1659 | 59.8766 | 67.3069 | 52.1659 | 91
108 | 12 | 52 | 2 | 12 | -0.078652 | 0.3 | 3.883 | 108.2317 | 133.8328 | 218.8138 | 108.2317 | 214
109 | 12 | 52 | 2 | 13 | 1.5213 | 0.5 | 4.3657 | 141.926 | 141.926 | 366.9187 | 148.1011 | 302
110 | 12 | 52 | 2 | 14 | 5.4213 | 0.4 | 5.2978 | 129.2877 | 129.2877 | 583.0149 | 260.2131 | 351
111 | 12 | 52 | 2 | 15 | 7.6213 | 0.7 | 4.8209 | 107.713 | 107.713 | 668.9745 | 429.6135 | 323
112 | 12 | 52 | 2 | 16 | 8.2213 | 0.5 | 4.7425 | 68.7299 | 68.7299 | 656.8474 | 605.9631 | 216
113 | 12 | 52 | 2 | 17 | 7.6213 | 0.3 | 4.6186 | 14.4553 | 14.4553 | 82.9563 | 108.0925 | 24.4836
114 | 12 | 52 | 2 | 18 | 6.6213 | 0.2 | 4.751 | 0 | 0 | 0 | 0 | 0
115 | 12 | 52 | 2 | 19 | 5.4213 | 0.3 | 4.9495 | 0 | 0 | 0 | 0 | 0
116 | 12 | 52 | 2 | 20 | 4.9213 | 0.8 | 5.0589 | 0 | 0 | 0 | 0 | 0
117 | 12 | 52 | 2 | 21 | 4.7213 | 0.8 | 4.9882 | 0 | 0 | 0 | 0 | 0
118 | 12 | 52 | 2 | 22 | 4.5213 | 0.9 | 4.9728 | 0 | 0 | 0 | 0 | 0
119 | 12 | 52 | 2 | 23 | 4.4213 | 0.6 | 4.7756 | 0 | 0 | 0 | 0 | 0
120 | 12 | 52 | 2 | 24 | 4.6213 | 0.7 | 4.7338 | 0 | 0 | 0 | 0 | 0
121 | 12 | 52 | 3 | 1 | 5.4213 | 0.9 | 4.1963 | 0 | 0 | 0 | 0 | 0
122 | 12 | 52 | 3 | 2 | 5.5213 | 1.3 | 4.5756 | 0 | 0 | 0 | 0 | 0
123 | 12 | 52 | 3 | 3 | 5.4213 | 2 | 4.4279 | 0 | 0 | 0 | 0 | 0
124 | 12 | 52 | 3 | 4 | 6.3213 | 2.6 | 4.0369 | 0 | 0 | 0 | 0 | 0
125 | 12 | 52 | 3 | 5 | 6.9213 | 2 | 4.0799 | 0 | 0 | 0 | 0 | 0
126 | 12 | 52 | 3 | 6 | 6.4213 | 2.3 | 4.189 | 0 | 0 | 0 | 0 | 0
127 | 12 | 52 | 3 | 7 | 7.0213 | 2.2 | 4.1082 | 0 | 0 | 0 | 0 | 0
128 | 12 | 52 | 3 | 8 | 5.3213 | 0.9 | 4.0521 | 0 | 0 | 0 | 0 | 0
129 | 12 | 52 | 3 | 9 | 1.9213 | 0.7 | 3.7702 | 0.59997 | 0.60102 | 0.6008 | 0.59997 | 1
130 | 12 | 52 | 3 | 10 | 1.8213 | 1.4 | 3.9225 | 12.586 | 12.6861 | 12.7056 | 12.586 | 21
131 | 12 | 52 | 3 | 11 | 3.1213 | 0.5 | 3.9116 | 47.5688 | 52.7648 | 57.727 | 47.5688 | 82
132 | 12 | 52 | 3 | 12 | 5.0213 | 0.3 | 4.024 | 104.0454 | 126.7838 | 201.4212 | 104.0454 | 203
133 | 12 | 52 | 3 | 13 | 6.3213 | 0.6 | 4.2832 | 122.1616 | 122.1616 | 263.8872 | 125.7788 | 247
134 | 12 | 52 | 3 | 14 | 8.5213 | 0.8 | 4.2674 | 130.2116 | 130.2116 | 601.7692 | 265.3402 | 358
135 | 12 | 52 | 3 | 15 | 10.0213 | 0.6 | 4.3283 | 108.7764 | 108.7764 | 699.9716 | 446.5143 | 332
136 | 12 | 52 | 3 | 16 | 11.2213 | 0.3 | 4.4338 | 69.0663 | 69.0663 | 651.5109 | 599.4909 | 216.2
137 | 12 | 52 | 3 | 17 | 10.6213 | 0.4 | 4.5066 | 14.642 | 14.642 | 82.2453 | 106.7859 | 24.92
138 | 12 | 52 | 3 | 18 | 9.2213 | 0.1 | 4.4005 | 0 | 0 | 0 | 0 | 0
139 | 12 | 52 | 3 | 19 | 7.6213 | 0.6 | 4.4837 | 0 | 0 | 0 | 0 | 0
140 | 12 | 52 | 3 | 20 | 6.8213 | 0.5 | 4.8174 | 0 | 0 | 0 | 0 | 0
141 | 12 | 52 | 3 | 21 | 5.5213 | 0.8 | 4.6923 | 0 | 0 | 0 | 0 | 0
142 | 12 | 52 | 3 | 22 | 5.5213 | 0.6 | 4.6923 | 0 | 0 | 0 | 0 | 0
143 | 12 | 52 | 3 | 23 | 3.8213 | 1.1 | 4.577 | 0 | 0 | 0 | 0 | 0
144 | 12 | 52 | 3 | 24 | 3.5213 | 0.8 | 4.5313 | 0 | 0 | 0 | 0 | 0
145 | 12 | 52 | 4 | 1 | 3.3213 | 0.7 | 4.4672 | 0 | 0 | 0 | 0 | 0
146 | 12 | 52 | 4 | 2 | 3.2213 | 0.9 | 4.6341 | 0 | 0 | 0 | 0 | 0
147 | 12 | 52 | 4 | 3 | 3.3213 | 0.2 | 4.5172 | 0 | 0 | 0 | 0 | 0
148 | 12 | 52 | 4 | 4 | 3.0213 | 0.3 | 4.6175 | 0 | 0 | 0 | 0 | 0
149 | 12 | 52 | 4 | 5 | 3.0213 | 0.2 | 4.8134 | 0 | 0 | 0 | 0 | 0
150 | 12 | 52 | 4 | 6 | 2.9213 | 0.6 | 4.8278 | 0 | 0 | 0 | 0 | 0
151 | 12 | 52 | 4 | 7 | 3.4213 | 0.4 | 5.0031 | 0 | 0 | 0 | 0 | 0
152 | 12 | 52 | 4 | 8 | 2.2213 | 0.7 | 4.5915 | 0 | 0 | 0 | 0 | 0
153 | 12 | 52 | 4 | 9 | 1.0213 | 0.4 | 4.2105 | 0.59997 | 0.60104 | 0.60082 | 0.59997 | 1
154 | 12 | 52 | 4 | 10 | 1.6213 | 0.6 | 4.3973 | 11.9873 | 12.0786 | 12.0961 | 11.9873 | 20
155 | 12 | 52 | 4 | 11 | 2.7213 | 0.5 | 4.7112 | 68.358 | 89.6254 | 109.748 | 68.358 | 125
156 | 12 | 52 | 4 | 12 | 4.1213 | 0.3 | 4.6754 | 121.9394 | 159.5976 | 281.8194 | 121.9394 | 250
157 | 12 | 52 | 4 | 13 | 6.6213 | 0.4 | 4.6881 | 150.9593 | 150.9593 | 424.9156 | 157.4251 | 330
158 | 12 | 52 | 4 | 14 | 9.6213 | 0.5 | 4.29 | 130.0111 | 130.0111 | 592.0123 | 261.4937 | 355
159 | 12 | 52 | 4 | 15 | 10.6213 | 0.8 | 4.0118 | 109.2945 | 109.2945 | 708.0068 | 450.0225 | 335
160 | 12 | 52 | 4 | 16 | 10.5213 | 1.2 | 4.1487 | 69.4491 | 69.4491 | 646.5605 | 593.4816 | 216.6
161 | 12 | 52 | 4 | 17 | 9.6213 | 1.8 | 4.2129 | 14.865 | 14.865 | 81.8941 | 105.9789 | 25.4281
162 | 12 | 52 | 4 | 18 | 8.3213 | 1.6 | 4.2095 | 0 | 0 | 0 | 0 | 0
163 | 12 | 52 | 4 | 19 | 6.6213 | 2 | 4.2475 | 0 | 0 | 0 | 0 | 0
164 | 12 | 52 | 4 | 20 | 5.8213 | 0.9 | 4.2557 | 0 | 0 | 0 | 0 | 0
165 | 12 | 52 | 4 | 21 | 4.9213 | 0.4 | 4.2753 | 0 | 0 | 0 | 0 | 0
166 | 12 | 52 | 4 | 22 | 3.3213 | 1 | 4.3173 | 0 | 0 | 0 | 0 | 0
167 | 12 | 52 | 4 | 23 | 2.0213 | 1 | 4.207 | 0 | 0 | 0 | 0 | 0
168 | 12 | 52 | 4 | 24 | 1.3213 | 1.3 | 4.2164 | 0 | 0 | 0 | 0 | 0
169 | 12 | 52 | 5 | 1 | 0.62135 | 1 | 4.0899 | 0 | 0 | 0 | 0 | 0
170 | 12 | 52 | 5 | 2 | -1.4787 | 1.4 | 3.4555 | 0 | 0 | 0 | 0 | 0
171 | 12 | 52 | 5 | 3 | -2.3787 | 1.3 | 3.2039 | 0 | 0 | 0 | 0 | 0
172 | 12 | 52 | 5 | 4 | -2.8787 | 1 | 3.0715 | 0 | 0 | 0 | 0 | 0
173 | 12 | 52 | 5 | 5 | -2.9787 | 0.8 | 3.0457 | 0 | 0 | 0 | 0 | 0
174 | 12 | 52 | 5 | 6 | -2.8787 | 0.9 | 3.0715 | 0 | 0 | 0 | 0 | 0
175 | 12 | 52 | 5 | 7 | -2.4787 | 0.8 | 3.177 | 0 | 0 | 0 | 0 | 0
176 | 12 | 52 | 5 | 8 | -2.0787 | 1.2 | 3.2858 | 0 | 0 | 0 | 0 | 0
177 | 12 | 52 | 5 | 9 | -1.2787 | 0.5 | 3.5138 | 4.1984 | 4.2518 | 4.2406 | 4.1984 | 7
178 | 12 | 52 | 5 | 10 | -0.57865 | 0.8 | 3.725 | 5.3974 | 5.416 | 5.4195 | 5.3974 | 9
179 | 12 | 52 | 5 | 11 | 0.42135 | 0.7 | 4.0308 | 10.1908 | 10.2204 | 10.2481 | 10.1908 | 17
180 | 12 | 52 | 5 | 12 | 1.2213 | 1.3 | 4.272 | 28.1297 | 28.2212 | 28.5148 | 28.1297 | 47
181 | 12 | 52 | 5 | 13 | 2.1213 | 3.2 | 4.5586 | 19.7654 | 19.7654 | 19.9491 | 19.7694 | 33
182 | 12 | 52 | 5 | 14 | 2.6213 | 3.4 | 4.7252 | 56.1056 | 56.1056 | 67.7441 | 59.3953 | 97
183 | 12 | 52 | 5 | 15 | 3.1213 | 3.8 | 4.8972 | 93.4978 | 93.4978 | 228.3711 | 169.9701 | 190
184 | 12 | 52 | 5 | 16 | 4.2213 | 4 | 5.0286 | 72.0338 | 72.0338 | 303.9386 | 282.023 | 158
185 | 12 | 52 | 5 | 17 | 5.4213 | 3.3 | 4.7176 | 15.1511 | 15.1511 | 82.39 | 106.3184 | 26.0599
186 | 12 | 52 | 5 | 18 | 5.2213 | 2.2 | 4.5376 | 0 | 0 | 0 | 0 | 0
187 | 12 | 52 | 5 | 19 | 4.7213 | 1.3 | 4.6568 | 0 | 0 | 0 | 0 | 0
188 | 12 | 52 | 5 | 20 | 4.2213 | 1 | 4.602 | 0 | 0 | 0 | 0 | 0
189 | 12 | 52 | 5 | 21 | 2.7213 | 1 | 4.3758 | 0 | 0 | 0 | 0 | 0
190 | 12 | 52 | 5 | 22 | 2.4213 | 1 | 4.4703 | 0 | 0 | 0 | 0 | 0
191 | 12 | 52 | 5 | 23 | 2.0213 | 0.4 | 4.4804 | 0 | 0 | 0 | 0 | 0
192 | 12 | 52 | 5 | 24 | 1.8213 | 0.2 | 4.4163 | 0 | 0 | 0 | 0 | 0
193 | 12 | 52 | 6 | 1 | 2.0213 | 0.1 | 4.526 | 0 | 0 | 0 | 0 | 0
194 | 12 | 52 | 6 | 2 | 1.2213 | 2.2 | 4.272 | 0 | 0 | 0 | 0 | 0
195 | 12 | 52 | 6 | 3 | -0.57865 | 2.5 | 3.725 | 0 | 0 | 0 | 0 | 0
196 | 12 | 52 | 6 | 4 | -0.77865 | 1.8 | 3.6635 | 0 | 0 | 0 | 0 | 0
197 | 12 | 52 | 6 | 5 | -1.3787 | 0.1 | 3.4495 | 0 | 0 | 0 | 0 | 0
198 | 12 | 52 | 6 | 6 | -1.5787 | 0.1 | 3.4267 | 0 | 0 | 0 | 0 | 0
199 | 12 | 52 | 6 | 7 | -1.6787 | 0.1 | 3.3981 | 0 | 0 | 0 | 0 | 0
200 | 12 | 52 | 6 | 8 | -1.7787 | 0.1 | 3.3697 | 0 | 0 | 0 | 0 | 0
201 | 12 | 52 | 6 | 9 | -1.7787 | 0.1 | 3.3697 | 4.1984 | 4.2527 | 4.2411 | 4.1984 | 7
202 | 12 | 52 | 6 | 10 | -1.5787 | 0.1 | 3.4267 | 6.5962 | 6.6241 | 6.6292 | 6.5962 | 11
203 | 12 | 52 | 6 | 11 | -1.0787 | 0.1 | 3.3934 | 21.5588 | 21.692 | 21.8156 | 21.5588 | 36
204 | 12 | 52 | 6 | 12 | -0.17865 | 0.4 | 3.4636 | 58.7852 | 61.9542 | 72.0069 | 58.7852 | 102
205 | 12 | 52 | 6 | 13 | 1.4213 | 0.3 | 3.5496 | 137.2038 | 137.2038 | 567.3332 | 145.7047 | 364
206 | 12 | 52 | 6 | 14 | 2.1213 | 0.8 | 3.367 | 132.0212 | 132.0212 | 630.911 | 272.0902 | 370
207 | 12 | 52 | 6 | 15 | 2.4213 | 2.2 | 2.5999 | 111.3323 | 111.3323 | 768.2428 | 482.4578 | 353
208 | 12 | 52 | 6 | 16 | 2.6213 | 2.3 | 2.4955 | 70.3413 | 70.3413 | 636.71 | 581.8269 | 217.8
209 | 12 | 52 | 6 | 17 | 2.4213 | 2.2 | 2.2737 | 15.5023 | 15.5023 | 83.7103 | 107.7648 | 26.8237
210 | 12 | 52 | 6 | 18 | 1.5213 | 1.1 | 2.2625 | 0 | 0 | 0 | 0 | 0
211 | 12 | 52 | 6 | 19 | -0.17865 | 1.7 | 2.5362 | 0 | 0 | 0 | 0 | 0
212 | 12 | 52 | 6 | 20 | -0.87865 | 1.7 | 2.4659 | 0 | 0 | 0 | 0 | 0
213 | 12 | 52 | 6 | 21 | -1.2787 | 0.6 | 2.4907 | 0 | 0 | 0 | 0 | 0
214 | 12 | 52 | 6 | 22 | -1.2787 | 0.7 | 2.5259 | 0 | 0 | 0 | 0 | 0
215 | 12 | 52 | 6 | 23 | -1.8787 | 0.3 | 2.8045 | 0 | 0 | 0 | 0 | 0
216 | 12 | 52 | 6 | 24 | -2.9787 | 0.9 | 2.6786 | 0 | 0 | 0 | 0 | 0
217 | 12 | 52 | 7 | 1 | -2.8787 | 0.6 | 2.8555 | 0 | 0 | 0 | 0 | 0
218 | 12 | 52 | 7 | 2 | -3.0787 | 0.8 | 2.8986 | 0 | 0 | 0 | 0 | 0
219 | 12 | 52 | 7 | 3 | -2.9787 | 0.2 | 2.9845 | 0 | 0 | 0 | 0 | 0
220 | 12 | 52 | 7 | 4 | -3.2787 | 0.1 | 2.9096 | 0 | 0 | 0 | 0 | 0
221 | 12 | 52 | 7 | 5 | -3.8787 | 0.6 | 2.8217 | 0 | 0 | 0 | 0 | 0
222 | 12 | 52 | 7 | 6 | -3.5787 | 0.1 | 2.8946 | 0 | 0 | 0 | 0 | 0
223 | 12 | 52 | 7 | 7 | -3.7787 | 0.4 | 2.8458 | 0 | 0 | 0 | 0 | 0
224 | 12 | 52 | 7 | 8 | -3.7787 | 0.8 | 2.8458 | 0 | 0 | 0 | 0 | 0
225 | 12 | 52 | 7 | 9 | -4.1787 | 0.8 | 2.7505 | 0.59997 | 0.60109 | 0.60085 | 0.59997 | 1
226 | 12 | 52 | 7 | 10 | -3.5787 | 1.1 | 2.8655 | 13.1846 | 13.2967 | 13.3167 | 13.1846 | 22
227 | 12 | 52 | 7 | 11 | -3.0787 | 1.2 | 2.838 | 49.6086 | 56.0695 | 62.0053 | 49.6086 | 86
228 | 12 | 52 | 7 | 12 | -2.1787 | 1.4 | 2.9637 | 59.8098 | 63.2342 | 73.9721 | 59.8098 | 104
229 | 12 | 52 | 7 | 13 | -0.87865 | 1.5 | 3.0854 | 112.6352 | 112.6352 | 221.3666 | 114.5756 | 222
230 | 12 | 52 | 7 | 14 | -0.57865 | 1.3 | 3.0886 | 81.6657 | 81.6657 | 127.7529 | 94.519 | 150
231 | 12 | 52 | 7 | 15 | -0.17865 | 1.6 | 3.1155 | 99.9525 | 99.9525 | 261.8707 | 191.1103 | 207
232 | 12 | 52 | 7 | 16 | 0.021348 | 1 | 3.1279 | 67.9102 | 67.9102 | 248.5022 | 230.5917 | 144
233 | 12 | 52 | 7 | 17 | 0.021348 | 0.5 | 3.1279 | 15.8672 | 15.8672 | 84.8505 | 108.9734 | 27.624
234 | 12 | 52 | 7 | 18 | -0.37865 | 0.2 | 3.0263 | 0 | 0 | 0 | 0 | 0
235 | 12 | 52 | 7 | 19 | -0.97865 | 0.7 | 3.0237 | 0 | 0 | 0 | 0 | 0
236 | 12 | 52 | 7 | 20 | -1.3787 | 0.3 | 2.9593 | 0 | 0 | 0 | 0 | 0
237 | 12 | 52 | 7 | 21 | -1.5787 | 0.3 | 2.8759 | 0 | 0 | 0 | 0 | 0
238 | 12 | 52 | 7 | 22 | -2.3787 | 0.6 | 2.8177 | 0 | 0 | 0 | 0 | 0
239 | 12 | 52 | 7 | 23 | -3.0787 | 0.7 | 2.838 | 0 | 0 | 0 | 0 | 0
240 | 12 | 52 | 7 | 24 | -3.1787 | 0.9 | 2.7539 | 0 | 0 | 0 | 0 | 0
241 | 12 | 53 | 1 | 1 | -3.1787 | 1.2 | 2.784 | 0 | 0 | 0 | 0 | 0
242 | 12 | 53 | 1 | 2 | -3.5787 | 1.1 | 2.6621 | 0 | 0 | 0 | 0 | 0
243 | 12 | 53 | 1 | 3 | -4.2787 | 0.7 | 2.5354 | 0 | 0 | 0 | 0 | 0
244 | 12 | 53 | 1 | 4 | -4.0787 | 1 | 2.579 | 0 | 0 | 0 | 0 | 0
245 | 12 | 53 | 1 | 5 | -4.6787 | 1.2 | 2.4502 | 0 | 0 | 0 | 0 | 0
246 | 12 | 53 | 1 | 6 | -4.6787 | 0.8 | 2.4502 | 0 | 0 | 0 | 0 | 0
247 | 12 | 53 | 1 | 7 | -4.6787 | 1.2 | 2.4237 | 0 | 0 | 0 | 0 | 0
248 | 12 | 53 | 1 | 8 | -5.0787 | 1.3 | 2.342 | 0 | 0 | 0 | 0 | 0
249 | 12 | 53 | 1 | 9 | -5.1787 | 0.9 | 2.322 | 0 | 0 | 0 | 0 | 0
250 | 12 | 53 | 1 | 10 | -5.1787 | 1.2 | 2.322 | 13.1846 | 13.2971 | 13.3166 | 13.1846 | 22
251 | 12 | 53 | 1 | 11 | -4.1787 | 1 | 2.3363 | 88.6237 | 139.9926 | 186.7002 | 88.6237 | 174
252 | 12 | 53 | 1 | 12 | -3.2787 | 0.9 | 2.3731 | 105.64 | 130.3501 | 206.9344 | 105.64 | 207
253 | 12 | 53 | 1 | 13 | -2.1787 | 0.6 | 2.5386 | 127.2723 | 127.2723 | 284.4665 | 129.7761 | 260
254 | 12 | 53 | 1 | 14 | -1.6787 | 0.6 | 2.6132 | 92.1137 | 92.1137 | 159.8455 | 110.879 | 174
255 | 12 | 53 | 1 | 15 | -0.77865 | 0.2 | 2.6334 | 85.189 | 85.189 | 180.9562 | 138.9226 | 167
256 | 12 | 53 | 1 | 16 | -0.27865 | 0.2 | 2.5919 | 66.5556 | 66.5556 | 375.222 | 343.9467 | 167
257 | 12 | 53 | 1 | 17 | -0.078652 | 0.6 | 2.6351 | 16.2988 | 16.2988 | 86.7955 | 111.2547 | 28.5661
258 | 12 | 53 | 1 | 18 | -0.47865 | 0.1 | 2.6998 | 0 | 0 | 0 | 0 | 0
259 | 12 | 53 | 1 | 19 | -0.77865 | 0.5 | 2.7436 | 0 | 0 | 0 | 0 | 0
260 | 12 | 53 | 1 | 20 | -0.77865 | 0.3 | 2.7068 | 0 | 0 | 0 | 0 | 0
261 | 12 | 53 | 1 | 21 | -1.1787 | 0.6 | 2.7247 | 0 | 0 | 0 | 0 | 0
262 | 12 | 53 | 1 | 22 | -1.2787 | 0.4 | 2.7373 | 0 | 0 | 0 | 0 | 0
263 | 12 | 53 | 1 | 23 | -1.3787 | 0.3 | 2.7495 | 0 | 0 | 0 | 0 | 0
264 | 12 | 53 | 1 | 24 | -1.5787 | 0.2 | 2.7383 | 0 | 0 | 0 | 0 | 0
265 | 12 | 53 | 2 | 1 | -1.1787 | 0.3 | 2.9025 | 0 | 0 | 0 | 0 | 0
266 | 12 | 53 | 2 | 2 | -1.0787 | 1 | 2.9627 | 0 | 0 | 0 | 0 | 0
267 | 12 | 53 | 2 | 3 | -1.3787 | 0.8 | 2.9593 | 0 | 0 | 0 | 0 | 0
268 | 12 | 53 | 2 | 4 | -1.5787 | 0.3 | 2.9791 | 0 | 0 | 0 | 0 | 0
269 | 12 | 53 | 2 | 5 | -1.5787 | 0.4 | 3.0479 | 0 | 0 | 0 | 0 | 0
270 | 12 | 53 | 2 | 6 | -1.6787 | 0.5 | 3.1248 | 0 | 0 | 0 | 0 | 0
271 | 12 | 53 | 2 | 7 | -1.7787 | 0.7 | 3.2681 | 0 | 0 | 0 | 0 | 0
272 | 12 | 53 | 2 | 8 | -1.6787 | 0.5 | 3.3297 | 0 | 0 | 0 | 0 | 0
273 | 12 | 53 | 2 | 9 | -1.1787 | 0.6 | 3.4008 | 4.798 | 4.8715 | 4.8551 | 4.798 | 8
274 | 12 | 53 | 2 | 10 | -0.77865 | 0.9 | 3.3688 | 7.7946 | 7.834 | 7.8407 | 7.7946 | 13
275 | 12 | 53 | 2 | 11 | -0.77865 | 0.7 | 3.3688 | 19.1674 | 19.2738 | 19.3695 | 19.1674 | 32
276 | 12 | 53 | 2 | 12 | -0.47865 | 1.2 | 3.454 | 33.5003 | 33.6339 | 34.0433 | 33.5003 | 56
277 | 12 | 53 | 2 | 13 | 0.12135 | 1.6 | 3.5866 | 59.6034 | 59.6034 | 71.1592 | 59.7653 | 103
278 | 12 | 53 | 2 | 14 | 0.72135 | 1.4 | 3.7053 | 69.1587 | 69.1587 | 94.6559 | 76.1766 | 123
279 | 12 | 53 | 2 | 15 | 0.62135 | 1 | 3.5141 | 57.3438 | 57.3438 | 81.821 | 71.0328 | 102
280 | 12 | 53 | 2 | 16 | 0.52135 | 0.9 | 3.5702 | 32.3138 | 32.3138 | 44.0011 | 42.7933 | 56
281 | 12 | 53 | 2 | 17 | 0.82135 | 1.6 | 3.8575 | 14.2775 | 14.2775 | 41.2696 | 50.5669 | 24.4178
282 | 12 | 53 | 2 | 18 | 0.92135 | 2.1 | 3.9277 | 0 | 0 | 0 | 0 | 0
283 | 12 | 53 | 2 | 19 | 1.2213 | 1.8 | 3.971 | 0 | 0 | 0 | 0 | 0
284 | 12 | 53 | 2 | 20 | 1.0213 | 1.7 | 3.8716 | 0 | 0 | 0 | 0 | 0
285 | 12 | 53 | 2 | 21 | 0.82135 | 0.5 | 3.8158 | 0 | 0 | 0 | 0 | 0
286 | 12 | 53 | 2 | 22 | 0.92135 | 0.3 | 3.8016 | 0 | 0 | 0 | 0 | 0
287 | 12 | 53 | 2 | 23 | 0.42135 | 0.4 | 3.7469 | 0 | 0 | 0 | 0 | 0
288 | 12 | 53 | 2 | 24 | 0.22135 | 0.4 | 3.7726 | 0 | 0 | 0 | 0 | 0
289 | 12 | 53 | 3 | 1 | 0.52135 | 1.2 | 3.8968 | 0 | 0 | 0 | 0 | 0
290 | 12 | 53 | 3 | 2 | 0.32135 | 0.2 | 3.8002 | 0 | 0 | 0 | 0 | 0
291 | 12 | 53 | 3 | 3 | 0.42135 | 0.6 | 3.8686 | 0 | 0 | 0 | 0 | 0
292 | 12 | 53 | 3 | 4 | 0.32135 | 0.6 | 3.8405 | 0 | 0 | 0 | 0 | 0
293 | 12 | 53 | 3 | 5 | 0.32135 | 0.3 | 3.921 | 0 | 0 | 0 | 0 | 0
294 | 12 | 53 | 3 | 6 | 0.021348 | 0.6 | 3.8361 | 0 | 0 | 0 | 0 | 0
295 | 12 | 53 | 3 | 7 | 0.12135 | 0.6 | 3.9435 | 0 | 0 | 0 | 0 | 0
296 | 12 | 53 | 3 | 8 | -0.17865 | 0.6 | 3.8509 | 0 | 0 | 0 | 0 | 0
297 | 12 | 53 | 3 | 9 | -0.17865 | 0.7 | 3.8509 | 2.9992 | 3.0281 | 3.0216 | 2.9992 | 5
298 | 12 | 53 | 3 | 10 | -0.27865 | 0.6 | 3.8191 | 11.3885 | 11.4729 | 11.4867 | 11.3885 | 19
299 | 12 | 53 | 3 | 11 | 0.22135 | 0.4 | 3.9724 | 45.4869 | 49.7885 | 53.6163 | 45.4869 | 78
300 | 12 | 53 | 3 | 12 | 0.92135 | 0.2 | 4.138 | 68.7998 | 74.7343 | 92.6976 | 68.7998 | 122
301 | 12 | 53 | 3 | 13 | 1.7213 | 0.3 | 4.2508 | 90.2759 | 90.2759 | 142.3221 | 90.9051 | 167
302 | 12 | 53 | 3 | 14 | 2.3213 | 0.4 | 4.2521 | 82.6935 | 82.6935 | 129.2427 | 95.4229 | 152
303 | 12 | 53 | 3 | 15 | 3.1213 | 0.1 | 4.1085 | 88.0462 | 88.0462 | 191.2777 | 145.5961 | 174
304 | 12 | 53 | 3 | 16 | 3.5213 | 0.6 | 3.9233 | 70.6718 | 70.6718 | 471.1794 | 429.0267 | 192
305 | 12 | 53 | 3 | 17 | 2.7213 | 1 | 3.7059 | 17.3114 | 17.3114 | 92.0814 | 117.6654 | 30.7956
306 | 12 | 53 | 3 | 18 | 2.1213 | 0.8 | 3.7332 | 0 | 0 | 0 | 0 | 0
307 | 12 | 53 | 3 | 19 | 1.5213 | 1 | 3.7069 | 0 | 0 | 0 | 0 | 0
308 | 12 | 53 | 3 | 20 | 0.82135 | 0.8 | 3.5655 | 0 | 0 | 0 | 0 | 0
309 | 12 | 53 | 3 | 21 | 0.92135 | 0.6 | 3.7175 | 0 | 0 | 0 | 0 | 0
310 | 12 | 53 | 3 | 22 | 0.82135 | 0.2 | 3.7323 | 0 | 0 | 0 | 0 | 0
311 | 12 | 53 | 3 | 23 | 0.62135 | 0.4 | 3.6374 | 0 | 0 | 0 | 0 | 0
312 | 12 | 53 | 3 | 24 | 0.42135 | 0.3 | 3.6659 | 0 | 0 | 0 | 0 | 0
313 | 12 | 53 | 4 | 1 | 0.32135 | 0.5 | 3.7197 | 0 | 0 | 0 | 0 | 0
314 | 12 | 53 | 4 | 2 | 0.62135 | 0.4 | 3.843 | 0 | 0 | 0 | 0 | 0
315 | 12 | 53 | 4 | 3 | 0.42135 | 0.6 | 3.7469 | 0 | 0 | 0 | 0 | 0
316 | 12 | 53 | 4 | 4 | 0.22135 | 0.9 | 3.6528 | 0 | 0 | 0 | 0 | 0
317 | 12 | 53 | 4 | 5 | 0.22135 | 1 | 3.5729 | 0 | 0 | 0 | 0 | 0
318 | 12 | 53 | 4 | 6 | -0.37865 | 1.2 | 3.5208 | 0 | 0 | 0 | 0 | 0
319 | 12 | 53 | 4 | 7 | -0.078652 | 1 | 3.6096 | 0 | 0 | 0 | 0 | 0
320 | 12 | 53 | 4 | 8 | -0.17865 | 0.5 | 3.5798 | 0 | 0 | 0 | 0 | 0
321 | 12 | 53 | 4 | 9 | -0.17865 | 0.5 | 3.5798 | 4.798 | 4.8724 | 4.8553 | 4.798 | 8
322 | 12 | 53 | 4 | 10 | -0.17865 | 0.6 | 3.5798 | 11.3885 | 11.4731 | 11.4865 | 11.3885 | 19
323 | 12 | 53 | 4 | 11 | -0.078652 | 1 | 3.6486 | 19.7654 | 19.8791 | 19.9791 | 19.7654 | 33
324 | 12 | 53 | 4 | 12 | 0.12135 | 1.1 | 3.6262 | 28.1298 | 28.2251 | 28.5101 | 28.1298 | 47
325 | 12 | 53 | 4 | 13 | 0.22135 | 0.6 | 3.6128 | 40.0573 | 40.0573 | 40.8032 | 40.0648 | 67
326 | 12 | 53 | 4 | 14 | 0.62135 | 0.4 | 3.6374 | 39.4615 | 39.4615 | 40.2162 | 39.6665 | 66
327 | 12 | 53 | 4 | 15 | 0.82135 | 0.3 | 3.6072 | 44.8765 | 44.8765 | 53.181 | 49.4919 | 77
328 | 12 | 53 | 4 | 16 | 0.92135 | 0.6 | 3.5915 | 30.3299 | 30.3299 | 38.0712 | 37.2426 | 52
329 | 12 | 53 | 4 | 17 | 1.0213 | 0.5 | 3.7022 | 0 | 0 | 0 | 0 | 0
330 | 12 | 53 | 4 | 18 | 0.82135 | 0.6 | 3.6489 | 0 | 0 | 0 | 0 | 0
331 | 12 | 53 | 4 | 19 | 0.32135 | 1 | 3.6393 | 0 | 0 | 0 | 0 | 0
332 | 12 | 53 | 4 | 20 | -0.078652 | 1 | 3.7267 | 0 | 0 | 0 | 0 | 0
333 | 12 | 53 | 4 | 21 | -0.27865 | 1.5 | 3.6654 | 0 | 0 | 0 | 0 | 0
334 | 12 | 53 | 4 | 22 | -0.77865 | 1.5 | 3.5161 | 0 | 0 | 0 | 0 | 0
335 | 12 | 53 | 4 | 23 | -1.0787 | 1.5 | 3.4652 | 0 | 0 | 0 | 0 | 0
336 | 12 | 53 | 4 | 24 | -1.2787 | 1.5 | 3.4078 | 0 | 0 | 0 | 0 | 0
337 | 1 | 53 | 5 | 1 | -1.3787 | 1.4 | 3.3794 | 0 | 0 | 0 | 0 | 0
338 | 1 | 53 | 5 | 2 | -1.3787 | 0.7 | 3.3794 | 0 | 0 | 0 | 0 | 0
339 | 1 | 53 | 5 | 3 | -1.3787 | 0.6 | 3.3794 | 0 | 0 | 0 | 0 | 0
340 | 1 | 53 | 5 | 4 | -1.3787 | 0.5 | 3.3794 | 0 | 0 | 0 | 0 | 0
341 | 1 | 53 | 5 | 5 | -1.5787 | 0.6 | 3.3578 | 0 | 0 | 0 | 0 | 0
342 | 1 | 53 | 5 | 6 | -1.5787 | 0.4 | 3.3922 | 0 | 0 | 0 | 0 | 0
343 | 1 | 53 | 5 | 7 | -1.5787 | 0.7 | 3.4267 | 0 | 0 | 0 | 0 | 0
344 | 1 | 53 | 5 | 8 | -1.5787 | 0.6 | 3.4267 | 0 | 0 | 0 | 0 | 0
345 | 1 | 53 | 5 | 9 | -1.4787 | 0.7 | 3.4555 | 4.1984 | 4.2553 | 4.242 | 4.1984 | 7
346 | 1 | 53 | 5 | 10 | -1.4787 | 0.8 | 3.4555 | 8.3938 | 8.4397 | 8.4467 | 8.3938 | 14
347 | 1 | 53 | 5 | 11 | -1.0787 | 0.8 | 3.537 | 28.1298 | 28.3606 | 28.5618 | 28.1298 | 47
348 | 1 | 53 | 5 | 12 | -0.27865 | 0.9 | 3.7038 | 37.0778 | 37.2442 | 37.7372 | 37.0778 | 62
349 | 1 | 53 | 5 | 13 | 0.52135 | 0.4 | 3.7335 | 63.7503 | 63.7503 | 78.5858 | 63.8796 | 111
350 | 1 | 53 | 5 | 14 | 0.92135 | 1.1 | 3.5495 | 85.0292 | 85.0292 | 134.7716 | 98.4832 | 157
351 | 1 | 53 | 5 | 15 | 1.2213 | 0.6 | 3.4558 | 78.4989 | 78.4989 | 146.4819 | 116.209 | 149
352 | 1 | 53 | 5 | 16 | 1.4213 | 0.4 | 3.5061 | 58.7392 | 58.7392 | 154.3595 | 144.0331 | 116
353 | 1 | 53 | 5 | 17 | 1.3213 | 0.2 | 3.6105 | 18.4575 | 18.4575 | 98.9327 | 126.2348 | 33.3676
354 | 1 | 53 | 5 | 18 | 1.1213 | 0.4 | 3.6439 | 0 | 0 | 0 | 0 | 0
355 | 1 | 53 | 5 | 19 | 0.82135 | 0.6 | 3.6489 | 0 | 0 | 0 | 0 | 0
356 | 1 | 53 | 5 | 20 | 0.32135 | 0.7 | 3.5991 | 0 | 0 | 0 | 0 | 0
357 | 1 | 53 | 5 | 21 | 0.42135 | 0.8 | 3.7064 | 0 | 0 | 0 | 0 | 0
358 | 1 | 53 | 5 | 22 | 0.42135 | 1.2 | 3.7469 | 0 | 0 | 0 | 0 | 0
359 | 1 | 53 | 5 | 23 | 0.22135 | 0.8 | 3.7726 | 0 | 0 | 0 | 0 | 0
360 | 1 | 53 | 5 | 24 | -0.078652 | 0.7 | 3.7658 | 0 | 0 | 0 | 0 | 0
361 | 1 | 53 | 6 | 1 | -0.77865 | 0.3 | 3.6267 | 0 | 0 | 0 | 0 | 0
362 | 1 | 53 | 6 | 2 | -1.7787 | 0.8 | 3.3697 | 0 | 0 | 0 | 0 | 0
363 | 1 | 53 | 6 | 3 | -1.2787 | 0.8 | 3.5138 | 0 | 0 | 0 | 0 | 0
364 | 1 | 53 | 6 | 4 | -0.57865 | 0.8 | 3.725 | 0 | 0 | 0 | 0 | 0
365 | 1 | 53 | 6 | 5 | -1.5787 | 0.6 | 3.4267 | 0 | 0 | 0 | 0 | 0
366 | 1 | 53 | 6 | 6 | -1.7787 | 0.2 | 3.3697 | 0 | 0 | 0 | 0 | 0
367 | 1 | 53 | 6 | 7 | -1.9787 | 0.4 | 3.3136 | 0 | 0 | 0 | 0 | 0
368 | 1 | 53 | 6 | 8 | -1.9787 | 0.4 | 3.3136 | 0 | 0 | 0 | 0 | 0
369 | 1 | 53 | 6 | 9 | -2.0787 | 0.6 | 3.2858 | 3.5989 | 3.6406 | 3.6307 | 3.5989 | 6
370 | 1 | 53 | 6 | 10 | -2.5787 | 0.1 | 3.1504 | 12.586 | 12.6893 | 12.7046 | 12.586 | 21
371 | 1 | 53 | 6 | 11 | -2.5787 | 0.2 | 3.1504 | 64.3007 | 81.7417 | 96.7705 | 64.3007 | 116
372 | 1 | 53 | 6 | 12 | -0.47865 | 0.2 | 3.5672 | 129.9147 | 226.3588 | 508.7001 | 129.9147 | 334
373 | 1 | 53 | 6 | 13 | 1.0213 | 0.4 | 3.4907 | 136.7941 | 136.7941 | 522.5065 | 139.4291 | 352
374 | 1 | 53 | 6 | 14 | 2.2213 | 0.7 | 3.5756 | 135.0347 | 135.0347 | 627.0081 | 267.2866 | 377
375 | 1 | 53 | 6 | 15 | 2.9213 | 0.7 | 3.8077 | 113.6133 | 113.6133 | 682.6565 | 428.3925 | 342
376 | 1 | 53 | 6 | 16 | 2.9213 | 0.8 | 3.8562 | 74.7345 | 74.7345 | 606.4561 | 548.2466 | 226.4
377 | 1 | 53 | 6 | 17 | 3.1213 | 0.9 | 3.8624 | 19.1452 | 19.1452 | 103.3812 | 131.8308 | 34.9413
378 | 1 | 53 | 6 | 18 | 0.52135 | 1.7 | 3.4886 | 0 | 0 | 0 | 0 | 0
379 | 1 | 53 | 6 | 19 | -1.5787 | 0.8 | 3.3233 | 0 | 0 | 0 | 0 | 0
380 | 1 | 53 | 6 | 20 | -1.7787 | 0.6 | 3.3697 | 0 | 0 | 0 | 0 | 0
381 | 1 | 53 | 6 | 21 | -1.8787 | 0.6 | 3.3415 | 0 | 0 | 0 | 0 | 0
382 | 1 | 53 | 6 | 22 | -1.9787 | 0.4 | 3.3136 | 0 | 0 | 0 | 0 | 0
383 | 1 | 53 | 6 | 23 | -1.9787 | 0.3 | 3.3136 | 0 | 0 | 0 | 0 | 0
384 | 1 | 53 | 6 | 24 | -2.2787 | 0.5 | 3.231 | 0 | 0 | 0 | 0 | 0
385 | 1 | 53 | 7 | 1 | -2.3787 | 0.4 | 3.2039 | 0 | 0 | 0 | 0 | 0
386 | 1 | 53 | 7 | 2 | -2.4787 | 0.4 | 3.177 | 0 | 0 | 0 | 0 | 0
387 | 1 | 53 | 7 | 3 | -2.7787 | 0.4 | 3.0976 | 0 | 0 | 0 | 0 | 0
388 | 1 | 53 | 7 | 4 | -3.1787 | 0.5 | 2.9945 | 0 | 0 | 0 | 0 | 0
389 | 1 | 53 | 7 | 5 | -2.9787 | 0.3 | 3.0457 | 0 | 0 | 0 | 0 | 0
390 | 1 | 53 | 7 | 6 | -2.4787 | 0.2 | 3.177 | 0 | 0 | 0 | 0 | 0
391 | 1 | 53 | 7 | 7 | -1.9787 | 0.2 | 3.3136 | 0 | 0 | 0 | 0 | 0
392 | 1 | 53 | 7 | 8 | -1.6787 | 0.2 | 3.3981 | 0 | 0 | 0 | 0 | 0
393 | 1 | 53 | 7 | 9 | -1.4787 | 0.4 | 3.4555 | 4.1984 | 4.2551 | 4.2415 | 4.1984 | 7
394 | 1 | 53 | 7 | 10 | -1.3787 | 0.3 | 3.4845 | 5.9968 | 6.0202 | 6.0236 | 5.9968 | 10
395 | 1 | 53 | 7 | 11 | -1.2787 | 0.3 | 3.5138 | 11.9873 | 12.0292 | 12.0649 | 11.9873 | 20
396 | 1 | 53 | 7 | 12 | -0.87865 | 0.1 | 3.5966 | 22.7541 | 22.8172 | 22.9998 | 22.7541 | 38
397 | 1 | 53 | 7 | 13 | -0.37865 | 0.4 | 3.6351 | 31.7107 | 31.7107 | 32.1716 | 31.713 | 53
398 | 1 | 53 | 7 | 14 | -0.17865 | 0.6 | 3.6185 | 37.0778 | 37.0778 | 37.7338 | 37.2531 | 62
399 | 1 | 53 | 7 | 15 | 0.12135 | 0.9 | 3.5073 | 35.2736 | 35.2736 | 36.0509 | 35.7024 | 59
400 | 1 | 53 | 7 | 16 | 0.22135 | 1.2 | 3.2935 | 30.428 | 30.428 | 37.0595 | 36.3245 | 52
401 | 1 | 53 | 7 | 17 | 0.22135 | 1.1 | 3.1739 | 18.4396 | 18.4396 | 62.5836 | 77.4348 | 32.4945
402 | 1 | 53 | 7 | 18 | 0.021348 | 0.8 | 3.0886 | 0 | 0 | 0 | 0 | 0
403 | 1 | 53 | 7 | 19 | -0.47865 | 0.8 | 3.0013 | 0 | 0 | 0 | 0 | 0
404 | 1 | 53 | 7 | 20 | -0.97865 | 0.8 | 2.8429 | 0 | 0 | 0 | 0 | 0
405 | 1 | 53 | 7 | 21 | -1.3787 | 0.6 | 2.9593 | 0 | 0 | 0 | 0 | 0
406 | 1 | 53 | 7 | 22 | -1.3787 | 0.5 | 3.0993 | 0 | 0 | 0 | 0 | 0
407 | 1 | 53 | 7 | 23 | -2.0787 | 0.8 | 2.8897 | 0 | 0 | 0 | 0 | 0
408 | 1 | 53 | 7 | 24 | -2.6787 | 0.8 | 2.9356 | 0 | 0 | 0 | 0 | 0
409 | 1 | 1 | 1 | 1 | -2.1787 | 0.7 | 3.0619 | 0 | 0 | 0 | 0 | 0
410 | 1 | 1 | 1 | 2 | -2.3787 | 0.8 | 2.9786 | 0 | 0 | 0 | 0 | 0
411 | 1 | 1 | 1 | 3 | -2.9787 | 1 | 2.9233 | 0 | 0 | 0 | 0 | 0
412 | 1 | 1 | 1 | 4 | -3.2787 | 1.3 | 2.9096 | 0 | 0 | 0 | 0 | 0
413 | 1 | 1 | 1 | 5 | -3.4787 | 1.1 | 2.89 | 0 | 0 | 0 | 0 | 0
414 | 1 | 1 | 1 | 6 | -3.7787 | 1.2 | 2.8458 | 0 | 0 | 0 | 0 | 0
415 | 1 | 1 | 1 | 7 | -3.9787 | 0.9 | 2.7978 | 0 | 0 | 0 | 0 | 0
416 | 1 | 1 | 1 | 8 | -4.5787 | 1.1 | 2.658 | 0 | 0 | 0 | 0 | 0
417 | 1 | 1 | 1 | 9 | -4.6787 | 0.9 | 2.6354 | 0.59997 | 0.60112 | 0.60084 | 0.59997 | 1
418 | 1 | 1 | 1 | 10 | -4.3787 | 0.8 | 2.7039 | 11.9873 | 12.0809 | 12.0938 | 11.9873 | 20
419 | 1 | 1 | 1 | 11 | -2.9787 | 0.1 | 3.0457 | 72.9511 | 99.4954 | 121.8229 | 72.9511 | 135
420 | 1 | 1 | 1 | 12 | -1.3787 | 0.1 | 3.0993 | 130.6925 | 228.5964 | 508.3471 | 130.6925 | 336
421 | 1 | 1 | 1 | 13 | 0.22135 | 0.2 | 2.9347 | 147.202 | 147.202 | 725.3123 | 148.9656 | 433
422 | 1 | 1 | 1 | 14 | 1.2213 | 0.6 | 2.8557 | 139.1022 | 139.1022 | 712.6911 | 291.4396 | 411
423 | 1 | 1 | 1 | 15 | 2.0213 | 0.8 | 2.8437 | 116.4499 | 116.4499 | 729.9017 | 454.036 | 360
424 | 1 | 1 | 1 | 16 | 2.4213 | 1 | 2.9731 | 74.5971 | 74.5971 | 615.668 | 555.0219 | 230.1
425 | 1 | 1 | 1 | 17 | 2.8213 | 0.7 | 3.0112 | 20.619 | 20.619 | 112.6514 | 143.5129 | 38.3948
426 | 1 | 1 | 1 | 18 | 1.9213 | 0.2 | 3.1386 | 0 | 0 | 0 | 0 | 0
427 | 1 | 1 | 1 | 19 | 0.42135 | 0.7 | 3.0991 | 0 | 0 | 0 | 0 | 0
428 | 1 | 1 | 1 | 20 | -0.77865 | 1 | 3.0744 | 0 | 0 | 0 | 0 | 0
429 | 1 | 1 | 1 | 21 | -1.1787 | 1 | 3.0804 | 0 | 0 | 0 | 0 | 0
430 | 1 | 1 | 1 | 22 | -1.9787 | 0.5 | 3.0472 | 0 | 0 | 0 | 0 | 0
431 | 1 | 1 | 1 | 23 | -1.9787 | 0.3 | 3.1138 | 0 | 0 | 0 | 0 | 0
432 | 1 | 1 | 1 | 24 | -2.4787 | 0.4 | 3.0493 | 0 | 0 | 0 | 0 | 0
433 | 1 | 1 | 2 | 1 | -2.7787 | 0.5 | 3.0665 | 0 | 0 | 0 | 0 | 0
434 | 1 | 1 | 2 | 2 | -3.9787 | 1.1 | 2.7697 | 0 | 0 | 0 | 0 | 0
435 | 1 | 1 | 2 | 3 | -3.9787 | 0.7 | 2.7978 | 0 | 0 | 0 | 0 | 0
436 | 1 | 1 | 2 | 4 | -4.6787 | 0.8 | 2.6354 | 0 | 0 | 0 | 0 | 0
437 | 1 | 1 | 2 | 5 | -4.5787 | 0.8 | 2.658 | 0 | 0 | 0 | 0 | 0
438 | 1 | 1 | 2 | 6 | -4.8787 | 0.6 | 2.5906 | 0 | 0 | 0 | 0 | 0
439 | 1 | 1 | 2 | 7 | -5.3787 | 1.1 | 2.4817 | 0 | 0 | 0 | 0 | 0
440 | 1 | 1 | 2 | 8 | -5.3787 | 0.9 | 2.4817 | 0 | 0 | 0 | 0 | 0
441 | 1 | 1 | 2 | 9 | -4.2787 | 0.1 | 2.7271 | 1.7997 | 1.81 | 1.8075 | 1.7997 | 3
442 | 1 | 1 | 2 | 10 | -4.3787 | 0.1 | 2.7039 | 5.3974 | 5.4164 | 5.4189 | 5.3974 | 9
443 | 1 | 1 | 2 | 11 | -4.0787 | 0.1 | 2.774 | 22.1565 | 22.3001 | 22.4194 | 22.1565 | 37
444 | 1 | 1 | 2 | 12 | -3.1787 | 0.6 | 2.9945 | 60.9567 | 64.6211 | 74.9638 | 60.9567 | 106
445 | 1 | 1 | 2 | 13 | -2.6787 | 0.6 | 3.1239 | 87.8986 | 87.8986 | 132.3356 | 87.9498 | 161
446 | 1 | 1 | 2 | 14 | -1.8787 | 0.5 | 3.3415 | 99.7941 | 99.7941 | 178.3064 | 120.5219 | 191
447 | 1 | 1 | 2 | 15 | -1.1787 | 0.9 | 3.5433 | 91.5699 | 91.5699 | 194.6163 | 148.1385 | 181
448 | 1 | 1 | 2 | 16 | -0.77865 | 0.8 | 3.6635 | 61.8998 | 61.8998 | 166.4305 | 154.5955 | 124
449 | 1 | 1 | 2 | 17 | -0.47865 | 0.7 | 3.7561 | 21.431 | 21.431 | 117.9676 | 150.2542 | 40.3467
450 | 1 | 1 | 2 | 18 | -0.87865 | 1.1 | 3.5235 | 0 | 0 | 0 | 0 | 0
451 | 1 | 1 | 2 | 19 | -0.87865 | 1.3 | 3.1949 | 0 | 0 | 0 | 0 | 0
452 | 1 | 1 | 2 | 20 | -0.57865 | 0.4 | 2.9017 | 0 | 0 | 0 | 0 | 0
453 | 1 | 1 | 2 | 21 | -0.47865 | 0.5 | 2.7752 | 0 | 0 | 0 | 0 | 0
454 | 1 | 1 | 2 | 22 | -0.078652 | 0.1 | 2.5962 | 0 | 0 | 0 | 0 | 0
455 | 1 | 1 | 2 | 23 | -0.37865 | 0.5 | 2.5705 | 0 | 0 | 0 | 0 | 0
456 | 1 | 1 | 2 | 24 | 0.021348 | 0.4 | 2.2646 | 0 | 0 | 0 | 0 | 0
457 | 1 | 1 | 3 | 1 | 0.52135 | 0.5 | 2.0235 | 0 | 0 | 0 | 0 | 0
458 | 1 | 1 | 3 | 2 | -0.17865 | 1.7 | 2.1892 | 0 | 0 | 0 | 0 | 0
459 | 1 | 1 | 3 | 3 | -1.2787 | 0.6 | 2.7726 | 0 | 0 | 0 | 0 | 0
460 | 1 | 1 | 3 | 4 | -2.0787 | 0.1 | 3.0877 | 0 | 0 | 0 | 0 | 0
461 | 1 | 1 | 3 | 5 | -2.0787 | 0.1 | 3.1868 | 0 | 0 | 0 | 0 | 0
462 | 1 | 1 | 3 | 6 | -2.0787 | 0.1 | 3.2528 | 0 | 0 | 0 | 0 | 0
463 | 1 | 1 | 3 | 7 | -1.9787 | 0.1 | 3.2803 | 0 | 0 | 0 | 0 | 0
464 | 1 | 1 | 3 | 8 | -1.9787 | 0.1 | 3.3136 | 0 | 0 | 0 | 0 | 0
465 | 1 | 1 | 3 | 9 | -2.0787 | 0.1 | 3.2858 | 5.9968 | 6.1102 | 6.0816 | 5.9968 | 10
466 | 1 | 1 | 3 | 10 | -1.7787 | 0.1 | 3.3697 | 9.5919 | 9.6516 | 9.6592 | 9.5919 | 16
467 | 1 | 1 | 3 | 11 | -1.5787 | 0.1 | 3.4267 | 20.961 | 21.0896 | 21.195 | 20.961 | 35
468 | 1 | 1 | 3 | 12 | -1.3787 | 0.1 | 3.4845 | 26.3384 | 26.4241 | 26.6629 | 26.3384 | 44
469 | 1 | 1 | 3 | 13 | -1.1787 | 0.1 | 3.5433 | 22.7541 | 22.7543 | 22.9873 | 22.7541 | 38
470 | 1 | 1 | 3 | 14 | -1.4787 | 0.1 | 3.4555 | 17.3733 | 17.3733 | 17.5142 | 17.4102 | 29
471 | 1 | 1 | 3 | 15 | -1.6787 | 0.1 | 3.3981 | 20.961 | 20.961 | 21.1948 | 21.089 | 35
472 | 1 | 1 | 3 | 16 | -1.7787 | 0.1 | 3.3697 | 17.9714 | 17.9714 | 18.2074 | 18.1804 | 30
473 | 1 | 1 | 3 | 17 | -1.6787 | 0.1 | 3.3981 | 13.6301 | 13.6301 | 24.446 | 28.056 | 23.2852
474 | 1 | 1 | 3 | 18 | -1.8787 | 0.1 | 3.3415 | 0 | 0 | 0 | 0 | 0
475 | 1 | 1 | 3 | 19 | -1.9787 | 0.1 | 3.3136 | 0 | 0 | 0 | 0 | 0
476 | 1 | 1 | 3 | 20 | -2.0787 | 0.1 | 3.2858 | 0 | 0 | 0 | 0 | 0
477 | 1 | 1 | 3 | 21 | -2.1787 | 0.1 | 3.2583 | 0 | 0 | 0 | 0 | 0
478 | 1 | 1 | 3 | 22 | -2.2787 | 0.1 | 3.231 | 0 | 0 | 0 | 0 | 0
479 | 1 | 1 | 3 | 23 | -2.2787 | 0.1 | 3.231 | 0 | 0 | 0 | 0 | 0
480 | 1 | 1 | 3 | 24 | -2.2787 | 0.1 | 3.231 | 0 | 0 | 0 | 0 | 0
481 | 1 | 1 | 4 | 1 | -1.9787 | 0.1 | 3.3136 | 0 | 0 | 0 | 0 | 0
482 | 1 | 1 | 4 | 2 | -1.4787 | 0.1 | 3.4555 | 0 | 0 | 0 | 0 | 0
483 | 1 | 1 | 4 | 3 | -1.0787 | 0.1 | 3.573 | 0 | 0 | 0 | 0 | 0
484 | 1 | 1 | 4 | 4 | -0.87865 | 0.2 | 3.6331 | 0 | 0 | 0 | 0 | 0
485 | 1 | 1 | 4 | 5 | -0.67865 | 1.6 | 3.6941 | 0 | 0 | 0 | 0 | 0
486 | 1 | 1 | 4 | 6 | -0.77865 | 1.3 | 3.6635 | 0 | 0 | 0 | 0 | 0
487 | 1 | 1 | 4 | 7 | -0.97865 | 1.4 | 3.6029 | 0 | 0 | 0 | 0 | 0
488 | 1 | 1 | 4 | 8 | -0.97865 | 1.1 | 3.6029 | 0 | 0 | 0 | 0 | 0
489 | 1 | 1 | 4 | 9 | -0.97865 | 0.1 | 3.6029 | 5.9968 | 6.109 | 6.0803 | 5.9968 | 10
490 | 1 | 1 | 4 | 10 | -0.87865 | 0.1 | 3.6331 | 7.1954 | 7.229 | 7.233 | 7.1954 | 12
491 | 1 | 1 | 4 | 11 | -0.67865 | 0.1 | 3.6941 | 17.9714 | 18.0658 | 18.1422 | 17.9714 | 30
492 | 1 | 1 | 4 | 12 | 0.021348 | 1.2 | 3.9148 | 24.5465 | 24.6212 | 24.8267 | 24.5465 | 41
493 | 1 | 1 | 4 | 13 | 0.22135 | 2.6 | 3.9724 | 29.9205 | 29.9216 | 30.3218 | 29.9205 | 50
494 | 1 | 1 | 4 | 14 | 0.12135 | 3 | 3.9435 | 34.0967 | 34.0967 | 34.6373 | 34.2377 | 57
495 | 1 | 1 | 4 | 15 | 0.22135 | 1.8 | 3.9724 | 34.0967 | 34.0967 | 34.711 | 34.4324 | 57
496 | 1 | 1 | 4 | 16 | 0.52135 | 1.3 | 4.0603 | 31.0099 | 31.0099 | 37.4288 | 36.6896 | 53
497 | 1 | 1 | 4 | 17 | 0.82135 | 0.5 | 4.1498 | 19.1088 | 19.1088 | 53.822 | 65.3922 | 33.8229
498 | 1 | 1 | 4 | 18 | 0.72135 | 0.2 | 4.1198 | 0 | 0 | 0 | 0 | 0
499 | 1 | 1 | 4 | 19 | 0.62135 | 0.4 | 4.0899 | 0 | 0 | 0 | 0 | 0
500 | 1 | 1 | 4 | 20 | 0.42135 | 0.6 | 4.0308 | 0 | 0 | 0 | 0 | 0
501 | 1 | 1 | 4 | 21 | 0.72135 | 1.4 | 4.1198 | 0 | 0 | 0 | 0 | 0
502 | 1 | 1 | 4 | 22 | 1.0213 | 1.9 | 4.2105 | 0 | 0 | 0 | 0 | 0
503 | 1 | 1 | 4 | 23 | 1.1213 | 2 | 4.2411 | 0 | 0 | 0 | 0 | 0
504 | 1 | 1 | 4 | 24 | 0.82135 | 0.7 | 4.1498 | 0 | 0 | 0 | 0 | 0
505 | 1 | 1 | 5 | 1 | 0.52135 | 1 | 4.0603 | 0 | 0 | 0 | 0 | 0
506 | 1 | 1 | 5 | 2 | 0.52135 | 0.6 | 4.0603 | 0 | 0 | 0 | 0 | 0
507 | 1 | 1 | 5 | 3 | 0.82135 | 0.8 | 4.1498 | 0 | 0 | 0 | 0 | 0
508 | 1 | 1 | 5 | 4 | 0.82135 | 1.1 | 4.1498 | 0 | 0 | 0 | 0 | 0
509 | 1 | 1 | 5 | 5 | 0.82135 | 0.6 | 4.1498 | 0 | 0 | 0 | 0 | 0
510 | 1 | 1 | 5 | 6 | 0.92135 | 0.5 | 4.1801 | 0 | 0 | 0 | 0 | 0
511 | 1 | 1 | 5 | 7 | 1.0213 | 0.3 | 4.2105 | 0 | 0 | 0 | 0 | 0
512 | 1 | 1 | 5 | 8 | 1.0213 | 0.2 | 4.2105 | 0 | 0 | 0 | 0 | 0
513 | 1 | 1 | 5 | 9 | 1.2213 | 0.2 | 4.272 | 4.798 | 4.8688 | 4.8504 | 4.798 | 8
514 | 1 | 1 | 5 | 10 | 1.1213 | 0.4 | 4.2411 | 7.7946 | 7.8339 | 7.8384 | 7.7946 | 13
515 | 1 | 1 | 5 | 11 | 1.4213 | 0.4 | 4.3342 | 17.9714 | 18.0658 | 18.1411 | 17.9714 | 30
516 | 1 | 1 | 5 | 12 | 1.2213 | 0.4 | 4.272 | 25.7412 | 25.8236 | 26.0474 | 25.7412 | 43
517 | 1 | 1 | 5 | 13 | 1.7213 | 0.1 | 4.4292 | 35.2893 | 35.2918 | 35.8445 | 35.2893 | 59
518 | 1 | 1 | 5 | 14 | 2.0213 | 0.1 | 4.526 | 40.6529 | 40.6529 | 41.4168 | 40.8511 | 68
519 | 1 | 1 | 5 | 15 | 2.0213 | 0.6 | 4.526 | 29.9205 | 29.9205 | 30.3888 | 30.1759 | 50
520 | 1 | 1 | 5 | 16 | 1.3213 | 1.4 | 4.303 | 19.7654 | 19.7654 | 20.0425 | 20.0104 | 33
521 | 1 | 1 | 5 | 17 | 0.62135 | 0.8 | 4.0899 | 12.2517 | 12.2517 | 17.1766 | 18.8168 | 20.7246
522 | 1 | 1 | 5 | 18 | 0.22135 | 0.5 | 3.9724 | 0 | 0 | 0 | 0 | 0
523 | 1 | 1 | 5 | 19 | -0.17865 | 0.9 | 3.8509 | 0 | 0 | 0 | 0 | 0
524 | 1 | 1 | 5 | 20 | -0.17865 | 0.5 | 3.4636 | 0 | 0 | 0 | 0 | 0
525 | 1 | 1 | 5 | 21 | -0.17865 | 0.4 | 3.8509 | 0 | 0 | 0 | 0 | 0
526 | 1 | 1 | 5 | 22 | -0.078652 | 0.2 | 3.883 | 0 | 0 | 0 | 0 | 0
527 | 1 | 1 | 5 | 23 | 0.021348 | 0.7 | 3.9148 | 0 | 0 | 0 | 0 | 0
528 | 1 | 1 | 5 | 24 | 0.22135 | 0.7 | 3.9724 | 0 | 0 | 0 | 0 | 0
529 | 1 | 1 | 6 | 1 | 0.021348 | 0.8 | 3.9148 | 0 | 0 | 0 | 0 | 0
530 | 1 | 1 | 6 | 2 | 0.021348 | 0.6 | 3.9148 | 0 | 0 | 0 | 0 | 0
531 | 1 | 1 | 6 | 3 | 0.021348 | 0.7 | 3.9148 | 0 | 0 | 0 | 0 | 0
532 | 1 | 1 | 6 | 4 | -0.17865 | 1 | 3.8121 | 0 | 0 | 0 | 0 | 0
533 | 1 | 1 | 6 | 5 | -0.77865 | 1.2 | 3.4425 | 0 | 0 | 0 | 0 | 0
534 | 1 | 1 | 6 | 6 | -1.2787 | 0.8 | 3.0195 | 0 | 0 | 0 | 0 | 0
535 | 1 | 1 | 6 | 7 | -0.87865 | 0.1 | 2.976 | 0 | 0 | 0 | 0 | 0
536 | 1 | 1 | 6 | 8 | -1.3787 | 0.6 | 2.7845 | 0 | 0 | 0 | 0 | 0
537 | 1 | 1 | 6 | 9 | -1.4787 | 1.2 | 2.6573 | 1.1999 | 1.2042 | 1.2031 | 1.1999 | 2
538 | 1 | 1 | 6 | 10 | -1.6787 | 1.5 | 2.3066 | 10.7897 | 10.8647 | 10.8729 | 10.7897 | 18
539 | 1 | 1 | 6 | 11 | -0.97865 | 0.6 | 2.3011 | 59.7683 | 72.3917 | 82.3312 | 59.7683 | 106
540 | 1 | 1 | 6 | 12 | -0.078652 | 0.7 | 2.2462 | 126.8661 | 169.4347 | 283.6875 | 126.8661 | 260
541 | 1 | 1 | 6 | 13 | 1.0213 | 1 | 2.393 | 158.1043 | 159.8391 | 424.9679 | 158.1043 | 345
542 | 1 | 1 | 6 | 14 | 1.9213 | 1.4 | 2.5084 | 138.8015 | 138.8015 | 595.47 | 256.5845 | 379
543 | 1 | 1 | 6 | 15 | 2.8213 | 0.7 | 2.5793 | 119.6948 | 119.6948 | 675.3372 | 422.0595 | 358
544 | 1 | 1 | 6 | 16 | 3.2213 | 0.6 | 2.6538 | 79.621 | 79.621 | 595.8443 | 535.6243 | 241.7
545 | 1 | 1 | 6 | 17 | 2.7213 | 1.7 | 2.6086 | 25.1663 | 25.1663 | 143.6254 | 183.0704 | 49.8019
546 | 1 | 1 | 6 | 18 | 0.92135 | 2.4 | 2.4176 | 0 | 0 | 0 | 0 | 0
547 | 1 | 1 | 6 | 19 | -0.57865 | 2 | 2.4162 | 0 | 0 | 0 | 0 | 0
548 | 1 | 1 | 6 | 20 | -1.0787 | 0.6 | 2.3536 | 0 | 0 | 0 | 0 | 0
549 | 1 | 1 | 6 | 21 | -1.3787 | 0.7 | 2.4001 | 0 | 0 | 0 | 0 | 0
550 | 1 | 1 | 6 | 22 | -1.5787 | 0.6 | 2.3947 | 0 | 0 | 0 | 0 | 0
551 | 1 | 1 | 6 | 23 | -1.9787 | 0.4 | 2.4487 | 0 | 0 | 0 | 0 | 0
552 | 1 | 1 | 6 | 24 | -2.5787 | 0.7 | 2.5809 | 0 | 0 | 0 | 0 | 0
553 | 1 | 1 | 7 | 1 | -2.9787 | 1.2 | 2.6786 | 0 | 0 | 0 | 0 | 0
554 | 1 | 1 | 7 | 2 | -3.0787 | 0.8 | 2.7773 | 0 | 0 | 0 | 0 | 0
555 | 1 | 1 | 7 | 3 | -3.0787 | 0.9 | 2.8683 | 0 | 0 | 0 | 0 | 0
556 | 1 | 1 | 7 | 4 | -3.1787 | 0.1 | 2.9645 | 0 | 0 | 0 | 0 | 0
557 | 1 | 1 | 7 | 5 | -3.2787 | 0.1 | 2.9693 | 0 | 0 | 0 | 0 | 0
558 | 1 | 1 | 7 | 6 | -3.0787 | 0.1 | 3.02 | 0 | 0 | 0 | 0 | 0
559 | 1 | 1 | 7 | 7 | -2.9787 | 0.1 | 3.0457 | 0 | 0 | 0 | 0 | 0
560 | 1 | 1 | 7 | 8 | -3.0787 | 0.1 | 3.02 | 0 | 0 | 0 | 0 | 0
561 | 1 | 1 | 7 | 9 | -2.2787 | 0.1 | 3.231 | 0.59997 | 0.60104 | 0.60075 | 0.59997 | 1
562 | 1 | 1 | 7 | 10 | -2.8787 | 0.1 | 3.0715 | 14.3817 | 14.5146 | 14.5282 | 14.3817 | 24
563 | 1 | 1 | 7 | 11 | -1.3787 | 0.4 | 3.4495 | 92.5174 | 147.4115 | 190.0234 | 92.5174 | 182
564 | 1 | 1 | 7 | 12 | 0.92135 | 1.4 | 3.5915 | 150.2249 | 222.0714 | 412.4369 | 150.2249 | 328
565 | 1 | 1 | 7 | 13 | 2.2213 | 1.8 | 3.4834 | 142.4366 | 145.7554 | 535.988 | 142.4366 | 370
566 | 1 | 1 | 7 | 14 | 3.5213 | 1.3 | 3.5186 | 142.3578 | 142.3578 | 660.0704 | 275.1249 | 406
567 | 1 | 1 | 7 | 15 | 4.6213 | 1 | 3.3661 | 123.0872 | 123.0872 | 757.9572 | 467.8938 | 386
568 | 1 | 1 | 7 | 16 | 5.7213 | 0.6 | 3.3409 | 80.7442 | 80.7442 | 592.2962 | 532.3194 | 244.4
569 | 1 | 1 | 7 | 17 | 5.7213 | 0.6 | 3.282 | 26.2325 | 26.2325 | 151.4028 | 193.1 | 52.6551
570 | 1 | 1 | 7 | 18 | 4.8213 | 0.4 | 3.4138 | 0 | 0 | 0 | 0 | 0
571 | 1 | 1 | 7 | 19 | 3.4213 | 0.6 | 3.4435 | 0 | 0 | 0 | 0 | 0
572 | 1 | 1 | 7 | 20 | 1.5213 | 1.2 | 3.4 | 0 | 0 | 0 | 0 | 0
573 | 1 | 1 | 7 | 21 | 1.0213 | 0.3 | 3.4907 | 0 | 0 | 0 | 0 | 0
574 | 1 | 1 | 7 | 22 | 0.32135 | 0.5 | 3.4784 | 0 | 0 | 0 | 0 | 0
575 | 1 | 1 | 7 | 23 | -0.37865 | 0.6 | 3.4828 | 0 | 0 | 0 | 0 | 0
576 | 1 | 1 | 7 | 24 | -0.77865 | 0.8 | 3.4793 | 0 | 0 | 0 | 0 | 0
577 | 1 | 2 | 1 | 1 | -0.17865 | 0.4 | 3.7347 | 0 | 0 | 0 | 0 | 0
578 | 1 | 2 | 1 | 2 | 0.021348 | 0.2 | 3.8361 | 0 | 0 | 0 | 0 | 0
579 | 1 | 2 | 1 | 3 | -0.47865 | 0.5 | 3.6428 | 0 | 0 | 0 | 0 | 0
580 | 1 | 2 | 1 | 4 | -0.57865 | 0.6 | 3.6126 | 0 | 0 | 0 | 0 | 0
581 | 1 | 2 | 1 | 5 | -0.27865 | 0.9 | 3.7038 | 0 | 0 | 0 | 0 | 0
582 | 1 | 2 | 1 | 6 | -0.078652 | 0.5 | 3.6486 | 0 | 0 | 0 | 0 | 0
583 | 1 | 2 | 1 | 7 | -0.27865 | 0.4 | 3.5118 | 0 | 0 | 0 | 0 | 0
584 | 1 | 2 | 1 | 8 | -0.27865 | 0.8 | 3.5502 | 0 | 0 | 0 | 0 | 0
585 | 1 | 2 | 1 | 9 | -0.57865 | 0.2 | 3.4628 | 0 | 0 | 0 | 0 | 0
586 | 1 | 2 | 1 | 10 | -0.47865 | 0.3 | 3.3785 | 11.3885 | 11.4715 | 11.4794 | 11.3885 | 19
587 | 1 | 2 | 1 | 11 | 0.62135 | 0.5 | 3.473 | 72.4487 | 96.6017 | 115.0792 | 72.4487 | 133
588 | 1 | 2 | 1 | 12 | 2.1213 | 1 | 3.4585 | 131.9535 | 179.1959 | 302.7528 | 131.9535 | 273
589 | 1 | 2 | 1 | 13 | 3.4213 | 0.8 | 3.3432 | 143.036 | 147.0886 | 533.7014 | 143.036 | 371
590 | 1 | 2 | 1 | 14 | 5.2213 | 0.6 | 3.4539 | 143.1336 | 143.1336 | 655.698 | 273.838 | 407
591 | 1 | 2 | 1 | 15 | 6.2213 | 0.8 | 3.3982 | 124.3829 | 124.3829 | 763.9497 | 471.0986 | 391.3
592 | 1 | 2 | 1 | 16 | 7.2213 | 0.7 | 3.38 | 81.9037 | 81.9037 | 588.7883 | 529.1129 | 247.2
593 | 1 | 2 | 1 | 17 | 7.6213 | 0.4 | 3.2057 | 27.3144 | 27.3144 | 158.9539 | 202.8504 | 55.6069
594 | 1 | 2 | 1 | 18 | 5.5213 | 0.7 | 3.5853 | 0 | 0 | 0 | 0 | 0
595 | 1 | 2 | 1 | 19 | 4.4213 | 0.5 | 3.696 | 0 | 0 | 0 | 0 | 0
596 | 1 | 2 | 1 | 20 | 3.6213 | 0.6 | 3.8493 | 0 | 0 | 0 | 0 | 0
597 | 1 | 2 | 1 | 21 | 3.1213 | 1.4 | 3.764 | 0 | 0 | 0 | 0 | 0
598 | 1 | 2 | 1 | 22 | 2.2213 | 0.7 | 3.2991 | 0 | 0 | 0 | 0 | 0
599 | 1 | 2 | 1 | 23 | 1.7213 | 0.5 | 3.3604 | 0 | 0 | 0 | 0 | 0
600 | 1 | 2 | 1 | 24 | 2.0213 | 0.3 | 3.5701 | 0 | 0 | 0 | 0 | 0
601 | 1 | 2 | 2 | 1 | 1.2213 | 0.4 | 3.4987 | 0 | 0 | 0 | 0 | 0
602 | 1 | 2 | 2 | 2 | 1.1213 | 0.7 | 3.5161 | 0 | 0 | 0 | 0 | 0
603 | 1 | 2 | 2 | 3 | 1.4213 | 1.3 | 3.6367 | 0 | 0 | 0 | 0 | 0
604 | 1 | 2 | 2 | 4 | 1.4213 | 1.9 | 3.5496 | 0 | 0 | 0 | 0 | 0
605 | 1 | 2 | 2 | 5 | 1.6213 | 1.7 | 3.6012 | 0 | 0 | 0 | 0 | 0
606 | 1 | 2 | 2 | 6 | 1.7213 | 1.2 | 3.4493 | 0 | 0 | 0 | 0 | 0
607 | 1 | 2 | 2 | 7 | 0.92135 | 0.5 | 3.2976 | 0 | 0 | 0 | 0 | 0
608 | 1 | 2 | 2 | 8 | 0.72135 | 0.9 | 3.2501 | 0 | 0 | 0 | 0 | 0
609 | 1 | 2 | 2 | 9 | 0.52135 | 0.5 | 3.3663 | 0 | 0 | 0 | 0 | 0
610 | 1 | 2 | 2 | 10 | 0.32135 | 0.2 | 3.3176 | 10.7897 | 10.8638 | 10.8704 | 10.7897 | 18
611 | 1 | 2 | 2 | 11 | 1.2213 | 0.6 | 3.2842 | 70.2572 | 91.715 | 107.887 | 70.2572 | 128
612 | 1 | 2 | 2 | 12 | 2.6213 | 1 | 3.2054 | 136.4313 | 188.2982 | 322.1804 | 136.4313 | 285
613 | 1 | 2 | 2 | 13 | 3.8213 | 1.3 | 3.1814 | 143.6521 | 148.4288 | 531.2517 | 143.6521 | 372
614 | 1 | 2 | 2 | 14 | 6.0213 | 0.4 | 3.3513 | 143.8269 | 143.8269 | 648.5342 | 271.8064 | 407
615 | 1 | 2 | 2 | 15 | 6.9213 | 0.9 | 3.2468 | 125.2443 | 125.2443 | 750.8974 | 463.8226 | 391
616 | 1 | 2 | 2 | 16 | 7.6213 | 0.8 | 3.2057 | 83.1131 | 83.1131 | 585.7721 | 526.4024 | 250.2
617 | 1 | 2 | 2 | 17 | 8.3213 | 0.6 | 3.011 | 30.6515 | 30.6515 | 142.955 | 180.4635 | 59.8662
618 | 1 | 2 | 2 | 18 | 7.0213 | 0.8 | 3.1405 | 0 | 0 | 0 | 0 | 0
619 | 1 | 2 | 2 | 19 | 4.7213 | 1.2 | 3.2799 | 0 | 0 | 0 | 0 | 0
620 | 1 | 2 | 2 | 20 | 3.6213 | 0.4 | 3.3401 | 0 | 0 | 0 | 0 | 0
621 | 1 | 2 | 2 | 21 | 3.0213 | 0.4 | 3.2494 | 0 | 0 | 0 | 0 | 0
622 | 1 | 2 | 2 | 22 | 1.9213 | 0.2 | 3.364 | 0 | 0 | 0 | 0 | 0
623 | 1 | 2 | 2 | 23 | 1.2213 | 0.1 | 3.4987 | 0 | 0 | 0 | 0 | 0
624 | 1 | 2 | 2 | 24 | 0.92135 | 0.2 | 3.5495 | 0 | 0 | 0 | 0 | 0
625 | 1 | 2 | 3 | 1 | 0.82135 | 1.2 | 3.7323 | 0 | 0 | 0 | 0 | 0
626 | 1 | 2 | 3 | 2 | 0.22135 | 0.4 | 3.4931 | 0 | 0 | 0 | 0 | 0
627 | 1 | 2 | 3 | 3 | -0.47865 | 0.4 | 3.3407 | 0 | 0 | 0 | 0 | 0
628 | 1 | 2 | 3 | 4 | -0.37865 | 0.5 | 3.3686 | 0 | 0 | 0 | 0 | 0
629 | 1 | 2 | 3 | 5 | -0.27865 | 0.3 | 3.5118 | 0 | 0 | 0 | 0 | 0
630 | 1 | 2 | 3 | 6 | -0.77865 | 0.4 | 3.332 | 0 | 0 | 0 | 0 | 0
631 | 1 | 2 | 3 | 7 | -0.97865 | 0.2 | 3.2408 | 0 | 0 | 0 | 0 | 0
632 | 1 | 2 | 3 | 8 | -1.3787 | 0.3 | 3.2743 | 0 | 0 | 0 | 0 | 0
633 | 1 | 2 | 3 | 9 | -1.3787 | 0.4 | 3.2743 | 0 | 0 | 0 | 0 | 0
634 | 1 | 2 | 3 | 10 | -1.1787 | 0.4 | 3.3651 | 10.7897 | 10.8635 | 10.8695 | 10.7897 | 18
635 | 1 | 2 | 3 | 11 | -0.47865 | 0.2 | 3.303 | 71.6857 | 94.3145 | 111.1097 | 71.6857 | 131
636 | 1 | 2 | 3 | 12 | 1.1213 | 0.4 | 3.0478 | 135.9272 | 186.6888 | 315.9927 | 135.9272 | 283
637 | 1 | 2 | 3 | 13 | 2.4213 | 0.8 | 2.9731 | 143.4778 | 148.8166 | 517.2387 | 143.4778 | 368
638 | 1 | 2 | 3 | 14 | 4.4213 | 0.4 | 2.9963 | 143.882 | 143.882 | 625.9184 | 265.4328 | 401
639 | 1 | 2 | 3 | 15 | 6.2213 | 0.5 | 3.2152 | 125.7761 | 125.7761 | 725.9277 | 450.0149 | 387
640 | 1 | 2 | 3 | 16 | 6.5213 | 0.5 | 3.1583 | 84.3917 | 84.3917 | 582.8384 | 523.8268 | 253.3
641 | 1 | 2 | 3 | 17 | 7.0213 | 0.2 | 3.0116 | 31.9779 | 31.9779 | 150.2802 | 189.8781 | 63.1726
642 | 1 | 2 | 3 | 18 | 6.0213 | 0.2 | 3.0506 | 0 | 0 | 0 | 0 | 0
643 | 1 | 2 | 3 | 19 | 4.0213 | 0.5 | 3.3837 | 0 | 0 | 0 | 0 | 0
644 | 1 | 2 | 3 | 20 | 3.3213 | 0.3 | 3.6684 | 0 | 0 | 0 | 0 | 0
645 | 1 | 2 | 3 | 21 | 2.2213 | 0.4 | 3.5295 | 0 | 0 | 0 | 0 | 0
646 | 1 | 2 | 3 | 22 | 1.6213 | 0.5 | 3.4687 | 0 | 0 | 0 | 0 | 0
647 | 1 | 2 | 3 | 23 | 0.92135 | 1 | 3.4235 | 0 | 0 | 0 | 0 | 0
648 | 1 | 2 | 3 | 24 | 1.5213 | 1.7 | 3.5315 | 0 | 0 | 0 | 0 | 0
649 | 1 | 2 | 4 | 1 | 1.1213 | 0.9 | 3.3031 | 0 | 0 | 0 | 0 | 0
650 | 1 | 2 | 4 | 2 | 1.2213 | 1 | 3.2414 | 0 | 0 | 0 | 0 | 0
651 | 1 | 2 | 4 | 3 | 0.72135 | 0.7 | 3.2915 | 0 | 0 | 0 | 0 | 0
652 | 1 | 2 | 4 | 4 | 0.52135 | 0.4 | 3.3663 | 0 | 0 | 0 | 0 | 0
653 | 1 | 2 | 4 | 5 | 0.12135 | 0.3 | 3.1904 | 0 | 0 | 0 | 0 | 0
654 | 1 | 2 | 4 | 6 | -0.27865 | 0.2 | 3.2049 | 0 | 0 | 0 | 0 | 0
655 | 1 | 2 | 4 | 7 | -0.078652 | 0.7 | 3.3754 | 0 | 0 | 0 | 0 | 0
656 | 1 | 2 | 4 | 8 | 0.42135 | 1 | 3.5038 | 0 | 0 | 0 | 0 | 0
657 | 1 | 2 | 4 | 9 | 0.52135 | 0.6 | 3.4071 | 1.7997 | 1.8086 | 1.8061 | 1.7997 | 3
658 | 1 | 2 | 4 | 10 | 0.42135 | 0.5 | 3.3824 | 7.7946 | 7.8329 | 7.8358 | 7.7946 | 13
659 | 1 | 2 | 4 | 11 | 0.62135 | 0.6 | 3.4319 | 30.5172 | 30.7875 | 30.985 | 30.5172 | 51
660 | 1 | 2 | 4 | 12 | 1.5213 | 0.2 | 3.4876 | 95.6498 | 112.3103 | 154.1849 | 95.6498 | 179
661 | 1 | 2 | 4 | 13 | 2.8213 | 0.5 | 3.4438 | 147.9942 | 151.1551 | 342.4561 | 147.9942 | 310
662 | 1 | 2 | 4 | 14 | 4.6213 | 0.5 | 3.3115 | 145.2522 | 145.2522 | 633.9081 | 267.7917 | 407
663 | 1 | 2 | 4 | 15 | 6.2213 | 0.6 | 3.2152 | 126.6649 | 126.6649 | 714.045 | 443.5063 | 387
664 | 1 | 2 | 4 | 16 | 7.2213 | 0.6 | 3.1187 | 85.7089 | 85.7089 | 580.3752 | 521.7226 | 256.6
665 | 1 | 2 | 4 | 17 | 7.8213 | 0.3 | 2.9778 | 33.3836 | 33.3836 | 158.3019 | 200.2289 | 66.7473
666 | 1 | 2 | 4 | 18 | 6.9213 | 0.1 | 3.0549 | 0 | 0 | 0 | 0 | 0
667 | 1 | 2 | 4 | 19 | 4.8213 | 0.2 | 3.2477 | 0 | 0 | 0 | 0 | 0
668 | 1 | 2 | 4 | 20 | 3.5213 | 0.4 | 3.8221 | 0 | 0 | 0 | 0 | 0
669 | 1 | 2 | 4 | 21 | 2.6213 | 0.8 | 3.2054 | 0 | 0 | 0 | 0 | 0
670 | 1 | 2 | 4 | 22 | 1.6213 | 0.8 | 3.3363 | 0 | 0 | 0 | 0 | 0
671 | 1 | 2 | 4 | 23 | 1.1213 | 0.3 | 3.6013 | 0 | 0 | 0 | 0 | 0
672 | 1 | 2 | 4 | 24 | 0.42135 | 0.5 | 3.5443 | 0 | 0 | 0 | 0 | 0
673 | 1 | 2 | 5 | 1 | -0.47865 | 0.5 | 3.4162 | 0 | 0 | 0 | 0 | 0
674 | 1 | 2 | 5 | 2 | -0.37865 | 0.3 | 3.5208 | 0 | 0 | 0 | 0 | 0
675 | 1 | 2 | 5 | 3 | -0.67865 | 0.4 | 3.5084 | 0 | 0 | 0 | 0 | 0
676 | 1 | 2 | 5 | 4 | -1.2787 | 0.8 | 3.3725 | 0 | 0 | 0 | 0 | 0
677 | 1 | 2 | 5 | 5 | -0.57865 | 0.2 | 3.5377 | 0 | 0 | 0 | 0 | 0
678 | 1 | 2 | 5 | 6 | -0.57865 | 0.2 | 3.5003 | 0 | 0 | 0 | 0 | 0
679 | 1 | 2 | 5 | 7 | 0.021348 | 0.1 | 3.7179 | 0 | 0 | 0 | 0 | 0
680 | 1 | 2 | 5 | 8 | 0.22135 | 0.1 | 3.7327 | 0 | 0 | 0 | 0 | 0
681 | 1 | 2 | 5 | 9 | 0.42135 | 0.1 | 3.7875 | 3.5989 | 3.6338 | 3.6235 | 3.5989 | 6
682 | 1 | 2 | 5 | 10 | 0.52135 | 0.3 | 3.8152 | 10.7897 | 10.8626 | 10.8677 | 10.7897 | 18
683 | 1 | 2 | 5 | 11 | 0.82135 | 0.1 | 3.8993 | 29.9204 | 30.1796 | 30.3659 | 29.9204 | 50
684 | 1 | 2 | 5 | 12 | 1.6213 | 0.2 | 3.999 | 56.0373 | 58.2555 | 63.756 | 56.0373 | 96
685 | 1 | 2 | 5 | 13 | 2.4213 | 0.2 | 4.0016 | 76.7337 | 77.1555 | 99.8643 | 76.7337 | 136
686 | 1 | 2 | 5 | 14 | 2.8213 | 0.2 | 4.0215 | 73.8897 | 73.8897 | 96.9332 | 79.6366 | 131
687 | 1 | 2 | 5 | 15 | 3.4213 | 0.1 | 3.9458 | 63.7148 | 63.7148 | 86.0321 | 75.7353 | 113
688 | 1 | 2 | 5 | 16 | 3.9213 | 0.2 | 3.88 | 52.1103 | 52.1103 | 86.9291 | 82.7979 | 95
689 | 1 | 2 | 5 | 17 | 3.8213 | 0.2 | 3.9043 | 29.7814 | 29.7814 | 107.0798 | 133.1094 | 57.3097
690 | 1 | 2 | 5 | 18 | 3.5213 | 0.1 | 4.0245 | 0 | 0 | 0 | 0 | 0
691 | 1 | 2 | 5 | 19 | 3.4213 | 0.5 | 3.996 | 0 | 0 | 0 | 0 | 0
692 | 1 | 2 | 5 | 20 | 3.3213 | 0.7 | 3.8679 | 0 | 0 | 0 | 0 | 0
693 | 1 | 2 | 5 | 21 | 2.9213 | 0.6 | 3.8562 | 0 | 0 | 0 | 0 | 0
694 | 1 | 2 | 5 | 22 | 2.6213 | 0.1 | 3.8694 | 0 | 0 | 0 | 0 | 0
695 | 1 | 2 | 5 | 23 | 2.6213 | 0.2 | 3.7744 | 0 | 0 | 0 | 0 | 0
696 | 1 | 2 | 5 | 24 | 2.3213 | 0.3 | 3.8336 | 0 | 0 | 0 | 0 | 0
697 | 1 | 2 | 6 | 1 | 2.0213 | 0.3 | 3.7064 | 0 | 0 | 0 | 0 | 0
698 | 1 | 2 | 6 | 2 | 1.6213 | 0.4 | 3.778 | 0 | 0 | 0 | 0 | 0
699 | 1 | 2 | 6 | 3 | 1.1213 | 0.6 | 3.8144 | 0 | 0 | 0 | 0 | 0
700 | 1 | 2 | 6 | 4 | 0.62135 | 0.6 | 3.8841 | 0 | 0 | 0 | 0 | 0
701 | 1 | 2 | 6 | 5 | 0.32135 | 0.6 | 3.8807 | 0 | 0 | 0 | 0 | 0
702 | 1 | 2 | 6 | 6 | -0.57865 | 1 | 3.6875 | 0 | 0 | 0 | 0 | 0
703 | 1 | 2 | 6 | 7 | -0.078652 | 0.4 | 3.883 | 0 | 0 | 0 | 0 | 0
704 | 1 | 2 | 6 | 8 | -0.57865 | 0.4 | 3.725 | 0 | 0 | 0 | 0 | 0
705 | 1 | 2 | 6 | 9 | -0.97865 | 1 | 3.6029 | 1.1999 | 1.2037 | 1.2025 | 1.1999 | 2
706 | 1 | 2 | 6 | 10 | -1.2787 | 0.5 | 3.5138 | 12.586 | 12.6847 | 12.6908 | 12.586 | 21
707 | 1 | 2 | 6 | 11 | 0.22135 | 0.5 | 3.9724 | 72.8151 | 95.4944 | 111.5338 | 72.8151 | 133
708 | 1 | 2 | 6 | 12 | 1.9213 | 1.4 | 3.996 | 136.934 | 187.112 | 309.851 | 136.934 | 284
709 | 1 | 2 | 6 | 13 | 3.9213 | 1.1 | 3.7759 | 146.2657 | 153.8272 | 520.0416 | 146.2657 | 376
710 | 1 | 2 | 6 | 14 | 5.4213 | 0.6 | 3.6181 | 147.5074 | 147.5074 | 636.3226 | 268.7501 | 414
711 | 1 | 2 | 6 | 15 | 6.6213 | 0.8 | 3.5565 | 129.1776 | 129.1776 | 711.6538 | 442.4744 | 394
712 | 1 | 2 | 6 | 16 | 7.2213 | 1 | 3.5108 | 88.4419 | 88.4419 | 575.2279 | 517.4797 | 263.4
713 | 1 | 2 | 6 | 17 | 7.0213 | 1.6 | 3.5272 | 36.2954 | 36.2954 | 174.6118 | 221.3676 | 74.3839
714 | 1 | 2 | 6 | 18 | 5.8213 | 1.4 | 3.6611 | 0 | 0 | 0 | 0 | 0
715 | 1 | 2 | 6 | 19 | 4.1213 | 1.3 | 3.6714 | 0 | 0 | 0 | 0 | 0
716 | 1 | 2 | 6 | 20 | 3.1213 | 0.6 | 3.7149 | 0 | 0 | 0 | 0 | 0
717 | 1 | 2 | 6 | 21 | 2.6213 | 0.4 | 3.6795 | 0 | 0 | 0 | 0 | 0
718 | 1 | 2 | 6 | 22 | 1.4213 | 0.9 | 3.7238 | 0 | 0 | 0 | 0 | 0
719 | 1 | 2 | 6 | 23 | 0.82135 | 0.4 | 3.8158 | 0 | 0 | 0 | 0 | 0
720 | 1 | 2 | 6 | 24 | 0.021348 | 0.9 | 3.6786 | 0 | 0 | 0 | 0 | 0
721 | 1 | 2 | 7 | 1 | 0.62135 | 0.6 | 3.843 | 0 | 0 | 0 | 0 | 0
722 | 1 | 2 | 7 | 2 | 0.42135 | 0.1 | 3.7875 | 0 | 0 | 0 | 0 | 0
723 | 1 | 2 | 7 | 3 | -0.37865 | 0.2 | 3.7494 | 0 | 0 | 0 | 0 | 0
724 | 1 | 2 | 7 | 4 | -0.17865 | 0.1 | 3.8509 | 0 | 0 | 0 | 0 | 0
725 | 1 | 2 | 7 | 5 | -0.87865 | 0.3 | 3.6331 | 0 | 0 | 0 | 0 | 0
726 | 1 | 2 | 7 | 6 | -1.2787 | 0.5 | 3.5138 | 0 | 0 | 0 | 0 | 0
727 | 1 | 2 | 7 | 7 | -1.1787 | 0.1 | 3.5433 | 0 | 0 | 0 | 0 | 0
728 | 1 | 2 | 7 | 8 | -0.57865 | 0.1 | 3.725 | 0 | 0 | 0 | 0 | 0
729 | 1 | 2 | 7 | 9 | -0.97865 | 0.1 | 3.6029 | 1.7997 | 1.808 | 1.8055 | 1.7997 | 3
730 | 1 | 2 | 7 | 10 | -0.87865 | 0.1 | 3.6331 | 15.5785 | 15.7288 | 15.7371 | 15.5785 | 26
731 | 1 | 2 | 7 | 11 | -0.27865 | 0.2 | 3.7806 | 54.1187 | 61.5024 | 66.6369 | 54.1187 | 94
732 | 1 | 2 | 7 | 12 | 0.12135 | 0.2 | 3.8642 | 90.2433 | 103.5452 | 135.6376 | 90.2433 | 166
733 | 1 | 2 | 7 | 13 | 2.2213 | 0.5 | 4.037 | 154.9766 | 159.6496 | 365.1324 | 154.9766 | 328
734 | 1 | 2 | 7 | 14 | 4.2213 | 0.4 | 3.7505 | 154.3058 | 154.3058 | 388.423 | 212.0603 | 332
735 | 1 | 2 | 7 | 15 | 5.1213 | 0.8 | 3.7126 | 128.5284 | 128.5284 | 649.3394 | 408.2934 | 377
736 | 1 | 2 | 7 | 16 | 6.2213 | 0.5 | 3.6423 | 89.8603 | 89.8603 | 572.9647 | 515.7088 | 267
737 | 1 | 2 | 7 | 17 | 6.6213 | 0.2 | 3.5565 | 37.8351 | 37.8351 | 183.3575 | 232.7646 | 78.5502
738 | 1 | 2 | 7 | 18 | 5.2213 | 0.5 | 3.6818 | 0 | 0 | 0 | 0 | 0
739 | 1 | 2 | 7 | 19 | 4.4213 | 0.3 | 3.8577 | 0 | 0 | 0 | 0 | 0
740 | 1 | 2 | 7 | 20 | 3.7213 | 0.6 | 3.7741 | 0 | 0 | 0 | 0 | 0
741 | 1 | 2 | 7 | 21 | 3.1213 | 0.9 | 3.8132 | 0 | 0 | 0 | 0 | 0
742 | 1 | 2 | 7 | 22 | 2.4213 | 0.7 | 3.8144 | 0 | 0 | 0 | 0 | 0
743 | 1 | 2 | 7 | 23 | 1.8213 | 0.8 | 3.8328 | 0 | 0 | 0 | 0 | 0
744 | 1 | 2 | 7 | 24 | 0.92135 | 0.5 | 3.8016 | 0 | 0 | 0 | 0 | 0
745 | 1 | 3 | 1 | 1 | 1.0213 | 0.2 | 3.9563 | 0 | 0 | 0 | 0 | 0
746 | 1 | 3 | 1 | 2 | 1.0213 | 0.4 | 3.8716 | 0 | 0 | 0 | 0 | 0
747 | 1 | 3 | 1 | 3 | 0.92135 | 0.3 | 3.7595 | 0 | 0 | 0 | 0 | 0
748 | 1 | 3 | 1 | 4 | 0.72135 | 0.2 | 3.7053 | 0 | 0 | 0 | 0 | 0
749 | 1 | 3 | 1 | 5 | 0.92135 | 0.8 | 3.7175 | 0 | 0 | 0 | 0 | 0
750 | 1 | 3 | 1 | 6 | 1.2213 | 0.4 | 3.6274 | 0 | 0 | 0 | 0 | 0
751 | 1 | 3 | 1 | 7 | 1.2213 | 0.5 | 3.6704 | 0 | 0 | 0 | 0 | 0
752 | 1 | 3 | 1 | 8 | 0.82135 | 0.8 | 3.6906 | 0 | 0 | 0 | 0 | 0
753 | 1 | 3 | 1 | 9 | 0.62135 | 0.3 | 4.0076 | 5.3974 | 5.4704 | 5.4479 | 5.3974 | 9
754 | 1 | 3 | 1 | 10 | 0.62135 | 0.4 | 4.0899 | 7.1954 | 7.2272 | 7.2287 | 7.1954 | 12
755 | 1 | 3 | 1 | 11 | 0.42135 | 0.5 | 4.0308 | 22.754 | 22.9023 | 23.0037 | 22.754 | 38
756 | 1 | 3 | 1 | 12 | 0.72135 | 0.2 | 4.1198 | 20.961 | 21.0165 | 21.1485 | 20.961 | 35
757 | 1 | 3 | 1 | 13 | 0.82135 | 0.2 | 4.1498 | 20.961 | 20.9654 | 21.1414 | 20.961 | 35
758 | 1 | 3 | 1 | 14 | 0.82135 | 0.2 | 4.1498 | 22.1564 | 22.1564 | 22.3634 | 22.2072 | 37
759 | 1 | 3 | 1 | 15 | 1.0213 | 0.1 | 4.2105 | 21.5587 | 21.5587 | 21.7761 | 21.6753 | 36
760 | 1 | 3 | 1 | 16 | 1.1213 | 0.1 | 4.2411 | 18.5694 | 18.5694 | 18.7758 | 18.7513 | 31
761 | 1 | 3 | 1 | 17 | 1.1213 | 0.3 | 4.2411 | 16.4658 | 16.4658 | 21.0423 | 22.6037 | 27.9839
762 | 1 | 3 | 1 | 18 | 1.2213 | 0.3 | 4.272 | 0 | 0 | 0 | 0 | 0
763 | 1 | 3 | 1 | 19 | 1.1213 | 0.9 | 4.2411 | 0 | 0 | 0 | 0 | 0
764 | 1 | 3 | 1 | 20 | 1.0213 | 1.2 | 4.2105 | 0 | 0 | 0 | 0 | 0
765 | 1 | 3 | 1 | 21 | 0.92135 | 1.2 | 4.1801 | 0 | 0 | 0 | 0 | 0
766 | 1 | 3 | 1 | 22 | 1.0213 | 0.8 | 4.2105 | 0 | 0 | 0 | 0 | 0
767 | 1 | 3 | 1 | 23 | 1.1213 | 1 | 4.2411 | 0 | 0 | 0 | 0 | 0
768 | 1 | 3 | 1 | 24 | 0.52135 | 0.7 | 4.0603 | 0 | 0 | 0 | 0 | 0
769 | 1 | 3 | 2 | 1 | 0.52135 | 0.5 | 4.0603 | 0 | 0 | 0 | 0 | 0
770 | 1 | 3 | 2 | 2 | -0.078652 | 0.5 | 3.883 | 0 | 0 | 0 | 0 | 0
771 | 1 | 3 | 2 | 3 | 0.021348 | 1.2 | 3.9148 | 0 | 0 | 0 | 0 | 0
772 | 1 | 3 | 2 | 4 | -0.27865 | 0.9 | 3.8191 | 0 | 0 | 0 | 0 | 0
773 | 1 | 3 | 2 | 5 | -0.57865 | 0.6 | 3.725 | 0 | 0 | 0 | 0 | 0
774 | 1 | 3 | 2 | 6 | -0.078652 | 2.8 | 3.883 | 0 | 0 | 0 | 0 | 0
775 | 1 | 3 | 2 | 7 | 1.1213 | 3.1 | 4.2411 | 0 | 0 | 0 | 0 | 0
776 | 1 | 3 | 2 | 8 | -0.17865 | 0.4 | 3.8509 | 0 | 0 | 0 | 0 | 0
777 | 1 | 3 | 2 | 9 | -0.47865 | 0.7 | 3.7561 | 4.798 | 4.8541 | 4.8365 | 4.798 | 8
778 | 1 | 3 | 2 | 10 | -0.57865 | 0.3 | 3.725 | 10.1908 | 10.2542 | 10.2567 | 10.1908 | 17
779 | 1 | 3 | 2 | 11 | -0.27865 | 0.4 | 3.8191 | 52.1443 | 58.1084 | 62.1129 | 52.1443 | 90
780 | 1 | 3 | 2 | 12 | 0.62135 | 0.3 | 4.0899 | 80.2546 | 88.9966 | 109.506 | 80.2546 | 144
781 | 1 | 3 | 2 | 13 | 1.7213 | 0.4 | 4.4292 | 89.4313 | 90.3668 | 125.0207 | 89.4313 | 162
782 | 1 | 3 | 2 | 14 | 2.7213 | 0.4 | 4.5195 | 90.7289 | 90.7289 | 132.4118 | 100.9015 | 166
783 | 1 | 3 | 2 | 15 | 2.6213 | 0.5 | 4.5348 | 38.8654 | 38.8654 | 39.5651 | 39.2404 | 65
784 | 1 | 3 | 2 | 16 | 2.3213 | 1 | 4.4383 | 29.8746 | 29.8746 | 30.7044 | 30.6065 | 50
785 | 1 | 3 | 2 | 17 | 1.9213 | 1 | 4.3125 | 18.0965 | 18.0965 | 24.8441 | 27.1587 | 31
786 | 1 | 3 | 2 | 18 | 1.5213 | 0.2 | 4.3217 | 0 | 0 | 0 | 0 | 0
787 | 1 | 3 | 2 | 19 | 1.4213 | 0.1 | 4.3342 | 0 | 0 | 0 | 0 | 0
788 | 1 | 3 | 2 | 20 | 1.3213 | 0.4 | 4.303 | 0 | 0 | 0 | 0 | 0
789 | 1 | 3 | 2 | 21 | 1.3213 | 0.3 | 4.303 | 0 | 0 | 0 | 0 | 0
790 | 1 | 3 | 2 | 22 | 1.1213 | 0.8 | 4.2411 | 0 | 0 | 0 | 0 | 0
791 | 1 | 3 | 2 | 23 | 0.92135 | 0.5 | 4.1801 | 0 | 0 | 0 | 0 | 0
792 | 1 | 3 | 2 | 24 | 0.22135 | 0.7 | 3.9724 | 0 | 0 | 0 | 0 | 0
793 | 1 | 3 | 3 | 1 | -0.87865 | 0.1 | 3.6331 | 0 | 0 | 0 | 0 | 0
794 | 1 | 3 | 3 | 2 | -0.87865 | 0.1 | 3.6331 | 0 | 0 | 0 | 0 | 0
795 | 1 | 3 | 3 | 3 | -0.77865 | 0.1 | 3.6635 | 0 | 0 | 0 | 0 | 0
796 | 1 | 3 | 3 | 4 | -0.77865 | 0.1 | 3.6635 | 0 | 0 | 0 | 0 | 0
797 | 1 | 3 | 3 | 5 | -0.77865 | 0.3 | 3.6635 | 0 | 0 | 0 | 0 | 0
798 | 1 | 3 | 3 | 6 | -0.37865 | 1 | 3.7875 | 0 | 0 | 0 | 0 | 0
799 | 1 | 3 | 3 | 7 | -0.27865 | 0.8 | 3.8191 | 0 | 0 | 0 | 0 | 0
800 | 1 | 3 | 3 | 8 | -0.37865 | 0.9 | 3.7875 | 0 | 0 | 0 | 0 | 0
801 | 1 | 3 | 3 | 9 | 0.12135 | 1.4 | 3.9435 | 4.1984 | 4.2403 | 4.227 | 4.1984 | 7
802 | 1 | 3 | 3 | 10 | 0.42135 | 1.5 | 4.0308 | 5.9968 | 6.0186 | 6.0193 | 5.9968 | 10
803 | 1 | 3 | 3 | 11 | 0.62135 | 1.7 | 4.0899 | 14.3817 | 14.4404 | 14.4791 | 14.3817 | 24
804 | 1 | 3 | 3 | 12 | 0.82135 | 1.6 | 4.1498 | 22.1564 | 22.2184 | 22.3619 | 22.1564 | 37
805 | 1 | 3 | 3 | 13 | 1.0213 | 1.2 | 4.2105 | 32.3071 | 32.319 | 32.7285 | 32.3071 | 54
806 | 1 | 3 | 3 | 14 | 1.4213 | 1.3 | 4.3342 | 39.4612 | 39.4612 | 40.1063 | 39.6178 | 66
807 | 1 | 3 | 3 | 15 | 1.8213 | 0.8 | 4.4612 | 26.9355 | 26.9355 | 27.2666 | 27.1127 | 45
808 | 1 | 3 | 3 | 16 | 1.3213 | 1.1 | 4.303 | 24.5464 | 24.5464 | 24.8943 | 24.8534 | 41
809 | 1 | 3 | 3 | 17 | 1.6213 | 0.4 | 4.3973 | 18.1653 | 18.1653 | 23.7339 | 25.6553 | 31
810 | 1 | 3 | 3 | 18 | 1.7213 | 0.1 | 4.4292 | 0 | 0 | 0 | 0 | 0
811 | 1 | 3 | 3 | 19 | 1.4213 | 0.3 | 4.3342 | 0 | 0 | 0 | 0 | 0
812 | 1 | 3 | 3 | 20 | 1.7213 | 0.1 | 4.4292 | 0 | 0 | 0 | 0 | 0
813 | 1 | 3 | 3 | 21 | 1.8213 | 0.1 | 4.4612 | 0 | 0 | 0 | 0 | 0
814 | 1 | 3 | 3 | 22 | 1.6213 | 0.1 | 4.3973 | 0 | 0 | 0 | 0 | 0
815 | 1 | 3 | 3 | 23 | 1.7213 | 0.3 | 4.4292 | 0 | 0 | 0 | 0 | 0
816 | 1 | 3 | 3 | 24 | 2.2213 | 0.4 | 4.5915 | 0 | 0 | 0 | 0 | 0
817 | 1 | 3 | 4 | 1 | 2.4213 | 0.3 | 4.6579 | 0 | 0 | 0 | 0 | 0
818 | 1 | 3 | 4 | 2 | 2.2213 | 0.2 | 4.5915 | 0 | 0 | 0 | 0 | 0
819 | 1 | 3 | 4 | 3 | 2.3213 | 0.1 | 4.6246 | 0 | 0 | 0 | 0 | 0
820 | 1 | 3 | 4 | 4 | 2.4213 | 0.1 | 4.6579 | 0 | 0 | 0 | 0 | 0
821 | 1 | 3 | 4 | 5 | 2.3213 | 0.4 | 4.6246 | 0 | 0 | 0 | 0 | 0
822 | 1 | 3 | 4 | 6 | 2.3213 | 0.5 | 4.6246 | 0 | 0 | 0 | 0 | 0
823 | 1 | 3 | 4 | 7 | 2.6213 | 1.2 | 4.7252 | 0 | 0 | 0 | 0 | 0
824 | 1 | 3 | 4 | 8 | 2.5213 | 0.4 | 4.6915 | 0 | 0 | 0 | 0 | 0
825 | 1 | 3 | 4 | 9 | 2.5213 | 0.2 | 4.6915 | 5.3974 | 5.464 | 5.4425 | 5.3974 | 9
826 | 1 | 3 | 4 | 10 | 2.8213 | 0.4 | 4.7934 | 9.5918 | 9.6469 | 9.6485 | 9.5918 | 16
827 | 1 | 3 | 4 | 11 | 2.6213 | 0.4 | 4.7252 | 25.1438 | 25.3224 | 25.4388 | 25.1438 | 42
828 | 1 | 3 | 4 | 12 | 3.3213 | 0.5 | 4.9676 | 76.0645 | 83.0514 | 99.0812 | 76.0645 | 135
829 | 1 | 3 | 4 | 13 | 4.2213 | 0.5 | 5.2955 | 123.4085 | 126.1831 | 218.5723 | 123.4085 | 241
830 | 1 | 3 | 4 | 14 | 5.2213 | 0.3 | 5.625 | 138.5279 | 138.5279 | 288.3891 | 174.9054 | 283
831 | 1 | 3 | 4 | 15 | 5.9213 | 0.7 | 5.4864 | 128.9233 | 128.9233 | 521.6174 | 339.5196 | 344
832 | 1 | 3 | 4 | 16 | 6.9213 | 0.4 | 5.3014 | 95.6804 | 95.6804 | 567.2312 | 512.8551 | 282.6
833 | 1 | 3 | 4 | 17 | 7.7213 | 1.2 | 5.2622 | 44.3577 | 44.3577 | 205.5943 | 262.0005 | 94.6
834 | 1 | 3 | 4 | 18 | 7.5213 | 0.8 | 5.3244 | 0 | 0 | 0 | 0 | 0
835 | 1 | 3 | 4 | 19 | 5.8213 | 0.2 | 5.3287 | 0 | 0 | 0 | 0 | 0
836 | 1 | 3 | 4 | 20 | 4.5213 | 0.5 | 5.2999 | 0 | 0 | 0 | 0 | 0
837 | 1 | 3 | 4 | 21 | 3.6213 | 0.4 | 5.0748 | 0 | 0 | 0 | 0 | 0
838 | 1 | 3 | 4 | 22 | 3.2213 | 0.9 | 4.9323 | 0 | 0 | 0 | 0 | 0
839 | 1 | 3 | 4 | 23 | 3.6213 | 2.2 | 4.2573 | 0 | 0 | 0 | 0 | 0
840 | 1 | 3 | 4 | 24 | 4.3213 | 2.2 | 3.1889 | 0 | 0 | 0 | 0 | 0
841 | 1 | 3 | 5 | 1 | 4.8213 | 2.6 | 2.7501 | 0 | 0 | 0 | 0 | 0
842 | 1 | 3 | 5 | 2 | 5.6213 | 3 | 2.3829 | 0 | 0 | 0 | 0 | 0
843 | 1 | 3 | 5 | 3 | 5.2213 | 2.2 | 2.3173 | 0 | 0 | 0 | 0 | 0
844 | 1 | 3 | 5 | 4 | 5.2213 | 2.6 | 2.2606 | 0 | 0 | 0 | 0 | 0
845 | 1 | 3 | 5 | 5 | 4.6213 | 2 | 2.2219 | 0 | 0 | 0 | 0 | 0
846 | 1 | 3 | 5 | 6 | 4.4213 | 1.9 | 2.2445 | 0 | 0 | 0 | 0 | 0
847 | 1 | 3 | 5 | 7 | 4.2213 | 2.1 | 2.3189 | 0 | 0 | 0 | 0 | 0
848 | 1 | 3 | 5 | 8 | 3.9213 | 2.5 | 2.5294 | 0 | 0 | 0 | 0 | 0
849 | 1 | 3 | 5 | 9 | 3.5213 | 2.5 | 2.5092 | 0.59997 | 0.60076 | 0.6005 | 0.59997 | 1
850 | 1 | 3 | 5 | 10 | 3.3213 | 2.6 | 2.623 | 15.5785 | 15.7223 | 15.7255 | 15.5785 | 26
851 | 1 | 3 | 5 | 11 | 4.0213 | 2.5 | 2.5474 | 84.037 | 116.1181 | 136.7194 | 84.037 | 157
852 | 1 | 3 | 5 | 12 | 5.0213 | 2.6 | 2.397 | 152.1599 | 215.4481 | 359.2564 | 152.1599 | 323
853 | 1 | 3 | 5 | 13 | 5.8213 | 2 | 2.3571 | 155.7421 | 168.2813 | 570.2322 | 155.7421 | 415
854 | 1 | 3 | 5 | 14 | 6.6213 | 1.7 | 2.304 | 157.0006 | 157.0006 | 690.1958 | 286.2892 | 457
855 | 1 | 3 | 5 | 15 | 7.2213 | 1.4 | 2.4013 | 138.8561 | 138.8561 | 749.4376 | 466.7126 | 432.8
856 | 1 | 3 | 5 | 16 | 7.4213 | 1.4 | 2.4345 | 97.1193 | 97.1193 | 567.0396 | 513.7952 | 286.8
857 | 1 | 3 | 5 | 17 | 7.7213 | 1 | 2.3503 | 46.0863 | 46.0863 | 209.9824 | 268.0452 | 98.6
858 | 1 | 3 | 5 | 18 | 7.1213 | 0.5 | 2.3201 | 0 | 0 | 0 | 0 | 0
859 | 1 | 3 | 5 | 19 | 5.7213 | 0.4 | 2.517 | 0 | 0 | 0 | 0 | 0
860 | 1 | 3 | 5 | 20 | 4.7213 | 0.5 | 3.4998 | 0 | 0 | 0 | 0 | 0
861 | 1 | 3 | 5 | 21 | 4.0213 | 0.5 | 3.3314 | 0 | 0 | 0 | 0 | 0
862 | 1 | 3 | 5 | 22 | 3.5213 | 0.3 | 3.165 | 0 | 0 | 0 | 0 | 0
863 | 1 | 3 | 5 | 23 | 3.3213 | 0.2 | 3.0208 | 0 | 0 | 0 | 0 | 0
864 | 1 | 3 | 5 | 24 | 3.0213 | 0.5 | 2.957 | 0 | 0 | 0 | 0 | 0
865 | 1 | 3 | 6 | 1 | 2.8213 | 1.1 | 3.3476 | 0 | 0 | 0 | 0 | 0
866 | 1 | 3 | 6 | 2 | 2.1213 | 0.4 | 3.367 | 0 | 0 | 0 | 0 | 0
867 | 1 | 3 | 6 | 3 | 1.2213 | 0.3 | 3.2842 | 0 | 0 | 0 | 0 | 0
868 | 1 | 3 | 6 | 4 | 0.72135 | 0.5 | 3.3328 | 0 | 0 | 0 | 0 | 0
869 | 1 | 3 | 6 | 5 | 0.82135 | 0.3 | 3.3571 | 0 | 0 | 0 | 0 | 0
870 | 1 | 3 | 6 | 6 | 0.52135 | 0.3 | 3.244 | 0 | 0 | 0 | 0 | 0
871 | 1 | 3 | 6 | 7 | 0.62135 | 0.3 | 3.3908 | 0 | 0 | 0 | 0 | 0
872 | 1 | 3 | 6 | 8 | 0.12135 | 0.4 | 3.2696 | 0 | 0 | 0 | 0 | 0
873 | 1 | 3 | 6 | 9 | 0.22135 | 0.3 | 3.2537 | 1.7997 | 1.8066 | 1.8043 | 1.7997 | 3
874 | 1 | 3 | 6 | 10 | 0.32135 | 0.1 | 3.3578 | 7.7946 | 7.8302 | 7.8307 | 7.7946 | 13
875 | 1 | 3 | 6 | 11 | 0.92135 | 0.1 | 3.3815 | 24.5464 | 24.7144 | 24.8207 | 24.5464 | 41
876 | 1 | 3 | 6 | 12 | 1.5213 | 0.5 | 3.4438 | 47.0628 | 47.5362 | 48.6018 | 47.0628 | 79
877 | 1 | 3 | 6 | 13 | 2.1213 | 1.2 | 3.4127 | 51.0765 | 51.1486 | 53.3787 | 51.0765 | 86
878 | 1 | 3 | 6 | 14 | 3.2213 | 2.2 | 3.2466 | 57.9673 | 57.9673 | 64.4131 | 59.529 | 99
879 | 1 | 3 | 6 | 15 | 3.6213 | 3.8 | 3.3401 | 67.7879 | 67.7879 | 88.5894 | 78.9734 | 120
880 | 1 | 3 | 6 | 16 | 3.8213 | 3.1 | 3.3878 | 43.8116 | 43.8116 | 54.8212 | 53.5976 | 76
881 | 1 | 3 | 6 | 17 | 3.4213 | 2.5 | 3.4435 | 30.9248 | 30.9248 | 68.2484 | 81.6466 | 57
882 | 1 | 3 | 6 | 18 | 2.1213 | 2.5 | 3.7332 | 0 | 0 | 0 | 0 | 0
883 | 1 | 3 | 6 | 19 | 0.22135 | 1.9 | 3.9325 | 0 | 0 | 0 | 0 | 0
884 | 1 | 3 | 6 | 20 | 0.62135 | 1.9 | 4.0899 | 0 | 0 | 0 | 0 | 0
885 | 1 | 3 | 6 | 21 | 1.0213 | 1.7 | 4.2105 | 0 | 0 | 0 | 0 | 0
886 | 1 | 3 | 6 | 22 | 1.1213 | 0.7 | 4.1984 | 0 | 0 | 0 | 0 | 0
887 | 1 | 3 | 6 | 23 | 0.22135 | 0.8 | 3.9325 | 0 | 0 | 0 | 0 | 0
888 | 1 | 3 | 6 | 24 | -0.078652 | 0.5 | 3.883 | 0 | 0 | 0 | 0 | 0
889 | 1 | 3 | 7 | 1 | -0.77865 | 0.6 | 3.6635 | 0 | 0 | 0 | 0 | 0
890 | 1 | 3 | 7 | 2 | -1.4787 | 0.5 | 3.4555 | 0 | 0 | 0 | 0 | 0
891 | 1 | 3 | 7 | 3 | -1.1787 | 0.4 | 3.5433 | 0 | 0 | 0 | 0 | 0
892 | 1 | 3 | 7 | 4 | -0.37865 | 0.4 | 3.7875 | 0 | 0 | 0 | 0 | 0
893 | 1 | 3 | 7 | 5 | -1.1787 | 0.2 | 3.5433 | 0 | 0 | 0 | 0 | 0
894 | 1 | 3 | 7 | 6 | -1.5787 | 0.1 | 3.4267 | 0 | 0 | 0 | 0 | 0
895 | 1 | 3 | 7 | 7 | -1.5787 | 0.1 | 3.4267 | 0 | 0 | 0 | 0 | 0
896 | 1 | 3 | 7 | 8 | -1.5787 | 0.1 | 3.4267 | 0 | 0 | 0 | 0 | 0
897 | 1 | 3 | 7 | 9 | -1.2787 | 0.1 | 3.5138 | 2.9992 | 3.0177 | 3.0114 | 2.9992 | 5
898 | 1 | 3 | 7 | 10 | -0.77865 | 0.1 | 3.6635 | 9.5918 | 9.645 | 9.6456 | 9.5918 | 16
899 | 1 | 3 | 7 | 11 | -0.87865 | 0.1 | 3.6331 | 30.5171 | 30.7751 | 30.9361 | 30.5171 | 51
900 | 1 | 3 | 7 | 12 | 0.021348 | 0.4 | 3.9148 | 61.06 | 63.7713 | 69.8153 | 61.06 | 105
901 | 1 | 3 | 7 | 13 | 0.82135 | 0.6 | 4.0245 | 47.7833 | 47.8138 | 48.7261 | 47.7833 | 80
902 | 1 | 3 | 7 | 14 | 0.92135 | 0.6 | 4.0538 | 56.9351 | 56.9351 | 62.5618 | 58.2975 | 97
903 | 1 | 3 | 7 | 15 | 1.3213 | 0.8 | 4.0431 | 86.4909 | 86.4909 | 132.8322 | 111.4497 | 160
904 | 1 | 3 | 7 | 16 | 1.5213 | 1.6 | 4.0142 | 55.1501 | 55.1501 | 80.8383 | 78.043 | 99
905 | 1 | 3 | 7 | 17 | 1.5213 | 0.7 | 4.0142 | 31.9772 | 31.9772 | 69.5117 | 83.1731 | 59
906 | 1 | 3 | 7 | 18 | 1.5213 | 0.2 | 4.0142 | 0 | 0 | 0 | 0 | 0
907 | 1 | 3 | 7 | 19 | 1.5213 | 0.1 | 4.0142 | 0 | 0 | 0 | 0 | 0
908 | 1 | 3 | 7 | 20 | 1.0213 | 0.9 | 3.9563 | 0 | 0 | 0 | 0 | 0
909 | 1 | 3 | 7 | 21 | 1.0213 | 0.8 | 3.9563 | 0 | 0 | 0 | 0 | 0
910 | 1 | 3 | 7 | 22 | 0.82135 | 1.3 | 3.941 | 0 | 0 | 0 | 0 | 0
911 | 1 | 3 | 7 | 23 | 0.72135 | 1.3 | 3.9539 | 0 | 0 | 0 | 0 | 0
912 | 1 | 3 | 7 | 24 | 0.82135 | 0.6 | 3.9828 | 0 | 0 | 0 | 0 | 0
913 | 1 | 4 | 1 | 1 | 1.0213 | 0.4 | 3.9563 | 0 | 0 | 0 | 0 | 0
914 | 1 | 4 | 1 | 2 | 0.92135 | 0.2 | 4.0538 | 0 | 0 | 0 | 0 | 0
915 | 1 | 4 | 1 | 3 | 0.62135 | 0.3 | 3.9664 | 0 | 0 | 0 | 0 | 0
916 | 1 | 4 | 1 | 4 | 0.62135 | 0.5 | 4.0899 | 0 | 0 | 0 | 0 | 0
917 | 1 | 4 | 1 | 5 | 0.92135 | 1 | 4.1801 | 0 | 0 | 0 | 0 | 0
918 | 1 | 4 | 1 | 6 | 1.4213 | 1.6 | 4.2906 | 0 | 0 | 0 | 0 | 0
919 | 1 | 4 | 1 | 7 | 1.8213 | 2.4 | 4.1469 | 0 | 0 | 0 | 0 | 0
920 | 1 | 4 | 1 | 8 | 1.6213 | 0.9 | 3.999 | 0 | 0 | 0 | 0 | 0
921 | 1 | 4 | 1 | 9 | 0.82135 | 1.4 | 3.8158 | 1.7997 | 1.8061 | 1.8039 | 1.7997 | 3
922 | 1 | 4 | 1 | 10 | 1.0213 | 1.3 | 3.8292 | 17.3732 | 17.5459 | 17.5468 | 17.3732 | 29
923 | 1 | 4 | 1 | 11 | 0.92135 | 0.5 | 3.6755 | 66.9916 | 80.6048 | 88.9766 | 66.9916 | 119
924 | 1 | 4 | 1 | 12 | 1.6213 | 0.6 | 3.778 | 80.2377 | 87.9738 | 105.0565 | 80.2377 | 143
925 | 1 | 4 | 1 | 13 | 3.2213 | 0.4 | 3.9891 | 118.2208 | 120.7162 | 193.0143 | 118.2208 | 226
926 | 1 | 4 | 1 | 14 | 5.3213 | 0.1 | 3.765 | 142.6532 | 142.6532 | 289.0642 | 178.0904 | 291
927 | 1 | 4 | 1 | 15 | 8.4213 | 0.6 | 3.1025 | 143.2833 | 143.2833 | 748.183 | 469.6555 | 446.6
928 | 1 | 4 | 1 | 16 | 8.5213 | 0.6 | 2.9097 | 97.4655 | 97.4655 | 430.571 | 395.1501 | 256
929 | 1 | 4 | 1 | 17 | 8.4213 | 0.4 | 3.1025 | 51.4681 | 51.4681 | 222.6106 | 285.8047 | 111.1
930 | 1 | 4 | 1 | 18 | 8.3213 | 0.6 | 3.2222 | 0 | 0 | 0 | 0 | 0
931 | 1 | 4 | 1 | 19 | 7.1213 | 0.6 | 3.0973 | 0 | 0 | 0 | 0 | 0
932 | 1 | 4 | 1 | 20 | 6.2213 | 0.4 | 3.2762 | 0 | 0 | 0 | 0 | 0
933 | 1 | 4 | 1 | 21 | 5.7213 | 0.1 | 3.4588 | 0 | 0 | 0 | 0 | 0
934 | 1 | 4 | 1 | 22 | 5.1213 | 0.2 | 3.5995 | 0 | 0 | 0 | 0 | 0
935 | 1 | 4 | 1 | 23 | 4.8213 | 0.1 | 3.5245 | 0 | 0 | 0 | 0 | 0
936 | 1 | 4 | 1 | 24 | 4.4213 | 0.2 | 3.7499 | 0 | 0 | 0 | 0 | 0
937 | 1 | 4 | 2 | 1 | 4.1213 | 0.1 | 3.8297 | 0 | 0 | 0 | 0 | 0
938 | 1 | 4 | 2 | 2 | 3.8213 | 0.3 | 3.8009 | 0 | 0 | 0 | 0 | 0
939 | 1 | 4 | 2 | 3 | 3.7213 | 0.5 | 4.0307 | 0 | 0 | 0 | 0 | 0
940 | 1 | 4 | 2 | 4 | 3.4213 | 0.3 | 4.0966 | 0 | 0 | 0 | 0 | 0
941 | 1 | 4 | 2 | 5 | 3.5213 | 0.2 | 4.1258 | 0 | 0 | 0 | 0 | 0
942 | 1 | 4 | 2 | 6 | 3.4213 | 0.2 | 4.0463 | 0 | 0 | 0 | 0 | 0
943 | 1 | 4 | 2 | 7 | 2.9213 | 0.4 | 3.8562 | 0 | 0 | 0 | 0 | 0
944 | 1 | 4 | 2 | 8 | 2.8213 | 0.4 | 3.8769 | 0 | 0 | 0 | 0 | 0
945 | 1 | 4 | 2 | 9 | 2.9213 | 0.4 | 4.0018 | 2.3995 | 2.4105 | 2.4067 | 2.3995 | 4
946 | 1 | 4 | 2 | 10 | 2.3213 | 0.3 | 4.0195 | 13.1846 | 13.2828 | 13.2827 | 13.1846 | 22
947 | 1 | 4 | 2 | 11 | 2.3213 | 0.1 | 4.066 | 44.9838 | 46.8718 | 48.0157 | 44.9838 | 76
948 | 1 | 4 | 2 | 12 | 3.6213 | 0.3 | 4.2062 | 82.2451 | 90.4849 | 108.5091 | 82.2451 | 147
949 | 1 | 4 | 2 | 13 | 4.3213 | 0.4 | 4.152 | 100.7115 | 102.2151 | 144.499 | 100.7115 | 185
950 | 1 | 4 | 2 | 14 | 5.4213 | 0.4 | 3.8492 | 129.2528 | 129.2528 | 235.338 | 154.9267 | 256
951 | 1 | 4 | 2 | 15 | 6.0213 | 0.4 | 3.7125 | 123.2812 | 123.2812 | 257.0495 | 195.5973 | 251
952 | 1 | 4 | 2 | 16 | 5.9213 | 1.2 | 3.7466 | 80.1141 | 80.1141 | 162.1638 | 153.6561 | 157
953 | 1 | 4 | 2 | 17 | 5.8213 | 1 | 3.78 | 42.0905 | 42.0905 | 120.5007 | 149.8903 | 83
954 | 1 | 4 | 2 | 18 | 5.6213 | 0.8 | 3.7862 | 0 | 0 | 0 | 0 | 0
955 | 1 | 4 | 2 | 19 | 5.1213 | 0.8 | 3.7126 | 0 | 0 | 0 | 0 | 0
956 | 1 | 4 | 2 | 20 | 5.0213 | 0.7 | 3.6867 | 0 | 0 | 0 | 0 | 0
957 | 1 | 4 | 2 | 21 | 4.8213 | 0.1 | 3.8016 | 0 | 0 | 0 | 0 | 0
958 | 1 | 4 | 2 | 22 | 4.8213 | 0.4 | 3.8016 | 0 | 0 | 0 | 0 | 0
959 | 1 | 4 | 2 | 23 | 4.2213 | 0.3 | 4.0163 | 0 | 0 | 0 | 0 | 0
960 | 1 | 4 | 2 | 24 | 3.8213 | 0.5 | 4.0594 | 0 | 0 | 0 | 0 | 0
961 | 1 | 4 | 3 | 1 | 3.3213 | 0.6 | 4.1175 | 0 | 0 | 0 | 0 | 0
962 | 1 | 4 | 3 | 2 | 3.0213 | 1.3 | 4.0793 | 0 | 0 | 0 | 0 | 0
963 | 1 | 4 | 3 | 3 | 3.1213 | 2 | 4.01 | 0 | 0 | 0 | 0 | 0
964 | 1 | 4 | 3 | 4 | 3.2213 | 0.7 | 3.9396 | 0 | 0 | 0 | 0 | 0
965 | 1 | 4 | 3 | 5 | 3.3213 | 0.9 | 4.0176 | 0 | 0 | 0 | 0 | 0
966 | 1 | 4 | 3 | 6 | 2.6213 | 0.5 | 4.0594 | 0 | 0 | 0 | 0 | 0
967 | 1 | 4 | 3 | 7 | 2.2213 | 0.3 | 4.1755 | 0 | 0 | 0 | 0 | 0
968 | 1 | 4 | 3 | 8 | 1.8213 | 0.4 | 4.1917 | 0 | 0 | 0 | 0 | 0
969 | 1 | 4 | 3 | 9 | 1.6213 | 0.3 | 4.2202 | 2.3995 | 2.4101 | 2.4064 | 2.3995 | 4
970 | 1 | 4 | 3 | 10 | 1.9213 | 0.1 | 4.3577 | 10.7897 | 10.8546 | 10.8541 | 10.7897 | 18
971 | 1 | 4 | 3 | 11 | 1.9213 | 0.4 | 4.3125 | 42.2844 | 43.2437 | 43.8164 | 42.2844 | 71
972 | 1 | 4 | 3 | 12 | 3.7213 | 0.4 | 4.5447 | 136.6775 | 177.6472 | 266.4313 | 136.6775 | 276
973 | 1 | 4 | 3 | 13 | 4.9213 | 0.8 | 4.1635 | 144.7833 | 149.442 | 276.8413 | 144.7833 | 292
974 | 1 | 4 | 3 | 14 | 4.8213 | 0.7 | 4.4119 | 117.7457 | 117.7457 | 194.4288 | 136.3067 | 226
975 | 1 | 4 | 3 | 15 | 5.6213 | 0.7 | 4.4902 | 120.5233 | 120.5233 | 241.1622 | 185.8814 | 243
976 | 1 | 4 | 3 | 16 | 5.8213 | 0.4 | 4.4938 | 88.2196 | 88.2196 | 195.2514 | 184.454 | 178
977 | 1 | 4 | 3 | 17 | 5.5213 | 0.8 | 4.5756 | 47.4396 | 47.4396 | 153.8935 | 194.4191 | 97
978 | 1 | 4 | 3 | 18 | 4.9213 | 0.7 | 4.5549 | 0 | 0 | 0 | 0 | 0
979 | 1 | 4 | 3 | 19 | 3.5213 | 1.3 | 4.5313 | 0 | 0 | 0 | 0 | 0
980 | 1 | 4 | 3 | 20 | 2.8213 | 1.2 | 4.5519 | 0 | 0 | 0 | 0 | 0
981 | 1 | 4 | 3 | 21 | 2.3213 | 1.1 | 4.4383 | 0 | 0 | 0 | 0 | 0
982 | 1 | 4 | 3 | 22 | 1.7213 | 1 | 4.34 | 0 | 0 | 0 | 0 | 0
983 | 1 | 4 | 3 | 23 | 1.3213 | 0.4 | 4.303 | 0 | 0 | 0 | 0 | 0
984 | 1 | 4 | 3 | 24 | 1.1213 | 0.6 | 4.2411 | 0 | 0 | 0 | 0 | 0
985 | 1 | 4 | 4 | 1 | 0.32135 | 0.9 | 4.0015 | 0 | 0 | 0 | 0 | 0
986 | 1 | 4 | 4 | 2 | 0.42135 | 0.8 | 4.0308 | 0 | 0 | 0 | 0 | 0
987 | 1 | 4 | 4 | 3 | 1.1213 | 0.5 | 4.2411 | 0 | 0 | 0 | 0 | 0
988 | 1 | 4 | 4 | 4 | 0.021348 | 0.8 | 3.9148 | 0 | 0 | 0 | 0 | 0
989 | 1 | 4 | 4 | 5 | 0.62135 | 0.3 | 4.0899 | 0 | 0 | 0 | 0 | 0
990 | 1 | 4 | 4 | 6 | -0.078652 | 0.2 | 3.883 | 0 | 0 | 0 | 0 | 0
991 | 1 | 4 | 4 | 7 | 0.32135 | 0.1 | 4.0015 | 0 | 0 | 0 | 0 | 0
992 | 1 | 4 | 4 | 8 | -0.77865 | 0.1 | 3.6635 | 0 | 0 | 0 | 0 | 0
993 | 1 | 4 | 4 | 9 | -1.5787 | 0.3 | 3.4267 | 2.3995 | 2.4097 | 2.4061 | 2.3995 | 4
994 | 1 | 4 | 4 | 10 | -1.1787 | 0.3 | 3.5433 | 9.5918 | 9.6425 | 9.6418 | 9.5918 | 16
995 | 1 | 4 | 4 | 11 | -0.97865 | 0.2 | 3.6029 | 20.9609 | 21.0787 | 21.148 | 20.9609 | 35
996 | 1 | 4 | 4 | 12 | -0.77865 | 0.4 | 3.6635 | 52.6517 | 53.6758 | 55.8744 | 52.6517 | 89
997 | 1 | 4 | 4 | 13 | 0.12135 | 0.2 | 3.9435 | 116.6935 | 119.0878 | 182.8644 | 116.6935 | 221
998 | 1 | 4 | 4 | 14 | 1.5213 | 0.5 | 4.3657 | 150.9858 | 150.9858 | 310.3113 | 189.5659 | 311
999 | 1 | 4 | 4 | 15 | 3.4213 | 0.4 | 4.9527 | 143.242 | 143.242 | 628.3804 | 406.6858 | 414
1000 | 1 | 4 | 4 | 16 | 6.1213 | 0.3 | 4.2848 | 114.7626 | 114.7626 | 350.8392 | 327.7264 | 255
1001 | 1 | 4 | 4 | 17 | 8.0213 | 0.6 | 4.0547 | 51.3775 | 51.3775 | 271.818 | 357.0967 | 124.5
1002 | 1 | 4 | 4 | 18 | 6.8213 | 0.9 | 4.1792 | 0 | 0 | 0 | 0 | 0
1003 | 1 | 4 | 4 | 19 | 6.0213 | 0.6 | 4.2551 | 0 | 0 | 0 | 0 | 0
1004 | 1 | 4 | 4 | 20 | 5.1213 | 0.3 | 4.3357 | 0 | 0 | 0 | 0 | 0
1005 | 1 | 4 | 4 | 21 | 3.8213 | 0.2 | 4.2664 | 0 | 0 | 0 | 0 | 0
1006 | 1 | 4 | 4 | 22 | 2.8213 | 0.2 | 4.2625 | 0 | 0 | 0 | 0 | 0
1007 | 1 | 4 | 4 | 23 | 2.6213 | 0.5 | 4.297 | 0 | 0 | 0 | 0 | 0
1008 | 1 | 4 | 4 | 24 | 2.3213 | 0.8 | 4.1126 | 0 | 0 | 0 | 0 | 0
1009 | 1 | 4 | 5 | 1 | 1.5213 | 0.8 | 3.9264 | 0 | 0 | 0 | 0 | 0
1010 | 1 | 4 | 5 | 2 | 1.4213 | 0.9 | 3.8981 | 0 | 0 | 0 | 0 | 0
1011 | 1 | 4 | 5 | 3 | 1.3213 | 1 | 3.87 | 0 | 0 | 0 | 0 | 0
1012 | 1 | 4 | 5 | 4 | 0.62135 | 0.5 | 3.6785 | 0 | 0 | 0 | 0 | 0
1013 | 1 | 4 | 5 | 5 | 0.52135 | 0.6 | 3.6518 | 0 | 0 | 0 | 0 | 0
1014 | 1 | 4 | 5 | 6 | 0.42135 | 0.5 | 3.6254 | 0 | 0 | 0 | 0 | 0
1015 | 1 | 4 | 5 | 7 | 0.82135 | 0.6 | 3.6489 | 0 | 0 | 0 | 0 | 0
1016 | 1 | 4 | 5 | 8 | 0.021348 | 0.5 | 3.3638 | 0 | 0 | 0 | 0 | 0
1017 | 1 | 4 | 5 | 9 | 0.12135 | 0.8 | 3.4677 | 0.59997 | 0.60059 | 0.60036 | 0.59997 | 1
1018 | 1 | 4 | 5 | 10 | 0.62135 | 1.1 | 3.5552 | 23.3514 | 23.6485 | 23.6429 | 23.3514 | 39
1019 | 1 | 4 | 5 | 11 | 2.0213 | 1 | 3.5246 | 91.5427 | 126.3848 | 146.5612 | 91.5427 | 172
1020 | 1 | 4 | 5 | 12 | 3.2213 | 1.5 | 3.2466 | 159.0378 | 221.3193 | 353.8119 | 159.0378 | 336
1021 | 1 | 4 | 5 | 13 | 4.8213 | 1.6 | 3.3031 | 162.5736 | 177.0201 | 552.4787 | 162.5736 | 429
1022 | 1 | 4 | 5 | 14 | 6.7213 | 0.6 | 3.2654 | 164.2468 | 164.2468 | 647.8248 | 281.4224 | 466
1023 | 1 | 4 | 5 | 15 | 8.7213 | 0.6 | 3.0219 | 148.6314 | 148.6314 | 725.7066 | 462.7872 | 458
1024 | 1 | 4 | 5 | 16 | 9.5213 | 0.9 | 2.9614 | 107.8739 | 107.8739 | 568.7735 | 525.0996 | 319.3
1025 | 1 | 4 | 5 | 17 | 10.2213 | 0.9 | 2.8645 | 53.0306 | 53.0306 | 276.3325 | 364.1639 | 129.2
1026 | 1 | 4 | 5 | 18 | 9.7213 | 0.9 | 3.2337 | 0 | 0 | 0 | 0 | 0
1027 | 1 | 4 | 5 | 19 | 7.3213 | 2 | 3.9303 | 0 | 0 | 0 | 0 | 0
1028 | 1 | 4 | 5 | 20 | 5.6213 | 1.4 | 4.0207 | 0 | 0 | 0 | 0 | 0
1029 | 1 | 4 | 5 | 21 | 5.2213 | 0.2 | 4.1379 | 0 | 0 | 0 | 0 | 0
1030 | 1 | 4 | 5 | 22 | 3.9213 | 0.2 | 4.0362 | 0 | 0 | 0 | 0 | 0
1031 | 1 | 4 | 5 | 23 | 3.2213 | 0.4 | 4.0883 | 0 | 0 | 0 | 0 | 0
1032 | 1 | 4 | 5 | 24 | 2.5213 | 0.5 | 3.8418 | 0 | 0 | 0 | 0 | 0
1033 | 1 | 4 | 6 | 1 | 1.6213 | 0.5 | 3.999 | 0 | 0 | 0 | 0 | 0
1034 | 1 | 4 | 6 | 2 | 1.8213 | 0.1 | 3.8777 | 0 | 0 | 0 | 0 | 0
1035 | 1 | 4 | 6 | 3 | 1.2213 | 0.1 | 3.7992 | 0 | 0 | 0 | 0 | 0
1036 | 1 | 4 | 6 | 4 | 0.92135 | 0.1 | 3.7595 | 0 | 0 | 0 | 0 | 0
1037 | 1 | 4 | 6 | 5 | 0.62135 | 0.2 | 3.7607 | 0 | 0 | 0 | 0 | 0
1038 | 1 | 4 | 6 | 6 | 0.42135 | 0.3 | 3.7064 | 0 | 0 | 0 | 0 | 0
1039 | 1 | 4 | 6 | 7 | 0.22135 | 0.4 | 3.6528 | 0 | 0 | 0 | 0 | 0
1040 | 1 | 4 | 6 | 8 | 0.22135 | 0.7 | 3.6528 | 0 | 0 | 0 | 0 | 0
1041 | 1 | 4 | 6 | 9 | -0.27865 | 0.3 | 3.627 | 0.59997 | 0.60056 | 0.60035 | 0.59997 | 1
1042 | 1 | 4 | 6 | 10 | -0.17865 | 0.4 | 3.5798 | 22.1563 | 22.4201 | 22.4136 | 22.1563 | 37
1043 | 1 | 4 | 6 | 11 | 1.2213 | 0.3 | 3.6704 | 82.9404 | 107.4136 | 121.3683 | 82.9404 | 152
1044 | 1 | 4 | 6 | 12 | 2.7213 | 0.6 | 3.6581 | 143.6112 | 188.0089 | 281.598 | 143.6112 | 292
1045 | 1 | 4 | 6 | 13 | 4.3213 | 0.7 | 3.6166 | 156.6221 | 168.5332 | 471.045 | 156.6221 | 390
1046 | 1 | 4 | 6 | 14 | 6.0213 | 0.6 | 3.5318 | 162.1246 | 162.1246 | 588.9342 | 265.6425 | 442
1047 | 1 | 4 | 6 | 15 | 7.6213 | 0.6 | 3.6087 | 146.4486 | 146.4486 | 633.2742 | 412.1888 | 425
1048 | 1 | 4 | 6 | 16 | 8.0213 | 0.8 | 3.7782 | 109.4996 | 109.4996 | 569.5063 | 527.443 | 324.4
1049 | 1 | 4 | 6 | 17 | 8.5213 | 0.7 | 3.838 | 54.7062 | 54.7062 | 280.8283 | 371.3038 | 134
1050 | 1 | 4 | 6 | 18 | 7.9213 | 0.3 | 3.9584 | 0 | 0 | 0 | 0 | 0
1051 | 1 | 4 | 6 | 19 | 6.6213 | 0.3 | 3.9961 | 0 | 0 | 0 | 0 | 0
1052 | 1 | 4 | 6 | 20 | 5.2213 | 0.4 | 4.1379 | 0 | 0 | 0 | 0 | 0
1053 | 1 | 4 | 6 | 21 | 4.3213 | 0.4 | 4.2055 | 0 | 0 | 0 | 0 | 0
1054 | 1 | 4 | 6 | 22 | 3.4213 | 0.4 | 4.3481 | 0 | 0 | 0 | 0 | 0
1055 | 1 | 4 | 6 | 23 | 2.5213 | 0.6 | 4.0776 | 0 | 0 | 0 | 0 | 0
1056 | 1 | 4 | 6 | 24 | 1.2213 | 1.2 | 3.8851 | 0 | 0 | 0 | 0 | 0
1057 | 1 | 4 | 7 | 1 | 1.9213 | 0.6 | 4.1768 | 0 | 0 | 0 | 0 | 0
1058 | 1 | 4 | 7 | 2 | 0.72135 | 0.3 | 3.8296 | 0 | 0 | 0 | 0 | 0
1059 | 1 | 4 | 7 | 3 | 0.72135 | 0.1 | 3.9539 | 0 | 0 | 0 | 0 | 0
1060 | 1 | 4 | 7 | 4 | 0.12135 | 0.6 | 3.7848 | 0 | 0 | 0 | 0 | 0
1061 | 1 | 4 | 7 | 5 | 0.021348 | 0.3 | 3.7573 | 0 | 0 | 0 | 0 | 0
1062 | 1 | 4 | 7 | 6 | 0.021348 | 0.4 | 3.6786 | 0 | 0 | 0 | 0 | 0
1063 | 1 | 4 | 7 | 7 | -0.27865 | 0.4 | 3.6654 | 0 | 0 | 0 | 0 | 0
1064 | 1 | 4 | 7 | 8 | -1.0787 | 0.5 | 3.4652 | 0 | 0 | 0 | 0 | 0
1065 | 1 | 4 | 7 | 9 | -1.7787 | 1 | 3.3697 | 1.1999 | 1.2022 | 1.2013 | 1.1999 | 2
1066 | 1 | 4 | 7 | 10 | -0.77865 | 0.2 | 3.6635 | 14.3816 | 14.4911 | 14.4878 | 14.3816 | 24
1067 | 1 | 4 | 7 | 11 | -0.97865 | 0.4 | 3.6029 | 25.1437 | 25.3091 | 25.402 | 25.1437 | 42
1068 | 1 | 4 | 7 | 12 | -0.67865 | 0.6 | 3.657 | 26.9353 | 27.0222 | 27.2037 | 26.9353 | 45
1069 | 1 | 4 | 7 | 13 | -0.47865 | 1 | 3.7183 | 25.7409 | 25.7501 | 25.9781 | 25.7409 | 43
1070 | 1 | 4 | 7 | 14 | 0.12135 | 0.6 | 3.9435 | 20.9609 | 20.9609 | 21.1209 | 20.9997 | 35
1071 | 1 | 4 | 7 | 15 | 0.32135 | 0.5 | 4.0015 | 22.7539 | 22.7539 | 22.9578 | 22.8655 | 38
1072 | 1 | 4 | 7 | 16 | 0.62135 | 0.7 | 4.0899 | 21.5586 | 21.5586 | 21.778 | 21.7587 | 36
1073 | 1 | 4 | 7 | 17 | 0.82135 | 0.6 | 4.1498 | 18.5693 | 18.5693 | 18.8301 | 18.9364 | 31
1074 | 1 | 4 | 7 | 18 | 1.0213 | 0.6 | 4.2105 | 0 | 0 | 0 | 0 | 0
1075 | 1 | 4 | 7 | 19 | 1.2213 | 0.4 | 4.143 | 0 | 0 | 0 | 0 | 0
1076 | 1 | 4 | 7 | 20 | 1.2213 | 0.4 | 4.057 | 0 | 0 | 0 | 0 | 0
1077 | 1 | 4 | 7 | 21 | 1.2213 | 0.4 | 4.014 | 0 | 0 | 0 | 0 | 0
1078 | 1 | 4 | 7 | 22 | 1.2213 | 0.2 | 3.971 | 0 | 0 | 0 | 0 | 0
1079 | 1 | 4 | 7 | 23 | 1.2213 | 0.4 | 3.971 | 0 | 0 | 0 | 0 | 0
1080 | 1 | 4 | 7 | 24 | 1.2213 | 0.2 | 3.971 | 0 | 0 | 0 | 0 | 0
1081 | 2 | 5 | 1 | 1 | 0.82135 | 0.2 | 4.1498 | 0 | 0 | 0 | 0 | 0
1082 | 2 | 5 | 1 | 2 | 0.52135 | 0.1 | 4.0603 | 0 | 0 | 0 | 0 | 0
1083 | 2 | 5 | 1 | 3 | 0.22135 | 0.1 | 3.9724 | 0 | 0 | 0 | 0 | 0
1084 | 2 | 5 | 1 | 4 | 0.021348 | 0.1 | 3.9148 | 0 | 0 | 0 | 0 | 0
1085 | 2 | 5 | 1 | 5 | -0.078652 | 0.1 | 3.883 | 0 | 0 | 0 | 0 | 0
1086 | 2 | 5 | 1 | 6 | -0.57865 | 0.1 | 3.725 | 0 | 0 | 0 | 0 | 0
1087 | 2 | 5 | 1 | 7 | -0.67865 | 0.1 | 3.6941 | 0 | 0 | 0 | 0 | 0
1088 | 2 | 5 | 1 | 8 | -0.87865 | 0.1 | 3.6331 | 0 | 0 | 0 | 0 | 0
1089 | 2 | 5 | 1 | 9 | -1.3787 | 0.2 | 3.4845 | 1.7997 | 1.8047 | 1.8028 | 1.7997 | 3
1090 | 2 | 5 | 1 | 10 | -1.3787 | 0.1 | 3.4845 | 16.1767 | 16.3135 | 16.3085 | 16.1767 | 27
1091 | 2 | 5 | 1 | 11 | -1.3787 | 0.1 | 3.4845 | 57.4143 | 63.1932 | 66.3866 | 57.4143 | 99
1092 | 2 | 5 | 1 | 12 | 0.021348 | 0.2 | 3.9148 | 127.3202 | 156.787 | 217.7937 | 127.3202 | 249
1093 | 2 | 5 | 1 | 13 | 1.7213 | 0.1 | 4.4292 | 154.1257 | 164.9288 | 428.1283 | 154.1257 | 372
1094 | 2 | 5 | 1 | 14 | 3.0213 | 0.6 | 4.8624 | 168.2165 | 168.2165 | 644.6548 | 284.086 | 477
1095 | 2 | 5 | 1 | 15 | 6.8213 | 0.8 | 4.6258 | 163.4066 | 163.4066 | 703.7075 | 460.0986 | 479
1096 | 2 | 5 | 1 | 16 | 8.2213 | 0.5 | 3.6901 | 112.8031 | 112.8031 | 570.9064 | 532.2968 | 334.8
1097 | 2 | 5 | 1 | 17 | 8.8213 | 0.4 | 3.7713 | 58.1212 | 58.1212 | 289.7749 | 385.8297 | 143.9
1098 | 2 | 5 | 1 | 18 | 9.2213 | 0.5 | 4.1002 | 0 | 0 | 0 | 0 | 0
1099 | 2 | 5 | 1 | 19 | 5.4213 | 2.2 | 4.9495 | 0 | 0 | 0 | 0 | 0
1100 | 2 | 5 | 1 | 20 | 2.2213 | 1.2 | 4.5915 | 0 | 0 | 0 | 0 | 0
1101 | 2 | 5 | 1 | 21 | 0.82135 | 0.7 | 4.1498 | 0 | 0 | 0 | 0 | 0
1102 | 2 | 5 | 1 | 22 | 0.52135 | 0.3 | 4.0603 | 0 | 0 | 0 | 0 | 0
1103 | 2 | 5 | 1 | 23 | 0.22135 | 0.1 | 3.9724 | 0 | 0 | 0 | 0 | 0
1104 | 2 | 5 | 1 | 24 | 0.021348 | 0.1 | 3.9148 | 0 | 0 | 0 | 0 | 0
1105 | 2 | 5 | 2 | 1 | -0.57865 | 0.1 | 3.725 | 0 | 0 | 0 | 0 | 0
1106 | 2 | 5 | 2 | 2 | -0.17865 | 0.1 | 3.8509 | 0 | 0 | 0 | 0 | 0
1107 | 2 | 5 | 2 | 3 | -0.17865 | 0.1 | 3.8509 | 0 | 0 | 0 | 0 | 0
1108 | 2 | 5 | 2 | 4 | -0.77865 | 0.1 | 3.6635 | 0 | 0 | 0 | 0 | 0
1109 | 2 | 5 | 2 | 5 | -1.7787 | 0.1 | 3.3697 | 0 | 0 | 0 | 0 | 0
1110 | 2 | 5 | 2 | 6 | -2.6787 | 0.1 | 3.1239 | 0 | 0 | 0 | 0 | 0
1111 | 2 | 5 | 2 | 7 | -3.1787 | 0.1 | 2.9945 | 0 | 0 | 0 | 0 | 0
1112 | 2 | 5 | 2 | 8 | -3.1787 | 0.1 | 2.9945 | 0 | 0 | 0 | 0 | 0
1113 | 2 | 5 | 2 | 9 | -2.9787 | 0.1 | 3.0457 | 1.1999 | 1.202 | 1.2012 | 1.1999 | 2
1114 | 2 | 5 | 2 | 10 | -3.0787 | 0.1 | 3.02 | 17.9712 | 18.1378 | 18.1307 | 17.9712 | 30
1115 | 2 | 5 | 2 | 11 | -2.5787 | 0.1 | 3.1504 | 79.1815 | 98.265 | 108.6441 | 79.1815 | 143
1116 | 2 | 5 | 2 | 12 | -0.57865 | 0.2 | 3.725 | 164.937 | 228.4068 | 358.6521 | 164.937 | 349
1117 | 2 | 5 | 2 | 13 | 2.0213 | 0.4 | 4.526 | 167.5104 | 182.9696 | 552.6563 | 167.5104 | 443
1118 | 2 | 5 | 2 | 14 | 3.9213 | 1.2 | 5.0796 | 170.8677 | 170.8677 | 666.5915 | 291.6424 | 492
1119 | 2 | 5 | 2 | 15 | 8.3213 | 1.2 | 4.3508 | 165.2733 | 165.2733 | 710.3622 | 465.5721 | 487
1120 | 2 | 5 | 2 | 16 | 9.8213 | 1.7 | 3.3336 | 114.4851 | 114.4851 | 571.8683 | 535.0788 | 340.2
1121 | 2 | 5 | 2 | 17 | 10.1213 | 1.8 | 2.8453 | 59.8423 | 59.8423 | 293.8684 | 392.722 | 148.9
1122 | 2 | 5 | 2 | 18 | 9.9213 | 1.2 | 3.1208 | 0 | 0 | 0 | 0 | 0
1123 | 2 | 5 | 2 | 19 | 8.1213 | 0.9 | 3.4564 | 0 | 0 | 0 | 0 | 0
1124 | 2 | 5 | 2 | 20 | 5.9213 | 0.5 | 3.7466 | 0 | 0 | 0 | 0 | 0
1125 | 2 | 5 | 2 | 21 | 3.9213 | 0.8 | 4.2446 | 0 | 0 | 0 | 0 | 0
1126 | 2 | 5 | 2 | 22 | 3.4213 | 0.3 | 4.4992 | 0 | 0 | 0 | 0 | 0
1127 | 2 | 5 | 2 | 23 | 3.1213 | 0.1 | 4.4533 | 0 | 0 | 0 | 0 | 0
1128 | 2 | 5 | 2 | 24 | 1.8213 | 0.2 | 4.2815 | 0 | 0 | 0 | 0 | 0
1129 | 2 | 5 | 3 | 1 | 1.7213 | 0.3 | 4.2954 | 0 | 0 | 0 | 0 | 0
1130 | 2 | 5 | 3 | 2 | 1.1213 | 0.2 | 4.2411 | 0 | 0 | 0 | 0 | 0
1131 | 2 | 5 | 3 | 3 | 0.72135 | 0.4 | 4.1198 | 0 | 0 | 0 | 0 | 0
1132 | 2 | 5 | 3 | 4 | 0.42135 | 0.1 | 4.0308 | 0 | 0 | 0 | 0 | 0
1133 | 2 | 5 | 3 | 5 | 0.12135 | 0.1 | 3.9435 | 0 | 0 | 0 | 0 | 0
1134 | 2 | 5 | 3 | 6 | 0.021348 | 0.1 | 3.9148 | 0 | 0 | 0 | 0 | 0
1135 | 2 | 5 | 3 | 7 | 0.021348 | 0.5 | 3.8361 | 0 | 0 | 0 | 0 | 0
1136 | 2 | 5 | 3 | 8 | -0.17865 | 0.8 | 3.6185 | 0 | 0 | 0 | 0 | 0
1137 | 2 | 5 | 3 | 9 | -0.27865 | 0.5 | 3.4734 | 0 | 0 | 0 | 0 | 0
1138 | 2 | 5 | 3 | 10 | -0.27865 | 0.1 | 3.2816 | 19.7652 | 19.964 | 19.9543 | 19.7652 | 33
1139 | 2 | 5 | 3 | 11 | 1.1213 | 0.2 | 3.0478 | 96.2735 | 131.4815 | 150.3255 | 96.2735 | 181
1140 | 2 | 5 | 3 | 12 | 3.1213 | 0.6 | 2.9291 | 163.3235 | 223.2414 | 345.1256 | 163.3235 | 343
1141 | 2 | 5 | 3 | 13 | 5.4213 | 0.6 | 3.041 | 171.8545 | 189.0608 | 593.5029 | 171.8545 | 468
1142 | 2 | 5 | 3 | 14 | 6.9213 | 1 | 3.2468 | 163.062 | 163.062 | 529.67 | 252.5648 | 427
1143 | 2 | 5 | 3 | 15 | 8.5213 | 1.1 | 3.1237 | 156.025 | 156.025 | 710.7082 | 462.6658 | 478
1144 | 2 | 5 | 3 | 16 | 9.7213 | 1.5 | 2.7697 | 116.183 | 116.183 | 572.6309 | 537.7554 | 345.6
1145 | 2 | 5 | 3 | 17 | 9.5213 | 1.3 | 2.6563 | 61.5991 | 61.5991 | 298.3223 | 400.2306 | 154.1
1146 | 2 | 5 | 3 | 18 | 8.3213 | 1.2 | 2.5189 | 0 | 0 | 0 | 0 | 0
1147 | 2 | 5 | 3 | 19 | 7.5213 | 0.3 | 2.5178 | 0 | 0 | 0 | 0 | 0
1148 | 2 | 5 | 3 | 20 | 6.4213 | 0.9 | 2.519 | 0 | 0 | 0 | 0 | 0
1149 | 2 | 5 | 3 | 21 | 5.4213 | 0.9 | 2.5225 | 0 | 0 | 0 | 0 | 0
1150 | 2 | 5 | 3 | 22 | 4.6213 | 0.7 | 2.6029 | 0 | 0 | 0 | 0 | 0
1151 | 2 | 5 | 3 | 23 | 3.8213 | 0.5 | 2.9236 | 0 | 0 | 0 | 0 | 0
1152 | 2 | 5 | 3 | 24 | 2.4213 | 1 | 3.0197 | 0 | 0 | 0 | 0 | 0
1153 | 2 | 5 | 4 | 1 | 2.2213 | 0.5 | 3.253 | 0 | 0 | 0 | 0 | 0
1154 | 2 | 5 | 4 | 2 | 1.6213 | 0.6 | 3.4687 | 0 | 0 | 0 | 0 | 0
1155 | 2 | 5 | 4 | 3 | 1.1213 | 0.6 | 3.6439 | 0 | 0 | 0 | 0 | 0
1156 | 2 | 5 | 4 | 4 | 0.32135 | 0.7 | 3.5991 | 0 | 0 | 0 | 0 | 0
1157 | 2 | 5 | 4 | 5 | 0.42135 | 0.3 | 3.7064 | 0 | 0 | 0 | 0 | 0
1158 | 2 | 5 | 4 | 6 | -0.37865 | 0.6 | 3.597 | 0 | 0 | 0 | 0 | 0
1159 | 2 | 5 | 4 | 7 | -1.3787 | 0.8 | 3.4495 | 0 | 0 | 0 | 0 | 0
1160 | 2 | 5 | 4 | 8 | -0.77865 | 0.4 | 3.6267 | 0 | 0 | 0 | 0 | 0
1161 | 2 | 5 | 4 | 9 | -0.27865 | 0.2 | 3.8191 | 1.7997 | 1.8042 | 1.8025 | 1.7997 | 3
1162 | 2 | 5 | 4 | 10 | -0.57865 | 0.4 | 3.6501 | 23.3514 | 23.6252 | 23.6102 | 23.3514 | 39
1163 | 2 | 5 | 4 | 11 | 0.52135 | 0.1 | 3.7335 | 73.6782 | 87.6018 | 94.9342 | 73.6782 | 131
1164 | 2 | 5 | 4 | 12 | 1.8213 | 0.4 | 3.6983 | 124.8979 | 150.6364 | 202.5422 | 124.8979 | 241
1165 | 2 | 5 | 4 | 13 | 5.1213 | 0.3 | 3.7126 | 165.4619 | 179.3563 | 500.8127 | 165.4619 | 422
1166 | 2 | 5 | 4 | 14 | 7.9213 | 0.5 | 3.3408 | 168.0839 | 168.0839 | 578.0657 | 268.4121 | 456
1167 | 2 | 5 | 4 | 15 | 10.0213 | 0.2 | 3.2998 | 156.8122 | 156.8122 | 693.9561 | 454.8401 | 476
1168 | 2 | 5 | 4 | 16 | 11.5213 | 0.1 | 3.4737 | 117.9339 | 117.9339 | 573.7805 | 540.8712 | 351.2
1169 | 2 | 5 | 4 | 17 | 12.3213 | 0.1 | 3.2029 | 63.3736 | 63.3736 | 302.7673 | 407.844 | 159.4
1170 | 2 | 5 | 4 | 18 | 11.4213 | 0.3 | 3.1906 | 0 | 0 | 0 | 0 | 0
1171 | 2 | 5 | 4 | 19 | 9.0213 | 1.6 | 3.6011 | 0 | 0 | 0 | 0 | 0
1172 | 2 | 5 | 4 | 20 | 7.3213 | 1.2 | 3.8644 | 0 | 0 | 0 | 0 | 0
1173 | 2 | 5 | 4 | 21 | 6.0213 | 0.6 | 4.1344 | 0 | 0 | 0 | 0 | 0
1174 | 2 | 5 | 4 | 22 | 5.1213 | 0.5 | 4.1657 | 0 | 0 | 0 | 0 | 0
1175 | 2 | 5 | 4 | 23 | 4.2213 | 0.5 | 4.2292 | 0 | 0 | 0 | 0 | 0
1176 | 2 | 5 | 4 | 24 | 3.7213 | 0.3 | 4.1334 | 0 | 0 | 0 | 0 | 0
1177 | 2 | 5 | 5 | 1 | 3.3213 | 0.5 | 3.8679 | 0 | 0 | 0 | 0 | 0
1178 | 2 | 5 | 5 | 2 | 2.9213 | 0.3 | 3.8562 | 0 | 0 | 0 | 0 | 0
1179 | 2 | 5 | 5 | 3 | 2.9213 | 0.6 | 3.7107 | 0 | 0 | 0 | 0 | 0
1180 | 2 | 5 | 5 | 4 | 2.1213 | 0.7 | 3.8706 | 0 | 0 | 0 | 0 | 0
1181 | 2 | 5 | 5 | 5 | 2.6213 | 0.3 | 3.9169 | 0 | 0 | 0 | 0 | 0
1182 | 2 | 5 | 5 | 6 | 2.3213 | 0.1 | 4.066 | 0 | 0 | 0 | 0 | 0
1183 | 2 | 5 | 5 | 7 | 2.0213 | 0.2 | 4.1159 | 0 | 0 | 0 | 0 | 0
1184 | 2 | 5 | 5 | 8 | 1.5213 | 1 | 3.9703 | 0 | 0 | 0 | 0 | 0
1185 | 2 | 5 | 5 | 9 | 1.3213 | 1.2 | 3.9999 | 1.1999 | 1.2018 | 1.2011 | 1.1999 | 2
1186 | 2 | 5 | 5 | 10 | 2.3213 | 0.3 | 4.066 | 17.3731 | 17.5224 | 17.5133 | 17.3731 | 29
1187 | 2 | 5 | 5 | 11 | 3.2213 | 0.2 | 3.9891 | 87.8408 | 112.3796 | 125.0927 | 87.8408 | 161
1188 | 2 | 5 | 5 | 12 | 4.8213 | 0.7 | 3.8016 | 157.7543 | 208.7728 | 310.7844 | 157.7543 | 325
1189 | 2 | 5 | 5 | 13 | 7.7213 | 0.5 | 3.769 | 172.7962 | 189.5416 | 571.3714 | 172.7962 | 464
1190 | 2 | 5 | 5 | 14 | 10.5213 | 0.6 | 3.7395 | 173.6989 | 173.6989 | 641.963 | 288.5934 | 493
1191 | 2 | 5 | 5 | 15 | 12.4213 | 0.3 | 3.4094 | 155.8125 | 155.8125 | 632.3595 | 421.2341 | 453
1192 | 2 | 5 | 5 | 16 | 13.8213 | 0.1 | 3.7381 | 118.1413 | 118.1413 | 520.187 | 492.9305 | 336
1193 | 2 | 5 | 5 | 17 | 13.6213 | 0.1 | 3.8901 | 65.1495 | 65.1495 | 306.8687 | 415.0889 | 164.7
1194 | 2 | 5 | 5 | 18 | 13.3213 | 0.1 | 3.8143 | 0 | 0 | 0 | 0 | 0
1195 | 2 | 5 | 5 | 19 | 11.8213 | 0.1 | 3.3656 | 0 | 0 | 0 | 0 | 0
1196 | 2 | 5 | 5 | 20 | 10.2213 | 0.1 | 3.4246 | 0 | 0 | 0 | 0 | 0
1197 | 2 | 5 | 5 | 21 | 8.6213 | 0.8 | 3.8643 | 0 | 0 | 0 | 0 | 0
1198 | 2 | 5 | 5 | 22 | 7.1213 | 0.7 | 4.1366 | 0 | 0 | 0 | 0 | 0
1199 | 2 | 5 | 5 | 23 | 6.4213 | 0.6 | 4.3131 | 0 | 0 | 0 | 0 | 0
1200 | 2 | 5 | 5 | 24 | 5.8213 | 0.7 | 4.3747 | 0 | 0 | 0 | 0 | 0
1201 | 2 | 5 | 6 | 1 | 5.4213 | 0.4 | 4.312 | 0 | 0 | 0 | 0 | 0
1202 | 2 | 5 | 6 | 2 | 5.6213 | 0.2 | 4.138 | 0 | 0 | 0 | 0 | 0
1203 | 2 | 5 | 6 | 3 | 5.1213 | 0.3 | 3.9391 | 0 | 0 | 0 | 0 | 0
1204 | 2 | 5 | 6 | 4 | 4.7213 | 0.1 | 3.9401 | 0 | 0 | 0 | 0 | 0
1205 | 2 | 5 | 6 | 5 | 4.8213 | 0.3 | 3.857 | 0 | 0 | 0 | 0 | 0
1206 | 2 | 5 | 6 | 6 | 4.1213 | 0.5 | 3.5659 | 0 | 0 | 0 | 0 | 0
1207 | 2 | 5 | 6 | 7 | 4.0213 | 0.7 | 3.5931 | 0 | 0 | 0 | 0 | 0
1208 | 2 | 5 | 6 | 8 | 3.4213 | 0.8 | 3.2429 | 0 | 0 | 0 | 0 | 0
1209 | 2 | 5 | 6 | 9 | 2.9213 | 0.4 | 3.42 | 1.1999 | 1.2018 | 1.201 | 1.1999 | 2
1210 | 2 | 5 | 6 | 10 | 2.2213 | 0.8 | 3.6678 | 27.5323 | 27.9026 | 27.878 | 27.5323 | 46
1211 | 2 | 5 | 6 | 11 | 4.0213 | 0.2 | 3.7503 | 113.5741 | 168.0134 | 195.7563 | 113.5741 | 222
1212 | 2 | 5 | 6 | 12 | 6.4213 | 0.1 | 3.5694 | 125.3587 | 150.1126 | 199.1927 | 125.3587 | 241
1213 | 2 | 5 | 6 | 13 | 8.4213 | 0.2 | 3.5279 | 160.7718 | 172.4777 | 435.8936 | 160.7718 | 391
1214 | 2 | 5 | 6 | 14 | 11.2213 | 0.1 | 3.1483 | 184.1897 | 184.1897 | 711.0857 | 313.8514 | 539
1215 | 2 | 5 | 6 | 15 | 14.4213 | 0.1 | 3.1481 | 171.6734 | 171.6734 | 719.5219 | 478.0381 | 511.7
1216 | 2 | 5 | 6 | 16 | 16.2213 | 0.1 | 2.8258 | 121.4653 | 121.4653 | 575.7648 | 547.0505 | 362.5
1217 | 2 | 5 | 6 | 17 | 16.9213 | 0.1 | 2.9551 | 66.9418 | 66.9418 | 310.979 | 422.4667 | 170.1
1218 | 2 | 5 | 6 | 18 | 16.3213 | 0.1 | 2.7249 | 110.479 | 110.479 | 505.1933 | 1029.2806 | 185.86
1219 | 2 | 5 | 6 | 19 | 14.5213 | 0.1 | 3.5936 | 0 | 0 | 0 | 0 | 0
1220 | 2 | 5 | 6 | 20 | 11.8213 | 0.1 | 4.6147 | 0 | 0 | 0 | 0 | 0
1221 | 2 | 5 | 6 | 21 | 10.4213 | 0.1 | 4.3651 | 0 | 0 | 0 | 0 | 0
1222 | 2 | 5 | 6 | 22 | 8.6213 | 0.1 | 4.2245 | 0 | 0 | 0 | 0 | 0
1223 | 2 | 5 | 6 | 23 | 7.0213 | 0.6 | 3.8498 | 0 | 0 | 0 | 0 | 0
1224 | 2 | 5 | 6 | 24 | 5.4213 | 0.7 | 4.0806 | 0 | 0 | 0 | 0 | 0
1225 | 2 | 5 | 7 | 1 | 5.5213 | 0.1 | 4.1675 | 0 | 0 | 0 | 0 | 0
1226 | 2 | 5 | 7 | 2 | 5.2213 | 0.1 | 4.1379 | 0 | 0 | 0 | 0 | 0
1227 | 2 | 5 | 7 | 3 | 4.8213 | 0.2 | 3.857 | 0 | 0 | 0 | 0 | 0
1228 | 2 | 5 | 7 | 4 | 4.0213 | 0.3 | 3.8551 | 0 | 0 | 0 | 0 | 0
1229 | 2 | 5 | 7 | 5 | 3.7213 | 0.2 | 3.8767 | 0 | 0 | 0 | 0 | 0
1230 | 2 | 5 | 7 | 6 | 3.4213 | 0.2 | 4.0463 | 0 | 0 | 0 | 0 | 0
1231 | 2 | 5 | 7 | 7 | 3.3213 | 0.3 | 4.1175 | 0 | 0 | 0 | 0 | 0
1232 | 2 | 5 | 7 | 8 | 3.3213 | 0.5 | 3.818 | 0 | 0 | 0 | 0 | 0
1233 | 2 | 5 | 7 | 9 | 2.8213 | 0.4 | 3.6844 | 0.59997 | 0.60042 | 0.60024 | 0.59997 | 1
1234 | 2 | 5 | 7 | 10 | 3.1213 | 0.5 | 3.5674 | 25.7408 | 26.0598 | 26.0367 | 25.7408 | 43
1235 | 2 | 5 | 7 | 11 | 4.5213 | 0.5 | 3.6136 | 114.2426 | 167.9489 | 194.8672 | 114.2426 | 223
1236 | 2 | 5 | 7 | 12 | 6.1213 | 1 | 3.4353 | 154.3228 | 244.5257 | 421.8929 | 154.3228 | 375
1237 | 2 | 5 | 7 | 13 | 8.7213 | 0.3 | 3.3112 | 176.4263 | 193.9969 | 584.6982 | 176.4263 | 479
1238 | 2 | 5 | 7 | 14 | 11.8213 | 0.1 | 3.1875 | 183.7522 | 183.7522 | 689.6557 | 308.6517 | 532
1239 | 2 | 5 | 7 | 15 | 14.6213 | 0.1 | 3.1893 | 173.2217 | 173.2217 | 721.0954 | 480.8948 | 517.7
1240 | 2 | 5 | 7 | 16 | 15.7213 | 0.1 | 2.8511 | 123.255 | 123.255 | 576.8782 | 550.3755 | 368.3
1241 | 2 | 5 | 7 | 17 | 16.9213 | 0.1 | 2.8314 | 68.7643 | 68.7643 | 315.4172 | 430.443 | 175.7
1242 | 2 | 5 | 7 | 18 | 16.7213 | 0.1 | 2.7955 | 116.3704 | 116.3704 | 270.2552 | 477.9309 | 196
1243 | 2 | 5 | 7 | 19 | 14.7213 | 0.1 | 3.3176 | 0 | 0 | 0 | 0 | 0
1244 | 2 | 5 | 7 | 20 | 12.2213 | 0.1 | 3.639 | 0 | 0 | 0 | 0 | 0
1245 | 2 | 5 | 7 | 21 | 10.2213 | 0.1 | 3.7451 | 0 | 0 | 0 | 0 | 0
1246 | 2 | 5 | 7 | 22 | 7.8213 | 0.1 | 3.6586 | 0 | 0 | 0 | 0 | 0
1247 | 2 | 5 | 7 | 23 | 6.4213 | 0.4 | 3.7552 | 0 | 0 | 0 | 0 | 0
1248 | 2 | 5 | 7 | 24 | 5.7213 | 0.7 | 3.9898 | 0 | 0 | 0 | 0 | 0
1249 | 2 | 6 | 1 | 1 | 4.5213 | 0.8 | 3.7764 | 0 | 0 | 0 | 0 | 0
1250 | 2 | 6 | 1 | 2 | 4.0213 | 0.1 | 4.0649 | 0 | 0 | 0 | 0 | 0
1251 | 2 | 6 | 1 | 3 | 3.4213 | 0.4 | 3.9458 | 0 | 0 | 0 | 0 | 0
1252 | 2 | 6 | 1 | 4 | 3.0213 | 0.1 | 4.3238 | 0 | 0 | 0 | 0 | 0
1253 | 2 | 6 | 1 | 5 | 1.7213 | 0.2 | 4.2508 | 0 | 0 | 0 | 0 | 0
1254 | 2 | 6 | 1 | 6 | 2.2213 | 0.1 | 4.4528 | 0 | 0 | 0 | 0 | 0
1255 | 2 | 6 | 1 | 7 | 1.4213 | 0.1 | 4.3342 | 0 | 0 | 0 | 0 | 0
1256 | 2 | 6 | 1 | 8 | 0.92135 | 0.1 | 4.1801 | 0 | 0 | 0 | 0 | 0
1257 | 2 | 6 | 1 | 9 | 0.72135 | 0.2 | 4.1198 | 1.7997 | 1.8037 | 1.8021 | 1.7997 | 3
1258 | 2 | 6 | 1 | 10 | 0.92135 | 0.2 | 4.1801 | 31.7101 | 32.1877 | 32.1503 | 31.7101 | 53
1259 | 2 | 6 | 1 | 11 | 2.6213 | 0.2 | 4.4873 | 104.4411 | 143.4718 | 162.7096 | 104.4411 | 198
1260 | 2 | 6 | 1 | 12 | 5.2213 | 0.2 | 3.8527 | 173.985 | 238.6903 | 364.8841 | 173.985 | 369
1261 | 2 | 6 | 1 | 13 | 7.8213 | 0.1 | 3.4542 | 176.5988 | 193.7151 | 570.2831 | 176.5988 | 475
1262 | 2 | 6 | 1 | 14 | 10.9213 | 0.2 | 3.0859 | 183.5505 | 183.5505 | 672.4343 | 304.6756 | 527
1263 | 2 | 6 | 1 | 15 | 12.9213 | 0.6 | 3.4279 | 173.4908 | 173.4908 | 703.3934 | 472.3863 | 514
1264 | 2 | 6 | 1 | 16 | 14.1213 | 0.7 | 3.5012 | 125.0597 | 125.0597 | 578.0693 | 553.8568 | 374.2
1265 | 2 | 6 | 1 | 17 | 14.2213 | 0.8 | 3.6284 | 70.5859 | 70.5859 | 319.5359 | 438.0901 | 181.3
1266 | 2 | 6 | 1 | 18 | 13.6213 | 1.2 | 3.9905 | 103.4306 | 103.4306 | 175.3575 | 274.0605 | 174
1267 | 2 | 6 | 1 | 19 | 11.3213 | 1.9 | 4.55 | 0 | 0 | 0 | 0 | 0
1268 | 2 | 6 | 1 | 20 | 9.4213 | 1.4 | 4.4607 | 0 | 0 | 0 | 0 | 0
1269 | 2 | 6 | 1 | 21 | 8.4213 | 0.9 | 4.5941 | 0 | 0 | 0 | 0 | 0
1270 | 2 | 6 | 1 | 22 | 7.3213 | 0.1 | 4.6562 | 0 | 0 | 0 | 0 | 0
1271 | 2 | 6 | 1 | 23 | 6.2213 | 0.5 | 4.6821 | 0 | 0 | 0 | 0 | 0
1272 | 2 | 6 | 1 | 24 | 4.9213 | 0.2 | 4.7788 | 0 | 0 | 0 | 0 | 0
1273 | 2 | 6 | 2 | 1 | 4.1213 | 0.9 | 4.7812 | 0 | 0 | 0 | 0 | 0
1274 | 2 | 6 | 2 | 2 | 4.1213 | 0.2 | 4.8871 | 0 | 0 | 0 | 0 | 0
1275 | 2 | 6 | 2 | 3 | 2.8213 | 0.3 | 4.6968 | 0 | 0 | 0 | 0 | 0
1276 | 2 | 6 | 2 | 4 | 2.4213 | 0.1 | 4.6579 | 0 | 0 | 0 | 0 | 0
1277 | 2 | 6 | 2 | 5 | 2.3213 | 0.2 | 4.6246 | 0 | 0 | 0 | 0 | 0
1278 | 2 | 6 | 2 | 6 | 1.8213 | 0.1 | 4.4612 | 0 | 0 | 0 | 0 | 0
1279 | 2 | 6 | 2 | 7 | 1.7213 | 0.1 | 4.4292 | 0 | 0 | 0 | 0 | 0
1280 | 2 | 6 | 2 | 8 | 1.6213 | 0.2 | 4.3973 | 0 | 0 | 0 | 0 | 0
1281 | 2 | 6 | 2 | 9 | 1.5213 | 0.4 | 4.3657 | 1.7997 | 1.8036 | 1.802 | 1.7997 | 3
1282 | 2 | 6 | 2 | 10 | 1.6213 | 0.5 | 4.3973 | 31.71 | 32.1809 | 32.1412 | 31.71 | 53
1283 | 2 | 6 | 2 | 11 | 2.6213 | 0.7 | 4.4397 | 96.0574 | 124.9581 | 138.9644 | 96.0574 | 178
1284 | 2 | 6 | 2 | 12 | 4.6213 | 1.5 | 4.1313 | 165.6117 | 219.1964 | 322.8628 | 165.6117 | 343
1285 | 2 | 6 | 2 | 13 | 7.5213 | 0.7 | 3.7175 | 174.2569 | 189.7851 | 528.2264 | 174.2569 | 455
1286 | 2 | 6 | 2 | 14 | 9.0213 | 0.7 | 3.4533 | 179.0263 | 179.0263 | 636.387 | 292.7764 | 508
1287 | 2 | 6 | 2 | 15 | 10.9213 | 0.6 | 3.4213 | 173.2708 | 173.2708 | 679.8158 | 460.3086 | 507
1288 | 2 | 6 | 2 | 16 | 13.2213 | 0.4 | 3.5939 | 126.8785 | 126.8785 | 579.3354 | 557.4937 | 380.2
1289 | 2 | 6 | 2 | 17 | 14.4213 | 0.8 | 3.2536 | 70.9386 | 70.9386 | 331.1621 | 457.7519 | 186.9
1290 | 2 | 6 | 2 | 18 | 13.3213 | 2.5 | 3.9127 | 38.3495 | 38.3495 | 722.3246 | 1300 | 66.0176
1291 | 2 | 6 | 2 | 19 | 11.2213 | 2.6 | 4.2621 | 0 | 0 | 0 | 0 | 0
1292 | 2 | 6 | 2 | 20 | 9.4213 | 1.7 | 4.613 | 0 | 0 | 0 | 0 | 0
1293 | 2 | 6 | 2 | 21 | 8.3213 | 1.3 | 4.9166 | 0 | 0 | 0 | 0 | 0
1294 | 2 | 6 | 2 | 22 | 7.2213 | 0.8 | 4.9525 | 0 | 0 | 0 | 0 | 0
1295 | 2 | 6 | 2 | 23 | 5.5213 | 0.4 | 4.9843 | 0 | 0 | 0 | 0 | 0
1296 | 2 | 6 | 2 | 24 | 4.8213 | 0.1 | 4.9678 | 0 | 0 | 0 | 0 | 0
1297 | 2 | 6 | 3 | 1 | 4.1213 | 0.8 | 4.8871 | 0 | 0 | 0 | 0 | 0
1298 | 2 | 6 | 3 | 2 | 3.3213 | 0.5 | 4.9175 | 0 | 0 | 0 | 0 | 0
1299 | 2 | 6 | 3 | 3 | 3.4213 | 0.1 | 5.0031 | 0 | 0 | 0 | 0 | 0
1300 | 2 | 6 | 3 | 4 | 2.6213 | 0.3 | 4.7252 | 0 | 0 | 0 | 0 | 0
1301 | 2 | 6 | 3 | 5 | 2.4213 | 0.1 | 4.6579 | 0 | 0 | 0 | 0 | 0
1302 | 2 | 6 | 3 | 6 | 1.9213 | 0.1 | 4.4935 | 0 | 0 | 0 | 0 | 0
1303 | 2 | 6 | 3 | 7 | 1.4213 | 0.1 | 4.3342 | 0 | 0 | 0 | 0 | 0
1304 | 2 | 6 | 3 | 8 | 1.4213 | 0.1 | 4.3342 | 0 | 0 | 0 | 0 | 0
1305 | 2 | 6 | 3 | 9 | 1.1213 | 0.1 | 4.2411 | 1.1999 | 1.2015 | 1.2008 | 1.1999 | 2
1306 | 2 | 6 | 3 | 10 | 1.3213 | 0.2 | 4.303 | 32.3066 | 32.7883 | 32.7449 | 32.3066 | 54
1307 | 2 | 6 | 3 | 11 | 2.5213 | 0.2 | 4.3136 | 109.0306 | 151.0138 | 171.017 | 109.0306 | 208
1308 | 2 | 6 | 3 | 12 | 4.2213 | 0.5 | 4.0695 | 168.7783 | 224.2353 | 330.6766 | 168.7783 | 351
1309 | 2 | 6 | 3 | 13 | 6.7213 | 0.5 | 3.8973 | 175.0893 | 190.4985 | 523.6272 | 175.0893 | 456
1310 | 2 | 6 | 3 | 14 | 9.6213 | 0.6 | 3.9046 | 181.9537 | 181.9537 | 626.9828 | 293.0952 | 510
1311 | 2 | 6 | 3 | 15 | 11.5213 | 1.1 | 3.8233 | 173.8307 | 173.8307 | 668.3173 | 455.3814 | 506
1312 | 2 | 6 | 3 | 16 | 12.5213 | 1.2 | 3.432 | 128.7001 | 128.7001 | 580.427 | 561.0489 | 386.2
1313 | 2 | 6 | 3 | 17 | 12.7213 | 1.7 | 3.4776 | 72.8035 | 72.8035 | 334.9263 | 465.2276 | 192.7
1314 | 2 | 6 | 3 | 18 | 12.0213 | 2 | 3.6814 | 42.6755 | 42.6755 | 681.3846 | 1300 | 79.8839
1315 | 2 | 6 | 3 | 19 | 10.2213 | 2.4 | 4.1461 | 0 | 0 | 0 | 0 | 0
1316 | 2 | 6 | 3 | 20 | 8.3213 | 1.8 | 4.5628 | 0 | 0 | 0 | 0 | 0
1317 | 2 | 6 | 3 | 21 | 7.1213 | 0.9 | 4.8532 | 0 | 0 | 0 | 0 | 0
1318 | 2 | 6 | 3 | 22 | 6.4213 | 0.8 | 5.0585 | 0 | 0 | 0 | 0 | 0
1319 | 2 | 6 | 3 | 23 | 5.8213 | 0.5 | 5.2093 | 0 | 0 | 0 | 0 | 0
1320 | 2 | 6 | 3 | 24 | 4.0213 | 0.5 | 4.9578 | 0 | 0 | 0 | 0 | 0
1321 | 2 | 6 | 4 | 1 | 3.3213 | 0.1 | 4.9676 | 0 | 0 | 0 | 0 | 0
1322 | 2 | 6 | 4 | 2 | 3.1213 | 0.1 | 4.8972 | 0 | 0 | 0 | 0 | 0
1323 | 2 | 6 | 4 | 3 | 2.8213 | 0.3 | 4.7934 | 0 | 0 | 0 | 0 | 0
1324 | 2 | 6 | 4 | 4 | 2.2213 | 0.2 | 4.5915 | 0 | 0 | 0 | 0 | 0
1325 | 2 | 6 | 4 | 5 | 2.0213 | 0.1 | 4.526 | 0 | 0 | 0 | 0 | 0
1326 | 2 | 6 | 4 | 6 | 1.6213 | 0.2 | 4.3973 | 0 | 0 | 0 | 0 | 0
1327 | 2 | 6 | 4 | 7 | 1.3213 | 0.1 | 4.303 | 0 | 0 | 0 | 0 | 0
1328 | 2 | 6 | 4 | 8 | 1.3213 | 0.1 | 4.303 | 0 | 0 | 0 | 0 | 0
1329 | 2 | 6 | 4 | 9 | 1.1213 | 0.3 | 4.2411 | 1.7997 | 1.8033 | 1.8018 | 1.7997 | 3
1330 | 2 | 6 | 4 | 10 | 1.2213 | 0.1 | 4.272 | 36.4027 | 37.405 | 37.3089 | 36.4027 | 61
1331 | 2 | 6 | 4 | 11 | 2.1213 | 0.5 | 4.5586 | 88.2143 | 108.7243 | 118.3304 | 88.2143 | 160
1332 | 2 | 6 | 4 | 12 | 3.7213 | 0.6 | 4.4932 | 144.1367 | 177.6013 | 241.3329 | 144.1367 | 285
1333 | 2 | 6 | 4 | 13 | 5.9213 | 0.4 | 4.3454 | 180.4475 | 188.0429 | 351.1198 | 180.4475 | 377
1334 | 2 | 6 | 4 | 14 | 8.1213 | 0.5 | 4.3613 | 170.8236 | 170.8236 | 500.5967 | 253.5468 | 440
1335 | 2 | 6 | 4 | 15 | 10.3213 | 0.4 | 4.4167 | 161.9604 | 161.9604 | 571.9186 | 396.5484 | 452
1336 | 2 | 6 | 4 | 16 | 11.5213 | 0.5 | 4.3483 | 130.5342 | 130.5342 | 581.5972 | 564.7645 | 392.3
1337 | 2 | 6 | 4 | 17 | 12.0213 | 0.6 | 4.3143 | 74.6667 | 74.6667 | 338.419 | 472.4396 | 198.5
1338 | 2 | 6 | 4 | 18 | 11.6213 | 1.4 | 4.2892 | 16.6 | 16.6 | 758.1771 | 1300 | 45.574
1339 | 2 | 6 | 4 | 19 | 10.1213 | 1.6 | 4.4374 | 0 | 0 | 0 | 0 | 0
1340 | 2 | 6 | 4 | 20 | 8.7213 | 1.8 | 4.6892 | 0 | 0 | 0 | 0 | 0
1341 | 2 | 6 | 4 | 21 | 7.7213 | 1.6 | 4.9901 | 0 | 0 | 0 | 0 | 0
1342 | 2 | 6 | 4 | 22 | 7.0213 | 1 | 5.4031 | 0 | 0 | 0 | 0 | 0
1343 | 2 | 6 | 4 | 23 | 6.4213 | 0.7 | 5.4941 | 0 | 0 | 0 | 0 | 0
1344 | 2 | 6 | 4 | 24 | 4.4213 | 0.3 | 5.2084 | 0 | 0 | 0 | 0 | 0
1345 | 2 | 6 | 5 | 1 | 4.0213 | 0.4 | 5.221 | 0 | 0 | 0 | 0 | 0
1346 | 2 | 6 | 5 | 2 | 3.6213 | 0.1 | 5.0748 | 0 | 0 | 0 | 0 | 0
1347 | 2 | 6 | 5 | 3 | 3.3213 | 0.3 | 4.9676 | 0 | 0 | 0 | 0 | 0
1348 | 2 | 6 | 5 | 4 | 2.6213 | 0.4 | 4.7252 | 0 | 0 | 0 | 0 | 0
1349 | 2 | 6 | 5 | 5 | 2.4213 | 0.7 | 4.6579 | 0 | 0 | 0 | 0 | 0
1350 | 2 | 6 | 5 | 6 | 2.3213 | 0.5 | 4.6246 | 0 | 0 | 0 | 0 | 0
1351 | 2 | 6 | 5 | 7 | 2.1213 | 0.1 | 4.5586 | 0 | 0 | 0 | 0 | 0
1352 | 2 | 6 | 5 | 8 | 1.6213 | 0.1 | 4.3973 | 0 | 0 | 0 | 0 | 0
1353 | 2 | 6 | 5 | 9 | 1.4213 | 0.1 | 4.3342 | 1.7997 | 1.8032 | 1.8017 | 1.7997 | 3
1354 | 2 | 6 | 5 | 10 | 1.9213 | 0.2 | 4.4935 | 41.3363 | 44.6575 | 44.3197 | 41.3363 | 70
1355 | 2 | 6 | 5 | 11 | 2.9213 | 1.1 | 4.7791 | 105.2858 | 140.5084 | 156.7228 | 105.2858 | 198
1356 | 2 | 6 | 5 | 12 | 4.8213 | 0.7 | 4.7453 | 161.6056 | 207.4576 | 294.114 | 161.6056 | 329
1357 | 2 | 6 | 5 | 13 | 7.2213 | 0.7 | 4.6242 | 178.0266 | 193.6862 | 528.0196 | 178.0266 | 466
1358 | 2 | 6 | 5 | 14 | 8.8213 | 0.9 | 4.3556 | 172.6633 | 172.6633 | 506.2088 | 256.7295 | 447
1359 | 2 | 6 | 5 | 15 | 11.0213 | 0.9 | 4.5444 | 167.4091 | 167.4091 | 637.4876 | 437.7949 | 491
1360 | 2 | 6 | 5 | 16 | 12.2213 | 0.6 | 4.6472 | 132.3802 | 132.3802 | 582.8425 | 568.639 | 398.5
1361 | 2 | 6 | 5 | 17 | 12.4213 | 0.7 | 4.7092 | 76.5395 | 76.5395 | 341.9492 | 479.8466 | 204.4
1362 | 2 | 6 | 5 | 18 | 11.8213 | 1.9 | 4.7042 | 16 | 16 | 719.2047 | 1300 | 51.6962
1363 | 2 | 6 | 5 | 19 | 10.3213 | 1.9 | 4.9023 | 0 | 0 | 0 | 0 | 0
1364 | 2 | 6 | 5 | 20 | 9.0213 | 1.4 | 5.0829 | 0 | 0 | 0 | 0 | 0
1365 | 2 | 6 | 5 | 21 | 8.4213 | 0.8 | 5.2356 | 0 | 0 | 0 | 0 | 0
1366 | 2 | 6 | 5 | 22 | 8.0213 | 0.6 | 5.3023 | 0 | 0 | 0 | 0 | 0
1367 | 2 | 6 | 5 | 23 | 7.2213 | 0.2 | 5.3468 | 0 | 0 | 0 | 0 | 0
1368 | 2 | 6 | 5 | 24 | 7.6213 | 0.2 | 5.4288 | 0 | 0 | 0 | 0 | 0
1369 | 2 | 6 | 6 | 1 | 7.0213 | 0.3 | 5.4031 | 0 | 0 | 0 | 0 | 0
1370 | 2 | 6 | 6 | 2 | 6.9213 | 0.1 | 5.4303 | 0 | 0 | 0 | 0 | 0
1371 | 2 | 6 | 6 | 3 | 6.7213 | 0.6 | 5.4191 | 0 | 0 | 0 | 0 | 0
1372 | 2 | 6 | 6 | 4 | 6.3213 | 0.4 | 5.7653 | 0 | 0 | 0 | 0 | 0
1373 | 2 | 6 | 6 | 5 | 5.9213 | 0.1 | 5.9078 | 0 | 0 | 0 | 0 | 0
1374 | 2 | 6 | 6 | 6 | 5.6213 | 0.2 | 5.8441 | 0 | 0 | 0 | 0 | 0
1375 | 2 | 6 | 6 | 7 | 5.4213 | 0.8 | 5.7627 | 0 | 0 | 0 | 0 | 0
1376 | 2 | 6 | 6 | 8 | 5.2213 | 0.9 | 5.6824 | 0 | 0 | 0 | 0 | 0
1377 | 2 | 6 | 6 | 9 | 5.4213 | 0.2 | 5.7627 | 1.7997 | 1.8031 | 1.8016 | 1.7997 | 3
1378 | 2 | 6 | 6 | 10 | 5.5213 | 0.3 | 5.8033 | 13.1845 | 13.261 | 13.2528 | 13.1845 | 22
1379 | 2 | 6 | 6 | 11 | 5.8213 | 0.1 | 5.9265 | 22.1561 | 22.2693 | 22.3205 | 22.1561 | 37
1380 | 2 | 6 | 6 | 12 | 6.1213 | 0.3 | 5.887 | 36.0634 | 36.2047 | 36.4697 | 36.0634 | 60.3
1381 | 2 | 6 | 6 | 13 | 6.4213 | 0.5 | 5.8493 | 49.9953 | 50.0296 | 50.7594 | 49.9953 | 83.7
1382 | 2 | 6 | 6 | 14 | 6.7213 | 0.7 | 5.8007 | 62.9415 | 62.9415 | 67.2754 | 64.0393 | 107
1383 | 2 | 6 | 6 | 15 | 6.8213 | 0.7 | 5.9052 | 63.5405 | 63.5405 | 70.3084 | 67.4543 | 109
1384 | 2 | 6 | 6 | 16 | 7.4213 | 0.6 | 5.8215 | 101.8205 | 101.8205 | 174.3983 | 172.5451 | 199
1385 | 2 | 6 | 6 | 17 | 7.3213 | 1.1 | 5.9141 | 53.5757 | 53.5757 | 89.4582 | 108.5266 | 100
1386 | 2 | 6 | 6 | 18 | 7.4213 | 0.5 | 5.9551 | 20.6986 | 20.6986 | 313.3788 | 752.6571 | 45.2552
1387 | 2 | 6 | 6 | 19 | 6.9213 | 0.7 | 5.8817 | 0 | 0 | 0 | 0 | 0
1388 | 2 | 6 | 6 | 20 | 5.8213 | 0.9 | 5.8666 | 0 | 0 | 0 | 0 | 0
1389 | 2 | 6 | 6 | 21 | 5.4213 | 1 | 5.7627 | 0 | 0 | 0 | 0 | 0
1390 | 2 | 6 | 6 | 22 | 5.0213 | 0.4 | 5.603 | 0 | 0 | 0 | 0 | 0
1391 | 2 | 6 | 6 | 23 | 5.2213 | 0.1 | 5.6824 | 0 | 0 | 0 | 0 | 0
1392 | 2 | 6 | 6 | 24 | 4.9213 | 0.6 | 5.5637 | 0 | 0 | 0 | 0 | 0
1393 | 2 | 6 | 7 | 1 | 4.7213 | 0.1 | 5.4859 | 0 | 0 | 0 | 0 | 0
1394 | 2 | 6 | 7 | 2 | 4.5213 | 0.1 | 5.409 | 0 | 0 | 0 | 0 | 0
1395 | 2 | 6 | 7 | 3 | 4.6213 | 0.3 | 5.4473 | 0 | 0 | 0 | 0 | 0
1396 | 2 | 6 | 7 | 4 | 4.5213 | 0.3 | 5.409 | 0 | 0 | 0 | 0 | 0
1397 | 2 | 6 | 7 | 5 | 4.2213 | 0.3 | 5.2955 | 0 | 0 | 0 | 0 | 0
1398 | 2 | 6 | 7 | 6 | 4.0213 | 0.4 | 5.221 | 0 | 0 | 0 | 0 | 0
1399 | 2 | 6 | 7 | 7 | 4.0213 | 0.4 | 5.221 | 0 | 0 | 0 | 0 | 0
1400 | 2 | 6 | 7 | 8 | 4.1213 | 0.1 | 5.2581 | 0 | 0 | 0 | 0 | 0
1401 | 2 | 6 | 7 | 9 | 4.2213 | 0.1 | 5.2955 | 1.7997 | 1.803 | 1.8016 | 1.7997 | 3
1402 | 2 | 6 | 7 | 10 | 4.0213 | 0.1 | 5.221 | 9.5918 | 9.6317 | 9.6272 | 9.5918 | 16
1403 | 2 | 6 | 7 | 11 | 4.2213 | 0.1 | 5.2955 | 25.1434 | 25.2878 | 25.3519 | 25.1434 | 42
1404 | 2 | 6 | 7 | 12 | 4.4213 | 0.1 | 5.3709 | 35.8845 | 36.0231 | 36.2813 | 35.8845 | 60
1405 | 2 | 6 | 7 | 13 | 4.5213 | 0.3 | 5.409 | 21.5584 | 21.5647 | 21.6979 | 21.5584 | 36
1406 | 2 | 6 | 7 | 14 | 4.8213 | 0.1 | 5.5247 | 53.6483 | 53.6483 | 54.843 | 53.9525 | 90
1407 | 2 | 6 | 7 | 15 | 5.7213 | 0.1 | 5.8851 | 70.3707 | 70.3707 | 80.5108 | 76.2672 | 122
1408 | 2 | 6 | 7 | 16 | 6.7213 | 0.1 | 6.3102 | 78.04 | 78.04 | 107.0353 | 106.4751 | 142
1409 | 2 | 6 | 7 | 17 | 6.8213 | 0.2 | 6.29 | 58.0086 | 58.0086 | 101.3246 | 124.8746 | 110
1410 | 2 | 6 | 7 | 18 | 7.1213 | 0.1 | 6.2256 | 22.9227 | 22.9227 | 265.701 | 637.1231 | 50.9625
1411 | 2 | 6 | 7 | 19 | 6.9213 | 0.1 | 6.14 | 0 | 0 | 0 | 0 | 0
1412 | 2 | 6 | 7 | 20 | 6.2213 | 0.1 | 6.0943 | 0 | 0 | 0 | 0 | 0
1413 | 2 | 6 | 7 | 21 | 6.0213 | 0.1 | 6.0099 | 0 | 0 | 0 | 0 | 0
1414 | 2 | 6 | 7 | 22 | 5.8213 | 0.1 | 5.9265 | 0 | 0 | 0 | 0 | 0
1415 | 2 | 6 | 7 | 23 | 5.5213 | 0.3 | 5.8033 | 0 | 0 | 0 | 0 | 0
1416 | 2 | 6 | 7 | 24 | 4.8213 | 0.1 | 5.5247 | 0 | 0 | 0 | 0 | 0
1417 | 2 | 7 | 1 | 1 | 4.5213 | 0.5 | 5.409 | 0 | 0 | 0 | 0 | 0
1418 | 2 | 7 | 1 | 2 | 4.6213 | 0.5 | 5.4473 | 0 | 0 | 0 | 0 | 0
1419 | 2 | 7 | 1 | 3 | 4.4213 | 0.1 | 5.3709 | 0 | 0 | 0 | 0 | 0
1420 | 2 | 7 | 1 | 4 | 4.4213 | 0.2 | 5.3709 | 0 | 0 | 0 | 0 | 0
1421 | 2 | 7 | 1 | 5 | 4.6213 | 0.1 | 5.4473 | 0 | 0 | 0 | 0 | 0
1422 | 2 | 7 | 1 | 6 | 4.4213 | 0.1 | 5.3709 | 0 | 0 | 0 | 0 | 0
1423 | 2 | 7 | 1 | 7 | 4.4213 | 0.1 | 5.3709 | 0 | 0 | 0 | 0 | 0
1424 | 2 | 7 | 1 | 8 | 4.3213 | 0.1 | 5.3331 | 0 | 0 | 0 | 0 | 0
1425 | 2 | 7 | 1 | 9 | 4.4213 | 0.1 | 5.3709 | 2.3995 | 2.4052 | 2.4027 | 2.3995 | 4
1426 | 2 | 7 | 1 | 10 | 4.5213 | 0.1 | 5.409 | 11.9872 | 12.0486 | 12.0413 | 11.9872 | 20
1427 | 2 | 7 | 1 | 11 | 4.6213 | 0.1 | 5.4473 | 20.3629 | 20.4565 | 20.4974 | 20.3629 | 34
1428 | 2 | 7 | 1 | 12 | 4.7213 | 0.1 | 5.4859 | 20.9607 | 21.0074 | 21.0939 | 20.9607 | 35
1429 | 2 | 7 | 1 | 13 | 4.8213 | 0.2 | 5.5247 | 31.1132 | 31.1262 | 31.4005 | 31.1132 | 52
1430 | 2 | 7 | 1 | 14 | 4.9213 | 0.6 | 5.5637 | 29.3229 | 29.3229 | 29.5811 | 29.3891 | 49
1431 | 2 | 7 | 1 | 15 | 4.7213 | 0.5 | 5.4859 | 20.3629 | 20.3629 | 20.4939 | 20.4395 | 34
1432 | 2 | 7 | 1 | 16 | 4.4213 | 1.4 | 5.3709 | 17.9711 | 17.9711 | 18.0859 | 18.0844 | 30
1433 | 2 | 7 | 1 | 17 | 4.1213 | 1.5 | 5.2581 | 16.1766 | 16.1766 | 16.2997 | 16.3682 | 27
1434 | 2 | 7 | 1 | 18 | 3.8213 | 0.4 | 5.1474 | 7.7946 | 7.7946 | 7.8919 | 8.0436 | 13
1435 | 2 | 7 | 1 | 19 | 3.6213 | 0.7 | 5.0748 | 0 | 0 | 0 | 0 | 0
1436 | 2 | 7 | 1 | 20 | 3.3213 | 1.3 | 4.9676 | 0 | 0 | 0 | 0 | 0
1437 | 2 | 7 | 1 | 21 | 3.0213 | 1 | 4.8624 | 0 | 0 | 0 | 0 | 0
1438 | 2 | 7 | 1 | 22 | 2.5213 | 0.9 | 4.6915 | 0 | 0 | 0 | 0 | 0
1439 | 2 | 7 | 1 | 23 | 2.1213 | 1.4 | 4.5586 | 0 | 0 | 0 | 0 | 0
1440 | 2 | 7 | 1 | 24 | 2.2213 | 1.5 | 4.5915 | 0 | 0 | 0 | 0 | 0
1441 | 2 | 7 | 2 | 1 | 2.2213 | 2.1 | 4.5915 | 0 | 0 | 0 | 0 | 0
1442 | 2 | 7 | 2 | 2 | 2.2213 | 2.5 | 4.5915 | 0 | 0 | 0 | 0 | 0
1443 | 2 | 7 | 2 | 3 | 2.3213 | 2.2 | 4.6246 | 0 | 0 | 0 | 0 | 0
1444 | 2 | 7 | 2 | 4 | 2.3213 | 1.7 | 4.6246 | 0 | 0 | 0 | 0 | 0
1445 | 2 | 7 | 2 | 5 | 2.3213 | 2 | 4.6246 | 0 | 0 | 0 | 0 | 0
1446 | 2 | 7 | 2 | 6 | 2.2213 | 2 | 4.5915 | 0 | 0 | 0 | 0 | 0
1447 | 2 | 7 | 2 | 7 | 2.3213 | 1.6 | 4.6246 | 0 | 0 | 0 | 0 | 0
1448 | 2 | 7 | 2 | 8 | 2.4213 | 1.6 | 4.6579 | 0 | 0 | 0 | 0 | 0
1449 | 2 | 7 | 2 | 9 | 2.4213 | 1.1 | 4.6579 | 2.3995 | 2.4051 | 2.4026 | 2.3995 | 4
1450 | 2 | 7 | 2 | 10 | 2.5213 | 1.1 | 4.6915 | 25.1433 | 25.4103 | 25.377 | 25.1433 | 42
1451 | 2 | 7 | 2 | 11 | 2.8213 | 1.7 | 4.7934 | 31.7098 | 31.9349 | 32.0314 | 31.7098 | 53
1452 | 2 | 7 | 2 | 12 | 2.9213 | 1.1 | 4.8278 | 28.726 | 28.8131 | 28.9731 | 28.726 | 48
1453 | 2 | 7 | 2 | 13 | 3.0213 | 1 | 4.8624 | 39.4601 | 39.4807 | 39.9169 | 39.4601 | 66
1454 | 2 | 7 | 2 | 14 | 3.2213 | 0.6 | 4.9323 | 38.8643 | 38.8643 | 39.3126 | 38.9798 | 65
1455 | 2 | 7 | 2 | 15 | 3.2213 | 0.7 | 4.9323 | 34.692 | 34.692 | 35.0674 | 34.9128 | 58
1456 | 2 | 7 | 2 | 16 | 3.0213 | 0.3 | 4.8624 | 40.6515 | 40.6515 | 41.2301 | 41.2265 | 68
1457 | 2 | 7 | 2 | 17 | 3.2213 | 0.1 | 4.9323 | 30.246 | 30.246 | 32.0542 | 33.084 | 51
1458 | 2 | 7 | 2 | 18 | 3.3213 | 0.1 | 4.9676 | 1.8597 | 1.8597 | 1.8646 | 1.8725 | 3.1
1459 | 2 | 7 | 2 | 19 | 3.2213 | 0.1 | 4.9323 | 0 | 0 | 0 | 0 | 0
1460 | 2 | 7 | 2 | 20 | 3.0213 | 0.2 | 4.8624 | 0 | 0 | 0 | 0 | 0
1461 | 2 | 7 | 2 | 21 | 3.0213 | 0.4 | 4.8624 | 0 | 0 | 0 | 0 | 0
1462 | 2 | 7 | 2 | 22 | 3.0213 | 0.6 | 4.8624 | 0 | 0 | 0 | 0 | 0
1463 | 2 | 7 | 2 | 23 | 3.0213 | 0.2 | 4.8624 | 0 | 0 | 0 | 0 | 0
1464 | 2 | 7 | 2 | 24 | 3.1213 | 0.1 | 4.8972 | 0 | 0 | 0 | 0 | 0
1465 | 2 | 7 | 3 | 1 | 3.1213 | 0.1 | 4.8972 | 0 | 0 | 0 | 0 | 0
1466 | 2 | 7 | 3 | 2 | 3.0213 | 0.1 | 4.8624 | 0 | 0 | 0 | 0 | 0
1467 | 2 | 7 | 3 | 3 | 2.9213 | 0.1 | 4.8278 | 0 | 0 | 0 | 0 | 0
1468 | 2 | 7 | 3 | 4 | 2.8213 | 0.1 | 4.7934 | 0 | 0 | 0 | 0 | 0
1469 | 2 | 7 | 3 | 5 | 2.7213 | 0.1 | 4.7592 | 0 | 0 | 0 | 0 | 0
1470 | 2 | 7 | 3 | 6 | 3.0213 | 0.1 | 4.8624 | 0 | 0 | 0 | 0 | 0
1471 | 2 | 7 | 3 | 7 | 3.0213 | 0.1 | 4.8624 | 0 | 0 | 0 | 0 | 0
1472 | 2 | 7 | 3 | 8 | 3.0213 | 0.1 | 4.8624 | 0 | 0 | 0 | 0 | 0
1473 | 2 | 7 | 3 | 9 | 3.0213 | 0.1 | 4.8624 | 2.3995 | 2.4049 | 2.4025 | 2.3995 | 4
1474 | 2 | 7 | 3 | 10 | 3.1213 | 0.1 | 4.8972 | 16.7748 | 16.8917 | 16.8765 | 16.7748 | 28
1475 | 2 | 7 | 3 | 11 | 3.5213 | 0.1 | 5.0388 | 45.4144 | 45.8723 | 46.0652 | 45.4144 | 76
1476 | 2 | 7 | 3 | 12 | 3.9213 | 0.1 | 5.1841 | 58.6162 | 59.5301 | 61.1961 | 58.6162 | 99
1477 | 2 | 7 | 3 | 13 | 4.3213 | 0.1 | 5.3331 | 74.3871 | 74.738 | 82.1604 | 74.3871 | 128
1478 | 2 | 7 | 3 | 14 | 4.8213 | 0.4 | 5.5247 | 101.3697 | 101.3697 | 126.8835 | 107.9833 | 182
1479 | 2 | 7 | 3 | 15 | 5.5213 | 0.2 | 5.8033 | 104.0622 | 104.0622 | 140.117 | 125.4049 | 191
1480 | 2 | 7 | 3 | 16 | 6.1213 | 0.2 | 6.052 | 101.4243 | 101.4243 | 160.9547 | 160.992 | 195
1481 | 2 | 7 | 3 | 17 | 6.4213 | 0.6 | 6.1799 | 89.898 | 89.898 | 235.0863 | 319.7497 | 195
1482 | 2 | 7 | 3 | 18 | 5.9213 | 0.5 | 5.968 | 5.3974 | 5.3974 | 5.435 | 5.496 | 9
1483 | 2 | 7 | 3 | 19 | 5.7213 | 0.1 | 5.8851 | 0 | 0 | 0 | 0 | 0
1484 | 2 | 7 | 3 | 20 | 5.4213 | 0.1 | 5.7627 | 0 | 0 | 0 | 0 | 0
1485 | 2 | 7 | 3 | 21 | 5.3213 | 0.1 | 5.7224 | 0 | 0 | 0 | 0 | 0
1486 | 2 | 7 | 3 | 22 | 4.8213 | 0.2 | 5.5247 | 0 | 0 | 0 | 0 | 0
1487 | 2 | 7 | 3 | 23 | 4.7213 | 0.1 | 5.4859 | 0 | 0 | 0 | 0 | 0
1488 | 2 | 7 | 3 | 24 | 4.6213 | 0.1 | 5.4473 | 0 | 0 | 0 | 0 | 0
1489 | 2 | 7 | 4 | 1 | 4.5213 | 0.1 | 5.409 | 0 | 0 | 0 | 0 | 0
1490 | 2 | 7 | 4 | 2 | 4.4213 | 0.1 | 5.3709 | 0 | 0 | 0 | 0 | 0
1491 | 2 | 7 | 4 | 3 | 4.3213 | 0.2 | 5.3331 | 0 | 0 | 0 | 0 | 0
1492 | 2 | 7 | 4 | 4 | 4.0213 | 0.2 | 5.221 | 0 | 0 | 0 | 0 | 0
1493 | 2 | 7 | 4 | 5 | 3.9213 | 0.1 | 5.1841 | 0 | 0 | 0 | 0 | 0
1494 | 2 | 7 | 4 | 6 | 3.5213 | 0.1 | 5.0388 | 0 | 0 | 0 | 0 | 0
1495 | 2 | 7 | 4 | 7 | 3.4213 | 0.1 | 5.0031 | 0 | 0 | 0 | 0 | 0
1496 | 2 | 7 | 4 | 8 | 3.1213 | 0.1 | 4.8972 | 0.59997 | 0.6251 | 0.60783 | 0.59997 | 1
1497 | 2 | 7 | 4 | 9 | 3.0213 | 0.1 | 4.8624 | 2.3995 | 2.4048 | 2.4023 | 2.3995 | 4
1498 | 2 | 7 | 4 | 10 | 2.6213 | 0.1 | 4.7252 | 23.9486 | 24.1837 | 24.1517 | 23.9486 | 40
1499 | 2 | 7 | 4 | 11 | 3.2213 | 0.4 | 4.9323 | 73.8487 | 82.5127 | 86.0991 | 73.8487 | 129
1500 | 2 | 7 | 4 | 12 | 4.7213 | 0.6 | 5.4305 | 146.6881 | 176.1402 | 229.4631 | 146.6881 | 287
1501 | 2 | 7 | 4 | 13 | 6.0213 | 1.3 | 4.98 | 175.1052 | 186.9757 | 438.5439 | 175.1052 | 430
1502 | 2 | 7 | 4 | 14 | 7.0213 | 0.5 | 4.9493 | 168.4345 | 168.4345 | 409.9553 | 231.4492 | 406
1503 | 2 | 7 | 4 | 15 | 9.5213 | 0.7 | 4.5677 | 189.0972 | 189.0972 | 734.508 | 513.9954 | 585
1504 | 2 | 7 | 4 | 16 | 10.2213 | 0.5 | 4.3067 | 143.575 | 143.575 | 589.9939 | 593.4428 | 437
1505 | 2 | 7 | 4 | 17 | 11.0213 | 0.8 | 4.5444 | 87.8559 | 87.8559 | 362.1865 | 526.0147 | 241.3
1506 | 2 | 7 | 4 | 18 | 11.4213 | 0.3 | 4.6675 | 8.9928 | 8.9928 | 9.0875 | 9.2447 | 15
1507 | 2 | 7 | 4 | 19 | 9.6213 | 0.1 | 4.5215 | 0 | 0 | 0 | 0 | 0
1508 | 2 | 7 | 4 | 20 | 7.4213 | 0.6 | 4.356 | 0 | 0 | 0 | 0 | 0
1509 | 2 | 7 | 4 | 21 | 6.5213 | 0.4 | 4.5931 | 0 | 0 | 0 | 0 | 0
1510 | 2 | 7 | 4 | 22 | 5.8213 | 1.3 | 4.9706 | 0 | 0 | 0 | 0 | 0
1511 | 2 | 7 | 4 | 23 | 6.1213 | 2.3 | 4.8322 | 0 | 0 | 0 | 0 | 0
1512 | 2 | 7 | 4 | 24 | 6.3213 | 2.2 | 4.4065 | 0 | 0 | 0 | 0 | 0
1513 | 2 | 7 | 5 | 1 | 6.4213 | 2.1 | 4.003 | 0 | 0 | 0 | 0 | 0
1514 | 2 | 7 | 5 | 2 | 6.9213 | 2.5 | 3.567 | 0 | 0 | 0 | 0 | 0
1515 | 2 | 7 | 5 | 3 | 7.0213 | 2.8 | 3.2693 | 0 | 0 | 0 | 0 | 0
1516 | 2 | 7 | 5 | 4 | 6.7213 | 2.5 | 3.1392 | 0 | 0 | 0 | 0 | 0
1517 | 2 | 7 | 5 | 5 | 6.1213 | 2.2 | 3.1324 | 0 | 0 | 0 | 0 | 0
1518 | 2 | 7 | 5 | 6 | 5.9213 | 2.2 | 3.0892 | 0 | 0 | 0 | 0 | 0
1519 | 2 | 7 | 5 | 7 | 5.6213 | 2.7 | 3.2007 | 0 | 0 | 0 | 0 | 0
1520 | 2 | 7 | 5 | 8 | 5.1213 | 2.6 | 3.2603 | 0 | 0 | 0 | 0 | 0
1521 | 2 | 7 | 5 | 9 | 4.8213 | 2.6 | 3.3031 | 2.9992 | 3.0072 | 3.0035 | 2.9992 | 5
1522 | 2 | 7 | 5 | 10 | 5.6213 | 2.1 | 3.2007 | 61.4534 | 76.5244 | 74.3901 | 61.4534 | 108
1523 | 2 | 7 | 5 | 11 | 6.7213 | 2.1 | 3.0761 | 147.1158 | 226.4348 | 258.6787 | 147.1158 | 298
1524 | 2 | 7 | 5 | 12 | 8.2213 | 1.3 | 2.9207 | 173.2051 | 273.5377 | 453.9886 | 173.2051 | 435
1525 | 2 | 7 | 5 | 13 | 9.6213 | 0.9 | 2.9814 | 191.8079 | 210.6762 | 611.8569 | 191.8079 | 543
1526 | 2 | 7 | 5 | 14 | 11.4213 | 0.3 | 3.0173 | 197.9104 | 197.9104 | 713.3992 | 333.3206 | 601
1527 | 2 | 7 | 5 | 15 | 13.1213 | 0.4 | 2.8918 | 190.8587 | 190.8587 | 742.9026 | 521.8493 | 595.5
1528 | 2 | 7 | 5 | 16 | 13.7213 | 0.6 | 2.7056 | 145.4494 | 145.4494 | 591.0714 | 597.7807 | 443.6
1529 | 2 | 7 | 5 | 17 | 14.0213 | 1.1 | 2.9645 | 89.7466 | 89.7466 | 365.4107 | 534.0437 | 247.7
1530 | 2 | 7 | 5 | 18 | 13.6213 | 2.1 | 3.2885 | 12.403 | 12.403 | 14.5095 | 18.0776 | 20.9379
1531 | 2 | 7 | 5 | 19 | 12.5213 | 2.1 | 3.5253 | 0 | 0 | 0 | 0 | 0
1532 | 2 | 7 | 5 | 20 | 10.5213 | 1.9 | 3.8213 | 0 | 0 | 0 | 0 | 0
1533 | 2 | 7 | 5 | 21 | 9.2213 | 1.3 | 3.8752 | 0 | 0 | 0 | 0 | 0
1534 | 2 | 7 | 5 | 22 | 8.9213 | 0.6 | 4.0175 | 0 | 0 | 0 | 0 | 0
1535 | 2 | 7 | 5 | 23 | 7.0213 | 0.6 | 4.1082 | 0 | 0 | 0 | 0 | 0
1536 | 2 | 7 | 5 | 24 | 6.0213 | 0.2 | 4.3154 | 0 | 0 | 0 | 0 | 0
1537 | 2 | 7 | 6 | 1 | 6.4213 | 0.3 | 4.003 | 0 | 0 | 0 | 0 | 0
1538 | 2 | 7 | 6 | 2 | 5.2213 | 0.1 | 4.0809 | 0 | 0 | 0 | 0 | 0
1539 | 2 | 7 | 6 | 3 | 4.7213 | 0.1 | 4.4913 | 0 | 0 | 0 | 0 | 0
1540 | 2 | 7 | 6 | 4 | 4.6213 | 0.1 | 4.5693 | 0 | 0 | 0 | 0 | 0
1541 | 2 | 7 | 6 | 5 | 4.3213 | 0.2 | 4.5809 | 0 | 0 | 0 | 0 | 0
1542 | 2 | 7 | 6 | 6 | 4.1213 | 0.9 | 4.5166 | 0 | 0 | 0 | 0 | 0
1543 | 2 | 7 | 6 | 7 | 4.3213 | 0.1 | 4.42 | 0 | 0 | 0 | 0 | 0
1544 | 2 | 7 | 6 | 8 | 4.2213 | 0.3 | 4.602 | 1.7997 | 1.8459 | 1.8138 | 1.7997 | 3
1545 | 2 | 7 | 6 | 9 | 5.8213 | 0.3 | 5.269 | 2.3995 | 2.4045 | 2.4022 | 2.3995 | 4
1546 | 2 | 7 | 6 | 10 | 5.0213 | 0.4 | 5.49 | 20.3628 | 20.5278 | 20.5035 | 20.3628 | 34
1547 | 2 | 7 | 6 | 11 | 4.8213 | 0.3 | 5.4689 | 32.3062 | 32.5299 | 32.6192 | 32.3062 | 54
1548 | 2 | 7 | 6 | 12 | 4.5213 | 0.4 | 5.409 | 34.6918 | 34.8142 | 35.0329 | 34.6918 | 58
1549 | 2 | 7 | 6 | 13 | 4.6213 | 1 | 5.4473 | 48.9837 | 49.0136 | 49.6526 | 48.9837 | 82
1550 | 2 | 7 | 6 | 14 | 4.5213 | 1.3 | 5.409 | 48.3889 | 48.3889 | 49.0484 | 48.5634 | 81
1551 | 2 | 7 | 6 | 15 | 4.5213 | 1.4 | 5.409 | 67.0081 | 67.0081 | 73.5125 | 70.9341 | 115
1552 | 2 | 7 | 6 | 16 | 4.9213 | 1.2 | 5.5637 | 88.5058 | 88.5058 | 122.0346 | 122.793 | 163
1553 | 2 | 7 | 6 | 17 | 4.8213 | 0.9 | 5.5247 | 52.2272 | 52.2272 | 71.2143 | 83.1147 | 94
1554 | 2 | 7 | 6 | 18 | 4.6213 | 0.7 | 5.4473 | 15.6017 | 15.6017 | 21.3332 | 31.253 | 26.806
1555 | 2 | 7 | 6 | 19 | 4.4213 | 0.5 | 5.3709 | 0 | 0 | 0 | 0 | 0
1556 | 2 | 7 | 6 | 20 | 4.2213 | 0.3 | 5.2955 | 0 | 0 | 0 | 0 | 0
1557 | 2 | 7 | 6 | 21 | 4.3213 | 0.1 | 5.3331 | 0 | 0 | 0 | 0 | 0
1558 | 2 | 7 | 6 | 22 | 4.0213 | 0.1 | 5.221 | 0 | 0 | 0 | 0 | 0
1559 | 2 | 7 | 6 | 23 | 3.8213 | 0.3 | 5.1474 | 0 | 0 | 0 | 0 | 0
1560 | 2 | 7 | 6 | 24 | 3.8213 | 0.2 | 5.1474 | 0 | 0 | 0 | 0 | 0
1561 | 2 | 7 | 7 | 1 | 3.9213 | 0.2 | 5.1841 | 0 | 0 | 0 | 0 | 0
1562 | 2 | 7 | 7 | 2 | 4.0213 | 0.1 | 5.221 | 0 | 0 | 0 | 0 | 0
1563 | 2 | 7 | 7 | 3 | 4.0213 | 0.1 | 5.221 | 0 | 0 | 0 | 0 | 0
1564 | 2 | 7 | 7 | 4 | 3.4213 | 0.1 | 5.0031 | 0 | 0 | 0 | 0 | 0
1565 | 2 | 7 | 7 | 5 | 3.2213 | 0.2 | 4.9323 | 0 | 0 | 0 | 0 | 0
1566 | 2 | 7 | 7 | 6 | 3.1213 | 0.1 | 4.8972 | 0 | 0 | 0 | 0 | 0
1567 | 2 | 7 | 7 | 7 | 2.3213 | 0.1 | 4.6246 | 0 | 0 | 0 | 0 | 0
1568 | 2 | 7 | 7 | 8 | 2.4213 | 0.1 | 4.6579 | 1.7997 | 1.8326 | 1.8096 | 1.7997 | 3
1569 | 2 | 7 | 7 | 9 | 2.3213 | 0.1 | 4.6246 | 4.1984 | 4.2133 | 4.2063 | 4.1984 | 7
1570 | 2 | 7 | 7 | 10 | 2.7213 | 0.1 | 4.7592 | 39.4598 | 40.0724 | 39.9788 | 39.4598 | 66
1571 | 2 | 7 | 7 | 11 | 3.5213 | 0.4 | 5.0388 | 96.9806 | 117.3043 | 125.2687 | 96.9806 | 176
1572 | 2 | 7 | 7 | 12 | 4.7213 | 1.2 | 5.4859 | 173.0774 | 217.8755 | 297.4212 | 173.0774 | 352
1573 | 2 | 7 | 7 | 13 | 5.4213 | 0.7 | 5.3558 | 152.1795 | 155.5458 | 227.8834 | 152.1795 | 295
1574 | 2 | 7 | 7 | 14 | 6.8213 | 0.6 | 4.8174 | 168.7519 | 168.7519 | 390.1 | 227.7398 | 401
1575 | 2 | 7 | 7 | 15 | 7.8213 | 0.9 | 4.6141 | 174.087 | 174.087 | 532.59 | 391.963 | 476
1576 | 2 | 7 | 7 | 16 | 8.9213 | 1.3 | 4.4589 | 149.2024 | 149.2024 | 593.2259 | 606.7346 | 457
1577 | 2 | 7 | 7 | 17 | 8.9213 | 1.8 | 4.4589 | 93.5133 | 93.5133 | 371.4647 | 549.9914 | 260.6
1578 | 2 | 7 | 7 | 18 | 8.1213 | 1.5 | 4.431 | 18.7214 | 18.7214 | 29.0608 | 47.3535 | 32.8018
1579 | 2 | 7 | 7 | 19 | 6.9213 | 1.1 | 4.5936 | 0 | 0 | 0 | 0 | 0
1580 | 2 | 7 | 7 | 20 | 6.1213 | 1.4 | 4.7105 | 0 | 0 | 0 | 0 | 0
1581 | 2 | 7 | 7 | 21 | 5.1213 | 1.5 | 4.9033 | 0 | 0 | 0 | 0 | 0
1582 | 2 | 7 | 7 | 22 | 4.8213 | 1.3 | 5.0234 | 0 | 0 | 0 | 0 | 0
1583 | 2 | 7 | 7 | 23 | 4.8213 | 0.7 | 4.9678 | 0 | 0 | 0 | 0 | 0
1584 | 2 | 7 | 7 | 24 | 4.8213 | 1.2 | 5.1348 | 0 | 0 | 0 | 0 | 0
1585 | 2 | 8 | 1 | 1 | 4.8213 | 1.3 | 5.2461 | 0 | 0 | 0 | 0 | 0
1586 | 2 | 8 | 1 | 2 | 4.6213 | 0.9 | 5.2825 | 0 | 0 | 0 | 0 | 0
1587 | 2 | 8 | 1 | 3 | 4.5213 | 0.4 | 5.3544 | 0 | 0 | 0 | 0 | 0
1588 | 2 | 8 | 1 | 4 | 4.4213 | 0.2 | 5.3709 | 0 | 0 | 0 | 0 | 0
1589 | 2 | 8 | 1 | 5 | 4.1213 | 0.1 | 5.2581 | 0 | 0 | 0 | 0 | 0
1590 | 2 | 8 | 1 | 6 | 3.8213 | 1 | 5.1474 | 0 | 0 | 0 | 0 | 0
1591 | 2 | 8 | 1 | 7 | 3.8213 | 0.7 | 5.1474 | 0 | 0 | 0 | 0 | 0
1592 | 2 | 8 | 1 | 8 | 3.4213 | 0.5 | 4.4992 | 1.7997 | 1.8251 | 1.8072 | 1.7997 | 3
1593 | 2 | 8 | 1 | 9 | 3.3213 | 0.5 | 4.1674 | 2.3995 | 2.4042 | 2.402 | 2.3995 | 4
1594 | 2 | 8 | 1 | 10 | 3.2213 | 0.7 | 4.1379 | 14.3815 | 14.4613 | 14.4486 | 14.3815 | 24
1595 | 2 | 8 | 1 | 11 | 3.4213 | 1.2 | 4.1469 | 43.0331 | 43.4222 | 43.5718 | 43.0331 | 72
1596 | 2 | 8 | 1 | 12 | 3.8213 | 1 | 4.0077 | 73.817 | 76.4565 | 81.1144 | 73.817 | 127
1597 | 2 | 8 | 1 | 13 | 4.8213 | 0.7 | 3.9124 | 164.6942 | 168.8045 | 257.7811 | 164.6942 | 325
1598 | 2 | 8 | 1 | 14 | 6.9213 | 1 | 3.6951 | 200.0257 | 200.0257 | 706.0241 | 335.9019 | 611
1599 | 2 | 8 | 1 | 15 | 7.6213 | 1.1 | 3.7432 | 183.2882 | 183.2882 | 596.3643 | 436.1023 | 523
1600 | 2 | 8 | 1 | 16 | 7.4213 | 2.1 | 3.8247 | 145.727 | 145.727 | 493.8156 | 507.2059 | 410
1601 | 2 | 8 | 1 | 17 | 6.9213 | 2.6 | 4.0157 | 94.8174 | 94.8174 | 360.4524 | 535.3308 | 261
1602 | 2 | 8 | 1 | 18 | 6.5213 | 2.3 | 4.0309 | 21.7736 | 21.7736 | 37.5682 | 66.1455 | 38.9708
1603 | 2 | 8 | 1 | 19 | 5.3213 | 2.1 | 4.2245 | 0 | 0 | 0 | 0 | 0
1604 | 2 | 8 | 1 | 20 | 4.0213 | 1.6 | 4.3272 | 0 | 0 | 0 | 0 | 0
1605 | 2 | 8 | 1 | 21 | 3.1213 | 1.2 | 4.404 | 0 | 0 | 0 | 0 | 0
1606 | 2 | 8 | 1 | 22 | 2.3213 | 0.8 | 4.4849 | 0 | 0 | 0 | 0 | 0
1607 | 2 | 8 | 1 | 23 | 2.4213 | 0.8 | 4.6579 | 0 | 0 | 0 | 0 | 0
1608 | 2 | 8 | 1 | 24 | 2.1213 | 0.3 | 4.5127 | 0 | 0 | 0 | 0 | 0
1609 | 2 | 8 | 2 | 1 | 1.3213 | 0.5 | 4.303 | 0 | 0 | 0 | 0 | 0
1610 | 2 | 8 | 2 | 2 | 1.0213 | 0.3 | 4.2105 | 0 | 0 | 0 | 0 | 0
1611 | 2 | 8 | 2 | 3 | 0.82135 | 0.5 | 4.1498 | 0 | 0 | 0 | 0 | 0
1612 | 2 | 8 | 2 | 4 | 1.0213 | 0.3 | 4.2105 | 0 | 0 | 0 | 0 | 0
1613 | 2 | 8 | 2 | 5 | 0.42135 | 0.5 | 4.0308 | 0 | 0 | 0 | 0 | 0
1614 | 2 | 8 | 2 | 6 | 0.22135 | 0.4 | 3.9724 | 0 | 0 | 0 | 0 | 0
1615 | 2 | 8 | 2 | 7 | -0.57865 | 1 | 3.725 | 0 | 0 | 0 | 0 | 0
1616 | 2 | 8 | 2 | 8 | -0.57865 | 0.1 | 3.725 | 0.59997 | 0.60227 | 0.60064 | 0.59997 | 1
1617 | 2 | 8 | 2 | 9 | -0.37865 | 0.1 | 3.7875 | 4.7979 | 4.8164 | 4.8075 | 4.7979 | 8
1618 | 2 | 8 | 2 | 10 | -0.37865 | 0.1 | 3.7875 | 41.2232 | 41.9729 | 41.8501 | 41.2232 | 69
1619 | 2 | 8 | 2 | 11 | 0.32135 | 0.1 | 4.0015 | 113.5066 | 145.0599 | 156.9736 | 113.5066 | 212
1620 | 2 | 8 | 2 | 12 | 3.1213 | 0.4 | 4.6012 | 177.4064 | 275.5855 | 447.8064 | 177.4064 | 445
1621 | 2 | 8 | 2 | 13 | 5.8213 | 0.6 | 3.483 | 195.6563 | 214.0453 | 615.6352 | 195.6563 | 562
1622 | 2 | 8 | 2 | 14 | 6.9213 | 1.4 | 3.1189 | 199.5064 | 199.5064 | 685.59 | 331.068 | 603
1623 | 2 | 8 | 2 | 15 | 8.4213 | 1.6 | 2.5361 | 207.2655 | 207.2655 | 699.9988 | 511.0144 | 609
1624 | 2 | 8 | 2 | 16 | 9.5213 | 1.2 | 1.8951 | 152.9478 | 152.9478 | 595.2485 | 615.9299 | 470.6
1625 | 2 | 8 | 2 | 17 | 10.2213 | 0.8 | 1.5881 | 97.2621 | 97.2621 | 377.1778 | 566.0973 | 273.7
1626 | 2 | 8 | 2 | 18 | 10.0213 | 1.6 | 1.0961 | 24.7255 | 24.7255 | 46.5738 | 87.0165 | 45.2579
1627 | 2 | 8 | 2 | 19 | 9.4213 | 2.9 | 0.9021 | 0 | 0 | 0 | 0 | 0
1628 | 2 | 8 | 2 | 20 | 7.9213 | 1.3 | 0.95087 | 0 | 0 | 0 | 0 | 0
1629 | 2 | 8 | 2 | 21 | 6.2213 | 1 | 1.3912 | 0 | 0 | 0 | 0 | 0
1630 | 2 | 8 | 2 | 22 | 3.8213 | 1.8 | 2.9236 | 0 | 0 | 0 | 0 | 0
1631 | 2 | 8 | 2 | 23 | 2.8213 | 1.5 | 2.7712 | 0 | 0 | 0 | 0 | 0
1632 | 2 | 8 | 2 | 24 | 2.1213 | 0.9 | 3.4127 | 0 | 0 | 0 | 0 | 0
1633 | 2 | 8 | 3 | 1 | 1.9213 | 0.6 | 3.8153 | 0 | 0 | 0 | 0 | 0
1634 | 2 | 8 | 3 | 2 | 1.5213 | 0.7 | 3.7508 | 0 | 0 | 0 | 0 | 0
1635 | 2 | 8 | 3 | 3 | 0.82135 | 1 | 3.6489 | 0 | 0 | 0 | 0 | 0
1636 | 2 | 8 | 3 | 4 | 0.82135 | 0.4 | 3.5238 | 0 | 0 | 0 | 0 | 0
1637 | 2 | 8 | 3 | 5 | -0.078652 | 0.2 | 3.6096 | 0 | 0 | 0 | 0 | 0
1638 | 2 | 8 | 3 | 6 | -0.97865 | 0.6 | 3.6029 | 0 | 0 | 0 | 0 | 0
1639 | 2 | 8 | 3 | 7 | -1.2787 | 0.9 | 3.5138 | 0 | 0 | 0 | 0 | 0
1640 | 2 | 8 | 3 | 8 | -1.3787 | 0.6 | 3.4845 | 0.59997 | 0.60191 | 0.60052 | 0.59997 | 1
1641 | 2 | 8 | 3 | 9 | -1.4787 | 0.4 | 3.4207 | 5.3974 | 5.4202 | 5.4091 | 5.3974 | 9
1642 | 2 | 8 | 3 | 10 | -1.4787 | 0.7 | 3.4555 | 59.3755 | 69.503 | 67.7897 | 59.3755 | 103
1643 | 2 | 8 | 3 | 11 | 0.82135 | 0.3 | 3.6906 | 138.2961 | 195.0209 | 216.0402 | 138.2961 | 272
1644 | 2 | 8 | 3 | 12 | 3.1213 | 0.8 | 3.1744 | 170.2372 | 250.4142 | 390.2354 | 170.2372 | 407
1645 | 2 | 8 | 3 | 13 | 4.4213 | 1.2 | 3.1039 | 185.2087 | 197.2612 | 463.1913 | 185.2087 | 467
1646 | 2 | 8 | 3 | 14 | 6.0213 | 1.2 | 2.9304 | 195.9154 | 195.9154 | 627.3069 | 313.6296 | 570
1647 | 2 | 8 | 3 | 15 | 7.2213 | 1.4 | 2.8576 | 190.5761 | 190.5761 | 655.0668 | 479.0375 | 570
1648 | 2 | 8 | 3 | 16 | 7.8213 | 1.6 | 2.7739 | 163.7036 | 163.7036 | 573.7175 | 596.3908 | 477.4
1649 | 2 | 8 | 3 | 17 | 8.0213 | 1.6 | 2.881 | 99.1257 | 99.1257 | 379.857 | 574.1321 | 280.3
1650 | 2 | 8 | 3 | 18 | 7.6213 | 1.9 | 2.9373 | 27.5906 | 27.5906 | 55.9525 | 109.6867 | 51.6948
1651 | 2 | 8 | 3 | 19 | 6.8213 | 2 | 3.0339 | 0 | 0 | 0 | 0 | 0
1652 | 2 | 8 | 3 | 20 | 5.0213 | 2.2 | 3.2936 | 0 | 0 | 0 | 0 | 0
1653 | 2 | 8 | 3 | 21 | 4.0213 | 1.7 | 3.436 | 0 | 0 | 0 | 0 | 0
1654 | 2 | 8 | 3 | 22 | 3.5213 | 0.9 | 3.5186 | 0 | 0 | 0 | 0 | 0
1655 | 2 | 8 | 3 | 23 | 3.2213 | 0.5 | 3.6919 | 0 | 0 | 0 | 0 | 0
1656 | 2 | 8 | 3 | 24 | 1.6213 | 0.6 | 3.7338 | 0 | 0 | 0 | 0 | 0
1657 | 2 | 8 | 4 | 1 | 1.1213 | 0.8 | 4.0277 | 0 | 0 | 0 | 0 | 0
1658 | 2 | 8 | 4 | 2 | 1.2213 | 0.3 | 4.1 | 0 | 0 | 0 | 0 | 0
1659 | 2 | 8 | 4 | 3 | 0.22135 | 0.7 | 3.9724 | 0 | 0 | 0 | 0 | 0
1660 | 2 | 8 | 4 | 4 | 0.12135 | 0.2 | 3.9435 | 0 | 0 | 0 | 0 | 0
1661 | 2 | 8 | 4 | 5 | -0.17865 | 0.4 | 3.8509 | 0 | 0 | 0 | 0 | 0
1662 | 2 | 8 | 4 | 6 | -1.2787 | 0.9 | 3.5138 | 0 | 0 | 0 | 0 | 0
1663 | 2 | 8 | 4 | 7 | -0.87865 | 0.1 | 3.6331 | 0 | 0 | 0 | 0 | 0
1664 | 2 | 8 | 4 | 8 | -1.3787 | 0.5 | 3.4845 | 0.59997 | 0.60164 | 0.60044 | 0.59997 | 1
1665 | 2 | 8 | 4 | 9 | -1.5787 | 0.4 | 3.4267 | 4.1984 | 4.2119 | 4.2053 | 4.1984 | 7
1666 | 2 | 8 | 4 | 10 | -0.77865 | 0.1 | 3.6635 | 55.3053 | 62.2792 | 61.0617 | 55.3053 | 95
1667 | 2 | 8 | 4 | 11 | 0.72135 | 0.2 | 4.0783 | 128.2883 | 171.7674 | 187.5764 | 128.2883 | 246
1668 | 2 | 8 | 4 | 12 | 3.0213 | 0.7 | 3.9327 | 169.3511 | 245.7441 | 378.209 | 169.3511 | 401
1669 | 2 | 8 | 4 | 13 | 4.7213 | 1.1 | 3.3349 | 192.4464 | 206.2739 | 514.9848 | 192.4464 | 507
1670 | 2 | 8 | 4 | 14 | 6.3213 | 1.6 | 2.9307 | 195.2842 | 195.2842 | 610.2172 | 309.4634 | 563
1671 | 2 | 8 | 4 | 15 | 7.3213 | 1.5 | 2.746 | 189.7869 | 189.7869 | 631.3159 | 466.0693 | 560
1672 | 2 | 8 | 4 | 16 | 7.6213 | 1.9 | 2.6691 | 165.4505 | 165.4505 | 575.5144 | 601.7965 | 484.3
1673 | 2 | 8 | 4 | 17 | 8.0213 | 1.7 | 2.5366 | 100.9867 | 100.9867 | 382.5657 | 582.4043 | 287
1674 | 2 | 8 | 4 | 18 | 7.8213 | 1.1 | 2.5022 | 30.4579 | 30.4579 | 65.9906 | 134.923 | 58.5051
1675 | 2 | 8 | 4 | 19 | 6.9213 | 1 | 2.4798 | 0 | 0 | 0 | 0 | 0
1676 | 2 | 8 | 4 | 20 | 5.1213 | 0.9 | 2.5266 | 0 | 0 | 0 | 0 | 0
1677 | 2 | 8 | 4 | 21 | 3.9213 | 0.9 | 2.5294 | 0 | 0 | 0 | 0 | 0
1678 | 2 | 8 | 4 | 22 | 3.2213 | 0.8 | 2.5057 | 0 | 0 | 0 | 0 | 0
1679 | 2 | 8 | 4 | 23 | 2.9213 | 0.2 | 2.5011 | 0 | 0 | 0 | 0 | 0
1680 | 2 | 8 | 4 | 24 | 2.6213 | 0.2 | 2.59 | 0 | 0 | 0 | 0 | 0
1681 | 2 | 8 | 5 | 1 | 2.0213 | 0.3 | 2.7077 | 0 | 0 | 0 | 0 | 0
1682 | 2 | 8 | 5 | 2 | 0.82135 | 0.6 | 2.9407 | 0 | 0 | 0 | 0 | 0
1683 | 2 | 8 | 5 | 3 | 0.42135 | 0.3 | 3.0586 | 0 | 0 | 0 | 0 | 0
1684 | 2 | 8 | 5 | 4 | 0.32135 | 0.5 | 3.1971 | 0 | 0 | 0 | 0 | 0
1685 | 2 | 8 | 5 | 5 | 0.021348 | 0.4 | 3.2852 | 0 | 0 | 0 | 0 | 0
1686 | 2 | 8 | 5 | 6 | -0.37865 | 0.2 | 3.1403 | 0 | 0 | 0 | 0 | 0
1687 | 2 | 8 | 5 | 7 | -1.1787 | 0.4 | 3.1159 | 0 | 0 | 0 | 0 | 0
1688 | 2 | 8 | 5 | 8 | -0.97865 | 0.3 | 3.1684 | 0 | 0 | 0 | 0 | 0
1689 | 2 | 8 | 5 | 9 | -1.2787 | 0.4 | 3.1959 | 7.7945 | 7.8398 | 7.8174 | 7.7945 | 13
1690 | 2 | 8 | 5 | 10 | -0.47865 | 0.5 | 3.0767 | 73.4774 | 94.2462 | 90.5087 | 73.4774 | 131
1691 | 2 | 8 | 5 | 11 | 1.3213 | 0.6 | 2.9196 | 159.0589 | 239.8499 | 268.6703 | 159.0589 | 323
1692 | 2 | 8 | 5 | 12 | 3.4213 | 0.5 | 3.0925 | 182.9771 | 230.0413 | 311.1991 | 182.9771 | 375
1693 | 2 | 8 | 5 | 13 | 4.6213 | 0.6 | 2.9843 | 164.8168 | 168.3601 | 248.533 | 164.8168 | 323
1694 | 2 | 8 | 5 | 14 | 5.1213 | 0.9 | 3.0908 | 157.8439 | 157.8439 | 235.6185 | 179.4317 | 308
1695 | 2 | 8 | 5 | 15 | 5.8213 | 0.7 | 2.7714 | 131.2817 | 131.2817 | 186.9264 | 166.3711 | 250
1696 | 2 | 8 | 5 | 16 | 6.5213 | 0.9 | 2.7229 | 159.8218 | 159.8218 | 327.4069 | 339.6648 | 346
1697 | 2 | 8 | 5 | 17 | 7.0213 | 0.5 | 2.6256 | 107.1436 | 107.1436 | 243.4573 | 342.6874 | 233
1698 | 2 | 8 | 5 | 18 | 6.7213 | 0.4 | 2.7608 | 33.2156 | 33.2156 | 75.2523 | 158.791 | 65.2
1699 | 2 | 8 | 5 | 19 | 6.3213 | 0.6 | 2.808 | 0 | 0 | 0 | 0 | 0
1700 | 2 | 8 | 5 | 20 | 5.3213 | 0.9 | 2.9626 | 0 | 0 | 0 | 0 | 0
1701 | 2 | 8 | 5 | 21 | 4.5213 | 0.8 | 2.9633 | 0 | 0 | 0 | 0 | 0
1702 | 2 | 8 | 5 | 22 | 4.0213 | 0.1 | 3.0698 | 0 | 0 | 0 | 0 | 0
1703 | 2 | 8 | 5 | 23 | 3.9213 | 0.1 | 3.204 | 0 | 0 | 0 | 0 | 0
1704 | 2 | 8 | 5 | 24 | 3.3213 | 0.2 | 3.2199 | 0 | 0 | 0 | 0 | 0
1705 | 2 | 8 | 6 | 1 | 3.2213 | 0.1 | 3.2466 | 0 | 0 | 0 | 0 | 0
1706 | 2 | 8 | 6 | 2 | 3.4213 | 1 | 3.5941 | 0 | 0 | 0 | 0 | 0
1707 | 2 | 8 | 6 | 3 | 3.4213 | 1.1 | 3.3934 | 0 | 0 | 0 | 0 | 0
1708 | 2 | 8 | 6 | 4 | 3.0213 | 1.5 | 3.6885 | 0 | 0 | 0 | 0 | 0
1709 | 2 | 8 | 6 | 5 | 3.2213 | 0.6 | 3.8405 | 0 | 0 | 0 | 0 | 0
1710 | 2 | 8 | 6 | 6 | 2.8213 | 0.3 | 3.9251 | 0 | 0 | 0 | 0 | 0
1711 | 2 | 8 | 6 | 7 | 2.2213 | 0.5 | 4.0831 | 0 | 0 | 0 | 0 | 0
1712 | 2 | 8 | 6 | 8 | 1.5213 | 0.4 | 4.0581 | 0.59997 | 0.60127 | 0.60033 | 0.59997 | 1
1713 | 2 | 8 | 6 | 9 | 1.3213 | 0.2 | 4.2164 | 5.3974 | 5.4185 | 5.408 | 5.3974 | 9
1714 | 2 | 8 | 6 | 10 | 1.3213 | 0.2 | 4.2597 | 41.8419 | 42.4735 | 42.3565 | 41.8419 | 70
1715 | 2 | 8 | 6 | 11 | 1.7213 | 0.1 | 4.1171 | 81.5672 | 90.8772 | 94.135 | 81.5672 | 143
1716 | 2 | 8 | 6 | 12 | 3.1213 | 0.4 | 4.207 | 122.2612 | 135.6186 | 158.5285 | 122.2612 | 225
1717 | 2 | 8 | 6 | 13 | 4.6213 | 0.6 | 4.0766 | 147.2676 | 149.6958 | 205.4667 | 147.2676 | 280
1718 | 2 | 8 | 6 | 14 | 5.4213 | 0.8 | 3.9071 | 149.911 | 149.911 | 214.6866 | 168.0516 | 288
1719 | 2 | 8 | 6 | 15 | 6.2213 | 0.6 | 3.8256 | 142.4831 | 142.4831 | 211.8886 | 186.597 | 277
1720 | 2 | 8 | 6 | 16 | 6.4213 | 0.7 | 3.7552 | 117.2689 | 117.2689 | 178.8665 | 183.9457 | 228
1721 | 2 | 8 | 6 | 17 | 6.3213 | 1.2 | 3.7907 | 77.8174 | 77.8174 | 123.4035 | 157.4467 | 150
1722 | 2 | 8 | 6 | 18 | 5.5213 | 1.2 | 3.9927 | 35.9479 | 35.9479 | 83.2046 | 179.4489 | 71.7
1723 | 2 | 8 | 6 | 19 | 4.6213 | 1.3 | 4.2407 | 0 | 0 | 0 | 0 | 0
1724 | 2 | 8 | 6 | 20 | 3.9213 | 1.1 | 4.4531 | 0 | 0 | 0 | 0 | 0
1725 | 2 | 8 | 6 | 21 | 3.4213 | 1.1 | 4.4992 | 0 | 0 | 0 | 0 | 0
1726 | 2 | 8 | 6 | 22 | 3.0213 | 1.3 | 4.4706 | 0 | 0 | 0 | 0 | 0
1727 | 2 | 8 | 6 | 23 | 2.8213 | 0.9 | 4.4554 | 0 | 0 | 0 | 0 | 0
1728 | 2 | 8 | 6 | 24 | 2.6213 | 0.4 | 4.4397 | 0 | 0 | 0 | 0 | 0
1729 | 2 | 8 | 7 | 1 | 2.6213 | 0.2 | 4.4873 | 0 | 0 | 0 | 0 | 0
1730 | 2 | 8 | 7 | 2 | 2.3213 | 0.4 | 4.578 | 0 | 0 | 0 | 0 | 0
1731 | 2 | 8 | 7 | 3 | 1.9213 | 0.4 | 4.4935 | 0 | 0 | 0 | 0 | 0
1732 | 2 | 8 | 7 | 4 | 1.7213 | 0.6 | 4.4292 | 0 | 0 | 0 | 0 | 0
1733 | 2 | 8 | 7 | 5 | 1.7213 | 0.3 | 4.4292 | 0 | 0 | 0 | 0 | 0
1734 | 2 | 8 | 7 | 6 | 1.7213 | 0.3 | 4.4292 | 0 | 0 | 0 | 0 | 0
1735 | 2 | 8 | 7 | 7 | 1.7213 | 0.1 | 4.4292 | 0 | 0 | 0 | 0 | 0
1736 | 2 | 8 | 7 | 8 | 1.7213 | 0.2 | 4.4292 | 1.7997 | 1.8103 | 1.8026 | 1.7997 | 3
1737 | 2 | 8 | 7 | 9 | 1.4213 | 0.3 | 4.3342 | 2.9992 | 3.0056 | 3.0024 | 2.9992 | 5
1738 | 2 | 8 | 7 | 10 | 1.3213 | 0.2 | 4.303 | 28.7256 | 29.0184 | 28.9626 | 28.7256 | 48
1739 | 2 | 8 | 7 | 11 | 2.0213 | 0.1 | 4.526 | 44.2232 | 44.6075 | 44.7394 | 44.2232 | 74
1740 | 2 | 8 | 7 | 12 | 2.4213 | 0.3 | 4.6579 | 53.1443 | 53.4094 | 53.8618 | 53.1443 | 89
1741 | 2 | 8 | 7 | 13 | 3.1213 | 0.3 | 4.8972 | 105.4557 | 106.2905 | 125.7877 | 105.4557 | 188
1742 | 2 | 8 | 7 | 14 | 3.6213 | 0.6 | 5.0748 | 98.8065 | 98.8065 | 116.0865 | 103.6903 | 175
1743 | 2 | 8 | 7 | 15 | 4.2213 | 0.4 | 5.2955 | 85.9786 | 85.9786 | 99.2917 | 94.5089 | 151
1744 | 2 | 8 | 7 | 16 | 4.4213 | 0.3 | 5.3709 | 73.3724 | 73.3724 | 85.8336 | 86.9806 | 129
1745 | 2 | 8 | 7 | 17 | 5.1213 | 0.3 | 5.6426 | 100.1588 | 100.1588 | 196.6409 | 270.5686 | 209
1746 | 2 | 8 | 7 | 18 | 5.1213 | 0.3 | 5.6426 | 38.6575 | 38.6575 | 90.9486 | 200.1386 | 78.3
1747 | 2 | 8 | 7 | 19 | 5.1213 | 0.3 | 5.6426 | 0 | 0 | 0 | 0 | 0
1748 | 2 | 8 | 7 | 20 | 5.0213 | 0.3 | 5.603 | 0 | 0 | 0 | 0 | 0
1749 | 2 | 8 | 7 | 21 | 4.6213 | 0.3 | 5.4473 | 0 | 0 | 0 | 0 | 0
1750 | 2 | 8 | 7 | 22 | 4.4213 | 0.3 | 5.3709 | 0 | 0 | 0 | 0 | 0
1751 | 2 | 8 | 7 | 23 | 4.3213 | 0.4 | 5.3331 | 0 | 0 | 0 | 0 | 0
1752 | 2 | 8 | 7 | 24 | 4.0213 | 0.4 | 5.221 | 0 | 0 | 0 | 0 | 0
1753 | 3 | 9 | 1 | 1 | 3.9213 | 0.4 | 5.1841 | 0 | 0 | 0 | 0 | 0
1754 | 3 | 9 | 1 | 2 | 3.7213 | 0.8 | 5.111 | 0 | 0 | 0 | 0 | 0
1755 | 3 | 9 | 1 | 3 | 3.6213 | 0.8 | 5.0748 | 0 | 0 | 0 | 0 | 0
1756 | 3 | 9 | 1 | 4 | 3.6213 | 0.8 | 5.0748 | 0 | 0 | 0 | 0 | 0
1757 | 3 | 9 | 1 | 5 | 3.3213 | 0.8 | 4.9676 | 0 | 0 | 0 | 0 | 0
1758 | 3 | 9 | 1 | 6 | 3.2213 | 0.1 | 4.9323 | 0 | 0 | 0 | 0 | 0
1759 | 3 | 9 | 1 | 7 | 3.2213 | 0.1 | 4.9323 | 0 | 0 | 0 | 0 | 0
1760 | 3 | 9 | 1 | 8 | 3.2213 | 0.1 | 4.9323 | 0 | 0 | 0 | 0 | 0
1761 | 3 | 9 | 1 | 9 | 3.2213 | 0.1 | 4.9323 | 7.1953 | 7.2312 | 7.213 | 7.1953 | 12
1762 | 3 | 9 | 1 | 10 | 3.8213 | 1.4 | 5.1474 | 63.8552 | 74.5002 | 72.4149 | 63.8552 | 111
1763 | 3 | 9 | 1 | 11 | 4.5213 | 1.2 | 5.409 | 85.23 | 95.4783 | 98.9276 | 85.23 | 150
1764 | 3 | 9 | 1 | 12 | 6.1213 | 1.4 | 5.6245 | 171.3169 | 206.5348 | 266.3179 | 171.3169 | 341
1765 | 3 | 9 | 1 | 13 | 7.9213 | 1.3 | 4.8525 | 199.7064 | 213.5274 | 542.3222 | 199.7064 | 542
1766 | 3 | 9 | 1 | 14 | 9.8213 | 0.8 | 4.6613 | 197.854 | 197.854 | 602.5923 | 313.3231 | 575
1767 | 3 | 9 | 1 | 15 | 10.8213 | 1.1 | 4.5675 | 185.4452 | 185.4452 | 540.9271 | 415.1004 | 518
1768 | 3 | 9 | 1 | 16 | 11.5213 | 1.6 | 4.7864 | 169.506 | 169.506 | 551.02 | 589.892 | 492
1769 | 3 | 9 | 1 | 17 | 11.9213 | 2.1 | 4.8256 | 108.3313 | 108.3313 | 391.9972 | 615.043 | 314
1770 | 3 | 9 | 1 | 18 | 11.2213 | 2.7 | 4.4338 | 41.4158 | 41.4158 | 98.3787 | 220.3854 | 84.9
1771 | 3 | 9 | 1 | 19 | 9.5213 | 3.1 | 4.9513 | 0 | 0 | 0 | 0 | 0
1772 | 3 | 9 | 1 | 20 | 7.2213 | 2.4 | 5.7417 | 0 | 0 | 0 | 0 | 0
1773 | 3 | 9 | 1 | 21 | 5.7213 | 1.7 | 5.0545 | 0 | 0 | 0 | 0 | 0
1774 | 3 | 9 | 1 | 22 | 5.4213 | 1 | 4.6016 | 0 | 0 | 0 | 0 | 0
1775 | 3 | 9 | 1 | 23 | 5.3213 | 0.5 | 4.6271 | 0 | 0 | 0 | 0 | 0
1776 | 3 | 9 | 1 | 24 | 5.2213 | 0.3 | 4.6519 | 0 | 0 | 0 | 0 | 0
1777 | 3 | 9 | 2 | 1 | 4.4213 | 2.4 | 4.4513 | 0 | 0 | 0 | 0 | 0
1778 | 3 | 9 | 2 | 2 | 3.5213 | 1.8 | 4.1258 | 0 | 0 | 0 | 0 | 0
1779 | 3 | 9 | 2 | 3 | 2.2213 | 1.8 | 4.4528 | 0 | 0 | 0 | 0 | 0
1780 | 3 | 9 | 2 | 4 | 1.6213 | 1.3 | 4.3973 | 0 | 0 | 0 | 0 | 0
1781 | 3 | 9 | 2 | 5 | 1.7213 | 0.2 | 4.4292 | 0 | 0 | 0 | 0 | 0
1782 | 3 | 9 | 2 | 6 | 1.8213 | 0.7 | 4.4612 | 0 | 0 | 0 | 0 | 0
1783 | 3 | 9 | 2 | 7 | 1.4213 | 1.4 | 4.1597 | 0 | 0 | 0 | 0 | 0
1784 | 3 | 9 | 2 | 8 | 1.0213 | 1.8 | 3.7446 | 1.7997 | 1.8085 | 1.802 | 1.7997 | 3
1785 | 3 | 9 | 2 | 9 | 1.0213 | 1.4 | 3.6176 | 4.1984 | 4.2103 | 4.2042 | 4.1984 | 7
1786 | 3 | 9 | 2 | 10 | 1.3213 | 0.7 | 3.4809 | 17.3728 | 17.4767 | 17.4558 | 17.3728 | 29
1787 | 3 | 9 | 2 | 11 | 1.7213 | 0.6 | 3.4049 | 43.0325 | 43.3882 | 43.5056 | 43.0325 | 72
1788 | 3 | 9 | 2 | 12 | 2.0213 | 1 | 3.2067 | 64.3561 | 65.4138 | 67.2004 | 64.3561 | 109
1789 | 3 | 9 | 2 | 13 | 2.5213 | 1.5 | 3.1825 | 75.3004 | 75.524 | 80.9534 | 75.3004 | 129
1790 | 3 | 9 | 2 | 14 | 3.1213 | 1.2 | 3.1254 | 85.2 | 85.2 | 94.9621 | 88.0119 | 148
1791 | 3 | 9 | 2 | 15 | 4.1213 | 1 | 3.1442 | 180.4017 | 180.4017 | 311.0199 | 265.4971 | 374
1792 | 3 | 9 | 2 | 16 | 5.2213 | 1.2 | 3.1694 | 146.8315 | 146.8315 | 367.0864 | 391.7581 | 368
1793 | 3 | 9 | 2 | 17 | 5.1213 | 0.6 | 3.3168 | 102.7786 | 102.7786 | 195.4087 | 270.1614 | 214
1794 | 3 | 9 | 2 | 18 | 4.7213 | 0.1 | 3.4998 | 44.1822 | 44.1822 | 105.4507 | 240.1183 | 91.5
1795 | 3 | 9 | 2 | 19 | 4.2213 | 0.4 | 3.5911 | 0 | 0 | 0 | 0 | 0
1796 | 3 | 9 | 2 | 20 | 4.0213 | 1.5 | 3.4884 | 0 | 0 | 0 | 0 | 0
1797 | 3 | 9 | 2 | 21 | 3.2213 | 2.1 | 3.5434 | 0 | 0 | 0 | 0 | 0
1798 | 3 | 9 | 2 | 22 | 2.1213 | 1.4 | 3.5042 | 0 | 0 | 0 | 0 | 0
1799 | 3 | 9 | 2 | 23 | 1.6213 | 1.7 | 3.6896 | 0 | 0 | 0 | 0 | 0
1800 | 3 | 9 | 2 | 24 | 1.4213 | 1.4 | 3.8545 | 0 | 0 | 0 | 0 | 0
1801 | 3 | 9 | 3 | 1 | 1.1213 | 1.7 | 3.8571 | 0 | 0 | 0 | 0 | 0
1802 | 3 | 9 | 3 | 2 | 0.92135 | 1.3 | 3.6755 | 0 | 0 | 0 | 0 | 0
1803 | 3 | 9 | 3 | 3 | 0.42135 | 1.3 | 3.6659 | 0 | 0 | 0 | 0 | 0
1804 | 3 | 9 | 3 | 4 | 0.22135 | 0.6 | 3.7726 | 0 | 0 | 0 | 0 | 0
1805 | 3 | 9 | 3 | 5 | 0.12135 | 0.4 | 3.8642 | 0 | 0 | 0 | 0 | 0
1806 | 3 | 9 | 3 | 6 | 0.021348 | 0.7 | 3.9148 | 0 | 0 | 0 | 0 | 0
1807 | 3 | 9 | 3 | 7 | 0.021348 | 0.6 | 3.9148 | 0 | 0 | 0 | 0 | 0
1808 | 3 | 9 | 3 | 8 | 0.12135 | 1 | 3.9039 | 1.7997 | 1.8078 | 1.8018 | 1.7997 | 3
1809 | 3 | 9 | 3 | 9 | -0.17865 | 1 | 3.7734 | 5.9968 | 6.0206 | 6.0083 | 5.9968 | 10
1810 | 3 | 9 | 3 | 10 | 0.52135 | 0.6 | 3.7743 | 45.897 | 47.038 | 46.8026 | 45.897 | 77
1811 | 3 | 9 | 3 | 11 | 1.6213 | 0.4 | 3.8664 | 70.4262 | 74.9879 | 76.4636 | 70.4262 | 121
1812 | 3 | 9 | 3 | 12 | 2.2213 | 0.5 | 3.8062 | 76.2361 | 78.6035 | 82.5835 | 76.2361 | 131
1813 | 3 | 9 | 3 | 13 | 2.6213 | 0.4 | 3.9169 | 75.3224 | 75.536 | 80.8386 | 75.3224 | 129
1814 | 3 | 9 | 3 | 14 | 2.9213 | 0.1 | 3.7592 | 66.0529 | 66.0529 | 69.1194 | 66.945 | 112
1815 | 3 | 9 | 3 | 15 | 3.2213 | 0.1 | 3.5929 | 59.7861 | 59.7861 | 62.0226 | 61.2556 | 101
1816 | 3 | 9 | 3 | 16 | 3.4213 | 0.2 | 3.6443 | 61.2371 | 61.2371 | 66.3869 | 67.0173 | 105
1817 | 3 | 9 | 3 | 17 | 3.4213 | 0.3 | 3.7448 | 48.5101 | 48.5101 | 54.8518 | 60.1051 | 84
1818 | 3 | 9 | 3 | 18 | 2.9213 | 0.4 | 3.9532 | 23.0934 | 23.0934 | 27.8719 | 38.6554 | 40
1819 | 3 | 9 | 3 | 19 | 2.4213 | 0.6 | 4.1422 | 0 | 0 | 0 | 0 | 0
1820 | 3 | 9 | 3 | 20 | 1.5213 | 1.4 | 4.2778 | 0 | 0 | 0 | 0 | 0
1821 | 3 | 9 | 3 | 21 | 0.52135 | 0.8 | 4.0603 | 0 | 0 | 0 | 0 | 0
1822 | 3 | 9 | 3 | 22 | 0.021348 | 0.6 | 3.9148 | 0 | 0 | 0 | 0 | 0
1823 | 3 | 9 | 3 | 23 | -0.47865 | 0.2 | 3.7561 | 0 | 0 | 0 | 0 | 0
1824 | 3 | 9 | 3 | 24 | -0.37865 | 0.2 | 3.7875 | 0 | 0 | 0 | 0 | 0
1825 | 3 | 9 | 4 | 1 | -0.078652 | 0.2 | 3.883 | 0 | 0 | 0 | 0 | 0
1826 | 3 | 9 | 4 | 2 | 0.42135 | 0.5 | 4.0308 | 0 | 0 | 0 | 0 | 0
1827 | 3 | 9 | 4 | 3 | 0.82135 | 0.8 | 4.1498 | 0 | 0 | 0 | 0 | 0
1828 | 3 | 9 | 4 | 4 | 1.0213 | 0.3 | 4.2105 | 0 | 0 | 0 | 0 | 0
1829 | 3 | 9 | 4 | 5 | 1.0213 | 0.3 | 4.2105 | 0 | 0 | 0 | 0 | 0
1830 | 3 | 9 | 4 | 6 | 1.2213 | 1 | 4.272 | 0 | 0 | 0 | 0 | 0
1831 | 3 | 9 | 4 | 7 | 1.5213 | 1 | 4.3657 | 0 | 0 | 0 | 0 | 0
1832 | 3 | 9 | 4 | 8 | 1.7213 | 0.4 | 4.4292 | 1.7997 | 1.8072 | 1.8016 | 1.7997 | 3
1833 | 3 | 9 | 4 | 9 | 1.8213 | 0.1 | 4.4612 | 7.7945 | 7.8338 | 7.8134 | 7.7945 | 13
1834 | 3 | 9 | 4 | 10 | 2.1213 | 0.1 | 4.5586 | 52.4811 | 55.892 | 55.1704 | 52.4811 | 89
1835 | 3 | 9 | 4 | 11 | 3.4213 | 1.3 | 5.0031 | 171.1608 | 256.0332 | 282.9439 | 171.1608 | 350
1836 | 3 | 9 | 4 | 12 | 5.0213 | 0.8 | 5.377 | 190.4212 | 293.5386 | 466.0867 | 190.4212 | 491
1837 | 3 | 9 | 4 | 13 | 6.6213 | 0.8 | 4.814 | 202.4423 | 218.167 | 618.1277 | 202.4423 | 602
1838 | 3 | 9 | 4 | 14 | 8.8213 | 0.8 | 5.0142 | 211.1534 | 211.1534 | 704.1207 | 356.0053 | 657
1839 | 3 | 9 | 4 | 15 | 10.0213 | 1.9 | 5.1217 | 208.1158 | 208.1158 | 677.3768 | 519.1507 | 636
1840 | 3 | 9 | 4 | 16 | 10.3213 | 2.3 | 4.9833 | 177.0973 | 177.0973 | 586.5744 | 641.0791 | 533.3
1841 | 3 | 9 | 4 | 17 | 10.4213 | 2.4 | 5.0985 | 113.7514 | 113.7514 | 398.1233 | 639.9582 | 334.7
1842 | 3 | 9 | 4 | 18 | 10.2213 | 2.4 | 5.1108 | 49.6885 | 49.6885 | 118.7981 | 278.9891 | 104.9
1843 | 3 | 9 | 4 | 19 | 8.6213 | 3.3 | 5.0907 | 0 | 0 | 0 | 0 | 0
1844 | 3 | 9 | 4 | 20 | 7.5213 | 2.5 | 5.4587 | 0 | 0 | 0 | 0 | 0
1845 | 3 | 9 | 4 | 21 | 7.0213 | 1.5 | 5.5329 | 0 | 0 | 0 | 0 | 0
1846 | 3 | 9 | 4 | 22 | 6.7213 | 1 | 5.6734 | 0 | 0 | 0 | 0 | 0
1847 | 3 | 9 | 4 | 23 | 6.3213 | 0.8 | 5.7653 | 0 | 0 | 0 | 0 | 0
1848 | 3 | 9 | 4 | 24 | 5.8213 | 1 | 5.8068 | 0 | 0 | 0 | 0 | 0
1849 | 3 | 9 | 5 | 1 | 5.5213 | 0.4 | 5.8033 | 0 | 0 | 0 | 0 | 0
1850 | 3 | 9 | 5 | 2 | 4.8213 | 0.9 | 5.5247 | 0 | 0 | 0 | 0 | 0
1851 | 3 | 9 | 5 | 3 | 4.3213 | 1.2 | 5.3331 | 0 | 0 | 0 | 0 | 0
1852 | 3 | 9 | 5 | 4 | 3.9213 | 0.9 | 5.1841 | 0 | 0 | 0 | 0 | 0
1853 | 3 | 9 | 5 | 5 | 3.8213 | 0.2 | 5.1474 | 0 | 0 | 0 | 0 | 0
1854 | 3 | 9 | 5 | 6 | 3.5213 | 0.1 | 5.0388 | 0 | 0 | 0 | 0 | 0
1855 | 3 | 9 | 5 | 7 | 2.9213 | 0.5 | 4.8278 | 0 | 0 | 0 | 0 | 0
1856 | 3 | 9 | 5 | 8 | 3.0213 | 0.2 | 4.8624 | 1.7997 | 1.8067 | 1.8015 | 1.7997 | 3
1857 | 3 | 9 | 5 | 9 | 3.2213 | 0.1 | 4.9323 | 6.5961 | 6.6236 | 6.6091 | 6.5961 | 11
1858 | 3 | 9 | 5 | 10 | 3.6213 | 0.3 | 5.0748 | 41.2459 | 41.8096 | 41.6875 | 41.2459 | 69
1859 | 3 | 9 | 5 | 11 | 4.9213 | 1.6 | 5.3954 | 151.3865 | 208.1595 | 225.7993 | 151.3865 | 298
1860 | 3 | 9 | 5 | 12 | 6.6213 | 0.9 | 4.9401 | 194.1871 | 242.3082 | 322.4688 | 194.1871 | 401
1861 | 3 | 9 | 5 | 13 | 8.3213 | 0.5 | 4.775 | 182.4925 | 189.9677 | 385.2064 | 182.4925 | 435
1862 | 3 | 9 | 5 | 14 | 9.3213 | 1.4 | 4.8846 | 203.9931 | 203.9931 | 646.7161 | 335.423 | 624
1863 | 3 | 9 | 5 | 15 | 10.0213 | 0.9 | 4.7247 | 177.7905 | 177.7905 | 421.71 | 340.9029 | 449
1864 | 3 | 9 | 5 | 16 | 11.0213 | 1.6 | 4.7988 | 172.832 | 172.832 | 525.3028 | 576.0887 | 497
1865 | 3 | 9 | 5 | 17 | 11.4213 | 1.8 | 4.8417 | 115.5365 | 115.5365 | 399.8299 | 648.0649 | 341.6
1866 | 3 | 9 | 5 | 18 | 11.4213 | 2.1 | 4.9289 | 52.3976 | 52.3976 | 124.8965 | 297.5908 | 111.6
1867 | 3 | 9 | 5 | 19 | 10.4213 | 2.1 | 5.0985 | 0 | 0 | 0 | 0 | 0
1868 | 3 | 9 | 5 | 20 | 9.0213 | 1.5 | 5.3058 | 0 | 0 | 0 | 0 | 0
1869 | 3 | 9 | 5 | 21 | 7.8213 | 1 | 5.367 | 0 | 0 | 0 | 0 | 0
1870 | 3 | 9 | 5 | 22 | 7.0213 | 0.9 | 5.4031 | 0 | 0 | 0 | 0 | 0
1871 | 3 | 9 | 5 | 23 | 6.3213 | 0.1 | 5.5178 | 0 | 0 | 0 | 0 | 0
1872 | 3 | 9 | 5 | 24 | 5.3213 | 0.4 | 5.6069 | 0 | 0 | 0 | 0 | 0
1873 | 3 | 9 | 6 | 1 | 4.5213 | 0.7 | 5.409 | 0 | 0 | 0 | 0 | 0
1874 | 3 | 9 | 6 | 2 | 3.6213 | 0.2 | 5.0748 | 0 | 0 | 0 | 0 | 0
1875 | 3 | 9 | 6 | 3 | 3.8213 | 0.6 | 5.1474 | 0 | 0 | 0 | 0 | 0
1876 | 3 | 9 | 6 | 4 | 2.6213 | 1.2 | 4.7252 | 0 | 0 | 0 | 0 | 0
1877 | 3 | 9 | 6 | 5 | 2.4213 | 0.1 | 4.6579 | 0 | 0 | 0 | 0 | 0
1878 | 3 | 9 | 6 | 6 | 2.4213 | 0.2 | 4.6579 | 0 | 0 | 0 | 0 | 0
1879 | 3 | 9 | 6 | 7 | 2.7213 | 0.2 | 4.7592 | 0 | 0 | 0 | 0 | 0
1880 | 3 | 9 | 6 | 8 | 2.0213 | 0.1 | 4.526 | 0 | 0 | 0 | 0 | 0
1881 | 3 | 9 | 6 | 9 | 2.3213 | 0.1 | 4.6246 | 18.5689 | 18.7828 | 18.6695 | 18.5689 | 31
1882 | 3 | 9 | 6 | 10 | 4.0213 | 0.1 | 4.6424 | 97.8383 | 136.6452 | 128.0371 | 97.8383 | 181
1883 | 3 | 9 | 6 | 11 | 5.5213 | 1 | 4.284 | 180.3174 | 275.2997 | 304.2129 | 180.3174 | 374
1884 | 3 | 9 | 6 | 12 | 7.9213 | 0.6 | 4.1645 | 196.4919 | 309.8801 | 497.9428 | 196.4919 | 523
1885 | 3 | 9 | 6 | 13 | 10.3213 | 0.6 | 4.0933 | 205.8477 | 221.8435 | 651.8418 | 205.8477 | 635
1886 | 3 | 9 | 6 | 14 | 13.0213 | 0.4 | 3.7398 | 212.9413 | 212.9413 | 740.3713 | 371.1644 | 689
1887 | 3 | 9 | 6 | 15 | 14.9213 | 0.6 | 3.579 | 210.0839 | 210.0839 | 738.8149 | 566.8515 | 686
1888 | 3 | 9 | 6 | 16 | 15.6213 | 2 | 3.6306 | 180.1974 | 180.1974 | 589.2429 | 652.7906 | 547.5
1889 | 3 | 9 | 6 | 17 | 15.7213 | 2.5 | 3.654 | 117.3114 | 117.3114 | 401.3767 | 656.0795 | 348.5
1890 | 3 | 9 | 6 | 18 | 15.7213 | 2 | 3.654 | 55.0805 | 55.0805 | 130.6296 | 315.6566 | 118.3
1891 | 3 | 9 | 6 | 19 | 14.8213 | 2 | 3.9897 | 0 | 0 | 0 | 0 | 0
1892 | 3 | 9 | 6 | 20 | 12.6213 | 2.2 | 4.3009 | 0 | 0 | 0 | 0 | 0
1893 | 3 | 9 | 6 | 21 | 11.0213 | 1 | 4.4596 | 0 | 0 | 0 | 0 | 0
1894 | 3 | 9 | 6 | 22 | 10.0213 | 0.1 | 4.5661 | 0 | 0 | 0 | 0 | 0
1895 | 3 | 9 | 6 | 23 | 8.8213 | 0.4 | 4.5018 | 0 | 0 | 0 | 0 | 0
1896 | 3 | 9 | 6 | 24 | 7.9213 | 0.6 | 4.7148 | 0 | 0 | 0 | 0 | 0
1897 | 3 | 9 | 7 | 1 | 8.0213 | 0.4 | 4.8859 | 0 | 0 | 0 | 0 | 0
1898 | 3 | 9 | 7 | 2 | 7.4213 | 1.8 | 4.5554 | 0 | 0 | 0 | 0 | 0
1899 | 3 | 9 | 7 | 3 | 6.8213 | 1.5 | 3.9243 | 0 | 0 | 0 | 0 | 0
1900 | 3 | 9 | 7 | 4 | 5.6213 | 1.7 | 4.0207 | 0 | 0 | 0 | 0 | 0
1901 | 3 | 9 | 7 | 5 | 5.3213 | 0.8 | 3.8798 | 0 | 0 | 0 | 0 | 0
1902 | 3 | 9 | 7 | 6 | 5.0213 | 1.4 | 3.5743 | 0 | 0 | 0 | 0 | 0
1903 | 3 | 9 | 7 | 7 | 4.7213 | 0.7 | 3.5548 | 0 | 0 | 0 | 0 | 0
1904 | 3 | 9 | 7 | 8 | 4.6213 | 0.2 | 3.5845 | 1.1999 | 1.2026 | 1.2005 | 1.1999 | 2
1905 | 3 | 9 | 7 | 9 | 4.4213 | 0.6 | 3.2653 | 4.1984 | 4.2091 | 4.2034 | 4.1984 | 7
1906 | 3 | 9 | 7 | 10 | 4.3213 | 0.3 | 3.1889 | 32.3055 | 32.6413 | 32.5651 | 32.3055 | 54
1907 | 3 | 9 | 7 | 11 | 4.6213 | 0.7 | 3.0388 | 39.4589 | 39.7414 | 39.8256 | 39.4589 | 66
1908 | 3 | 9 | 7 | 12 | 4.6213 | 1 | 2.8752 | 66.6259 | 67.7472 | 69.5992 | 66.6259 | 113
1909 | 3 | 9 | 7 | 13 | 4.7213 | 1.4 | 2.6212 | 90.6939 | 91.0527 | 101.0045 | 90.6939 | 158
1910 | 3 | 9 | 7 | 14 | 5.2213 | 1 | 2.3173 | 114.4189 | 114.4189 | 137.5997 | 121.4473 | 206
1911 | 3 | 9 | 7 | 15 | 5.4213 | 0.9 | 2.2923 | 124.5818 | 124.5818 | 160.7469 | 149.209 | 231
1912 | 3 | 9 | 7 | 16 | 5.6213 | 0.4 | 2.3245 | 112.1312 | 112.1312 | 151.282 | 157.8173 | 211
1913 | 3 | 9 | 7 | 17 | 5.8213 | 0.2 | 2.4163 | 93.7571 | 93.7571 | 145.7057 | 193.5425 | 185
1914 | 3 | 9 | 7 | 18 | 5.9213 | 0.2 | 2.4331 | 57.7707 | 57.7707 | 136.1883 | 333.7478 | 125.1
1915 | 3 | 9 | 7 | 19 | 5.6213 | 0.1 | 2.4996 | 0 | 0 | 0 | 0 | 0
1916 | 3 | 9 | 7 | 20 | 5.0213 | 0.1 | 2.6209 | 0 | 0 | 0 | 0 | 0
1917 | 3 | 9 | 7 | 21 | 4.7213 | 0.1 | 2.7309 | 0 | 0 | 0 | 0 | 0
1918 | 3 | 9 | 7 | 22 | 4.4213 | 0.1 | 2.7276 | 0 | 0 | 0 | 0 | 0
1919 | 3 | 9 | 7 | 23 | 3.7213 | 0.3 | 2.8007 | 0 | 0 | 0 | 0 | 0
1920 | 3 | 9 | 7 | 24 | 3.1213 | 0.2 | 2.9291 | 0 | 0 | 0 | 0 | 0
1921 | 3 | 10 | 1 | 1 | 2.9213 | 0.1 | 3.0328 | 0 | 0 | 0 | 0 | 0
1922 | 3 | 10 | 1 | 2 | 2.6213 | 0.2 | 2.9212 | 0 | 0 | 0 | 0 | 0
1923 | 3 | 10 | 1 | 3 | 2.6213 | 0.3 | 2.8265 | 0 | 0 | 0 | 0 | 0
1924 | 3 | 10 | 1 | 4 | 2.4213 | 0.1 | 2.7398 | 0 | 0 | 0 | 0 | 0
1925 | 3 | 10 | 1 | 5 | 1.4213 | 0.8 | 2.8538 | 0 | 0 | 0 | 0 | 0
1926 | 3 | 10 | 1 | 6 | 1.2213 | 0.7 | 2.9414 | 0 | 0 | 0 | 0 | 0
1927 | 3 | 10 | 1 | 7 | 1.0213 | 0.1 | 2.9414 | 0 | 0 | 0 | 0 | 0
1928 | 3 | 10 | 1 | 8 | 0.82135 | 0.6 | 2.9407 | 1.1999 | 1.2025 | 1.2005 | 1.1999 | 2
1929 | 3 | 10 | 1 | 9 | 0.82135 | 0.2 | 3.0655 | 11.3883 | 11.4653 | 11.4238 | 11.3883 | 19
1930 | 3 | 10 | 1 | 10 | 1.2213 | 0.2 | 2.9414 | 53.7232 | 56.7958 | 56.083 | 53.7232 | 91
1931 | 3 | 10 | 1 | 11 | 2.0213 | 1 | 2.7077 | 98.1437 | 111.7072 | 115.6675 | 98.1437 | 175
1932 | 3 | 10 | 1 | 12 | 3.0213 | 0.9 | 2.0815 | 114.3411 | 123.0777 | 137.4481 | 114.3411 | 206
1933 | 3 | 10 | 1 | 13 | 3.6213 | 0.7 | 2.2735 | 138.13 | 139.42 | 176.4374 | 138.13 | 256
1934 | 3 | 10 | 1 | 14 | 4.6213 | 0.5 | 2.1675 | 169.8332 | 169.8332 | 244.1532 | 192.6128 | 332
1935 | 3 | 10 | 1 | 15 | 5.6213 | 0.7 | 2.1496 | 174.5831 | 174.5831 | 378.7979 | 314.9443 | 425
1936 | 3 | 10 | 1 | 16 | 6.3213 | 1 | 2.2567 | 178.9271 | 178.9271 | 544.9186 | 610.3568 | 528
1937 | 3 | 10 | 1 | 17 | 7.2213 | 0.5 | 2.3361 | 121.0383 | 121.0383 | 404.5336 | 672.6723 | 362.5
1938 | 3 | 10 | 1 | 18 | 7.0213 | 0.5 | 2.2399 | 54.1669 | 54.1669 | 154.7198 | 415.4432 | 132
1939 | 3 | 10 | 1 | 19 | 6.6213 | 0.2 | 2.2415 | 0 | 0 | 0 | 0 | 0
1940 | 3 | 10 | 1 | 20 | 5.4213 | 0.1 | 2.5801 | 0 | 0 | 0 | 0 | 0
1941 | 3 | 10 | 1 | 21 | 3.7213 | 1.3 | 2.6473 | 0 | 0 | 0 | 0 | 0
1942 | 3 | 10 | 1 | 22 | 3.0213 | 1.5 | 2.7136 | 0 | 0 | 0 | 0 | 0
1943 | 3 | 10 | 1 | 23 | 2.7213 | 1.2 | 2.7515 | 0 | 0 | 0 | 0 | 0
1944 | 3 | 10 | 1 | 24 | 1.7213 | 0.6 | 2.7387 | 0 | 0 | 0 | 0 | 0
1945 | 3 | 10 | 2 | 1 | 0.62135 | 0.9 | 2.8573 | 0 | 0 | 0 | 0 | 0
1946 | 3 | 10 | 2 | 2 | 0.12135 | 1 | 3.0717 | 0 | 0 | 0 | 0 | 0
1947 | 3 | 10 | 2 | 3 | -0.37865 | 0.6 | 3.0263 | 0 | 0 | 0 | 0 | 0
1948 | 3 | 10 | 2 | 4 | -0.77865 | 0.1 | 3.3688 | 0 | 0 | 0 | 0 | 0
1949 | 3 | 10 | 2 | 5 | -1.1787 | 0.2 | 3.4364 | 0 | 0 | 0 | 0 | 0
1950 | 3 | 10 | 2 | 6 | -1.5787 | 0.6 | 3.4267 | 0 | 0 | 0 | 0 | 0
1951 | 3 | 10 | 2 | 7 | -1.9787 | 1.1 | 3.3136 | 0 | 0 | 0 | 0 | 0
1952 | 3 | 10 | 2 | 8 | -1.9787 | 0.4 | 3.3136 | 0.59997 | 0.60058 | 0.60011 | 0.59997 | 1
1953 | 3 | 10 | 2 | 9 | -2.0787 | 0.5 | 3.2858 | 20.9603 | 21.2162 | 21.0772 | 20.9603 | 35
1954 | 3 | 10 | 2 | 10 | -0.17865 | 0.1 | 3.5798 | 96.1358 | 128.8348 | 121.0843 | 96.1358 | 176
1955 | 3 | 10 | 2 | 11 | 1.4213 | 0.9 | 3.419 | 175.8079 | 255.9546 | 278.8652 | 175.8079 | 358
1956 | 3 | 10 | 2 | 12 | 3.8213 | 0.5 | 3.233 | 194.9744 | 295.1149 | 459.1829 | 194.9744 | 504
1957 | 3 | 10 | 2 | 13 | 5.8213 | 0.8 | 3.0677 | 204.7449 | 217.9696 | 611.7056 | 204.7449 | 619
1958 | 3 | 10 | 2 | 14 | 7.0213 | 1.7 | 3.0116 | 212.3127 | 212.3127 | 695.9113 | 362.1804 | 672
1959 | 3 | 10 | 2 | 15 | 9.0213 | 1.8 | 3.0841 | 209.6879 | 209.6879 | 689.9873 | 542.9362 | 668
1960 | 3 | 10 | 2 | 16 | 9.1213 | 2.7 | 3.1794 | 184.6084 | 184.6084 | 592.7682 | 670.7173 | 568.9
1961 | 3 | 10 | 2 | 17 | 9.4213 | 2.6 | 3.2447 | 122.8828 | 122.8828 | 405.7172 | 680.5209 | 369.4
1962 | 3 | 10 | 2 | 18 | 9.2213 | 2.3 | 3.2759 | 56.2093 | 56.2093 | 159.4161 | 434.9808 | 138.8
1963 | 3 | 10 | 2 | 19 | 8.6213 | 1.6 | 3.2169 | 0 | 0 | 0 | 0 | 0
1964 | 3 | 10 | 2 | 20 | 7.0213 | 1.6 | 3.2693 | 0 | 0 | 0 | 0 | 0
1965 | 3 | 10 | 2 | 21 | 5.8213 | 1.7 | 3.305 | 0 | 0 | 0 | 0 | 0
1966 | 3 | 10 | 2 | 22 | 5.0213 | 1 | 3.3497 | 0 | 0 | 0 | 0 | 0
1967 | 3 | 10 | 2 | 23 | 4.7213 | 0.2 | 3.3899 | 0 | 0 | 0 | 0 | 0
1968 | 3 | 10 | 2 | 24 | 4.2213 | 0.1 | 3.538 | 0 | 0 | 0 | 0 | 0
1969 | 3 | 10 | 3 | 1 | 3.6213 | 0.1 | 3.6455 | 0 | 0 | 0 | 0 | 0
1970 | 3 | 10 | 3 | 2 | 2.1213 | 0.6 | 3.8248 | 0 | 0 | 0 | 0 | 0
1971 | 3 | 10 | 3 | 3 | 1.9213 | 0.1 | 4.1316 | 0 | 0 | 0 | 0 | 0
1972 | 3 | 10 | 3 | 4 | 2.0213 | 0.1 | 4.207 | 0 | 0 | 0 | 0 | 0
1973 | 3 | 10 | 3 | 5 | 1.5213 | 0.2 | 4.2778 | 0 | 0 | 0 | 0 | 0
1974 | 3 | 10 | 3 | 6 | 1.0213 | 0.5 | 4.2105 | 0 | 0 | 0 | 0 | 0
1975 | 3 | 10 | 3 | 7 | 0.42135 | 0.4 | 4.0308 | 0 | 0 | 0 | 0 | 0
1976 | 3 | 10 | 3 | 8 | 1.0213 | 0.1 | 4.2105 | 0.59997 | 0.60055 | 0.6001 | 0.59997 | 1
1977 | 3 | 10 | 3 | 9 | 0.72135 | 0.1 | 4.1198 | 14.3813 | 14.4992 | 14.4347 | 14.3813 | 24
1978 | 3 | 10 | 3 | 10 | 1.5213 | 0.1 | 4.3217 | 76.2182 | 90.4643 | 87.0161 | 76.2182 | 134
1979 | 3 | 10 | 3 | 11 | 3.5213 | 0.7 | 4.1765 | 171.3411 | 243.131 | 263.2169 | 171.3411 | 345
1980 | 3 | 10 | 3 | 12 | 6.2213 | 0.6 | 3.8867 | 191.0576 | 279.7753 | 424.5732 | 191.0576 | 479
1981 | 3 | 10 | 3 | 13 | 8.4213 | 1.4 | 3.7409 | 199.9568 | 210.8762 | 549.2361 | 199.9568 | 575
1982 | 3 | 10 | 3 | 14 | 10.3213 | 1.8 | 3.6896 | 206.9325 | 206.9325 | 654.089 | 347.0653 | 653
1983 | 3 | 10 | 3 | 15 | 11.6213 | 1.9 | 3.6728 | 208.6864 | 208.6864 | 657.4977 | 523.0806 | 650
1984 | 3 | 10 | 3 | 16 | 12.1213 | 2.4 | 3.7059 | 186.002 | 186.002 | 593.7383 | 676.7003 | 576
1985 | 3 | 10 | 3 | 17 | 12.5213 | 1.8 | 3.7119 | 124.7267 | 124.7267 | 406.9174 | 688.5998 | 376.4
1986 | 3 | 10 | 3 | 18 | 12.2213 | 1.7 | 3.8221 | 58.2333 | 58.2333 | 163.8987 | 454.578 | 145.7
1987 | 3 | 10 | 3 | 19 | 11.4213 | 1.9 | 3.9716 | 0 | 0 | 0 | 0 | 0
1988 | 3 | 10 | 3 | 20 | 10.0213 | 1.6 | 4.0906 | 0 | 0 | 0 | 0 | 0
1989 | 3 | 10 | 3 | 21 | 8.7213 | 1.5 | 4.2534 | 0 | 0 | 0 | 0 | 0
1990 | 3 | 10 | 3 | 22 | 7.7213 | 0.9 | 4.2433 | 0 | 0 | 0 | 0 | 0
1991 | 3 | 10 | 3 | 23 | 6.7213 | 2.1 | 4.5305 | 0 | 0 | 0 | 0 | 0
1992 | 3 | 10 | 3 | 24 | 5.5213 | 1.6 | 4.8675 | 0 | 0 | 0 | 0 | 0
1993 | 3 | 10 | 4 | 1 | 5.0213 | 0.8 | 5.1511 | 0 | 0 | 0 | 0 | 0
1994 | 3 | 10 | 4 | 2 | 4.7213 | 0.7 | 5.2646 | 0 | 0 | 0 | 0 | 0
1995 | 3 | 10 | 4 | 3 | 3.6213 | 0.1 | 5.0236 | 0 | 0 | 0 | 0 | 0
1996 | 3 | 10 | 4 | 4 | 2.7213 | 0.3 | 4.7592 | 0 | 0 | 0 | 0 | 0
1997 | 3 | 10 | 4 | 5 | 2.3213 | 0.2 | 4.6246 | 0 | 0 | 0 | 0 | 0
1998 | 3 | 10 | 4 | 6 | 2.2213 | 0.1 | 4.5915 | 0 | 0 | 0 | 0 | 0
1999 | 3 | 10 | 4 | 7 | 2.2213 | 0.1 | 4.5915 | 0 | 0 | 0 | 0 | 0
2000 | 3 | 10 | 4 | 8 | 1.8213 | 0.1 | 4.4612 | 0.59997 | 0.60052 | 0.60009 | 0.59997 | 1
2001 | 3 | 10 | 4 | 9 | 1.6213 | 0.1 | 4.3973 | 22.1556 | 22.4302 | 22.2786 | 22.1556 | 37
2002 | 3 | 10 | 4 | 10 | 2.5213 | 0.1 | 4.6915 | 90.4093 | 115.2369 | 109.1035 | 90.4093 | 163
2003 | 3 | 10 | 4 | 11 | 4.6213 | 0.6 | 4.9531 | 168.98 | 235.8737 | 254.1869 | 168.98 | 338
2004 | 3 | 10 | 4 | 12 | 7.2213 | 0.6 | 4.5586 | 191.6384 | 279.2898 | 421.8185 | 191.6384 | 480
2005 | 3 | 10 | 4 | 13 | 9.6213 | 0.7 | 4.6759 | 201.8602 | 212.6898 | 563.1549 | 201.8602 | 590
2006 | 3 | 10 | 4 | 14 | 11.1213 | 1.2 | 4.5749 | 206.8149 | 206.8149 | 643.6076 | 345.2618 | 650
2007 | 3 | 10 | 4 | 15 | 12.2213 | 1.2 | 4.5554 | 191.6697 | 191.6697 | 512.1523 | 418.3572 | 540
2008 | 3 | 10 | 4 | 16 | 12.6213 | 2 | 4.6777 | 181.5017 | 181.5017 | 531.1208 | 606.7366 | 535
2009 | 3 | 10 | 4 | 17 | 12.4213 | 2.7 | 4.9884 | 126.5594 | 126.5594 | 407.9678 | 696.5904 | 383.4
2010 | 3 | 10 | 4 | 18 | 11.8213 | 2.8 | 5.3308 | 60.2077 | 60.2077 | 167.8294 | 473.033 | 152.5
2011 | 3 | 10 | 4 | 19 | 10.4213 | 2.6 | 5.7519 | 0 | 0 | 0 | 0 | 0
2012 | 3 | 10 | 4 | 20 | 9.3213 | 2.1 | 6.0988 | 0 | 0 | 0 | 0 | 0
2013 | 3 | 10 | 4 | 21 | 8.3213 | 1.8 | 6.3356 | 0 | 0 | 0 | 0 | 0
2014 | 3 | 10 | 4 | 22 | 7.7213 | 1.1 | 6.5575 | 0 | 0 | 0 | 0 | 0
2015 | 3 | 10 | 4 | 23 | 7.6213 | 1 | 6.6481 | 0 | 0 | 0 | 0 | 0
2016 | 3 | 10 | 4 | 24 | 7.0213 | 1 | 6.3779 | 0 | 0 | 0 | 0 | 0
2017 | 3 | 10 | 5 | 1 | 6.8213 | 0.7 | 6.29 | 0 | 0 | 0 | 0 | 0
2018 | 3 | 10 | 5 | 2 | 7.0213 | 0.7 | 6.3128 | 0 | 0 | 0 | 0 | 0
2019 | 3 | 10 | 5 | 3 | 6.0213 | 0.2 | 6.0099 | 0 | 0 | 0 | 0 | 0
2020 | 3 | 10 | 5 | 4 | 5.5213 | 0.7 | 5.8033 | 0 | 0 | 0 | 0 | 0
2021 | 3 | 10 | 5 | 5 | 5.9213 | 0.2 | 5.968 | 0 | 0 | 0 | 0 | 0
2022 | 3 | 10 | 5 | 6 | 5.8213 | 0.1 | 5.9265 | 0 | 0 | 0 | 0 | 0
2023 | 3 | 10 | 5 | 7 | 5.1213 | 0.2 | 5.6426 | 0 | 0 | 0 | 0 | 0
2024 | 3 | 10 | 5 | 8 | 5.1213 | 0.6 | 5.6426 | 1.7997 | 1.8044 | 1.8007 | 1.7997 | 3
2025 | 3 | 10 | 5 | 9 | 5.2213 | 0.6 | 5.6824 | 5.9968 | 6.0164 | 6.0055 | 5.9968 | 10
2026 | 3 | 10 | 5 | 10 | 5.6213 | 0.3 | 5.8441 | 25.1427 | 25.3325 | 25.2847 | 25.1427 | 42
2027 | 3 | 10 | 5 | 11 | 6.5213 | 0.3 | 6.223 | 38.8628 | 39.1218 | 39.1911 | 38.8628 | 65
2028 | 3 | 10 | 5 | 12 | 7.0213 | 0.3 | 6.3779 | 57.8168 | 58.1611 | 58.7189 | 57.8168 | 97
2029 | 3 | 10 | 5 | 13 | 8.0213 | 0.3 | 6.1368 | 100.6007 | 100.9762 | 113.7136 | 100.6007 | 177
2030 | 3 | 10 | 5 | 14 | 8.8213 | 0.8 | 5.3073 | 100.9306 | 100.9306 | 114.727 | 105.3541 | 178
2031 | 3 | 10 | 5 | 15 | 8.6213 | 0.9 | 5.4524 | 75.0929 | 75.0929 | 80.5926 | 79.0214 | 129
2032 | 3 | 10 | 5 | 16 | 8.5213 | 0.8 | 5.2715 | 37.0751 | 37.0751 | 37.3821 | 37.4525 | 62
2033 | 3 | 10 | 5 | 17 | 7.9213 | 0.9 | 5.6111 | 38.8241 | 38.8241 | 39.2875 | 39.7759 | 65
2034 | 3 | 10 | 5 | 18 | 8.0213 | 1.3 | 5.7193 | 56.4364 | 56.4364 | 97.8358 | 218.9356 | 115
2035 | 3 | 10 | 5 | 19 | 8.0213 | 0.6 | 5.6498 | 0 | 0 | 0 | 0 | 0
2036 | 3 | 10 | 5 | 20 | 7.6213 | 0.5 | 5.5641 | 0 | 0 | 0 | 0 | 0
2037 | 3 | 10 | 5 | 21 | 7.5213 | 0.8 | 5.5258 | 0 | 0 | 0 | 0 | 0
2038 | 3 | 10 | 5 | 22 | 7.3213 | 0.9 | 5.4501 | 0 | 0 | 0 | 0 | 0
2039 | 3 | 10 | 5 | 23 | 6.8213 | 0.4 | 5.8411 | 0 | 0 | 0 | 0 | 0
2040 | 3 | 10 | 5 | 24 | 5.9213 | 0.4 | 5.968 | 0 | 0 | 0 | 0 | 0
2041 | 3 | 10 | 6 | 1 | 5.7213 | 1.3 | 5.8851 | 0 | 0 | 0 | 0 | 0
2042 | 3 | 10 | 6 | 2 | 5.5213 | 1.5 | 5.8033 | 0 | 0 | 0 | 0 | 0
2043 | 3 | 10 | 6 | 3 | 5.2213 | 1 | 5.6824 | 0 | 0 | 0 | 0 | 0
2044 | 3 | 10 | 6 | 4 | 5.1213 | 1.1 | 5.6426 | 0 | 0 | 0 | 0 | 0
2045 | 3 | 10 | 6 | 5 | 4.8213 | 1 | 5.5247 | 0 | 0 | 0 | 0 | 0
2046 | 3 | 10 | 6 | 6 | 4.7213 | 0.7 | 5.4859 | 0 | 0 | 0 | 0 | 0
2047 | 3 | 10 | 6 | 7 | 4.4213 | 0.9 | 5.3709 | 0 | 0 | 0 | 0 | 0
2048 | 3 | 10 | 6 | 8 | 4.2213 | 0.7 | 5.2955 | 1.7997 | 1.8042 | 1.8007 | 1.7997 | 3
2049 | 3 | 10 | 6 | 9 | 4.2213 | 0.6 | 5.2955 | 10.7895 | 10.8519 | 10.8169 | 10.7895 | 18
2050 | 3 | 10 | 6 | 10 | 3.9213 | 1.6 | 5.1841 | 27.5312 | 27.7559 | 27.6982 | 27.5312 | 46
2051 | 3 | 10 | 6 | 11 | 4.0213 | 1.1 | 5.221 | 41.8408 | 42.1378 | 42.2156 | 41.8408 | 70
2052 | 3 | 10 | 6 | 12 | 3.9213 | 1.9 | 5.1841 | 27.5312 | 27.5923 | 27.6908 | 27.5312 | 46
2053 | 3 | 10 | 6 | 13 | 4.0213 | 2.1 | 5.221 | 26.9342 | 26.9383 | 27.0862 | 26.9342 | 45
2054 | 3 | 10 | 6 | 14 | 3.9213 | 1.9 | 5.1841 | 32.9017 | 32.9017 | 33.1295 | 32.9756 | 55
2055 | 3 | 10 | 6 | 15 | 3.8213 | 2.3 | 5.1474 | 29.9188 | 29.9188 | 30.1094 | 30.0563 | 50
2056 | 3 | 10 | 6 | 16 | 3.8213 | 2.5 | 5.1474 | 35.883 | 35.883 | 36.1652 | 36.2337 | 60
2057 | 3 | 10 | 6 | 17 | 3.8213 | 2.2 | 5.1474 | 40.5048 | 40.5048 | 41.2622 | 42.0825 | 68
2058 | 3 | 10 | 6 | 18 | 3.9213 | 2.2 | 5.1841 | 21.5579 | 21.5579 | 21.6887 | 22.0837 | 36
2059 | 3 | 10 | 6 | 19 | 3.8213 | 2.8 | 5.1474 | 0 | 0 | 0 | 0 | 0
2060 | 3 | 10 | 6 | 20 | 3.7213 | 3 | 5.111 | 0 | 0 | 0 | 0 | 0
2061 | 3 | 10 | 6 | 21 | 3.9213 | 2.3 | 5.1841 | 0 | 0 | 0 | 0 | 0
2062 | 3 | 10 | 6 | 22 | 4.0213 | 2.6 | 5.221 | 0 | 0 | 0 | 0 | 0
2063 | 3 | 10 | 6 | 23 | 4.1213 | 1.7 | 5.2581 | 0 | 0 | 0 | 0 | 0
2064 | 3 | 10 | 6 | 24 | 4.1213 | 0.7 | 5.2581 | 0 | 0 | 0 | 0 | 0
2065 | 3 | 10 | 7 | 1 | 4.1213 | 0.6 | 5.2581 | 0 | 0 | 0 | 0 | 0
2066 | 3 | 10 | 7 | 2 | 4.2213 | 0.8 | 5.2955 | 0 | 0 | 0 | 0 | 0
2067 | 3 | 10 | 7 | 3 | 4.1213 | 0.7 | 5.2581 | 0 | 0 | 0 | 0 | 0
2068 | 3 | 10 | 7 | 4 | 4.1213 | 0.5 | 5.2581 | 0 | 0 | 0 | 0 | 0
2069 | 3 | 10 | 7 | 5 | 4.1213 | 1.3 | 5.2581 | 0 | 0 | 0 | 0 | 0
2070 | 3 | 10 | 7 | 6 | 3.9213 | 1.2 | 5.1841 | 0 | 0 | 0 | 0 | 0
2071 | 3 | 10 | 7 | 7 | 3.9213 | 1.4 | 5.1841 | 0 | 0 | 0 | 0 | 0
2072 | 3 | 10 | 7 | 8 | 3.7213 | 1.4 | 5.111 | 1.1999 | 1.2018 | 1.2003 | 1.1999 | 2
2073 | 3 | 10 | 7 | 9 | 3.7213 | 1.3 | 5.111 | 22.1555 | 22.4144 | 22.2682 | 22.1555 | 37
2074 | 3 | 10 | 7 | 10 | 3.9213 | 1.4 | 5.1841 | 53.3788 | 55.381 | 54.8566 | 53.3788 | 90
2075 | 3 | 10 | 7 | 11 | 5.0213 | 0.9 | 5.603 | 120.5243 | 142.7861 | 148.4846 | 120.5243 | 221
2076 | 3 | 10 | 7 | 12 | 6.6213 | 0.7 | 6.2032 | 168.9958 | 193.6244 | 233.2568 | 168.9958 | 328
2077 | 3 | 10 | 7 | 13 | 8.2213 | 0.5 | 6.1511 | 179.0479 | 180.9102 | 251.2499 | 179.0479 | 350
2078 | 3 | 10 | 7 | 14 | 9.0213 | 0.5 | 5.8265 | 152.8816 | 152.8816 | 199.7505 | 168.2653 | 289
2079 | 3 | 10 | 7 | 15 | 9.2213 | 0.5 | 5.9064 | 152.1752 | 152.1752 | 206.7373 | 191.9382 | 293
2080 | 3 | 10 | 7 | 16 | 10.0213 | 0.6 | 5.7579 | 141.6497 | 141.6497 | 204.5654 | 220.7142 | 280
2081 | 3 | 10 | 7 | 17 | 11.1213 | 0.4 | 5.772 | 137.0483 | 137.0483 | 254.632 | 385.5378 | 300
2082 | 3 | 10 | 7 | 18 | 10.7213 | 1 | 5.6191 | 65.9875 | 65.9875 | 178.016 | 527.3013 | 173.2
2083 | 3 | 10 | 7 | 19 | 10.2213 | 0.6 | 5.5136 | 0 | 0 | 0 | 0 | 0
2084 | 3 | 10 | 7 | 20 | 8.8213 | 0.7 | 5.3073 | 0 | 0 | 0 | 0 | 0
2085 | 3 | 10 | 7 | 21 | 8.5213 | 0.1 | 5.3434 | 0 | 0 | 0 | 0 | 0
2086 | 3 | 10 | 7 | 22 | 7.7213 | 0.5 | 5.8069 | 0 | 0 | 0 | 0 | 0
2087 | 3 | 10 | 7 | 23 | 7.5213 | 0.2 | 6.0636 | 0 | 0 | 0 | 0 | 0
2088 | 3 | 10 | 7 | 24 | 7.4213 | 0.1 | 6.0887 | 0 | 0 | 0 | 0 | 0
2089 | 3 | 11 | 1 | 1 | 7.2213 | 0.2 | 6.2689 | 0 | 0 | 0 | 0 | 0
2090 | 3 | 11 | 1 | 2 | 7.4213 | 0.8 | 6.2893 | 0 | 0 | 0 | 0 | 0
2091 | 3 | 11 | 1 | 3 | 7.4213 | 0.8 | 6.2893 | 0 | 0 | 0 | 0 | 0
2092 | 3 | 11 | 1 | 4 | 7.4213 | 1.4 | 6.3562 | 0 | 0 | 0 | 0 | 0
2093 | 3 | 11 | 1 | 5 | 7.8213 | 1.6 | 6.259 | 0 | 0 | 0 | 0 | 0
2094 | 3 | 11 | 1 | 6 | 7.0213 | 1.6 | 6.4429 | 0 | 0 | 0 | 0 | 0
2095 | 3 | 11 | 1 | 7 | 7.0213 | 1 | 6.4429 | 0 | 0 | 0 | 0 | 0
2096 | 3 | 11 | 1 | 8 | 6.6213 | 0.6 | 6.2665 | 1.7997 | 1.8038 | 1.8006 | 1.7997 | 3
2097 | 3 | 11 | 1 | 9 | 6.4213 | 0.7 | 6.1799 | 17.9707 | 18.1377 | 18.0427 | 17.9707 | 30
2098 | 3 | 11 | 1 | 10 | 6.6213 | 0.5 | 6.2665 | 35.8829 | 36.2552 | 36.1559 | 35.8829 | 60
2099 | 3 | 11 | 1 | 11 | 6.9213 | 1.1 | 6.3984 | 46.0071 | 46.3586 | 46.4465 | 46.0071 | 77
2100 | 3 | 11 | 1 | 12 | 7.0213 | 1.9 | 6.4429 | 37.0749 | 37.1832 | 37.3568 | 37.0749 | 62
2101 | 3 | 11 | 1 | 13 | 7.0213 | 2.2 | 6.4429 | 53.7365 | 53.7509 | 54.3284 | 53.7365 | 90
2102 | 3 | 11 | 1 | 14 | 7.2213 | 1.9 | 6.5328 | 51.9538 | 51.9538 | 52.5082 | 52.1379 | 87
2103 | 3 | 11 | 1 | 15 | 7.2213 | 1.8 | 6.5328 | 37.6709 | 37.6709 | 37.9644 | 37.887 | 63
2104 | 3 | 11 | 1 | 16 | 7.2213 | 1.6 | 6.5328 | 23.3505 | 23.3505 | 23.4654 | 23.4965 | 39
2105 | 3 | 11 | 1 | 17 | 7.2213 | 2.2 | 6.5328 | 19.7646 | 19.7646 | 19.8507 | 19.9493 | 33
2106 | 3 | 11 | 1 | 18 | 7.4213 | 2.3 | 6.6238 | 18.5687 | 18.5687 | 18.6565 | 18.9394 | 31
2107 | 3 | 11 | 1 | 19 | 7.4213 | 2.8 | 6.6238 | 0 | 0 | 0 | 0 | 0
2108 | 3 | 11 | 1 | 20 | 7.4213 | 2.4 | 6.6238 | 0 | 0 | 0 | 0 | 0
2109 | 3 | 11 | 1 | 21 | 7.4213 | 1.6 | 6.6238 | 0 | 0 | 0 | 0 | 0
2110 | 3 | 11 | 1 | 22 | 7.2213 | 1.4 | 6.5328 | 0 | 0 | 0 | 0 | 0
2111 | 3 | 11 | 1 | 23 | 7.0213 | 2.4 | 6.4429 | 0 | 0 | 0 | 0 | 0
2112 | 3 | 11 | 1 | 24 | 6.9213 | 3.3 | 6.3984 | 0 | 0 | 0 | 0 | 0
2113 | 3 | 11 | 2 | 1 | 7.0213 | 3.3 | 6.4429 | 0 | 0 | 0 | 0 | 0
2114 | 3 | 11 | 2 | 2 | 7.2213 | 1.8 | 6.5328 | 0 | 0 | 0 | 0 | 0
2115 | 3 | 11 | 2 | 3 | 6.9213 | 2.3 | 6.3984 | 0 | 0 | 0 | 0 | 0
2116 | 3 | 11 | 2 | 4 | 6.7213 | 4.1 | 6.3102 | 0 | 0 | 0 | 0 | 0
2117 | 3 | 11 | 2 | 5 | 6.8213 | 4.7 | 6.3542 | 0 | 0 | 0 | 0 | 0
2118 | 3 | 11 | 2 | 6 | 6.4213 | 4.2 | 6.1799 | 0 | 0 | 0 | 0 | 0
2119 | 3 | 11 | 2 | 7 | 6.1213 | 4.2 | 6.052 | 0 | 0 | 0 | 0 | 0
2120 | 3 | 11 | 2 | 8 | 5.6213 | 5.3 | 5.8441 | 1.7997 | 1.8037 | 1.8005 | 1.7997 | 3
2121 | 3 | 11 | 2 | 9 | 5.4213 | 4.5 | 5.7627 | 8.3936 | 8.4293 | 8.4088 | 8.3936 | 14
2122 | 3 | 11 | 2 | 10 | 5.2213 | 5.6 | 5.6824 | 17.9707 | 18.0626 | 18.0376 | 17.9707 | 30
2123 | 3 | 11 | 2 | 11 | 5.1213 | 4.9 | 5.6426 | 40.6495 | 40.9206 | 40.9868 | 40.6495 | 68
2124 | 3 | 11 | 2 | 12 | 4.9213 | 4.6 | 5.5637 | 50.1703 | 50.3666 | 50.6805 | 50.1703 | 84
2125 | 3 | 11 | 2 | 13 | 5.0213 | 5.3 | 5.603 | 30.5153 | 30.5196 | 30.7029 | 30.5153 | 51
2126 | 3 | 11 | 2 | 14 | 5.4213 | 4.4 | 5.7627 | 35.2867 | 35.2867 | 35.5382 | 35.3712 | 59
2127 | 3 | 11 | 2 | 15 | 5.4213 | 4 | 5.7627 | 57.1854 | 57.1854 | 58.1131 | 57.8754 | 96
2128 | 3 | 11 | 2 | 16 | 5.6213 | 4.2 | 5.8441 | 59.5281 | 59.5281 | 61.9685 | 62.6648 | 101
2129 | 3 | 11 | 2 | 17 | 6.0213 | 4.1 | 6.0099 | 54.4942 | 54.4942 | 59.0056 | 64.3133 | 94
2130 | 3 | 11 | 2 | 18 | 6.1213 | 3.4 | 6.052 | 28.1778 | 28.1778 | 29.839 | 35.3735 | 48
2131 | 3 | 11 | 2 | 19 | 6.2213 | 2 | 6.0943 | 0 | 0 | 0 | 0 | 0
2132 | 3 | 11 | 2 | 20 | 6.0213 | 2.1 | 6.0099 | 0 | 0 | 0 | 0 | 0
2133 | 3 | 11 | 2 | 21 | 6.0213 | 2.4 | 6.0099 | 0 | 0 | 0 | 0 | 0
2134 | 3 | 11 | 2 | 22 | 6.2213 | 2.2 | 6.0943 | 0 | 0 | 0 | 0 | 0
2135 | 3 | 11 | 2 | 23 | 6.4213 | 2.6 | 6.1799 | 0 | 0 | 0 | 0 | 0
2136 | 3 | 11 | 2 | 24 | 6.5213 | 1.5 | 6.223 | 0 | 0 | 0 | 0 | 0
2137 | 3 | 11 | 3 | 1 | 6.2213 | 0.7 | 6.0943 | 0 | 0 | 0 | 0 | 0
2138 | 3 | 11 | 3 | 2 | 6.3213 | 0.2 | 6.137 | 0 | 0 | 0 | 0 | 0
2139 | 3 | 11 | 3 | 3 | 6.3213 | 0.2 | 6.137 | 0 | 0 | 0 | 0 | 0
2140 | 3 | 11 | 3 | 4 | 6.2213 | 0.1 | 6.0943 | 0 | 0 | 0 | 0 | 0
2141 | 3 | 11 | 3 | 5 | 6.0213 | 1 | 6.0099 | 0 | 0 | 0 | 0 | 0
2142 | 3 | 11 | 3 | 6 | 6.0213 | 0.6 | 6.0099 | 0 | 0 | 0 | 0 | 0
2143 | 3 | 11 | 3 | 7 | 5.8213 | 0.7 | 5.9265 | 0 | 0 | 0 | 0 | 0
2144 | 3 | 11 | 3 | 8 | 5.8213 | 0.5 | 5.9265 | 2.3995 | 2.4062 | 2.4008 | 2.3995 | 4
2145 | 3 | 11 | 3 | 9 | 5.7213 | 0.4 | 5.8851 | 14.3812 | 14.4842 | 14.4247 | 14.3812 | 24
2146 | 3 | 11 | 3 | 10 | 5.8213 | 0.6 | 5.9265 | 22.1554 | 22.2934 | 22.2552 | 22.1554 | 37
2147 | 3 | 11 | 3 | 11 | 6.1213 | 0.1 | 6.052 | 41.2449 | 41.521 | 41.5868 | 41.2449 | 69
2148 | 3 | 11 | 3 | 12 | 6.6213 | 0.1 | 6.2665 | 74.9185 | 76.5065 | 79.0378 | 74.9185 | 128
2149 | 3 | 11 | 3 | 13 | 7.2213 | 0.2 | 6.5328 | 124.4977 | 124.9831 | 147.4395 | 124.4977 | 225
2150 | 3 | 11 | 3 | 14 | 8.3213 | 0.4 | 7.0476 | 127.9772 | 127.9772 | 153.8487 | 136.7809 | 233
2151 | 3 | 11 | 3 | 15 | 8.9213 | 0.5 | 7.3434 | 140.8619 | 140.8619 | 180.8073 | 170.8867 | 265
2152 | 3 | 11 | 3 | 16 | 9.1213 | 0.4 | 7.4444 | 108.7855 | 108.7855 | 133.8308 | 141.3474 | 200
2153 | 3 | 11 | 3 | 17 | 9.3213 | 0.3 | 7.5467 | 94.0723 | 94.0723 | 124.7839 | 161.934 | 179
2154 | 3 | 11 | 3 | 18 | 9.4213 | 0.1 | 7.5983 | 58.9853 | 58.9853 | 87.4535 | 185.6004 | 117
2155 | 3 | 11 | 3 | 19 | 9.2213 | 0.1 | 7.4954 | 0 | 0 | 0 | 0 | 0
2156 | 3 | 11 | 3 | 20 | 8.7213 | 0.1 | 7.2436 | 0 | 0 | 0 | 0 | 0
2157 | 3 | 11 | 3 | 21 | 8.4213 | 0.1 | 7.0961 | 0 | 0 | 0 | 0 | 0
2158 | 3 | 11 | 3 | 22 | 7.8213 | 0.1 | 6.8093 | 0 | 0 | 0 | 0 | 0
2159 | 3 | 11 | 3 | 23 | 7.1213 | 0.1 | 6.4878 | 0 | 0 | 0 | 0 | 0
2160 | 3 | 11 | 3 | 24 | 6.2213 | 0.5 | 6.0943 | 0 | 0 | 0 | 0 | 0
2161 | 3 | 11 | 4 | 1 | 5.9213 | 0.3 | 5.968 | 0 | 0 | 0 | 0 | 0
2162 | 3 | 11 | 4 | 2 | 5.7213 | 0.3 | 5.8851 | 0 | 0 | 0 | 0 | 0
2163 | 3 | 11 | 4 | 3 | 5.6213 | 0.4 | 5.8441 | 0 | 0 | 0 | 0 | 0
2164 | 3 | 11 | 4 | 4 | 5.4213 | 0.5 | 5.7627 | 0 | 0 | 0 | 0 | 0
2165 | 3 | 11 | 4 | 5 | 5.0213 | 0.3 | 5.603 | 0 | 0 | 0 | 0 | 0
2166 | 3 | 11 | 4 | 6 | 4.5213 | 0.4 | 5.409 | 0 | 0 | 0 | 0 | 0
2167 | 3 | 11 | 4 | 7 | 5.0213 | 0.4 | 5.603 | 0 | 0 | 0 | 0 | 0
2168 | 3 | 11 | 4 | 8 | 4.9213 | 1.3 | 5.5637 | 1.1999 | 1.2015 | 1.2002 | 1.1999 | 2
2169 | 3 | 11 | 4 | 9 | 5.1213 | 2 | 5.6426 | 41.6237 | 43.6517 | 42.4713 | 41.6237 | 70
2170 | 3 | 11 | 4 | 10 | 7.2213 | 2.5 | 5.8075 | 138.1354 | 212.8468 | 191.8206 | 138.1354 | 271
2171 | 3 | 11 | 4 | 11 | 10.4213 | 2.9 | 5.4251 | 183.8203 | 341.8116 | 378.587 | 183.8203 | 456
2172 | 3 | 11 | 4 | 12 | 13.5213 | 2.2 | 4.3637 | 203.4304 | 337.4237 | 550.3578 | 203.4304 | 607
2173 | 3 | 11 | 4 | 13 | 15.8213 | 1.9 | 3.6776 | 213.0161 | 222.4688 | 697.3656 | 213.0161 | 711
2174 | 3 | 11 | 4 | 14 | 18.0213 | 1.1 | 3.5672 | 212.3184 | 212.3184 | 757.0829 | 399.9793 | 756
2175 | 3 | 11 | 4 | 15 | 19.6213 | 1.2 | 3.3572 | 217.3327 | 217.3327 | 720.3689 | 599.4371 | 749
2176 | 3 | 11 | 4 | 16 | 19.8213 | 1.3 | 3.2508 | 207.5603 | 207.5603 | 584.3494 | 703.1547 | 632.6
2177 | 3 | 11 | 4 | 17 | 20.7213 | 0.6 | 2.9668 | 139.0958 | 139.0958 | 411.5528 | 750.4461 | 432.5
2178 | 3 | 11 | 4 | 18 | 20.3213 | 0.8 | 2.8941 | 71.5957 | 71.5957 | 189.8562 | 612.0563 | 201
2179 | 3 | 11 | 4 | 19 | 19.8213 | 0.6 | 2.9539 | 0 | 0 | 0 | 0 | 0
2180 | 3 | 11 | 4 | 20 | 17.7213 | 0.5 | 2.8489 | 0 | 0 | 0 | 0 | 0
2181 | 3 | 11 | 4 | 21 | 15.4213 | 0.8 | 3.2463 | 0 | 0 | 0 | 0 | 0
2182 | 3 | 11 | 4 | 22 | 14.2213 | 1 | 3.3157 | 0 | 0 | 0 | 0 | 0
2183 | 3 | 11 | 4 | 23 | 12.9213 | 1.1 | 3.5237 | 0 | 0 | 0 | 0 | 0
2184 | 3 | 11 | 4 | 24 | 12.2213 | 0.4 | 3.5475 | 0 | 0 | 0 | 0 | 0
2185 | 3 | 11 | 5 | 1 | 11.3213 | 0.8 | 3.6864 | 0 | 0 | 0 | 0 | 0
2186 | 3 | 11 | 5 | 2 | 11.0213 | 0.6 | 3.7824 | 0 | 0 | 0 | 0 | 0
2187 | 3 | 11 | 5 | 3 | 10.4213 | 0.9 | 3.877 | 0 | 0 | 0 | 0 | 0
2188 | 3 | 11 | 5 | 4 | 10.6213 | 1.1 | 3.8471 | 0 | 0 | 0 | 0 | 0
2189 | 3 | 11 | 5 | 5 | 11.0213 | 1.5 | 3.6133 | 0 | 0 | 0 | 0 | 0
2190 | 3 | 11 | 5 | 6 | 9.9213 | 0.8 | 3.9845 | 0 | 0 | 0 | 0 | 0
2191 | 3 | 11 | 5 | 7 | 8.6213 | 1 | 4.2966 | 0 | 0 | 0 | 0 | 0
2192 | 3 | 11 | 5 | 8 | 8.1213 | 0.5 | 4.2916 | 1.1999 | 1.2014 | 1.2002 | 1.1999 | 2
2193 | 3 | 11 | 5 | 9 | 7.9213 | 0.4 | 4.5771 | 25.1425 | 25.4468 | 25.2684 | 25.1425 | 42
2194 | 3 | 11 | 5 | 10 | 9.5213 | 0.1 | 4.7978 | 89.8772 | 108.33 | 103.0473 | 89.8772 | 160
2195 | 3 | 11 | 5 | 11 | 11.6213 | 0.4 | 4.7302 | 185.4118 | 258.8147 | 275.4798 | 185.4118 | 376
2196 | 3 | 11 | 5 | 12 | 13.5213 | 1 | 4.8634 | 202.4815 | 296.0706 | 444.3608 | 202.4815 | 527
2197 | 3 | 11 | 5 | 13 | 15.3213 | 1 | 5.1317 | 205.2853 | 211.4151 | 549.0832 | 205.2853 | 610
2198 | 3 | 11 | 5 | 14 | 16.5213 | 1 | 5.18 | 206.8401 | 206.8401 | 585.5926 | 338.9335 | 641
2199 | 3 | 11 | 5 | 15 | 18.0213 | 1 | 5.0322 | 210.5421 | 210.5421 | 622.9197 | 527.128 | 665
2200 | 3 | 11 | 5 | 16 | 17.5213 | 1.6 | 4.7456 | 165.6353 | 165.6353 | 343.4758 | 402.3158 | 414
2201 | 3 | 11 | 5 | 17 | 16.2213 | 3.6 | 5.7967 | 117.5671 | 117.5671 | 174.021 | 246.2339 | 238
2202 | 3 | 11 | 5 | 18 | 13.9213 | 3.4 | 5.8154 | 40.2988 | 40.2988 | 46.9537 | 71.5746 | 72
2203 | 3 | 11 | 5 | 19 | 10.9213 | 2.6 | 5.1883 | 0 | 0 | 0 | 0 | 0
2204 | 3 | 11 | 5 | 20 | 10.6213 | 1.3 | 5.1676 | 0 | 0 | 0 | 0 | 0
2205 | 3 | 11 | 5 | 21 | 9.8213 | 0.9 | 5.3666 | 0 | 0 | 0 | 0 | 0
2206 | 3 | 11 | 5 | 22 | 9.6213 | 0.7 | 5.5266 | 0 | 0 | 0 | 0 | 0
2207 | 3 | 11 | 5 | 23 | 9.2213 | 0.6 | 5.5293 | 0 | 0 | 0 | 0 | 0
2208 | 3 | 11 | 5 | 24 | 9.5213 | 1.6 | 6.2593 | 0 | 0 | 0 | 0 | 0
2209 | 3 | 11 | 6 | 1 | 9.1213 | 1.3 | 6.692 | 0 | 0 | 0 | 0 | 0
2210 | 3 | 11 | 6 | 2 | 8.5213 | 0.6 | 6.4952 | 0 | 0 | 0 | 0 | 0
2211 | 3 | 11 | 6 | 3 | 8.3213 | 0.7 | 6.2645 | 0 | 0 | 0 | 0 | 0
2212 | 3 | 11 | 6 | 4 | 7.8213 | 0.2 | 6.3965 | 0 | 0 | 0 | 0 | 0
2213 | 3 | 11 | 6 | 5 | 7.0213 | 0.4 | 6.3779 | 0 | 0 | 0 | 0 | 0
2214 | 3 | 11 | 6 | 6 | 6.8213 | 0.6 | 6.3542 | 0 | 0 | 0 | 0 | 0
2215 | 3 | 11 | 6 | 7 | 6.5213 | 0.6 | 6.1602 | 0 | 0 | 0 | 0 | 0
2216 | 3 | 11 | 6 | 8 | 6.5213 | 0.7 | 6.1602 | 1.7997 | 1.8031 | 1.8003 | 1.7997 | 3
2217 | 3 | 11 | 6 | 9 | 5.5213 | 0.3 | 5.8033 | 22.1553 | 22.3874 | 22.2504 | 22.1553 | 37
2218 | 3 | 11 | 6 | 10 | 6.6213 | 0.1 | 6.2665 | 67.059 | 72.8327 | 71.1518 | 67.059 | 115
2219 | 3 | 11 | 6 | 11 | 8.5213 | 0.9 | 5.9908 | 145.7304 | 179.9012 | 187.464 | 145.7304 | 276
2220 | 3 | 11 | 6 | 12 | 10.1213 | 1 | 4.9965 | 207.8145 | 312.959 | 479.0811 | 207.8145 | 562
2221 | 3 | 11 | 6 | 13 | 10.5213 | 1.7 | 4.6405 | 201.9372 | 203.4568 | 296.3295 | 201.9372 | 408
2222 | 3 | 11 | 6 | 14 | 11.8213 | 1.9 | 4.5253 | 209.2894 | 209.2894 | 768.0258 | 406.5914 | 777
2223 | 3 | 11 | 6 | 15 | 13.1213 | 2 | 4.1532 | 211.8561 | 211.8561 | 734.6132 | 617.5072 | 768
2224 | 3 | 11 | 6 | 16 | 13.6213 | 1.8 | 3.8901 | 208.1257 | 208.1257 | 587.1457 | 718.5801 | 646.6
2225 | 3 | 11 | 6 | 17 | 13.6213 | 2.7 | 4.2919 | 142.5696 | 142.5696 | 411.2557 | 764.7389 | 446.4
2226 | 3 | 11 | 6 | 18 | 13.4213 | 3.1 | 4.5336 | 75.0847 | 75.0847 | 192.3476 | 642.2914 | 214.8
2227 | 3 | 11 | 6 | 19 | 12.8213 | 3 | 4.5489 | 120.4557 | 120.4557 | 133.0679 | 1059.0089 | 203
2228 | 3 | 11 | 6 | 20 | 11.5213 | 2.6 | 4.5235 | 0 | 0 | 0 | 0 | 0
2229 | 3 | 11 | 6 | 21 | 10.2213 | 1.8 | 4.4674 | 0 | 0 | 0 | 0 | 0
2230 | 3 | 11 | 6 | 22 | 8.9213 | 1 | 4.6062 | 0 | 0 | 0 | 0 | 0
2231 | 3 | 11 | 6 | 23 | 8.1213 | 0.6 | 4.9195 | 0 | 0 | 0 | 0 | 0
2232 | 3 | 11 | 6 | 24 | 7.5213 | 0.4 | 4.8549 | 0 | 0 | 0 | 0 | 0
2233 | 3 | 11 | 7 | 1 | 7.0213 | 0.4 | 4.9493 | 0 | 0 | 0 | 0 | 0
2234 | 3 | 11 | 7 | 2 | 7.4213 | 0.2 | 4.8881 | 0 | 0 | 0 | 0 | 0
2235 | 3 | 11 | 7 | 3 | 6.6213 | 0.1 | 4.877 | 0 | 0 | 0 | 0 | 0
2236 | 3 | 11 | 7 | 4 | 6.2213 | 0.4 | 4.8659 | 0 | 0 | 0 | 0 | 0
2237 | 3 | 11 | 7 | 5 | 6.4213 | 0.2 | 4.6855 | 0 | 0 | 0 | 0 | 0
2238 | 3 | 11 | 7 | 6 | 6.4213 | 0.7 | 4.3751 | 0 | 0 | 0 | 0 | 0
2239 | 3 | 11 | 7 | 7 | 6.0213 | 0.9 | 4.1948 | 0 | 0 | 0 | 0 | 0
2240 | 3 | 11 | 7 | 8 | 5.8213 | 0.7 | 3.483 | 2.3995 | 2.4053 | 2.4006 | 2.3995 | 4
2241 | 3 | 11 | 7 | 9 | 6.0213 | 0.3 | 3.8933 | 44.4798 | 47.1348 | 45.5557 | 44.4798 | 75
2242 | 3 | 11 | 7 | 10 | 7.4213 | 1 | 3.2944 | 151.1542 | 239.6622 | 213.4686 | 151.1542 | 301
2243 | 3 | 11 | 7 | 11 | 7.9213 | 1.8 | 3.1353 | 182.8732 | 325.9065 | 356.7491 | 182.8732 | 445
2244 | 3 | 11 | 7 | 12 | 8.8213 | 1.7 | 3.0425 | 205.2408 | 339.4572 | 550.9157 | 205.2408 | 620
2245 | 3 | 11 | 7 | 13 | 9.8213 | 1.4 | 2.9441 | 212.5561 | 219.2317 | 678.5685 | 212.5561 | 710
2246 | 3 | 11 | 7 | 14 | 10.5213 | 1.4 | 2.8412 | 211.9345 | 211.9345 | 733.5986 | 398.4647 | 754
2247 | 3 | 11 | 7 | 15 | 11.7213 | 1.4 | 2.9013 | 214.9841 | 214.9841 | 695.7571 | 592.113 | 746
2248 | 3 | 11 | 7 | 16 | 12.1213 | 2 | 2.8886 | 208.3062 | 208.3062 | 588.3685 | 726.3552 | 653.6
2249 | 3 | 11 | 7 | 17 | 11.9213 | 2.8 | 3.0296 | 144.2857 | 144.2857 | 410.8764 | 771.637 | 453.3
2250 | 3 | 11 | 7 | 18 | 11.5213 | 2.8 | 3.0374 | 76.7931 | 76.7931 | 193.2267 | 656.9542 | 221.7
2251 | 3 | 11 | 7 | 19 | 10.6213 | 3.2 | 3.1889 | 116.3461 | 116.3461 | 119.1303 | 480.125 | 196
2252 | 3 | 11 | 7 | 20 | 9.2213 | 2.4 | 3.3507 | 0 | 0 | 0 | 0 | 0
2253 | 3 | 11 | 7 | 21 | 7.8213 | 1.6 | 3.318 | 0 | 0 | 0 | 0 | 0
2254 | 3 | 11 | 7 | 22 | 7.4213 | 0.8 | 3.3606 | 0 | 0 | 0 | 0 | 0
2255 | 3 | 11 | 7 | 23 | 6.8213 | 0.4 | 3.3516 | 0 | 0 | 0 | 0 | 0
2256 | 3 | 11 | 7 | 24 | 6.6213 | 0.8 | 3.4937 | 0 | 0 | 0 | 0 | 0
2257 | 3 | 12 | 1 | 1 | 5.5213 | 0.6 | 3.7017 | 0 | 0 | 0 | 0 | 0
2258 | 3 | 12 | 1 | 2 | 4.5213 | 0.7 | 4.0479 | 0 | 0 | 0 | 0 | 0
2259 | 3 | 12 | 1 | 3 | 4.7213 | 0.4 | 3.885 | 0 | 0 | 0 | 0 | 0
2260 | 3 | 12 | 1 | 4 | 4.5213 | 0.2 | 3.9393 | 0 | 0 | 0 | 0 | 0
2261 | 3 | 12 | 1 | 5 | 4.3213 | 0.4 | 4.0984 | 0 | 0 | 0 | 0 | 0
2262 | 3 | 12 | 1 | 6 | 4.1213 | 0.4 | 4.0937 | 0 | 0 | 0 | 0 | 0
2263 | 3 | 12 | 1 | 7 | 3.6213 | 0.3 | 4.2573 | 0 | 0 | 0 | 0 | 0
2264 | 3 | 12 | 1 | 8 | 3.0213 | 0.4 | 4.2749 | 2.3995 | 2.4051 | 2.4005 | 2.3995 | 4
2265 | 3 | 12 | 1 | 9 | 3.3213 | 0.7 | 3.9677 | 49.9163 | 55.3508 | 52.0955 | 49.9163 | 85
2266 | 3 | 12 | 1 | 10 | 4.9213 | 1 | 4.0517 | 135.7359 | 197.9529 | 179.2402 | 135.7359 | 262
2267 | 3 | 12 | 1 | 11 | 7.2213 | 0.8 | 4.0343 | 181.7754 | 317.9765 | 346.5723 | 181.7754 | 438
2268 | 3 | 12 | 1 | 12 | 9.2213 | 1.1 | 3.8002 | 202.854 | 325.0724 | 517.097 | 202.854 | 594
2269 | 3 | 12 | 1 | 13 | 10.7213 | 1.7 | 3.4586 | 212.361 | 218.0435 | 666.5963 | 212.361 | 705
2270 | 3 | 12 | 1 | 14 | 12.7213 | 1.4 | 3.5721 | 211.9204 | 211.9204 | 721.6089 | 396.4763 | 750
2271 | 3 | 12 | 1 | 15 | 13.9213 | 1.4 | 3.4558 | 211.9635 | 211.9635 | 698.9102 | 598.1236 | 739
2272 | 3 | 12 | 1 | 16 | 14.2213 | 2.4 | 3.6284 | 208.4144 | 208.4144 | 589.3541 | 734.0088 | 660.5
2273 | 3 | 12 | 1 | 17 | 14.0213 | 2.9 | 3.7872 | 145.991 | 145.991 | 410.3914 | 778.4646 | 460.2
2274 | 3 | 12 | 1 | 18 | 13.9213 | 2.8 | 3.8649 | 78.4779 | 78.4779 | 193.8741 | 671.3356 | 228.6
2275 | 3 | 12 | 1 | 19 | 13.4213 | 2.2 | 3.9385 | 118.6937 | 118.6937 | 119.1399 | 358.1416 | 200
2276 | 3 | 12 | 1 | 20 | 12.1213 | 2.1 | 4.0698 | 0 | 0 | 0 | 0 | 0
2277 | 3 | 12 | 1 | 21 | 10.6213 | 1.7 | 4.2591 | 0 | 0 | 0 | 0 | 0
2278 | 3 | 12 | 1 | 22 | 9.9213 | 1 | 4.2992 | 0 | 0 | 0 | 0 | 0
2279 | 3 | 12 | 1 | 23 | 9.5213 | 0.3 | 4.2611 | 0 | 0 | 0 | 0 | 0
2280 | 3 | 12 | 1 | 24 | 7.3213 | 0.4 | 4.3261 | 0 | 0 | 0 | 0 | 0
2281 | 3 | 12 | 2 | 1 | 6.8213 | 0.1 | 4.4981 | 0 | 0 | 0 | 0 | 0
2282 | 3 | 12 | 2 | 2 | 6.1213 | 0.2 | 4.6496 | 0 | 0 | 0 | 0 | 0
2283 | 3 | 12 | 2 | 3 | 5.5213 | 0.6 | 4.6923 | 0 | 0 | 0 | 0 | 0
2284 | 3 | 12 | 2 | 4 | 5.1213 | 0.2 | 4.7329 | 0 | 0 | 0 | 0 | 0
2285 | 3 | 12 | 2 | 5 | 4.8213 | 0.2 | 5.0234 | 0 | 0 | 0 | 0 | 0
2286 | 3 | 12 | 2 | 6 | 4.6213 | 0.3 | 5.2825 | 0 | 0 | 0 | 0 | 0
2287 | 3 | 12 | 2 | 7 | 4.0213 | 0.1 | 5.221 | 0 | 0 | 0 | 0 | 0
2288 | 3 | 12 | 2 | 8 | 4.0213 | 0.4 | 5.1157 | 2.3995 | 2.405 | 2.4004 | 2.3995 | 4
2289 | 3 | 12 | 2 | 9 | 4.8213 | 1.3 | 5.0234 | 53.6813 | 61.1663 | 56.6511 | 53.6813 | 92
2290 | 3 | 12 | 2 | 10 | 6.4213 | 1.5 | 4.7477 | 139.2058 | 204.4409 | 184.5066 | 139.2058 | 270
2291 | 3 | 12 | 2 | 11 | 8.8213 | 1.5 | 4.4287 | 184.845 | 327.376 | 356.4927 | 184.845 | 451
2292 | 3 | 12 | 2 | 12 | 11.2213 | 0.8 | 4.2621 | 203.8978 | 327.666 | 521.5973 | 203.8978 | 602
2293 | 3 | 12 | 2 | 13 | 13.2213 | 1.4 | 4.2785 | 212.1877 | 216.9707 | 661.0686 | 212.1877 | 705
2294 | 3 | 12 | 2 | 14 | 15.2213 | 0.9 | 4.4288 | 211.748 | 211.748 | 715.0382 | 396.3066 | 750
2295 | 3 | 12 | 2 | 15 | 17.2213 | 0.4 | 4.2757 | 211.9965 | 211.9965 | 684.1474 | 590.5613 | 733
2296 | 3 | 12 | 2 | 16 | 17.5213 | 1.7 | 4.1001 | 208.4558 | 208.4558 | 590.2209 | 741.699 | 667.4
2297 | 3 | 12 | 2 | 17 | 17.5213 | 2.2 | 4.2291 | 157.4882 | 157.4882 | 397.906 | 742.244 | 467.1
2298 | 3 | 12 | 2 | 18 | 17.0213 | 2.9 | 3.9716 | 80.1393 | 80.1393 | 194.2988 | 685.45 | 235.5
2299 | 3 | 12 | 2 | 19 | 16.3213 | 2.7 | 3.6783 | 33.8335 | 33.8335 | 33.8335 | 1300 | 59.4621
2300 | 3 | 12 | 2 | 20 | 14.8213 | 1.7 | 3.9897 | 0 | 0 | 0 | 0 | 0
2301 | 3 | 12 | 2 | 21 | 13.4213 | 1.3 | 4.2359 | 0 | 0 | 0 | 0 | 0
2302 | 3 | 12 | 2 | 22 | 12.2213 | 0.4 | 4.2802 | 0 | 0 | 0 | 0 | 0
2303 | 3 | 12 | 2 | 23 | 11.1213 | 0.4 | 4.4042 | 0 | 0 | 0 | 0 | 0
2304 | 3 | 12 | 2 | 24 | 9.5213 | 0.2 | 4.6444 | 0 | 0 | 0 | 0 | 0
2305 | 3 | 12 | 3 | 1 | 9.2213 | 0.1 | 4.7011 | 0 | 0 | 0 | 0 | 0
2306 | 3 | 12 | 3 | 2 | 8.0213 | 0.1 | 4.7472 | 0 | 0 | 0 | 0 | 0
2307 | 3 | 12 | 3 | 3 | 7.4213 | 0.5 | 5.0879 | 0 | 0 | 0 | 0 | 0
2308 | 3 | 12 | 3 | 4 | 6.5213 | 0.6 | 5.1564 | 0 | 0 | 0 | 0 | 0
2309 | 3 | 12 | 3 | 5 | 6.4213 | 0.1 | 5.4941 | 0 | 0 | 0 | 0 | 0
2310 | 3 | 12 | 3 | 6 | 6.2213 | 0.2 | 5.4795 | 0 | 0 | 0 | 0 | 0
2311 | 3 | 12 | 3 | 7 | 6.0213 | 0.6 | 5.4037 | 0 | 0 | 0 | 0 | 0
2312 | 3 | 12 | 3 | 8 | 5.8213 | 0.6 | 5.4482 | 2.9992 | 3.0075 | 3.0006 | 2.9992 | 5
2313 | 3 | 12 | 3 | 9 | 6.3213 | 0.9 | 5.3323 | 57.4043 | 67.0739 | 61.2 | 57.4043 | 99
2314 | 3 | 12 | 3 | 10 | 8.1213 | 1 | 4.9894 | 143.0411 | 211.8789 | 190.5128 | 143.0411 | 279
2315 | 3 | 12 | 3 | 11 | 10.2213 | 0.9 | 4.8693 | 186.0117 | 328.9747 | 357.3701 | 186.0117 | 455
2316 | 3 | 12 | 3 | 12 | 12.9213 | 0.6 | 4.7713 | 204.4869 | 328.249 | 521.6503 | 204.4869 | 606
2317 | 3 | 12 | 3 | 13 | 14.9213 | 1.2 | 4.6717 | 211.9917 | 215.8576 | 653.1679 | 211.9917 | 703
2318 | 3 | 12 | 3 | 14 | 17.2213 | 1.6 | 4.6558 | 211.6788 | 211.6788 | 704.7292 | 394.794 | 747
2319 | 3 | 12 | 3 | 15 | 19.0213 | 2 | 4.366 | 211.8183 | 211.8183 | 686.1689 | 596.3816 | 740
2320 | 3 | 12 | 3 | 16 | 19.2213 | 2.7 | 4.4212 | 208.1803 | 208.1803 | 580.3222 | 734.4733 | 665
2321 | 3 | 12 | 3 | 17 | 19.3213 | 2.8 | 4.3045 | 159.1166 | 159.1166 | 397.8147 | 749.5878 | 474
2322 | 3 | 12 | 3 | 18 | 19.3213 | 2.2 | 4.3045 | 81.7778 | 81.7778 | 194.5092 | 699.3109 | 242.4
2323 | 3 | 12 | 3 | 19 | 18.6213 | 2.1 | 4.5342 | 40.6127 | 40.6127 | 40.6127 | 1300 | 77.2359
2324 | 3 | 12 | 3 | 20 | 17.0213 | 1.9 | 4.7219 | 0 | 0 | 0 | 0 | 0
2325 | 3 | 12 | 3 | 21 | 15.3213 | 1.8 | 4.9069 | 0 | 0 | 0 | 0 | 0
2326 | 3 | 12 | 3 | 22 | 14.0213 | 0.7 | 5.1288 | 0 | 0 | 0 | 0 | 0
2327 | 3 | 12 | 3 | 23 | 13.2213 | 0.2 | 5.1609 | 0 | 0 | 0 | 0 | 0
2328 | 3 | 12 | 3 | 24 | 11.4213 | 0.1 | 5.1032 | 0 | 0 | 0 | 0 | 0
2329 | 3 | 12 | 4 | 1 | 10.5213 | 0.1 | 5.2151 | 0 | 0 | 0 | 0 | 0
2330 | 3 | 12 | 4 | 2 | 9.2213 | 0.1 | 5.3032 | 0 | 0 | 0 | 0 | 0
2331 | 3 | 12 | 4 | 3 | 8.7213 | 0.3 | 5.5626 | 0 | 0 | 0 | 0 | 0
2332 | 3 | 12 | 4 | 4 | 8.1213 | 0.6 | 5.5487 | 0 | 0 | 0 | 0 | 0
2333 | 3 | 12 | 4 | 5 | 7.7213 | 0.2 | 5.6706 | 0 | 0 | 0 | 0 | 0
2334 | 3 | 12 | 4 | 6 | 7.5213 | 0.8 | 5.5258 | 0 | 0 | 0 | 0 | 0
2335 | 3 | 12 | 4 | 7 | 7.3213 | 1 | 5.3177 | 0 | 0 | 0 | 0 | 0
2336 | 3 | 12 | 4 | 8 | 7.0213 | 1.1 | 5.468 | 3.5988 | 3.6104 | 3.6008 | 3.5988 | 6
2337 | 3 | 12 | 4 | 9 | 7.4213 | 0.6 | 5.4212 | 56.9517 | 65.7577 | 60.3714 | 56.9517 | 98
2338 | 3 | 12 | 4 | 10 | 8.8213 | 0.9 | 5.0874 | 140.9291 | 204.7578 | 184.64 | 140.9291 | 273
2339 | 3 | 12 | 4 | 11 | 10.8213 | 1.1 | 5.1537 | 184.9162 | 321.2432 | 347.549 | 184.9162 | 448
2340 | 3 | 12 | 4 | 12 | 13.8213 | 0.7 | 5.0621 | 203.5178 | 321.5838 | 505.593 | 203.5178 | 595
2341 | 3 | 12 | 4 | 13 | 15.7213 | 1.3 | 5.0354 | 211.5194 | 214.3094 | 619.7763 | 211.5194 | 696
2342 | 3 | 12 | 4 | 14 | 17.3213 | 1.6 | 4.558 | 212.0786 | 212.0786 | 666.189 | 382.8962 | 721
2343 | 3 | 12 | 4 | 15 | 18.9213 | 1.4 | 4.4796 | 210.5065 | 210.5065 | 586.8056 | 518.9986 | 663
2344 | 3 | 12 | 4 | 16 | 18.9213 | 2.4 | 4.3387 | 195.0953 | 195.0953 | 512.7885 | 650.053 | 602
2345 | 3 | 12 | 4 | 17 | 18.6213 | 2.9 | 4.5342 | 160.7243 | 160.7243 | 397.6325 | 756.9168 | 480.9
2346 | 3 | 12 | 4 | 18 | 17.8213 | 3 | 4.442 | 83.3935 | 83.3935 | 194.5133 | 712.9307 | 249.3
2347 | 3 | 12 | 4 | 19 | 17.2213 | 2.8 | 4.7826 | 1.3198 | 1.3198 | 1.3198 | 1.3337 | 2.2
2348 | 3 | 12 | 4 | 20 | 15.4213 | 2.9 | 4.7125 | 0 | 0 | 0 | 0 | 0
2349 | 3 | 12 | 4 | 21 | 13.4213 | 2.1 | 4.8316 | 0 | 0 | 0 | 0 | 0
2350 | 3 | 12 | 4 | 22 | 11.9213 | 1.4 | 4.8256 | 0 | 0 | 0 | 0 | 0
2351 | 3 | 12 | 4 | 23 | 10.6213 | 1.4 | 4.6717 | 0 | 0 | 0 | 0 | 0
2352 | 3 | 12 | 4 | 24 | 9.5213 | 1.3 | 5.0281 | 0 | 0 | 0 | 0 | 0
2353 | 3 | 12 | 5 | 1 | 9.0213 | 0.9 | 5.3802 | 0 | 0 | 0 | 0 | 0
2354 | 3 | 12 | 5 | 2 | 8.2213 | 0.1 | 5.5164 | 0 | 0 | 0 | 0 | 0
2355 | 3 | 12 | 5 | 3 | 7.7213 | 0.2 | 5.9432 | 0 | 0 | 0 | 0 | 0
2356 | 3 | 12 | 5 | 4 | 6.3213 | 0.4 | 6.0131 | 0 | 0 | 0 | 0 | 0
2357 | 3 | 12 | 5 | 5 | 6.2213 | 0.2 | 6.0943 | 0 | 0 | 0 | 0 | 0
2358 | 3 | 12 | 5 | 6 | 5.5213 | 0.1 | 5.8033 | 0 | 0 | 0 | 0 | 0
2359 | 3 | 12 | 5 | 7 | 4.9213 | 0.3 | 5.5637 | 0.59997 | 0.60292 | 0.59997 | 0.59997 | 1
2360 | 3 | 12 | 5 | 8 | 4.9213 | 0.3 | 5.5637 | 5.3973 | 5.4227 | 5.4015 | 5.3973 | 9
2361 | 3 | 12 | 5 | 9 | 5.7213 | 0.1 | 5.8851 | 55.4408 | 62.7474 | 58.2475 | 55.4408 | 95
2362 | 3 | 12 | 5 | 10 | 6.8213 | 0.3 | 6.0975 | 134.2276 | 187.6266 | 170.5398 | 134.2276 | 256
2363 | 3 | 12 | 5 | 11 | 10.2213 | 0.3 | 5.9169 | 183.9622 | 314.529 | 338.9843 | 183.9622 | 442
2364 | 3 | 12 | 5 | 12 | 12.1213 | 0.7 | 5.8042 | 210.1163 | 308.0983 | 460.4022 | 210.1163 | 567
2365 | 3 | 12 | 5 | 13 | 13.6213 | 1.4 | 5.702 | 208.3209 | 209.9605 | 544.9495 | 208.3209 | 634
2366 | 3 | 12 | 5 | 14 | 15.2213 | 1.7 | 5.7698 | 209.9423 | 209.9423 | 588.8299 | 354.2992 | 675
2367 | 3 | 12 | 5 | 15 | 16.0213 | 2.8 | 6.0763 | 211.8174 | 211.8174 | 661.4713 | 584.607 | 731
2368 | 3 | 12 | 5 | 16 | 16.4213 | 3 | 5.9928 | 208.0905 | 208.0905 | 581.9261 | 750.2671 | 679
2369 | 3 | 12 | 5 | 17 | 16.2213 | 3.3 | 5.9162 | 161.0583 | 161.0583 | 387.7656 | 741.6147 | 478
2370 | 3 | 12 | 5 | 18 | 16.4213 | 2.8 | 6.356 | 85.0337 | 85.0337 | 194.3658 | 726.3677 | 256.2
2371 | 3 | 12 | 5 | 19 | 16.0213 | 1.8 | 6.3124 | 5.4573 | 5.4573 | 5.4573 | 5.659 | 9.1
2372 | 3 | 12 | 5 | 20 | 14.4213 | 3 | 6.2218 | 0 | 0 | 0 | 0 | 0
2373 | 3 | 12 | 5 | 21 | 12.7213 | 2.6 | 6.3259 | 0 | 0 | 0 | 0 | 0
2374 | 3 | 12 | 5 | 22 | 11.4213 | 1.5 | 6.3265 | 0 | 0 | 0 | 0 | 0
2375 | 3 | 12 | 5 | 23 | 10.5213 | 1.7 | 6.0379 | 0 | 0 | 0 | 0 | 0
2376 | 3 | 12 | 5 | 24 | 9.4213 | 0.9 | 6.0638 | 0 | 0 | 0 | 0 | 0
2377 | 3 | 12 | 6 | 1 | 8.7213 | 0.5 | 6.2193 | 0 | 0 | 0 | 0 | 0
2378 | 3 | 12 | 6 | 2 | 8.4213 | 0.6 | 6.4508 | 0 | 0 | 0 | 0 | 0
2379 | 3 | 12 | 6 | 3 | 8.2213 | 0.4 | 6.5042 | 0 | 0 | 0 | 0 | 0
2380 | 3 | 12 | 6 | 4 | 8.0213 | 0.1 | 6.5549 | 0 | 0 | 0 | 0 | 0
2381 | 3 | 12 | 6 | 5 | 8.0213 | 0.1 | 6.6246 | 0 | 0 | 0 | 0 | 0
2382 | 3 | 12 | 6 | 6 | 7.6213 | 0.3 | 6.5124 | 0 | 0 | 0 | 0 | 0
2383 | 3 | 12 | 6 | 7 | 7.5213 | 0.1 | 6.6698 | 1.7997 | 1.8207 | 1.7997 | 1.7997 | 3
2384 | 3 | 12 | 6 | 8 | 7.8213 | 0.1 | 6.8093 | 4.7979 | 4.8174 | 4.801 | 4.7979 | 8
2385 | 3 | 12 | 6 | 9 | 8.0213 | 0.2 | 6.8339 | 30.5148 | 30.9075 | 30.664 | 30.5148 | 51
2386 | 3 | 12 | 6 | 10 | 9.2213 | 0.2 | 6.9648 | 80.4283 | 90.1535 | 86.9949 | 80.4283 | 140
2387 | 3 | 12 | 6 | 11 | 10.1213 | 0.4 | 6.7602 | 87.0169 | 92.7125 | 93.747 | 87.0169 | 151
2388 | 3 | 12 | 6 | 12 | 9.9213 | 0.5 | 6.6693 | 35.286 | 35.3708 | 35.5022 | 35.286 | 59
2389 | 3 | 12 | 6 | 13 | 8.9213 | 0.2 | 7.1948 | 33.4973 | 33.4979 | 33.6927 | 33.4973 | 56
2390 | 3 | 12 | 6 | 14 | 9.5213 | 0.4 | 7.6502 | 72.8233 | 72.8233 | 75.8144 | 73.9776 | 124
2391 | 3 | 12 | 6 | 15 | 9.9213 | 0.6 | 7.8611 | 73.214 | 73.214 | 76.5694 | 76.0274 | 125
2392 | 3 | 12 | 6 | 16 | 10.3213 | 1 | 7.8318 | 95.9912 | 95.9912 | 108.1471 | 113.8477 | 171
2393 | 3 | 12 | 6 | 17 | 9.6213 | 1.2 | 7.5466 | 53.3982 | 53.3982 | 55.5057 | 58.8915 | 91
2394 | 3 | 12 | 6 | 18 | 9.2213 | 0.9 | 7.4954 | 38.6254 | 38.6254 | 40.9966 | 53.0446 | 67
2395 | 3 | 12 | 6 | 19 | 8.7213 | 0.2 | 7.2436 | 9.2822 | 9.2822 | 9.2822 | 16.9197 | 15.6
2396 | 3 | 12 | 6 | 20 | 8.7213 | 0.1 | 7.2436 | 0 | 0 | 0 | 0 | 0
2397 | 3 | 12 | 6 | 21 | 8.6213 | 0.2 | 7.1941 | 0 | 0 | 0 | 0 | 0
2398 | 3 | 12 | 6 | 22 | 8.6213 | 0.2 | 7.1941 | 0 | 0 | 0 | 0 | 0
2399 | 3 | 12 | 6 | 23 | 8.5213 | 0.8 | 7.145 | 0 | 0 | 0 | 0 | 0
2400 | 3 | 12 | 6 | 24 | 8.2213 | 0.5 | 6.9993 | 0 | 0 | 0 | 0 | 0
2401 | 3 | 12 | 7 | 1 | 7.9213 | 0.1 | 6.8563 | 0 | 0 | 0 | 0 | 0
2402 | 3 | 12 | 7 | 2 | 7.7213 | 0.1 | 6.7625 | 0 | 0 | 0 | 0 | 0
2403 | 3 | 12 | 7 | 3 | 7.7213 | 0.1 | 6.7625 | 0 | 0 | 0 | 0 | 0
2404 | 3 | 12 | 7 | 4 | 7.6213 | 0.1 | 6.716 | 0 | 0 | 0 | 0 | 0
2405 | 3 | 12 | 7 | 5 | 7.6213 | 0.3 | 6.716 | 0 | 0 | 0 | 0 | 0
2406 | 3 | 12 | 7 | 6 | 7.4213 | 0.1 | 6.6238 | 0 | 0 | 0 | 0 | 0
2407 | 3 | 12 | 7 | 7 | 7.4213 | 0.1 | 6.6238 | 1.7997 | 1.8171 | 1.7997 | 1.7997 | 3
2408 | 3 | 12 | 7 | 8 | 7.4213 | 0.1 | 6.6238 | 4.7979 | 4.8168 | 4.8009 | 4.7979 | 8
2409 | 3 | 12 | 7 | 9 | 7.7213 | 0.4 | 6.7625 | 56.6086 | 63.8287 | 59.3214 | 56.6086 | 97
2410 | 3 | 12 | 7 | 10 | 8.6213 | 0.3 | 7.1941 | 123.4625 | 162.568 | 149.6795 | 123.4625 | 230
2411 | 3 | 12 | 7 | 11 | 9.4213 | 0.4 | 7.5983 | 140.3082 | 165.9224 | 170.4297 | 140.3082 | 261
2412 | 3 | 12 | 7 | 12 | 11.7213 | 0.5 | 8.1566 | 210.9447 | 307.2041 | 456.0408 | 210.9447 | 570
2413 | 3 | 12 | 7 | 13 | 12.3213 | 1.6 | 7.1833 | 210.3683 | 210.5647 | 441.616 | 210.3683 | 556
2414 | 3 | 12 | 7 | 14 | 13.2213 | 1.7 | 6.9332 | 208.1792 | 208.1792 | 542.9063 | 339.0281 | 642
2415 | 3 | 12 | 7 | 15 | 14.1213 | 1.4 | 6.3098 | 194.748 | 194.748 | 382.7034 | 354.144 | 494
2416 | 3 | 12 | 7 | 16 | 14.7213 | 1.6 | 6.3448 | 184.1912 | 184.1912 | 393.0741 | 495.0133 | 500
2417 | 3 | 12 | 7 | 17 | 15.6213 | 1.7 | 6.0363 | 165.3709 | 165.3709 | 396.1824 | 777.9092 | 501.2
2418 | 3 | 12 | 7 | 18 | 15.7213 | 2.8 | 5.9597 | 88.4396 | 88.4396 | 193.5323 | 751.7536 | 269.8
2419 | 3 | 12 | 7 | 19 | 14.8213 | 3.2 | 6.1677 | 12.6708 | 12.6708 | 12.6708 | 36.3922 | 21.6069
2420 | 3 | 12 | 7 | 20 | 13.5213 | 2.1 | 6.468 | 0 | 0 | 0 | 0 | 0
2421 | 3 | 12 | 7 | 21 | 12.2213 | 1.4 | 6.581 | 0 | 0 | 0 | 0 | 0
2422 | 3 | 12 | 7 | 22 | 11.2213 | 1.6 | 6.8475 | 0 | 0 | 0 | 0 | 0
2423 | 3 | 12 | 7 | 23 | 10.4213 | 1.3 | 7.3093 | 0 | 0 | 0 | 0 | 0
2424 | 3 | 12 | 7 | 24 | 9.8213 | 0.5 | 7.7289 | 0 | 0 | 0 | 0 | 0
2425 | 3 | 13 | 1 | 1 | 9.4213 | 0.6 | 7.5983 | 0 | 0 | 0 | 0 | 0
2426 | 3 | 13 | 1 | 2 | 8.7213 | 0.2 | 7.2436 | 0 | 0 | 0 | 0 | 0
2427 | 3 | 13 | 1 | 3 | 7.9213 | 0.3 | 6.8563 | 0 | 0 | 0 | 0 | 0
2428 | 3 | 13 | 1 | 4 | 8.0213 | 0.1 | 6.9037 | 0 | 0 | 0 | 0 | 0
2429 | 3 | 13 | 1 | 5 | 7.5213 | 0.2 | 6.6698 | 0 | 0 | 0 | 0 | 0
2430 | 3 | 13 | 1 | 6 | 7.7213 | 0.1 | 6.7625 | 0 | 0 | 0 | 0 | 0
2431 | 3 | 13 | 1 | 7 | 7.6213 | 0.2 | 6.716 | 1.7997 | 1.8145 | 1.7997 | 1.7997 | 3
2432 | 3 | 13 | 1 | 8 | 8.0213 | 1 | 6.9037 | 7.7945 | 7.8431 | 7.8019 | 7.7945 | 13
2433 | 3 | 13 | 1 | 9 | 8.5213 | 0.4 | 7.145 | 35.882 | 36.4091 | 36.0778 | 35.882 | 60
2434 | 3 | 13 | 1 | 10 | 9.4213 | 0.7 | 7.2908 | 119.6065 | 154.1413 | 142.5934 | 119.6065 | 221
2435 | 3 | 13 | 1 | 11 | 11.1213 | 0.9 | 6.9736 | 198.1503 | 271.7207 | 284.2484 | 198.1503 | 405
2436 | 3 | 13 | 1 | 12 | 12.5213 | 1.1 | 6.7135 | 199.6376 | 270.6941 | 380.2699 | 199.6376 | 496
2437 | 3 | 13 | 1 | 13 | 12.9213 | 0.9 | 6.7971 | 165.4692 | 165.4692 | 206.8031 | 165.5191 | 313
2438 | 3 | 13 | 1 | 14 | 14.3213 | 1.4 | 6.9228 | 199.4369 | 199.4369 | 379.324 | 270.6678 | 495
2439 | 3 | 13 | 1 | 15 | 14.6213 | 1.9 | 6.7355 | 193.9968 | 193.9968 | 273.9179 | 262.5524 | 393
2440 | 3 | 13 | 1 | 16 | 13.3213 | 3.4 | 6.3833 | 134.8123 | 134.8123 | 168.0412 | 184.905 | 256
2441 | 3 | 13 | 1 | 17 | 13.3213 | 1.5 | 6.185 | 123.2287 | 123.2287 | 164.089 | 233.663 | 246
2442 | 3 | 13 | 1 | 18 | 13.2213 | 0.7 | 6.3414 | 74.8753 | 74.8753 | 96.0927 | 214.066 | 151
2443 | 3 | 13 | 1 | 19 | 12.9213 | 0.8 | 6.7003 | 15.8553 | 15.8553 | 15.8553 | 61.7033 | 27.5469
2444 | 3 | 13 | 1 | 20 | 12.5213 | 0.4 | 6.4309 | 0 | 0 | 0 | 0 | 0
2445 | 3 | 13 | 1 | 21 | 11.9213 | 0.2 | 6.6319 | 0 | 0 | 0 | 0 | 0
2446 | 3 | 13 | 1 | 22 | 11.5213 | 0.1 | 6.7217 | 0 | 0 | 0 | 0 | 0
2447 | 3 | 13 | 1 | 23 | 10.8213 | 0.1 | 7.256 | 0 | 0 | 0 | 0 | 0
2448 | 3 | 13 | 1 | 24 | 10.4213 | 0.1 | 7.4737 | 0 | 0 | 0 | 0 | 0
2449 | 3 | 13 | 2 | 1 | 10.1213 | 0.1 | 7.5652 | 0 | 0 | 0 | 0 | 0
2450 | 3 | 13 | 2 | 2 | 9.7213 | 0.2 | 7.598 | 0 | 0 | 0 | 0 | 0
2451 | 3 | 13 | 2 | 3 | 9.3213 | 0.6 | 7.4703 | 0 | 0 | 0 | 0 | 0
2452 | 3 | 13 | 2 | 4 | 9.4213 | 0.9 | 7.3677 | 0 | 0 | 0 | 0 | 0
2453 | 3 | 13 | 2 | 5 | 9.3213 | 0.9 | 7.3176 | 0 | 0 | 0 | 0 | 0
2454 | 3 | 13 | 2 | 6 | 9.2213 | 0.9 | 7.1163 | 0 | 0 | 0 | 0 | 0
2455 | 3 | 13 | 2 | 7 | 9.0213 | 1.3 | 7.3189 | 1.1999 | 1.2056 | 1.1999 | 1.1999 | 2
2456 | 3 | 13 | 2 | 8 | 8.8213 | 1.3 | 7.2933 | 5.9967 | 6.0248 | 6.0009 | 5.9967 | 10
2457 | 3 | 13 | 2 | 9 | 9.2213 | 1.1 | 7.3437 | 32.9008 | 33.3371 | 33.061 | 32.9008 | 55
2458 | 3 | 13 | 2 | 10 | 9.9213 | 1.5 | 7.5429 | 104.4284 | 126.4159 | 118.958 | 104.4284 | 188
2459 | 3 | 13 | 2 | 11 | 11.0213 | 1.4 | 7.0124 | 144.9815 | 172.087 | 176.5481 | 144.9815 | 271
2460 | 3 | 13 | 2 | 12 | 13.0213 | 1.3 | 6.3554 | 207.9402 | 293.2277 | 424.3962 | 207.9402 | 545
2461 | 3 | 13 | 2 | 13 | 14.1213 | 1.6 | 5.8921 | 210.1814 | 210.1814 | 553.1827 | 211.3086 | 658
2462 | 3 | 13 | 2 | 14 | 15.2213 | 1.7 | 5.6578 | 210.2742 | 210.2742 | 673.5174 | 396.0853 | 752
2463 | 3 | 13 | 2 | 15 | 16.2213 | 1.6 | 5.3195 | 208.6337 | 208.6337 | 678.7496 | 616.5487 | 774
2464 | 3 | 13 | 2 | 16 | 17.2213 | 1.4 | 5.0364 | 208.3376 | 208.3376 | 582.7055 | 780.1516 | 705
2465 | 3 | 13 | 2 | 17 | 17.4213 | 1.3 | 4.7155 | 168.3436 | 168.3436 | 394.7013 | 791.5667 | 514.6
2466 | 3 | 13 | 2 | 18 | 16.8213 | 1.3 | 4.7856 | 91.7712 | 91.7712 | 191.9578 | 775.8851 | 283.3
2467 | 3 | 13 | 2 | 19 | 15.5213 | 0.6 | 4.9708 | 18.792 | 18.792 | 18.792 | 91.0235 | 33.3672
2468 | 3 | 13 | 2 | 20 | 15.3213 | 0.6 | 5.2442 | 0 | 0 | 0 | 0 | 0
2469 | 3 | 13 | 2 | 21 | 13.8213 | 1.9 | 5.8797 | 0 | 0 | 0 | 0 | 0
2470 | 3 | 13 | 2 | 22 | 13.1213 | 2.2 | 6.0061 | 0 | 0 | 0 | 0 | 0
2471 | 3 | 13 | 2 | 23 | 12.2213 | 0.9 | 6.2117 | 0 | 0 | 0 | 0 | 0
2472 | 3 | 13 | 2 | 24 | 11.1213 | 0.3 | 6.2006 | 0 | 0 | 0 | 0 | 0
2473 | 3 | 13 | 3 | 1 | 10.2213 | 0.2 | 6.3208 | 0 | 0 | 0 | 0 | 0
2474 | 3 | 13 | 3 | 2 | 9.7213 | 0.8 | 6.4231 | 0 | 0 | 0 | 0 | 0
2475 | 3 | 13 | 3 | 3 | 9.7213 | 0.4 | 6.0324 | 0 | 0 | 0 | 0 | 0
2476 | 3 | 13 | 3 | 4 | 9.1213 | 0.3 | 5.9413 | 0 | 0 | 0 | 0 | 0
2477 | 3 | 13 | 3 | 5 | 8.6213 | 1.2 | 6.1769 | 0 | 0 | 0 | 0 | 0
2478 | 3 | 13 | 3 | 6 | 8.4213 | 1.6 | 6.3076 | 0 | 0 | 0 | 0 | 0
2479 | 3 | 13 | 3 | 7 | 8.3213 | 1.2 | 6.1224 | 0.59997 | 0.60124 | 0.59997 | 0.59997 | 1
2480 | 3 | 13 | 3 | 8 | 8.0213 | 0.9 | 6.2761 | 5.9967 | 6.0241 | 6.0007 | 5.9967 | 10
2481 | 3 | 13 | 3 | 9 | 8.2213 | 0.7 | 6.2217 | 52.4822 | 56.4563 | 53.9254 | 52.4822 | 89
2482 | 3 | 13 | 3 | 10 | 9.9213 | 0.6 | 5.8773 | 159.0514 | 236.7491 | 210.0213 | 159.0514 | 314
2483 | 3 | 13 | 3 | 11 | 12.2213 | 0.6 | 5.7508 | 190.9869 | 328.6013 | 350.4637 | 190.9869 | 469
2484 | 3 | 13 | 3 | 12 | 14.4213 | 0.9 | 5.796 | 207.5699 | 329.8772 | 517.4691 | 207.5699 | 630
2485 | 3 | 13 | 3 | 13 | 16.2213 | 1.4 | 5.558 | 211.8973 | 211.8973 | 604.3544 | 214.0131 | 710
2486 | 3 | 13 | 3 | 14 | 18.0213 | 1 | 5.2993 | 210.7069 | 210.7069 | 646.9892 | 387.9731 | 734
2487 | 3 | 13 | 3 | 15 | 19.5213 | 1.4 | 5.0912 | 211.4514 | 211.4514 | 600.7912 | 553.1941 | 705
2488 | 3 | 13 | 3 | 16 | 19.0213 | 2.4 | 5.076 | 186.6039 | 186.6039 | 386.5676 | 496.098 | 507
2489 | 3 | 13 | 3 | 17 | 19.7213 | 1.7 | 5.0069 | 169.7839 | 169.7839 | 393.7637 | 798.1666 | 521.2
2490 | 3 | 13 | 3 | 18 | 19.4213 | 1.7 | 4.9137 | 93.4165 | 93.4165 | 190.9835 | 787.9536 | 290.1
2491 | 3 | 13 | 3 | 19 | 19.0213 | 1.3 | 5.076 | 21.596 | 21.596 | 21.596 | 124.5731 | 39.3125
2492 | 3 | 13 | 3 | 20 | 17.8213 | 1.2 | 5.3644 | 0 | 0 | 0 | 0 | 0
2493 | 3 | 13 | 3 | 21 | 16.3213 | 1 | 5.3538 | 0 | 0 | 0 | 0 | 0
2494 | 3 | 13 | 3 | 22 | 15.1213 | 0.8 | 5.7325 | 0 | 0 | 0 | 0 | 0
2495 | 3 | 13 | 3 | 23 | 13.9213 | 0.8 | 5.6095 | 0 | 0 | 0 | 0 | 0
2496 | 3 | 13 | 3 | 24 | 12.9213 | 0.6 | 5.2524 | 0 | 0 | 0 | 0 | 0
2497 | 4 | 13 | 4 | 1 | 7.9213 | 0.8 | 4.1645 | 0 | 0 | 0 | 0 | 0
2498 | 4 | 13 | 4 | 2 | 6.1213 | 0.8 | 3.9204 | 0 | 0 | 0 | 0 | 0
2499 | 4 | 13 | 4 | 3 | 6.0213 | 1.3 | 4.0741 | 0 | 0 | 0 | 0 | 0
2500 | 4 | 13 | 4 | 4 | 5.7213 | 1.3 | 4.0489 | 0 | 0 | 0 | 0 | 0
2501 | 4 | 13 | 4 | 5 | 5.6213 | 1.3 | 4.0207 | 0 | 0 | 0 | 0 | 0
2502 | 4 | 13 | 4 | 6 | 5.4213 | 1.3 | 4.0806 | 0 | 0 | 0 | 0 | 0
2503 | 4 | 13 | 4 | 7 | 5.4213 | 1.1 | 4.0806 | 1.1999 | 1.2044 | 1.1999 | 1.1999 | 2
2504 | 4 | 13 | 4 | 8 | 5.4213 | 1.1 | 4.0806 | 2.9992 | 3.0058 | 3.0001 | 2.9992 | 5
2505 | 4 | 13 | 4 | 9 | 4.8213 | 3 | 4.8009 | 17.9704 | 18.0965 | 18.0157 | 17.9704 | 30
2506 | 4 | 13 | 4 | 10 | 4.0213 | 3.8 | 5.221 | 38.2655 | 38.6106 | 38.4902 | 38.2655 | 64
2507 | 4 | 13 | 4 | 11 | 3.9213 | 2.6 | 5.1841 | 43.625 | 43.8886 | 43.9289 | 43.625 | 73
2508 | 4 | 13 | 4 | 12 | 4.6213 | 3 | 5.4473 | 114.1328 | 119.4905 | 127.6853 | 114.1328 | 203
2509 | 4 | 13 | 4 | 13 | 5.0213 | 3 | 5.4335 | 104.1492 | 104.1492 | 114.1887 | 104.2247 | 183
2510 | 4 | 13 | 4 | 14 | 5.2213 | 3.4 | 5.1095 | 131.6537 | 131.6537 | 152.4078 | 140.1956 | 239
2511 | 4 | 13 | 4 | 15 | 5.4213 | 3.2 | 5.1236 | 86.5933 | 86.5933 | 92.5034 | 91.8412 | 150
2512 | 4 | 13 | 4 | 16 | 5.3213 | 4.2 | 4.4545 | 41.2436 | 41.2436 | 41.5043 | 41.6525 | 69
2513 | 4 | 13 | 4 | 17 | 6.4213 | 4.3 | 4.127 | 154.9625 | 154.9625 | 337.4696 | 676.859 | 458
2514 | 4 | 13 | 4 | 18 | 7.9213 | 4.1 | 3.4779 | 95.0312 | 95.0312 | 189.7146 | 798.8543 | 296.7
2515 | 4 | 13 | 4 | 19 | 8.7213 | 2.3 | 3.0219 | 22.8079 | 22.8079 | 22.8079 | 191.5092 | 44.1024
2516 | 4 | 13 | 4 | 20 | 8.9213 | 2.8 | 2.1119 | 0 | 0 | 0 | 0 | 0
2517 | 4 | 13 | 4 | 21 | 8.3213 | 2.3 | 1.8872 | 0 | 0 | 0 | 0 | 0
2518 | 4 | 13 | 4 | 22 | 7.8213 | 2.3 | 1.8917 | 0 | 0 | 0 | 0 | 0
2519 | 4 | 13 | 4 | 23 | 7.1213 | 1.7 | 1.9322 | 0 | 0 | 0 | 0 | 0
2520 | 4 | 13 | 4 | 24 | 6.3213 | 1.3 | 2.0731 | 0 | 0 | 0 | 0 | 0
2521 | 4 | 13 | 5 | 1 | 5.4213 | 1.1 | 2.4074 | 0 | 0 | 0 | 0 | 0
2522 | 4 | 13 | 5 | 2 | 5.0213 | 1.1 | 2.6769 | 0 | 0 | 0 | 0 | 0
2523 | 4 | 13 | 5 | 3 | 4.5213 | 0.9 | 2.8551 | 0 | 0 | 0 | 0 | 0
2524 | 4 | 13 | 5 | 4 | 4.3213 | 1.1 | 2.8152 | 0 | 0 | 0 | 0 | 0
2525 | 4 | 13 | 5 | 5 | 3.4213 | 1.6 | 3.0423 | 0 | 0 | 0 | 0 | 0
2526 | 4 | 13 | 5 | 6 | 2.9213 | 1.9 | 2.9844 | 0 | 0 | 0 | 0 | 0
2527 | 4 | 13 | 5 | 7 | 2.7213 | 1 | 3.2283 | 0 | 0 | 0 | 0 | 0
2528 | 4 | 13 | 5 | 8 | 1.9213 | 1.3 | 2.7783 | 10.1905 | 10.2658 | 10.2009 | 10.1905 | 17
2529 | 4 | 13 | 5 | 9 | 2.4213 | 1.4 | 2.8331 | 49.2873 | 51.4421 | 50.0517 | 49.2873 | 83
2530 | 4 | 13 | 5 | 10 | 4.1213 | 2 | 3.3023 | 93.9224 | 108.3234 | 103.2307 | 93.9224 | 166
2531 | 4 | 13 | 5 | 11 | 5.3213 | 1.5 | 3.1916 | 145.756 | 171.7508 | 175.5815 | 145.756 | 272
2532 | 4 | 13 | 5 | 12 | 6.8213 | 1.1 | 3.1609 | 204.859 | 279.6397 | 393.6968 | 204.859 | 522
2533 | 4 | 13 | 5 | 13 | 9.8213 | 0.8 | 3.0219 | 206.9426 | 206.9426 | 695.7485 | 211.6667 | 783
2534 | 4 | 13 | 5 | 14 | 11.2213 | 1.1 | 2.9773 | 200.7422 | 200.7422 | 754.6183 | 431.6586 | 828
2535 | 4 | 13 | 5 | 15 | 12.1213 | 1.6 | 2.7073 | 205.8079 | 205.8079 | 699.4931 | 649.3061 | 804
2536 | 4 | 13 | 5 | 16 | 12.7213 | 1.4 | 2.5339 | 226.107 | 226.107 | 570.5046 | 773.6114 | 728
2537 | 4 | 13 | 5 | 17 | 13.4213 | 0.9 | 2.3571 | 172.5827 | 172.5827 | 391.6049 | 811.148 | 534.3
2538 | 4 | 13 | 5 | 18 | 13.2213 | 1.5 | 2.4238 | 96.6409 | 96.6409 | 188.3826 | 810.0382 | 303.4
2539 | 4 | 13 | 5 | 19 | 12.5213 | 1.8 | 2.5007 | 24.9948 | 24.9948 | 24.9948 | 236.9991 | 50.1359
2540 | 4 | 13 | 5 | 20 | 11.2213 | 1.7 | 2.5503 | 0 | 0 | 0 | 0 | 0
2541 | 4 | 13 | 5 | 21 | 9.6213 | 1.4 | 2.4442 | 0 | 0 | 0 | 0 | 0
2542 | 4 | 13 | 5 | 22 | 8.5213 | 0.6 | 2.5534 | 0 | 0 | 0 | 0 | 0
2543 | 4 | 13 | 5 | 23 | 7.7213 | 0.2 | 2.62 | 0 | 0 | 0 | 0 | 0
2544 | 4 | 13 | 5 | 24 | 6.1213 | 0.2 | 2.9508 | 0 | 0 | 0 | 0 | 0
2545 | 4 | 13 | 6 | 1 | 6.2213 | 0.6 | 3.3372 | 0 | 0 | 0 | 0 | 0
2546 | 4 | 13 | 6 | 2 | 5.7213 | 0.9 | 3.6357 | 0 | 0 | 0 | 0 | 0
2547 | 4 | 13 | 6 | 3 | 5.3213 | 0.8 | 3.6503 | 0 | 0 | 0 | 0 | 0
2548 | 4 | 13 | 6 | 4 | 4.7213 | 0.5 | 3.6098 | 0 | 0 | 0 | 0 | 0
2549 | 4 | 13 | 6 | 5 | 5.0213 | 0.4 | 3.5743 | 0 | 0 | 0 | 0 | 0
2550 | 4 | 13 | 6 | 6 | 5.0213 | 0.9 | 3.5182 | 0 | 0 | 0 | 0 | 0
2551 | 4 | 13 | 6 | 7 | 5.4213 | 1.3 | 3.9649 | 1.1999 | 1.2037 | 1.1999 | 1.1999 | 2
2552 | 4 | 13 | 6 | 8 | 6.0213 | 1.3 | 3.592 | 4.1984 | 4.2109 | 4.2001 | 4.1984 | 7
2553 | 4 | 13 | 6 | 9 | 6.0213 | 0.4 | 3.592 | 20.362 | 20.5194 | 20.4172 | 20.362 | 34
2554 | 4 | 13 | 6 | 10 | 5.2213 | 0.5 | 3.7387 | 23.35 | 23.4754 | 23.4304 | 23.35 | 39
2555 | 4 | 13 | 6 | 11 | 5.4213 | 0.3 | 4.0227 | 29.3211 | 29.4375 | 29.454 | 29.3211 | 49
2556 | 4 | 13 | 6 | 12 | 5.1213 | 0.7 | 4.5059 | 54.3277 | 54.5134 | 54.7957 | 54.3277 | 91
2557 | 4 | 13 | 6 | 13 | 6.1213 | 1.2 | 4.3456 | 63.9706 | 63.9706 | 65.4046 | 63.9876 | 108
2558 | 4 | 13 | 6 | 14 | 6.3213 | 1.9 | 4.2216 | 87.3919 | 87.3919 | 92.9017 | 89.7187 | 151
2559 | 4 | 13 | 6 | 15 | 6.0213 | 2.8 | 4.6173 | 73.816 | 73.816 | 76.8138 | 76.5406 | 126
2560 | 4 | 13 | 6 | 16 | 6.1213 | 2.9 | 4.8931 | 67.9922 | 67.9922 | 70.5688 | 72.1441 | 116
2561 | 4 | 13 | 6 | 17 | 6.2213 | 1.7 | 4.8046 | 17.9704 | 17.9704 | 18.013 | 18.0969 | 30
2562 | 4 | 13 | 6 | 18 | 5.7213 | 2.7 | 4.8176 | 17.3723 | 17.3723 | 17.3999 | 17.5967 | 29
2563 | 4 | 13 | 6 | 19 | 5.0213 | 3.2 | 4.8689 | 8.3936 | 8.3936 | 8.3936 | 8.6143 | 14
2564 | 4 | 13 | 6 | 20 | 4.3213 | 3 | 5.2255 | 0 | 0 | 0 | 0 | 0
2565 | 4 | 13 | 6 | 21 | 4.2213 | 2.1 | 5.2955 | 0 | 0 | 0 | 0 | 0
2566 | 4 | 13 | 6 | 22 | 4.1213 | 2.8 | 5.2581 | 0 | 0 | 0 | 0 | 0
2567 | 4 | 13 | 6 | 23 | 4.1213 | 2.9 | 5.2581 | 0 | 0 | 0 | 0 | 0
2568 | 4 | 13 | 6 | 24 | 4.2213 | 2.6 | 5.2955 | 0 | 0 | 0 | 0 | 0
2569 | 4 | 13 | 7 | 1 | 3.8213 | 2.9 | 5.1474 | 0 | 0 | 0 | 0 | 0
2570 | 4 | 13 | 7 | 2 | 3.5213 | 3.2 | 5.0388 | 0 | 0 | 0 | 0 | 0
2571 | 4 | 13 | 7 | 3 | 3.2213 | 2.9 | 4.9323 | 0 | 0 | 0 | 0 | 0
2572 | 4 | 13 | 7 | 4 | 3.1213 | 3.3 | 4.8972 | 0 | 0 | 0 | 0 | 0
2573 | 4 | 13 | 7 | 5 | 3.0213 | 3.3 | 4.8624 | 0 | 0 | 0 | 0 | 0
2574 | 4 | 13 | 7 | 6 | 3.0213 | 3.2 | 4.8624 | 0 | 0 | 0 | 0 | 0
2575 | 4 | 13 | 7 | 7 | 2.9213 | 3 | 4.8278 | 1.7997 | 1.8076 | 1.7997 | 1.7997 | 3
2576 | 4 | 13 | 7 | 8 | 3.0213 | 3.5 | 4.8624 | 2.9992 | 3.0054 | 3 | 2.9992 | 5
2577 | 4 | 13 | 7 | 9 | 2.8213 | 4 | 4.7934 | 14.3811 | 14.4584 | 14.4078 | 14.3811 | 24
2578 | 4 | 13 | 7 | 10 | 2.6213 | 3.2 | 4.7252 | 28.7242 | 28.9122 | 28.8439 | 28.7242 | 48
2579 | 4 | 13 | 7 | 11 | 2.7213 | 3.4 | 4.7592 | 44.2199 | 44.4828 | 44.5185 | 44.2199 | 74
2580 | 4 | 13 | 7 | 12 | 2.8213 | 3.4 | 4.7934 | 58.3662 | 58.6584 | 59.1015 | 58.3662 | 98
2581 | 4 | 13 | 7 | 13 | 3.1213 | 3.2 | 4.8972 | 44.2199 | 44.2199 | 44.5271 | 44.2242 | 74
2582 | 4 | 13 | 7 | 14 | 3.4213 | 2.5 | 5.0031 | 43.6247 | 43.6247 | 43.9216 | 43.7517 | 73
2583 | 4 | 13 | 7 | 15 | 3.6213 | 3.2 | 5.0748 | 32.3041 | 32.3041 | 32.4627 | 32.45 | 54
2584 | 4 | 13 | 7 | 16 | 3.7213 | 2.7 | 5.111 | 44.8149 | 44.8149 | 45.1057 | 45.2899 | 75
2585 | 4 | 13 | 7 | 17 | 3.6213 | 2.3 | 5.0748 | 29.321 | 29.321 | 29.4313 | 29.6557 | 49
2586 | 4 | 13 | 7 | 18 | 3.5213 | 2.1 | 5.0388 | 17.3723 | 17.3723 | 17.3981 | 17.5932 | 29
2587 | 4 | 13 | 7 | 19 | 3.5213 | 1.5 | 5.0388 | 11.3119 | 11.3119 | 11.3119 | 13.4343 | 18.956
2588 | 4 | 13 | 7 | 20 | 3.6213 | 1.6 | 5.0748 | 0 | 0 | 0 | 0 | 0
2589 | 4 | 13 | 7 | 21 | 3.6213 | 2.1 | 5.0748 | 0 | 0 | 0 | 0 | 0
2590 | 4 | 13 | 7 | 22 | 4.1213 | 2.5 | 5.2581 | 0 | 0 | 0 | 0 | 0
2591 | 4 | 13 | 7 | 23 | 4.3213 | 2.1 | 5.3331 | 0 | 0 | 0 | 0 | 0
2592 | 4 | 13 | 7 | 24 | 4.3213 | 1.2 | 5.3331 | 0 | 0 | 0 | 0 | 0
2593 | 4 | 14 | 1 | 1 | 4.0213 | 1.1 | 5.221 | 0 | 0 | 0 | 0 | 0
2594 | 4 | 14 | 1 | 2 | 3.9213 | 1.2 | 5.1841 | 0 | 0 | 0 | 0 | 0
2595 | 4 | 14 | 1 | 3 | 4.0213 | 1.8 | 5.221 | 0 | 0 | 0 | 0 | 0
2596 | 4 | 14 | 1 | 4 | 3.9213 | 2.2 | 5.1841 | 0 | 0 | 0 | 0 | 0
2597 | 4 | 14 | 1 | 5 | 4.3213 | 1.1 | 5.1717 | 0 | 0 | 0 | 0 | 0
2598 | 4 | 14 | 1 | 6 | 7.2213 | 2.9 | 3.6416 | 0 | 0 | 0 | 0 | 0
2599 | 4 | 14 | 1 | 7 | 8.7213 | 3.3 | 2.7328 | 0 | 0 | 0 | 0 | 0
2600 | 4 | 14 | 1 | 8 | 9.3213 | 3 | 2.8463 | 15.5777 | 15.7422 | 15.5986 | 15.5777 | 26
2601 | 4 | 14 | 1 | 9 | 9.9213 | 3.4 | 2.6507 | 104.1464 | 153.4756 | 121.0246 | 104.1464 | 194
2602 | 4 | 14 | 1 | 10 | 10.8213 | 4.3 | 2.4 | 170.087 | 343.0276 | 279.3578 | 170.087 | 401
2603 | 4 | 14 | 1 | 11 | 11.6213 | 4.7 | 2.181 | 200.1513 | 413.9877 | 441.7645 | 200.1513 | 579
2604 | 4 | 14 | 1 | 12 | 12.3213 | 5 | 2.0094 | 209.7491 | 369.0601 | 609.8857 | 209.7491 | 724
2605 | 4 | 14 | 1 | 13 | 13.0213 | 4.6 | 2.0082 | 202.5325 | 202.5325 | 715.9368 | 210.8483 | 818
2606 | 4 | 14 | 1 | 14 | 13.5213 | 4.6 | 2.075 | 195.6852 | 195.6852 | 771.8097 | 445.2995 | 859
2607 | 4 | 14 | 1 | 15 | 15.0213 | 3.3 | 1.9597 | 200.7872 | 200.7872 | 727.5948 | 690.9278 | 843
2608 | 4 | 14 | 1 | 16 | 15.0213 | 4.7 | 1.7414 | 218.8007 | 218.8007 | 577.5664 | 812.9529 | 752.9
2609 | 4 | 14 | 1 | 17 | 15.2213 | 4.4 | 1.6534 | 176.568 | 176.568 | 387.7063 | 830.1078 | 553.7
2610 | 4 | 14 | 1 | 18 | 15.2213 | 3.5 | 1.6534 | 101.3674 | 101.3674 | 183.4586 | 841.1979 | 323.2
2611 | 4 | 14 | 1 | 19 | 14.8213 | 3.4 | 1.719 | 30.8719 | 30.8719 | 30.8719 | 383.5834 | 69.6683
2612 | 4 | 14 | 1 | 20 | 13.8213 | 2.6 | 1.7119 | 0 | 0 | 0 | 0 | 0
2613 | 4 | 14 | 1 | 21 | 12.2213 | 1.5 | 1.9962 | 0 | 0 | 0 | 0 | 0
2614 | 4 | 14 | 1 | 22 | 11.4213 | 2.6 | 2.0658 | 0 | 0 | 0 | 0 | 0
2615 | 4 | 14 | 1 | 23 | 10.2213 | 0.9 | 2.3853 | 0 | 0 | 0 | 0 | 0
2616 | 4 | 14 | 1 | 24 | 9.5213 | 1.6 | 2.5801 | 0 | 0 | 0 | 0 | 0
2617 | 4 | 14 | 2 | 1 | 8.5213 | 1.4 | 2.9097 | 0 | 0 | 0 | 0 | 0
2618 | 4 | 14 | 2 | 2 | 7.9213 | 1.6 | 2.9298 | 0 | 0 | 0 | 0 | 0
2619 | 4 | 14 | 2 | 3 | 7.6213 | 2.2 | 3.0714 | 0 | 0 | 0 | 0 | 0
2620 | 4 | 14 | 2 | 4 | 6.9213 | 1.8 | 3.1828 | 0 | 0 | 0 | 0 | 0
2621 | 4 | 14 | 2 | 5 | 6.4213 | 2 | 3.1983 | 0 | 0 | 0 | 0 | 0
2622 | 4 | 14 | 2 | 6 | 6.0213 | 2 | 3.231 | 0 | 0 | 0 | 0 | 0
2623 | 4 | 14 | 2 | 7 | 5.4213 | 2.3 | 3.3294 | 0 | 0 | 0 | 0 | 0
2624 | 4 | 14 | 2 | 8 | 5.1213 | 2 | 3.5429 | 16.7742 | 16.9609 | 16.7971 | 16.7742 | 28
2625 | 4 | 14 | 2 | 9 | 6.3213 | 2 | 3.2376 | 103.8891 | 151.1782 | 119.8706 | 103.8891 | 193
2626 | 4 | 14 | 2 | 10 | 7.5213 | 2.2 | 3.0504 | 190.1121 | 309.3509 | 264.872 | 190.1121 | 394
2627 | 4 | 14 | 2 | 11 | 8.6213 | 2.2 | 2.8578 | 199.3756 | 405.6055 | 431.1789 | 199.3756 | 571
2628 | 4 | 14 | 2 | 12 | 10.8213 | 1.2 | 2.9821 | 209.6654 | 362.8136 | 593.592 | 209.6654 | 713
2629 | 4 | 14 | 2 | 13 | 13.8213 | 1.1 | 2.8247 | 203.239 | 203.239 | 699.7503 | 212.3737 | 809
2630 | 4 | 14 | 2 | 14 | 15.6213 | 1.2 | 2.4915 | 196.6615 | 196.6615 | 752.553 | 440.6023 | 849
2631 | 4 | 14 | 2 | 15 | 17.4213 | 1.1 | 2.4126 | 201.9413 | 201.9413 | 705.5155 | 675.9996 | 831
2632 | 4 | 14 | 2 | 16 | 17.8213 | 1.7 | 2.6053 | 217.9371 | 217.9371 | 571.0262 | 810.8223 | 753
2633 | 4 | 14 | 2 | 17 | 17.6213 | 2.7 | 2.9602 | 177.826 | 177.826 | 386.1675 | 836.0858 | 560
2634 | 4 | 14 | 2 | 18 | 17.6213 | 2.3 | 2.9602 | 102.9138 | 102.9138 | 181.5402 | 850.7684 | 329.7
2635 | 4 | 14 | 2 | 19 | 17.1213 | 2.3 | 2.993 | 32.6729 | 32.6729 | 32.6729 | 435.6278 | 76.8262
2636 | 4 | 14 | 2 | 20 | 15.6213 | 2.1 | 2.9466 | 0 | 0 | 0 | 0 | 0
2637 | 4 | 14 | 2 | 21 | 13.8213 | 1.9 | 2.8247 | 0 | 0 | 0 | 0 | 0
2638 | 4 | 14 | 2 | 22 | 12.6213 | 1 | 2.9856 | 0 | 0 | 0 | 0 | 0
2639 | 4 | 14 | 2 | 23 | 11.9213 | 0.6 | 3.0296 | 0 | 0 | 0 | 0 | 0
2640 | 4 | 14 | 2 | 24 | 9.2213 | 0.2 | 3.3507 | 0 | 0 | 0 | 0 | 0
2641 | 4 | 14 | 3 | 1 | 8.7213 | 0.7 | 3.5284 | 0 | 0 | 0 | 0 | 0
2642 | 4 | 14 | 3 | 2 | 8.0213 | 0.4 | 3.7782 | 0 | 0 | 0 | 0 | 0
2643 | 4 | 14 | 3 | 3 | 7.5213 | 0.6 | 3.7175 | 0 | 0 | 0 | 0 | 0
2644 | 4 | 14 | 3 | 4 | 7.0213 | 0.6 | 3.8498 | 0 | 0 | 0 | 0 | 0
2645 | 4 | 14 | 3 | 5 | 6.4213 | 0.4 | 4.003 | 0 | 0 | 0 | 0 | 0
2646 | 4 | 14 | 3 | 6 | 5.8213 | 0.5 | 4.1962 | 0 | 0 | 0 | 0 | 0
2647 | 4 | 14 | 3 | 7 | 5.4213 | 0.9 | 4.2542 | 0 | 0 | 0 | 0 | 0
2648 | 4 | 14 | 3 | 8 | 5.2213 | 0.8 | 4.4805 | 17.3723 | 17.5684 | 17.3956 | 17.3723 | 29
2649 | 4 | 14 | 3 | 9 | 6.0213 | 1 | 4.3154 | 97.7796 | 135.4578 | 110.3545 | 97.7796 | 179
2650 | 4 | 14 | 3 | 10 | 8.2213 | 1 | 4.2509 | 181.7916 | 281.6327 | 243.9026 | 181.7916 | 369
2651 | 4 | 14 | 3 | 11 | 10.8213 | 1 | 3.899 | 205.0458 | 374.3224 | 394.3091 | 205.0458 | 541
2652 | 4 | 14 | 3 | 12 | 13.4213 | 0.6 | 4.0376 | 210.6743 | 341.0315 | 536.8235 | 210.6743 | 679
2653 | 4 | 14 | 3 | 13 | 14.6213 | 1.3 | 3.9382 | 205.7788 | 205.7788 | 661.8019 | 215.1752 | 779
2654 | 4 | 14 | 3 | 14 | 16.0213 | 1.3 | 3.8424 | 200.3876 | 200.3876 | 704.2258 | 424.3151 | 814
2655 | 4 | 14 | 3 | 15 | 17.4213 | 1.3 | 3.946 | 205.3662 | 205.3662 | 653.0147 | 631.7629 | 793
2656 | 4 | 14 | 3 | 16 | 17.8213 | 1.9 | 4.1789 | 208.9732 | 208.9732 | 540.7544 | 773.8772 | 715
2657 | 4 | 14 | 3 | 17 | 17.9213 | 2.3 | 4.6027 | 179.0572 | 179.0572 | 384.5798 | 842.0769 | 566.3
2658 | 4 | 14 | 3 | 18 | 17.3213 | 2.8 | 4.8132 | 104.444 | 104.444 | 179.4754 | 859.7114 | 336.1
2659 | 4 | 14 | 3 | 19 | 16.1213 | 2.5 | 4.9302 | 34.4111 | 34.4111 | 34.4111 | 488.8919 | 84.3428
2660 | 4 | 14 | 3 | 20 | 14.8213 | 1.9 | 5.0768 | 0 | 0 | 0 | 0 | 0
2661 | 4 | 14 | 3 | 21 | 13.7213 | 1.4 | 5.1304 | 0 | 0 | 0 | 0 | 0
2662 | 4 | 14 | 3 | 22 | 13.1213 | 1 | 5.127 | 0 | 0 | 0 | 0 | 0
2663 | 4 | 14 | 3 | 23 | 12.3213 | 0.6 | 5.1405 | 0 | 0 | 0 | 0 | 0
2664 | 4 | 14 | 3 | 24 | 11.8213 | 0.2 | 5.2412 | 0 | 0 | 0 | 0 | 0
2665 | 4 | 14 | 4 | 1 | 12.0213 | 0.1 | 5.2206 | 0 | 0 | 0 | 0 | 0
2666 | 4 | 14 | 4 | 2 | 11.4213 | 0.1 | 5.1904 | 0 | 0 | 0 | 0 | 0
2667 | 4 | 14 | 4 | 3 | 10.6213 | 0.1 | 5.4158 | 0 | 0 | 0 | 0 | 0
2668 | 4 | 14 | 4 | 4 | 9.8213 | 0.1 | 5.445 | 0 | 0 | 0 | 0 | 0
2669 | 4 | 14 | 4 | 5 | 8.9213 | 0.6 | 5.5652 | 0 | 0 | 0 | 0 | 0
2670 | 4 | 14 | 4 | 6 | 9.0213 | 0.4 | 5.6777 | 0 | 0 | 0 | 0 | 0
2671 | 4 | 14 | 4 | 7 | 8.6213 | 0.1 | 5.742 | 1.1999 | 1.2026 | 1.1999 | 1.1999 | 2
2672 | 4 | 14 | 4 | 8 | 8.6213 | 0.3 | 5.8869 | 14.9794 | 15.1222 | 14.9958 | 14.9794 | 25
2673 | 4 | 14 | 4 | 9 | 9.1213 | 0.4 | 5.7165 | 72.2941 | 85.0694 | 76.504 | 72.2941 | 126
2674 | 4 | 14 | 4 | 10 | 10.4213 | 0.9 | 5.3434 | 152.1076 | 208.3672 | 186.8315 | 152.1076 | 293
2675 | 4 | 14 | 4 | 11 | 12.6213 | 0.8 | 5.3382 | 188.7599 | 302.6553 | 315.4225 | 188.7599 | 450
2676 | 4 | 14 | 4 | 12 | 14.4213 | 0.8 | 5.0524 | 214.0434 | 300.8482 | 430.7832 | 214.0434 | 582
2677 | 4 | 14 | 4 | 13 | 15.2213 | 1.1 | 4.8752 | 209.5753 | 209.5753 | 505.652 | 216.3309 | 647
2678 | 4 | 14 | 4 | 14 | 16.9213 | 1.4 | 4.8163 | 206.9645 | 206.9645 | 641.4478 | 402.5287 | 771
2679 | 4 | 14 | 4 | 15 | 18.1213 | 1.2 | 4.7956 | 207.3518 | 207.3518 | 505.6123 | 494.8185 | 664
2680 | 4 | 14 | 4 | 16 | 18.6213 | 1.3 | 4.5342 | 198.8856 | 198.8856 | 443.0652 | 620.4893 | 612
2681 | 4 | 14 | 4 | 17 | 19.0213 | 1 | 4.5079 | 175.2911 | 175.2911 | 352.4184 | 758.9076 | 530
2682 | 4 | 14 | 4 | 18 | 18.6213 | 2.7 | 4.9496 | 105.9651 | 105.9651 | 177.3277 | 868.5033 | 342.5
2683 | 4 | 14 | 4 | 19 | 17.2213 | 3.3 | 5.5445 | 36.0838 | 36.0838 | 36.0838 | 542.0545 | 92.1446
2684 | 4 | 14 | 4 | 20 | 15.6213 | 2.7 | 5.5766 | 0 | 0 | 0 | 0 | 0
2685 | 4 | 14 | 4 | 21 | 14.1213 | 2.1 | 5.5792 | 0 | 0 | 0 | 0 | 0
2686 | 4 | 14 | 4 | 22 | 13.1213 | 1.6 | 5.5174 | 0 | 0 | 0 | 0 | 0
2687 | 4 | 14 | 4 | 23 | 12.6213 | 0.8 | 5.3382 | 0 | 0 | 0 | 0 | 0
2688 | 4 | 14 | 4 | 24 | 11.6213 | 0.2 | 5.4371 | 0 | 0 | 0 | 0 | 0
2689 | 4 | 14 | 5 | 1 | 10.4213 | 0.2 | 5.8337 | 0 | 0 | 0 | 0 | 0
2690 | 4 | 14 | 5 | 2 | 9.8213 | 0.1 | 5.9948 | 0 | 0 | 0 | 0 | 0
2691 | 4 | 14 | 5 | 3 | 9.5213 | 0.3 | 5.8741 | 0 | 0 | 0 | 0 | 0
2692 | 4 | 14 | 5 | 4 | 8.8213 | 0.9 | 5.8945 | 0 | 0 | 0 | 0 | 0
2693 | 4 | 14 | 5 | 5 | 8.6213 | 1.5 | 5.6696 | 0 | 0 | 0 | 0 | 0
2694 | 4 | 14 | 5 | 6 | 8.7213 | 1.8 | 5.6355 | 0 | 0 | 0 | 0 | 0
2695 | 4 | 14 | 5 | 7 | 8.8213 | 1.8 | 5.6741 | 0.59997 | 0.6006 | 0.59997 | 0.59997 | 1
2696 | 4 | 14 | 5 | 8 | 8.9213 | 1.8 | 5.4913 | 19.1662 | 19.3956 | 19.1917 | 19.1662 | 32
2697 | 4 | 14 | 5 | 9 | 9.6213 | 1.7 | 5.2944 | 98.0559 | 133.6927 | 109.6493 | 98.0559 | 179
2698 | 4 | 14 | 5 | 10 | 10.7213 | 2.2 | 5.2024 | 136.1797 | 175.7043 | 160.3808 | 136.1797 | 255
2699 | 4 | 14 | 5 | 11 | 13.1213 | 1.6 | 5.0295 | 200.7806 | 347.6924 | 363.2761 | 200.7806 | 511
2700 | 4 | 14 | 5 | 12 | 15.6213 | 0.8 | 5.003 | 210.6506 | 338.2018 | 528.4541 | 210.6506 | 679
2701 | 4 | 14 | 5 | 13 | 17.5213 | 1.2 | 5.1336 | 205.4818 | 205.4818 | 646.4725 | 216.52 | 775
2702 | 4 | 14 | 5 | 14 | 19.6213 | 1.4 | 4.3862 | 202.9912 | 202.9912 | 676.5042 | 418.8267 | 811
2703 | 4 | 14 | 5 | 15 | 20.8213 | 1.8 | 4.2507 | 204.4833 | 204.4833 | 645.2277 | 634.3146 | 797
2704 | 4 | 14 | 5 | 16 | 21.3213 | 2.4 | 4.7115 | 220.3968 | 220.3968 | 526.4156 | 756.2545 | 726
2705 | 4 | 14 | 5 | 17 | 21.2213 | 2.9 | 4.6825 | 200.7696 | 200.7696 | 377.1641 | 794.5608 | 578.7
2706 | 4 | 14 | 5 | 18 | 20.7213 | 3.3 | 4.5397 | 107.4776 | 107.4776 | 175.1023 | 877.1427 | 348.9
2707 | 4 | 14 | 5 | 19 | 20.0213 | 3 | 4.4972 | 37.7016 | 37.7016 | 37.7016 | 594.8812 | 100.2317
2708 | 4 | 14 | 5 | 20 | 18.7213 | 2.3 | 4.981 | 0 | 0 | 0 | 0 | 0
2709 | 4 | 14 | 5 | 21 | 17.0213 | 1.8 | 4.9725 | 0 | 0 | 0 | 0 | 0
2710 | 4 | 14 | 5 | 22 | 15.9213 | 1 | 4.7504 | 0 | 0 | 0 | 0 | 0
2711 | 4 | 14 | 5 | 23 | 15.2213 | 0.6 | 4.7635 | 0 | 0 | 0 | 0 | 0
2712 | 4 | 14 | 5 | 24 | 13.3213 | 0.2 | 4.9974 | 0 | 0 | 0 | 0 | 0
2713 | 4 | 14 | 6 | 1 | 12.1213 | 0.3 | 5.1641 | 0 | 0 | 0 | 0 | 0
2714 | 4 | 14 | 6 | 2 | 11.6213 | 0.4 | 5.1718 | 0 | 0 | 0 | 0 | 0
2715 | 4 | 14 | 6 | 3 | 10.3213 | 0.3 | 5.3075 | 0 | 0 | 0 | 0 | 0
2716 | 4 | 14 | 6 | 4 | 9.9213 | 0.6 | 5.324 | 0 | 0 | 0 | 0 | 0
2717 | 4 | 14 | 6 | 5 | 9.3213 | 0.3 | 5.4152 | 0 | 0 | 0 | 0 | 0
2718 | 4 | 14 | 6 | 6 | 9.2213 | 0.8 | 5.2279 | 0 | 0 | 0 | 0 | 0
2719 | 4 | 14 | 6 | 7 | 8.6213 | 0.8 | 5.0907 | 0 | 0 | 0 | 0 | 0
2720 | 4 | 14 | 6 | 8 | 8.6213 | 1.5 | 5.163 | 23.3498 | 23.684 | 23.3857 | 23.3498 | 39
2721 | 4 | 14 | 6 | 9 | 9.7213 | 2 | 4.941 | 103.6449 | 144.8888 | 116.8884 | 103.6449 | 191
2722 | 4 | 14 | 6 | 10 | 11.7213 | 2.5 | 4.5841 | 184.6797 | 283.2222 | 244.5327 | 184.6797 | 375
2723 | 4 | 14 | 6 | 11 | 13.5213 | 1.9 | 4.3637 | 205.6732 | 369.1968 | 385.5504 | 205.6732 | 541
2724 | 4 | 14 | 6 | 12 | 16.4213 | 0.8 | 4.4236 | 210.9611 | 341.9036 | 536.4951 | 210.9611 | 692
2725 | 4 | 14 | 6 | 13 | 18.8213 | 1 | 4.3115 | 204.0812 | 204.0812 | 654.0894 | 216.3407 | 788
2726 | 4 | 14 | 6 | 14 | 20.7213 | 1.5 | 4.2245 | 197.0302 | 197.0302 | 708.0152 | 432.8858 | 834
2727 | 4 | 14 | 6 | 15 | 21.8213 | 1.6 | 4.1843 | 203.2042 | 203.2042 | 651.4391 | 645.5264 | 808
2728 | 4 | 14 | 6 | 16 | 22.3213 | 2.2 | 4.3147 | 219.4185 | 219.4185 | 521.5664 | 756.0291 | 727
2729 | 4 | 14 | 6 | 17 | 22.2213 | 3.2 | 4.8069 | 201.4439 | 201.4439 | 376.0727 | 802.2071 | 584.8
2730 | 4 | 14 | 6 | 18 | 21.6213 | 3.6 | 4.2996 | 108.9764 | 108.9764 | 172.7625 | 885.1818 | 355.2
2731 | 4 | 14 | 6 | 19 | 21.1213 | 2.8 | 3.8463 | 39.2802 | 39.2802 | 39.2802 | 648.3904 | 108.6978
2732 | 4 | 14 | 6 | 20 | 20.3213 | 1 | 3.6602 | 0 | 0 | 0 | 0 | 0
2733 | 4 | 14 | 6 | 21 | 18.7213 | 1.2 | 3.4506 | 0 | 0 | 0 | 0 | 0
2734 | 4 | 14 | 6 | 22 | 18.2213 | 1.4 | 2.8061 | 0 | 0 | 0 | 0 | 0
2735 | 4 | 14 | 6 | 23 | 16.8213 | 0.9 | 2.8134 | 0 | 0 | 0 | 0 | 0
2736 | 4 | 14 | 6 | 24 | 16.3213 | 2 | 2.7249 | 0 | 0 | 0 | 0 | 0
2737 | 4 | 14 | 7 | 1 | 15.6213 | 2.4 | 2.6052 | 0 | 0 | 0 | 0 | 0
2738 | 4 | 14 | 7 | 2 | 15.0213 | 1.8 | 2.5063 | 0 | 0 | 0 | 0 | 0
2739 | 4 | 14 | 7 | 3 | 12.6213 | 3.2 | 4.8662 | 0 | 0 | 0 | 0 | 0
2740 | 4 | 14 | 7 | 4 | 10.5213 | 2.4 | 5.6262 | 0 | 0 | 0 | 0 | 0
2741 | 4 | 14 | 7 | 5 | 9.6213 | 1.4 | 5.4492 | 0 | 0 | 0 | 0 | 0
2742 | 4 | 14 | 7 | 6 | 9.4213 | 1.6 | 5.5285 | 0 | 0 | 0 | 0 | 0
2743 | 4 | 14 | 7 | 7 | 8.8213 | 2 | 5.454 | 1.7997 | 1.8049 | 1.7997 | 1.7997 | 3
2744 | 4 | 14 | 7 | 8 | 8.4213 | 2.2 | 5.2356 | 16.7741 | 16.9431 | 16.7916 | 16.7741 | 28
2745 | 4 | 14 | 7 | 9 | 8.4213 | 1.7 | 5.2356 | 24.5445 | 24.7509 | 24.6099 | 24.5445 | 41
2746 | 4 | 14 | 7 | 10 | 8.2213 | 2.7 | 5.2348 | 61.6019 | 63.4392 | 62.7088 | 61.6019 | 104
2747 | 4 | 14 | 7 | 11 | 7.9213 | 2 | 5.1281 | 60.6157 | 61.4115 | 61.4862 | 60.6157 | 102
2748 | 4 | 14 | 7 | 12 | 7.9213 | 1.3 | 4.9903 | 61.702 | 62.1351 | 62.7762 | 61.702 | 104
2749 | 4 | 14 | 7 | 13 | 6.9213 | 1 | 5.3014 | 35.8811 | 35.8811 | 36.0657 | 35.8865 | 60
2750 | 4 | 14 | 7 | 14 | 6.3213 | 0.8 | 5.8273 | 50.7614 | 50.7614 | 51.1276 | 50.9325 | 85
2751 | 4 | 14 | 7 | 15 | 6.9213 | 0.4 | 6.3338 | 115.7432 | 115.7432 | 128.2541 | 128.2355 | 207
2752 | 4 | 14 | 7 | 16 | 7.4213 | 0.6 | 6.1556 | 141.5007 | 141.5007 | 167.8655 | 188.9941 | 268
2753 | 4 | 14 | 7 | 17 | 7.4213 | 1.7 | 5.4879 | 148.1797 | 148.1797 | 228.456 | 430.5031 | 365
2754 | 4 | 14 | 7 | 18 | 7.1213 | 1.6 | 5.1141 | 64.0374 | 64.0374 | 67.4284 | 108.3462 | 117
2755 | 4 | 14 | 7 | 19 | 5.8213 | 0.8 | 5.6275 | 22.4521 | 22.4521 | 22.4521 | 57.0408 | 40
2756 | 4 | 14 | 7 | 20 | 5.8213 | 0.6 | 5.8666 | 0 | 0 | 0 | 0 | 0
2757 | 4 | 14 | 7 | 21 | 5.7213 | 2.6 | 5.5882 | 0 | 0 | 0 | 0 | 0
2758 | 4 | 14 | 7 | 22 | 5.8213 | 2.7 | 5.2093 | 0 | 0 | 0 | 0 | 0
2759 | 4 | 14 | 7 | 23 | 6.0213 | 1.7 | 5.222 | 0 | 0 | 0 | 0 | 0
2760 | 4 | 14 | 7 | 24 | 6.1213 | 2.1 | 5.3195 | 0 | 0 | 0 | 0 | 0
2761 | 4 | 15 | 1 | 1 | 6.2213 | 2.1 | 5.1726 | 0 | 0 | 0 | 0 | 0
2762 | 4 | 15 | 1 | 2 | 6.1213 | 1.9 | 5.2586 | 0 | 0 | 0 | 0 | 0
2763 | 4 | 15 | 1 | 3 | 5.8213 | 2.6 | 5.269 | 0 | 0 | 0 | 0 | 0
2764 | 4 | 15 | 1 | 4 | 5.6213 | 2.5 | 5.3725 | 0 | 0 | 0 | 0 | 0
2765 | 4 | 15 | 1 | 5 | 5.6213 | 2 | 5.1959 | 0 | 0 | 0 | 0 | 0
2766 | 4 | 15 | 1 | 6 | 5.4213 | 1.5 | 4.8915 | 0 | 0 | 0 | 0 | 0
2767 | 4 | 15 | 1 | 7 | 5.1213 | 1 | 5.0737 | 1.1999 | 1.2021 | 1.1999 | 1.1999 | 2
2768 | 4 | 15 | 1 | 8 | 5.2213 | 1.3 | 5.1095 | 22.1548 | 22.4445 | 22.1837 | 22.1548 | 37
2769 | 4 | 15 | 1 | 9 | 5.5213 | 1.7 | 4.9259 | 64.1736 | 70.8787 | 66.2699 | 64.1736 | 110
2770 | 4 | 15 | 1 | 10 | 6.4213 | 1.6 | 4.8719 | 149.8793 | 199.384 | 179.458 | 149.8793 | 286
2771 | 4 | 15 | 1 | 11 | 7.4213 | 1.6 | 4.6219 | 203.9818 | 267.1148 | 272.6529 | 203.9818 | 414
2772 | 4 | 15 | 1 | 12 | 8.3213 | 1 | 4.7043 | 202.3741 | 227.3984 | 264.295 | 202.3741 | 402
2773 | 4 | 15 | 1 | 13 | 9.2213 | 1.8 | 3.9502 | 209.9429 | 209.9429 | 388.3471 | 215.5898 | 544
2774 | 4 | 15 | 1 | 14 | 10.1213 | 1.5 | 3.6403 | 209.9845 | 209.9845 | 391.5948 | 295.9211 | 550
2775 | 4 | 15 | 1 | 15 | 10.4213 | 2.1 | 3.877 | 208.0519 | 208.0519 | 495.6901 | 498.6698 | 673
2776 | 4 | 15 | 1 | 16 | 10.4213 | 1.6 | 3.877 | 197.3668 | 197.3668 | 408.6939 | 583.521 | 592
2777 | 4 | 15 | 1 | 17 | 10.9213 | 1.5 | 3.5892 | 202.6237 | 202.6237 | 373.5101 | 817.1969 | 596.8
2778 | 4 | 15 | 1 | 18 | 11.4213 | 1.2 | 3.2772 | 111.9473 | 111.9473 | 167.8688 | 900.3973 | 367.7
2779 | 4 | 15 | 1 | 19 | 10.1213 | 1.5 | 4.0386 | 42.3336 | 42.3336 | 42.3336 | 717.5705 | 123.1
2780 | 4 | 15 | 1 | 20 | 8.9213 | 0.7 | 4.1646 | 0 | 0 | 0 | 0 | 0
2781 | 4 | 15 | 1 | 21 | 8.1213 | 0.4 | 4.2916 | 0 | 0 | 0 | 0 | 0
2782 | 4 | 15 | 1 | 22 | 7.3213 | 1.2 | 4.4581 | 0 | 0 | 0 | 0 | 0
2783 | 4 | 15 | 1 | 23 | 7.0213 | 1.8 | 4.4961 | 0 | 0 | 0 | 0 | 0
2784 | 4 | 15 | 1 | 24 | 6.7213 | 1.8 | 4.4671 | 0 | 0 | 0 | 0 | 0
2785 | 4 | 15 | 2 | 1 | 6.8213 | 1.6 | 4.4343 | 0 | 0 | 0 | 0 | 0
2786 | 4 | 15 | 2 | 2 | 6.6213 | 0.4 | 4.3733 | 0 | 0 | 0 | 0 | 0
2787 | 4 | 15 | 2 | 3 | 6.0213 | 0.7 | 4.5569 | 0 | 0 | 0 | 0 | 0
2788 | 4 | 15 | 2 | 4 | 6.2213 | 0.9 | 4.6208 | 0 | 0 | 0 | 0 | 0
2789 | 4 | 15 | 2 | 5 | 6.2213 | 1.4 | 4.6208 | 0 | 0 | 0 | 0 | 0
2790 | 4 | 15 | 2 | 6 | 5.9213 | 0.6 | 4.5253 | 0 | 0 | 0 | 0 | 0
2791 | 4 | 15 | 2 | 7 | 5.0213 | 1.2 | 4.8689 | 0.59997 | 0.60049 | 0.59997 | 0.59997 | 1
2792 | 4 | 15 | 2 | 8 | 4.9213 | 1.1 | 4.8348 | 23.9471 | 24.2797 | 23.979 | 23.9471 | 40
2793 | 4 | 15 | 2 | 9 | 5.5213 | 1.2 | 4.634 | 87.1118 | 108.4654 | 93.6976 | 87.1118 | 155
2794 | 4 | 15 | 2 | 10 | 6.8213 | 1.1 | 4.5619 | 141.0469 | 181.5628 | 165.0535 | 141.0469 | 265
2795 | 4 | 15 | 2 | 11 | 9.0213 | 0.8 | 4.1189 | 209.0804 | 380.3504 | 394.309 | 209.0804 | 562
2796 | 4 | 15 | 2 | 12 | 10.2213 | 1.6 | 3.9054 | 210.8854 | 339.2669 | 527.7623 | 210.8854 | 696
2797 | 4 | 15 | 2 | 13 | 11.2213 | 2.3 | 3.919 | 208.1768 | 208.1768 | 471.9032 | 217.1022 | 629
2798 | 4 | 15 | 2 | 14 | 11.7213 | 2.2 | 3.9631 | 216.2726 | 216.2726 | 432.5447 | 319.8788 | 602
2799 | 4 | 15 | 2 | 15 | 12.0213 | 2.3 | 3.7717 | 202.5219 | 202.5219 | 361.1414 | 364.6839 | 522
2800 | 4 | 15 | 2 | 16 | 13.5213 | 1.4 | 3.4661 | 205.6642 | 205.6642 | 569.8581 | 880.7547 | 799
2801 | 4 | 15 | 2 | 17 | 12.6213 | 1.8 | 3.5486 | 155.92 | 155.92 | 247.4492 | 492.6393 | 403
2802 | 4 | 15 | 2 | 18 | 12.0213 | 2 | 3.9525 | 113.4151 | 113.4151 | 165.2974 | 907.1565 | 373.8
2803 | 4 | 15 | 2 | 19 | 11.7213 | 1.4 | 4.0517 | 43.8066 | 43.8066 | 43.8066 | 739.6166 | 129.4
2804 | 4 | 15 | 2 | 20 | 11.5213 | 0.8 | 3.9107 | 0 | 0 | 0 | 0 | 0
2805 | 4 | 15 | 2 | 21 | 10.2213 | 0.3 | 3.9054 | 0 | 0 | 0 | 0 | 0
2806 | 4 | 15 | 2 | 22 | 8.9213 | 0.6 | 4.091 | 0 | 0 | 0 | 0 | 0
2807 | 4 | 15 | 2 | 23 | 8.2213 | 1 | 4.1808 | 0 | 0 | 0 | 0 | 0
2808 | 4 | 15 | 2 | 24 | 6.7213 | 0.4 | 4.4037 | 0 | 0 | 0 | 0 | 0
2809 | 4 | 15 | 3 | 1 | 5.7213 | 0.2 | 4.64 | 0 | 0 | 0 | 0 | 0
2810 | 4 | 15 | 3 | 2 | 5.7213 | 0.4 | 4.7584 | 0 | 0 | 0 | 0 | 0
2811 | 4 | 15 | 3 | 3 | 5.1213 | 0.6 | 4.5059 | 0 | 0 | 0 | 0 | 0
2812 | 4 | 15 | 3 | 4 | 4.5213 | 0.2 | 4.5916 | 0 | 0 | 0 | 0 | 0
2813 | 4 | 15 | 3 | 5 | 4.3213 | 1 | 4.7956 | 0 | 0 | 0 | 0 | 0
2814 | 4 | 15 | 3 | 6 | 4.0213 | 1.2 | 4.4322 | 0 | 0 | 0 | 0 | 0
2815 | 4 | 15 | 3 | 7 | 4.2213 | 1.4 | 4.4421 | 0.59997 | 0.60047 | 0.59997 | 0.59997 | 1
2816 | 4 | 15 | 3 | 8 | 4.6213 | 1.5 | 4.405 | 34.0925 | 34.7563 | 34.1536 | 34.0925 | 57
2817 | 4 | 15 | 3 | 9 | 5.6213 | 1.7 | 4.2554 | 119.5673 | 177.0156 | 137.0417 | 119.5673 | 226
2818 | 4 | 15 | 3 | 10 | 7.8213 | 1.5 | 4.2043 | 176.7382 | 342.2628 | 273.9898 | 176.7382 | 418
2819 | 4 | 15 | 3 | 11 | 10.5213 | 0.9 | 4.0668 | 202.7589 | 407.6975 | 423.1139 | 202.7589 | 592
2820 | 4 | 15 | 3 | 12 | 12.0213 | 1.4 | 3.7717 | 207.0155 | 357.7584 | 578.1132 | 207.0155 | 736
2821 | 4 | 15 | 3 | 13 | 14.2213 | 1.9 | 3.2115 | 198.4573 | 198.4573 | 669.3378 | 215.4193 | 827
2822 | 4 | 15 | 3 | 14 | 15.5213 | 2.1 | 3.0408 | 191.6474 | 191.6474 | 712.5028 | 444.2346 | 863
2823 | 4 | 15 | 3 | 15 | 16.2213 | 2.4 | 3.2992 | 198.6404 | 198.6404 | 657.6075 | 673.4113 | 838
2824 | 4 | 15 | 3 | 16 | 16.7213 | 2.5 | 3.162 | 208.6641 | 208.6641 | 532.1641 | 817.012 | 767
2825 | 4 | 15 | 3 | 17 | 16.5213 | 3.5 | 3.1218 | 203.5913 | 203.5913 | 370.5043 | 831.9053 | 608.6
2826 | 4 | 15 | 3 | 18 | 16.5213 | 3.2 | 3.1218 | 114.8772 | 114.8772 | 162.6908 | 913.7953 | 379.9
2827 | 4 | 15 | 3 | 19 | 16.0213 | 2.7 | 3.2572 | 45.2581 | 45.2581 | 45.2581 | 761.7035 | 135.8
2828 | 4 | 15 | 3 | 20 | 15.1213 | 2.4 | 3.5152 | 0 | 0 | 0 | 0 | 0
2829 | 4 | 15 | 3 | 21 | 13.7213 | 1.6 | 3.4109 | 0 | 0 | 0 | 0 | 0
2830 | 4 | 15 | 3 | 22 | 12.6213 | 0.8 | 3.267 | 0 | 0 | 0 | 0 | 0
2831 | 4 | 15 | 3 | 23 | 11.8213 | 1.1 | 3.1875 | 0 | 0 | 0 | 0 | 0
2832 | 4 | 15 | 3 | 24 | 10.8213 | 1.4 | 3.4819 | 0 | 0 | 0 | 0 | 0
2833 | 4 | 15 | 4 | 1 | 9.4213 | 1.1 | 4.1562 | 0 | 0 | 0 | 0 | 0
2834 | 4 | 15 | 4 | 2 | 9.0213 | 0.8 | 4.2671 | 0 | 0 | 0 | 0 | 0
2835 | 4 | 15 | 4 | 3 | 8.5213 | 0.7 | 4.1958 | 0 | 0 | 0 | 0 | 0
2836 | 4 | 15 | 4 | 4 | 6.9213 | 0.2 | 4.3366 | 0 | 0 | 0 | 0 | 0
2837 | 4 | 15 | 4 | 5 | 7.2213 | 0.2 | 4.5586 | 0 | 0 | 0 | 0 | 0
2838 | 4 | 15 | 4 | 6 | 6.3213 | 0.6 | 4.3448 | 0 | 0 | 0 | 0 | 0
2839 | 4 | 15 | 4 | 7 | 5.7213 | 0.3 | 4.7584 | 1.1999 | 1.2018 | 1.1999 | 1.1999 | 2
2840 | 4 | 15 | 4 | 8 | 5.4213 | 0.5 | 4.7755 | 25.7388 | 26.1102 | 25.7716 | 25.7388 | 43
2841 | 4 | 15 | 4 | 9 | 5.4213 | 0.6 | 4.7755 | 51.2408 | 52.5127 | 51.6223 | 51.2408 | 86
2842 | 4 | 15 | 4 | 10 | 7.6213 | 0.2 | 5.2261 | 119.9568 | 143.9604 | 133.9396 | 119.9568 | 218
2843 | 4 | 15 | 4 | 11 | 11.0213 | 0.6 | 5.4782 | 204.3806 | 351.1794 | 361.2926 | 204.3806 | 527
2844 | 4 | 15 | 4 | 12 | 12.4213 | 1.4 | 4.9884 | 210.8298 | 341.3368 | 531.2332 | 210.8298 | 709
2845 | 4 | 15 | 4 | 13 | 14.2213 | 0.9 | 4.5682 | 205.5749 | 205.5749 | 586.0585 | 220.1035 | 744
2846 | 4 | 15 | 4 | 14 | 14.4213 | 1.3 | 4.5222 | 209.1821 | 209.1821 | 480.0353 | 342.1345 | 652
2847 | 4 | 15 | 4 | 15 | 14.9213 | 1.2 | 4.6717 | 190.9403 | 190.9403 | 242.7691 | 245.1873 | 378
2848 | 4 | 15 | 4 | 16 | 12.8213 | 1.8 | 4.6444 | 100.3132 | 100.3132 | 108.4894 | 115.9124 | 178
2849 | 4 | 15 | 4 | 17 | 11.7213 | 2.3 | 5.3844 | 156.0741 | 156.0741 | 195.4168 | 307.6631 | 322
2850 | 4 | 15 | 4 | 18 | 11.9213 | 2.5 | 4.8256 | 118.739 | 118.739 | 134.0872 | 400.9864 | 261
2851 | 4 | 15 | 4 | 19 | 12.6213 | 1.9 | 4.5834 | 46.6832 | 46.6832 | 46.6832 | 781.6253 | 142.1
2852 | 4 | 15 | 4 | 20 | 12.1213 | 1.6 | 4.6165 | 0 | 0 | 0 | 0 | 0
2853 | 4 | 15 | 4 | 21 | 11.2213 | 1.2 | 4.7774 | 0 | 0 | 0 | 0 | 0
2854 | 4 | 15 | 4 | 22 | 10.6213 | 1 | 4.7543 | 0 | 0 | 0 | 0 | 0
2855 | 4 | 15 | 4 | 23 | 10.2213 | 1.7 | 4.9498 | 0 | 0 | 0 | 0 | 0
2856 | 4 | 15 | 4 | 24 | 9.5213 | 1.5 | 4.9513 | 0 | 0 | 0 | 0 | 0
2857 | 4 | 15 | 5 | 1 | 9.1213 | 1.2 | 4.6693 | 0 | 0 | 0 | 0 | 0
2858 | 4 | 15 | 5 | 2 | 9.0213 | 1.9 | 4.6377 | 0 | 0 | 0 | 0 | 0
2859 | 4 | 15 | 5 | 3 | 8.9213 | 2 | 4.6062 | 0 | 0 | 0 | 0 | 0
2860 | 4 | 15 | 5 | 4 | 8.3213 | 1.5 | 4.4921 | 0 | 0 | 0 | 0 | 0
2861 | 4 | 15 | 5 | 5 | 7.3213 | 1.2 | 4.3921 | 0 | 0 | 0 | 0 | 0
2862 | 4 | 15 | 5 | 6 | 7.2213 | 1.2 | 4.4274 | 0 | 0 | 0 | 0 | 0
2863 | 4 | 15 | 5 | 7 | 6.5213 | 1 | 4.5306 | 1.1999 | 1.2017 | 1.1999 | 1.1999 | 2
2864 | 4 | 15 | 5 | 8 | 6.5213 | 1.5 | 4.6556 | 35.8808 | 36.5919 | 35.9408 | 35.8808 | 60
2865 | 4 | 15 | 5 | 9 | 7.4213 | 1.8 | 4.5554 | 111.1987 | 154.6091 | 124.0343 | 111.1987 | 206
2866 | 4 | 15 | 5 | 10 | 9.2213 | 2 | 4.4757 | 191.6191 | 290.9611 | 248.9898 | 191.6191 | 391
2867 | 4 | 15 | 5 | 11 | 12.0213 | 0.8 | 4.4048 | 208.8661 | 371.9597 | 382.1534 | 208.8661 | 557
2868 | 4 | 15 | 5 | 12 | 14.2213 | 1 | 4.4636 | 210.7487 | 338.9356 | 524.5572 | 210.7487 | 706
2869 | 4 | 15 | 5 | 13 | 15.7213 | 1.4 | 4.6895 | 201.2844 | 201.2844 | 629.957 | 218.5718 | 797
2870 | 4 | 15 | 5 | 14 | 17.2213 | 1.5 | 4.7826 | 193.48 | 193.48 | 680.3276 | 435.3484 | 844
2871 | 4 | 15 | 5 | 15 | 16.9213 | 1.4 | 4.5675 | 187.833 | 187.833 | 295.213 | 301.5482 | 444
2872 | 4 | 15 | 5 | 16 | 14.6213 | 2.4 | 3.9382 | 44.2186 | 44.2186 | 44.4427 | 44.6523 | 74
2873 | 4 | 15 | 5 | 17 | 12.2213 | 3.2 | 4.5554 | 65.6582 | 65.6582 | 67.7356 | 73.8538 | 113
2874 | 4 | 15 | 5 | 18 | 12.2213 | 1 | 4.9227 | 97.5455 | 97.5455 | 104.6765 | 243.1988 | 198
2875 | 4 | 15 | 5 | 19 | 12.5213 | 1 | 4.9278 | 48.1634 | 48.1634 | 48.1634 | 799.6233 | 148.3
2876 | 4 | 15 | 5 | 20 | 12.6213 | 1.3 | 4.8662 | 0 | 0 | 0 | 0 | 0
2877 | 4 | 15 | 5 | 21 | 11.5213 | 0.7 | 5.0496 | 0 | 0 | 0 | 0 | 0
2878 | 4 | 15 | 5 | 22 | 9.5213 | 1.2 | 5.9511 | 0 | 0 | 0 | 0 | 0
2879 | 4 | 15 | 5 | 23 | 9.2213 | 2.2 | 6.2085 | 0 | 0 | 0 | 0 | 0
2880 | 4 | 15 | 5 | 24 | 9.8213 | 3.4 | 5.9948 | 0 | 0 | 0 | 0 | 0
2881 | 4 | 15 | 6 | 1 | 9.7213 | 2.2 | 5.8762 | 0 | 0 | 0 | 0 | 0
2882 | 4 | 15 | 6 | 2 | 9.6213 | 1 | 5.6815 | 0 | 0 | 0 | 0 | 0
2883 | 4 | 15 | 6 | 3 | 8.8213 | 0.3 | 6.0414 | 0 | 0 | 0 | 0 | 0
2884 | 4 | 15 | 6 | 4 | 7.9213 | 0.6 | 6.1639 | 0 | 0 | 0 | 0 | 0
2885 | 4 | 15 | 6 | 5 | 8.2213 | 0.6 | 6.3629 | 0 | 0 | 0 | 0 | 0
2886 | 4 | 15 | 6 | 6 | 7.9213 | 0.7 | 6.3023 | 0 | 0 | 0 | 0 | 0
2887 | 4 | 15 | 6 | 7 | 7.0213 | 1.7 | 6.2477 | 1.1999 | 1.2017 | 1.1999 | 1.1999 | 2
2888 | 4 | 15 | 6 | 8 | 7.2213 | 1.5 | 6.0052 | 37.0726 | 37.8198 | 37.1328 | 37.0726 | 62
2889 | 4 | 15 | 6 | 9 | 8.4213 | 2.1 | 3.8829 | 120.0777 | 173.8003 | 135.7338 | 120.0777 | 226
2890 | 4 | 15 | 6 | 10 | 9.8213 | 1.9 | 5.3666 | 176.2859 | 331.6762 | 265.2417 | 176.2859 | 413
2891 | 4 | 15 | 6 | 11 | 12.0213 | 0.9 | 5.4022 | 209.2578 | 371.9835 | 381.1049 | 209.2578 | 559
2892 | 4 | 15 | 6 | 12 | 14.1213 | 1.2 | 5.475 | 210.6426 | 335.5228 | 515.4425 | 210.6426 | 700
2893 | 4 | 15 | 6 | 13 | 14.6213 | 2.3 | 5.3338 | 210.7377 | 210.7377 | 518.6527 | 223.8083 | 699
2894 | 4 | 15 | 6 | 14 | 14.9213 | 2.6 | 5.4389 | 208.6456 | 208.6456 | 466.3979 | 338.2341 | 644
2895 | 4 | 15 | 6 | 15 | 15.9213 | 2.7 | 5.3346 | 200.7208 | 200.7208 | 612.4661 | 641.8868 | 812
2896 | 4 | 15 | 6 | 16 | 16.1213 | 3.4 | 5.2854 | 198.7881 | 198.7881 | 395.401 | 584.9417 | 602
2897 | 4 | 15 | 6 | 17 | 15.0213 | 3.3 | 5.2535 | 144.5012 | 144.5012 | 173.0266 | 259.7624 | 290
2898 | 4 | 15 | 6 | 18 | 13.8213 | 2.6 | 5.5729 | 110.8104 | 110.8104 | 130.4586 | 561.5653 | 298
2899 | 4 | 15 | 6 | 19 | 12.8213 | 3.1 | 5.4092 | 46.0772 | 46.0772 | 46.0772 | 442.2366 | 114
2900 | 4 | 15 | 6 | 20 | 11.9213 | 2.3 | 6.0889 | 0 | 0 | 0 | 0 | 0
2901 | 4 | 15 | 6 | 21 | 10.4213 | 1.2 | 6.4067 | 0 | 0 | 0 | 0 | 0
2902 | 4 | 15 | 6 | 22 | 8.8213 | 0.7 | 7.2933 | 0 | 0 | 0 | 0 | 0
2903 | 4 | 15 | 6 | 23 | 8.4213 | 0.3 | 7.0961 | 0 | 0 | 0 | 0 | 0
2904 | 4 | 15 | 6 | 24 | 8.0213 | 0.3 | 6.9037 | 0 | 0 | 0 | 0 | 0
2905 | 4 | 15 | 7 | 1 | 7.8213 | 0.3 | 6.8093 | 0 | 0 | 0 | 0 | 0
2906 | 4 | 15 | 7 | 2 | 7.8213 | 0.1 | 6.8093 | 0 | 0 | 0 | 0 | 0
2907 | 4 | 15 | 7 | 3 | 7.8213 | 0.2 | 6.8093 | 0 | 0 | 0 | 0 | 0
2908 | 4 | 15 | 7 | 4 | 7.7213 | 0.1 | 6.7625 | 0 | 0 | 0 | 0 | 0
2909 | 4 | 15 | 7 | 5 | 7.6213 | 0.2 | 6.716 | 0 | 0 | 0 | 0 | 0
2910 | 4 | 15 | 7 | 6 | 7.5213 | 0.1 | 6.6698 | 0 | 0 | 0 | 0 | 0
2911 | 4 | 15 | 7 | 7 | 7.4213 | 0.6 | 6.6238 | 1.7997 | 1.8036 | 1.7997 | 1.7997 | 3
2912 | 4 | 15 | 7 | 8 | 7.5213 | 0.8 | 6.6698 | 10.7893 | 10.8513 | 10.794 | 10.7893 | 18
2913 | 4 | 15 | 7 | 9 | 7.6213 | 1.1 | 6.716 | 22.7521 | 22.916 | 22.7992 | 22.7521 | 38
2914 | 4 | 15 | 7 | 10 | 8.0213 | 0.5 | 6.9037 | 47.1931 | 47.6387 | 47.4459 | 47.1931 | 79
2915 | 4 | 15 | 7 | 11 | 8.3213 | 1.4 | 7.0476 | 48.3825 | 48.6607 | 48.6745 | 48.3825 | 81
2916 | 4 | 15 | 7 | 12 | 8.2213 | 1.3 | 6.9993 | 63.8925 | 64.4148 | 65.1634 | 63.8925 | 108
2917 | 4 | 15 | 7 | 13 | 8.6213 | 0.8 | 7.0486 | 49.5716 | 49.5716 | 49.8949 | 49.586 | 83
2918 | 4 | 15 | 7 | 14 | 8.9213 | 1 | 6.9721 | 103.1501 | 103.1501 | 110.7396 | 107.0111 | 181
2919 | 4 | 15 | 7 | 15 | 9.9213 | 0.7 | 6.59 | 150.7317 | 150.7317 | 174.3956 | 176.3837 | 281
2920 | 4 | 15 | 7 | 16 | 10.2213 | 0.3 | 6.6443 | 92.367 | 92.367 | 98.1008 | 103.7935 | 162
2921 | 4 | 15 | 7 | 17 | 10.5213 | 0.3 | 6.5326 | 101.5232 | 101.5232 | 110.6906 | 139.4747 | 186
2922 | 4 | 15 | 7 | 18 | 10.9213 | 0.6 | 6.5414 | 110.7786 | 110.7786 | 118.4921 | 312.3184 | 233
2923 | 4 | 15 | 7 | 19 | 10.6213 | 0.5 | 6.4937 | 50.7342 | 50.7342 | 50.7342 | 745.129 | 152
2924 | 4 | 15 | 7 | 20 | 9.9213 | 0.2 | 6.5107 | 0 | 0 | 0 | 0 | 0
2925 | 4 | 15 | 7 | 21 | 9.1213 | 0.4 | 6.3915 | 0 | 0 | 0 | 0 | 0
2926 | 4 | 15 | 7 | 22 | 8.6213 | 0.1 | 6.4672 | 0 | 0 | 0 | 0 | 0
2927 | 4 | 15 | 7 | 23 | 8.2213 | 0.1 | 6.3629 | 0 | 0 | 0 | 0 | 0
2928 | 4 | 15 | 7 | 24 | 7.4213 | 0.2 | 6.5569 | 0 | 0 | 0 | 0 | 0
2929 | 4 | 16 | 1 | 1 | 6.9213 | 0.7 | 6.3984 | 0 | 0 | 0 | 0 | 0
2930 | 4 | 16 | 1 | 2 | 6.3213 | 0.2 | 6.137 | 0 | 0 | 0 | 0 | 0
2931 | 4 | 16 | 1 | 3 | 6.1213 | 0.4 | 6.052 | 0 | 0 | 0 | 0 | 0
2932 | 4 | 16 | 1 | 4 | 6.3213 | 0.3 | 6.137 | 0 | 0 | 0 | 0 | 0
2933 | 4 | 16 | 1 | 5 | 6.3213 | 0.8 | 6.137 | 0 | 0 | 0 | 0 | 0
2934 | 4 | 16 | 1 | 6 | 6.2213 | 0.5 | 6.0943 | 0 | 0 | 0 | 0 | 0
2935 | 4 | 16 | 1 | 7 | 6.4213 | 1.1 | 6.1799 | 1.1999 | 1.2015 | 1.1999 | 1.1999 | 2
2936 | 4 | 16 | 1 | 8 | 6.8213 | 0.8 | 6.29 | 22.7521 | 23.0242 | 22.7719 | 22.7521 | 38
2937 | 4 | 16 | 1 | 9 | 8.1213 | 1.4 | 6.3194 | 113.3708 | 156.1289 | 125.467 | 113.3708 | 210
2938 | 4 | 16 | 1 | 10 | 10.1213 | 1.7 | 5.8771 | 187.4915 | 380.2254 | 295.8724 | 187.4915 | 463
2939 | 4 | 16 | 1 | 11 | 12.0213 | 1.7 | 5.7657 | 205.2612 | 416.7806 | 425.8716 | 205.2612 | 615
2940 | 4 | 16 | 1 | 12 | 13.4213 | 1.3 | 5.5279 | 205.5419 | 350.2795 | 556.5543 | 205.5419 | 737
2941 | 4 | 16 | 1 | 13 | 16.3213 | 0.8 | 5.714 | 195.7066 | 195.7066 | 647.874 | 216.7828 | 835
2942 | 4 | 16 | 1 | 14 | 18.4213 | 1.1 | 5.7096 | 189.1572 | 189.1572 | 683.5686 | 443.6401 | 867
2943 | 4 | 16 | 1 | 15 | 20.5213 | 1.4 | 5.2632 | 196.552 | 196.552 | 628.8825 | 670.6815 | 842
2944 | 4 | 16 | 1 | 16 | 21.0213 | 2.2 | 6.0742 | 207.017 | 207.017 | 497.9931 | 795.4091 | 761
2945 | 4 | 16 | 1 | 17 | 20.8213 | 2.9 | 5.9992 | 204.8825 | 204.8825 | 358.9376 | 858.5179 | 633
2946 | 4 | 16 | 1 | 18 | 20.8213 | 2.7 | 5.3623 | 122.0607 | 122.0607 | 149.104 | 941.2649 | 409.4
2947 | 4 | 16 | 1 | 19 | 20.4213 | 2.3 | 4.4559 | 52.6483 | 52.6483 | 52.6483 | 847.2849 | 166.7
2948 | 4 | 16 | 1 | 20 | 19.4213 | 2.2 | 4.3316 | 0 | 0 | 0 | 0 | 0
2949 | 4 | 16 | 1 | 21 | 17.2213 | 1.3 | 5.6716 | 0 | 0 | 0 | 0 | 0
2950 | 4 | 16 | 1 | 22 | 16.2213 | 0.4 | 5.6774 | 0 | 0 | 0 | 0 | 0
2951 | 4 | 16 | 1 | 23 | 15.4213 | 0.2 | 5.6183 | 0 | 0 | 0 | 0 | 0
2952 | 4 | 16 | 1 | 24 | 13.6213 | 0.4 | 5.2985 | 0 | 0 | 0 | 0 | 0
2953 | 4 | 16 | 2 | 1 | 11.9213 | 0.5 | 6.2698 | 0 | 0 | 0 | 0 | 0
2954 | 4 | 16 | 2 | 2 | 11.3213 | 0.1 | 6.1104 | 0 | 0 | 0 | 0 | 0
2955 | 4 | 16 | 2 | 3 | 10.6213 | 0.6 | 5.6642 | 0 | 0 | 0 | 0 | 0
2956 | 4 | 16 | 2 | 4 | 10.0213 | 0.5 | 5.3601 | 0 | 0 | 0 | 0 | 0
2957 | 4 | 16 | 2 | 5 | 9.8213 | 1.2 | 5.2097 | 0 | 0 | 0 | 0 | 0
2958 | 4 | 16 | 2 | 6 | 9.5213 | 1.2 | 5.1818 | 0 | 0 | 0 | 0 | 0
2959 | 4 | 16 | 2 | 7 | 9.7213 | 1.8 | 5.0967 | 1.7997 | 1.8034 | 1.7997 | 1.7997 | 3
2960 | 4 | 16 | 2 | 8 | 9.8213 | 2 | 5.1313 | 40.0001 | 41.1179 | 40.0773 | 40.0001 | 67
2961 | 4 | 16 | 2 | 9 | 11.2213 | 2.1 | 4.9494 | 125.2388 | 182.0542 | 141.0692 | 125.2388 | 237
2962 | 4 | 16 | 2 | 10 | 12.9213 | 2.2 | 4.6751 | 181.0576 | 345.1076 | 272.4731 | 181.0576 | 431
2963 | 4 | 16 | 2 | 11 | 14.4213 | 1.8 | 4.6282 | 204.3086 | 407.1476 | 414.5214 | 204.3086 | 604
2964 | 4 | 16 | 2 | 12 | 17.2213 | 0.7 | 4.7826 | 208.708 | 312.7646 | 460.2005 | 208.708 | 646
2965 | 4 | 16 | 2 | 13 | 18.9213 | 1.2 | 4.9029 | 195.5081 | 195.5081 | 641.429 | 217.2007 | 834
2966 | 4 | 16 | 2 | 14 | 21.1213 | 1 | 4.6536 | 199.2511 | 199.2511 | 615.7663 | 416.1335 | 815
2967 | 4 | 16 | 2 | 15 | 21.7213 | 1.8 | 4.1586 | 196.5005 | 196.5005 | 620.7594 | 667.1925 | 840
2968 | 4 | 16 | 2 | 16 | 22.1213 | 2.6 | 4.6056 | 209.8321 | 209.8321 | 475.965 | 755.9114 | 739
2969 | 4 | 16 | 2 | 17 | 21.3213 | 3.6 | 4.3843 | 184.7315 | 184.7315 | 318.278 | 765.6401 | 569
2970 | 4 | 16 | 2 | 18 | 21.2213 | 2.9 | 4.3573 | 123.4734 | 123.4734 | 146.3368 | 945.6999 | 415.1
2971 | 4 | 16 | 2 | 19 | 20.9213 | 2.5 | 5.0757 | 54.1098 | 54.1098 | 54.1098 | 860.6279 | 172.7
2972 | 4 | 16 | 2 | 20 | 19.9213 | 2.3 | 5.07 | 0 | 0 | 0 | 0 | 0
2973 | 4 | 16 | 2 | 21 | 18.2213 | 1 | 5.3669 | 0 | 0 | 0 | 0 | 0
2974 | 4 | 16 | 2 | 22 | 16.8213 | 0.5 | 5.1568 | 0 | 0 | 0 | 0 | 0
2975 | 4 | 16 | 2 | 23 | 14.9213 | 1 | 5.4389 | 0 | 0 | 0 | 0 | 0
2976 | 4 | 16 | 2 | 24 | 14.2213 | 0.6 | 5.406 | 0 | 0 | 0 | 0 | 0
2977 | 4 | 16 | 3 | 1 | 12.8213 | 0.3 | 5.4092 | 0 | 0 | 0 | 0 | 0
2978 | 4 | 16 | 3 | 2 | 11.4213 | 0.7 | 6.2389 | 0 | 0 | 0 | 0 | 0
2979 | 4 | 16 | 3 | 3 | 10.6213 | 0.9 | 6.4937 | 0 | 0 | 0 | 0 | 0
2980 | 4 | 16 | 3 | 4 | 10.8213 | 0.5 | 5.3213 | 0 | 0 | 0 | 0 | 0
2981 | 4 | 16 | 3 | 5 | 10.8213 | 0.8 | 5.3213 | 0 | 0 | 0 | 0 | 0
2982 | 4 | 16 | 3 | 6 | 11.0213 | 1.6 | 4.9685 | 0 | 0 | 0 | 0 | 0
2983 | 4 | 16 | 3 | 7 | 11.2213 | 1.8 | 4.6056 | 2.3995 | 2.4058 | 2.3995 | 2.3995 | 4
2984 | 4 | 16 | 3 | 8 | 11.6213 | 2 | 4.5537 | 48.7093 | 54.7179 | 49.1008 | 48.7093 | 83
2985 | 4 | 16 | 3 | 9 | 13.0213 | 2.1 | 4.3192 | 136.9535 | 210.0356 | 157.004 | 136.9535 | 265
2986 | 4 | 16 | 3 | 10 | 14.8213 | 1.6 | 4.3154 | 186.7674 | 370.1638 | 288.0267 | 186.7674 | 457
2987 | 4 | 16 | 3 | 11 | 17.2213 | 1.1 | 4.1491 | 206.4322 | 423.9455 | 430.3985 | 206.4322 | 629
2988 | 4 | 16 | 3 | 12 | 19.7213 | 1 | 4.1175 | 204.4852 | 350.5963 | 556.3584 | 204.4852 | 747
2989 | 4 | 16 | 3 | 13 | 21.0213 | 1.8 | 3.5022 | 188.2797 | 188.2797 | 670.7288 | 212.7141 | 854
2990 | 4 | 16 | 3 | 14 | 21.7213 | 2.3 | 3.6567 | 185.8553 | 185.8553 | 686.1052 | 449.3351 | 884
2991 | 4 | 16 | 3 | 15 | 22.0213 | 2.8 | 3.895 | 193.8452 | 193.8452 | 629.6935 | 682.9968 | 857
2992 | 4 | 16 | 3 | 16 | 21.8213 | 3.7 | 4.3529 | 207.3156 | 207.3156 | 477.64 | 770.1725 | 749
2993 | 4 | 16 | 3 | 17 | 21.4213 | 3.8 | 4.4114 | 202.3747 | 202.3747 | 333.8675 | 788.9647 | 603
2994 | 4 | 16 | 3 | 18 | 21.6213 | 3.2 | 4.6328 | 124.8761 | 124.8761 | 143.5664 | 949.6849 | 420.7
2995 | 4 | 16 | 3 | 19 | 20.9213 | 3.4 | 5.0757 | 55.555 | 55.555 | 55.555 | 872.5319 | 178.6
2996 | 4 | 16 | 3 | 20 | 19.6213 | 2.6 | 6.4543 | 0 | 0 | 0 | 0 | 0
2997 | 4 | 16 | 3 | 21 | 17.7213 | 2.4 | 7.0397 | 0 | 0 | 0 | 0 | 0
2998 | 4 | 16 | 3 | 22 | 15.8213 | 1.5 | 7.5161 | 0 | 0 | 0 | 0 | 0
2999 | 4 | 16 | 3 | 23 | 14.3213 | 0.8 | 7.666 | 0 | 0 | 0 | 0 | 0
3000 | 4 | 16 | 3 | 24 | 13.3213 | 0.8 | 7.377 | 0 | 0 | 0 | 0 | 0
3001 | 4 | 16 | 4 | 1 | 12.0213 | 0.6 | 7.3152 | 0 | 0 | 0 | 0 | 0
3002 | 4 | 16 | 4 | 2 | 11.1213 | 0.5 | 7.4039 | 0 | 0 | 0 | 0 | 0
3003 | 4 | 16 | 4 | 3 | 10.2213 | 0.6 | 7.3733 | 0 | 0 | 0 | 0 | 0
3004 | 4 | 16 | 4 | 4 | 10.0213 | 0.2 | 7.5141 | 0 | 0 | 0 | 0 | 0
3005 | 4 | 16 | 4 | 5 | 8.8213 | 0.1 | 7.2933 | 0 | 0 | 0 | 0 | 0
3006 | 4 | 16 | 4 | 6 | 8.3213 | 0.4 | 7.0476 | 0 | 0 | 0 | 0 | 0
3007 | 4 | 16 | 4 | 7 | 7.8213 | 0.7 | 6.8093 | 3.5988 | 3.6126 | 3.5988 | 3.5988 | 6
3008 | 4 | 16 | 4 | 8 | 8.8213 | 0.2 | 7.2933 | 42.8066 | 44.9422 | 42.9375 | 42.8066 | 72
3009 | 4 | 16 | 4 | 9 | 9.9213 | 0.1 | 7.6224 | 106.4279 | 139.1483 | 115.2649 | 106.4279 | 194
3010 | 4 | 16 | 4 | 10 | 12.5213 | 0.4 | 7.1851 | 177.7341 | 325.97 | 258.8206 | 177.7341 | 415
3011 | 4 | 16 | 4 | 11 | 15.2213 | 0.9 | 6.4424 | 204.3649 | 404.2551 | 408.8369 | 204.3649 | 604
3012 | 4 | 16 | 4 | 12 | 16.7213 | 0.8 | 6.3563 | 217.8242 | 301.5287 | 418.655 | 217.8242 | 615
3013 | 4 | 16 | 4 | 13 | 18.6213 | 1.3 | 6.3386 | 195.3826 | 195.3826 | 627.1785 | 218.0985 | 830
3014 | 4 | 16 | 4 | 14 | 18.6213 | 2.4 | 6.7564 | 210.1151 | 210.1151 | 491.9659 | 360.252 | 697
3015 | 4 | 16 | 4 | 15 | 18.4213 | 2.3 | 7.2223 | 206.0719 | 206.0719 | 352.0358 | 371.775 | 539
3016 | 4 | 16 | 4 | 16 | 18.9213 | 2.4 | 6.8858 | 197.5991 | 197.5991 | 331.9865 | 481.5424 | 534
3017 | 4 | 16 | 4 | 17 | 19.7213 | 2.2 | 6.7934 | 186.1338 | 186.1338 | 313.3646 | 768.4036 | 576
3018 | 4 | 16 | 4 | 18 | 19.4213 | 2.5 | 6.6666 | 126.1948 | 126.1948 | 140.6506 | 948.7725 | 425
3019 | 4 | 16 | 4 | 19 | 18.4213 | 2.1 | 6.9467 | 56.9891 | 56.9891 | 56.9891 | 884.0575 | 184.5
3020 | 4 | 16 | 4 | 20 | 17.2213 | 2 | 7.0738 | 0 | 0 | 0 | 0 | 0
3021 | 4 | 16 | 4 | 21 | 16.0213 | 2 | 7.4954 | 0 | 0 | 0 | 0 | 0
3022 | 4 | 16 | 4 | 22 | 15.2213 | 1.7 | 7.4541 | 0 | 0 | 0 | 0 | 0
3023 | 4 | 16 | 4 | 23 | 14.8213 | 1.3 | 7.372 | 0 | 0 | 0 | 0 | 0
3024 | 4 | 16 | 4 | 24 | 14.5213 | 0.7 | 7.3365 | 0 | 0 | 0 | 0 | 0
3025 | 4 | 16 | 5 | 1 | 14.3213 | 0.1 | 7.3473 | 0 | 0 | 0 | 0 | 0
3026 | 4 | 16 | 5 | 2 | 13.8213 | 0.1 | 7.6242 | 0 | 0 | 0 | 0 | 0
3027 | 4 | 16 | 5 | 3 | 13.8213 | 1 | 7.7271 | 0 | 0 | 0 | 0 | 0
3028 | 4 | 16 | 5 | 4 | 13.6213 | 0.7 | 8.236 | 0 | 0 | 0 | 0 | 0
3029 | 4 | 16 | 5 | 5 | 13.4213 | 0.1 | 8.128 | 0 | 0 | 0 | 0 | 0
3030 | 4 | 16 | 5 | 6 | 13.1213 | 0.4 | 8.1652 | 0 | 0 | 0 | 0 | 0
3031 | 4 | 16 | 5 | 7 | 12.8213 | 0.2 | 8.2942 | 1.1999 | 1.2014 | 1.1999 | 1.1999 | 2
3032 | 4 | 16 | 5 | 8 | 11.6213 | 0.7 | 8.7273 | 4.7979 | 4.8093 | 4.7985 | 4.7979 | 8
3033 | 4 | 16 | 5 | 9 | 11.4213 | 0.2 | 8.6991 | 9.5915 | 9.6191 | 9.5988 | 9.5915 | 16
3034 | 4 | 16 | 5 | 10 | 11.4213 | 0.3 | 8.6991 | 43.0276 | 43.3832 | 43.2203 | 43.0276 | 72
3035 | 4 | 16 | 5 | 11 | 11.8213 | 0.7 | 8.9357 | 41.8371 | 42.0372 | 42.0405 | 41.8371 | 70
3036 | 4 | 16 | 5 | 12 | 11.8213 | 1 | 8.7545 | 36.4763 | 36.5442 | 36.6385 | 36.4763 | 61
3037 | 4 | 16 | 5 | 13 | 11.8213 | 0.7 | 8.2114 | 47.7872 | 47.7872 | 48.0696 | 47.8026 | 80
3038 | 4 | 16 | 5 | 14 | 11.0213 | 0.3 | 8.2966 | 43.0276 | 43.0276 | 43.2519 | 43.1484 | 72
3039 | 4 | 16 | 5 | 15 | 11.1213 | 0.5 | 8.5254 | 84.6534 | 84.6534 | 88.2627 | 88.7978 | 146
3040 | 4 | 16 | 5 | 16 | 10.9213 | 1.2 | 8.4113 | 85.7769 | 85.7769 | 89.6627 | 94.1083 | 149
3041 | 4 | 16 | 5 | 17 | 10.9213 | 1.6 | 8.4113 | 90.605 | 90.605 | 95.6936 | 114.5038 | 162
3042 | 4 | 16 | 5 | 18 | 11.0213 | 1 | 8.4682 | 59.9862 | 59.9862 | 60.2652 | 82.2232 | 106
3043 | 4 | 16 | 5 | 19 | 10.9213 | 0.9 | 2.8345 | 35.5011 | 35.5011 | 35.5011 | 87.0465 | 65
3044 | 4 | 16 | 5 | 20 | 10.8213 | 0.6 | 4.9861 | 0 | 0 | 0 | 0 | 0
3045 | 4 | 16 | 5 | 21 | 10.7213 | 0.4 | 8.2986 | 0 | 0 | 0 | 0 | 0
3046 | 4 | 16 | 5 | 22 | 10.5213 | 0.4 | 8.1872 | 0 | 0 | 0 | 0 | 0
3047 | 4 | 16 | 5 | 23 | 10.6213 | 0.1 | 8.2427 | 0 | 0 | 0 | 0 | 0
3048 | 4 | 16 | 5 | 24 | 10.6213 | 0.1 | 8.2427 | 0 | 0 | 0 | 0 | 0
3049 | 4 | 16 | 6 | 1 | 10.4213 | 0.1 | 8.1321 | 0 | 0 | 0 | 0 | 0
3050 | 4 | 16 | 6 | 2 | 10.4213 | 0.1 | 8.1321 | 0 | 0 | 0 | 0 | 0
3051 | 4 | 16 | 6 | 3 | 10.4213 | 0.1 | 8.1321 | 0 | 0 | 0 | 0 | 0
3052 | 4 | 16 | 6 | 4 | 10.2213 | 0.1 | 8.0227 | 0 | 0 | 0 | 0 | 0
3053 | 4 | 16 | 6 | 5 | 10.1213 | 0.1 | 7.9685 | 0 | 0 | 0 | 0 | 0
3054 | 4 | 16 | 6 | 6 | 10.2213 | 0.4 | 8.0227 | 1.1999 | 1.2905 | 1.1999 | 1.1999 | 2
3055 | 4 | 16 | 6 | 7 | 10.2213 | 0.3 | 8.0227 | 2.3995 | 2.4053 | 2.3995 | 2.3995 | 4
3056 | 4 | 16 | 6 | 8 | 10.3213 | 0.2 | 8.0772 | 21.5569 | 21.7844 | 21.5691 | 21.5569 | 36
3057 | 4 | 16 | 6 | 9 | 10.8213 | 0.1 | 8.3548 | 51.354 | 52.1454 | 51.5609 | 51.354 | 86
3058 | 4 | 16 | 6 | 10 | 11.5213 | 0.4 | 8.7577 | 136.7434 | 167.5562 | 153.2812 | 136.7434 | 253
3059 | 4 | 16 | 6 | 11 | 13.7213 | 0.8 | 9.0085 | 207.3268 | 428.8086 | 430.8583 | 207.3268 | 642
3060 | 4 | 16 | 6 | 12 | 15.8213 | 1.2 | 7.7502 | 209.2105 | 340.3955 | 521.4644 | 209.2105 | 740
3061 | 4 | 16 | 6 | 13 | 17.1213 | 2 | 7.1556 | 194.3134 | 194.3134 | 619.1749 | 218.2764 | 833
3062 | 4 | 16 | 6 | 14 | 18.6213 | 1.6 | 7.0353 | 184.2865 | 184.2865 | 669.6022 | 448.6012 | 887
3063 | 4 | 16 | 6 | 15 | 19.4213 | 1.6 | 7.253 | 193.3271 | 193.3271 | 608.3481 | 675.3016 | 854
3064 | 4 | 16 | 6 | 16 | 19.5213 | 2.6 | 7.5943 | 206.9681 | 206.9681 | 456.9866 | 750.9304 | 741
3065 | 4 | 16 | 6 | 17 | 19.7213 | 2.2 | 7.3912 | 186.2703 | 186.2703 | 303.3386 | 750.6827 | 572
3066 | 4 | 16 | 6 | 18 | 19.0213 | 2.2 | 7.0724 | 129.9364 | 129.9364 | 132.0141 | 403.7069 | 285
3067 | 4 | 16 | 6 | 19 | 18.6213 | 2.4 | 7.3145 | 59.0695 | 59.0695 | 59.0695 | 779.8428 | 182
3068 | 4 | 16 | 6 | 20 | 17.7213 | 2.2 | 7.6996 | 0 | 0 | 0 | 0 | 0
3069 | 4 | 16 | 6 | 21 | 17.0213 | 1.6 | 7.615 | 0 | 0 | 0 | 0 | 0
3070 | 4 | 16 | 6 | 22 | 15.9213 | 0.8 | 8.3905 | 0 | 0 | 0 | 0 | 0
3071 | 4 | 16 | 6 | 23 | 15.0213 | 0.7 | 8.6939 | 0 | 0 | 0 | 0 | 0
3072 | 4 | 16 | 6 | 24 | 14.6213 | 0.6 | 8.9044 | 0 | 0 | 0 | 0 | 0
3073 | 4 | 16 | 7 | 1 | 14.4213 | 0.1 | 9.0033 | 0 | 0 | 0 | 0 | 0
3074 | 4 | 16 | 7 | 2 | 14.2213 | 0.1 | 9.204 | 0 | 0 | 0 | 0 | 0
3075 | 4 | 16 | 7 | 3 | 13.5213 | 0.4 | 9.1944 | 0 | 0 | 0 | 0 | 0
3076 | 4 | 16 | 7 | 4 | 13.0213 | 0.1 | 9.2874 | 0 | 0 | 0 | 0 | 0
3077 | 4 | 16 | 7 | 5 | 12.6213 | 0.1 | 9.1393 | 0 | 0 | 0 | 0 | 0
3078 | 4 | 16 | 7 | 6 | 12.1213 | 0.4 | 9.0244 | 1.1999 | 1.2333 | 1.1999 | 1.1999 | 2
3079 | 4 | 16 | 7 | 7 | 11.8213 | 0.1 | 8.9357 | 2.9992 | 3.008 | 2.9992 | 2.9992 | 5
3080 | 4 | 16 | 7 | 8 | 12.2213 | 0.1 | 9.0849 | 23.3494 | 23.6129 | 23.3625 | 23.3494 | 39
3081 | 4 | 16 | 7 | 9 | 13.0213 | 0.4 | 9.0911 | 82.3262 | 95.3065 | 85.6652 | 82.3262 | 144
3082 | 4 | 16 | 7 | 10 | 14.8213 | 1 | 8.1408 | 191.8257 | 277.8105 | 237.5309 | 191.8257 | 387
3083 | 4 | 16 | 7 | 11 | 16.0213 | 0.6 | 8.0886 | 201.3017 | 322.9341 | 323.2182 | 201.3017 | 503
3084 | 4 | 16 | 7 | 12 | 18.0213 | 1.3 | 7.7136 | 201.6129 | 352.5341 | 559.325 | 201.6129 | 772
3085 | 4 | 16 | 7 | 13 | 20.2213 | 1.2 | 7.6266 | 193.8467 | 193.8467 | 614.8341 | 218.3599 | 834
3086 | 4 | 16 | 7 | 14 | 21.6213 | 1.8 | 7.3112 | 187.0645 | 187.0645 | 646.0312 | 439.7579 | 866
3087 | 4 | 16 | 7 | 15 | 22.6213 | 2.4 | 7.24 | 194.5411 | 194.5411 | 593.2925 | 662.861 | 843
3088 | 4 | 16 | 7 | 16 | 22.6213 | 3.1 | 6.7045 | 205.2077 | 205.2077 | 479.6996 | 811.2225 | 776
3089 | 4 | 16 | 7 | 17 | 22.6213 | 3 | 6.7045 | 204.39 | 204.39 | 333.0326 | 841.2843 | 638
3090 | 4 | 16 | 7 | 18 | 22.2213 | 2.9 | 6.8899 | 142.4529 | 142.4529 | 144.4465 | 882.321 | 442.6
3091 | 4 | 16 | 7 | 19 | 21.6213 | 2.2 | 7.3112 | 61.1866 | 61.1866 | 61.1866 | 905.9749 | 201
3092 | 4 | 16 | 7 | 20 | 20.5213 | 1.7 | 7.2993 | 0 | 0 | 0 | 0 | 0
3093 | 4 | 16 | 7 | 21 | 19.3213 | 1 | 7.3534 | 0 | 0 | 0 | 0 | 0
3094 | 4 | 16 | 7 | 22 | 18.1213 | 0.6 | 7.492 | 0 | 0 | 0 | 0 | 0
3095 | 4 | 16 | 7 | 23 | 18.1213 | 0.1 | 7.492 | 0 | 0 | 0 | 0 | 0
3096 | 4 | 16 | 7 | 24 | 17.0213 | 0.2 | 7.4886 | 0 | 0 | 0 | 0 | 0
3097 | 4 | 17 | 1 | 1 | 16.1213 | 0.1 | 7.9021 | 0 | 0 | 0 | 0 | 0
3098 | 4 | 17 | 1 | 2 | 15.0213 | 0.3 | 8.2478 | 0 | 0 | 0 | 0 | 0
3099 | 4 | 17 | 1 | 3 | 14.6213 | 0.4 | 8.5781 | 0 | 0 | 0 | 0 | 0
3100 | 4 | 17 | 1 | 4 | 14.6213 | 0.8 | 8.4695 | 0 | 0 | 0 | 0 | 0
3101 | 4 | 17 | 1 | 5 | 14.4213 | 1.1 | 8.4664 | 0 | 0 | 0 | 0 | 0
3102 | 4 | 17 | 1 | 6 | 13.2213 | 0.5 | 9.0136 | 0.59997 | 0.60513 | 0.59997 | 0.59997 | 1
3103 | 4 | 17 | 1 | 7 | 13.2213 | 0.3 | 9.511 | 4.1984 | 4.2152 | 4.1984 | 4.1984 | 7
3104 | 4 | 17 | 1 | 8 | 13.4213 | 0.1 | 9.2345 | 45.6524 | 48.4656 | 45.7817 | 45.6524 | 77
3105 | 4 | 17 | 1 | 9 | 14.1213 | 0.8 | 8.8275 | 126.5056 | 177.9414 | 139.5164 | 126.5056 | 238
3106 | 4 | 17 | 1 | 10 | 16.1213 | 0.6 | 8.1411 | 180.2653 | 328.426 | 258.2529 | 180.2653 | 423
3107 | 4 | 17 | 1 | 11 | 18.5213 | 0.4 | 7.9627 | 210.4287 | 362.7559 | 362.0492 | 210.4287 | 562
3108 | 4 | 17 | 1 | 12 | 19.6213 | 0.7 | 7.9399 | 215.5084 | 289.8657 | 390.9735 | 215.5084 | 591
3109 | 4 | 17 | 1 | 13 | 21.0213 | 1.2 | 8.0171 | 209.1753 | 209.1753 | 510.7313 | 227.2692 | 730
3110 | 4 | 17 | 1 | 14 | 22.4213 | 1.6 | 7.8581 | 186.9874 | 186.9874 | 638.5977 | 438.3053 | 864
3111 | 4 | 17 | 1 | 15 | 22.6213 | 1.1 | 7.7764 | 191.9316 | 191.9316 | 234.4114 | 242.3831 | 378
3112 | 4 | 17 | 1 | 16 | 20.4213 | 1.6 | 8.192 | 46.5974 | 46.5974 | 46.802 | 47.0557 | 78
3113 | 4 | 17 | 1 | 17 | 18.2213 | 1.4 | 7.8124 | 52.9145 | 52.9145 | 53.2528 | 54.635 | 89
3114 | 4 | 17 | 1 | 18 | 18.5213 | 1.8 | 6.9909 | 60.6754 | 60.6754 | 60.6754 | 81.6145 | 107
3115 | 4 | 17 | 1 | 19 | 20.1213 | 0.7 | 6.8128 | 62.5915 | 62.5915 | 62.5915 | 920.0252 | 207.3
3116 | 4 | 17 | 1 | 20 | 19.5213 | 1.1 | 6.7086 | 0 | 0 | 0 | 0 | 0
3117 | 4 | 17 | 1 | 21 | 17.7213 | 0.7 | 7.3035 | 0 | 0 | 0 | 0 | 0
3118 | 4 | 17 | 1 | 22 | 17.3213 | 2.2 | 6.6053 | 0 | 0 | 0 | 0 | 0
3119 | 4 | 17 | 1 | 23 | 15.8213 | 1.2 | 6.8147 | 0 | 0 | 0 | 0 | 0
3120 | 4 | 17 | 1 | 24 | 14.8213 | 0.5 | 7.372 | 0 | 0 | 0 | 0 | 0
3121 | 4 | 17 | 2 | 1 | 13.8213 | 0.4 | 8.1391 | 0 | 0 | 0 | 0 | 0
3122 | 4 | 17 | 2 | 2 | 13.1213 | 0.4 | 8.5594 | 0 | 0 | 0 | 0 | 0
3123 | 4 | 17 | 2 | 3 | 12.9213 | 1.1 | 8.7387 | 0 | 0 | 0 | 0 | 0
3124 | 4 | 17 | 2 | 4 | 13.0213 | 2 | 8.6008 | 0 | 0 | 0 | 0 | 0
3125 | 4 | 17 | 2 | 5 | 12.6213 | 1.4 | 8.6616 | 0 | 0 | 0 | 0 | 0
3126 | 4 | 17 | 2 | 6 | 12.3213 | 0.9 | 8.8647 | 0.59997 | 0.60371 | 0.59997 | 0.59997 | 1
3127 | 4 | 17 | 2 | 7 | 12.0213 | 0.8 | 8.8724 | 1.7997 | 1.8027 | 1.7997 | 1.7997 | 3
3128 | 4 | 17 | 2 | 8 | 11.8213 | 0.8 | 8.8451 | 26.3355 | 26.6626 | 26.3493 | 26.3355 | 44
3129 | 4 | 17 | 2 | 9 | 12.3213 | 0.3 | 9.052 | 28.1264 | 28.3566 | 28.1836 | 28.1264 | 47
3130 | 4 | 17 | 2 | 10 | 12.5213 | 0.2 | 9.3636 | 38.8592 | 39.1407 | 39.0059 | 38.8592 | 65
3131 | 4 | 17 | 2 | 11 | 12.6213 | 0.1 | 9.4262 | 59.9918 | 60.7175 | 60.709 | 59.9918 | 101
3132 | 4 | 17 | 2 | 12 | 12.6213 | 0.1 | 9.4262 | 40.6459 | 40.7276 | 40.8378 | 40.6459 | 68
3133 | 4 | 17 | 2 | 13 | 12.3213 | 0.5 | 9.2395 | 45.4076 | 45.4076 | 45.6504 | 45.4225 | 76
3134 | 4 | 17 | 2 | 14 | 12.5213 | 0.8 | 9.3636 | 58.2187 | 58.2187 | 58.9358 | 58.622 | 98
3135 | 4 | 17 | 2 | 15 | 12.7213 | 0.8 | 8.8155 | 57.1952 | 57.1952 | 57.6615 | 57.7552 | 96
3136 | 4 | 17 | 2 | 16 | 13.3213 | 1.1 | 8.6735 | 82.6934 | 82.6934 | 85.7681 | 89.6829 | 143
3137 | 4 | 17 | 2 | 17 | 14.4213 | 1 | 8.4664 | 147.7811 | 147.7811 | 167.4781 | 250.7144 | 294
3138 | 4 | 17 | 2 | 18 | 15.0213 | 0.9 | 8.0251 | 123.7597 | 123.7597 | 123.7597 | 612.674 | 345
3139 | 4 | 17 | 2 | 19 | 16.3213 | 0.5 | 7.8839 | 63.9612 | 63.9612 | 63.9612 | 926.8412 | 212.8
3140 | 4 | 17 | 2 | 20 | 16.0213 | 0.2 | 7.7326 | 0 | 0 | 0 | 0 | 0
3141 | 4 | 17 | 2 | 21 | 13.6213 | 0.7 | 8.0326 | 0 | 0 | 0 | 0 | 0
3142 | 4 | 17 | 2 | 22 | 12.6213 | 0.6 | 8.3754 | 0 | 0 | 0 | 0 | 0
3143 | 4 | 17 | 2 | 23 | 12.2213 | 0.2 | 8.248 | 0 | 0 | 0 | 0 | 0
3144 | 4 | 17 | 2 | 24 | 11.5213 | 0.3 | 8.4027 | 0 | 0 | 0 | 0 | 0
3145 | 4 | 17 | 3 | 1 | 11.0213 | 0.2 | 8.0393 | 0 | 0 | 0 | 0 | 0
3146 | 4 | 17 | 3 | 2 | 10.8213 | 0.7 | 8.1009 | 0 | 0 | 0 | 0 | 0
3147 | 4 | 17 | 3 | 3 | 10.3213 | 0.7 | 7.9954 | 0 | 0 | 0 | 0 | 0
3148 | 4 | 17 | 3 | 4 | 10.4213 | 1.2 | 8.0497 | 0 | 0 | 0 | 0 | 0
3149 | 4 | 17 | 3 | 5 | 10.8213 | 1.4 | 7.8472 | 0 | 0 | 0 | 0 | 0
3150 | 4 | 17 | 3 | 6 | 10.3213 | 0.8 | 7.4233 | 0 | 0 | 0 | 0 | 0
3151 | 4 | 17 | 3 | 7 | 10.2213 | 0.9 | 7.4544 | 5.9967 | 6.0295 | 5.9967 | 5.9967 | 10
3152 | 4 | 17 | 3 | 8 | 11.2213 | 2.2 | 7.2804 | 53.7668 | 60.9452 | 54.0417 | 53.7668 | 92
3153 | 4 | 17 | 3 | 9 | 11.6213 | 2 | 7.2113 | 127.6065 | 178.4307 | 140.0273 | 127.6065 | 240
3154 | 4 | 17 | 3 | 10 | 13.9213 | 1 | 6.7436 | 179.345 | 321.1909 | 252.5352 | 179.345 | 418
3155 | 4 | 17 | 3 | 11 | 16.2213 | 0.7 | 6.7534 | 204.3942 | 396.5544 | 392.9516 | 204.3942 | 604
3156 | 4 | 17 | 3 | 12 | 18.3213 | 0.8 | 7.0397 | 209.2626 | 330.3061 | 492.233 | 209.2626 | 721
3157 | 4 | 17 | 3 | 13 | 19.8213 | 1.1 | 7.2872 | 196.1841 | 196.1841 | 579.856 | 220.5012 | 808
3158 | 4 | 17 | 3 | 14 | 20.8213 | 1.5 | 7.277 | 186.8332 | 186.8332 | 624.163 | 435.3441 | 860
3159 | 4 | 17 | 3 | 15 | 22.3213 | 1.5 | 6.9324 | 192.2259 | 192.2259 | 584.0256 | 667.9333 | 853
3160 | 4 | 17 | 3 | 16 | 22.5213 | 2.1 | 6.8408 | 203.6214 | 203.6214 | 475.0835 | 829.7658 | 790
3161 | 4 | 17 | 3 | 17 | 22.4213 | 2.5 | 6.9752 | 204.8396 | 204.8396 | 330.2799 | 878.6518 | 663
3162 | 4 | 17 | 3 | 18 | 22.2213 | 2.5 | 6.8899 | 146.4084 | 146.4084 | 146.4084 | 892.7743 | 458.2
3163 | 4 | 17 | 3 | 19 | 21.6213 | 2.6 | 6.9752 | 65.3212 | 65.3212 | 65.3212 | 933.5835 | 218.3
3164 | 4 | 17 | 3 | 20 | 20.8213 | 1.6 | 7.117 | 0 | 0 | 0 | 0 | 0
3165 | 4 | 17 | 3 | 21 | 19.3213 | 1.3 | 7.3534 | 0 | 0 | 0 | 0 | 0
3166 | 4 | 17 | 3 | 22 | 17.6213 | 1.5 | 7.5193 | 0 | 0 | 0 | 0 | 0
3167 | 4 | 17 | 3 | 23 | 16.7213 | 0.2 | 7.7176 | 0 | 0 | 0 | 0 | 0
3168 | 4 | 17 | 3 | 24 | 15.9213 | 0.2 | 7.6827 | 0 | 0 | 0 | 0 | 0
3169 | 4 | 17 | 4 | 1 | 14.0213 | 0.4 | 8.3514 | 0 | 0 | 0 | 0 | 0
3170 | 4 | 17 | 4 | 2 | 13.6213 | 0.1 | 8.3378 | 0 | 0 | 0 | 0 | 0
3171 | 4 | 17 | 4 | 3 | 13.1213 | 0.1 | 8.3623 | 0 | 0 | 0 | 0 | 0
3172 | 4 | 17 | 4 | 4 | 11.9213 | 0.1 | 8.4487 | 0 | 0 | 0 | 0 | 0
3173 | 4 | 17 | 4 | 5 | 12.0213 | 0.1 | 8.4136 | 0 | 0 | 0 | 0 | 0
3174 | 4 | 17 | 4 | 6 | 11.8213 | 0.1 | 8.121 | 0 | 0 | 0 | 0 | 0
3175 | 4 | 17 | 4 | 7 | 11.6213 | 0.7 | 8.013 | 4.7979 | 4.8184 | 4.7979 | 4.7979 | 8
3176 | 4 | 17 | 4 | 8 | 12.0213 | 0.8 | 7.9555 | 56.9583 | 66.0707 | 57.2725 | 56.9583 | 98
3177 | 4 | 17 | 4 | 9 | 13.3213 | 1.3 | 7.875 | 131.5753 | 186.3588 | 144.7293 | 131.5753 | 249
3178 | 4 | 17 | 4 | 10 | 15.0213 | 1 | 7.4688 | 180.4273 | 323.8576 | 253.6883 | 180.4273 | 422
3179 | 4 | 17 | 4 | 11 | 17.4213 | 1 | 7.1649 | 211.681 | 365.7882 | 361.7999 | 211.681 | 571
3180 | 4 | 17 | 4 | 12 | 19.6213 | 0.6 | 7.3449 | 209.1727 | 328.7615 | 487.3594 | 209.1727 | 719
3181 | 4 | 17 | 4 | 13 | 20.8213 | 1.1 | 7.5972 | 195.0299 | 195.0299 | 580.6287 | 220.0852 | 815
3182 | 4 | 17 | 4 | 14 | 22.3213 | 1.3 | 7.6342 | 195.9564 | 195.9564 | 573.7746 | 412.8488 | 820
3183 | 4 | 17 | 4 | 15 | 22.6213 | 0.8 | 7.7764 | 205.647 | 205.647 | 399.4622 | 443.5454 | 626
3184 | 4 | 17 | 4 | 16 | 24.0213 | 0.9 | 7.692 | 200.7167 | 200.7167 | 489.6693 | 876.9511 | 818
3185 | 4 | 17 | 4 | 17 | 23.8213 | 1.2 | 7.599 | 204.7043 | 204.7043 | 326.2845 | 876.2079 | 664
3186 | 4 | 17 | 4 | 18 | 23.3213 | 0.9 | 7.3707 | 132.8972 | 132.8972 | 132.8972 | 848.4806 | 426
3187 | 4 | 17 | 4 | 19 | 21.5213 | 0.1 | 7.6004 | 60.7357 | 60.7357 | 60.7357 | 263.6018 | 127
3188 | 4 | 17 | 4 | 20 | 20.6213 | 0.2 | 7.8197 | 0 | 0 | 0 | 0 | 0
3189 | 4 | 17 | 4 | 21 | 19.8213 | 0.6 | 8.1913 | 0 | 0 | 0 | 0 | 0
3190 | 4 | 17 | 4 | 22 | 19.7213 | 0.1 | 7.8402 | 0 | 0 | 0 | 0 | 0
3191 | 4 | 17 | 4 | 23 | 19.2213 | 0.3 | 8.0328 | 0 | 0 | 0 | 0 | 0
3192 | 4 | 17 | 4 | 24 | 17.4213 | 0.4 | 8.8519 | 0 | 0 | 0 | 0 | 0
3193 | 4 | 17 | 5 | 1 | 16.9213 | 0.9 | 8.9503 | 0 | 0 | 0 | 0 | 0
3194 | 4 | 17 | 5 | 2 | 16.4213 | 0.3 | 9.0327 | 0 | 0 | 0 | 0 | 0
3195 | 4 | 17 | 5 | 3 | 16.0213 | 0.1 | 9.1592 | 0 | 0 | 0 | 0 | 0
3196 | 4 | 17 | 5 | 4 | 15.6213 | 0.4 | 9.5052 | 0 | 0 | 0 | 0 | 0
3197 | 4 | 17 | 5 | 5 | 16.0213 | 0.6 | 9.0401 | 0 | 0 | 0 | 0 | 0
3198 | 4 | 17 | 5 | 6 | 15.4213 | 0.3 | 8.9236 | 1.1999 | 1.2082 | 1.1999 | 1.1999 | 2
3199 | 4 | 17 | 5 | 7 | 14.8213 | 0.1 | 9.3528 | 3.5988 | 3.6101 | 3.5988 | 3.5988 | 6
3200 | 4 | 17 | 5 | 8 | 14.5213 | 0.1 | 9.8206 | 17.97 | 18.1168 | 17.9745 | 17.97 | 30
3201 | 4 | 17 | 5 | 9 | 15.2213 | 0.1 | 9.6006 | 57.5244 | 59.5832 | 58.01 | 57.5244 | 97
3202 | 4 | 17 | 5 | 10 | 16.6213 | 0.2 | 9.0263 | 124.5402 | 146.1866 | 135.4839 | 124.5402 | 226
3203 | 4 | 17 | 5 | 11 | 17.5213 | 1.3 | 7.8628 | 167.6194 | 194.1593 | 193.2819 | 167.6194 | 317
3204 | 4 | 17 | 5 | 12 | 18.6213 | 1.2 | 7.4541 | 214.1898 | 238.9882 | 271.5795 | 214.1898 | 432
3205 | 4 | 17 | 5 | 13 | 19.5213 | 0.8 | 7.2988 | 217.6182 | 217.6182 | 278.5398 | 221.6701 | 441
3206 | 4 | 17 | 5 | 14 | 20.3213 | 1.2 | 7.0535 | 213.0708 | 213.0708 | 367.4455 | 302.5833 | 572
3207 | 4 | 17 | 5 | 15 | 20.7213 | 1.2 | 7.0728 | 204.4373 | 204.4373 | 326.1644 | 355.4704 | 525
3208 | 4 | 17 | 5 | 16 | 20.2213 | 2.3 | 7.781 | 184.7806 | 184.7806 | 220.9934 | 270.7644 | 370
3209 | 4 | 17 | 5 | 17 | 20.1213 | 1.4 | 8.1933 | 155.6837 | 155.6837 | 175.8589 | 270.2941 | 313
3210 | 4 | 17 | 5 | 18 | 20.1213 | 1.4 | 8.1933 | 120.9835 | 120.9835 | 120.9835 | 302.2316 | 252
3211 | 4 | 17 | 5 | 19 | 19.7213 | 1.4 | 8.44 | 53.4805 | 53.4805 | 53.4805 | 178.1011 | 106
3212 | 4 | 17 | 5 | 20 | 19.4213 | 0.8 | 8.4292 | 0 | 0 | 0 | 0 | 0
3213 | 4 | 17 | 5 | 21 | 18.2213 | 0.8 | 7.9488 | 0 | 0 | 0 | 0 | 0
3214 | 4 | 17 | 5 | 22 | 17.4213 | 1 | 7.683 | 0 | 0 | 0 | 0 | 0
3215 | 4 | 17 | 5 | 23 | 14.9213 | 1.3 | 9.5253 | 0 | 0 | 0 | 0 | 0
3216 | 4 | 17 | 5 | 24 | 14.1213 | 1 | 9.8826 | 0 | 0 | 0 | 0 | 0
3217 | 5 | 17 | 6 | 1 | 10.7213 | 1 | 8.2986 | 0 | 0 | 0 | 0 | 0
3218 | 5 | 17 | 6 | 2 | 10.5213 | 0.4 | 8.1872 | 0 | 0 | 0 | 0 | 0
3219 | 5 | 17 | 6 | 3 | 10.5213 | 0.2 | 8.1872 | 0 | 0 | 0 | 0 | 0
3220 | 5 | 17 | 6 | 4 | 10.5213 | 0.2 | 8.1872 | 0 | 0 | 0 | 0 | 0
3221 | 5 | 17 | 6 | 5 | 10.4213 | 0.2 | 8.1321 | 0 | 0 | 0 | 0 | 0
3222 | 5 | 17 | 6 | 6 | 10.2213 | 0.2 | 8.0227 | 1.7997 | 1.8161 | 1.7997 | 1.7997 | 3
3223 | 5 | 17 | 6 | 7 | 10.2213 | 0.1 | 8.0227 | 2.3995 | 2.4044 | 2.3995 | 2.3995 | 4
3224 | 5 | 17 | 6 | 8 | 10.2213 | 0.1 | 8.0227 | 7.1952 | 7.2184 | 7.1958 | 7.1952 | 12
3225 | 5 | 17 | 6 | 9 | 10.1213 | 0.4 | 7.9685 | 43.0269 | 43.5501 | 43.1481 | 43.0269 | 72
3226 | 5 | 17 | 6 | 10 | 10.0213 | 0.8 | 7.9147 | 31.7062 | 31.8885 | 31.7974 | 31.7062 | 53
3227 | 5 | 17 | 6 | 11 | 10.1213 | 1.3 | 7.9685 | 42.4317 | 42.6273 | 42.6194 | 42.4317 | 71
3228 | 5 | 17 | 6 | 12 | 10.0213 | 2 | 7.9147 | 47.1916 | 47.2989 | 47.4385 | 47.1916 | 79
3229 | 5 | 17 | 6 | 13 | 10.0213 | 1.7 | 7.9147 | 38.2632 | 38.2632 | 38.4276 | 38.2744 | 64
3230 | 5 | 17 | 6 | 14 | 10.0213 | 2.2 | 7.9147 | 85.731 | 85.731 | 89.3253 | 87.8357 | 148
3231 | 5 | 17 | 6 | 15 | 10.2213 | 1.9 | 8.0227 | 84.6609 | 84.6609 | 87.8489 | 88.6589 | 146
3232 | 5 | 17 | 6 | 16 | 11.0213 | 2.8 | 8.4682 | 141.3573 | 141.3573 | 156.9368 | 178.8859 | 264
3233 | 5 | 17 | 6 | 17 | 12.3213 | 3.4 | 9.052 | 114.7462 | 114.7462 | 122.3792 | 159.3585 | 213
3234 | 5 | 17 | 6 | 18 | 12.9213 | 3.4 | 8.544 | 67.8174 | 67.8174 | 67.8174 | 94.6943 | 121
3235 | 5 | 17 | 6 | 19 | 12.1213 | 1.5 | 8.8395 | 24.8494 | 24.8494 | 24.8494 | 29.0686 | 42
3236 | 5 | 17 | 6 | 20 | 11.2213 | 1.2 | 8.583 | 0 | 0 | 0 | 0 | 0
3237 | 5 | 17 | 6 | 21 | 10.6213 | 1.2 | 8.2427 | 0 | 0 | 0 | 0 | 0
3238 | 5 | 17 | 6 | 22 | 10.4213 | 1.9 | 8.1321 | 0 | 0 | 0 | 0 | 0
3239 | 5 | 17 | 6 | 23 | 10.3213 | 2.4 | 8.0772 | 0 | 0 | 0 | 0 | 0
3240 | 5 | 17 | 6 | 24 | 10.4213 | 2.4 | 8.1321 | 0 | 0 | 0 | 0 | 0
3241 | 5 | 17 | 7 | 1 | 10.3213 | 2.3 | 8.0772 | 0 | 0 | 0 | 0 | 0
3242 | 5 | 17 | 7 | 2 | 10.0213 | 2.3 | 7.9147 | 0 | 0 | 0 | 0 | 0
3243 | 5 | 17 | 7 | 3 | 10.1213 | 1.9 | 7.9685 | 0 | 0 | 0 | 0 | 0
3244 | 5 | 17 | 7 | 4 | 10.5213 | 1.2 | 8.1043 | 0 | 0 | 0 | 0 | 0
3245 | 5 | 17 | 7 | 5 | 10.4213 | 0.8 | 8.1321 | 0 | 0 | 0 | 0 | 0
3246 | 5 | 17 | 7 | 6 | 10.4213 | 0.9 | 8.1321 | 1.7997 | 1.8143 | 1.7997 | 1.7997 | 3
3247 | 5 | 17 | 7 | 7 | 10.4213 | 0.9 | 8.1321 | 3.5988 | 3.6097 | 3.5988 | 3.5988 | 6
3248 | 5 | 17 | 7 | 8 | 10.5213 | 0.6 | 8.1872 | 22.7518 | 22.9823 | 22.7571 | 22.7518 | 38
3249 | 5 | 17 | 7 | 9 | 10.7213 | 0.1 | 8.2986 | 37.0716 | 37.4566 | 37.1591 | 37.0716 | 62
3250 | 5 | 17 | 7 | 10 | 11.4213 | 0.1 | 8.6991 | 53.1354 | 53.6464 | 53.3884 | 53.1354 | 89
3251 | 5 | 17 | 7 | 11 | 11.4213 | 0.1 | 8.6991 | 75.4841 | 77.6971 | 77.5919 | 75.4841 | 129
3252 | 5 | 17 | 7 | 12 | 12.0213 | 0.1 | 8.8724 | 131.8141 | 137.4291 | 144.6684 | 131.8141 | 238
3253 | 5 | 17 | 7 | 13 | 13.5213 | 0.2 | 8.1819 | 202.3447 | 202.3447 | 318.9972 | 210.4363 | 501
3254 | 5 | 17 | 7 | 14 | 14.6213 | 0.3 | 7.6013 | 214.3805 | 214.3805 | 371.6639 | 307.3704 | 584
3255 | 5 | 17 | 7 | 15 | 15.4213 | 0.1 | 7.4376 | 203.6076 | 203.6076 | 250.6415 | 263.2159 | 409
3256 | 5 | 17 | 7 | 16 | 16.4213 | 0.1 | 7.2052 | 182.5812 | 182.5812 | 254.4847 | 358.2872 | 438
3257 | 5 | 17 | 7 | 17 | 17.3213 | 0.3 | 6.6053 | 202.7996 | 202.7996 | 300.6264 | 791.2388 | 627
3258 | 5 | 17 | 7 | 18 | 17.7213 | 0.6 | 6.3812 | 151.4019 | 151.4019 | 151.4019 | 903.5505 | 477.8
3259 | 5 | 17 | 7 | 19 | 17.2213 | 0.1 | 6.3082 | 70.6409 | 70.6409 | 70.6409 | 952.3297 | 239.3
3260 | 5 | 17 | 7 | 20 | 17.4213 | 0.1 | 6.3893 | 0 | 0 | 0 | 0 | 0
3261 | 5 | 17 | 7 | 21 | 15.3213 | 0.1 | 6.8235 | 0 | 0 | 0 | 0 | 0
3262 | 5 | 17 | 7 | 22 | 13.4213 | 0.1 | 8.2284 | 0 | 0 | 0 | 0 | 0
3263 | 5 | 17 | 7 | 23 | 12.0213 | 0.1 | 8.7806 | 0 | 0 | 0 | 0 | 0
3264 | 5 | 17 | 7 | 24 | 10.8213 | 0.1 | 8.3548 | 0 | 0 | 0 | 0 | 0
3265 | 5 | 18 | 1 | 1 | 10.5213 | 0.1 | 8.1872 | 0 | 0 | 0 | 0 | 0
3266 | 5 | 18 | 1 | 2 | 9.9213 | 0.1 | 7.8611 | 0 | 0 | 0 | 0 | 0
3267 | 5 | 18 | 1 | 3 | 9.4213 | 0.1 | 7.5983 | 0 | 0 | 0 | 0 | 0
3268 | 5 | 18 | 1 | 4 | 9.0213 | 0.1 | 7.3937 | 0 | 0 | 0 | 0 | 0
3269 | 5 | 18 | 1 | 5 | 8.6213 | 0.2 | 7.1941 | 0 | 0 | 0 | 0 | 0
3270 | 5 | 18 | 1 | 6 | 8.2213 | 0.1 | 6.9993 | 0.59997 | 0.60144 | 0.59997 | 0.59997 | 1
3271 | 5 | 18 | 1 | 7 | 8.5213 | 0.3 | 7.145 | 4.1984 | 4.2129 | 4.1984 | 4.1984 | 7
3272 | 5 | 18 | 1 | 8 | 9.0213 | 0.5 | 7.3937 | 52.3315 | 57.3837 | 52.4289 | 52.3315 | 89
3273 | 5 | 18 | 1 | 9 | 10.6213 | 1 | 7.9088 | 147.7429 | 220.5033 | 163.9721 | 147.7429 | 287
3274 | 5 | 18 | 1 | 10 | 12.8213 | 0.1 | 7.7151 | 191.6951 | 367.2677 | 277.7099 | 191.6951 | 472
3275 | 5 | 18 | 1 | 11 | 14.7213 | 0.2 | 7.5421 | 207.2618 | 419.1486 | 407.5266 | 207.2618 | 645
3276 | 5 | 18 | 1 | 12 | 16.3213 | 0.5 | 6.6766 | 198.1627 | 346.1067 | 534.916 | 198.1627 | 784
3277 | 5 | 18 | 1 | 13 | 18.2213 | 0.8 | 6.8591 | 181.5172 | 181.5172 | 617.863 | 212.3583 | 869
3278 | 5 | 18 | 1 | 14 | 19.8213 | 1.4 | 7.1368 | 178.3664 | 178.3664 | 630.1216 | 447.9856 | 905
3279 | 5 | 18 | 1 | 15 | 20.2213 | 2.8 | 7.781 | 184.918 | 184.918 | 589.654 | 703.2301 | 899
3280 | 5 | 18 | 1 | 16 | 20.8213 | 2.4 | 7.117 | 203.7856 | 203.7856 | 481.2557 | 891.5573 | 847
3281 | 5 | 18 | 1 | 17 | 21.5213 | 2.1 | 6.5985 | 231.523 | 231.523 | 335.952 | 878.1855 | 705.7
3282 | 5 | 18 | 1 | 18 | 20.9213 | 1.3 | 6.8396 | 126.7407 | 126.7407 | 126.7407 | 538.5936 | 336
3283 | 5 | 18 | 1 | 19 | 21.4213 | 1.6 | 6.5578 | 71.9415 | 71.9415 | 71.9415 | 955.2411 | 244.3
3284 | 5 | 18 | 1 | 20 | 20.5213 | 1.6 | 6.6714 | 0 | 0 | 0 | 0 | 0
3285 | 5 | 18 | 1 | 21 | 18.7213 | 0.5 | 7.2204 | 0 | 0 | 0 | 0 | 0
3286 | 5 | 18 | 1 | 22 | 16.4213 | 1.1 | 9.5218 | 0 | 0 | 0 | 0 | 0
3287 | 5 | 18 | 1 | 23 | 14.9213 | 0.4 | 9.859 | 0 | 0 | 0 | 0 | 0
3288 | 5 | 18 | 1 | 24 | 13.4213 | 0.2 | 9.4361 | 0 | 0 | 0 | 0 | 0
3289 | 5 | 18 | 2 | 1 | 12.2213 | 0.2 | 9.0849 | 0 | 0 | 0 | 0 | 0
3290 | 5 | 18 | 2 | 2 | 11.2213 | 0.1 | 8.583 | 0 | 0 | 0 | 0 | 0
3291 | 5 | 18 | 2 | 3 | 10.7213 | 0.1 | 8.2986 | 0 | 0 | 0 | 0 | 0
3292 | 5 | 18 | 2 | 4 | 10.0213 | 0.1 | 7.9147 | 0 | 0 | 0 | 0 | 0
3293 | 5 | 18 | 2 | 5 | 9.9213 | 0.1 | 7.8611 | 0 | 0 | 0 | 0 | 0
3294 | 5 | 18 | 2 | 6 | 8.8213 | 0.1 | 7.2933 | 0.59997 | 0.60131 | 0.59997 | 0.59997 | 1
3295 | 5 | 18 | 2 | 7 | 8.7213 | 0.1 | 7.2436 | 5.9967 | 6.0258 | 5.9967 | 5.9967 | 10
3296 | 5 | 18 | 2 | 8 | 8.8213 | 0.1 | 7.2933 | 48.5723 | 51.5092 | 48.6178 | 48.5723 | 82
3297 | 5 | 18 | 2 | 9 | 11.2213 | 0.1 | 8.496 | 152.8163 | 231.9688 | 170.1354 | 152.8163 | 299
3298 | 5 | 18 | 2 | 10 | 13.7213 | 0.1 | 8.598 | 196.4696 | 280.0858 | 236.9978 | 196.4696 | 397
3299 | 5 | 18 | 2 | 11 | 15.1213 | 0.2 | 8.1897 | 211.0671 | 357.1241 | 348.0411 | 211.0671 | 565
3300 | 5 | 18 | 2 | 12 | 16.1213 | 0.2 | 8.7393 | 214.8724 | 284.4764 | 372.374 | 214.8724 | 588
3301 | 5 | 18 | 2 | 13 | 17.9213 | 0.7 | 8.4683 | 197.8409 | 197.8409 | 529.0417 | 221.66 | 773
3302 | 5 | 18 | 2 | 14 | 18.6213 | 1.9 | 8.2934 | 208.7467 | 208.7467 | 443.0031 | 349.8525 | 683
3303 | 5 | 18 | 2 | 15 | 18.2213 | 2.6 | 8.7686 | 211.3043 | 211.3043 | 349.4533 | 390.0487 | 574
3304 | 5 | 18 | 2 | 16 | 18.3213 | 2.6 | 8.4118 | 195.752 | 195.752 | 289.2388 | 430.7859 | 507
3305 | 5 | 18 | 2 | 17 | 18.5213 | 2.2 | 8.3801 | 167.8961 | 167.8961 | 213.6089 | 459.3906 | 425
3306 | 5 | 18 | 2 | 18 | 17.5213 | 1.3 | 8.3853 | 68.0214 | 68.0214 | 68.0214 | 92.9509 | 121
3307 | 5 | 18 | 2 | 19 | 17.0213 | 0.8 | 8.3741 | 42.3763 | 42.3763 | 42.3763 | 85.4786 | 77
3308 | 5 | 18 | 2 | 20 | 16.3213 | 0.2 | 8.247 | 0 | 0 | 0 | 0 | 0
3309 | 5 | 18 | 2 | 21 | 14.6213 | 0.4 | 8.5781 | 0 | 0 | 0 | 0 | 0
3310 | 5 | 18 | 2 | 22 | 14.3213 | 0.2 | 9.0511 | 0 | 0 | 0 | 0 | 0
3311 | 5 | 18 | 2 | 23 | 13.8213 | 0.9 | 9.2749 | 0 | 0 | 0 | 0 | 0
3312 | 5 | 18 | 2 | 24 | 13.4213 | 0.3 | 9.3353 | 0 | 0 | 0 | 0 | 0
3313 | 5 | 18 | 3 | 1 | 12.7213 | 0.1 | 9.3929 | 0 | 0 | 0 | 0 | 0
3314 | 5 | 18 | 3 | 2 | 12.5213 | 0.1 | 9.3636 | 0 | 0 | 0 | 0 | 0
3315 | 5 | 18 | 3 | 3 | 12.2213 | 0.1 | 9.0849 | 0 | 0 | 0 | 0 | 0
3316 | 5 | 18 | 3 | 4 | 11.6213 | 0.1 | 8.8167 | 0 | 0 | 0 | 0 | 0
3317 | 5 | 18 | 3 | 5 | 11.6213 | 0.4 | 8.8167 | 0 | 0 | 0 | 0 | 0
3318 | 5 | 18 | 3 | 6 | 11.6213 | 0.8 | 8.8167 | 1.1999 | 1.2048 | 1.1999 | 1.1999 | 2
3319 | 5 | 18 | 3 | 7 | 11.4213 | 1.3 | 8.6991 | 2.3995 | 2.404 | 2.3995 | 2.3995 | 4
3320 | 5 | 18 | 3 | 8 | 11.3213 | 0.1 | 8.6409 | 14.3807 | 14.47 | 14.3818 | 14.3807 | 24
3321 | 5 | 18 | 3 | 9 | 10.9213 | 0.2 | 8.4113 | 40.6453 | 41.0987 | 40.7426 | 40.6453 | 68
3322 | 5 | 18 | 3 | 10 | 10.2213 | 0.6 | 8.0227 | 51.3526 | 51.8215 | 51.5774 | 51.3526 | 86
3323 | 5 | 18 | 3 | 11 | 9.9213 | 1.2 | 7.8611 | 48.9751 | 49.2304 | 49.2127 | 48.9751 | 82
3324 | 5 | 18 | 3 | 12 | 10.4213 | 1.5 | 8.1321 | 138.599 | 144.9204 | 152.8163 | 138.599 | 252
3325 | 5 | 18 | 3 | 13 | 11.4213 | 1.8 | 8.6991 | 225.0829 | 225.0829 | 291.0691 | 229.9047 | 465
3326 | 5 | 18 | 3 | 14 | 13.0213 | 2.2 | 8.4049 | 182.8301 | 182.8301 | 595.8242 | 433.852 | 871
3327 | 5 | 18 | 3 | 15 | 13.9213 | 2.1 | 8.1929 | 189.5436 | 189.5436 | 549.4518 | 659.957 | 857
3328 | 5 | 18 | 3 | 16 | 15.0213 | 2.1 | 7.6912 | 193.0189 | 193.0189 | 504.4663 | 987.1146 | 898
3329 | 5 | 18 | 3 | 17 | 14.7213 | 1.8 | 7.7603 | 184.6419 | 184.6419 | 254.5503 | 643.8167 | 538
3330 | 5 | 18 | 3 | 18 | 15.2213 | 1.4 | 7.5667 | 154.9383 | 154.9383 | 154.9383 | 909.8578 | 491.7
3331 | 5 | 18 | 3 | 19 | 12.8213 | 1.2 | 8.3908 | 8.9925 | 8.9925 | 8.9925 | 9.0756 | 15
3332 | 5 | 18 | 3 | 20 | 10.7213 | 0.1 | 8.2986 | 3.9657 | 3.9657 | 3.9657 | 10.8635 | 6.5064
3333 | 5 | 18 | 3 | 21 | 10.0213 | 0.4 | 7.9147 | 0 | 0 | 0 | 0 | 0
3334 | 5 | 18 | 3 | 22 | 9.6213 | 0.8 | 7.7025 | 0 | 0 | 0 | 0 | 0
3335 | 5 | 18 | 3 | 23 | 9.2213 | 0.4 | 7.4954 | 0 | 0 | 0 | 0 | 0
3336 | 5 | 18 | 3 | 24 | 9.0213 | 0.2 | 7.3937 | 0 | 0 | 0 | 0 | 0
3337 | 5 | 18 | 4 | 1 | 8.7213 | 0.8 | 7.2436 | 0 | 0 | 0 | 0 | 0
3338 | 5 | 18 | 4 | 2 | 8.7213 | 1.4 | 7.2436 | 0 | 0 | 0 | 0 | 0
3339 | 5 | 18 | 4 | 3 | 8.5213 | 1.5 | 7.145 | 0 | 0 | 0 | 0 | 0
3340 | 5 | 18 | 4 | 4 | 8.5213 | 0.6 | 7.145 | 0 | 0 | 0 | 0 | 0
3341 | 5 | 18 | 4 | 5 | 8.4213 | 0.9 | 7.0961 | 0 | 0 | 0 | 0 | 0
3342 | 5 | 18 | 4 | 6 | 8.4213 | 0.9 | 7.0961 | 2.3995 | 2.4178 | 2.3995 | 2.3995 | 4
3343 | 5 | 18 | 4 | 7 | 8.4213 | 0.2 | 7.0961 | 2.3995 | 2.404 | 2.3995 | 2.3995 | 4
3344 | 5 | 18 | 4 | 8 | 8.5213 | 0.2 | 7.145 | 20.3613 | 20.5387 | 20.3627 | 20.3613 | 34
3345 | 5 | 18 | 4 | 9 | 8.5213 | 0.2 | 7.145 | 44.2167 | 44.75 | 44.3289 | 44.2167 | 74
3346 | 5 | 18 | 4 | 10 | 8.8213 | 0.8 | 7.2933 | 61.6834 | 63.0336 | 62.3237 | 61.6834 | 104
3347 | 5 | 18 | 4 | 11 | 9.4213 | 0.8 | 7.5983 | 112.761 | 120.9361 | 120.307 | 112.761 | 200
3348 | 5 | 18 | 4 | 12 | 10.8213 | 1.1 | 8.2701 | 226.2814 | 256.2288 | 293.2135 | 226.2814 | 471
3349 | 5 | 18 | 4 | 13 | 12.1213 | 1.6 | 8.2854 | 196.1716 | 196.1716 | 529.8946 | 220.9147 | 785
3350 | 5 | 18 | 4 | 14 | 13.6213 | 1.3 | 7.8292 | 197.8724 | 197.8724 | 519.7844 | 395.2625 | 786
3351 | 5 | 18 | 4 | 15 | 15.0213 | 1.3 | 7.9137 | 179.9536 | 179.9536 | 587.4052 | 717.8549 | 920
3352 | 5 | 18 | 4 | 16 | 14.6213 | 1 | 7.2764 | 190.8143 | 190.8143 | 225.7784 | 281.2145 | 385
3353 | 5 | 18 | 4 | 17 | 13.6213 | 0.9 | 7.9309 | 169.5958 | 169.5958 | 189.8018 | 306.3373 | 348
3354 | 5 | 18 | 4 | 18 | 15.6213 | 0.8 | 7.4193 | 153.3933 | 153.3933 | 153.3933 | 845.8908 | 472
3355 | 5 | 18 | 4 | 19 | 15.5213 | 0.5 | 7.2566 | 73.5431 | 73.5431 | 73.5431 | 990.3521 | 259
3356 | 5 | 18 | 4 | 20 | 15.6213 | 0.2 | 6.9576 | 10.8541 | 10.8541 | 10.8541 | 79.7017 | 17.4981
3357 | 5 | 18 | 4 | 21 | 13.3213 | 0.1 | 7.2775 | 0 | 0 | 0 | 0 | 0
3358 | 5 | 18 | 4 | 22 | 12.2213 | 0.1 | 7.7841 | 0 | 0 | 0 | 0 | 0
3359 | 5 | 18 | 4 | 23 | 11.3213 | 0.1 | 8.1157 | 0 | 0 | 0 | 0 | 0
3360 | 5 | 18 | 4 | 24 | 10.7213 | 0.1 | 8.2986 | 0 | 0 | 0 | 0 | 0
3361 | 5 | 18 | 5 | 1 | 10.1213 | 0.1 | 7.9685 | 0 | 0 | 0 | 0 | 0
3362 | 5 | 18 | 5 | 2 | 9.3213 | 0.1 | 7.5467 | 0 | 0 | 0 | 0 | 0
3363 | 5 | 18 | 5 | 3 | 9.5213 | 0.2 | 7.6502 | 0 | 0 | 0 | 0 | 0
3364 | 5 | 18 | 5 | 4 | 9.5213 | 0.3 | 7.6502 | 0 | 0 | 0 | 0 | 0
3365 | 5 | 18 | 5 | 5 | 9.2213 | 0.6 | 7.4954 | 0 | 0 | 0 | 0 | 0
3366 | 5 | 18 | 5 | 6 | 8.3213 | 0.1 | 7.0476 | 0 | 0 | 0 | 0 | 0
3367 | 5 | 18 | 5 | 7 | 7.8213 | 0.1 | 6.8093 | 4.7979 | 4.8156 | 4.7979 | 4.7979 | 8
3368 | 5 | 18 | 5 | 8 | 8.4213 | 0.1 | 7.0961 | 62.4639 | 73.0738 | 62.5092 | 62.4639 | 108
3369 | 5 | 18 | 5 | 9 | 10.4213 | 0.2 | 7.3915 | 157.2993 | 239.8009 | 174.3069 | 157.2993 | 309
3370 | 5 | 18 | 5 | 10 | 12.2213 | 0.3 | 6.6734 | 196.724 | 386.8295 | 285.8977 | 196.724 | 497
3371 | 5 | 18 | 5 | 11 | 14.4213 | 0.2 | 6.5415 | 208.0537 | 431.212 | 412.383 | 208.0537 | 669
3372 | 5 | 18 | 5 | 12 | 16.0213 | 0.2 | 6.6668 | 195.1308 | 346.6646 | 531.6229 | 195.1308 | 802
3373 | 5 | 18 | 5 | 13 | 18.5213 | 1 | 7.1296 | 177.2389 | 177.2389 | 612.2717 | 209.9206 | 889
3374 | 5 | 18 | 5 | 14 | 20.1213 | 0.8 | 6.8128 | 184.1536 | 184.1536 | 576.5181 | 426.8159 | 857
3375 | 5 | 18 | 5 | 15 | 20.4213 | 1.8 | 6.6299 | 207.7142 | 207.7142 | 404.7007 | 470.3377 | 669
3376 | 5 | 18 | 5 | 16 | 20.8213 | 2.3 | 6.3182 | 207.3338 | 207.3338 | 385.4474 | 674.2614 | 694
3377 | 5 | 18 | 5 | 17 | 19.2213 | 1.4 | 5.7166 | 151.5539 | 151.5539 | 165.1921 | 246.6703 | 300
3378 | 5 | 18 | 5 | 18 | 19.4213 | 0.3 | 5.6429 | 153.8787 | 153.8787 | 153.8787 | 833.7608 | 471
3379 | 5 | 18 | 5 | 19 | 19.5213 | 0.7 | 6.1195 | 74.8338 | 74.8338 | 74.8338 | 990.7044 | 263.7
3380 | 5 | 18 | 5 | 20 | 17.8213 | 0.6 | 6.1572 | 12.186 | 12.186 | 12.186 | 116.4703 | 19.7559
3381 | 5 | 18 | 5 | 21 | 16.3213 | 0.1 | 6.1949 | 0 | 0 | 0 | 0 | 0
3382 | 5 | 18 | 5 | 22 | 15.5213 | 0.1 | 6.4546 | 0 | 0 | 0 | 0 | 0
3383 | 5 | 18 | 5 | 23 | 14.3213 | 0.1 | 6.7107 | 0 | 0 | 0 | 0 | 0
3384 | 5 | 18 | 5 | 24 | 13.2213 | 0.1 | 7.3284 | 0 | 0 | 0 | 0 | 0
3385 | 5 | 18 | 6 | 1 | 13.0213 | 0.1 | 7.3297 | 0 | 0 | 0 | 0 | 0
3386 | 5 | 18 | 6 | 2 | 12.1213 | 0.1 | 7.7324 | 0 | 0 | 0 | 0 | 0
3387 | 5 | 18 | 6 | 3 | 11.6213 | 0.1 | 8.2807 | 0 | 0 | 0 | 0 | 0
3388 | 5 | 18 | 6 | 4 | 11.8213 | 0.1 | 8.3923 | 0 | 0 | 0 | 0 | 0
3389 | 5 | 18 | 6 | 5 | 11.5213 | 0.1 | 8.7577 | 0 | 0 | 0 | 0 | 0
3390 | 5 | 18 | 6 | 6 | 11.4213 | 0.1 | 8.6991 | 1.1999 | 1.2039 | 1.1999 | 1.1999 | 2
3391 | 5 | 18 | 6 | 7 | 11.4213 | 0.1 | 8.6991 | 2.9992 | 3.006 | 2.9992 | 2.9992 | 5
3392 | 5 | 18 | 6 | 8 | 11.4213 | 0.1 | 8.6991 | 23.349 | 23.5783 | 23.3492 | 23.349 | 39
3393 | 5 | 18 | 6 | 9 | 11.8213 | 0.1 | 8.9357 | 80.6405 | 90.2835 | 82.588 | 80.6405 | 140
3394 | 5 | 18 | 6 | 10 | 12.3213 | 0.2 | 9.2395 | 124.7956 | 144.9254 | 134.1336 | 124.7956 | 226
3395 | 5 | 18 | 6 | 11 | 13.4213 | 0.3 | 9.2345 | 198.7542 | 241.5717 | 237.6404 | 198.7542 | 392
3396 | 5 | 18 | 6 | 12 | 14.3213 | 0.5 | 8.9443 | 216.1721 | 288.3645 | 375.4171 | 216.1721 | 604
3397 | 5 | 18 | 6 | 13 | 15.5213 | 1 | 8.2906 | 207.5976 | 207.5976 | 465.6549 | 227.2139 | 721
3398 | 5 | 18 | 6 | 14 | 15.9213 | 1.2 | 8.2725 | 208.2309 | 208.2309 | 428.9601 | 345.8878 | 678
3399 | 5 | 18 | 6 | 15 | 15.8213 | 1.3 | 8.1017 | 198.9842 | 198.9842 | 293.3275 | 325.9853 | 492
3400 | 5 | 18 | 6 | 16 | 14.7213 | 1 | 8.4157 | 96.8114 | 96.8114 | 100.9549 | 107.8234 | 170
3401 | 5 | 18 | 6 | 17 | 14.4213 | 1.7 | 9.2182 | 107.0514 | 107.0514 | 111.5582 | 139.4515 | 195
3402 | 5 | 18 | 6 | 18 | 14.4213 | 2.1 | 8.8958 | 116.8744 | 116.8744 | 116.8744 | 249.1569 | 236
3403 | 5 | 18 | 6 | 19 | 14.7213 | 1.4 | 8.4157 | 79.2427 | 79.2427 | 79.2427 | 379.4575 | 176
3404 | 5 | 18 | 6 | 20 | 14.3213 | 1.5 | 8.5177 | 13.574 | 13.574 | 13.574 | 149.9909 | 22.3918
3405 | 5 | 18 | 6 | 21 | 14.2213 | 1.8 | 8.4619 | 0 | 0 | 0 | 0 | 0
3406 | 5 | 18 | 6 | 22 | 14.0213 | 1.6 | 8.4559 | 0 | 0 | 0 | 0 | 0
3407 | 5 | 18 | 6 | 23 | 13.8213 | 1.4 | 8.5517 | 0 | 0 | 0 | 0 | 0
3408 | 5 | 18 | 6 | 24 | 13.8213 | 1.2 | 8.5517 | 0 | 0 | 0 | 0 | 0
3409 | 5 | 18 | 7 | 1 | 13.7213 | 1 | 8.393 | 0 | 0 | 0 | 0 | 0
3410 | 5 | 18 | 7 | 2 | 13.4213 | 0.6 | 8.4294 | 0 | 0 | 0 | 0 | 0
3411 | 5 | 18 | 7 | 3 | 13.3213 | 0.6 | 8.3739 | 0 | 0 | 0 | 0 | 0
3412 | 5 | 18 | 7 | 4 | 13.0213 | 0.4 | 8.4049 | 0 | 0 | 0 | 0 | 0
3413 | 5 | 18 | 7 | 5 | 12.9213 | 0.2 | 8.3494 | 0 | 0 | 0 | 0 | 0
3414 | 5 | 18 | 7 | 6 | 12.7213 | 0.2 | 8.3352 | 1.1999 | 1.2037 | 1.1999 | 1.1999 | 2
3415 | 5 | 18 | 7 | 7 | 12.0213 | 0.2 | 8.7806 | 8.3934 | 8.4461 | 8.3934 | 8.3934 | 14
3416 | 5 | 18 | 7 | 8 | 12.0213 | 0.3 | 8.8724 | 43.6214 | 44.4179 | 43.6214 | 43.6214 | 73
3417 | 5 | 18 | 7 | 9 | 12.4213 | 0.9 | 8.7355 | 98.8294 | 118.1372 | 102.6483 | 98.8294 | 176
3418 | 5 | 18 | 7 | 10 | 13.1213 | 0.5 | 8.3623 | 176.5277 | 232.0716 | 202.0066 | 176.5277 | 343
3419 | 5 | 18 | 7 | 11 | 15.3213 | 0.7 | 7.7295 | 207.334 | 418.5563 | 397.589 | 207.334 | 653
3420 | 5 | 18 | 7 | 12 | 18.1213 | 0.3 | 7.3566 | 195.1306 | 343.7913 | 520.8177 | 195.1306 | 797
3421 | 5 | 18 | 7 | 13 | 19.2213 | 0.3 | 6.8726 | 206.9291 | 206.9291 | 472.1293 | 227.2996 | 735
3422 | 5 | 18 | 7 | 14 | 20.7213 | 0.4 | 6.755 | 189.6484 | 189.6484 | 546.1229 | 413.7738 | 845
3423 | 5 | 18 | 7 | 15 | 22.0213 | 0.4 | 6.8055 | 202.1997 | 202.1997 | 467.7211 | 563.0449 | 767
3424 | 5 | 18 | 7 | 16 | 22.7213 | 0.8 | 6.9253 | 198.2019 | 198.2019 | 442.3574 | 855.9309 | 821
3425 | 5 | 18 | 7 | 17 | 23.0213 | 0.9 | 7.7863 | 222.8385 | 222.8385 | 316.7486 | 918.9263 | 730
3426 | 5 | 18 | 7 | 18 | 22.2213 | 2.2 | 7.9365 | 159.3429 | 159.3429 | 159.3429 | 915.8458 | 509
3427 | 5 | 18 | 7 | 19 | 21.7213 | 2.2 | 8.034 | 77.376 | 77.376 | 77.376 | 990.8539 | 272.9
3428 | 5 | 18 | 7 | 20 | 21.5213 | 1.2 | 7.7677 | 14.8721 | 14.8721 | 14.8721 | 185.3884 | 25.1259
3429 | 5 | 18 | 7 | 21 | 20.1213 | 0.3 | 7.7324 | 0 | 0 | 0 | 0 | 0
3430 | 5 | 18 | 7 | 22 | 18.2213 | 0.2 | 8.2218 | 0 | 0 | 0 | 0 | 0
3431 | 5 | 18 | 7 | 23 | 17.2213 | 0.1 | 8.4823 | 0 | 0 | 0 | 0 | 0
3432 | 5 | 18 | 7 | 24 | 16.5213 | 0.1 | 8.7225 | 0 | 0 | 0 | 0 | 0
3433 | 5 | 19 | 1 | 1 | 14.5213 | 0.1 | 9.6038 | 0 | 0 | 0 | 0 | 0
3434 | 5 | 19 | 1 | 2 | 14.3213 | 0.1 | 9.7994 | 0 | 0 | 0 | 0 | 0
3435 | 5 | 19 | 1 | 3 | 13.3213 | 0.1 | 9.8751 | 0 | 0 | 0 | 0 | 0
3436 | 5 | 19 | 1 | 4 | 13.1213 | 0.1 | 9.7449 | 0 | 0 | 0 | 0 | 0
3437 | 5 | 19 | 1 | 5 | 12.6213 | 0.1 | 9.4262 | 0 | 0 | 0 | 0 | 0
3438 | 5 | 19 | 1 | 6 | 12.4213 | 0.1 | 9.3014 | 0 | 0 | 0 | 0 | 0
3439 | 5 | 19 | 1 | 7 | 12.2213 | 0.1 | 9.178 | 5.9966 | 6.0231 | 5.9966 | 5.9966 | 10
3440 | 5 | 19 | 1 | 8 | 12.5213 | 0.1 | 9.3636 | 65.1447 | 76.8833 | 65.1447 | 65.1447 | 113
3441 | 5 | 19 | 1 | 9 | 14.2213 | 0.2 | 8.8858 | 152.2129 | 224.2875 | 166.1697 | 152.2129 | 296
3442 | 5 | 19 | 1 | 10 | 15.3213 | 0.5 | 8.2971 | 191.3658 | 355.1517 | 265.6529 | 191.3658 | 467
3443 | 5 | 19 | 1 | 11 | 17.5213 | 0.2 | 8.3853 | 206.9419 | 413.0445 | 391.0476 | 206.9419 | 646
3444 | 5 | 19 | 1 | 12 | 20.9213 | 0.1 | 8.4519 | 197.2911 | 336.9698 | 501.1599 | 197.2911 | 772
3445 | 5 | 19 | 1 | 13 | 22.4213 | 0.2 | 8.9209 | 186.8968 | 186.8968 | 557.4876 | 215.6217 | 850
3446 | 5 | 19 | 1 | 14 | 23.8213 | 0.6 | 8.7549 | 177.6612 | 177.6612 | 587.5468 | 437.4055 | 895
3447 | 5 | 19 | 1 | 15 | 25.4213 | 0.6 | 7.9481 | 185.7027 | 185.7027 | 535.2967 | 665.2513 | 873
3448 | 5 | 19 | 1 | 16 | 26.0213 | 0.9 | 8.6795 | 201.1517 | 201.1517 | 422.0868 | 804.3459 | 791
3449 | 5 | 19 | 1 | 17 | 26.3213 | 0.8 | 9.2853 | 228.2555 | 228.2555 | 307.6161 | 834.874 | 695
3450 | 5 | 19 | 1 | 18 | 25.8213 | 0.9 | 9.2286 | 160.3863 | 160.3863 | 160.3863 | 916.95 | 513.1
3451 | 5 | 19 | 1 | 19 | 25.2213 | 0.9 | 9.1111 | 78.627 | 78.627 | 78.627 | 990.6886 | 277.4
3452 | 5 | 19 | 1 | 20 | 24.1213 | 0.4 | 9.3099 | 16.0942 | 16.0942 | 16.0942 | 220.992 | 27.9898
3453 | 5 | 19 | 1 | 21 | 22.8213 | 0.1 | 10.0543 | 0 | 0 | 0 | 0 | 0
3454 | 5 | 19 | 1 | 22 | 21.2213 | 0.1 | 10.4285 | 0 | 0 | 0 | 0 | 0
3455 | 5 | 19 | 1 | 23 | 19.9213 | 0.1 | 10.8351 | 0 | 0 | 0 | 0 | 0
3456 | 5 | 19 | 1 | 24 | 18.4213 | 0.1 | 11.2456 | 0 | 0 | 0 | 0 | 0
3457 | 5 | 19 | 2 | 1 | 17.1213 | 0.1 | 12.0182 | 0 | 0 | 0 | 0 | 0
3458 | 5 | 19 | 2 | 2 | 16.1213 | 0.1 | 11.8685 | 0 | 0 | 0 | 0 | 0
3459 | 5 | 19 | 2 | 3 | 15.8213 | 0.1 | 11.6389 | 0 | 0 | 0 | 0 | 0
3460 | 5 | 19 | 2 | 4 | 15.6213 | 0.2 | 11.3711 | 0 | 0 | 0 | 0 | 0
3461 | 5 | 19 | 2 | 5 | 15.7213 | 0.1 | 10.8573 | 0 | 0 | 0 | 0 | 0
3462 | 5 | 19 | 2 | 6 | 14.9213 | 0.2 | 10.9738 | 0 | 0 | 0 | 0 | 0
3463 | 5 | 19 | 2 | 7 | 15.2213 | 0.1 | 10.5087 | 6.5959 | 6.6275 | 6.5959 | 6.5959 | 11
3464 | 5 | 19 | 2 | 8 | 15.0213 | 0.1 | 10.4843 | 63.1087 | 73.1535 | 63.1087 | 63.1087 | 109
3465 | 5 | 19 | 2 | 9 | 16.3213 | 0.2 | 9.4604 | 151.4972 | 221.6384 | 164.7903 | 151.4972 | 294
3466 | 5 | 19 | 2 | 10 | 17.6213 | 0.4 | 9.2297 | 189.5914 | 345.9175 | 259.6923 | 189.5914 | 458
3467 | 5 | 19 | 2 | 11 | 20.6213 | 0.1 | 9.2481 | 205.043 | 393.1495 | 371.6689 | 205.043 | 617
3468 | 5 | 19 | 2 | 12 | 23.1213 | 0.1 | 9.6844 | 196.8557 | 336.7872 | 499.0921 | 196.8557 | 774
3469 | 5 | 19 | 2 | 13 | 24.5213 | 0.2 | 9.943 | 186.6143 | 186.6143 | 553.4961 | 215.2717 | 850
3470 | 5 | 19 | 2 | 14 | 26.1213 | 0.2 | 9.8404 | 176.3053 | 176.3053 | 587.2015 | 438.6849 | 902
3471 | 5 | 19 | 2 | 15 | 27.5213 | 0.4 | 9.2514 | 184.4912 | 184.4912 | 534.1688 | 668.555 | 879
3472 | 5 | 19 | 2 | 16 | 28.3213 | 0.7 | 9.4476 | 199.7905 | 199.7905 | 424.5334 | 821.5396 | 803
3473 | 5 | 19 | 2 | 17 | 27.8213 | 1.7 | 9.6627 | 203.0446 | 203.0446 | 285.6453 | 854.2658 | 678
3474 | 5 | 19 | 2 | 18 | 27.6213 | 1.5 | 9.0644 | 159.9632 | 159.9632 | 159.9632 | 883.8267 | 504
3475 | 5 | 19 | 2 | 19 | 27.4213 | 1 | 9.1967 | 79.8644 | 79.8644 | 79.8644 | 989.4921 | 281.7
3476 | 5 | 19 | 2 | 20 | 26.6213 | 0.5 | 9.4535 | 17.2647 | 17.2647 | 17.2647 | 256.2776 | 31.0194
3477 | 5 | 19 | 2 | 21 | 25.4213 | 0.1 | 9.6474 | 0 | 0 | 0 | 0 | 0
3478 | 5 | 19 | 2 | 22 | 23.4213 | 0.1 | 9.8643 | 0 | 0 | 0 | 0 | 0
3479 | 5 | 19 | 2 | 23 | 22.0213 | 0.1 | 10.0905 | 0 | 0 | 0 | 0 | 0
3480 | 5 | 19 | 2 | 24 | 20.1213 | 0.1 | 11.1277 | 0 | 0 | 0 | 0 | 0
3481 | 5 | 19 | 3 | 1 | 19.0213 | 0.1 | 11.6838 | 0 | 0 | 0 | 0 | 0
3482 | 5 | 19 | 3 | 2 | 18.4213 | 0.1 | 11.6648 | 0 | 0 | 0 | 0 | 0
3483 | 5 | 19 | 3 | 3 | 17.5213 | 0.1 | 11.671 | 0 | 0 | 0 | 0 | 0
3484 | 5 | 19 | 3 | 4 | 17.4213 | 0.1 | 11.4649 | 0 | 0 | 0 | 0 | 0
3485 | 5 | 19 | 3 | 5 | 17.0213 | 0.2 | 11.1731 | 0 | 0 | 0 | 0 | 0
3486 | 5 | 19 | 3 | 6 | 16.9213 | 0.4 | 10.8474 | 0.59997 | 0.60079 | 0.59997 | 0.59997 | 1
3487 | 5 | 19 | 3 | 7 | 16.4213 | 0.3 | 10.9938 | 7.7943 | 7.8379 | 7.7943 | 7.7943 | 13
3488 | 5 | 19 | 3 | 8 | 17.2213 | 0.6 | 10.4131 | 63.1366 | 72.9792 | 63.1366 | 63.1366 | 109
3489 | 5 | 19 | 3 | 9 | 18.3213 | 0.4 | 9.928 | 155.7521 | 231.0246 | 169.709 | 155.7521 | 304
3490 | 5 | 19 | 3 | 10 | 20.0213 | 0.2 | 9.6733 | 201.6123 | 287.0429 | 239.485 | 201.6123 | 410
3491 | 5 | 19 | 3 | 11 | 22.0213 | 0.1 | 9.9168 | 214.6201 | 372.963 | 353.6993 | 214.6201 | 598
3492 | 5 | 19 | 3 | 12 | 23.1213 | 0.2 | 9.3135 | 194.1056 | 342.0973 | 511.4048 | 194.1056 | 799
3493 | 5 | 19 | 3 | 13 | 24.7213 | 0.2 | 9.4515 | 205.4788 | 205.4788 | 319.5619 | 214.4467 | 522
3494 | 5 | 19 | 3 | 14 | 25.3213 | 0.1 | 10.225 | 217.8859 | 217.8859 | 383.1883 | 324.2225 | 632
3495 | 5 | 19 | 3 | 15 | 27.5213 | 0.1 | 9.9745 | 207.8844 | 207.8844 | 405.0134 | 483.223 | 692
3496 | 5 | 19 | 3 | 16 | 25.3213 | 0.1 | 10.0129 | 130.0344 | 130.0344 | 139.5042 | 156.5759 | 238
3497 | 5 | 19 | 3 | 17 | 24.7213 | 0.1 | 9.6557 | 176.6267 | 176.6267 | 216.0935 | 497.6046 | 463
3498 | 5 | 19 | 3 | 18 | 25.1213 | 0.1 | 9.4741 | 149.356 | 149.356 | 149.356 | 408.2122 | 327
3499 | 5 | 19 | 3 | 19 | 23.4213 | 0.1 | 10.2427 | 67.4913 | 67.4913 | 67.4913 | 211.1047 | 137
3500 | 5 | 19 | 3 | 20 | 22.5213 | 0.1 | 10.4076 | 18.4006 | 18.4006 | 18.4006 | 290.8978 | 34.2316
3501 | 5 | 19 | 3 | 21 | 22.5213 | 0.1 | 10.0491 | 0 | 0 | 0 | 0 | 0
3502 | 5 | 19 | 3 | 22 | 20.9213 | 0.1 | 9.2611 | 0 | 0 | 0 | 0 | 0
3503 | 5 | 19 | 3 | 23 | 21.4213 | 0.4 | 8.2189 | 0 | 0 | 0 | 0 | 0
3504 | 5 | 19 | 3 | 24 | 21.8213 | 0.7 | 6.722 | 0 | 0 | 0 | 0 | 0
3505 | 5 | 19 | 4 | 1 | 21.5213 | 1.2 | 6.0988 | 0 | 0 | 0 | 0 | 0
3506 | 5 | 19 | 4 | 2 | 21.0213 | 1 | 5.7515 | 0 | 0 | 0 | 0 | 0
3507 | 5 | 19 | 4 | 3 | 20.8213 | 1.6 | 5.3623 | 0 | 0 | 0 | 0 | 0
3508 | 5 | 19 | 4 | 4 | 20.4213 | 2.2 | 5.0755 | 0 | 0 | 0 | 0 | 0
3509 | 5 | 19 | 4 | 5 | 20.4213 | 2.9 | 4.7655 | 0 | 0 | 0 | 0 | 0
3510 | 5 | 19 | 4 | 6 | 20.1213 | 1.2 | 4.5253 | 0.59997 | 0.60076 | 0.59997 | 0.59997 | 1
3511 | 5 | 19 | 4 | 7 | 19.0213 | 0.2 | 4.6498 | 4.1984 | 4.2108 | 4.1984 | 4.1984 | 7
3512 | 5 | 19 | 4 | 8 | 18.7213 | 0.2 | 5.3997 | 57.3743 | 63.5257 | 57.3743 | 57.3743 | 98
3513 | 5 | 19 | 4 | 9 | 17.8213 | 1.6 | 9.215 | 137.5751 | 188.8753 | 146.8782 | 137.5751 | 260
3514 | 5 | 19 | 4 | 10 | 16.4213 | 2.3 | 8.4224 | 201.6848 | 286.5842 | 238.8903 | 201.6848 | 410
3515 | 5 | 19 | 4 | 11 | 15.1213 | 1.4 | 8.414 | 94.7296 | 99.401 | 98.7979 | 94.7296 | 165
3516 | 5 | 19 | 4 | 12 | 13.6213 | 1.7 | 8.1343 | 51.8061 | 51.9966 | 52.2115 | 51.8061 | 87
3517 | 5 | 19 | 4 | 13 | 12.6213 | 1.5 | 8.28 | 56.2996 | 56.2996 | 57.0335 | 56.3575 | 95
3518 | 5 | 19 | 4 | 14 | 12.1213 | 1.9 | 8.1932 | 41.2401 | 41.2401 | 41.4021 | 41.3451 | 69
3519 | 5 | 19 | 4 | 15 | 11.7213 | 1.1 | 7.7078 | 37.6667 | 37.6667 | 37.7889 | 37.8388 | 63
3520 | 5 | 19 | 4 | 16 | 12.2213 | 1.1 | 6.9507 | 80.1736 | 80.1736 | 82.0874 | 85.6066 | 138
3521 | 5 | 19 | 4 | 17 | 12.0213 | 0.7 | 6.8587 | 55.8261 | 55.8261 | 56.0417 | 57.6353 | 94
3522 | 5 | 19 | 4 | 18 | 12.2213 | 0.1 | 6.8582 | 62.5333 | 62.5333 | 62.5333 | 76.8356 | 109
3523 | 5 | 19 | 4 | 19 | 12.3213 | 0.1 | 6.8109 | 64.4743 | 64.4743 | 64.4743 | 181.7271 | 128
3524 | 5 | 19 | 4 | 20 | 12.0213 | 0.1 | 6.8587 | 19.5171 | 19.5171 | 19.5171 | 325.8109 | 37.6576
3525 | 5 | 19 | 4 | 21 | 11.8213 | 0.1 | 7.038 | 0 | 0 | 0 | 0 | 0
3526 | 5 | 19 | 4 | 22 | 10.8213 | 0.1 | 7.5092 | 0 | 0 | 0 | 0 | 0
3527 | 5 | 19 | 4 | 23 | 10.2213 | 0.1 | 7.6166 | 0 | 0 | 0 | 0 | 0
3528 | 5 | 19 | 4 | 24 | 9.2213 | 0.1 | 7.4954 | 0 | 0 | 0 | 0 | 0
3529 | 5 | 19 | 5 | 1 | 8.5213 | 0.1 | 7.145 | 0 | 0 | 0 | 0 | 0
3530 | 5 | 19 | 5 | 2 | 7.6213 | 0.1 | 6.716 | 0 | 0 | 0 | 0 | 0
3531 | 5 | 19 | 5 | 3 | 7.7213 | 0.1 | 6.7625 | 0 | 0 | 0 | 0 | 0
3532 | 5 | 19 | 5 | 4 | 7.2213 | 0.1 | 6.5328 | 0 | 0 | 0 | 0 | 0
3533 | 5 | 19 | 5 | 5 | 6.8213 | 0.1 | 6.3542 | 0 | 0 | 0 | 0 | 0
3534 | 5 | 19 | 5 | 6 | 6.6213 | 0.1 | 6.2665 | 0.59997 | 0.60073 | 0.59997 | 0.59997 | 1
3535 | 5 | 19 | 5 | 7 | 6.2213 | 0.1 | 6.0943 | 8.9924 | 9.049 | 8.9924 | 8.9924 | 15
3536 | 5 | 19 | 5 | 8 | 6.7213 | 0.1 | 6.3102 | 73.8925 | 91.4824 | 73.8925 | 73.8925 | 130
3537 | 5 | 19 | 5 | 9 | 9.2213 | 0.1 | 7.3437 | 164.8694 | 252.2585 | 180.3635 | 164.8694 | 326
3538 | 5 | 19 | 5 | 10 | 11.3213 | 0.1 | 6.3712 | 200.9047 | 400.8623 | 287.5211 | 200.9047 | 519
3539 | 5 | 19 | 5 | 11 | 13.0213 | 1 | 5.6752 | 207.9008 | 438.3098 | 406.8448 | 207.9008 | 689
3540 | 5 | 19 | 5 | 12 | 14.1213 | 1.8 | 5.1625 | 193.2515 | 341.5738 | 506.4529 | 193.2515 | 802
3541 | 5 | 19 | 5 | 13 | 15.1213 | 1.2 | 5.0656 | 190.0971 | 190.0971 | 523.1801 | 216.5058 | 819
3542 | 5 | 19 | 5 | 14 | 16.2213 | 1.3 | 4.843 | 169.4122 | 169.4122 | 597.7643 | 448.8472 | 944
3543 | 5 | 19 | 5 | 15 | 17.1213 | 1.4 | 4.8782 | 175.7568 | 175.7568 | 550.4602 | 708.2338 | 928
3544 | 5 | 19 | 5 | 16 | 17.5213 | 2.2 | 5.1336 | 196.8437 | 196.8437 | 440.1258 | 896.2647 | 863
3545 | 5 | 19 | 5 | 17 | 18.0213 | 2.3 | 5.433 | 215.783 | 215.783 | 300.0968 | 945.7122 | 748
3546 | 5 | 19 | 5 | 18 | 17.5213 | 2.1 | 5.522 | 164.322 | 164.322 | 164.322 | 920.0096 | 528.6
3547 | 5 | 19 | 5 | 19 | 17.8213 | 1.5 | 5.7606 | 83.49 | 83.49 | 83.49 | 985.4218 | 294.2
3548 | 5 | 19 | 5 | 20 | 17.3213 | 1.2 | 5.58 | 20.6125 | 20.6125 | 20.6125 | 358.5232 | 41.2435
3549 | 5 | 19 | 5 | 21 | 15.9213 | 0.4 | 5.5687 | 0 | 0 | 0 | 0 | 0
3550 | 5 | 19 | 5 | 22 | 14.0213 | 0.1 | 5.6464 | 0 | 0 | 0 | 0 | 0
3551 | 5 | 19 | 5 | 23 | 12.7213 | 0.1 | 5.659 | 0 | 0 | 0 | 0 | 0
3552 | 5 | 19 | 5 | 24 | 11.9213 | 0.1 | 5.8178 | 0 | 0 | 0 | 0 | 0
3553 | 5 | 19 | 6 | 1 | 11.1213 | 0.1 | 6.0291 | 0 | 0 | 0 | 0 | 0
3554 | 5 | 19 | 6 | 2 | 10.8213 | 0.1 | 6.4134 | 0 | 0 | 0 | 0 | 0
3555 | 5 | 19 | 6 | 3 | 10.3213 | 0.1 | 6.9338 | 0 | 0 | 0 | 0 | 0
3556 | 5 | 19 | 6 | 4 | 10.6213 | 0.1 | 6.0787 | 0 | 0 | 0 | 0 | 0
3557 | 5 | 19 | 6 | 5 | 9.0213 | 0.1 | 6.2735 | 0 | 0 | 0 | 0 | 0
3558 | 5 | 19 | 6 | 6 | 8.7213 | 0.1 | 6.0003 | 0.59997 | 0.6007 | 0.59997 | 0.59997 | 1
3559 | 5 | 19 | 6 | 7 | 8.3213 | 0.1 | 6.1934 | 10.7891 | 10.8696 | 10.7891 | 10.7891 | 18
3560 | 5 | 19 | 6 | 8 | 8.5213 | 0.1 | 6.7116 | 62.6895 | 71.6624 | 62.6895 | 62.6895 | 108
3561 | 5 | 19 | 6 | 9 | 10.9213 | 0.1 | 6.0333 | 151.8611 | 219.4584 | 163.5749 | 151.8611 | 294
3562 | 5 | 19 | 6 | 10 | 13.1213 | 0.1 | 5.2246 | 195.7041 | 370.6784 | 270.6194 | 195.7041 | 488
3563 | 5 | 19 | 6 | 11 | 14.8213 | 0.2 | 4.8591 | 207.4633 | 423.8024 | 392.652 | 207.4633 | 668
3564 | 5 | 19 | 6 | 12 | 16.5213 | 0.4 | 4.8158 | 194.9155 | 336.8986 | 492.3862 | 194.9155 | 784
3565 | 5 | 19 | 6 | 13 | 17.2213 | 1 | 4.9095 | 206.2057 | 206.2057 | 452.892 | 225.8077 | 730
3566 | 5 | 19 | 6 | 14 | 18.0213 | 2 | 5.1658 | 173.2243 | 173.2243 | 576.8366 | 438.2633 | 915
3567 | 5 | 19 | 6 | 15 | 18.7213 | 2 | 5.26 | 176.9352 | 176.9352 | 540.7289 | 698.2219 | 919
3568 | 5 | 19 | 6 | 16 | 19.4213 | 1.9 | 5.351 | 193.1726 | 193.1726 | 430.6386 | 884.3764 | 849
3569 | 5 | 19 | 6 | 17 | 20.0213 | 1.7 | 5.859 | 214.3837 | 214.3837 | 296.8066 | 950.6608 | 751.5
3570 | 5 | 19 | 6 | 18 | 19.8213 | 1.8 | 5.7862 | 165.2402 | 165.2402 | 165.2402 | 920.3416 | 532.2
3571 | 5 | 19 | 6 | 19 | 19.2213 | 1.2 | 6.0052 | 84.6801 | 84.6801 | 84.6801 | 983.5581 | 298.2
3572 | 5 | 19 | 6 | 20 | 18.5213 | 0.1 | 5.8839 | 21.6969 | 21.6969 | 21.6969 | 390.1051 | 45.0042
3573 | 5 | 19 | 6 | 21 | 17.4213 | 0.1 | 5.7445 | 0 | 0 | 0 | 0 | 0
3574 | 5 | 19 | 6 | 22 | 16.1213 | 0.3 | 5.7595 | 0 | 0 | 0 | 0 | 0
3575 | 5 | 19 | 6 | 23 | 15.0213 | 0.5 | 6.0271 | 0 | 0 | 0 | 0 | 0
3576 | 5 | 19 | 6 | 24 | 15.6213 | 1.5 | 4.2017 | 0 | 0 | 0 | 0 | 0
3577 | 5 | 19 | 7 | 1 | 15.5213 | 2.5 | 3.0408 | 0 | 0 | 0 | 0 | 0
3578 | 5 | 19 | 7 | 2 | 15.0213 | 3.2 | 2.7252 | 0 | 0 | 0 | 0 | 0
3579 | 5 | 19 | 7 | 3 | 14.7213 | 3.7 | 2.2436 | 0 | 0 | 0 | 0 | 0
3580 | 5 | 19 | 7 | 4 | 13.6213 | 4.8 | 2.0887 | 0 | 0 | 0 | 0 | 0
3581 | 5 | 19 | 7 | 5 | 12.3213 | 2.8 | 2.1011 | 0 | 0 | 0 | 0 | 0
3582 | 5 | 19 | 7 | 6 | 11.4213 | 2.9 | 2.0658 | 0 | 0 | 0 | 0 | 0
3583 | 5 | 19 | 7 | 7 | 11.0213 | 2.5 | 2.1798 | 10.7891 | 10.8687 | 10.7891 | 10.7891 | 18
3584 | 5 | 19 | 7 | 8 | 11.3213 | 3.6 | 2.4814 | 86.6015 | 116.1638 | 86.6015 | 86.6015 | 156
3585 | 5 | 19 | 7 | 9 | 11.6213 | 3.9 | 2.619 | 176.4781 | 282.9601 | 194.4827 | 176.4781 | 356
3586 | 5 | 19 | 7 | 10 | 12.7213 | 3.4 | 2.4396 | 204.8006 | 424.2345 | 297.587 | 204.8006 | 545
3587 | 5 | 19 | 7 | 11 | 13.6213 | 2.9 | 2.3882 | 207.519 | 454.7444 | 417.1606 | 207.519 | 716
3588 | 5 | 19 | 7 | 12 | 14.4213 | 2.8 | 2.3055 | 186.7639 | 350.2758 | 526.1743 | 186.7639 | 847
3589 | 5 | 19 | 7 | 13 | 15.3213 | 2.6 | 2.2208 | 167.8505 | 167.8505 | 599.7741 | 201.9545 | 936
3590 | 5 | 19 | 7 | 14 | 16.0213 | 2.4 | 2.2065 | 162.2058 | 162.2058 | 612.7894 | 459.668 | 978
3591 | 5 | 19 | 7 | 15 | 16.0213 | 3 | 2.2065 | 169.6778 | 169.6778 | 560.7026 | 734.1301 | 965
3592 | 5 | 19 | 7 | 16 | 16.2213 | 3 | 2.235 | 188.2842 | 188.2842 | 450.7734 | 961.017 | 903
3593 | 5 | 19 | 7 | 17 | 16.6213 | 2 | 2.2928 | 213.0292 | 213.0292 | 293.6359 | 954.5821 | 754.7
3594 | 5 | 19 | 7 | 18 | 16.2213 | 2.1 | 2.353 | 166.1788 | 166.1788 | 166.1788 | 920.2629 | 535.8
3595 | 5 | 19 | 7 | 19 | 15.6213 | 1.6 | 2.3778 | 85.9192 | 85.9192 | 85.9192 | 980.0867 | 302.1
3596 | 5 | 19 | 7 | 20 | 15.0213 | 1.6 | 2.2876 | 22.8291 | 22.8291 | 22.8291 | 419.4076 | 49.0618
3597 | 5 | 19 | 7 | 21 | 14.0213 | 2.9 | 1.939 | 0 | 0 | 0 | 0 | 0
3598 | 5 | 19 | 7 | 22 | 12.8213 | 2.3 | 2.0767 | 0 | 0 | 0 | 0 | 0
3599 | 5 | 19 | 7 | 23 | 12.0213 | 2.3 | 2.0598 | 0 | 0 | 0 | 0 | 0
3600 | 5 | 19 | 7 | 24 | 11.5213 | 1.2 | 2.0796 | 0 | 0 | 0 | 0 | 0
3601 | 5 | 20 | 1 | 1 | 11.0213 | 0.8 | 2.1798 | 0 | 0 | 0 | 0 | 0
3602 | 5 | 20 | 1 | 2 | 10.7213 | 1.2 | 2.4665 | 0 | 0 | 0 | 0 | 0
3603 | 5 | 20 | 1 | 3 | 9.9213 | 0.2 | 2.3377 | 0 | 0 | 0 | 0 | 0
3604 | 5 | 20 | 1 | 4 | 9.6213 | 0.4 | 2.3675 | 0 | 0 | 0 | 0 | 0
3605 | 5 | 20 | 1 | 5 | 8.4213 | 0.1 | 2.324 | 0 | 0 | 0 | 0 | 0
3606 | 5 | 20 | 1 | 6 | 8.3213 | 0.2 | 3.0814 | 0 | 0 | 0 | 0 | 0
3607 | 5 | 20 | 1 | 7 | 8.0213 | 0.3 | 3.5018 | 10.7891 | 10.8679 | 10.7891 | 10.7891 | 18
3608 | 5 | 20 | 1 | 8 | 8.3213 | 0.6 | 3.5039 | 87.1253 | 116.7998 | 87.1253 | 87.1253 | 157
3609 | 5 | 20 | 1 | 9 | 9.7213 | 0.7 | 3.3111 | 176.2111 | 281.1075 | 193.5521 | 176.2111 | 355
3610 | 5 | 20 | 1 | 10 | 11.1213 | 0.8 | 2.9575 | 204.8527 | 423.2806 | 296.1861 | 204.8527 | 545
3611 | 5 | 20 | 1 | 11 | 13.0213 | 0.2 | 2.969 | 207.4469 | 453.2692 | 414.2048 | 207.4469 | 715
3612 | 5 | 20 | 1 | 12 | 15.5213 | 0.2 | 2.7015 | 187.403 | 348.4322 | 519.2756 | 187.403 | 841
3613 | 5 | 20 | 1 | 13 | 17.0213 | 0.4 | 2.6007 | 169.182 | 169.182 | 588.6939 | 202.467 | 924
3614 | 5 | 20 | 1 | 14 | 18.5213 | 0.3 | 2.5862 | 167.2815 | 167.2815 | 590.1385 | 448.3492 | 955
3615 | 5 | 20 | 1 | 15 | 19.4213 | 0.2 | 2.7364 | 176.4512 | 176.4512 | 531.3469 | 693.0688 | 918
3616 | 5 | 20 | 1 | 16 | 20.0213 | 1.1 | 3.1412 | 192.3485 | 192.3485 | 436.6307 | 920.5342 | 881
3617 | 5 | 20 | 1 | 17 | 19.5213 | 2.1 | 3.0448 | 211.7214 | 211.7214 | 290.3227 | 958.9327 | 757.9
3618 | 5 | 20 | 1 | 18 | 19.2213 | 2.2 | 3.2743 | 167.0191 | 167.0191 | 167.0191 | 920.7364 | 539.2
3619 | 5 | 20 | 1 | 19 | 18.4213 | 1.1 | 3.5222 | 86.94 | 86.94 | 86.94 | 932.0251 | 298
3620 | 5 | 20 | 1 | 20 | 17.9213 | 0.7 | 3.5447 | 23.8562 | 23.8562 | 23.8562 | 449.452 | 53.0298
3621 | 5 | 20 | 1 | 21 | 16.4213 | 0.2 | 3.8221 | 0 | 0 | 0 | 0 | 0
3622 | 5 | 20 | 1 | 22 | 14.9213 | 0.1 | 4.0157 | 0 | 0 | 0 | 0 | 0
3623 | 5 | 20 | 1 | 23 | 13.8213 | 0.1 | 3.9414 | 0 | 0 | 0 | 0 | 0
3624 | 5 | 20 | 1 | 24 | 13.2213 | 0.1 | 4.0828 | 0 | 0 | 0 | 0 | 0
3625 | 5 | 20 | 2 | 1 | 11.2213 | 0.1 | 5.0355 | 0 | 0 | 0 | 0 | 0
3626 | 5 | 20 | 2 | 2 | 11.0213 | 0.1 | 5.3932 | 0 | 0 | 0 | 0 | 0
3627 | 5 | 20 | 2 | 3 | 10.2213 | 0.1 | 5.6749 | 0 | 0 | 0 | 0 | 0
3628 | 5 | 20 | 2 | 4 | 10.4213 | 0.1 | 5.5885 | 0 | 0 | 0 | 0 | 0
3629 | 5 | 20 | 2 | 5 | 10.2213 | 0.1 | 5.5942 | 0 | 0 | 0 | 0 | 0
3630 | 5 | 20 | 2 | 6 | 9.4213 | 0.1 | 5.9873 | 0 | 0 | 0 | 0 | 0
3631 | 5 | 20 | 2 | 7 | 9.3213 | 0.1 | 6.3269 | 11.9865 | 12.0827 | 11.9865 | 11.9865 | 20
3632 | 5 | 20 | 2 | 8 | 10.0213 | 0.1 | 6.3954 | 74.0243 | 90.5877 | 74.0243 | 74.0243 | 130
3633 | 5 | 20 | 2 | 9 | 11.4213 | 0.1 | 6.5016 | 72.3398 | 77.9324 | 73.2434 | 72.3398 | 124
3634 | 5 | 20 | 2 | 10 | 11.9213 | 0.1 | 5.7274 | 78.6656 | 82.8234 | 80.3848 | 78.6656 | 135
3635 | 5 | 20 | 2 | 11 | 12.7213 | 0.1 | 5.659 | 97.8588 | 102.9576 | 102.1124 | 97.8588 | 171
3636 | 5 | 20 | 2 | 12 | 13.2213 | 0.4 | 5.1609 | 100.9252 | 103.4421 | 106.0749 | 100.9252 | 177
3637 | 5 | 20 | 2 | 13 | 16.4213 | 0.1 | 4.1829 | 206.3728 | 206.3728 | 434.3916 | 224.5293 | 711
3638 | 5 | 20 | 2 | 14 | 17.2213 | 0.5 | 3.5169 | 206.7251 | 206.7251 | 431.7078 | 357.2518 | 722
3639 | 5 | 20 | 2 | 15 | 18.0213 | 0.3 | 3.7001 | 199.1209 | 199.1209 | 446.0237 | 561.483 | 781
3640 | 5 | 20 | 2 | 16 | 19.0213 | 0.3 | 3.7992 | 202.0276 | 202.0276 | 379.9425 | 738.9213 | 760
3641 | 5 | 20 | 2 | 17 | 19.2213 | 0.2 | 3.9906 | 203.4699 | 203.4699 | 267.4855 | 832.3462 | 679
3642 | 5 | 20 | 2 | 18 | 19.4213 | 0.4 | 4.041 | 167.8448 | 167.8448 | 167.8448 | 921.3331 | 542.6
3643 | 5 | 20 | 2 | 19 | 19.2213 | 0.2 | 4.1341 | 88.1016 | 88.1016 | 88.1016 | 977.6406 | 309.6
3644 | 5 | 20 | 2 | 20 | 18.4213 | 0.6 | 4.2041 | 24.9292 | 24.9292 | 24.9292 | 479.6897 | 57.1645
3645 | 5 | 20 | 2 | 21 | 16.6213 | 0.4 | 4.2368 | 0 | 0 | 0 | 0 | 0
3646 | 5 | 20 | 2 | 22 | 14.7213 | 0.1 | 4.5034 | 0 | 0 | 0 | 0 | 0
3647 | 5 | 20 | 2 | 23 | 13.4213 | 0.1 | 4.4343 | 0 | 0 | 0 | 0 | 0
3648 | 5 | 20 | 2 | 24 | 13.0213 | 0.1 | 4.6093 | 0 | 0 | 0 | 0 | 0
3649 | 5 | 20 | 3 | 1 | 11.2213 | 0.1 | 5.2076 | 0 | 0 | 0 | 0 | 0
3650 | 5 | 20 | 3 | 2 | 11.1213 | 0.1 | 5.1728 | 0 | 0 | 0 | 0 | 0
3651 | 5 | 20 | 3 | 3 | 10.1213 | 0.1 | 5.3965 | 0 | 0 | 0 | 0 | 0
3652 | 5 | 20 | 3 | 4 | 9.4213 | 0.1 | 5.5285 | 0 | 0 | 0 | 0 | 0
3653 | 5 | 20 | 3 | 5 | 9.0213 | 0.1 | 5.6033 | 0 | 0 | 0 | 0 | 0
3654 | 5 | 20 | 3 | 6 | 8.6213 | 0.1 | 5.4524 | 0 | 0 | 0 | 0 | 0
3655 | 5 | 20 | 3 | 7 | 8.3213 | 0.1 | 5.9092 | 14.3806 | 14.5177 | 14.3806 | 14.3806 | 24
3656 | 5 | 20 | 3 | 8 | 9.0213 | 0.1 | 5.901 | 60.1368 | 67.021 | 60.1368 | 60.1368 | 103
3657 | 5 | 20 | 3 | 9 | 10.7213 | 0.1 | 6.2033 | 115.4493 | 143.9544 | 119.9503 | 115.4493 | 210
3658 | 5 | 20 | 3 | 10 | 12.7213 | 0.1 | 5.8494 | 184.4217 | 318.1691 | 239.1072 | 184.4217 | 433
3659 | 5 | 20 | 3 | 11 | 15.2213 | 0.1 | 5.9938 | 205.9554 | 401.9637 | 368.1395 | 205.9554 | 638
3660 | 5 | 20 | 3 | 12 | 15.5213 | 0.1 | 5.8831 | 205.4756 | 257.3138 | 310.7584 | 205.4756 | 524
3661 | 5 | 20 | 3 | 13 | 16.9213 | 0.6 | 5.6887 | 214.3755 | 214.3755 | 354.4292 | 225.5533 | 594
3662 | 5 | 20 | 3 | 14 | 17.6213 | 1.6 | 5.4269 | 200.1928 | 200.1928 | 291.6365 | 261.76 | 494
3663 | 5 | 20 | 3 | 15 | 17.2213 | 1.9 | 5.4174 | 157.1227 | 157.1227 | 173.0108 | 180.6265 | 293
3664 | 5 | 20 | 3 | 16 | 15.6213 | 1.1 | 5.9213 | 51.351 | 51.351 | 51.5148 | 51.8512 | 86
3665 | 5 | 20 | 3 | 17 | 14.8213 | 0.1 | 7.5915 | 112.7031 | 112.7031 | 115.9663 | 145.8316 | 206
3666 | 5 | 20 | 3 | 18 | 15.2213 | 0.2 | 6.7793 | 126.8814 | 126.8814 | 126.8814 | 260.4191 | 257
3667 | 5 | 20 | 3 | 19 | 14.5213 | 0.2 | 7.0139 | 51.1227 | 51.1227 | 51.1227 | 91.6704 | 93
3668 | 5 | 20 | 3 | 20 | 14.3213 | 0.2 | 7.3473 | 23.758 | 23.758 | 23.758 | 241.1811 | 47.8333
3669 | 5 | 20 | 3 | 21 | 14.0213 | 0.1 | 7.4124 | 0 | 0 | 0 | 0 | 0
3670 | 5 | 20 | 3 | 22 | 13.7213 | 0.1 | 7.7787 | 0 | 0 | 0 | 0 | 0
3671 | 5 | 20 | 3 | 23 | 13.2213 | 0.1 | 8.2195 | 0 | 0 | 0 | 0 | 0
3672 | 5 | 20 | 3 | 24 | 13.4213 | 0.2 | 8.128 | 0 | 0 | 0 | 0 | 0
3673 | 5 | 20 | 4 | 1 | 13.2213 | 0.2 | 8.3186 | 0 | 0 | 0 | 0 | 0
3674 | 5 | 20 | 4 | 2 | 13.1213 | 0.4 | 8.5594 | 0 | 0 | 0 | 0 | 0
3675 | 5 | 20 | 4 | 3 | 12.9213 | 0.4 | 8.7387 | 0 | 0 | 0 | 0 | 0
3676 | 5 | 20 | 4 | 4 | 12.8213 | 0.6 | 8.7776 | 0 | 0 | 0 | 0 | 0
3677 | 5 | 20 | 4 | 5 | 12.7213 | 0.4 | 8.6233 | 0 | 0 | 0 | 0 | 0
3678 | 5 | 20 | 4 | 6 | 12.4213 | 0.2 | 8.547 | 1.1999 | 1.2024 | 1.1999 | 1.1999 | 2
3679 | 5 | 20 | 4 | 7 | 12.1213 | 0.2 | 8.8395 | 7.1952 | 7.2291 | 7.1952 | 7.1952 | 12
3680 | 5 | 20 | 4 | 8 | 12.4213 | 0.2 | 9.1126 | 37.0706 | 37.603 | 37.0706 | 37.0706 | 62
3681 | 5 | 20 | 4 | 9 | 12.6213 | 0.1 | 9.1393 | 43.6206 | 44.1032 | 43.695 | 43.6206 | 73
3682 | 5 | 20 | 4 | 10 | 12.4213 | 0.2 | 9.3014 | 86.6697 | 92.5574 | 89.0502 | 86.6697 | 150
3683 | 5 | 20 | 4 | 11 | 13.3213 | 0.4 | 9.1736 | 139.2892 | 153.3007 | 150.7882 | 139.2892 | 254
3684 | 5 | 20 | 4 | 12 | 13.0213 | 0.2 | 9.3856 | 83.3957 | 84.8221 | 86.2712 | 83.3957 | 144
3685 | 5 | 20 | 4 | 13 | 13.0213 | 0.1 | 9.4838 | 68.0086 | 68.0086 | 69.5631 | 68.1328 | 116
3686 | 5 | 20 | 4 | 14 | 12.2213 | 0.1 | 9.178 | 40.0488 | 40.0488 | 40.1911 | 40.1452 | 67
3687 | 5 | 20 | 4 | 15 | 11.6213 | 0.1 | 8.8167 | 57.0933 | 57.0933 | 57.5193 | 57.7284 | 96
3688 | 5 | 20 | 4 | 16 | 11.4213 | 0.1 | 8.6991 | 48.3791 | 48.3791 | 48.5221 | 48.821 | 81
3689 | 5 | 20 | 4 | 17 | 11.1213 | 0.4 | 8.5254 | 28.1256 | 28.1256 | 28.1471 | 28.3505 | 47
3690 | 5 | 20 | 4 | 18 | 10.8213 | 0.1 | 8.3548 | 23.3488 | 23.3488 | 23.3488 | 23.5897 | 39
3691 | 5 | 20 | 4 | 19 | 10.8213 | 0.2 | 8.3548 | 17.9697 | 17.9697 | 17.9697 | 18.2289 | 30
3692 | 5 | 20 | 4 | 20 | 10.8213 | 0.3 | 8.3548 | 7.1952 | 7.1952 | 7.1952 | 7.3647 | 12
3693 | 5 | 20 | 4 | 21 | 10.2213 | 0.6 | 8.0227 | 0 | 0 | 0 | 0 | 0
3694 | 5 | 20 | 4 | 22 | 10.2213 | 1.1 | 8.0227 | 0 | 0 | 0 | 0 | 0
3695 | 5 | 20 | 4 | 23 | 10.0213 | 1.1 | 7.9147 | 0 | 0 | 0 | 0 | 0
3696 | 5 | 20 | 4 | 24 | 9.8213 | 1.1 | 7.8079 | 0 | 0 | 0 | 0 | 0
3697 | 5 | 20 | 5 | 1 | 10.1213 | 0.6 | 7.9685 | 0 | 0 | 0 | 0 | 0
3698 | 5 | 20 | 5 | 2 | 9.8213 | 0.7 | 7.8079 | 0 | 0 | 0 | 0 | 0
3699 | 5 | 20 | 5 | 3 | 9.5213 | 0.3 | 7.6502 | 0 | 0 | 0 | 0 | 0
3700 | 5 | 20 | 5 | 4 | 9.4213 | 0.6 | 7.5983 | 0 | 0 | 0 | 0 | 0
3701 | 5 | 20 | 5 | 5 | 9.0213 | 0.4 | 7.3937 | 0 | 0 | 0 | 0 | 0
3702 | 5 | 20 | 5 | 6 | 8.6213 | 0.7 | 7.1941 | 1.7997 | 1.8052 | 1.7997 | 1.7997 | 3
3703 | 5 | 20 | 5 | 7 | 8.4213 | 1.3 | 7.0961 | 2.3995 | 2.4032 | 2.3995 | 2.3995 | 4
3704 | 5 | 20 | 5 | 8 | 8.2213 | 1.8 | 6.9993 | 13.1837 | 13.2504 | 13.1837 | 13.1837 | 22
3705 | 5 | 20 | 5 | 9 | 8.2213 | 1.6 | 6.9993 | 33.4944 | 33.7773 | 33.537 | 33.4944 | 56
3706 | 5 | 20 | 5 | 10 | 8.1213 | 1.9 | 6.9514 | 38.8577 | 39.1084 | 38.9579 | 38.8577 | 65
3707 | 5 | 20 | 5 | 11 | 8.2213 | 1.6 | 6.9993 | 68.2395 | 69.6893 | 69.4197 | 68.2395 | 116
3708 | 5 | 20 | 5 | 12 | 8.5213 | 1.3 | 7.145 | 64.1709 | 64.7533 | 65.336 | 64.1709 | 109
3709 | 5 | 20 | 5 | 13 | 9.0213 | 1.5 | 7.3937 | 100.8448 | 100.8448 | 106.0275 | 101.2587 | 177
3710 | 5 | 20 | 5 | 14 | 9.4213 | 1.4 | 7.5983 | 91.9905 | 91.9905 | 95.7269 | 94.5359 | 160
3711 | 5 | 20 | 5 | 15 | 10.0213 | 1.8 | 7.9147 | 136.2595 | 136.2595 | 146.6835 | 151.9155 | 248
3712 | 5 | 20 | 5 | 16 | 10.7213 | 0.2 | 8.2986 | 78.5995 | 78.5995 | 80.1288 | 83.3796 | 135
3713 | 5 | 20 | 5 | 17 | 10.1213 | 0.5 | 7.9685 | 52.5301 | 52.5301 | 52.605 | 53.3417 | 88
3714 | 5 | 20 | 5 | 18 | 10.0213 | 0.8 | 7.9147 | 41.8349 | 41.8349 | 41.8349 | 42.6055 | 70
3715 | 5 | 20 | 5 | 19 | 9.7213 | 0.3 | 7.755 | 35.616 | 35.616 | 35.616 | 43.9195 | 61
3716 | 5 | 20 | 5 | 20 | 9.5213 | 0.4 | 7.6502 | 21.1801 | 21.1801 | 21.1801 | 92.3271 | 38.4628
3717 | 5 | 20 | 5 | 21 | 9.5213 | 0.1 | 7.6502 | 0 | 0 | 0 | 0 | 0
3718 | 5 | 20 | 5 | 22 | 9.4213 | 0.1 | 7.5983 | 0 | 0 | 0 | 0 | 0
3719 | 5 | 20 | 5 | 23 | 9.4213 | 0.1 | 7.5983 | 0 | 0 | 0 | 0 | 0
3720 | 5 | 20 | 5 | 24 | 9.6213 | 0.1 | 7.7025 | 0 | 0 | 0 | 0 | 0
3721 | 5 | 20 | 6 | 1 | 9.8213 | 0.1 | 7.8079 | 0 | 0 | 0 | 0 | 0
3722 | 5 | 20 | 6 | 2 | 9.8213 | 0.1 | 7.8079 | 0 | 0 | 0 | 0 | 0
3723 | 5 | 20 | 6 | 3 | 9.7213 | 0.1 | 7.755 | 0 | 0 | 0 | 0 | 0
3724 | 5 | 20 | 6 | 4 | 9.6213 | 0.1 | 7.7025 | 0 | 0 | 0 | 0 | 0
3725 | 5 | 20 | 6 | 5 | 9.4213 | 0.1 | 7.5983 | 0 | 0 | 0 | 0 | 0
3726 | 5 | 20 | 6 | 6 | 9.4213 | 0.1 | 7.5983 | 1.7997 | 1.8051 | 1.7997 | 1.7997 | 3
3727 | 5 | 20 | 6 | 7 | 9.5213 | 0.1 | 7.6502 | 12.5851 | 12.6872 | 12.5851 | 12.5851 | 21
3728 | 5 | 20 | 6 | 8 | 9.6213 | 0.1 | 7.7025 | 51.0138 | 53.3971 | 51.0138 | 51.0138 | 86
3729 | 5 | 20 | 6 | 9 | 10.2213 | 0.1 | 8.0227 | 123.8636 | 158.3632 | 128.9397 | 123.8636 | 228
3730 | 5 | 20 | 6 | 10 | 12.1213 | 0.1 | 9.1169 | 203.2224 | 406.8911 | 283.7471 | 203.2224 | 532
3731 | 5 | 20 | 6 | 11 | 13.7213 | 0.1 | 9.3167 | 202.907 | 313.1153 | 291.8854 | 202.907 | 511
3732 | 5 | 20 | 6 | 12 | 15.6213 | 0.2 | 8.1131 | 184.77 | 347.957 | 508.7716 | 184.77 | 851
3733 | 5 | 20 | 6 | 13 | 16.8213 | 0.5 | 7.6425 | 166.7332 | 166.7332 | 574.0814 | 199.217 | 933
3734 | 5 | 20 | 6 | 14 | 17.9213 | 0.8 | 6.863 | 175.8081 | 175.8081 | 533.3886 | 420.7381 | 885
3735 | 5 | 20 | 6 | 15 | 19.1213 | 1 | 7.1172 | 171.3335 | 171.3335 | 522.4921 | 702.5491 | 941
3736 | 5 | 20 | 6 | 16 | 19.5213 | 1.2 | 7.2988 | 192.0368 | 192.0368 | 404.3394 | 863.0564 | 847
3737 | 5 | 20 | 6 | 17 | 19.8213 | 1.1 | 7.7389 | 215.7105 | 215.7105 | 274.7617 | 876.98 | 728
3738 | 5 | 20 | 6 | 18 | 20.1213 | 1.1 | 7.7324 | 194.6742 | 194.6742 | 194.6742 | 835.8801 | 555.1
3739 | 5 | 20 | 6 | 19 | 20.0213 | 1.8 | 7.6841 | 92.2679 | 92.2679 | 92.2679 | 970.2782 | 323.4
3740 | 5 | 20 | 6 | 20 | 19.0213 | 0.1 | 7.6452 | 29.0778 | 29.0778 | 29.0778 | 584.402 | 74.4888
3741 | 5 | 20 | 6 | 21 | 18.3213 | 0.1 | 7.8622 | 0 | 0 | 0 | 0 | 0
3742 | 5 | 20 | 6 | 22 | 16.8213 | 0.1 | 8.3921 | 0 | 0 | 0 | 0 | 0
3743 | 5 | 20 | 6 | 23 | 16.0213 | 0.1 | 8.4451 | 0 | 0 | 0 | 0 | 0
3744 | 5 | 20 | 6 | 24 | 15.8213 | 0.1 | 8.3363 | 0 | 0 | 0 | 0 | 0
3745 | 5 | 20 | 7 | 1 | 14.6213 | 0.1 | 9.449 | 0 | 0 | 0 | 0 | 0
3746 | 5 | 20 | 7 | 2 | 13.8213 | 0.1 | 10.2073 | 0 | 0 | 0 | 0 | 0
3747 | 5 | 20 | 7 | 3 | 13.1213 | 0.1 | 9.7449 | 0 | 0 | 0 | 0 | 0
3748 | 5 | 20 | 7 | 4 | 12.4213 | 0.1 | 9.3014 | 0 | 0 | 0 | 0 | 0
3749 | 5 | 20 | 7 | 5 | 12.1213 | 0.1 | 9.1169 | 0 | 0 | 0 | 0 | 0
3750 | 5 | 20 | 7 | 6 | 11.7213 | 0.1 | 8.876 | 0.59997 | 0.60055 | 0.59997 | 0.59997 | 1
3751 | 5 | 20 | 7 | 7 | 11.4213 | 0.1 | 8.6991 | 8.9924 | 9.044 | 8.9924 | 8.9924 | 15
3752 | 5 | 20 | 7 | 8 | 12.0213 | 0.1 | 9.0561 | 33.4943 | 33.9218 | 33.4943 | 33.4943 | 56
3753 | 5 | 20 | 7 | 9 | 12.7213 | 0.1 | 9.4892 | 56.5307 | 57.7774 | 56.7098 | 56.5307 | 95
3754 | 5 | 20 | 7 | 10 | 16.4213 | 0.1 | 10.0117 | 199.4081 | 465.2428 | 303.3471 | 199.4081 | 581
3755 | 5 | 20 | 7 | 11 | 18.3213 | 0.1 | 9.3758 | 197.2864 | 294.0984 | 274.8142 | 197.2864 | 481
3756 | 5 | 20 | 7 | 12 | 17.6213 | 0.1 | 9.4937 | 175.6499 | 186.96 | 197.9332 | 175.6499 | 331
3757 | 5 | 20 | 7 | 13 | 18.2213 | 0.1 | 9.5905 | 206.6382 | 206.6382 | 314.7791 | 215.2368 | 534
3758 | 5 | 20 | 7 | 14 | 20.2213 | 0.1 | 9.3296 | 206.4299 | 206.4299 | 309.0065 | 277.0552 | 531
3759 | 5 | 20 | 7 | 15 | 22.6213 | 0.2 | 9.391 | 201.3237 | 201.3237 | 413.7142 | 524.8523 | 742
3760 | 5 | 20 | 7 | 16 | 23.8213 | 0.1 | 10.6908 | 201.8989 | 201.8989 | 309.4145 | 545.4124 | 624
3761 | 5 | 20 | 7 | 17 | 25.7213 | 1.2 | 10.6923 | 208.2121 | 208.2121 | 271.9516 | 945.4435 | 760
3762 | 5 | 20 | 7 | 18 | 26.3213 | 1.7 | 9.7344 | 195.0608 | 195.0608 | 195.0608 | 837.8479 | 558
3763 | 5 | 20 | 7 | 19 | 26.5213 | 1.5 | 9.8518 | 93.2653 | 93.2653 | 93.2653 | 968.024 | 326.6
3764 | 5 | 20 | 7 | 20 | 26.1213 | 1.1 | 9.8404 | 30.0779 | 30.0779 | 30.0779 | 607.8669 | 78.9792
3765 | 5 | 20 | 7 | 21 | 24.8213 | 0.1 | 9.3036 | 0 | 0 | 0 | 0 | 0
3766 | 5 | 20 | 7 | 22 | 21.5213 | 0.1 | 10.1191 | 0 | 0 | 0 | 0 | 0
3767 | 5 | 20 | 7 | 23 | 19.3213 | 0.1 | 11.3172 | 0 | 0 | 0 | 0 | 0
3768 | 5 | 20 | 7 | 24 | 18.5213 | 0.4 | 11.8802 | 0 | 0 | 0 | 0 | 0
3769 | 5 | 21 | 1 | 1 | 17.9213 | 0.2 | 11.8392 | 0 | 0 | 0 | 0 | 0
3770 | 5 | 21 | 1 | 2 | 17.5213 | 0.1 | 11.671 | 0 | 0 | 0 | 0 | 0
3771 | 5 | 21 | 1 | 3 | 16.5213 | 0.1 | 11.189 | 0 | 0 | 0 | 0 | 0
3772 | 5 | 21 | 1 | 4 | 16.6213 | 0.1 | 9.5217 | 0 | 0 | 0 | 0 | 0
3773 | 5 | 21 | 1 | 5 | 16.3213 | 0.1 | 8.9745 | 0 | 0 | 0 | 0 | 0
3774 | 5 | 21 | 1 | 6 | 15.4213 | 0.1 | 8.9236 | 0.59997 | 0.60054 | 0.59997 | 0.59997 | 1
3775 | 5 | 21 | 1 | 7 | 15.1213 | 0.1 | 9.088 | 20.361 | 20.6241 | 20.361 | 20.361 | 34
3776 | 5 | 21 | 1 | 8 | 16.2213 | 0.1 | 8.3143 | 86.4584 | 112.7761 | 86.4584 | 86.4584 | 155
3777 | 5 | 21 | 1 | 9 | 17.9213 | 0.4 | 7.7984 | 168.7723 | 254.9928 | 180.8623 | 168.7723 | 334
3778 | 5 | 21 | 1 | 10 | 20.2213 | 0.2 | 7.6266 | 200.5153 | 388.8406 | 273.3364 | 200.5153 | 514
3779 | 5 | 21 | 1 | 11 | 22.1213 | 0.2 | 8.4091 | 206.9845 | 424.5049 | 379.7667 | 206.9845 | 677
3780 | 5 | 21 | 1 | 12 | 24.1213 | 0.1 | 8.7198 | 192.2881 | 334.6774 | 470.6525 | 192.2881 | 790
3781 | 5 | 21 | 1 | 13 | 25.0213 | 0.5 | 8.5868 | 170.7054 | 170.7054 | 549.6905 | 200.7111 | 900
3782 | 5 | 21 | 1 | 14 | 27.0213 | 1.1 | 7.8146 | 168.4892 | 168.4892 | 551.2429 | 433.3073 | 933
3783 | 5 | 21 | 1 | 15 | 28.2213 | 1.8 | 7.8902 | 173.592 | 173.592 | 506.4928 | 684.0796 | 923
3784 | 5 | 21 | 1 | 16 | 28.7213 | 2.2 | 7.3549 | 194.3619 | 194.3619 | 402.8337 | 867.4401 | 860
3785 | 5 | 21 | 1 | 17 | 28.6213 | 2.5 | 7.0569 | 210.7622 | 210.7622 | 269.6075 | 913.5532 | 747
3786 | 5 | 21 | 1 | 18 | 28.3213 | 1.5 | 7.6857 | 169.5476 | 169.5476 | 169.5476 | 864.0167 | 536
3787 | 5 | 21 | 1 | 19 | 27.7213 | 0.8 | 7.4186 | 94.244 | 94.244 | 94.244 | 965.6357 | 329.7
3788 | 5 | 21 | 1 | 20 | 26.4213 | 1.1 | 7.3159 | 31.0619 | 31.0619 | 31.0619 | 630.2956 | 83.5036
3789 | 5 | 21 | 1 | 21 | 25.0213 | 0.1 | 7.9656 | 0 | 0 | 0 | 0 | 0
3790 | 5 | 21 | 1 | 22 | 23.2213 | 0.1 | 8.2537 | 0 | 0 | 0 | 0 | 0
3791 | 5 | 21 | 1 | 23 | 20.5213 | 0.1 | 9.0324 | 0 | 0 | 0 | 0 | 0
3792 | 5 | 21 | 1 | 24 | 19.7213 | 0.1 | 9.3417 | 0 | 0 | 0 | 0 | 0
3793 | 5 | 21 | 2 | 1 | 18.6213 | 0.1 | 9.2754 | 0 | 0 | 0 | 0 | 0
3794 | 5 | 21 | 2 | 2 | 18.0213 | 0.1 | 9.1982 | 0 | 0 | 0 | 0 | 0
3795 | 5 | 21 | 2 | 3 | 17.0213 | 0.1 | 9.6433 | 0 | 0 | 0 | 0 | 0
3796 | 5 | 21 | 2 | 4 | 16.2213 | 0.1 | 9.5202 | 0 | 0 | 0 | 0 | 0
3797 | 5 | 21 | 2 | 5 | 17.2213 | 0.2 | 9.1246 | 0 | 0 | 0 | 0 | 0
3798 | 5 | 21 | 2 | 6 | 16.9213 | 0.1 | 9.4551 | 0.59997 | 0.60052 | 0.59997 | 0.59997 | 1
3799 | 5 | 21 | 2 | 7 | 16.9213 | 0.1 | 9.5814 | 14.9789 | 15.1201 | 14.9789 | 14.9789 | 25
3800 | 5 | 21 | 2 | 8 | 16.6213 | 0.1 | 9.6457 | 77.2069 | 94.7943 | 77.2069 | 77.2069 | 136
3801 | 5 | 21 | 2 | 9 | 18.4213 | 0.1 | 9.4357 | 157.4623 | 226.8603 | 166.9595 | 157.4623 | 306
3802 | 5 | 21 | 2 | 10 | 19.6213 | 0.2 | 9.1335 | 197.3231 | 370.847 | 263.6841 | 197.3231 | 495
3803 | 5 | 21 | 2 | 11 | 20.9213 | 0.2 | 8.7753 | 206.6617 | 416.461 | 371.968 | 206.6617 | 665
3804 | 5 | 21 | 2 | 12 | 23.2213 | 0.2 | 8.6256 | 192.7031 | 333.0984 | 465.0298 | 192.7031 | 784
3805 | 5 | 21 | 2 | 13 | 24.5213 | 0.5 | 8.5319 | 188.5672 | 188.5672 | 485.6223 | 211.9539 | 810
3806 | 5 | 21 | 2 | 14 | 25.2213 | 0.9 | 8.2718 | 175.6696 | 175.6696 | 521.7481 | 416.2115 | 881
3807 | 5 | 21 | 2 | 15 | 25.6213 | 0.7 | 8.2588 | 198.0542 | 198.0542 | 426.6203 | 550.7936 | 779
3808 | 5 | 21 | 2 | 16 | 25.5213 | 0.5 | 8.4226 | 204.5477 | 204.5477 | 281.2769 | 454.7962 | 554
3809 | 5 | 21 | 2 | 17 | 24.4213 | 0.7 | 8.6802 | 136.8719 | 136.8719 | 141.4414 | 193.2021 | 260
3810 | 5 | 21 | 2 | 18 | 24.6213 | 1.2 | 9.1915 | 145.7845 | 145.7845 | 145.7845 | 556.7846 | 394
3811 | 5 | 21 | 2 | 19 | 24.2213 | 1.6 | 9.3667 | 94.9824 | 94.9824 | 94.9824 | 907.0545 | 322
3812 | 5 | 21 | 2 | 20 | 23.0213 | 0.8 | 9.2564 | 28.9326 | 28.9326 | 28.9326 | 285.6392 | 62.8144
3813 | 5 | 21 | 2 | 21 | 22.1213 | 1.1 | 8.4091 | 0 | 0 | 0 | 0 | 0
3814 | 5 | 21 | 2 | 22 | 20.9213 | 1.1 | 7.9673 | 0 | 0 | 0 | 0 | 0
3815 | 5 | 21 | 2 | 23 | 18.8213 | 0.5 | 8.3992 | 0 | 0 | 0 | 0 | 0
3816 | 5 | 21 | 2 | 24 | 18.6213 | 0.1 | 8.4335 | 0 | 0 | 0 | 0 | 0
3817 | 5 | 21 | 3 | 1 | 18.3213 | 0.1 | 8.4118 | 0 | 0 | 0 | 0 | 0
3818 | 5 | 21 | 3 | 2 | 17.9213 | 0.1 | 8.3342 | 0 | 0 | 0 | 0 | 0
3819 | 5 | 21 | 3 | 3 | 16.1213 | 0.2 | 7.7827 | 0 | 0 | 0 | 0 | 0
3820 | 5 | 21 | 3 | 4 | 14.6213 | 0.1 | 9.6671 | 0 | 0 | 0 | 0 | 0
3821 | 5 | 21 | 3 | 5 | 14.5213 | 0.1 | 10.4719 | 0 | 0 | 0 | 0 | 0
3822 | 5 | 21 | 3 | 6 | 14.3213 | 0.1 | 10.4423 | 1.1999 | 1.2021 | 1.1999 | 1.1999 | 2
3823 | 5 | 21 | 3 | 7 | 14.6213 | 0.1 | 10.5409 | 14.9789 | 15.1191 | 14.9789 | 14.9789 | 25
3824 | 5 | 21 | 3 | 8 | 15.0213 | 0.1 | 10.1479 | 72.1936 | 85.7678 | 72.1936 | 72.1936 | 126
3825 | 5 | 21 | 3 | 9 | 15.7213 | 0.1 | 9.6843 | 117.9692 | 146.9633 | 121.8411 | 117.9692 | 215
3826 | 5 | 21 | 3 | 10 | 17.6213 | 0.1 | 8.7025 | 200.3064 | 277.24 | 229.4072 | 200.3064 | 404
3827 | 5 | 21 | 3 | 11 | 18.9213 | 0.1 | 8.4526 | 207.6868 | 331.497 | 304.4585 | 207.6868 | 542
3828 | 5 | 21 | 3 | 12 | 20.5213 | 0.2 | 7.9284 | 192.0031 | 334.0369 | 465.349 | 192.0031 | 789
3829 | 5 | 21 | 3 | 13 | 22.0213 | 0.5 | 7.4942 | 169.5557 | 169.5557 | 546.0414 | 198.9882 | 905
3830 | 5 | 21 | 3 | 14 | 22.0213 | 1 | 7.3219 | 216.2412 | 216.2412 | 355.4913 | 313.4418 | 621
3831 | 5 | 21 | 3 | 15 | 22.4213 | 1 | 7.5046 | 206.6138 | 206.6138 | 363.7223 | 450.5578 | 667
3832 | 5 | 21 | 3 | 16 | 22.4213 | 1.2 | 7.328 | 195.1167 | 195.1167 | 253.9957 | 389.0284 | 491
3833 | 5 | 21 | 3 | 17 | 22.4213 | 0.8 | 7.5046 | 173.7368 | 173.7368 | 193.1501 | 420.6481 | 430
3834 | 5 | 21 | 3 | 18 | 22.6213 | 0.6 | 7.4187 | 148.4858 | 148.4858 | 148.4858 | 593.187 | 412
3835 | 5 | 21 | 3 | 19 | 22.1213 | 0.3 | 7.5406 | 89.0728 | 89.0728 | 89.0728 | 496.4628 | 234
3836 | 5 | 21 | 3 | 20 | 21.5213 | 0.1 | 7.9351 | 32.9703 | 32.9703 | 32.9703 | 669.5609 | 92.4534
3837 | 5 | 21 | 3 | 21 | 20.4213 | 0.1 | 8.8191 | 0 | 0 | 0 | 0 | 0
3838 | 5 | 21 | 3 | 22 | 19.2213 | 0.1 | 9.0515 | 0 | 0 | 0 | 0 | 0
3839 | 5 | 21 | 3 | 23 | 18.4213 | 0.1 | 8.8809 | 0 | 0 | 0 | 0 | 0
3840 | 5 | 21 | 3 | 24 | 18.0213 | 0.1 | 8.7926 | 0 | 0 | 0 | 0 | 0
3841 | 5 | 21 | 4 | 1 | 17.8213 | 0.1 | 8.6811 | 0 | 0 | 0 | 0 | 0
3842 | 5 | 21 | 4 | 2 | 17.6213 | 0.1 | 8.7025 | 0 | 0 | 0 | 0 | 0
3843 | 5 | 21 | 4 | 3 | 17.4213 | 0.1 | 8.7218 | 0 | 0 | 0 | 0 | 0
3844 | 5 | 21 | 4 | 4 | 17.1213 | 0.1 | 8.6831 | 0 | 0 | 0 | 0 | 0
3845 | 5 | 21 | 4 | 5 | 16.9213 | 0.1 | 8.4463 | 0 | 0 | 0 | 0 | 0
3846 | 5 | 21 | 4 | 6 | 16.0213 | 0.1 | 9.2784 | 1.1999 | 1.202 | 1.1999 | 1.1999 | 2
3847 | 5 | 21 | 4 | 7 | 16.0213 | 0.1 | 8.6829 | 4.7978 | 4.8121 | 4.7978 | 4.7978 | 8
3848 | 5 | 21 | 4 | 8 | 16.0213 | 0.1 | 8.8019 | 33.4941 | 33.9142 | 33.4941 | 33.4941 | 56
3849 | 5 | 21 | 4 | 9 | 17.0213 | 0.1 | 9.135 | 118.9216 | 148.4738 | 122.7722 | 118.9216 | 217
3850 | 5 | 21 | 4 | 10 | 18.8213 | 0.1 | 7.8322 | 187.1206 | 324.4578 | 238.5071 | 187.1206 | 444
3851 | 5 | 21 | 4 | 11 | 20.6213 | 0.1 | 7.5031 | 206.8665 | 432.3043 | 381.6698 | 206.8665 | 691
3852 | 5 | 21 | 4 | 12 | 20.6213 | 0.1 | 7.1869 | 215.4636 | 286.879 | 351.8222 | 215.4636 | 612
3853 | 5 | 21 | 4 | 13 | 20.5213 | 0.4 | 7.4564 | 214.2743 | 214.2743 | 348.2745 | 224.6618 | 600
3854 | 5 | 21 | 4 | 14 | 20.9213 | 0.4 | 7.3224 | 200.3989 | 200.3989 | 286.7777 | 260.9338 | 497
3855 | 5 | 21 | 4 | 15 | 21.3213 | 0.4 | 7.3416 | 202.9496 | 202.9496 | 285.2861 | 331.5389 | 514
3856 | 5 | 21 | 4 | 16 | 21.8213 | 0.2 | 7.232 | 194.4567 | 194.4567 | 251.5319 | 384.1962 | 487
3857 | 5 | 21 | 4 | 17 | 19.8213 | 0.3 | 7.7389 | 57.0064 | 57.0064 | 57.1384 | 58.7373 | 96
3858 | 5 | 21 | 4 | 18 | 19.1213 | 0.1 | 9.1393 | 95.9562 | 95.9562 | 95.9562 | 144.4838 | 178
3859 | 5 | 21 | 4 | 19 | 19.2213 | 0.1 | 9.3432 | 84.4114 | 84.4114 | 84.4114 | 246.5859 | 174
3860 | 5 | 21 | 4 | 20 | 18.8213 | 0.1 | 9.8212 | 33.389 | 33.389 | 33.389 | 530.2313 | 86.8188
3861 | 5 | 21 | 4 | 21 | 17.4213 | 0.8 | 9.1122 | 0 | 0 | 0 | 0 | 0
3862 | 5 | 21 | 4 | 22 | 16.4213 | 0.2 | 8.7884 | 0 | 0 | 0 | 0 | 0
3863 | 5 | 21 | 4 | 23 | 15.6213 | 0.1 | 9.0405 | 0 | 0 | 0 | 0 | 0
3864 | 5 | 21 | 4 | 24 | 13.8213 | 0.2 | 10.2073 | 0 | 0 | 0 | 0 | 0
3865 | 5 | 21 | 5 | 1 | 13.4213 | 0.1 | 9.9407 | 0 | 0 | 0 | 0 | 0
3866 | 5 | 21 | 5 | 2 | 13.0213 | 0.1 | 9.6804 | 0 | 0 | 0 | 0 | 0
3867 | 5 | 21 | 5 | 3 | 13.2213 | 0.1 | 9.8098 | 0 | 0 | 0 | 0 | 0
3868 | 5 | 21 | 5 | 4 | 13.0213 | 0.1 | 9.6804 | 0 | 0 | 0 | 0 | 0
3869 | 5 | 21 | 5 | 5 | 13.0213 | 0.2 | 9.6804 | 0 | 0 | 0 | 0 | 0
3870 | 5 | 21 | 5 | 6 | 12.7213 | 0.1 | 9.4892 | 0.59997 | 0.6005 | 0.59997 | 0.59997 | 1
3871 | 5 | 21 | 5 | 7 | 12.6213 | 0.1 | 9.4262 | 16.7735 | 16.947 | 16.7735 | 16.7735 | 28
3872 | 5 | 21 | 5 | 8 | 13.4213 | 0.2 | 9.9407 | 81.7177 | 102.5888 | 81.7177 | 81.7177 | 145
3873 | 5 | 21 | 5 | 9 | 14.7213 | 0.5 | 10.5003 | 162.5609 | 237.5921 | 172.0987 | 162.5609 | 318
3874 | 5 | 21 | 5 | 10 | 16.2213 | 0.3 | 10.1249 | 198.2457 | 374.13 | 263.3486 | 198.2457 | 500
3875 | 5 | 21 | 5 | 11 | 18.1213 | 0.1 | 9.6658 | 206.5339 | 417.4168 | 368.7612 | 206.5339 | 668
3876 | 5 | 21 | 5 | 12 | 20.0213 | 0.1 | 9.2131 | 205.8711 | 309.0181 | 401.2639 | 205.8711 | 694
3877 | 5 | 21 | 5 | 13 | 21.3213 | 0.3 | 9.1627 | 170.8987 | 170.8987 | 533.5354 | 198.7328 | 892
3878 | 5 | 21 | 5 | 14 | 22.7213 | 0.9 | 8.7259 | 159.4883 | 159.4883 | 562.8517 | 443.206 | 975
3879 | 5 | 21 | 5 | 15 | 23.1213 | 1.5 | 8.7579 | 172.4144 | 172.4144 | 494.0325 | 677.4769 | 924
3880 | 5 | 21 | 5 | 16 | 22.9213 | 2 | 8.4684 | 205.0203 | 205.0203 | 341.0809 | 661.4112 | 714
3881 | 5 | 21 | 5 | 17 | 23.6213 | 1.8 | 8.4581 | 204.0741 | 204.0741 | 259.1963 | 949.0937 | 768
3882 | 5 | 21 | 5 | 18 | 23.8213 | 2 | 8.3691 | 196.6492 | 196.6492 | 196.6492 | 845.8574 | 571.1
3883 | 5 | 21 | 5 | 19 | 23.8213 | 1.2 | 8.3691 | 97.9581 | 97.9581 | 97.9581 | 954.5112 | 341
3884 | 5 | 21 | 5 | 20 | 23.4213 | 1.2 | 8.3553 | 34.8123 | 34.8123 | 34.8123 | 707.6083 | 101.5057
3885 | 5 | 21 | 5 | 21 | 22.2213 | 0.8 | 8.8114 | 0 | 0 | 0 | 0 | 0
3886 | 5 | 21 | 5 | 22 | 20.1213 | 0.1 | 9.4255 | 0 | 0 | 0 | 0 | 0
3887 | 5 | 21 | 5 | 23 | 18.6213 | 0.1 | 9.9787 | 0 | 0 | 0 | 0 | 0
3888 | 5 | 21 | 5 | 24 | 17.5213 | 0.1 | 10.8793 | 0 | 0 | 0 | 0 | 0
3889 | 5 | 21 | 6 | 1 | 16.4213 | 0.1 | 11.3628 | 0 | 0 | 0 | 0 | 0
3890 | 5 | 21 | 6 | 2 | 15.8213 | 0.1 | 10.81 | 0 | 0 | 0 | 0 | 0
3891 | 5 | 21 | 6 | 3 | 15.1213 | 0.1 | 10.7792 | 0 | 0 | 0 | 0 | 0
3892 | 5 | 21 | 6 | 4 | 14.9213 | 0.1 | 9.6365 | 0 | 0 | 0 | 0 | 0
3893 | 5 | 21 | 6 | 5 | 15.1213 | 0.1 | 8.414 | 0 | 0 | 0 | 0 | 0
3894 | 5 | 21 | 6 | 6 | 15.4213 | 0.2 | 7.6658 | 0 | 0 | 0 | 0 | 0
3895 | 5 | 21 | 6 | 7 | 15.8213 | 0.7 | 6.9315 | 20.3609 | 20.6152 | 20.3609 | 20.3609 | 34
3896 | 5 | 21 | 6 | 8 | 16.5213 | 1.3 | 6.519 | 93.2231 | 125.4058 | 93.2231 | 93.2231 | 169
3897 | 5 | 21 | 6 | 9 | 18.1213 | 1.1 | 6.1409 | 175.5407 | 270.5711 | 187.3253 | 175.5407 | 351
3898 | 5 | 21 | 6 | 10 | 20.0213 | 0.4 | 6.7703 | 203.0558 | 401.3379 | 275.6692 | 203.0558 | 530
3899 | 5 | 21 | 6 | 11 | 21.8213 | 0.4 | 6.3825 | 206.4923 | 444.4262 | 388.0988 | 206.4923 | 711
3900 | 5 | 21 | 6 | 12 | 23.0213 | 0.4 | 6.5055 | 187.9312 | 340.1324 | 473.9721 | 187.9312 | 819
3901 | 5 | 21 | 6 | 13 | 24.9213 | 0.1 | 5.8683 | 169.8687 | 169.8687 | 533.8792 | 197.492 | 898
3902 | 5 | 21 | 6 | 14 | 26.5213 | 0.2 | 5.784 | 166.5817 | 166.5817 | 538.8632 | 429.3168 | 940
3903 | 5 | 21 | 6 | 15 | 27.5213 | 0.5 | 5.6608 | 171.0938 | 171.0938 | 494.2273 | 681.1841 | 931
3904 | 5 | 21 | 6 | 16 | 28.0213 | 0.4 | 5.34 | 192.1055 | 192.1055 | 391.0579 | 865.19 | 865
3905 | 5 | 21 | 6 | 17 | 28.5213 | 0.3 | 5.2469 | 203.9164 | 203.9164 | 257.1016 | 944.1723 | 767
3906 | 5 | 21 | 6 | 18 | 28.1213 | 1.1 | 6.1112 | 196.9 | 196.9 | 196.9 | 847.0183 | 573.4
3907 | 5 | 21 | 6 | 19 | 26.9213 | 2.4 | 6.8443 | 98.8344 | 98.8344 | 98.8344 | 951.6611 | 343.6
3908 | 5 | 21 | 6 | 20 | 26.3213 | 2 | 7.0495 | 35.6993 | 35.6993 | 35.6993 | 723.9801 | 105.9067
3909 | 5 | 21 | 6 | 21 | 24.8213 | 0.9 | 7.4615 | 0 | 0 | 0 | 0 | 0
3910 | 5 | 21 | 6 | 22 | 22.7213 | 0.5 | 7.6443 | 0 | 0 | 0 | 0 | 0
3911 | 5 | 21 | 6 | 23 | 21.2213 | 0.1 | 7.6244 | 0 | 0 | 0 | 0 | 0
3912 | 5 | 21 | 6 | 24 | 19.1213 | 0.1 | 8.4156 | 0 | 0 | 0 | 0 | 0
3913 | 5 | 21 | 7 | 1 | 18.0213 | 0.1 | 9.3335 | 0 | 0 | 0 | 0 | 0
3914 | 5 | 21 | 7 | 2 | 16.8213 | 0.1 | 9.8966 | 0 | 0 | 0 | 0 | 0
3915 | 5 | 21 | 7 | 3 | 15.5213 | 0.1 | 10.4848 | 0 | 0 | 0 | 0 | 0
3916 | 5 | 21 | 7 | 4 | 15.3213 | 0.1 | 10.4632 | 0 | 0 | 0 | 0 | 0
3917 | 5 | 21 | 7 | 5 | 14.5213 | 0.1 | 10.3633 | 0 | 0 | 0 | 0 | 0
3918 | 5 | 21 | 7 | 6 | 13.7213 | 0.1 | 9.7281 | 0.59997 | 0.60048 | 0.59997 | 0.59997 | 1
3919 | 5 | 21 | 7 | 7 | 12.8213 | 0.1 | 9.5525 | 14.9789 | 15.1156 | 14.9789 | 14.9789 | 25
3920 | 5 | 21 | 7 | 8 | 14.3213 | 0.1 | 10.4423 | 84.6818 | 107.8905 | 84.6818 | 84.6818 | 151
3921 | 5 | 21 | 7 | 9 | 16.8213 | 0.1 | 9.6454 | 167.0726 | 247.8997 | 176.8502 | 167.0726 | 329
3922 | 5 | 21 | 7 | 10 | 19.3213 | 0.1 | 8.2299 | 200.4386 | 385.2983 | 267.4253 | 200.4386 | 513
3923 | 5 | 21 | 7 | 11 | 21.0213 | 0.1 | 8.6674 | 206.6189 | 425.8115 | 372.6276 | 206.6189 | 682
3924 | 5 | 21 | 7 | 12 | 22.5213 | 0.3 | 8.4409 | 188.6543 | 338.6439 | 468.3151 | 188.6543 | 812
3925 | 5 | 21 | 7 | 13 | 24.0213 | 0.8 | 8.4717 | 170.3471 | 170.3471 | 528.7454 | 197.196 | 893
3926 | 5 | 21 | 7 | 14 | 24.9213 | 1.5 | 8.3291 | 167.0357 | 167.0357 | 533.7445 | 426.6261 | 935
3927 | 5 | 21 | 7 | 15 | 25.4213 | 2 | 8.3721 | 171.9445 | 171.9445 | 488.3443 | 673.856 | 924
3928 | 5 | 21 | 7 | 16 | 25.9213 | 1.8 | 8.1905 | 191.6722 | 191.6722 | 389.0126 | 864.7546 | 866
3929 | 5 | 21 | 7 | 17 | 26.6213 | 1.3 | 7.858 | 204.0101 | 204.0101 | 255.2029 | 937.1589 | 765
3930 | 5 | 21 | 7 | 18 | 26.0213 | 1.6 | 8.6795 | 195.3863 | 195.3863 | 195.3863 | 815.5039 | 561
3931 | 5 | 21 | 7 | 19 | 25.4213 | 1.1 | 9.0091 | 99.6865 | 99.6865 | 99.6865 | 948.258 | 346
3932 | 5 | 21 | 7 | 20 | 25.2213 | 0.7 | 8.2718 | 36.5651 | 36.5651 | 36.5651 | 739.4845 | 110.257
3933 | 5 | 21 | 7 | 21 | 23.8213 | 0.2 | 9.1411 | 0 | 0 | 0 | 0 | 0
3934 | 5 | 21 | 7 | 22 | 21.4213 | 0.1 | 9.8889 | 0 | 0 | 0 | 0 | 0
3935 | 5 | 21 | 7 | 23 | 20.2213 | 0.1 | 10.5739 | 0 | 0 | 0 | 0 | 0
3936 | 5 | 21 | 7 | 24 | 19.9213 | 0.1 | 10.682 | 0 | 0 | 0 | 0 | 0
3937 | 5 | 22 | 1 | 1 | 19.7213 | 0.3 | 9.3417 | 0 | 0 | 0 | 0 | 0
3938 | 5 | 22 | 1 | 2 | 18.9213 | 0.1 | 9.1674 | 0 | 0 | 0 | 0 | 0
3939 | 5 | 22 | 1 | 3 | 18.0213 | 0.2 | 9.3335 | 0 | 0 | 0 | 0 | 0
3940 | 5 | 22 | 1 | 4 | 18.2213 | 0.5 | 8.6318 | 0 | 0 | 0 | 0 | 0
3941 | 5 | 22 | 1 | 5 | 17.6213 | 0.4 | 8.7025 | 0 | 0 | 0 | 0 | 0
3942 | 5 | 22 | 1 | 6 | 17.4213 | 0.1 | 8.3318 | 0.59997 | 0.60047 | 0.59997 | 0.59997 | 1
3943 | 5 | 22 | 1 | 7 | 16.8213 | 0.1 | 8.1421 | 30.5121 | 31.078 | 30.5121 | 30.5121 | 51
3944 | 5 | 22 | 1 | 8 | 16.9213 | 0.1 | 8.3204 | 61.8681 | 68.6371 | 61.8681 | 61.8681 | 106
3945 | 5 | 22 | 1 | 9 | 18.4213 | 0.1 | 9.5746 | 155.568 | 220.545 | 163.2356 | 155.568 | 301
3946 | 5 | 22 | 1 | 10 | 20.3213 | 0.4 | 10.0138 | 190.6265 | 337.3804 | 243.2536 | 190.6265 | 460
3947 | 5 | 22 | 1 | 11 | 20.5213 | 0.2 | 10.4575 | 223.9258 | 287.2563 | 271.524 | 223.9258 | 468
3948 | 5 | 22 | 1 | 12 | 21.8213 | 0.6 | 10.4814 | 205.6095 | 307.3261 | 393.7704 | 205.6095 | 688
3949 | 5 | 22 | 1 | 13 | 22.0213 | 0.1 | 10.7865 | 208.2883 | 208.2883 | 316.4371 | 216.2739 | 549
3950 | 5 | 22 | 1 | 14 | 23.3213 | 0.2 | 10.7449 | 212.8386 | 212.8386 | 330.6845 | 296.4885 | 584
3951 | 5 | 22 | 1 | 15 | 23.0213 | 1.3 | 10.5485 | 206.6002 | 206.6002 | 239.9591 | 259.7611 | 414
3952 | 5 | 22 | 1 | 16 | 23.1213 | 1.2 | 10.4275 | 182.8879 | 182.8879 | 224.6454 | 326.413 | 430
3953 | 5 | 22 | 1 | 17 | 24.2213 | 0.5 | 10.3587 | 202.4706 | 202.4706 | 239.0314 | 740.7238 | 646
3954 | 5 | 22 | 1 | 18 | 24.2213 | 0.5 | 10.3587 | 172.242 | 172.242 | 172.242 | 834.7003 | 540
3955 | 5 | 22 | 1 | 19 | 24.2213 | 0.5 | 10.3587 | 100.5178 | 100.5178 | 100.5178 | 945.3077 | 348.4
3956 | 5 | 22 | 1 | 20 | 23.8213 | 0.5 | 10.3027 | 37.4088 | 37.4088 | 37.4088 | 754.1472 | 114.5453
3957 | 5 | 22 | 1 | 21 | 22.5213 | 0.2 | 10.7665 | 0 | 0 | 0 | 0 | 0
3958 | 5 | 22 | 1 | 22 | 21.0213 | 0.1 | 11.118 | 0 | 0 | 0 | 0 | 0
3959 | 5 | 22 | 1 | 23 | 20.2213 | 0.1 | 10.5739 | 0 | 0 | 0 | 0 | 0
3960 | 5 | 22 | 1 | 24 | 19.3213 | 0.1 | 9.9904 | 0 | 0 | 0 | 0 | 0
3961 | 6 | 22 | 2 | 1 | 16.6213 | 0.8 | 5.458 | 0 | 0 | 0 | 0 | 0
3962 | 6 | 22 | 2 | 2 | 15.5213 | 0.8 | 5.0847 | 0 | 0 | 0 | 0 | 0
3963 | 6 | 22 | 2 | 3 | 15.2213 | 1 | 4.8752 | 0 | 0 | 0 | 0 | 0
3964 | 6 | 22 | 2 | 4 | 14.4213 | 1 | 4.7342 | 0 | 0 | 0 | 0 | 0
3965 | 6 | 22 | 2 | 5 | 14.4213 | 1 | 4.7342 | 0 | 0 | 0 | 0 | 0
3966 | 6 | 22 | 2 | 6 | 14.4213 | 1 | 4.6282 | 0.59997 | 0.60047 | 0.59997 | 0.59997 | 1
3967 | 6 | 22 | 2 | 7 | 14.4213 | 1.2 | 4.6282 | 34.0901 | 34.7936 | 34.0901 | 34.0901 | 57
3968 | 6 | 22 | 2 | 8 | 14.4213 | 1.3 | 4.6282 | 93.2931 | 124.8786 | 93.2931 | 93.2931 | 169
3969 | 6 | 22 | 2 | 9 | 15.8213 | 1.3 | 4.8359 | 170.9599 | 351.1294 | 191.7004 | 170.9599 | 401
3970 | 6 | 22 | 2 | 10 | 17.9213 | 1 | 4.8678 | 199.3367 | 460.7244 | 292.1147 | 199.3367 | 581
3971 | 6 | 22 | 2 | 11 | 19.6213 | 1.2 | 4.5335 | 198.6468 | 478.3552 | 407.2886 | 198.6468 | 746
3972 | 6 | 22 | 2 | 12 | 21.0213 | 1.2 | 4.7856 | 204.5199 | 318.737 | 414.1478 | 204.5199 | 730
3973 | 6 | 22 | 2 | 13 | 21.9213 | 1.2 | 4.7192 | 169.0124 | 169.0124 | 527.3234 | 195.0487 | 900
3974 | 6 | 22 | 2 | 14 | 23.6213 | 1.1 | 4.4825 | 163.2867 | 163.2867 | 542.2217 | 432.9126 | 965
3975 | 6 | 22 | 2 | 15 | 24.2213 | 1.3 | 4.4533 | 176.2826 | 176.2826 | 471.1824 | 648.2423 | 901
3976 | 6 | 22 | 2 | 16 | 24.2213 | 1.5 | 4.6484 | 202.802 | 202.802 | 346.9625 | 701.9009 | 752
3977 | 6 | 22 | 2 | 17 | 23.7213 | 1.2 | 5.2678 | 181.9663 | 181.9663 | 200.936 | 468.7591 | 471
3978 | 6 | 22 | 2 | 18 | 23.5213 | 0.8 | 5.2042 | 147.2938 | 147.2938 | 147.2938 | 317.9197 | 307
3979 | 6 | 22 | 2 | 19 | 22.8213 | 1.1 | 5.8857 | 95.9993 | 95.9993 | 95.9993 | 574.929 | 267
3980 | 6 | 22 | 2 | 20 | 21.7213 | 0.7 | 7.0184 | 37.7881 | 37.7881 | 37.7881 | 637.3564 | 108.7647
3981 | 6 | 22 | 2 | 21 | 20.8213 | 0.6 | 6.4778 | 0 | 0 | 0 | 0 | 0
3982 | 6 | 22 | 2 | 22 | 20.5213 | 1.6 | 4.7952 | 0 | 0 | 0 | 0 | 0
3983 | 6 | 22 | 2 | 23 | 20.3213 | 1.8 | 4.4282 | 0 | 0 | 0 | 0 | 0
3984 | 6 | 22 | 2 | 24 | 19.8213 | 1.2 | 4.4414 | 0 | 0 | 0 | 0 | 0
3985 | 6 | 22 | 3 | 1 | 19.9213 | 1.9 | 4.4692 | 0 | 0 | 0 | 0 | 0
3986 | 6 | 22 | 3 | 2 | 19.0213 | 1.4 | 4.9339 | 0 | 0 | 0 | 0 | 0
3987 | 6 | 22 | 3 | 3 | 18.2213 | 1.1 | 5.2316 | 0 | 0 | 0 | 0 | 0
3988 | 6 | 22 | 3 | 4 | 18.5213 | 1.9 | 4.6432 | 0 | 0 | 0 | 0 | 0
3989 | 6 | 22 | 3 | 5 | 18.1213 | 1.3 | 4.5273 | 0 | 0 | 0 | 0 | 0
3990 | 6 | 22 | 3 | 6 | 16.7213 | 0.2 | 4.7551 | 0.59997 | 0.60046 | 0.59997 | 0.59997 | 1
3991 | 6 | 22 | 3 | 7 | 15.9213 | 0.4 | 5.2177 | 19.7632 | 19.9979 | 19.7632 | 19.7632 | 33
3992 | 6 | 22 | 3 | 8 | 15.7213 | 0.2 | 5.9597 | 55.4478 | 59.1469 | 55.4478 | 55.4478 | 94
3993 | 6 | 22 | 3 | 9 | 16.0213 | 0.4 | 7.14 | 96.7668 | 111.8285 | 98.4584 | 96.7668 | 171
3994 | 6 | 22 | 3 | 10 | 19.3213 | 0.4 | 6.1884 | 206.0937 | 420.5366 | 281.444 | 206.0937 | 552
3995 | 6 | 22 | 3 | 11 | 21.4213 | 1 | 5.4002 | 205.6879 | 453.8142 | 389.4003 | 205.6879 | 727
3996 | 6 | 22 | 3 | 12 | 22.8213 | 1.2 | 4.9868 | 183.0621 | 346.2003 | 480.1411 | 183.0621 | 849
3997 | 6 | 22 | 3 | 13 | 23.7213 | 2.9 | 4.3206 | 163.9345 | 163.9345 | 543.2115 | 191.0115 | 938
3998 | 6 | 22 | 3 | 14 | 24.2213 | 3.2 | 4.2583 | 169.8946 | 169.8946 | 514.781 | 415.8069 | 910
3999 | 6 | 22 | 3 | 15 | 24.3213 | 4 | 4.0881 | 167.2996 | 167.2996 | 492.4623 | 689.7444 | 952
4000 | 6 | 22 | 3 | 16 | 24.6213 | 3.7 | 4.1627 | 188.2988 | 188.2988 | 387.0306 | 881.0126 | 880
4001 | 6 | 22 | 3 | 17 | 24.7213 | 4.1 | 4.1878 | 202.1693 | 202.1693 | 249.4963 | 936.0997 | 768
4002 | 6 | 22 | 3 | 18 | 24.7213 | 3.8 | 4.1878 | 197.7313 | 197.7313 | 197.7313 | 850.6479 | 581.7
4003 | 6 | 22 | 3 | 19 | 23.8213 | 3.2 | 4.1566 | 101.0073 | 101.0073 | 101.0073 | 814.1533 | 326
4004 | 6 | 22 | 3 | 20 | 22.8213 | 2.7 | 4.4487 | 39.0271 | 39.0271 | 39.0271 | 781.0461 | 122.8945
4005 | 6 | 22 | 3 | 21 | 21.8213 | 3.5 | 4.1843 | 0 | 0 | 0 | 0 | 0
4006 | 6 | 22 | 3 | 22 | 20.6213 | 1.6 | 4.3549 | 0 | 0 | 0 | 0 | 0
4007 | 6 | 22 | 3 | 23 | 19.3213 | 0.3 | 4.5936 | 0 | 0 | 0 | 0 | 0
4008 | 6 | 22 | 3 | 24 | 18.1213 | 0.7 | 4.7956 | 0 | 0 | 0 | 0 | 0
4009 | 6 | 22 | 4 | 1 | 17.0213 | 0.6 | 4.9725 | 0 | 0 | 0 | 0 | 0
4010 | 6 | 22 | 4 | 2 | 15.7213 | 0.3 | 5.2662 | 0 | 0 | 0 | 0 | 0
4011 | 6 | 22 | 4 | 3 | 14.8213 | 0.4 | 5.5127 | 0 | 0 | 0 | 0 | 0
4012 | 6 | 22 | 4 | 4 | 14.5213 | 0.1 | 5.834 | 0 | 0 | 0 | 0 | 0
4013 | 6 | 22 | 4 | 5 | 14.4213 | 0.8 | 5.9024 | 0 | 0 | 0 | 0 | 0
4014 | 6 | 22 | 4 | 6 | 15.1213 | 0.9 | 5.8437 | 0.59997 | 0.60046 | 0.59997 | 0.59997 | 1
4015 | 6 | 22 | 4 | 7 | 15.5213 | 0.7 | 5.4266 | 14.9789 | 15.113 | 14.9789 | 14.9789 | 25
4016 | 6 | 22 | 4 | 8 | 15.8213 | 1.6 | 5.7655 | 24.5431 | 24.7635 | 24.5431 | 24.5431 | 41
4017 | 6 | 22 | 4 | 9 | 16.7213 | 1 | 6.1094 | 112.8919 | 137.3989 | 115.5774 | 112.8919 | 204
4018 | 6 | 22 | 4 | 10 | 18.3213 | 1.3 | 7.4507 | 200.9251 | 386.9855 | 265.6574 | 200.9251 | 516
4019 | 6 | 22 | 4 | 11 | 19.7213 | 1.7 | 8.44 | 205.9074 | 448.6607 | 384.333 | 205.9074 | 719
4020 | 6 | 22 | 4 | 12 | 20.8213 | 2 | 8.56 | 217.3308 | 302.025 | 370.3663 | 217.3308 | 661
4021 | 6 | 22 | 4 | 13 | 20.9213 | 2.1 | 8.7753 | 209.1711 | 209.1711 | 318.6947 | 216.8402 | 557
4022 | 6 | 22 | 4 | 14 | 21.8213 | 2.4 | 9.1092 | 191.1475 | 191.1475 | 446.5952 | 373.6104 | 792
4023 | 6 | 22 | 4 | 15 | 22.5213 | 3.2 | 8.976 | 178.9051 | 178.9051 | 459.2315 | 630.9382 | 882
4024 | 6 | 22 | 4 | 16 | 22.7213 | 2.8 | 8.9065 | 201.1148 | 201.1148 | 291.4139 | 517.8606 | 611
4025 | 6 | 22 | 4 | 17 | 23.6213 | 2.3 | 8.8393 | 203.5755 | 203.5755 | 239.916 | 780.9066 | 673
4026 | 6 | 22 | 4 | 18 | 23.0213 | 1.8 | 8.5205 | 140.2466 | 140.2466 | 140.2466 | 424.1953 | 344
4027 | 6 | 22 | 4 | 19 | 22.8213 | 1.4 | 8.5981 | 99.184 | 99.184 | 99.184 | 673.8197 | 296
4028 | 6 | 22 | 4 | 20 | 22.7213 | 1 | 8.7259 | 39.7957 | 39.7957 | 39.7957 | 792.0574 | 126.8363
4029 | 6 | 22 | 4 | 21 | 22.2213 | 0.6 | 8.9867 | 0 | 0 | 0 | 0 | 0
4030 | 6 | 22 | 4 | 22 | 20.3213 | 0.6 | 9.076 | 0 | 0 | 0 | 0 | 0
4031 | 6 | 22 | 4 | 23 | 19.8213 | 0.7 | 8.6443 | 0 | 0 | 0 | 0 | 0
4032 | 6 | 22 | 4 | 24 | 18.9213 | 0.4 | 8.4526 | 0 | 0 | 0 | 0 | 0
4033 | 6 | 22 | 5 | 1 | 18.3213 | 0.7 | 8.2743 | 0 | 0 | 0 | 0 | 0
4034 | 6 | 22 | 5 | 2 | 18.2213 | 0.3 | 8.0853 | 0 | 0 | 0 | 0 | 0
4035 | 6 | 22 | 5 | 3 | 17.8213 | 0.1 | 7.7489 | 0 | 0 | 0 | 0 | 0
4036 | 6 | 22 | 5 | 4 | 17.2213 | 0.4 | 7.7132 | 0 | 0 | 0 | 0 | 0
4037 | 6 | 22 | 5 | 5 | 16.0213 | 1 | 7.614 | 0 | 0 | 0 | 0 | 0
4038 | 6 | 22 | 5 | 6 | 14.8213 | 0.2 | 7.7013 | 0.59997 | 0.60045 | 0.59997 | 0.59997 | 1
4039 | 6 | 22 | 5 | 7 | 14.1213 | 0.5 | 7.776 | 29.9154 | 30.4501 | 29.9154 | 29.9154 | 50
4040 | 6 | 22 | 5 | 8 | 15.4213 | 0.3 | 8.1226 | 95.2099 | 128.4133 | 95.2099 | 95.2099 | 173
4041 | 6 | 22 | 5 | 9 | 17.4213 | 0.4 | 7.4238 | 180.8835 | 283.6203 | 191.8698 | 180.8835 | 365
4042 | 6 | 22 | 5 | 10 | 19.3213 | 0.5 | 7.7913 | 204.7595 | 410.7568 | 275.7351 | 204.7595 | 542
4043 | 6 | 22 | 5 | 11 | 21.0213 | 0.8 | 7.3681 | 206.2198 | 438.4986 | 375.7272 | 206.2198 | 703
4044 | 6 | 22 | 5 | 12 | 22.3213 | 1.3 | 7.4586 | 185.6637 | 342.5484 | 466.9649 | 185.6637 | 829
4045 | 6 | 22 | 5 | 13 | 23.5213 | 1.9 | 7.8391 | 167.8225 | 167.8225 | 523.1431 | 192.1837 | 905
4046 | 6 | 22 | 5 | 14 | 24.6213 | 1.8 | 7.9772 | 165.9487 | 165.9487 | 522.6109 | 421.0771 | 937
4047 | 6 | 22 | 5 | 15 | 25.5213 | 1.9 | 7.783 | 172.7307 | 172.7307 | 472.5072 | 657.7133 | 921
4048 | 6 | 22 | 5 | 16 | 26.5213 | 1.7 | 8.2636 | 189.3911 | 189.3911 | 373.3463 | 838.4304 | 850
4049 | 6 | 22 | 5 | 17 | 26.9213 | 2.1 | 8.2313 | 206.7697 | 206.7697 | 248.3729 | 882.9333 | 745
4050 | 6 | 22 | 5 | 18 | 26.9213 | 2.2 | 8.695 | 198.0537 | 198.0537 | 198.0537 | 851.8642 | 585.3
4051 | 6 | 22 | 5 | 19 | 26.8213 | 1.8 | 8.6434 | 103.5994 | 103.5994 | 103.5994 | 932.2788 | 356.8
4052 | 6 | 22 | 5 | 20 | 26.2213 | 1.5 | 9.0069 | 40.5435 | 40.5435 | 40.5435 | 790.88 | 129.5
4053 | 6 | 22 | 5 | 21 | 24.6213 | 0.9 | 8.9888 | 0 | 0 | 0 | 0 | 0
4054 | 6 | 22 | 5 | 22 | 23.2213 | 0.3 | 8.998 | 0 | 0 | 0 | 0 | 0
4055 | 6 | 22 | 5 | 23 | 21.1213 | 0.1 | 9.7057 | 0 | 0 | 0 | 0 | 0
4056 | 6 | 22 | 5 | 24 | 20.1213 | 0.1 | 10.1981 | 0 | 0 | 0 | 0 | 0
4057 | 6 | 22 | 6 | 1 | 19.2213 | 0.7 | 10.0735 | 0 | 0 | 0 | 0 | 0
4058 | 6 | 22 | 6 | 2 | 18.2213 | 0.3 | 10.5521 | 0 | 0 | 0 | 0 | 0
4059 | 6 | 22 | 6 | 3 | 18.0213 | 0.2 | 10.8257 | 0 | 0 | 0 | 0 | 0
4060 | 6 | 22 | 6 | 4 | 17.2213 | 0.1 | 10.6714 | 0 | 0 | 0 | 0 | 0
4061 | 6 | 22 | 6 | 5 | 17.2213 | 0.1 | 10.8007 | 0 | 0 | 0 | 0 | 0
4062 | 6 | 22 | 6 | 6 | 17.0213 | 0.1 | 10.6624 | 1.7997 | 1.804 | 1.7997 | 1.7997 | 3
4063 | 6 | 22 | 6 | 7 | 16.5213 | 0.6 | 10.447 | 22.1537 | 22.4454 | 22.1537 | 22.1537 | 37
4064 | 6 | 22 | 6 | 8 | 16.7213 | 0.3 | 11.084 | 57.6202 | 62.1706 | 57.6202 | 57.6202 | 98
4065 | 6 | 22 | 6 | 9 | 19.1213 | 0.4 | 10.1552 | 160.7157 | 231.1559 | 168.0683 | 160.7157 | 313
4066 | 6 | 22 | 6 | 10 | 20.6213 | 0.6 | 9.2481 | 200.1461 | 275.0745 | 225.7183 | 200.1461 | 403
4067 | 6 | 22 | 6 | 11 | 21.6213 | 0.6 | 9.3351 | 198.566 | 297.5658 | 270.3069 | 198.566 | 489
4068 | 6 | 22 | 6 | 12 | 22.4213 | 0.9 | 9.4536 | 210.8436 | 272.7164 | 320.9414 | 210.8436 | 569
4069 | 6 | 22 | 6 | 13 | 23.8213 | 1.1 | 9.5278 | 200.842 | 200.842 | 434.6477 | 216.5094 | 769
4070 | 6 | 22 | 6 | 14 | 25.3213 | 1 | 9.5893 | 172.3664 | 172.3664 | 499.0713 | 406.3294 | 889
4071 | 6 | 22 | 6 | 15 | 26.4213 | 0.9 | 9.7929 | 180.4227 | 180.4227 | 450.7004 | 618.9689 | 870
4072 | 6 | 22 | 6 | 16 | 26.7213 | 1.1 | 9.9703 | 194.5504 | 194.5504 | 360.1975 | 782.1222 | 811
4073 | 6 | 22 | 6 | 17 | 27.3213 | 1.1 | 9.6183 | 213.3948 | 213.3948 | 249.0951 | 806.1036 | 708
4074 | 6 | 22 | 6 | 18 | 26.8213 | 1.8 | 9.336 | 175.0827 | 175.0827 | 175.0827 | 843.3833 | 554
4075 | 6 | 22 | 6 | 19 | 26.6213 | 1.8 | 9.4535 | 104.3057 | 104.3057 | 104.3057 | 928.7719 | 358.6
4076 | 6 | 22 | 6 | 20 | 26.0213 | 1.5 | 9.5608 | 41.261 | 41.261 | 41.261 | 783.904 | 131.5
4077 | 6 | 22 | 6 | 21 | 24.7213 | 1.3 | 10.0645 | 0 | 0 | 0 | 0 | 0
4078 | 6 | 22 | 6 | 22 | 22.9213 | 0.8 | 10.8516 | 0 | 0 | 0 | 0 | 0
4079 | 6 | 22 | 6 | 23 | 22.1213 | 0.1 | 10.6784 | 0 | 0 | 0 | 0 | 0
4080 | 6 | 22 | 6 | 24 | 20.8213 | 0.1 | 11.1417 | 0 | 0 | 0 | 0 | 0
4081 | 6 | 22 | 7 | 1 | 19.5213 | 0.1 | 11.6112 | 0 | 0 | 0 | 0 | 0
4082 | 6 | 22 | 7 | 2 | 19.0213 | 0.4 | 12.1196 | 0 | 0 | 0 | 0 | 0
4083 | 6 | 22 | 7 | 3 | 19.0213 | 0.4 | 11.5387 | 0 | 0 | 0 | 0 | 0
4084 | 6 | 22 | 7 | 4 | 18.3213 | 0.7 | 11.8684 | 0 | 0 | 0 | 0 | 0
4085 | 6 | 22 | 7 | 5 | 19.6213 | 0.3 | 10.7821 | 0 | 0 | 0 | 0 | 0
4086 | 6 | 22 | 7 | 6 | 19.1213 | 0.1 | 10.8829 | 1.7997 | 1.804 | 1.7997 | 1.7997 | 3
4087 | 6 | 22 | 7 | 7 | 18.6213 | 0.1 | 11.39 | 19.1653 | 19.3829 | 19.1653 | 19.1653 | 32
4088 | 6 | 22 | 7 | 8 | 18.7213 | 0.1 | 11.7477 | 65.0649 | 73.2841 | 65.0649 | 65.0649 | 112
4089 | 6 | 22 | 7 | 9 | 20.1213 | 0.1 | 11.7489 | 128.2374 | 164.0743 | 131.8896 | 128.2374 | 237
4090 | 6 | 22 | 7 | 10 | 22.2213 | 0.6 | 10.5685 | 194.0449 | 351.4245 | 247.2616 | 194.0449 | 477
4091 | 6 | 22 | 7 | 11 | 23.7213 | 0.4 | 9.6621 | 213.4276 | 362.6817 | 320.8469 | 213.4276 | 594
4092 | 6 | 22 | 7 | 12 | 24.2213 | 0.8 | 9.7631 | 216.3417 | 295.0913 | 355.419 | 216.3417 | 637
4093 | 6 | 22 | 7 | 13 | 25.1213 | 1 | 9.8926 | 203.0269 | 203.0269 | 417.807 | 217.0678 | 738
4094 | 6 | 22 | 7 | 14 | 25.4213 | 1.4 | 9.6474 | 205.3702 | 205.3702 | 379.272 | 330.0069 | 679
4095 | 6 | 22 | 7 | 15 | 24.4213 | 0.8 | 9.8827 | 200.2204 | 200.2204 | 271.8897 | 316.8121 | 499
4096 | 6 | 22 | 7 | 16 | 25.1213 | 0.8 | 9.8926 | 203.261 | 203.261 | 335.8679 | 675.9159 | 737
4097 | 6 | 22 | 7 | 17 | 25.1213 | 0.7 | 10.102 | 192.5987 | 192.5987 | 218.0347 | 623.2923 | 578
4098 | 6 | 22 | 7 | 18 | 25.9213 | 0.4 | 10.3819 | 157.0579 | 157.0579 | 157.0579 | 637.0399 | 451
4099 | 6 | 22 | 7 | 19 | 25.4213 | 0.6 | 10.0736 | 104.9761 | 104.9761 | 104.9761 | 923.9104 | 360
4100 | 6 | 22 | 7 | 20 | 23.4213 | 1.2 | 11.0007 | 41.9518 | 41.9518 | 41.9518 | 777.1501 | 133.4
4101 | 6 | 22 | 7 | 21 | 22.2213 | 1.2 | 11.2741 | 0 | 0 | 0 | 0 | 0
4102 | 6 | 22 | 7 | 22 | 21.5213 | 0.7 | 11.4707 | 0 | 0 | 0 | 0 | 0
4103 | 6 | 22 | 7 | 23 | 20.0213 | 1.5 | 12.2935 | 0 | 0 | 0 | 0 | 0
4104 | 6 | 22 | 7 | 24 | 17.7213 | 1.2 | 13.1634 | 0 | 0 | 0 | 0 | 0
4105 | 6 | 23 | 1 | 1 | 17.2213 | 1.9 | 12.7457 | 0 | 0 | 0 | 0 | 0
4106 | 6 | 23 | 1 | 2 | 16.9213 | 1 | 12.5009 | 0 | 0 | 0 | 0 | 0
4107 | 6 | 23 | 1 | 3 | 16.5213 | 1.4 | 12.181 | 0 | 0 | 0 | 0 | 0
4108 | 6 | 23 | 1 | 4 | 16.2213 | 1.8 | 11.946 | 0 | 0 | 0 | 0 | 0
4109 | 6 | 23 | 1 | 5 | 15.9213 | 1.2 | 11.715 | 0 | 0 | 0 | 0 | 0
4110 | 6 | 23 | 1 | 6 | 15.8213 | 1 | 11.6389 | 1.1999 | 1.2018 | 1.1999 | 1.1999 | 2
4111 | 6 | 23 | 1 | 7 | 15.9213 | 1.1 | 11.715 | 5.9966 | 6.0178 | 5.9966 | 5.9966 | 10
4112 | 6 | 23 | 1 | 8 | 16.2213 | 0.8 | 11.946 | 38.8569 | 39.4068 | 38.8569 | 38.8569 | 65
4113 | 6 | 23 | 1 | 9 | 17.0213 | 0.7 | 12.582 | 98.2847 | 113.9641 | 99.8454 | 98.2847 | 174
4114 | 6 | 23 | 1 | 10 | 18.1213 | 0.7 | 12.2668 | 160.8189 | 197.6553 | 173.1631 | 160.8189 | 304
4115 | 6 | 23 | 1 | 11 | 19.6213 | 0.4 | 11.9864 | 218.199 | 274.4603 | 258.4212 | 218.199 | 448
4116 | 6 | 23 | 1 | 12 | 21.6213 | 0.7 | 11.5424 | 204.9637 | 311.2483 | 391.2815 | 204.9637 | 699
4117 | 6 | 23 | 1 | 13 | 22.2213 | 1 | 11.8043 | 204.4243 | 204.4243 | 391.8027 | 216.3517 | 689
4118 | 6 | 23 | 1 | 14 | 23.0213 | 0.7 | 11.8458 | 205.222 | 205.222 | 374.9406 | 326.9198 | 672
4119 | 6 | 23 | 1 | 15 | 23.4213 | 1.4 | 11.7607 | 204.124 | 204.124 | 282.5003 | 331.9153 | 522
4120 | 6 | 23 | 1 | 16 | 24.0213 | 1.8 | 11.807 | 204.1436 | 204.1436 | 306.3604 | 570.0592 | 663
4121 | 6 | 23 | 1 | 17 | 23.8213 | 2.4 | 11.6633 | 188.1084 | 188.1084 | 210.0441 | 566.2738 | 540
4122 | 6 | 23 | 1 | 18 | 23.8213 | 1.7 | 11.8581 | 151.2337 | 151.2337 | 151.2337 | 532.2891 | 403
4123 | 6 | 23 | 1 | 19 | 23.0213 | 1.8 | 12.0316 | 106.477 | 106.477 | 106.477 | 364.3785 | 233
4124 | 6 | 23 | 1 | 20 | 22.6213 | 1.4 | 12.1006 | 42.6103 | 42.6103 | 42.6103 | 769.4561 | 135.1
4125 | 6 | 23 | 1 | 21 | 22.1213 | 0.8 | 12.259 | 0 | 0 | 0 | 0 | 0
4126 | 6 | 23 | 1 | 22 | 21.0213 | 0.2 | 12.5976 | 0 | 0 | 0 | 0 | 0
4127 | 6 | 23 | 1 | 23 | 19.5213 | 0.4 | 12.9615 | 0 | 0 | 0 | 0 | 0
4128 | 6 | 23 | 1 | 24 | 18.9213 | 0.9 | 13.3452 | 0 | 0 | 0 | 0 | 0
4129 | 6 | 23 | 2 | 1 | 18.5213 | 1.2 | 13.4326 | 0 | 0 | 0 | 0 | 0
4130 | 6 | 23 | 2 | 2 | 18.3213 | 0.8 | 13.2616 | 0 | 0 | 0 | 0 | 0
4131 | 6 | 23 | 2 | 3 | 18.2213 | 1 | 12.761 | 0 | 0 | 0 | 0 | 0
4132 | 6 | 23 | 2 | 4 | 18.1213 | 0.5 | 12.5418 | 0 | 0 | 0 | 0 | 0
4133 | 6 | 23 | 2 | 5 | 18.1213 | 0.3 | 11.992 | 0 | 0 | 0 | 0 | 0
4134 | 6 | 23 | 2 | 6 | 17.9213 | 0.6 | 11.8392 | 1.7997 | 1.8039 | 1.7997 | 1.7997 | 3
4135 | 6 | 23 | 2 | 7 | 17.9213 | 0.1 | 11.7037 | 5.9966 | 6.0178 | 5.9966 | 5.9966 | 10
4136 | 6 | 23 | 2 | 8 | 18.0213 | 0.3 | 11.779 | 37.6656 | 38.1815 | 37.6656 | 37.6656 | 63
4137 | 6 | 23 | 2 | 9 | 18.6213 | 0.6 | 11.673 | 57.6558 | 59.0499 | 57.7914 | 57.6558 | 97
4138 | 6 | 23 | 2 | 10 | 18.9213 | 0.3 | 11.6097 | 61.078 | 62.3099 | 61.4872 | 61.078 | 103
4139 | 6 | 23 | 2 | 11 | 19.0213 | 0.5 | 11.829 | 85.6178 | 88.9414 | 87.9785 | 85.6178 | 148
4140 | 6 | 23 | 2 | 12 | 20.1213 | 0.4 | 11.5935 | 159.6615 | 168.4453 | 174.9476 | 159.6615 | 296
4141 | 6 | 23 | 2 | 13 | 20.7213 | 0.5 | 11.8781 | 193.3722 | 193.3722 | 220.7299 | 195.0645 | 372
4142 | 6 | 23 | 2 | 14 | 20.5213 | 0.7 | 12.0486 | 149.4756 | 149.4756 | 162.2097 | 158.6082 | 275
4143 | 6 | 23 | 2 | 15 | 21.6213 | 1 | 12.054 | 220.8133 | 220.8133 | 262.2989 | 288.5849 | 459
4144 | 6 | 23 | 2 | 16 | 22.1213 | 1 | 12.083 | 200.1309 | 200.1309 | 257.3587 | 405.7782 | 518
4145 | 6 | 23 | 2 | 17 | 21.0213 | 0.8 | 11.9392 | 149.2735 | 149.2735 | 152.997 | 214.5129 | 288
4146 | 6 | 23 | 2 | 18 | 20.4213 | 1.2 | 11.8146 | 146.3611 | 146.3611 | 146.3611 | 465.6867 | 371
4147 | 6 | 23 | 2 | 19 | 20.5213 | 1 | 11.7298 | 108.522 | 108.522 | 108.522 | 377.6626 | 239
4148 | 6 | 23 | 2 | 20 | 19.8213 | 0.8 | 11.9863 | 35.8078 | 35.8078 | 35.8078 | 171.682 | 72
4149 | 6 | 23 | 2 | 21 | 18.0213 | 0.7 | 13.0088 | 0 | 0 | 0 | 0 | 0
4150 | 6 | 23 | 2 | 22 | 17.4213 | 0.9 | 12.9113 | 0 | 0 | 0 | 0 | 0
4151 | 6 | 23 | 2 | 23 | 17.0213 | 0.7 | 12.582 | 0 | 0 | 0 | 0 | 0
4152 | 6 | 23 | 2 | 24 | 16.9213 | 0.6 | 12.5009 | 0 | 0 | 0 | 0 | 0
4153 | 6 | 23 | 3 | 1 | 16.9213 | 0.4 | 12.5009 | 0 | 0 | 0 | 0 | 0
4154 | 6 | 23 | 3 | 2 | 16.7213 | 0.8 | 12.34 | 0 | 0 | 0 | 0 | 0
4155 | 6 | 23 | 3 | 3 | 16.6213 | 0.2 | 12.2603 | 0 | 0 | 0 | 0 | 0
4156 | 6 | 23 | 3 | 4 | 16.7213 | 0.1 | 12.34 | 0 | 0 | 0 | 0 | 0
4157 | 6 | 23 | 3 | 5 | 16.5213 | 0.3 | 12.181 | 0 | 0 | 0 | 0 | 0
4158 | 6 | 23 | 3 | 6 | 16.4213 | 0.1 | 12.1022 | 1.7997 | 1.8039 | 1.7997 | 1.7997 | 3
4159 | 6 | 23 | 3 | 7 | 16.4213 | 0.4 | 12.1022 | 11.3878 | 11.4639 | 11.3878 | 11.3878 | 19
4160 | 6 | 23 | 3 | 8 | 16.6213 | 0.5 | 12.2603 | 42.4292 | 43.0838 | 42.4292 | 42.4292 | 71
4161 | 6 | 23 | 3 | 9 | 17.0213 | 0.6 | 12.582 | 72.9485 | 78.2004 | 73.4477 | 72.9485 | 125
4162 | 6 | 23 | 3 | 10 | 17.4213 | 0.8 | 12.9113 | 110.3707 | 122.7032 | 114.4329 | 110.3707 | 196
4163 | 6 | 23 | 3 | 11 | 19.1213 | 0.5 | 13.076 | 202.693 | 244.6833 | 232.3311 | 202.693 | 401
4164 | 6 | 23 | 3 | 12 | 20.9213 | 0.8 | 12.028 | 216.5156 | 298.0074 | 357.3196 | 216.5156 | 645
4165 | 6 | 23 | 3 | 13 | 22.5213 | 0.8 | 11.3056 | 216.7533 | 216.7533 | 377.2011 | 226.3777 | 676
4166 | 6 | 23 | 3 | 14 | 23.3213 | 0.7 | 11.3107 | 204.747 | 204.747 | 393.9309 | 340.4051 | 714
4167 | 6 | 23 | 3 | 15 | 24.7213 | 0.8 | 11.0889 | 184.7156 | 184.7156 | 431.1377 | 587.9093 | 836
4168 | 6 | 23 | 3 | 16 | 24.0213 | 1 | 10.4294 | 202.0982 | 202.0982 | 261.9584 | 417.9158 | 531
4169 | 6 | 23 | 3 | 17 | 23.2213 | 0.5 | 10.679 | 172.0824 | 172.0824 | 183.9492 | 382.9929 | 414
4170 | 6 | 23 | 3 | 18 | 23.8213 | 0.8 | 10.3027 | 170.2692 | 170.2692 | 170.2692 | 728.811 | 507
4171 | 6 | 23 | 3 | 19 | 21.8213 | 0.9 | 11.1698 | 93.4134 | 93.4134 | 93.4134 | 256.2756 | 193
4172 | 6 | 23 | 3 | 20 | 20.7213 | 0.7 | 12.0395 | 36.9943 | 36.9943 | 36.9943 | 181.5356 | 75
4173 | 6 | 23 | 3 | 21 | 19.8213 | 1.2 | 12.2919 | 0 | 0 | 0 | 0 | 0
4174 | 6 | 23 | 3 | 22 | 19.5213 | 1.2 | 12.2106 | 0 | 0 | 0 | 0 | 0
4175 | 6 | 23 | 3 | 23 | 18.9213 | 1.1 | 11.8983 | 0 | 0 | 0 | 0 | 0
4176 | 6 | 23 | 3 | 24 | 18.4213 | 1.1 | 11.9445 | 0 | 0 | 0 | 0 | 0
4177 | 6 | 23 | 4 | 1 | 17.8213 | 0.8 | 12.5726 | 0 | 0 | 0 | 0 | 0
4178 | 6 | 23 | 4 | 2 | 16.9213 | 1.2 | 12.5009 | 0 | 0 | 0 | 0 | 0
4179 | 6 | 23 | 4 | 3 | 16.4213 | 1.8 | 12.1022 | 0 | 0 | 0 | 0 | 0
4180 | 6 | 23 | 4 | 4 | 16.1213 | 0.8 | 11.8685 | 0 | 0 | 0 | 0 | 0
4181 | 6 | 23 | 4 | 5 | 16.2213 | 1.2 | 11.946 | 0 | 0 | 0 | 0 | 0
4182 | 6 | 23 | 4 | 6 | 16.3213 | 1.7 | 12.0239 | 1.7997 | 1.8039 | 1.7997 | 1.7997 | 3
4183 | 6 | 23 | 4 | 7 | 16.3213 | 1.6 | 12.0239 | 13.1836 | 13.2856 | 13.1836 | 13.1836 | 22
4184 | 6 | 23 | 4 | 8 | 16.4213 | 0.9 | 11.9789 | 37.6655 | 38.1805 | 37.6655 | 37.6655 | 63
4185 | 6 | 23 | 4 | 9 | 17.1213 | 1 | 11.7604 | 93.7682 | 107.1549 | 95.0129 | 93.7682 | 165
4186 | 6 | 23 | 4 | 10 | 17.1213 | 1.1 | 11.1168 | 92.4572 | 99.524 | 94.766 | 92.4572 | 161
4187 | 6 | 23 | 4 | 11 | 17.8213 | 1.5 | 10.9565 | 166.7188 | 189.157 | 182.4602 | 166.7188 | 313
4188 | 6 | 23 | 4 | 12 | 18.0213 | 1.9 | 10.6898 | 179.6952 | 191.9963 | 200.8008 | 179.6952 | 340
4189 | 6 | 23 | 4 | 13 | 18.2213 | 1.6 | 10.6897 | 112.5629 | 112.5629 | 118.8563 | 112.9282 | 200
4190 | 6 | 23 | 4 | 14 | 19.0213 | 1.4 | 10.5247 | 168.8797 | 168.8797 | 186.3299 | 181.3869 | 316
4191 | 6 | 23 | 4 | 15 | 20.2213 | 1.8 | 10.7298 | 208.4327 | 208.4327 | 295.3764 | 350.8645 | 552
4192 | 6 | 23 | 4 | 16 | 20.2213 | 1.8 | 10.5739 | 155.5849 | 155.5849 | 165.912 | 192.9211 | 293
4193 | 6 | 23 | 4 | 17 | 20.0213 | 1.6 | 10.7496 | 107.7056 | 107.7056 | 109.0366 | 131.6548 | 194
4194 | 6 | 23 | 4 | 18 | 19.7213 | 1.4 | 10.6992 | 35.282 | 35.282 | 35.282 | 35.772 | 59
4195 | 6 | 23 | 4 | 19 | 19.6213 | 1.1 | 10.9324 | 19.7631 | 19.7631 | 19.7631 | 20.0198 | 33
4196 | 6 | 23 | 4 | 20 | 19.7213 | 1.4 | 11.153 | 7.1951 | 7.1951 | 7.1951 | 7.2818 | 12
4197 | 6 | 23 | 4 | 21 | 18.9213 | 1.3 | 12.4763 | 0 | 0 | 0 | 0 | 0
4198 | 6 | 23 | 4 | 22 | 19.1213 | 1.2 | 11.7583 | 0 | 0 | 0 | 0 | 0
4199 | 6 | 23 | 4 | 23 | 18.7213 | 1.2 | 11.1782 | 0 | 0 | 0 | 0 | 0
4200 | 6 | 23 | 4 | 24 | 18.4213 | 1 | 11.9445 | 0 | 0 | 0 | 0 | 0
4201 | 6 | 23 | 5 | 1 | 18.2213 | 1 | 12.069 | 0 | 0 | 0 | 0 | 0
4202 | 6 | 23 | 5 | 2 | 17.9213 | 1.3 | 12.3819 | 0 | 0 | 0 | 0 | 0
4203 | 6 | 23 | 5 | 3 | 17.7213 | 1.3 | 12.492 | 0 | 0 | 0 | 0 | 0
4204 | 6 | 23 | 5 | 4 | 17.6213 | 1.1 | 12.6785 | 0 | 0 | 0 | 0 | 0
4205 | 6 | 23 | 5 | 5 | 17.4213 | 0.7 | 12.9113 | 0 | 0 | 0 | 0 | 0
4206 | 6 | 23 | 5 | 6 | 17.1213 | 0.4 | 12.5344 | 1.7997 | 1.8039 | 1.7997 | 1.7997 | 3
4207 | 6 | 23 | 5 | 7 | 16.9213 | 0.2 | 12.5009 | 7.1951 | 7.2254 | 7.1951 | 7.1951 | 12
4208 | 6 | 23 | 5 | 8 | 17.2213 | 0.5 | 12.7457 | 23.9458 | 24.1533 | 23.9458 | 23.9458 | 40
4209 | 6 | 23 | 5 | 9 | 18.5213 | 0.7 | 12.726 | 139.3427 | 185.0194 | 143.4989 | 139.3427 | 262
4210 | 6 | 23 | 5 | 10 | 19.9213 | 1 | 12.3699 | 197.1469 | 366.4704 | 252.0351 | 197.1469 | 494
4211 | 6 | 23 | 5 | 11 | 20.9213 | 0.8 | 12.028 | 221.0954 | 280.9445 | 262.8365 | 221.0954 | 458
4212 | 6 | 23 | 5 | 12 | 21.1213 | 0.8 | 12.0142 | 223.2124 | 250.1693 | 269.1476 | 223.2124 | 459
4213 | 6 | 23 | 5 | 13 | 23.6213 | 1 | 11.7135 | 186.2149 | 186.2149 | 454.951 | 201.2745 | 807
4214 | 6 | 23 | 5 | 14 | 24.4213 | 1 | 11.2914 | 190.095 | 190.095 | 436.8106 | 366.7878 | 792
4215 | 6 | 23 | 5 | 15 | 25.8213 | 0.8 | 11.4142 | 178.3737 | 178.3737 | 445.6221 | 616.5711 | 878
4216 | 6 | 23 | 5 | 16 | 26.0213 | 0.9 | 11.3308 | 201.8376 | 201.8376 | 336.1615 | 688.5617 | 753
4217 | 6 | 23 | 5 | 17 | 26.1213 | 1 | 11.3992 | 203.6413 | 203.6413 | 234.9011 | 771.9156 | 676
4218 | 6 | 23 | 5 | 18 | 26.6213 | 1 | 11.5168 | 173.9723 | 173.9723 | 173.9723 | 779.7143 | 534
4219 | 6 | 23 | 5 | 19 | 26.4213 | 0.7 | 11.3794 | 107.9769 | 107.9769 | 107.9769 | 908.1644 | 367.3
4220 | 6 | 23 | 5 | 20 | 25.8213 | 0.3 | 11.195 | 44.9679 | 44.9679 | 44.9679 | 743.3564 | 141.1
4221 | 6 | 23 | 5 | 21 | 24.0213 | 0.2 | 11.2158 | 0 | 0 | 0 | 0 | 0
4222 | 6 | 23 | 5 | 22 | 22.2213 | 0.7 | 12.1583 | 0 | 0 | 0 | 0 | 0
4223 | 6 | 23 | 5 | 23 | 21.3213 | 1 | 12.1654 | 0 | 0 | 0 | 0 | 0
4224 | 6 | 23 | 5 | 24 | 20.8213 | 0.9 | 12.1153 | 0 | 0 | 0 | 0 | 0
4225 | 6 | 23 | 6 | 1 | 20.3213 | 1.1 | 12.213 | 0 | 0 | 0 | 0 | 0
4226 | 6 | 23 | 6 | 2 | 20.0213 | 0.7 | 12.1388 | 0 | 0 | 0 | 0 | 0
4227 | 6 | 23 | 6 | 3 | 19.3213 | 1.4 | 12.353 | 0 | 0 | 0 | 0 | 0
4228 | 6 | 23 | 6 | 4 | 19.1213 | 1.2 | 12.6362 | 0 | 0 | 0 | 0 | 0
4229 | 6 | 23 | 6 | 5 | 18.0213 | 1.2 | 13.0088 | 0 | 0 | 0 | 0 | 0
4230 | 6 | 23 | 6 | 6 | 17.3213 | 0.6 | 12.8283 | 1.7997 | 1.8039 | 1.7997 | 1.7997 | 3
4231 | 6 | 23 | 6 | 7 | 17.2213 | 0.1 | 12.7457 | 7.7943 | 7.8298 | 7.7943 | 7.7943 | 13
4232 | 6 | 23 | 6 | 8 | 17.4213 | 0.1 | 12.9113 | 32.3011 | 32.6792 | 32.3011 | 32.3011 | 54
4233 | 6 | 23 | 6 | 9 | 17.4213 | 0.1 | 12.9113 | 33.4937 | 33.7656 | 33.5179 | 33.4937 | 56
4234 | 6 | 23 | 6 | 10 | 17.6213 | 0.1 | 13.0789 | 30.5118 | 30.6623 | 30.5602 | 30.5118 | 51
4235 | 6 | 23 | 6 | 11 | 17.9213 | 0.1 | 13.3339 | 61.481 | 62.4435 | 62.1485 | 61.481 | 104
4236 | 6 | 23 | 6 | 12 | 18.6213 | 0.2 | 13.9463 | 82.1864 | 83.6388 | 84.6449 | 82.1864 | 142
4237 | 6 | 23 | 6 | 13 | 19.6213 | 0.4 | 14.8653 | 186.8019 | 186.8019 | 210.9248 | 188.104 | 356
4238 | 6 | 23 | 6 | 14 | 20.9213 | 1.1 | 14.6545 | 190.6309 | 190.6309 | 433.2576 | 364.2066 | 786
4239 | 6 | 23 | 6 | 15 | 21.5213 | 1 | 13.6794 | 213.9913 | 213.9913 | 318.7217 | 385.8074 | 605
4240 | 6 | 23 | 6 | 16 | 23.4213 | 0.8 | 12.7131 | 203.5164 | 203.5164 | 298.6317 | 548.7615 | 648
4241 | 6 | 23 | 6 | 17 | 23.0213 | 0.3 | 12.5896 | 148.6293 | 148.6293 | 152.0605 | 211.5162 | 286
4242 | 6 | 23 | 6 | 18 | 21.2213 | 0.4 | 12.9234 | 64.2801 | 64.2801 | 64.2801 | 73.8413 | 111
4243 | 6 | 23 | 6 | 19 | 20.6213 | 1.1 | 13.2503 | 51.0844 | 51.0844 | 51.0844 | 71.1229 | 90
4244 | 6 | 23 | 6 | 20 | 19.3213 | 2.2 | 11.6128 | 26.0811 | 26.0811 | 26.0811 | 62.5777 | 47
4245 | 6 | 23 | 6 | 21 | 17.2213 | 2.5 | 12.2259 | 0 | 0 | 0 | 0 | 0
4246 | 6 | 23 | 6 | 22 | 18.0213 | 2.4 | 11.2339 | 0 | 0 | 0 | 0 | 0
4247 | 6 | 23 | 6 | 23 | 18.4213 | 2 | 10.5483 | 0 | 0 | 0 | 0 | 0
4248 | 6 | 23 | 6 | 24 | 18.3213 | 1.6 | 10.3428 | 0 | 0 | 0 | 0 | 0
4249 | 6 | 23 | 7 | 1 | 18.0213 | 1.3 | 10.5539 | 0 | 0 | 0 | 0 | 0
4250 | 6 | 23 | 7 | 2 | 17.7213 | 1 | 10.753 | 0 | 0 | 0 | 0 | 0
4251 | 6 | 23 | 7 | 3 | 17.3213 | 1 | 10.8704 | 0 | 0 | 0 | 0 | 0
4252 | 6 | 23 | 7 | 4 | 16.8213 | 1.1 | 11.1559 | 0 | 0 | 0 | 0 | 0
4253 | 6 | 23 | 7 | 5 | 16.3213 | 0.7 | 11.2893 | 0 | 0 | 0 | 0 | 0
4254 | 6 | 23 | 7 | 6 | 16.0213 | 0.2 | 11.5513 | 1.1999 | 1.2017 | 1.1999 | 1.1999 | 2
4255 | 6 | 23 | 7 | 7 | 15.6213 | 0.2 | 11.488 | 20.9585 | 21.2157 | 20.9585 | 20.9585 | 35
4256 | 6 | 23 | 7 | 8 | 17.1213 | 0.9 | 11.5028 | 91.9847 | 121.0936 | 91.9847 | 91.9847 | 166
4257 | 6 | 23 | 7 | 9 | 17.8213 | 0.6 | 11.0908 | 128.7009 | 164.7593 | 131.8497 | 128.7009 | 238
4258 | 6 | 23 | 7 | 10 | 19.2213 | 0.6 | 10.9522 | 203.5053 | 283.2907 | 228.9921 | 203.5053 | 413
4259 | 6 | 23 | 7 | 11 | 20.6213 | 0.4 | 11.0029 | 197.6268 | 295.5203 | 265.1517 | 197.6268 | 485
4260 | 6 | 23 | 7 | 12 | 22.0213 | 0.9 | 11.484 | 202.6849 | 325.4433 | 409.1288 | 202.6849 | 746
4261 | 6 | 23 | 7 | 13 | 23.8213 | 0.8 | 10.4967 | 165.6262 | 165.6262 | 513.0125 | 183.6402 | 913
4262 | 6 | 23 | 7 | 14 | 24.1213 | 0.5 | 10.0983 | 216.8691 | 216.8691 | 360.6975 | 319.6211 | 660
4263 | 6 | 23 | 7 | 15 | 24.1213 | 1.3 | 10.0983 | 214.1297 | 214.1297 | 319.2738 | 386.6595 | 607
4264 | 6 | 23 | 7 | 16 | 23.0213 | 2.2 | 9.8095 | 171.9283 | 171.9283 | 185.6093 | 221.6463 | 331
4265 | 6 | 23 | 7 | 17 | 23.0213 | 1.6 | 10.5485 | 168.5459 | 168.5459 | 173.5124 | 260.1233 | 335
4266 | 6 | 23 | 7 | 18 | 22.4213 | 0.7 | 10.5218 | 70.9676 | 70.9676 | 70.9676 | 85.0636 | 124
4267 | 6 | 23 | 7 | 19 | 18.2213 | 0.9 | 12.2073 | 17.3715 | 17.3715 | 17.3715 | 17.5664 | 29
4268 | 6 | 23 | 7 | 20 | 16.9213 | 0.2 | 12.3734 | 14.3805 | 14.3805 | 14.3805 | 14.7123 | 24
4269 | 6 | 23 | 7 | 21 | 16.4213 | 0.6 | 12.1022 | 0 | 0 | 0 | 0 | 0
4270 | 6 | 23 | 7 | 22 | 16.0213 | 0.4 | 11.7915 | 0 | 0 | 0 | 0 | 0
4271 | 6 | 23 | 7 | 23 | 15.6213 | 0.2 | 11.488 | 0 | 0 | 0 | 0 | 0
4272 | 6 | 23 | 7 | 24 | 15.4213 | 0.4 | 11.3389 | 0 | 0 | 0 | 0 | 0
4273 | 6 | 24 | 1 | 1 | 15.1213 | 0.1 | 11.1186 | 0 | 0 | 0 | 0 | 0
4274 | 6 | 24 | 1 | 2 | 15.1213 | 0.5 | 11.1186 | 0 | 0 | 0 | 0 | 0
4275 | 6 | 24 | 1 | 3 | 14.5213 | 0.7 | 10.6893 | 0 | 0 | 0 | 0 | 0
4276 | 6 | 24 | 1 | 4 | 14.1213 | 0.2 | 10.4114 | 0 | 0 | 0 | 0 | 0
4277 | 6 | 24 | 1 | 5 | 14.0213 | 0.2 | 10.343 | 0 | 0 | 0 | 0 | 0
4278 | 6 | 24 | 1 | 6 | 13.8213 | 0.1 | 10.2073 | 1.7997 | 1.8039 | 1.7997 | 1.7997 | 3
4279 | 6 | 24 | 1 | 7 | 13.8213 | 0.1 | 10.2073 | 23.9457 | 24.2817 | 23.9457 | 23.9457 | 40
4280 | 6 | 24 | 1 | 8 | 15.0213 | 0.6 | 10.9336 | 91.0361 | 119.1809 | 91.0361 | 91.0361 | 164
4281 | 6 | 24 | 1 | 9 | 15.8213 | 0.4 | 10.81 | 103.7245 | 122.3348 | 105.3185 | 103.7245 | 185
4282 | 6 | 24 | 1 | 10 | 16.3213 | 0.3 | 10.3126 | 113.8541 | 127.4253 | 118.16 | 113.8541 | 203
4283 | 6 | 24 | 1 | 11 | 17.9213 | 0.2 | 10.2167 | 186.5502 | 218.248 | 208.3023 | 186.5502 | 359
4284 | 6 | 24 | 1 | 12 | 19.7213 | 0.6 | 10.0952 | 204.5112 | 313.9858 | 387.46 | 204.5112 | 702
4285 | 6 | 24 | 1 | 13 | 21.2213 | 1 | 10.0973 | 175.2686 | 175.2686 | 486.658 | 190.7413 | 882
4286 | 6 | 24 | 1 | 14 | 22.9213 | 1.1 | 10.4837 | 161.3321 | 161.3321 | 521.7609 | 418.3889 | 970
4287 | 6 | 24 | 1 | 15 | 23.4213 | 1.2 | 10.432 | 198.7955 | 198.7955 | 382.0099 | 499.3888 | 738
4288 | 6 | 24 | 1 | 16 | 21.0213 | 1.3 | 9.972 | 174.4474 | 174.4474 | 188.6975 | 226.2681 | 337
4289 | 6 | 24 | 1 | 17 | 20.2213 | 1.9 | 10.2624 | 172.0258 | 172.0258 | 177.281 | 269.2981 | 344
4290 | 6 | 24 | 1 | 18 | 19.9213 | 1.7 | 10.8351 | 142.902 | 142.902 | 142.902 | 278.4203 | 291
4291 | 6 | 24 | 1 | 19 | 19.5213 | 1.2 | 10.1175 | 39.8931 | 39.8931 | 39.8931 | 46.061 | 68
4292 | 6 | 24 | 1 | 20 | 18.4213 | 0.6 | 12.3646 | 40.8543 | 40.8543 | 40.8543 | 203.4247 | 84
4293 | 6 | 24 | 1 | 21 | 17.7213 | 0.5 | 12.6262 | 0 | 0 | 0 | 0 | 0
4294 | 6 | 24 | 1 | 22 | 17.2213 | 0.2 | 12.7457 | 0 | 0 | 0 | 0 | 0
4295 | 6 | 24 | 1 | 23 | 17.2213 | 0.6 | 12.7457 | 0 | 0 | 0 | 0 | 0
4296 | 6 | 24 | 1 | 24 | 17.3213 | 1.4 | 12.0437 | 0 | 0 | 0 | 0 | 0
4297 | 6 | 24 | 2 | 1 | 16.9213 | 1.6 | 11.3553 | 0 | 0 | 0 | 0 | 0
4298 | 6 | 24 | 2 | 2 | 16.9213 | 1.6 | 11.4824 | 0 | 0 | 0 | 0 | 0
4299 | 6 | 24 | 2 | 3 | 16.8213 | 1.4 | 11.4084 | 0 | 0 | 0 | 0 | 0
4300 | 6 | 24 | 2 | 4 | 16.4213 | 1.4 | 11.4859 | 0 | 0 | 0 | 0 | 0
4301 | 6 | 24 | 2 | 5 | 15.9213 | 1.2 | 11.4764 | 0 | 0 | 0 | 0 | 0
4302 | 6 | 24 | 2 | 6 | 15.7213 | 1.2 | 11.3278 | 1.1999 | 1.2017 | 1.1999 | 1.1999 | 2
4303 | 6 | 24 | 2 | 7 | 15.6213 | 1.2 | 11.2541 | 5.3973 | 5.4143 | 5.3973 | 5.3973 | 9
4304 | 6 | 24 | 2 | 8 | 15.7213 | 1 | 11.5633 | 33.4936 | 33.9002 | 33.4936 | 33.4936 | 56
4305 | 6 | 24 | 2 | 9 | 15.1213 | 0.9 | 11.1186 | 36.4738 | 36.7968 | 36.5009 | 36.4738 | 61
4306 | 6 | 24 | 2 | 10 | 14.8213 | 0.9 | 10.902 | 56.0113 | 56.6756 | 56.2207 | 56.0113 | 94
4307 | 6 | 24 | 2 | 11 | 14.4213 | 1.3 | 10.6192 | 34.6859 | 34.8058 | 34.7678 | 34.6859 | 58
4308 | 6 | 24 | 2 | 12 | 13.8213 | 1.4 | 10.2073 | 45.3523 | 45.4728 | 45.5525 | 45.3523 | 76
4309 | 6 | 24 | 2 | 13 | 14.0213 | 2 | 10.343 | 60.6087 | 60.6087 | 61.6015 | 60.6558 | 103
4310 | 6 | 24 | 2 | 14 | 14.5213 | 1.7 | 10.6893 | 109.5849 | 109.5849 | 115.0303 | 113.4608 | 194
4311 | 6 | 24 | 2 | 15 | 15.3213 | 1.9 | 11.2651 | 122.7063 | 122.7063 | 129.1851 | 133.3308 | 220
4312 | 6 | 24 | 2 | 16 | 15.3213 | 1.6 | 11.2651 | 69.3883 | 69.3883 | 70.0957 | 71.961 | 118
4313 | 6 | 24 | 2 | 17 | 15.1213 | 1.2 | 11.1186 | 54.2656 | 54.2656 | 54.3146 | 55.1736 | 91
4314 | 6 | 24 | 2 | 18 | 15.1213 | 1 | 11.1186 | 29.9152 | 29.9152 | 29.9152 | 30.2612 | 50
4315 | 6 | 24 | 2 | 19 | 15.1213 | 1.4 | 11.1186 | 40.4353 | 40.4353 | 40.4353 | 46.9656 | 69
4316 | 6 | 24 | 2 | 20 | 15.4213 | 1.1 | 11.3389 | 17.7245 | 17.7245 | 17.7245 | 22.2938 | 30
4317 | 6 | 24 | 2 | 21 | 15.6213 | 1.1 | 11.488 | 0 | 0 | 0 | 0 | 0
4318 | 6 | 24 | 2 | 22 | 15.5213 | 1.2 | 11.4133 | 0 | 0 | 0 | 0 | 0
4319 | 6 | 24 | 2 | 23 | 15.6213 | 0.3 | 11.488 | 0 | 0 | 0 | 0 | 0
4320 | 6 | 24 | 2 | 24 | 15.5213 | 0.9 | 11.4133 | 0 | 0 | 0 | 0 | 0
4321 | 6 | 24 | 3 | 1 | 15.6213 | 1.5 | 11.488 | 0 | 0 | 0 | 0 | 0
4322 | 6 | 24 | 3 | 2 | 15.4213 | 1.2 | 11.3389 | 0 | 0 | 0 | 0 | 0
4323 | 6 | 24 | 3 | 3 | 15.2213 | 1.1 | 11.1916 | 0 | 0 | 0 | 0 | 0
4324 | 6 | 24 | 3 | 4 | 15.1213 | 0.2 | 11.1186 | 0 | 0 | 0 | 0 | 0
4325 | 6 | 24 | 3 | 5 | 15.2213 | 0.4 | 11.1916 | 0 | 0 | 0 | 0 | 0
4326 | 6 | 24 | 3 | 6 | 15.2213 | 0.8 | 11.1916 | 1.7997 | 1.8039 | 1.7997 | 1.7997 | 3
4327 | 6 | 24 | 3 | 7 | 15.0213 | 0.7 | 11.046 | 7.1951 | 7.2254 | 7.1951 | 7.1951 | 12
4328 | 6 | 24 | 3 | 8 | 15.1213 | 0.4 | 11.1186 | 27.5282 | 27.8027 | 27.5282 | 27.5282 | 46
4329 | 6 | 24 | 3 | 9 | 15.5213 | 0.1 | 11.4133 | 40.6431 | 41.0447 | 40.6763 | 40.6431 | 68
4330 | 6 | 24 | 3 | 10 | 15.7213 | 0.3 | 11.5633 | 35.2819 | 35.4839 | 35.3452 | 35.2819 | 59
4331 | 6 | 24 | 3 | 11 | 16.0213 | 1.1 | 11.7915 | 105.0472 | 111.3125 | 109.306 | 105.0472 | 185
4332 | 6 | 24 | 3 | 12 | 17.1213 | 1.4 | 12.6636 | 174.4026 | 185.8926 | 193.3761 | 174.4026 | 328
4333 | 6 | 24 | 3 | 13 | 18.0213 | 1.1 | 13.4199 | 133.5194 | 133.5194 | 143.2339 | 133.9588 | 242
4334 | 6 | 24 | 3 | 14 | 17.9213 | 1.6 | 13.3339 | 118.2216 | 118.2216 | 124.9034 | 122.9667 | 211
4335 | 6 | 24 | 3 | 15 | 17.6213 | 0.7 | 13.0789 | 108.1217 | 108.1217 | 112.6294 | 115.5078 | 191
4336 | 6 | 24 | 3 | 16 | 17.4213 | 0.8 | 12.9113 | 143.1827 | 143.1827 | 151.0929 | 171.9409 | 265
4337 | 6 | 24 | 3 | 17 | 16.9213 | 1.4 | 12.5009 | 101.978 | 101.978 | 103.0337 | 121.5419 | 182
4338 | 6 | 24 | 3 | 18 | 16.8213 | 0.4 | 12.4202 | 117.0621 | 117.0621 | 117.0621 | 190.0385 | 225
4339 | 6 | 24 | 3 | 19 | 17.0213 | 0.7 | 12.582 | 64.3748 | 64.3748 | 64.3748 | 107.6779 | 118
4340 | 6 | 24 | 3 | 20 | 16.3213 | 0.1 | 12.0239 | 17.2039 | 17.2039 | 17.2039 | 20.4218 | 29
4341 | 6 | 24 | 3 | 21 | 16.2213 | 0.1 | 11.946 | 0 | 0 | 0 | 0 | 0
4342 | 6 | 24 | 3 | 22 | 16.1213 | 0.4 | 11.8685 | 0 | 0 | 0 | 0 | 0
4343 | 6 | 24 | 3 | 23 | 16.1213 | 0.1 | 11.8685 | 0 | 0 | 0 | 0 | 0
4344 | 6 | 24 | 3 | 24 | 16.1213 | 0.4 | 11.8685 | 0 | 0 | 0 | 0 | 0
4345 | 6 | 24 | 4 | 1 | 15.9213 | 0.6 | 11.715 | 0 | 0 | 0 | 0 | 0
4346 | 6 | 24 | 4 | 2 | 15.7213 | 0.3 | 11.5633 | 0 | 0 | 0 | 0 | 0
4347 | 6 | 24 | 4 | 3 | 15.6213 | 0.3 | 11.488 | 0 | 0 | 0 | 0 | 0
4348 | 6 | 24 | 4 | 4 | 15.4213 | 0.2 | 11.3389 | 0 | 0 | 0 | 0 | 0
4349 | 6 | 24 | 4 | 5 | 15.0213 | 0.1 | 11.046 | 0 | 0 | 0 | 0 | 0
4350 | 6 | 24 | 4 | 6 | 14.6213 | 0.2 | 10.7598 | 1.7997 | 1.8039 | 1.7997 | 1.7997 | 3
4351 | 6 | 24 | 4 | 7 | 14.0213 | 0.9 | 10.343 | 5.3973 | 5.4143 | 5.3973 | 5.3973 | 9
4352 | 6 | 24 | 4 | 8 | 13.4213 | 1.1 | 9.9407 | 55.4608 | 59.0538 | 55.4608 | 55.4608 | 94
4353 | 6 | 24 | 4 | 9 | 13.8213 | 1.5 | 10.2073 | 61.529 | 63.7603 | 61.7104 | 61.529 | 104
4354 | 6 | 24 | 4 | 10 | 13.3213 | 1.1 | 9.8751 | 54.8789 | 55.4287 | 55.0502 | 54.8789 | 92
4355 | 6 | 24 | 4 | 11 | 13.4213 | 1 | 9.9407 | 56.4061 | 57.0321 | 56.8298 | 56.4061 | 95
4356 | 6 | 24 | 4 | 12 | 14.0213 | 1.8 | 10.343 | 198.8997 | 216.4 | 227.6356 | 198.8997 | 387
4357 | 6 | 24 | 4 | 13 | 15.4213 | 1.1 | 11.3389 | 212.9654 | 212.9654 | 250.7338 | 214.5878 | 425
4358 | 6 | 24 | 4 | 14 | 17.5213 | 1.1 | 10.3526 | 213.6709 | 213.6709 | 330.6675 | 296.5433 | 601
4359 | 6 | 24 | 4 | 15 | 17.0213 | 1.3 | 9.008 | 208.5499 | 208.5499 | 240.1615 | 260.2882 | 419
4360 | 6 | 24 | 4 | 16 | 18.5213 | 1.6 | 8.7981 | 199.9376 | 199.9376 | 338.5285 | 703.342 | 771
4361 | 6 | 24 | 4 | 17 | 17.6213 | 1.2 | 8.5708 | 116.3228 | 116.3228 | 117.9135 | 145.7216 | 212
4362 | 6 | 24 | 4 | 18 | 13.9213 | 1.2 | 10.1705 | 13.1836 | 13.1836 | 13.1836 | 13.2502 | 22
4363 | 6 | 24 | 4 | 19 | 13.4213 | 1.1 | 9.9407 | 38.8652 | 38.8652 | 38.8652 | 43.7976 | 66
4364 | 6 | 24 | 4 | 20 | 13.8213 | 1.2 | 10.2073 | 30.788 | 30.788 | 30.788 | 86.2311 | 57
4365 | 6 | 24 | 4 | 21 | 13.4213 | 1.1 | 9.9407 | 0 | 0 | 0 | 0 | 0
4366 | 6 | 24 | 4 | 22 | 13.5213 | 1.2 | 10.0068 | 0 | 0 | 0 | 0 | 0
4367 | 6 | 24 | 4 | 23 | 13.5213 | 0.8 | 10.0068 | 0 | 0 | 0 | 0 | 0
4368 | 6 | 24 | 4 | 24 | 13.5213 | 1.1 | 10.0068 | 0 | 0 | 0 | 0 | 0
4369 | 6 | 24 | 5 | 1 | 12.9213 | 1 | 9.6163 | 0 | 0 | 0 | 0 | 0
4370 | 6 | 24 | 5 | 2 | 12.6213 | 0.5 | 9.4262 | 0 | 0 | 0 | 0 | 0
4371 | 6 | 24 | 5 | 3 | 12.4213 | 0.7 | 9.3014 | 0 | 0 | 0 | 0 | 0
4372 | 6 | 24 | 5 | 4 | 12.0213 | 0.5 | 9.0561 | 0 | 0 | 0 | 0 | 0
4373 | 6 | 24 | 5 | 5 | 12.0213 | 0.4 | 9.0561 | 0 | 0 | 0 | 0 | 0
4374 | 6 | 24 | 5 | 6 | 11.9213 | 0.4 | 8.9957 | 1.7997 | 1.8039 | 1.7997 | 1.7997 | 3
4375 | 6 | 24 | 5 | 7 | 12.4213 | 0.4 | 9.3014 | 32.8973 | 33.5337 | 32.8973 | 32.8973 | 55
4376 | 6 | 24 | 5 | 8 | 13.0213 | 0.5 | 9.6804 | 108.3091 | 157.6608 | 108.3091 | 108.3091 | 202
4377 | 6 | 24 | 5 | 9 | 14.7213 | 0.9 | 9.4014 | 171.6816 | 352.9992 | 186.1978 | 171.6816 | 404
4378 | 6 | 24 | 5 | 10 | 16.2213 | 0.8 | 9.1579 | 207.0434 | 430.1214 | 276.199 | 207.0434 | 562
4379 | 6 | 24 | 5 | 11 | 18.0213 | 0.7 | 8.7926 | 194.781 | 501.1628 | 401.2968 | 194.781 | 777
4380 | 6 | 24 | 5 | 12 | 18.8213 | 1.4 | 8.3992 | 177.8012 | 357.1739 | 470.7541 | 177.8012 | 873
4381 | 6 | 24 | 5 | 13 | 20.4213 | 1.3 | 8.6622 | 162.5511 | 162.5511 | 519.0384 | 177.0445 | 935
4382 | 6 | 24 | 5 | 14 | 21.5213 | 1.5 | 8.4378 | 161.3874 | 161.3874 | 517.528 | 412.935 | 966
4383 | 6 | 24 | 5 | 15 | 21.9213 | 1.7 | 8.4776 | 165.8313 | 165.8313 | 468.6216 | 660.6752 | 946
4384 | 6 | 24 | 5 | 16 | 22.6213 | 1.7 | 8.3137 | 184.764 | 184.764 | 371.3359 | 861.4893 | 885
4385 | 6 | 24 | 5 | 17 | 23.2213 | 1.8 | 8.2537 | 201.1742 | 201.1742 | 239.5868 | 907.665 | 767
4386 | 6 | 24 | 5 | 18 | 22.8213 | 2.2 | 8.9615 | 196.098 | 196.098 | 196.098 | 786.5741 | 570
4387 | 6 | 24 | 5 | 19 | 22.5213 | 1.7 | 8.976 | 110.9218 | 110.9218 | 110.9218 | 884.3584 | 372.5
4388 | 6 | 24 | 5 | 20 | 22.2213 | 1.6 | 9.8645 | 47.8481 | 47.8481 | 47.8481 | 696.5242 | 146.8
4389 | 6 | 24 | 5 | 21 | 21.2213 | 1.5 | 10.2628 | 0 | 0 | 0 | 0 | 0
4390 | 6 | 24 | 5 | 22 | 19.7213 | 1 | 10.5481 | 0 | 0 | 0 | 0 | 0
4391 | 6 | 24 | 5 | 23 | 18.5213 | 0.4 | 11.1771 | 0 | 0 | 0 | 0 | 0
4392 | 6 | 24 | 5 | 24 | 17.5213 | 0.3 | 11.8031 | 0 | 0 | 0 | 0 | 0
4393 | 6 | 24 | 6 | 1 | 16.6213 | 0.2 | 11.6358 | 0 | 0 | 0 | 0 | 0
4394 | 6 | 24 | 6 | 2 | 15.5213 | 0.1 | 11.4133 | 0 | 0 | 0 | 0 | 0
4395 | 6 | 24 | 6 | 3 | 15.4213 | 0.4 | 11.3389 | 0 | 0 | 0 | 0 | 0
4396 | 6 | 24 | 6 | 4 | 15.6213 | 0.6 | 10.9036 | 0 | 0 | 0 | 0 | 0
4397 | 6 | 24 | 6 | 5 | 15.9213 | 0.9 | 9.6924 | 0 | 0 | 0 | 0 | 0
4398 | 6 | 24 | 6 | 6 | 15.7213 | 0.8 | 9.4502 | 2.3995 | 2.4069 | 2.3995 | 2.3995 | 4
4399 | 6 | 24 | 6 | 7 | 15.9213 | 1 | 8.6268 | 16.7734 | 16.9385 | 16.7734 | 16.7734 | 28
4400 | 6 | 24 | 6 | 8 | 15.8213 | 1.2 | 8.4537 | 52.183 | 54.5474 | 52.183 | 52.183 | 88
4401 | 6 | 24 | 6 | 9 | 17.0213 | 1.2 | 8.2474 | 173.0413 | 261.7271 | 180.0427 | 173.0413 | 344
4402 | 6 | 24 | 6 | 10 | 18.0213 | 1 | 7.579 | 192.2279 | 257.5036 | 212.3682 | 192.2279 | 381
4403 | 6 | 24 | 6 | 11 | 19.4213 | 0.4 | 7.8406 | 207.6332 | 334.5281 | 292.8452 | 207.6332 | 546
4404 | 6 | 24 | 6 | 12 | 20.8213 | 1 | 8.56 | 204.5035 | 310.0137 | 375.9419 | 204.5035 | 682
4405 | 6 | 24 | 6 | 13 | 18.0213 | 1.9 | 7.983 | 109.4587 | 109.4587 | 115.2077 | 109.6791 | 194
4406 | 6 | 24 | 6 | 14 | 13.8213 | 2.9 | 9.5854 | 29.9151 | 29.9151 | 29.9826 | 29.9626 | 50
4407 | 6 | 24 | 6 | 15 | 13.0213 | 1.9 | 9.6804 | 34.6858 | 34.6858 | 34.765 | 34.815 | 58
4408 | 6 | 24 | 6 | 16 | 13.9213 | 1.1 | 10.2749 | 142.2935 | 142.2935 | 150.0325 | 170.3101 | 263
4409 | 6 | 24 | 6 | 17 | 14.7213 | 0.9 | 10.8307 | 81.8125 | 81.8125 | 82.3117 | 90.931 | 142
4410 | 6 | 24 | 6 | 18 | 14.5213 | 1.2 | 10.6893 | 50.9854 | 50.9854 | 50.9854 | 53.467 | 86
4411 | 6 | 24 | 6 | 19 | 14.2213 | 1.2 | 10.4803 | 49.2466 | 49.2466 | 49.2466 | 64.9333 | 86
4412 | 6 | 24 | 6 | 20 | 14.0213 | 0.7 | 10.343 | 23.4409 | 23.4409 | 23.4409 | 41.9639 | 41
4413 | 6 | 24 | 6 | 21 | 13.8213 | 0.2 | 10.1036 | 0 | 0 | 0 | 0 | 0
4414 | 6 | 24 | 6 | 22 | 13.2213 | 0.8 | 9.8098 | 0 | 0 | 0 | 0 | 0
4415 | 6 | 24 | 6 | 23 | 12.9213 | 0.6 | 9.6163 | 0 | 0 | 0 | 0 | 0
4416 | 6 | 24 | 6 | 24 | 12.8213 | 0.8 | 9.5525 | 0 | 0 | 0 | 0 | 0
4417 | 6 | 24 | 7 | 1 | 12.7213 | 0.2 | 9.4892 | 0 | 0 | 0 | 0 | 0
4418 | 6 | 24 | 7 | 2 | 12.5213 | 0.6 | 9.3636 | 0 | 0 | 0 | 0 | 0
4419 | 6 | 24 | 7 | 3 | 12.4213 | 0.2 | 9.3014 | 0 | 0 | 0 | 0 | 0
4420 | 6 | 24 | 7 | 4 | 12.4213 | 0.1 | 9.3014 | 0 | 0 | 0 | 0 | 0
4421 | 6 | 24 | 7 | 5 | 12.3213 | 0.2 | 9.2395 | 0 | 0 | 0 | 0 | 0
4422 | 6 | 24 | 7 | 6 | 12.6213 | 0.4 | 9.4262 | 1.1999 | 1.2017 | 1.1999 | 1.1999 | 2
4423 | 6 | 24 | 7 | 7 | 12.8213 | 0.6 | 8.3908 | 11.3877 | 11.4639 | 11.3877 | 11.3877 | 19
4424 | 6 | 24 | 7 | 8 | 13.5213 | 1.4 | 5.765 | 35.8778 | 36.3466 | 35.8778 | 35.8778 | 60
4425 | 6 | 24 | 7 | 9 | 14.2213 | 1.6 | 4.9868 | 64.272 | 67.1703 | 64.4979 | 64.272 | 109
4426 | 6 | 24 | 7 | 10 | 14.7213 | 2.7 | 4.6114 | 54.3117 | 54.8071 | 54.4639 | 54.3117 | 91
4427 | 6 | 24 | 7 | 11 | 14.8213 | 2.4 | 4.7503 | 59.7922 | 60.6483 | 60.3651 | 59.7922 | 101
4428 | 6 | 24 | 7 | 12 | 15.4213 | 3.2 | 4.7125 | 94.4603 | 96.7099 | 98.0979 | 94.4603 | 165
4429 | 6 | 24 | 7 | 13 | 13.9213 | 4.2 | 5.1981 | 117.0987 | 117.0987 | 123.9692 | 117.3461 | 209
4430 | 6 | 24 | 7 | 14 | 13.9213 | 3.6 | 5.8154 | 208.9866 | 208.9866 | 243.1396 | 232.9527 | 415
4431 | 6 | 24 | 7 | 15 | 14.5213 | 2.9 | 5.6199 | 173.1971 | 173.1971 | 190.0135 | 200.5728 | 328
4432 | 6 | 24 | 7 | 16 | 14.3213 | 2.6 | 5.9697 | 149.5403 | 149.5403 | 158.459 | 181.7493 | 279
4433 | 6 | 24 | 7 | 17 | 14.9213 | 2.7 | 5.8781 | 160.4227 | 160.4227 | 164.6437 | 236.8375 | 314
4434 | 6 | 24 | 7 | 18 | 14.6213 | 2.2 | 5.98 | 109.312 | 109.312 | 109.312 | 166.8847 | 206
4435 | 6 | 24 | 7 | 19 | 13.8213 | 1.2 | 6.5969 | 51.7512 | 51.7512 | 51.7512 | 70.6833 | 91
4436 | 6 | 24 | 7 | 20 | 14.2213 | 0.8 | 6.8776 | 36.2619 | 36.2619 | 36.2619 | 127.3261 | 70
4437 | 6 | 24 | 7 | 21 | 13.3213 | 1.1 | 7.875 | 0 | 0 | 0 | 0 | 0
4438 | 6 | 24 | 7 | 22 | 12.9213 | 0.9 | 7.7664 | 0 | 0 | 0 | 0 | 0
4439 | 6 | 24 | 7 | 23 | 12.8213 | 1.1 | 7.5223 | 0 | 0 | 0 | 0 | 0
4440 | 6 | 24 | 7 | 24 | 12.6213 | 1 | 7.328 | 0 | 0 | 0 | 0 | 0
4441 | 6 | 25 | 1 | 1 | 12.1213 | 1.2 | 7.1802 | 0 | 0 | 0 | 0 | 0
4442 | 6 | 25 | 1 | 2 | 12.3213 | 1.1 | 7.2765 | 0 | 0 | 0 | 0 | 0
4443 | 6 | 25 | 1 | 3 | 11.8213 | 0.8 | 7.038 | 0 | 0 | 0 | 0 | 0
4444 | 6 | 25 | 1 | 4 | 11.8213 | 1.2 | 6.8578 | 0 | 0 | 0 | 0 | 0
4445 | 6 | 25 | 1 | 5 | 12.8213 | 0.7 | 6.176 | 0 | 0 | 0 | 0 | 0
4446 | 6 | 25 | 1 | 6 | 11.6213 | 1.2 | 6.0569 | 1.1999 | 1.2017 | 1.1999 | 1.1999 | 2
4447 | 6 | 25 | 1 | 7 | 12.6213 | 1.3 | 5.9054 | 13.782 | 13.8938 | 13.782 | 13.782 | 23
4448 | 6 | 25 | 1 | 8 | 12.9213 | 1.3 | 6.1204 | 47.1881 | 48.0021 | 47.1881 | 47.1881 | 79
4449 | 6 | 25 | 1 | 9 | 13.2213 | 1.2 | 7.3284 | 97.7522 | 113.3112 | 98.9514 | 97.7522 | 173
4450 | 6 | 25 | 1 | 10 | 17.2213 | 1 | 6.8184 | 200.0093 | 275.7262 | 223.1826 | 200.0093 | 403
4451 | 6 | 25 | 1 | 11 | 19.0213 | 1 | 5.6451 | 205.7482 | 326.8538 | 286.5375 | 205.7482 | 533
4452 | 6 | 25 | 1 | 12 | 20.8213 | 1 | 5.5214 | 187.4506 | 344.5772 | 440.3554 | 187.4506 | 805
4453 | 6 | 25 | 1 | 13 | 22.3213 | 1.2 | 5.5336 | 158.0303 | 158.0303 | 541.6387 | 170.946 | 988
4454 | 6 | 25 | 1 | 14 | 22.9213 | 1.3 | 5.5598 | 165.8867 | 165.8867 | 499.4777 | 399.1242 | 924
4455 | 6 | 25 | 1 | 15 | 23.8213 | 1.2 | 5.6819 | 170.6727 | 170.6727 | 457.2658 | 636.0921 | 923
4456 | 6 | 25 | 1 | 16 | 24.3213 | 1.2 | 5.6597 | 193.3919 | 193.3919 | 350.1129 | 757.7262 | 808
4457 | 6 | 25 | 1 | 17 | 25.4213 | 0.9 | 5.4163 | 199.7719 | 199.7719 | 241.2245 | 942.0819 | 784
4458 | 6 | 25 | 1 | 18 | 24.4213 | 1.5 | 5.2979 | 177.1478 | 177.1478 | 177.1478 | 794.3274 | 551
4459 | 6 | 25 | 1 | 19 | 23.9213 | 2.1 | 4.9482 | 111.7113 | 111.7113 | 111.7113 | 874.5428 | 373.1
4460 | 6 | 25 | 1 | 20 | 23.0213 | 1.8 | 4.8664 | 48.6389 | 48.6389 | 48.6389 | 677.421 | 147.5
4461 | 6 | 25 | 1 | 21 | 21.5213 | 1.4 | 4.77 | 0 | 0 | 0 | 0 | 0
4462 | 6 | 25 | 1 | 22 | 19.7213 | 1.6 | 4.7102 | 0 | 0 | 0 | 0 | 0
4463 | 6 | 25 | 1 | 23 | 19.0213 | 1.9 | 4.5079 | 0 | 0 | 0 | 0 | 0
4464 | 6 | 25 | 1 | 24 | 18.5213 | 2 | 4.5057 | 0 | 0 | 0 | 0 | 0
4465 | 6 | 25 | 2 | 1 | 17.8213 | 1.3 | 4.442 | 0 | 0 | 0 | 0 | 0
4466 | 6 | 25 | 2 | 2 | 17.7213 | 2.1 | 4.4139 | 0 | 0 | 0 | 0 | 0
4467 | 6 | 25 | 2 | 3 | 17.2213 | 0.9 | 4.4024 | 0 | 0 | 0 | 0 | 0
4468 | 6 | 25 | 2 | 4 | 16.3213 | 0.7 | 4.6346 | 0 | 0 | 0 | 0 | 0
4469 | 6 | 25 | 2 | 5 | 15.4213 | 0.9 | 5.5049 | 0 | 0 | 0 | 0 | 0
4470 | 6 | 25 | 2 | 6 | 15.2213 | 1.1 | 5.5459 | 1.1999 | 1.2017 | 1.1999 | 1.1999 | 2
4471 | 6 | 25 | 2 | 7 | 14.7213 | 1.2 | 5.8021 | 34.0897 | 34.7779 | 34.0897 | 34.0897 | 57
4472 | 6 | 25 | 2 | 8 | 15.1213 | 1.4 | 5.8437 | 111.2621 | 165.6589 | 111.2621 | 111.2621 | 209
4473 | 6 | 25 | 2 | 9 | 16.6213 | 1.4 | 5.5803 | 189.7246 | 312.095 | 199.0632 | 189.7246 | 391
4474 | 6 | 25 | 2 | 10 | 18.2213 | 1.3 | 5.3669 | 208.1669 | 441.9225 | 279.4693 | 208.1669 | 573
4475 | 6 | 25 | 2 | 11 | 19.9213 | 1 | 5.3708 | 204.4065 | 463.0593 | 376.466 | 204.4065 | 734
4476 | 6 | 25 | 2 | 12 | 21.6213 | 0.7 | 5.4674 | 180.1847 | 356.598 | 462.9127 | 180.1847 | 857
4477 | 6 | 25 | 2 | 13 | 22.3213 | 1.3 | 5.5336 | 162.3948 | 162.3948 | 518.2192 | 173.5439 | 935
4478 | 6 | 25 | 2 | 14 | 23.3213 | 1.1 | 5.3264 | 161.7372 | 161.7372 | 514.5503 | 407.4538 | 960
4479 | 6 | 25 | 2 | 15 | 24.0213 | 1.2 | 5.3645 | 165.9369 | 165.9369 | 467.4919 | 654.3193 | 943
4480 | 6 | 25 | 2 | 16 | 24.3213 | 1.5 | 5.4628 | 185.184 | 185.184 | 370.8602 | 851.514 | 881
4481 | 6 | 25 | 2 | 17 | 24.6213 | 1.6 | 5.7632 | 200.5438 | 200.5438 | 241.2007 | 919.3921 | 774
4482 | 6 | 25 | 2 | 18 | 25.0213 | 1.1 | 5.9037 | 198.9659 | 198.9659 | 198.9659 | 845.1009 | 599.8
4483 | 6 | 25 | 2 | 19 | 24.5213 | 1.6 | 6.9269 | 111.9047 | 111.9047 | 111.9047 | 871.0022 | 373
4484 | 6 | 25 | 2 | 20 | 23.1213 | 2 | 7.8341 | 48.8433 | 48.8433 | 48.8433 | 670.2436 | 147.4
4485 | 6 | 25 | 2 | 21 | 22.6213 | 0.7 | 7.7764 | 0 | 0 | 0 | 0 | 0
4486 | 6 | 25 | 2 | 22 | 21.3213 | 0.9 | 5.6952 | 0 | 0 | 0 | 0 | 0
4487 | 6 | 25 | 2 | 23 | 20.1213 | 0.7 | 4.5253 | 0 | 0 | 0 | 0 | 0
4488 | 6 | 25 | 2 | 24 | 19.4213 | 1.2 | 4.3316 | 0 | 0 | 0 | 0 | 0
4489 | 6 | 25 | 3 | 1 | 18.6213 | 0.8 | 4.3958 | 0 | 0 | 0 | 0 | 0
4490 | 6 | 25 | 3 | 2 | 17.9213 | 1.1 | 4.3379 | 0 | 0 | 0 | 0 | 0
4491 | 6 | 25 | 3 | 3 | 17.1213 | 1.1 | 4.6262 | 0 | 0 | 0 | 0 | 0
4492 | 6 | 25 | 3 | 4 | 16.7213 | 1 | 5.2469 | 0 | 0 | 0 | 0 | 0
4493 | 6 | 25 | 3 | 5 | 16.6213 | 1 | 5.458 | 0 | 0 | 0 | 0 | 0
4494 | 6 | 25 | 3 | 6 | 16.2213 | 0.6 | 5.4387 | 1.1999 | 1.2018 | 1.1999 | 1.1999 | 2
4495 | 6 | 25 | 3 | 7 | 16.0213 | 1 | 5.3691 | 15.577 | 15.7206 | 15.577 | 15.577 | 26
4496 | 6 | 25 | 3 | 8 | 16.0213 | 1 | 5.7225 | 75.8205 | 91.1587 | 75.8205 | 75.8205 | 133
4497 | 6 | 25 | 3 | 9 | 16.6213 | 0.9 | 5.9477 | 139.6484 | 186.4871 | 143.1931 | 139.6484 | 263
4498 | 6 | 25 | 3 | 10 | 17.7213 | 1 | 5.8554 | 197.2301 | 370.5032 | 249.9325 | 197.2301 | 496
4499 | 6 | 25 | 3 | 11 | 19.2213 | 0.8 | 6.0052 | 205.5499 | 425.5372 | 351.523 | 205.5499 | 675
4500 | 6 | 25 | 3 | 12 | 20.6213 | 0.7 | 6.3976 | 215.7967 | 299.5517 | 349.4886 | 215.7967 | 638
4501 | 6 | 25 | 3 | 13 | 20.9213 | 1.1 | 6.6789 | 200.5882 | 200.5882 | 419.429 | 206.9357 | 759
4502 | 6 | 25 | 3 | 14 | 22.7213 | 1.1 | 7.4644 | 164.302 | 164.302 | 504.7463 | 400.4238 | 936
4503 | 6 | 25 | 3 | 15 | 23.6213 | 1.2 | 7.3171 | 167.6554 | 167.6554 | 462.8921 | 644.3593 | 930
4504 | 6 | 25 | 3 | 16 | 24.2213 | 1.5 | 7.1954 | 188.3184 | 188.3184 | 360.8183 | 804.9722 | 845
4505 | 6 | 25 | 3 | 17 | 24.4213 | 1.6 | 7.4823 | 203.774 | 203.774 | 240.5593 | 844.8074 | 739
4506 | 6 | 25 | 3 | 18 | 24.6213 | 1.3 | 7.5735 | 198.9436 | 198.9436 | 198.9436 | 844.0173 | 599.7
4507 | 6 | 25 | 3 | 19 | 24.3213 | 1.3 | 7.8335 | 112.0706 | 112.0706 | 112.0706 | 867.9398 | 372.9
4508 | 6 | 25 | 3 | 20 | 23.1213 | 1.2 | 8.3881 | 49.0141 | 49.0141 | 49.0141 | 664.1647 | 147.3
4509 | 6 | 25 | 3 | 21 | 22.0213 | 0.7 | 9.5696 | 0 | 0 | 0 | 0 | 0
4510 | 6 | 25 | 3 | 22 | 20.1213 | 0.8 | 10.0434 | 0 | 0 | 0 | 0 | 0
4511 | 6 | 25 | 3 | 23 | 19.2213 | 0.1 | 9.9273 | 0 | 0 | 0 | 0 | 0
4512 | 6 | 25 | 3 | 24 | 17.7213 | 0.2 | 10.2199 | 0 | 0 | 0 | 0 | 0
4513 | 6 | 25 | 4 | 1 | 16.9213 | 0.2 | 10.7206 | 0 | 0 | 0 | 0 | 0
4514 | 6 | 25 | 4 | 2 | 16.4213 | 0.2 | 10.0117 | 0 | 0 | 0 | 0 | 0
4515 | 6 | 25 | 4 | 3 | 15.8213 | 0.2 | 9.6297 | 0 | 0 | 0 | 0 | 0
4516 | 6 | 25 | 4 | 4 | 15.2213 | 0.5 | 9.6006 | 0 | 0 | 0 | 0 | 0
4517 | 6 | 25 | 4 | 5 | 14.5213 | 0.5 | 9.6038 | 0 | 0 | 0 | 0 | 0
4518 | 6 | 25 | 4 | 6 | 14.3213 | 0.1 | 9.6924 | 1.1999 | 1.2018 | 1.1999 | 1.1999 | 2
4519 | 6 | 25 | 4 | 7 | 14.5213 | 0.7 | 9.3872 | 32.301 | 32.9219 | 32.301 | 32.301 | 54
4520 | 6 | 25 | 4 | 8 | 15.7213 | 1.4 | 8.9826 | 105.55 | 152.0849 | 105.55 | 105.55 | 196
4521 | 6 | 25 | 4 | 9 | 17.1213 | 1.1 | 8.428 | 176.6646 | 272.9478 | 183.9016 | 176.6646 | 354
4522 | 6 | 25 | 4 | 10 | 18.4213 | 0.9 | 8.3271 | 200.2054 | 387.3227 | 256.984 | 200.2054 | 514
4523 | 6 | 25 | 4 | 11 | 20.8213 | 0.5 | 8.8815 | 205.3694 | 419.5822 | 347.2026 | 205.3694 | 665
4524 | 6 | 25 | 4 | 12 | 22.4213 | 0.8 | 9.0983 | 189.1389 | 342.8932 | 433.6562 | 189.1389 | 790
4525 | 6 | 25 | 4 | 13 | 23.4213 | 1.1 | 9.6753 | 173.3694 | 173.3694 | 487.7888 | 181.7613 | 891
4526 | 6 | 25 | 4 | 14 | 24.7213 | 1.1 | 9.6557 | 186.454 | 186.454 | 443.1078 | 363.6837 | 815
4527 | 6 | 25 | 4 | 15 | 24.8213 | 2 | 9.509 | 177.3421 | 177.3421 | 441.9469 | 603.1697 | 878
4528 | 6 | 25 | 4 | 16 | 25.2213 | 2.1 | 9.5315 | 188.2776 | 188.2776 | 361.3334 | 804.2463 | 845
4529 | 6 | 25 | 4 | 17 | 25.5213 | 2.2 | 9.7057 | 205.262 | 205.262 | 241.6244 | 828.7658 | 731
4530 | 6 | 25 | 4 | 18 | 25.3213 | 2.2 | 10.0129 | 196.1281 | 196.1281 | 196.1281 | 782.749 | 571
4531 | 6 | 25 | 4 | 19 | 25.0213 | 1.8 | 10.041 | 112.2034 | 112.2034 | 112.2034 | 864.9486 | 372.7
4532 | 6 | 25 | 4 | 20 | 24.6213 | 1.6 | 10.207 | 49.1461 | 49.1461 | 49.1461 | 657.367 | 147
4533 | 6 | 25 | 4 | 21 | 23.6213 | 0.8 | 10.369 | 0 | 0 | 0 | 0 | 0
4534 | 6 | 25 | 4 | 22 | 22.0213 | 0.6 | 10.7865 | 0 | 0 | 0 | 0 | 0
4535 | 6 | 25 | 4 | 23 | 20.8213 | 0.2 | 10.9797 | 0 | 0 | 0 | 0 | 0
4536 | 6 | 25 | 4 | 24 | 19.4213 | 0.2 | 11.3891 | 0 | 0 | 0 | 0 | 0
4537 | 6 | 25 | 5 | 1 | 18.6213 | 0.9 | 11.673 | 0 | 0 | 0 | 0 | 0
4538 | 6 | 25 | 5 | 2 | 17.8213 | 0.3 | 12.033 | 0 | 0 | 0 | 0 | 0
4539 | 6 | 25 | 5 | 3 | 17.0213 | 0.1 | 12.582 | 0 | 0 | 0 | 0 | 0
4540 | 6 | 25 | 5 | 4 | 17.0213 | 0.8 | 11.9408 | 0 | 0 | 0 | 0 | 0
4541 | 6 | 25 | 5 | 5 | 16.9213 | 0.3 | 11.4824 | 0 | 0 | 0 | 0 | 0
4542 | 6 | 25 | 5 | 6 | 16.2213 | 0.1 | 11.5809 | 0.59997 | 0.60044 | 0.59997 | 0.59997 | 1
4543 | 6 | 25 | 5 | 7 | 15.8213 | 0.1 | 11.6389 | 23.9457 | 24.2874 | 23.9457 | 23.9457 | 40
4544 | 6 | 25 | 5 | 8 | 17.1213 | 0.3 | 11.5028 | 91.8531 | 121.8342 | 91.8531 | 91.8531 | 166
4545 | 6 | 25 | 5 | 9 | 18.2213 | 0.4 | 10.6897 | 144.7422 | 197.2033 | 148.6649 | 144.7422 | 275
4546 | 6 | 25 | 5 | 10 | 19.4213 | 0.6 | 10.0537 | 185.2507 | 318.5849 | 225.6339 | 185.2507 | 437
4547 | 6 | 25 | 5 | 11 | 21.6213 | 0.7 | 9.5044 | 205.4001 | 421.3639 | 348.1306 | 205.4001 | 667
4548 | 6 | 25 | 5 | 12 | 22.9213 | 1 | 9.5661 | 200.1826 | 337.6993 | 418.1337 | 200.1826 | 772
4549 | 6 | 25 | 5 | 13 | 24.0213 | 1.1 | 10.2331 | 177.2445 | 177.2445 | 477.0371 | 184.558 | 866
4550 | 6 | 25 | 5 | 14 | 24.9213 | 1.4 | 10.1874 | 163.8939 | 163.8939 | 506.7628 | 399.5713 | 939
4551 | 6 | 25 | 5 | 15 | 26.0213 | 1.1 | 10.0023 | 173.7872 | 173.7872 | 450.8868 | 618.1179 | 901
4552 | 6 | 25 | 5 | 16 | 26.4213 | 1.5 | 9.7929 | 193.6927 | 193.6927 | 350.6543 | 749.7142 | 804
4553 | 6 | 25 | 5 | 17 | 26.2213 | 2 | 10.1232 | 202.7813 | 202.7813 | 241.2922 | 851.5278 | 743
4554 | 6 | 25 | 5 | 18 | 25.9213 | 2 | 10.162 | 198.2603 | 198.2603 | 198.2603 | 826.2054 | 592
4555 | 6 | 25 | 5 | 19 | 25.5213 | 2.2 | 9.9201 | 112.2977 | 112.2977 | 112.2977 | 861.6266 | 372.3
4556 | 6 | 25 | 5 | 20 | 24.7213 | 2.1 | 10.0645 | 49.2413 | 49.2413 | 49.2413 | 650.7463 | 146.6
4557 | 6 | 25 | 5 | 21 | 23.5213 | 1.4 | 10.4962 | 0 | 0 | 0 | 0 | 0
4558 | 6 | 25 | 5 | 22 | 21.7213 | 1.3 | 10.7584 | 0 | 0 | 0 | 0 | 0
4559 | 6 | 25 | 5 | 23 | 20.8213 | 0.5 | 10.8178 | 0 | 0 | 0 | 0 | 0
4560 | 6 | 25 | 5 | 24 | 19.8213 | 0.1 | 11.2237 | 0 | 0 | 0 | 0 | 0
4561 | 6 | 25 | 6 | 1 | 18.6213 | 0.3 | 12.8076 | 0 | 0 | 0 | 0 | 0
4562 | 6 | 25 | 6 | 2 | 17.9213 | 0.2 | 13.3339 | 0 | 0 | 0 | 0 | 0
4563 | 6 | 25 | 6 | 3 | 17.2213 | 0.3 | 12.7457 | 0 | 0 | 0 | 0 | 0
4564 | 6 | 25 | 6 | 4 | 17.1213 | 0.3 | 12.6636 | 0 | 0 | 0 | 0 | 0
4565 | 6 | 25 | 6 | 5 | 17.0213 | 0.3 | 12.582 | 0 | 0 | 0 | 0 | 0
4566 | 6 | 25 | 6 | 6 | 16.2213 | 0.1 | 11.946 | 1.1999 | 1.2018 | 1.1999 | 1.1999 | 2
4567 | 6 | 25 | 6 | 7 | 16.5213 | 0.2 | 12.181 | 27.5281 | 27.9816 | 27.5281 | 27.5281 | 46
4568 | 6 | 25 | 6 | 8 | 18.0213 | 0.7 | 11.779 | 89.9449 | 118.0882 | 89.9449 | 89.9449 | 162
4569 | 6 | 25 | 6 | 9 | 19.7213 | 0.6 | 11.4559 | 167.7805 | 249.9795 | 173.9048 | 167.7805 | 331
4570 | 6 | 25 | 6 | 10 | 21.2213 | 0.6 | 10.9259 | 199.1706 | 382.5697 | 254.6415 | 199.1706 | 508
4571 | 6 | 25 | 6 | 11 | 23.0213 | 0.6 | 11.1038 | 205.4461 | 423.8168 | 349.5521 | 205.4461 | 670
4572 | 6 | 25 | 6 | 12 | 24.2213 | 1 | 11.3538 | 187.7919 | 347.0926 | 439.49 | 187.7919 | 802
4573 | 6 | 25 | 6 | 13 | 25.4213 | 1.3 | 11.3558 | 174.4448 | 174.4448 | 485.4155 | 181.3255 | 884
4574 | 6 | 25 | 6 | 14 | 26.8213 | 1 | 11.1904 | 170.9261 | 170.9261 | 484.8686 | 385.6832 | 886
4575 | 6 | 25 | 6 | 15 | 27.2213 | 1.7 | 10.9851 | 173.609 | 173.609 | 451.898 | 618.1181 | 902
4576 | 6 | 25 | 6 | 16 | 27.4213 | 1.7 | 11.1169 | 201.554 | 201.554 | 334.1604 | 668.8585 | 747
4577 | 6 | 25 | 6 | 17 | 27.8213 | 1.4 | 10.8917 | 203.638 | 203.638 | 240.6491 | 815.2835 | 710
4578 | 6 | 25 | 6 | 18 | 27.5213 | 1.7 | 10.9412 | 196.3355 | 196.3355 | 196.3355 | 785.942 | 573
4579 | 6 | 25 | 6 | 19 | 27.3213 | 1.6 | 10.5726 | 112.3584 | 112.3584 | 112.3584 | 858.3786 | 371.8
4580 | 6 | 25 | 6 | 20 | 26.9213 | 1.4 | 10.5566 | 49.2996 | 49.2996 | 49.2996 | 644.2911 | 146.1
4581 | 6 | 25 | 6 | 21 | 25.4213 | 1.4 | 11.3558 | 0 | 0 | 0 | 0 | 0
4582 | 6 | 25 | 6 | 22 | 23.7213 | 0.8 | 12.1732 | 0 | 0 | 0 | 0 | 0
4583 | 6 | 25 | 6 | 23 | 22.4213 | 0.3 | 12.4895 | 0 | 0 | 0 | 0 | 0
4584 | 6 | 25 | 6 | 24 | 21.1213 | 0.2 | 12.8427 | 0 | 0 | 0 | 0 | 0
4585 | 6 | 25 | 7 | 1 | 20.4213 | 0.2 | 12.6076 | 0 | 0 | 0 | 0 | 0
4586 | 6 | 25 | 7 | 2 | 19.9213 | 0.5 | 12.5238 | 0 | 0 | 0 | 0 | 0
4587 | 6 | 25 | 7 | 3 | 18.9213 | 0.4 | 13.6354 | 0 | 0 | 0 | 0 | 0
4588 | 6 | 25 | 7 | 4 | 19.0213 | 0.8 | 12.8473 | 0 | 0 | 0 | 0 | 0
4589 | 6 | 25 | 7 | 5 | 19.0213 | 0.8 | 12.1196 | 0 | 0 | 0 | 0 | 0
4590 | 6 | 25 | 7 | 6 | 18.4213 | 0.8 | 12.5047 | 1.1999 | 1.2018 | 1.1999 | 1.1999 | 2
4591 | 6 | 25 | 7 | 7 | 18.4213 | 0.2 | 12.2245 | 21.556 | 21.8348 | 21.556 | 21.556 | 36
4592 | 6 | 25 | 7 | 8 | 19.3213 | 0.3 | 12.5012 | 83.6834 | 105.9144 | 83.6834 | 83.6834 | 149
4593 | 6 | 25 | 7 | 9 | 20.4213 | 0.5 | 11.8146 | 133.4357 | 174.9493 | 136.5228 | 133.4357 | 249
4594 | 6 | 25 | 7 | 10 | 22.1213 | 0.4 | 11.5555 | 189.6024 | 336.7968 | 234.0851 | 189.6024 | 457
4595 | 6 | 25 | 7 | 11 | 23.6213 | 0.7 | 11.1366 | 204.3904 | 403.6408 | 335.7278 | 204.3904 | 638
4596 | 6 | 25 | 7 | 12 | 25.4213 | 0.6 | 11.3558 | 200.9983 | 336.5163 | 414.5275 | 200.9983 | 763
4597 | 6 | 25 | 7 | 13 | 26.3213 | 1 | 11.9894 | 179.8032 | 179.8032 | 470.2996 | 185.5811 | 849
4598 | 6 | 25 | 7 | 14 | 26.8213 | 1.7 | 11.423 | 169.1081 | 169.1081 | 491.117 | 388.2795 | 899
4599 | 6 | 25 | 7 | 15 | 27.8213 | 1.7 | 11.6314 | 175.8872 | 175.8872 | 447.1662 | 607.4047 | 887
4600 | 6 | 25 | 7 | 16 | 27.8213 | 2 | 11.3846 | 191.8107 | 191.8107 | 356.4004 | 768.5675 | 819
4601 | 6 | 25 | 7 | 17 | 27.8213 | 2.1 | 11.1381 | 207.6092 | 207.6092 | 244.2586 | 800.9899 | 717
4602 | 6 | 25 | 7 | 18 | 27.8213 | 1.8 | 11.3846 | 195.9887 | 195.9887 | 195.9887 | 779.4984 | 570
4603 | 6 | 25 | 7 | 19 | 27.7213 | 1.7 | 11.5624 | 112.3908 | 112.3908 | 112.3908 | 855.6058 | 371.3
4604 | 6 | 25 | 7 | 20 | 27.0213 | 1.6 | 11.7961 | 49.3205 | 49.3205 | 49.3205 | 637.9908 | 145.5
4605 | 6 | 25 | 7 | 21 | 25.8213 | 1 | 12.2927 | 0 | 0 | 0 | 0 | 0
4606 | 6 | 25 | 7 | 22 | 24.0213 | 1 | 12.7947 | 0 | 0 | 0 | 0 | 0
4607 | 6 | 25 | 7 | 23 | 23.2213 | 0.2 | 12.7459 | 0 | 0 | 0 | 0 | 0
4608 | 6 | 25 | 7 | 24 | 22.1213 | 0.1 | 13.4939 | 0 | 0 | 0 | 0 | 0
4609 | 6 | 26 | 1 | 1 | 21.2213 | 0.1 | 14.0945 | 0 | 0 | 0 | 0 | 0
4610 | 6 | 26 | 1 | 2 | 20.1213 | 0.6 | 13.9329 | 0 | 0 | 0 | 0 | 0
4611 | 6 | 26 | 1 | 3 | 19.4213 | 0.1 | 14.527 | 0 | 0 | 0 | 0 | 0
4612 | 6 | 26 | 1 | 4 | 19.2213 | 0.1 | 14.4913 | 0 | 0 | 0 | 0 | 0
4613 | 6 | 26 | 1 | 5 | 19.4213 | 0.3 | 14.0769 | 0 | 0 | 0 | 0 | 0
4614 | 6 | 26 | 1 | 6 | 19.3213 | 0.1 | 13.6897 | 1.1999 | 1.2018 | 1.1999 | 1.1999 | 2
4615 | 6 | 26 | 1 | 7 | 19.4213 | 0.2 | 13.6273 | 21.556 | 21.8359 | 21.556 | 21.556 | 36
4616 | 6 | 26 | 1 | 8 | 20.0213 | 0.6 | 13.845 | 39.452 | 40.029 | 39.452 | 39.452 | 66
4617 | 6 | 26 | 1 | 9 | 21.1213 | 0.8 | 13.1747 | 115.6173 | 142.6778 | 117.6292 | 115.6173 | 210
4618 | 6 | 26 | 1 | 10 | 21.9213 | 0.8 | 12.8037 | 184.448 | 242.5871 | 202.0121 | 184.448 | 361
4619 | 6 | 26 | 1 | 11 | 24.5213 | 0.4 | 12.5805 | 214.5706 | 381.2757 | 324.3679 | 214.5706 | 615
4620 | 6 | 26 | 1 | 12 | 26.2213 | 0.6 | 12.593 | 202.3159 | 332.5278 | 406.9846 | 202.3159 | 746
4621 | 6 | 26 | 1 | 13 | 27.4213 | 0.9 | 13.0488 | 181.1186 | 181.1186 | 466.7971 | 186.1726 | 840
4622 | 6 | 26 | 1 | 14 | 28.1213 | 1.5 | 12.3436 | 171.057 | 171.057 | 485.8058 | 384.1719 | 885
4623 | 6 | 26 | 1 | 15 | 28.4213 | 2.2 | 12.309 | 177.4035 | 177.4035 | 444.2774 | 600.0461 | 877
4624 | 6 | 26 | 1 | 16 | 28.5213 | 2.2 | 12.1245 | 191.9232 | 191.9232 | 356.9904 | 766.8725 | 818
4625 | 6 | 26 | 1 | 17 | 28.6213 | 2 | 12.1964 | 203.1949 | 203.1949 | 236.7319 | 734.52 | 662
4626 | 6 | 26 | 1 | 18 | 28.1213 | 1.9 | 12.3436 | 162.1242 | 162.1242 | 162.1242 | 624.2853 | 463
4627 | 6 | 26 | 1 | 19 | 27.6213 | 1.3 | 12.2263 | 104.0578 | 104.0578 | 104.0578 | 504.6615 | 275
4628 | 6 | 26 | 1 | 20 | 27.1213 | 1.3 | 13.0547 | 49.2999 | 49.2999 | 49.2999 | 630.9651 | 144.7
4629 | 6 | 26 | 1 | 21 | 25.8213 | 0.8 | 13.8359 | 0 | 0 | 0 | 0 | 0
4630 | 6 | 26 | 1 | 22 | 24.7213 | 0.5 | 14.1822 | 0 | 0 | 0 | 0 | 0
4631 | 6 | 26 | 1 | 23 | 23.4213 | 0.1 | 15.0108 | 0 | 0 | 0 | 0 | 0
4632 | 6 | 26 | 1 | 24 | 23.3213 | 0.5 | 14.5366 | 0 | 0 | 0 | 0 | 0
4633 | 6 | 26 | 2 | 1 | 22.5213 | 1.3 | 14.0151 | 0 | 0 | 0 | 0 | 0
4634 | 6 | 26 | 2 | 2 | 19.7213 | 0.8 | 13.8895 | 0 | 0 | 0 | 0 | 0
4635 | 6 | 26 | 2 | 3 | 19.2213 | 0.4 | 14.4913 | 0 | 0 | 0 | 0 | 0
4636 | 6 | 26 | 2 | 4 | 19.5213 | 0.8 | 14.6198 | 0 | 0 | 0 | 0 | 0
4637 | 6 | 26 | 2 | 5 | 19.3213 | 0.8 | 14.4348 | 0 | 0 | 0 | 0 | 0
4638 | 6 | 26 | 2 | 6 | 19.1213 | 0.5 | 14.2519 | 1.7997 | 1.8041 | 1.7997 | 1.7997 | 3
4639 | 6 | 26 | 2 | 7 | 18.1213 | 0.4 | 13.5063 | 5.9966 | 6.0183 | 5.9966 | 5.9966 | 10
4640 | 6 | 26 | 2 | 8 | 18.1213 | 0.8 | 13.5063 | 15.577 | 15.6668 | 15.577 | 15.577 | 26
4641 | 6 | 26 | 2 | 9 | 17.6213 | 1 | 13.0789 | 17.9694 | 18.0493 | 17.9754 | 17.9694 | 30
4642 | 6 | 26 | 2 | 10 | 18.1213 | 0.4 | 13.5063 | 110.8061 | 123.7296 | 114.7111 | 110.8061 | 197
4643 | 6 | 26 | 2 | 11 | 20.4213 | 0.4 | 15.6393 | 204.4313 | 405.298 | 336.6697 | 204.4313 | 639
4644 | 6 | 26 | 2 | 12 | 23.0213 | 0.5 | 13.8953 | 190.1621 | 343.9216 | 431.3344 | 190.1621 | 781
4645 | 6 | 26 | 2 | 13 | 24.4213 | 1 | 12.0992 | 178.1839 | 178.1839 | 476.5241 | 182.8191 | 860
4646 | 6 | 26 | 2 | 14 | 26.4213 | 1.9 | 11.8341 | 170.2278 | 170.2278 | 489.2818 | 385.0937 | 891
4647 | 6 | 26 | 2 | 15 | 27.3213 | 2 | 11.5298 | 177.7021 | 177.7021 | 444.468 | 598.2095 | 875
4648 | 6 | 26 | 2 | 16 | 27.0213 | 1.6 | 12.0319 | 200.0176 | 200.0176 | 283.0405 | 487.3438 | 597
4649 | 6 | 26 | 2 | 17 | 26.3213 | 1.1 | 12.4424 | 121.9621 | 121.9621 | 124.1018 | 155.0961 | 224
4650 | 6 | 26 | 2 | 18 | 26.4213 | 0.5 | 13.8886 | 131.667 | 131.667 | 131.667 | 232.2717 | 261
4651 | 6 | 26 | 2 | 19 | 26.2213 | 0.7 | 13.4959 | 101.2192 | 101.2192 | 101.2192 | 276.5889 | 211
4652 | 6 | 26 | 2 | 20 | 25.4213 | 0.3 | 13.5044 | 45.7388 | 45.7388 | 45.7388 | 378.812 | 112
4653 | 6 | 26 | 2 | 21 | 23.6213 | 0.9 | 13.838 | 0 | 0 | 0 | 0 | 0
4654 | 6 | 26 | 2 | 22 | 23.0213 | 0.6 | 12.4035 | 0 | 0 | 0 | 0 | 0
4655 | 6 | 26 | 2 | 23 | 21.9213 | 0.8 | 12.2814 | 0 | 0 | 0 | 0 | 0
4656 | 6 | 26 | 2 | 24 | 21.1213 | 1.2 | 13.3409 | 0 | 0 | 0 | 0 | 0
4657 | 6 | 26 | 3 | 1 | 20.4213 | 1.2 | 13.2435 | 0 | 0 | 0 | 0 | 0
4658 | 6 | 26 | 3 | 2 | 19.8213 | 1.4 | 13.5172 | 0 | 0 | 0 | 0 | 0
4659 | 6 | 26 | 3 | 3 | 19.6213 | 1 | 13.044 | 0 | 0 | 0 | 0 | 0
4660 | 6 | 26 | 3 | 4 | 19.0213 | 0.8 | 13.4306 | 0 | 0 | 0 | 0 | 0
4661 | 6 | 26 | 3 | 5 | 18.5213 | 0.3 | 13.1498 | 0 | 0 | 0 | 0 | 0
4662 | 6 | 26 | 3 | 6 | 18.0213 | 0.1 | 13.0088 | 0.59997 | 0.60047 | 0.59997 | 0.59997 | 1
4663 | 6 | 26 | 3 | 7 | 17.8213 | 0.4 | 12.9779 | 24.5429 | 24.9091 | 24.5429 | 24.5429 | 41
4664 | 6 | 26 | 3 | 8 | 19.0213 | 0.8 | 12.265 | 91.7373 | 122.5795 | 91.7373 | 91.7373 | 166
4665 | 6 | 26 | 3 | 9 | 20.2213 | 0.9 | 11.9797 | 170.3524 | 258.174 | 176.9125 | 170.3524 | 338
4666 | 6 | 26 | 3 | 10 | 21.2213 | 1.1 | 11.5903 | 199.1918 | 385.2776 | 255.4599 | 199.1918 | 509
4667 | 6 | 26 | 3 | 11 | 22.9213 | 1 | 11.2198 | 205.3775 | 424.0821 | 349.3461 | 205.3775 | 667
4668 | 6 | 26 | 3 | 12 | 25.1213 | 0.6 | 11.1513 | 199.4993 | 342.4573 | 423.3329 | 199.4993 | 779
4669 | 6 | 26 | 3 | 13 | 26.7213 | 0.9 | 11.1236 | 178.2072 | 178.2072 | 477.3164 | 182.2247 | 860
4670 | 6 | 26 | 3 | 14 | 27.8213 | 0.9 | 12.3728 | 168.7125 | 168.7125 | 495.0382 | 387.2534 | 902
4671 | 6 | 26 | 3 | 15 | 28.8213 | 0.8 | 12.3414 | 175.4108 | 175.4108 | 451.1991 | 608.0148 | 890
4672 | 6 | 26 | 3 | 16 | 29.5213 | 1 | 11.7691 | 190.174 | 190.174 | 362.7476 | 783.3695 | 831
4673 | 6 | 26 | 3 | 17 | 29.8213 | 1.9 | 10.8701 | 204.6229 | 204.6229 | 246.0519 | 831.0798 | 733
4674 | 6 | 26 | 3 | 18 | 29.0213 | 1.9 | 11.6928 | 195.8612 | 195.8612 | 195.8612 | 777.4529 | 569
4675 | 6 | 26 | 3 | 19 | 28.2213 | 1.9 | 12.4171 | 109.8335 | 109.8335 | 109.8335 | 718.1625 | 336
4676 | 6 | 26 | 3 | 20 | 27.2213 | 1.9 | 12.8937 | 49.1433 | 49.1433 | 49.1433 | 617.3243 | 142.8
4677 | 6 | 26 | 3 | 21 | 26.0213 | 1.3 | 13.1107 | 0 | 0 | 0 | 0 | 0
4678 | 6 | 26 | 3 | 22 | 24.4213 | 0.7 | 13.721 | 0 | 0 | 0 | 0 | 0
4679 | 6 | 26 | 3 | 23 | 23.6213 | 0.2 | 13.838 | 0 | 0 | 0 | 0 | 0
4680 | 6 | 26 | 3 | 24 | 22.9213 | 0.1 | 14.3673 | 0 | 0 | 0 | 0 | 0
4681 | 7 | 26 | 4 | 1 | 19.6213 | 0.1 | 11.8356 | 0 | 0 | 0 | 0 | 0
4682 | 7 | 26 | 4 | 2 | 19.2213 | 0.1 | 11.6863 | 0 | 0 | 0 | 0 | 0
4683 | 7 | 26 | 4 | 3 | 18.8213 | 0.1 | 11.5361 | 0 | 0 | 0 | 0 | 0
4684 | 7 | 26 | 4 | 4 | 18.8213 | 0.1 | 11.5361 | 0 | 0 | 0 | 0 | 0
4685 | 7 | 26 | 4 | 5 | 18.8213 | 0.1 | 11.5361 | 0 | 0 | 0 | 0 | 0
4686 | 7 | 26 | 4 | 6 | 18.7213 | 0.1 | 11.7477 | 1.1999 | 1.2019 | 1.1999 | 1.1999 | 2
4687 | 7 | 26 | 4 | 7 | 18.6213 | 0.1 | 11.673 | 5.9966 | 6.0185 | 5.9966 | 5.9966 | 10
4688 | 7 | 26 | 4 | 8 | 18.6213 | 0.1 | 11.673 | 31.1082 | 31.4696 | 31.1082 | 31.1082 | 52
4689 | 7 | 26 | 4 | 9 | 19.1213 | 0.1 | 11.7583 | 45.4038 | 45.919 | 45.4425 | 45.4038 | 76
4690 | 7 | 26 | 4 | 10 | 18.6213 | 0.1 | 11.9563 | 50.1603 | 50.5813 | 50.2878 | 50.1603 | 84
4691 | 7 | 26 | 4 | 11 | 19.2213 | 0.2 | 12.2747 | 90.9345 | 95.1417 | 93.7048 | 90.9345 | 158
4692 | 7 | 26 | 4 | 12 | 21.1213 | 0.1 | 12.3453 | 213.374 | 237.605 | 251.2591 | 213.374 | 428
4693 | 7 | 26 | 4 | 13 | 24.0213 | 0.3 | 12.0043 | 184.9431 | 184.9431 | 456.0896 | 188.029 | 812
4694 | 7 | 26 | 4 | 14 | 24.6213 | 0.8 | 11.8385 | 204.3307 | 204.3307 | 386.9414 | 325.9255 | 702
4695 | 7 | 26 | 4 | 15 | 24.6213 | 0.2 | 11.8385 | 197.1885 | 197.1885 | 263.5284 | 300.7172 | 484
4696 | 7 | 26 | 4 | 16 | 24.7213 | 0.1 | 11.9108 | 193.9467 | 193.9467 | 214.9034 | 265.4683 | 387
4697 | 7 | 26 | 4 | 17 | 24.1213 | 0.8 | 11.8794 | 177.5505 | 177.5505 | 184.5894 | 281.3907 | 358
4698 | 7 | 26 | 4 | 18 | 22.4213 | 1.1 | 12.4895 | 134.4704 | 134.4704 | 134.4704 | 241.6294 | 268
4699 | 7 | 26 | 4 | 19 | 22.1213 | 0.9 | 12.4351 | 72.0684 | 72.0684 | 72.0684 | 130.8963 | 135
4700 | 7 | 26 | 4 | 20 | 21.5213 | 1.7 | 12.6581 | 39.8142 | 39.8142 | 39.8142 | 158.1265 | 79
4701 | 7 | 26 | 4 | 21 | 20.6213 | 2.1 | 12.1246 | 0 | 0 | 0 | 0 | 0
4702 | 7 | 26 | 4 | 22 | 18.0213 | 2.6 | 11.5063 | 0 | 0 | 0 | 0 | 0
4703 | 7 | 26 | 4 | 23 | 16.5213 | 0.8 | 11.9327 | 0 | 0 | 0 | 0 | 0
4704 | 7 | 26 | 4 | 24 | 16.7213 | 1.1 | 12.2142 | 0 | 0 | 0 | 0 | 0
4705 | 7 | 26 | 5 | 1 | 17.0213 | 1.2 | 12.069 | 0 | 0 | 0 | 0 | 0
4706 | 7 | 26 | 5 | 2 | 16.9213 | 1 | 11.4824 | 0 | 0 | 0 | 0 | 0
4707 | 7 | 26 | 5 | 3 | 17.1213 | 0.9 | 10.9883 | 0 | 0 | 0 | 0 | 0
4708 | 7 | 26 | 5 | 4 | 16.5213 | 0.2 | 10.6942 | 0 | 0 | 0 | 0 | 0
4709 | 7 | 26 | 5 | 5 | 15.8213 | 0.4 | 10.9283 | 0 | 0 | 0 | 0 | 0
4710 | 7 | 26 | 5 | 6 | 16.6213 | 0.7 | 11.3864 | 0.59997 | 0.60048 | 0.59997 | 0.59997 | 1
4711 | 7 | 26 | 5 | 7 | 16.4213 | 0.7 | 11.1167 | 10.1902 | 10.2538 | 10.1902 | 10.1902 | 17
4712 | 7 | 26 | 5 | 8 | 16.9213 | 0.3 | 11.3553 | 26.9312 | 27.2028 | 26.9312 | 26.9312 | 45
4713 | 7 | 26 | 5 | 9 | 17.4213 | 0.2 | 11.5961 | 79.2442 | 87.0281 | 79.8323 | 79.2442 | 137
4714 | 7 | 26 | 5 | 10 | 18.2213 | 0.4 | 11.7927 | 82.3842 | 87.343 | 83.8881 | 82.3842 | 142
4715 | 7 | 26 | 5 | 11 | 16.9213 | 0.5 | 11.4824 | 119.2252 | 128.5849 | 125.3919 | 119.2252 | 213
4716 | 7 | 26 | 5 | 12 | 17.4213 | 0.4 | 11.7274 | 139.3823 | 146.1657 | 149.9765 | 139.3823 | 254
4717 | 7 | 26 | 5 | 13 | 17.5213 | 0.6 | 11.4069 | 133.9968 | 133.9968 | 143.9416 | 134.0901 | 243
4718 | 7 | 26 | 5 | 14 | 17.4213 | 0.1 | 11.0716 | 90.24 | 90.24 | 93.4555 | 92.3686 | 157
4719 | 7 | 26 | 5 | 15 | 20.0213 | 1.2 | 11.0578 | 179.382 | 179.382 | 443.6556 | 589.5996 | 864
4720 | 7 | 26 | 5 | 16 | 21.1213 | 0.8 | 10.5282 | 201.9636 | 201.9636 | 293.6358 | 512.4851 | 622
4721 | 7 | 26 | 5 | 17 | 22.1213 | 1.1 | 10.6784 | 203.6083 | 203.6083 | 246.1057 | 814.7776 | 710
4722 | 7 | 26 | 5 | 18 | 20.7213 | 1.7 | 9.9472 | 146.5932 | 146.5932 | 146.5932 | 426.6765 | 361
4723 | 7 | 26 | 5 | 19 | 19.6213 | 1.5 | 10.1816 | 110.0758 | 110.0758 | 110.0758 | 735.7106 | 340
4724 | 7 | 26 | 5 | 20 | 20.1213 | 1 | 10.0434 | 48.8266 | 48.8266 | 48.8266 | 603.2893 | 140.4
4725 | 7 | 26 | 5 | 21 | 19.5213 | 0.4 | 10.2665 | 0 | 0 | 0 | 0 | 0
4726 | 7 | 26 | 5 | 22 | 18.5213 | 0.6 | 10.4755 | 0 | 0 | 0 | 0 | 0
4727 | 7 | 26 | 5 | 23 | 18.2213 | 0.7 | 10.6897 | 0 | 0 | 0 | 0 | 0
4728 | 7 | 26 | 5 | 24 | 17.9213 | 1 | 10.7566 | 0 | 0 | 0 | 0 | 0
4729 | 7 | 26 | 6 | 1 | 17.5213 | 0.5 | 10.7476 | 0 | 0 | 0 | 0 | 0
4730 | 7 | 26 | 6 | 2 | 17.2213 | 1 | 10.6714 | 0 | 0 | 0 | 0 | 0
4731 | 7 | 26 | 6 | 3 | 17.1213 | 1 | 10.3463 | 0 | 0 | 0 | 0 | 0
4732 | 7 | 26 | 6 | 4 | 16.9213 | 0.8 | 10.2138 | 0 | 0 | 0 | 0 | 0
4733 | 7 | 26 | 6 | 5 | 16.8213 | 0.8 | 9.771 | 0 | 0 | 0 | 0 | 0
4734 | 7 | 26 | 6 | 6 | 16.4213 | 0.7 | 9.7667 | 1.1999 | 1.2019 | 1.1999 | 1.1999 | 2
4735 | 7 | 26 | 6 | 7 | 16.2213 | 0.5 | 9.641 | 19.1652 | 19.3918 | 19.1652 | 19.1652 | 32
4736 | 7 | 26 | 6 | 8 | 16.7213 | 0.7 | 9.9579 | 44.8089 | 45.5661 | 44.8089 | 44.8089 | 75
4737 | 7 | 26 | 6 | 9 | 17.0213 | 1.1 | 9.8978 | 79.762 | 87.7854 | 80.3732 | 79.762 | 138
4738 | 7 | 26 | 6 | 10 | 17.6213 | 0.6 | 9.7579 | 138.6755 | 163.9695 | 146.3644 | 138.6755 | 255
4739 | 7 | 26 | 6 | 11 | 18.3213 | 0.2 | 9.928 | 158.7324 | 179.4299 | 172.3826 | 158.7324 | 296
4740 | 7 | 26 | 6 | 12 | 19.5213 | 0.1 | 10.2665 | 156.2719 | 165.4194 | 170.548 | 156.2719 | 289
4741 | 7 | 26 | 6 | 13 | 20.8213 | 0.3 | 10.4943 | 215.8083 | 215.8083 | 256.5769 | 216.1126 | 434
4742 | 7 | 26 | 6 | 14 | 21.1213 | 1 | 10.8578 | 216.5499 | 216.5499 | 257.0799 | 243.2177 | 438
4743 | 7 | 26 | 6 | 15 | 21.6213 | 1.8 | 11.0317 | 194.3551 | 194.3551 | 257.3482 | 291.5931 | 470
4744 | 7 | 26 | 6 | 16 | 22.3213 | 2.5 | 10.989 | 204.2382 | 204.2382 | 269.399 | 423.2356 | 545
4745 | 7 | 26 | 6 | 17 | 22.4213 | 2.9 | 11.0572 | 183.3868 | 183.3868 | 201.9247 | 443.1068 | 468
4746 | 7 | 26 | 6 | 18 | 22.1213 | 1.3 | 11.3799 | 112.3708 | 112.3708 | 112.3708 | 174.1587 | 213
4747 | 7 | 26 | 6 | 19 | 20.1213 | 0.7 | 12.06 | 19.1652 | 19.1652 | 19.1652 | 19.395 | 32
4748 | 7 | 26 | 6 | 20 | 17.8213 | 0.4 | 12.7076 | 9.5913 | 9.5913 | 9.5913 | 9.7281 | 16
4749 | 7 | 26 | 6 | 21 | 17.3213 | 0.4 | 12.5665 | 0 | 0 | 0 | 0 | 0
4750 | 7 | 26 | 6 | 22 | 17.2213 | 0.1 | 12.4857 | 0 | 0 | 0 | 0 | 0
4751 | 7 | 26 | 6 | 23 | 17.0213 | 0.1 | 12.4537 | 0 | 0 | 0 | 0 | 0
4752 | 7 | 26 | 6 | 24 | 16.7213 | 0.2 | 12.2142 | 0 | 0 | 0 | 0 | 0
4753 | 7 | 26 | 7 | 1 | 16.5213 | 0.2 | 11.8086 | 0 | 0 | 0 | 0 | 0
4754 | 7 | 26 | 7 | 2 | 16.4213 | 0.1 | 11.6091 | 0 | 0 | 0 | 0 | 0
4755 | 7 | 26 | 7 | 3 | 16.5213 | 0.1 | 11.4367 | 0 | 0 | 0 | 0 | 0
4756 | 7 | 26 | 7 | 4 | 16.2213 | 0.1 | 11.3378 | 0 | 0 | 0 | 0 | 0
4757 | 7 | 26 | 7 | 5 | 16.1213 | 0.1 | 11.3851 | 0 | 0 | 0 | 0 | 0
4758 | 7 | 26 | 7 | 6 | 15.9213 | 0.4 | 11.3571 | 1.1999 | 1.202 | 1.1999 | 1.1999 | 2
4759 | 7 | 26 | 7 | 7 | 15.9213 | 0.8 | 11.4764 | 20.3607 | 20.6179 | 20.3607 | 20.3607 | 34
4760 | 7 | 26 | 7 | 8 | 16.6213 | 1 | 11.1371 | 95.325 | 131.4247 | 95.325 | 95.325 | 174
4761 | 7 | 26 | 7 | 9 | 17.7213 | 1 | 10.8864 | 172.0661 | 264.7661 | 179.1979 | 172.0661 | 343
4762 | 7 | 26 | 7 | 10 | 18.9213 | 0.9 | 11.0334 | 201.6698 | 403.4045 | 263.1648 | 201.6698 | 526
4763 | 7 | 26 | 7 | 11 | 20.8213 | 0.7 | 10.9797 | 205.1834 | 457.7221 | 371.9588 | 205.1834 | 714
4764 | 7 | 26 | 7 | 12 | 21.2213 | 0.4 | 9.6012 | 196.4245 | 214.5099 | 224.6387 | 196.4245 | 381
4765 | 7 | 26 | 7 | 13 | 21.0213 | 0.1 | 9.4822 | 179.444 | 179.444 | 201.0897 | 179.5654 | 339
4766 | 7 | 26 | 7 | 14 | 22.1213 | 3 | 9.1056 | 160.6841 | 160.6841 | 531.0456 | 402.8765 | 973
4767 | 7 | 26 | 7 | 15 | 23.7213 | 2.1 | 6.5987 | 165.9845 | 165.9845 | 479.3834 | 646.9745 | 942
4768 | 7 | 26 | 7 | 16 | 24.4213 | 2.6 | 4.31 | 185.4343 | 185.4343 | 377.1568 | 824.5654 | 863
4769 | 7 | 26 | 7 | 17 | 23.8213 | 3.5 | 3.9664 | 198.797 | 198.797 | 254.5053 | 958.6952 | 793
4770 | 7 | 26 | 7 | 18 | 23.4213 | 3.1 | 3.8714 | 198.2252 | 198.2252 | 198.2252 | 827.3622 | 591.9
4771 | 7 | 26 | 7 | 19 | 22.6213 | 4.1 | 4.0408 | 111.6118 | 111.6118 | 111.6118 | 835.0314 | 364.2
4772 | 7 | 26 | 7 | 20 | 21.9213 | 3.4 | 3.8712 | 48.3525 | 48.3525 | 48.3525 | 589.6203 | 137.6
4773 | 7 | 26 | 7 | 21 | 21.0213 | 3.9 | 3.8226 | 0 | 0 | 0 | 0 | 0
4774 | 7 | 26 | 7 | 22 | 19.8213 | 2.9 | 3.3994 | 0 | 0 | 0 | 0 | 0
4775 | 7 | 26 | 7 | 23 | 18.9213 | 2.5 | 3.6348 | 0 | 0 | 0 | 0 | 0
4776 | 7 | 26 | 7 | 24 | 17.9213 | 2.2 | 3.6767 | 0 | 0 | 0 | 0 | 0
4777 | 7 | 27 | 1 | 1 | 17.0213 | 0.4 | 3.8467 | 0 | 0 | 0 | 0 | 0
4778 | 7 | 27 | 1 | 2 | 16.4213 | 0.4 | 4.785 | 0 | 0 | 0 | 0 | 0
4779 | 7 | 27 | 1 | 3 | 15.4213 | 0.7 | 5.6183 | 0 | 0 | 0 | 0 | 0
4780 | 7 | 27 | 1 | 4 | 14.1213 | 0.3 | 5.6835 | 0 | 0 | 0 | 0 | 0
4781 | 7 | 27 | 1 | 5 | 12.8213 | 0.2 | 5.2178 | 0 | 0 | 0 | 0 | 0
4782 | 7 | 27 | 1 | 6 | 12.5213 | 0.3 | 5.6785 | 0 | 0 | 0 | 0 | 0
4783 | 7 | 27 | 1 | 7 | 12.2213 | 0.1 | 5.6586 | 28.125 | 28.6194 | 28.125 | 28.125 | 47
4784 | 7 | 27 | 1 | 8 | 14.1213 | 0.2 | 5.9965 | 105.1394 | 154.9016 | 105.1394 | 105.1394 | 196
4785 | 7 | 27 | 1 | 9 | 16.4213 | 0.6 | 6.1138 | 183.2732 | 298.4467 | 192.2356 | 183.2732 | 374
4786 | 7 | 27 | 1 | 10 | 17.8213 | 0.7 | 6.025 | 204.8019 | 426.0558 | 272.4711 | 204.8019 | 549
4787 | 7 | 27 | 1 | 11 | 19.6213 | 0.6 | 6.158 | 205.3762 | 453.7774 | 369.6978 | 205.3762 | 707
4788 | 7 | 27 | 1 | 12 | 21.3213 | 0.8 | 5.531 | 184.5054 | 360.3719 | 458.8575 | 184.5054 | 830
4789 | 7 | 27 | 1 | 13 | 22.3213 | 1 | 4.4886 | 165.7716 | 165.7716 | 517.6463 | 167.118 | 910
4790 | 7 | 27 | 1 | 14 | 23.2213 | 1 | 4.5585 | 163.8168 | 163.8168 | 518.7881 | 394.4921 | 941
4791 | 7 | 27 | 1 | 15 | 24.2213 | 0.9 | 4.6484 | 167.8145 | 167.8145 | 475.9811 | 637.9644 | 929
4792 | 7 | 27 | 1 | 16 | 25.0213 | 0.6 | 5.0828 | 186.7312 | 186.7312 | 382.5661 | 834.0881 | 872
4793 | 7 | 27 | 1 | 17 | 25.3213 | 0.9 | 4.758 | 200.2836 | 200.2836 | 254.658 | 922.0694 | 776
4794 | 7 | 27 | 1 | 18 | 24.9213 | 1.6 | 4.6451 | 198.112 | 198.112 | 198.112 | 825.4836 | 590.6
4795 | 7 | 27 | 1 | 19 | 24.1213 | 2.5 | 5.7862 | 111.3558 | 111.3558 | 111.3558 | 832.0328 | 362.7
4796 | 7 | 27 | 1 | 20 | 23.8213 | 1.3 | 5.8731 | 48.0529 | 48.0529 | 48.0529 | 582.4602 | 136
4797 | 7 | 27 | 1 | 21 | 23.1213 | 0.5 | 6.1781 | 0 | 0 | 0 | 0 | 0
4798 | 7 | 27 | 1 | 22 | 20.1213 | 0.4 | 6.8128 | 0 | 0 | 0 | 0 | 0
4799 | 7 | 27 | 1 | 23 | 18.9213 | 0.9 | 5.6097 | 0 | 0 | 0 | 0 | 0
4800 | 7 | 27 | 1 | 24 | 18.5213 | 1 | 4.6432 | 0 | 0 | 0 | 0 | 0
4801 | 7 | 27 | 2 | 1 | 18.7213 | 0.7 | 4.5628 | 0 | 0 | 0 | 0 | 0
4802 | 7 | 27 | 2 | 2 | 18.2213 | 0.7 | 4.4211 | 0 | 0 | 0 | 0 | 0
4803 | 7 | 27 | 2 | 3 | 17.1213 | 0.9 | 4.7522 | 0 | 0 | 0 | 0 | 0
4804 | 7 | 27 | 2 | 4 | 17.1213 | 1.6 | 5.6355 | 0 | 0 | 0 | 0 | 0
4805 | 7 | 27 | 2 | 5 | 16.7213 | 2.1 | 5.7395 | 0 | 0 | 0 | 0 | 0
4806 | 7 | 27 | 2 | 6 | 16.0213 | 1.9 | 5.9583 | 0 | 0 | 0 | 0 | 0
4807 | 7 | 27 | 2 | 7 | 16.0213 | 1.7 | 5.8404 | 28.125 | 28.6225 | 28.125 | 28.125 | 47
4808 | 7 | 27 | 2 | 8 | 16.3213 | 1.9 | 5.8342 | 103.3369 | 150.9074 | 103.3369 | 103.3369 | 192
4809 | 7 | 27 | 2 | 9 | 17.4213 | 1.3 | 5.7445 | 181.1079 | 292.3632 | 189.8777 | 181.1079 | 368
4810 | 7 | 27 | 2 | 10 | 18.5213 | 1.4 | 5.8839 | 203.7013 | 419.0155 | 269.8065 | 203.7013 | 541
4811 | 7 | 27 | 2 | 11 | 19.7213 | 1.2 | 6.3458 | 205.5836 | 445.8048 | 364.8206 | 205.5836 | 694
4812 | 7 | 27 | 2 | 12 | 21.7213 | 0.4 | 6.5119 | 187.5015 | 355.7304 | 450.0232 | 187.5015 | 808
4813 | 7 | 27 | 2 | 13 | 23.2213 | 0.4 | 6.5855 | 175.7002 | 175.7002 | 492.5343 | 176.3725 | 878
4814 | 7 | 27 | 2 | 14 | 24.4213 | 0.6 | 6.0905 | 165.9771 | 165.9771 | 513.1182 | 390.1282 | 924
4815 | 7 | 27 | 2 | 15 | 25.6213 | 0.8 | 6.3335 | 171.7669 | 171.7669 | 469.6868 | 623.5023 | 915
4816 | 7 | 27 | 2 | 16 | 26.0213 | 1 | 6.0503 | 189.8611 | 189.8611 | 372.2766 | 787.6281 | 834
4817 | 7 | 27 | 2 | 17 | 26.4213 | 1.1 | 6.42 | 201.7932 | 201.7932 | 253.7665 | 872.9066 | 753
4818 | 7 | 27 | 2 | 18 | 26.4213 | 1.3 | 7.0917 | 197.989 | 197.989 | 197.989 | 823.5443 | 589.2
4819 | 7 | 27 | 2 | 19 | 26.2213 | 1.3 | 7.4507 | 111.0645 | 111.0645 | 111.0645 | 829.1015 | 361.1
4820 | 7 | 27 | 2 | 20 | 26.2213 | 0.7 | 7.0075 | 47.7131 | 47.7131 | 47.7131 | 575.3485 | 134.3
4821 | 7 | 27 | 2 | 21 | 25.1213 | 0.1 | 8.0138 | 0 | 0 | 0 | 0 | 0
4822 | 7 | 27 | 2 | 22 | 22.3213 | 0.1 | 8.6897 | 0 | 0 | 0 | 0 | 0
4823 | 7 | 27 | 2 | 23 | 20.2213 | 0.1 | 9.1744 | 0 | 0 | 0 | 0 | 0
4824 | 7 | 27 | 2 | 24 | 19.2213 | 0.1 | 8.7601 | 0 | 0 | 0 | 0 | 0
4825 | 7 | 27 | 3 | 1 | 18.4213 | 0.1 | 9.1582 | 0 | 0 | 0 | 0 | 0
4826 | 7 | 27 | 3 | 2 | 17.3213 | 0.1 | 8.9246 | 0 | 0 | 0 | 0 | 0
4827 | 7 | 27 | 3 | 3 | 16.6213 | 0.1 | 8.9026 | 0 | 0 | 0 | 0 | 0
4828 | 7 | 27 | 3 | 4 | 16.3213 | 0.1 | 8.9745 | 0 | 0 | 0 | 0 | 0
4829 | 7 | 27 | 3 | 5 | 15.8213 | 0.1 | 9.2764 | 0 | 0 | 0 | 0 | 0
4830 | 7 | 27 | 3 | 6 | 15.2213 | 0.1 | 9.0343 | 0 | 0 | 0 | 0 | 0
4831 | 7 | 27 | 3 | 7 | 15.8213 | 0.1 | 9.0411 | 26.3342 | 26.7731 | 26.3342 | 26.3342 | 44
4832 | 7 | 27 | 3 | 8 | 16.9213 | 0.1 | 8.9503 | 101.0766 | 145.871 | 101.0766 | 101.0766 | 187
4833 | 7 | 27 | 3 | 9 | 19.0213 | 0.1 | 9.0816 | 177.8225 | 283.0801 | 186.2395 | 177.8225 | 359
4834 | 7 | 27 | 3 | 10 | 20.9213 | 0.1 | 8.9371 | 201.9732 | 408.1606 | 265.5512 | 201.9732 | 529
4835 | 7 | 27 | 3 | 11 | 22.6213 | 0.1 | 9.391 | 205.6115 | 437.8071 | 359.8995 | 205.6115 | 681
4836 | 7 | 27 | 3 | 12 | 23.7213 | 0.6 | 9.6621 | 188.6665 | 354.1707 | 447.1109 | 188.6665 | 799
4837 | 7 | 27 | 3 | 13 | 25.4213 | 0.6 | 9.8604 | 176.7079 | 176.7079 | 491.2865 | 176.8649 | 872
4838 | 7 | 27 | 3 | 14 | 26.5213 | 0.6 | 9.3972 | 168.1912 | 168.1912 | 507.8465 | 386.0922 | 908
4839 | 7 | 27 | 3 | 15 | 27.4213 | 0.8 | 9.4361 | 174.8507 | 174.8507 | 463.8684 | 610.3315 | 895
4840 | 7 | 27 | 3 | 16 | 27.4213 | 2 | 10.1553 | 190.3205 | 190.3205 | 373.1411 | 784.0647 | 831
4841 | 7 | 27 | 3 | 17 | 27.1213 | 2.6 | 10.6834 | 202.5732 | 202.5732 | 254.6737 | 856.7847 | 745
4842 | 7 | 27 | 3 | 18 | 27.2213 | 2.1 | 10.2724 | 197.8555 | 197.8555 | 197.8555 | 821.5446 | 587.7
4843 | 7 | 27 | 3 | 19 | 27.2213 | 2.1 | 9.3245 | 110.7438 | 110.7438 | 110.7438 | 826.6402 | 359.5
4844 | 7 | 27 | 3 | 20 | 27.1213 | 1.2 | 8.5644 | 47.3258 | 47.3258 | 47.3258 | 567.4103 | 132.4
4845 | 7 | 27 | 3 | 21 | 26.0213 | 0.1 | 9.7815 | 0 | 0 | 0 | 0 | 0
4846 | 7 | 27 | 3 | 22 | 23.8213 | 0.1 | 10.8851 | 0 | 0 | 0 | 0 | 0
4847 | 7 | 27 | 3 | 23 | 22.3213 | 0.1 | 10.8115 | 0 | 0 | 0 | 0 | 0
4848 | 7 | 27 | 3 | 24 | 21.1213 | 0.1 | 9.7057 | 0 | 0 | 0 | 0 | 0
4849 | 7 | 27 | 4 | 1 | 19.9213 | 0.1 | 9.3077 | 0 | 0 | 0 | 0 | 0
4850 | 7 | 27 | 4 | 2 | 19.3213 | 0.1 | 9.9904 | 0 | 0 | 0 | 0 | 0
4851 | 7 | 27 | 4 | 3 | 18.0213 | 0.1 | 10.6898 | 0 | 0 | 0 | 0 | 0
4852 | 7 | 27 | 4 | 4 | 17.8213 | 0.1 | 10.8222 | 0 | 0 | 0 | 0 | 0
4853 | 7 | 27 | 4 | 5 | 17.2213 | 0.1 | 10.5422 | 0 | 0 | 0 | 0 | 0
4854 | 7 | 27 | 4 | 6 | 17.0213 | 0.4 | 10.79 | 0.59997 | 0.60052 | 0.59997 | 0.59997 | 1
4855 | 7 | 27 | 4 | 7 | 17.5213 | 0.3 | 11.0111 | 23.3483 | 23.6955 | 23.3483 | 23.3483 | 39
4856 | 7 | 27 | 4 | 8 | 18.5213 | 0.2 | 10.4755 | 87.2507 | 115.3598 | 87.2507 | 87.2507 | 157
4857 | 7 | 27 | 4 | 9 | 19.6213 | 0.5 | 10.4817 | 168.7592 | 258.1444 | 176.0203 | 168.7592 | 335
4858 | 7 | 27 | 4 | 10 | 21.6213 | 0.4 | 10.6916 | 198.034 | 385.0378 | 255.976 | 198.034 | 504
4859 | 7 | 27 | 4 | 11 | 23.3213 | 0.5 | 10.7449 | 205.2197 | 423.0978 | 350.3941 | 205.2197 | 658
4860 | 7 | 27 | 4 | 12 | 24.2213 | 0.8 | 10.9553 | 201.7555 | 341.3837 | 420.0177 | 201.7555 | 757
4861 | 7 | 27 | 4 | 13 | 25.5213 | 0.8 | 10.779 | 183.1544 | 183.4547 | 472.4819 | 183.1544 | 829
4862 | 7 | 27 | 4 | 14 | 26.8213 | 1 | 9.5672 | 184.4374 | 184.4374 | 463.9224 | 362.5641 | 832
4863 | 7 | 27 | 4 | 15 | 27.2213 | 0.4 | 9.7981 | 214.8295 | 214.8295 | 331.3201 | 389.2212 | 620
4864 | 7 | 27 | 4 | 16 | 26.1213 | 0.4 | 10.0626 | 157.8617 | 157.8617 | 169.5038 | 195.3248 | 298
4865 | 7 | 27 | 4 | 17 | 24.0213 | 0.1 | 11.019 | 60.9331 | 60.9331 | 61.1234 | 63.2568 | 103
4866 | 7 | 27 | 4 | 18 | 24.4213 | 0.1 | 12.3015 | 147.7517 | 147.7517 | 147.7517 | 445.2047 | 369
4867 | 7 | 27 | 4 | 19 | 24.8213 | 0.1 | 11.1565 | 107.9426 | 107.9426 | 107.9426 | 333.9843 | 232
4868 | 7 | 27 | 4 | 20 | 23.7213 | 0.2 | 11.592 | 43.7136 | 43.7136 | 43.7136 | 368.9413 | 106
4869 | 7 | 27 | 4 | 21 | 22.9213 | 0.1 | 12.1423 | 0 | 0 | 0 | 0 | 0
4870 | 7 | 27 | 4 | 22 | 22.0213 | 0.2 | 12.3581 | 0 | 0 | 0 | 0 | 0
4871 | 7 | 27 | 4 | 23 | 21.5213 | 0.1 | 12.9982 | 0 | 0 | 0 | 0 | 0
4872 | 7 | 27 | 4 | 24 | 21.1213 | 0.9 | 12.6768 | 0 | 0 | 0 | 0 | 0
4873 | 7 | 27 | 5 | 1 | 19.6213 | 2.1 | 11.9864 | 0 | 0 | 0 | 0 | 0
4874 | 7 | 27 | 5 | 2 | 17.8213 | 0.8 | 12.7076 | 0 | 0 | 0 | 0 | 0
4875 | 7 | 27 | 5 | 3 | 17.5213 | 1.6 | 12.7296 | 0 | 0 | 0 | 0 | 0
4876 | 7 | 27 | 5 | 4 | 17.6213 | 0.9 | 12.6785 | 0 | 0 | 0 | 0 | 0
4877 | 7 | 27 | 5 | 5 | 17.9213 | 1.1 | 12.6536 | 0 | 0 | 0 | 0 | 0
4878 | 7 | 27 | 5 | 6 | 17.4213 | 0.8 | 12.3846 | 1.1999 | 1.2021 | 1.1999 | 1.1999 | 2
4879 | 7 | 27 | 5 | 7 | 17.2213 | 0.4 | 12.2259 | 6.5959 | 6.6237 | 6.5959 | 6.5959 | 11
4880 | 7 | 27 | 5 | 8 | 17.5213 | 0.6 | 12.4647 | 26.9312 | 27.2107 | 26.9312 | 26.9312 | 45
4881 | 7 | 27 | 5 | 9 | 18.4213 | 0.4 | 12.7852 | 90.0229 | 102.8905 | 91.0861 | 90.0229 | 158
4882 | 7 | 27 | 5 | 10 | 18.9213 | 0.1 | 12.3317 | 101.1584 | 111.2989 | 104.3171 | 101.1584 | 178
4883 | 7 | 27 | 5 | 11 | 20.0213 | 0.1 | 12.4483 | 189.0096 | 224.745 | 212.8946 | 189.0096 | 366
4884 | 7 | 27 | 5 | 12 | 20.8213 | 0.1 | 11.9528 | 148.9662 | 157.2823 | 161.9836 | 148.9662 | 274
4885 | 7 | 27 | 5 | 13 | 20.7213 | 0.5 | 12.201 | 177.6508 | 177.7044 | 199.193 | 177.6508 | 335
4886 | 7 | 27 | 5 | 14 | 22.3213 | 0.4 | 12.234 | 206.4159 | 206.4159 | 304.2809 | 268.3766 | 538
4887 | 7 | 27 | 5 | 15 | 22.8213 | 0.4 | 12.0675 | 199.7159 | 199.7159 | 228.6594 | 242.7599 | 394
4888 | 7 | 27 | 5 | 16 | 22.6213 | 2.1 | 12.282 | 157.4176 | 157.4176 | 169.0955 | 194.6431 | 297
4889 | 7 | 27 | 5 | 17 | 22.5213 | 3 | 12.0259 | 180.9586 | 180.9586 | 190.441 | 293.4755 | 368
4890 | 7 | 27 | 5 | 18 | 21.8213 | 1.9 | 11.8597 | 68.484 | 68.484 | 68.484 | 80.2901 | 119
4891 | 7 | 27 | 5 | 19 | 21.7213 | 0.3 | 12.4731 | 107.0334 | 107.0334 | 107.0334 | 680.026 | 320
4892 | 7 | 27 | 5 | 20 | 21.5213 | 1.1 | 10.7942 | 46.436 | 46.436 | 46.436 | 552.4121 | 128.4
4893 | 7 | 27 | 5 | 21 | 19.2213 | 1.7 | 8.6145 | 0 | 0 | 0 | 0 | 0
4894 | 7 | 27 | 5 | 22 | 17.8213 | 1.7 | 8.4144 | 0 | 0 | 0 | 0 | 0
4895 | 7 | 27 | 5 | 23 | 17.3213 | 0.4 | 7.7628 | 0 | 0 | 0 | 0 | 0
4896 | 7 | 27 | 5 | 24 | 17.9213 | 1.9 | 6.863 | 0 | 0 | 0 | 0 | 0
4897 | 7 | 27 | 6 | 1 | 17.9213 | 1.4 | 6.3297 | 0 | 0 | 0 | 0 | 0
4898 | 7 | 27 | 6 | 2 | 17.9213 | 1.7 | 5.6643 | 0 | 0 | 0 | 0 | 0
4899 | 7 | 27 | 6 | 3 | 18.3213 | 1.8 | 4.4491 | 0 | 0 | 0 | 0 | 0
4900 | 7 | 27 | 6 | 4 | 17.1213 | 0.7 | 4.5003 | 0 | 0 | 0 | 0 | 0
4901 | 7 | 27 | 6 | 5 | 16.7213 | 0.2 | 4.5094 | 0 | 0 | 0 | 0 | 0
4902 | 7 | 27 | 6 | 6 | 15.6213 | 0.5 | 4.2017 | 0 | 0 | 0 | 0 | 0
4903 | 7 | 27 | 6 | 7 | 15.8213 | 0.9 | 4.1404 | 23.9457 | 24.3161 | 23.9457 | 23.9457 | 40
4904 | 7 | 27 | 6 | 8 | 16.8213 | 0.4 | 4.5384 | 102.2506 | 150.2197 | 102.2506 | 102.2506 | 190
4905 | 7 | 27 | 6 | 9 | 18.3213 | 0.8 | 4.9927 | 181.167 | 295.6734 | 190.8034 | 181.167 | 369
4906 | 7 | 27 | 6 | 10 | 19.2213 | 1 | 5.1402 | 204.4289 | 428.6999 | 274.695 | 204.4289 | 548
4907 | 7 | 27 | 6 | 11 | 20.0213 | 1.2 | 5.253 | 205.4709 | 457.5349 | 374.5293 | 205.4709 | 707
4908 | 7 | 27 | 6 | 12 | 21.4213 | 0.6 | 5.0703 | 204.5739 | 314.3612 | 376.7265 | 204.5739 | 666
4909 | 7 | 27 | 6 | 13 | 21.4213 | 0.3 | 4.7407 | 204.7144 | 205.0935 | 303.3049 | 204.7144 | 529
4910 | 7 | 27 | 6 | 14 | 21.1213 | 0.8 | 4.8153 | 231.7739 | 231.7739 | 289.6769 | 268.189 | 493
4911 | 7 | 27 | 6 | 15 | 21.4213 | 0.6 | 4.7407 | 204.2106 | 204.2106 | 287.0833 | 326.6263 | 524
4912 | 7 | 27 | 6 | 16 | 21.4213 | 0.8 | 4.9054 | 203.0652 | 203.0652 | 230.251 | 288.892 | 414
4913 | 7 | 27 | 6 | 17 | 21.0213 | 1 | 5.2682 | 152.0488 | 152.0488 | 157.7285 | 217.5494 | 294
4914 | 7 | 27 | 6 | 18 | 20.2213 | 1 | 6.0863 | 99.2112 | 99.2112 | 99.2112 | 142.2001 | 183
4915 | 7 | 27 | 6 | 19 | 19.5213 | 0.8 | 6.4139 | 58.9027 | 58.9027 | 58.9027 | 90.6833 | 106
4916 | 7 | 27 | 6 | 20 | 19.6213 | 0.5 | 5.7141 | 44.8326 | 44.8326 | 44.8326 | 258.5014 | 95
4917 | 7 | 27 | 6 | 21 | 19.6213 | 1.1 | 5.4186 | 0 | 0 | 0 | 0 | 0
4918 | 7 | 27 | 6 | 22 | 18.5213 | 1 | 5.0562 | 0 | 0 | 0 | 0 | 0
4919 | 7 | 27 | 6 | 23 | 18.2213 | 1.6 | 5.3669 | 0 | 0 | 0 | 0 | 0
4920 | 7 | 27 | 6 | 24 | 17.7213 | 1.7 | 5.0683 | 0 | 0 | 0 | 0 | 0
4921 | 7 | 27 | 7 | 1 | 16.4213 | 1.2 | 5.0262 | 0 | 0 | 0 | 0 | 0
4922 | 7 | 27 | 7 | 2 | 15.9213 | 0.4 | 4.8671 | 0 | 0 | 0 | 0 | 0
4923 | 7 | 27 | 7 | 3 | 15.6213 | 0.2 | 4.7738 | 0 | 0 | 0 | 0 | 0
4924 | 7 | 27 | 7 | 4 | 14.1213 | 0.1 | 4.9544 | 0 | 0 | 0 | 0 | 0
4925 | 7 | 27 | 7 | 5 | 13.3213 | 0.2 | 5.2939 | 0 | 0 | 0 | 0 | 0
4926 | 7 | 27 | 7 | 6 | 11.9213 | 0.7 | 5.9081 | 0 | 0 | 0 | 0 | 0
4927 | 7 | 27 | 7 | 7 | 12.1213 | 0.1 | 6.1705 | 22.751 | 23.0879 | 22.751 | 22.751 | 38
4928 | 7 | 27 | 7 | 8 | 12.8213 | 0.4 | 6.464 | 97.7511 | 139.7989 | 97.7511 | 97.7511 | 180
4929 | 7 | 27 | 7 | 9 | 15.6213 | 0.1 | 6.1513 | 175.7162 | 279.787 | 184.6465 | 175.7162 | 354
4930 | 7 | 27 | 7 | 10 | 17.2213 | 0.3 | 6.1808 | 201.6293 | 409.9917 | 267.322 | 201.6293 | 528
4931 | 7 | 27 | 7 | 11 | 18.3213 | 0.8 | 6.4925 | 205.701 | 446.7456 | 367.9834 | 205.701 | 690
4932 | 7 | 27 | 7 | 12 | 19.3213 | 1 | 6.4792 | 186.2556 | 362.7602 | 463.6039 | 186.2556 | 821
4933 | 7 | 27 | 7 | 13 | 20.2213 | 1.5 | 6.24 | 169.1467 | 170.9337 | 518.873 | 169.1467 | 889
4934 | 7 | 27 | 7 | 14 | 21.1213 | 1.6 | 6.2745 | 167.4323 | 167.4323 | 519.8525 | 387.579 | 916
4935 | 7 | 27 | 7 | 15 | 22.0213 | 2 | 6.4617 | 165.8456 | 165.8456 | 496.8762 | 651.4733 | 947
4936 | 7 | 27 | 7 | 16 | 22.5213 | 1 | 5.7786 | 201.1617 | 201.1617 | 354.2113 | 679.6131 | 755
4937 | 7 | 27 | 7 | 17 | 23.0213 | 1.2 | 5.9582 | 205.7856 | 205.7856 | 261.9212 | 834.9214 | 732
4938 | 7 | 27 | 7 | 18 | 22.5213 | 1.9 | 5.7786 | 161.0211 | 161.0211 | 161.0211 | 636.5416 | 463
4939 | 7 | 27 | 7 | 19 | 21.5213 | 2.4 | 5.9324 | 112.3009 | 112.3009 | 112.3009 | 379.5841 | 247
4940 | 7 | 27 | 7 | 20 | 20.6213 | 1.4 | 6.7131 | 45.3735 | 45.3735 | 45.3735 | 536.4418 | 123.9
4941 | 7 | 27 | 7 | 21 | 20.0213 | 0.5 | 7.2268 | 0 | 0 | 0 | 0 | 0
4942 | 7 | 27 | 7 | 22 | 19.1213 | 0.1 | 7.1172 | 0 | 0 | 0 | 0 | 0
4943 | 7 | 27 | 7 | 23 | 17.6213 | 0.1 | 7.126 | 0 | 0 | 0 | 0 | 0
4944 | 7 | 27 | 7 | 24 | 16.3213 | 0.1 | 7.5212 | 0 | 0 | 0 | 0 | 0
4945 | 7 | 28 | 1 | 1 | 16.2213 | 1 | 8.1939 | 0 | 0 | 0 | 0 | 0
4946 | 7 | 28 | 1 | 2 | 16.4213 | 0.9 | 8.1786 | 0 | 0 | 0 | 0 | 0
4947 | 7 | 28 | 1 | 3 | 15.4213 | 0.8 | 7.4376 | 0 | 0 | 0 | 0 | 0
4948 | 7 | 28 | 1 | 4 | 14.2213 | 1 | 7.2993 | 0 | 0 | 0 | 0 | 0
4949 | 7 | 28 | 1 | 5 | 14.5213 | 0.7 | 7.4441 | 0 | 0 | 0 | 0 | 0
4950 | 7 | 28 | 1 | 6 | 14.4213 | 0.3 | 7.3956 | 0 | 0 | 0 | 0 | 0
4951 | 7 | 28 | 1 | 7 | 14.4213 | 0.4 | 6.6481 | 19.763 | 20.0191 | 19.763 | 19.763 | 33
4952 | 7 | 28 | 1 | 8 | 15.6213 | 0.5 | 6.6118 | 95.4429 | 134.8505 | 95.4429 | 95.4429 | 175
4953 | 7 | 28 | 1 | 9 | 17.4213 | 0.9 | 6.6477 | 174.5379 | 277.0989 | 183.5212 | 174.5379 | 351
4954 | 7 | 28 | 1 | 10 | 18.9213 | 0.7 | 6.8858 | 200.6878 | 404.9218 | 265.5139 | 200.6878 | 522
4955 | 7 | 28 | 1 | 11 | 20.6213 | 0.4 | 7.1869 | 205.7091 | 441.364 | 365.0198 | 205.7091 | 681
4956 | 7 | 28 | 1 | 12 | 21.7213 | 0.9 | 6.5119 | 188.5463 | 359.1051 | 457.2069 | 188.5463 | 804
4957 | 7 | 28 | 1 | 13 | 22.9213 | 0.9 | 6.2844 | 179.3223 | 181.2957 | 493.6388 | 179.3223 | 858
4958 | 7 | 28 | 1 | 14 | 24.1213 | 0.9 | 6.3707 | 164.4503 | 164.4503 | 533.2982 | 393.3012 | 940
4959 | 7 | 28 | 1 | 15 | 24.5213 | 1.8 | 5.9279 | 172.0136 | 172.0136 | 483.4564 | 625.7166 | 916
4960 | 7 | 28 | 1 | 16 | 24.8213 | 1.3 | 6.2394 | 189.1913 | 189.1913 | 386.6703 | 800.3776 | 841
4961 | 7 | 28 | 1 | 17 | 25.0213 | 2.2 | 6.933 | 202.2393 | 202.2393 | 263.6915 | 871.5515 | 750
4962 | 7 | 28 | 1 | 18 | 24.8213 | 2.4 | 6.6462 | 197.0194 | 197.0194 | 197.0194 | 810.8654 | 578.8
4963 | 7 | 28 | 1 | 19 | 24.6213 | 2.4 | 6.7676 | 108.5737 | 108.5737 | 108.5737 | 813.2507 | 349.5
4964 | 7 | 28 | 1 | 20 | 24.4213 | 1.3 | 6.289 | 44.7801 | 44.7801 | 44.7801 | 528.3591 | 121.5
4965 | 7 | 28 | 1 | 21 | 23.9213 | 0.1 | 6.8724 | 0 | 0 | 0 | 0 | 0
4966 | 7 | 28 | 1 | 22 | 21.6213 | 0.1 | 7.1432 | 0 | 0 | 0 | 0 | 0
4967 | 7 | 28 | 1 | 23 | 19.6213 | 0.1 | 8.5362 | 0 | 0 | 0 | 0 | 0
4968 | 7 | 28 | 1 | 24 | 18.1213 | 0.1 | 8.577 | 0 | 0 | 0 | 0 | 0
4969 | 7 | 28 | 2 | 1 | 17.5213 | 0.1 | 8.2546 | 0 | 0 | 0 | 0 | 0
4970 | 7 | 28 | 2 | 2 | 16.3213 | 0.1 | 8.126 | 0 | 0 | 0 | 0 | 0
4971 | 7 | 28 | 2 | 3 | 16.0213 | 0.1 | 8.2074 | 0 | 0 | 0 | 0 | 0
4972 | 7 | 28 | 2 | 4 | 16.0213 | 0.3 | 8.4451 | 0 | 0 | 0 | 0 | 0
4973 | 7 | 28 | 2 | 5 | 15.7213 | 0.2 | 8.5156 | 0 | 0 | 0 | 0 | 0
4974 | 7 | 28 | 2 | 6 | 14.4213 | 0.6 | 8.252 | 0.59997 | 0.60058 | 0.59997 | 0.59997 | 1
4975 | 7 | 28 | 2 | 7 | 15.3213 | 0.7 | 8.4107 | 19.763 | 20.0212 | 19.763 | 19.763 | 33
4976 | 7 | 28 | 2 | 8 | 16.6213 | 0.2 | 8.2847 | 89.4133 | 121.6879 | 89.4133 | 89.4133 | 162
4977 | 7 | 28 | 2 | 9 | 17.8213 | 0.3 | 8.0149 | 166.8749 | 256.3617 | 174.8838 | 166.8749 | 331
4978 | 7 | 28 | 2 | 10 | 19.8213 | 0.3 | 8.3422 | 197.1171 | 384.5081 | 257.0257 | 197.1171 | 500
4979 | 7 | 28 | 2 | 11 | 21.1213 | 0.8 | 8.5578 | 205.1488 | 423.0502 | 353.1166 | 205.1488 | 653
4980 | 7 | 28 | 2 | 12 | 22.4213 | 0.9 | 8.389 | 191.9052 | 351.6323 | 444.2068 | 191.9052 | 774
4981 | 7 | 28 | 2 | 13 | 23.8213 | 1.1 | 7.4067 | 178.9729 | 181.3115 | 497.1896 | 178.9729 | 861
4982 | 7 | 28 | 2 | 14 | 24.7213 | 1.4 | 7.6195 | 170.2861 | 170.2861 | 515.7731 | 383.1875 | 897
4983 | 7 | 28 | 2 | 15 | 25.6213 | 1.2 | 7.6157 | 176.6967 | 176.6967 | 473.5903 | 606.1392 | 886
4984 | 7 | 28 | 2 | 16 | 26.1213 | 1.4 | 7.4063 | 190.5529 | 190.5529 | 386.0351 | 789.428 | 832
4985 | 7 | 28 | 2 | 17 | 26.2213 | 1.7 | 7.4507 | 206.3669 | 206.3669 | 265.7819 | 835.2764 | 731
4986 | 7 | 28 | 2 | 18 | 26.2213 | 1.9 | 7.2291 | 196.8093 | 196.8093 | 196.8093 | 808.5095 | 576.7
4987 | 7 | 28 | 2 | 19 | 26.2213 | 1.5 | 7.8946 | 108.0318 | 108.0318 | 108.0318 | 810.7468 | 347.2
4988 | 7 | 28 | 2 | 20 | 25.6213 | 1.7 | 7.6157 | 44.135 | 44.135 | 44.135 | 519.2964 | 118.9
4989 | 7 | 28 | 2 | 21 | 25.2213 | 0.2 | 7.6438 | 0 | 0 | 0 | 0 | 0
4990 | 7 | 28 | 2 | 22 | 22.7213 | 0.1 | 9.0873 | 0 | 0 | 0 | 0 | 0
4991 | 7 | 28 | 2 | 23 | 20.6213 | 0.1 | 9.8851 | 0 | 0 | 0 | 0 | 0
4992 | 7 | 28 | 2 | 24 | 19.8213 | 0.1 | 9.5523 | 0 | 0 | 0 | 0 | 0
4993 | 7 | 28 | 3 | 1 | 19.0213 | 0.1 | 9.6581 | 0 | 0 | 0 | 0 | 0
4994 | 7 | 28 | 3 | 2 | 18.0213 | 0.1 | 9.3335 | 0 | 0 | 0 | 0 | 0
4995 | 7 | 28 | 3 | 3 | 17.7213 | 0.5 | 9.289 | 0 | 0 | 0 | 0 | 0
4996 | 7 | 28 | 3 | 4 | 17.4213 | 0.4 | 9.6335 | 0 | 0 | 0 | 0 | 0
4997 | 7 | 28 | 3 | 5 | 18.1213 | 0.8 | 10.2116 | 0 | 0 | 0 | 0 | 0
4998 | 7 | 28 | 3 | 6 | 17.8213 | 0.6 | 9.7498 | 0 | 0 | 0 | 0 | 0
4999 | 7 | 28 | 3 | 7 | 17.4213 | 0.3 | 9.5031 | 18.5674 | 18.7971 | 18.5674 | 18.5674 | 31
5000 | 7 | 28 | 3 | 8 | 18.8213 | 0.9 | 9.6787 | 86.5546 | 115.9126 | 86.5546 | 86.5546 | 156
5001 | 7 | 28 | 3 | 9 | 19.6213 | 1 | 9.5823 | 162.058 | 244.4396 | 169.5985 | 162.058 | 319
5002 | 7 | 28 | 3 | 10 | 21.0213 | 0.8 | 9.4822 | 195.1506 | 374.7221 | 252.9985 | 195.1506 | 489
5003 | 7 | 28 | 3 | 11 | 22.7213 | 0.4 | 9.9925 | 204.771 | 416.9347 | 349.5343 | 204.771 | 643
5004 | 7 | 28 | 3 | 12 | 24.6213 | 0.5 | 10.4104 | 201.5054 | 346.913 | 431.9095 | 201.5054 | 764
5005 | 7 | 28 | 3 | 13 | 26.1213 | 0.5 | 10.7302 | 181.5026 | 184.0813 | 491.3969 | 181.5026 | 845
5006 | 7 | 28 | 3 | 14 | 26.7213 | 1.3 | 9.9703 | 172.391 | 172.391 | 511.504 | 379.9422 | 883
5007 | 7 | 28 | 3 | 15 | 28.0213 | 0.8 | 9.7778 | 179.8556 | 179.8556 | 467.4558 | 592.8666 | 866
5008 | 7 | 28 | 3 | 16 | 28.4213 | 1 | 9.7575 | 193.2561 | 193.2561 | 381.402 | 763.7301 | 812
5009 | 7 | 28 | 3 | 17 | 28.8213 | 1 | 9.2104 | 209.6676 | 209.6676 | 267.3982 | 803.595 | 714
5010 | 7 | 28 | 3 | 18 | 28.9213 | 0.8 | 8.7427 | 196.5835 | 196.5835 | 196.5835 | 806.0945 | 574.5
5011 | 7 | 28 | 3 | 19 | 28.9213 | 0.7 | 8.2216 | 107.4538 | 107.4538 | 107.4538 | 808.2962 | 344.8
5012 | 7 | 28 | 3 | 20 | 28.2213 | 1 | 8.6402 | 43.4576 | 43.4576 | 43.4576 | 510.9854 | 116.3
5013 | 7 | 28 | 3 | 21 | 26.9213 | 0.6 | 9.8572 | 0 | 0 | 0 | 0 | 0
5014 | 7 | 28 | 3 | 22 | 24.8213 | 0.1 | 10.5377 | 0 | 0 | 0 | 0 | 0
5015 | 7 | 28 | 3 | 23 | 22.6213 | 0.1 | 11.3757 | 0 | 0 | 0 | 0 | 0
5016 | 7 | 28 | 3 | 24 | 21.7213 | 0.2 | 10.7584 | 0 | 0 | 0 | 0 | 0
5017 | 7 | 28 | 4 | 1 | 20.6213 | 0.1 | 10.6831 | 0 | 0 | 0 | 0 | 0
5018 | 7 | 28 | 4 | 2 | 20.0213 | 0.1 | 10.5956 | 0 | 0 | 0 | 0 | 0
5019 | 7 | 28 | 4 | 3 | 19.2213 | 0.5 | 10.5125 | 0 | 0 | 0 | 0 | 0
5020 | 7 | 28 | 4 | 4 | 19.0213 | 0.2 | 10.8141 | 0 | 0 | 0 | 0 | 0
5021 | 7 | 28 | 4 | 5 | 18.7213 | 0.2 | 11.1782 | 0 | 0 | 0 | 0 | 0
5022 | 7 | 28 | 4 | 6 | 18.4213 | 0.4 | 11.2456 | 0 | 0 | 0 | 0 | 0
5023 | 7 | 28 | 4 | 7 | 18.2213 | 0.3 | 10.9651 | 17.9695 | 18.1865 | 17.9695 | 17.9695 | 30
5024 | 7 | 28 | 4 | 8 | 19.4213 | 0.4 | 10.9434 | 86.041 | 115.1984 | 86.041 | 86.041 | 155
5025 | 7 | 28 | 4 | 9 | 20.7213 | 1.4 | 10.7503 | 163.5862 | 249.0571 | 171.594 | 163.5862 | 323
5026 | 7 | 28 | 4 | 10 | 21.8213 | 1.4 | 10.8254 | 196.3267 | 382.0767 | 256.6481 | 196.3267 | 496
5027 | 7 | 28 | 4 | 11 | 23.4213 | 0.9 | 11.0007 | 205.0448 | 421.6783 | 353.6154 | 205.0448 | 649
5028 | 7 | 28 | 4 | 12 | 25.8213 | 0.3 | 11.4142 | 192.3347 | 352.3889 | 446.8308 | 192.3347 | 772
5029 | 7 | 28 | 4 | 13 | 27.8213 | 0.5 | 11.3846 | 179.5203 | 182.4724 | 500.6515 | 179.5203 | 859
5030 | 7 | 28 | 4 | 14 | 28.3213 | 1.2 | 10.4588 | 171.245 | 171.245 | 518.4894 | 382.3249 | 892
5031 | 7 | 28 | 4 | 15 | 29.6213 | 0.9 | 10.4705 | 179.6665 | 179.6665 | 470.9221 | 594.8846 | 868
5032 | 7 | 28 | 4 | 16 | 30.2213 | 0.8 | 9.9965 | 192.4672 | 192.4672 | 386.3262 | 774.1438 | 819
5033 | 7 | 28 | 4 | 17 | 30.6213 | 0.7 | 9.943 | 210.0759 | 210.0759 | 269.3628 | 802.9628 | 713
5034 | 7 | 28 | 4 | 18 | 30.0213 | 1.4 | 9.3235 | 196.3411 | 196.3411 | 196.3411 | 803.6205 | 572.2
5035 | 7 | 28 | 4 | 19 | 30.6213 | 0.3 | 9.3662 | 106.8397 | 106.8397 | 106.8397 | 805.8968 | 342.3
5036 | 7 | 28 | 4 | 20 | 29.6213 | 0.6 | 9.3804 | 42.7273 | 42.7273 | 42.7273 | 501.6243 | 113.5
5037 | 7 | 28 | 4 | 21 | 28.0213 | 0.3 | 10.5236 | 0 | 0 | 0 | 0 | 0
5038 | 7 | 28 | 4 | 22 | 24.9213 | 0.1 | 11.2245 | 0 | 0 | 0 | 0 | 0
5039 | 7 | 28 | 4 | 23 | 22.6213 | 0.3 | 11.7379 | 0 | 0 | 0 | 0 | 0
5040 | 7 | 28 | 4 | 24 | 21.8213 | 0.1 | 10.9976 | 0 | 0 | 0 | 0 | 0
5041 | 7 | 28 | 5 | 1 | 21.2213 | 0.5 | 10.9259 | 0 | 0 | 0 | 0 | 0
5042 | 7 | 28 | 5 | 2 | 21.0213 | 0.8 | 10.6264 | 0 | 0 | 0 | 0 | 0
5043 | 7 | 28 | 5 | 3 | 21.1213 | 1 | 10.3636 | 0 | 0 | 0 | 0 | 0
5044 | 7 | 28 | 5 | 4 | 21.0213 | 1.1 | 10.1355 | 0 | 0 | 0 | 0 | 0
5045 | 7 | 28 | 5 | 5 | 20.8213 | 1.4 | 9.6869 | 0 | 0 | 0 | 0 | 0
5046 | 7 | 28 | 5 | 6 | 20.8213 | 1.4 | 9.3645 | 0 | 0 | 0 | 0 | 0
5047 | 7 | 28 | 5 | 7 | 20.8213 | 1.7 | 9.5256 | 17.3715 | 17.5761 | 17.3715 | 17.3715 | 29
5048 | 7 | 28 | 5 | 8 | 21.0213 | 1.5 | 9.156 | 84.5777 | 112.4808 | 84.5777 | 84.5777 | 152
5049 | 7 | 28 | 5 | 9 | 22.0213 | 1.9 | 8.8763 | 163.1172 | 248.5374 | 171.3153 | 163.1172 | 322
5050 | 7 | 28 | 5 | 10 | 22.9213 | 1.6 | 9.0167 | 196.7845 | 385.6689 | 258.6446 | 196.7845 | 499
5051 | 7 | 28 | 5 | 11 | 24.2213 | 1.1 | 9.1687 | 205.1817 | 424.4053 | 356.3465 | 205.1817 | 652
5052 | 7 | 28 | 5 | 12 | 25.5213 | 0.8 | 9.4915 | 192.4643 | 353.0391 | 448.765 | 192.4643 | 772
5053 | 7 | 28 | 5 | 13 | 28.0213 | 0.3 | 9.5296 | 180.2616 | 183.4571 | 500.99 | 180.2616 | 855
5054 | 7 | 28 | 5 | 14 | 29.2213 | 0.8 | 9.1634 | 169.8209 | 169.8209 | 526.6028 | 385.2211 | 903
5055 | 7 | 28 | 5 | 15 | 30.6213 | 0.8 | 7.929 | 177.4892 | 177.4892 | 480.3133 | 606.0253 | 883
5056 | 7 | 28 | 5 | 16 | 31.0213 | 1 | 7.821 | 192.5624 | 192.5624 | 388.8342 | 775.2774 | 819
5057 | 7 | 28 | 5 | 17 | 31.2213 | 1 | 8.2086 | 210.3347 | 210.3347 | 271.4324 | 804.3392 | 713
5058 | 7 | 28 | 5 | 18 | 30.8213 | 1.2 | 7.7312 | 195.392 | 195.392 | 195.392 | 788.8176 | 564
5059 | 7 | 28 | 5 | 19 | 30.0213 | 1.6 | 7.9349 | 106.1893 | 106.1893 | 106.1893 | 803.5464 | 339.7
5060 | 7 | 28 | 5 | 20 | 29.6213 | 0.8 | 8.0231 | 41.9538 | 41.9538 | 41.9538 | 492.0616 | 110.6
5061 | 7 | 28 | 5 | 21 | 27.6213 | 0.4 | 9.3065 | 0 | 0 | 0 | 0 | 0
5062 | 7 | 28 | 5 | 22 | 24.8213 | 0.6 | 10.9501 | 0 | 0 | 0 | 0 | 0
5063 | 7 | 28 | 5 | 23 | 23.4213 | 0.1 | 10.8111 | 0 | 0 | 0 | 0 | 0
5064 | 7 | 28 | 5 | 24 | 22.8213 | 0.1 | 11.1508 | 0 | 0 | 0 | 0 | 0
5065 | 7 | 28 | 6 | 1 | 22.1213 | 0.2 | 10.8536 | 0 | 0 | 0 | 0 | 0
5066 | 7 | 28 | 6 | 2 | 21.6213 | 0.7 | 9.8431 | 0 | 0 | 0 | 0 | 0
5067 | 7 | 28 | 6 | 3 | 21.2213 | 1 | 9.9318 | 0 | 0 | 0 | 0 | 0
5068 | 7 | 28 | 6 | 4 | 20.6213 | 1 | 9.8851 | 0 | 0 | 0 | 0 | 0
5069 | 7 | 28 | 6 | 5 | 20.4213 | 1 | 9.4473 | 0 | 0 | 0 | 0 | 0
5070 | 7 | 28 | 6 | 6 | 19.7213 | 0.3 | 9.3417 | 0 | 0 | 0 | 0 | 0
5071 | 7 | 28 | 6 | 7 | 19.0213 | 0.3 | 9.9467 | 15.5771 | 15.7431 | 15.5771 | 15.5771 | 26
5072 | 7 | 28 | 6 | 8 | 20.2213 | 0.3 | 10.1067 | 78.7642 | 100.9528 | 78.7642 | 78.7642 | 140
5073 | 7 | 28 | 6 | 9 | 21.3213 | 1.1 | 10.1604 | 155.7315 | 230.6555 | 163.1027 | 155.7315 | 304
5074 | 7 | 28 | 6 | 10 | 22.3213 | 1.7 | 9.5721 | 192.784 | 365.3582 | 249.805 | 192.784 | 477
5075 | 7 | 28 | 6 | 11 | 23.6213 | 1.1 | 9.6032 | 204.4457 | 413.4493 | 349.3922 | 204.4457 | 635
5076 | 7 | 28 | 6 | 12 | 26.1213 | 0.2 | 10.0626 | 202.5279 | 345.6635 | 431.9441 | 202.5279 | 754
5077 | 7 | 28 | 6 | 13 | 27.3213 | 0.9 | 10.0951 | 182.6288 | 185.9575 | 495.7095 | 182.6288 | 840
5078 | 7 | 28 | 6 | 14 | 28.9213 | 0.8 | 10.3111 | 174.9222 | 174.9222 | 511.8471 | 376.951 | 868
5079 | 7 | 28 | 6 | 15 | 30.1213 | 0.6 | 10.4999 | 181.6983 | 181.6983 | 470.8326 | 587.8248 | 856
5080 | 7 | 28 | 6 | 16 | 30.8213 | 0.9 | 7.7312 | 193.9016 | 193.9016 | 387.6392 | 762.9764 | 809
5081 | 7 | 28 | 6 | 17 | 31.2213 | 0.7 | 7.0227 | 211.1048 | 211.1048 | 273.4 | 800.0167 | 710
5082 | 7 | 28 | 6 | 18 | 30.9213 | 0.6 | 6.6118 | 195.8148 | 195.8148 | 195.8148 | 798.707 | 567.4
5083 | 7 | 28 | 6 | 19 | 30.4213 | 0.7 | 6.9885 | 105.4961 | 105.4961 | 105.4961 | 800.8161 | 336.9
5084 | 7 | 28 | 6 | 20 | 30.0213 | 0.3 | 7.3812 | 41.1368 | 41.1368 | 41.1368 | 482.2602 | 107.6
5085 | 7 | 28 | 6 | 21 | 27.9213 | 0.1 | 8.4885 | 0 | 0 | 0 | 0 | 0
5086 | 7 | 28 | 6 | 22 | 24.5213 | 0.1 | 11.3604 | 0 | 0 | 0 | 0 | 0
5087 | 7 | 28 | 6 | 23 | 23.6213 | 0.1 | 10.5607 | 0 | 0 | 0 | 0 | 0
5088 | 7 | 28 | 6 | 24 | 22.2213 | 0.1 | 10.0404 | 0 | 0 | 0 | 0 | 0
5089 | 7 | 28 | 7 | 1 | 21.6213 | 0.1 | 9.8431 | 0 | 0 | 0 | 0 | 0
5090 | 7 | 28 | 7 | 2 | 20.6213 | 0.1 | 9.7257 | 0 | 0 | 0 | 0 | 0
5091 | 7 | 28 | 7 | 3 | 20.6213 | 0.4 | 10.0445 | 0 | 0 | 0 | 0 | 0
5092 | 7 | 28 | 7 | 4 | 20.7213 | 0.6 | 9.7868 | 0 | 0 | 0 | 0 | 0
5093 | 7 | 28 | 7 | 5 | 20.6213 | 1.1 | 9.8851 | 0 | 0 | 0 | 0 | 0
5094 | 7 | 28 | 7 | 6 | 20.8213 | 1.4 | 9.3645 | 0 | 0 | 0 | 0 | 0
5095 | 7 | 28 | 7 | 7 | 21.0213 | 1.6 | 9.4822 | 14.3805 | 14.5233 | 14.3805 | 14.3805 | 24
5096 | 7 | 28 | 7 | 8 | 21.5213 | 1.4 | 9.2773 | 76.773 | 97.3504 | 76.773 | 76.773 | 136
5097 | 7 | 28 | 7 | 9 | 22.6213 | 1.5 | 9.0315 | 153.9978 | 227.1182 | 161.3767 | 153.9978 | 300
5098 | 7 | 28 | 7 | 10 | 23.6213 | 1.4 | 9.0301 | 191.1893 | 358.4545 | 246.9689 | 191.1893 | 469
5099 | 7 | 28 | 7 | 11 | 24.9213 | 1 | 9.1537 | 203.9529 | 407.9414 | 346.2776 | 203.9529 | 626
5100 | 7 | 28 | 7 | 12 | 26.3213 | 0.7 | 9.5098 | 203.0355 | 344.3935 | 430.6213 | 203.0355 | 748
5101 | 7 | 28 | 7 | 13 | 27.8213 | 0.5 | 9.6627 | 184.1923 | 187.6499 | 492.9292 | 184.1923 | 830
5102 | 7 | 28 | 7 | 14 | 29.8213 | 0.5 | 9.4906 | 175.2199 | 175.2199 | 514.1086 | 377.0488 | 867
5103 | 7 | 28 | 7 | 15 | 30.8213 | 0.9 | 8.0213 | 182.4148 | 182.4148 | 471.7361 | 585.763 | 852
5104 | 7 | 28 | 7 | 16 | 31.2213 | 1 | 7.9117 | 195.0417 | 195.0417 | 386.7075 | 751.9933 | 800
5105 | 7 | 28 | 7 | 17 | 31.2213 | 1.4 | 8.8032 | 203.6687 | 203.6687 | 268.933 | 803.7273 | 694
5106 | 7 | 28 | 7 | 18 | 31.7213 | 0.9 | 8.7541 | 175.4741 | 175.4741 | 175.4741 | 825.2862 | 551
5107 | 7 | 28 | 7 | 19 | 31.4213 | 0.9 | 9.5081 | 104.7732 | 104.7732 | 104.7732 | 798.5527 | 334.1
5108 | 7 | 28 | 7 | 20 | 29.8213 | 1.7 | 10.8701 | 40.2762 | 40.2762 | 40.2762 | 472.1793 | 104.5
5109 | 7 | 28 | 7 | 21 | 28.5213 | 0.4 | 11.0961 | 0 | 0 | 0 | 0 | 0
5110 | 7 | 28 | 7 | 22 | 26.1213 | 0.1 | 11.846 | 0 | 0 | 0 | 0 | 0
5111 | 7 | 28 | 7 | 23 | 24.7213 | 0.1 | 12.3226 | 0 | 0 | 0 | 0 | 0
5112 | 7 | 28 | 7 | 24 | 23.6213 | 0.1 | 11.9061 | 0 | 0 | 0 | 0 | 0
5113 | 7 | 29 | 1 | 1 | 22.6213 | 0.1 | 11.5568 | 0 | 0 | 0 | 0 | 0
5114 | 7 | 29 | 1 | 2 | 22.0213 | 0.3 | 11.484 | 0 | 0 | 0 | 0 | 0
5115 | 7 | 29 | 1 | 3 | 22.2213 | 0.9 | 11.8043 | 0 | 0 | 0 | 0 | 0
5116 | 7 | 29 | 1 | 4 | 21.9213 | 0.6 | 11.4129 | 0 | 0 | 0 | 0 | 0
5117 | 7 | 29 | 1 | 5 | 21.9213 | 1.2 | 11.2395 | 0 | 0 | 0 | 0 | 0
5118 | 7 | 29 | 1 | 6 | 21.9213 | 1.2 | 11.0661 | 0 | 0 | 0 | 0 | 0
5119 | 7 | 29 | 1 | 7 | 21.6213 | 1 | 10.8616 | 12.585 | 12.6955 | 12.585 | 12.585 | 21
5120 | 7 | 29 | 1 | 8 | 21.4213 | 0.6 | 10.5593 | 73.7767 | 91.8896 | 73.7767 | 73.7767 | 130
5121 | 7 | 29 | 1 | 9 | 22.9213 | 1.1 | 10.4837 | 150.981 | 220.6224 | 158.1935 | 150.981 | 293
5122 | 7 | 29 | 1 | 10 | 23.9213 | 1.2 | 10.3659 | 189.3344 | 350.6245 | 243.6404 | 189.3344 | 460
5123 | 7 | 29 | 1 | 11 | 25.2213 | 1 | 10.3742 | 203.3822 | 402.4144 | 343.1305 | 203.3822 | 617
5124 | 7 | 29 | 1 | 12 | 26.3213 | 0.9 | 10.4092 | 204.5214 | 336.8222 | 418.5527 | 204.5214 | 722
5125 | 7 | 29 | 1 | 13 | 28.5213 | 0.5 | 10.8395 | 187.1008 | 190.5665 | 484.216 | 187.1008 | 809
5126 | 7 | 29 | 1 | 14 | 29.9213 | 0.9 | 10.9338 | 182.1483 | 182.1483 | 498.7573 | 369.4356 | 855
5127 | 7 | 29 | 1 | 15 | 30.7213 | 1.2 | 11.1643 | 183.9734 | 183.9734 | 469.7426 | 579.3678 | 842
5128 | 7 | 29 | 1 | 16 | 31.3213 | 1.3 | 10.6553 | 200.9201 | 200.9201 | 373.885 | 698.1001 | 764
5129 | 7 | 29 | 1 | 17 | 32.4213 | 0.5 | 10.0706 | 201.8241 | 201.8241 | 258.4381 | 708.1915 | 636
5130 | 7 | 29 | 1 | 18 | 31.8213 | 0.8 | 9.7296 | 169.2988 | 169.2988 | 169.2988 | 724.6644 | 502
5131 | 7 | 29 | 1 | 19 | 31.3213 | 1.2 | 10.0538 | 104.0141 | 104.0141 | 104.0141 | 796.3302 | 331.2
5132 | 7 | 29 | 1 | 20 | 29.9213 | 1.5 | 11.2121 | 39.3716 | 39.3716 | 39.3716 | 461.7741 | 101.3
5133 | 7 | 29 | 1 | 21 | 28.4213 | 0.2 | 12.0529 | 0 | 0 | 0 | 0 | 0
5134 | 7 | 29 | 1 | 22 | 26.4213 | 0.1 | 12.5175 | 0 | 0 | 0 | 0 | 0
5135 | 7 | 29 | 1 | 23 | 24.8213 | 0.1 | 13.0204 | 0 | 0 | 0 | 0 | 0
5136 | 7 | 29 | 1 | 24 | 23.6213 | 0.1 | 13.2572 | 0 | 0 | 0 | 0 | 0
5137 | 7 | 29 | 2 | 1 | 23.2213 | 0.1 | 12.5574 | 0 | 0 | 0 | 0 | 0
5138 | 7 | 29 | 2 | 2 | 22.5213 | 0.1 | 12.0259 | 0 | 0 | 0 | 0 | 0
5139 | 7 | 29 | 2 | 3 | 21.9213 | 0.1 | 11.9337 | 0 | 0 | 0 | 0 | 0
5140 | 7 | 29 | 2 | 4 | 20.9213 | 0.4 | 11.7012 | 0 | 0 | 0 | 0 | 0
5141 | 7 | 29 | 2 | 5 | 20.6213 | 0.1 | 11.4831 | 0 | 0 | 0 | 0 | 0
5142 | 7 | 29 | 2 | 6 | 20.4213 | 0.1 | 11.0235 | 0 | 0 | 0 | 0 | 0
5143 | 7 | 29 | 2 | 7 | 20.3213 | 0.1 | 10.6406 | 15.5771 | 15.7481 | 15.5771 | 15.5771 | 26
5144 | 7 | 29 | 2 | 8 | 21.6213 | 0.2 | 10.8616 | 82.5035 | 109.6753 | 82.5035 | 82.5035 | 148
5145 | 7 | 29 | 2 | 9 | 22.7213 | 0.2 | 10.5369 | 153.4428 | 227.079 | 161.2733 | 153.4428 | 299
5146 | 7 | 29 | 2 | 10 | 24.5213 | 0.1 | 11.1576 | 188.4562 | 347.5112 | 242.5456 | 188.4562 | 456
5147 | 7 | 29 | 2 | 11 | 25.7213 | 0.5 | 10.9099 | 214.4904 | 393.2502 | 340.8378 | 214.4904 | 615
5148 | 7 | 29 | 2 | 12 | 27.6213 | 0.5 | 11.0064 | 203.3939 | 344.5083 | 432.8589 | 203.3939 | 745
5149 | 7 | 29 | 2 | 13 | 28.7213 | 1.1 | 10.9682 | 183.9424 | 187.7458 | 500.1436 | 183.9424 | 834
5150 | 7 | 29 | 2 | 14 | 29.4213 | 1.4 | 10.6184 | 175.421 | 175.421 | 520.488 | 378.1723 | 868
5151 | 7 | 29 | 2 | 15 | 31.3213 | 0.8 | 9.1536 | 180.3345 | 180.3345 | 485.3097 | 599.1047 | 868
5152 | 7 | 29 | 2 | 16 | 31.6213 | 1.5 | 7.4889 | 192.8739 | 192.8739 | 400.1139 | 782.1015 | 820
5153 | 7 | 29 | 2 | 17 | 31.9213 | 1.2 | 7.3105 | 210.6867 | 210.6867 | 280.7686 | 820.6191 | 718
5154 | 7 | 29 | 2 | 18 | 30.2213 | 1.3 | 8.8699 | 194.8719 | 194.8719 | 194.8719 | 790.7822 | 559.4
5155 | 7 | 29 | 2 | 19 | 27.9213 | 1.9 | 10.2141 | 103.2119 | 103.2119 | 103.2119 | 793.7088 | 328.1
5156 | 7 | 29 | 2 | 20 | 27.0213 | 1.7 | 10.3851 | 38.4224 | 38.4224 | 38.4224 | 450.9949 | 98
5157 | 7 | 29 | 2 | 21 | 25.9213 | 1.8 | 9.9424 | 0 | 0 | 0 | 0 | 0
5158 | 7 | 29 | 2 | 22 | 25.0213 | 1.9 | 10.041 | 0 | 0 | 0 | 0 | 0
5159 | 7 | 29 | 2 | 23 | 24.6213 | 2.3 | 10.4104 | 0 | 0 | 0 | 0 | 0
5160 | 7 | 29 | 2 | 24 | 24.3213 | 2.1 | 10.422 | 0 | 0 | 0 | 0 | 0
5161 | 7 | 29 | 3 | 1 | 23.9213 | 1.5 | 9.5862 | 0 | 0 | 0 | 0 | 0
5162 | 7 | 29 | 3 | 2 | 22.7213 | 1.2 | 9.449 | 0 | 0 | 0 | 0 | 0
5163 | 7 | 29 | 3 | 3 | 22.1213 | 0.9 | 9.629 | 0 | 0 | 0 | 0 | 0
5164 | 7 | 29 | 3 | 4 | 20.9213 | 1.3 | 9.9099 | 0 | 0 | 0 | 0 | 0
5165 | 7 | 29 | 3 | 5 | 20.6213 | 0.9 | 10.0445 | 0 | 0 | 0 | 0 | 0
5166 | 7 | 29 | 3 | 6 | 19.7213 | 0.8 | 10.2461 | 0 | 0 | 0 | 0 | 0
5167 | 7 | 29 | 3 | 7 | 19.4213 | 0.6 | 10.6465 | 13.1836 | 13.3073 | 13.1836 | 13.1836 | 22
5168 | 7 | 29 | 3 | 8 | 20.0213 | 1.1 | 10.4417 | 80.5452 | 105.9709 | 80.5452 | 80.5452 | 144
5169 | 7 | 29 | 3 | 9 | 21.4213 | 0.7 | 10.3916 | 159.5345 | 242.9523 | 168.6465 | 159.5345 | 314
5170 | 7 | 29 | 3 | 10 | 23.3213 | 0.6 | 10.5565 | 193.8479 | 374.902 | 256.0557 | 193.8479 | 484
5171 | 7 | 29 | 3 | 11 | 25.7213 | 0.5 | 9.8234 | 204.7991 | 419.5272 | 357.6189 | 204.7991 | 640
5172 | 7 | 29 | 3 | 12 | 26.4213 | 0.8 | 9.5669 | 202.5422 | 348.9821 | 441.969 | 202.5422 | 758
5173 | 7 | 29 | 3 | 13 | 27.4213 | 0.8 | 9.6756 | 184.3884 | 188.2893 | 501.7521 | 184.3884 | 832
5174 | 7 | 29 | 3 | 14 | 27.6213 | 1.5 | 9.7913 | 175.4622 | 175.4622 | 524.102 | 378.9471 | 869
5175 | 7 | 29 | 3 | 15 | 28.2213 | 1.4 | 10.3972 | 181.9876 | 181.9876 | 483.5927 | 592.9769 | 858
5176 | 7 | 29 | 3 | 16 | 29.2213 | 1 | 9.9614 | 195.8228 | 195.8228 | 393.1214 | 750.6573 | 796
5177 | 7 | 29 | 3 | 17 | 29.4213 | 1.1 | 10.0789 | 203.6443 | 203.6443 | 275.4208 | 811.6551 | 695
5178 | 7 | 29 | 3 | 18 | 29.1213 | 1.9 | 10.168 | 174.0531 | 174.0531 | 174.0531 | 825.2074 | 545
5179 | 7 | 29 | 3 | 19 | 28.7213 | 1 | 10.4495 | 99.3849 | 99.3849 | 99.3849 | 628.1381 | 286
5180 | 7 | 29 | 3 | 20 | 26.7213 | 0.8 | 10.8926 | 16.9077 | 16.9077 | 16.9077 | 27.1417 | 28.9988
5181 | 7 | 29 | 3 | 21 | 25.5213 | 0.7 | 10.779 | 0 | 0 | 0 | 0 | 0
5182 | 7 | 29 | 3 | 22 | 24.2213 | 2 | 10.7563 | 0 | 0 | 0 | 0 | 0
5183 | 7 | 29 | 3 | 23 | 23.1213 | 0.7 | 10.6136 | 0 | 0 | 0 | 0 | 0
5184 | 7 | 29 | 3 | 24 | 20.8213 | 1.1 | 10.3326 | 0 | 0 | 0 | 0 | 0
5185 | 7 | 29 | 4 | 1 | 19.7213 | 1.7 | 10.5481 | 0 | 0 | 0 | 0 | 0
5186 | 7 | 29 | 4 | 2 | 19.8213 | 1.7 | 10.6149 | 0 | 0 | 0 | 0 | 0
5187 | 7 | 29 | 4 | 3 | 19.6213 | 1.7 | 10.6318 | 0 | 0 | 0 | 0 | 0
5188 | 7 | 29 | 4 | 4 | 19.0213 | 1.4 | 10.5247 | 0 | 0 | 0 | 0 | 0
5189 | 7 | 29 | 4 | 5 | 19.3213 | 1.6 | 10.5794 | 0 | 0 | 0 | 0 | 0
5190 | 7 | 29 | 4 | 6 | 18.8213 | 1.5 | 10.5346 | 0 | 0 | 0 | 0 | 0
5191 | 7 | 29 | 4 | 7 | 18.5213 | 1.6 | 10.4755 | 8.9924 | 9.0505 | 8.9924 | 8.9924 | 15
5192 | 7 | 29 | 4 | 8 | 18.6213 | 1.6 | 10.5425 | 40.6433 | 41.3283 | 40.6433 | 40.6433 | 68
5193 | 7 | 29 | 4 | 9 | 19.4213 | 1.6 | 10.4982 | 132.8875 | 181.5694 | 138.3518 | 132.8875 | 250
5194 | 7 | 29 | 4 | 10 | 20.8213 | 1 | 10.1711 | 191.5382 | 364.0846 | 251.4557 | 191.5382 | 472
5195 | 7 | 29 | 4 | 11 | 22.0213 | 1.1 | 10.4383 | 204.726 | 418.8067 | 358.1806 | 204.726 | 638
5196 | 7 | 29 | 4 | 12 | 24.1213 | 0.6 | 10.6909 | 201.9656 | 351.9053 | 448.5316 | 201.9656 | 766
5197 | 7 | 29 | 4 | 13 | 25.4213 | 1 | 10.714 | 181.1723 | 185.3558 | 517.0527 | 181.1723 | 855
5198 | 7 | 29 | 4 | 14 | 26.3213 | 1.3 | 11.0855 | 182.2806 | 182.2806 | 508.3811 | 371.3515 | 857
5199 | 7 | 29 | 4 | 15 | 27.6213 | 1 | 11.0064 | 176.6219 | 176.6219 | 504.3063 | 619.7363 | 894
5200 | 7 | 29 | 4 | 16 | 28.2213 | 1 | 10.1456 | 189.0634 | 189.0634 | 417.7403 | 825.086 | 849
5201 | 7 | 29 | 4 | 17 | 28.6213 | 1.4 | 9.6162 | 203.6356 | 203.6356 | 277.8538 | 815.7279 | 696
5202 | 7 | 29 | 4 | 18 | 28.0213 | 2.2 | 9.2816 | 173.8851 | 173.8851 | 173.8851 | 832.2198 | 546
5203 | 7 | 29 | 4 | 19 | 28.0213 | 1.6 | 8.0446 | 101.5054 | 101.5054 | 101.5054 | 788.9883 | 321.7
5204 | 7 | 29 | 4 | 20 | 27.0213 | 0.6 | 7.8146 | 36.373 | 36.373 | 36.373 | 415.9134 | 89.9548
5205 | 7 | 29 | 4 | 21 | 25.2213 | 0.1 | 9.5315 | 0 | 0 | 0 | 0 | 0
5206 | 7 | 29 | 4 | 22 | 23.1213 | 1.4 | 10.2416 | 0 | 0 | 0 | 0 | 0
5207 | 7 | 29 | 4 | 23 | 22.7213 | 0.1 | 10.1739 | 0 | 0 | 0 | 0 | 0
5208 | 7 | 29 | 4 | 24 | 21.8213 | 0.3 | 10.3096 | 0 | 0 | 0 | 0 | 0
5209 | 7 | 29 | 5 | 1 | 20.8213 | 0.5 | 10.1711 | 0 | 0 | 0 | 0 | 0
5210 | 7 | 29 | 5 | 2 | 19.6213 | 0.1 | 10.3316 | 0 | 0 | 0 | 0 | 0
5211 | 7 | 29 | 5 | 3 | 19.1213 | 0.3 | 10.3006 | 0 | 0 | 0 | 0 | 0
5212 | 7 | 29 | 5 | 4 | 18.5213 | 0.4 | 10.1954 | 0 | 0 | 0 | 0 | 0
5213 | 7 | 29 | 5 | 5 | 18.0213 | 0.1 | 10.9617 | 0 | 0 | 0 | 0 | 0
5214 | 7 | 29 | 5 | 6 | 17.6213 | 0.9 | 10.1545 | 0 | 0 | 0 | 0 | 0
5215 | 7 | 29 | 5 | 7 | 17.2213 | 0.6 | 10.284 | 11.3878 | 11.482 | 11.3878 | 11.3878 | 19
5216 | 7 | 29 | 5 | 8 | 18.2213 | 0.4 | 10.5521 | 32.8975 | 33.3485 | 32.8975 | 32.8975 | 55
5217 | 7 | 29 | 5 | 9 | 19.6213 | 0.4 | 10.9324 | 111.2097 | 139.7664 | 114.5044 | 111.2097 | 202
5218 | 7 | 29 | 5 | 10 | 22.1213 | 0.2 | 10.5032 | 192.6128 | 370.6038 | 255.1001 | 192.6128 | 478
5219 | 7 | 29 | 5 | 11 | 23.0213 | 0.6 | 9.9941 | 211.529 | 371.7521 | 327.2343 | 211.529 | 581
5220 | 7 | 29 | 5 | 12 | 23.8213 | 0.4 | 10.3027 | 213.1595 | 293.1957 | 345.5752 | 213.1595 | 591
5221 | 7 | 29 | 5 | 13 | 24.9213 | 0.6 | 9.9804 | 203.6095 | 206.5864 | 441.3777 | 203.6095 | 735
5222 | 7 | 29 | 5 | 14 | 25.4213 | 1.2 | 9.6474 | 192.5073 | 192.5073 | 470.3199 | 352.5253 | 781
5223 | 7 | 29 | 5 | 15 | 26.3213 | 1.3 | 9.5098 | 185.0337 | 185.0337 | 480.302 | 581.2533 | 839
5224 | 7 | 29 | 5 | 16 | 26.9213 | 1.1 | 9.3918 | 203.5863 | 203.5863 | 369.7713 | 660.7147 | 728
5225 | 7 | 29 | 5 | 17 | 26.8213 | 2.5 | 9.5672 | 195.3987 | 195.3987 | 255.4431 | 677.6659 | 612
5226 | 7 | 29 | 5 | 18 | 26.4213 | 2.9 | 9.5669 | 156.6572 | 156.6572 | 156.6572 | 360.5913 | 334
5227 | 7 | 29 | 5 | 19 | 25.4213 | 1.8 | 10.0736 | 51.1865 | 51.1865 | 51.1865 | 76.694 | 91
5228 | 7 | 29 | 5 | 20 | 24.8213 | 0.1 | 10.5377 | 18.3263 | 18.3263 | 18.3263 | 36.5803 | 31.9025
5229 | 7 | 29 | 5 | 21 | 22.4213 | 0.5 | 11.4147 | 0 | 0 | 0 | 0 | 0
5230 | 7 | 29 | 5 | 22 | 21.5213 | 0.3 | 11.4707 | 0 | 0 | 0 | 0 | 0
5231 | 7 | 29 | 5 | 23 | 21.1213 | 0.5 | 12.0142 | 0 | 0 | 0 | 0 | 0
5232 | 7 | 29 | 5 | 24 | 20.5213 | 0.1 | 12.0486 | 0 | 0 | 0 | 0 | 0
5233 | 7 | 29 | 6 | 1 | 20.2213 | 0.3 | 11.9797 | 0 | 0 | 0 | 0 | 0
5234 | 7 | 29 | 6 | 2 | 20.4213 | 0.6 | 10.2345 | 0 | 0 | 0 | 0 | 0
5235 | 7 | 29 | 6 | 3 | 19.1213 | 2.1 | 11.0287 | 0 | 0 | 0 | 0 | 0
5236 | 7 | 29 | 6 | 4 | 18.9213 | 1.7 | 11.0334 | 0 | 0 | 0 | 0 | 0
5237 | 7 | 29 | 6 | 5 | 18.9213 | 1.6 | 10.8894 | 0 | 0 | 0 | 0 | 0
5238 | 7 | 29 | 6 | 6 | 18.3213 | 2 | 10.6196 | 0.59997 | 0.60082 | 0.59997 | 0.59997 | 1
5239 | 7 | 29 | 6 | 7 | 17.8213 | 1.3 | 10.5537 | 7.1951 | 7.2331 | 7.1951 | 7.1951 | 12
5240 | 7 | 29 | 6 | 8 | 17.9213 | 1.7 | 10.6216 | 64.5384 | 76.3272 | 64.5384 | 64.5384 | 112
5241 | 7 | 29 | 6 | 9 | 18.8213 | 1.2 | 10.2491 | 145.7714 | 211.3433 | 153.5494 | 145.7714 | 281
5242 | 7 | 29 | 6 | 10 | 19.9213 | 1.6 | 10.2233 | 193.4693 | 376.2274 | 258.3541 | 193.4693 | 483
5243 | 7 | 29 | 6 | 11 | 21.0213 | 1.6 | 10.6264 | 205.6474 | 434.8715 | 372.4584 | 205.6474 | 659
5244 | 7 | 29 | 6 | 12 | 23.0213 | 0.9 | 10.7335 | 194.2172 | 356.1227 | 463.7934 | 194.2172 | 766
5245 | 7 | 29 | 6 | 13 | 24.8213 | 1 | 10.7438 | 182.4359 | 186.6493 | 519.8151 | 182.4359 | 849
5246 | 7 | 29 | 6 | 14 | 25.4213 | 1.2 | 10.2869 | 205.4871 | 205.4871 | 401.075 | 317.4133 | 673
5247 | 7 | 29 | 6 | 15 | 24.7213 | 0.8 | 10.8838 | 205.8795 | 205.8795 | 377.866 | 434.8959 | 667
5248 | 7 | 29 | 6 | 16 | 27.2213 | 0.8 | 9.5612 | 192.8855 | 192.8855 | 414.0915 | 794.6538 | 824
5249 | 7 | 29 | 6 | 17 | 28.0213 | 0.6 | 9.0338 | 211.2723 | 211.2723 | 291.485 | 838.8998 | 723
5250 | 7 | 29 | 6 | 18 | 28.2213 | 0.6 | 8.14 | 173.4376 | 173.4376 | 173.4376 | 846.0708 | 547.5
5251 | 7 | 29 | 6 | 19 | 27.8213 | 0.6 | 8.1942 | 99.6539 | 99.6539 | 99.6539 | 784.3611 | 314.9
5252 | 7 | 29 | 6 | 20 | 27.1213 | 1 | 7.3933 | 34.1348 | 34.1348 | 34.1348 | 369.029 | 80.8123
5253 | 7 | 29 | 6 | 21 | 25.8213 | 1.4 | 6.8419 | 0 | 0 | 0 | 0 | 0
5254 | 7 | 29 | 6 | 22 | 23.6213 | 1.1 | 6.1802 | 0 | 0 | 0 | 0 | 0
5255 | 7 | 29 | 6 | 23 | 23.0213 | 1 | 6.1405 | 0 | 0 | 0 | 0 | 0
5256 | 7 | 29 | 6 | 24 | 22.7213 | 1.4 | 5.4922 | 0 | 0 | 0 | 0 | 0
5257 | 7 | 29 | 7 | 1 | 22.7213 | 1.4 | 5.4922 | 0 | 0 | 0 | 0 | 0
5258 | 7 | 29 | 7 | 2 | 22.0213 | 1.4 | 5.4325 | 0 | 0 | 0 | 0 | 0
5259 | 7 | 29 | 7 | 3 | 21.5213 | 0.6 | 5.5998 | 0 | 0 | 0 | 0 | 0
5260 | 7 | 29 | 7 | 4 | 20.8213 | 1.1 | 5.5214 | 0 | 0 | 0 | 0 | 0
5261 | 7 | 29 | 7 | 5 | 20.4213 | 0.8 | 5.6963 | 0 | 0 | 0 | 0 | 0
5262 | 7 | 29 | 7 | 6 | 19.8213 | 0.6 | 6.0858 | 0 | 0 | 0 | 0 | 0
5263 | 7 | 29 | 7 | 7 | 19.5213 | 0.4 | 6.2667 | 13.7821 | 13.9234 | 13.7821 | 13.7821 | 23
5264 | 7 | 29 | 7 | 8 | 20.0213 | 0.4 | 6.6182 | 84.1528 | 115.5808 | 84.1528 | 84.1528 | 152
5265 | 7 | 29 | 7 | 9 | 21.1213 | 1.4 | 7.088 | 165.8847 | 263.6643 | 177.8114 | 165.8847 | 331
5266 | 7 | 29 | 7 | 10 | 22.2213 | 1.3 | 7.0641 | 197.6872 | 401.7086 | 270.9587 | 197.6872 | 508
5267 | 7 | 29 | 7 | 11 | 23.8213 | 1.1 | 6.4473 | 205.9224 | 441.9524 | 379.0534 | 205.9224 | 668
5268 | 7 | 29 | 7 | 12 | 25.2213 | 0.6 | 6.1833 | 191.9314 | 364.09 | 480.496 | 191.9314 | 791
5269 | 7 | 29 | 7 | 13 | 26.8213 | 0.5 | 6.1167 | 179.2002 | 183.602 | 535.2966 | 179.2002 | 871
5270 | 7 | 29 | 7 | 14 | 27.4213 | 1 | 5.6275 | 170.2019 | 170.2019 | 560.5943 | 392.172 | 911
5271 | 7 | 29 | 7 | 15 | 27.7213 | 1.4 | 5.4872 | 176.3483 | 176.3483 | 517.7497 | 627.4634 | 899
5272 | 7 | 29 | 7 | 16 | 28.4213 | 1.3 | 5.4669 | 190.8239 | 190.8239 | 424.2972 | 818.9537 | 840
5273 | 7 | 29 | 7 | 17 | 29.0213 | 1.1 | 5.9219 | 209.339 | 209.339 | 295.4534 | 865.9651 | 735
5274 | 7 | 29 | 7 | 18 | 29.0213 | 0.8 | 5.9219 | 172.7434 | 172.7434 | 172.7434 | 844.6148 | 544.3
5275 | 7 | 29 | 7 | 19 | 28.8213 | 0.5 | 6.1101 | 98.6772 | 98.6772 | 98.6772 | 782.302 | 311.4
5276 | 7 | 29 | 7 | 20 | 27.6213 | 1.1 | 7.1342 | 32.9331 | 32.9331 | 32.9331 | 344.6176 | 76.1906
5277 | 7 | 29 | 7 | 21 | 25.7213 | 1.7 | 7.6616 | 0 | 0 | 0 | 0 | 0
5278 | 7 | 29 | 7 | 22 | 23.7213 | 0.4 | 8.3182 | 0 | 0 | 0 | 0 | 0
5279 | 7 | 29 | 7 | 23 | 22.5213 | 0.1 | 8.2627 | 0 | 0 | 0 | 0 | 0
5280 | 7 | 29 | 7 | 24 | 21.0213 | 0.1 | 8.5047 | 0 | 0 | 0 | 0 | 0
5281 | 7 | 30 | 1 | 1 | 19.8213 | 0.6 | 8.6443 | 0 | 0 | 0 | 0 | 0
5282 | 7 | 30 | 1 | 2 | 19.4213 | 0.4 | 8.724 | 0 | 0 | 0 | 0 | 0
5283 | 7 | 30 | 1 | 3 | 19.1213 | 0.6 | 8.8496 | 0 | 0 | 0 | 0 | 0
5284 | 7 | 30 | 1 | 4 | 19.7213 | 0.9 | 9.0408 | 0 | 0 | 0 | 0 | 0
5285 | 7 | 30 | 1 | 5 | 18.4213 | 0.7 | 8.1888 | 0 | 0 | 0 | 0 | 0
5286 | 7 | 30 | 1 | 6 | 18.2213 | 0.7 | 8.7686 | 0 | 0 | 0 | 0 | 0
5287 | 7 | 30 | 1 | 7 | 18.4213 | 1.3 | 9.0195 | 9.5913 | 9.6605 | 9.5913 | 9.5913 | 16
5288 | 7 | 30 | 1 | 8 | 19.1213 | 1.2 | 9.2842 | 70.0545 | 86.875 | 70.0545 | 70.0545 | 123
5289 | 7 | 30 | 1 | 9 | 20.0213 | 1.1 | 8.9067 | 131.7873 | 181.1415 | 137.9786 | 131.7873 | 248
5290 | 7 | 30 | 1 | 10 | 20.8213 | 1.1 | 8.7207 | 198.0595 | 284.9478 | 229.6334 | 198.0595 | 402
5291 | 7 | 30 | 1 | 11 | 22.2213 | 0.6 | 8.8114 | 201.6581 | 324.179 | 292.2656 | 201.6581 | 509
5292 | 7 | 30 | 1 | 12 | 23.5213 | 0.3 | 8.9751 | 213.4618 | 294.7662 | 350.6914 | 213.4618 | 593
5293 | 7 | 30 | 1 | 13 | 25.3213 | 1 | 8.3218 | 185.5775 | 189.5807 | 515.3093 | 185.5775 | 830
5294 | 7 | 30 | 1 | 14 | 26.6213 | 1 | 8.7688 | 177.3218 | 177.3218 | 537.4926 | 380.8098 | 863
5295 | 7 | 30 | 1 | 15 | 27.8213 | 0.8 | 8.9276 | 184.3308 | 184.3308 | 495.1329 | 591.8569 | 848
5296 | 7 | 30 | 1 | 16 | 28.2213 | 1.1 | 8.6402 | 197.2178 | 197.2178 | 404.7244 | 749.3225 | 789
5297 | 7 | 30 | 1 | 17 | 28.9213 | 0.9 | 8.4821 | 203.4415 | 203.4415 | 284.5617 | 806.4138 | 685
5298 | 7 | 30 | 1 | 18 | 29.0213 | 0.7 | 8.5319 | 172.0058 | 172.0058 | 172.0058 | 842.9282 | 540.9
5299 | 7 | 30 | 1 | 19 | 28.7213 | 0.6 | 8.6406 | 97.6646 | 97.6646 | 97.6646 | 780.2585 | 307.8
5300 | 7 | 30 | 1 | 20 | 28.4213 | 0.4 | 8.4895 | 31.6984 | 31.6984 | 31.6984 | 320.7884 | 71.668
5301 | 7 | 30 | 1 | 21 | 26.5213 | 0.2 | 10.0793 | 0 | 0 | 0 | 0 | 0
5302 | 7 | 30 | 1 | 22 | 24.2213 | 0.1 | 11.3538 | 0 | 0 | 0 | 0 | 0
5303 | 7 | 30 | 1 | 23 | 22.5213 | 0.1 | 11.1258 | 0 | 0 | 0 | 0 | 0
5304 | 7 | 30 | 1 | 24 | 22.1213 | 0.3 | 10.8536 | 0 | 0 | 0 | 0 | 0
5305 | 7 | 30 | 2 | 1 | 21.2213 | 0.4 | 10.76 | 0 | 0 | 0 | 0 | 0
5306 | 7 | 30 | 2 | 2 | 21.3213 | 0.7 | 10.9943 | 0 | 0 | 0 | 0 | 0
5307 | 7 | 30 | 2 | 3 | 21.2213 | 0.9 | 10.9259 | 0 | 0 | 0 | 0 | 0
5308 | 7 | 30 | 2 | 4 | 20.5213 | 0.7 | 10.934 | 0 | 0 | 0 | 0 | 0
5309 | 7 | 30 | 2 | 5 | 20.6213 | 1 | 10.6831 | 0 | 0 | 0 | 0 | 0
5310 | 7 | 30 | 2 | 6 | 20.3213 | 1 | 10.7975 | 0 | 0 | 0 | 0 | 0
5311 | 7 | 30 | 2 | 7 | 19.9213 | 1 | 10.8351 | 8.9924 | 9.0539 | 8.9924 | 8.9924 | 15
5312 | 7 | 30 | 2 | 8 | 20.5213 | 0.9 | 10.2989 | 68.012 | 83.3355 | 68.012 | 68.012 | 119
5313 | 7 | 30 | 2 | 9 | 21.4213 | 1.3 | 10.3916 | 146.7429 | 215.7213 | 155.6431 | 146.7429 | 284
5314 | 7 | 30 | 2 | 10 | 22.5213 | 1 | 10.2283 | 187.8178 | 351.3774 | 247.9708 | 187.8178 | 455
5315 | 7 | 30 | 2 | 11 | 23.8213 | 0.9 | 10.3027 | 203.4957 | 406.6721 | 355.0165 | 203.4957 | 616
5316 | 7 | 30 | 2 | 12 | 26.1213 | 0.3 | 10.5075 | 204.4421 | 345.5619 | 444.3602 | 204.4421 | 738
5317 | 7 | 30 | 2 | 13 | 27.5213 | 0.6 | 10.2159 | 186.737 | 190.6132 | 514.4111 | 186.737 | 823
5318 | 7 | 30 | 2 | 14 | 29.0213 | 0.8 | 10.3719 | 177.8271 | 177.8271 | 539.9255 | 381.1234 | 861
5319 | 7 | 30 | 2 | 15 | 29.9213 | 1 | 10.1005 | 185.237 | 185.237 | 495.9559 | 589.5248 | 843
5320 | 7 | 30 | 2 | 16 | 30.6213 | 1 | 9.943 | 193.987 | 193.987 | 421.9819 | 793.9074 | 819
5321 | 7 | 30 | 2 | 17 | 30.6213 | 1 | 9.943 | 192.6521 | 192.6521 | 255.2277 | 646.2224 | 585
5322 | 7 | 30 | 2 | 18 | 30.8213 | 0.6 | 10.059 | 168.7179 | 168.7179 | 168.7179 | 792.9758 | 516
5323 | 7 | 30 | 2 | 19 | 30.5213 | 0.6 | 10.1725 | 96.609 | 96.609 | 96.609 | 777.7553 | 304
5324 | 7 | 30 | 2 | 20 | 29.7213 | 0.9 | 10.8067 | 30.3919 | 30.3919 | 30.3919 | 295.8033 | 67.0757
5325 | 7 | 30 | 2 | 21 | 28.4213 | 0.2 | 11.0307 | 0 | 0 | 0 | 0 | 0
5326 | 7 | 30 | 2 | 22 | 25.8213 | 0.1 | 11.8532 | 0 | 0 | 0 | 0 | 0
5327 | 7 | 30 | 2 | 23 | 24.2213 | 0.1 | 12.1521 | 0 | 0 | 0 | 0 | 0
5328 | 7 | 30 | 2 | 24 | 23.4213 | 0.3 | 11.5705 | 0 | 0 | 0 | 0 | 0
5329 | 7 | 30 | 3 | 1 | 22.9213 | 0.1 | 11.2198 | 0 | 0 | 0 | 0 | 0
5330 | 7 | 30 | 3 | 2 | 21.9213 | 0.5 | 10.8929 | 0 | 0 | 0 | 0 | 0
5331 | 7 | 30 | 3 | 3 | 22.0213 | 0.9 | 11.1351 | 0 | 0 | 0 | 0 | 0
5332 | 7 | 30 | 3 | 4 | 21.8213 | 1.4 | 11.1698 | 0 | 0 | 0 | 0 | 0
5333 | 7 | 30 | 3 | 5 | 21.4213 | 1 | 11.3994 | 0 | 0 | 0 | 0 | 0
5334 | 7 | 30 | 3 | 6 | 20.6213 | 0.7 | 11.0029 | 0 | 0 | 0 | 0 | 0
5335 | 7 | 30 | 3 | 7 | 19.7213 | 0.2 | 10.8504 | 8.3934 | 8.4476 | 8.3934 | 8.3934 | 14
5336 | 7 | 30 | 3 | 8 | 20.2213 | 0.5 | 10.7298 | 64.4267 | 77.0607 | 64.4267 | 64.4267 | 112
5337 | 7 | 30 | 3 | 9 | 21.3213 | 1.4 | 10.6605 | 138.0314 | 195.9689 | 145.7209 | 138.0314 | 263
5338 | 7 | 30 | 3 | 10 | 22.7213 | 1.1 | 10.5369 | 182.0625 | 327.3098 | 236.1384 | 182.0625 | 429
5339 | 7 | 30 | 3 | 11 | 24.2213 | 0.9 | 10.3587 | 210.5305 | 368.2959 | 329.2035 | 210.5305 | 572
5340 | 7 | 30 | 3 | 12 | 26.8213 | 0.5 | 10.2618 | 205.3907 | 339.7709 | 435.5725 | 205.3907 | 719
5341 | 7 | 30 | 3 | 13 | 27.8213 | 1 | 10.3995 | 190.2911 | 193.8486 | 501.5661 | 190.2911 | 796
5342 | 7 | 30 | 3 | 14 | 29.0213 | 1 | 11.1638 | 187.2628 | 187.2628 | 513.2259 | 369.1413 | 831
5343 | 7 | 30 | 3 | 15 | 30.0213 | 1 | 10.9979 | 188.1035 | 188.1035 | 488.2241 | 575.6062 | 823
5344 | 7 | 30 | 3 | 16 | 30.7213 | 1 | 10.2913 | 204.8622 | 204.8622 | 361.2942 | 611.94 | 680
5345 | 7 | 30 | 3 | 17 | 30.4213 | 0.6 | 9.543 | 180.6342 | 180.6342 | 221.4392 | 469.1511 | 468
5346 | 7 | 30 | 3 | 18 | 30.6213 | 1.3 | 9.943 | 166.2243 | 166.2243 | 166.2243 | 760.8741 | 499
5347 | 7 | 30 | 3 | 19 | 29.4213 | 1.7 | 11.1589 | 95.5245 | 95.5245 | 95.5245 | 775.7232 | 300.2
5348 | 7 | 30 | 3 | 20 | 29.3213 | 0.7 | 11.9011 | 29.0289 | 29.0289 | 29.0289 | 270.6056 | 62.5122
5349 | 7 | 30 | 3 | 21 | 27.8213 | 0.2 | 12.3728 | 0 | 0 | 0 | 0 | 0
5350 | 7 | 30 | 3 | 22 | 25.0213 | 0.1 | 13.3903 | 0 | 0 | 0 | 0 | 0
5351 | 7 | 30 | 3 | 23 | 23.8213 | 0.3 | 13.2254 | 0 | 0 | 0 | 0 | 0
5352 | 7 | 30 | 3 | 24 | 23.4213 | 0.6 | 11.9509 | 0 | 0 | 0 | 0 | 0
5353 | 7 | 30 | 4 | 1 | 24.5213 | 0.5 | 8.9344 | 0 | 0 | 0 | 0 | 0
5354 | 7 | 30 | 4 | 2 | 24.8213 | 1.3 | 7.4615 | 0 | 0 | 0 | 0 | 0
5355 | 7 | 30 | 4 | 3 | 24.6213 | 1 | 6.5665 | 0 | 0 | 0 | 0 | 0
5356 | 7 | 30 | 4 | 4 | 24.5213 | 0.6 | 5.9279 | 0 | 0 | 0 | 0 | 0
5357 | 7 | 30 | 4 | 5 | 23.7213 | 0.9 | 6.7893 | 0 | 0 | 0 | 0 | 0
5358 | 7 | 30 | 4 | 6 | 23.4213 | 1.1 | 7.0409 | 0 | 0 | 0 | 0 | 0
5359 | 7 | 30 | 4 | 7 | 22.3213 | 0.4 | 7.6342 | 7.7943 | 7.8417 | 7.7943 | 7.7943 | 13
5360 | 7 | 30 | 4 | 8 | 21.7213 | 0.5 | 7.3566 | 65.4158 | 79.111 | 65.4158 | 65.4158 | 114
5361 | 7 | 30 | 4 | 9 | 22.5213 | 1.1 | 7.7287 | 146.1649 | 215.7962 | 155.6709 | 146.1649 | 283
5362 | 7 | 30 | 4 | 10 | 24.0213 | 1 | 8.2766 | 189.6938 | 362.5812 | 254.8668 | 189.6938 | 465
5363 | 7 | 30 | 4 | 11 | 25.1213 | 1 | 8.222 | 203.4696 | 407.2048 | 358.0798 | 203.4696 | 615
5364 | 7 | 30 | 4 | 12 | 26.3213 | 1.1 | 7.7186 | 204.1646 | 348.9571 | 454.1175 | 204.1646 | 746
5365 | 7 | 30 | 4 | 13 | 28.4213 | 0.5 | 7.4787 | 186.1899 | 189.8985 | 525.1209 | 186.1899 | 830
5366 | 7 | 30 | 4 | 14 | 29.4213 | 0.9 | 8.1978 | 176.1638 | 176.1638 | 556.3661 | 387.0152 | 876
5367 | 7 | 30 | 4 | 15 | 29.8213 | 1.2 | 8.9405 | 182.5853 | 182.5853 | 515.0553 | 608.5701 | 864
5368 | 7 | 30 | 4 | 16 | 30.6213 | 1 | 8.5031 | 195.7644 | 195.7644 | 423.2666 | 781.2667 | 807
5369 | 7 | 30 | 4 | 17 | 31.1213 | 1.2 | 7.5713 | 216.8351 | 216.8351 | 303.1501 | 812.3747 | 704
5370 | 7 | 30 | 4 | 18 | 30.7213 | 1.7 | 8.2636 | 168.7663 | 168.7663 | 168.7663 | 821.5356 | 523
5371 | 7 | 30 | 4 | 19 | 29.8213 | 1.9 | 9.766 | 94.3971 | 94.3971 | 94.3971 | 773.2085 | 296.2
5372 | 7 | 30 | 4 | 20 | 28.8213 | 2 | 11.2943 | 27.6289 | 27.6289 | 27.6289 | 246.0663 | 58.0656
5373 | 7 | 30 | 4 | 21 | 27.5213 | 0.6 | 11.6681 | 0 | 0 | 0 | 0 | 0
5374 | 7 | 30 | 4 | 22 | 25.2213 | 0.5 | 12.2784 | 0 | 0 | 0 | 0 | 0
5375 | 7 | 30 | 4 | 23 | 24.2213 | 0.1 | 12.1521 | 0 | 0 | 0 | 0 | 0
5376 | 7 | 30 | 4 | 24 | 23.0213 | 0.1 | 12.2175 | 0 | 0 | 0 | 0 | 0
5377 | 7 | 30 | 5 | 1 | 21.8213 | 0.2 | 10.8254 | 0 | 0 | 0 | 0 | 0
5378 | 7 | 30 | 5 | 2 | 21.0213 | 0.1 | 9.4822 | 0 | 0 | 0 | 0 | 0
5379 | 7 | 30 | 5 | 3 | 20.7213 | 0.1 | 8.8262 | 0 | 0 | 0 | 0 | 0
5380 | 7 | 30 | 5 | 4 | 20.5213 | 0.1 | 8.7166 | 0 | 0 | 0 | 0 | 0
5381 | 7 | 30 | 5 | 5 | 20.4213 | 0.1 | 8.6622 | 0 | 0 | 0 | 0 | 0
5382 | 7 | 30 | 5 | 6 | 21.2213 | 0.6 | 8.9409 | 0 | 0 | 0 | 0 | 0
5383 | 7 | 30 | 5 | 7 | 21.6213 | 1 | 7.9844 | 6.5959 | 6.6303 | 6.5959 | 6.5959 | 11
5384 | 7 | 30 | 5 | 8 | 23.8213 | 1.4 | 6.639 | 77.2447 | 102.931 | 77.2447 | 77.2447 | 138
5385 | 7 | 30 | 5 | 9 | 24.7213 | 2.2 | 5.9999 | 157.5438 | 245.4799 | 169.8921 | 157.5438 | 311
5386 | 7 | 30 | 5 | 10 | 25.7213 | 3.4 | 5.7285 | 195.976 | 398.1917 | 273.1757 | 195.976 | 500
5387 | 7 | 30 | 5 | 11 | 26.5213 | 4.1 | 5.3353 | 205.6725 | 435.577 | 381.724 | 205.6725 | 654
5388 | 7 | 30 | 5 | 12 | 27.5213 | 3.5 | 5.4229 | 194.0267 | 363.5588 | 489.0479 | 194.0267 | 780
5389 | 7 | 30 | 5 | 13 | 28.1213 | 3.5 | 5.1253 | 181.3022 | 185.1161 | 549.0098 | 181.3022 | 864
5390 | 7 | 30 | 5 | 14 | 28.6213 | 3.4 | 4.7712 | 172.1484 | 172.1484 | 577.516 | 395.6085 | 905
5391 | 7 | 30 | 5 | 15 | 29.0213 | 3.4 | 4.625 | 175.7487 | 175.7487 | 543.5931 | 643.4592 | 909
5392 | 7 | 30 | 5 | 16 | 28.4213 | 3.6 | 4.7157 | 203.3696 | 203.3696 | 348.5318 | 572.856 | 658
5393 | 7 | 30 | 5 | 17 | 27.3213 | 3.7 | 4.655 | 185.7606 | 185.7606 | 236.4943 | 527.4531 | 505
5394 | 7 | 30 | 5 | 18 | 26.3213 | 4.4 | 4.3873 | 132.747 | 132.747 | 132.747 | 270.6154 | 270
5395 | 7 | 30 | 5 | 19 | 26.0213 | 5.5 | 4.0928 | 93.2387 | 93.2387 | 93.2387 | 771.2232 | 292.2
5396 | 7 | 30 | 5 | 20 | 24.9213 | 6.2 | 3.6294 | 28.1392 | 28.1392 | 28.1392 | 185.4751 | 54.6126
5397 | 7 | 30 | 5 | 21 | 23.9213 | 6.7 | 3.0358 | 0 | 0 | 0 | 0 | 0
5398 | 7 | 30 | 5 | 22 | 23.0213 | 5.4 | 3.0552 | 0 | 0 | 0 | 0 | 0
5399 | 7 | 30 | 5 | 23 | 22.0213 | 4 | 3.3842 | 0 | 0 | 0 | 0 | 0
5400 | 7 | 30 | 5 | 24 | 19.8213 | 1.9 | 8.4932 | 0 | 0 | 0 | 0 | 0
5401 | 7 | 30 | 6 | 1 | 18.6213 | 1.8 | 8.0134 | 0 | 0 | 0 | 0 | 0
5402 | 7 | 30 | 6 | 2 | 18.2213 | 0.7 | 7.1312 | 0 | 0 | 0 | 0 | 0
5403 | 7 | 30 | 6 | 3 | 17.9213 | 0.2 | 7.2636 | 0 | 0 | 0 | 0 | 0
5404 | 7 | 30 | 6 | 4 | 17.2213 | 0.3 | 7.5853 | 0 | 0 | 0 | 0 | 0
5405 | 7 | 30 | 6 | 5 | 17.4213 | 0.1 | 7.9424 | 0 | 0 | 0 | 0 | 0
5406 | 7 | 30 | 6 | 6 | 17.2213 | 0.1 | 7.8413 | 0.59997 | 0.60115 | 0.59997 | 0.59997 | 1
5407 | 7 | 30 | 6 | 7 | 17.3213 | 0.2 | 7.634 | 2.3995 | 2.4041 | 2.3995 | 2.3995 | 4
5408 | 7 | 30 | 6 | 8 | 17.1213 | 0.1 | 7.664 | 22.1537 | 22.3694 | 22.1537 | 22.1537 | 37
5409 | 7 | 30 | 6 | 9 | 18.0213 | 0.1 | 7.4444 | 129.7375 | 179.3512 | 136.9033 | 129.7375 | 244
5410 | 7 | 30 | 6 | 10 | 19.8213 | 0.6 | 6.0858 | 197.1957 | 407.247 | 278.4233 | 197.1957 | 508
5411 | 7 | 30 | 6 | 11 | 20.2213 | 1 | 5.6257 | 203.5888 | 409.145 | 362.4531 | 203.5888 | 616
5412 | 7 | 30 | 6 | 12 | 21.4213 | 0.9 | 5.7305 | 195.9389 | 358.1971 | 480.6517 | 195.9389 | 761
5413 | 7 | 30 | 6 | 13 | 22.4213 | 0.8 | 5.7432 | 183.6943 | 187.2 | 544.308 | 183.6943 | 850
5414 | 7 | 30 | 6 | 14 | 22.9213 | 1.6 | 5.7408 | 177.0904 | 177.0904 | 562.6133 | 388.3574 | 873
5415 | 7 | 30 | 6 | 15 | 23.6213 | 1.6 | 5.6133 | 180.7049 | 180.7049 | 531.6105 | 623.4823 | 879
5416 | 7 | 30 | 6 | 16 | 24.2213 | 1.2 | 5.6255 | 194.0192 | 194.0192 | 439.0234 | 810.8036 | 824
5417 | 7 | 30 | 6 | 17 | 24.8213 | 1.8 | 5.6301 | 216.412 | 216.412 | 310.6724 | 836.3278 | 713
5418 | 7 | 30 | 6 | 18 | 24.8213 | 1.8 | 5.8331 | 167.8726 | 167.8726 | 167.8726 | 835.5064 | 522.9
5419 | 7 | 30 | 6 | 19 | 24.4213 | 1.8 | 6.0905 | 92.0477 | 92.0477 | 92.0477 | 769.1551 | 288.1
5420 | 7 | 30 | 6 | 20 | 23.7213 | 1.8 | 6.5987 | 26.2735 | 26.2735 | 26.2735 | 163.9204 | 50.1715
5421 | 7 | 30 | 6 | 21 | 22.2213 | 1.5 | 7.2384 | 0 | 0 | 0 | 0 | 0
5422 | 7 | 30 | 6 | 22 | 20.2213 | 1.3 | 7.3179 | 0 | 0 | 0 | 0 | 0
5423 | 7 | 30 | 6 | 23 | 20.2213 | 1 | 7.9355 | 0 | 0 | 0 | 0 | 0
5424 | 7 | 30 | 6 | 24 | 20.2213 | 0.2 | 8.2448 | 0 | 0 | 0 | 0 | 0
5425 | 8 | 30 | 7 | 1 | 21.5213 | 0.2 | 12.8281 | 0 | 0 | 0 | 0 | 0
5426 | 8 | 30 | 7 | 2 | 21.5213 | 0.2 | 12.8281 | 0 | 0 | 0 | 0 | 0
5427 | 8 | 30 | 7 | 3 | 21.5213 | 0.2 | 12.9982 | 0 | 0 | 0 | 0 | 0
5428 | 8 | 30 | 7 | 4 | 21.3213 | 0.2 | 13.0046 | 0 | 0 | 0 | 0 | 0
5429 | 8 | 30 | 7 | 5 | 21.2213 | 0.2 | 12.9234 | 0 | 0 | 0 | 0 | 0
5430 | 8 | 30 | 7 | 6 | 20.9213 | 0.1 | 12.8465 | 0.59997 | 0.60123 | 0.59997 | 0.59997 | 1
5431 | 8 | 30 | 7 | 7 | 20.9213 | 0.1 | 13.0104 | 8.3934 | 8.4506 | 8.3934 | 8.3934 | 14
5432 | 8 | 30 | 7 | 8 | 20.9213 | 0.1 | 13.0104 | 23.9459 | 24.1999 | 23.9459 | 23.9459 | 40
5433 | 8 | 30 | 7 | 9 | 21.5213 | 0.4 | 12.8281 | 117.7343 | 155.0531 | 123.2778 | 117.7343 | 217
5434 | 8 | 30 | 7 | 10 | 22.0213 | 0.6 | 12.3581 | 175.8053 | 236.1585 | 199.4499 | 175.8053 | 343
5435 | 8 | 30 | 7 | 11 | 23.3213 | 0.5 | 12.0668 | 198.372 | 314.3844 | 288.8793 | 198.372 | 491
5436 | 8 | 30 | 7 | 12 | 25.0213 | 0.1 | 12.5497 | 206.3661 | 272.2403 | 322.9452 | 206.3661 | 533
5437 | 8 | 30 | 7 | 13 | 26.4213 | 0.1 | 12.9739 | 212.1693 | 213.4467 | 354.2099 | 212.1693 | 578
5438 | 8 | 30 | 7 | 14 | 27.5213 | 0.1 | 13.6148 | 195.3695 | 195.3695 | 489.2732 | 355.4946 | 769
5439 | 8 | 30 | 7 | 15 | 28.8213 | 0.1 | 13.9186 | 201.3703 | 201.3703 | 442.6453 | 503.5059 | 733
5440 | 8 | 30 | 7 | 16 | 28.6213 | 0.1 | 13.7547 | 195.706 | 195.706 | 307.4594 | 473.9665 | 564
5441 | 8 | 30 | 7 | 17 | 26.5213 | 3 | 11.9055 | 172.4014 | 172.4014 | 210.9007 | 419.7272 | 427
5442 | 8 | 30 | 7 | 18 | 22.2213 | 3.2 | 10.7448 | 91.6377 | 91.6377 | 91.6377 | 136.7162 | 169
5443 | 8 | 30 | 7 | 19 | 21.9213 | 2.4 | 11.5864 | 79.4148 | 79.4148 | 79.4148 | 238.1752 | 163
5444 | 8 | 30 | 7 | 20 | 22.2213 | 1.5 | 11.8043 | 23.3874 | 23.3874 | 23.3874 | 125.8253 | 43.4919
5445 | 8 | 30 | 7 | 21 | 22.2213 | 1.2 | 11.8043 | 0 | 0 | 0 | 0 | 0
5446 | 8 | 30 | 7 | 22 | 22.0213 | 1.8 | 11.484 | 0 | 0 | 0 | 0 | 0
5447 | 8 | 30 | 7 | 23 | 19.4213 | 1.4 | 12.7301 | 0 | 0 | 0 | 0 | 0
5448 | 8 | 30 | 7 | 24 | 18.0213 | 15 | 13.1458 | 0 | 0 | 0 | 0 | 0
5449 | 8 | 31 | 1 | 1 | 18.2213 | 2.1 | 12.8996 | 0 | 0 | 0 | 0 | 0
5450 | 8 | 31 | 1 | 2 | 18.0213 | 1.5 | 11.779 | 0 | 0 | 0 | 0 | 0
5451 | 8 | 31 | 1 | 3 | 18.6213 | 0.7 | 11.9563 | 0 | 0 | 0 | 0 | 0
5452 | 8 | 31 | 1 | 4 | 18.5213 | 0.8 | 11.4582 | 0 | 0 | 0 | 0 | 0
5453 | 8 | 31 | 1 | 5 | 18.0213 | 0.7 | 11.0978 | 0 | 0 | 0 | 0 | 0
5454 | 8 | 31 | 1 | 6 | 17.8213 | 0.4 | 11.2253 | 0 | 0 | 0 | 0 | 0
5455 | 8 | 31 | 1 | 7 | 17.4213 | 0.4 | 11.2026 | 11.9865 | 12.1048 | 11.9865 | 11.9865 | 20
5456 | 8 | 31 | 1 | 8 | 18.2213 | 0.7 | 10.8273 | 84.1312 | 120.4221 | 84.1312 | 84.1312 | 153
5457 | 8 | 31 | 1 | 9 | 19.4213 | 6 | 10.6465 | 163.9001 | 266.5837 | 179.5857 | 163.9001 | 328
5458 | 8 | 31 | 1 | 10 | 20.3213 | 12.9 | 10.7975 | 196.0369 | 403.0658 | 278.2202 | 196.0369 | 502
5459 | 8 | 31 | 1 | 11 | 21.6213 | 9.3 | 10.8616 | 205.9496 | 441.3088 | 391.3325 | 205.9496 | 659
5460 | 8 | 31 | 1 | 12 | 23.5213 | 2.6 | 11.0685 | 194.9342 | 364.0998 | 496.9474 | 194.9342 | 777
5461 | 8 | 31 | 1 | 13 | 25.3213 | 4.2 | 10.4371 | 183.6839 | 186.7156 | 553.8169 | 183.6839 | 853
5462 | 8 | 31 | 1 | 14 | 26.2213 | 9.8 | 10.7949 | 176.1426 | 176.1426 | 577.2902 | 393.4497 | 883
5463 | 8 | 31 | 1 | 15 | 27.6213 | 14.3 | 10.763 | 184.2408 | 184.2408 | 528.5796 | 612.1815 | 859
5464 | 8 | 31 | 1 | 16 | 28.4213 | 8 | 10.7756 | 198.543 | 198.543 | 427.1339 | 761.5297 | 787
5465 | 8 | 31 | 1 | 17 | 28.7213 | 7.8 | 10.4495 | 202.8841 | 202.8841 | 299.6647 | 810.412 | 675
5466 | 8 | 31 | 1 | 18 | 28.4213 | 11.6 | 10.0117 | 162.6729 | 162.6729 | 162.6729 | 769.0608 | 488
5467 | 8 | 31 | 1 | 19 | 27.2213 | 9.3 | 10.5098 | 93.7263 | 93.7263 | 93.7263 | 378.4501 | 207
5468 | 8 | 31 | 1 | 20 | 25.7213 | 7 | 12.2186 | 22.456 | 22.456 | 22.456 | 121.9794 | 41.429
5469 | 8 | 31 | 1 | 21 | 24.8213 | 4.7 | 13.2282 | 0 | 0 | 0 | 0 | 0
5470 | 8 | 31 | 1 | 22 | 23.2213 | 2.4 | 12.7459 | 0 | 0 | 0 | 0 | 0
5471 | 8 | 31 | 1 | 23 | 21.8213 | 0.1 | 12.8973 | 0 | 0 | 0 | 0 | 0
5472 | 8 | 31 | 1 | 24 | 21.0213 | 1 | 12.2682 | 0 | 0 | 0 | 0 | 0
5473 | 8 | 31 | 2 | 1 | 20.4213 | 1.7 | 12.1316 | 0 | 0 | 0 | 0 | 0
5474 | 8 | 31 | 2 | 2 | 20.1213 | 3.5 | 12.2156 | 0 | 0 | 0 | 0 | 0
5475 | 8 | 31 | 2 | 3 | 19.7213 | 4.9 | 12.2144 | 0 | 0 | 0 | 0 | 0
5476 | 8 | 31 | 2 | 4 | 19.7213 | 8.4 | 12.0626 | 0 | 0 | 0 | 0 | 0
5477 | 8 | 31 | 2 | 5 | 19.7213 | 12.2 | 12.0626 | 0 | 0 | 0 | 0 | 0
5478 | 8 | 31 | 2 | 6 | 19.0213 | 3.7 | 11.6838 | 0 | 0 | 0 | 0 | 0
5479 | 8 | 31 | 2 | 7 | 18.2213 | 0.2 | 11.3786 | 9.5913 | 9.6682 | 9.5913 | 9.5913 | 16
5480 | 8 | 31 | 2 | 8 | 19.1213 | 0.1 | 11.3203 | 81.7471 | 115.3911 | 81.7471 | 81.7471 | 148
5481 | 8 | 31 | 2 | 9 | 20.4213 | 1.1 | 11.0235 | 162.2485 | 262.9155 | 178.0599 | 162.2485 | 324
5482 | 8 | 31 | 2 | 10 | 22.1213 | 2.5 | 11.2044 | 194.9392 | 397.9082 | 276.5912 | 194.9392 | 496
5483 | 8 | 31 | 2 | 11 | 23.6213 | 0.1 | 11.3288 | 205.7212 | 436.9367 | 389.6233 | 205.7212 | 652
5484 | 8 | 31 | 2 | 12 | 25.9213 | 3.2 | 11.704 | 195.7961 | 362.3842 | 495.8959 | 195.7961 | 770
5485 | 8 | 31 | 2 | 13 | 26.7213 | 7.3 | 11.8176 | 185.2828 | 187.9666 | 552.0746 | 185.2828 | 844
5486 | 8 | 31 | 2 | 14 | 27.8213 | 11.5 | 12.3728 | 177.7327 | 177.7327 | 575.9957 | 392.268 | 874
5487 | 8 | 31 | 2 | 15 | 28.8213 | 14.5 | 12.8663 | 185.9532 | 185.9532 | 526.7772 | 606.3423 | 849
5488 | 8 | 31 | 2 | 16 | 29.6213 | 11.4 | 12.937 | 199.4358 | 199.4358 | 426.2873 | 752.0849 | 779
5489 | 8 | 31 | 2 | 17 | 29.6213 | 11.4 | 12.3872 | 202.3515 | 202.3515 | 298.1687 | 790.287 | 662
5490 | 8 | 31 | 2 | 18 | 29.1213 | 21.6 | 12.295 | 164.75 | 164.75 | 164.75 | 826.385 | 509
5491 | 8 | 31 | 2 | 19 | 28.8213 | 18 | 12.8663 | 88.2528 | 88.2528 | 88.2528 | 762.3714 | 275.1
5492 | 8 | 31 | 2 | 20 | 28.0213 | 14.4 | 13.2731 | 20.4635 | 20.4635 | 20.4635 | 101.2937 | 37.0395
5493 | 8 | 31 | 2 | 21 | 26.2213 | 10.9 | 14.1748 | 0 | 0 | 0 | 0 | 0
5494 | 8 | 31 | 2 | 22 | 24.4213 | 7.3 | 13.9243 | 0 | 0 | 0 | 0 | 0
5495 | 8 | 31 | 2 | 23 | 23.0213 | 3.7 | 14.0823 | 0 | 0 | 0 | 0 | 0
5496 | 8 | 31 | 2 | 24 | 22.0213 | 0.1 | 14.2895 | 0 | 0 | 0 | 0 | 0
5497 | 8 | 31 | 3 | 1 | 21.4213 | 0.2 | 13.7635 | 0 | 0 | 0 | 0 | 0
5498 | 8 | 31 | 3 | 2 | 20.9213 | 0.5 | 13.8314 | 0 | 0 | 0 | 0 | 0
5499 | 8 | 31 | 3 | 3 | 21.2213 | 1.8 | 13.7594 | 0 | 0 | 0 | 0 | 0
5500 | 8 | 31 | 3 | 4 | 21.3213 | 1 | 13.5092 | 0 | 0 | 0 | 0 | 0
5501 | 8 | 31 | 3 | 5 | 21.2213 | 3 | 13.2576 | 0 | 0 | 0 | 0 | 0
5502 | 8 | 31 | 3 | 6 | 21.3213 | 4.5 | 13.0046 | 1.1999 | 1.2061 | 1.1999 | 1.1999 | 2
5503 | 8 | 31 | 3 | 7 | 21.1213 | 6.3 | 12.6768 | 6.5959 | 6.6328 | 6.5959 | 6.5959 | 11
5504 | 8 | 31 | 3 | 8 | 21.1213 | 2.2 | 12.6768 | 56.9881 | 65.7016 | 56.9881 | 56.9881 | 98
5505 | 8 | 31 | 3 | 9 | 21.8213 | 2.4 | 12.8973 | 123.8047 | 168.8409 | 131.0769 | 123.8047 | 231
5506 | 8 | 31 | 3 | 10 | 23.4213 | 0.1 | 12.7131 | 181.7939 | 333.1106 | 243.4911 | 181.7939 | 430
5507 | 8 | 31 | 3 | 11 | 24.4213 | 0.1 | 12.7064 | 203.509 | 336.3883 | 310.2488 | 203.509 | 521
5508 | 8 | 31 | 3 | 12 | 25.4213 | 0.1 | 12.6432 | 206.2034 | 322.5115 | 417.667 | 206.2034 | 663
5509 | 8 | 31 | 3 | 13 | 26.3213 | 0.1 | 13.123 | 231.3523 | 231.8213 | 304.9007 | 231.3523 | 491
5510 | 8 | 31 | 3 | 14 | 26.0213 | 0.1 | 13.5572 | 185.7427 | 185.7427 | 216.8136 | 202.3878 | 356
5511 | 8 | 31 | 3 | 15 | 26.4213 | 0.1 | 13.8886 | 190.9152 | 190.9152 | 224.6181 | 232.1752 | 373
5512 | 8 | 31 | 3 | 16 | 26.7213 | 0.1 | 13.9087 | 184.3878 | 184.3878 | 249.7696 | 341.9509 | 441
5513 | 8 | 31 | 3 | 17 | 27.2213 | 0.1 | 14.0924 | 174.7803 | 174.7803 | 220.7804 | 450.7746 | 444
5514 | 8 | 31 | 3 | 18 | 27.9213 | 0.1 | 13.9438 | 144.4387 | 144.4387 | 144.4387 | 618.3175 | 407
5515 | 8 | 31 | 3 | 19 | 26.7213 | 0.1 | 14.6088 | 86.9944 | 86.9944 | 86.9944 | 332.6336 | 188
5516 | 8 | 31 | 3 | 20 | 25.0213 | 0.1 | 14.0223 | 18.4104 | 18.4104 | 18.4104 | 81.7596 | 32.7297
5517 | 8 | 31 | 3 | 21 | 24.1213 | 0.1 | 13.6707 | 0 | 0 | 0 | 0 | 0
5518 | 8 | 31 | 3 | 22 | 22.9213 | 0.1 | 14.5534 | 0 | 0 | 0 | 0 | 0
5519 | 8 | 31 | 3 | 23 | 22.4213 | 0.1 | 14.8308 | 0 | 0 | 0 | 0 | 0
5520 | 8 | 31 | 3 | 24 | 21.9213 | 0.1 | 14.5508 | 0 | 0 | 0 | 0 | 0
5521 | 8 | 31 | 4 | 1 | 21.0213 | 0.1 | 14.2497 | 0 | 0 | 0 | 0 | 0
5522 | 8 | 31 | 4 | 2 | 20.3213 | 0.1 | 14.1102 | 0 | 0 | 0 | 0 | 0
5523 | 8 | 31 | 4 | 3 | 20.0213 | 0.1 | 14.3119 | 0 | 0 | 0 | 0 | 0
5524 | 8 | 31 | 4 | 4 | 19.8213 | 0.1 | 14.1316 | 0 | 0 | 0 | 0 | 0
5525 | 8 | 31 | 4 | 5 | 19.3213 | 0.1 | 13.8386 | 0 | 0 | 0 | 0 | 0
5526 | 8 | 31 | 4 | 6 | 18.9213 | 0.1 | 13.6354 | 0 | 0 | 0 | 0 | 0
5527 | 8 | 31 | 4 | 7 | 18.7213 | 0.1 | 13.319 | 8.9924 | 9.0619 | 8.9924 | 8.9924 | 15
5528 | 8 | 31 | 4 | 8 | 20.0213 | 0.1 | 13.3788 | 79.7474 | 112.0052 | 79.7474 | 79.7474 | 144
5529 | 8 | 31 | 4 | 9 | 21.7213 | 0.2 | 12.3012 | 158.1156 | 253.3767 | 173.9265 | 158.1156 | 314
5530 | 8 | 31 | 4 | 10 | 23.1213 | 1.5 | 11.5455 | 192.6528 | 387.5871 | 273.2202 | 192.6528 | 484
5531 | 8 | 31 | 4 | 11 | 24.7213 | 0.8 | 11.4996 | 204.8855 | 425.2323 | 383.6739 | 204.8855 | 634
5532 | 8 | 31 | 4 | 12 | 26.3213 | 0.1 | 12.2158 | 197.5232 | 358.1461 | 492.3248 | 197.5232 | 754
5533 | 8 | 31 | 4 | 13 | 27.8213 | 0.5 | 12.8681 | 186.6499 | 188.6345 | 556.1868 | 186.6499 | 838
5534 | 8 | 31 | 4 | 14 | 29.0213 | 2 | 12.2227 | 179.739 | 179.739 | 578.3316 | 392.1155 | 864
5535 | 8 | 31 | 4 | 15 | 30.0213 | 7.4 | 12.6812 | 186.8843 | 186.8843 | 533.522 | 608.0902 | 846
5536 | 8 | 31 | 4 | 16 | 30.5213 | 30 | 12.7678 | 199.7061 | 199.7061 | 434.1433 | 758.6106 | 780
5537 | 8 | 31 | 4 | 17 | 31.0213 | 30 | 10.7678 | 202.9181 | 202.9181 | 311.5569 | 840.4839 | 685
5538 | 8 | 31 | 4 | 18 | 31.2213 | 28.4 | 10.2947 | 162.8973 | 162.8973 | 162.8973 | 828.4937 | 502.7
5539 | 8 | 31 | 4 | 19 | 30.4213 | 19.5 | 10.685 | 85.5578 | 85.5578 | 85.5578 | 758.5876 | 266.1
5540 | 8 | 31 | 4 | 20 | 29.2213 | 13 | 11.8313 | 16.2487 | 16.2487 | 16.2487 | 63.0753 | 28.4025
5541 | 8 | 31 | 4 | 21 | 26.7213 | 6.6 | 12.5131 | 0 | 0 | 0 | 0 | 0
5542 | 8 | 31 | 4 | 22 | 24.3213 | 0.1 | 13.0319 | 0 | 0 | 0 | 0 | 0
5543 | 8 | 31 | 4 | 23 | 23.2213 | 2.5 | 12.7459 | 0 | 0 | 0 | 0 | 0
5544 | 8 | 31 | 4 | 24 | 22.6213 | 0.8 | 12.4636 | 0 | 0 | 0 | 0 | 0
5545 | 8 | 31 | 5 | 1 | 22.2213 | 0.9 | 12.5126 | 0 | 0 | 0 | 0 | 0
5546 | 8 | 31 | 5 | 2 | 21.4213 | 4.4 | 12.073 | 0 | 0 | 0 | 0 | 0
5547 | 8 | 31 | 5 | 3 | 20.6213 | 0.4 | 11.6434 | 0 | 0 | 0 | 0 | 0
5548 | 8 | 31 | 5 | 4 | 20.5213 | 3.1 | 12.2082 | 0 | 0 | 0 | 0 | 0
5549 | 8 | 31 | 5 | 5 | 20.3213 | 2.6 | 12.3707 | 0 | 0 | 0 | 0 | 0
5550 | 8 | 31 | 5 | 6 | 20.2213 | 2.1 | 12.4497 | 0 | 0 | 0 | 0 | 0
5551 | 8 | 31 | 5 | 7 | 20.2213 | 0.7 | 12.4497 | 4.7978 | 4.8179 | 4.7978 | 4.7978 | 8
5552 | 8 | 31 | 5 | 8 | 20.2213 | 1 | 12.2929 | 31.7052 | 32.1689 | 31.7052 | 31.7052 | 53
5553 | 8 | 31 | 5 | 9 | 20.9213 | 2.2 | 12.3551 | 53.6063 | 54.8184 | 53.8131 | 53.6063 | 90
5554 | 8 | 31 | 5 | 10 | 21.7213 | 2.1 | 12.645 | 99.388 | 110.6289 | 104.0979 | 99.388 | 175
5555 | 8 | 31 | 5 | 11 | 23.2213 | 1 | 12.7459 | 193.0476 | 237.1208 | 229.1745 | 193.0476 | 379
5556 | 8 | 31 | 5 | 12 | 25.5213 | 0.1 | 12.5038 | 205.6697 | 315.9839 | 410.0973 | 205.6697 | 644
5557 | 8 | 31 | 5 | 13 | 26.7213 | 0.1 | 13.4428 | 206.0636 | 207.1688 | 462.8026 | 206.0636 | 714
5558 | 8 | 31 | 5 | 14 | 27.4213 | 0.2 | 14.0192 | 206.6465 | 206.6465 | 431.8846 | 326.0202 | 677
5559 | 8 | 31 | 5 | 15 | 26.5213 | 0.1 | 14.4337 | 177.4628 | 177.4628 | 204.8927 | 210.5469 | 340
5560 | 8 | 31 | 5 | 16 | 25.8213 | 0.1 | 14.9428 | 70.9993 | 70.9993 | 72.3486 | 74.1819 | 121
5561 | 8 | 31 | 5 | 17 | 25.2213 | 0.1 | 15.9068 | 92.4866 | 92.4866 | 95.6346 | 110.5629 | 164
5562 | 8 | 31 | 5 | 18 | 26.8213 | 0.1 | 15.6386 | 156.5277 | 156.5277 | 156.5277 | 726.9921 | 457
5563 | 8 | 31 | 5 | 19 | 25.9213 | 0.2 | 15.4803 | 82.2935 | 82.2935 | 82.2935 | 310.4046 | 176
5564 | 8 | 31 | 5 | 20 | 22.3213 | 5.5 | 12.5906 | 13.9169 | 13.9169 | 13.9169 | 45.2091 | 23.9486
5565 | 8 | 31 | 5 | 21 | 20.3213 | 0.4 | 12.6863 | 0 | 0 | 0 | 0 | 0
5566 | 8 | 31 | 5 | 22 | 20.2213 | 0.2 | 12.6065 | 0 | 0 | 0 | 0 | 0
5567 | 8 | 31 | 5 | 23 | 20.7213 | 1.6 | 13.0099 | 0 | 0 | 0 | 0 | 0
5568 | 8 | 31 | 5 | 24 | 20.4213 | 0.6 | 13.2435 | 0 | 0 | 0 | 0 | 0
5569 | 8 | 31 | 6 | 1 | 20.0213 | 0.3 | 12.9132 | 0 | 0 | 0 | 0 | 0
5570 | 8 | 31 | 6 | 2 | 19.2213 | 0.1 | 12.1275 | 0 | 0 | 0 | 0 | 0
5571 | 8 | 31 | 6 | 3 | 18.5213 | 0.1 | 12.1619 | 0 | 0 | 0 | 0 | 0
5572 | 8 | 31 | 6 | 4 | 18.0213 | 0.1 | 12.4616 | 0 | 0 | 0 | 0 | 0
5573 | 8 | 31 | 6 | 5 | 17.2213 | 0.1 | 12.096 | 0 | 0 | 0 | 0 | 0
5574 | 8 | 31 | 6 | 6 | 16.9213 | 0.1 | 12.2459 | 0.59997 | 0.60202 | 0.59997 | 0.59997 | 1
5575 | 8 | 31 | 6 | 7 | 16.8213 | 0.1 | 12.2936 | 8.3934 | 8.4558 | 8.3934 | 8.3934 | 14
5576 | 8 | 31 | 6 | 8 | 18.4213 | 0.7 | 12.7852 | 76.3187 | 105.3223 | 76.3187 | 76.3187 | 137
5577 | 8 | 31 | 6 | 9 | 20.3213 | 4.6 | 11.8979 | 157.885 | 255.097 | 174.9215 | 157.885 | 314
5578 | 8 | 31 | 6 | 10 | 21.4213 | 7.2 | 11.9045 | 186.5047 | 358.1083 | 259.4027 | 186.5047 | 453
5579 | 8 | 31 | 6 | 11 | 23.3213 | 0.8 | 12.0668 | 204.2309 | 418.537 | 381.7198 | 204.2309 | 623
5580 | 8 | 31 | 6 | 12 | 25.4213 | 3 | 11.7843 | 205.6554 | 349.2002 | 474.2931 | 205.6554 | 737
5581 | 8 | 31 | 6 | 13 | 26.1213 | 1.8 | 12.2934 | 190.5782 | 191.714 | 547.5236 | 190.5782 | 813
5582 | 8 | 31 | 6 | 14 | 26.8213 | 6.2 | 12.355 | 187.3964 | 187.3964 | 560.0316 | 383.8603 | 845
5583 | 8 | 31 | 6 | 15 | 27.3213 | 4.9 | 12.4899 | 206.7137 | 206.7137 | 432.6589 | 477.2295 | 705
5584 | 8 | 31 | 6 | 16 | 27.7213 | 9.8 | 11.8079 | 205.2968 | 205.2968 | 379.0654 | 610.7901 | 663
5585 | 8 | 31 | 6 | 17 | 27.0213 | 17.3 | 11.7961 | 168.9859 | 168.9859 | 190.1517 | 287.9451 | 343
5586 | 8 | 31 | 6 | 18 | 25.8213 | 23.9 | 12.7329 | 98.6829 | 98.6829 | 98.6829 | 164.9142 | 187
5587 | 8 | 31 | 6 | 19 | 25.1213 | 21.4 | 13.8959 | 79.2376 | 79.2376 | 79.2376 | 292.7448 | 168
5588 | 8 | 31 | 6 | 20 | 24.5213 | 11.5 | 14.0098 | 11.4757 | 11.4757 | 11.4757 | 29.5066 | 19.4853
5589 | 8 | 31 | 6 | 21 | 22.6213 | 1.6 | 12.827 | 0 | 0 | 0 | 0 | 0
5590 | 8 | 31 | 6 | 22 | 21.6213 | 0.6 | 12.7374 | 0 | 0 | 0 | 0 | 0
5591 | 8 | 31 | 6 | 23 | 21.1213 | 0.6 | 13.0087 | 0 | 0 | 0 | 0 | 0
5592 | 8 | 31 | 6 | 24 | 20.8213 | 0.4 | 13.4181 | 0 | 0 | 0 | 0 | 0
5593 | 8 | 31 | 7 | 1 | 21.2213 | 1 | 12.7565 | 0 | 0 | 0 | 0 | 0
5594 | 8 | 31 | 7 | 2 | 21.0213 | 1.5 | 11.4462 | 0 | 0 | 0 | 0 | 0
5595 | 8 | 31 | 7 | 3 | 21.1213 | 1.2 | 11.3529 | 0 | 0 | 0 | 0 | 0
5596 | 8 | 31 | 7 | 4 | 20.1213 | 1.2 | 10.5076 | 0 | 0 | 0 | 0 | 0
5597 | 8 | 31 | 7 | 5 | 19.4213 | 1.4 | 10.9434 | 0 | 0 | 0 | 0 | 0
5598 | 8 | 31 | 7 | 6 | 19.2213 | 1.1 | 10.659 | 0 | 0 | 0 | 0 | 0
5599 | 8 | 31 | 7 | 7 | 19.0213 | 0.7 | 10.5247 | 7.1951 | 7.2418 | 7.1951 | 7.1951 | 12
5600 | 8 | 31 | 7 | 8 | 19.2213 | 0.5 | 10.2198 | 71.9442 | 96.0984 | 71.9442 | 71.9442 | 128
5601 | 8 | 31 | 7 | 9 | 19.8213 | 0.8 | 10.159 | 148.9056 | 231.5606 | 163.7854 | 148.9056 | 292
5602 | 8 | 31 | 7 | 10 | 20.8213 | 1.5 | 10.3326 | 180.0762 | 330.273 | 244.7703 | 180.0762 | 424
5603 | 8 | 31 | 7 | 11 | 21.9213 | 0.7 | 10.2009 | 212.1595 | 386.5746 | 358.1261 | 212.1595 | 589
5604 | 8 | 31 | 7 | 12 | 23.4213 | 1.8 | 10.432 | 198.3342 | 358.645 | 501.3707 | 198.3342 | 752
5605 | 8 | 31 | 7 | 13 | 25.0213 | 2.5 | 10.6663 | 188.8334 | 189.5817 | 561.8524 | 188.8334 | 828
5606 | 8 | 31 | 7 | 14 | 26.4213 | 12.5 | 11.3794 | 180.7698 | 180.7698 | 591.4583 | 396.1897 | 863
5607 | 8 | 31 | 7 | 15 | 27.2213 | 12.6 | 11.4612 | 183.7727 | 183.7727 | 564.2969 | 636.0311 | 872
5608 | 8 | 31 | 7 | 16 | 27.8213 | 11.1 | 10.8917 | 204.9421 | 204.9421 | 419.4039 | 700.1101 | 732
5609 | 8 | 31 | 7 | 17 | 28.5213 | 9.8 | 10.071 | 222.6414 | 222.6414 | 336.0152 | 846.5152 | 706
5610 | 8 | 31 | 7 | 18 | 27.6213 | 2.7 | 10.2768 | 143.161 | 143.161 | 143.161 | 360.0262 | 306
5611 | 8 | 31 | 7 | 19 | 26.6213 | 4.8 | 10.8276 | 81.2515 | 81.2515 | 81.2515 | 752.3149 | 251.8
5612 | 8 | 31 | 7 | 20 | 26.2213 | 9.7 | 10.7949 | 8.8529 | 8.8529 | 8.8529 | 16.1614 | 14.8708
5613 | 8 | 31 | 7 | 21 | 25.0213 | 14.6 | 7.5521 | 0 | 0 | 0 | 0 | 0
5614 | 8 | 31 | 7 | 22 | 24.6213 | 18.4 | 5.162 | 0 | 0 | 0 | 0 | 0
5615 | 8 | 31 | 7 | 23 | 23.3213 | 20.5 | 5.1412 | 0 | 0 | 0 | 0 | 0
5616 | 8 | 31 | 7 | 24 | 23.5213 | 25 | 4.8296 | 0 | 0 | 0 | 0 | 0
5617 | 8 | 32 | 1 | 1 | 23.1213 | 20.1 | 5.2619 | 0 | 0 | 0 | 0 | 0
5618 | 8 | 32 | 1 | 2 | 22.3213 | 4 | 5.1849 | 0 | 0 | 0 | 0 | 0
5619 | 8 | 32 | 1 | 3 | 22.1213 | 1 | 5.1216 | 0 | 0 | 0 | 0 | 0
5620 | 8 | 32 | 1 | 4 | 21.4213 | 0.5 | 5.2352 | 0 | 0 | 0 | 0 | 0
5621 | 8 | 32 | 1 | 5 | 20.6213 | 0.1 | 5.2961 | 0 | 0 | 0 | 0 | 0
5622 | 8 | 32 | 1 | 6 | 20.1213 | 0.1 | 5.2859 | 0 | 0 | 0 | 0 | 0
5623 | 8 | 32 | 1 | 7 | 19.4213 | 0.1 | 5.4969 | 5.9966 | 6.0295 | 5.9966 | 5.9966 | 10
5624 | 8 | 32 | 1 | 8 | 19.8213 | 0.1 | 6.6859 | 79.0043 | 113.1059 | 79.0043 | 79.0043 | 143
5625 | 8 | 32 | 1 | 9 | 21.4213 | 0.1 | 7.0552 | 161.5148 | 268.4633 | 181.2873 | 161.5148 | 324
5626 | 8 | 32 | 1 | 10 | 22.8213 | 0.2 | 6.4263 | 197.7987 | 427.1829 | 297.9857 | 197.7987 | 518
5627 | 8 | 32 | 1 | 11 | 23.5213 | 0.1 | 7.084 | 201.5791 | 330.9703 | 311.014 | 201.5791 | 510
5628 | 8 | 32 | 1 | 12 | 24.3213 | 0.2 | 7.0413 | 208.3446 | 278.4732 | 342.2686 | 208.3446 | 545
5629 | 8 | 32 | 1 | 13 | 25.0213 | 0.2 | 6.7269 | 192.2085 | 192.4874 | 549.3263 | 192.2085 | 804
5630 | 8 | 32 | 1 | 14 | 26.4213 | 0.2 | 5.973 | 177.67 | 177.67 | 612.3896 | 404.5512 | 886
5631 | 8 | 32 | 1 | 15 | 27.2213 | 0.2 | 6.2635 | 184.6665 | 184.6665 | 566.6356 | 635.3457 | 868
5632 | 8 | 32 | 1 | 16 | 27.3213 | 0.4 | 6.0651 | 198.563 | 198.563 | 462.2285 | 800.9475 | 800
5633 | 8 | 32 | 1 | 17 | 27.9213 | 0.1 | 6.0397 | 202.3643 | 202.3643 | 321.8484 | 846.3123 | 679
5634 | 8 | 32 | 1 | 18 | 27.7213 | 0.3 | 6.2101 | 158.2641 | 158.2641 | 158.2641 | 822.6614 | 484.8
5635 | 8 | 32 | 1 | 19 | 26.7213 | 0.9 | 6.7635 | 79.7454 | 79.7454 | 79.7454 | 749.895 | 246.8
5636 | 8 | 32 | 1 | 20 | 25.3213 | 1.3 | 7.9004 | 6.0566 | 6.0566 | 6.0566 | 6.3178 | 10.1
5637 | 8 | 32 | 1 | 21 | 23.2213 | 0.2 | 8.4396 | 0 | 0 | 0 | 0 | 0
5638 | 8 | 32 | 1 | 22 | 21.6213 | 0.3 | 8.4903 | 0 | 0 | 0 | 0 | 0
5639 | 8 | 32 | 1 | 23 | 20.5213 | 0.1 | 8.7166 | 0 | 0 | 0 | 0 | 0
5640 | 8 | 32 | 1 | 24 | 19.7213 | 0.1 | 9.0408 | 0 | 0 | 0 | 0 | 0
5641 | 8 | 32 | 2 | 1 | 18.5213 | 0.1 | 9.3563 | 0 | 0 | 0 | 0 | 0
5642 | 8 | 32 | 2 | 2 | 17.8213 | 0.1 | 9.215 | 0 | 0 | 0 | 0 | 0
5643 | 8 | 32 | 2 | 3 | 17.6213 | 0.1 | 9.3617 | 0 | 0 | 0 | 0 | 0
5644 | 8 | 32 | 2 | 4 | 17.4213 | 0.1 | 9.3727 | 0 | 0 | 0 | 0 | 0
5645 | 8 | 32 | 2 | 5 | 16.6213 | 0.1 | 8.7789 | 0 | 0 | 0 | 0 | 0
5646 | 8 | 32 | 2 | 6 | 16.0213 | 0.1 | 8.564 | 0 | 0 | 0 | 0 | 0
5647 | 8 | 32 | 2 | 7 | 16.0213 | 0.1 | 8.921 | 4.1983 | 4.2147 | 4.1983 | 4.1983 | 7
5648 | 8 | 32 | 2 | 8 | 16.8213 | 0.1 | 8.5172 | 66.9451 | 86.4627 | 66.9451 | 66.9451 | 118
5649 | 8 | 32 | 2 | 9 | 18.7213 | 0.1 | 8.7694 | 152.3441 | 243.1271 | 169.5765 | 152.3441 | 301
5650 | 8 | 32 | 2 | 10 | 20.2213 | 0.2 | 8.5543 | 189.7271 | 379.1062 | 273.6054 | 189.7271 | 471
5651 | 8 | 32 | 2 | 11 | 22.0213 | 0.1 | 9.0495 | 204.4167 | 421.904 | 390.3306 | 204.4167 | 625
5652 | 8 | 32 | 2 | 12 | 24.1213 | 0.1 | 9.3099 | 205.5084 | 353.0701 | 490.244 | 205.5084 | 746
5653 | 8 | 32 | 2 | 13 | 25.2213 | 0.1 | 9.5315 | 190.0462 | 190.0462 | 566.8714 | 190.2308 | 823
5654 | 8 | 32 | 2 | 14 | 25.9213 | 0.3 | 9.9424 | 184.3034 | 184.3034 | 585.7301 | 392.7775 | 842
5655 | 8 | 32 | 2 | 15 | 26.6213 | 0.1 | 9.6821 | 206.8699 | 206.8699 | 439.7218 | 479.6261 | 702
5656 | 8 | 32 | 2 | 16 | 27.0213 | 0.2 | 9.2141 | 205.7969 | 205.7969 | 414.2681 | 677.1132 | 710
5657 | 8 | 32 | 2 | 17 | 27.3213 | 0.2 | 8.6668 | 201.7966 | 201.7966 | 318.9318 | 820.2662 | 663
5658 | 8 | 32 | 2 | 18 | 26.7213 | 0.5 | 8.592 | 154.2723 | 154.2723 | 154.2723 | 765.1445 | 458
5659 | 8 | 32 | 2 | 19 | 26.4213 | 0.2 | 9.1154 | 78.213 | 78.213 | 78.213 | 747.9661 | 241.8
5660 | 8 | 32 | 2 | 20 | 25.5213 | 0.1 | 9.4915 | 2.8193 | 2.8193 | 2.8193 | 2.8875 | 4.7
5661 | 8 | 32 | 2 | 21 | 23.3213 | 0.1 | 10.7449 | 0 | 0 | 0 | 0 | 0
5662 | 8 | 32 | 2 | 22 | 21.6213 | 0.1 | 10.6916 | 0 | 0 | 0 | 0 | 0
5663 | 8 | 32 | 2 | 23 | 20.8213 | 0.1 | 10.8178 | 0 | 0 | 0 | 0 | 0
5664 | 8 | 32 | 2 | 24 | 20.0213 | 0.1 | 10.9036 | 0 | 0 | 0 | 0 | 0
5665 | 8 | 32 | 3 | 1 | 19.2213 | 0.1 | 10.9522 | 0 | 0 | 0 | 0 | 0
5666 | 8 | 32 | 3 | 2 | 18.8213 | 0.1 | 11.1065 | 0 | 0 | 0 | 0 | 0
5667 | 8 | 32 | 3 | 3 | 18.5213 | 0.1 | 10.8963 | 0 | 0 | 0 | 0 | 0
5668 | 8 | 32 | 3 | 4 | 18.1213 | 0.1 | 10.6216 | 0 | 0 | 0 | 0 | 0
5669 | 8 | 32 | 3 | 5 | 17.7213 | 0.1 | 10.4863 | 0 | 0 | 0 | 0 | 0
5670 | 8 | 32 | 3 | 6 | 17.2213 | 0.1 | 10.5422 | 0 | 0 | 0 | 0 | 0
5671 | 8 | 32 | 3 | 7 | 17.1213 | 0.1 | 10.218 | 5.3973 | 5.4248 | 5.3973 | 5.3973 | 9
5672 | 8 | 32 | 3 | 8 | 17.6213 | 0.1 | 10.2869 | 66.895 | 86.8457 | 66.895 | 66.895 | 118
5673 | 8 | 32 | 3 | 9 | 19.6213 | 0.2 | 10.7821 | 146.9162 | 229.5902 | 163.0245 | 146.9162 | 288
5674 | 8 | 32 | 3 | 10 | 21.2213 | 0.1 | 10.5942 | 186.8932 | 365.7358 | 267.2233 | 186.8932 | 457
5675 | 8 | 32 | 3 | 11 | 23.0213 | 0.1 | 10.5485 | 209.3314 | 370.3707 | 348.4797 | 209.3314 | 564
5676 | 8 | 32 | 3 | 12 | 23.0213 | 0.1 | 10.7335 | 196.1955 | 248.8762 | 298.9249 | 196.1955 | 475
5677 | 8 | 32 | 3 | 13 | 24.1213 | 0.1 | 11.0866 | 204.043 | 204.043 | 328.6783 | 204.2676 | 516
5678 | 8 | 32 | 3 | 14 | 24.1213 | 0.1 | 11.2846 | 198.8394 | 198.8394 | 241.7836 | 221.0339 | 390
5679 | 8 | 32 | 3 | 15 | 25.9213 | 0.1 | 11.4833 | 198.4309 | 198.4309 | 514.4607 | 565.9663 | 792
5680 | 8 | 32 | 3 | 16 | 25.8213 | 0.1 | 11.195 | 194.6529 | 194.6529 | 291.418 | 411.1538 | 500
5681 | 8 | 32 | 3 | 17 | 24.8213 | 0.1 | 11.1565 | 78.6984 | 78.6984 | 80.8519 | 89.8408 | 137
5682 | 8 | 32 | 3 | 18 | 23.2213 | 1.2 | 11.9928 | 26.9318 | 26.9318 | 26.9318 | 27.2818 | 45
5683 | 8 | 32 | 3 | 19 | 20.2213 | 0.7 | 13.3917 | 55.3125 | 55.3125 | 55.3125 | 139.5931 | 106
5684 | 8 | 32 | 3 | 20 | 20.5213 | 0.1 | 13.4874 | 38.942 | 38.942 | 38.942 | 1300 | 68.3219
5685 | 8 | 32 | 3 | 21 | 19.6213 | 0.1 | 13.3468 | 0 | 0 | 0 | 0 | 0
5686 | 8 | 32 | 3 | 22 | 19.7213 | 0.1 | 13.127 | 0 | 0 | 0 | 0 | 0
5687 | 8 | 32 | 3 | 23 | 19.4213 | 0.2 | 13.1784 | 0 | 0 | 0 | 0 | 0
5688 | 8 | 32 | 3 | 24 | 19.2213 | 0.2 | 12.7168 | 0 | 0 | 0 | 0 | 0
5689 | 8 | 32 | 4 | 1 | 18.5213 | 0.1 | 12.4439 | 0 | 0 | 0 | 0 | 0
5690 | 8 | 32 | 4 | 2 | 18.0213 | 0.1 | 12.325 | 0 | 0 | 0 | 0 | 0
5691 | 8 | 32 | 4 | 3 | 17.2213 | 0.1 | 11.8365 | 0 | 0 | 0 | 0 | 0
5692 | 8 | 32 | 4 | 4 | 16.6213 | 0.1 | 11.8854 | 0 | 0 | 0 | 0 | 0
5693 | 8 | 32 | 4 | 5 | 17.2213 | 0.1 | 12.3558 | 0 | 0 | 0 | 0 | 0
5694 | 8 | 32 | 4 | 6 | 17.2213 | 0.1 | 12.096 | 0.59997 | 0.6045 | 0.59997 | 0.59997 | 1
5695 | 8 | 32 | 4 | 7 | 17.5213 | 0.1 | 11.9353 | 1.1999 | 1.2013 | 1.1999 | 1.1999 | 2
5696 | 8 | 32 | 4 | 8 | 17.3213 | 0.1 | 12.0437 | 4.7978 | 4.809 | 4.7978 | 4.7978 | 8
5697 | 8 | 32 | 4 | 9 | 16.9213 | 0.1 | 12.2459 | 20.3611 | 20.4853 | 20.3859 | 20.3611 | 34
5698 | 8 | 32 | 4 | 10 | 16.8213 | 0.1 | 12.4202 | 29.9158 | 30.0891 | 29.9947 | 29.9158 | 50
5699 | 8 | 32 | 4 | 11 | 17.0213 | 0.1 | 12.582 | 44.2155 | 44.4465 | 44.4173 | 44.2155 | 74
5700 | 8 | 32 | 4 | 12 | 17.2213 | 0.1 | 12.7457 | 47.1898 | 47.3147 | 47.436 | 47.1898 | 79
5701 | 8 | 32 | 4 | 13 | 17.8213 | 0.1 | 13.2484 | 64.8159 | 64.8159 | 66.2307 | 64.8204 | 110
5702 | 8 | 32 | 4 | 14 | 18.1213 | 0.2 | 13.3684 | 101.4951 | 101.4951 | 107.7054 | 104.6895 | 178
5703 | 8 | 32 | 4 | 15 | 18.1213 | 0.1 | 13.2305 | 40.0488 | 40.0488 | 40.2139 | 40.2395 | 67
5704 | 8 | 32 | 4 | 16 | 17.7213 | 0.1 | 13.029 | 50.1623 | 50.1623 | 50.3845 | 50.6543 | 84
5705 | 8 | 32 | 4 | 17 | 17.6213 | 0.4 | 12.9454 | 41.2396 | 41.2396 | 41.3411 | 41.7544 | 69
5706 | 8 | 32 | 4 | 18 | 17.6213 | 0.2 | 13.0789 | 29.9158 | 29.9158 | 29.9158 | 30.353 | 50
5707 | 8 | 32 | 4 | 19 | 17.6213 | 0.2 | 13.0789 | 22.7514 | 22.7514 | 22.7514 | 23.2577 | 38
5708 | 8 | 32 | 4 | 20 | 17.6213 | 0.2 | 13.0789 | 12.8493 | 12.8493 | 12.8493 | 127.2256 | 21.1347
5709 | 8 | 32 | 4 | 21 | 17.8213 | 0.1 | 13.1131 | 0 | 0 | 0 | 0 | 0
5710 | 8 | 32 | 4 | 22 | 17.7213 | 0.1 | 12.8947 | 0 | 0 | 0 | 0 | 0
5711 | 8 | 32 | 4 | 23 | 17.6213 | 0.2 | 12.9454 | 0 | 0 | 0 | 0 | 0
5712 | 8 | 32 | 4 | 24 | 17.5213 | 0.1 | 12.9949 | 0 | 0 | 0 | 0 | 0
5713 | 8 | 32 | 5 | 1 | 17.5213 | 0.1 | 12.9949 | 0 | 0 | 0 | 0 | 0
5714 | 8 | 32 | 5 | 2 | 17.6213 | 0.1 | 13.0789 | 0 | 0 | 0 | 0 | 0
5715 | 8 | 32 | 5 | 3 | 18.2213 | 0.1 | 13.5933 | 0 | 0 | 0 | 0 | 0
5716 | 8 | 32 | 5 | 4 | 18.0213 | 0.6 | 13.4199 | 0 | 0 | 0 | 0 | 0
5717 | 8 | 32 | 5 | 5 | 17.8213 | 1 | 12.8427 | 0 | 0 | 0 | 0 | 0
5718 | 8 | 32 | 5 | 6 | 18.0213 | 1.3 | 12.1884 | 1.1999 | 1.2239 | 1.1999 | 1.1999 | 2
5719 | 8 | 32 | 5 | 7 | 18.1213 | 0.7 | 11.8547 | 2.9992 | 3.008 | 2.9992 | 2.9992 | 5
5720 | 8 | 32 | 5 | 8 | 18.3213 | 0.7 | 11.4516 | 18.5676 | 18.7361 | 18.5684 | 18.5676 | 31
5721 | 8 | 32 | 5 | 9 | 18.5213 | 0.5 | 11.3176 | 59.609 | 62.7916 | 60.2618 | 59.609 | 101
5722 | 8 | 32 | 5 | 10 | 19.1213 | 0.6 | 11.1745 | 89.5539 | 97.919 | 93.4185 | 89.5539 | 156
5723 | 8 | 32 | 5 | 11 | 20.3213 | 0.5 | 11.2686 | 205.4786 | 263.1881 | 256.4398 | 205.4786 | 415
5724 | 8 | 32 | 5 | 12 | 21.3213 | 0.3 | 11.4957 | 205.2591 | 270.2293 | 334.7099 | 205.2591 | 524
5725 | 8 | 32 | 5 | 13 | 22.2213 | 0.5 | 11.0975 | 206.0673 | 206.0673 | 432.8927 | 207.0964 | 644
5726 | 8 | 32 | 5 | 14 | 24.0213 | 0.2 | 11.2158 | 185.5508 | 185.5508 | 598.5171 | 396.9777 | 840
5727 | 8 | 32 | 5 | 15 | 25.5213 | 0.1 | 11.8559 | 189.088 | 189.088 | 571.349 | 627.3618 | 846
5728 | 8 | 32 | 5 | 16 | 26.4213 | 0.2 | 12.0618 | 202.2477 | 202.2477 | 456.3578 | 759.1766 | 766
5729 | 8 | 32 | 5 | 17 | 26.2213 | 0.3 | 12.1425 | 187.9693 | 187.9693 | 287.0812 | 680.9163 | 567
5730 | 8 | 32 | 5 | 18 | 26.3213 | 0.1 | 12.4424 | 136.9801 | 136.9801 | 137.5348 | 703.855 | 408
5731 | 8 | 32 | 5 | 19 | 25.9213 | 0.1 | 12.5885 | 73.4259 | 73.4259 | 73.4259 | 742.1957 | 226.3
5732 | 8 | 32 | 5 | 20 | 25.0213 | 0.1 | 12.5497 | 92.7805 | 92.7805 | 92.7805 | 302.1804 | 156
5733 | 8 | 32 | 5 | 21 | 22.2213 | 0.1 | 13.4003 | 0 | 0 | 0 | 0 | 0
5734 | 8 | 32 | 5 | 22 | 19.5213 | 0.3 | 14.1667 | 0 | 0 | 0 | 0 | 0
5735 | 8 | 32 | 5 | 23 | 18.7213 | 0.2 | 13.8924 | 0 | 0 | 0 | 0 | 0
5736 | 8 | 32 | 5 | 24 | 18.8213 | 0.1 | 13.9815 | 0 | 0 | 0 | 0 | 0
5737 | 8 | 32 | 6 | 1 | 18.6213 | 0.1 | 13.9463 | 0 | 0 | 0 | 0 | 0
5738 | 8 | 32 | 6 | 2 | 18.0213 | 0.1 | 13.4199 | 0 | 0 | 0 | 0 | 0
5739 | 8 | 32 | 6 | 3 | 17.4213 | 0.1 | 12.9113 | 0 | 0 | 0 | 0 | 0
5740 | 8 | 32 | 6 | 4 | 17.1213 | 0.1 | 12.6636 | 0 | 0 | 0 | 0 | 0
5741 | 8 | 32 | 6 | 5 | 17.2213 | 0.1 | 12.6157 | 0 | 0 | 0 | 0 | 0
5742 | 8 | 32 | 6 | 6 | 17.2213 | 0.1 | 12.4857 | 0.59997 | 0.60896 | 0.59997 | 0.59997 | 1
5743 | 8 | 32 | 6 | 7 | 17.4213 | 0.1 | 12.3846 | 2.9992 | 3.0081 | 2.9992 | 2.9992 | 5
5744 | 8 | 32 | 6 | 8 | 17.5213 | 0.1 | 12.3322 | 28.7224 | 29.1299 | 28.7262 | 28.7224 | 48
5745 | 8 | 32 | 6 | 9 | 19.2213 | 0.3 | 12.7168 | 128.5956 | 186.1377 | 140.7005 | 128.5956 | 244
5746 | 8 | 32 | 6 | 10 | 19.7213 | 0.3 | 12.2144 | 141.5108 | 176.5921 | 157.948 | 141.5108 | 264
5747 | 8 | 32 | 6 | 11 | 19.3213 | 0.1 | 12.9464 | 157.9184 | 182.7324 | 180.0727 | 157.9184 | 296
5748 | 8 | 32 | 6 | 12 | 20.5213 | 0.6 | 12.8471 | 212.0204 | 290.5977 | 370.3097 | 212.0204 | 573
5749 | 8 | 32 | 6 | 13 | 21.8213 | 0.6 | 13.0706 | 194.6031 | 194.6031 | 563.6569 | 196.7994 | 795
5750 | 8 | 32 | 6 | 14 | 22.9213 | 0.5 | 12.512 | 192.4022 | 192.4022 | 576.0481 | 387.9179 | 823
5751 | 8 | 32 | 6 | 15 | 23.8213 | 0.2 | 12.6387 | 191.8337 | 191.8337 | 562.8081 | 614.1789 | 828
5752 | 8 | 32 | 6 | 16 | 23.3213 | 0.1 | 12.8247 | 180.4427 | 180.4427 | 254.948 | 342.0746 | 429
5753 | 8 | 32 | 6 | 17 | 23.1213 | 0.2 | 12.8549 | 153.251 | 153.251 | 173.7089 | 253.0512 | 305
5754 | 8 | 32 | 6 | 18 | 22.8213 | 0.4 | 12.6188 | 106.7346 | 106.7346 | 107.2135 | 212.5321 | 211
5755 | 8 | 32 | 6 | 19 | 22.2213 | 0.2 | 13.0449 | 69.5325 | 69.5325 | 69.5325 | 293.0211 | 148
5756 | 8 | 32 | 6 | 20 | 21.4213 | 0.6 | 13.7635 | 36.4747 | 36.4747 | 36.4747 | 119.0058 | 61
5757 | 8 | 32 | 6 | 21 | 21.0213 | 1.2 | 12.4329 | 0 | 0 | 0 | 0 | 0
5758 | 8 | 32 | 6 | 22 | 19.2213 | 0.9 | 12.2747 | 0 | 0 | 0 | 0 | 0
5759 | 8 | 32 | 6 | 23 | 18.1213 | 2.2 | 12.5418 | 0 | 0 | 0 | 0 | 0
5760 | 8 | 32 | 6 | 24 | 18.1213 | 1.9 | 11.992 | 0 | 0 | 0 | 0 | 0
5761 | 8 | 32 | 7 | 1 | 16.7213 | 1 | 12.2142 | 0 | 0 | 0 | 0 | 0
5762 | 8 | 32 | 7 | 2 | 16.8213 | 0.5 | 12.4202 | 0 | 0 | 0 | 0 | 0
5763 | 8 | 32 | 7 | 3 | 17.1213 | 1.1 | 12.0182 | 0 | 0 | 0 | 0 | 0
5764 | 8 | 32 | 7 | 4 | 17.2213 | 1 | 11.5773 | 0 | 0 | 0 | 0 | 0
5765 | 8 | 32 | 7 | 5 | 15.8213 | 0.9 | 11.4019 | 0 | 0 | 0 | 0 | 0
5766 | 8 | 32 | 7 | 6 | 15.8213 | 0.8 | 11.6389 | 1.1999 | 1.2714 | 1.1999 | 1.1999 | 2
5767 | 8 | 32 | 7 | 7 | 16.4213 | 0.8 | 11.8555 | 1.7997 | 1.803 | 1.7997 | 1.7997 | 3
5768 | 8 | 32 | 7 | 8 | 15.8213 | 1.5 | 11.5204 | 23.9462 | 24.2318 | 23.9501 | 23.9462 | 40
5769 | 8 | 32 | 7 | 9 | 17.1213 | 0.4 | 12.0182 | 126.8075 | 182.7282 | 138.8689 | 126.8075 | 240
5770 | 8 | 32 | 7 | 10 | 18.6213 | 0.4 | 11.9563 | 183.114 | 353.1737 | 263.9268 | 183.114 | 441
5771 | 8 | 32 | 7 | 11 | 19.8213 | 1 | 10.6149 | 206.1007 | 446.8872 | 423.4668 | 206.1007 | 654
5772 | 8 | 32 | 7 | 12 | 21.1213 | 0.9 | 10.199 | 199.8539 | 361.6303 | 529.3785 | 199.8539 | 754
5773 | 8 | 32 | 7 | 13 | 22.3213 | 0.6 | 10.1027 | 193.9662 | 193.9662 | 574.1118 | 196.7761 | 803
5774 | 8 | 32 | 7 | 14 | 20.0213 | 0.8 | 9.5198 | 39.4534 | 39.4534 | 39.6315 | 39.5438 | 66
5775 | 8 | 32 | 7 | 15 | 17.6213 | 1.5 | 9.6257 | 5.9966 | 5.9966 | 6.0005 | 6.001 | 10
5776 | 8 | 32 | 7 | 16 | 15.2213 | 1.2 | 10.0543 | 8.3934 | 8.3934 | 8.3999 | 8.4074 | 14
5777 | 8 | 32 | 7 | 17 | 13.7213 | 1.6 | 9.831 | 58.475 | 58.475 | 59.1123 | 61.5255 | 99
5778 | 8 | 32 | 7 | 18 | 14.2213 | 2 | 9.0979 | 65.5924 | 65.5924 | 65.7675 | 87.2195 | 116
5779 | 8 | 32 | 7 | 19 | 16.0213 | 1.8 | 7.614 | 39.6375 | 39.6375 | 39.6375 | 72.884 | 71
5780 | 8 | 32 | 7 | 20 | 17.2213 | 2.2 | 6.6908 | 0 | 0 | 0 | 0 | 0
5781 | 8 | 32 | 7 | 21 | 16.3213 | 1.1 | 7.159 | 0 | 0 | 0 | 0 | 0
5782 | 8 | 32 | 7 | 22 | 17.9213 | 0.8 | 6.1965 | 0 | 0 | 0 | 0 | 0
5783 | 8 | 32 | 7 | 23 | 19.0213 | 0.7 | 5.7876 | 0 | 0 | 0 | 0 | 0
5784 | 8 | 32 | 7 | 24 | 19.4213 | 0.5 | 5.7889 | 0 | 0 | 0 | 0 | 0
5785 | 8 | 33 | 1 | 1 | 19.4213 | 0.8 | 5.4969 | 0 | 0 | 0 | 0 | 0
5786 | 8 | 33 | 1 | 2 | 19.1213 | 0.8 | 5.3943 | 0 | 0 | 0 | 0 | 0
5787 | 8 | 33 | 1 | 3 | 17.7213 | 0.2 | 5.4616 | 0 | 0 | 0 | 0 | 0
5788 | 8 | 33 | 1 | 4 | 16.2213 | 0.1 | 5.6774 | 0 | 0 | 0 | 0 | 0
5789 | 8 | 33 | 1 | 5 | 15.7213 | 0.2 | 5.844 | 0 | 0 | 0 | 0 | 0
5790 | 8 | 33 | 1 | 6 | 15.9213 | 1.7 | 6.0372 | 0 | 0 | 0 | 0 | 0
5791 | 8 | 33 | 1 | 7 | 14.7213 | 1.4 | 6.0191 | 3.5988 | 3.6122 | 3.5988 | 3.5988 | 6
5792 | 8 | 33 | 1 | 8 | 14.4213 | 0.7 | 6.2218 | 62.671 | 80.5052 | 63.0042 | 62.671 | 110
5793 | 8 | 33 | 1 | 9 | 16.8213 | 0.6 | 7.3931 | 152.7774 | 252.2936 | 174.7781 | 152.7774 | 304
5794 | 8 | 33 | 1 | 10 | 19.0213 | 0.8 | 7.3587 | 191.4802 | 400.1691 | 292.0582 | 191.4802 | 485
5795 | 8 | 33 | 1 | 11 | 21.0213 | 0.7 | 6.5588 | 205.8356 | 443.0735 | 422.3888 | 205.8356 | 648
5796 | 8 | 33 | 1 | 12 | 22.9213 | 0.4 | 5.9219 | 198.4884 | 368.5111 | 548.7147 | 198.4884 | 774
5797 | 8 | 33 | 1 | 13 | 24.1213 | 0.2 | 5.7862 | 183.1524 | 183.1524 | 633.4506 | 187.1397 | 852
5798 | 8 | 33 | 1 | 14 | 24.6213 | 0.3 | 5.3623 | 184.0885 | 184.0885 | 628.0769 | 408.338 | 858
5799 | 8 | 33 | 1 | 15 | 25.1213 | 0.3 | 5.3197 | 192.9405 | 192.9405 | 569.6062 | 615.8192 | 824
5800 | 8 | 33 | 1 | 16 | 25.2213 | 0.6 | 5.3517 | 205.6497 | 205.6497 | 451.4795 | 728.2704 | 734
5801 | 8 | 33 | 1 | 17 | 24.0213 | 1.9 | 6.5261 | 179.0109 | 179.0109 | 266.8871 | 591.7618 | 505
5802 | 8 | 33 | 1 | 18 | 23.2213 | 1.4 | 7.1406 | 128.5378 | 128.5378 | 133.7827 | 577.4178 | 351
5803 | 8 | 33 | 1 | 19 | 23.2213 | 1.1 | 7.3258 | 70.2413 | 70.2413 | 70.2413 | 713.8532 | 210.1
5804 | 8 | 33 | 1 | 20 | 21.4213 | 0.1 | 7.3873 | 0 | 0 | 0 | 0 | 0
5805 | 8 | 33 | 1 | 21 | 20.0213 | 0.1 | 7.6841 | 0 | 0 | 0 | 0 | 0
5806 | 8 | 33 | 1 | 22 | 18.6213 | 0.1 | 8.2934 | 0 | 0 | 0 | 0 | 0
5807 | 8 | 33 | 1 | 23 | 17.6213 | 0.1 | 8.7025 | 0 | 0 | 0 | 0 | 0
5808 | 8 | 33 | 1 | 24 | 17.5213 | 0.1 | 9.433 | 0 | 0 | 0 | 0 | 0
5809 | 8 | 33 | 2 | 1 | 16.8213 | 0.1 | 9.5198 | 0 | 0 | 0 | 0 | 0
5810 | 8 | 33 | 2 | 2 | 16.6213 | 0.1 | 9.7697 | 0 | 0 | 0 | 0 | 0
5811 | 8 | 33 | 2 | 3 | 16.4213 | 0.1 | 9.3995 | 0 | 0 | 0 | 0 | 0
5812 | 8 | 33 | 2 | 4 | 15.9213 | 0.1 | 9.5738 | 0 | 0 | 0 | 0 | 0
5813 | 8 | 33 | 2 | 5 | 16.0213 | 0.1 | 9.3976 | 0 | 0 | 0 | 0 | 0
5814 | 8 | 33 | 2 | 6 | 15.2213 | 0.1 | 9.3739 | 0 | 0 | 0 | 0 | 0
5815 | 8 | 33 | 2 | 7 | 15.3213 | 0.1 | 9.4353 | 2.9992 | 3.0087 | 2.9992 | 2.9992 | 5
5816 | 8 | 33 | 2 | 8 | 15.2213 | 0.1 | 9.2607 | 27.5289 | 27.9138 | 27.5379 | 27.5289 | 46
5817 | 8 | 33 | 2 | 9 | 16.4213 | 0.1 | 9.0327 | 84.1311 | 99.5164 | 87.6163 | 84.1311 | 148
5818 | 8 | 33 | 2 | 10 | 17.6213 | 0.1 | 9.0978 | 134.6211 | 165.7615 | 149.8423 | 134.6211 | 249
5819 | 8 | 33 | 2 | 11 | 19.0213 | 0.1 | 9.2256 | 194.9687 | 243.8195 | 240.06 | 194.9687 | 386
5820 | 8 | 33 | 2 | 12 | 20.0213 | 0.1 | 9.5198 | 223.9181 | 260.1408 | 299.382 | 223.9181 | 468
5821 | 8 | 33 | 2 | 13 | 20.9213 | 0.1 | 9.5853 | 215.1384 | 215.1384 | 399.0395 | 217.0393 | 600
5822 | 8 | 33 | 2 | 14 | 21.7213 | 0.1 | 9.734 | 205.4279 | 205.4279 | 424.9145 | 315.802 | 626
5823 | 8 | 33 | 2 | 15 | 21.2213 | 0.1 | 9.436 | 152.4063 | 152.4063 | 173.4867 | 175.91 | 284
5824 | 8 | 33 | 2 | 16 | 22.0213 | 0.1 | 9.2227 | 195.182 | 195.182 | 308.9572 | 434.651 | 511
5825 | 8 | 33 | 2 | 17 | 22.9213 | 0.1 | 8.2858 | 185.8158 | 185.8158 | 294.4216 | 686.5579 | 558
5826 | 8 | 33 | 2 | 18 | 23.6213 | 0.1 | 7.887 | 147.3214 | 147.3214 | 157.4823 | 811.7705 | 445.2
5827 | 8 | 33 | 2 | 19 | 23.3213 | 0.1 | 8.1174 | 68.5769 | 68.5769 | 68.5769 | 710.4401 | 204.5
5828 | 8 | 33 | 2 | 20 | 22.2213 | 0.1 | 9.5131 | 0 | 0 | 0 | 0 | 0
5829 | 8 | 33 | 2 | 21 | 19.9213 | 0.1 | 10.529 | 0 | 0 | 0 | 0 | 0
5830 | 8 | 33 | 2 | 22 | 18.6213 | 0.1 | 10.966 | 0 | 0 | 0 | 0 | 0
5831 | 8 | 33 | 2 | 23 | 17.6213 | 0.1 | 10.1545 | 0 | 0 | 0 | 0 | 0
5832 | 8 | 33 | 2 | 24 | 17.7213 | 0.1 | 9.9536 | 0 | 0 | 0 | 0 | 0
5833 | 8 | 33 | 3 | 1 | 17.8213 | 0.1 | 10.0176 | 0 | 0 | 0 | 0 | 0
5834 | 8 | 33 | 3 | 2 | 16.3213 | 0.1 | 9.582 | 0 | 0 | 0 | 0 | 0
5835 | 8 | 33 | 3 | 3 | 15.6213 | 0.1 | 9.389 | 0 | 0 | 0 | 0 | 0
5836 | 8 | 33 | 3 | 4 | 15.4213 | 0.1 | 9.2675 | 0 | 0 | 0 | 0 | 0
5837 | 8 | 33 | 3 | 5 | 14.6213 | 0.1 | 9.2311 | 0 | 0 | 0 | 0 | 0
5838 | 8 | 33 | 3 | 6 | 14.8213 | 0.1 | 9.5736 | 0 | 0 | 0 | 0 | 0
5839 | 8 | 33 | 3 | 7 | 14.7213 | 0.1 | 9.5111 | 3.5988 | 3.6128 | 3.5988 | 3.5988 | 6
5840 | 8 | 33 | 3 | 8 | 15.4213 | 0.1 | 9.497 | 56.5131 | 69.0125 | 56.8686 | 56.5131 | 98
5841 | 8 | 33 | 3 | 9 | 15.8213 | 0.1 | 9.3941 | 92.4907 | 114.0832 | 97.5013 | 92.4907 | 165
5842 | 8 | 33 | 3 | 10 | 17.6213 | 0.1 | 9.6257 | 140.8379 | 176.7529 | 158.6416 | 140.8379 | 263
5843 | 8 | 33 | 3 | 11 | 18.8213 | 0.1 | 9.6787 | 208.6903 | 272.092 | 267.8709 | 208.6903 | 426
5844 | 8 | 33 | 3 | 12 | 20.7213 | 0.1 | 9.7868 | 207.5369 | 345.6639 | 498.6054 | 207.5369 | 719
5845 | 8 | 33 | 3 | 13 | 22.5213 | 0.1 | 10.4076 | 194.225 | 194.225 | 591.834 | 198.9299 | 808
5846 | 8 | 33 | 3 | 14 | 23.6213 | 0.1 | 10.369 | 185.3556 | 185.3556 | 635.6308 | 410.8128 | 854
5847 | 8 | 33 | 3 | 15 | 25.0213 | 0.1 | 10.2493 | 202.3603 | 202.3603 | 527.2695 | 562.1383 | 767
5848 | 8 | 33 | 3 | 16 | 23.2213 | 0.1 | 10.679 | 171.4099 | 171.4099 | 203.5664 | 238.4213 | 336
5849 | 8 | 33 | 3 | 17 | 23.7213 | 0.1 | 10.6256 | 171.0673 | 171.0673 | 205.0601 | 324.9543 | 356
5850 | 8 | 33 | 3 | 18 | 22.8213 | 0.1 | 10.9678 | 90.4586 | 90.4586 | 91.8148 | 162.1384 | 172
5851 | 8 | 33 | 3 | 19 | 23.4213 | 0.1 | 10.6215 | 66.8885 | 66.8885 | 66.8885 | 707.3912 | 198.9
5852 | 8 | 33 | 3 | 20 | 22.6213 | 0.1 | 11.014 | 0 | 0 | 0 | 0 | 0
5853 | 8 | 33 | 3 | 21 | 20.2213 | 0.1 | 12.4497 | 0 | 0 | 0 | 0 | 0
5854 | 8 | 33 | 3 | 22 | 18.9213 | 0.1 | 12.0427 | 0 | 0 | 0 | 0 | 0
5855 | 8 | 33 | 3 | 23 | 18.3213 | 0.1 | 11.5904 | 0 | 0 | 0 | 0 | 0
5856 | 8 | 33 | 3 | 24 | 17.4213 | 0.1 | 11.3337 | 0 | 0 | 0 | 0 | 0
5857 | 8 | 33 | 4 | 1 | 17.7213 | 0.1 | 11.4207 | 0 | 0 | 0 | 0 | 0
5858 | 8 | 33 | 4 | 2 | 18.3213 | 0.2 | 11.0353 | 0 | 0 | 0 | 0 | 0
5859 | 8 | 33 | 4 | 3 | 17.9213 | 0.1 | 10.8917 | 0 | 0 | 0 | 0 | 0
5860 | 8 | 33 | 4 | 4 | 17.6213 | 0.3 | 10.4193 | 0 | 0 | 0 | 0 | 0
5861 | 8 | 33 | 4 | 5 | 17.4213 | 0.1 | 10.5479 | 0 | 0 | 0 | 0 | 0
5862 | 8 | 33 | 4 | 6 | 17.2213 | 0.1 | 10.155 | 0 | 0 | 0 | 0 | 0
5863 | 8 | 33 | 4 | 7 | 17.0213 | 0.1 | 9.8978 | 3.5988 | 3.6131 | 3.5988 | 3.5988 | 6
5864 | 8 | 33 | 4 | 8 | 17.6213 | 0.2 | 10.0223 | 20.9589 | 21.1861 | 20.9664 | 20.9589 | 35
5865 | 8 | 33 | 4 | 9 | 17.9213 | 0.2 | 9.8124 | 50.7323 | 51.6263 | 50.9447 | 50.7323 | 85
5866 | 8 | 33 | 4 | 10 | 18.4213 | 0.2 | 9.8525 | 105.6555 | 120.8576 | 113.298 | 105.6555 | 188
5867 | 8 | 33 | 4 | 11 | 19.5213 | 0.1 | 9.9685 | 170.7697 | 203.0226 | 201.2148 | 170.7697 | 326
5868 | 8 | 33 | 4 | 12 | 20.2213 | 0.1 | 9.9511 | 187.5156 | 206.0962 | 227.1228 | 187.5156 | 362
5869 | 8 | 33 | 4 | 13 | 21.1213 | 0.1 | 10.199 | 206.7244 | 206.7244 | 352.314 | 208.6667 | 531
5870 | 8 | 33 | 4 | 14 | 23.0213 | 0.1 | 9.9941 | 206.3374 | 206.3374 | 440.0757 | 322.8756 | 639
5871 | 8 | 33 | 4 | 15 | 24.4213 | 0.1 | 10.2846 | 205.3263 | 205.3263 | 494.0547 | 522.8644 | 717
5872 | 8 | 33 | 4 | 16 | 24.8213 | 0.1 | 10.3317 | 197.589 | 197.589 | 366.961 | 547.0723 | 596
5873 | 8 | 33 | 4 | 17 | 24.9213 | 0.1 | 9.7735 | 202.6191 | 202.6191 | 342.0107 | 822.3633 | 639
5874 | 8 | 33 | 4 | 18 | 24.1213 | 0.2 | 9.3099 | 133.4207 | 133.4207 | 150.1072 | 872.8571 | 434.5
5875 | 8 | 33 | 4 | 19 | 23.0213 | 0.1 | 9.8095 | 65.173 | 65.173 | 65.173 | 704.0104 | 193.2
5876 | 8 | 33 | 4 | 20 | 21.9213 | 0.1 | 10.8929 | 0 | 0 | 0 | 0 | 0
5877 | 8 | 33 | 4 | 21 | 20.7213 | 0.1 | 11.0721 | 0 | 0 | 0 | 0 | 0
5878 | 8 | 33 | 4 | 22 | 20.8213 | 0.4 | 11.4659 | 0 | 0 | 0 | 0 | 0
5879 | 8 | 33 | 4 | 23 | 20.5213 | 1.4 | 11.2521 | 0 | 0 | 0 | 0 | 0
5880 | 8 | 33 | 4 | 24 | 17.8213 | 0.4 | 12.7076 | 0 | 0 | 0 | 0 | 0
5881 | 8 | 33 | 5 | 1 | 17.1213 | 0.6 | 12.6636 | 0 | 0 | 0 | 0 | 0
5882 | 8 | 33 | 5 | 2 | 17.2213 | 0.5 | 12.7457 | 0 | 0 | 0 | 0 | 0
5883 | 8 | 33 | 5 | 3 | 17.2213 | 0.7 | 12.7457 | 0 | 0 | 0 | 0 | 0
5884 | 8 | 33 | 5 | 4 | 17.1213 | 0.6 | 12.6636 | 0 | 0 | 0 | 0 | 0
5885 | 8 | 33 | 5 | 5 | 17.2213 | 0.4 | 12.6157 | 0 | 0 | 0 | 0 | 0
5886 | 8 | 33 | 5 | 6 | 17.2213 | 0.6 | 12.4857 | 0 | 0 | 0 | 0 | 0
5887 | 8 | 33 | 5 | 7 | 17.2213 | 0.6 | 12.3558 | 4.1984 | 4.2182 | 4.1984 | 4.1984 | 7
5888 | 8 | 33 | 5 | 8 | 17.6213 | 0.8 | 11.8793 | 48.6241 | 55.1857 | 48.8761 | 48.6241 | 83
5889 | 8 | 33 | 5 | 9 | 18.3213 | 0.7 | 11.5904 | 112.4302 | 154.0219 | 122.5483 | 112.4302 | 208
5890 | 8 | 33 | 5 | 10 | 19.6213 | 0.6 | 11.2332 | 178.2766 | 338.4942 | 259.9582 | 178.2766 | 422
5891 | 8 | 33 | 5 | 11 | 21.0213 | 0.1 | 11.4462 | 211.1607 | 390.4973 | 382.3586 | 211.1607 | 584
5892 | 8 | 33 | 5 | 12 | 22.4213 | 0.1 | 11.5935 | 207.8815 | 343.5492 | 500.4463 | 207.8815 | 712
5893 | 8 | 33 | 5 | 13 | 24.3213 | 0.1 | 12.0256 | 198.854 | 198.854 | 569.4072 | 204.3589 | 769
5894 | 8 | 33 | 5 | 14 | 25.0213 | 0.1 | 12.1302 | 197.3199 | 197.3199 | 584.2635 | 389.4349 | 797
5895 | 8 | 33 | 5 | 15 | 25.7213 | 0.1 | 12.2186 | 201.6393 | 201.6393 | 546.3577 | 578.1885 | 780
5896 | 8 | 33 | 5 | 16 | 26.5213 | 0.1 | 11.9055 | 206.1588 | 206.1588 | 465.4522 | 735.9554 | 729
5897 | 8 | 33 | 5 | 17 | 27.0213 | 0.1 | 11.5605 | 201.4737 | 201.4737 | 334.7862 | 783.726 | 616
5898 | 8 | 33 | 5 | 18 | 27.0213 | 0.1 | 11.3251 | 131.7608 | 131.7608 | 151.2139 | 873.3186 | 429.1
5899 | 8 | 33 | 5 | 19 | 26.6213 | 0.1 | 11.2869 | 63.4311 | 63.4311 | 63.4311 | 700.2494 | 187.4
5900 | 8 | 33 | 5 | 20 | 25.1213 | 0.1 | 12.2041 | 0 | 0 | 0 | 0 | 0
5901 | 8 | 33 | 5 | 21 | 22.9213 | 0.1 | 12.512 | 0 | 0 | 0 | 0 | 0
5902 | 8 | 33 | 5 | 22 | 21.5213 | 0.1 | 13.3386 | 0 | 0 | 0 | 0 | 0
5903 | 8 | 33 | 5 | 23 | 20.5213 | 0.1 | 13.0071 | 0 | 0 | 0 | 0 | 0
5904 | 8 | 33 | 5 | 24 | 19.7213 | 0.1 | 12.9747 | 0 | 0 | 0 | 0 | 0
5905 | 8 | 33 | 6 | 1 | 19.4213 | 0.1 | 12.7301 | 0 | 0 | 0 | 0 | 0
5906 | 8 | 33 | 6 | 2 | 18.6213 | 0.1 | 12.5236 | 0 | 0 | 0 | 0 | 0
5907 | 8 | 33 | 6 | 3 | 18.2213 | 0.1 | 12.6225 | 0 | 0 | 0 | 0 | 0
5908 | 8 | 33 | 6 | 4 | 18.4213 | 0.1 | 12.5047 | 0 | 0 | 0 | 0 | 0
5909 | 8 | 33 | 6 | 5 | 18.8213 | 0.2 | 12.5407 | 0 | 0 | 0 | 0 | 0
5910 | 8 | 33 | 6 | 6 | 18.1213 | 0.1 | 12.1294 | 0 | 0 | 0 | 0 | 0
5911 | 8 | 33 | 6 | 7 | 17.5213 | 0.1 | 11.8031 | 2.3995 | 2.4061 | 2.3995 | 2.3995 | 4
5912 | 8 | 33 | 6 | 8 | 17.8213 | 0.1 | 11.6288 | 17.9698 | 18.1401 | 17.9772 | 17.9698 | 30
5913 | 8 | 33 | 6 | 9 | 18.7213 | 0.2 | 12.1755 | 67.54 | 74.5145 | 69.2764 | 67.54 | 116
5914 | 8 | 33 | 6 | 10 | 20.0213 | 0.2 | 11.9841 | 150.614 | 195.7171 | 173.9316 | 150.614 | 286
5915 | 8 | 33 | 6 | 11 | 20.9213 | 0.1 | 11.538 | 185.8988 | 228.6155 | 227.1384 | 185.8988 | 363
5916 | 8 | 33 | 6 | 12 | 22.8213 | 0.1 | 11.7005 | 208.0795 | 340.482 | 496.9505 | 208.0795 | 703
5917 | 8 | 33 | 6 | 13 | 24.2213 | 0.1 | 11.7527 | 199.4702 | 199.4702 | 570.53 | 205.5463 | 765
5918 | 8 | 33 | 6 | 14 | 25.6213 | 0.1 | 11.7108 | 200.7742 | 200.7742 | 561.9555 | 379.355 | 764
5919 | 8 | 33 | 6 | 15 | 26.3213 | 0.1 | 12.2158 | 204.7432 | 204.7432 | 520.6758 | 547.526 | 741
5920 | 8 | 33 | 6 | 16 | 26.1213 | 0.6 | 11.846 | 206.6636 | 206.6636 | 449.0984 | 697.2012 | 699
5921 | 8 | 33 | 6 | 17 | 26.6213 | 0.4 | 11.7469 | 186.3704 | 186.3704 | 315.7159 | 741.4512 | 575
5922 | 8 | 33 | 6 | 18 | 26.6213 | 0.1 | 12.2076 | 128.436 | 128.436 | 148.7447 | 807.2393 | 404
5923 | 8 | 33 | 6 | 19 | 25.3213 | 0.1 | 12.1397 | 61.6634 | 61.6634 | 61.6634 | 696.053 | 181.5
5924 | 8 | 33 | 6 | 20 | 23.8213 | 0.1 | 12.0531 | 0 | 0 | 0 | 0 | 0
5925 | 8 | 33 | 6 | 21 | 22.3213 | 0.1 | 12.5906 | 0 | 0 | 0 | 0 | 0
5926 | 8 | 33 | 6 | 22 | 21.3213 | 0.1 | 12.8366 | 0 | 0 | 0 | 0 | 0
5927 | 8 | 33 | 6 | 23 | 20.4213 | 0.1 | 12.4489 | 0 | 0 | 0 | 0 | 0
5928 | 8 | 33 | 6 | 24 | 20.0213 | 0.2 | 12.4483 | 0 | 0 | 0 | 0 | 0
5929 | 8 | 33 | 7 | 1 | 19.8213 | 0.2 | 12.1391 | 0 | 0 | 0 | 0 | 0
5930 | 8 | 33 | 7 | 2 | 19.7213 | 0.3 | 12.2144 | 0 | 0 | 0 | 0 | 0
5931 | 8 | 33 | 7 | 3 | 19.2213 | 0.1 | 12.2747 | 0 | 0 | 0 | 0 | 0
5932 | 8 | 33 | 7 | 4 | 18.9213 | 0.1 | 11.8983 | 0 | 0 | 0 | 0 | 0
5933 | 8 | 33 | 7 | 5 | 19.0213 | 0.1 | 11.6838 | 0 | 0 | 0 | 0 | 0
5934 | 8 | 33 | 7 | 6 | 19.2213 | 0.1 | 11.6863 | 0 | 0 | 0 | 0 | 0
5935 | 8 | 33 | 7 | 7 | 19.2213 | 0.1 | 11.5393 | 1.7997 | 1.8035 | 1.7997 | 1.7997 | 3
5936 | 8 | 33 | 7 | 8 | 19.4213 | 0.1 | 11.5378 | 20.9589 | 21.1932 | 20.9703 | 20.9589 | 35
5937 | 8 | 33 | 7 | 9 | 19.7213 | 0.2 | 11.9108 | 71.7138 | 80.8721 | 74.0465 | 71.7138 | 124
5938 | 8 | 33 | 7 | 10 | 20.3213 | 0.2 | 11.7405 | 115.2941 | 135.8284 | 126.0587 | 115.2941 | 208
5939 | 8 | 33 | 7 | 11 | 21.3213 | 0.1 | 11.663 | 186.9934 | 230.8749 | 229.8372 | 186.9934 | 366
5940 | 8 | 33 | 7 | 12 | 22.2213 | 0.1 | 11.6275 | 218.3893 | 251.4601 | 291.3924 | 218.3893 | 450
5941 | 8 | 33 | 7 | 13 | 23.2213 | 0.1 | 11.6169 | 223.8009 | 223.8009 | 303.991 | 225.2359 | 466
5942 | 8 | 33 | 7 | 14 | 25.0213 | 0.1 | 11.502 | 198.2158 | 198.2158 | 591.4908 | 391.867 | 794
5943 | 8 | 33 | 7 | 15 | 24.2213 | 0.1 | 11.3538 | 200.1329 | 200.1329 | 331.1757 | 341.3608 | 507
5944 | 8 | 33 | 7 | 16 | 23.4213 | 0.2 | 11.5705 | 174.1559 | 174.1559 | 253.1139 | 332.375 | 408
5945 | 8 | 33 | 7 | 17 | 21.7213 | 0.8 | 11.9577 | 125.1239 | 125.1239 | 140.4477 | 189.7536 | 239
5946 | 8 | 33 | 7 | 18 | 21.2213 | 1.1 | 12.0896 | 124.043 | 124.043 | 143.8728 | 713.7965 | 371
5947 | 8 | 33 | 7 | 19 | 21.2213 | 1 | 12.2562 | 59.875 | 59.875 | 59.875 | 692.1331 | 175.6
5948 | 8 | 33 | 7 | 20 | 20.6213 | 0.5 | 12.6066 | 0 | 0 | 0 | 0 | 0
5949 | 8 | 33 | 7 | 21 | 19.4213 | 0.6 | 12.4316 | 0 | 0 | 0 | 0 | 0
5950 | 8 | 33 | 7 | 22 | 18.3213 | 0.3 | 13.122 | 0 | 0 | 0 | 0 | 0
5951 | 8 | 33 | 7 | 23 | 18.2213 | 0.4 | 13.1769 | 0 | 0 | 0 | 0 | 0
5952 | 8 | 33 | 7 | 24 | 18.0213 | 0.1 | 12.5984 | 0 | 0 | 0 | 0 | 0
5953 | 8 | 34 | 1 | 1 | 18.3213 | 0.1 | 12.2857 | 0 | 0 | 0 | 0 | 0
5954 | 8 | 34 | 1 | 2 | 17.9213 | 0.1 | 11.7037 | 0 | 0 | 0 | 0 | 0
5955 | 8 | 34 | 1 | 3 | 17.5213 | 0.1 | 11.5389 | 0 | 0 | 0 | 0 | 0
5956 | 8 | 34 | 1 | 4 | 17.3213 | 0.1 | 11.261 | 0 | 0 | 0 | 0 | 0
5957 | 8 | 34 | 1 | 5 | 16.5213 | 0.1 | 10.9415 | 0 | 0 | 0 | 0 | 0
5958 | 8 | 34 | 1 | 6 | 16.2213 | 0.1 | 10.8521 | 0 | 0 | 0 | 0 | 0
5959 | 8 | 34 | 1 | 7 | 16.8213 | 0.3 | 10.9037 | 2.3995 | 2.4064 | 2.3995 | 2.3995 | 4
5960 | 8 | 34 | 1 | 8 | 17.0213 | 0.1 | 10.6624 | 44.7998 | 49.4119 | 45.0475 | 44.7998 | 76
5961 | 8 | 34 | 1 | 9 | 18.3213 | 0.3 | 9.928 | 136.0559 | 214.8373 | 156.5795 | 136.0559 | 265
5962 | 8 | 34 | 1 | 10 | 20.1213 | 0.1 | 9.2712 | 184.3939 | 374.1808 | 285.2724 | 184.3939 | 453
5963 | 8 | 34 | 1 | 11 | 22.2213 | 0.1 | 8.9867 | 203.3136 | 419.8922 | 417.1657 | 203.3136 | 611
5964 | 8 | 34 | 1 | 12 | 23.3213 | 0.1 | 8.4914 | 202.8776 | 358.0307 | 549.428 | 202.8776 | 737
5965 | 8 | 34 | 1 | 13 | 24.4213 | 0.3 | 7.084 | 194.9616 | 194.9616 | 621.6489 | 203.2438 | 814
5966 | 8 | 34 | 1 | 14 | 25.7213 | 0.2 | 6.801 | 188.5536 | 188.5536 | 654.8923 | 417.248 | 844
5967 | 8 | 34 | 1 | 15 | 26.3213 | 0.1 | 6.3818 | 195.2314 | 195.2314 | 605.7486 | 634.7079 | 823
5968 | 8 | 34 | 1 | 16 | 26.3213 | 0.9 | 7.9419 | 205.2352 | 205.2352 | 476.9285 | 744.4384 | 739
5969 | 8 | 34 | 1 | 17 | 26.4213 | 1 | 8.8899 | 185.2551 | 185.2551 | 321.4272 | 749.816 | 572
5970 | 8 | 34 | 1 | 18 | 25.5213 | 0.6 | 9.0635 | 121.6734 | 121.6734 | 142.6557 | 683.4604 | 357
5971 | 8 | 34 | 1 | 19 | 24.7213 | 0.5 | 9.0434 | 58.0672 | 58.0672 | 58.0672 | 688.493 | 169.7
5972 | 8 | 34 | 1 | 20 | 23.8213 | 0.1 | 10.1088 | 0 | 0 | 0 | 0 | 0
5973 | 8 | 34 | 1 | 21 | 22.5213 | 0.1 | 10.0491 | 0 | 0 | 0 | 0 | 0
5974 | 8 | 34 | 1 | 22 | 21.7213 | 0.6 | 8.543 | 0 | 0 | 0 | 0 | 0
5975 | 8 | 34 | 1 | 23 | 20.6213 | 0.2 | 7.3449 | 0 | 0 | 0 | 0 | 0
5976 | 8 | 34 | 1 | 24 | 19.9213 | 0.5 | 5.8225 | 0 | 0 | 0 | 0 | 0
5977 | 8 | 34 | 2 | 1 | 20.0213 | 2.2 | 5.253 | 0 | 0 | 0 | 0 | 0
5978 | 8 | 34 | 2 | 2 | 20.0213 | 2.9 | 4.7993 | 0 | 0 | 0 | 0 | 0
5979 | 8 | 34 | 2 | 3 | 19.6213 | 2.5 | 4.5335 | 0 | 0 | 0 | 0 | 0
5980 | 8 | 34 | 2 | 4 | 19.0213 | 1.3 | 4.2242 | 0 | 0 | 0 | 0 | 0
5981 | 8 | 34 | 2 | 5 | 18.2213 | 1.2 | 4.2862 | 0 | 0 | 0 | 0 | 0
5982 | 8 | 34 | 2 | 6 | 18.2213 | 2.2 | 4.1513 | 0 | 0 | 0 | 0 | 0
5983 | 8 | 34 | 2 | 7 | 16.4213 | 0.4 | 4.4236 | 1.7997 | 1.8037 | 1.7997 | 1.7997 | 3
5984 | 8 | 34 | 2 | 8 | 16.0213 | 0.1 | 4.6636 | 53.6838 | 66.0182 | 54.4099 | 53.6838 | 93
5985 | 8 | 34 | 2 | 9 | 17.1213 | 0.1 | 6.0149 | 139.4784 | 225.9361 | 162.5072 | 139.4784 | 274
5986 | 8 | 34 | 2 | 10 | 18.5213 | 0.1 | 6.5753 | 184.4125 | 376.4609 | 287.9099 | 184.4125 | 454
5987 | 8 | 34 | 2 | 11 | 19.9213 | 0.1 | 6.8791 | 203.5329 | 422.8595 | 422.5497 | 203.5329 | 614
5988 | 8 | 34 | 2 | 12 | 21.0213 | 0.1 | 6.7205 | 202.924 | 359.6819 | 557.2173 | 202.924 | 741
5989 | 8 | 34 | 2 | 13 | 22.0213 | 0.1 | 6.4617 | 194.7503 | 194.7503 | 630.3773 | 203.8637 | 818
5990 | 8 | 34 | 2 | 14 | 23.1213 | 0.2 | 6.3617 | 188.5133 | 188.5133 | 663.45 | 420.4844 | 847
5991 | 8 | 34 | 2 | 15 | 23.6213 | 0.6 | 6.7481 | 195.6699 | 195.6699 | 610.4208 | 636.7345 | 822
5992 | 8 | 34 | 2 | 16 | 24.0213 | 0.9 | 7.1085 | 205.1398 | 205.1398 | 487.3328 | 759.8354 | 746
5993 | 8 | 34 | 2 | 17 | 24.3213 | 1.2 | 7.4371 | 202.2778 | 202.2778 | 352.734 | 815.5869 | 620
5994 | 8 | 34 | 2 | 18 | 24.3213 | 0.3 | 7.6352 | 124.8457 | 124.8457 | 155.6382 | 874.1588 | 406.5
5995 | 8 | 34 | 2 | 19 | 23.7213 | 0.3 | 7.9353 | 56.2311 | 56.2311 | 56.2311 | 683.4806 | 163.6
5996 | 8 | 34 | 2 | 20 | 22.8213 | 0.1 | 8.5981 | 0 | 0 | 0 | 0 | 0
5997 | 8 | 34 | 2 | 21 | 20.5213 | 0.1 | 9.8234 | 0 | 0 | 0 | 0 | 0
5998 | 8 | 34 | 2 | 22 | 18.7213 | 0.1 | 10.0424 | 0 | 0 | 0 | 0 | 0
5999 | 8 | 34 | 2 | 23 | 17.6213 | 0.1 | 9.7579 | 0 | 0 | 0 | 0 | 0
6000 | 8 | 34 | 2 | 24 | 16.7213 | 0.1 | 9.5834 | 0 | 0 | 0 | 0 | 0
6001 | 8 | 34 | 3 | 1 | 16.1213 | 0.1 | 9.4587 | 0 | 0 | 0 | 0 | 0
6002 | 8 | 34 | 3 | 2 | 15.8213 | 0.1 | 9.2764 | 0 | 0 | 0 | 0 | 0
6003 | 8 | 34 | 3 | 3 | 15.7213 | 0.1 | 9.2163 | 0 | 0 | 0 | 0 | 0
6004 | 8 | 34 | 3 | 4 | 15.5213 | 0.1 | 8.9819 | 0 | 0 | 0 | 0 | 0
6005 | 8 | 34 | 3 | 5 | 14.6213 | 0.1 | 8.9044 | 0 | 0 | 0 | 0 | 0
6006 | 8 | 34 | 3 | 6 | 14.5213 | 0.1 | 8.9544 | 0 | 0 | 0 | 0 | 0
6007 | 8 | 34 | 3 | 7 | 14.6213 | 0.1 | 8.7956 | 2.9992 | 3.0106 | 2.9992 | 2.9992 | 5
6008 | 8 | 34 | 3 | 8 | 14.6213 | 0.1 | 8.5781 | 34.0912 | 34.7328 | 34.1323 | 34.0912 | 57
6009 | 8 | 34 | 3 | 9 | 16.3213 | 0.1 | 8.9745 | 121.5 | 178.9809 | 137.1492 | 121.5 | 230
6010 | 8 | 34 | 3 | 10 | 17.2213 | 0.1 | 9.2532 | 113.2579 | 133.3179 | 124.2177 | 113.2579 | 204
6011 | 8 | 34 | 3 | 11 | 18.2213 | 0.1 | 9.1793 | 191.3222 | 239.8575 | 240.3369 | 191.3222 | 378
6012 | 8 | 34 | 3 | 12 | 21.2213 | 0.1 | 8.776 | 208.117 | 348.3868 | 528.9203 | 208.117 | 723
6013 | 8 | 34 | 3 | 13 | 22.3213 | 0.1 | 7.8098 | 198.9513 | 198.9513 | 605.5786 | 208.0678 | 784
6014 | 8 | 34 | 3 | 14 | 23.3213 | 0.1 | 7.5572 | 192.2265 | 192.2265 | 644.5256 | 412.2549 | 821
6015 | 8 | 34 | 3 | 15 | 23.3213 | 0.1 | 7.3707 | 206.3433 | 206.3433 | 464.3108 | 478.8661 | 666
6016 | 8 | 34 | 3 | 16 | 24.0213 | 0.1 | 8.0816 | 191.3921 | 191.3921 | 352.2393 | 504.5624 | 546
6017 | 8 | 34 | 3 | 17 | 23.2213 | 0.1 | 8.8117 | 151.5941 | 151.5941 | 213.5806 | 400.0799 | 366
6018 | 8 | 34 | 3 | 18 | 23.3213 | 0.1 | 9.2408 | 117.7139 | 117.7139 | 127.6609 | 339.4472 | 251
6019 | 8 | 34 | 3 | 19 | 22.2213 | 0.1 | 9.5131 | 52.5356 | 52.5356 | 52.5356 | 514.0761 | 137
6020 | 8 | 34 | 3 | 20 | 21.6213 | 0.1 | 10.352 | 0 | 0 | 0 | 0 | 0
6021 | 8 | 34 | 3 | 21 | 20.1213 | 0.1 | 10.5076 | 0 | 0 | 0 | 0 | 0
6022 | 8 | 34 | 3 | 22 | 19.1213 | 0.1 | 11.3203 | 0 | 0 | 0 | 0 | 0
6023 | 8 | 34 | 3 | 23 | 18.2213 | 0.1 | 10.8273 | 0 | 0 | 0 | 0 | 0
6024 | 8 | 34 | 3 | 24 | 17.5213 | 0.1 | 10.7476 | 0 | 0 | 0 | 0 | 0
6025 | 8 | 34 | 4 | 1 | 17.5213 | 0.2 | 10.6159 | 0 | 0 | 0 | 0 | 0
6026 | 8 | 34 | 4 | 2 | 17.9213 | 0.3 | 10.4865 | 0 | 0 | 0 | 0 | 0
6027 | 8 | 34 | 4 | 3 | 17.6213 | 0.2 | 10.5517 | 0 | 0 | 0 | 0 | 0
6028 | 8 | 34 | 4 | 4 | 17.5213 | 0.3 | 10.4842 | 0 | 0 | 0 | 0 | 0
6029 | 8 | 34 | 4 | 5 | 17.2213 | 0.2 | 10.284 | 0 | 0 | 0 | 0 | 0
6030 | 8 | 34 | 4 | 6 | 16.0213 | 0.1 | 9.7555 | 0 | 0 | 0 | 0 | 0
6031 | 8 | 34 | 4 | 7 | 14.9213 | 0.1 | 9.6365 | 1.7997 | 1.8039 | 1.7997 | 1.7997 | 3
6032 | 8 | 34 | 4 | 8 | 16.0213 | 0.2 | 10.1139 | 42.5605 | 46.3746 | 42.8249 | 42.5605 | 72
6033 | 8 | 34 | 4 | 9 | 17.6213 | 0.4 | 10.1545 | 121.3792 | 179.7107 | 137.606 | 121.3792 | 230
6034 | 8 | 34 | 4 | 10 | 18.7213 | 0.6 | 9.759 | 172.9319 | 324.8564 | 257.0759 | 172.9319 | 403
6035 | 8 | 34 | 4 | 11 | 20.2213 | 0.3 | 9.7956 | 208.7698 | 381.9111 | 385.5945 | 208.7698 | 567
6036 | 8 | 34 | 4 | 12 | 22.2213 | 0.1 | 10.0404 | 208.4338 | 335.7651 | 503.1201 | 208.4338 | 688
6037 | 8 | 34 | 4 | 13 | 23.8213 | 0.1 | 10.1088 | 200.1778 | 200.1778 | 601.5778 | 209.7738 | 774
6038 | 8 | 34 | 4 | 14 | 24.4213 | 0.2 | 10.2846 | 199.3514 | 199.3514 | 611.7093 | 399.1493 | 794
6039 | 8 | 34 | 4 | 15 | 25.4213 | 0.1 | 10.0736 | 204.652 | 204.652 | 558.6232 | 576.1357 | 759
6040 | 8 | 34 | 4 | 16 | 25.8213 | 0.1 | 9.8827 | 199.4801 | 199.4801 | 409.8922 | 605.2861 | 624
6041 | 8 | 34 | 4 | 17 | 26.1213 | 0.1 | 9.6183 | 177.4628 | 177.4628 | 302.9861 | 672.3978 | 519
6042 | 8 | 34 | 4 | 18 | 25.9213 | 0.1 | 9.5035 | 117.7631 | 117.7631 | 147.2398 | 723.7049 | 354
6043 | 8 | 34 | 4 | 19 | 25.4213 | 0.1 | 9.4344 | 52.5067 | 52.5067 | 52.5067 | 673.9533 | 151.4
6044 | 8 | 34 | 4 | 20 | 23.6213 | 0.1 | 11.5211 | 0 | 0 | 0 | 0 | 0
6045 | 8 | 34 | 4 | 21 | 21.8213 | 0.1 | 11.6871 | 0 | 0 | 0 | 0 | 0
6046 | 8 | 34 | 4 | 22 | 20.3213 | 0.1 | 11.7405 | 0 | 0 | 0 | 0 | 0
6047 | 8 | 34 | 4 | 23 | 19.5213 | 0.1 | 11.3119 | 0 | 0 | 0 | 0 | 0
6048 | 8 | 34 | 4 | 24 | 18.6213 | 0.1 | 11.1073 | 0 | 0 | 0 | 0 | 0
6049 | 8 | 34 | 5 | 1 | 18.1213 | 0.1 | 10.8952 | 0 | 0 | 0 | 0 | 0
6050 | 8 | 34 | 5 | 2 | 18.0213 | 0.1 | 10.9617 | 0 | 0 | 0 | 0 | 0
6051 | 8 | 34 | 5 | 3 | 17.7213 | 0.1 | 10.4863 | 0 | 0 | 0 | 0 | 0
6052 | 8 | 34 | 5 | 4 | 18.0213 | 0.2 | 10.8257 | 0 | 0 | 0 | 0 | 0
6053 | 8 | 34 | 5 | 5 | 18.0213 | 0.4 | 10.9617 | 0 | 0 | 0 | 0 | 0
6054 | 8 | 34 | 5 | 6 | 16.8213 | 0.1 | 10.2739 | 0 | 0 | 0 | 0 | 0
6055 | 8 | 34 | 5 | 7 | 16.2213 | 0.1 | 10.246 | 1.7997 | 1.804 | 1.7997 | 1.7997 | 3
6056 | 8 | 34 | 5 | 8 | 16.8213 | 0.1 | 10.5257 | 39.819 | 42.1185 | 39.9905 | 39.819 | 67
6057 | 8 | 34 | 5 | 9 | 18.3213 | 0.3 | 10.3428 | 120.4125 | 178.3586 | 136.8782 | 120.4125 | 228
6058 | 8 | 34 | 5 | 10 | 19.6213 | 0.3 | 10.0317 | 172.5295 | 324.8426 | 258.0396 | 172.5295 | 402
6059 | 8 | 34 | 5 | 11 | 20.8213 | 0.2 | 10.0096 | 207.6837 | 376.5951 | 382.1306 | 207.6837 | 559
6060 | 8 | 34 | 5 | 12 | 22.8213 | 0.1 | 10.2367 | 208.4266 | 334.0466 | 502.6239 | 208.4266 | 683
6061 | 8 | 34 | 5 | 13 | 24.2213 | 0.1 | 10.5574 | 201.4474 | 201.4474 | 595.5859 | 211.4491 | 762
6062 | 8 | 34 | 5 | 14 | 25.1213 | 0.1 | 10.5213 | 199.9555 | 199.9555 | 614.2423 | 399.8899 | 791
6063 | 8 | 34 | 5 | 15 | 26.0213 | 0.4 | 9.5608 | 204.1139 | 204.1139 | 572.2985 | 587.9818 | 769
6064 | 8 | 34 | 5 | 16 | 26.7213 | 0.3 | 8.3628 | 206.8032 | 206.8032 | 473.0366 | 715.4458 | 696
6065 | 8 | 34 | 5 | 17 | 26.8213 | 0.3 | 8.1825 | 182.9971 | 182.9971 | 335.0539 | 772.8332 | 568
6066 | 8 | 34 | 5 | 18 | 26.3213 | 0.4 | 8.3891 | 119.4242 | 119.4242 | 159.0468 | 874.8092 | 388.9
6067 | 8 | 34 | 5 | 19 | 24.6213 | 0.1 | 9.1915 | 46.2808 | 46.2808 | 46.2808 | 243.097 | 96
6068 | 8 | 34 | 5 | 20 | 23.3213 | 0.1 | 10.18 | 0 | 0 | 0 | 0 | 0
6069 | 8 | 34 | 5 | 21 | 21.7213 | 0.1 | 10.7584 | 0 | 0 | 0 | 0 | 0
6070 | 8 | 34 | 5 | 22 | 20.9213 | 0.1 | 10.8858 | 0 | 0 | 0 | 0 | 0
6071 | 8 | 34 | 5 | 23 | 19.6213 | 0.1 | 10.9324 | 0 | 0 | 0 | 0 | 0
6072 | 8 | 34 | 5 | 24 | 19.1213 | 0.1 | 10.7372 | 0 | 0 | 0 | 0 | 0
6073 | 8 | 34 | 6 | 1 | 18.3213 | 0.1 | 10.8967 | 0 | 0 | 0 | 0 | 0
6074 | 8 | 34 | 6 | 2 | 18.1213 | 0.1 | 10.8952 | 0 | 0 | 0 | 0 | 0
6075 | 8 | 34 | 6 | 3 | 17.9213 | 0.1 | 10.8917 | 0 | 0 | 0 | 0 | 0
6076 | 8 | 34 | 6 | 4 | 17.6213 | 0.2 | 10.9494 | 0 | 0 | 0 | 0 | 0
6077 | 8 | 34 | 6 | 5 | 17.8213 | 0.1 | 11.2253 | 0 | 0 | 0 | 0 | 0
6078 | 8 | 34 | 6 | 6 | 17.2213 | 0.1 | 10.8007 | 0 | 0 | 0 | 0 | 0
6079 | 8 | 34 | 6 | 7 | 16.5213 | 0.1 | 10.5706 | 1.1999 | 1.2018 | 1.1999 | 1.1999 | 2
6080 | 8 | 34 | 6 | 8 | 17.2213 | 0.1 | 10.93 | 40.3376 | 43.1616 | 40.5633 | 40.3376 | 68
6081 | 8 | 34 | 6 | 9 | 18.8213 | 0.3 | 10.5346 | 118.596 | 174.906 | 134.9352 | 118.596 | 224
6082 | 8 | 34 | 6 | 10 | 19.8213 | 0.4 | 10.3109 | 172.6032 | 326.9308 | 260.4184 | 172.6032 | 403
6083 | 8 | 34 | 6 | 11 | 21.2213 | 0.1 | 10.4285 | 204.8843 | 362.254 | 369.2355 | 204.8843 | 539
6084 | 8 | 34 | 6 | 12 | 22.9213 | 0.1 | 10.6676 | 208.4852 | 334.1978 | 506.4154 | 208.4852 | 683
6085 | 8 | 34 | 6 | 13 | 24.8213 | 0.1 | 10.5377 | 201.5884 | 201.5884 | 602.2424 | 212.3366 | 764
6086 | 8 | 34 | 6 | 14 | 25.9213 | 0.4 | 9.9424 | 200.7492 | 200.7492 | 614.9339 | 399.8412 | 786
6087 | 8 | 34 | 6 | 15 | 26.9213 | 0.4 | 9.3918 | 203.9981 | 203.9981 | 581.0742 | 594.5675 | 773
6088 | 8 | 34 | 6 | 16 | 27.0213 | 0.4 | 10.1506 | 204.6832 | 204.6832 | 432.9146 | 636.6479 | 638
6089 | 8 | 34 | 6 | 17 | 26.9213 | 0.3 | 10.3233 | 173.0082 | 173.0082 | 295.2565 | 639.6126 | 494
6090 | 8 | 34 | 6 | 18 | 27.0213 | 0.1 | 10.3851 | 117.5759 | 117.5759 | 160.202 | 874.9388 | 382.9
6091 | 8 | 34 | 6 | 19 | 26.3213 | 0.2 | 11.0855 | 48.7031 | 48.7031 | 48.7031 | 662.1247 | 138.9
6092 | 8 | 34 | 6 | 20 | 24.9213 | 0.1 | 12.0567 | 0 | 0 | 0 | 0 | 0
6093 | 8 | 34 | 6 | 21 | 22.8213 | 0.1 | 12.6188 | 0 | 0 | 0 | 0 | 0
6094 | 8 | 34 | 6 | 22 | 21.8213 | 0.1 | 12.3781 | 0 | 0 | 0 | 0 | 0
6095 | 8 | 34 | 6 | 23 | 21.2213 | 0.1 | 12.4562 | 0 | 0 | 0 | 0 | 0
6096 | 8 | 34 | 6 | 24 | 20.5213 | 0.1 | 12.4476 | 0 | 0 | 0 | 0 | 0
6097 | 8 | 34 | 7 | 1 | 19.9213 | 0.1 | 12.493 | 0 | 0 | 0 | 0 | 0
6098 | 8 | 34 | 7 | 2 | 19.2213 | 0.1 | 12.422 | 0 | 0 | 0 | 0 | 0
6099 | 8 | 34 | 7 | 3 | 19.1213 | 0.1 | 12.197 | 0 | 0 | 0 | 0 | 0
6100 | 8 | 34 | 7 | 4 | 18.8213 | 0.1 | 11.9663 | 0 | 0 | 0 | 0 | 0
6101 | 8 | 34 | 7 | 5 | 18.6213 | 0.1 | 11.673 | 0 | 0 | 0 | 0 | 0
6102 | 8 | 34 | 7 | 6 | 18.6213 | 0.1 | 11.5315 | 0 | 0 | 0 | 0 | 0
6103 | 8 | 34 | 7 | 7 | 18.2213 | 0.1 | 11.1028 | 1.1999 | 1.2019 | 1.1999 | 1.1999 | 2
6104 | 8 | 34 | 7 | 8 | 18.0213 | 0.1 | 10.6898 | 37.588 | 38.8918 | 37.7013 | 37.588 | 63
6105 | 8 | 34 | 7 | 9 | 19.2213 | 0.1 | 10.659 | 116.3932 | 170.0572 | 132.3959 | 116.3932 | 219
6106 | 8 | 34 | 7 | 10 | 20.6213 | 0.3 | 10.3636 | 190.3174 | 293.3541 | 250.0379 | 190.3174 | 390
6107 | 8 | 34 | 7 | 11 | 21.8213 | 0.2 | 9.9662 | 204.0859 | 358.3791 | 367.9289 | 204.0859 | 534
6108 | 8 | 34 | 7 | 12 | 23.1213 | 0.1 | 10.2416 | 205.8374 | 310.5482 | 459.3793 | 205.8374 | 624
6109 | 8 | 34 | 7 | 13 | 24.8213 | 0.1 | 10.5377 | 208.7341 | 208.7341 | 542.9846 | 219.4118 | 715
6110 | 8 | 34 | 7 | 14 | 26.2213 | 0.1 | 11.2435 | 204.1113 | 204.1113 | 583.9878 | 387.5401 | 747
6111 | 8 | 34 | 7 | 15 | 27.0213 | 0.7 | 11.0898 | 207.3174 | 207.3174 | 527.7187 | 538.7871 | 707
6112 | 8 | 34 | 7 | 16 | 27.6213 | 1.2 | 11.0064 | 206.2705 | 206.2705 | 463.6822 | 691.4225 | 673
6113 | 8 | 34 | 7 | 17 | 28.2213 | 0.1 | 11.1531 | 176.6387 | 176.6387 | 317.1497 | 708.283 | 525
6114 | 8 | 34 | 7 | 18 | 27.9213 | 0.8 | 11.4525 | 115.2385 | 115.2385 | 160.1352 | 882.6586 | 376.8
6115 | 8 | 34 | 7 | 19 | 27.1213 | 1.7 | 12.3414 | 46.3088 | 46.3088 | 46.3088 | 672.9059 | 132.6
6116 | 8 | 34 | 7 | 20 | 25.7213 | 0.4 | 12.875 | 0 | 0 | 0 | 0 | 0
6117 | 8 | 34 | 7 | 21 | 24.1213 | 0.8 | 13.0725 | 0 | 0 | 0 | 0 | 0
6118 | 8 | 34 | 7 | 22 | 22.5213 | 0.1 | 13.6525 | 0 | 0 | 0 | 0 | 0
6119 | 8 | 34 | 7 | 23 | 21.4213 | 0.1 | 13.933 | 0 | 0 | 0 | 0 | 0
6120 | 8 | 34 | 7 | 24 | 21.0213 | 0.1 | 13.5878 | 0 | 0 | 0 | 0 | 0
6121 | 8 | 35 | 1 | 1 | 20.5213 | 0.1 | 13.3272 | 0 | 0 | 0 | 0 | 0
6122 | 8 | 35 | 1 | 2 | 19.7213 | 0.1 | 12.6704 | 0 | 0 | 0 | 0 | 0
6123 | 8 | 35 | 1 | 3 | 19.2213 | 0.1 | 12.5694 | 0 | 0 | 0 | 0 | 0
6124 | 8 | 35 | 1 | 4 | 19.2213 | 0.1 | 12.7168 | 0 | 0 | 0 | 0 | 0
6125 | 8 | 35 | 1 | 5 | 19.0213 | 0.1 | 12.4105 | 0 | 0 | 0 | 0 | 0
6126 | 8 | 35 | 1 | 6 | 18.6213 | 0.1 | 12.2398 | 0 | 0 | 0 | 0 | 0
6127 | 8 | 35 | 1 | 7 | 18.6213 | 0.2 | 12.098 | 1.1999 | 1.2019 | 1.1999 | 1.1999 | 2
6128 | 8 | 35 | 1 | 8 | 19.0213 | 0.2 | 11.6838 | 35.2837 | 36.0077 | 35.3506 | 35.2837 | 59
6129 | 8 | 35 | 1 | 9 | 20.0213 | 0.6 | 11.212 | 112.3938 | 161.4163 | 127.3181 | 112.3938 | 210
6130 | 8 | 35 | 1 | 10 | 21.3213 | 0.2 | 11.1613 | 186.7212 | 284.2852 | 244.0452 | 186.7212 | 380
6131 | 8 | 35 | 1 | 11 | 22.7213 | 0.1 | 11.2642 | 203.6763 | 357.4916 | 368.8999 | 203.6763 | 532
6132 | 8 | 35 | 1 | 12 | 24.2213 | 0.1 | 11.7527 | 207.4599 | 320.704 | 485.1454 | 207.4599 | 650
6133 | 8 | 35 | 1 | 13 | 25.9213 | 0.1 | 12.3672 | 204.0572 | 204.0572 | 581.9653 | 216.756 | 732
6134 | 8 | 35 | 1 | 14 | 26.8213 | 0.1 | 12.822 | 203.8155 | 203.8155 | 597.1989 | 393.1292 | 756
6135 | 8 | 35 | 1 | 15 | 28.0213 | 0.1 | 12.7714 | 206.1877 | 206.1877 | 568.0335 | 578.2448 | 747
6136 | 8 | 35 | 1 | 16 | 28.4213 | 0.3 | 11.797 | 205.5861 | 205.5861 | 455.3499 | 672.1343 | 657
6137 | 8 | 35 | 1 | 17 | 28.7213 | 0.3 | 10.9682 | 178.6882 | 178.6882 | 334.1599 | 757.9692 | 546
6138 | 8 | 35 | 1 | 18 | 28.4213 | 0.3 | 10.5208 | 113.314 | 113.314 | 161.2629 | 883.5895 | 370.7
6139 | 8 | 35 | 1 | 19 | 27.9213 | 0.1 | 10.9565 | 44.3407 | 44.3407 | 44.3407 | 668.5274 | 126.3
6140 | 8 | 35 | 1 | 20 | 26.5213 | 0.1 | 12.1345 | 0 | 0 | 0 | 0 | 0
6141 | 8 | 35 | 1 | 21 | 23.9213 | 0.1 | 12.7165 | 0 | 0 | 0 | 0 | 0
6142 | 8 | 35 | 1 | 22 | 22.4213 | 0.1 | 12.8486 | 0 | 0 | 0 | 0 | 0
6143 | 8 | 35 | 1 | 23 | 21.6213 | 0.1 | 13.0796 | 0 | 0 | 0 | 0 | 0
6144 | 8 | 35 | 1 | 24 | 20.9213 | 0.1 | 12.6826 | 0 | 0 | 0 | 0 | 0
6145 | 8 | 35 | 2 | 1 | 20.6213 | 0.1 | 12.6066 | 0 | 0 | 0 | 0 | 0
6146 | 8 | 35 | 2 | 2 | 20.7213 | 0.1 | 12.3626 | 0 | 0 | 0 | 0 | 0
6147 | 8 | 35 | 2 | 3 | 20.3213 | 0.1 | 12.6863 | 0 | 0 | 0 | 0 | 0
6148 | 8 | 35 | 2 | 4 | 20.4213 | 0.1 | 12.9254 | 0 | 0 | 0 | 0 | 0
6149 | 8 | 35 | 2 | 5 | 20.2213 | 0.1 | 12.7634 | 0 | 0 | 0 | 0 | 0
6150 | 8 | 35 | 2 | 6 | 20.0213 | 0.1 | 12.9132 | 0 | 0 | 0 | 0 | 0
6151 | 8 | 35 | 2 | 7 | 20.1213 | 0.1 | 12.839 | 1.7997 | 1.8045 | 1.7997 | 1.7997 | 3
6152 | 8 | 35 | 2 | 8 | 19.9213 | 0.1 | 11.7551 | 14.3808 | 14.502 | 14.3926 | 14.3808 | 24
6153 | 8 | 35 | 2 | 9 | 21.1213 | 0.1 | 11.1878 | 59.3435 | 63.9048 | 60.7609 | 59.3435 | 101
6154 | 8 | 35 | 2 | 10 | 21.2213 | 0.1 | 12.2562 | 74.0693 | 78.8799 | 76.9345 | 74.0693 | 127
6155 | 8 | 35 | 2 | 11 | 22.2213 | 0.1 | 12.1583 | 146.436 | 168.8391 | 170.7801 | 146.436 | 272
6156 | 8 | 35 | 2 | 12 | 23.1213 | 0.1 | 12.106 | 210.0695 | 239.2098 | 282.4431 | 210.0695 | 426
6157 | 8 | 35 | 2 | 13 | 23.9213 | 0.1 | 11.539 | 216.5232 | 216.5232 | 296.7762 | 219.3559 | 444
6158 | 8 | 35 | 2 | 14 | 24.0213 | 0.1 | 11.2158 | 193.881 | 193.881 | 248.1935 | 219.9347 | 381
6159 | 8 | 35 | 2 | 15 | 25.2213 | 0.6 | 11.0077 | 200.5784 | 200.5784 | 425.2681 | 430.2214 | 592
6160 | 8 | 35 | 2 | 16 | 25.8213 | 0.1 | 10.3196 | 192.032 | 192.032 | 379.5318 | 539.202 | 557
6161 | 8 | 35 | 2 | 17 | 24.1213 | 0.1 | 10.8887 | 147.2345 | 147.2345 | 221.6874 | 420.4907 | 361
6162 | 8 | 35 | 2 | 18 | 23.5213 | 0.1 | 10.8776 | 97.8258 | 97.8258 | 109.1214 | 269.0064 | 202
6163 | 8 | 35 | 2 | 19 | 23.0213 | 0.1 | 11.1038 | 40.6929 | 40.6929 | 40.6929 | 280.0492 | 86
6164 | 8 | 35 | 2 | 20 | 22.4213 | 0.1 | 11.7725 | 0 | 0 | 0 | 0 | 0
6165 | 8 | 35 | 2 | 21 | 21.7213 | 0.1 | 12.3012 | 0 | 0 | 0 | 0 | 0
6166 | 8 | 35 | 2 | 22 | 20.8213 | 0.1 | 12.766 | 0 | 0 | 0 | 0 | 0
6167 | 8 | 35 | 2 | 23 | 20.3213 | 0.1 | 12.3707 | 0 | 0 | 0 | 0 | 0
6168 | 8 | 35 | 2 | 24 | 20.2213 | 0.1 | 12.4497 | 0 | 0 | 0 | 0 | 0
6169 | 9 | 35 | 3 | 1 | 18.9213 | 0.1 | 11.4656 | 0 | 0 | 0 | 0 | 0
6170 | 9 | 35 | 3 | 2 | 18.4213 | 0.1 | 11.2456 | 0 | 0 | 0 | 0 | 0
6171 | 9 | 35 | 3 | 3 | 17.6213 | 0.1 | 11.0821 | 0 | 0 | 0 | 0 | 0
6172 | 9 | 35 | 3 | 4 | 17.5213 | 0.1 | 11.0111 | 0 | 0 | 0 | 0 | 0
6173 | 9 | 35 | 3 | 5 | 17.3213 | 0.1 | 10.8704 | 0 | 0 | 0 | 0 | 0
6174 | 9 | 35 | 3 | 6 | 17.3213 | 0.1 | 10.8704 | 0 | 0 | 0 | 0 | 0
6175 | 9 | 35 | 3 | 7 | 17.3213 | 0.1 | 11.0006 | 1.1999 | 1.2021 | 1.1999 | 1.1999 | 2
6176 | 9 | 35 | 3 | 8 | 17.3213 | 0.1 | 11.1308 | 2.3995 | 2.4029 | 2.3998 | 2.3995 | 4
6177 | 9 | 35 | 3 | 9 | 18.4213 | 0.3 | 10.6876 | 104.2228 | 144.3773 | 116.9563 | 104.2228 | 192
6178 | 9 | 35 | 3 | 10 | 20.5213 | 0.4 | 11.2521 | 179.5987 | 267.3034 | 232.5503 | 179.5987 | 361
6179 | 9 | 35 | 3 | 11 | 22.2213 | 0.6 | 11.0975 | 202.2195 | 352.6861 | 367.6285 | 202.2195 | 524
6180 | 9 | 35 | 3 | 12 | 23.6213 | 0.8 | 10.9445 | 207.7571 | 322.6656 | 496.8616 | 207.7571 | 655
6181 | 9 | 35 | 3 | 13 | 25.0213 | 0.9 | 10.875 | 203.52 | 203.52 | 611.5324 | 218.6265 | 753
6182 | 9 | 35 | 3 | 14 | 26.2213 | 1 | 10.5708 | 201.6951 | 201.6951 | 638.3237 | 410.5025 | 788
6183 | 9 | 35 | 3 | 15 | 27.2213 | 0.9 | 10.0351 | 203.0835 | 203.0835 | 601.0483 | 607.4218 | 770
6184 | 9 | 35 | 3 | 16 | 27.4213 | 1.2 | 9.9154 | 206.7235 | 206.7235 | 500.0048 | 745.0627 | 700
6185 | 9 | 35 | 3 | 17 | 27.7213 | 0.7 | 9.8495 | 179.523 | 179.523 | 354.8341 | 813.4906 | 564
6186 | 9 | 35 | 3 | 18 | 27.8213 | 0.5 | 10.1537 | 109.3844 | 109.3844 | 163.5103 | 885.7666 | 358.3
6187 | 9 | 35 | 3 | 19 | 27.2213 | 0.6 | 10.0351 | 40.331 | 40.331 | 40.331 | 657.4406 | 113.4
6188 | 9 | 35 | 3 | 20 | 25.4213 | 0.4 | 10.714 | 0 | 0 | 0 | 0 | 0
6189 | 9 | 35 | 3 | 21 | 23.0213 | 0.1 | 12.9621 | 0 | 0 | 0 | 0 | 0
6190 | 9 | 35 | 3 | 22 | 21.9213 | 0.3 | 12.4554 | 0 | 0 | 0 | 0 | 0
6191 | 9 | 35 | 3 | 23 | 21.3213 | 0.3 | 12.1654 | 0 | 0 | 0 | 0 | 0
6192 | 9 | 35 | 3 | 24 | 20.5213 | 0.5 | 12.0486 | 0 | 0 | 0 | 0 | 0
6193 | 9 | 35 | 4 | 1 | 19.9213 | 0.4 | 11.9087 | 0 | 0 | 0 | 0 | 0
6194 | 9 | 35 | 4 | 2 | 18.8213 | 0.6 | 11.9663 | 0 | 0 | 0 | 0 | 0
6195 | 9 | 35 | 4 | 3 | 19.0213 | 0.2 | 12.1196 | 0 | 0 | 0 | 0 | 0
6196 | 9 | 35 | 4 | 4 | 19.5213 | 1.2 | 12.5108 | 0 | 0 | 0 | 0 | 0
6197 | 9 | 35 | 4 | 5 | 18.6213 | 1.2 | 12.9498 | 0 | 0 | 0 | 0 | 0
6198 | 9 | 35 | 4 | 6 | 18.6213 | 1 | 12.9498 | 0 | 0 | 0 | 0 | 0
6199 | 9 | 35 | 4 | 7 | 18.3213 | 0.7 | 12.5642 | 0.59997 | 0.60053 | 0.59997 | 0.59997 | 1
6200 | 9 | 35 | 4 | 8 | 18.6213 | 1.4 | 12.5236 | 23.9466 | 24.2914 | 23.9843 | 23.9466 | 40
6201 | 9 | 35 | 4 | 9 | 19.7213 | 1.3 | 12.0626 | 110.3182 | 159.276 | 126.1583 | 110.3182 | 206
6202 | 9 | 35 | 4 | 10 | 20.8213 | 1.4 | 11.6281 | 186.573 | 287.687 | 248.4539 | 186.573 | 381
6203 | 9 | 35 | 4 | 11 | 22.0213 | 1.2 | 11.6586 | 203.1497 | 358.5672 | 375.9999 | 203.1497 | 531
6204 | 9 | 35 | 4 | 12 | 23.0213 | 1 | 11.6602 | 214.121 | 300.7206 | 434.8698 | 214.121 | 595
6205 | 9 | 35 | 4 | 13 | 24.4213 | 0.7 | 11.4932 | 214.447 | 214.447 | 433.6909 | 222.9497 | 592
6206 | 9 | 35 | 4 | 14 | 25.6213 | 0.9 | 11.494 | 208.8111 | 208.8111 | 544.2912 | 368.7749 | 704
6207 | 9 | 35 | 4 | 15 | 27.2213 | 0.9 | 10.9851 | 207.8455 | 207.8455 | 552.6142 | 556.1049 | 714
6208 | 9 | 35 | 4 | 16 | 27.9213 | 0.8 | 10.9565 | 196.452 | 196.452 | 420.4139 | 604.0482 | 600
6209 | 9 | 35 | 4 | 17 | 26.7213 | 2.4 | 11.3547 | 159.9745 | 159.9745 | 213.0763 | 349.2312 | 339
6210 | 9 | 35 | 4 | 18 | 24.4213 | 1.5 | 11.6951 | 53.9926 | 53.9926 | 55.937 | 80.4698 | 96
6211 | 9 | 35 | 4 | 19 | 22.0213 | 2 | 12.1831 | 38.298 | 38.298 | 38.298 | 625.7495 | 104.7194
6212 | 9 | 35 | 4 | 20 | 21.6213 | 2 | 12.2247 | 0 | 0 | 0 | 0 | 0
6213 | 9 | 35 | 4 | 21 | 20.2213 | 1.1 | 12.7634 | 0 | 0 | 0 | 0 | 0
6214 | 9 | 35 | 4 | 22 | 18.7213 | 0.5 | 14.0359 | 0 | 0 | 0 | 0 | 0
6215 | 9 | 35 | 4 | 23 | 18.7213 | 0.4 | 14.0359 | 0 | 0 | 0 | 0 | 0
6216 | 9 | 35 | 4 | 24 | 18.8213 | 0.2 | 14.1259 | 0 | 0 | 0 | 0 | 0
6217 | 9 | 35 | 5 | 1 | 18.5213 | 0.4 | 13.8573 | 0 | 0 | 0 | 0 | 0
6218 | 9 | 35 | 5 | 2 | 18.4213 | 0.5 | 13.7688 | 0 | 0 | 0 | 0 | 0
6219 | 9 | 35 | 5 | 3 | 18.2213 | 0.5 | 13.5933 | 0 | 0 | 0 | 0 | 0
6220 | 9 | 35 | 5 | 4 | 18.3213 | 0.3 | 13.6808 | 0 | 0 | 0 | 0 | 0
6221 | 9 | 35 | 5 | 5 | 18.3213 | 0.3 | 13.6808 | 0 | 0 | 0 | 0 | 0
6222 | 9 | 35 | 5 | 6 | 18.4213 | 0.4 | 13.7688 | 0 | 0 | 0 | 0 | 0
6223 | 9 | 35 | 5 | 7 | 18.4213 | 0.2 | 13.7688 | 1.7997 | 1.805 | 1.7997 | 1.7997 | 3
6224 | 9 | 35 | 5 | 8 | 18.4213 | 0.2 | 13.7688 | 3.5988 | 3.6067 | 3.5997 | 3.5988 | 6
6225 | 9 | 35 | 5 | 9 | 18.4213 | 0.2 | 13.7688 | 25.1412 | 25.3597 | 25.2133 | 25.1412 | 42
6226 | 9 | 35 | 5 | 10 | 18.7213 | 0.2 | 14.0359 | 25.1412 | 25.2762 | 25.2249 | 25.1412 | 42
6227 | 9 | 35 | 5 | 11 | 19.0213 | 0.1 | 14.3076 | 40.0503 | 40.2526 | 40.2779 | 40.0503 | 67
6228 | 9 | 35 | 5 | 12 | 19.4213 | 0.1 | 14.6772 | 66.1386 | 66.7822 | 67.801 | 66.1386 | 112
6229 | 9 | 35 | 5 | 13 | 20.8213 | 0.2 | 14.7263 | 176.1548 | 176.1548 | 217.1444 | 177.8176 | 336
6230 | 9 | 35 | 5 | 14 | 21.7213 | 0.4 | 14.0243 | 177.9879 | 177.9879 | 221.4014 | 198.6301 | 342
6231 | 9 | 35 | 5 | 15 | 22.0213 | 0.3 | 13.7616 | 143.6596 | 143.6596 | 168.5747 | 168.6836 | 267
6232 | 9 | 35 | 5 | 16 | 22.8213 | 0.2 | 13.9089 | 156.5918 | 156.5918 | 194.6529 | 225.2787 | 306
6233 | 9 | 35 | 5 | 17 | 22.8213 | 0.4 | 14.0936 | 117.647 | 117.647 | 139.2834 | 193.6662 | 227
6234 | 9 | 35 | 5 | 18 | 22.4213 | 0.4 | 13.7481 | 78.7525 | 78.7525 | 86.6486 | 181.0997 | 154
6235 | 9 | 35 | 5 | 19 | 22.3213 | 0.2 | 13.8419 | 36.243 | 36.243 | 36.243 | 581.3891 | 95.3243
6236 | 9 | 35 | 5 | 20 | 21.8213 | 0.3 | 13.9383 | 0 | 0 | 0 | 0 | 0
6237 | 9 | 35 | 5 | 21 | 21.6213 | 0.3 | 14.2804 | 0 | 0 | 0 | 0 | 0
6238 | 9 | 35 | 5 | 22 | 21.0213 | 0.1 | 14.4154 | 0 | 0 | 0 | 0 | 0
6239 | 9 | 35 | 5 | 23 | 20.7213 | 0.2 | 14.7966 | 0 | 0 | 0 | 0 | 0
6240 | 9 | 35 | 5 | 24 | 19.9213 | 0.2 | 14.8411 | 0 | 0 | 0 | 0 | 0
6241 | 9 | 35 | 6 | 1 | 20.0213 | 0.2 | 15.0917 | 0 | 0 | 0 | 0 | 0
6242 | 9 | 35 | 6 | 2 | 19.9213 | 0.1 | 14.9962 | 0 | 0 | 0 | 0 | 0
6243 | 9 | 35 | 6 | 3 | 19.9213 | 0.6 | 14.9962 | 0 | 0 | 0 | 0 | 0
6244 | 9 | 35 | 6 | 4 | 19.7213 | 0.7 | 14.6538 | 0 | 0 | 0 | 0 | 0
6245 | 9 | 35 | 6 | 5 | 19.7213 | 0.7 | 14.3479 | 0 | 0 | 0 | 0 | 0
6246 | 9 | 35 | 6 | 6 | 19.5213 | 0.6 | 14.1667 | 0 | 0 | 0 | 0 | 0
6247 | 9 | 35 | 6 | 7 | 19.3213 | 0.6 | 13.8386 | 1.1999 | 1.2023 | 1.1999 | 1.1999 | 2
6248 | 9 | 35 | 6 | 8 | 19.1213 | 0.3 | 13.9575 | 12.5853 | 12.6827 | 12.597 | 12.5853 | 21
6249 | 9 | 35 | 6 | 9 | 19.2213 | 0.3 | 14.0468 | 54.9402 | 58.1588 | 56.0236 | 54.9402 | 93
6250 | 9 | 35 | 6 | 10 | 20.9213 | 0.9 | 13.5027 | 175.035 | 258.8717 | 227.7479 | 175.035 | 350
6251 | 9 | 35 | 6 | 11 | 20.9213 | 0.8 | 13.3385 | 126.3086 | 141.348 | 143.4303 | 126.3086 | 229
6252 | 9 | 35 | 6 | 12 | 21.4213 | 0.2 | 13.7635 | 104.563 | 108.1035 | 113.831 | 104.563 | 184
6253 | 9 | 35 | 6 | 13 | 21.6213 | 0.2 | 14.1086 | 104.6234 | 104.6234 | 113.8617 | 105.0149 | 184
6254 | 9 | 35 | 6 | 14 | 22.5213 | 0.3 | 14.0151 | 161.0485 | 161.0485 | 193.8725 | 176.6136 | 303
6255 | 9 | 35 | 6 | 15 | 23.0213 | 0.8 | 14.0823 | 185.4161 | 185.4161 | 240.6508 | 240.5813 | 367
6256 | 9 | 35 | 6 | 16 | 24.2213 | 0.8 | 13.9557 | 194.9633 | 194.9633 | 420.2876 | 598.2271 | 589
6257 | 9 | 35 | 6 | 17 | 25.3213 | 0.8 | 12.9944 | 176.6392 | 176.6392 | 365.5435 | 831.0989 | 557
6258 | 9 | 35 | 6 | 18 | 24.5213 | 0.8 | 12.9882 | 103.3014 | 103.3014 | 166.9345 | 890.2911 | 339.3
6259 | 9 | 35 | 6 | 19 | 23.7213 | 0.9 | 12.9499 | 34.1831 | 34.1831 | 34.1831 | 538.351 | 86.448
6260 | 9 | 35 | 6 | 20 | 22.7213 | 0.8 | 13.2729 | 0 | 0 | 0 | 0 | 0
6261 | 9 | 35 | 6 | 21 | 21.8213 | 1 | 13.7646 | 0 | 0 | 0 | 0 | 0
6262 | 9 | 35 | 6 | 22 | 21.7213 | 1.6 | 9.734 | 0 | 0 | 0 | 0 | 0
6263 | 9 | 35 | 6 | 23 | 21.8213 | 2.2 | 7.0619 | 0 | 0 | 0 | 0 | 0
6264 | 9 | 35 | 6 | 24 | 22.0213 | 2.8 | 5.9467 | 0 | 0 | 0 | 0 | 0
6265 | 9 | 35 | 7 | 1 | 22.2213 | 4.2 | 4.634 | 0 | 0 | 0 | 0 | 0
6266 | 9 | 35 | 7 | 2 | 21.2213 | 3.8 | 3.8701 | 0 | 0 | 0 | 0 | 0
6267 | 9 | 35 | 7 | 3 | 20.0213 | 4.6 | 3.7431 | 0 | 0 | 0 | 0 | 0
6268 | 9 | 35 | 7 | 4 | 19.1213 | 3.6 | 3.6807 | 0 | 0 | 0 | 0 | 0
6269 | 9 | 35 | 7 | 5 | 18.4213 | 3.9 | 3.5222 | 0 | 0 | 0 | 0 | 0
6270 | 9 | 35 | 7 | 6 | 18.1213 | 3.4 | 3.3225 | 0 | 0 | 0 | 0 | 0
6271 | 9 | 35 | 7 | 7 | 18.0213 | 2.7 | 3.0361 | 0 | 0 | 0 | 0 | 0
6272 | 9 | 35 | 7 | 8 | 17.4213 | 2.3 | 3.0506 | 20.9592 | 21.233 | 20.9938 | 20.9592 | 35
6273 | 9 | 35 | 7 | 9 | 17.4213 | 1.9 | 3.3062 | 119.2338 | 185.5077 | 141.9797 | 119.2338 | 228
6274 | 9 | 35 | 7 | 10 | 19.2213 | 1.8 | 3.4174 | 175.1844 | 354.7413 | 289.6115 | 175.1844 | 421
6275 | 9 | 35 | 7 | 11 | 21.0213 | 0.9 | 3.6624 | 200.3809 | 409.7004 | 441.4907 | 200.3809 | 588
6276 | 9 | 35 | 7 | 12 | 22.0213 | 1.3 | 3.5544 | 206.597 | 354.1153 | 598.0031 | 206.597 | 724
6277 | 9 | 35 | 7 | 13 | 22.6213 | 1.4 | 3.6874 | 199.9298 | 199.9298 | 687.1737 | 221.466 | 806
6278 | 9 | 35 | 7 | 14 | 23.5213 | 1.2 | 3.5219 | 194.8559 | 194.8559 | 724.2399 | 445.2404 | 834
6279 | 9 | 35 | 7 | 15 | 25.0213 | 0.7 | 3.8554 | 201.2379 | 201.2379 | 664.4257 | 661.2945 | 806
6280 | 9 | 35 | 7 | 16 | 25.2213 | 0.8 | 4.1086 | 219.3463 | 219.3463 | 531.0544 | 772.6545 | 724
6281 | 9 | 35 | 7 | 17 | 25.5213 | 0.6 | 3.9725 | 197.4244 | 197.4244 | 370.5283 | 788.9238 | 563.1
6282 | 9 | 35 | 7 | 18 | 25.2213 | 0.5 | 3.6953 | 101.2274 | 101.2274 | 168.1209 | 892.3493 | 332.9
6283 | 9 | 35 | 7 | 19 | 23.8213 | 0.3 | 3.9664 | 32.0949 | 32.0949 | 32.0949 | 493.0459 | 77.8467
6284 | 9 | 35 | 7 | 20 | 21.8213 | 0.1 | 6.0433 | 0 | 0 | 0 | 0 | 0
6285 | 9 | 35 | 7 | 21 | 19.2213 | 0.5 | 7.3072 | 0 | 0 | 0 | 0 | 0
6286 | 9 | 35 | 7 | 22 | 18.8213 | 1.4 | 6.7013 | 0 | 0 | 0 | 0 | 0
6287 | 9 | 35 | 7 | 23 | 18.0213 | 0.9 | 5.8342 | 0 | 0 | 0 | 0 | 0
6288 | 9 | 35 | 7 | 24 | 17.4213 | 0.6 | 4.9725 | 0 | 0 | 0 | 0 | 0
6289 | 9 | 36 | 1 | 1 | 17.0213 | 1 | 4.3466 | 0 | 0 | 0 | 0 | 0
6290 | 9 | 36 | 1 | 2 | 16.0213 | 0.6 | 4.0768 | 0 | 0 | 0 | 0 | 0
6291 | 9 | 36 | 1 | 3 | 15.6213 | 0.7 | 5.9213 | 0 | 0 | 0 | 0 | 0
6292 | 9 | 36 | 1 | 4 | 14.5213 | 0.8 | 6.1554 | 0 | 0 | 0 | 0 | 0
6293 | 9 | 36 | 1 | 5 | 13.5213 | 0.6 | 6.1665 | 0 | 0 | 0 | 0 | 0
6294 | 9 | 36 | 1 | 6 | 13.8213 | 0.8 | 6.5969 | 0 | 0 | 0 | 0 | 0
6295 | 9 | 36 | 1 | 7 | 13.2213 | 0.5 | 6.6372 | 0 | 0 | 0 | 0 | 0
6296 | 9 | 36 | 1 | 8 | 13.6213 | 0.8 | 6.7132 | 19.1659 | 19.3977 | 19.1965 | 19.1659 | 32
6297 | 9 | 36 | 1 | 9 | 14.6213 | 1.2 | 6.3036 | 111.9823 | 167.5673 | 131.4304 | 111.9823 | 211
6298 | 9 | 36 | 1 | 10 | 16.0213 | 1.3 | 5.8404 | 169.7593 | 330.7652 | 273.7496 | 169.7593 | 398
6299 | 9 | 36 | 1 | 11 | 17.3213 | 1 | 5.9641 | 206.654 | 384.1242 | 413.4914 | 206.654 | 561
6300 | 9 | 36 | 1 | 12 | 19.1213 | 1.1 | 5.9675 | 209.0248 | 336.9497 | 553.0947 | 209.0248 | 693
6301 | 9 | 36 | 1 | 13 | 20.6213 | 1.6 | 5.7677 | 203.2529 | 203.2529 | 661.3956 | 224.3475 | 776
6302 | 9 | 36 | 1 | 14 | 21.5213 | 1.7 | 5.7661 | 198.5635 | 198.5635 | 696.4543 | 433.4695 | 805
6303 | 9 | 36 | 1 | 15 | 22.5213 | 1.1 | 5.7786 | 203.8673 | 203.8673 | 638.307 | 633.0314 | 779
6304 | 9 | 36 | 1 | 16 | 23.2213 | 1.2 | 5.8469 | 206.3648 | 206.3648 | 526.6064 | 770.2397 | 700
6305 | 9 | 36 | 1 | 17 | 23.4213 | 1.2 | 5.7319 | 175.0348 | 175.0348 | 376.5949 | 854.486 | 556.8
6306 | 9 | 36 | 1 | 18 | 23.2213 | 1.3 | 5.8469 | 99.128 | 99.128 | 169.3059 | 894.3697 | 326.4
6307 | 9 | 36 | 1 | 19 | 22.4213 | 1.3 | 6.2706 | 30.0053 | 30.0053 | 30.0053 | 448.9969 | 69.7739
6308 | 9 | 36 | 1 | 20 | 20.5213 | 1.6 | 6.9852 | 0 | 0 | 0 | 0 | 0
6309 | 9 | 36 | 1 | 21 | 18.2213 | 1.2 | 7.1312 | 0 | 0 | 0 | 0 | 0
6310 | 9 | 36 | 1 | 22 | 17.8213 | 0.3 | 7.0847 | 0 | 0 | 0 | 0 | 0
6311 | 9 | 36 | 1 | 23 | 17.4213 | 0.3 | 7.683 | 0 | 0 | 0 | 0 | 0
6312 | 9 | 36 | 1 | 24 | 15.6213 | 0.2 | 7.9973 | 0 | 0 | 0 | 0 | 0
6313 | 9 | 36 | 2 | 1 | 14.9213 | 0.6 | 7.9729 | 0 | 0 | 0 | 0 | 0
6314 | 9 | 36 | 2 | 2 | 14.5213 | 0.9 | 8.1983 | 0 | 0 | 0 | 0 | 0
6315 | 9 | 36 | 2 | 3 | 13.9213 | 0.7 | 7.5709 | 0 | 0 | 0 | 0 | 0
6316 | 9 | 36 | 2 | 4 | 13.3213 | 0.8 | 7.5761 | 0 | 0 | 0 | 0 | 0
6317 | 9 | 36 | 2 | 5 | 13.3213 | 0.9 | 7.9747 | 0 | 0 | 0 | 0 | 0
6318 | 9 | 36 | 2 | 6 | 13.0213 | 1 | 7.818 | 0 | 0 | 0 | 0 | 0
6319 | 9 | 36 | 2 | 7 | 12.1213 | 0.5 | 7.6403 | 0 | 0 | 0 | 0 | 0
6320 | 9 | 36 | 2 | 8 | 12.3213 | 0.8 | 7.8361 | 21.5569 | 21.8539 | 21.5979 | 21.5569 | 36
6321 | 9 | 36 | 2 | 9 | 14.2213 | 1.2 | 8.1444 | 93.1616 | 124.738 | 104.4218 | 93.1616 | 169
6322 | 9 | 36 | 2 | 10 | 15.9213 | 1.6 | 7.9185 | 176.0402 | 265.0045 | 234.2733 | 176.0402 | 354
6323 | 9 | 36 | 2 | 11 | 17.6213 | 1.1 | 7.6506 | 204.3848 | 372.4431 | 402.5687 | 204.3848 | 545
6324 | 9 | 36 | 2 | 12 | 19.3213 | 0.6 | 7.6453 | 208.0549 | 324.3263 | 525.1025 | 208.0549 | 660
6325 | 9 | 36 | 2 | 13 | 21.0213 | 0.9 | 7.3681 | 205.3889 | 205.3889 | 639.3665 | 226.1767 | 750
6326 | 9 | 36 | 2 | 14 | 21.8213 | 1.5 | 6.2128 | 203.5492 | 203.5492 | 671.0077 | 423.5733 | 786
6327 | 9 | 36 | 2 | 15 | 22.8213 | 1.2 | 6.4263 | 204.9234 | 204.9234 | 629.4019 | 622.0102 | 767
6328 | 9 | 36 | 2 | 16 | 23.5213 | 1 | 6.7071 | 205.8393 | 205.8393 | 516.1184 | 747.8276 | 683
6329 | 9 | 36 | 2 | 17 | 23.8213 | 0.9 | 6.8307 | 173.4867 | 173.4867 | 377.8225 | 853.1602 | 550.5
6330 | 9 | 36 | 2 | 18 | 23.9213 | 0.7 | 6.8724 | 97.0082 | 97.0082 | 170.5408 | 896.8565 | 319.9
6331 | 9 | 36 | 2 | 19 | 22.9213 | 0.8 | 6.6473 | 27.8964 | 27.8964 | 27.8964 | 403.8556 | 62.0873
6332 | 9 | 36 | 2 | 20 | 20.9213 | 1.2 | 7.4835 | 0 | 0 | 0 | 0 | 0
6333 | 9 | 36 | 2 | 21 | 18.5213 | 1.2 | 7.407 | 0 | 0 | 0 | 0 | 0
6334 | 9 | 36 | 2 | 22 | 18.0213 | 0.5 | 7.1755 | 0 | 0 | 0 | 0 | 0
6335 | 9 | 36 | 2 | 23 | 17.2213 | 0.5 | 7.0738 | 0 | 0 | 0 | 0 | 0
6336 | 9 | 36 | 2 | 24 | 15.8213 | 0.5 | 8.1017 | 0 | 0 | 0 | 0 | 0
6337 | 9 | 36 | 3 | 1 | 15.6213 | 0.2 | 8.5764 | 0 | 0 | 0 | 0 | 0
6338 | 9 | 36 | 3 | 2 | 14.7213 | 0.6 | 8.4157 | 0 | 0 | 0 | 0 | 0
6339 | 9 | 36 | 3 | 3 | 14.5213 | 0.6 | 8.3062 | 0 | 0 | 0 | 0 | 0
6340 | 9 | 36 | 3 | 4 | 13.8213 | 0.5 | 8.6549 | 0 | 0 | 0 | 0 | 0
6341 | 9 | 36 | 3 | 5 | 13.9213 | 0.8 | 9.1281 | 0 | 0 | 0 | 0 | 0
6342 | 9 | 36 | 3 | 6 | 13.8213 | 0.8 | 9.1715 | 0 | 0 | 0 | 0 | 0
6343 | 9 | 36 | 3 | 7 | 13.5213 | 0.6 | 9.093 | 0 | 0 | 0 | 0 | 0
6344 | 9 | 36 | 3 | 8 | 13.6213 | 0.6 | 9.1533 | 18.568 | 18.7911 | 18.6002 | 18.568 | 31
6345 | 9 | 36 | 3 | 9 | 14.8213 | 0.9 | 8.8013 | 94.9271 | 129.2081 | 107.384 | 94.9271 | 173
6346 | 9 | 36 | 3 | 10 | 16.4213 | 1 | 8.7884 | 174.3791 | 261.8652 | 232.4119 | 174.3791 | 350
6347 | 9 | 36 | 3 | 11 | 18.0213 | 0.9 | 8.5225 | 199.5919 | 349.2596 | 378.1772 | 199.5919 | 514
6348 | 9 | 36 | 3 | 12 | 19.9213 | 0.5 | 8.6988 | 206.8943 | 316.0632 | 508.7212 | 206.8943 | 639
6349 | 9 | 36 | 3 | 13 | 21.4213 | 1 | 8.8859 | 206.8275 | 206.8275 | 614.8918 | 227.1362 | 722
6350 | 9 | 36 | 3 | 14 | 22.3213 | 1.2 | 8.5135 | 205.961 | 205.961 | 647.832 | 413.4667 | 759
6351 | 9 | 36 | 3 | 15 | 23.4213 | 0.8 | 7.9792 | 208.5404 | 208.5404 | 590.2092 | 581.5931 | 721
6352 | 9 | 36 | 3 | 16 | 24.1213 | 0.6 | 7.9349 | 203.3135 | 203.3135 | 478.5135 | 680.2528 | 637
6353 | 9 | 36 | 3 | 17 | 24.0213 | 1.3 | 7.4974 | 168.4833 | 168.4833 | 356.7592 | 786.5643 | 515
6354 | 9 | 36 | 3 | 18 | 23.8213 | 1.2 | 7.2146 | 94.8642 | 94.8642 | 171.7797 | 899.3076 | 313.3
6355 | 9 | 36 | 3 | 19 | 23.0213 | 0.9 | 7.4198 | 25.7779 | 25.7779 | 25.7779 | 358.7913 | 54.8677
6356 | 9 | 36 | 3 | 20 | 21.5213 | 0.5 | 7.9351 | 0 | 0 | 0 | 0 | 0
6357 | 9 | 36 | 3 | 21 | 19.2213 | 1.1 | 7.7423 | 0 | 0 | 0 | 0 | 0
6358 | 9 | 36 | 3 | 22 | 18.6213 | 0.5 | 7.7336 | 0 | 0 | 0 | 0 | 0
6359 | 9 | 36 | 3 | 23 | 17.0213 | 1 | 7.9943 | 0 | 0 | 0 | 0 | 0
6360 | 9 | 36 | 3 | 24 | 16.2213 | 0.3 | 9.1579 | 0 | 0 | 0 | 0 | 0
6361 | 9 | 36 | 4 | 1 | 16.1213 | 0.1 | 9.2187 | 0 | 0 | 0 | 0 | 0
6362 | 9 | 36 | 4 | 2 | 16.5213 | 0.2 | 9.3373 | 0 | 0 | 0 | 0 | 0
6363 | 9 | 36 | 4 | 3 | 16.1213 | 0.4 | 9.4587 | 0 | 0 | 0 | 0 | 0
6364 | 9 | 36 | 4 | 4 | 15.8213 | 0.5 | 9.7475 | 0 | 0 | 0 | 0 | 0
6365 | 9 | 36 | 4 | 5 | 15.9213 | 0.1 | 9.811 | 0 | 0 | 0 | 0 | 0
6366 | 9 | 36 | 4 | 6 | 16.0213 | 0.1 | 9.7555 | 0 | 0 | 0 | 0 | 0
6367 | 9 | 36 | 4 | 7 | 16.2213 | 0.1 | 9.8829 | 1.1999 | 1.2028 | 1.1999 | 1.1999 | 2
6368 | 9 | 36 | 4 | 8 | 15.9213 | 0.5 | 9.6924 | 8.9925 | 9.0454 | 9.0005 | 8.9925 | 15
6369 | 9 | 36 | 4 | 9 | 16.3213 | 0.1 | 9.582 | 26.9327 | 27.1949 | 27.0297 | 26.9327 | 45
6370 | 9 | 36 | 4 | 10 | 16.9213 | 0.1 | 9.4551 | 79.2078 | 86.3016 | 83.9762 | 79.2078 | 137
6371 | 9 | 36 | 4 | 11 | 18.2213 | 0.1 | 9.3163 | 120.8462 | 134.5868 | 137.4358 | 120.8462 | 218
6372 | 9 | 36 | 4 | 12 | 19.8213 | 0.4 | 9.2493 | 204.0104 | 231.2109 | 280.2688 | 204.0104 | 411
6373 | 9 | 36 | 4 | 13 | 20.2213 | 1.2 | 8.3995 | 201.0714 | 201.0714 | 371.1826 | 209.8565 | 501
6374 | 9 | 36 | 4 | 14 | 21.4213 | 0.7 | 7.886 | 203.1669 | 203.1669 | 387.6097 | 289.5922 | 520
6375 | 9 | 36 | 4 | 15 | 21.9213 | 1 | 7.2769 | 201.8142 | 201.8142 | 404.715 | 399.1083 | 541
6376 | 9 | 36 | 4 | 16 | 22.1213 | 1.2 | 7.3672 | 191.4888 | 191.4888 | 426.074 | 594.8889 | 569
6377 | 9 | 36 | 4 | 17 | 21.9213 | 0.6 | 7.4481 | 139.6386 | 139.6386 | 188.7902 | 298.9224 | 289
6378 | 9 | 36 | 4 | 18 | 21.6213 | 0.1 | 7.6476 | 82.128 | 82.128 | 99.8299 | 260.4166 | 170
6379 | 9 | 36 | 4 | 19 | 20.8213 | 0.1 | 8.0782 | 23.6353 | 23.6353 | 23.6353 | 312.7441 | 48.0632
6380 | 9 | 36 | 4 | 20 | 20.0213 | 0.1 | 9.0599 | 0 | 0 | 0 | 0 | 0
6381 | 9 | 36 | 4 | 21 | 18.2213 | 0.1 | 9.7277 | 0 | 0 | 0 | 0 | 0
6382 | 9 | 36 | 4 | 22 | 17.3213 | 0.2 | 9.7015 | 0 | 0 | 0 | 0 | 0
6383 | 9 | 36 | 4 | 23 | 16.6213 | 0.1 | 9.1501 | 0 | 0 | 0 | 0 | 0
6384 | 9 | 36 | 4 | 24 | 15.8213 | 0.1 | 9.1587 | 0 | 0 | 0 | 0 | 0
6385 | 9 | 36 | 5 | 1 | 15.1213 | 0.2 | 9.2004 | 0 | 0 | 0 | 0 | 0
6386 | 9 | 36 | 5 | 2 | 14.7213 | 0.5 | 9.1821 | 0 | 0 | 0 | 0 | 0
6387 | 9 | 36 | 5 | 3 | 14.4213 | 0.2 | 9.2182 | 0 | 0 | 0 | 0 | 0
6388 | 9 | 36 | 5 | 4 | 14.6213 | 0.5 | 9.558 | 0 | 0 | 0 | 0 | 0
6389 | 9 | 36 | 5 | 5 | 14.3213 | 0.6 | 9.3716 | 0 | 0 | 0 | 0 | 0
6390 | 9 | 36 | 5 | 6 | 14.3213 | 0.8 | 9.2647 | 0 | 0 | 0 | 0 | 0
6391 | 9 | 36 | 5 | 7 | 13.7213 | 0.5 | 9.2139 | 0 | 0 | 0 | 0 | 0
6392 | 9 | 36 | 5 | 8 | 13.4213 | 0.9 | 8.8317 | 14.9792 | 15.1282 | 15.0025 | 14.9792 | 25
6393 | 9 | 36 | 5 | 9 | 14.5213 | 1 | 8.8463 | 87.2809 | 114.4489 | 97.5252 | 87.2809 | 157
6394 | 9 | 36 | 5 | 10 | 16.8213 | 1.2 | 9.1435 | 167.5492 | 246.8623 | 221.5703 | 167.5492 | 333
6395 | 9 | 36 | 5 | 11 | 18.2213 | 1.2 | 8.9054 | 196.2164 | 336.6717 | 367.8006 | 196.2164 | 496
6396 | 9 | 36 | 5 | 12 | 19.9213 | 0.6 | 9.0031 | 205.9234 | 310.7019 | 503.8275 | 205.9234 | 626
6397 | 9 | 36 | 5 | 13 | 21.8213 | 0.7 | 8.4253 | 207.5038 | 207.5038 | 616.2652 | 229.3815 | 714
6398 | 9 | 36 | 5 | 14 | 23.1213 | 1.2 | 7.8341 | 207.1893 | 207.1893 | 644.9109 | 411.8606 | 746
6399 | 9 | 36 | 5 | 15 | 24.2213 | 1.4 | 7.9832 | 208.7665 | 208.7665 | 601.2166 | 588.4259 | 721
6400 | 9 | 36 | 5 | 16 | 24.8213 | 1.4 | 8.0744 | 203.362 | 203.362 | 487.7135 | 688.5978 | 636
6401 | 9 | 36 | 5 | 17 | 25.2213 | 1.4 | 8.0623 | 166.072 | 166.072 | 364.3543 | 800.5074 | 510
6402 | 9 | 36 | 5 | 18 | 25.0213 | 1.4 | 7.7588 | 90.5183 | 90.5183 | 174.4522 | 905.7424 | 300.1
6403 | 9 | 36 | 5 | 19 | 24.4213 | 0.8 | 8.0807 | 21.491 | 21.491 | 21.491 | 267.9891 | 41.7867
6404 | 9 | 36 | 5 | 20 | 22.0213 | 0.1 | 9.7431 | 0 | 0 | 0 | 0 | 0
6405 | 9 | 36 | 5 | 21 | 20.0213 | 0.3 | 10.7496 | 0 | 0 | 0 | 0 | 0
6406 | 9 | 36 | 5 | 22 | 19.2213 | 0.2 | 10.5125 | 0 | 0 | 0 | 0 | 0
6407 | 9 | 36 | 5 | 23 | 18.6213 | 0.5 | 10.2605 | 0 | 0 | 0 | 0 | 0
6408 | 9 | 36 | 5 | 24 | 17.8213 | 0.2 | 10.1515 | 0 | 0 | 0 | 0 | 0
6409 | 9 | 36 | 6 | 1 | 17.9213 | 0.7 | 9.9471 | 0 | 0 | 0 | 0 | 0
6410 | 9 | 36 | 6 | 2 | 17.8213 | 0.7 | 10.1515 | 0 | 0 | 0 | 0 | 0
6411 | 9 | 36 | 6 | 3 | 17.9213 | 1 | 9.9471 | 0 | 0 | 0 | 0 | 0
6412 | 9 | 36 | 6 | 4 | 17.1213 | 0.6 | 9.5776 | 0 | 0 | 0 | 0 | 0
6413 | 9 | 36 | 6 | 5 | 16.3213 | 0.3 | 9.4604 | 0 | 0 | 0 | 0 | 0
6414 | 9 | 36 | 6 | 6 | 16.4213 | 0.7 | 10.0117 | 0 | 0 | 0 | 0 | 0
6415 | 9 | 36 | 6 | 7 | 16.4213 | 1 | 10.1343 | 0 | 0 | 0 | 0 | 0
6416 | 9 | 36 | 6 | 8 | 16.2213 | 1.2 | 9.8829 | 16.774 | 16.9633 | 16.8046 | 16.774 | 28
6417 | 9 | 36 | 6 | 9 | 17.2213 | 1.2 | 9.897 | 92.8084 | 126.821 | 105.8689 | 92.8084 | 169
6418 | 9 | 36 | 6 | 10 | 18.0213 | 1.2 | 9.4688 | 134.48 | 176.0015 | 163.1344 | 134.48 | 253
6419 | 9 | 36 | 6 | 11 | 20.0213 | 1.1 | 8.9067 | 198.8763 | 350.3189 | 386.0719 | 198.8763 | 513
6420 | 9 | 36 | 6 | 12 | 21.3213 | 0.7 | 8.9967 | 206.9312 | 316.4703 | 522.7985 | 206.9312 | 641
6421 | 9 | 36 | 6 | 13 | 23.2213 | 0.8 | 8.998 | 207.4127 | 207.4127 | 636.647 | 231.1931 | 728
6422 | 9 | 36 | 6 | 14 | 25.1213 | 1.3 | 8.4303 | 206.4986 | 206.4986 | 668.4805 | 422.0719 | 762
6423 | 9 | 36 | 6 | 15 | 26.5213 | 0.9 | 7.8113 | 208.5735 | 208.5735 | 621.0217 | 605.5724 | 734
6424 | 9 | 36 | 6 | 16 | 27.0213 | 1.1 | 7.8146 | 204.4153 | 204.4153 | 511.163 | 723.9094 | 655
6425 | 9 | 36 | 6 | 17 | 27.4213 | 1.1 | 7.2881 | 166.7869 | 166.7869 | 382.364 | 847.96 | 524.5
6426 | 9 | 36 | 6 | 18 | 26.9213 | 1.4 | 7.0751 | 88.3092 | 88.3092 | 175.8455 | 909.2896 | 293.4
6427 | 9 | 36 | 6 | 19 | 25.4213 | 2.2 | 8.3721 | 19.3087 | 19.3087 | 19.3087 | 222.566 | 35.924
6428 | 9 | 36 | 6 | 20 | 23.1213 | 2.1 | 8.5729 | 0 | 0 | 0 | 0 | 0
6429 | 9 | 36 | 6 | 21 | 21.6213 | 1.6 | 8.659 | 0 | 0 | 0 | 0 | 0
6430 | 9 | 36 | 6 | 22 | 19.9213 | 1.4 | 9.1554 | 0 | 0 | 0 | 0 | 0
6431 | 9 | 36 | 6 | 23 | 17.1213 | 0.8 | 10.6029 | 0 | 0 | 0 | 0 | 0
6432 | 9 | 36 | 6 | 24 | 17.2213 | 0.4 | 10.8007 | 0 | 0 | 0 | 0 | 0
6433 | 9 | 36 | 7 | 1 | 16.8213 | 0.6 | 10.9037 | 0 | 0 | 0 | 0 | 0
6434 | 9 | 36 | 7 | 2 | 16.3213 | 0.3 | 11.2893 | 0 | 0 | 0 | 0 | 0
6435 | 9 | 36 | 7 | 3 | 16.3213 | 0.4 | 10.8006 | 0 | 0 | 0 | 0 | 0
6436 | 9 | 36 | 7 | 4 | 16.1213 | 0.9 | 10.7818 | 0 | 0 | 0 | 0 | 0
6437 | 9 | 36 | 7 | 5 | 15.8213 | 0.3 | 10.6918 | 0 | 0 | 0 | 0 | 0
6438 | 9 | 36 | 7 | 6 | 15.2213 | 0.4 | 10.3951 | 0 | 0 | 0 | 0 | 0
6439 | 9 | 36 | 7 | 7 | 14.8213 | 0.6 | 10.4586 | 0 | 0 | 0 | 0 | 0
6440 | 9 | 36 | 7 | 8 | 14.8213 | 0.2 | 10.5694 | 17.3721 | 17.578 | 17.4067 | 17.3721 | 29
6441 | 9 | 36 | 7 | 9 | 15.6213 | 0.9 | 10.3202 | 83.312 | 107.6136 | 92.8126 | 83.312 | 149
6442 | 9 | 36 | 7 | 10 | 17.2213 | 0.9 | 10.4131 | 141.1683 | 189.9436 | 175.2709 | 141.1683 | 269
6443 | 9 | 36 | 7 | 11 | 18.8213 | 1 | 9.8212 | 181.1131 | 283.3746 | 309.011 | 181.1131 | 424
6444 | 9 | 36 | 7 | 12 | 20.8213 | 0.6 | 9.8482 | 204.7638 | 305.2452 | 498.6552 | 204.7638 | 613
6445 | 9 | 36 | 7 | 13 | 22.3213 | 0.9 | 9.3954 | 209.2278 | 209.2278 | 570.5441 | 229.9241 | 681
6446 | 9 | 36 | 7 | 14 | 22.7213 | 0.6 | 9.0873 | 200.0009 | 200.0009 | 380.9536 | 284.2713 | 504
6447 | 9 | 36 | 7 | 15 | 23.6213 | 0.6 | 8.4581 | 198.7622 | 198.7622 | 467.6259 | 456.2706 | 590
6448 | 9 | 36 | 7 | 16 | 24.0213 | 0.6 | 8.2766 | 191.8855 | 191.8855 | 451.803 | 628.7785 | 581
6449 | 9 | 36 | 7 | 17 | 22.9213 | 1.2 | 8.6511 | 157.9392 | 157.9392 | 335.8352 | 713.1416 | 461
6450 | 9 | 36 | 7 | 18 | 21.8213 | 1.8 | 8.5961 | 85.792 | 85.792 | 171.9961 | 867.4288 | 279
6451 | 9 | 36 | 7 | 19 | 20.4213 | 1.6 | 8.3487 | 17.0877 | 17.0877 | 17.0877 | 177.8852 | 30.506
6452 | 9 | 36 | 7 | 20 | 19.2213 | 0.4 | 8.7601 | 0 | 0 | 0 | 0 | 0
6453 | 9 | 36 | 7 | 21 | 17.2213 | 0.6 | 9.3818 | 0 | 0 | 0 | 0 | 0
6454 | 9 | 36 | 7 | 22 | 16.7213 | 0.4 | 9.5834 | 0 | 0 | 0 | 0 | 0
6455 | 9 | 36 | 7 | 23 | 16.6213 | 0.7 | 9.3978 | 0 | 0 | 0 | 0 | 0
6456 | 9 | 36 | 7 | 24 | 16.3213 | 0.6 | 8.9745 | 0 | 0 | 0 | 0 | 0
6457 | 9 | 37 | 1 | 1 | 16.5213 | 0.8 | 8.9683 | 0 | 0 | 0 | 0 | 0
6458 | 9 | 37 | 1 | 2 | 16.2213 | 0.8 | 8.7961 | 0 | 0 | 0 | 0 | 0
6459 | 9 | 37 | 1 | 3 | 15.4213 | 0.6 | 8.6945 | 0 | 0 | 0 | 0 | 0
6460 | 9 | 37 | 1 | 4 | 14.9213 | 0.5 | 8.7482 | 0 | 0 | 0 | 0 | 0
6461 | 9 | 37 | 1 | 5 | 14.8213 | 0.8 | 8.581 | 0 | 0 | 0 | 0 | 0
6462 | 9 | 37 | 1 | 6 | 15.0213 | 1.2 | 8.4708 | 0 | 0 | 0 | 0 | 0
6463 | 9 | 37 | 1 | 7 | 14.8213 | 0.8 | 8.2508 | 0 | 0 | 0 | 0 | 0
6464 | 9 | 37 | 1 | 8 | 15.0213 | 1.1 | 8.2478 | 14.3809 | 14.5239 | 14.4058 | 14.3809 | 24
6465 | 9 | 37 | 1 | 9 | 16.2213 | 1.2 | 8.3143 | 89.8465 | 121.8608 | 102.5864 | 89.8465 | 163
6466 | 9 | 37 | 1 | 10 | 16.9213 | 1.6 | 8.3204 | 145.5863 | 199.9289 | 184.078 | 145.5863 | 280
6467 | 9 | 37 | 1 | 11 | 18.4213 | 1.2 | 8.3271 | 195.6345 | 338.427 | 376.3325 | 195.6345 | 496
6468 | 9 | 37 | 1 | 12 | 20.1213 | 0.6 | 8.347 | 205.2936 | 307.872 | 509.6302 | 205.2936 | 620
6469 | 9 | 37 | 1 | 13 | 21.6213 | 0.6 | 8.3216 | 208.2179 | 208.2179 | 548.5993 | 228.3527 | 656
6470 | 9 | 37 | 1 | 14 | 23.3213 | 0.8 | 8.4914 | 208.2501 | 208.2501 | 651.6568 | 414.3498 | 737
6471 | 9 | 37 | 1 | 15 | 24.6213 | 0.9 | 8.3815 | 209.0828 | 209.0828 | 615.0387 | 595.988 | 718
6472 | 9 | 37 | 1 | 16 | 24.9213 | 1.3 | 7.9176 | 192.8998 | 192.8998 | 469.4213 | 654.2654 | 594
6473 | 9 | 37 | 1 | 17 | 25.1213 | 1.4 | 7.5978 | 160.4418 | 160.4418 | 364.5797 | 789.8243 | 488
6474 | 9 | 37 | 1 | 18 | 24.6213 | 1.2 | 7.3718 | 83.409 | 83.409 | 170.8408 | 850.716 | 269
6475 | 9 | 37 | 1 | 19 | 22.5213 | 0.3 | 8.976 | 14.778 | 14.778 | 14.778 | 133.6626 | 25.4378
6476 | 9 | 37 | 1 | 20 | 21.3213 | 0.1 | 9.8275 | 0 | 0 | 0 | 0 | 0
6477 | 9 | 37 | 1 | 21 | 20.1213 | 0.2 | 10.3528 | 0 | 0 | 0 | 0 | 0
6478 | 9 | 37 | 1 | 22 | 19.4213 | 0.5 | 10.7949 | 0 | 0 | 0 | 0 | 0
6479 | 9 | 37 | 1 | 23 | 18.9213 | 0.6 | 10.3144 | 0 | 0 | 0 | 0 | 0
6480 | 9 | 37 | 1 | 24 | 18.0213 | 0.8 | 10.0109 | 0 | 0 | 0 | 0 | 0
6481 | 9 | 37 | 2 | 1 | 15.9213 | 1.7 | 9.9297 | 0 | 0 | 0 | 0 | 0
6482 | 9 | 37 | 2 | 2 | 14.3213 | 0.8 | 10.2278 | 0 | 0 | 0 | 0 | 0
6483 | 9 | 37 | 2 | 3 | 14.8213 | 0.8 | 10.2371 | 0 | 0 | 0 | 0 | 0
6484 | 9 | 37 | 2 | 4 | 15.1213 | 0.7 | 9.2004 | 0 | 0 | 0 | 0 | 0
6485 | 9 | 37 | 2 | 5 | 14.0213 | 0.2 | 9.5029 | 0 | 0 | 0 | 0 | 0
6486 | 9 | 37 | 2 | 6 | 14.2213 | 0.2 | 9.8415 | 0 | 0 | 0 | 0 | 0
6487 | 9 | 37 | 2 | 7 | 13.6213 | 0.8 | 9.664 | 0.59997 | 0.60088 | 0.59997 | 0.59997 | 1
6488 | 9 | 37 | 2 | 8 | 13.8213 | 0.8 | 9.5854 | 8.3935 | 8.4428 | 8.4024 | 8.3935 | 14
6489 | 9 | 37 | 2 | 9 | 14.3213 | 1 | 9.5854 | 42.4329 | 43.1114 | 42.7076 | 42.4329 | 71
6490 | 9 | 37 | 2 | 10 | 14.2213 | 0.7 | 9.7352 | 22.7521 | 22.8689 | 22.8359 | 22.7521 | 38
6491 | 9 | 37 | 2 | 11 | 14.3213 | 0.5 | 10.2278 | 68.8669 | 70.7406 | 71.2659 | 68.8669 | 117
6492 | 9 | 37 | 2 | 12 | 15.0213 | 0.8 | 10.3721 | 109.9875 | 114.2339 | 122.7679 | 109.9875 | 195
6493 | 9 | 37 | 2 | 13 | 15.2213 | 1.8 | 9.3739 | 128.7811 | 128.7811 | 148.9221 | 130.0101 | 233
6494 | 9 | 37 | 2 | 14 | 17.0213 | 1.5 | 8.8811 | 200.9522 | 200.9522 | 473.8185 | 327.5463 | 582
6495 | 9 | 37 | 2 | 15 | 18.4213 | 1.6 | 8.3271 | 207.2727 | 207.2727 | 648.0919 | 625.3711 | 752
6496 | 9 | 37 | 2 | 16 | 18.0213 | 1.9 | 7.983 | 173.2008 | 173.2008 | 337.0516 | 444.5799 | 447
6497 | 9 | 37 | 2 | 17 | 17.8213 | 2.4 | 8.2812 | 149.0411 | 149.0411 | 228.9185 | 392.3698 | 325
6498 | 9 | 37 | 2 | 18 | 17.3213 | 2.7 | 8.1496 | 79.7107 | 79.7107 | 155.7771 | 726.5107 | 241
6499 | 9 | 37 | 2 | 19 | 16.5213 | 2.5 | 8.3542 | 12.3788 | 12.3788 | 12.3788 | 92.7218 | 20.7138
6500 | 9 | 37 | 2 | 20 | 15.3213 | 1.2 | 8.5244 | 0 | 0 | 0 | 0 | 0
6501 | 9 | 37 | 2 | 21 | 14.6213 | 1.1 | 8.6869 | 0 | 0 | 0 | 0 | 0
6502 | 9 | 37 | 2 | 22 | 14.4213 | 0.7 | 8.6811 | 0 | 0 | 0 | 0 | 0
6503 | 9 | 37 | 2 | 23 | 14.4213 | 0.6 | 8.4664 | 0 | 0 | 0 | 0 | 0
6504 | 9 | 37 | 2 | 24 | 14.2213 | 0.1 | 8.4619 | 0 | 0 | 0 | 0 | 0
6505 | 9 | 37 | 3 | 1 | 13.9213 | 0.2 | 8.4005 | 0 | 0 | 0 | 0 | 0
6506 | 9 | 37 | 3 | 2 | 12.5213 | 0.6 | 8.6042 | 0 | 0 | 0 | 0 | 0
6507 | 9 | 37 | 3 | 3 | 11.8213 | 0.2 | 8.9357 | 0 | 0 | 0 | 0 | 0
6508 | 9 | 37 | 3 | 4 | 11.7213 | 0.4 | 8.876 | 0 | 0 | 0 | 0 | 0
6509 | 9 | 37 | 3 | 5 | 11.5213 | 0.9 | 8.7577 | 0 | 0 | 0 | 0 | 0
6510 | 9 | 37 | 3 | 6 | 11.5213 | 1.2 | 8.7577 | 0 | 0 | 0 | 0 | 0
6511 | 9 | 37 | 3 | 7 | 11.6213 | 1.4 | 8.8167 | 1.7997 | 1.8084 | 1.7997 | 1.7997 | 3
6512 | 9 | 37 | 3 | 8 | 11.7213 | 1.5 | 8.876 | 2.9992 | 3.0056 | 3.0004 | 2.9992 | 5
6513 | 9 | 37 | 3 | 9 | 11.7213 | 1.7 | 8.876 | 27.5299 | 27.817 | 27.6482 | 27.5299 | 46
6514 | 9 | 37 | 3 | 10 | 11.7213 | 1.6 | 8.876 | 37.6685 | 37.991 | 37.9029 | 37.6685 | 63
6515 | 9 | 37 | 3 | 11 | 11.6213 | 1.9 | 8.8167 | 31.1104 | 31.2368 | 31.2741 | 31.1104 | 52
6516 | 9 | 37 | 3 | 12 | 11.4213 | 1.8 | 8.6991 | 40.6468 | 40.7395 | 40.9299 | 40.6468 | 68
6517 | 9 | 37 | 3 | 13 | 11.4213 | 1.8 | 8.6991 | 48.3826 | 48.3826 | 48.7854 | 48.4079 | 81
6518 | 9 | 37 | 3 | 14 | 12.0213 | 2.1 | 9.0561 | 100.2447 | 100.2447 | 110.1157 | 104.8159 | 176
6519 | 9 | 37 | 3 | 15 | 12.1213 | 1.6 | 9.1169 | 56.6314 | 56.6314 | 57.3008 | 57.2633 | 95
6520 | 9 | 37 | 3 | 16 | 12.0213 | 1.4 | 9.0561 | 40.0512 | 40.0512 | 40.3129 | 40.4815 | 67
6521 | 9 | 37 | 3 | 17 | 11.8213 | 1.9 | 8.9357 | 26.3358 | 26.3358 | 26.4406 | 26.6512 | 44
6522 | 9 | 37 | 3 | 18 | 11.9213 | 1.8 | 8.9957 | 27.2865 | 27.2865 | 27.6769 | 30.5055 | 46
6523 | 9 | 37 | 3 | 19 | 12.2213 | 2.1 | 9.178 | 9.7597 | 9.7597 | 9.7597 | 55.2265 | 16.0583
6524 | 9 | 37 | 3 | 20 | 12.3213 | 1.7 | 9.2395 | 0 | 0 | 0 | 0 | 0
6525 | 9 | 37 | 3 | 21 | 12.6213 | 1 | 9.4262 | 0 | 0 | 0 | 0 | 0
6526 | 9 | 37 | 3 | 22 | 12.6213 | 1.4 | 9.4262 | 0 | 0 | 0 | 0 | 0
6527 | 9 | 37 | 3 | 23 | 12.6213 | 1.7 | 9.4262 | 0 | 0 | 0 | 0 | 0
6528 | 9 | 37 | 3 | 24 | 12.7213 | 1.5 | 9.4892 | 0 | 0 | 0 | 0 | 0
6529 | 9 | 37 | 4 | 1 | 12.8213 | 1.8 | 9.5525 | 0 | 0 | 0 | 0 | 0
6530 | 9 | 37 | 4 | 2 | 12.8213 | 1.7 | 9.5525 | 0 | 0 | 0 | 0 | 0
6531 | 9 | 37 | 4 | 3 | 12.9213 | 1.6 | 9.6163 | 0 | 0 | 0 | 0 | 0
6532 | 9 | 37 | 4 | 4 | 12.9213 | 1.4 | 9.6163 | 0 | 0 | 0 | 0 | 0
6533 | 9 | 37 | 4 | 5 | 12.9213 | 2.1 | 9.6163 | 0 | 0 | 0 | 0 | 0
6534 | 9 | 37 | 4 | 6 | 13.0213 | 2.1 | 9.6804 | 0 | 0 | 0 | 0 | 0
6535 | 9 | 37 | 4 | 7 | 13.0213 | 2.3 | 9.6804 | 1.7997 | 1.8089 | 1.7997 | 1.7997 | 3
6536 | 9 | 37 | 4 | 8 | 12.9213 | 2.7 | 9.6163 | 2.3995 | 2.4036 | 2.4003 | 2.3995 | 4
6537 | 9 | 37 | 4 | 9 | 13.0213 | 2.3 | 9.6804 | 9.5915 | 9.6265 | 9.6062 | 9.5915 | 16
6538 | 9 | 37 | 4 | 10 | 13.3213 | 2.9 | 9.8751 | 23.947 | 24.0777 | 24.0432 | 23.947 | 40
6539 | 9 | 37 | 4 | 11 | 13.3213 | 2.1 | 9.8751 | 35.8808 | 36.0496 | 36.102 | 35.8808 | 60
6540 | 9 | 37 | 4 | 12 | 13.2213 | 1.8 | 9.8098 | 41.8377 | 41.9359 | 42.1418 | 41.8377 | 70
6541 | 9 | 37 | 4 | 13 | 13.2213 | 2 | 9.8098 | 46.0036 | 46.0036 | 46.3724 | 46.0275 | 77
6542 | 9 | 37 | 4 | 14 | 13.3213 | 1.6 | 9.8751 | 55.5135 | 55.5135 | 56.0491 | 55.7611 | 93
6543 | 9 | 37 | 4 | 15 | 13.4213 | 1.4 | 9.9407 | 38.8601 | 38.8601 | 39.1183 | 39.1026 | 65
6544 | 9 | 37 | 4 | 16 | 13.7213 | 1.4 | 10.1401 | 53.0056 | 53.0056 | 53.7133 | 54.1609 | 89
6545 | 9 | 37 | 4 | 17 | 14.0213 | 1.3 | 10.343 | 27.5299 | 27.5299 | 27.6477 | 27.8804 | 46
6546 | 9 | 37 | 4 | 18 | 14.0213 | 1.2 | 10.343 | 19.1661 | 19.1661 | 19.211 | 19.5257 | 32
6547 | 9 | 37 | 4 | 19 | 14.1213 | 1.3 | 10.4114 | 6.6393 | 6.6393 | 6.6393 | 29.3938 | 10.8531
6548 | 9 | 37 | 4 | 20 | 14.0213 | 1.3 | 10.343 | 0 | 0 | 0 | 0 | 0
6549 | 9 | 37 | 4 | 21 | 14.2213 | 1.1 | 10.4803 | 0 | 0 | 0 | 0 | 0
6550 | 9 | 37 | 4 | 22 | 14.4213 | 1.2 | 10.6192 | 0 | 0 | 0 | 0 | 0
6551 | 9 | 37 | 4 | 23 | 14.4213 | 1.2 | 10.6192 | 0 | 0 | 0 | 0 | 0
6552 | 9 | 37 | 4 | 24 | 14.3213 | 1.3 | 10.5495 | 0 | 0 | 0 | 0 | 0
6553 | 9 | 37 | 5 | 1 | 14.4213 | 1 | 10.6192 | 0 | 0 | 0 | 0 | 0
6554 | 9 | 37 | 5 | 2 | 14.4213 | 0.7 | 10.6192 | 0 | 0 | 0 | 0 | 0
6555 | 9 | 37 | 5 | 3 | 14.4213 | 0.5 | 10.6192 | 0 | 0 | 0 | 0 | 0
6556 | 9 | 37 | 5 | 4 | 14.4213 | 0.4 | 10.6192 | 0 | 0 | 0 | 0 | 0
6557 | 9 | 37 | 5 | 5 | 14.5213 | 0.6 | 10.6893 | 0 | 0 | 0 | 0 | 0
6558 | 9 | 37 | 5 | 6 | 14.2213 | 0.4 | 10.4803 | 0 | 0 | 0 | 0 | 0
6559 | 9 | 37 | 5 | 7 | 14.4213 | 0.3 | 10.6192 | 1.7997 | 1.8094 | 1.7997 | 1.7997 | 3
6560 | 9 | 37 | 5 | 8 | 14.3213 | 0.2 | 10.5495 | 5.9967 | 6.023 | 6.0019 | 5.9967 | 10
6561 | 9 | 37 | 5 | 9 | 14.3213 | 0.6 | 10.5495 | 43.0284 | 43.7432 | 43.3331 | 43.0284 | 72
6562 | 9 | 37 | 5 | 10 | 14.9213 | 0.3 | 10.9738 | 88.7196 | 100.8292 | 97.7469 | 88.7196 | 156
6563 | 9 | 37 | 5 | 11 | 15.9213 | 0.3 | 11.715 | 186.2189 | 306.1308 | 345.2143 | 186.2189 | 451
6564 | 9 | 37 | 5 | 12 | 17.7213 | 0.6 | 12.3579 | 204.1893 | 303.5533 | 516.4793 | 204.1893 | 611
6565 | 9 | 37 | 5 | 13 | 19.6213 | 0.8 | 10.7821 | 208.2904 | 208.2904 | 571.9495 | 232.4902 | 661
6566 | 9 | 37 | 5 | 14 | 21.7213 | 0.7 | 10.4165 | 209.1147 | 209.1147 | 672.4473 | 422.9251 | 735
6567 | 9 | 37 | 5 | 15 | 22.1213 | 1.2 | 9.9784 | 202.6594 | 202.6594 | 542.6503 | 520.5657 | 640
6568 | 9 | 37 | 5 | 16 | 22.4213 | 0.9 | 9.9872 | 186.0767 | 186.0767 | 448.3849 | 611.2516 | 549
6569 | 9 | 37 | 5 | 17 | 23.0213 | 1 | 9.4407 | 155.4631 | 155.4631 | 389.2068 | 842.9274 | 484.3
6570 | 9 | 37 | 5 | 18 | 23.2213 | 0.4 | 9.5573 | 74.6477 | 74.6477 | 186.0927 | 941.4327 | 252.7
6571 | 9 | 37 | 5 | 19 | 22.3213 | 0.6 | 9.7488 | 0 | 0 | 0 | 0 | 0
6572 | 9 | 37 | 5 | 20 | 20.3213 | 0.2 | 11.2686 | 0 | 0 | 0 | 0 | 0
6573 | 9 | 37 | 5 | 21 | 18.4213 | 0.4 | 11.8046 | 0 | 0 | 0 | 0 | 0
6574 | 9 | 37 | 5 | 22 | 17.5213 | 0.2 | 11.671 | 0 | 0 | 0 | 0 | 0
6575 | 9 | 37 | 5 | 23 | 16.9213 | 0.1 | 11.7367 | 0 | 0 | 0 | 0 | 0
6576 | 9 | 37 | 5 | 24 | 16.5213 | 0.1 | 11.6846 | 0 | 0 | 0 | 0 | 0
6577 | 9 | 37 | 6 | 1 | 16.0213 | 0.1 | 11.5513 | 0 | 0 | 0 | 0 | 0
6578 | 9 | 37 | 6 | 2 | 15.9213 | 0.2 | 11.4764 | 0 | 0 | 0 | 0 | 0
6579 | 9 | 37 | 6 | 3 | 15.9213 | 0.1 | 11.4764 | 0 | 0 | 0 | 0 | 0
6580 | 9 | 37 | 6 | 4 | 15.8213 | 0.3 | 11.6389 | 0 | 0 | 0 | 0 | 0
6581 | 9 | 37 | 6 | 5 | 15.7213 | 0.6 | 11.5633 | 0 | 0 | 0 | 0 | 0
6582 | 9 | 37 | 6 | 6 | 15.5213 | 0.8 | 11.4133 | 0 | 0 | 0 | 0 | 0
6583 | 9 | 37 | 6 | 7 | 15.4213 | 0.2 | 11.3389 | 0.59997 | 0.60112 | 0.59998 | 0.59997 | 1
6584 | 9 | 37 | 6 | 8 | 15.4213 | 0.1 | 11.3389 | 8.3935 | 8.4458 | 8.4042 | 8.3935 | 14
6585 | 9 | 37 | 6 | 9 | 16.3213 | 0.1 | 11.534 | 85.6542 | 116.5247 | 99.035 | 85.6542 | 155
6586 | 9 | 37 | 6 | 10 | 17.1213 | 0.3 | 11.3741 | 113.2625 | 140.5626 | 133.8709 | 113.2625 | 207
6587 | 9 | 37 | 6 | 11 | 18.8213 | 0.6 | 10.9634 | 181.4469 | 290.6425 | 327.9197 | 181.4469 | 430
6588 | 9 | 37 | 6 | 12 | 20.6213 | 0.6 | 10.3636 | 204.9545 | 307.3339 | 531.4236 | 204.9545 | 621
6589 | 9 | 37 | 6 | 13 | 21.4213 | 0.7 | 10.3916 | 203.2173 | 203.2173 | 413.114 | 217.5645 | 520
6590 | 9 | 37 | 6 | 14 | 21.6213 | 1.1 | 10.8616 | 200.15 | 200.15 | 406.023 | 294.9888 | 512
6591 | 9 | 37 | 6 | 15 | 22.6213 | 1 | 10.4721 | 196.9638 | 196.9638 | 427.5545 | 411.5746 | 530
6592 | 9 | 37 | 6 | 16 | 22.9213 | 1.7 | 9.7494 | 174.515 | 174.515 | 379.6766 | 504.7221 | 474
6593 | 9 | 37 | 6 | 17 | 21.6213 | 2 | 10.1823 | 105.112 | 105.112 | 139.108 | 203.9622 | 207
6594 | 9 | 37 | 6 | 18 | 21.2213 | 2 | 9.9318 | 73.5317 | 73.5317 | 169.0508 | 795.902 | 228
6595 | 9 | 37 | 6 | 19 | 20.2213 | 0.6 | 10.5739 | 0 | 0 | 0 | 0 | 0
6596 | 9 | 37 | 6 | 20 | 19.1213 | 0.7 | 11.3203 | 0 | 0 | 0 | 0 | 0
6597 | 9 | 37 | 6 | 21 | 18.2213 | 0.2 | 11.5166 | 0 | 0 | 0 | 0 | 0
6598 | 9 | 37 | 6 | 22 | 17.9213 | 0.2 | 11.4328 | 0 | 0 | 0 | 0 | 0
6599 | 9 | 37 | 6 | 23 | 17.2213 | 0.5 | 11.5773 | 0 | 0 | 0 | 0 | 0
6600 | 9 | 37 | 6 | 24 | 16.8213 | 0.4 | 11.7874 | 0 | 0 | 0 | 0 | 0
6601 | 9 | 37 | 7 | 1 | 16.6213 | 0.1 | 11.7606 | 0 | 0 | 0 | 0 | 0
6602 | 9 | 37 | 7 | 2 | 16.2213 | 0.1 | 11.8242 | 0 | 0 | 0 | 0 | 0
6603 | 9 | 37 | 7 | 3 | 16.0213 | 0.4 | 11.7915 | 0 | 0 | 0 | 0 | 0
6604 | 9 | 37 | 7 | 4 | 15.7213 | 0.5 | 11.5633 | 0 | 0 | 0 | 0 | 0
6605 | 9 | 37 | 7 | 5 | 15.6213 | 0.6 | 11.488 | 0 | 0 | 0 | 0 | 0
6606 | 9 | 37 | 7 | 6 | 15.7213 | 0.2 | 11.3278 | 0 | 0 | 0 | 0 | 0
6607 | 9 | 37 | 7 | 7 | 15.4213 | 0.2 | 11.3389 | 1.1999 | 1.2048 | 1.1999 | 1.1999 | 2
6608 | 9 | 37 | 7 | 8 | 15.4213 | 0.1 | 11.3389 | 4.7979 | 4.8152 | 4.8015 | 4.7979 | 8
6609 | 9 | 37 | 7 | 9 | 15.5213 | 0.1 | 11.4133 | 46.9921 | 48.7217 | 47.7542 | 46.9921 | 79
6610 | 9 | 37 | 7 | 10 | 16.4213 | 0.5 | 11.8555 | 81.0073 | 90.0285 | 87.9026 | 81.0073 | 141
6611 | 9 | 37 | 7 | 11 | 17.4213 | 0.4 | 11.5961 | 155.7437 | 187.8968 | 199.3737 | 155.7437 | 297
6612 | 9 | 37 | 7 | 12 | 19.0213 | 0.5 | 11.3936 | 184.7868 | 229.7172 | 330.1582 | 184.7868 | 432
6613 | 9 | 37 | 7 | 13 | 18.0213 | 0.7 | 10.9617 | 105.4349 | 105.4349 | 117.4932 | 106.2806 | 186
6614 | 9 | 37 | 7 | 14 | 16.2213 | 0.9 | 11.5809 | 42.4333 | 42.4333 | 42.7585 | 42.5828 | 71
6615 | 9 | 37 | 7 | 15 | 15.5213 | 1.4 | 11.4133 | 53.7322 | 53.7322 | 54.2507 | 54.2125 | 90
6616 | 9 | 37 | 7 | 16 | 15.7213 | 1 | 11.5633 | 120.6113 | 120.6113 | 150.3053 | 168.0705 | 227
6617 | 9 | 37 | 7 | 17 | 16.5213 | 1 | 12.181 | 120.277 | 120.277 | 174.982 | 277.5571 | 248
6618 | 9 | 37 | 7 | 18 | 16.5213 | 1 | 12.181 | 66.5063 | 66.5063 | 121.2544 | 469.3943 | 168
6619 | 9 | 37 | 7 | 19 | 16.6213 | 1.1 | 12.1353 | 0 | 0 | 0 | 0 | 0
6620 | 9 | 37 | 7 | 20 | 16.2213 | 0.6 | 11.8242 | 0 | 0 | 0 | 0 | 0
6621 | 9 | 37 | 7 | 21 | 15.7213 | 0.5 | 11.5633 | 0 | 0 | 0 | 0 | 0
6622 | 9 | 37 | 7 | 22 | 15.4213 | 0.6 | 11.3389 | 0 | 0 | 0 | 0 | 0
6623 | 9 | 37 | 7 | 23 | 15.3213 | 0.8 | 11.1504 | 0 | 0 | 0 | 0 | 0
6624 | 9 | 37 | 7 | 24 | 15.2213 | 1 | 10.9638 | 0 | 0 | 0 | 0 | 0
6625 | 9 | 38 | 1 | 1 | 15.0213 | 1.2 | 10.7089 | 0 | 0 | 0 | 0 | 0
6626 | 9 | 38 | 1 | 2 | 14.9213 | 1.4 | 10.5274 | 0 | 0 | 0 | 0 | 0
6627 | 9 | 38 | 1 | 3 | 14.8213 | 1.5 | 10.2371 | 0 | 0 | 0 | 0 | 0
6628 | 9 | 38 | 1 | 4 | 14.6213 | 1.4 | 9.9945 | 0 | 0 | 0 | 0 | 0
6629 | 9 | 38 | 1 | 5 | 14.5213 | 1.5 | 9.8206 | 0 | 0 | 0 | 0 | 0
6630 | 9 | 38 | 1 | 6 | 14.3213 | 1.5 | 9.6924 | 0 | 0 | 0 | 0 | 0
6631 | 9 | 38 | 1 | 7 | 14.2213 | 1.3 | 9.7352 | 0 | 0 | 0 | 0 | 0
6632 | 9 | 38 | 1 | 8 | 14.2213 | 1.4 | 9.6289 | 11.3881 | 11.4875 | 11.4097 | 11.3881 | 19
6633 | 9 | 38 | 1 | 9 | 14.9213 | 1.6 | 9.4142 | 80.7625 | 107.4507 | 92.7145 | 80.7625 | 145
6634 | 9 | 38 | 1 | 10 | 16.0213 | 1.6 | 9.1592 | 162.2165 | 246.202 | 227.2095 | 162.2165 | 324
6635 | 9 | 38 | 1 | 11 | 17.1213 | 1.5 | 8.9384 | 190.7938 | 328.7836 | 380.2006 | 190.7938 | 478
6636 | 9 | 38 | 1 | 12 | 18.1213 | 1.3 | 9.1209 | 204.0294 | 303.7275 | 531.3246 | 204.0294 | 613
6637 | 9 | 38 | 1 | 13 | 19.8213 | 0.6 | 9.0979 | 208.315 | 208.315 | 592.0423 | 235.9075 | 666
6638 | 9 | 38 | 1 | 14 | 21.5213 | 0.9 | 9.2773 | 206.981 | 206.981 | 592.6145 | 384.027 | 668
6639 | 9 | 38 | 1 | 15 | 22.0213 | 0.9 | 8.8763 | 200.1606 | 200.1606 | 529.9817 | 504.3146 | 613
6640 | 9 | 38 | 1 | 16 | 22.6213 | 1.5 | 8.493 | 173.673 | 173.673 | 395.8747 | 526.3569 | 480
6641 | 9 | 38 | 1 | 17 | 22.7213 | 1.1 | 9.0873 | 130.7136 | 130.7136 | 323.5331 | 678.9276 | 388
6642 | 9 | 38 | 1 | 18 | 22.5213 | 1.4 | 8.976 | 69.9105 | 69.9105 | 190.5475 | 934.3751 | 232.1
6643 | 9 | 38 | 1 | 19 | 20.4213 | 1.4 | 10.2345 | 0 | 0 | 0 | 0 | 0
6644 | 9 | 38 | 1 | 20 | 19.2213 | 0.9 | 10.3661 | 0 | 0 | 0 | 0 | 0
6645 | 9 | 38 | 1 | 21 | 18.4213 | 0.5 | 10.2698 | 0 | 0 | 0 | 0 | 0
6646 | 9 | 38 | 1 | 22 | 17.4213 | 0.2 | 10.6787 | 0 | 0 | 0 | 0 | 0
6647 | 9 | 38 | 1 | 23 | 16.7213 | 0.5 | 11.2094 | 0 | 0 | 0 | 0 | 0
6648 | 9 | 38 | 1 | 24 | 16.5213 | 0.8 | 10.6942 | 0 | 0 | 0 | 0 | 0
6649 | 9 | 38 | 2 | 1 | 16.8213 | 1.2 | 10.7776 | 0 | 0 | 0 | 0 | 0
6650 | 9 | 38 | 2 | 2 | 16.8213 | 1.5 | 8.8928 | 0 | 0 | 0 | 0 | 0
6651 | 9 | 38 | 2 | 3 | 17.0213 | 1.4 | 10.5348 | 0 | 0 | 0 | 0 | 0
6652 | 9 | 38 | 2 | 4 | 16.9213 | 1 | 10.3404 | 0 | 0 | 0 | 0 | 0
6653 | 9 | 38 | 2 | 5 | 15.5213 | 0.6 | 10.4848 | 0 | 0 | 0 | 0 | 0
6654 | 9 | 38 | 2 | 6 | 14.8213 | 0.8 | 10.902 | 0 | 0 | 0 | 0 | 0
6655 | 9 | 38 | 2 | 7 | 14.6213 | 0.1 | 10.7598 | 1.1999 | 1.2056 | 1.2 | 1.1999 | 2
6656 | 9 | 38 | 2 | 8 | 14.6213 | 0.1 | 10.7598 | 7.1952 | 7.2355 | 7.2042 | 7.1952 | 12
6657 | 9 | 38 | 2 | 9 | 15.0213 | 0.1 | 11.046 | 29.9174 | 30.274 | 30.0797 | 29.9174 | 50
6658 | 9 | 38 | 2 | 10 | 15.5213 | 0.1 | 11.4133 | 35.285 | 35.5773 | 35.514 | 35.285 | 59
6659 | 9 | 38 | 2 | 11 | 16.0213 | 1.4 | 11.5513 | 122.5969 | 138.7617 | 145.0399 | 122.5969 | 223
6660 | 9 | 38 | 2 | 12 | 17.3213 | 1 | 11.1308 | 174.6601 | 191.9228 | 232.1615 | 174.6601 | 338
6661 | 9 | 38 | 2 | 13 | 20.2213 | 0.8 | 10.2624 | 207.2876 | 207.2876 | 577.2427 | 234.5331 | 649
6662 | 9 | 38 | 2 | 14 | 21.9213 | 0.6 | 9.6829 | 204.7557 | 204.7557 | 559.7797 | 367.4745 | 635
6663 | 9 | 38 | 2 | 15 | 21.4213 | 1.6 | 9.5542 | 177.7716 | 177.7716 | 252.3318 | 246.2173 | 356
6664 | 9 | 38 | 2 | 16 | 22.0213 | 2 | 10.6124 | 165.8341 | 165.8341 | 351.0025 | 457.7212 | 432
6665 | 9 | 38 | 2 | 17 | 22.0213 | 1.3 | 10.6124 | 130.237 | 130.237 | 209.8223 | 354.0253 | 280
6666 | 9 | 38 | 2 | 18 | 23.0213 | 1.1 | 9.9941 | 67.6195 | 67.6195 | 192.8627 | 942.1217 | 225.2
6667 | 9 | 38 | 2 | 19 | 21.6213 | 0.5 | 10.5218 | 0 | 0 | 0 | 0 | 0
6668 | 9 | 38 | 2 | 20 | 19.4213 | 0.4 | 11.0919 | 0 | 0 | 0 | 0 | 0
6669 | 9 | 38 | 2 | 21 | 18.3213 | 0.1 | 11.4516 | 0 | 0 | 0 | 0 | 0
6670 | 9 | 38 | 2 | 22 | 17.3213 | 0.2 | 11.5217 | 0 | 0 | 0 | 0 | 0
6671 | 9 | 38 | 2 | 23 | 16.9213 | 0.2 | 11.2282 | 0 | 0 | 0 | 0 | 0
6672 | 9 | 38 | 2 | 24 | 16.2213 | 0.1 | 10.9734 | 0 | 0 | 0 | 0 | 0
6673 | 9 | 38 | 3 | 1 | 16.2213 | 0.4 | 11.0948 | 0 | 0 | 0 | 0 | 0
6674 | 9 | 38 | 3 | 2 | 16.2213 | 0.8 | 11.2163 | 0 | 0 | 0 | 0 | 0
6675 | 9 | 38 | 3 | 3 | 15.7213 | 0.6 | 11.0925 | 0 | 0 | 0 | 0 | 0
6676 | 9 | 38 | 3 | 4 | 15.5213 | 0.8 | 10.8327 | 0 | 0 | 0 | 0 | 0
6677 | 9 | 38 | 3 | 5 | 15.2213 | 0.9 | 10.7362 | 0 | 0 | 0 | 0 | 0
6678 | 9 | 38 | 3 | 6 | 15.4213 | 1.2 | 10.647 | 0 | 0 | 0 | 0 | 0
6679 | 9 | 38 | 3 | 7 | 15.4213 | 1.2 | 10.4166 | 0 | 0 | 0 | 0 | 0
6680 | 9 | 38 | 3 | 8 | 15.3213 | 1.3 | 10.1202 | 7.1952 | 7.2362 | 7.2046 | 7.1952 | 12
6681 | 9 | 38 | 3 | 9 | 15.8213 | 1.6 | 10.1013 | 67.9176 | 83.0947 | 74.9341 | 67.9176 | 119
6682 | 9 | 38 | 3 | 10 | 16.9213 | 1.3 | 9.9607 | 149.8029 | 218.3787 | 204.1828 | 149.8029 | 294
6683 | 9 | 38 | 3 | 11 | 18.0213 | 1.4 | 9.7398 | 185.6594 | 311.3093 | 362.1045 | 185.6594 | 454
6684 | 9 | 38 | 3 | 12 | 19.4213 | 1 | 9.7578 | 200.3724 | 290.0186 | 503.3515 | 200.3724 | 580
6685 | 9 | 38 | 3 | 13 | 21.3213 | 0.6 | 9.9939 | 207.9229 | 207.9229 | 597.3695 | 237.2702 | 662
6686 | 9 | 38 | 3 | 14 | 23.0213 | 0.7 | 10.3636 | 210.2192 | 210.2192 | 649.3614 | 411.1536 | 693
6687 | 9 | 38 | 3 | 15 | 24.0213 | 1 | 10.2331 | 208.1765 | 208.1765 | 607.2145 | 572.838 | 667
6688 | 9 | 38 | 3 | 16 | 24.7213 | 1.1 | 9.6557 | 186.9195 | 186.9195 | 510.5094 | 693.531 | 578
6689 | 9 | 38 | 3 | 17 | 24.8213 | 1.2 | 9.9201 | 144.635 | 144.635 | 391.1428 | 830.2682 | 446
6690 | 9 | 38 | 3 | 18 | 24.4213 | 1 | 10.0836 | 65.3206 | 65.3206 | 195.3859 | 950.8026 | 218.3
6691 | 9 | 38 | 3 | 19 | 23.3213 | 0.5 | 10.7449 | 0 | 0 | 0 | 0 | 0
6692 | 9 | 38 | 3 | 20 | 21.0213 | 0.4 | 11.2821 | 0 | 0 | 0 | 0 | 0
6693 | 9 | 38 | 3 | 21 | 19.5213 | 0.6 | 11.3119 | 0 | 0 | 0 | 0 | 0
6694 | 9 | 38 | 3 | 22 | 18.4213 | 0.1 | 11.8046 | 0 | 0 | 0 | 0 | 0
6695 | 9 | 38 | 3 | 23 | 17.6213 | 0.1 | 11.6133 | 0 | 0 | 0 | 0 | 0
6696 | 9 | 38 | 3 | 24 | 16.8213 | 0.1 | 11.5347 | 0 | 0 | 0 | 0 | 0
6697 | 9 | 38 | 4 | 1 | 16.3213 | 0.6 | 11.4116 | 0 | 0 | 0 | 0 | 0
6698 | 9 | 38 | 4 | 2 | 15.9213 | 0.5 | 11.3571 | 0 | 0 | 0 | 0 | 0
6699 | 9 | 38 | 4 | 3 | 15.7213 | 0.6 | 11.4455 | 0 | 0 | 0 | 0 | 0
6700 | 9 | 38 | 4 | 4 | 15.8213 | 0.7 | 11.5204 | 0 | 0 | 0 | 0 | 0
6701 | 9 | 38 | 4 | 5 | 15.6213 | 0.8 | 11.3711 | 0 | 0 | 0 | 0 | 0
6702 | 9 | 38 | 4 | 6 | 15.5213 | 0.6 | 11.1809 | 0 | 0 | 0 | 0 | 0
6703 | 9 | 38 | 4 | 7 | 15.1213 | 0.5 | 10.8923 | 0 | 0 | 0 | 0 | 0
6704 | 9 | 38 | 4 | 8 | 14.8213 | 0.3 | 10.7911 | 8.3935 | 8.4502 | 8.4069 | 8.3935 | 14
6705 | 9 | 38 | 4 | 9 | 15.4213 | 1 | 10.9928 | 67.3551 | 82.5107 | 74.4717 | 67.3551 | 118
6706 | 9 | 38 | 4 | 10 | 17.0213 | 1.1 | 10.9176 | 143.1151 | 204.0714 | 192.0388 | 143.1151 | 278
6707 | 9 | 38 | 4 | 11 | 18.0213 | 1.6 | 10.418 | 182.0764 | 299.4779 | 348.8121 | 182.0764 | 438
6708 | 9 | 38 | 4 | 12 | 19.6213 | 0.9 | 10.1816 | 199.034 | 285.735 | 496.3442 | 199.034 | 570
6709 | 9 | 38 | 4 | 13 | 21.7213 | 0.5 | 10.4165 | 207.5346 | 207.5346 | 596.4848 | 237.4983 | 657
6710 | 9 | 38 | 4 | 14 | 23.7213 | 0.6 | 10.2399 | 210.1919 | 210.1919 | 646.1012 | 409.3108 | 686
6711 | 9 | 38 | 4 | 15 | 24.2213 | 1.3 | 9.5649 | 207.8976 | 207.8976 | 608.0394 | 571.9271 | 663
6712 | 9 | 38 | 4 | 16 | 24.8213 | 1.4 | 9.7144 | 186.6436 | 186.6436 | 521.1926 | 706.8699 | 581
6713 | 9 | 38 | 4 | 17 | 24.9213 | 1.6 | 9.9804 | 142.873 | 142.873 | 396.7131 | 841.3076 | 442.9
6714 | 9 | 38 | 4 | 18 | 24.4213 | 1.7 | 9.8827 | 63.0151 | 63.0151 | 198.1423 | 960.5042 | 211.4
6715 | 9 | 38 | 4 | 19 | 23.1213 | 1.2 | 10.6136 | 0 | 0 | 0 | 0 | 0
6716 | 9 | 38 | 4 | 20 | 21.2213 | 1.2 | 10.76 | 0 | 0 | 0 | 0 | 0
6717 | 9 | 38 | 4 | 21 | 19.8213 | 0.4 | 11.0714 | 0 | 0 | 0 | 0 | 0
6718 | 9 | 38 | 4 | 22 | 19.1213 | 0.1 | 11.1745 | 0 | 0 | 0 | 0 | 0
6719 | 9 | 38 | 4 | 23 | 17.9213 | 0.2 | 11.4328 | 0 | 0 | 0 | 0 | 0
6720 | 9 | 38 | 4 | 24 | 17.0213 | 0.5 | 11.4288 | 0 | 0 | 0 | 0 | 0
6721 | 9 | 38 | 5 | 1 | 16.4213 | 0.3 | 11.3628 | 0 | 0 | 0 | 0 | 0
6722 | 9 | 38 | 5 | 2 | 16.0213 | 0.4 | 11.3113 | 0 | 0 | 0 | 0 | 0
6723 | 9 | 38 | 5 | 3 | 15.8213 | 1 | 11.4019 | 0 | 0 | 0 | 0 | 0
6724 | 9 | 38 | 5 | 4 | 15.5213 | 0.2 | 11.4133 | 0 | 0 | 0 | 0 | 0
6725 | 9 | 38 | 5 | 5 | 15.5213 | 0.4 | 11.4133 | 0 | 0 | 0 | 0 | 0
6726 | 9 | 38 | 5 | 6 | 15.4213 | 0.8 | 11.3389 | 0 | 0 | 0 | 0 | 0
6727 | 9 | 38 | 5 | 7 | 15.4213 | 0.6 | 11.3389 | 0.59997 | 0.60187 | 0.60005 | 0.59997 | 1
6728 | 9 | 38 | 5 | 8 | 14.8213 | 0.2 | 10.902 | 7.7944 | 7.8441 | 7.8065 | 7.7944 | 13
6729 | 9 | 38 | 5 | 9 | 15.3213 | 0.3 | 11.0358 | 57.0463 | 64.8353 | 60.7604 | 57.0463 | 98
6730 | 9 | 38 | 5 | 10 | 16.4213 | 0.2 | 10.9938 | 115.4228 | 147.4803 | 141.4612 | 115.4228 | 213
6731 | 9 | 38 | 5 | 11 | 17.7213 | 0.5 | 10.8864 | 169.1296 | 212.9961 | 232.1331 | 169.1296 | 331
6732 | 9 | 38 | 5 | 12 | 20.0213 | 0.5 | 10.7496 | 201.6612 | 269.1685 | 436.5322 | 201.6612 | 523
6733 | 9 | 38 | 5 | 13 | 21.8213 | 0.4 | 10.8254 | 205.7211 | 205.7211 | 571.7192 | 234.52 | 632
6734 | 9 | 38 | 5 | 14 | 23.2213 | 0.8 | 10.679 | 205.577 | 205.577 | 599.9088 | 385.3982 | 656
6735 | 9 | 38 | 5 | 15 | 23.9213 | 1 | 10.3659 | 200.2268 | 200.2268 | 563.3903 | 529.1396 | 622
6736 | 9 | 38 | 5 | 16 | 24.3213 | 1.4 | 9.6233 | 184.2142 | 184.2142 | 510.5742 | 688.296 | 565
6737 | 9 | 38 | 5 | 17 | 24.4213 | 1.1 | 9.8827 | 125.1379 | 125.1379 | 361.0163 | 767.2399 | 391
6738 | 9 | 38 | 5 | 18 | 24.2213 | 0.8 | 10.16 | 60.7024 | 60.7024 | 201.0141 | 970.3849 | 204.4
6739 | 9 | 38 | 5 | 19 | 23.0213 | 0.6 | 10.9186 | 0 | 0 | 0 | 0 | 0
6740 | 9 | 38 | 5 | 20 | 20.8213 | 0.5 | 11.6281 | 0 | 0 | 0 | 0 | 0
6741 | 9 | 38 | 5 | 21 | 19.8213 | 0.1 | 11.9863 | 0 | 0 | 0 | 0 | 0
6742 | 9 | 38 | 5 | 22 | 18.6213 | 0.1 | 12.2398 | 0 | 0 | 0 | 0 | 0
6743 | 9 | 38 | 5 | 23 | 17.6213 | 0.2 | 12.2787 | 0 | 0 | 0 | 0 | 0
6744 | 9 | 38 | 5 | 24 | 17.4213 | 0.3 | 11.8587 | 0 | 0 | 0 | 0 | 0
6745 | 9 | 38 | 6 | 1 | 17.6213 | 0.3 | 12.0124 | 0 | 0 | 0 | 0 | 0
6746 | 9 | 38 | 6 | 2 | 17.3213 | 0.2 | 11.7826 | 0 | 0 | 0 | 0 | 0
6747 | 9 | 38 | 6 | 3 | 17.4213 | 0.5 | 11.9901 | 0 | 0 | 0 | 0 | 0
6748 | 9 | 38 | 6 | 4 | 17.5213 | 0.6 | 11.9353 | 0 | 0 | 0 | 0 | 0
6749 | 9 | 38 | 6 | 5 | 17.8213 | 0.6 | 11.8982 | 0 | 0 | 0 | 0 | 0
6750 | 9 | 38 | 6 | 6 | 17.2213 | 0.4 | 11.5773 | 0 | 0 | 0 | 0 | 0
6751 | 9 | 38 | 6 | 7 | 16.5213 | 0.2 | 11.5606 | 0 | 0 | 0 | 0 | 0
6752 | 9 | 38 | 6 | 8 | 16.0213 | 0.3 | 11.1913 | 4.1984 | 4.213 | 4.202 | 4.1984 | 7
6753 | 9 | 38 | 6 | 9 | 16.3213 | 0.4 | 11.2893 | 32.9003 | 33.3474 | 33.1167 | 32.9003 | 55
6754 | 9 | 38 | 6 | 10 | 17.6213 | 0.7 | 11.6133 | 97.6404 | 116.8254 | 113.4085 | 97.6404 | 175
6755 | 9 | 38 | 6 | 11 | 18.2213 | 0.7 | 11.1028 | 107.9891 | 119.4423 | 124.6233 | 107.9891 | 193
6756 | 9 | 38 | 6 | 12 | 19.1213 | 0.4 | 10.8829 | 144.5798 | 154.7004 | 180.3039 | 144.5798 | 269
6757 | 9 | 38 | 6 | 13 | 20.5213 | 0.6 | 10.7751 | 205.3699 | 205.3699 | 311.2475 | 213.8719 | 421
6758 | 9 | 38 | 6 | 14 | 21.0213 | 0.4 | 10.9541 | 194.9037 | 194.9037 | 288.959 | 237.7209 | 395
6759 | 9 | 38 | 6 | 15 | 20.9213 | 0.8 | 10.8858 | 172.1153 | 172.1153 | 328.5194 | 313.1383 | 409
6760 | 9 | 38 | 6 | 16 | 20.0213 | 1.2 | 10.4417 | 86.8945 | 86.8945 | 100.0356 | 107.0561 | 155
6761 | 9 | 38 | 6 | 17 | 18.1213 | 1 | 9.9386 | 84.5859 | 84.5859 | 110.9661 | 155.6397 | 161
6762 | 9 | 38 | 6 | 18 | 17.8213 | 0.8 | 10.6879 | 52.7655 | 52.7655 | 85.1825 | 258.027 | 110
6763 | 9 | 38 | 6 | 19 | 17.1213 | 0.8 | 10.6029 | 0 | 0 | 0 | 0 | 0
6764 | 9 | 38 | 6 | 20 | 16.8213 | 0.4 | 10.7776 | 0 | 0 | 0 | 0 | 0
6765 | 9 | 38 | 6 | 21 | 16.2213 | 0.4 | 10.9734 | 0 | 0 | 0 | 0 | 0
6766 | 9 | 38 | 6 | 22 | 15.7213 | 0.7 | 10.9749 | 0 | 0 | 0 | 0 | 0
6767 | 9 | 38 | 6 | 23 | 16.1213 | 0.8 | 11.3851 | 0 | 0 | 0 | 0 | 0
6768 | 9 | 38 | 6 | 24 | 16.6213 | 0.9 | 11.5111 | 0 | 0 | 0 | 0 | 0
6769 | 9 | 38 | 7 | 1 | 16.5213 | 0.6 | 11.3128 | 0 | 0 | 0 | 0 | 0
6770 | 9 | 38 | 7 | 2 | 16.2213 | 0.5 | 10.9734 | 0 | 0 | 0 | 0 | 0
6771 | 9 | 38 | 7 | 3 | 15.8213 | 0.8 | 10.81 | 0 | 0 | 0 | 0 | 0
6772 | 9 | 38 | 7 | 4 | 15.4213 | 0.7 | 11.1081 | 0 | 0 | 0 | 0 | 0
6773 | 9 | 38 | 7 | 5 | 15.0213 | 0.8 | 11.046 | 0 | 0 | 0 | 0 | 0
6774 | 9 | 38 | 7 | 6 | 14.3213 | 1.1 | 10.5495 | 0 | 0 | 0 | 0 | 0
6775 | 9 | 38 | 7 | 7 | 14.2213 | 0.2 | 10.4803 | 1.7997 | 1.8217 | 1.801 | 1.7997 | 3
6776 | 9 | 38 | 7 | 8 | 14.6213 | 0.2 | 10.7598 | 3.5988 | 3.6098 | 3.6016 | 3.5988 | 6
6777 | 9 | 38 | 7 | 9 | 14.9213 | 0.3 | 10.9738 | 17.3723 | 17.4977 | 17.4339 | 17.3723 | 29
6778 | 9 | 38 | 7 | 10 | 15.1213 | 0.4 | 11.1186 | 50.762 | 51.3864 | 51.2813 | 50.762 | 85
6779 | 9 | 38 | 7 | 11 | 15.5213 | 0.2 | 11.4133 | 104.0121 | 114.3016 | 119.1226 | 104.0121 | 185
6780 | 9 | 38 | 7 | 12 | 16.3213 | 0.4 | 12.0239 | 183.5358 | 204.4701 | 258.5025 | 183.5358 | 362
6781 | 9 | 38 | 7 | 13 | 17.7213 | 0.6 | 11.1535 | 203.4149 | 203.4149 | 553.8803 | 232.1103 | 609
6782 | 9 | 38 | 7 | 14 | 18.4213 | 0.5 | 10.1306 | 152.2524 | 152.2524 | 196.5669 | 172.391 | 288
6783 | 9 | 38 | 7 | 15 | 18.6213 | 1.3 | 10.1196 | 144.4511 | 144.4511 | 190.3346 | 185.6388 | 276
6784 | 9 | 38 | 7 | 16 | 19.2213 | 1.6 | 9.9273 | 140.2242 | 140.2242 | 202.5403 | 235.1969 | 280
6785 | 9 | 38 | 7 | 17 | 19.2213 | 1 | 9.7812 | 105.2841 | 105.2841 | 162.2804 | 257.196 | 216
6786 | 9 | 38 | 7 | 18 | 19.2213 | 0.4 | 10.2198 | 56.0708 | 56.0708 | 207.9497 | 995.7631 | 190.6
6787 | 9 | 38 | 7 | 19 | 19.1213 | 0.3 | 10.0099 | 0 | 0 | 0 | 0 | 0
6788 | 9 | 38 | 7 | 20 | 17.7213 | 0.1 | 10.4863 | 0 | 0 | 0 | 0 | 0
6789 | 9 | 38 | 7 | 21 | 16.5213 | 0.1 | 11.4367 | 0 | 0 | 0 | 0 | 0
6790 | 9 | 38 | 7 | 22 | 15.9213 | 0.5 | 10.9997 | 0 | 0 | 0 | 0 | 0
6791 | 9 | 38 | 7 | 23 | 15.7213 | 0.4 | 10.9749 | 0 | 0 | 0 | 0 | 0
6792 | 9 | 38 | 7 | 24 | 15.4213 | 0.4 | 10.8775 | 0 | 0 | 0 | 0 | 0
6793 | 9 | 39 | 1 | 1 | 15.4213 | 0.4 | 10.4166 | 0 | 0 | 0 | 0 | 0
6794 | 9 | 39 | 1 | 2 | 15.8213 | 0.8 | 10.4554 | 0 | 0 | 0 | 0 | 0
6795 | 9 | 39 | 1 | 3 | 15.6213 | 0.4 | 10.3202 | 0 | 0 | 0 | 0 | 0
6796 | 9 | 39 | 1 | 4 | 15.6213 | 0.4 | 10.4368 | 0 | 0 | 0 | 0 | 0
6797 | 9 | 39 | 1 | 5 | 15.4213 | 0.3 | 10.3015 | 0 | 0 | 0 | 0 | 0
6798 | 9 | 39 | 1 | 6 | 15.0213 | 0.1 | 10.26 | 0 | 0 | 0 | 0 | 0
6799 | 9 | 39 | 1 | 7 | 14.9213 | 0.4 | 10.6389 | 1.7997 | 1.8254 | 1.8013 | 1.7997 | 3
6800 | 9 | 39 | 1 | 8 | 15.0213 | 0.2 | 10.5966 | 4.7979 | 4.8177 | 4.8031 | 4.7979 | 8
6801 | 9 | 39 | 1 | 9 | 15.0213 | 0.2 | 10.5966 | 29.321 | 29.6825 | 29.5012 | 29.321 | 49
6802 | 9 | 39 | 1 | 10 | 16.0213 | 0.1 | 10.8318 | 105.517 | 131.0929 | 127.0332 | 105.517 | 192
6803 | 9 | 39 | 1 | 11 | 17.9213 | 0.3 | 9.8124 | 175.9123 | 283.9935 | 336.3857 | 175.9123 | 415
6804 | 9 | 39 | 1 | 12 | 19.3213 | 0.5 | 8.8156 | 204.1315 | 277.9982 | 472.4736 | 204.1315 | 545
6805 | 9 | 39 | 1 | 13 | 20.0213 | 0.6 | 8.2948 | 204.2298 | 204.2298 | 571.7732 | 234.8893 | 620
6806 | 9 | 39 | 1 | 14 | 21.2213 | 0.9 | 8.776 | 209.5105 | 209.5105 | 634.6189 | 402.3592 | 660
6807 | 9 | 39 | 1 | 15 | 21.6213 | 1 | 8.4903 | 205.2731 | 205.2731 | 590.7462 | 549.7649 | 631
6808 | 9 | 39 | 1 | 16 | 22.0213 | 1.5 | 8.5302 | 180.3856 | 180.3856 | 516.0542 | 688.5794 | 550
6809 | 9 | 39 | 1 | 17 | 22.3213 | 1.3 | 8.6897 | 121.4197 | 121.4197 | 428.131 | 930.4224 | 415
6810 | 9 | 39 | 1 | 18 | 22.0213 | 1.2 | 8.8763 | 53.7521 | 53.7521 | 211.7742 | 1009.5485 | 183.6
6811 | 9 | 39 | 1 | 19 | 20.9213 | 0.4 | 9.4232 | 0 | 0 | 0 | 0 | 0
6812 | 9 | 39 | 1 | 20 | 19.1213 | 0.4 | 9.2842 | 0 | 0 | 0 | 0 | 0
6813 | 9 | 39 | 1 | 21 | 17.4213 | 0.4 | 9.8945 | 0 | 0 | 0 | 0 | 0
6814 | 9 | 39 | 1 | 22 | 16.4213 | 0.3 | 10.1343 | 0 | 0 | 0 | 0 | 0
6815 | 9 | 39 | 1 | 23 | 16.0213 | 0.1 | 10.353 | 0 | 0 | 0 | 0 | 0
6816 | 9 | 39 | 1 | 24 | 15.1213 | 0.1 | 10.4402 | 0 | 0 | 0 | 0 | 0
6817 | 9 | 39 | 2 | 1 | 14.6213 | 0.1 | 10.3222 | 0 | 0 | 0 | 0 | 0
6818 | 9 | 39 | 2 | 2 | 14.4213 | 0.3 | 10.2954 | 0 | 0 | 0 | 0 | 0
6819 | 9 | 39 | 2 | 3 | 14.0213 | 0.5 | 10.1327 | 0 | 0 | 0 | 0 | 0
6820 | 9 | 39 | 2 | 4 | 13.7213 | 0.4 | 10.1401 | 0 | 0 | 0 | 0 | 0
6821 | 9 | 39 | 2 | 5 | 13.8213 | 0.4 | 10.2073 | 0 | 0 | 0 | 0 | 0
6822 | 9 | 39 | 2 | 6 | 14.0213 | 0.6 | 10.343 | 0 | 0 | 0 | 0 | 0
6823 | 9 | 39 | 2 | 7 | 14.2213 | 0.9 | 10.3737 | 1.7997 | 1.8305 | 1.8018 | 1.7997 | 3
6824 | 9 | 39 | 2 | 8 | 14.4213 | 1 | 10.1875 | 7.7944 | 7.8478 | 7.8087 | 7.7944 | 13
6825 | 9 | 39 | 2 | 9 | 14.9213 | 1.3 | 9.9703 | 60.9877 | 73.0586 | 67.095 | 60.9877 | 106
6826 | 9 | 39 | 2 | 10 | 15.7213 | 1.2 | 9.4502 | 138.553 | 199.3066 | 190.2521 | 138.553 | 269
6827 | 9 | 39 | 2 | 11 | 16.9213 | 1.1 | 9.0764 | 178.9823 | 296.3434 | 355.1423 | 178.9823 | 430
6828 | 9 | 39 | 2 | 12 | 18.1213 | 0.7 | 9.1209 | 205.4606 | 282.8323 | 490.5763 | 205.4606 | 557
6829 | 9 | 39 | 2 | 13 | 19.8213 | 0.7 | 9.2493 | 205.4959 | 205.4959 | 598.926 | 238.9046 | 638
6830 | 9 | 39 | 2 | 14 | 21.2213 | 1.7 | 8.9409 | 210.1146 | 210.1146 | 657.1639 | 412.5535 | 673
6831 | 9 | 39 | 2 | 15 | 22.1213 | 1.6 | 8.9313 | 206.249 | 206.249 | 616.9711 | 571.6835 | 647
6832 | 9 | 39 | 2 | 16 | 22.5213 | 1.8 | 8.7975 | 180.4691 | 180.4691 | 532.6589 | 710.168 | 557
6833 | 9 | 39 | 2 | 17 | 23.0213 | 1.5 | 8.7043 | 119.0673 | 119.0673 | 431.2374 | 934.0044 | 408
6834 | 9 | 39 | 2 | 18 | 22.6213 | 1.5 | 8.8519 | 51.4354 | 51.4354 | 216.1911 | 1026.0687 | 176.7
6835 | 9 | 39 | 2 | 19 | 21.6213 | 0.5 | 9.3351 | 0 | 0 | 0 | 0 | 0
6836 | 9 | 39 | 2 | 20 | 20.0213 | 0.4 | 9.5198 | 0 | 0 | 0 | 0 | 0
6837 | 9 | 39 | 2 | 21 | 17.8213 | 0.2 | 10.6879 | 0 | 0 | 0 | 0 | 0
6838 | 9 | 39 | 2 | 22 | 17.1213 | 0.1 | 10.6029 | 0 | 0 | 0 | 0 | 0
6839 | 9 | 39 | 2 | 23 | 16.4213 | 0.1 | 10.6251 | 0 | 0 | 0 | 0 | 0
6840 | 9 | 39 | 2 | 24 | 16.0213 | 0.2 | 10.712 | 0 | 0 | 0 | 0 | 0
6841 | 9 | 39 | 3 | 1 | 15.6213 | 0.4 | 10.7868 | 0 | 0 | 0 | 0 | 0
6842 | 9 | 39 | 3 | 2 | 15.6213 | 0.6 | 10.7868 | 0 | 0 | 0 | 0 | 0
6843 | 9 | 39 | 3 | 3 | 15.6213 | 0.5 | 10.6701 | 0 | 0 | 0 | 0 | 0
6844 | 9 | 39 | 3 | 4 | 15.1213 | 0.7 | 10.5532 | 0 | 0 | 0 | 0 | 0
6845 | 9 | 39 | 3 | 5 | 14.7213 | 0.6 | 10.2802 | 0 | 0 | 0 | 0 | 0
6846 | 9 | 39 | 3 | 6 | 14.6213 | 0.8 | 10.4316 | 0 | 0 | 0 | 0 | 0
6847 | 9 | 39 | 3 | 7 | 14.2213 | 0.5 | 9.9479 | 1.1999 | 1.217 | 1.2012 | 1.1999 | 2
6848 | 9 | 39 | 3 | 8 | 13.8213 | 0.6 | 9.8962 | 5.9967 | 6.0289 | 6.0055 | 5.9967 | 10
6849 | 9 | 39 | 3 | 9 | 14.4213 | 0.7 | 9.9718 | 60.42 | 72.4649 | 66.6018 | 60.42 | 105
6850 | 9 | 39 | 3 | 10 | 15.7213 | 1.2 | 9.2163 | 142.2853 | 209.5914 | 200.2132 | 142.2853 | 279
6851 | 9 | 39 | 3 | 11 | 17.0213 | 0.9 | 8.6275 | 181.1932 | 306.5206 | 371.3527 | 181.1932 | 442
6852 | 9 | 39 | 3 | 12 | 18.5213 | 0.6 | 8.5194 | 197.9846 | 284.517 | 521.4153 | 197.9846 | 570
6853 | 9 | 39 | 3 | 13 | 20.2213 | 0.4 | 8.5543 | 206.409 | 206.409 | 624.5452 | 242.525 | 654
6854 | 9 | 39 | 3 | 14 | 22.0213 | 0.7 | 9.0495 | 210.4555 | 210.4555 | 675.0807 | 420.4689 | 682
6855 | 9 | 39 | 3 | 15 | 22.7213 | 1.3 | 8.9065 | 206.6885 | 206.6885 | 636.327 | 587.2657 | 657
6856 | 9 | 39 | 3 | 16 | 23.1213 | 1.5 | 8.9985 | 180.9398 | 180.9398 | 554.9461 | 739.7666 | 568
6857 | 9 | 39 | 3 | 17 | 23.4213 | 1.1 | 9.0523 | 116.7099 | 116.7099 | 434.4649 | 937.7671 | 401
6858 | 9 | 39 | 3 | 18 | 23.8213 | 1.4 | 9.1411 | 49.1217 | 49.1217 | 221.0896 | 1044.495 | 169.8
6859 | 9 | 39 | 3 | 19 | 22.5213 | 0.5 | 10.4076 | 0 | 0 | 0 | 0 | 0
6860 | 9 | 39 | 3 | 20 | 19.8213 | 0.1 | 11.0714 | 0 | 0 | 0 | 0 | 0
6861 | 9 | 39 | 3 | 21 | 18.3213 | 0.1 | 11.5904 | 0 | 0 | 0 | 0 | 0
6862 | 9 | 39 | 3 | 22 | 17.4213 | 0.5 | 11.5961 | 0 | 0 | 0 | 0 | 0
6863 | 9 | 39 | 3 | 23 | 17.0213 | 0.2 | 11.4288 | 0 | 0 | 0 | 0 | 0
6864 | 9 | 39 | 3 | 24 | 15.8213 | 0.6 | 10.6918 | 0 | 0 | 0 | 0 | 0
6865 | 9 | 39 | 4 | 1 | 15.8213 | 0.6 | 10.81 | 0 | 0 | 0 | 0 | 0
6866 | 9 | 39 | 4 | 2 | 15.0213 | 0.8 | 10.5966 | 0 | 0 | 0 | 0 | 0
6867 | 9 | 39 | 4 | 3 | 14.8213 | 0.7 | 10.6802 | 0 | 0 | 0 | 0 | 0
6868 | 9 | 39 | 4 | 4 | 14.4213 | 0.6 | 10.4033 | 0 | 0 | 0 | 0 | 0
6869 | 9 | 39 | 4 | 5 | 14.0213 | 0.5 | 10.1327 | 0 | 0 | 0 | 0 | 0
6870 | 9 | 39 | 4 | 6 | 13.5213 | 0.2 | 9.9051 | 0 | 0 | 0 | 0 | 0
6871 | 9 | 39 | 4 | 7 | 13.2213 | 0.6 | 9.6106 | 1.1999 | 1.2228 | 1.2017 | 1.1999 | 2
6872 | 9 | 39 | 4 | 8 | 13.2213 | 0.4 | 9.6106 | 7.1953 | 7.2425 | 7.2085 | 7.1953 | 12
6873 | 9 | 39 | 4 | 9 | 13.5213 | 0.8 | 9.6003 | 57.2854 | 67.2614 | 62.4779 | 57.2854 | 99
6874 | 9 | 39 | 4 | 10 | 15.0213 | 0.9 | 9.3641 | 131.31 | 184.9336 | 177.9819 | 131.31 | 252
6875 | 9 | 39 | 4 | 11 | 16.5213 | 0.8 | 8.5997 | 175.5191 | 287.4407 | 347.1639 | 175.5191 | 417
6876 | 9 | 39 | 4 | 12 | 18.3213 | 0.4 | 8.6869 | 200.9284 | 270.9014 | 466.1787 | 200.9284 | 529
6877 | 9 | 39 | 4 | 13 | 19.8213 | 0.6 | 9.0979 | 203.0661 | 203.0661 | 579.1357 | 236.0802 | 614
6878 | 9 | 39 | 4 | 14 | 21.0213 | 0.8 | 9.6454 | 203.9222 | 203.9222 | 611.3668 | 387.7454 | 637
6879 | 9 | 39 | 4 | 15 | 21.3213 | 0.9 | 9.7942 | 187.1299 | 187.1299 | 483.5362 | 448.5298 | 525
6880 | 9 | 39 | 4 | 16 | 21.5213 | 0.7 | 9.8664 | 156.0421 | 156.0421 | 385.7633 | 497.0435 | 420.3
6881 | 9 | 39 | 4 | 17 | 21.8213 | 1.1 | 10.0005 | 109.0213 | 109.0213 | 315.5648 | 637.3142 | 315.7
6882 | 9 | 39 | 4 | 18 | 21.8213 | 0.9 | 10.0005 | 46.813 | 46.813 | 226.5392 | 1065.0831 | 162.9
6883 | 9 | 39 | 4 | 19 | 21.0213 | 0.3 | 10.9541 | 0 | 0 | 0 | 0 | 0
6884 | 9 | 39 | 4 | 20 | 19.9213 | 0.3 | 11.1415 | 0 | 0 | 0 | 0 | 0
6885 | 9 | 39 | 4 | 21 | 18.6213 | 0.3 | 11.39 | 0 | 0 | 0 | 0 | 0
6886 | 9 | 39 | 4 | 22 | 17.5213 | 0.3 | 11.143 | 0 | 0 | 0 | 0 | 0
6887 | 9 | 39 | 4 | 23 | 17.3213 | 0.4 | 11.261 | 0 | 0 | 0 | 0 | 0
6888 | 9 | 39 | 4 | 24 | 17.2213 | 0.4 | 11.3182 | 0 | 0 | 0 | 0 | 0
6889 | 10 | 39 | 5 | 1 | 10.7213 | 0.4 | 7.8784 | 0 | 0 | 0 | 0 | 0
6890 | 10 | 39 | 5 | 2 | 10.5213 | 0.4 | 7.8556 | 0 | 0 | 0 | 0 | 0
6891 | 10 | 39 | 5 | 3 | 10.4213 | 0.4 | 7.8027 | 0 | 0 | 0 | 0 | 0
6892 | 10 | 39 | 5 | 4 | 10.4213 | 0.4 | 7.885 | 0 | 0 | 0 | 0 | 0
6893 | 10 | 39 | 5 | 5 | 10.2213 | 0.6 | 7.779 | 0 | 0 | 0 | 0 | 0
6894 | 10 | 39 | 5 | 6 | 10.1213 | 0.8 | 7.7265 | 0 | 0 | 0 | 0 | 0
6895 | 10 | 39 | 5 | 7 | 10.1213 | 0.8 | 7.7265 | 1.1999 | 1.2347 | 1.2029 | 1.1999 | 2
6896 | 10 | 39 | 5 | 8 | 10.1213 | 0.8 | 7.7265 | 3.5988 | 3.6109 | 3.6023 | 3.5988 | 6
6897 | 10 | 39 | 5 | 9 | 11.4213 | 0.9 | 8.0823 | 58.7714 | 70.3513 | 64.8827 | 58.7714 | 102
6898 | 10 | 39 | 5 | 10 | 13.0213 | 1.5 | 7.7203 | 143.9487 | 216.4383 | 207.7432 | 143.9487 | 284
6899 | 10 | 39 | 5 | 11 | 13.7213 | 1.3 | 7.6764 | 177.9387 | 234.8165 | 266.096 | 177.9387 | 357
6900 | 10 | 39 | 5 | 12 | 14.5213 | 0.8 | 7.6594 | 172.3366 | 190.2419 | 241.1681 | 172.3366 | 336
6901 | 10 | 39 | 5 | 13 | 16.3213 | 0.3 | 8.0049 | 205.5721 | 205.5721 | 503.4555 | 232.13 | 558
6902 | 10 | 39 | 5 | 14 | 17.6213 | 0.4 | 7.7819 | 195.9922 | 195.9922 | 522.0575 | 342.8186 | 561
6903 | 10 | 39 | 5 | 15 | 18.5213 | 0.4 | 8.2409 | 181.6835 | 181.6835 | 425.2003 | 395.4915 | 475
6904 | 10 | 39 | 5 | 16 | 19.5213 | 0.8 | 7.8901 | 168.3289 | 168.3289 | 463.3423 | 603.4036 | 482
6905 | 10 | 39 | 5 | 17 | 20.3213 | 0.6 | 7.8299 | 111.9819 | 111.9819 | 441.125 | 945.3993 | 386.9
6906 | 10 | 39 | 5 | 18 | 20.2213 | 0.2 | 8.2448 | 44.5118 | 44.5118 | 232.6231 | 1088.1412 | 156
6907 | 10 | 39 | 5 | 19 | 18.7213 | 0.1 | 8.9106 | 0 | 0 | 0 | 0 | 0
6908 | 10 | 39 | 5 | 20 | 16.3213 | 0.1 | 8.8532 | 0 | 0 | 0 | 0 | 0
6909 | 10 | 39 | 5 | 21 | 15.5213 | 0.1 | 9.3281 | 0 | 0 | 0 | 0 | 0
6910 | 10 | 39 | 5 | 22 | 14.5213 | 0.1 | 9.4955 | 0 | 0 | 0 | 0 | 0
6911 | 10 | 39 | 5 | 23 | 13.8213 | 0.2 | 9.4819 | 0 | 0 | 0 | 0 | 0
6912 | 10 | 39 | 5 | 24 | 13.4213 | 0.4 | 9.3353 | 0 | 0 | 0 | 0 | 0
6913 | 10 | 39 | 6 | 1 | 13.2213 | 0.5 | 9.113 | 0 | 0 | 0 | 0 | 0
6914 | 10 | 39 | 6 | 2 | 13.0213 | 0.8 | 9.0911 | 0 | 0 | 0 | 0 | 0
6915 | 10 | 39 | 6 | 3 | 12.7213 | 0.3 | 9.0079 | 0 | 0 | 0 | 0 | 0
6916 | 10 | 39 | 6 | 4 | 12.4213 | 0.4 | 8.8297 | 0 | 0 | 0 | 0 | 0
6917 | 10 | 39 | 6 | 5 | 12.2213 | 0.8 | 8.8057 | 0 | 0 | 0 | 0 | 0
6918 | 10 | 39 | 6 | 6 | 12.1213 | 0.7 | 8.8395 | 0 | 0 | 0 | 0 | 0
6919 | 10 | 39 | 6 | 7 | 12.2213 | 0.8 | 8.8987 | 1.7997 | 1.9623 | 1.8147 | 1.7997 | 3
6920 | 10 | 39 | 6 | 8 | 11.8213 | 0.5 | 8.5733 | 3.5988 | 3.6111 | 3.6024 | 3.5988 | 6
6921 | 10 | 39 | 6 | 9 | 12.3213 | 1.1 | 8.771 | 47.7204 | 51.9601 | 49.9886 | 47.7204 | 81
6922 | 10 | 39 | 6 | 10 | 13.5213 | 1.8 | 8.6877 | 128.8857 | 181.7026 | 175.8784 | 128.8857 | 247
6923 | 10 | 39 | 6 | 11 | 15.0213 | 1.4 | 8.4708 | 192.1017 | 267.0906 | 309.5543 | 192.1017 | 398
6924 | 10 | 39 | 6 | 12 | 16.8213 | 0.6 | 8.5172 | 200.5727 | 271.4841 | 476.9786 | 200.5727 | 531
6925 | 10 | 39 | 6 | 13 | 18.8213 | 0.4 | 8.6831 | 203.0169 | 203.0169 | 590.9322 | 238.1142 | 615
6926 | 10 | 39 | 6 | 14 | 20.4213 | 0.5 | 8.5054 | 203.8655 | 203.8655 | 626.3174 | 393.7206 | 639
6927 | 10 | 39 | 6 | 15 | 21.4213 | 1 | 8.719 | 204.2085 | 204.2085 | 603.4841 | 553.2225 | 618
6928 | 10 | 39 | 6 | 16 | 22.3213 | 1 | 9.2188 | 174.3139 | 174.3139 | 537.057 | 705.806 | 533
6929 | 10 | 39 | 6 | 17 | 22.5213 | 0.9 | 9.1546 | 109.6178 | 109.6178 | 444.7266 | 949.6749 | 379.9
6930 | 10 | 39 | 6 | 18 | 22.0213 | 1.2 | 9.0495 | 42.2209 | 42.2209 | 239.4421 | 1114.0453 | 149.1
6931 | 10 | 39 | 6 | 19 | 21.2213 | 0.6 | 9.436 | 0 | 0 | 0 | 0 | 0
6932 | 10 | 39 | 6 | 20 | 19.0213 | 0.2 | 9.9467 | 0 | 0 | 0 | 0 | 0
6933 | 10 | 39 | 6 | 21 | 16.8213 | 0.1 | 10.2739 | 0 | 0 | 0 | 0 | 0
6934 | 10 | 39 | 6 | 22 | 16.0213 | 0.1 | 10.353 | 0 | 0 | 0 | 0 | 0
6935 | 10 | 39 | 6 | 23 | 15.1213 | 0.2 | 9.9888 | 0 | 0 | 0 | 0 | 0
6936 | 10 | 39 | 6 | 24 | 14.7213 | 0.2 | 9.9504 | 0 | 0 | 0 | 0 | 0
6937 | 10 | 39 | 7 | 1 | 14.0213 | 0.3 | 9.5029 | 0 | 0 | 0 | 0 | 0
6938 | 10 | 39 | 7 | 2 | 13.9213 | 0.6 | 9.5447 | 0 | 0 | 0 | 0 | 0
6939 | 10 | 39 | 7 | 3 | 13.4213 | 0.2 | 9.4361 | 0 | 0 | 0 | 0 | 0
6940 | 10 | 39 | 7 | 4 | 13.4213 | 0.5 | 9.537 | 0 | 0 | 0 | 0 | 0
6941 | 10 | 39 | 7 | 5 | 13.3213 | 0.6 | 9.474 | 0 | 0 | 0 | 0 | 0
6942 | 10 | 39 | 7 | 6 | 12.9213 | 0.2 | 9.2259 | 0 | 0 | 0 | 0 | 0
6943 | 10 | 39 | 7 | 7 | 12.6213 | 0.2 | 9.2349 | 0 | 0 | 0 | 0 | 0
6944 | 10 | 39 | 7 | 8 | 12.3213 | 0.5 | 9.052 | 3.5988 | 3.6114 | 3.6026 | 3.5988 | 6
6945 | 10 | 39 | 7 | 9 | 12.5213 | 0.3 | 9.1736 | 41.7119 | 43.1158 | 42.4731 | 41.7119 | 70
6946 | 10 | 39 | 7 | 10 | 14.1213 | 0.9 | 9.3546 | 125.8142 | 175.9087 | 170.8686 | 125.8142 | 240
6947 | 10 | 39 | 7 | 11 | 15.8213 | 1 | 9.1587 | 188.4925 | 259.7915 | 301.3287 | 188.4925 | 388
6948 | 10 | 39 | 7 | 12 | 17.5213 | 0.6 | 9.0397 | 199.4854 | 269.2626 | 475.236 | 199.4854 | 526
6949 | 10 | 39 | 7 | 13 | 19.3213 | 0.4 | 9.2556 | 202.117 | 202.117 | 584.7541 | 237.2239 | 606
6950 | 10 | 39 | 7 | 14 | 21.1213 | 0.3 | 8.8854 | 202.2207 | 202.2207 | 607.5964 | 384.0336 | 620
6951 | 10 | 39 | 7 | 15 | 22.3213 | 0.6 | 9.0424 | 195.2578 | 195.2578 | 592.3893 | 540.8593 | 597
6952 | 10 | 39 | 7 | 16 | 22.6213 | 1.2 | 9.5709 | 154.1331 | 154.1331 | 420.2422 | 541.5163 | 431
6953 | 10 | 39 | 7 | 17 | 22.4213 | 1.7 | 9.9872 | 102.9288 | 102.9288 | 324.6724 | 653.2908 | 302
6954 | 10 | 39 | 7 | 18 | 21.3213 | 0.8 | 10.327 | 39.1654 | 39.1654 | 160.0937 | 683.1686 | 110.4699
6955 | 10 | 39 | 7 | 19 | 20.0213 | 0.7 | 11.0578 | 0 | 0 | 0 | 0 | 0
6956 | 10 | 39 | 7 | 20 | 19.0213 | 1.3 | 10.8141 | 0 | 0 | 0 | 0 | 0
6957 | 10 | 39 | 7 | 21 | 18.8213 | 0.2 | 10.3918 | 0 | 0 | 0 | 0 | 0
6958 | 10 | 39 | 7 | 22 | 17.5213 | 0.2 | 10.6159 | 0 | 0 | 0 | 0 | 0
6959 | 10 | 39 | 7 | 23 | 17.0213 | 0.4 | 11.1731 | 0 | 0 | 0 | 0 | 0
6960 | 10 | 39 | 7 | 24 | 17.0213 | 1 | 11.0454 | 0 | 0 | 0 | 0 | 0
6961 | 10 | 40 | 1 | 1 | 17.6213 | 1.3 | 10.8168 | 0 | 0 | 0 | 0 | 0
6962 | 10 | 40 | 1 | 2 | 17.0213 | 0.3 | 10.5348 | 0 | 0 | 0 | 0 | 0
6963 | 10 | 40 | 1 | 3 | 16.6213 | 0.2 | 10.3905 | 0 | 0 | 0 | 0 | 0
6964 | 10 | 40 | 1 | 4 | 16.6213 | 0.5 | 10.3905 | 0 | 0 | 0 | 0 | 0
6965 | 10 | 40 | 1 | 5 | 16.1213 | 0.2 | 10.1797 | 0 | 0 | 0 | 0 | 0
6966 | 10 | 40 | 1 | 6 | 15.7213 | 0.8 | 10.3876 | 0 | 0 | 0 | 0 | 0
6967 | 10 | 40 | 1 | 7 | 15.7213 | 0.8 | 10.3876 | 0 | 0 | 0 | 0 | 0
6968 | 10 | 40 | 1 | 8 | 15.6213 | 1.3 | 10.2036 | 2.3995 | 2.4052 | 2.4012 | 2.3995 | 4
6969 | 10 | 40 | 1 | 9 | 15.8213 | 1.6 | 10.1013 | 28.1276 | 28.4845 | 28.3237 | 28.1276 | 47
6970 | 10 | 40 | 1 | 10 | 16.5213 | 1.4 | 10.0767 | 80.8375 | 92.9437 | 91.8423 | 80.8375 | 142
6971 | 10 | 40 | 1 | 11 | 17.4213 | 1.8 | 9.6335 | 161.232 | 205.1849 | 231.5068 | 161.232 | 316
6972 | 10 | 40 | 1 | 12 | 18.3213 | 1.2 | 9.3758 | 156.902 | 170.7873 | 212.5268 | 156.902 | 300
6973 | 10 | 40 | 1 | 13 | 19.6213 | 0.5 | 9.732 | 182.8687 | 182.8687 | 369.1323 | 200.1862 | 434
6974 | 10 | 40 | 1 | 14 | 20.4213 | 0.5 | 9.6046 | 193.7315 | 193.7315 | 459.926 | 312.8728 | 506
6975 | 10 | 40 | 1 | 15 | 21.4213 | 0.4 | 9.7215 | 195.2869 | 195.2869 | 605.0267 | 550.2768 | 601
6976 | 10 | 40 | 1 | 16 | 22.0213 | 0.2 | 9.5696 | 144.3376 | 144.3376 | 344.9107 | 434.4349 | 369
6977 | 10 | 40 | 1 | 17 | 20.2213 | 0.1 | 9.9511 | 63.4063 | 63.4063 | 83.3045 | 112.3068 | 117
6978 | 10 | 40 | 1 | 18 | 20.3213 | 0.1 | 10.7975 | 37.01 | 37.01 | 154.249 | 649.0323 | 100.9976
6979 | 10 | 40 | 1 | 19 | 19.6213 | 0.1 | 10.9324 | 0 | 0 | 0 | 0 | 0
6980 | 10 | 40 | 1 | 20 | 18.3213 | 0.3 | 11.5904 | 0 | 0 | 0 | 0 | 0
6981 | 10 | 40 | 1 | 21 | 17.5213 | 0.1 | 11.4069 | 0 | 0 | 0 | 0 | 0
6982 | 10 | 40 | 1 | 22 | 16.5213 | 0.1 | 11.0652 | 0 | 0 | 0 | 0 | 0
6983 | 10 | 40 | 1 | 23 | 15.6213 | 0.1 | 10.7868 | 0 | 0 | 0 | 0 | 0
6984 | 10 | 40 | 1 | 24 | 15.4213 | 0.2 | 10.647 | 0 | 0 | 0 | 0 | 0
6985 | 10 | 40 | 2 | 1 | 14.8213 | 0.2 | 10.4586 | 0 | 0 | 0 | 0 | 0
6986 | 10 | 40 | 2 | 2 | 14.8213 | 0.6 | 10.3479 | 0 | 0 | 0 | 0 | 0
6987 | 10 | 40 | 2 | 3 | 14.8213 | 0.1 | 10.1265 | 0 | 0 | 0 | 0 | 0
6988 | 10 | 40 | 2 | 4 | 14.0213 | 0.1 | 9.8177 | 0 | 0 | 0 | 0 | 0
6989 | 10 | 40 | 2 | 5 | 13.4213 | 0.1 | 9.6379 | 0 | 0 | 0 | 0 | 0
6990 | 10 | 40 | 2 | 6 | 13.6213 | 0.2 | 9.8686 | 0 | 0 | 0 | 0 | 0
6991 | 10 | 40 | 2 | 7 | 13.3213 | 0.2 | 9.6745 | 0 | 0 | 0 | 0 | 0
6992 | 10 | 40 | 2 | 8 | 13.2213 | 0.3 | 9.7102 | 2.3995 | 2.4053 | 2.4013 | 2.3995 | 4
6993 | 10 | 40 | 2 | 9 | 13.5213 | 0.4 | 9.7019 | 41.1074 | 42.5657 | 41.9191 | 41.1074 | 69
6994 | 10 | 40 | 2 | 10 | 14.8213 | 0.1 | 9.7947 | 103.2985 | 131.5428 | 129.2447 | 103.2985 | 189
6995 | 10 | 40 | 2 | 11 | 16.8213 | 0.4 | 9.6454 | 177.741 | 238.2414 | 275.4564 | 177.741 | 359
6996 | 10 | 40 | 2 | 12 | 18.0213 | 0.7 | 9.4688 | 187.3636 | 240.6739 | 403.8199 | 187.3636 | 460
6997 | 10 | 40 | 2 | 13 | 19.9213 | 0.4 | 9.6126 | 202.8065 | 202.8065 | 509.7036 | 231.6996 | 548
6998 | 10 | 40 | 2 | 14 | 21.1213 | 0.6 | 9.7057 | 192.6356 | 192.6356 | 459.5515 | 311.844 | 502
6999 | 10 | 40 | 2 | 15 | 21.6213 | 0.2 | 10.352 | 168.1727 | 168.1727 | 368.8887 | 341.2939 | 413
7000 | 10 | 40 | 2 | 16 | 22.6213 | 0.2 | 10.4721 | 154.6428 | 154.6428 | 477.4102 | 618.4699 | 460
7001 | 10 | 40 | 2 | 17 | 21.9213 | 0.7 | 10.5467 | 98.4158 | 98.4158 | 320.099 | 637.8784 | 286
7002 | 10 | 40 | 2 | 18 | 22.0213 | 1.2 | 10.6124 | 35.4405 | 35.4405 | 225.3818 | 1007.7127 | 113.2667
7003 | 10 | 40 | 2 | 19 | 21.0213 | 0.9 | 11.118 | 0 | 0 | 0 | 0 | 0
7004 | 10 | 40 | 2 | 20 | 19.3213 | 1.2 | 11.4649 | 0 | 0 | 0 | 0 | 0
7005 | 10 | 40 | 2 | 21 | 18.6213 | 0.1 | 11.2486 | 0 | 0 | 0 | 0 | 0
7006 | 10 | 40 | 2 | 22 | 18.1213 | 0.2 | 11.306 | 0 | 0 | 0 | 0 | 0
7007 | 10 | 40 | 2 | 23 | 17.3213 | 0.5 | 11.5217 | 0 | 0 | 0 | 0 | 0
7008 | 10 | 40 | 2 | 24 | 17.2213 | 0.6 | 11.1887 | 0 | 0 | 0 | 0 | 0
7009 | 10 | 40 | 3 | 1 | 16.7213 | 0.3 | 10.8334 | 0 | 0 | 0 | 0 | 0
7010 | 10 | 40 | 3 | 2 | 15.7213 | 0.1 | 10.7398 | 0 | 0 | 0 | 0 | 0
7011 | 10 | 40 | 3 | 3 | 15.2213 | 0.1 | 10.85 | 0 | 0 | 0 | 0 | 0
7012 | 10 | 40 | 3 | 4 | 15.0213 | 0.1 | 10.8212 | 0 | 0 | 0 | 0 | 0
7013 | 10 | 40 | 3 | 5 | 14.9213 | 0.2 | 10.7505 | 0 | 0 | 0 | 0 | 0
7014 | 10 | 40 | 3 | 6 | 14.8213 | 0.1 | 10.5694 | 0 | 0 | 0 | 0 | 0
7015 | 10 | 40 | 3 | 7 | 15.0213 | 0.1 | 10.7089 | 0 | 0 | 0 | 0 | 0
7016 | 10 | 40 | 3 | 8 | 15.1213 | 0.1 | 10.7792 | 1.7997 | 1.8031 | 1.8008 | 1.7997 | 3
7017 | 10 | 40 | 3 | 9 | 15.0213 | 0.2 | 10.7089 | 6.596 | 6.616 | 6.6073 | 6.596 | 11
7018 | 10 | 40 | 3 | 10 | 15.3213 | 0.1 | 10.8066 | 22.1552 | 22.2815 | 22.2724 | 22.1552 | 37
7019 | 10 | 40 | 3 | 11 | 16.2213 | 0.1 | 10.8521 | 68.0682 | 70.4326 | 71.9253 | 68.0682 | 116
7020 | 10 | 40 | 3 | 12 | 16.5213 | 0.1 | 10.5706 | 61.6813 | 62.1138 | 63.4612 | 61.6813 | 104
7021 | 10 | 40 | 3 | 13 | 16.7213 | 0.1 | 11.084 | 116.5348 | 116.5348 | 139.9109 | 118.7617 | 210
7022 | 10 | 40 | 3 | 14 | 18.8213 | 0.4 | 11.1065 | 189.9064 | 189.9064 | 304.484 | 240.9654 | 389
7023 | 10 | 40 | 3 | 15 | 20.4213 | 1.3 | 11.0235 | 188.2368 | 188.2368 | 548.5901 | 497.6583 | 548
7024 | 10 | 40 | 3 | 16 | 20.5213 | 0.4 | 10.6163 | 141.5929 | 141.5929 | 241.8154 | 284.6904 | 294
7025 | 10 | 40 | 3 | 17 | 20.9213 | 0.4 | 10.2349 | 96.7196 | 96.7196 | 335.1488 | 671.2884 | 288
7026 | 10 | 40 | 3 | 18 | 21.0213 | 0.1 | 10.4627 | 33.223 | 33.223 | 218.6245 | 964.0897 | 101.6928
7027 | 10 | 40 | 3 | 19 | 19.6213 | 0.1 | 10.7821 | 0 | 0 | 0 | 0 | 0
7028 | 10 | 40 | 3 | 20 | 17.8213 | 1.8 | 10.2855 | 0 | 0 | 0 | 0 | 0
7029 | 10 | 40 | 3 | 21 | 16.2213 | 0.6 | 10.0039 | 0 | 0 | 0 | 0 | 0
7030 | 10 | 40 | 3 | 22 | 15.8213 | 0.3 | 9.9833 | 0 | 0 | 0 | 0 | 0
7031 | 10 | 40 | 3 | 23 | 15.6213 | 0.6 | 9.5052 | 0 | 0 | 0 | 0 | 0
7032 | 10 | 40 | 3 | 24 | 15.3213 | 0.2 | 9.2073 | 0 | 0 | 0 | 0 | 0
7033 | 10 | 40 | 4 | 1 | 15.1213 | 0.1 | 9.313 | 0 | 0 | 0 | 0 | 0
7034 | 10 | 40 | 4 | 2 | 15.0213 | 0.1 | 9.0288 | 0 | 0 | 0 | 0 | 0
7035 | 10 | 40 | 4 | 3 | 14.4213 | 0.2 | 9.0033 | 0 | 0 | 0 | 0 | 0
7036 | 10 | 40 | 4 | 4 | 13.8213 | 1.1 | 9.0681 | 0 | 0 | 0 | 0 | 0
7037 | 10 | 40 | 4 | 5 | 13.8213 | 0.3 | 9.0681 | 0 | 0 | 0 | 0 | 0
7038 | 10 | 40 | 4 | 6 | 13.8213 | 0.1 | 8.9648 | 0 | 0 | 0 | 0 | 0
7039 | 10 | 40 | 4 | 7 | 13.5213 | 0.2 | 9.093 | 0 | 0 | 0 | 0 | 0
7040 | 10 | 40 | 4 | 8 | 13.3213 | 0.2 | 9.0735 | 2.3995 | 2.4056 | 2.4014 | 2.3995 | 4
7041 | 10 | 40 | 4 | 9 | 13.7213 | 0.1 | 9.3167 | 34.0937 | 34.6363 | 34.4034 | 34.0937 | 57
7042 | 10 | 40 | 4 | 10 | 14.5213 | 0.1 | 9.4955 | 43.6256 | 44.1209 | 44.09 | 43.6256 | 73
7043 | 10 | 40 | 4 | 11 | 15.2213 | 0.6 | 9.3739 | 110.5423 | 125.2183 | 134.7206 | 110.5423 | 200
7044 | 10 | 40 | 4 | 12 | 16.7213 | 1.8 | 8.214 | 195.1028 | 277.4433 | 538.3783 | 195.1028 | 553
7045 | 10 | 40 | 4 | 13 | 17.5213 | 1.6 | 8.3853 | 201.8708 | 201.8708 | 518.2029 | 232.3441 | 547
7046 | 10 | 40 | 4 | 14 | 18.4213 | 1.8 | 8.3271 | 202.1772 | 202.1772 | 642.771 | 398.0708 | 627
7047 | 10 | 40 | 4 | 15 | 19.4213 | 1.7 | 8.1348 | 204.7196 | 204.7196 | 626.8098 | 565.5249 | 611
7048 | 10 | 40 | 4 | 16 | 19.6213 | 2 | 7.9399 | 168.6403 | 168.6403 | 576.9081 | 747.8242 | 526
7049 | 10 | 40 | 4 | 17 | 20.0213 | 1.4 | 7.8367 | 97.8279 | 97.8279 | 464.9587 | 973.9846 | 345
7050 | 10 | 40 | 4 | 18 | 19.7213 | 1.3 | 7.99 | 31.0317 | 31.0317 | 211.7447 | 921.2497 | 90.7099
7051 | 10 | 40 | 4 | 19 | 18.2213 | 1.2 | 8.3584 | 0 | 0 | 0 | 0 | 0
7052 | 10 | 40 | 4 | 20 | 16.2213 | 1 | 8.5551 | 0 | 0 | 0 | 0 | 0
7053 | 10 | 40 | 4 | 21 | 15.5213 | 0.2 | 8.5209 | 0 | 0 | 0 | 0 | 0
7054 | 10 | 40 | 4 | 22 | 15.8213 | 0.1 | 8.6885 | 0 | 0 | 0 | 0 | 0
7055 | 10 | 40 | 4 | 23 | 15.4213 | 0.1 | 8.4656 | 0 | 0 | 0 | 0 | 0
7056 | 10 | 40 | 4 | 24 | 15.3213 | 0.1 | 8.2971 | 0 | 0 | 0 | 0 | 0
7057 | 10 | 40 | 5 | 1 | 15.0213 | 0.1 | 8.4708 | 0 | 0 | 0 | 0 | 0
7058 | 10 | 40 | 5 | 2 | 14.4213 | 0.1 | 8.5737 | 0 | 0 | 0 | 0 | 0
7059 | 10 | 40 | 5 | 3 | 13.9213 | 0.8 | 8.6082 | 0 | 0 | 0 | 0 | 0
7060 | 10 | 40 | 5 | 4 | 13.9213 | 0.6 | 8.6082 | 0 | 0 | 0 | 0 | 0
7061 | 10 | 40 | 5 | 5 | 13.4213 | 0.1 | 8.5299 | 0 | 0 | 0 | 0 | 0
7062 | 10 | 40 | 5 | 6 | 12.1213 | 0.8 | 8.47 | 0 | 0 | 0 | 0 | 0
7063 | 10 | 40 | 5 | 7 | 11.7213 | 0.8 | 8.4262 | 0 | 0 | 0 | 0 | 0
7064 | 10 | 40 | 5 | 8 | 11.7213 | 0.5 | 8.4262 | 2.3995 | 2.4057 | 2.4015 | 2.3995 | 4
7065 | 10 | 40 | 5 | 9 | 12.7213 | 0.1 | 8.5273 | 28.1277 | 28.5009 | 28.3434 | 28.1277 | 47
7066 | 10 | 40 | 5 | 10 | 13.5213 | 0.1 | 8.789 | 93.21 | 114.9348 | 113.7885 | 93.21 | 168
7067 | 10 | 40 | 5 | 11 | 14.9213 | 0.1 | 8.5264 | 126.044 | 148.443 | 163.3058 | 126.044 | 234
7068 | 10 | 40 | 5 | 12 | 15.7213 | 0.4 | 8.2824 | 148.2566 | 160.5232 | 200.061 | 148.2566 | 281
7069 | 10 | 40 | 5 | 13 | 17.0213 | 0.6 | 8.3741 | 191.1243 | 191.1243 | 302.3527 | 201.952 | 388
7070 | 10 | 40 | 5 | 14 | 18.0213 | 0.8 | 7.983 | 187.2173 | 187.2173 | 443.0751 | 300.7075 | 478
7071 | 10 | 40 | 5 | 15 | 18.4213 | 0.8 | 7.9123 | 167.3311 | 167.3311 | 388.6949 | 355.7007 | 418
7072 | 10 | 40 | 5 | 16 | 18.6213 | 0.4 | 8.0134 | 136.1837 | 136.1837 | 333.8741 | 414.8373 | 343
7073 | 10 | 40 | 5 | 17 | 19.2213 | 0.6 | 7.7423 | 95.4847 | 95.4847 | 469.6053 | 979.7324 | 338.1
7074 | 10 | 40 | 5 | 18 | 18.6213 | 0.7 | 7.7336 | 28.8811 | 28.8811 | 204.0521 | 875.7651 | 80.2181
7075 | 10 | 40 | 5 | 19 | 17.0213 | 0.1 | 8.3741 | 0 | 0 | 0 | 0 | 0
7076 | 10 | 40 | 5 | 20 | 15.5213 | 0.1 | 8.5209 | 0 | 0 | 0 | 0 | 0
7077 | 10 | 40 | 5 | 21 | 14.6213 | 0.1 | 8.5781 | 0 | 0 | 0 | 0 | 0
7078 | 10 | 40 | 5 | 22 | 13.4213 | 0.1 | 8.4294 | 0 | 0 | 0 | 0 | 0
7079 | 10 | 40 | 5 | 23 | 12.8213 | 0.1 | 8.4874 | 0 | 0 | 0 | 0 | 0
7080 | 10 | 40 | 5 | 24 | 12.2213 | 0.4 | 8.5268 | 0 | 0 | 0 | 0 | 0
7081 | 10 | 40 | 6 | 1 | 12.2213 | 0.1 | 8.7127 | 0 | 0 | 0 | 0 | 0
7082 | 10 | 40 | 6 | 2 | 12.2213 | 0.1 | 8.8057 | 0 | 0 | 0 | 0 | 0
7083 | 10 | 40 | 6 | 3 | 12.0213 | 0.1 | 8.6888 | 0 | 0 | 0 | 0 | 0
7084 | 10 | 40 | 6 | 4 | 12.0213 | 0.1 | 8.7806 | 0 | 0 | 0 | 0 | 0
7085 | 10 | 40 | 6 | 5 | 11.4213 | 0.2 | 8.4346 | 0 | 0 | 0 | 0 | 0
7086 | 10 | 40 | 6 | 6 | 11.1213 | 0.1 | 8.439 | 0 | 0 | 0 | 0 | 0
7087 | 10 | 40 | 6 | 7 | 10.6213 | 0.1 | 8.1592 | 0 | 0 | 0 | 0 | 0
7088 | 10 | 40 | 6 | 8 | 10.4213 | 0.1 | 8.0497 | 1.1999 | 1.2015 | 1.2004 | 1.1999 | 2
7089 | 10 | 40 | 6 | 9 | 10.4213 | 0.1 | 8.0497 | 31.1116 | 31.5738 | 31.382 | 31.1116 | 52
7090 | 10 | 40 | 6 | 10 | 11.2213 | 0.1 | 8.1482 | 81.5117 | 95.617 | 95.0058 | 81.5117 | 144
7091 | 10 | 40 | 6 | 11 | 12.9213 | 0.1 | 8.544 | 131.6211 | 157.6335 | 175.3098 | 131.6211 | 247
7092 | 10 | 40 | 6 | 12 | 15.0213 | 0.4 | 8.3593 | 176.1734 | 219.7775 | 362.6818 | 176.1734 | 414
7093 | 10 | 40 | 6 | 13 | 16.6213 | 0.3 | 8.1613 | 196.6974 | 196.6974 | 488.874 | 225.4195 | 517
7094 | 10 | 40 | 6 | 14 | 18.2213 | 0.8 | 8.3584 | 195.6552 | 195.6552 | 575.6659 | 363.8063 | 569
7095 | 10 | 40 | 6 | 15 | 18.6213 | 1.8 | 7.7336 | 182.9801 | 182.9801 | 531.0166 | 477.7994 | 520
7096 | 10 | 40 | 6 | 16 | 18.7213 | 2.3 | 7.2204 | 143.5604 | 143.5604 | 428.7496 | 542.9732 | 403
7097 | 10 | 40 | 6 | 17 | 18.8213 | 2 | 6.5602 | 92.3547 | 92.3547 | 401.175 | 815.2771 | 299
7098 | 10 | 40 | 6 | 18 | 17.7213 | 1.6 | 7.6996 | 26.7701 | 26.7701 | 196.1677 | 830.7425 | 70.3421
7099 | 10 | 40 | 6 | 19 | 16.4213 | 0.7 | 8.0567 | 0 | 0 | 0 | 0 | 0
7100 | 10 | 40 | 6 | 20 | 14.8213 | 0.9 | 8.1408 | 0 | 0 | 0 | 0 | 0
7101 | 10 | 40 | 6 | 21 | 14.6213 | 0.1 | 8.1436 | 0 | 0 | 0 | 0 | 0
7102 | 10 | 40 | 6 | 22 | 13.8213 | 0.1 | 8.4485 | 0 | 0 | 0 | 0 | 0
7103 | 10 | 40 | 6 | 23 | 12.7213 | 0.1 | 8.4312 | 0 | 0 | 0 | 0 | 0
7104 | 10 | 40 | 6 | 24 | 12.1213 | 0.1 | 7.9166 | 0 | 0 | 0 | 0 | 0
7105 | 10 | 40 | 7 | 1 | 11.7213 | 0.1 | 8.0668 | 0 | 0 | 0 | 0 | 0
7106 | 10 | 40 | 7 | 2 | 11.2213 | 0.1 | 8.0613 | 0 | 0 | 0 | 0 | 0
7107 | 10 | 40 | 7 | 3 | 11.4213 | 0.1 | 8.2584 | 0 | 0 | 0 | 0 | 0
7108 | 10 | 40 | 7 | 4 | 11.1213 | 0.2 | 8.0073 | 0 | 0 | 0 | 0 | 0
7109 | 10 | 40 | 7 | 5 | 10.8213 | 0.1 | 8.0163 | 0 | 0 | 0 | 0 | 0
7110 | 10 | 40 | 7 | 6 | 11.3213 | 0.1 | 8.2031 | 0 | 0 | 0 | 0 | 0
7111 | 10 | 40 | 7 | 7 | 11.0213 | 0.2 | 8.125 | 0 | 0 | 0 | 0 | 0
7112 | 10 | 40 | 7 | 8 | 11.2213 | 0.1 | 8.2351 | 1.7997 | 1.8034 | 1.801 | 1.7997 | 3
7113 | 10 | 40 | 7 | 9 | 11.5213 | 0.1 | 8.314 | 10.1906 | 10.2405 | 10.2201 | 10.1906 | 17
7114 | 10 | 40 | 7 | 10 | 12.1213 | 0.1 | 8.5624 | 36.4784 | 36.8322 | 36.8201 | 36.4784 | 61
7115 | 10 | 40 | 7 | 11 | 12.8213 | 0.1 | 8.6808 | 64.1992 | 66.0941 | 67.4119 | 64.1992 | 109
7116 | 10 | 40 | 7 | 12 | 13.7213 | 0.3 | 7.881 | 100.0181 | 103.7555 | 116.2055 | 100.0181 | 177
7117 | 10 | 40 | 7 | 13 | 14.8213 | 0.6 | 6.7145 | 149.1106 | 149.1106 | 203.11 | 154.4676 | 283
7118 | 10 | 40 | 7 | 14 | 16.3213 | 0.2 | 6.4357 | 190.2538 | 190.2538 | 485.4089 | 320.5296 | 503
7119 | 10 | 40 | 7 | 15 | 15.8213 | 0.4 | 6.3479 | 173.2582 | 173.2582 | 300.1384 | 280.2477 | 361
7120 | 10 | 40 | 7 | 16 | 17.0213 | 0.1 | 6.4797 | 144.2766 | 144.2766 | 471.1209 | 599.0987 | 424
7121 | 10 | 40 | 7 | 17 | 17.3213 | 0.3 | 6.3487 | 90.4735 | 90.4735 | 423.6815 | 863.0582 | 301
7122 | 10 | 40 | 7 | 18 | 16.6213 | 0.5 | 6.4383 | 24.7123 | 24.7123 | 187.7037 | 784.3104 | 61.0579
7123 | 10 | 40 | 7 | 19 | 15.2213 | 0.1 | 7.1165 | 0 | 0 | 0 | 0 | 0
7124 | 10 | 40 | 7 | 20 | 13.5213 | 0.2 | 7.3742 | 0 | 0 | 0 | 0 | 0
7125 | 10 | 40 | 7 | 21 | 12.8213 | 0.1 | 7.137 | 0 | 0 | 0 | 0 | 0
7126 | 10 | 40 | 7 | 22 | 11.9213 | 0.1 | 7.3573 | 0 | 0 | 0 | 0 | 0
7127 | 10 | 40 | 7 | 23 | 11.1213 | 0.1 | 7.6624 | 0 | 0 | 0 | 0 | 0
7128 | 10 | 40 | 7 | 24 | 10.9213 | 0.1 | 7.4749 | 0 | 0 | 0 | 0 | 0
7129 | 10 | 41 | 1 | 1 | 10.2213 | 0.1 | 7.3733 | 0 | 0 | 0 | 0 | 0
7130 | 10 | 41 | 1 | 2 | 10.3213 | 0.2 | 7.505 | 0 | 0 | 0 | 0 | 0
7131 | 10 | 41 | 1 | 3 | 9.8213 | 0.1 | 7.3339 | 0 | 0 | 0 | 0 | 0
7132 | 10 | 41 | 1 | 4 | 9.5213 | 0.3 | 7.1859 | 0 | 0 | 0 | 0 | 0
7133 | 10 | 41 | 1 | 5 | 9.7213 | 0.3 | 7.3627 | 0 | 0 | 0 | 0 | 0
7134 | 10 | 41 | 1 | 6 | 9.4213 | 0.1 | 7.214 | 0 | 0 | 0 | 0 | 0
7135 | 10 | 41 | 1 | 7 | 9.0213 | 0.3 | 7.0199 | 0 | 0 | 0 | 0 | 0
7136 | 10 | 41 | 1 | 8 | 9.3213 | 0.5 | 7.165 | 1.1999 | 1.2016 | 1.2005 | 1.1999 | 2
7137 | 10 | 41 | 1 | 9 | 9.0213 | 0.1 | 6.9452 | 26.3368 | 26.6757 | 26.5398 | 26.3368 | 44
7138 | 10 | 41 | 1 | 10 | 10.2213 | 0.6 | 7.0491 | 93.8379 | 117.7843 | 117.1948 | 93.8379 | 170
7139 | 10 | 41 | 1 | 11 | 12.0213 | 0.2 | 7.1325 | 164.131 | 216.5999 | 253.9159 | 164.131 | 327
7140 | 10 | 41 | 1 | 12 | 13.8213 | 0.5 | 7.3156 | 182.6848 | 234.4704 | 409.7508 | 182.6848 | 447
7141 | 10 | 41 | 1 | 13 | 15.7213 | 0.3 | 7.3513 | 197.595 | 197.595 | 514.6358 | 229.3149 | 529
7142 | 10 | 41 | 1 | 14 | 16.8213 | 0.5 | 7.5178 | 194.5378 | 194.5378 | 580.8503 | 364.6072 | 564
7143 | 10 | 41 | 1 | 15 | 18.1213 | 0.4 | 7.492 | 185.4826 | 185.4826 | 580.4794 | 517.0299 | 545
7144 | 10 | 41 | 1 | 16 | 19.0213 | 0.6 | 6.5007 | 158.4439 | 158.4439 | 546.1475 | 694.5038 | 477
7145 | 10 | 41 | 1 | 17 | 19.0213 | 1 | 6.0726 | 88.5016 | 88.5016 | 484.7342 | 998.5118 | 317.5
7146 | 10 | 41 | 1 | 18 | 18.7213 | 0.5 | 6.5189 | 22.7125 | 22.7125 | 178.9608 | 737.9145 | 52.4182
7147 | 10 | 41 | 1 | 19 | 17.2213 | 0.6 | 7.3294 | 0 | 0 | 0 | 0 | 0
7148 | 10 | 41 | 1 | 20 | 14.5213 | 0.1 | 7.7671 | 0 | 0 | 0 | 0 | 0
7149 | 10 | 41 | 1 | 21 | 13.1213 | 0.1 | 7.9683 | 0 | 0 | 0 | 0 | 0
7150 | 10 | 41 | 1 | 22 | 12.5213 | 0.1 | 7.8465 | 0 | 0 | 0 | 0 | 0
7151 | 10 | 41 | 1 | 23 | 11.7213 | 0.4 | 7.5285 | 0 | 0 | 0 | 0 | 0
7152 | 10 | 41 | 1 | 24 | 11.2213 | 0.7 | 7.2804 | 0 | 0 | 0 | 0 | 0
7153 | 10 | 41 | 2 | 1 | 11.2213 | 0.4 | 7.2804 | 0 | 0 | 0 | 0 | 0
7154 | 10 | 41 | 2 | 2 | 10.2213 | 0.6 | 6.8871 | 0 | 0 | 0 | 0 | 0
7155 | 10 | 41 | 2 | 3 | 10.4213 | 0.9 | 7.2271 | 0 | 0 | 0 | 0 | 0
7156 | 10 | 41 | 2 | 4 | 10.4213 | 0.5 | 7.3093 | 0 | 0 | 0 | 0 | 0
7157 | 10 | 41 | 2 | 5 | 9.2213 | 0.3 | 6.8134 | 0 | 0 | 0 | 0 | 0
7158 | 10 | 41 | 2 | 6 | 9.2213 | 0.3 | 6.8891 | 0 | 0 | 0 | 0 | 0
7159 | 10 | 41 | 2 | 7 | 9.4213 | 0.2 | 6.9836 | 0 | 0 | 0 | 0 | 0
7160 | 10 | 41 | 2 | 8 | 9.0213 | 0.1 | 6.7958 | 0.59997 | 0.6004 | 0.60012 | 0.59997 | 1
7161 | 10 | 41 | 2 | 9 | 9.0213 | 0.2 | 6.7958 | 32.3048 | 32.8217 | 32.618 | 32.3048 | 54
7162 | 10 | 41 | 2 | 10 | 10.8213 | 0.6 | 7.003 | 114.1002 | 159.9643 | 159.2596 | 114.1002 | 216
7163 | 10 | 41 | 2 | 11 | 13.0213 | 0.7 | 6.9396 | 165.6383 | 276.7224 | 357.4644 | 165.6383 | 392
7164 | 10 | 41 | 2 | 12 | 13.8213 | 0.5 | 6.8021 | 176.8246 | 198.8414 | 274.533 | 176.8246 | 353
7165 | 10 | 41 | 2 | 13 | 15.0213 | 0.2 | 6.9135 | 175.8595 | 175.8595 | 370.4937 | 195.4858 | 414
7166 | 10 | 41 | 2 | 14 | 16.8213 | 0.1 | 6.7703 | 191.1684 | 191.1684 | 515.5482 | 333.5907 | 517
7167 | 10 | 41 | 2 | 15 | 18.0213 | 0.4 | 6.7725 | 175.829 | 175.829 | 516.4621 | 460.4266 | 493
7168 | 10 | 41 | 2 | 16 | 19.0213 | 0.7 | 6.9294 | 158.6197 | 158.6197 | 575.0144 | 730.6674 | 488
7169 | 10 | 41 | 2 | 17 | 19.3213 | 0.2 | 7.2075 | 86.1937 | 86.1937 | 490.0115 | 1004.8789 | 310.6
7170 | 10 | 41 | 2 | 18 | 18.7213 | 0.4 | 7.6421 | 20.79 | 20.79 | 169.5079 | 689.5591 | 44.4371
7171 | 10 | 41 | 2 | 19 | 17.2213 | 0.1 | 7.9694 | 0 | 0 | 0 | 0 | 0
7172 | 10 | 41 | 2 | 20 | 15.4213 | 0.1 | 8.3512 | 0 | 0 | 0 | 0 | 0
7173 | 10 | 41 | 2 | 21 | 14.6213 | 0.1 | 8.9044 | 0 | 0 | 0 | 0 | 0
7174 | 10 | 41 | 2 | 22 | 14.4213 | 0.3 | 8.5737 | 0 | 0 | 0 | 0 | 0
7175 | 10 | 41 | 2 | 23 | 13.5213 | 0.1 | 8.1819 | 0 | 0 | 0 | 0 | 0
7176 | 10 | 41 | 2 | 24 | 12.9213 | 0.4 | 7.6693 | 0 | 0 | 0 | 0 | 0
7177 | 10 | 41 | 3 | 1 | 12.4213 | 0.1 | 7.8885 | 0 | 0 | 0 | 0 | 0
7178 | 10 | 41 | 3 | 2 | 11.4213 | 0.3 | 7.6424 | 0 | 0 | 0 | 0 | 0
7179 | 10 | 41 | 3 | 3 | 10.9213 | 0.2 | 7.4749 | 0 | 0 | 0 | 0 | 0
7180 | 10 | 41 | 3 | 4 | 9.9213 | 0.5 | 7.2249 | 0 | 0 | 0 | 0 | 0
7181 | 10 | 41 | 3 | 5 | 9.7213 | 0.1 | 7.598 | 0 | 0 | 0 | 0 | 0
7182 | 10 | 41 | 3 | 6 | 9.7213 | 0.1 | 7.6765 | 0 | 0 | 0 | 0 | 0
7183 | 10 | 41 | 3 | 7 | 9.3213 | 0.1 | 7.394 | 0 | 0 | 0 | 0 | 0
7184 | 10 | 41 | 3 | 8 | 9.1213 | 0.1 | 7.2185 | 1.1999 | 1.2017 | 1.2005 | 1.1999 | 2
7185 | 10 | 41 | 3 | 9 | 9.2213 | 0.1 | 7.1921 | 31.7084 | 32.2127 | 32.0174 | 31.7084 | 53
7186 | 10 | 41 | 3 | 10 | 10.9213 | 0.1 | 7.305 | 97.7458 | 126.5622 | 126.384 | 97.7458 | 179
7187 | 10 | 41 | 3 | 11 | 12.4213 | 0.5 | 7.3251 | 164.0229 | 218.4757 | 258.8997 | 164.0229 | 328
7188 | 10 | 41 | 3 | 12 | 14.5213 | 0.3 | 7.229 | 181.1089 | 232.6006 | 412.3362 | 181.1089 | 443
7189 | 10 | 41 | 3 | 13 | 16.3213 | 0.5 | 7.5212 | 194.1242 | 194.1242 | 501.7371 | 225.367 | 512
7190 | 10 | 41 | 3 | 14 | 17.3213 | 0.6 | 7.8917 | 183.7653 | 183.7653 | 460.4233 | 304.8993 | 473
7191 | 10 | 41 | 3 | 15 | 18.2213 | 0.4 | 8.0853 | 159.087 | 159.087 | 378.9274 | 341.9103 | 392
7192 | 10 | 41 | 3 | 16 | 18.4213 | 1 | 7.7742 | 129.8343 | 129.8343 | 353.7831 | 435.53 | 334
7193 | 10 | 41 | 3 | 17 | 18.3213 | 0.4 | 7.725 | 79.8056 | 79.8056 | 284.9072 | 542.032 | 218
7194 | 10 | 41 | 3 | 18 | 17.7213 | 0.3 | 7.9639 | 18.9613 | 18.9613 | 159.2526 | 638.8945 | 37.1756
7195 | 10 | 41 | 3 | 19 | 16.3213 | 0.1 | 8.247 | 0 | 0 | 0 | 0 | 0
7196 | 10 | 41 | 3 | 20 | 14.4213 | 0.4 | 8.252 | 0 | 0 | 0 | 0 | 0
7197 | 10 | 41 | 3 | 21 | 14.2213 | 0.1 | 8.3561 | 0 | 0 | 0 | 0 | 0
7198 | 10 | 41 | 3 | 22 | 13.3213 | 0.1 | 8.3739 | 0 | 0 | 0 | 0 | 0
7199 | 10 | 41 | 3 | 23 | 12.2213 | 0.1 | 8.1552 | 0 | 0 | 0 | 0 | 0
7200 | 10 | 41 | 3 | 24 | 12.0213 | 0.1 | 8.3219 | 0 | 0 | 0 | 0 | 0
7201 | 10 | 41 | 4 | 1 | 11.6213 | 0.1 | 8.1022 | 0 | 0 | 0 | 0 | 0
7202 | 10 | 41 | 4 | 2 | 11.2213 | 0.1 | 7.9745 | 0 | 0 | 0 | 0 | 0
7203 | 10 | 41 | 4 | 3 | 11.2213 | 0.3 | 7.8876 | 0 | 0 | 0 | 0 | 0
7204 | 10 | 41 | 4 | 4 | 11.3213 | 0.2 | 7.8534 | 0 | 0 | 0 | 0 | 0
7205 | 10 | 41 | 4 | 5 | 10.4213 | 0.4 | 7.7204 | 0 | 0 | 0 | 0 | 0
7206 | 10 | 41 | 4 | 6 | 10.6213 | 0.7 | 7.9088 | 0 | 0 | 0 | 0 | 0
7207 | 10 | 41 | 4 | 7 | 10.6213 | 0.6 | 7.9088 | 0 | 0 | 0 | 0 | 0
7208 | 10 | 41 | 4 | 8 | 10.8213 | 1 | 7.5092 | 1.1999 | 1.2017 | 1.2005 | 1.1999 | 2
7209 | 10 | 41 | 4 | 9 | 10.8213 | 0.6 | 7.1716 | 12.5856 | 12.6658 | 12.6353 | 12.5856 | 21
7210 | 10 | 41 | 4 | 10 | 12.4213 | 0.1 | 7.6067 | 32.3049 | 32.5912 | 32.5921 | 32.3049 | 54
7211 | 10 | 41 | 4 | 11 | 13.1213 | 0.1 | 7.6732 | 67.3466 | 70.0202 | 72.046 | 67.3466 | 115
7212 | 10 | 41 | 4 | 12 | 13.6213 | 0.3 | 7.4229 | 97.8059 | 101.4589 | 114.4004 | 97.8059 | 173
7213 | 10 | 41 | 4 | 13 | 14.6213 | 0.6 | 7.0599 | 161.6201 | 161.6201 | 237.7763 | 169.4059 | 315
7214 | 10 | 41 | 4 | 14 | 15.1213 | 0.2 | 7.1821 | 149.6807 | 149.6807 | 217.9375 | 179.4815 | 290
7215 | 10 | 41 | 4 | 15 | 15.3213 | 0.5 | 7.2762 | 157.4769 | 157.4769 | 265.6677 | 247.03 | 321
7216 | 10 | 41 | 4 | 16 | 15.4213 | 0.4 | 6.9818 | 132.2778 | 132.2778 | 254.1491 | 297.571 | 279
7217 | 10 | 41 | 4 | 17 | 15.5213 | 0.1 | 7.0272 | 84.4908 | 84.4908 | 210.9432 | 366.8069 | 187
7218 | 10 | 41 | 4 | 18 | 15.5213 | 0.5 | 6.9126 | 17.2376 | 17.2376 | 148.5018 | 587.3507 | 30.691
7219 | 10 | 41 | 4 | 19 | 14.4213 | 0.1 | 6.8615 | 0 | 0 | 0 | 0 | 0
7220 | 10 | 41 | 4 | 20 | 13.5213 | 0.2 | 6.8704 | 0 | 0 | 0 | 0 | 0
7221 | 10 | 41 | 4 | 21 | 12.3213 | 0.4 | 6.439 | 0 | 0 | 0 | 0 | 0
7222 | 10 | 41 | 4 | 22 | 12.1213 | 0.1 | 6.9045 | 0 | 0 | 0 | 0 | 0
7223 | 10 | 41 | 4 | 23 | 11.8213 | 0.6 | 7.038 | 0 | 0 | 0 | 0 | 0
7224 | 10 | 41 | 4 | 24 | 11.4213 | 0.1 | 7.2032 | 0 | 0 | 0 | 0 | 0
7225 | 10 | 41 | 5 | 1 | 12.0213 | 0.1 | 6.8587 | 0 | 0 | 0 | 0 | 0
7226 | 10 | 41 | 5 | 2 | 11.8213 | 0.1 | 6.5878 | 0 | 0 | 0 | 0 | 0
7227 | 10 | 41 | 5 | 3 | 11.3213 | 0.1 | 6.9807 | 0 | 0 | 0 | 0 | 0
7228 | 10 | 41 | 5 | 4 | 11.2213 | 0.1 | 6.6744 | 0 | 0 | 0 | 0 | 0
7229 | 10 | 41 | 5 | 5 | 10.6213 | 1.1 | 6.9093 | 0 | 0 | 0 | 0 | 0
7230 | 10 | 41 | 5 | 6 | 10.9213 | 0.2 | 6.9654 | 0 | 0 | 0 | 0 | 0
7231 | 10 | 41 | 5 | 7 | 11.0213 | 0.1 | 6.8415 | 0 | 0 | 0 | 0 | 0
7232 | 10 | 41 | 5 | 8 | 10.2213 | 0.6 | 6.7252 | 1.7997 | 1.804 | 1.8013 | 1.7997 | 3
7233 | 10 | 41 | 5 | 9 | 10.2213 | 0.6 | 6.8871 | 21.5578 | 21.7966 | 21.7074 | 21.5578 | 36
7234 | 10 | 41 | 5 | 10 | 11.2213 | 0.1 | 6.934 | 91.9803 | 116.9572 | 117.2553 | 91.9803 | 167
7235 | 10 | 41 | 5 | 11 | 12.9213 | 0.4 | 6.6036 | 158.4216 | 209.4757 | 248.9369 | 158.4216 | 315
7236 | 10 | 41 | 5 | 12 | 14.4213 | 0.4 | 6.3283 | 180.2967 | 232.5423 | 420.3222 | 180.2967 | 443
7237 | 10 | 41 | 5 | 13 | 15.2213 | 1.1 | 6.5547 | 195.333 | 195.333 | 533.3391 | 230.0956 | 527
7238 | 10 | 41 | 5 | 14 | 16.1213 | 1.2 | 6.591 | 192.2238 | 192.2238 | 593.2059 | 366.7766 | 555
7239 | 10 | 41 | 5 | 15 | 17.2213 | 0.8 | 6.5632 | 180.8314 | 180.8314 | 585.4728 | 514.1908 | 527
7240 | 10 | 41 | 5 | 16 | 17.4213 | 1.2 | 6.6477 | 139.7334 | 139.7334 | 576.6374 | 728.5124 | 449
7241 | 10 | 41 | 5 | 17 | 17.5213 | 0.8 | 6.5602 | 79.3284 | 79.3284 | 508.0092 | 1027.4935 | 290.3
7242 | 10 | 41 | 5 | 18 | 17.0213 | 0.8 | 6.6057 | 19.1737 | 19.1737 | 116.5221 | 434.8348 | 32.5592
7243 | 10 | 41 | 5 | 19 | 15.2213 | 0.8 | 7.0041 | 0 | 0 | 0 | 0 | 0
7244 | 10 | 41 | 5 | 20 | 13.3213 | 0.5 | 7.2775 | 0 | 0 | 0 | 0 | 0
7245 | 10 | 41 | 5 | 21 | 12.6213 | 0.1 | 7.233 | 0 | 0 | 0 | 0 | 0
7246 | 10 | 41 | 5 | 22 | 11.7213 | 0.1 | 7.2597 | 0 | 0 | 0 | 0 | 0
7247 | 10 | 41 | 5 | 23 | 10.9213 | 0.1 | 7.305 | 0 | 0 | 0 | 0 | 0
7248 | 10 | 41 | 5 | 24 | 10.3213 | 0.2 | 7.4233 | 0 | 0 | 0 | 0 | 0
7249 | 10 | 41 | 6 | 1 | 9.3213 | 0.2 | 7.2413 | 0 | 0 | 0 | 0 | 0
7250 | 10 | 41 | 6 | 2 | 9.5213 | 0.1 | 7.4954 | 0 | 0 | 0 | 0 | 0
7251 | 10 | 41 | 6 | 3 | 9.3213 | 0.1 | 7.394 | 0 | 0 | 0 | 0 | 0
7252 | 10 | 41 | 6 | 4 | 9.0213 | 0.1 | 7.3189 | 0 | 0 | 0 | 0 | 0
7253 | 10 | 41 | 6 | 5 | 8.1213 | 0.1 | 6.8811 | 0 | 0 | 0 | 0 | 0
7254 | 10 | 41 | 6 | 6 | 8.0213 | 0.1 | 6.9037 | 0 | 0 | 0 | 0 | 0
7255 | 10 | 41 | 6 | 7 | 8.0213 | 0.1 | 6.9037 | 0 | 0 | 0 | 0 | 0
7256 | 10 | 41 | 6 | 8 | 7.7213 | 0.1 | 6.7625 | 0.59997 | 0.60046 | 0.60015 | 0.59997 | 1
7257 | 10 | 41 | 6 | 9 | 7.6213 | 0.1 | 6.716 | 19.1667 | 19.3579 | 19.2877 | 19.1667 | 32
7258 | 10 | 41 | 6 | 10 | 8.2213 | 0.1 | 6.9286 | 70.0061 | 79.8008 | 80.0051 | 70.0061 | 122
7259 | 10 | 41 | 6 | 11 | 10.0213 | 0.1 | 7.3541 | 136.3269 | 169.5417 | 195.7133 | 136.3269 | 261
7260 | 10 | 41 | 6 | 12 | 12.1213 | 0.1 | 7.3642 | 188.6755 | 217.7148 | 323.5603 | 188.6755 | 389
7261 | 10 | 41 | 6 | 13 | 13.9213 | 0.6 | 7.3639 | 187.3139 | 187.3139 | 471.0891 | 216.6555 | 479
7262 | 10 | 41 | 6 | 14 | 15.4213 | 0.7 | 7.4376 | 187.5016 | 187.5016 | 528.3044 | 335.4069 | 509
7263 | 10 | 41 | 6 | 15 | 16.2213 | 1 | 7.3528 | 161.5838 | 161.5838 | 432.8896 | 384.0372 | 418
7264 | 10 | 41 | 6 | 16 | 16.4213 | 1.1 | 7.3267 | 128.8232 | 128.8232 | 406.5575 | 500.7071 | 351
7265 | 10 | 41 | 6 | 17 | 16.4213 | 1.6 | 7.0838 | 77.0771 | 77.0771 | 512.6994 | 1031.6721 | 283
7266 | 10 | 41 | 6 | 18 | 15.8213 | 1.4 | 7.0483 | 17.3688 | 17.3688 | 106.1164 | 389.9809 | 27.5236
7267 | 10 | 41 | 6 | 19 | 14.3213 | 1.1 | 7.2411 | 0 | 0 | 0 | 0 | 0
7268 | 10 | 41 | 6 | 20 | 12.7213 | 0.7 | 7.1855 | 0 | 0 | 0 | 0 | 0
7269 | 10 | 41 | 6 | 21 | 12.2213 | 0.1 | 7.4134 | 0 | 0 | 0 | 0 | 0
7270 | 10 | 41 | 6 | 22 | 11.3213 | 0.4 | 7.2422 | 0 | 0 | 0 | 0 | 0
7271 | 10 | 41 | 6 | 23 | 10.4213 | 0.2 | 7.3093 | 0 | 0 | 0 | 0 | 0
7272 | 10 | 41 | 6 | 24 | 10.0213 | 0.7 | 7.1941 | 0 | 0 | 0 | 0 | 0
7273 | 10 | 41 | 7 | 1 | 9.4213 | 0.8 | 7.1372 | 0 | 0 | 0 | 0 | 0
7274 | 10 | 41 | 7 | 2 | 10.0213 | 0.1 | 7.1941 | 0 | 0 | 0 | 0 | 0
7275 | 10 | 41 | 7 | 3 | 9.8213 | 0.1 | 7.3339 | 0 | 0 | 0 | 0 | 0
7276 | 10 | 41 | 7 | 4 | 8.9213 | 0.4 | 6.9721 | 0 | 0 | 0 | 0 | 0
7277 | 10 | 41 | 7 | 5 | 9.4213 | 0.3 | 7.2908 | 0 | 0 | 0 | 0 | 0
7278 | 10 | 41 | 7 | 6 | 9.2213 | 0.1 | 7.2679 | 0 | 0 | 0 | 0 | 0
7279 | 10 | 41 | 7 | 7 | 8.5213 | 0.4 | 7.0005 | 0 | 0 | 0 | 0 | 0
7280 | 10 | 41 | 7 | 8 | 8.1213 | 0.7 | 6.8811 | 1.1999 | 1.2019 | 1.2006 | 1.1999 | 2
7281 | 10 | 41 | 7 | 9 | 7.9213 | 0.3 | 6.787 | 19.7646 | 19.9708 | 19.8965 | 19.7646 | 33
7282 | 10 | 41 | 7 | 10 | 8.8213 | 0.1 | 7.2195 | 57.983 | 62.3693 | 62.4995 | 57.983 | 99
7283 | 10 | 41 | 7 | 11 | 9.7213 | 0.1 | 7.598 | 104.4213 | 119.2322 | 131.1221 | 104.4213 | 189
7284 | 10 | 41 | 7 | 12 | 11.8213 | 0.2 | 8.3019 | 165.5009 | 184.8205 | 256.2031 | 165.5009 | 327
7285 | 10 | 41 | 7 | 13 | 13.5213 | 0.5 | 8.1819 | 187.5283 | 187.5283 | 319.6447 | 201.2536 | 385
7286 | 10 | 41 | 7 | 14 | 15.2213 | 0.9 | 7.5667 | 181.896 | 181.896 | 486.1156 | 313.5108 | 476
7287 | 10 | 41 | 7 | 15 | 15.8213 | 1.2 | 6.9315 | 166.8582 | 166.8582 | 504.5142 | 442.3936 | 460
7288 | 10 | 41 | 7 | 16 | 16.2213 | 1.2 | 6.514 | 130.4909 | 130.4909 | 473.4503 | 586.7703 | 382
7289 | 10 | 41 | 7 | 17 | 16.1213 | 1.4 | 6.4721 | 75.017 | 75.017 | 469.8815 | 932.319 | 261
7290 | 10 | 41 | 7 | 18 | 15.4213 | 0.9 | 6.7541 | 21.4009 | 21.4009 | 72.4539 | 232.2165 | 34.0166
7291 | 10 | 41 | 7 | 19 | 13.9213 | 0.8 | 7.157 | 0 | 0 | 0 | 0 | 0
7292 | 10 | 41 | 7 | 20 | 12.6213 | 1.1 | 7.138 | 0 | 0 | 0 | 0 | 0
7293 | 10 | 41 | 7 | 21 | 11.6213 | 0.1 | 7.1223 | 0 | 0 | 0 | 0 | 0
7294 | 10 | 41 | 7 | 22 | 11.3213 | 0.1 | 7.5913 | 0 | 0 | 0 | 0 | 0
7295 | 10 | 41 | 7 | 23 | 10.5213 | 0.1 | 7.5243 | 0 | 0 | 0 | 0 | 0
7296 | 10 | 41 | 7 | 24 | 9.8213 | 0.1 | 7.3339 | 0 | 0 | 0 | 0 | 0
7297 | 10 | 42 | 1 | 1 | 9.7213 | 0.1 | 7.3627 | 0 | 0 | 0 | 0 | 0
7298 | 10 | 42 | 1 | 2 | 8.8213 | 0.2 | 7.072 | 0 | 0 | 0 | 0 | 0
7299 | 10 | 42 | 1 | 3 | 8.7213 | 0.1 | 7.1703 | 0 | 0 | 0 | 0 | 0
7300 | 10 | 42 | 1 | 4 | 7.8213 | 0.4 | 6.7404 | 0 | 0 | 0 | 0 | 0
7301 | 10 | 42 | 1 | 5 | 8.3213 | 0.1 | 7.0476 | 0 | 0 | 0 | 0 | 0
7302 | 10 | 42 | 1 | 6 | 7.6213 | 0.1 | 6.716 | 0 | 0 | 0 | 0 | 0
7303 | 10 | 42 | 1 | 7 | 6.9213 | 0.1 | 6.3984 | 0 | 0 | 0 | 0 | 0
7304 | 10 | 42 | 1 | 8 | 6.6213 | 0.6 | 6.2665 | 1.1999 | 1.202 | 1.2007 | 1.1999 | 2
7305 | 10 | 42 | 1 | 9 | 6.6213 | 0.1 | 6.2665 | 15.578 | 15.7078 | 15.6619 | 15.578 | 26
7306 | 10 | 42 | 1 | 10 | 6.9213 | 0.1 | 6.3984 | 67.3327 | 76.2933 | 76.6376 | 67.3327 | 117
7307 | 10 | 42 | 1 | 11 | 8.7213 | 0.1 | 7.1703 | 133.0306 | 165.205 | 191.5043 | 133.0306 | 254
7308 | 10 | 42 | 1 | 12 | 11.1213 | 0.2 | 8.0073 | 165.2674 | 184.8223 | 258.0325 | 165.2674 | 327
7309 | 10 | 42 | 1 | 13 | 13.5213 | 0.3 | 7.5759 | 184.0594 | 184.0594 | 462.5028 | 213.1064 | 466
7310 | 10 | 42 | 1 | 14 | 15.5213 | 1 | 7.1419 | 186.8255 | 186.8255 | 548.7567 | 342.9023 | 514
7311 | 10 | 42 | 1 | 15 | 16.7213 | 0.7 | 7.2219 | 175.1575 | 175.1575 | 568.0893 | 494.2581 | 500
7312 | 10 | 42 | 1 | 16 | 17.6213 | 0.3 | 7.126 | 133.3696 | 133.3696 | 579.2403 | 722.7641 | 428
7313 | 10 | 42 | 1 | 17 | 17.2213 | 0.8 | 6.8184 | 75.1985 | 75.1985 | 515.8277 | 1023.0782 | 270.4
7314 | 10 | 42 | 1 | 18 | 18.2213 | 2.6 | 3.2091 | 0 | 0 | 0 | 0 | 0
7315 | 10 | 42 | 1 | 19 | 16.8213 | 4.8 | 2.077 | 0 | 0 | 0 | 0 | 0
7316 | 10 | 42 | 1 | 20 | 15.6213 | 5.2 | 1.9235 | 0 | 0 | 0 | 0 | 0
7317 | 10 | 42 | 1 | 21 | 14.3213 | 3.4 | 2.0817 | 0 | 0 | 0 | 0 | 0
7318 | 10 | 42 | 1 | 22 | 13.1213 | 2.8 | 2.4079 | 0 | 0 | 0 | 0 | 0
7319 | 10 | 42 | 1 | 23 | 12.9213 | 3.7 | 2.3765 | 0 | 0 | 0 | 0 | 0
7320 | 10 | 42 | 1 | 24 | 12.9213 | 3.2 | 2.3765 | 0 | 0 | 0 | 0 | 0
7321 | 10 | 42 | 2 | 1 | 12.9213 | 3 | 2.472 | 0 | 0 | 0 | 0 | 0
7322 | 10 | 42 | 2 | 2 | 11.7213 | 1.8 | 2.6365 | 0 | 0 | 0 | 0 | 0
7323 | 10 | 42 | 2 | 3 | 11.6213 | 1.7 | 2.619 | 0 | 0 | 0 | 0 | 0
7324 | 10 | 42 | 2 | 4 | 11.5213 | 2.6 | 2.5146 | 0 | 0 | 0 | 0 | 0
7325 | 10 | 42 | 2 | 5 | 9.9213 | 1.2 | 2.6507 | 0 | 0 | 0 | 0 | 0
7326 | 10 | 42 | 2 | 6 | 8.6213 | 0.4 | 3.2169 | 0 | 0 | 0 | 0 | 0
7327 | 10 | 42 | 2 | 7 | 7.3213 | 0.7 | 3.4034 | 0 | 0 | 0 | 0 | 0
7328 | 10 | 42 | 2 | 8 | 6.1213 | 0.1 | 3.6171 | 0 | 0 | 0 | 0 | 0
7329 | 10 | 42 | 2 | 9 | 6.5213 | 0.6 | 3.8437 | 26.3371 | 26.7143 | 26.5832 | 26.3371 | 44
7330 | 10 | 42 | 2 | 10 | 8.3213 | 1.4 | 3.9976 | 91.0107 | 118.1145 | 119.3893 | 91.0107 | 166
7331 | 10 | 42 | 2 | 11 | 9.8213 | 1.8 | 3.7235 | 170.0968 | 239.5425 | 297.3074 | 170.0968 | 349
7332 | 10 | 42 | 2 | 12 | 11.6213 | 1 | 3.7608 | 185.2669 | 249.2517 | 491.8701 | 185.2669 | 481
7333 | 10 | 42 | 2 | 13 | 13.4213 | 0.2 | 3.5424 | 193.7184 | 193.7184 | 607.0245 | 236.9873 | 556
7334 | 10 | 42 | 2 | 14 | 14.8213 | 0.8 | 3.4476 | 194.2116 | 194.2116 | 662.4517 | 395.4603 | 582
7335 | 10 | 42 | 2 | 15 | 16.0213 | 0.8 | 2.9066 | 181.3499 | 181.3499 | 659.2559 | 567.5789 | 551
7336 | 10 | 42 | 2 | 16 | 16.8213 | 0.6 | 2.8134 | 146.6415 | 146.6415 | 618.0029 | 765.7382 | 460.4
7337 | 10 | 42 | 2 | 17 | 16.8213 | 0.8 | 2.8134 | 73.0714 | 73.0714 | 522.6023 | 1031.2596 | 263.9
7338 | 10 | 42 | 2 | 18 | 16.3213 | 0.4 | 2.963 | 0 | 0 | 0 | 0 | 0
7339 | 10 | 42 | 2 | 19 | 14.4213 | 0.1 | 3.4647 | 0 | 0 | 0 | 0 | 0
7340 | 10 | 42 | 2 | 20 | 11.4213 | 0.1 | 4.5804 | 0 | 0 | 0 | 0 | 0
7341 | 10 | 42 | 2 | 21 | 9.8213 | 0.2 | 4.7396 | 0 | 0 | 0 | 0 | 0
7342 | 10 | 42 | 2 | 22 | 8.8213 | 0.2 | 4.6481 | 0 | 0 | 0 | 0 | 0
7343 | 10 | 42 | 2 | 23 | 8.3213 | 0.1 | 4.3508 | 0 | 0 | 0 | 0 | 0
7344 | 10 | 42 | 2 | 24 | 8.6213 | 0.7 | 3.145 | 0 | 0 | 0 | 0 | 0
7345 | 10 | 42 | 3 | 1 | 9.3213 | 1 | 2.8463 | 0 | 0 | 0 | 0 | 0
7346 | 10 | 42 | 3 | 2 | 9.5213 | 1.8 | 2.1994 | 0 | 0 | 0 | 0 | 0
7347 | 10 | 42 | 3 | 3 | 9.4213 | 2.1 | 2.109 | 0 | 0 | 0 | 0 | 0
7348 | 10 | 42 | 3 | 4 | 8.5213 | 1.4 | 2.1975 | 0 | 0 | 0 | 0 | 0
7349 | 10 | 42 | 3 | 5 | 7.5213 | 1.3 | 2.3848 | 0 | 0 | 0 | 0 | 0
7350 | 10 | 42 | 3 | 6 | 6.0213 | 1.2 | 3.592 | 0 | 0 | 0 | 0 | 0
7351 | 10 | 42 | 3 | 7 | 5.7213 | 1.2 | 3.8127 | 0 | 0 | 0 | 0 | 0
7352 | 10 | 42 | 3 | 8 | 5.8213 | 0.7 | 3.5424 | 0 | 0 | 0 | 0 | 0
7353 | 10 | 42 | 3 | 9 | 5.3213 | 0.1 | 4.282 | 20.3624 | 20.591 | 20.5131 | 20.3624 | 34
7354 | 10 | 42 | 3 | 10 | 5.8213 | 0.5 | 4.0177 | 101.523 | 141.2852 | 143.4936 | 101.523 | 190
7355 | 10 | 42 | 3 | 11 | 9.1213 | 1.1 | 3.4768 | 173.61 | 249.6029 | 313.8906 | 173.61 | 360
7356 | 10 | 42 | 3 | 12 | 11.0213 | 1.9 | 2.4323 | 184.2345 | 248.0024 | 492.789 | 184.2345 | 478
7357 | 10 | 42 | 3 | 13 | 11.5213 | 1.8 | 1.732 | 185.7661 | 185.7661 | 495.5983 | 218.2985 | 482
7358 | 10 | 42 | 3 | 14 | 12.1213 | 2.1 | 1.6215 | 192.3907 | 192.3907 | 651.0672 | 388.8531 | 570
7359 | 10 | 42 | 3 | 15 | 12.5213 | 2.5 | 1.4795 | 181.3543 | 181.3543 | 679.2674 | 581.7895 | 557
7360 | 10 | 42 | 3 | 16 | 12.7213 | 2.2 | 1.3113 | 144.5722 | 144.5722 | 619.4056 | 764.2295 | 453.6
7361 | 10 | 42 | 3 | 17 | 13.0213 | 1.7 | 1.3374 | 70.9636 | 70.9636 | 529.5317 | 1039.5173 | 257.4
7362 | 10 | 42 | 3 | 18 | 12.7213 | 2.6 | 1.4052 | 0 | 0 | 0 | 0 | 0
7363 | 10 | 42 | 3 | 19 | 11.1213 | 1.5 | 1.6866 | 0 | 0 | 0 | 0 | 0
7364 | 10 | 42 | 3 | 20 | 9.9213 | 1.5 | 1.7126 | 0 | 0 | 0 | 0 | 0
7365 | 10 | 42 | 3 | 21 | 9.8213 | 2.9 | 1.7011 | 0 | 0 | 0 | 0 | 0
7366 | 10 | 42 | 3 | 22 | 8.8213 | 1.5 | 1.7349 | 0 | 0 | 0 | 0 | 0
7367 | 10 | 42 | 3 | 23 | 7.6213 | 0.6 | 1.866 | 0 | 0 | 0 | 0 | 0
7368 | 10 | 42 | 3 | 24 | 8.5213 | 1.3 | 1.6999 | 0 | 0 | 0 | 0 | 0
7369 | 10 | 42 | 4 | 1 | 7.6213 | 1.6 | 1.7991 | 0 | 0 | 0 | 0 | 0
7370 | 10 | 42 | 4 | 2 | 6.8213 | 0.9 | 2.1459 | 0 | 0 | 0 | 0 | 0
7371 | 10 | 42 | 4 | 3 | 5.3213 | 0.6 | 2.505 | 0 | 0 | 0 | 0 | 0
7372 | 10 | 42 | 4 | 4 | 3.8213 | 1.1 | 3.1814 | 0 | 0 | 0 | 0 | 0
7373 | 10 | 42 | 4 | 5 | 3.2213 | 1.2 | 3.2466 | 0 | 0 | 0 | 0 | 0
7374 | 10 | 42 | 4 | 6 | 2.7213 | 0.5 | 3.6103 | 0 | 0 | 0 | 0 | 0
7375 | 10 | 42 | 4 | 7 | 2.9213 | 0.1 | 3.7592 | 0 | 0 | 0 | 0 | 0
7376 | 10 | 42 | 4 | 8 | 2.0213 | 0.2 | 3.6155 | 0.59997 | 0.60055 | 0.6002 | 0.59997 | 1
7377 | 10 | 42 | 4 | 9 | 2.5213 | 0.1 | 3.7947 | 12.5857 | 12.6742 | 12.6446 | 12.5857 | 21
7378 | 10 | 42 | 4 | 10 | 3.0213 | 0.1 | 4.1282 | 61.4864 | 68.29 | 68.725 | 61.4864 | 106
7379 | 10 | 42 | 4 | 11 | 5.2213 | 0.1 | 4.2521 | 101.186 | 115.8118 | 128.3885 | 101.186 | 183
7380 | 10 | 42 | 4 | 12 | 8.0213 | 0.1 | 3.64 | 181.6795 | 242.8262 | 480.3459 | 181.6795 | 466
7381 | 10 | 42 | 4 | 13 | 9.3213 | 0.4 | 2.8463 | 191.3687 | 191.3687 | 599.5992 | 234.335 | 543
7382 | 10 | 42 | 4 | 14 | 10.7213 | 1.3 | 2.8795 | 190.6056 | 190.6056 | 641.0786 | 382.8733 | 559
7383 | 10 | 42 | 4 | 15 | 11.4213 | 2.2 | 2.4115 | 177.1548 | 177.1548 | 641.9466 | 549.1158 | 529
7384 | 10 | 42 | 4 | 16 | 12.2213 | 1.6 | 2.634 | 142.5198 | 142.5198 | 621.1536 | 763.1285 | 447
7385 | 10 | 42 | 4 | 17 | 12.5213 | 1.4 | 2.5937 | 68.8768 | 68.8768 | 536.5989 | 1047.8113 | 250.9
7386 | 10 | 42 | 4 | 18 | 12.0213 | 1.5 | 2.7795 | 0 | 0 | 0 | 0 | 0
7387 | 10 | 42 | 4 | 19 | 10.2213 | 1.2 | 3.0244 | 0 | 0 | 0 | 0 | 0
7388 | 10 | 42 | 4 | 20 | 8.6213 | 0.8 | 3.0014 | 0 | 0 | 0 | 0 | 0
7389 | 10 | 42 | 4 | 21 | 8.4213 | 0.5 | 2.7484 | 0 | 0 | 0 | 0 | 0
7390 | 10 | 42 | 4 | 22 | 8.2213 | 0.8 | 2.2925 | 0 | 0 | 0 | 0 | 0
7391 | 10 | 42 | 4 | 23 | 7.7213 | 1.1 | 2.0808 | 0 | 0 | 0 | 0 | 0
7392 | 10 | 42 | 4 | 24 | 7.9213 | 1.4 | 1.8364 | 0 | 0 | 0 | 0 | 0
7393 | 10 | 42 | 5 | 1 | 7.8213 | 1.8 | 1.8239 | 0 | 0 | 0 | 0 | 0
7394 | 10 | 42 | 5 | 2 | 7.9213 | 3.2 | 1.7 | 0 | 0 | 0 | 0 | 0
7395 | 10 | 42 | 5 | 3 | 6.7213 | 1 | 1.8169 | 0 | 0 | 0 | 0 | 0
7396 | 10 | 42 | 5 | 4 | 6.4213 | 2 | 1.8412 | 0 | 0 | 0 | 0 | 0
7397 | 10 | 42 | 5 | 5 | 6.6213 | 2.6 | 1.742 | 0 | 0 | 0 | 0 | 0
7398 | 10 | 42 | 5 | 6 | 6.4213 | 2.6 | 1.7181 | 0 | 0 | 0 | 0 | 0
7399 | 10 | 42 | 5 | 7 | 6.3213 | 2.6 | 1.7673 | 0 | 0 | 0 | 0 | 0
7400 | 10 | 42 | 5 | 8 | 6.2213 | 2.1 | 1.7552 | 0 | 0 | 0 | 0 | 0
7401 | 10 | 42 | 5 | 9 | 5.4213 | 0.6 | 1.89 | 18.5688 | 18.7646 | 18.7003 | 18.5688 | 31
7402 | 10 | 42 | 5 | 10 | 7.5213 | 1 | 1.986 | 98.563 | 137.0578 | 139.8366 | 98.563 | 184
7403 | 10 | 42 | 5 | 11 | 9.5213 | 0.4 | 2.0472 | 164.4224 | 231.3424 | 289.8011 | 164.4224 | 336
7404 | 10 | 42 | 5 | 12 | 11.0213 | 0.8 | 1.8434 | 178.6896 | 236.7294 | 464.7607 | 178.6896 | 452
7405 | 10 | 42 | 5 | 13 | 11.8213 | 1 | 2.1214 | 190.3189 | 190.3189 | 564.91 | 229.8157 | 520
7406 | 10 | 42 | 5 | 14 | 12.5213 | 0.6 | 2.1289 | 185.0285 | 185.0285 | 589.6667 | 357.1064 | 522
7407 | 10 | 42 | 5 | 15 | 13.8213 | 0.8 | 2.1161 | 174.5857 | 174.5857 | 627.7767 | 535.4671 | 515
7408 | 10 | 42 | 5 | 16 | 13.9213 | 0.8 | 2.2317 | 116.1561 | 116.1561 | 381.3441 | 457.7979 | 307
7409 | 10 | 42 | 5 | 17 | 13.4213 | 0.3 | 2.5544 | 60.7461 | 60.7461 | 228.7262 | 409.153 | 150
7410 | 10 | 42 | 5 | 18 | 13.1213 | 0.4 | 2.9886 | 0 | 0 | 0 | 0 | 0
7411 | 10 | 42 | 5 | 19 | 10.9213 | 0.1 | 3.5053 | 0 | 0 | 0 | 0 | 0
7412 | 10 | 42 | 5 | 20 | 9.9213 | 0.1 | 3.1208 | 0 | 0 | 0 | 0 | 0
7413 | 10 | 42 | 5 | 21 | 8.8213 | 0.1 | 3.6254 | 0 | 0 | 0 | 0 | 0
7414 | 10 | 42 | 5 | 22 | 7.6213 | 0.1 | 4.0796 | 0 | 0 | 0 | 0 | 0
7415 | 10 | 42 | 5 | 23 | 7.4213 | 0.9 | 4.0238 | 0 | 0 | 0 | 0 | 0
7416 | 10 | 42 | 5 | 24 | 7.0213 | 0.8 | 3.8498 | 0 | 0 | 0 | 0 | 0
7417 | 10 | 42 | 6 | 1 | 6.8213 | 0.3 | 4.1792 | 0 | 0 | 0 | 0 | 0
7418 | 10 | 42 | 6 | 2 | 6.1213 | 0.4 | 4.2241 | 0 | 0 | 0 | 0 | 0
7419 | 10 | 42 | 6 | 3 | 5.1213 | 0.1 | 4.3357 | 0 | 0 | 0 | 0 | 0
7420 | 10 | 42 | 6 | 4 | 5.5213 | 0.1 | 4.3423 | 0 | 0 | 0 | 0 | 0
7421 | 10 | 42 | 6 | 5 | 4.2213 | 1 | 4.3356 | 0 | 0 | 0 | 0 | 0
7422 | 10 | 42 | 6 | 6 | 4.6213 | 0.1 | 4.6789 | 0 | 0 | 0 | 0 | 0
7423 | 10 | 42 | 6 | 7 | 4.6213 | 0.1 | 4.3502 | 0 | 0 | 0 | 0 | 0
7424 | 10 | 42 | 6 | 8 | 5.0213 | 0.1 | 4.418 | 0 | 0 | 0 | 0 | 0
7425 | 10 | 42 | 6 | 9 | 4.5213 | 0.1 | 4.4828 | 12.5857 | 12.677 | 12.6476 | 12.5857 | 21
7426 | 10 | 42 | 6 | 10 | 6.0213 | 0.1 | 4.3758 | 92.2354 | 124.3227 | 126.8998 | 92.2354 | 170
7427 | 10 | 42 | 6 | 11 | 8.7213 | 0.2 | 4.6892 | 157.0171 | 216.4898 | 269.2396 | 157.0171 | 317
7428 | 10 | 42 | 6 | 12 | 11.2213 | 0.1 | 4.6915 | 174.8244 | 228.7832 | 443.1058 | 174.8244 | 434
7429 | 10 | 42 | 6 | 13 | 13.0213 | 0.4 | 4.2226 | 188.0006 | 188.0006 | 552.4944 | 226.4799 | 508
7430 | 10 | 42 | 6 | 14 | 14.1213 | 0.5 | 4.0194 | 185.5151 | 185.5151 | 606.0827 | 363.6996 | 528
7431 | 10 | 42 | 6 | 15 | 14.8213 | 0.6 | 3.7727 | 162.9219 | 162.9219 | 593.9978 | 504.4804 | 481
7432 | 10 | 42 | 6 | 16 | 15.3213 | 1 | 3.8969 | 124.3579 | 124.3579 | 631.2561 | 773.2004 | 414
7433 | 10 | 42 | 6 | 17 | 15.8213 | 0.2 | 4.0247 | 64.7651 | 64.7651 | 552.3329 | 1066.9425 | 238.2
7434 | 10 | 42 | 6 | 18 | 15.5213 | 0.2 | 3.9476 | 0 | 0 | 0 | 0 | 0
7435 | 10 | 42 | 6 | 19 | 13.5213 | 0.6 | 4.3637 | 0 | 0 | 0 | 0 | 0
7436 | 10 | 42 | 6 | 20 | 11.4213 | 0.4 | 4.8417 | 0 | 0 | 0 | 0 | 0
7437 | 10 | 42 | 6 | 21 | 10.9213 | 0.1 | 4.9353 | 0 | 0 | 0 | 0 | 0
7438 | 10 | 42 | 6 | 22 | 10.5213 | 0.2 | 5.133 | 0 | 0 | 0 | 0 | 0
7439 | 10 | 42 | 6 | 23 | 9.4213 | 0.1 | 5.2994 | 0 | 0 | 0 | 0 | 0
7440 | 10 | 42 | 6 | 24 | 8.3213 | 0.2 | 5.4834 | 0 | 0 | 0 | 0 | 0
7441 | 10 | 42 | 7 | 1 | 7.1213 | 0.1 | 5.506 | 0 | 0 | 0 | 0 | 0
7442 | 10 | 42 | 7 | 2 | 7.3213 | 0.1 | 5.7815 | 0 | 0 | 0 | 0 | 0
7443 | 10 | 42 | 7 | 3 | 6.7213 | 0.1 | 5.292 | 0 | 0 | 0 | 0 | 0
7444 | 10 | 42 | 7 | 4 | 6.4213 | 0.1 | 5.3073 | 0 | 0 | 0 | 0 | 0
7445 | 10 | 42 | 7 | 5 | 5.8213 | 0.1 | 5.269 | 0 | 0 | 0 | 0 | 0
7446 | 10 | 42 | 7 | 6 | 6.0213 | 0.1 | 5.2826 | 0 | 0 | 0 | 0 | 0
7447 | 10 | 42 | 7 | 7 | 6.1213 | 0.1 | 5.3805 | 0 | 0 | 0 | 0 | 0
7448 | 10 | 42 | 7 | 8 | 7.4213 | 0.5 | 5.6213 | 1.1999 | 1.2025 | 1.201 | 1.1999 | 2
7449 | 10 | 42 | 7 | 9 | 8.2213 | 0.3 | 5.8689 | 1.7997 | 1.8016 | 1.801 | 1.7997 | 3
7450 | 10 | 42 | 7 | 10 | 7.8213 | 1.2 | 5.9156 | 5.9968 | 6.0075 | 6.0085 | 5.9968 | 10
7451 | 10 | 42 | 7 | 11 | 7.1213 | 0.4 | 6.0292 | 21.558 | 21.631 | 21.6968 | 21.558 | 36
7452 | 10 | 42 | 7 | 12 | 7.0213 | 0.2 | 6.1827 | 28.7253 | 28.7726 | 28.9628 | 28.7253 | 48
7453 | 10 | 42 | 7 | 13 | 7.1213 | 0.1 | 6.2256 | 30.5157 | 30.5157 | 30.7825 | 30.5438 | 51
7454 | 10 | 42 | 7 | 14 | 7.3213 | 0.1 | 6.3124 | 38.2672 | 38.2672 | 38.6989 | 38.4494 | 64
7455 | 10 | 42 | 7 | 15 | 7.4213 | 0.1 | 6.2893 | 32.9019 | 32.9019 | 33.2442 | 33.1718 | 55
7456 | 10 | 42 | 7 | 16 | 7.2213 | 0.1 | 6.137 | 28.1284 | 28.1284 | 28.4208 | 28.5003 | 47
7457 | 10 | 42 | 7 | 17 | 7.2213 | 0.1 | 6.0052 | 41.2279 | 41.2279 | 72.3304 | 104.5862 | 77
7458 | 10 | 42 | 7 | 18 | 7.2213 | 0.1 | 6.0052 | 0 | 0 | 0 | 0 | 0
7459 | 10 | 42 | 7 | 19 | 6.9213 | 0.1 | 5.9462 | 0 | 0 | 0 | 0 | 0
7460 | 10 | 42 | 7 | 20 | 6.7213 | 0.1 | 5.8643 | 0 | 0 | 0 | 0 | 0
7461 | 10 | 42 | 7 | 21 | 6.6213 | 0.1 | 5.8869 | 0 | 0 | 0 | 0 | 0
7462 | 10 | 42 | 7 | 22 | 6.4213 | 0.1 | 5.868 | 0 | 0 | 0 | 0 | 0
7463 | 10 | 42 | 7 | 23 | 6.1213 | 0.1 | 5.8687 | 0 | 0 | 0 | 0 | 0
7464 | 10 | 42 | 7 | 24 | 6.0213 | 0.1 | 5.8885 | 0 | 0 | 0 | 0 | 0
7465 | 10 | 43 | 1 | 1 | 6.1213 | 0.1 | 5.9298 | 0 | 0 | 0 | 0 | 0
7466 | 10 | 43 | 1 | 2 | 6.2213 | 0.1 | 5.9098 | 0 | 0 | 0 | 0 | 0
7467 | 10 | 43 | 1 | 3 | 6.2213 | 0.1 | 5.9098 | 0 | 0 | 0 | 0 | 0
7468 | 10 | 43 | 1 | 4 | 6.0213 | 0.1 | 5.8279 | 0 | 0 | 0 | 0 | 0
7469 | 10 | 43 | 1 | 5 | 6.3213 | 0.1 | 6.0131 | 0 | 0 | 0 | 0 | 0
7470 | 10 | 43 | 1 | 6 | 6.2213 | 0.1 | 5.9713 | 0 | 0 | 0 | 0 | 0
7471 | 10 | 43 | 1 | 7 | 6.0213 | 0.1 | 5.8885 | 0 | 0 | 0 | 0 | 0
7472 | 10 | 43 | 1 | 8 | 6.4213 | 0.1 | 5.9927 | 1.1999 | 1.2027 | 1.2011 | 1.1999 | 2
7473 | 10 | 43 | 1 | 9 | 6.4213 | 0.1 | 5.9927 | 4.7979 | 4.8116 | 4.8074 | 4.7979 | 8
7474 | 10 | 43 | 1 | 10 | 6.7213 | 0.1 | 6.1827 | 23.9481 | 24.1222 | 24.139 | 23.9481 | 40
7475 | 10 | 43 | 1 | 11 | 7.4213 | 0.1 | 6.4231 | 43.032 | 43.3264 | 43.5953 | 43.032 | 72
7476 | 10 | 43 | 1 | 12 | 8.2213 | 0.1 | 6.7871 | 81.5453 | 83.8753 | 93.3204 | 81.5453 | 142
7477 | 10 | 43 | 1 | 13 | 8.8213 | 0.4 | 6.9246 | 93.736 | 93.736 | 112.5389 | 95.7225 | 166
7478 | 10 | 43 | 1 | 14 | 9.4213 | 0.8 | 6.8301 | 114.0863 | 114.0863 | 155.358 | 131.4365 | 211
7479 | 10 | 43 | 1 | 15 | 10.1213 | 1.3 | 6.6799 | 133.4046 | 133.4046 | 232.8854 | 211.4341 | 268
7480 | 10 | 43 | 1 | 16 | 10.4213 | 0.3 | 6.5706 | 93.0891 | 93.0891 | 167.9195 | 187.6466 | 185
7481 | 10 | 43 | 1 | 17 | 10.7213 | 0.1 | 6.6212 | 50.4438 | 50.4438 | 120.7405 | 192.3689 | 102
7482 | 10 | 43 | 1 | 18 | 10.3213 | 0.1 | 6.6893 | 0 | 0 | 0 | 0 | 0
7483 | 10 | 43 | 1 | 19 | 10.0213 | 0.1 | 6.8744 | 0 | 0 | 0 | 0 | 0
7484 | 10 | 43 | 1 | 20 | 9.7213 | 0.1 | 6.5795 | 0 | 0 | 0 | 0 | 0
7485 | 10 | 43 | 1 | 21 | 9.2213 | 0.1 | 6.6621 | 0 | 0 | 0 | 0 | 0
7486 | 10 | 43 | 1 | 22 | 9.4213 | 0.1 | 6.6767 | 0 | 0 | 0 | 0 | 0
7487 | 10 | 43 | 1 | 23 | 9.0213 | 0.1 | 6.5718 | 0 | 0 | 0 | 0 | 0
7488 | 10 | 43 | 1 | 24 | 8.8213 | 0.5 | 6.7772 | 0 | 0 | 0 | 0 | 0
7489 | 10 | 43 | 2 | 1 | 9.1213 | 0.6 | 6.7671 | 0 | 0 | 0 | 0 | 0
7490 | 10 | 43 | 2 | 2 | 9.6213 | 1.6 | 6.9236 | 0 | 0 | 0 | 0 | 0
7491 | 10 | 43 | 2 | 3 | 9.6213 | 2 | 6.8459 | 0 | 0 | 0 | 0 | 0
7492 | 10 | 43 | 2 | 4 | 9.5213 | 1.1 | 6.6451 | 0 | 0 | 0 | 0 | 0
7493 | 10 | 43 | 2 | 5 | 9.4213 | 0.2 | 6.8301 | 0 | 0 | 0 | 0 | 0
7494 | 10 | 43 | 2 | 6 | 8.6213 | 0.8 | 6.6125 | 0 | 0 | 0 | 0 | 0
7495 | 10 | 43 | 2 | 7 | 8.7213 | 1 | 6.8774 | 0 | 0 | 0 | 0 | 0
7496 | 10 | 43 | 2 | 8 | 8.6213 | 2.3 | 7.0486 | 1.1999 | 1.2028 | 1.2011 | 1.1999 | 2
7497 | 10 | 43 | 2 | 9 | 8.3213 | 3 | 6.9763 | 3.5988 | 3.6067 | 3.6043 | 3.5988 | 6
7498 | 10 | 43 | 2 | 10 | 8.5213 | 2.6 | 7.0727 | 14.9798 | 15.0485 | 15.0556 | 14.9798 | 25
7499 | 10 | 43 | 2 | 11 | 8.8213 | 0.9 | 7.2195 | 37.0755 | 37.2955 | 37.4992 | 37.0755 | 62
7500 | 10 | 43 | 2 | 12 | 9.0213 | 0.2 | 7.3189 | 29.3222 | 29.3721 | 29.5763 | 29.3222 | 49
7501 | 10 | 43 | 2 | 13 | 9.0213 | 0.7 | 7.3189 | 29.3222 | 29.3222 | 29.575 | 29.3489 | 49
7502 | 10 | 43 | 2 | 14 | 9.0213 | 0.9 | 7.3189 | 50.1714 | 50.1714 | 50.9363 | 50.4917 | 84
7503 | 10 | 43 | 2 | 15 | 9.1213 | 1 | 7.3691 | 42.4367 | 42.4367 | 43.0264 | 42.8969 | 71
7504 | 10 | 43 | 2 | 16 | 9.2213 | 0.7 | 7.4954 | 42.8397 | 42.8397 | 46.9462 | 47.9954 | 73
7505 | 10 | 43 | 2 | 17 | 9.4213 | 0.2 | 7.5983 | 27.0249 | 27.0249 | 35.054 | 43.0915 | 47
7506 | 10 | 43 | 2 | 18 | 9.4213 | 0.2 | 7.5983 | 0 | 0 | 0 | 0 | 0
7507 | 10 | 43 | 2 | 19 | 9.1213 | 0.5 | 7.4444 | 0 | 0 | 0 | 0 | 0
7508 | 10 | 43 | 2 | 20 | 9.4213 | 0.1 | 7.5983 | 0 | 0 | 0 | 0 | 0
7509 | 10 | 43 | 2 | 21 | 9.2213 | 0.4 | 7.4954 | 0 | 0 | 0 | 0 | 0
7510 | 10 | 43 | 2 | 22 | 9.6213 | 0.3 | 7.6245 | 0 | 0 | 0 | 0 | 0
7511 | 10 | 43 | 2 | 23 | 9.5213 | 0.3 | 7.4954 | 0 | 0 | 0 | 0 | 0
7512 | 10 | 43 | 2 | 24 | 8.9213 | 0.2 | 7.2691 | 0 | 0 | 0 | 0 | 0
7513 | 10 | 43 | 3 | 1 | 8.6213 | 0.1 | 7.1213 | 0 | 0 | 0 | 0 | 0
7514 | 10 | 43 | 3 | 2 | 8.4213 | 0.2 | 7.0244 | 0 | 0 | 0 | 0 | 0
7515 | 10 | 43 | 3 | 3 | 8.7213 | 0.1 | 7.2436 | 0 | 0 | 0 | 0 | 0
7516 | 10 | 43 | 3 | 4 | 8.2213 | 0.1 | 6.9993 | 0 | 0 | 0 | 0 | 0
7517 | 10 | 43 | 3 | 5 | 8.1213 | 0.2 | 6.9514 | 0 | 0 | 0 | 0 | 0
7518 | 10 | 43 | 3 | 6 | 8.0213 | 0.6 | 6.9037 | 0 | 0 | 0 | 0 | 0
7519 | 10 | 43 | 3 | 7 | 8.8213 | 1 | 7.2933 | 0 | 0 | 0 | 0 | 0
7520 | 10 | 43 | 3 | 8 | 8.9213 | 0.8 | 7.3434 | 1.7997 | 1.8067 | 1.8027 | 1.7997 | 3
7521 | 10 | 43 | 3 | 9 | 8.8213 | 0.7 | 7.2195 | 5.9968 | 6.0189 | 6.0123 | 5.9968 | 10
7522 | 10 | 43 | 3 | 10 | 9.4213 | 1.3 | 7.4445 | 54.3686 | 59.281 | 59.8284 | 54.3686 | 93
7523 | 10 | 43 | 3 | 11 | 10.4213 | 1.4 | 7.3915 | 122.0456 | 152.6197 | 181.2856 | 122.0456 | 232
7524 | 10 | 43 | 3 | 12 | 12.0213 | 0.9 | 6.9499 | 168.8423 | 220.1929 | 432.2293 | 168.8423 | 414
7525 | 10 | 43 | 3 | 13 | 14.1213 | 0.2 | 7.042 | 186.1893 | 186.1893 | 588.7678 | 228.6578 | 514
7526 | 10 | 43 | 3 | 14 | 15.6213 | 0.1 | 7.0729 | 182.2815 | 182.2815 | 618.5987 | 364.2065 | 518
7527 | 10 | 43 | 3 | 15 | 17.0213 | 0.2 | 6.8577 | 165.7309 | 165.7309 | 610.4026 | 510.9571 | 478
7528 | 10 | 43 | 3 | 16 | 17.5213 | 0.8 | 7.0806 | 117.1223 | 117.1223 | 694.1882 | 836.9691 | 407.9
7529 | 10 | 43 | 3 | 17 | 17.9213 | 0.4 | 7.2636 | 56.8452 | 56.8452 | 588.1013 | 1110.5458 | 213.4
7530 | 10 | 43 | 3 | 18 | 17.0213 | 0.3 | 7.615 | 0 | 0 | 0 | 0 | 0
7531 | 10 | 43 | 3 | 19 | 14.6213 | 1.5 | 7.9266 | 0 | 0 | 0 | 0 | 0
7532 | 10 | 43 | 3 | 20 | 13.2213 | 0.2 | 8.0213 | 0 | 0 | 0 | 0 | 0
7533 | 10 | 43 | 3 | 21 | 12.4213 | 0.1 | 8.0765 | 0 | 0 | 0 | 0 | 0
7534 | 10 | 43 | 3 | 22 | 11.3213 | 0.1 | 7.9408 | 0 | 0 | 0 | 0 | 0
7535 | 10 | 43 | 3 | 23 | 10.9213 | 0.1 | 8.0705 | 0 | 0 | 0 | 0 | 0
7536 | 10 | 43 | 3 | 24 | 10.4213 | 0.3 | 7.8027 | 0 | 0 | 0 | 0 | 0
7537 | 10 | 43 | 4 | 1 | 10.2213 | 0.7 | 7.6978 | 0 | 0 | 0 | 0 | 0
7538 | 10 | 43 | 4 | 2 | 9.6213 | 0.2 | 7.4686 | 0 | 0 | 0 | 0 | 0
7539 | 10 | 43 | 4 | 3 | 9.6213 | 0.1 | 7.4686 | 0 | 0 | 0 | 0 | 0
7540 | 10 | 43 | 4 | 4 | 9.2213 | 0.2 | 7.2679 | 0 | 0 | 0 | 0 | 0
7541 | 10 | 43 | 4 | 5 | 9.2213 | 0.1 | 7.2679 | 0 | 0 | 0 | 0 | 0
7542 | 10 | 43 | 4 | 6 | 9.4213 | 0.1 | 7.3677 | 0 | 0 | 0 | 0 | 0
7543 | 10 | 43 | 4 | 7 | 9.4213 | 0.1 | 7.2908 | 0 | 0 | 0 | 0 | 0
7544 | 10 | 43 | 4 | 8 | 9.0213 | 0.1 | 7.1694 | 1.1999 | 1.2031 | 1.2013 | 1.1999 | 2
7545 | 10 | 43 | 4 | 9 | 9.1213 | 0.1 | 7.2185 | 5.3974 | 5.4156 | 5.4103 | 5.3974 | 9
7546 | 10 | 43 | 4 | 10 | 9.4213 | 0.1 | 7.2908 | 29.9191 | 30.1999 | 30.2333 | 29.9191 | 50
7547 | 10 | 43 | 4 | 11 | 10.0213 | 0.1 | 7.3541 | 73.0985 | 78.6745 | 83.9686 | 73.0985 | 127
7548 | 10 | 43 | 4 | 12 | 11.6213 | 0.3 | 7.7455 | 156.0141 | 175.9516 | 258.9782 | 156.0141 | 310
7549 | 10 | 43 | 4 | 13 | 14.2213 | 0.1 | 7.0884 | 180.0442 | 180.0442 | 532.4518 | 217.1615 | 476
7550 | 10 | 43 | 4 | 14 | 15.5213 | 0.4 | 7.2566 | 180.6114 | 180.6114 | 612.4748 | 359.9147 | 510
7551 | 10 | 43 | 4 | 15 | 16.9213 | 0.2 | 7.3152 | 165.8003 | 165.8003 | 631.2868 | 525.3182 | 484
7552 | 10 | 43 | 4 | 16 | 16.5213 | 0.6 | 7.3741 | 108.4578 | 108.4578 | 437.0139 | 515.6718 | 303
7553 | 10 | 43 | 4 | 17 | 15.2213 | 2.7 | 7.6794 | 52.5202 | 52.5202 | 283.6669 | 506.9578 | 139
7554 | 10 | 43 | 4 | 18 | 13.4213 | 1.2 | 7.7266 | 0 | 0 | 0 | 0 | 0
7555 | 10 | 43 | 4 | 19 | 12.5213 | 0.5 | 7.9411 | 0 | 0 | 0 | 0 | 0
7556 | 10 | 43 | 4 | 20 | 11.7213 | 0.3 | 7.8873 | 0 | 0 | 0 | 0 | 0
7557 | 10 | 43 | 4 | 21 | 11.1213 | 0.1 | 7.8348 | 0 | 0 | 0 | 0 | 0
7558 | 10 | 43 | 4 | 22 | 10.0213 | 0.4 | 7.4341 | 0 | 0 | 0 | 0 | 0
7559 | 10 | 43 | 4 | 23 | 9.5213 | 0.5 | 7.4954 | 0 | 0 | 0 | 0 | 0
7560 | 10 | 43 | 4 | 24 | 9.0213 | 0.4 | 7.3189 | 0 | 0 | 0 | 0 | 0
7561 | 10 | 43 | 5 | 1 | 9.6213 | 0.1 | 7.6245 | 0 | 0 | 0 | 0 | 0
7562 | 10 | 43 | 5 | 2 | 9.3213 | 0.1 | 7.4703 | 0 | 0 | 0 | 0 | 0
7563 | 10 | 43 | 5 | 3 | 9.5213 | 0.1 | 7.5728 | 0 | 0 | 0 | 0 | 0
7564 | 10 | 43 | 5 | 4 | 10.8213 | 0.1 | 8.2701 | 0 | 0 | 0 | 0 | 0
7565 | 10 | 43 | 5 | 5 | 10.8213 | 0.1 | 8.1009 | 0 | 0 | 0 | 0 | 0
7566 | 10 | 43 | 5 | 6 | 10.3213 | 0.1 | 7.9136 | 0 | 0 | 0 | 0 | 0
7567 | 10 | 43 | 5 | 7 | 10.3213 | 0.1 | 7.9136 | 0 | 0 | 0 | 0 | 0
7568 | 10 | 43 | 5 | 8 | 10.4213 | 0.1 | 8.0497 | 1.7997 | 1.8075 | 1.8032 | 1.7997 | 3
7569 | 10 | 43 | 5 | 9 | 10.5213 | 0.1 | 8.1872 | 5.3974 | 5.4159 | 5.4106 | 5.3974 | 9
7570 | 10 | 43 | 5 | 10 | 10.8213 | 0.1 | 8.2701 | 31.1125 | 31.4196 | 31.4584 | 31.1125 | 52
7571 | 10 | 43 | 5 | 11 | 11.5213 | 0.1 | 8.5802 | 61.5277 | 64.1982 | 66.7645 | 61.5277 | 105
7572 | 10 | 43 | 5 | 12 | 12.4213 | 0.1 | 8.4529 | 99.6244 | 104.7125 | 126.0709 | 99.6244 | 179
7573 | 10 | 43 | 5 | 13 | 12.8213 | 0.1 | 8.101 | 93.4469 | 93.4469 | 114.2657 | 95.635 | 166
7574 | 10 | 43 | 5 | 14 | 13.1213 | 0.2 | 8.0668 | 80.4201 | 80.4201 | 95.0245 | 86.4572 | 141
7575 | 10 | 43 | 5 | 15 | 13.0213 | 1.8 | 8.1113 | 93.2882 | 93.2882 | 130.9501 | 122.225 | 172
7576 | 10 | 43 | 5 | 16 | 12.8213 | 2.4 | 8.0045 | 72.107 | 72.107 | 112.8833 | 122.3204 | 135
7577 | 10 | 43 | 5 | 17 | 12.7213 | 2.2 | 7.8557 | 53.1465 | 53.1465 | 446.3393 | 819.4224 | 171
7578 | 10 | 43 | 5 | 18 | 12.2213 | 1.2 | 7.6914 | 0 | 0 | 0 | 0 | 0
7579 | 10 | 43 | 5 | 19 | 11.6213 | 0.6 | 7.7455 | 0 | 0 | 0 | 0 | 0
7580 | 10 | 43 | 5 | 20 | 11.4213 | 0.1 | 7.8183 | 0 | 0 | 0 | 0 | 0
7581 | 10 | 43 | 5 | 21 | 11.2213 | 0.1 | 7.8876 | 0 | 0 | 0 | 0 | 0
7582 | 10 | 43 | 5 | 22 | 11.3213 | 0.1 | 7.766 | 0 | 0 | 0 | 0 | 0
7583 | 10 | 43 | 5 | 23 | 10.7213 | 0.1 | 7.7105 | 0 | 0 | 0 | 0 | 0
7584 | 10 | 43 | 5 | 24 | 10.0213 | 0.6 | 7.5942 | 0 | 0 | 0 | 0 | 0
7585 | 10 | 43 | 6 | 1 | 10.1213 | 0.1 | 7.6459 | 0 | 0 | 0 | 0 | 0
7586 | 10 | 43 | 6 | 2 | 10.3213 | 0.1 | 7.8318 | 0 | 0 | 0 | 0 | 0
7587 | 10 | 43 | 6 | 3 | 10.0213 | 0.3 | 7.6743 | 0 | 0 | 0 | 0 | 0
7588 | 10 | 43 | 6 | 4 | 10.0213 | 0.1 | 7.6743 | 0 | 0 | 0 | 0 | 0
7589 | 10 | 43 | 6 | 5 | 10.0213 | 0.1 | 7.6743 | 0 | 0 | 0 | 0 | 0
7590 | 10 | 43 | 6 | 6 | 10.1213 | 0.3 | 7.6459 | 0 | 0 | 0 | 0 | 0
7591 | 10 | 43 | 6 | 7 | 10.0213 | 0.1 | 7.5942 | 0 | 0 | 0 | 0 | 0
7592 | 10 | 43 | 6 | 8 | 9.8213 | 0.1 | 7.4918 | 1.7997 | 1.808 | 1.8034 | 1.7997 | 3
7593 | 10 | 43 | 6 | 9 | 9.9213 | 0.1 | 7.6224 | 2.3995 | 2.4032 | 2.4022 | 2.3995 | 4
7594 | 10 | 43 | 6 | 10 | 10.2213 | 0.1 | 7.6978 | 12.5857 | 12.6364 | 12.6431 | 12.5857 | 21
7595 | 10 | 43 | 6 | 11 | 10.5213 | 0.1 | 7.7728 | 19.7648 | 19.8292 | 19.8919 | 19.7648 | 33
7596 | 10 | 43 | 6 | 12 | 10.7213 | 0.1 | 7.7944 | 22.7533 | 22.7841 | 22.9143 | 22.7533 | 38
7597 | 10 | 43 | 6 | 13 | 10.9213 | 0.1 | 7.73 | 30.5159 | 30.5159 | 30.8042 | 30.5461 | 51
7598 | 10 | 43 | 6 | 14 | 11.2213 | 0.2 | 7.6273 | 65.9044 | 65.9044 | 72.6228 | 68.6693 | 113
7599 | 10 | 43 | 6 | 15 | 11.0213 | 1.7 | 6.9269 | 38.2676 | 38.2676 | 38.7793 | 38.6587 | 64
7600 | 10 | 43 | 6 | 16 | 11.0213 | 0.8 | 6.8415 | 41.0209 | 41.0209 | 45.6159 | 46.643 | 70
7601 | 10 | 43 | 6 | 17 | 10.9213 | 1 | 6.8805 | 40.8709 | 40.8709 | 104.4472 | 163.6964 | 81
7602 | 10 | 43 | 6 | 18 | 10.7213 | 0.6 | 6.8722 | 0 | 0 | 0 | 0 | 0
7603 | 10 | 43 | 6 | 19 | 10.0213 | 1.2 | 7.0342 | 0 | 0 | 0 | 0 | 0
7604 | 10 | 43 | 6 | 20 | 9.5213 | 1 | 7.0313 | 0 | 0 | 0 | 0 | 0
7605 | 10 | 43 | 6 | 21 | 9.2213 | 1.3 | 6.9648 | 0 | 0 | 0 | 0 | 0
7606 | 10 | 43 | 6 | 22 | 9.0213 | 0.9 | 7.0199 | 0 | 0 | 0 | 0 | 0
7607 | 10 | 43 | 6 | 23 | 9.0213 | 0.8 | 7.0199 | 0 | 0 | 0 | 0 | 0
7608 | 10 | 43 | 6 | 24 | 9.0213 | 0.6 | 7.0199 | 0 | 0 | 0 | 0 | 0
7609 | 10 | 43 | 7 | 1 | 8.8213 | 0.5 | 6.9983 | 0 | 0 | 0 | 0 | 0
7610 | 10 | 43 | 7 | 2 | 8.6213 | 0.5 | 6.9032 | 0 | 0 | 0 | 0 | 0
7611 | 10 | 43 | 7 | 3 | 8.4213 | 0.6 | 6.8809 | 0 | 0 | 0 | 0 | 0
7612 | 10 | 43 | 7 | 4 | 8.5213 | 0.2 | 6.9282 | 0 | 0 | 0 | 0 | 0
7613 | 10 | 43 | 7 | 5 | 8.5213 | 0.1 | 6.9282 | 0 | 0 | 0 | 0 | 0
7614 | 10 | 43 | 7 | 6 | 8.4213 | 0.2 | 6.9526 | 0 | 0 | 0 | 0 | 0
7615 | 10 | 43 | 7 | 7 | 8.4213 | 0.1 | 6.9526 | 0 | 0 | 0 | 0 | 0
7616 | 10 | 43 | 7 | 8 | 8.3213 | 0.1 | 6.9763 | 0.47998 | 0.48061 | 0.48027 | 0.47998 | 0.8
7617 | 10 | 43 | 7 | 9 | 8.4213 | 0.1 | 7.0244 | 5.3974 | 5.4166 | 5.4113 | 5.3974 | 9
7618 | 10 | 43 | 7 | 10 | 8.9213 | 0.1 | 7.1948 | 25.143 | 25.3479 | 25.3766 | 25.143 | 42
7619 | 10 | 43 | 7 | 11 | 9.8213 | 0.1 | 7.4129 | 50.6072 | 51.3328 | 52.0461 | 50.6072 | 85
7620 | 10 | 43 | 7 | 12 | 11.8213 | 0.4 | 7.3084 | 169.1682 | 196.5417 | 313.1179 | 169.1682 | 347
7621 | 10 | 43 | 7 | 13 | 12.4213 | 0.1 | 6.5755 | 124.5445 | 124.5445 | 179.6324 | 130.3002 | 234
7622 | 10 | 43 | 7 | 14 | 13.9213 | 1.2 | 6.6403 | 171.9383 | 171.9383 | 587.0058 | 341.9774 | 479
7623 | 10 | 43 | 7 | 15 | 14.9213 | 2.6 | 7.1995 | 149.3161 | 149.3161 | 597.6599 | 490.1818 | 439
7624 | 10 | 43 | 7 | 16 | 15.2213 | 2.3 | 7.229 | 108.7049 | 108.7049 | 656.4721 | 774.6067 | 366
7625 | 10 | 43 | 7 | 17 | 15.2213 | 2.1 | 6.2181 | 49.3965 | 49.3965 | 632.0467 | 1165.3243 | 189.8
7626 | 10 | 43 | 7 | 18 | 14.6213 | 1.5 | 6.1957 | 0 | 0 | 0 | 0 | 0
7627 | 10 | 43 | 7 | 19 | 12.6213 | 1.2 | 6.5685 | 0 | 0 | 0 | 0 | 0
7628 | 10 | 43 | 7 | 20 | 11.3213 | 0.5 | 6.7193 | 0 | 0 | 0 | 0 | 0
7629 | 10 | 43 | 7 | 21 | 10.3213 | 0.2 | 6.8523 | 0 | 0 | 0 | 0 | 0
7630 | 10 | 43 | 7 | 22 | 9.6213 | 0.1 | 7.0014 | 0 | 0 | 0 | 0 | 0
7631 | 10 | 43 | 7 | 23 | 8.8213 | 0.1 | 6.8509 | 0 | 0 | 0 | 0 | 0
7632 | 10 | 43 | 7 | 24 | 8.5213 | 0.1 | 6.9282 | 0 | 0 | 0 | 0 | 0
7633 | 11 | 44 | 1 | 1 | 6.8213 | 2.2 | 6.3542 | 0 | 0 | 0 | 0 | 0
7634 | 11 | 44 | 1 | 2 | 6.8213 | 2.3 | 6.3542 | 0 | 0 | 0 | 0 | 0
7635 | 11 | 44 | 1 | 3 | 6.8213 | 2.3 | 6.3542 | 0 | 0 | 0 | 0 | 0
7636 | 11 | 44 | 1 | 4 | 7.0213 | 2.3 | 6.4429 | 0 | 0 | 0 | 0 | 0
7637 | 11 | 44 | 1 | 5 | 7.0213 | 2.3 | 6.4429 | 0 | 0 | 0 | 0 | 0
7638 | 11 | 44 | 1 | 6 | 7.1213 | 2.1 | 6.4878 | 0 | 0 | 0 | 0 | 0
7639 | 11 | 44 | 1 | 7 | 7.5213 | 2.1 | 6.6698 | 0 | 0 | 0 | 0 | 0
7640 | 11 | 44 | 1 | 8 | 7.5213 | 2.1 | 6.6698 | 0 | 0 | 0 | 0 | 0
7641 | 11 | 44 | 1 | 9 | 7.7213 | 1.8 | 6.7625 | 9.5917 | 9.6537 | 9.6369 | 9.5917 | 16
7642 | 11 | 44 | 1 | 10 | 8.1213 | 1.5 | 6.9514 | 33.4987 | 33.8672 | 33.9213 | 33.4987 | 56
7643 | 11 | 44 | 1 | 11 | 8.8213 | 1.5 | 7.2933 | 57.1326 | 59.1229 | 61.1001 | 57.1326 | 97
7644 | 11 | 44 | 1 | 12 | 9.8213 | 1.4 | 7.3339 | 104.9681 | 111.4186 | 139.0675 | 104.9681 | 191
7645 | 11 | 44 | 1 | 13 | 11.2213 | 1.1 | 7.0206 | 175.9594 | 175.9594 | 339.6936 | 193.0022 | 366
7646 | 11 | 44 | 1 | 14 | 11.8213 | 0.9 | 7.038 | 135.1133 | 135.1133 | 222.2039 | 170.6254 | 265
7647 | 11 | 44 | 1 | 15 | 12.0213 | 0.6 | 7.2239 | 120.2806 | 120.2806 | 215.8328 | 192.5416 | 240
7648 | 11 | 44 | 1 | 16 | 12.6213 | 0.6 | 7.233 | 110.0406 | 110.0406 | 302.705 | 342.7532 | 243
7649 | 11 | 44 | 1 | 17 | 12.8213 | 0.3 | 7.2333 | 46.7617 | 46.7617 | 335.5004 | 595.0262 | 131
7650 | 11 | 44 | 1 | 18 | 11.9213 | 0.3 | 7.3573 | 0 | 0 | 0 | 0 | 0
7651 | 11 | 44 | 1 | 19 | 11.5213 | 0.4 | 7.5168 | 0 | 0 | 0 | 0 | 0
7652 | 11 | 44 | 1 | 20 | 11.1213 | 0.2 | 7.4039 | 0 | 0 | 0 | 0 | 0
7653 | 11 | 44 | 1 | 21 | 10.7213 | 0.1 | 7.4588 | 0 | 0 | 0 | 0 | 0
7654 | 11 | 44 | 1 | 22 | 10.2213 | 0.3 | 7.6166 | 0 | 0 | 0 | 0 | 0
7655 | 11 | 44 | 1 | 23 | 9.7213 | 0.3 | 7.598 | 0 | 0 | 0 | 0 | 0
7656 | 11 | 44 | 1 | 24 | 9.3213 | 0.3 | 7.4703 | 0 | 0 | 0 | 0 | 0
7657 | 11 | 44 | 2 | 1 | 9.4213 | 0.4 | 7.5214 | 0 | 0 | 0 | 0 | 0
7658 | 11 | 44 | 2 | 2 | 9.1213 | 0.1 | 7.4444 | 0 | 0 | 0 | 0 | 0
7659 | 11 | 44 | 2 | 3 | 8.7213 | 0.3 | 7.2436 | 0 | 0 | 0 | 0 | 0
7660 | 11 | 44 | 2 | 4 | 8.9213 | 0.2 | 7.3434 | 0 | 0 | 0 | 0 | 0
7661 | 11 | 44 | 2 | 5 | 8.9213 | 0.3 | 7.3434 | 0 | 0 | 0 | 0 | 0
7662 | 11 | 44 | 2 | 6 | 9.2213 | 0.4 | 7.4954 | 0 | 0 | 0 | 0 | 0
7663 | 11 | 44 | 2 | 7 | 9.6213 | 0.6 | 7.6245 | 0 | 0 | 0 | 0 | 0
7664 | 11 | 44 | 2 | 8 | 9.2213 | 0.4 | 7.4195 | 3.5988 | 3.6401 | 3.6179 | 3.5988 | 6
7665 | 11 | 44 | 2 | 9 | 9.3213 | 0.9 | 7.4703 | 19.1669 | 19.4196 | 19.3524 | 19.1669 | 32
7666 | 11 | 44 | 2 | 10 | 9.8213 | 1.2 | 7.5708 | 41.1836 | 41.9807 | 42.1029 | 41.1836 | 69
7667 | 11 | 44 | 2 | 11 | 11.6213 | 1.4 | 7.3893 | 101.9668 | 122.3594 | 142.8232 | 101.9668 | 188
7668 | 11 | 44 | 2 | 12 | 12.5213 | 1 | 7.2795 | 134.6905 | 149.0819 | 211.1361 | 134.6905 | 260
7669 | 11 | 44 | 2 | 13 | 12.7213 | 0.7 | 7.5683 | 110.0783 | 110.0783 | 149.7464 | 114.1895 | 202
7670 | 11 | 44 | 2 | 14 | 13.1213 | 0.3 | 7.3784 | 78.6466 | 78.6466 | 94.0039 | 84.879 | 138
7671 | 11 | 44 | 2 | 15 | 13.3213 | 0.2 | 7.5761 | 78.481 | 78.481 | 103.345 | 97.1841 | 141
7672 | 11 | 44 | 2 | 16 | 13.4213 | 0.3 | 7.5261 | 82.3515 | 82.3515 | 163.0937 | 179.2521 | 164
7673 | 11 | 44 | 2 | 17 | 13.3213 | 0.1 | 7.5761 | 43.0514 | 43.0514 | 250.4255 | 433.4598 | 108
7674 | 11 | 44 | 2 | 18 | 12.8213 | 0.1 | 7.6186 | 0 | 0 | 0 | 0 | 0
7675 | 11 | 44 | 2 | 19 | 12.3213 | 0.2 | 7.3697 | 0 | 0 | 0 | 0 | 0
7676 | 11 | 44 | 2 | 20 | 11.4213 | 0.8 | 7.3788 | 0 | 0 | 0 | 0 | 0
7677 | 11 | 44 | 2 | 21 | 10.7213 | 1 | 7.8784 | 0 | 0 | 0 | 0 | 0
7678 | 11 | 44 | 2 | 22 | 12.2213 | 0.2 | 8.3409 | 0 | 0 | 0 | 0 | 0
7679 | 11 | 44 | 2 | 23 | 11.0213 | 0.7 | 7.8679 | 0 | 0 | 0 | 0 | 0
7680 | 11 | 44 | 2 | 24 | 12.1213 | 0.3 | 7.9166 | 0 | 0 | 0 | 0 | 0
7681 | 11 | 44 | 3 | 1 | 11.6213 | 0.6 | 7.5673 | 0 | 0 | 0 | 0 | 0
7682 | 11 | 44 | 3 | 2 | 11.7213 | 1.3 | 7.7078 | 0 | 0 | 0 | 0 | 0
7683 | 11 | 44 | 3 | 3 | 11.7213 | 1.1 | 7.8873 | 0 | 0 | 0 | 0 | 0
7684 | 11 | 44 | 3 | 4 | 11.0213 | 1.6 | 8.2108 | 0 | 0 | 0 | 0 | 0
7685 | 11 | 44 | 3 | 5 | 10.8213 | 1 | 8.3548 | 0 | 0 | 0 | 0 | 0
7686 | 11 | 44 | 3 | 6 | 10.7213 | 1.3 | 8.2986 | 0 | 0 | 0 | 0 | 0
7687 | 11 | 44 | 3 | 7 | 10.7213 | 0.2 | 8.2986 | 0 | 0 | 0 | 0 | 0
7688 | 11 | 44 | 3 | 8 | 10.7213 | 0.9 | 8.2986 | 5.9968 | 6.1213 | 6.0548 | 5.9968 | 10
7689 | 11 | 44 | 3 | 9 | 10.4213 | 1 | 8.1321 | 8.3937 | 8.443 | 8.4301 | 8.3937 | 14
7690 | 11 | 44 | 3 | 10 | 10.4213 | 0.8 | 8.1321 | 14.3814 | 14.4507 | 14.4618 | 14.3814 | 24
7691 | 11 | 44 | 3 | 11 | 10.5213 | 0.6 | 8.1872 | 19.167 | 19.2298 | 19.2934 | 19.167 | 32
7692 | 11 | 44 | 3 | 12 | 10.4213 | 1 | 8.1321 | 35.8838 | 35.963 | 36.3061 | 35.8838 | 60
7693 | 11 | 44 | 3 | 13 | 10.4213 | 0.9 | 8.1321 | 24.5458 | 24.5458 | 24.7418 | 24.566 | 41
7694 | 11 | 44 | 3 | 14 | 10.6213 | 0.5 | 8.2427 | 29.9193 | 29.9193 | 30.2218 | 30.0415 | 50
7695 | 11 | 44 | 3 | 15 | 10.6213 | 1.2 | 8.2427 | 32.3059 | 32.3059 | 32.6946 | 32.5968 | 54
7696 | 11 | 44 | 3 | 16 | 10.3213 | 1.4 | 8.0772 | 29.3225 | 29.3225 | 29.7214 | 29.7982 | 49
7697 | 11 | 44 | 3 | 17 | 10.1213 | 1.7 | 7.9685 | 26.4297 | 26.4297 | 50.2144 | 70.8279 | 48
7698 | 11 | 44 | 3 | 18 | 10.0213 | 1.9 | 7.9147 | 0 | 0 | 0 | 0 | 0
7699 | 11 | 44 | 3 | 19 | 9.8213 | 2 | 7.8079 | 0 | 0 | 0 | 0 | 0
7700 | 11 | 44 | 3 | 20 | 9.7213 | 2.3 | 7.755 | 0 | 0 | 0 | 0 | 0
7701 | 11 | 44 | 3 | 21 | 9.9213 | 1.6 | 7.8611 | 0 | 0 | 0 | 0 | 0
7702 | 11 | 44 | 3 | 22 | 10.1213 | 1.5 | 7.9685 | 0 | 0 | 0 | 0 | 0
7703 | 11 | 44 | 3 | 23 | 10.2213 | 1.4 | 7.8602 | 0 | 0 | 0 | 0 | 0
7704 | 11 | 44 | 3 | 24 | 9.8213 | 1.6 | 7.7289 | 0 | 0 | 0 | 0 | 0
7705 | 11 | 44 | 4 | 1 | 9.6213 | 1.5 | 7.6245 | 0 | 0 | 0 | 0 | 0
7706 | 11 | 44 | 4 | 2 | 9.0213 | 1.2 | 7.3189 | 0 | 0 | 0 | 0 | 0
7707 | 11 | 44 | 4 | 3 | 8.4213 | 0.8 | 7.0961 | 0 | 0 | 0 | 0 | 0
7708 | 11 | 44 | 4 | 4 | 9.4213 | 2.6 | 7.5214 | 0 | 0 | 0 | 0 | 0
7709 | 11 | 44 | 4 | 5 | 9.6213 | 2.4 | 7.3128 | 0 | 0 | 0 | 0 | 0
7710 | 11 | 44 | 4 | 6 | 9.1213 | 2.1 | 7.2938 | 0 | 0 | 0 | 0 | 0
7711 | 11 | 44 | 4 | 7 | 9.0213 | 2.2 | 7.3937 | 0 | 0 | 0 | 0 | 0
7712 | 11 | 44 | 4 | 8 | 9.1213 | 2 | 7.4444 | 6.5961 | 6.7612 | 6.6737 | 6.5961 | 11
7713 | 11 | 44 | 4 | 9 | 9.6213 | 3.3 | 7.3128 | 11.9871 | 12.0898 | 12.0635 | 11.9871 | 20
7714 | 11 | 44 | 4 | 10 | 9.8213 | 2.8 | 7.0972 | 35.2877 | 35.7116 | 35.7819 | 35.2877 | 59
7715 | 11 | 44 | 4 | 11 | 10.3213 | 2.6 | 7.0153 | 37.672 | 37.9177 | 38.169 | 37.672 | 63
7716 | 11 | 44 | 4 | 12 | 10.8213 | 2.7 | 6.8344 | 25.7404 | 25.7814 | 25.96 | 25.7404 | 43
7717 | 11 | 44 | 4 | 13 | 10.2213 | 3.2 | 7.2111 | 27.5317 | 27.5317 | 27.7816 | 27.5574 | 46
7718 | 11 | 44 | 4 | 14 | 9.7213 | 4.7 | 7.4411 | 21.5582 | 21.5582 | 21.7171 | 21.6221 | 36
7719 | 11 | 44 | 4 | 15 | 9.3213 | 3.8 | 7.5467 | 21.5582 | 21.5582 | 21.7338 | 21.6888 | 36
7720 | 11 | 44 | 4 | 16 | 9.3213 | 2.8 | 7.5467 | 17.971 | 17.971 | 18.1239 | 18.1522 | 30
7721 | 11 | 44 | 4 | 17 | 9.0213 | 3.6 | 7.3937 | 13.7829 | 13.7829 | 13.9633 | 14.1168 | 23
7722 | 11 | 44 | 4 | 18 | 8.6213 | 4.9 | 7.1941 | 0 | 0 | 0 | 0 | 0
7723 | 11 | 44 | 4 | 19 | 8.5213 | 4.8 | 7.145 | 0 | 0 | 0 | 0 | 0
7724 | 11 | 44 | 4 | 20 | 8.4213 | 5.3 | 7.0961 | 0 | 0 | 0 | 0 | 0
7725 | 11 | 44 | 4 | 21 | 8.2213 | 5.3 | 6.9993 | 0 | 0 | 0 | 0 | 0
7726 | 11 | 44 | 4 | 22 | 8.0213 | 5.7 | 6.9037 | 0 | 0 | 0 | 0 | 0
7727 | 11 | 44 | 4 | 23 | 8.1213 | 3.7 | 6.9514 | 0 | 0 | 0 | 0 | 0
7728 | 11 | 44 | 4 | 24 | 8.3213 | 3.2 | 7.0476 | 0 | 0 | 0 | 0 | 0
7729 | 11 | 44 | 5 | 1 | 11.9213 | 2.6 | 8.9045 | 0 | 0 | 0 | 0 | 0
7730 | 11 | 44 | 5 | 2 | 13.2213 | 3.6 | 9.7102 | 0 | 0 | 0 | 0 | 0
7731 | 11 | 44 | 5 | 3 | 11.5213 | 2.1 | 8.6689 | 0 | 0 | 0 | 0 | 0
7732 | 11 | 44 | 5 | 4 | 11.4213 | 1.2 | 8.5228 | 0 | 0 | 0 | 0 | 0
7733 | 11 | 44 | 5 | 5 | 11.2213 | 1.1 | 8.496 | 0 | 0 | 0 | 0 | 0
7734 | 11 | 44 | 5 | 6 | 11.1213 | 1.6 | 8.3526 | 0 | 0 | 0 | 0 | 0
7735 | 11 | 44 | 5 | 7 | 12.0213 | 3 | 8.9643 | 0 | 0 | 0 | 0 | 0
7736 | 11 | 44 | 5 | 8 | 11.8213 | 2.4 | 8.8451 | 16.0353 | 57.4967 | 35.7 | 16.0353 | 27.8436
7737 | 11 | 44 | 5 | 9 | 11.7213 | 2.7 | 8.786 | 20.9605 | 21.2816 | 21.2008 | 20.9605 | 35
7738 | 11 | 44 | 5 | 10 | 11.8213 | 2.7 | 8.8451 | 41.0925 | 42.2682 | 42.4703 | 41.0925 | 69
7739 | 11 | 44 | 5 | 11 | 11.7213 | 2 | 8.876 | 65.4444 | 70.0114 | 74.7218 | 65.4444 | 113
7740 | 11 | 44 | 5 | 12 | 12.0213 | 2 | 8.9643 | 93.7093 | 98.63 | 120.1642 | 93.7093 | 168
7741 | 11 | 44 | 5 | 13 | 13.1213 | 2.4 | 9.0528 | 150.3478 | 150.3478 | 262.9519 | 161.8305 | 300
7742 | 11 | 44 | 5 | 14 | 13.1213 | 2.1 | 8.658 | 96.2334 | 96.2334 | 130.0241 | 109.744 | 175
7743 | 11 | 44 | 5 | 15 | 12.9213 | 1.4 | 8.9335 | 108.738 | 108.738 | 190.1129 | 168.9654 | 213
7744 | 11 | 44 | 5 | 16 | 12.1213 | 1.4 | 8.3777 | 91.4919 | 91.4919 | 226.0358 | 249.8855 | 192
7745 | 11 | 44 | 5 | 17 | 9.7213 | 2.1 | 7.598 | 29.4301 | 29.4301 | 75.0629 | 113.188 | 55.8489
7746 | 11 | 44 | 5 | 18 | 9.2213 | 2.4 | 7.4195 | 0 | 0 | 0 | 0 | 0
7747 | 11 | 44 | 5 | 19 | 9.1213 | 2.8 | 7.3691 | 0 | 0 | 0 | 0 | 0
7748 | 11 | 44 | 5 | 20 | 9.0213 | 2.9 | 7.2441 | 0 | 0 | 0 | 0 | 0
7749 | 11 | 44 | 5 | 21 | 8.8213 | 2.8 | 7.2933 | 0 | 0 | 0 | 0 | 0
7750 | 11 | 44 | 5 | 22 | 8.4213 | 2.8 | 7.0961 | 0 | 0 | 0 | 0 | 0
7751 | 11 | 44 | 5 | 23 | 8.6213 | 2.4 | 7.1941 | 0 | 0 | 0 | 0 | 0
7752 | 11 | 44 | 5 | 24 | 8.4213 | 3.6 | 7.0961 | 0 | 0 | 0 | 0 | 0
7753 | 11 | 44 | 6 | 1 | 8.4213 | 3.5 | 7.0961 | 0 | 0 | 0 | 0 | 0
7754 | 11 | 44 | 6 | 2 | 8.5213 | 3.4 | 6.6395 | 0 | 0 | 0 | 0 | 0
7755 | 11 | 44 | 6 | 3 | 8.7213 | 3.6 | 6.2924 | 0 | 0 | 0 | 0 | 0
7756 | 11 | 44 | 6 | 4 | 8.8213 | 3.6 | 6.4091 | 0 | 0 | 0 | 0 | 0
7757 | 11 | 44 | 6 | 5 | 8.5213 | 3.3 | 6.4231 | 0 | 0 | 0 | 0 | 0
7758 | 11 | 44 | 6 | 6 | 8.6213 | 3.2 | 6.1769 | 0 | 0 | 0 | 0 | 0
7759 | 11 | 44 | 6 | 7 | 8.7213 | 2.8 | 6.1463 | 0 | 0 | 0 | 0 | 0
7760 | 11 | 44 | 6 | 8 | 9.1213 | 2.8 | 6.1663 | 14.5669 | 49.0958 | 31.0837 | 14.5669 | 25.0546
7761 | 11 | 44 | 6 | 9 | 9.0213 | 2.9 | 6.2735 | 19.167 | 19.4411 | 19.3734 | 19.167 | 32
7762 | 11 | 44 | 6 | 10 | 8.3213 | 2 | 6.8338 | 29.3226 | 29.6223 | 29.6756 | 29.3226 | 49
7763 | 11 | 44 | 6 | 11 | 8.0213 | 2 | 6.8339 | 24.5458 | 24.6519 | 24.7622 | 24.5458 | 41
7764 | 11 | 44 | 6 | 12 | 8.0213 | 1.7 | 6.9037 | 35.2878 | 35.3664 | 35.7118 | 35.2878 | 59
7765 | 11 | 44 | 6 | 13 | 8.1213 | 1.9 | 6.9514 | 35.2878 | 35.2878 | 35.7091 | 35.3305 | 59
7766 | 11 | 44 | 6 | 14 | 8.1213 | 1.8 | 6.9514 | 38.268 | 38.268 | 38.7838 | 38.4732 | 64
7767 | 11 | 44 | 6 | 15 | 8.0213 | 2.6 | 6.9037 | 35.884 | 35.884 | 36.3873 | 36.2545 | 60
7768 | 11 | 44 | 6 | 16 | 8.0213 | 3.2 | 6.9037 | 37.979 | 37.979 | 43.6098 | 44.5658 | 65
7769 | 11 | 44 | 6 | 17 | 8.1213 | 3.3 | 6.9514 | 35.5694 | 35.5694 | 199.0602 | 333.1613 | 82.1344
7770 | 11 | 44 | 6 | 18 | 8.2213 | 3.6 | 6.9993 | 0 | 0 | 0 | 0 | 0
7771 | 11 | 44 | 6 | 19 | 8.6213 | 3.7 | 6.8305 | 0 | 0 | 0 | 0 | 0
7772 | 11 | 44 | 6 | 20 | 8.9213 | 3.4 | 6.6012 | 0 | 0 | 0 | 0 | 0
7773 | 11 | 44 | 6 | 21 | 8.6213 | 2.9 | 6.7578 | 0 | 0 | 0 | 0 | 0
7774 | 11 | 44 | 6 | 22 | 8.2213 | 3.2 | 6.7871 | 0 | 0 | 0 | 0 | 0
7775 | 11 | 44 | 6 | 23 | 8.3213 | 2.2 | 6.9051 | 0 | 0 | 0 | 0 | 0
7776 | 11 | 44 | 6 | 24 | 8.6213 | 2.2 | 7.0486 | 0 | 0 | 0 | 0 | 0
7777 | 11 | 44 | 7 | 1 | 8.8213 | 2.1 | 6.8509 | 0 | 0 | 0 | 0 | 0
7778 | 11 | 44 | 7 | 2 | 9.1213 | 2.2 | 6.7671 | 0 | 0 | 0 | 0 | 0
7779 | 11 | 44 | 7 | 3 | 9.1213 | 1.7 | 6.692 | 0 | 0 | 0 | 0 | 0
7780 | 11 | 44 | 7 | 4 | 8.7213 | 0.7 | 6.731 | 0 | 0 | 0 | 0 | 0
7781 | 11 | 44 | 7 | 5 | 8.2213 | 0.6 | 6.7163 | 0 | 0 | 0 | 0 | 0
7782 | 11 | 44 | 7 | 6 | 8.0213 | 1.1 | 6.9037 | 0 | 0 | 0 | 0 | 0
7783 | 11 | 44 | 7 | 7 | 8.3213 | 1.5 | 7.0476 | 0 | 0 | 0 | 0 | 0
7784 | 11 | 44 | 7 | 8 | 8.3213 | 1.3 | 7.0476 | 11.7323 | 30.2073 | 20.6429 | 11.7323 | 19.8881
7785 | 11 | 44 | 7 | 9 | 8.3213 | 1 | 7.0476 | 15.5782 | 15.763 | 15.7182 | 15.5782 | 26
7786 | 11 | 44 | 7 | 10 | 8.4213 | 1.1 | 7.0961 | 24.5459 | 24.7583 | 24.7973 | 24.5459 | 41
7787 | 11 | 44 | 7 | 11 | 8.6213 | 1.2 | 7.1941 | 51.5288 | 52.8569 | 54.2486 | 51.5288 | 87
7788 | 11 | 44 | 7 | 12 | 8.7213 | 1.4 | 7.2436 | 44.2236 | 44.3485 | 44.8989 | 44.2236 | 74
7789 | 11 | 44 | 7 | 13 | 8.6213 | 1.4 | 7.1941 | 48.3887 | 48.3887 | 49.1923 | 48.4695 | 81
7790 | 11 | 44 | 7 | 14 | 8.7213 | 1 | 7.2436 | 43.033 | 43.033 | 43.6944 | 43.2947 | 72
7791 | 11 | 44 | 7 | 15 | 8.9213 | 0.7 | 7.3434 | 63.4003 | 63.4003 | 77.5081 | 73.7284 | 111
7792 | 11 | 44 | 7 | 16 | 9.2213 | 1.1 | 7.4954 | 89.2703 | 89.2703 | 229.374 | 252.1192 | 188
7793 | 11 | 44 | 7 | 17 | 10.3213 | 0.8 | 7.7501 | 37.7919 | 37.7919 | 657.8587 | 1157.1597 | 139.5822
7794 | 11 | 44 | 7 | 18 | 10.2213 | 0.8 | 7.3733 | 0 | 0 | 0 | 0 | 0
7795 | 11 | 44 | 7 | 19 | 9.3213 | 0.7 | 7.4703 | 0 | 0 | 0 | 0 | 0
7796 | 11 | 44 | 7 | 20 | 9.0213 | 0.5 | 7.3937 | 0 | 0 | 0 | 0 | 0
7797 | 11 | 44 | 7 | 21 | 8.6213 | 0.3 | 7.1941 | 0 | 0 | 0 | 0 | 0
7798 | 11 | 44 | 7 | 22 | 8.2213 | 0.2 | 6.9993 | 0 | 0 | 0 | 0 | 0
7799 | 11 | 44 | 7 | 23 | 7.8213 | 0.2 | 6.8093 | 0 | 0 | 0 | 0 | 0
7800 | 11 | 44 | 7 | 24 | 7.5213 | 0.4 | 6.6698 | 0 | 0 | 0 | 0 | 0
7801 | 11 | 45 | 1 | 1 | 7.2213 | 0.6 | 6.5328 | 0 | 0 | 0 | 0 | 0
7802 | 11 | 45 | 1 | 2 | 6.8213 | 0.4 | 6.3542 | 0 | 0 | 0 | 0 | 0
7803 | 11 | 45 | 1 | 3 | 6.8213 | 1.1 | 6.3542 | 0 | 0 | 0 | 0 | 0
7804 | 11 | 45 | 1 | 4 | 6.7213 | 0.9 | 6.3102 | 0 | 0 | 0 | 0 | 0
7805 | 11 | 45 | 1 | 5 | 6.6213 | 1 | 6.2665 | 0 | 0 | 0 | 0 | 0
7806 | 11 | 45 | 1 | 6 | 6.4213 | 1.1 | 6.1799 | 0 | 0 | 0 | 0 | 0
7807 | 11 | 45 | 1 | 7 | 6.4213 | 1.3 | 6.1799 | 0 | 0 | 0 | 0 | 0
7808 | 11 | 45 | 1 | 8 | 6.4213 | 1.4 | 6.1799 | 2.9992 | 3.0542 | 3.0259 | 2.9992 | 5
7809 | 11 | 45 | 1 | 9 | 6.5213 | 1.4 | 6.1602 | 9.5918 | 9.6633 | 9.6463 | 9.5918 | 16
7810 | 11 | 45 | 1 | 10 | 6.9213 | 1.6 | 6.2046 | 59.2296 | 71.8351 | 74.2133 | 59.2296 | 104
7811 | 11 | 45 | 1 | 11 | 7.9213 | 1.2 | 6.2331 | 141.6975 | 209.2234 | 280.5051 | 141.6975 | 290
7812 | 11 | 45 | 1 | 12 | 9.9213 | 1 | 6.1938 | 157.6714 | 212.6855 | 455.9364 | 157.6714 | 391
7813 | 11 | 45 | 1 | 13 | 11.7213 | 0.4 | 5.8299 | 171.82 | 171.82 | 603.0098 | 214.8727 | 473
7814 | 11 | 45 | 1 | 14 | 13.3213 | 0.7 | 5.7886 | 165.1602 | 165.1602 | 665.4771 | 362.0815 | 483
7815 | 11 | 45 | 1 | 15 | 14.4213 | 1 | 6.1153 | 140.7346 | 140.7346 | 704.3678 | 551.098 | 442
7816 | 11 | 45 | 1 | 16 | 14.9213 | 1.2 | 6.208 | 94.9831 | 94.9831 | 739.0149 | 838.833 | 337.5
7817 | 11 | 45 | 1 | 17 | 14.4213 | 1.4 | 6.4349 | 36.3047 | 36.3047 | 642.7421 | 1122.1184 | 130.1976
7818 | 11 | 45 | 1 | 18 | 12.9213 | 1.2 | 6.7003 | 0 | 0 | 0 | 0 | 0
7819 | 11 | 45 | 1 | 19 | 11.4213 | 1.4 | 6.8522 | 0 | 0 | 0 | 0 | 0
7820 | 11 | 45 | 1 | 20 | 10.5213 | 0.6 | 6.8628 | 0 | 0 | 0 | 0 | 0
7821 | 11 | 45 | 1 | 21 | 9.9213 | 0.4 | 6.828 | 0 | 0 | 0 | 0 | 0
7822 | 11 | 45 | 1 | 22 | 9.0213 | 0.5 | 6.8705 | 0 | 0 | 0 | 0 | 0
7823 | 11 | 45 | 1 | 23 | 8.1213 | 0.8 | 6.7406 | 0 | 0 | 0 | 0 | 0
7824 | 11 | 45 | 1 | 24 | 8.1213 | 0.1 | 6.9514 | 0 | 0 | 0 | 0 | 0
7825 | 11 | 45 | 2 | 1 | 8.0213 | 0.1 | 6.9037 | 0 | 0 | 0 | 0 | 0
7826 | 11 | 45 | 2 | 2 | 8.0213 | 0.1 | 6.9037 | 0 | 0 | 0 | 0 | 0
7827 | 11 | 45 | 2 | 3 | 7.4213 | 0.4 | 6.6238 | 0 | 0 | 0 | 0 | 0
7828 | 11 | 45 | 2 | 4 | 7.7213 | 0.1 | 6.7625 | 0 | 0 | 0 | 0 | 0
7829 | 11 | 45 | 2 | 5 | 7.8213 | 0.2 | 6.8093 | 0 | 0 | 0 | 0 | 0
7830 | 11 | 45 | 2 | 6 | 7.6213 | 0.2 | 6.716 | 0 | 0 | 0 | 0 | 0
7831 | 11 | 45 | 2 | 7 | 7.7213 | 0.2 | 6.7625 | 0 | 0 | 0 | 0 | 0
7832 | 11 | 45 | 2 | 8 | 8.0213 | 0.4 | 6.9037 | 12.2523 | 57.6124 | 34.4746 | 12.2523 | 20.8297
7833 | 11 | 45 | 2 | 9 | 7.8213 | 0.4 | 6.8093 | 21.5583 | 21.9285 | 21.8419 | 21.5583 | 36
7834 | 11 | 45 | 2 | 10 | 8.0213 | 0.8 | 6.9037 | 64.9815 | 83.5907 | 87.1983 | 64.9815 | 116
7835 | 11 | 45 | 2 | 11 | 9.3213 | 1 | 7.3176 | 143.4178 | 288.8647 | 443.4562 | 143.4178 | 359
7836 | 11 | 45 | 2 | 12 | 11.0213 | 0.8 | 7.3543 | 166.4246 | 240.4179 | 568.3892 | 166.4246 | 448
7837 | 11 | 45 | 2 | 13 | 12.3213 | 0.7 | 6.8109 | 171.1843 | 171.1843 | 612.5672 | 214.8989 | 474
7838 | 11 | 45 | 2 | 14 | 12.4213 | 0.7 | 6.5755 | 139.7847 | 139.7847 | 263.0555 | 188.0409 | 282
7839 | 11 | 45 | 2 | 15 | 12.4213 | 0.3 | 6.7627 | 104.1723 | 104.1723 | 187.1312 | 164.24 | 204
7840 | 11 | 45 | 2 | 16 | 12.2213 | 0.4 | 6.7658 | 86.3915 | 86.3915 | 228.3878 | 249.3612 | 182
7841 | 11 | 45 | 2 | 17 | 12.4213 | 0.1 | 6.8564 | 35.5424 | 35.5424 | 417.3244 | 713.5729 | 102.0529
7842 | 11 | 45 | 2 | 18 | 11.7213 | 0.4 | 6.9911 | 0 | 0 | 0 | 0 | 0
7843 | 11 | 45 | 2 | 19 | 11.2213 | 0.2 | 6.8475 | 0 | 0 | 0 | 0 | 0
7844 | 11 | 45 | 2 | 20 | 10.7213 | 0.3 | 7.1235 | 0 | 0 | 0 | 0 | 0
7845 | 11 | 45 | 2 | 21 | 10.2213 | 0.3 | 7.2922 | 0 | 0 | 0 | 0 | 0
7846 | 11 | 45 | 2 | 22 | 9.6213 | 0.2 | 7.3128 | 0 | 0 | 0 | 0 | 0
7847 | 11 | 45 | 2 | 23 | 9.3213 | 0.3 | 7.3176 | 0 | 0 | 0 | 0 | 0
7848 | 11 | 45 | 2 | 24 | 8.9213 | 0.2 | 7.1205 | 0 | 0 | 0 | 0 | 0
7849 | 11 | 45 | 3 | 1 | 8.4213 | 0.2 | 7.0244 | 0 | 0 | 0 | 0 | 0
7850 | 11 | 45 | 3 | 2 | 7.8213 | 0.3 | 6.8093 | 0 | 0 | 0 | 0 | 0
7851 | 11 | 45 | 3 | 3 | 7.5213 | 0.4 | 6.6698 | 0 | 0 | 0 | 0 | 0
7852 | 11 | 45 | 3 | 4 | 7.1213 | 0.3 | 6.4878 | 0 | 0 | 0 | 0 | 0
7853 | 11 | 45 | 3 | 5 | 6.8213 | 0.1 | 6.3542 | 0 | 0 | 0 | 0 | 0
7854 | 11 | 45 | 3 | 6 | 6.4213 | 0.4 | 6.1799 | 0 | 0 | 0 | 0 | 0
7855 | 11 | 45 | 3 | 7 | 6.2213 | 0.4 | 6.0943 | 0 | 0 | 0 | 0 | 0
7856 | 11 | 45 | 3 | 8 | 6.2213 | 0.3 | 6.0943 | 2.9992 | 3.0782 | 3.0382 | 2.9992 | 5
7857 | 11 | 45 | 3 | 9 | 6.2213 | 0.2 | 6.0943 | 10.7896 | 10.8842 | 10.8625 | 10.7896 | 18
7858 | 11 | 45 | 3 | 10 | 6.2213 | 0.5 | 6.0943 | 29.9196 | 30.248 | 30.3133 | 29.9196 | 50
7859 | 11 | 45 | 3 | 11 | 6.7213 | 0.2 | 6.2465 | 48.7134 | 49.7072 | 50.7703 | 48.7134 | 82
7860 | 11 | 45 | 3 | 12 | 8.0213 | 0.2 | 6.6944 | 89.8971 | 94.7948 | 116.5464 | 89.8971 | 161
7861 | 11 | 45 | 3 | 13 | 9.4213 | 0.8 | 6.8301 | 116.828 | 116.828 | 176.7075 | 122.7074 | 220
7862 | 11 | 45 | 3 | 14 | 10.6213 | 0.6 | 6.2446 | 150.3204 | 150.3204 | 308.5417 | 211.9184 | 311
7863 | 11 | 45 | 3 | 15 | 11.2213 | 0.3 | 6.2423 | 119.858 | 119.858 | 253.2195 | 215.8882 | 246
7864 | 11 | 45 | 3 | 16 | 11.4213 | 0.2 | 6.3265 | 95.1682 | 95.1682 | 302.9877 | 332.1845 | 211
7865 | 11 | 45 | 3 | 17 | 11.1213 | 0.1 | 6.4581 | 33.9554 | 33.9554 | 555.8865 | 953.4348 | 108.6805
7866 | 11 | 45 | 3 | 18 | 10.6213 | 0.1 | 6.743 | 0 | 0 | 0 | 0 | 0
7867 | 11 | 45 | 3 | 19 | 10.0213 | 0.1 | 6.8744 | 0 | 0 | 0 | 0 | 0
7868 | 11 | 45 | 3 | 20 | 9.8213 | 0.1 | 6.7818 | 0 | 0 | 0 | 0 | 0
7869 | 11 | 45 | 3 | 21 | 9.2213 | 0.2 | 6.7377 | 0 | 0 | 0 | 0 | 0
7870 | 11 | 45 | 3 | 22 | 8.8213 | 0.6 | 6.7772 | 0 | 0 | 0 | 0 | 0
7871 | 11 | 45 | 3 | 23 | 8.4213 | 0.5 | 6.8092 | 0 | 0 | 0 | 0 | 0
7872 | 11 | 45 | 3 | 24 | 8.2213 | 0.7 | 6.7871 | 0 | 0 | 0 | 0 | 0
7873 | 11 | 45 | 4 | 1 | 7.9213 | 0.9 | 6.7177 | 0 | 0 | 0 | 0 | 0
7874 | 11 | 45 | 4 | 2 | 7.4213 | 0.8 | 6.6238 | 0 | 0 | 0 | 0 | 0
7875 | 11 | 45 | 4 | 3 | 7.3213 | 0.4 | 6.5782 | 0 | 0 | 0 | 0 | 0
7876 | 11 | 45 | 4 | 4 | 7.4213 | 0.1 | 6.6238 | 0 | 0 | 0 | 0 | 0
7877 | 11 | 45 | 4 | 5 | 6.7213 | 0.6 | 6.3102 | 0 | 0 | 0 | 0 | 0
7878 | 11 | 45 | 4 | 6 | 6.7213 | 0.3 | 6.3102 | 0 | 0 | 0 | 0 | 0
7879 | 11 | 45 | 4 | 7 | 7.0213 | 0.1 | 6.4429 | 0 | 0 | 0 | 0 | 0
7880 | 11 | 45 | 4 | 8 | 7.1213 | 0.3 | 6.4878 | 9.1252 | 32.1846 | 20.5877 | 9.1252 | 15.2178
7881 | 11 | 45 | 4 | 9 | 7.4213 | 0.2 | 6.6238 | 12.5858 | 12.7177 | 12.6879 | 12.5858 | 21
7882 | 11 | 45 | 4 | 10 | 7.0213 | 0.2 | 6.4429 | 47.805 | 53.5797 | 54.7557 | 47.805 | 82
7883 | 11 | 45 | 4 | 11 | 8.6213 | 0.1 | 7.0486 | 125.0117 | 175.7589 | 230.3683 | 125.0117 | 249
7884 | 11 | 45 | 4 | 12 | 10.6213 | 0.4 | 6.9093 | 157.9497 | 187.3892 | 318.3286 | 157.9497 | 326
7885 | 11 | 45 | 4 | 13 | 11.5213 | 0.6 | 6.8099 | 152.9509 | 152.9509 | 293.2617 | 166.6014 | 311
7886 | 11 | 45 | 4 | 14 | 11.8213 | 0.4 | 6.8578 | 131.4227 | 131.4227 | 240.3945 | 173.6107 | 262
7887 | 11 | 45 | 4 | 15 | 12.5213 | 0.5 | 6.3367 | 136.3578 | 136.3578 | 343.9696 | 285.0276 | 295
7888 | 11 | 45 | 4 | 16 | 13.2213 | 1 | 6.3414 | 88.2503 | 88.2503 | 545.5492 | 606.5314 | 270
7889 | 11 | 45 | 4 | 17 | 13.4213 | 0.5 | 6.5254 | 32.1383 | 32.1383 | 595.7023 | 1017.0534 | 104.8334
7890 | 11 | 45 | 4 | 18 | 12.2213 | 0.4 | 6.4886 | 0 | 0 | 0 | 0 | 0
7891 | 11 | 45 | 4 | 19 | 10.9213 | 1.3 | 6.7109 | 0 | 0 | 0 | 0 | 0
7892 | 11 | 45 | 4 | 20 | 10.2213 | 1 | 6.7252 | 0 | 0 | 0 | 0 | 0
7893 | 11 | 45 | 4 | 21 | 10.0213 | 0.4 | 6.8744 | 0 | 0 | 0 | 0 | 0
7894 | 11 | 45 | 4 | 22 | 9.4213 | 0.3 | 6.8301 | 0 | 0 | 0 | 0 | 0
7895 | 11 | 45 | 4 | 23 | 8.8213 | 0.5 | 6.8509 | 0 | 0 | 0 | 0 | 0
7896 | 11 | 45 | 4 | 24 | 8.8213 | 0.2 | 6.9983 | 0 | 0 | 0 | 0 | 0
7897 | 11 | 45 | 5 | 1 | 8.3213 | 0.5 | 6.7626 | 0 | 0 | 0 | 0 | 0
7898 | 11 | 45 | 5 | 2 | 8.4213 | 0.2 | 7.0244 | 0 | 0 | 0 | 0 | 0
7899 | 11 | 45 | 5 | 3 | 8.4213 | 0.2 | 7.0961 | 0 | 0 | 0 | 0 | 0
7900 | 11 | 45 | 5 | 4 | 8.4213 | 0.1 | 7.0961 | 0 | 0 | 0 | 0 | 0
7901 | 11 | 45 | 5 | 5 | 8.6213 | 0.1 | 7.1941 | 0 | 0 | 0 | 0 | 0
7902 | 11 | 45 | 5 | 6 | 8.5213 | 0.1 | 7.145 | 0 | 0 | 0 | 0 | 0
7903 | 11 | 45 | 5 | 7 | 8.5213 | 0.2 | 7.145 | 0 | 0 | 0 | 0 | 0
7904 | 11 | 45 | 5 | 8 | 8.2213 | 1.5 | 6.9993 | 11.4454 | 74.9013 | 43.2057 | 11.4454 | 18.8231
7905 | 11 | 45 | 5 | 9 | 7.8213 | 1 | 6.8093 | 13.783 | 13.9449 | 13.909 | 13.783 | 23
7906 | 11 | 45 | 5 | 10 | 7.6213 | 1.5 | 6.716 | 15.5783 | 15.6695 | 15.6884 | 15.5783 | 26
7907 | 11 | 45 | 5 | 11 | 7.6213 | 1.2 | 6.716 | 20.9606 | 21.0428 | 21.1317 | 20.9606 | 35
7908 | 11 | 45 | 5 | 12 | 7.9213 | 0.2 | 6.8563 | 33.4992 | 33.5745 | 33.9099 | 33.4992 | 56
7909 | 11 | 45 | 5 | 13 | 8.2213 | 0.5 | 6.9993 | 46.6045 | 46.6045 | 47.3951 | 46.6806 | 78
7910 | 11 | 45 | 5 | 14 | 8.6213 | 0.7 | 7.1213 | 64.8174 | 64.8174 | 74.8938 | 68.6964 | 112
7911 | 11 | 45 | 5 | 15 | 8.7213 | 0.6 | 7.097 | 46.5444 | 46.5444 | 50.6233 | 49.4491 | 79
7912 | 11 | 45 | 5 | 16 | 8.7213 | 0.4 | 7.1703 | 30.2463 | 30.2463 | 32.4764 | 32.758 | 51
7913 | 11 | 45 | 5 | 17 | 8.4213 | 0.7 | 7.0961 | 21.7757 | 21.7757 | 54.3789 | 78.3053 | 39.2651
7914 | 11 | 45 | 5 | 18 | 8.1213 | 0.8 | 6.9514 | 0 | 0 | 0 | 0 | 0
7915 | 11 | 45 | 5 | 19 | 7.8213 | 1.3 | 6.8093 | 0 | 0 | 0 | 0 | 0
7916 | 11 | 45 | 5 | 20 | 7.8213 | 1.4 | 6.8093 | 0 | 0 | 0 | 0 | 0
7917 | 11 | 45 | 5 | 21 | 7.8213 | 1.7 | 6.8093 | 0 | 0 | 0 | 0 | 0
7918 | 11 | 45 | 5 | 22 | 7.8213 | 1.5 | 6.8093 | 0 | 0 | 0 | 0 | 0
7919 | 11 | 45 | 5 | 23 | 7.9213 | 1.7 | 6.8563 | 0 | 0 | 0 | 0 | 0
7920 | 11 | 45 | 5 | 24 | 7.6213 | 1.5 | 6.716 | 0 | 0 | 0 | 0 | 0
7921 | 11 | 45 | 6 | 1 | 7.3213 | 2 | 6.5782 | 0 | 0 | 0 | 0 | 0
7922 | 11 | 45 | 6 | 2 | 7.1213 | 2.1 | 6.4878 | 0 | 0 | 0 | 0 | 0
7923 | 11 | 45 | 6 | 3 | 7.1213 | 1.4 | 6.4878 | 0 | 0 | 0 | 0 | 0
7924 | 11 | 45 | 6 | 4 | 7.0213 | 2 | 6.4429 | 0 | 0 | 0 | 0 | 0
7925 | 11 | 45 | 6 | 5 | 6.8213 | 1.7 | 6.3542 | 0 | 0 | 0 | 0 | 0
7926 | 11 | 45 | 6 | 6 | 7.1213 | 1.8 | 6.4222 | 0 | 0 | 0 | 0 | 0
7927 | 11 | 45 | 6 | 7 | 7.3213 | 1.8 | 6.246 | 0 | 0 | 0 | 0 | 0
7928 | 11 | 45 | 6 | 8 | 7.5213 | 2.1 | 6.0636 | 8.0206 | 29.9583 | 19.0734 | 8.0206 | 13.1986
7929 | 11 | 45 | 6 | 9 | 7.7213 | 2.5 | 5.8751 | 10.7896 | 10.8912 | 10.869 | 10.7896 | 18
7930 | 11 | 45 | 6 | 10 | 7.9213 | 2.4 | 6.0948 | 23.3511 | 23.5591 | 23.6033 | 23.3511 | 39
7931 | 11 | 45 | 6 | 11 | 8.2213 | 2 | 6.2217 | 47.5377 | 48.5131 | 49.5738 | 47.5377 | 80
7932 | 11 | 45 | 6 | 12 | 8.9213 | 2 | 6.1568 | 98.4861 | 105.6802 | 137.7281 | 98.4861 | 180
7933 | 11 | 45 | 6 | 13 | 9.8213 | 1.5 | 5.9162 | 133.1863 | 133.1863 | 231.434 | 142.5551 | 262
7934 | 11 | 45 | 6 | 14 | 10.6213 | 0.5 | 5.7471 | 131.3372 | 131.3372 | 246.6856 | 175.4867 | 263
7935 | 11 | 45 | 6 | 15 | 11.2213 | 0.2 | 5.897 | 108.7974 | 108.7974 | 219.6492 | 187.3005 | 219
7936 | 11 | 45 | 6 | 16 | 11.0213 | 0.9 | 5.9888 | 81.4207 | 81.4207 | 229.6203 | 247.3019 | 172
7937 | 11 | 45 | 6 | 17 | 11.0213 | 1 | 6.2444 | 30.3204 | 30.3204 | 473.8629 | 793.3547 | 85.4107
7938 | 11 | 45 | 6 | 18 | 10.6213 | 0.8 | 6.2446 | 0 | 0 | 0 | 0 | 0
7939 | 11 | 45 | 6 | 19 | 10.0213 | 1.4 | 6.555 | 0 | 0 | 0 | 0 | 0
7940 | 11 | 45 | 6 | 20 | 9.7213 | 0.8 | 6.5013 | 0 | 0 | 0 | 0 | 0
7941 | 11 | 45 | 6 | 21 | 9.3213 | 0.5 | 6.4791 | 0 | 0 | 0 | 0 | 0
7942 | 11 | 45 | 6 | 22 | 9.0213 | 0.4 | 6.4972 | 0 | 0 | 0 | 0 | 0
7943 | 11 | 45 | 6 | 23 | 8.8213 | 0.3 | 6.7036 | 0 | 0 | 0 | 0 | 0
7944 | 11 | 45 | 6 | 24 | 8.7213 | 0.1 | 6.8042 | 0 | 0 | 0 | 0 | 0
7945 | 11 | 45 | 7 | 1 | 8.7213 | 0.2 | 6.8042 | 0 | 0 | 0 | 0 | 0
7946 | 11 | 45 | 7 | 2 | 8.5213 | 0.1 | 6.7116 | 0 | 0 | 0 | 0 | 0
7947 | 11 | 45 | 7 | 3 | 8.5213 | 0.8 | 6.6395 | 0 | 0 | 0 | 0 | 0
7948 | 11 | 45 | 7 | 4 | 8.3213 | 0.4 | 6.6202 | 0 | 0 | 0 | 0 | 0
7949 | 11 | 45 | 7 | 5 | 7.8213 | 0.2 | 6.6716 | 0 | 0 | 0 | 0 | 0
7950 | 11 | 45 | 7 | 6 | 7.3213 | 0.3 | 6.5117 | 0 | 0 | 0 | 0 | 0
7951 | 11 | 45 | 7 | 7 | 7.4213 | 0.1 | 6.5569 | 0 | 0 | 0 | 0 | 0
7952 | 11 | 45 | 7 | 8 | 7.3213 | 0.2 | 6.3788 | 5.4772 | 18.3765 | 12.0175 | 5.4772 | 8.9909
7953 | 11 | 45 | 7 | 9 | 7.5213 | 0.2 | 6.2656 | 8.3937 | 8.4567 | 8.4431 | 8.3937 | 14
7954 | 11 | 45 | 7 | 10 | 7.1213 | 0.3 | 6.1602 | 25.1433 | 25.3878 | 25.4408 | 25.1433 | 42
7955 | 11 | 45 | 7 | 11 | 7.9213 | 0.4 | 6.3715 | 73.929 | 83.894 | 94.7833 | 73.929 | 131
7956 | 11 | 45 | 7 | 12 | 9.4213 | 0.9 | 5.6814 | 105.9722 | 115.3293 | 157.0164 | 105.9722 | 197
7957 | 11 | 45 | 7 | 13 | 10.7213 | 0.8 | 5.2024 | 156.737 | 156.737 | 501.4009 | 189.2493 | 400
7958 | 11 | 45 | 7 | 14 | 12.2213 | 0.6 | 5.0146 | 156.1526 | 156.1526 | 649.893 | 344.0336 | 450
7959 | 11 | 45 | 7 | 15 | 13.6213 | 0.8 | 4.8954 | 132.1613 | 132.1613 | 723.016 | 548.2708 | 418
7960 | 11 | 45 | 7 | 16 | 14.1213 | 1.4 | 5.1625 | 85.8299 | 85.8299 | 758.8484 | 834.5014 | 307.1
7961 | 11 | 45 | 7 | 17 | 13.2213 | 2.6 | 5.7506 | 28.4314 | 28.4314 | 547.1167 | 913.8362 | 83.5789
7962 | 11 | 45 | 7 | 18 | 11.9213 | 1.6 | 5.9985 | 0 | 0 | 0 | 0 | 0
7963 | 11 | 45 | 7 | 19 | 10.3213 | 1.4 | 6.1196 | 0 | 0 | 0 | 0 | 0
7964 | 11 | 45 | 7 | 20 | 9.5213 | 0.5 | 6.0281 | 0 | 0 | 0 | 0 | 0
7965 | 11 | 45 | 7 | 21 | 9.3213 | 0.4 | 6.2509 | 0 | 0 | 0 | 0 | 0
7966 | 11 | 45 | 7 | 22 | 8.0213 | 0.4 | 6.1368 | 0 | 0 | 0 | 0 | 0
7967 | 11 | 45 | 7 | 23 | 7.1213 | 0.4 | 6.1602 | 0 | 0 | 0 | 0 | 0
7968 | 11 | 45 | 7 | 24 | 7.2213 | 0.2 | 6.3349 | 0 | 0 | 0 | 0 | 0
7969 | 11 | 46 | 1 | 1 | 6.8213 | 0.2 | 6.2258 | 0 | 0 | 0 | 0 | 0
7970 | 11 | 46 | 1 | 2 | 6.4213 | 0.4 | 6.0551 | 0 | 0 | 0 | 0 | 0
7971 | 11 | 46 | 1 | 3 | 6.0213 | 0.6 | 5.8279 | 0 | 0 | 0 | 0 | 0
7972 | 11 | 46 | 1 | 4 | 6.2213 | 0.8 | 5.9098 | 0 | 0 | 0 | 0 | 0
7973 | 11 | 46 | 1 | 5 | 5.8213 | 0.9 | 5.747 | 0 | 0 | 0 | 0 | 0
7974 | 11 | 46 | 1 | 6 | 5.2213 | 0.6 | 5.5677 | 0 | 0 | 0 | 0 | 0
7975 | 11 | 46 | 1 | 7 | 5.3213 | 0.6 | 5.6069 | 0 | 0 | 0 | 0 | 0
7976 | 11 | 46 | 1 | 8 | 5.2213 | 1.2 | 5.5677 | 0 | 0 | 0 | 0 | 0
7977 | 11 | 46 | 1 | 9 | 5.9213 | 1.4 | 5.7271 | 7.1954 | 7.2428 | 7.2328 | 7.1954 | 12
7978 | 11 | 46 | 1 | 10 | 6.0213 | 1.4 | 5.5854 | 32.9029 | 33.3278 | 33.4216 | 32.9029 | 55
7979 | 11 | 46 | 1 | 11 | 6.7213 | 1.2 | 5.3555 | 116.5712 | 162.7986 | 213.5305 | 116.5712 | 230
7980 | 11 | 46 | 1 | 12 | 8.7213 | 1.3 | 5.3441 | 149.801 | 206.1895 | 457.316 | 149.801 | 371
7981 | 11 | 46 | 1 | 13 | 10.1213 | 1 | 5.1564 | 161.6326 | 161.6326 | 580.2453 | 200.6734 | 436
7982 | 11 | 46 | 1 | 14 | 11.0213 | 0.8 | 5.3082 | 155.2666 | 155.2666 | 659.0059 | 345.8251 | 450
7983 | 11 | 46 | 1 | 15 | 12.6213 | 0.5 | 5.3382 | 130.5473 | 130.5473 | 716.6388 | 541.0101 | 411
7984 | 11 | 46 | 1 | 16 | 13.3213 | 0.3 | 5.195 | 84.4472 | 84.4472 | 761.7915 | 833.3125 | 302.4
7985 | 11 | 46 | 1 | 17 | 13.0213 | 0.3 | 5.4811 | 27.3 | 27.3 | 530.8319 | 880.2638 | 77.3758
7986 | 11 | 46 | 1 | 18 | 11.8213 | 0.1 | 5.5101 | 0 | 0 | 0 | 0 | 0
7987 | 11 | 46 | 1 | 19 | 10.1213 | 0.4 | 6.0375 | 0 | 0 | 0 | 0 | 0
7988 | 11 | 46 | 1 | 20 | 9.2213 | 0.3 | 6.3596 | 0 | 0 | 0 | 0 | 0
7989 | 11 | 46 | 1 | 21 | 8.3213 | 0.4 | 6.1934 | 0 | 0 | 0 | 0 | 0
7990 | 11 | 46 | 1 | 22 | 7.5213 | 0.4 | 5.9964 | 0 | 0 | 0 | 0 | 0
7991 | 11 | 46 | 1 | 23 | 7.0213 | 0.4 | 5.8576 | 0 | 0 | 0 | 0 | 0
7992 | 11 | 46 | 1 | 24 | 6.4213 | 0.5 | 5.868 | 0 | 0 | 0 | 0 | 0
7993 | 11 | 46 | 2 | 1 | 6.4213 | 1.5 | 5.868 | 0 | 0 | 0 | 0 | 0
7994 | 11 | 46 | 2 | 2 | 7.0213 | 1.7 | 5.9876 | 0 | 0 | 0 | 0 | 0
7995 | 11 | 46 | 2 | 3 | 5.7213 | 0.9 | 5.4102 | 0 | 0 | 0 | 0 | 0
7996 | 11 | 46 | 2 | 4 | 5.5213 | 0.7 | 5.452 | 0 | 0 | 0 | 0 | 0
7997 | 11 | 46 | 2 | 5 | 5.5213 | 0.6 | 5.5105 | 0 | 0 | 0 | 0 | 0
7998 | 11 | 46 | 2 | 6 | 4.9213 | 0.1 | 5.4515 | 0 | 0 | 0 | 0 | 0
7999 | 11 | 46 | 2 | 7 | 5.1213 | 0.6 | 5.5287 | 0 | 0 | 0 | 0 | 0
8000 | 11 | 46 | 2 | 8 | 5.0213 | 0.6 | 5.49 | 0 | 0 | 0 | 0 | 0
8001 | 11 | 46 | 2 | 9 | 4.6213 | 0.6 | 5.3374 | 5.3974 | 5.4247 | 5.4191 | 5.3974 | 9
8002 | 11 | 46 | 2 | 10 | 5.3213 | 1.1 | 5.4338 | 30.5165 | 30.8869 | 30.9701 | 30.5165 | 51
8003 | 11 | 46 | 2 | 11 | 6.6213 | 1.3 | 5.3816 | 115.5397 | 161.9203 | 213.0183 | 115.5397 | 228
8004 | 11 | 46 | 2 | 12 | 8.4213 | 0.9 | 5.0929 | 150.5258 | 210.3397 | 476.5089 | 150.5258 | 378
8005 | 11 | 46 | 2 | 13 | 10.1213 | 0.8 | 5.2364 | 161.1964 | 161.1964 | 591.5251 | 200.8533 | 438
8006 | 11 | 46 | 2 | 14 | 11.6213 | 0.6 | 5.1718 | 154.4791 | 154.4791 | 670.5188 | 348.5293 | 451
8007 | 11 | 46 | 2 | 15 | 13.1213 | 0.4 | 4.932 | 129.4677 | 129.4677 | 727.3226 | 545.8435 | 410
8008 | 11 | 46 | 2 | 16 | 13.7213 | 0.5 | 4.8263 | 83.1035 | 83.1035 | 764.5923 | 831.9628 | 297.8
8009 | 11 | 46 | 2 | 17 | 13.7213 | 0.3 | 4.9277 | 26.2338 | 26.2338 | 513.4013 | 845.2366 | 71.5621
8010 | 11 | 46 | 2 | 18 | 12.6213 | 0.1 | 5.1493 | 0 | 0 | 0 | 0 | 0
8011 | 11 | 46 | 2 | 19 | 10.0213 | 0.4 | 5.6783 | 0 | 0 | 0 | 0 | 0
8012 | 11 | 46 | 2 | 20 | 9.6213 | 0.3 | 5.9141 | 0 | 0 | 0 | 0 | 0
8013 | 11 | 46 | 2 | 21 | 8.6213 | 0.6 | 6.1044 | 0 | 0 | 0 | 0 | 0
8014 | 11 | 46 | 2 | 22 | 8.1213 | 0.3 | 5.8287 | 0 | 0 | 0 | 0 | 0
8015 | 11 | 46 | 2 | 23 | 7.7213 | 0.4 | 6.0114 | 0 | 0 | 0 | 0 | 0
8016 | 11 | 46 | 2 | 24 | 7.5213 | 0.3 | 5.9291 | 0 | 0 | 0 | 0 | 0
8017 | 11 | 46 | 3 | 1 | 7.3213 | 0.5 | 5.7815 | 0 | 0 | 0 | 0 | 0
8018 | 11 | 46 | 3 | 2 | 6.4213 | 1.1 | 5.5564 | 0 | 0 | 0 | 0 | 0
8019 | 11 | 46 | 3 | 3 | 6.6213 | 0.8 | 5.8237 | 0 | 0 | 0 | 0 | 0
8020 | 11 | 46 | 3 | 4 | 7.2213 | 0.4 | 5.6758 | 0 | 0 | 0 | 0 | 0
8021 | 11 | 46 | 3 | 5 | 7.2213 | 0.6 | 5.6758 | 0 | 0 | 0 | 0 | 0
8022 | 11 | 46 | 3 | 6 | 8.1213 | 1.4 | 4.9195 | 0 | 0 | 0 | 0 | 0
8023 | 11 | 46 | 3 | 7 | 9.5213 | 1.3 | 5.1818 | 0 | 0 | 0 | 0 | 0
8024 | 11 | 46 | 3 | 8 | 11.0213 | 1.6 | 4.7988 | 0 | 0 | 0 | 0 | 0
8025 | 11 | 46 | 3 | 9 | 12.0213 | 1.9 | 4.7671 | 11.3884 | 11.5135 | 11.4878 | 11.3884 | 19
8026 | 11 | 46 | 3 | 10 | 12.6213 | 1 | 4.8662 | 53.9908 | 67.5358 | 70.6228 | 53.9908 | 95
8027 | 11 | 46 | 3 | 11 | 13.8213 | 1.9 | 4.5522 | 130.9839 | 201.0732 | 278.56 | 130.9839 | 269
8028 | 11 | 46 | 3 | 12 | 14.4213 | 2.6 | 4.4163 | 165.2431 | 205.8614 | 386.3894 | 165.2431 | 354
8029 | 11 | 46 | 3 | 13 | 15.8213 | 1.8 | 4.3721 | 161.7699 | 161.7699 | 620.1836 | 203.49 | 448
8030 | 11 | 46 | 3 | 14 | 17.7213 | 0.9 | 3.8914 | 154.4257 | 154.4257 | 701.1689 | 358.7847 | 460
8031 | 11 | 46 | 3 | 15 | 18.6213 | 1.2 | 3.8429 | 128.5562 | 128.5562 | 744.0377 | 554.8288 | 411
8032 | 11 | 46 | 3 | 16 | 16.8213 | 2.7 | 5.4045 | 81.7995 | 81.7995 | 767.2273 | 830.4323 | 293.3
8033 | 11 | 46 | 3 | 17 | 15.2213 | 2.5 | 5.434 | 25.2132 | 25.2132 | 496.6874 | 811.9104 | 66.1887
8034 | 11 | 46 | 3 | 18 | 13.5213 | 1 | 5.4642 | 0 | 0 | 0 | 0 | 0
8035 | 11 | 46 | 3 | 19 | 11.7213 | 0.9 | 5.4735 | 0 | 0 | 0 | 0 | 0
8036 | 11 | 46 | 3 | 20 | 11.0213 | 0.7 | 5.3082 | 0 | 0 | 0 | 0 | 0
8037 | 11 | 46 | 3 | 21 | 10.4213 | 0.8 | 5.2618 | 0 | 0 | 0 | 0 | 0
8038 | 11 | 46 | 3 | 22 | 8.8213 | 0.4 | 5.234 | 0 | 0 | 0 | 0 | 0
8039 | 11 | 46 | 3 | 23 | 8.5213 | 0.9 | 5.2715 | 0 | 0 | 0 | 0 | 0
8040 | 11 | 46 | 3 | 24 | 8.3213 | 0.9 | 5.7672 | 0 | 0 | 0 | 0 | 0
8041 | 11 | 46 | 4 | 1 | 8.3213 | 0.6 | 5.4834 | 0 | 0 | 0 | 0 | 0
8042 | 11 | 46 | 4 | 2 | 8.5213 | 0.4 | 5.7029 | 0 | 0 | 0 | 0 | 0
8043 | 11 | 46 | 4 | 3 | 8.7213 | 0.5 | 5.8543 | 0 | 0 | 0 | 0 | 0
8044 | 11 | 46 | 4 | 4 | 7.9213 | 0.8 | 5.8183 | 0 | 0 | 0 | 0 | 0
8045 | 11 | 46 | 4 | 5 | 7.2213 | 0.9 | 6.2029 | 0 | 0 | 0 | 0 | 0
8046 | 11 | 46 | 4 | 6 | 6.5213 | 1.2 | 6.223 | 0 | 0 | 0 | 0 | 0
8047 | 11 | 46 | 4 | 7 | 6.2213 | 0.9 | 6.0943 | 0 | 0 | 0 | 0 | 0
8048 | 11 | 46 | 4 | 8 | 6.2213 | 0.6 | 6.0943 | 0 | 0 | 0 | 0 | 0
8049 | 11 | 46 | 4 | 9 | 6.4213 | 0.4 | 6.1799 | 11.9872 | 12.1294 | 12.1006 | 11.9872 | 20
8050 | 11 | 46 | 4 | 10 | 6.2213 | 0.6 | 6.0943 | 14.3815 | 14.4659 | 14.4854 | 14.3815 | 24
8051 | 11 | 46 | 4 | 11 | 5.6213 | 1.5 | 5.8441 | 33.4994 | 33.7238 | 33.9726 | 33.4994 | 56
8052 | 11 | 46 | 4 | 12 | 5.2213 | 1.1 | 5.5677 | 53.2132 | 53.846 | 56.6538 | 53.2132 | 90
8053 | 11 | 46 | 4 | 13 | 5.5213 | 0.5 | 5.5105 | 59.7261 | 59.7261 | 66.1088 | 60.2994 | 102
8054 | 11 | 46 | 4 | 14 | 5.8213 | 0.8 | 5.6275 | 73.5794 | 73.5794 | 93.6933 | 81.0518 | 130
8055 | 11 | 46 | 4 | 15 | 5.8213 | 0.9 | 5.5079 | 70.1436 | 70.1436 | 101.6393 | 91.8361 | 127
8056 | 11 | 46 | 4 | 16 | 5.8213 | 0.5 | 5.269 | 48.5079 | 48.5079 | 83.4798 | 86.4754 | 89
8057 | 11 | 46 | 4 | 17 | 5.8213 | 0.2 | 5.269 | 23.3089 | 23.3089 | 160.8758 | 251.1577 | 46.1264
8058 | 11 | 46 | 4 | 18 | 5.9213 | 0.1 | 5.4262 | 0 | 0 | 0 | 0 | 0
8059 | 11 | 46 | 4 | 19 | 5.3213 | 0.1 | 5.2031 | 0 | 0 | 0 | 0 | 0
8060 | 11 | 46 | 4 | 20 | 4.7213 | 0.6 | 5.2646 | 0 | 0 | 0 | 0 | 0
8061 | 11 | 46 | 4 | 21 | 4.7213 | 0.2 | 5.2093 | 0 | 0 | 0 | 0 | 0
8062 | 11 | 46 | 4 | 22 | 5.0213 | 0.1 | 5.2075 | 0 | 0 | 0 | 0 | 0
8063 | 11 | 46 | 4 | 23 | 4.4213 | 0.8 | 5.1002 | 0 | 0 | 0 | 0 | 0
8064 | 11 | 46 | 4 | 24 | 4.4213 | 0.9 | 5.2626 | 0 | 0 | 0 | 0 | 0
8065 | 11 | 46 | 5 | 1 | 4.6213 | 0.8 | 5.2825 | 0 | 0 | 0 | 0 | 0
8066 | 11 | 46 | 5 | 2 | 4.8213 | 0.9 | 5.1904 | 0 | 0 | 0 | 0 | 0
8067 | 11 | 46 | 5 | 3 | 4.9213 | 1 | 5.115 | 0 | 0 | 0 | 0 | 0
8068 | 11 | 46 | 5 | 4 | 5.0213 | 1 | 5.0382 | 0 | 0 | 0 | 0 | 0
8069 | 11 | 46 | 5 | 5 | 5.0213 | 0.7 | 4.9253 | 0 | 0 | 0 | 0 | 0
8070 | 11 | 46 | 5 | 6 | 5.2213 | 0.2 | 4.8234 | 0 | 0 | 0 | 0 | 0
8071 | 11 | 46 | 5 | 7 | 5.2213 | 0.2 | 4.8234 | 0 | 0 | 0 | 0 | 0
8072 | 11 | 46 | 5 | 8 | 5.2213 | 0.7 | 5.1095 | 0 | 0 | 0 | 0 | 0
8073 | 11 | 46 | 5 | 9 | 4.6213 | 0.8 | 4.9531 | 7.7946 | 7.8563 | 7.844 | 7.7946 | 13
8074 | 11 | 46 | 5 | 10 | 4.4213 | 0.6 | 4.9378 | 34.0587 | 34.7131 | 34.8664 | 34.0587 | 57
8075 | 11 | 46 | 5 | 11 | 5.5213 | 1 | 4.9259 | 116.6805 | 169.2116 | 227.623 | 116.6805 | 233
8076 | 11 | 46 | 5 | 12 | 6.7213 | 0.6 | 4.7207 | 164.7629 | 207.5207 | 396.8544 | 164.7629 | 355
8077 | 11 | 46 | 5 | 13 | 8.2213 | 0.8 | 4.7425 | 156.237 | 156.237 | 567.5617 | 192.6854 | 417
8078 | 11 | 46 | 5 | 14 | 9.0213 | 1.3 | 4.9344 | 149.8379 | 149.8379 | 647.6606 | 333.6456 | 430
8079 | 11 | 46 | 5 | 15 | 10.4213 | 1.1 | 4.9354 | 125.1252 | 125.1252 | 712.8351 | 527.666 | 392
8080 | 11 | 46 | 5 | 16 | 10.8213 | 1.4 | 4.8186 | 79.3127 | 79.3127 | 772.4048 | 827.2932 | 284.7
8081 | 11 | 46 | 5 | 17 | 10.3213 | 1.7 | 4.9833 | 23.3399 | 23.3399 | 462.621 | 745.6109 | 56.6254
8082 | 11 | 46 | 5 | 18 | 9.0213 | 1.5 | 5.1572 | 0 | 0 | 0 | 0 | 0
8083 | 11 | 46 | 5 | 19 | 7.4213 | 1.5 | 5.2878 | 0 | 0 | 0 | 0 | 0
8084 | 11 | 46 | 5 | 20 | 6.6213 | 0.3 | 5.4447 | 0 | 0 | 0 | 0 | 0
8085 | 11 | 46 | 5 | 21 | 6.2213 | 0.8 | 5.3567 | 0 | 0 | 0 | 0 | 0
8086 | 11 | 46 | 5 | 22 | 5.2213 | 0.6 | 5.2812 | 0 | 0 | 0 | 0 | 0
8087 | 11 | 46 | 5 | 23 | 5.0213 | 0.6 | 5.377 | 0 | 0 | 0 | 0 | 0
8088 | 11 | 46 | 5 | 24 | 4.0213 | 0.6 | 5.1157 | 0 | 0 | 0 | 0 | 0
8089 | 11 | 46 | 6 | 1 | 3.8213 | 0.7 | 5.1474 | 0 | 0 | 0 | 0 | 0
8090 | 11 | 46 | 6 | 2 | 4.4213 | 0.2 | 5.3709 | 0 | 0 | 0 | 0 | 0
8091 | 11 | 46 | 6 | 3 | 3.9213 | 0.6 | 5.1841 | 0 | 0 | 0 | 0 | 0
8092 | 11 | 46 | 6 | 4 | 3.1213 | 0.8 | 4.8972 | 0 | 0 | 0 | 0 | 0
8093 | 11 | 46 | 6 | 5 | 3.2213 | 0.4 | 4.9323 | 0 | 0 | 0 | 0 | 0
8094 | 11 | 46 | 6 | 6 | 2.4213 | 0.7 | 4.6579 | 0 | 0 | 0 | 0 | 0
8095 | 11 | 46 | 6 | 7 | 2.4213 | 0.5 | 4.6579 | 0 | 0 | 0 | 0 | 0
8096 | 11 | 46 | 6 | 8 | 2.4213 | 0.7 | 4.6579 | 0 | 0 | 0 | 0 | 0
8097 | 11 | 46 | 6 | 9 | 2.7213 | 0.6 | 4.7592 | 5.3974 | 5.4278 | 5.4218 | 5.3974 | 9
8098 | 11 | 46 | 6 | 10 | 3.0213 | 0.9 | 4.8624 | 37.8349 | 40.49 | 41.1196 | 37.8349 | 64
8099 | 11 | 46 | 6 | 11 | 4.4213 | 1 | 5.2626 | 109.1773 | 153.0559 | 201.959 | 109.1773 | 214
8100 | 11 | 46 | 6 | 12 | 6.6213 | 1.6 | 5.4447 | 130.0083 | 151.1868 | 244.7358 | 130.0083 | 259
8101 | 11 | 46 | 6 | 13 | 7.3213 | 1.7 | 5.1853 | 107.5642 | 107.5642 | 167.8921 | 112.8346 | 202
8102 | 11 | 46 | 6 | 14 | 8.6213 | 1.1 | 4.8017 | 146.6364 | 146.6364 | 343.4181 | 218.8428 | 310
8103 | 11 | 46 | 6 | 15 | 8.6213 | 1.1 | 4.874 | 84.3295 | 84.3295 | 146.6788 | 126.7986 | 160
8104 | 11 | 46 | 6 | 16 | 8.5213 | 0.7 | 4.9843 | 56.9394 | 56.9394 | 124.2992 | 129.2046 | 110
8105 | 11 | 46 | 6 | 17 | 8.3213 | 0.8 | 5.2708 | 23.1376 | 23.1376 | 307.5141 | 487.3527 | 49.917
8106 | 11 | 46 | 6 | 18 | 8.0213 | 0.7 | 5.094 | 0 | 0 | 0 | 0 | 0
8107 | 11 | 46 | 6 | 19 | 7.5213 | 0.7 | 5.3915 | 0 | 0 | 0 | 0 | 0
8108 | 11 | 46 | 6 | 20 | 7.1213 | 1 | 5.2447 | 0 | 0 | 0 | 0 | 0
8109 | 11 | 46 | 6 | 21 | 6.6213 | 0.4 | 5.2554 | 0 | 0 | 0 | 0 | 0
8110 | 11 | 46 | 6 | 22 | 6.0213 | 0.4 | 5.2826 | 0 | 0 | 0 | 0 | 0
8111 | 11 | 46 | 6 | 23 | 5.5213 | 0.4 | 5.2181 | 0 | 0 | 0 | 0 | 0
8112 | 11 | 46 | 6 | 24 | 4.9213 | 0.4 | 5.0589 | 0 | 0 | 0 | 0 | 0
8113 | 11 | 46 | 7 | 1 | 4.6213 | 0.4 | 5.1178 | 0 | 0 | 0 | 0 | 0
8114 | 11 | 46 | 7 | 2 | 4.2213 | 0.5 | 5.1353 | 0 | 0 | 0 | 0 | 0
8115 | 11 | 46 | 7 | 3 | 3.6213 | 0.6 | 4.9213 | 0 | 0 | 0 | 0 | 0
8116 | 11 | 46 | 7 | 4 | 4.2213 | 0.6 | 5.0819 | 0 | 0 | 0 | 0 | 0
8117 | 11 | 46 | 7 | 5 | 4.0213 | 0.7 | 5.0105 | 0 | 0 | 0 | 0 | 0
8118 | 11 | 46 | 7 | 6 | 3.2213 | 1 | 4.7335 | 0 | 0 | 0 | 0 | 0
8119 | 11 | 46 | 7 | 7 | 3.3213 | 0.6 | 4.8174 | 0 | 0 | 0 | 0 | 0
8120 | 11 | 46 | 7 | 8 | 2.9213 | 0.6 | 4.7305 | 0 | 0 | 0 | 0 | 0
8121 | 11 | 46 | 7 | 9 | 3.1213 | 0.6 | 4.7985 | 4.1984 | 4.2173 | 4.2136 | 4.1984 | 7
8122 | 11 | 46 | 7 | 10 | 3.2213 | 0.4 | 4.7335 | 37.7954 | 40.6774 | 41.3684 | 37.7954 | 64
8123 | 11 | 46 | 7 | 11 | 4.4213 | 0.7 | 4.7756 | 100.695 | 135.5692 | 174.5118 | 100.695 | 193
8124 | 11 | 46 | 7 | 12 | 6.4213 | 0.8 | 4.9963 | 141.7269 | 169.9288 | 294.1479 | 141.7269 | 290
8125 | 11 | 46 | 7 | 13 | 8.5213 | 0.5 | 4.9843 | 151.8691 | 151.8691 | 535.1275 | 184.8603 | 396
8126 | 11 | 46 | 7 | 14 | 9.7213 | 0.6 | 5.0967 | 141.141 | 141.141 | 320.6357 | 206.5929 | 295
8127 | 11 | 46 | 7 | 15 | 9.8213 | 0.7 | 5.2881 | 112.9175 | 112.9175 | 276.6882 | 223.8552 | 236
8128 | 11 | 46 | 7 | 16 | 10.2213 | 0.8 | 5.433 | 73.3945 | 73.3945 | 426.5217 | 450.0224 | 200
8129 | 11 | 46 | 7 | 17 | 11.5213 | 2 | 5.313 | 21.6885 | 21.6885 | 427.7515 | 679.8486 | 48.5699
8130 | 11 | 46 | 7 | 18 | 12.0213 | 2.8 | 5.0392 | 0 | 0 | 0 | 0 | 0
8131 | 11 | 46 | 7 | 19 | 10.6213 | 1.3 | 5.1676 | 0 | 0 | 0 | 0 | 0
8132 | 11 | 46 | 7 | 20 | 10.8213 | 1.3 | 5.2375 | 0 | 0 | 0 | 0 | 0
8133 | 11 | 46 | 7 | 21 | 11.6213 | 5.2 | 4.7302 | 0 | 0 | 0 | 0 | 0
8134 | 11 | 46 | 7 | 22 | 11.1213 | 5.1 | 4.2337 | 0 | 0 | 0 | 0 | 0
8135 | 11 | 46 | 7 | 23 | 10.4213 | 5.2 | 3.3086 | 0 | 0 | 0 | 0 | 0
8136 | 11 | 46 | 7 | 24 | 9.7213 | 6.7 | 2.6924 | 0 | 0 | 0 | 0 | 0
8137 | 11 | 47 | 1 | 1 | 8.1213 | 6.7 | 2.4154 | 0 | 0 | 0 | 0 | 0
8138 | 11 | 47 | 1 | 2 | 6.5213 | 6.8 | 2.785 | 0 | 0 | 0 | 0 | 0
8139 | 11 | 47 | 1 | 3 | 6.4213 | 5 | 2.7041 | 0 | 0 | 0 | 0 | 0
8140 | 11 | 47 | 1 | 4 | 6.4213 | 4.6 | 2.6424 | 0 | 0 | 0 | 0 | 0
8141 | 11 | 47 | 1 | 5 | 5.9213 | 3.6 | 2.7311 | 0 | 0 | 0 | 0 | 0
8142 | 11 | 47 | 1 | 6 | 5.2213 | 3.5 | 2.8851 | 0 | 0 | 0 | 0 | 0
8143 | 11 | 47 | 1 | 7 | 5.1213 | 2.6 | 2.865 | 0 | 0 | 0 | 0 | 0
8144 | 11 | 47 | 1 | 8 | 4.8213 | 3.1 | 2.7501 | 0 | 0 | 0 | 0 | 0
8145 | 11 | 47 | 1 | 9 | 4.6213 | 3 | 2.8207 | 2.9992 | 3.0091 | 3.0072 | 2.9992 | 5
8146 | 11 | 47 | 1 | 10 | 4.3213 | 2.8 | 3.0821 | 22.1562 | 22.3681 | 22.4195 | 22.1562 | 37
8147 | 11 | 47 | 1 | 11 | 5.2213 | 2.5 | 2.8851 | 94.7436 | 124.2991 | 157.354 | 94.7436 | 179
8148 | 11 | 47 | 1 | 12 | 6.1213 | 4.5 | 2.6484 | 160.4496 | 203.3263 | 391.5748 | 160.4496 | 345
8149 | 11 | 47 | 1 | 13 | 6.1213 | 4.2 | 2.5276 | 151.2796 | 151.2796 | 541.1231 | 184.3262 | 396
8150 | 11 | 47 | 1 | 14 | 6.8213 | 5.1 | 2.1459 | 145.2329 | 145.2329 | 618.8659 | 316.8544 | 408
8151 | 11 | 47 | 1 | 15 | 7.0213 | 5.4 | 1.7907 | 123.6412 | 123.6412 | 810.6687 | 586.4768 | 410
8152 | 11 | 47 | 1 | 16 | 6.8213 | 5.3 | 1.7029 | 75.8978 | 75.8978 | 778.6352 | 821.0632 | 272.6
8153 | 11 | 47 | 1 | 17 | 6.1213 | 5.6 | 1.6225 | 20.9438 | 20.9438 | 410.0552 | 647.2265 | 45.0778
8154 | 11 | 47 | 1 | 18 | 5.5213 | 5.6 | 1.4407 | 0 | 0 | 0 | 0 | 0
8155 | 11 | 47 | 1 | 19 | 5.2213 | 5.7 | 1.4109 | 0 | 0 | 0 | 0 | 0
8156 | 11 | 47 | 1 | 20 | 4.8213 | 3.8 | 1.4821 | 0 | 0 | 0 | 0 | 0
8157 | 11 | 47 | 1 | 21 | 4.4213 | 3.6 | 1.6016 | 0 | 0 | 0 | 0 | 0
8158 | 11 | 47 | 1 | 22 | 4.3213 | 3.7 | 1.6435 | 0 | 0 | 0 | 0 | 0
8159 | 11 | 47 | 1 | 23 | 3.8213 | 3.2 | 1.638 | 0 | 0 | 0 | 0 | 0
8160 | 11 | 47 | 1 | 24 | 3.1213 | 3.3 | 1.9008 | 0 | 0 | 0 | 0 | 0
8161 | 11 | 47 | 2 | 1 | 2.8213 | 2.2 | 2.0043 | 0 | 0 | 0 | 0 | 0
8162 | 11 | 47 | 2 | 2 | 2.5213 | 1 | 2.0556 | 0 | 0 | 0 | 0 | 0
8163 | 11 | 47 | 2 | 3 | 2.1213 | 1.6 | 2.1343 | 0 | 0 | 0 | 0 | 0
8164 | 11 | 47 | 2 | 4 | 2.0213 | 0.7 | 2.119 | 0 | 0 | 0 | 0 | 0
8165 | 11 | 47 | 2 | 5 | 1.6213 | 0.7 | 2.2349 | 0 | 0 | 0 | 0 | 0
8166 | 11 | 47 | 2 | 6 | 1.5213 | 1 | 2.2189 | 0 | 0 | 0 | 0 | 0
8167 | 11 | 47 | 2 | 7 | 1.4213 | 0.5 | 2.2896 | 0 | 0 | 0 | 0 | 0
8168 | 11 | 47 | 2 | 8 | 1.5213 | 1.8 | 2.2625 | 0 | 0 | 0 | 0 | 0
8169 | 11 | 47 | 2 | 9 | 1.6213 | 2.8 | 2.3669 | 2.3995 | 2.406 | 2.4048 | 2.3995 | 4
8170 | 11 | 47 | 2 | 10 | 2.6213 | 2.8 | 2.4009 | 30.5167 | 30.9252 | 31.025 | 30.5167 | 51
8171 | 11 | 47 | 2 | 11 | 3.9213 | 2.3 | 2.1668 | 113.778 | 168.6879 | 230.172 | 113.778 | 228
8172 | 11 | 47 | 2 | 12 | 5.3213 | 1.3 | 1.8198 | 141.8317 | 201.3966 | 461.9769 | 141.8317 | 352
8173 | 11 | 47 | 2 | 13 | 5.8213 | 1.3 | 1.5891 | 154.2934 | 154.2934 | 605.4485 | 191.9324 | 422
8174 | 11 | 47 | 2 | 14 | 6.6213 | 0.9 | 1.4925 | 147.1671 | 147.1671 | 697.2558 | 345.2297 | 436
8175 | 11 | 47 | 2 | 15 | 7.0213 | 1.2 | 1.4702 | 122.0618 | 122.0618 | 787.5384 | 567.9284 | 399
8176 | 11 | 47 | 2 | 16 | 7.2213 | 0.6 | 1.4905 | 77.3316 | 77.3316 | 758.581 | 795.5733 | 268.8
8177 | 11 | 47 | 2 | 17 | 7.4213 | 0.5 | 1.5111 | 20.2422 | 20.2422 | 393.18 | 616.3687 | 41.921
8178 | 11 | 47 | 2 | 18 | 5.8213 | 0.3 | 1.8252 | 0 | 0 | 0 | 0 | 0
8179 | 11 | 47 | 2 | 19 | 4.0213 | 1.7 | 2.0258 | 0 | 0 | 0 | 0 | 0
8180 | 11 | 47 | 2 | 20 | 3.0213 | 1.3 | 2.1301 | 0 | 0 | 0 | 0 | 0
8181 | 11 | 47 | 2 | 21 | 2.5213 | 0.9 | 2.1493 | 0 | 0 | 0 | 0 | 0
8182 | 11 | 47 | 2 | 22 | 2.8213 | 0.8 | 2.1958 | 0 | 0 | 0 | 0 | 0
8183 | 11 | 47 | 2 | 23 | 2.6213 | 0.6 | 2.3537 | 0 | 0 | 0 | 0 | 0
8184 | 11 | 47 | 2 | 24 | 1.8213 | 0.8 | 2.4011 | 0 | 0 | 0 | 0 | 0
8185 | 11 | 47 | 3 | 1 | 2.4213 | 2.4 | 2.5533 | 0 | 0 | 0 | 0 | 0
8186 | 11 | 47 | 3 | 2 | 2.8213 | 2.7 | 2.6272 | 0 | 0 | 0 | 0 | 0
8187 | 11 | 47 | 3 | 3 | 0.72135 | 1.1 | 2.9194 | 0 | 0 | 0 | 0 | 0
8188 | 11 | 47 | 3 | 4 | -0.87865 | 0.4 | 3.4504 | 0 | 0 | 0 | 0 | 0
8189 | 11 | 47 | 3 | 5 | -0.77865 | 0.1 | 3.5898 | 0 | 0 | 0 | 0 | 0
8190 | 11 | 47 | 3 | 6 | -1.0787 | 0.7 | 3.5011 | 0 | 0 | 0 | 0 | 0
8191 | 11 | 47 | 3 | 7 | -1.1787 | 0.8 | 3.472 | 0 | 0 | 0 | 0 | 0
8192 | 11 | 47 | 3 | 8 | -0.97865 | 0.6 | 3.4942 | 0 | 0 | 0 | 0 | 0
8193 | 11 | 47 | 3 | 9 | -0.77865 | 0.8 | 3.553 | 1.7997 | 1.8035 | 1.8028 | 1.7997 | 3
8194 | 11 | 47 | 3 | 10 | -0.67865 | 0.9 | 3.5455 | 4.798 | 4.8081 | 4.8107 | 4.798 | 8
8195 | 11 | 47 | 3 | 11 | -0.57865 | 1.2 | 3.5752 | 16.1767 | 16.2324 | 16.2948 | 16.1767 | 27
8196 | 11 | 47 | 3 | 12 | -0.17865 | 0.8 | 3.6572 | 32.3067 | 32.3879 | 32.7417 | 32.3067 | 54
8197 | 11 | 47 | 3 | 13 | 0.32135 | 0.8 | 3.7197 | 46.0038 | 46.0038 | 46.9076 | 46.0779 | 77
8198 | 11 | 47 | 3 | 14 | 1.2213 | 0.9 | 3.7562 | 99.0036 | 99.0036 | 163.0914 | 121.9317 | 187
8199 | 11 | 47 | 3 | 15 | 2.6213 | 0.7 | 3.5372 | 116.1444 | 116.1444 | 592.8358 | 433.7881 | 335
8200 | 11 | 47 | 3 | 16 | 2.8213 | 1.6 | 3.3476 | 72.2383 | 72.2383 | 420.703 | 437.5437 | 193
8201 | 11 | 47 | 3 | 17 | 2.9213 | 1.8 | 3.4684 | 19.5914 | 19.5914 | 376.1968 | 585.7577 | 39.082
8202 | 11 | 47 | 3 | 18 | 1.8213 | 1.8 | 3.3847 | 0 | 0 | 0 | 0 | 0
8203 | 11 | 47 | 3 | 19 | 0.62135 | 1 | 3.5141 | 0 | 0 | 0 | 0 | 0
8204 | 11 | 47 | 3 | 20 | 0.12135 | 1.2 | 3.4281 | 0 | 0 | 0 | 0 | 0
8205 | 11 | 47 | 3 | 21 | -0.27865 | 0.5 | 3.435 | 0 | 0 | 0 | 0 | 0
8206 | 11 | 47 | 3 | 22 | -1.5787 | 1.7 | 3.1856 | 0 | 0 | 0 | 0 | 0
8207 | 11 | 47 | 3 | 23 | -1.3787 | 1.1 | 3.3444 | 0 | 0 | 0 | 0 | 0
8208 | 11 | 47 | 3 | 24 | -0.77865 | 0.6 | 3.4793 | 0 | 0 | 0 | 0 | 0
8209 | 11 | 47 | 4 | 1 | -0.87865 | 0.2 | 3.487 | 0 | 0 | 0 | 0 | 0
8210 | 11 | 47 | 4 | 2 | -1.0787 | 1 | 3.4293 | 0 | 0 | 0 | 0 | 0
8211 | 11 | 47 | 4 | 3 | -0.97865 | 0.5 | 3.5305 | 0 | 0 | 0 | 0 | 0
8212 | 11 | 47 | 4 | 4 | -0.57865 | 0.2 | 3.6875 | 0 | 0 | 0 | 0 | 0
8213 | 11 | 47 | 4 | 5 | -0.77865 | 0.7 | 3.5161 | 0 | 0 | 0 | 0 | 0
8214 | 11 | 47 | 4 | 6 | -1.4787 | 0.7 | 3.4207 | 0 | 0 | 0 | 0 | 0
8215 | 11 | 47 | 4 | 7 | -0.97865 | 0.7 | 3.5667 | 0 | 0 | 0 | 0 | 0
8216 | 11 | 47 | 4 | 8 | -0.47865 | 1.1 | 3.4917 | 0 | 0 | 0 | 0 | 0
8217 | 11 | 47 | 4 | 9 | -0.57865 | 0.8 | 3.4628 | 1.7997 | 1.8036 | 1.8029 | 1.7997 | 3
8218 | 11 | 47 | 4 | 10 | -1.5787 | 1.2 | 3.2889 | 22.1562 | 22.3773 | 22.4321 | 22.1562 | 37
8219 | 11 | 47 | 4 | 11 | -0.078652 | 0.4 | 3.6877 | 62.754 | 70.5966 | 79.3896 | 62.754 | 110
8220 | 11 | 47 | 4 | 12 | 0.92135 | 0.4 | 3.6755 | 84.7611 | 90.9693 | 117.9062 | 84.7611 | 153
8221 | 11 | 47 | 4 | 13 | 2.1213 | 0.3 | 3.6874 | 99.5621 | 99.5621 | 152.7465 | 103.8522 | 185
8222 | 11 | 47 | 4 | 14 | 2.9213 | 0.3 | 3.8562 | 79.3351 | 79.3351 | 111.0455 | 90.6071 | 143
8223 | 11 | 47 | 4 | 15 | 2.9213 | 0.3 | 3.9532 | 60.6134 | 60.6134 | 84.4093 | 76.384 | 108
8224 | 11 | 47 | 4 | 16 | 3.0213 | 0.8 | 3.8838 | 54.9118 | 54.9118 | 125.609 | 128.6109 | 106
8225 | 11 | 47 | 4 | 17 | 4.0213 | 0.9 | 3.8551 | 18.997 | 18.997 | 358.1851 | 553.9318 | 36.5548
8226 | 11 | 47 | 4 | 18 | 3.5213 | 0.6 | 3.7715 | 0 | 0 | 0 | 0 | 0
8227 | 11 | 47 | 4 | 19 | 2.6213 | 0.2 | 3.9169 | 0 | 0 | 0 | 0 | 0
8228 | 11 | 47 | 4 | 20 | 1.9213 | 1 | 3.8605 | 0 | 0 | 0 | 0 | 0
8229 | 11 | 47 | 4 | 21 | 1.2213 | 1.2 | 3.9281 | 0 | 0 | 0 | 0 | 0
8230 | 11 | 47 | 4 | 22 | 0.82135 | 0.9 | 3.941 | 0 | 0 | 0 | 0 | 0
8231 | 11 | 47 | 4 | 23 | 0.32135 | 0.8 | 3.8405 | 0 | 0 | 0 | 0 | 0
8232 | 11 | 47 | 4 | 24 | 0.12135 | 0.3 | 3.9039 | 0 | 0 | 0 | 0 | 0
8233 | 11 | 47 | 5 | 1 | 0.42135 | 0.2 | 4.0308 | 0 | 0 | 0 | 0 | 0
8234 | 11 | 47 | 5 | 2 | -0.87865 | 0.7 | 3.6331 | 0 | 0 | 0 | 0 | 0
8235 | 11 | 47 | 5 | 3 | -0.57865 | 0.4 | 3.725 | 0 | 0 | 0 | 0 | 0
8236 | 11 | 47 | 5 | 4 | -1.0787 | 0.5 | 3.573 | 0 | 0 | 0 | 0 | 0
8237 | 11 | 47 | 5 | 5 | -1.8787 | 0.6 | 3.3415 | 0 | 0 | 0 | 0 | 0
8238 | 11 | 47 | 5 | 6 | -1.5787 | 0.7 | 3.4267 | 0 | 0 | 0 | 0 | 0
8239 | 11 | 47 | 5 | 7 | -1.1787 | 0.4 | 3.5076 | 0 | 0 | 0 | 0 | 0
8240 | 11 | 47 | 5 | 8 | -0.57865 | 0.4 | 3.2757 | 0 | 0 | 0 | 0 | 0
8241 | 11 | 47 | 5 | 9 | -0.97865 | 0.6 | 3.0598 | 1.1999 | 1.2016 | 1.2013 | 1.1999 | 2
8242 | 11 | 47 | 5 | 10 | -0.77865 | 0.7 | 3.0377 | 33.8375 | 35.6939 | 36.1575 | 33.8375 | 57
8243 | 11 | 47 | 5 | 11 | 1.0213 | 0.6 | 3.0258 | 112.3213 | 170.0096 | 234.6974 | 112.3213 | 226
8244 | 11 | 47 | 5 | 12 | 2.6213 | 0.8 | 2.9685 | 149.9012 | 188.6232 | 355.8609 | 149.9012 | 317
8245 | 11 | 47 | 5 | 13 | 4.8213 | 0.5 | 3.1371 | 147.2082 | 147.2082 | 537.6192 | 178.1473 | 384
8246 | 11 | 47 | 5 | 14 | 6.3213 | 0.6 | 2.7467 | 141.936 | 141.936 | 636.521 | 316.6126 | 403
8247 | 11 | 47 | 5 | 15 | 7.2213 | 1.6 | 2.8576 | 117.7936 | 117.7936 | 732.8624 | 523.2353 | 372
8248 | 11 | 47 | 5 | 16 | 7.4213 | 2.3 | 2.9634 | 74.5352 | 74.5352 | 760.547 | 785.7239 | 258.2
8249 | 11 | 47 | 5 | 17 | 6.9213 | 2.7 | 3.1189 | 18.44 | 18.44 | 341.1086 | 523.9997 | 34.3063
8250 | 11 | 47 | 5 | 18 | 5.7213 | 1.6 | 3.0464 | 0 | 0 | 0 | 0 | 0
8251 | 11 | 47 | 5 | 19 | 4.1213 | 1.8 | 3.0389 | 0 | 0 | 0 | 0 | 0
8252 | 11 | 47 | 5 | 20 | 3.3213 | 1.5 | 3.1203 | 0 | 0 | 0 | 0 | 0
8253 | 11 | 47 | 5 | 21 | 3.0213 | 1 | 3.2007 | 0 | 0 | 0 | 0 | 0
8254 | 11 | 47 | 5 | 22 | 2.5213 | 0.7 | 3.2296 | 0 | 0 | 0 | 0 | 0
8255 | 11 | 47 | 5 | 23 | 1.5213 | 0.4 | 3.4438 | 0 | 0 | 0 | 0 | 0
8256 | 11 | 47 | 5 | 24 | 1.6213 | 0.8 | 3.5571 | 0 | 0 | 0 | 0 | 0
8257 | 11 | 47 | 6 | 1 | 1.0213 | 1.1 | 3.4907 | 0 | 0 | 0 | 0 | 0
8258 | 11 | 47 | 6 | 2 | 0.92135 | 0.5 | 3.4655 | 0 | 0 | 0 | 0 | 0
8259 | 11 | 47 | 6 | 3 | 0.021348 | 0.8 | 3.2852 | 0 | 0 | 0 | 0 | 0
8260 | 11 | 47 | 6 | 4 | -0.078652 | 0.9 | 3.1804 | 0 | 0 | 0 | 0 | 0
8261 | 11 | 47 | 6 | 5 | 0.32135 | 1.1 | 3.2775 | 0 | 0 | 0 | 0 | 0
8262 | 11 | 47 | 6 | 6 | -0.57865 | 0.8 | 3.0886 | 0 | 0 | 0 | 0 | 0
8263 | 11 | 47 | 6 | 7 | -0.47865 | 0.5 | 3.039 | 0 | 0 | 0 | 0 | 0
8264 | 11 | 47 | 6 | 8 | -1.1787 | 0.3 | 3.0092 | 0 | 0 | 0 | 0 | 0
8265 | 11 | 47 | 6 | 9 | -1.6787 | 0.7 | 3.0907 | 1.7997 | 1.8038 | 1.8031 | 1.7997 | 3
8266 | 11 | 47 | 6 | 10 | -1.2787 | 0.4 | 3.2665 | 24.5463 | 24.8254 | 24.8955 | 24.5463 | 41
8267 | 11 | 47 | 6 | 11 | 0.52135 | 0.5 | 3.3255 | 100.2593 | 141.624 | 187.9976 | 100.2593 | 195
8268 | 11 | 47 | 6 | 12 | 2.2213 | 0.9 | 3.0688 | 150.9365 | 191.6702 | 366.7313 | 150.9365 | 321
8269 | 11 | 47 | 6 | 13 | 4.3213 | 0.6 | 2.9219 | 146.3802 | 146.3802 | 538.5437 | 176.8929 | 382
8270 | 11 | 47 | 6 | 14 | 5.4213 | 0.8 | 2.9257 | 140.8848 | 140.8848 | 633.3763 | 313.6973 | 399
8271 | 11 | 47 | 6 | 15 | 6.1213 | 0.9 | 3.0719 | 115.6186 | 115.6186 | 682.4738 | 487.283 | 354
8272 | 11 | 47 | 6 | 16 | 6.4213 | 1.3 | 3.0129 | 73.6897 | 73.6897 | 760.6728 | 782.0027 | 254.9
8273 | 11 | 47 | 6 | 17 | 6.0213 | 1.5 | 3.0506 | 17.9255 | 17.9255 | 324.058 | 494.5028 | 32.3253
8274 | 11 | 47 | 6 | 18 | 4.5213 | 1.7 | 3.1258 | 0 | 0 | 0 | 0 | 0
8275 | 11 | 47 | 6 | 19 | 2.8213 | 1.9 | 3.2515 | 0 | 0 | 0 | 0 | 0
8276 | 11 | 47 | 6 | 20 | 2.0213 | 0.7 | 3.4337 | 0 | 0 | 0 | 0 | 0
8277 | 11 | 47 | 6 | 21 | 1.4213 | 1 | 3.4626 | 0 | 0 | 0 | 0 | 0
8278 | 11 | 47 | 6 | 22 | 0.32135 | 0.4 | 3.4382 | 0 | 0 | 0 | 0 | 0
8279 | 11 | 47 | 6 | 23 | 0.72135 | 0.4 | 3.5811 | 0 | 0 | 0 | 0 | 0
8280 | 11 | 47 | 6 | 24 | 0.62135 | 0.3 | 3.5141 | 0 | 0 | 0 | 0 | 0
8281 | 11 | 47 | 7 | 1 | -0.57865 | 0.2 | 3.3505 | 0 | 0 | 0 | 0 | 0
8282 | 11 | 47 | 7 | 2 | -0.37865 | 0.3 | 3.4828 | 0 | 0 | 0 | 0 | 0
8283 | 11 | 47 | 7 | 3 | 0.22135 | 0.6 | 3.3733 | 0 | 0 | 0 | 0 | 0
8284 | 11 | 47 | 7 | 4 | 0.22135 | 0.6 | 3.1739 | 0 | 0 | 0 | 0 | 0
8285 | 11 | 47 | 7 | 5 | 0.021348 | 0.9 | 3.3245 | 0 | 0 | 0 | 0 | 0
8286 | 11 | 47 | 7 | 6 | 0.82135 | 0.8 | 3.3154 | 0 | 0 | 0 | 0 | 0
8287 | 11 | 47 | 7 | 7 | 1.0213 | 0.7 | 3.1103 | 0 | 0 | 0 | 0 | 0
8288 | 11 | 47 | 7 | 8 | 0.82135 | 0.2 | 3.0239 | 0 | 0 | 0 | 0 | 0
8289 | 11 | 47 | 7 | 9 | 0.42135 | 1.4 | 3.18 | 1.7997 | 1.8039 | 1.8032 | 1.7997 | 3
8290 | 11 | 47 | 7 | 10 | 0.32135 | 2.5 | 3.5186 | 4.1984 | 4.2067 | 4.2088 | 4.1984 | 7
8291 | 11 | 47 | 7 | 11 | -0.17865 | 2.6 | 3.8121 | 13.7831 | 13.8253 | 13.8727 | 13.7831 | 23
8292 | 11 | 47 | 7 | 12 | -0.17865 | 1.6 | 3.8509 | 16.1767 | 16.1981 | 16.2896 | 16.1767 | 27
8293 | 11 | 47 | 7 | 13 | -0.37865 | 1.8 | 3.7875 | 23.9489 | 23.9489 | 24.1931 | 23.9675 | 40
8294 | 11 | 47 | 7 | 14 | -0.37865 | 2.8 | 3.7875 | 18.5693 | 18.5693 | 18.7242 | 18.6233 | 31
8295 | 11 | 47 | 7 | 15 | 0.72135 | 2.6 | 4.1198 | 16.1767 | 16.1767 | 16.3136 | 16.266 | 27
8296 | 11 | 47 | 7 | 16 | 1.2213 | 2.4 | 4.272 | 20.3631 | 20.3631 | 20.6784 | 20.6865 | 34
8297 | 11 | 47 | 7 | 17 | 1.2213 | 1.4 | 4.272 | 13.4669 | 13.4669 | 56.0425 | 79.3308 | 22.887
8298 | 11 | 47 | 7 | 18 | 1.1213 | 1.2 | 4.2411 | 0 | 0 | 0 | 0 | 0
8299 | 11 | 47 | 7 | 19 | 1.1213 | 0.4 | 4.2411 | 0 | 0 | 0 | 0 | 0
8300 | 11 | 47 | 7 | 20 | 1.0213 | 0.7 | 4.2105 | 0 | 0 | 0 | 0 | 0
8301 | 11 | 47 | 7 | 21 | 0.62135 | 1.2 | 4.0899 | 0 | 0 | 0 | 0 | 0
8302 | 11 | 47 | 7 | 22 | 0.42135 | 0.2 | 4.0308 | 0 | 0 | 0 | 0 | 0
8303 | 11 | 47 | 7 | 23 | 0.72135 | 0.3 | 4.1198 | 0 | 0 | 0 | 0 | 0
8304 | 11 | 47 | 7 | 24 | 0.82135 | 0.6 | 4.1498 | 0 | 0 | 0 | 0 | 0
8305 | 11 | 48 | 1 | 1 | 0.92135 | 0.2 | 4.1801 | 0 | 0 | 0 | 0 | 0
8306 | 11 | 48 | 1 | 2 | 0.92135 | 0.1 | 4.1801 | 0 | 0 | 0 | 0 | 0
8307 | 11 | 48 | 1 | 3 | 1.1213 | 0.4 | 4.2411 | 0 | 0 | 0 | 0 | 0
8308 | 11 | 48 | 1 | 4 | 1.3213 | 0.2 | 4.303 | 0 | 0 | 0 | 0 | 0
8309 | 11 | 48 | 1 | 5 | 1.2213 | 0.6 | 4.272 | 0 | 0 | 0 | 0 | 0
8310 | 11 | 48 | 1 | 6 | 1.6213 | 0.8 | 4.3973 | 0 | 0 | 0 | 0 | 0
8311 | 11 | 48 | 1 | 7 | 1.8213 | 0.8 | 4.4612 | 0 | 0 | 0 | 0 | 0
8312 | 11 | 48 | 1 | 8 | 1.6213 | 0.4 | 4.3973 | 0 | 0 | 0 | 0 | 0
8313 | 11 | 48 | 1 | 9 | 1.8213 | 0.4 | 4.4612 | 2.9992 | 3.0113 | 3.0091 | 2.9992 | 5
8314 | 11 | 48 | 1 | 10 | 2.1213 | 0.2 | 4.5586 | 7.1954 | 7.22 | 7.2262 | 7.1954 | 12
8315 | 11 | 48 | 1 | 11 | 2.1213 | 0.3 | 4.5586 | 17.9712 | 18.0439 | 18.1252 | 17.9712 | 30
8316 | 11 | 48 | 1 | 12 | 2.6213 | 0.4 | 4.7252 | 28.1294 | 28.1951 | 28.4744 | 28.1294 | 47
8317 | 11 | 48 | 1 | 13 | 2.6213 | 0.4 | 4.7252 | 29.9201 | 29.9201 | 30.3049 | 29.9489 | 50
8318 | 11 | 48 | 1 | 14 | 3.0213 | 0.3 | 4.8624 | 32.9034 | 32.9034 | 33.3952 | 33.0737 | 55
8319 | 11 | 48 | 1 | 15 | 3.3213 | 0.2 | 4.9676 | 26.3381 | 26.3381 | 26.7052 | 26.5763 | 44
8320 | 11 | 48 | 1 | 16 | 3.6213 | 0.3 | 5.0748 | 49.1825 | 49.1825 | 106.5142 | 107.6654 | 93
8321 | 11 | 48 | 1 | 17 | 3.6213 | 0.3 | 5.0748 | 13.6251 | 13.6251 | 62.121 | 88.1857 | 23.0695
8322 | 11 | 48 | 1 | 18 | 3.6213 | 0.6 | 5.0748 | 0 | 0 | 0 | 0 | 0
8323 | 11 | 48 | 1 | 19 | 3.8213 | 0.8 | 5.1474 | 0 | 0 | 0 | 0 | 0
8324 | 11 | 48 | 1 | 20 | 3.8213 | 1 | 5.1474 | 0 | 0 | 0 | 0 | 0
8325 | 11 | 48 | 1 | 21 | 3.6213 | 0.5 | 5.0748 | 0 | 0 | 0 | 0 | 0
8326 | 11 | 48 | 1 | 22 | 3.2213 | 0.8 | 4.9323 | 0 | 0 | 0 | 0 | 0
8327 | 11 | 48 | 1 | 23 | 1.9213 | 1.6 | 4.4935 | 0 | 0 | 0 | 0 | 0
8328 | 11 | 48 | 1 | 24 | 0.42135 | 0.8 | 4.0308 | 0 | 0 | 0 | 0 | 0
8329 | 11 | 48 | 2 | 1 | 0.12135 | 1 | 3.9435 | 0 | 0 | 0 | 0 | 0
8330 | 11 | 48 | 2 | 2 | 0.42135 | 1.7 | 4.0308 | 0 | 0 | 0 | 0 | 0
8331 | 11 | 48 | 2 | 3 | 0.22135 | 1.1 | 3.9724 | 0 | 0 | 0 | 0 | 0
8332 | 11 | 48 | 2 | 4 | 0.82135 | 0.7 | 4.1498 | 0 | 0 | 0 | 0 | 0
8333 | 11 | 48 | 2 | 5 | 0.92135 | 1 | 4.1801 | 0 | 0 | 0 | 0 | 0
8334 | 11 | 48 | 2 | 6 | 1.1213 | 0.9 | 4.2411 | 0 | 0 | 0 | 0 | 0
8335 | 11 | 48 | 2 | 7 | 2.1213 | 0.4 | 4.5586 | 0 | 0 | 0 | 0 | 0
8336 | 11 | 48 | 2 | 8 | 2.3213 | 0.3 | 4.6246 | 0 | 0 | 0 | 0 | 0
8337 | 11 | 48 | 2 | 9 | 2.4213 | 0.6 | 4.6579 | 4.1984 | 4.2229 | 4.2186 | 4.1984 | 7
8338 | 11 | 48 | 2 | 10 | 2.7213 | 0.8 | 4.7592 | 7.1954 | 7.2203 | 7.2266 | 7.1954 | 12
8339 | 11 | 48 | 2 | 11 | 3.1213 | 0.6 | 4.8972 | 13.7831 | 13.8263 | 13.8745 | 13.7831 | 23
8340 | 11 | 48 | 2 | 12 | 3.2213 | 1.4 | 4.9323 | 25.1437 | 25.1968 | 25.4214 | 25.1437 | 42
8341 | 11 | 48 | 2 | 13 | 3.2213 | 0.8 | 4.9323 | 28.7264 | 28.7264 | 29.0838 | 28.7526 | 48
8342 | 11 | 48 | 2 | 14 | 3.2213 | 0.7 | 4.9323 | 16.775 | 16.775 | 16.9035 | 16.8192 | 28
8343 | 11 | 48 | 2 | 15 | 3.2213 | 1.3 | 4.9323 | 14.98 | 14.98 | 15.0997 | 15.0572 | 25
8344 | 11 | 48 | 2 | 16 | 2.8213 | 0.5 | 4.7934 | 18.5693 | 18.5693 | 18.839 | 18.843 | 31
8345 | 11 | 48 | 2 | 17 | 2.4213 | 0.6 | 4.6579 | 0 | 0 | 0 | 0 | 0
8346 | 11 | 48 | 2 | 18 | 2.4213 | 0.6 | 4.6579 | 0 | 0 | 0 | 0 | 0
8347 | 11 | 48 | 2 | 19 | 2.4213 | 0.6 | 4.6579 | 0 | 0 | 0 | 0 | 0
8348 | 11 | 48 | 2 | 20 | 2.4213 | 0.4 | 4.6579 | 0 | 0 | 0 | 0 | 0
8349 | 11 | 48 | 2 | 21 | 2.5213 | 0.4 | 4.6915 | 0 | 0 | 0 | 0 | 0
8350 | 11 | 48 | 2 | 22 | 2.8213 | 0.4 | 4.7934 | 0 | 0 | 0 | 0 | 0
8351 | 11 | 48 | 2 | 23 | 2.8213 | 0.6 | 4.7934 | 0 | 0 | 0 | 0 | 0
8352 | 11 | 48 | 2 | 24 | 2.8213 | 0.9 | 4.7934 | 0 | 0 | 0 | 0 | 0
8353 | 12 | 48 | 3 | 1 | 2.4213 | 1.2 | 4.6579 | 0 | 0 | 0 | 0 | 0
8354 | 12 | 48 | 3 | 2 | 1.9213 | 1.6 | 4.4935 | 0 | 0 | 0 | 0 | 0
8355 | 12 | 48 | 3 | 3 | 1.4213 | 1.6 | 4.3342 | 0 | 0 | 0 | 0 | 0
8356 | 12 | 48 | 3 | 4 | 1.4213 | 1.7 | 4.3342 | 0 | 0 | 0 | 0 | 0
8357 | 12 | 48 | 3 | 5 | 1.4213 | 2.4 | 4.3342 | 0 | 0 | 0 | 0 | 0
8358 | 12 | 48 | 3 | 6 | 1.4213 | 2.4 | 4.3342 | 0 | 0 | 0 | 0 | 0
8359 | 12 | 48 | 3 | 7 | 1.4213 | 2.4 | 4.3342 | 0 | 0 | 0 | 0 | 0
8360 | 12 | 48 | 3 | 8 | 1.4213 | 2.4 | 4.3342 | 0 | 0 | 0 | 0 | 0
8361 | 12 | 48 | 3 | 9 | 1.2213 | 2.2 | 4.272 | 4.1984 | 4.2237 | 4.2192 | 4.1984 | 7
8362 | 12 | 48 | 3 | 10 | 1.3213 | 1.2 | 4.303 | 5.9968 | 6.0143 | 6.0188 | 5.9968 | 10
8363 | 12 | 48 | 3 | 11 | 1.5213 | 0.6 | 4.3657 | 10.7897 | 10.8164 | 10.8462 | 10.7897 | 18
8364 | 12 | 48 | 3 | 12 | 1.4213 | 2.6 | 4.3342 | 16.775 | 16.7989 | 16.8994 | 16.775 | 28
8365 | 12 | 48 | 3 | 13 | 0.021348 | 1.5 | 3.9148 | 20.3631 | 20.3631 | 20.5437 | 20.3761 | 34
8366 | 12 | 48 | 3 | 14 | -0.078652 | 0.6 | 3.883 | 20.3631 | 20.3631 | 20.554 | 20.4284 | 34
8367 | 12 | 48 | 3 | 15 | -0.27865 | 1 | 3.8191 | 34.6653 | 34.6653 | 35.48 | 35.1884 | 58
8368 | 12 | 48 | 3 | 16 | 0.32135 | 0.8 | 4.0015 | 46.4922 | 46.4922 | 97.3258 | 97.8123 | 87
8369 | 12 | 48 | 3 | 17 | 1.0213 | 0.3 | 4.2105 | 19.2884 | 19.2884 | 217.4308 | 320.3044 | 32.6013
8370 | 12 | 48 | 3 | 18 | 1.0213 | 0.4 | 4.2105 | 0 | 0 | 0 | 0 | 0
8371 | 12 | 48 | 3 | 19 | 1.2213 | 0.5 | 4.272 | 0 | 0 | 0 | 0 | 0
8372 | 12 | 48 | 3 | 20 | 1.3213 | 0.9 | 4.303 | 0 | 0 | 0 | 0 | 0
8373 | 12 | 48 | 3 | 21 | 1.3213 | 0.4 | 4.303 | 0 | 0 | 0 | 0 | 0
8374 | 12 | 48 | 3 | 22 | 1.2213 | 0.3 | 4.272 | 0 | 0 | 0 | 0 | 0
8375 | 12 | 48 | 3 | 23 | 0.92135 | 0.4 | 4.1801 | 0 | 0 | 0 | 0 | 0
8376 | 12 | 48 | 3 | 24 | 1.1213 | 0.6 | 4.2411 | 0 | 0 | 0 | 0 | 0
8377 | 12 | 48 | 4 | 1 | 1.2213 | 0.1 | 4.272 | 0 | 0 | 0 | 0 | 0
8378 | 12 | 48 | 4 | 2 | 1.0213 | 0.3 | 4.2105 | 0 | 0 | 0 | 0 | 0
8379 | 12 | 48 | 4 | 3 | 1.2213 | 0.3 | 4.272 | 0 | 0 | 0 | 0 | 0
8380 | 12 | 48 | 4 | 4 | 1.6213 | 0.8 | 4.3973 | 0 | 0 | 0 | 0 | 0
8381 | 12 | 48 | 4 | 5 | 1.3213 | 0.7 | 4.303 | 0 | 0 | 0 | 0 | 0
8382 | 12 | 48 | 4 | 6 | 1.8213 | 1 | 4.4612 | 0 | 0 | 0 | 0 | 0
8383 | 12 | 48 | 4 | 7 | 2.1213 | 1.2 | 4.5586 | 0 | 0 | 0 | 0 | 0
8384 | 12 | 48 | 4 | 8 | 1.6213 | 0.6 | 4.3973 | 0 | 0 | 0 | 0 | 0
8385 | 12 | 48 | 4 | 9 | 1.2213 | 0.7 | 4.272 | 2.9992 | 3.0127 | 3.0103 | 2.9992 | 5
8386 | 12 | 48 | 4 | 10 | 1.4213 | 0.6 | 4.3342 | 16.1767 | 16.3074 | 16.3399 | 16.1767 | 27
8387 | 12 | 48 | 4 | 11 | 1.8213 | 0.6 | 4.4612 | 35.2889 | 35.5813 | 35.9029 | 35.2889 | 59
8388 | 12 | 48 | 4 | 12 | 2.8213 | 1 | 4.7451 | 74.7385 | 79.7181 | 100.1188 | 74.7385 | 133
8389 | 12 | 48 | 4 | 13 | 3.8213 | 0.9 | 4.8362 | 116.6782 | 116.6782 | 218.8402 | 123.5646 | 229
8390 | 12 | 48 | 4 | 14 | 5.0213 | 1.4 | 4.7561 | 137.6868 | 137.6868 | 351.3726 | 209.5987 | 293
8391 | 12 | 48 | 4 | 15 | 5.3213 | 0.8 | 4.7998 | 104.9121 | 104.9121 | 278.9609 | 215.4666 | 220
8392 | 12 | 48 | 4 | 16 | 6.0213 | 0.8 | 4.6778 | 70.6789 | 70.6789 | 747.8078 | 747.7255 | 240.4
8393 | 12 | 48 | 4 | 17 | 6.2213 | 0.3 | 4.6821 | 16.3605 | 16.3605 | 237.4113 | 348.7302 | 27.3629
8394 | 12 | 48 | 4 | 18 | 5.3213 | 0.6 | 4.6846 | 0 | 0 | 0 | 0 | 0
8395 | 12 | 48 | 4 | 19 | 4.5213 | 0.3 | 4.8639 | 0 | 0 | 0 | 0 | 0
8396 | 12 | 48 | 4 | 20 | 3.0213 | 1.1 | 4.6175 | 0 | 0 | 0 | 0 | 0
8397 | 12 | 48 | 4 | 21 | 1.8213 | 1.4 | 4.4612 | 0 | 0 | 0 | 0 | 0
8398 | 12 | 48 | 4 | 22 | 1.4213 | 1.1 | 4.3342 | 0 | 0 | 0 | 0 | 0
8399 | 12 | 48 | 4 | 23 | 1.5213 | 0.6 | 4.3657 | 0 | 0 | 0 | 0 | 0
8400 | 12 | 48 | 4 | 24 | 1.0213 | 0.6 | 4.2105 | 0 | 0 | 0 | 0 | 0
8401 | 12 | 48 | 5 | 1 | 0.62135 | 1.5 | 4.0899 | 0 | 0 | 0 | 0 | 0
8402 | 12 | 48 | 5 | 2 | 0.72135 | 1.1 | 4.1198 | 0 | 0 | 0 | 0 | 0
8403 | 12 | 48 | 5 | 3 | 0.82135 | 0.8 | 4.1498 | 0 | 0 | 0 | 0 | 0
8404 | 12 | 48 | 5 | 4 | 0.92135 | 1.2 | 4.0118 | 0 | 0 | 0 | 0 | 0
8405 | 12 | 48 | 5 | 5 | 0.92135 | 1.5 | 3.8016 | 0 | 0 | 0 | 0 | 0
8406 | 12 | 48 | 5 | 6 | 0.42135 | 1.3 | 3.6254 | 0 | 0 | 0 | 0 | 0
8407 | 12 | 48 | 5 | 7 | -0.27865 | 1.2 | 3.5118 | 0 | 0 | 0 | 0 | 0
8408 | 12 | 48 | 5 | 8 | -0.47865 | 0.8 | 3.454 | 0 | 0 | 0 | 0 | 0
8409 | 12 | 48 | 5 | 9 | -1.1787 | 0.6 | 3.3295 | 0.59997 | 0.60053 | 0.60043 | 0.59997 | 1
8410 | 12 | 48 | 5 | 10 | -0.97865 | 0.9 | 3.3132 | 19.7652 | 19.9634 | 20.0125 | 19.7652 | 33
8411 | 12 | 48 | 5 | 11 | 0.22135 | 0.7 | 3.3334 | 104.6348 | 161.9699 | 224.735 | 104.6348 | 210
8412 | 12 | 48 | 5 | 12 | 2.0213 | 0.9 | 3.1613 | 149.4557 | 197.0125 | 389.8887 | 149.4557 | 322
8413 | 12 | 48 | 5 | 13 | 3.0213 | 0.9 | 3.3957 | 141.794 | 141.794 | 540.0697 | 167.802 | 370
8414 | 12 | 48 | 5 | 14 | 3.8213 | 0.9 | 3.1814 | 124.144 | 124.144 | 281.8437 | 176.7722 | 255
8415 | 12 | 48 | 5 | 15 | 4.6213 | 0.6 | 3.1479 | 107.726 | 107.726 | 536.469 | 378.3879 | 296
8416 | 12 | 48 | 5 | 16 | 5.0213 | 0.4 | 3.1253 | 69.6527 | 69.6527 | 652.5307 | 649.0648 | 222
8417 | 12 | 48 | 5 | 17 | 5.1213 | 0.4 | 3.0343 | 16.0889 | 16.0889 | 222.4499 | 324.3593 | 26.7488
8418 | 12 | 48 | 5 | 18 | 4.0213 | 0.4 | 3.279 | 0 | 0 | 0 | 0 | 0
8419 | 12 | 48 | 5 | 19 | 3.2213 | 0.3 | 3.4444 | 0 | 0 | 0 | 0 | 0
8420 | 12 | 48 | 5 | 20 | 2.0213 | 0.2 | 3.2067 | 0 | 0 | 0 | 0 | 0
8421 | 12 | 48 | 5 | 21 | 1.4213 | 0.6 | 3.2015 | 0 | 0 | 0 | 0 | 0
8422 | 12 | 48 | 5 | 22 | 1.0213 | 1 | 3.237 | 0 | 0 | 0 | 0 | 0
8423 | 12 | 48 | 5 | 23 | 1.6213 | 1.8 | 3.4687 | 0 | 0 | 0 | 0 | 0
8424 | 12 | 48 | 5 | 24 | 1.6213 | 2.5 | 3.2039 | 0 | 0 | 0 | 0 | 0
8425 | 12 | 48 | 6 | 1 | 1.6213 | 1.9 | 3.248 | 0 | 0 | 0 | 0 | 0
8426 | 12 | 48 | 6 | 2 | 0.92135 | 1.2 | 3.2137 | 0 | 0 | 0 | 0 | 0
8427 | 12 | 48 | 6 | 3 | -0.17865 | 1.1 | 3.0769 | 0 | 0 | 0 | 0 | 0
8428 | 12 | 48 | 6 | 4 | 0.22135 | 1.3 | 3.0144 | 0 | 0 | 0 | 0 | 0
8429 | 12 | 48 | 6 | 5 | -0.17865 | 0.8 | 3.0382 | 0 | 0 | 0 | 0 | 0
8430 | 12 | 48 | 6 | 6 | 0.12135 | 1.3 | 3.0321 | 0 | 0 | 0 | 0 | 0
8431 | 12 | 48 | 6 | 7 | 0.32135 | 1.8 | 2.9562 | 0 | 0 | 0 | 0 | 0
8432 | 12 | 48 | 6 | 8 | -0.27865 | 1.5 | 2.8216 | 0 | 0 | 0 | 0 | 0
8433 | 12 | 48 | 6 | 9 | -0.57865 | 1.1 | 2.7522 | 1.1999 | 1.2022 | 1.2018 | 1.1999 | 2
8434 | 12 | 48 | 6 | 10 | -0.77865 | 1.2 | 2.6334 | 19.7653 | 19.9664 | 20.0159 | 19.7653 | 33
8435 | 12 | 48 | 6 | 11 | 0.82135 | 1.7 | 2.8159 | 94.9928 | 138.141 | 185.1466 | 94.9928 | 185
8436 | 12 | 48 | 6 | 12 | 2.4213 | 1.8 | 2.7864 | 144.286 | 187.9869 | 363.4396 | 144.286 | 307
8437 | 12 | 48 | 6 | 13 | 3.3213 | 1.3 | 2.8218 | 154.6361 | 154.6361 | 407.6338 | 170.6285 | 335
8438 | 12 | 48 | 6 | 14 | 3.5213 | 1 | 2.8622 | 98.6668 | 98.6668 | 176.477 | 124.4192 | 189
8439 | 12 | 48 | 6 | 15 | 3.6213 | 1.2 | 3.035 | 83.634 | 83.634 | 171.2111 | 138.5871 | 163
8440 | 12 | 48 | 6 | 16 | 3.4213 | 0.7 | 3.0925 | 49.6378 | 49.6378 | 116.9564 | 116.1755 | 95
8441 | 12 | 48 | 6 | 17 | 3.3213 | 0.7 | 2.8716 | 15.82 | 15.82 | 207.2411 | 299.9714 | 26.218
8442 | 12 | 48 | 6 | 18 | 3.2213 | 0.3 | 3.0488 | 0 | 0 | 0 | 0 | 0
8443 | 12 | 48 | 6 | 19 | 2.1213 | 0.7 | 3.0926 | 0 | 0 | 0 | 0 | 0
8444 | 12 | 48 | 6 | 20 | 1.5213 | 0.6 | 3.1371 | 0 | 0 | 0 | 0 | 0
8445 | 12 | 48 | 6 | 21 | 1.3213 | 0.5 | 3.0922 | 0 | 0 | 0 | 0 | 0
8446 | 12 | 48 | 6 | 22 | 0.92135 | 0.9 | 3.0878 | 0 | 0 | 0 | 0 | 0
8447 | 12 | 48 | 6 | 23 | 1.9213 | 1.5 | 3.4994 | 0 | 0 | 0 | 0 | 0
8448 | 12 | 48 | 6 | 24 | 2.0213 | 1.6 | 3.0705 | 0 | 0 | 0 | 0 | 0
8449 | 12 | 48 | 7 | 1 | 2.2213 | 0.9 | 3.2991 | 0 | 0 | 0 | 0 | 0
8450 | 12 | 48 | 7 | 2 | 1.5213 | 1.1 | 3.0933 | 0 | 0 | 0 | 0 | 0
8451 | 12 | 48 | 7 | 3 | 1.6213 | 1.1 | 3.248 | 0 | 0 | 0 | 0 | 0
8452 | 12 | 48 | 7 | 4 | 2.1213 | 2.2 | 3.3212 | 0 | 0 | 0 | 0 | 0
8453 | 12 | 48 | 7 | 5 | 2.1213 | 2.4 | 3.5958 | 0 | 0 | 0 | 0 | 0
8454 | 12 | 48 | 7 | 6 | 1.9213 | 1.9 | 3.7702 | 0 | 0 | 0 | 0 | 0
8455 | 12 | 48 | 7 | 7 | 2.0213 | 1.6 | 3.7974 | 0 | 0 | 0 | 0 | 0
8456 | 12 | 48 | 7 | 8 | 1.3213 | 1.2 | 3.9566 | 0 | 0 | 0 | 0 | 0
8457 | 12 | 48 | 7 | 9 | 1.0213 | 0.9 | 4.1681 | 3.5989 | 3.6205 | 3.6166 | 3.5989 | 6
8458 | 12 | 48 | 7 | 10 | 0.72135 | 0.9 | 4.1198 | 7.7946 | 7.8263 | 7.834 | 7.7946 | 13
8459 | 12 | 48 | 7 | 11 | 1.0213 | 0.4 | 4.2105 | 10.7897 | 10.8178 | 10.8484 | 10.7897 | 18
8460 | 12 | 48 | 7 | 12 | 1.2213 | 0.5 | 4.272 | 31.1137 | 31.2027 | 31.5562 | 31.1137 | 52
8461 | 12 | 48 | 7 | 13 | 1.8213 | 0.7 | 4.4612 | 62.3461 | 62.3461 | 74.6955 | 63.1011 | 108
8462 | 12 | 48 | 7 | 14 | 2.3213 | 0.5 | 4.6246 | 49.9186 | 49.9186 | 55.6668 | 51.8054 | 85
8463 | 12 | 48 | 7 | 15 | 2.8213 | 0.9 | 4.7934 | 68.2988 | 68.2988 | 113.7562 | 96.6536 | 126
8464 | 12 | 48 | 7 | 16 | 2.9213 | 0.4 | 4.8278 | 48.7759 | 48.7759 | 113.5987 | 112.4912 | 93
8465 | 12 | 48 | 7 | 17 | 3.4213 | 0.2 | 5.0031 | 15.565 | 15.565 | 193.5025 | 278.086 | 25.7464
8466 | 12 | 48 | 7 | 18 | 3.2213 | 0.8 | 4.9323 | 0 | 0 | 0 | 0 | 0
8467 | 12 | 48 | 7 | 19 | 2.9213 | 0.6 | 4.8278 | 0 | 0 | 0 | 0 | 0
8468 | 12 | 48 | 7 | 20 | 2.8213 | 0.4 | 4.7934 | 0 | 0 | 0 | 0 | 0
8469 | 12 | 48 | 7 | 21 | 2.6213 | 0.4 | 4.7252 | 0 | 0 | 0 | 0 | 0
8470 | 12 | 48 | 7 | 22 | 2.7213 | 0.5 | 4.7592 | 0 | 0 | 0 | 0 | 0
8471 | 12 | 48 | 7 | 23 | 2.5213 | 0.2 | 4.6915 | 0 | 0 | 0 | 0 | 0
8472 | 12 | 48 | 7 | 24 | 2.1213 | 0.5 | 4.5586 | 0 | 0 | 0 | 0 | 0
8473 | 12 | 49 | 1 | 1 | 1.4213 | 0.5 | 4.3342 | 0 | 0 | 0 | 0 | 0
8474 | 12 | 49 | 1 | 2 | 0.22135 | 0.6 | 3.9724 | 0 | 0 | 0 | 0 | 0
8475 | 12 | 49 | 1 | 3 | -0.57865 | 1.2 | 3.725 | 0 | 0 | 0 | 0 | 0
8476 | 12 | 49 | 1 | 4 | -0.37865 | 0.8 | 3.7875 | 0 | 0 | 0 | 0 | 0
8477 | 12 | 49 | 1 | 5 | -0.77865 | 0.3 | 3.6635 | 0 | 0 | 0 | 0 | 0
8478 | 12 | 49 | 1 | 6 | -0.97865 | 0.1 | 3.6029 | 0 | 0 | 0 | 0 | 0
8479 | 12 | 49 | 1 | 7 | -0.47865 | 0.3 | 3.7561 | 0 | 0 | 0 | 0 | 0
8480 | 12 | 49 | 1 | 8 | -1.6787 | 0.1 | 3.3981 | 0 | 0 | 0 | 0 | 0
8481 | 12 | 49 | 1 | 9 | -1.3787 | 0.1 | 3.4845 | 1.7997 | 1.8053 | 1.8043 | 1.7997 | 3
8482 | 12 | 49 | 1 | 10 | -1.7787 | 0.1 | 3.3697 | 16.775 | 16.924 | 16.9602 | 16.775 | 28
8483 | 12 | 49 | 1 | 11 | -1.4787 | 0.1 | 3.4555 | 45.2634 | 47.8469 | 50.6327 | 45.2634 | 77
8484 | 12 | 49 | 1 | 12 | -1.3787 | 0.1 | 3.4845 | 62.1425 | 64.9245 | 75.8686 | 62.1425 | 108
8485 | 12 | 49 | 1 | 13 | 0.42135 | 0.4 | 4.0308 | 148.7444 | 148.7444 | 379.2259 | 162.3598 | 318
8486 | 12 | 49 | 1 | 14 | 2.7213 | 0.8 | 4.7592 | 136.2594 | 136.2594 | 687.8454 | 315.8475 | 399
8487 | 12 | 49 | 1 | 15 | 3.7213 | 1.1 | 5.111 | 105.9861 | 105.9861 | 528.4893 | 367.9963 | 289
8488 | 12 | 49 | 1 | 16 | 5.6213 | 0.5 | 4.9605 | 68.9989 | 68.9989 | 733.0966 | 718.2186 | 231.1
8489 | 12 | 49 | 1 | 17 | 6.3213 | 0.3 | 4.3448 | 15.4024 | 15.4024 | 181.2737 | 258.6703 | 25.33
8490 | 12 | 49 | 1 | 18 | 3.4213 | 1.8 | 4.3481 | 0 | 0 | 0 | 0 | 0
8491 | 12 | 49 | 1 | 19 | 1.0213 | 1.6 | 4.1681 | 0 | 0 | 0 | 0 | 0
8492 | 12 | 49 | 1 | 20 | 1.4213 | 0.6 | 4.3342 | 0 | 0 | 0 | 0 | 0
8493 | 12 | 49 | 1 | 21 | 1.4213 | 0.7 | 4.3342 | 0 | 0 | 0 | 0 | 0
8494 | 12 | 49 | 1 | 22 | 2.4213 | 0.8 | 4.6579 | 0 | 0 | 0 | 0 | 0
8495 | 12 | 49 | 1 | 23 | 1.9213 | 0.6 | 4.3577 | 0 | 0 | 0 | 0 | 0
8496 | 12 | 49 | 1 | 24 | 1.3213 | 1.4 | 4.1297 | 0 | 0 | 0 | 0 | 0
8497 | 12 | 49 | 2 | 1 | 1.6213 | 1 | 3.999 | 0 | 0 | 0 | 0 | 0
8498 | 12 | 49 | 2 | 2 | 3.0213 | 1 | 3.9815 | 0 | 0 | 0 | 0 | 0
8499 | 12 | 49 | 2 | 3 | 2.9213 | 1.3 | 3.9532 | 0 | 0 | 0 | 0 | 0
8500 | 12 | 49 | 2 | 4 | 2.9213 | 1.5 | 3.7592 | 0 | 0 | 0 | 0 | 0
8501 | 12 | 49 | 2 | 5 | 2.5213 | 1.2 | 3.7004 | 0 | 0 | 0 | 0 | 0
8502 | 12 | 49 | 2 | 6 | 3.4213 | 2.3 | 3.6946 | 0 | 0 | 0 | 0 | 0
8503 | 12 | 49 | 2 | 7 | 3.6213 | 1.6 | 3.4419 | 0 | 0 | 0 | 0 | 0
8504 | 12 | 49 | 2 | 8 | 4.1213 | 1.5 | 3.5131 | 0 | 0 | 0 | 0 | 0
8505 | 12 | 49 | 2 | 9 | 4.8213 | 2 | 3.3031 | 0.59997 | 0.60061 | 0.6005 | 0.59997 | 1
8506 | 12 | 49 | 2 | 10 | 4.4213 | 1.3 | 3.1039 | 16.775 | 16.9261 | 16.9626 | 16.775 | 28
8507 | 12 | 49 | 2 | 11 | 5.2213 | 1.7 | 2.7714 | 88.609 | 125.9579 | 166.0121 | 88.609 | 170
8508 | 12 | 49 | 2 | 12 | 7.2213 | 1.8 | 2.7924 | 142.5788 | 188.2337 | 366.016 | 142.5788 | 304
8509 | 12 | 49 | 2 | 13 | 7.9213 | 2.1 | 2.9983 | 141.1358 | 141.1358 | 571.3569 | 165.6691 | 376
8510 | 12 | 49 | 2 | 14 | 8.6213 | 2 | 2.786 | 135.7042 | 135.7042 | 686.9802 | 313.7458 | 397
8511 | 12 | 49 | 2 | 15 | 9.6213 | 1.9 | 2.6743 | 111.5982 | 111.5982 | 799.9817 | 536.0552 | 364
8512 | 12 | 49 | 2 | 16 | 10.0213 | 2 | 2.3534 | 68.6754 | 68.6754 | 728.9581 | 710.7624 | 229.1
8513 | 12 | 49 | 2 | 17 | 9.9213 | 1.2 | 2.4159 | 15.2379 | 15.2379 | 168.8983 | 239.3024 | 24.9607
8514 | 12 | 49 | 2 | 18 | 9.0213 | 1.5 | 2.568 | 0 | 0 | 0 | 0 | 0
8515 | 12 | 49 | 2 | 19 | 7.2213 | 1.2 | 3.1187 | 0 | 0 | 0 | 0 | 0
8516 | 12 | 49 | 2 | 20 | 5.9213 | 1.8 | 3.0892 | 0 | 0 | 0 | 0 | 0
8517 | 12 | 49 | 2 | 21 | 5.7213 | 2.5 | 2.9287 | 0 | 0 | 0 | 0 | 0
8518 | 12 | 49 | 2 | 22 | 5.1213 | 2.7 | 3.0343 | 0 | 0 | 0 | 0 | 0
8519 | 12 | 49 | 2 | 23 | 4.6213 | 2.8 | 2.9843 | 0 | 0 | 0 | 0 | 0
8520 | 12 | 49 | 2 | 24 | 4.1213 | 2.1 | 3.0389 | 0 | 0 | 0 | 0 | 0
8521 | 12 | 49 | 3 | 1 | 3.8213 | 2.2 | 3.0267 | 0 | 0 | 0 | 0 | 0
8522 | 12 | 49 | 3 | 2 | 4.0213 | 2.2 | 3.1221 | 0 | 0 | 0 | 0 | 0
8523 | 12 | 49 | 3 | 3 | 3.6213 | 2.1 | 3.035 | 0 | 0 | 0 | 0 | 0
8524 | 12 | 49 | 3 | 4 | 3.2213 | 1.7 | 2.9006 | 0 | 0 | 0 | 0 | 0
8525 | 12 | 49 | 3 | 5 | 3.0213 | 1.5 | 2.9083 | 0 | 0 | 0 | 0 | 0
8526 | 12 | 49 | 3 | 6 | 2.7213 | 1.8 | 3.0375 | 0 | 0 | 0 | 0 | 0
8527 | 12 | 49 | 3 | 7 | 2.7213 | 2.1 | 2.9898 | 0 | 0 | 0 | 0 | 0
8528 | 12 | 49 | 3 | 8 | 2.4213 | 2.3 | 3.0664 | 0 | 0 | 0 | 0 | 0
8529 | 12 | 49 | 3 | 9 | 1.7213 | 1.4 | 2.9162 | 0.59997 | 0.60064 | 0.60051 | 0.59997 | 1
8530 | 12 | 49 | 3 | 10 | 0.82135 | 1.2 | 2.8159 | 16.1768 | 16.3191 | 16.3533 | 16.1768 | 27
8531 | 12 | 49 | 3 | 11 | 2.0213 | 1 | 2.8437 | 85.6398 | 119.9247 | 156.4869 | 85.6398 | 163
8532 | 12 | 49 | 3 | 12 | 3.8213 | 1.6 | 2.8721 | 138.9957 | 182.2213 | 348.8268 | 138.9957 | 294
8533 | 12 | 49 | 3 | 13 | 4.8213 | 1.3 | 2.8606 | 139.0915 | 139.0915 | 545.2815 | 161.4273 | 364
8534 | 12 | 49 | 3 | 14 | 5.8213 | 1 | 2.8899 | 134.5069 | 134.5069 | 662.7582 | 303.7505 | 387
8535 | 12 | 49 | 3 | 15 | 6.7213 | 0.6 | 2.7608 | 110.69 | 110.69 | 767.2806 | 513.2783 | 354
8536 | 12 | 49 | 3 | 16 | 6.9213 | 0.7 | 2.8631 | 68.3904 | 68.3904 | 724.4542 | 703.0998 | 227.2
8537 | 12 | 49 | 3 | 17 | 6.6213 | 0.9 | 2.9922 | 15.076 | 15.076 | 157.9341 | 222.2301 | 24.6343
8538 | 12 | 49 | 3 | 18 | 5.4213 | 1 | 3.3294 | 0 | 0 | 0 | 0 | 0
8539 | 12 | 49 | 3 | 19 | 4.4213 | 1 | 3.3729 | 0 | 0 | 0 | 0 | 0
8540 | 12 | 49 | 3 | 20 | 3.5213 | 1 | 3.064 | 0 | 0 | 0 | 0 | 0
8541 | 12 | 49 | 3 | 21 | 2.6213 | 0.7 | 2.7792 | 0 | 0 | 0 | 0 | 0
8542 | 12 | 49 | 3 | 22 | 2.0213 | 0.6 | 2.9344 | 0 | 0 | 0 | 0 | 0
8543 | 12 | 49 | 3 | 23 | 2.1213 | 1.1 | 3.184 | 0 | 0 | 0 | 0 | 0
8544 | 12 | 49 | 3 | 24 | 1.3213 | 1 | 3.0059 | 0 | 0 | 0 | 0 | 0
8545 | 12 | 49 | 4 | 1 | 0.62135 | 0.7 | 2.8983 | 0 | 0 | 0 | 0 | 0
8546 | 12 | 49 | 4 | 2 | 0.22135 | 0.6 | 2.9746 | 0 | 0 | 0 | 0 | 0
8547 | 12 | 49 | 4 | 3 | 0.22135 | 0.6 | 3.0543 | 0 | 0 | 0 | 0 | 0
8548 | 12 | 49 | 4 | 4 | -0.17865 | 0.5 | 2.9223 | 0 | 0 | 0 | 0 | 0
8549 | 12 | 49 | 4 | 5 | -0.17865 | 0.8 | 3.0382 | 0 | 0 | 0 | 0 | 0
8550 | 12 | 49 | 4 | 6 | -0.37865 | 0.4 | 2.9883 | 0 | 0 | 0 | 0 | 0
8551 | 12 | 49 | 4 | 7 | -0.37865 | 0.5 | 2.9123 | 0 | 0 | 0 | 0 | 0
8552 | 12 | 49 | 4 | 8 | -0.77865 | 0.6 | 2.8538 | 0 | 0 | 0 | 0 | 0
8553 | 12 | 49 | 4 | 9 | -0.27865 | 1.5 | 3.0898 | 1.1999 | 1.2026 | 1.2021 | 1.1999 | 2
8554 | 12 | 49 | 4 | 10 | 0.42135 | 1.4 | 3.2205 | 16.775 | 16.9302 | 16.967 | 16.775 | 28
8555 | 12 | 49 | 4 | 11 | 1.5213 | 1.4 | 3.1371 | 89.1346 | 129.2105 | 171.7006 | 89.1346 | 172
8556 | 12 | 49 | 4 | 12 | 1.6213 | 0.6 | 2.9393 | 79.5613 | 87.0358 | 115.5496 | 79.5613 | 144
8557 | 12 | 49 | 4 | 13 | 1.6213 | 0.3 | 3.0716 | 55.4927 | 55.4927 | 63.2523 | 55.9037 | 95
8558 | 12 | 49 | 4 | 14 | 1.8213 | 0.5 | 3.1162 | 57.6896 | 57.6896 | 70.2445 | 61.6801 | 100
8559 | 12 | 49 | 4 | 15 | 2.2213 | 0.7 | 3.1149 | 57.6224 | 57.6224 | 84.2532 | 73.8615 | 103
8560 | 12 | 49 | 4 | 16 | 2.6213 | 0.8 | 3.2527 | 42.3244 | 42.3244 | 84.8635 | 83.2734 | 78
8561 | 12 | 49 | 4 | 17 | 2.7213 | 0.6 | 3.3238 | 12.9885 | 12.9885 | 72.8995 | 99.3963 | 21.4198
8562 | 12 | 49 | 4 | 18 | 2.3213 | 1 | 3.3692 | 0 | 0 | 0 | 0 | 0
8563 | 12 | 49 | 4 | 19 | 2.0213 | 0.7 | 3.3429 | 0 | 0 | 0 | 0 | 0
8564 | 12 | 49 | 4 | 20 | 2.2213 | 0.3 | 3.3451 | 0 | 0 | 0 | 0 | 0
8565 | 12 | 49 | 4 | 21 | 2.3213 | 0.3 | 3.2764 | 0 | 0 | 0 | 0 | 0
8566 | 12 | 49 | 4 | 22 | 2.2213 | 0.4 | 3.2991 | 0 | 0 | 0 | 0 | 0
8567 | 12 | 49 | 4 | 23 | 1.9213 | 0.4 | 3.5445 | 0 | 0 | 0 | 0 | 0
8568 | 12 | 49 | 4 | 24 | 0.72135 | 0.8 | 3.7468 | 0 | 0 | 0 | 0 | 0
8569 | 12 | 49 | 5 | 1 | 0.22135 | 0.5 | 3.8925 | 0 | 0 | 0 | 0 | 0
8570 | 12 | 49 | 5 | 2 | -0.37865 | 0.2 | 3.7875 | 0 | 0 | 0 | 0 | 0
8571 | 12 | 49 | 5 | 3 | -0.77865 | 0.2 | 3.6635 | 0 | 0 | 0 | 0 | 0
8572 | 12 | 49 | 5 | 4 | -0.77865 | 0.1 | 3.6635 | 0 | 0 | 0 | 0 | 0
8573 | 12 | 49 | 5 | 5 | -0.87865 | 0.1 | 3.6331 | 0 | 0 | 0 | 0 | 0
8574 | 12 | 49 | 5 | 6 | -0.97865 | 0.1 | 3.6029 | 0 | 0 | 0 | 0 | 0
8575 | 12 | 49 | 5 | 7 | -0.97865 | 0.1 | 3.6029 | 0 | 0 | 0 | 0 | 0
8576 | 12 | 49 | 5 | 8 | -0.97865 | 0.1 | 3.6029 | 0 | 0 | 0 | 0 | 0
8577 | 12 | 49 | 5 | 9 | -0.97865 | 0.1 | 3.6029 | 2.9992 | 3.0171 | 3.0138 | 2.9992 | 5
8578 | 12 | 49 | 5 | 10 | -0.77865 | 0.1 | 3.6635 | 3.5989 | 3.6061 | 3.6078 | 3.5989 | 6
8579 | 12 | 49 | 5 | 11 | -0.37865 | 1.6 | 3.7875 | 4.798 | 4.8038 | 4.81 | 4.798 | 8
8580 | 12 | 49 | 5 | 12 | 0.22135 | 1.4 | 3.9724 | 10.7897 | 10.8011 | 10.8443 | 10.7897 | 18
8581 | 12 | 49 | 5 | 13 | 0.52135 | 1 | 4.0603 | 16.1768 | 16.1768 | 16.2969 | 16.1829 | 27
8582 | 12 | 49 | 5 | 14 | 0.62135 | 0.8 | 4.0899 | 20.3632 | 20.3632 | 20.5642 | 20.4266 | 34
8583 | 12 | 49 | 5 | 15 | 0.42135 | 0.6 | 4.0308 | 14.3816 | 14.3816 | 14.4992 | 14.4529 | 24
8584 | 12 | 49 | 5 | 16 | 0.021348 | 0.4 | 3.9148 | 13.1846 | 13.1846 | 13.332 | 13.3258 | 22
8585 | 12 | 49 | 5 | 17 | 0.22135 | 1 | 3.9724 | 9.0479 | 9.0479 | 24.9472 | 31.8598 | 15.0197
8586 | 12 | 49 | 5 | 18 | 0.62135 | 1 | 4.0899 | 0 | 0 | 0 | 0 | 0
8587 | 12 | 49 | 5 | 19 | 0.42135 | 0.8 | 4.0308 | 0 | 0 | 0 | 0 | 0
8588 | 12 | 49 | 5 | 20 | 1.0213 | 1.4 | 4.2105 | 0 | 0 | 0 | 0 | 0
8589 | 12 | 49 | 5 | 21 | 1.3213 | 1.7 | 4.303 | 0 | 0 | 0 | 0 | 0
8590 | 12 | 49 | 5 | 22 | 1.3213 | 1.6 | 4.303 | 0 | 0 | 0 | 0 | 0
8591 | 12 | 49 | 5 | 23 | 1.1213 | 1.5 | 4.2411 | 0 | 0 | 0 | 0 | 0
8592 | 12 | 49 | 5 | 24 | 1.0213 | 1.3 | 4.2105 | 0 | 0 | 0 | 0 | 0
8593 | 12 | 49 | 6 | 1 | 0.92135 | 1.4 | 4.1801 | 0 | 0 | 0 | 0 | 0
8594 | 12 | 49 | 6 | 2 | 0.92135 | 1.6 | 4.1801 | 0 | 0 | 0 | 0 | 0
8595 | 12 | 49 | 6 | 3 | 1.5213 | 2 | 4.3657 | 0 | 0 | 0 | 0 | 0
8596 | 12 | 49 | 6 | 4 | 1.8213 | 2.5 | 4.4612 | 0 | 0 | 0 | 0 | 0
8597 | 12 | 49 | 6 | 5 | 1.8213 | 2.5 | 4.4612 | 0 | 0 | 0 | 0 | 0
8598 | 12 | 49 | 6 | 6 | 1.8213 | 2.1 | 4.4612 | 0 | 0 | 0 | 0 | 0
8599 | 12 | 49 | 6 | 7 | 1.6213 | 1.4 | 4.3973 | 0 | 0 | 0 | 0 | 0
8600 | 12 | 49 | 6 | 8 | 1.3213 | 0.9 | 4.303 | 0 | 0 | 0 | 0 | 0
8601 | 12 | 49 | 6 | 9 | 1.3213 | 1.2 | 4.303 | 4.798 | 4.8453 | 4.8366 | 4.798 | 8
8602 | 12 | 49 | 6 | 10 | 1.7213 | 2 | 4.4292 | 7.1954 | 7.2246 | 7.2315 | 7.1954 | 12
8603 | 12 | 49 | 6 | 11 | 1.9213 | 1.5 | 4.4935 | 18.5694 | 18.6584 | 18.7516 | 18.5694 | 31
8604 | 12 | 49 | 6 | 12 | 1.8213 | 1.1 | 4.4612 | 23.949 | 24.0063 | 24.2201 | 23.949 | 40
8605 | 12 | 49 | 6 | 13 | 1.9213 | 1.6 | 4.4935 | 31.1139 | 31.1139 | 31.5614 | 31.1358 | 52
8606 | 12 | 49 | 6 | 14 | 1.7213 | 1.5 | 4.4292 | 23.3515 | 23.3515 | 23.6171 | 23.4347 | 39
8607 | 12 | 49 | 6 | 15 | 1.7213 | 1.3 | 4.4292 | 18.5694 | 18.5694 | 18.7663 | 18.6882 | 31
8608 | 12 | 49 | 6 | 16 | 1.7213 | 2.1 | 4.4292 | 14.9801 | 14.9801 | 15.1713 | 15.1623 | 25
8609 | 12 | 49 | 6 | 17 | 1.9213 | 2.9 | 4.4935 | 10.9256 | 10.9256 | 42.193 | 55.5623 | 18.082
8610 | 12 | 49 | 6 | 18 | 1.9213 | 2.8 | 4.4935 | 0 | 0 | 0 | 0 | 0
8611 | 12 | 49 | 6 | 19 | 1.9213 | 2.9 | 4.4935 | 0 | 0 | 0 | 0 | 0
8612 | 12 | 49 | 6 | 20 | 2.2213 | 2.6 | 4.5915 | 0 | 0 | 0 | 0 | 0
8613 | 12 | 49 | 6 | 21 | 2.7213 | 2.6 | 4.7592 | 0 | 0 | 0 | 0 | 0
8614 | 12 | 49 | 6 | 22 | 3.0213 | 3 | 4.8624 | 0 | 0 | 0 | 0 | 0
8615 | 12 | 49 | 6 | 23 | 3.2213 | 3 | 4.9323 | 0 | 0 | 0 | 0 | 0
8616 | 12 | 49 | 6 | 24 | 3.4213 | 1.9 | 5.0031 | 0 | 0 | 0 | 0 | 0
8617 | 12 | 49 | 7 | 1 | 3.9213 | 1.8 | 5.1318 | 0 | 0 | 0 | 0 | 0
8618 | 12 | 49 | 7 | 2 | 4.2213 | 1.9 | 5.0819 | 0 | 0 | 0 | 0 | 0
8619 | 12 | 49 | 7 | 3 | 4.4213 | 2 | 4.9378 | 0 | 0 | 0 | 0 | 0
8620 | 12 | 49 | 7 | 4 | 4.0213 | 1.5 | 4.6949 | 0 | 0 | 0 | 0 | 0
8621 | 12 | 49 | 7 | 5 | 4.2213 | 1.4 | 4.7086 | 0 | 0 | 0 | 0 | 0
8622 | 12 | 49 | 7 | 6 | 4.8213 | 2 | 4.523 | 0 | 0 | 0 | 0 | 0
8623 | 12 | 49 | 7 | 7 | 5.0213 | 2.1 | 4.4744 | 0 | 0 | 0 | 0 | 0
8624 | 12 | 49 | 7 | 8 | 5.2213 | 1.9 | 4.2521 | 0 | 0 | 0 | 0 | 0
8625 | 12 | 49 | 7 | 9 | 5.2213 | 2.2 | 4.195 | 2.9992 | 3.0183 | 3.0148 | 2.9992 | 5
8626 | 12 | 49 | 7 | 10 | 5.4213 | 2.4 | 4.1963 | 17.9713 | 18.1562 | 18.1989 | 17.9713 | 30
8627 | 12 | 49 | 7 | 11 | 6.1213 | 2.4 | 3.9811 | 39.2158 | 40.3435 | 41.517 | 39.2158 | 66
8628 | 12 | 49 | 7 | 12 | 6.6213 | 2.5 | 3.8076 | 52.656 | 54.1849 | 59.8387 | 52.656 | 90
8629 | 12 | 49 | 7 | 13 | 7.0213 | 2.4 | 3.7853 | 53.8655 | 53.8655 | 60.8271 | 54.1924 | 92
8630 | 12 | 49 | 7 | 14 | 7.3213 | 2 | 3.6667 | 59.6803 | 59.6803 | 74.6438 | 64.3265 | 104
8631 | 12 | 49 | 7 | 15 | 7.8213 | 1.6 | 3.5223 | 69.3464 | 69.3464 | 121.3341 | 100.5499 | 129
8632 | 12 | 49 | 7 | 16 | 8.0213 | 1.5 | 3.5018 | 53.83 | 53.83 | 153.7738 | 148.683 | 107
8633 | 12 | 49 | 7 | 17 | 6.7213 | 0.7 | 4.0871 | 14.4796 | 14.4796 | 121.8225 | 166.9796 | 23.6831
8634 | 12 | 49 | 7 | 18 | 6.2213 | 1.4 | 4.3759 | 0 | 0 | 0 | 0 | 0
8635 | 12 | 49 | 7 | 19 | 5.9213 | 2.5 | 4.4054 | 0 | 0 | 0 | 0 | 0
8636 | 12 | 49 | 7 | 20 | 5.6213 | 2.3 | 4.549 | 0 | 0 | 0 | 0 | 0
8637 | 12 | 49 | 7 | 21 | 5.0213 | 2 | 4.8125 | 0 | 0 | 0 | 0 | 0
8638 | 12 | 49 | 7 | 22 | 4.2213 | 1.6 | 4.9752 | 0 | 0 | 0 | 0 | 0
8639 | 12 | 49 | 7 | 23 | 4.0213 | 2 | 5.1157 | 0 | 0 | 0 | 0 | 0
8640 | 12 | 49 | 7 | 24 | 3.8213 | 2.1 | 5.0436 | 0 | 0 | 0 | 0 | 0
8641 | 12 | 50 | 1 | 1 | 3.5213 | 2.1 | 5.0388 | 0 | 0 | 0 | 0 | 0
8642 | 12 | 50 | 1 | 2 | 3.4213 | 2 | 5.0031 | 0 | 0 | 0 | 0 | 0
8643 | 12 | 50 | 1 | 3 | 3.2213 | 1.7 | 4.9323 | 0 | 0 | 0 | 0 | 0
8644 | 12 | 50 | 1 | 4 | 2.9213 | 0.5 | 4.8278 | 0 | 0 | 0 | 0 | 0
8645 | 12 | 50 | 1 | 5 | 2.8213 | 0.4 | 4.7934 | 0 | 0 | 0 | 0 | 0
8646 | 12 | 50 | 1 | 6 | 2.9213 | 0.3 | 4.8278 | 0 | 0 | 0 | 0 | 0
8647 | 12 | 50 | 1 | 7 | 2.9213 | 0.4 | 4.8278 | 0 | 0 | 0 | 0 | 0
8648 | 12 | 50 | 1 | 8 | 2.9213 | 0.3 | 4.8278 | 0 | 0 | 0 | 0 | 0
8649 | 12 | 50 | 1 | 9 | 3.0213 | 0.4 | 4.8624 | 4.1984 | 4.2372 | 4.23 | 4.1984 | 7
8650 | 12 | 50 | 1 | 10 | 3.0213 | 0.7 | 4.8624 | 5.9968 | 6.0176 | 6.0223 | 5.9968 | 10
8651 | 12 | 50 | 1 | 11 | 3.1213 | 0.5 | 4.8972 | 10.7897 | 10.8202 | 10.8518 | 10.7897 | 18
8652 | 12 | 50 | 1 | 12 | 3.0213 | 0.7 | 4.8624 | 20.3632 | 20.4056 | 20.5608 | 20.3632 | 34
8653 | 12 | 50 | 1 | 13 | 3.0213 | 0.2 | 4.8624 | 18.5694 | 18.5694 | 18.7296 | 18.5766 | 31
8654 | 12 | 50 | 1 | 14 | 3.0213 | 0.6 | 4.8624 | 29.3235 | 29.3235 | 29.7456 | 29.4536 | 49
8655 | 12 | 50 | 1 | 15 | 3.3213 | 1 | 4.9676 | 35.1225 | 35.1225 | 36.9194 | 36.1956 | 59
8656 | 12 | 50 | 1 | 16 | 3.1213 | 1.2 | 4.8972 | 24.8128 | 24.8128 | 28.5555 | 28.3491 | 42
8657 | 12 | 50 | 1 | 17 | 3.0213 | 0.8 | 4.8624 | 10.588 | 10.588 | 38.4412 | 49.9745 | 17.5418
8658 | 12 | 50 | 1 | 18 | 2.8213 | 1.1 | 4.7934 | 0 | 0 | 0 | 0 | 0
8659 | 12 | 50 | 1 | 19 | 2.8213 | 0.9 | 4.7934 | 0 | 0 | 0 | 0 | 0
8660 | 12 | 50 | 1 | 20 | 2.9213 | 0.9 | 4.8278 | 0 | 0 | 0 | 0 | 0
8661 | 12 | 50 | 1 | 21 | 2.9213 | 0.9 | 4.8278 | 0 | 0 | 0 | 0 | 0
8662 | 12 | 50 | 1 | 22 | 2.9213 | 1 | 4.8278 | 0 | 0 | 0 | 0 | 0
8663 | 12 | 50 | 1 | 23 | 3.0213 | 0.9 | 4.8624 | 0 | 0 | 0 | 0 | 0
8664 | 12 | 50 | 1 | 24 | 2.9213 | 0.8 | 4.8278 | 0 | 0 | 0 | 0 | 0
8665 | 12 | 50 | 2 | 1 | 2.9213 | 1 | 4.8278 | 0 | 0 | 0 | 0 | 0
8666 | 12 | 50 | 2 | 2 | 3.0213 | 1.3 | 4.8624 | 0 | 0 | 0 | 0 | 0
8667 | 12 | 50 | 2 | 3 | 3.0213 | 1 | 4.8624 | 0 | 0 | 0 | 0 | 0
8668 | 12 | 50 | 2 | 4 | 3.1213 | 1.5 | 4.8972 | 0 | 0 | 0 | 0 | 0
8669 | 12 | 50 | 2 | 5 | 3.1213 | 1.6 | 4.8972 | 0 | 0 | 0 | 0 | 0
8670 | 12 | 50 | 2 | 6 | 2.8213 | 1 | 4.7934 | 0 | 0 | 0 | 0 | 0
8671 | 12 | 50 | 2 | 7 | 2.7213 | 1.2 | 4.7592 | 0 | 0 | 0 | 0 | 0
8672 | 12 | 50 | 2 | 8 | 2.7213 | 1.4 | 4.7592 | 0 | 0 | 0 | 0 | 0
8673 | 12 | 50 | 2 | 9 | 2.8213 | 1.3 | 4.7934 | 4.798 | 4.8503 | 4.8404 | 4.798 | 8
8674 | 12 | 50 | 2 | 10 | 2.9213 | 1.2 | 4.8278 | 5.9968 | 6.0178 | 6.0226 | 5.9968 | 10
8675 | 12 | 50 | 2 | 11 | 3.2213 | 1.4 | 4.9323 | 10.7897 | 10.8205 | 10.8522 | 10.7897 | 18
8676 | 12 | 50 | 2 | 12 | 3.4213 | 1.8 | 5.0031 | 26.3384 | 26.4102 | 26.6706 | 26.3384 | 44
8677 | 12 | 50 | 2 | 13 | 3.3213 | 2 | 4.9676 | 20.3632 | 20.3632 | 20.5565 | 20.3715 | 34
8678 | 12 | 50 | 2 | 14 | 3.4213 | 2.8 | 5.0031 | 19.1674 | 19.1674 | 19.3479 | 19.2226 | 32
8679 | 12 | 50 | 2 | 15 | 2.9213 | 3.1 | 4.8278 | 13.1846 | 13.1846 | 13.2847 | 13.2441 | 22
8680 | 12 | 50 | 2 | 16 | 2.6213 | 3.1 | 4.7252 | 13.1846 | 13.1846 | 13.3339 | 13.3251 | 22
8681 | 12 | 50 | 2 | 17 | 2.7213 | 2.9 | 4.7592 | 13.2473 | 13.2473 | 78.7962 | 105.5237 | 21.8485
8682 | 12 | 50 | 2 | 18 | 3.0213 | 2.5 | 4.8624 | 0 | 0 | 0 | 0 | 0
8683 | 12 | 50 | 2 | 19 | 3.1213 | 2.2 | 4.8972 | 0 | 0 | 0 | 0 | 0
8684 | 12 | 50 | 2 | 20 | 3.0213 | 1.8 | 4.8624 | 0 | 0 | 0 | 0 | 0
8685 | 12 | 50 | 2 | 21 | 3.0213 | 1.9 | 4.8624 | 0 | 0 | 0 | 0 | 0
8686 | 12 | 50 | 2 | 22 | 3.5213 | 2.7 | 5.0388 | 0 | 0 | 0 | 0 | 0
8687 | 12 | 50 | 2 | 23 | 3.7213 | 1.9 | 5.111 | 0 | 0 | 0 | 0 | 0
8688 | 12 | 50 | 2 | 24 | 3.7213 | 2.3 | 5.111 | 0 | 0 | 0 | 0 | 0
8689 | 12 | 50 | 3 | 1 | 3.7213 | 2.8 | 5.111 | 0 | 0 | 0 | 0 | 0
8690 | 12 | 50 | 3 | 2 | 3.5213 | 3.8 | 5.0388 | 0 | 0 | 0 | 0 | 0
8691 | 12 | 50 | 3 | 3 | 3.4213 | 4.2 | 5.0031 | 0 | 0 | 0 | 0 | 0
8692 | 12 | 50 | 3 | 4 | 3.2213 | 4.1 | 4.9323 | 0 | 0 | 0 | 0 | 0
8693 | 12 | 50 | 3 | 5 | 3.6213 | 3.2 | 5.0748 | 0 | 0 | 0 | 0 | 0
8694 | 12 | 50 | 3 | 6 | 3.3213 | 4.5 | 4.9676 | 0 | 0 | 0 | 0 | 0
8695 | 12 | 50 | 3 | 7 | 3.4213 | 4.7 | 5.0031 | 0 | 0 | 0 | 0 | 0
8696 | 12 | 50 | 3 | 8 | 3.7213 | 4.8 | 5.111 | 0 | 0 | 0 | 0 | 0
8697 | 12 | 50 | 3 | 9 | 3.8213 | 4.8 | 5.1474 | 4.798 | 4.852 | 4.8417 | 4.798 | 8
8698 | 12 | 50 | 3 | 10 | 3.8213 | 3.9 | 5.1474 | 5.9968 | 6.018 | 6.0228 | 5.9968 | 10
8699 | 12 | 50 | 3 | 11 | 4.0213 | 3.7 | 5.221 | 9.5919 | 9.6164 | 9.6415 | 9.5919 | 16
8700 | 12 | 50 | 3 | 12 | 4.1213 | 4.1 | 5.2581 | 27.5326 | 27.6121 | 27.897 | 27.5326 | 46
8701 | 12 | 50 | 3 | 13 | 3.9213 | 2.6 | 5.1841 | 28.7267 | 28.7267 | 29.1131 | 28.7425 | 48
8702 | 12 | 50 | 3 | 14 | 4.0213 | 2.4 | 5.221 | 17.3732 | 17.3732 | 17.5218 | 17.4183 | 29
8703 | 12 | 50 | 3 | 15 | 4.0213 | 2.5 | 5.221 | 20.3632 | 20.3632 | 20.6027 | 20.5048 | 34
8704 | 12 | 50 | 3 | 16 | 4.0213 | 2.6 | 5.221 | 17.3732 | 17.3732 | 17.633 | 17.6166 | 29
8705 | 12 | 50 | 3 | 17 | 4.1213 | 2.6 | 5.2581 | 10.9729 | 10.9729 | 41.9023 | 54.327 | 18.2005
8706 | 12 | 50 | 3 | 18 | 4.4213 | 2 | 5.3709 | 0 | 0 | 0 | 0 | 0
8707 | 12 | 50 | 3 | 19 | 4.6213 | 1.8 | 5.4473 | 0 | 0 | 0 | 0 | 0
8708 | 12 | 50 | 3 | 20 | 4.7213 | 2.2 | 5.4859 | 0 | 0 | 0 | 0 | 0
8709 | 12 | 50 | 3 | 21 | 4.8213 | 2.6 | 5.5247 | 0 | 0 | 0 | 0 | 0
8710 | 12 | 50 | 3 | 22 | 4.8213 | 2.2 | 5.5247 | 0 | 0 | 0 | 0 | 0
8711 | 12 | 50 | 3 | 23 | 4.8213 | 2.6 | 5.5247 | 0 | 0 | 0 | 0 | 0
8712 | 12 | 50 | 3 | 24 | 4.9213 | 3 | 5.5637 | 0 | 0 | 0 | 0 | 0
8713 | 12 | 50 | 4 | 1 | 5.0213 | 2.2 | 5.603 | 0 | 0 | 0 | 0 | 0
8714 | 12 | 50 | 4 | 2 | 5.1213 | 1.8 | 5.6426 | 0 | 0 | 0 | 0 | 0
8715 | 12 | 50 | 4 | 3 | 5.2213 | 1.5 | 5.6824 | 0 | 0 | 0 | 0 | 0
8716 | 12 | 50 | 4 | 4 | 5.5213 | 1.7 | 5.6861 | 0 | 0 | 0 | 0 | 0
8717 | 12 | 50 | 4 | 5 | 5.6213 | 2.4 | 5.4903 | 0 | 0 | 0 | 0 | 0
8718 | 12 | 50 | 4 | 6 | 5.6213 | 3 | 5.5493 | 0 | 0 | 0 | 0 | 0
8719 | 12 | 50 | 4 | 7 | 5.6213 | 3.2 | 5.5493 | 0 | 0 | 0 | 0 | 0
8720 | 12 | 50 | 4 | 8 | 5.7213 | 3.4 | 5.5289 | 0 | 0 | 0 | 0 | 0
8721 | 12 | 50 | 4 | 9 | 6.2213 | 4.2 | 5.4181 | 3.5989 | 3.6302 | 3.6242 | 3.5989 | 6
8722 | 12 | 50 | 4 | 10 | 6.2213 | 3.9 | 5.3567 | 9.5919 | 9.6468 | 9.6588 | 9.5919 | 16
8723 | 12 | 50 | 4 | 11 | 6.3213 | 3.3 | 5.3323 | 22.1564 | 22.2889 | 22.4229 | 22.1564 | 37
8724 | 12 | 50 | 4 | 12 | 6.6213 | 3.2 | 5.571 | 41.803 | 42.0382 | 42.872 | 41.803 | 70
8725 | 12 | 50 | 4 | 13 | 6.6213 | 2.4 | 5.6342 | 38.8655 | 38.8655 | 39.5758 | 38.8933 | 65
8726 | 12 | 50 | 4 | 14 | 6.1213 | 1 | 5.7466 | 26.3384 | 26.3384 | 26.6811 | 26.4416 | 44
8727 | 12 | 50 | 4 | 15 | 6.0213 | 0.6 | 6.0099 | 31.7106 | 31.7106 | 32.2933 | 32.0536 | 53
8728 | 12 | 50 | 4 | 16 | 5.8213 | 2 | 5.9265 | 15.5785 | 15.5785 | 15.7873 | 15.7734 | 26
8729 | 12 | 50 | 4 | 17 | 5.8213 | 2.8 | 5.9265 | 9.0898 | 9.0898 | 24.6433 | 30.8016 | 15.1196
8730 | 12 | 50 | 4 | 18 | 5.7213 | 2.5 | 5.8851 | 0 | 0 | 0 | 0 | 0
8731 | 12 | 50 | 4 | 19 | 5.7213 | 2.8 | 5.8851 | 0 | 0 | 0 | 0 | 0
8732 | 12 | 50 | 4 | 20 | 5.9213 | 2.5 | 5.968 | 0 | 0 | 0 | 0 | 0
8733 | 12 | 50 | 4 | 21 | 6.0213 | 2.1 | 6.0099 | 0 | 0 | 0 | 0 | 0
8734 | 12 | 50 | 4 | 22 | 5.7213 | 0.6 | 5.8851 | 0 | 0 | 0 | 0 | 0
8735 | 12 | 50 | 4 | 23 | 5.7213 | 1.7 | 5.8851 | 0 | 0 | 0 | 0 | 0
8736 | 12 | 50 | 4 | 24 | 5.6213 | 1.6 | 5.8441 | 0 | 0 | 0 | 0 | 0
8737 | 12 | 50 | 5 | 1 | 5.5213 | 0.8 | 5.8033 | 0 | 0 | 0 | 0 | 0
8738 | 12 | 50 | 5 | 2 | 5.2213 | 1.2 | 5.6824 | 0 | 0 | 0 | 0 | 0
8739 | 12 | 50 | 5 | 3 | 4.6213 | 0.6 | 5.4473 | 0 | 0 | 0 | 0 | 0
8740 | 12 | 50 | 5 | 4 | 4.6213 | 0.6 | 5.4473 | 0 | 0 | 0 | 0 | 0
8741 | 12 | 50 | 5 | 5 | 4.6213 | 0.5 | 5.4473 | 0 | 0 | 0 | 0 | 0
8742 | 12 | 50 | 5 | 6 | 4.7213 | 0.6 | 5.4859 | 0 | 0 | 0 | 0 | 0
8743 | 12 | 50 | 5 | 7 | 4.7213 | 1.3 | 5.4859 | 0 | 0 | 0 | 0 | 0
8744 | 12 | 50 | 5 | 8 | 4.6213 | 0.9 | 5.4473 | 0 | 0 | 0 | 0 | 0
8745 | 12 | 50 | 5 | 9 | 4.6213 | 1.1 | 5.4473 | 2.9992 | 3.0217 | 3.0173 | 2.9992 | 5
8746 | 12 | 50 | 5 | 10 | 4.5213 | 1.2 | 5.409 | 10.7897 | 10.8599 | 10.8751 | 10.7897 | 18
8747 | 12 | 50 | 5 | 11 | 4.5213 | 0.8 | 5.409 | 16.1768 | 16.2479 | 16.3192 | 16.1768 | 27
8748 | 12 | 50 | 5 | 12 | 4.6213 | 0.8 | 5.4473 | 21.5588 | 21.6086 | 21.7832 | 21.5588 | 36
8749 | 12 | 50 | 5 | 13 | 4.7213 | 0.9 | 5.4859 | 43.0013 | 43.0013 | 44.0528 | 43.0404 | 72
8750 | 12 | 50 | 5 | 14 | 4.8213 | 1.7 | 5.5247 | 58.6261 | 58.6261 | 72.9644 | 62.9141 | 102
8751 | 12 | 50 | 5 | 15 | 4.9213 | 1.6 | 5.5637 | 49.7573 | 49.7573 | 65.6946 | 59.0949 | 87
8752 | 12 | 50 | 5 | 16 | 4.9213 | 1.8 | 5.5637 | 36.393 | 36.393 | 61.6904 | 59.9066 | 65
8753 | 12 | 50 | 5 | 17 | 4.9213 | 1.9 | 5.5637 | 14.0829 | 14.0829 | 94.0822 | 125.3181 | 23.3635
8754 | 12 | 50 | 5 | 18 | 4.7213 | 1.6 | 5.4859 | 0 | 0 | 0 | 0 | 0
8755 | 12 | 50 | 5 | 19 | 4.1213 | 1.2 | 5.2581 | 0 | 0 | 0 | 0 | 0
8756 | 12 | 50 | 5 | 20 | 3.6213 | 0.9 | 5.0748 | 0 | 0 | 0 | 0 | 0
8757 | 12 | 50 | 5 | 21 | 3.6213 | 1.6 | 5.0748 | 0 | 0 | 0 | 0 | 0
8758 | 12 | 50 | 5 | 22 | 3.7213 | 1.8 | 5.111 | 0 | 0 | 0 | 0 | 0
8759 | 12 | 50 | 5 | 23 | 3.6213 | 1.6 | 5.0748 | 0 | 0 | 0 | 0 | 0
8760 | 12 | 50 | 5 | 24 | 3.2213 | 1.1 | 4.9323 | 0 | 0 | 0 | 0 | 0
8761 | 12 | 50 | 6 | 1 | 2.4213 | 1 | 4.6579 | 0 | 0 | 0 | 0 | 0
8762 | 12 | 50 | 6 | 2 | 3.0213 | 1 | 4.8624 | 0 | 0 | 0 | 0 | 0
8763 | 12 | 50 | 6 | 3 | 3.7213 | 0.9 | 4.9049 | 0 | 0 | 0 | 0 | 0
8764 | 12 | 50 | 6 | 4 | 3.5213 | 1.1 | 4.7342 | 0 | 0 | 0 | 0 | 0
8765 | 12 | 50 | 6 | 5 | 3.4213 | 0.8 | 4.5495 | 0 | 0 | 0 | 0 | 0
8766 | 12 | 50 | 6 | 6 | 2.5213 | 0.9 | 4.2191 | 0 | 0 | 0 | 0 | 0
8767 | 12 | 50 | 6 | 7 | 2.7213 | 0.9 | 4.1842 | 0 | 0 | 0 | 0 | 0
8768 | 12 | 50 | 6 | 8 | 2.9213 | 0.9 | 4.3416 | 0 | 0 | 0 | 0 | 0
8769 | 12 | 50 | 6 | 9 | 3.1213 | 0.7 | 4.5026 | 1.1999 | 1.2036 | 1.2028 | 1.1999 | 2
8770 | 12 | 50 | 6 | 10 | 2.4213 | 0.7 | 4.3296 | 21.5588 | 21.842 | 21.9026 | 21.5588 | 36
8771 | 12 | 50 | 6 | 11 | 3.7213 | 1 | 4.4932 | 75.1456 | 102.4718 | 129.7035 | 75.1456 | 140
8772 | 12 | 50 | 6 | 12 | 6.4213 | 0.9 | 4.189 | 130.4205 | 173.6529 | 323.6199 | 130.4205 | 273
8773 | 12 | 50 | 6 | 13 | 9.9213 | 0.9 | 3.7487 | 134.8662 | 134.8662 | 530.0314 | 148.7672 | 349
8774 | 12 | 50 | 6 | 14 | 12.3213 | 1.3 | 3.3869 | 130.8816 | 130.8816 | 629.0345 | 278.7777 | 367
8775 | 12 | 50 | 6 | 15 | 14.0213 | 3 | 2.7591 | 109.2079 | 109.2079 | 770.4909 | 494.9152 | 348
8776 | 12 | 50 | 6 | 16 | 14.3213 | 3.3 | 2.6043 | 67.7962 | 67.7962 | 677.1488 | 632.0609 | 216.4
8777 | 12 | 50 | 6 | 17 | 13.8213 | 3.7 | 2.6221 | 14.0681 | 14.0681 | 90.2181 | 119.5533 | 23.4257
8778 | 12 | 50 | 6 | 18 | 12.8213 | 2.7 | 2.6455 | 0 | 0 | 0 | 0 | 0
8779 | 12 | 50 | 6 | 19 | 11.6213 | 2.2 | 2.7067 | 0 | 0 | 0 | 0 | 0
8780 | 12 | 50 | 6 | 20 | 9.2213 | 1.6 | 3.0514 | 0 | 0 | 0 | 0 | 0
8781 | 12 | 50 | 6 | 21 | 7.9213 | 1 | 3.2038 | 0 | 0 | 0 | 0 | 0
8782 | 12 | 50 | 6 | 22 | 6.8213 | 1 | 3.4788 | 0 | 0 | 0 | 0 | 0
8783 | 12 | 50 | 6 | 23 | 6.5213 | 1.2 | 3.5319 | 0 | 0 | 0 | 0 | 0
8784 | 12 | 50 | 6 | 24 | 6.2213 | 1.8 | 3.5813 | 0 | 0 | 0 | 0 | 0
8785 | 12 | 50 | 7 | 1 | 5.8213 | 0.9 | 3.6611 | 0 | 0 | 0 | 0 | 0
8786 | 12 | 50 | 7 | 2 | 5.7213 | 1 | 3.5767 | 0 | 0 | 0 | 0 | 0
8787 | 12 | 50 | 7 | 3 | 5.1213 | 0.4 | 3.6561 | 0 | 0 | 0 | 0 | 0
8788 | 12 | 50 | 7 | 4 | 4.9213 | 0.4 | 3.8842 | 0 | 0 | 0 | 0 | 0
8789 | 12 | 50 | 7 | 5 | 4.3213 | 0.4 | 4.3664 | 0 | 0 | 0 | 0 | 0
8790 | 12 | 50 | 7 | 6 | 4.0213 | 0.6 | 4.3272 | 0 | 0 | 0 | 0 | 0
8791 | 12 | 50 | 7 | 7 | 3.4213 | 0.8 | 4.2978 | 0 | 0 | 0 | 0 | 0
8792 | 12 | 50 | 7 | 8 | 4.0213 | 0.6 | 4.0649 | 0 | 0 | 0 | 0 | 0
8793 | 12 | 50 | 7 | 9 | 3.3213 | 0.7 | 3.8679 | 1.7997 | 1.8083 | 1.8066 | 1.7997 | 3
8794 | 12 | 50 | 7 | 10 | 3.4213 | 0.5 | 3.9458 | 8.9928 | 9.0425 | 9.0529 | 8.9928 | 15
8795 | 12 | 50 | 7 | 11 | 3.0213 | 0.8 | 3.9815 | 47.0919 | 51.7793 | 56.4132 | 47.0919 | 81
8796 | 12 | 50 | 7 | 12 | 4.4213 | 0.1 | 4.1274 | 71.683 | 77.9931 | 99.6448 | 71.683 | 128
8797 | 12 | 50 | 7 | 13 | 6.2213 | 0.5 | 4.0701 | 134.3299 | 134.3299 | 523.3044 | 147.2586 | 346
8798 | 12 | 50 | 7 | 14 | 7.9213 | 0.5 | 3.9584 | 131.0762 | 131.0762 | 635.2262 | 279.6756 | 369
8799 | 12 | 50 | 7 | 15 | 9.6213 | 0.6 | 3.9046 | 108.887 | 108.887 | 746.3141 | 479.0556 | 342
8800 | 12 | 50 | 7 | 16 | 10.6213 | 0.4 | 3.6824 | 67.9666 | 67.9666 | 672.1432 | 625.4209 | 216.1
8801 | 12 | 50 | 7 | 17 | 10.7213 | 0.3 | 3.873 | 14.123 | 14.123 | 87.9247 | 115.9894 | 23.6094
8802 | 12 | 50 | 7 | 18 | 9.0213 | 0.7 | 3.675 | 0 | 0 | 0 | 0 | 0
8803 | 12 | 50 | 7 | 19 | 6.9213 | 0.7 | 3.8874 | 0 | 0 | 0 | 0 | 0
8804 | 12 | 50 | 7 | 20 | 6.8213 | 0.4 | 4.243 | 0 | 0 | 0 | 0 | 0
8805 | 12 | 50 | 7 | 21 | 7.3213 | 0.9 | 4.1941 | 0 | 0 | 0 | 0 | 0
8806 | 12 | 50 | 7 | 22 | 7.4213 | 1.6 | 3.8911 | 0 | 0 | 0 | 0 | 0
8807 | 12 | 50 | 7 | 23 | 8.3213 | 1.9 | 3.5744 | 0 | 0 | 0 | 0 | 0
8808 | 12 | 50 | 7 | 24 | 7.4213 | 1.5 | 3.5594 | 0 | 0 | 0 | 0 | 0
8809 | 12 | 51 | 1 | 1 | 6.2213 | 1.1 | 3.8256 | 0 | 0 | 0 | 0 | 0
8810 | 12 | 51 | 1 | 2 | 5.9213 | 1.2 | 4.1057 | 0 | 0 | 0 | 0 | 0
8811 | 12 | 51 | 1 | 3 | 6.5213 | 2 | 3.5319 | 0 | 0 | 0 | 0 | 0
8812 | 12 | 51 | 1 | 4 | 7.2213 | 1.5 | 3.1187 | 0 | 0 | 0 | 0 | 0
8813 | 12 | 51 | 1 | 5 | 5.9213 | 0.7 | 3.1489 | 0 | 0 | 0 | 0 | 0
8814 | 12 | 51 | 1 | 6 | 5.0213 | 0.6 | 3.5182 | 0 | 0 | 0 | 0 | 0
8815 | 12 | 51 | 1 | 7 | 4.8213 | 0.4 | 3.8016 | 0 | 0 | 0 | 0 | 0
8816 | 12 | 51 | 1 | 8 | 3.2213 | 0.8 | 3.5929 | 0 | 0 | 0 | 0 | 0
8817 | 12 | 51 | 1 | 9 | 3.6213 | 0.5 | 4.0532 | 1.1999 | 1.2038 | 1.203 | 1.1999 | 2
8818 | 12 | 51 | 1 | 10 | 3.4213 | 1.2 | 4.0966 | 12.586 | 12.684 | 12.7043 | 12.586 | 21
8819 | 12 | 51 | 1 | 11 | 3.2213 | 0.3 | 4.0883 | 54.1944 | 62.9733 | 71.5804 | 54.1944 | 95
8820 | 12 | 51 | 1 | 12 | 4.9213 | 0.4 | 4.1076 | 104.878 | 127.4505 | 204.0587 | 104.878 | 205
8821 | 12 | 51 | 1 | 13 | 7.0213 | 0.4 | 4.1728 | 146.8445 | 146.8445 | 397.5653 | 154.6928 | 317
8822 | 12 | 51 | 1 | 14 | 8.9213 | 0.6 | 4.091 | 129.2707 | 129.2707 | 586.7217 | 263.1446 | 352
8823 | 12 | 51 | 1 | 15 | 9.6213 | 1.3 | 3.9816 | 106.7778 | 106.7778 | 643.2959 | 417.0199 | 315
8824 | 12 | 51 | 1 | 16 | 10.0213 | 1.6 | 3.9323 | 68.1771 | 68.1771 | 666.8842 | 618.6693 | 215.9
8825 | 12 | 51 | 1 | 17 | 9.6213 | 1 | 4.0587 | 14.186 | 14.186 | 85.5091 | 112.2961 | 23.8128
8826 | 12 | 51 | 1 | 18 | 8.0213 | 1.1 | 4.1931 | 0 | 0 | 0 | 0 | 0
8827 | 12 | 51 | 1 | 19 | 6.5213 | 1.4 | 4.2806 | 0 | 0 | 0 | 0 | 0
8828 | 12 | 51 | 1 | 20 | 5.6213 | 1.2 | 4.4315 | 0 | 0 | 0 | 0 | 0
8829 | 12 | 51 | 1 | 21 | 4.5213 | 0.5 | 4.4828 | 0 | 0 | 0 | 0 | 0
8830 | 12 | 51 | 1 | 22 | 4.4213 | 0.4 | 4.5594 | 0 | 0 | 0 | 0 | 0
8831 | 12 | 51 | 1 | 23 | 3.8213 | 0.6 | 4.577 | 0 | 0 | 0 | 0 | 0
8832 | 12 | 51 | 1 | 24 | 3.5213 | 0.2 | 4.6327 | 0 | 0 | 0 | 0 | 0
8833 | 12 | 51 | 2 | 1 | 3.0213 | 0.3 | 4.6175 | 0 | 0 | 0 | 0 | 0
8834 | 12 | 51 | 2 | 2 | 3.0213 | 0.5 | 4.6175 | 0 | 0 | 0 | 0 | 0
8835 | 12 | 51 | 2 | 3 | 3.5213 | 1.1 | 4.6835 | 0 | 0 | 0 | 0 | 0
8836 | 12 | 51 | 2 | 4 | 3.9213 | 1.2 | 4.7662 | 0 | 0 | 0 | 0 | 0
8837 | 12 | 51 | 2 | 5 | 3.3213 | 0.6 | 4.5172 | 0 | 0 | 0 | 0 | 0
8838 | 12 | 51 | 2 | 6 | 3.3213 | 0.4 | 4.6173 | 0 | 0 | 0 | 0 | 0
8839 | 12 | 51 | 2 | 7 | 2.7213 | 0.3 | 4.5674 | 0 | 0 | 0 | 0 | 0
8840 | 12 | 51 | 2 | 8 | 2.2213 | 0.6 | 4.4528 | 0 | 0 | 0 | 0 | 0
8841 | 12 | 51 | 2 | 9 | 2.2213 | 0.6 | 4.499 | 1.1999 | 1.2039 | 1.2031 | 1.1999 | 2
8842 | 12 | 51 | 2 | 10 | 2.7213 | 0.6 | 4.6633 | 11.9873 | 12.0769 | 12.0951 | 11.9873 | 20
8843 | 12 | 51 | 2 | 11 | 3.7213 | 1 | 4.699 | 77.5744 | 109.1448 | 139.8353 | 77.5744 | 146
8844 | 12 | 51 | 2 | 12 | 5.4213 | 1.1 | 4.7176 | 126.3633 | 167.1435 | 304.0255 | 126.3633 | 262
8845 | 12 | 51 | 2 | 13 | 8.8213 | 0.7 | 4.8677 | 134.1104 | 134.1104 | 521.6112 | 145.4923 | 345
8846 | 12 | 51 | 2 | 14 | 11.5213 | 0.7 | 4.6987 | 131.5472 | 131.5472 | 646.5925 | 281.2123 | 373
8847 | 12 | 51 | 2 | 15 | 14.1213 | 0.4 | 4.2269 | 109.5318 | 109.5318 | 762.8724 | 485.7604 | 347
8848 | 12 | 51 | 2 | 16 | 14.8213 | 0.7 | 4.4241 | 68.4334 | 68.4334 | 661.9784 | 612.3616 | 215.9
8849 | 12 | 51 | 2 | 17 | 15.9213 | 1.2 | 4.0507 | 14.3037 | 14.3037 | 84.0398 | 109.9211 | 24.1156
8850 | 12 | 51 | 2 | 18 | 15.2213 | 0.6 | 3.9831 | 0 | 0 | 0 | 0 | 0
8851 | 12 | 51 | 2 | 19 | 14.2213 | 0.8 | 3.9413 | 0 | 0 | 0 | 0 | 0
8852 | 12 | 51 | 2 | 20 | 12.0213 | 1 | 4.1333 | 0 | 0 | 0 | 0 | 0
8853 | 12 | 51 | 2 | 21 | 10.6213 | 0.9 | 4.0942 | 0 | 0 | 0 | 0 | 0
8854 | 12 | 51 | 2 | 22 | 9.7213 | 0.8 | 4.2415 | 0 | 0 | 0 | 0 | 0
8855 | 12 | 51 | 2 | 23 | 7.1213 | 1.2 | 4.2668 | 0 | 0 | 0 | 0 | 0
8856 | 12 | 51 | 2 | 24 | 4.5213 | 1.2 | 4.4284 | 0 | 0 | 0 | 0 | 0
8857 | 12 | 51 | 3 | 1 | 3.8213 | 1 | 4.4734 | 0 | 0 | 0 | 0 | 0
8858 | 12 | 51 | 3 | 2 | 3.5213 | 0.9 | 4.6835 | 0 | 0 | 0 | 0 | 0
8859 | 12 | 51 | 3 | 3 | 3.1213 | 0.6 | 4.6998 | 0 | 0 | 0 | 0 | 0
8860 | 12 | 51 | 3 | 4 | 2.9213 | 0.6 | 4.7305 | 0 | 0 | 0 | 0 | 0
8861 | 12 | 51 | 3 | 5 | 2.4213 | 0.4 | 4.611 | 0 | 0 | 0 | 0 | 0
8862 | 12 | 51 | 3 | 6 | 2.2213 | 0.3 | 4.5915 | 0 | 0 | 0 | 0 | 0
8863 | 12 | 51 | 3 | 7 | 0.62135 | 1.1 | 4.0899 | 0 | 0 | 0 | 0 | 0
8864 | 12 | 51 | 3 | 8 | 0.82135 | 0.8 | 4.1498 | 0 | 0 | 0 | 0 | 0
8865 | 12 | 51 | 3 | 9 | 1.0213 | 0.3 | 4.2105 | 0.59997 | 0.60099 | 0.60079 | 0.59997 | 1
8866 | 12 | 51 | 3 | 10 | 0.021348 | 0.4 | 3.9148 | 11.3885 | 11.4699 | 11.4862 | 11.3885 | 19
8867 | 12 | 51 | 3 | 11 | -1.1787 | 0.5 | 3.5433 | 52.1659 | 59.8766 | 67.3069 | 52.1659 | 91
8868 | 12 | 51 | 3 | 12 | -0.078652 | 0.3 | 3.883 | 108.2317 | 133.8328 | 218.8138 | 108.2317 | 214
8869 | 12 | 51 | 3 | 13 | 1.5213 | 0.5 | 4.3657 | 141.926 | 141.926 | 366.9187 | 148.1011 | 302
8870 | 12 | 51 | 3 | 14 | 5.4213 | 0.4 | 5.2978 | 129.2877 | 129.2877 | 583.0149 | 260.2131 | 351
8871 | 12 | 51 | 3 | 15 | 7.6213 | 0.7 | 4.8209 | 107.713 | 107.713 | 668.9745 | 429.6135 | 323
8872 | 12 | 51 | 3 | 16 | 8.2213 | 0.5 | 4.7425 | 68.7299 | 68.7299 | 656.8474 | 605.9631 | 216
8873 | 12 | 51 | 3 | 17 | 7.6213 | 0.3 | 4.6186 | 14.4553 | 14.4553 | 82.9563 | 108.0925 | 24.4836
8874 | 12 | 51 | 3 | 18 | 6.6213 | 0.2 | 4.751 | 0 | 0 | 0 | 0 | 0
8875 | 12 | 51 | 3 | 19 | 5.4213 | 0.3 | 4.9495 | 0 | 0 | 0 | 0 | 0
8876 | 12 | 51 | 3 | 20 | 4.9213 | 0.8 | 5.0589 | 0 | 0 | 0 | 0 | 0
8877 | 12 | 51 | 3 | 21 | 4.7213 | 0.8 | 4.9882 | 0 | 0 | 0 | 0 | 0
8878 | 12 | 51 | 3 | 22 | 4.5213 | 0.9 | 4.9728 | 0 | 0 | 0 | 0 | 0
8879 | 12 | 51 | 3 | 23 | 4.4213 | 0.6 | 4.7756 | 0 | 0 | 0 | 0 | 0
8880 | 12 | 51 | 3 | 24 | 4.6213 | 0.7 | 4.7338 | 0 | 0 | 0 | 0 | 0
8881 | 12 | 51 | 4 | 1 | 5.4213 | 0.9 | 4.1963 | 0 | 0 | 0 | 0 | 0
8882 | 12 | 51 | 4 | 2 | 5.5213 | 1.3 | 4.5756 | 0 | 0 | 0 | 0 | 0
8883 | 12 | 51 | 4 | 3 | 5.4213 | 2 | 4.4279 | 0 | 0 | 0 | 0 | 0
8884 | 12 | 51 | 4 | 4 | 6.3213 | 2.6 | 4.0369 | 0 | 0 | 0 | 0 | 0
8885 | 12 | 51 | 4 | 5 | 6.9213 | 2 | 4.0799 | 0 | 0 | 0 | 0 | 0
8886 | 12 | 51 | 4 | 6 | 6.4213 | 2.3 | 4.189 | 0 | 0 | 0 | 0 | 0
8887 | 12 | 51 | 4 | 7 | 7.0213 | 2.2 | 4.1082 | 0 | 0 | 0 | 0 | 0
8888 | 12 | 51 | 4 | 8 | 5.3213 | 0.9 | 4.0521 | 0 | 0 | 0 | 0 | 0
8889 | 12 | 51 | 4 | 9 | 1.9213 | 0.7 | 3.7702 | 0.59997 | 0.60102 | 0.6008 | 0.59997 | 1
8890 | 12 | 51 | 4 | 10 | 1.8213 | 1.4 | 3.9225 | 12.586 | 12.6861 | 12.7056 | 12.586 | 21
8891 | 12 | 51 | 4 | 11 | 3.1213 | 0.5 | 3.9116 | 47.5688 | 52.7648 | 57.727 | 47.5688 | 82
8892 | 12 | 51 | 4 | 12 | 5.0213 | 0.3 | 4.024 | 104.0454 | 126.7838 | 201.4212 | 104.0454 | 203
8893 | 12 | 51 | 4 | 13 | 6.3213 | 0.6 | 4.2832 | 122.1616 | 122.1616 | 263.8872 | 125.7788 | 247
8894 | 12 | 51 | 4 | 14 | 8.5213 | 0.8 | 4.2674 | 130.2116 | 130.2116 | 601.7692 | 265.3402 | 358
8895 | 12 | 51 | 4 | 15 | 10.0213 | 0.6 | 4.3283 | 108.7764 | 108.7764 | 699.9716 | 446.5143 | 332
8896 | 12 | 51 | 4 | 16 | 11.2213 | 0.3 | 4.4338 | 69.0663 | 69.0663 | 651.5109 | 599.4909 | 216.2
8897 | 12 | 51 | 4 | 17 | 10.6213 | 0.4 | 4.5066 | 14.642 | 14.642 | 82.2453 | 106.7859 | 24.92
8898 | 12 | 51 | 4 | 18 | 9.2213 | 0.1 | 4.4005 | 0 | 0 | 0 | 0 | 0
8899 | 12 | 51 | 4 | 19 | 7.6213 | 0.6 | 4.4837 | 0 | 0 | 0 | 0 | 0
8900 | 12 | 51 | 4 | 20 | 6.8213 | 0.5 | 4.8174 | 0 | 0 | 0 | 0 | 0
8901 | 12 | 51 | 4 | 21 | 5.5213 | 0.8 | 4.6923 | 0 | 0 | 0 | 0 | 0
8902 | 12 | 51 | 4 | 22 | 5.5213 | 0.6 | 4.6923 | 0 | 0 | 0 | 0 | 0
8903 | 12 | 51 | 4 | 23 | 3.8213 | 1.1 | 4.577 | 0 | 0 | 0 | 0 | 0
8904 | 12 | 51 | 4 | 24 | 3.5213 | 0.8 | 4.5313 | 0 | 0 | 0 | 0 | 0
8905 | 12 | 51 | 5 | 1 | 3.3213 | 0.7 | 4.4672 | 0 | 0 | 0 | 0 | 0
8906 | 12 | 51 | 5 | 2 | 3.2213 | 0.9 | 4.6341 | 0 | 0 | 0 | 0 | 0
8907 | 12 | 51 | 5 | 3 | 3.3213 | 0.2 | 4.5172 | 0 | 0 | 0 | 0 | 0
8908 | 12 | 51 | 5 | 4 | 3.0213 | 0.3 | 4.6175 | 0 | 0 | 0 | 0 | 0
8909 | 12 | 51 | 5 | 5 | 3.0213 | 0.2 | 4.8134 | 0 | 0 | 0 | 0 | 0
8910 | 12 | 51 | 5 | 6 | 2.9213 | 0.6 | 4.8278 | 0 | 0 | 0 | 0 | 0
8911 | 12 | 51 | 5 | 7 | 3.4213 | 0.4 | 5.0031 | 0 | 0 | 0 | 0 | 0
8912 | 12 | 51 | 5 | 8 | 2.2213 | 0.7 | 4.5915 | 0 | 0 | 0 | 0 | 0
8913 | 12 | 51 | 5 | 9 | 1.0213 | 0.4 | 4.2105 | 0.59997 | 0.60104 | 0.60082 | 0.59997 | 1
8914 | 12 | 51 | 5 | 10 | 1.6213 | 0.6 | 4.3973 | 11.9873 | 12.0786 | 12.0961 | 11.9873 | 20
8915 | 12 | 51 | 5 | 11 | 2.7213 | 0.5 | 4.7112 | 68.358 | 89.6254 | 109.748 | 68.358 | 125
8916 | 12 | 51 | 5 | 12 | 4.1213 | 0.3 | 4.6754 | 121.9394 | 159.5976 | 281.8194 | 121.9394 | 250
8917 | 12 | 51 | 5 | 13 | 6.6213 | 0.4 | 4.6881 | 150.9593 | 150.9593 | 424.9156 | 157.4251 | 330
8918 | 12 | 51 | 5 | 14 | 9.6213 | 0.5 | 4.29 | 130.0111 | 130.0111 | 592.0123 | 261.4937 | 355
8919 | 12 | 51 | 5 | 15 | 10.6213 | 0.8 | 4.0118 | 109.2945 | 109.2945 | 708.0068 | 450.0225 | 335
8920 | 12 | 51 | 5 | 16 | 10.5213 | 1.2 | 4.1487 | 69.4491 | 69.4491 | 646.5605 | 593.4816 | 216.6
8921 | 12 | 51 | 5 | 17 | 9.6213 | 1.8 | 4.2129 | 14.865 | 14.865 | 81.8941 | 105.9789 | 25.4281
8922 | 12 | 51 | 5 | 18 | 8.3213 | 1.6 | 4.2095 | 0 | 0 | 0 | 0 | 0
8923 | 12 | 51 | 5 | 19 | 6.6213 | 2 | 4.2475 | 0 | 0 | 0 | 0 | 0
8924 | 12 | 51 | 5 | 20 | 5.8213 | 0.9 | 4.2557 | 0 | 0 | 0 | 0 | 0
8925 | 12 | 51 | 5 | 21 | 4.9213 | 0.4 | 4.2753 | 0 | 0 | 0 | 0 | 0
8926 | 12 | 51 | 5 | 22 | 3.3213 | 1 | 4.3173 | 0 | 0 | 0 | 0 | 0
8927 | 12 | 51 | 5 | 23 | 2.0213 | 1 | 4.207 | 0 | 0 | 0 | 0 | 0
8928 | 12 | 51 | 5 | 24 | 1.3213 | 1.3 | 4.2164 | 0 | 0 | 0 | 0 | 0
8929 | 12 | 51 | 6 | 1 | 0.62135 | 1 | 4.0899 | 0 | 0 | 0 | 0 | 0
8930 | 12 | 51 | 6 | 2 | -1.4787 | 1.4 | 3.4555 | 0 | 0 | 0 | 0 | 0
8931 | 12 | 51 | 6 | 3 | -2.3787 | 1.3 | 3.2039 | 0 | 0 | 0 | 0 | 0
8932 | 12 | 51 | 6 | 4 | -2.8787 | 1 | 3.0715 | 0 | 0 | 0 | 0 | 0
8933 | 12 | 51 | 6 | 5 | -2.9787 | 0.8 | 3.0457 | 0 | 0 | 0 | 0 | 0
8934 | 12 | 51 | 6 | 6 | -2.8787 | 0.9 | 3.0715 | 0 | 0 | 0 | 0 | 0
8935 | 12 | 51 | 6 | 7 | -2.4787 | 0.8 | 3.177 | 0 | 0 | 0 | 0 | 0
8936 | 12 | 51 | 6 | 8 | -2.0787 | 1.2 | 3.2858 | 0 | 0 | 0 | 0 | 0
8937 | 12 | 51 | 6 | 9 | -1.2787 | 0.5 | 3.5138 | 4.1984 | 4.2518 | 4.2406 | 4.1984 | 7
8938 | 12 | 51 | 6 | 10 | -0.57865 | 0.8 | 3.725 | 5.3974 | 5.416 | 5.4195 | 5.3974 | 9
8939 | 12 | 51 | 6 | 11 | 0.42135 | 0.7 | 4.0308 | 10.1908 | 10.2204 | 10.2481 | 10.1908 | 17
8940 | 12 | 51 | 6 | 12 | 1.2213 | 1.3 | 4.272 | 28.1297 | 28.2212 | 28.5148 | 28.1297 | 47
8941 | 12 | 51 | 6 | 13 | 2.1213 | 3.2 | 4.5586 | 19.7654 | 19.7654 | 19.9491 | 19.7694 | 33
8942 | 12 | 51 | 6 | 14 | 2.6213 | 3.4 | 4.7252 | 56.1056 | 56.1056 | 67.7441 | 59.3953 | 97
8943 | 12 | 51 | 6 | 15 | 3.1213 | 3.8 | 4.8972 | 93.4978 | 93.4978 | 228.3711 | 169.9701 | 190
8944 | 12 | 51 | 6 | 16 | 4.2213 | 4 | 5.0286 | 72.0338 | 72.0338 | 303.9386 | 282.023 | 158
8945 | 12 | 51 | 6 | 17 | 5.4213 | 3.3 | 4.7176 | 15.1511 | 15.1511 | 82.39 | 106.3184 | 26.0599
8946 | 12 | 51 | 6 | 18 | 5.2213 | 2.2 | 4.5376 | 0 | 0 | 0 | 0 | 0
8947 | 12 | 51 | 6 | 19 | 4.7213 | 1.3 | 4.6568 | 0 | 0 | 0 | 0 | 0
8948 | 12 | 51 | 6 | 20 | 4.2213 | 1 | 4.602 | 0 | 0 | 0 | 0 | 0
8949 | 12 | 51 | 6 | 21 | 2.7213 | 1 | 4.3758 | 0 | 0 | 0 | 0 | 0
8950 | 12 | 51 | 6 | 22 | 2.4213 | 1 | 4.4703 | 0 | 0 | 0 | 0 | 0
8951 | 12 | 51 | 6 | 23 | 2.0213 | 0.4 | 4.4804 | 0 | 0 | 0 | 0 | 0
8952 | 12 | 51 | 6 | 24 | 1.8213 | 0.2 | 4.4163 | 0 | 0 | 0 | 0 | 0
8953 | 12 | 51 | 7 | 1 | 2.0213 | 0.1 | 4.526 | 0 | 0 | 0 | 0 | 0
8954 | 12 | 51 | 7 | 2 | 1.2213 | 2.2 | 4.272 | 0 | 0 | 0 | 0 | 0
8955 | 12 | 51 | 7 | 3 | -0.57865 | 2.5 | 3.725 | 0 | 0 | 0 | 0 | 0
8956 | 12 | 51 | 7 | 4 | -0.77865 | 1.8 | 3.6635 | 0 | 0 | 0 | 0 | 0
8957 | 12 | 51 | 7 | 5 | -1.3787 | 0.1 | 3.4495 | 0 | 0 | 0 | 0 | 0
8958 | 12 | 51 | 7 | 6 | -1.5787 | 0.1 | 3.4267 | 0 | 0 | 0 | 0 | 0
8959 | 12 | 51 | 7 | 7 | -1.6787 | 0.1 | 3.3981 | 0 | 0 | 0 | 0 | 0
8960 | 12 | 51 | 7 | 8 | -1.7787 | 0.1 | 3.3697 | 0 | 0 | 0 | 0 | 0
8961 | 12 | 51 | 7 | 9 | -1.7787 | 0.1 | 3.3697 | 4.1984 | 4.2527 | 4.2411 | 4.1984 | 7
8962 | 12 | 51 | 7 | 10 | -1.5787 | 0.1 | 3.4267 | 6.5962 | 6.6241 | 6.6292 | 6.5962 | 11
8963 | 12 | 51 | 7 | 11 | -1.0787 | 0.1 | 3.3934 | 21.5588 | 21.692 | 21.8156 | 21.5588 | 36
8964 | 12 | 51 | 7 | 12 | -0.17865 | 0.4 | 3.4636 | 58.7852 | 61.9542 | 72.0069 | 58.7852 | 102
8965 | 12 | 51 | 7 | 13 | 1.4213 | 0.3 | 3.5496 | 137.2038 | 137.2038 | 567.3332 | 145.7047 | 364
8966 | 12 | 51 | 7 | 14 | 2.1213 | 0.8 | 3.367 | 132.0212 | 132.0212 | 630.911 | 272.0902 | 370
8967 | 12 | 51 | 7 | 15 | 2.4213 | 2.2 | 2.5999 | 111.3323 | 111.3323 | 768.2428 | 482.4578 | 353
8968 | 12 | 51 | 7 | 16 | 2.6213 | 2.3 | 2.4955 | 70.3413 | 70.3413 | 636.71 | 581.8269 | 217.8
8969 | 12 | 51 | 7 | 17 | 2.4213 | 2.2 | 2.2737 | 15.5023 | 15.5023 | 83.7103 | 107.7648 | 26.8237
8970 | 12 | 51 | 7 | 18 | 1.5213 | 1.1 | 2.2625 | 0 | 0 | 0 | 0 | 0
8971 | 12 | 51 | 7 | 19 | -0.17865 | 1.7 | 2.5362 | 0 | 0 | 0 | 0 | 0
8972 | 12 | 51 | 7 | 20 | -0.87865 | 1.7 | 2.4659 | 0 | 0 | 0 | 0 | 0
8973 | 12 | 51 | 7 | 21 | -1.2787 | 0.6 | 2.4907 | 0 | 0 | 0 | 0 | 0
8974 | 12 | 51 | 7 | 22 | -1.2787 | 0.7 | 2.5259 | 0 | 0 | 0 | 0 | 0
8975 | 12 | 51 | 7 | 23 | -1.8787 | 0.3 | 2.8045 | 0 | 0 | 0 | 0 | 0
8976 | 12 | 51 | 7 | 24 | -2.9787 | 0.9 | 2.6786 | 0 | 0 | 0 | 0 | 0
8977 | 12 | 52 | 1 | 1 | -2.8787 | 0.6 | 2.8555 | 0 | 0 | 0 | 0 | 0
8978 | 12 | 52 | 1 | 2 | -3.0787 | 0.8 | 2.8986 | 0 | 0 | 0 | 0 | 0
8979 | 12 | 52 | 1 | 3 | -2.9787 | 0.2 | 2.9845 | 0 | 0 | 0 | 0 | 0
8980 | 12 | 52 | 1 | 4 | -3.2787 | 0.1 | 2.9096 | 0 | 0 | 0 | 0 | 0
8981 | 12 | 52 | 1 | 5 | -3.8787 | 0.6 | 2.8217 | 0 | 0 | 0 | 0 | 0
8982 | 12 | 52 | 1 | 6 | -3.5787 | 0.1 | 2.8946 | 0 | 0 | 0 | 0 | 0
8983 | 12 | 52 | 1 | 7 | -3.7787 | 0.4 | 2.8458 | 0 | 0 | 0 | 0 | 0
8984 | 12 | 52 | 1 | 8 | -3.7787 | 0.8 | 2.8458 | 0 | 0 | 0 | 0 | 0
8985 | 12 | 52 | 1 | 9 | -4.1787 | 0.8 | 2.7505 | 0.59997 | 0.60109 | 0.60085 | 0.59997 | 1
8986 | 12 | 52 | 1 | 10 | -3.5787 | 1.1 | 2.8655 | 13.1846 | 13.2967 | 13.3167 | 13.1846 | 22
8987 | 12 | 52 | 1 | 11 | -3.0787 | 1.2 | 2.838 | 49.6086 | 56.0695 | 62.0053 | 49.6086 | 86
8988 | 12 | 52 | 1 | 12 | -2.1787 | 1.4 | 2.9637 | 59.8098 | 63.2342 | 73.9721 | 59.8098 | 104
8989 | 12 | 52 | 1 | 13 | -0.87865 | 1.5 | 3.0854 | 112.6352 | 112.6352 | 221.3666 | 114.5756 | 222
8990 | 12 | 52 | 1 | 14 | -0.57865 | 1.3 | 3.0886 | 81.6657 | 81.6657 | 127.7529 | 94.519 | 150
8991 | 12 | 52 | 1 | 15 | -0.17865 | 1.6 | 3.1155 | 99.9525 | 99.9525 | 261.8707 | 191.1103 | 207
8992 | 12 | 52 | 1 | 16 | 0.021348 | 1 | 3.1279 | 67.9102 | 67.9102 | 248.5022 | 230.5917 | 144
8993 | 12 | 52 | 1 | 17 | 0.021348 | 0.5 | 3.1279 | 15.8672 | 15.8672 | 84.8505 | 108.9734 | 27.624
8994 | 12 | 52 | 1 | 18 | -0.37865 | 0.2 | 3.0263 | 0 | 0 | 0 | 0 | 0
8995 | 12 | 52 | 1 | 19 | -0.97865 | 0.7 | 3.0237 | 0 | 0 | 0 | 0 | 0
8996 | 12 | 52 | 1 | 20 | -1.3787 | 0.3 | 2.9593 | 0 | 0 | 0 | 0 | 0
8997 | 12 | 52 | 1 | 21 | -1.5787 | 0.3 | 2.8759 | 0 | 0 | 0 | 0 | 0
8998 | 12 | 52 | 1 | 22 | -2.3787 | 0.6 | 2.8177 | 0 | 0 | 0 | 0 | 0
8999 | 12 | 52 | 1 | 23 | -3.0787 | 0.7 | 2.838 | 0 | 0 | 0 | 0 | 0
9000 | 12 | 52 | 1 | 24 | -3.1787 | 0.9 | 2.7539 | 0 | 0 | 0 | 0 | 0
9001 | 12 | 52 | 2 | 1 | -3.1787 | 1.2 | 2.784 | 0 | 0 | 0 | 0 | 0
9002 | 12 | 52 | 2 | 2 | -3.5787 | 1.1 | 2.6621 | 0 | 0 | 0 | 0 | 0
9003 | 12 | 52 | 2 | 3 | -4.2787 | 0.7 | 2.5354 | 0 | 0 | 0 | 0 | 0
9004 | 12 | 52 | 2 | 4 | -4.0787 | 1 | 2.579 | 0 | 0 | 0 | 0 | 0
9005 | 12 | 52 | 2 | 5 | -4.6787 | 1.2 | 2.4502 | 0 | 0 | 0 | 0 | 0
9006 | 12 | 52 | 2 | 6 | -4.6787 | 0.8 | 2.4502 | 0 | 0 | 0 | 0 | 0
9007 | 12 | 52 | 2 | 7 | -4.6787 | 1.2 | 2.4237 | 0 | 0 | 0 | 0 | 0
9008 | 12 | 52 | 2 | 8 | -5.0787 | 1.3 | 2.342 | 0 | 0 | 0 | 0 | 0
9009 | 12 | 52 | 2 | 9 | -5.1787 | 0.9 | 2.322 | 0 | 0 | 0 | 0 | 0
9010 | 12 | 52 | 2 | 10 | -5.1787 | 1.2 | 2.322 | 13.1846 | 13.2971 | 13.3166 | 13.1846 | 22
9011 | 12 | 52 | 2 | 11 | -4.1787 | 1 | 2.3363 | 88.6237 | 139.9926 | 186.7002 | 88.6237 | 174
9012 | 12 | 52 | 2 | 12 | -3.2787 | 0.9 | 2.3731 | 105.64 | 130.3501 | 206.9344 | 105.64 | 207
9013 | 12 | 52 | 2 | 13 | -2.1787 | 0.6 | 2.5386 | 127.2723 | 127.2723 | 284.4665 | 129.7761 | 260
9014 | 12 | 52 | 2 | 14 | -1.6787 | 0.6 | 2.6132 | 92.1137 | 92.1137 | 159.8455 | 110.879 | 174
9015 | 12 | 52 | 2 | 15 | -0.77865 | 0.2 | 2.6334 | 85.189 | 85.189 | 180.9562 | 138.9226 | 167
9016 | 12 | 52 | 2 | 16 | -0.27865 | 0.2 | 2.5919 | 66.5556 | 66.5556 | 375.222 | 343.9467 | 167
9017 | 12 | 52 | 2 | 17 | -0.078652 | 0.6 | 2.6351 | 16.2988 | 16.2988 | 86.7955 | 111.2547 | 28.5661
9018 | 12 | 52 | 2 | 18 | -0.47865 | 0.1 | 2.6998 | 0 | 0 | 0 | 0 | 0
9019 | 12 | 52 | 2 | 19 | -0.77865 | 0.5 | 2.7436 | 0 | 0 | 0 | 0 | 0
9020 | 12 | 52 | 2 | 20 | -0.77865 | 0.3 | 2.7068 | 0 | 0 | 0 | 0 | 0
9021 | 12 | 52 | 2 | 21 | -1.1787 | 0.6 | 2.7247 | 0 | 0 | 0 | 0 | 0
9022 | 12 | 52 | 2 | 22 | -1.2787 | 0.4 | 2.7373 | 0 | 0 | 0 | 0 | 0
9023 | 12 | 52 | 2 | 23 | -1.3787 | 0.3 | 2.7495 | 0 | 0 | 0 | 0 | 0
9024 | 12 | 52 | 2 | 24 | -1.5787 | 0.2 | 2.7383 | 0 | 0 | 0 | 0 | 0
9025 | 12 | 52 | 3 | 1 | -1.1787 | 0.3 | 2.9025 | 0 | 0 | 0 | 0 | 0
9026 | 12 | 52 | 3 | 2 | -1.0787 | 1 | 2.9627 | 0 | 0 | 0 | 0 | 0
9027 | 12 | 52 | 3 | 3 | -1.3787 | 0.8 | 2.9593 | 0 | 0 | 0 | 0 | 0
9028 | 12 | 52 | 3 | 4 | -1.5787 | 0.3 | 2.9791 | 0 | 0 | 0 | 0 | 0
9029 | 12 | 52 | 3 | 5 | -1.5787 | 0.4 | 3.0479 | 0 | 0 | 0 | 0 | 0
9030 | 12 | 52 | 3 | 6 | -1.6787 | 0.5 | 3.1248 | 0 | 0 | 0 | 0 | 0
9031 | 12 | 52 | 3 | 7 | -1.7787 | 0.7 | 3.2681 | 0 | 0 | 0 | 0 | 0
9032 | 12 | 52 | 3 | 8 | -1.6787 | 0.5 | 3.3297 | 0 | 0 | 0 | 0 | 0
9033 | 12 | 52 | 3 | 9 | -1.1787 | 0.6 | 3.4008 | 4.798 | 4.8715 | 4.8551 | 4.798 | 8
9034 | 12 | 52 | 3 | 10 | -0.77865 | 0.9 | 3.3688 | 7.7946 | 7.834 | 7.8407 | 7.7946 | 13
9035 | 12 | 52 | 3 | 11 | -0.77865 | 0.7 | 3.3688 | 19.1674 | 19.2738 | 19.3695 | 19.1674 | 32
9036 | 12 | 52 | 3 | 12 | -0.47865 | 1.2 | 3.454 | 33.5003 | 33.6339 | 34.0433 | 33.5003 | 56
9037 | 12 | 52 | 3 | 13 | 0.12135 | 1.6 | 3.5866 | 59.6034 | 59.6034 | 71.1592 | 59.7653 | 103
9038 | 12 | 52 | 3 | 14 | 0.72135 | 1.4 | 3.7053 | 69.1587 | 69.1587 | 94.6559 | 76.1766 | 123
9039 | 12 | 52 | 3 | 15 | 0.62135 | 1 | 3.5141 | 57.3438 | 57.3438 | 81.821 | 71.0328 | 102
9040 | 12 | 52 | 3 | 16 | 0.52135 | 0.9 | 3.5702 | 32.3138 | 32.3138 | 44.0011 | 42.7933 | 56
9041 | 12 | 52 | 3 | 17 | 0.82135 | 1.6 | 3.8575 | 14.2775 | 14.2775 | 41.2696 | 50.5669 | 24.4178
9042 | 12 | 52 | 3 | 18 | 0.92135 | 2.1 | 3.9277 | 0 | 0 | 0 | 0 | 0
9043 | 12 | 52 | 3 | 19 | 1.2213 | 1.8 | 3.971 | 0 | 0 | 0 | 0 | 0
9044 | 12 | 52 | 3 | 20 | 1.0213 | 1.7 | 3.8716 | 0 | 0 | 0 | 0 | 0
9045 | 12 | 52 | 3 | 21 | 0.82135 | 0.5 | 3.8158 | 0 | 0 | 0 | 0 | 0
9046 | 12 | 52 | 3 | 22 | 0.92135 | 0.3 | 3.8016 | 0 | 0 | 0 | 0 | 0
9047 | 12 | 52 | 3 | 23 | 0.42135 | 0.4 | 3.7469 | 0 | 0 | 0 | 0 | 0
9048 | 12 | 52 | 3 | 24 | 0.22135 | 0.4 | 3.7726 | 0 | 0 | 0 | 0 | 0
9049 | 12 | 52 | 4 | 1 | 0.52135 | 1.2 | 3.8968 | 0 | 0 | 0 | 0 | 0
9050 | 12 | 52 | 4 | 2 | 0.32135 | 0.2 | 3.8002 | 0 | 0 | 0 | 0 | 0
9051 | 12 | 52 | 4 | 3 | 0.42135 | 0.6 | 3.8686 | 0 | 0 | 0 | 0 | 0
9052 | 12 | 52 | 4 | 4 | 0.32135 | 0.6 | 3.8405 | 0 | 0 | 0 | 0 | 0
9053 | 12 | 52 | 4 | 5 | 0.32135 | 0.3 | 3.921 | 0 | 0 | 0 | 0 | 0
9054 | 12 | 52 | 4 | 6 | 0.021348 | 0.6 | 3.8361 | 0 | 0 | 0 | 0 | 0
9055 | 12 | 52 | 4 | 7 | 0.12135 | 0.6 | 3.9435 | 0 | 0 | 0 | 0 | 0
9056 | 12 | 52 | 4 | 8 | -0.17865 | 0.6 | 3.8509 | 0 | 0 | 0 | 0 | 0
9057 | 12 | 52 | 4 | 9 | -0.17865 | 0.7 | 3.8509 | 2.9992 | 3.0281 | 3.0216 | 2.9992 | 5
9058 | 12 | 52 | 4 | 10 | -0.27865 | 0.6 | 3.8191 | 11.3885 | 11.4729 | 11.4867 | 11.3885 | 19
9059 | 12 | 52 | 4 | 11 | 0.22135 | 0.4 | 3.9724 | 45.4869 | 49.7885 | 53.6163 | 45.4869 | 78
9060 | 12 | 52 | 4 | 12 | 0.92135 | 0.2 | 4.138 | 68.7998 | 74.7343 | 92.6976 | 68.7998 | 122
9061 | 12 | 52 | 4 | 13 | 1.7213 | 0.3 | 4.2508 | 90.2759 | 90.2759 | 142.3221 | 90.9051 | 167
9062 | 12 | 52 | 4 | 14 | 2.3213 | 0.4 | 4.2521 | 82.6935 | 82.6935 | 129.2427 | 95.4229 | 152
9063 | 12 | 52 | 4 | 15 | 3.1213 | 0.1 | 4.1085 | 88.0462 | 88.0462 | 191.2777 | 145.5961 | 174
9064 | 12 | 52 | 4 | 16 | 3.5213 | 0.6 | 3.9233 | 70.6718 | 70.6718 | 471.1794 | 429.0267 | 192
9065 | 12 | 52 | 4 | 17 | 2.7213 | 1 | 3.7059 | 17.3114 | 17.3114 | 92.0814 | 117.6654 | 30.7956
9066 | 12 | 52 | 4 | 18 | 2.1213 | 0.8 | 3.7332 | 0 | 0 | 0 | 0 | 0
9067 | 12 | 52 | 4 | 19 | 1.5213 | 1 | 3.7069 | 0 | 0 | 0 | 0 | 0
9068 | 12 | 52 | 4 | 20 | 0.82135 | 0.8 | 3.5655 | 0 | 0 | 0 | 0 | 0
9069 | 12 | 52 | 4 | 21 | 0.92135 | 0.6 | 3.7175 | 0 | 0 | 0 | 0 | 0
9070 | 12 | 52 | 4 | 22 | 0.82135 | 0.2 | 3.7323 | 0 | 0 | 0 | 0 | 0
9071 | 12 | 52 | 4 | 23 | 0.62135 | 0.4 | 3.6374 | 0 | 0 | 0 | 0 | 0
9072 | 12 | 52 | 4 | 24 | 0.42135 | 0.3 | 3.6659 | 0 | 0 | 0 | 0 | 0
9073 | 12 | 52 | 5 | 1 | 0.32135 | 0.5 | 3.7197 | 0 | 0 | 0 | 0 | 0
9074 | 12 | 52 | 5 | 2 | 0.62135 | 0.4 | 3.843 | 0 | 0 | 0 | 0 | 0
9075 | 12 | 52 | 5 | 3 | 0.42135 | 0.6 | 3.7469 | 0 | 0 | 0 | 0 | 0
9076 | 12 | 52 | 5 | 4 | 0.22135 | 0.9 | 3.6528 | 0 | 0 | 0 | 0 | 0
9077 | 12 | 52 | 5 | 5 | 0.22135 | 1 | 3.5729 | 0 | 0 | 0 | 0 | 0
9078 | 12 | 52 | 5 | 6 | -0.37865 | 1.2 | 3.5208 | 0 | 0 | 0 | 0 | 0
9079 | 12 | 52 | 5 | 7 | -0.078652 | 1 | 3.6096 | 0 | 0 | 0 | 0 | 0
9080 | 12 | 52 | 5 | 8 | -0.17865 | 0.5 | 3.5798 | 0 | 0 | 0 | 0 | 0
9081 | 12 | 52 | 5 | 9 | -0.17865 | 0.5 | 3.5798 | 4.798 | 4.8724 | 4.8553 | 4.798 | 8
9082 | 12 | 52 | 5 | 10 | -0.17865 | 0.6 | 3.5798 | 11.3885 | 11.4731 | 11.4865 | 11.3885 | 19
9083 | 12 | 52 | 5 | 11 | -0.078652 | 1 | 3.6486 | 19.7654 | 19.8791 | 19.9791 | 19.7654 | 33
9084 | 12 | 52 | 5 | 12 | 0.12135 | 1.1 | 3.6262 | 28.1298 | 28.2251 | 28.5101 | 28.1298 | 47
9085 | 12 | 52 | 5 | 13 | 0.22135 | 0.6 | 3.6128 | 40.0573 | 40.0573 | 40.8032 | 40.0648 | 67
9086 | 12 | 52 | 5 | 14 | 0.62135 | 0.4 | 3.6374 | 39.4615 | 39.4615 | 40.2162 | 39.6665 | 66
9087 | 12 | 52 | 5 | 15 | 0.82135 | 0.3 | 3.6072 | 44.8765 | 44.8765 | 53.181 | 49.4919 | 77
9088 | 12 | 52 | 5 | 16 | 0.92135 | 0.6 | 3.5915 | 30.3299 | 30.3299 | 38.0712 | 37.2426 | 52
9089 | 12 | 52 | 5 | 17 | 1.0213 | 0.5 | 3.7022 | 0 | 0 | 0 | 0 | 0
9090 | 12 | 52 | 5 | 18 | 0.82135 | 0.6 | 3.6489 | 0 | 0 | 0 | 0 | 0
9091 | 12 | 52 | 5 | 19 | 0.32135 | 1 | 3.6393 | 0 | 0 | 0 | 0 | 0
9092 | 12 | 52 | 5 | 20 | -0.078652 | 1 | 3.7267 | 0 | 0 | 0 | 0 | 0
9093 | 12 | 52 | 5 | 21 | -0.27865 | 1.5 | 3.6654 | 0 | 0 | 0 | 0 | 0
9094 | 12 | 52 | 5 | 22 | -0.77865 | 1.5 | 3.5161 | 0 | 0 | 0 | 0 | 0
9095 | 12 | 52 | 5 | 23 | -1.0787 | 1.5 | 3.4652 | 0 | 0 | 0 | 0 | 0
9096 | 12 | 52 | 5 | 24 | -1.2787 | 1.5 | 3.4078 | 0 | 0 | 0 | 0 | 0