## output
step | day | week | day of week | hour of day | θe,air | θ,int,a | θ,int,op | θ,int,rm | Φ,HC,nd | xe,air | xint,local | Φ,hum,nd | Φ,dehum,nd
-335 | 18/12 | 51 | 5 | 1 | -1.3742 | 18.6365 | 18.8717 | 19.1069 | 0 | 2.2 | 5.3 | 1171.9288 | 0
-334 | 18/12 | 51 | 5 | 2 | -1.8742 | 18.0362 | 18.3565 | 18.6769 | 0 | 2.3 | 5.1 | 0 | 0
-333 | 18/12 | 51 | 5 | 3 | -2.0742 | 17.6703 | 18.0162 | 18.3621 | 0 | 2.1 | 5 | 0 | 0
-332 | 18/12 | 51 | 5 | 4 | -2.2742 | 17.668 | 18 | 18.332 | 567.318 | 2.3 | 5 | 0 | 0
-331 | 18/12 | 51 | 5 | 5 | -2.6742 | 17.6904 | 18 | 18.3096 | 914.6652 | 2.2 | 5 | 2.8602 | 0
-330 | 18/12 | 51 | 5 | 6 | -2.7742 | 19.8837 | 20 | 20.1163 | 5386.9596 | 2.2 | 5.7 | 283.0022 | 0
-329 | 18/12 | 51 | 5 | 7 | -2.7742 | 19.9463 | 20 | 20.0537 | 4145.8604 | 2.2 | 5.8 | 8.7316 | 0
-328 | 18/12 | 51 | 5 | 8 | -2.5742 | 17.9684 | 18.1991 | 18.4299 | 0 | 2.2 | 5.1 | 0 | 0
-327 | 18/12 | 51 | 5 | 9 | -1.8742 | 17.8148 | 18.1778 | 18.5408 | 0 | 2.3 | 5 | 0 | 0
-326 | 18/12 | 51 | 5 | 10 | 0.62584 | 18.0518 | 18.4077 | 18.7637 | 0 | 2.5 | 5.1 | 29.2561 | 0
-325 | 18/12 | 51 | 5 | 11 | 1.5258 | 18.9527 | 19.3127 | 19.6727 | 0 | 2.5 | 5.4 | 114.4439 | 0
-324 | 18/12 | 51 | 5 | 12 | 3.5258 | 19.8598 | 20.1638 | 20.4678 | 0 | 2.5 | 5.7 | 121.2142 | 0
-323 | 18/12 | 51 | 5 | 13 | 4.0258 | 20.0594 | 20.3049 | 20.5504 | 0 | 2.7 | 5.8 | 27.6244 | 0
-322 | 18/12 | 51 | 5 | 14 | 3.7258 | 19.3035 | 19.5102 | 19.7168 | 0 | 2.6 | 5.5 | 0 | 0
-321 | 18/12 | 51 | 5 | 15 | 3.2258 | 19.0697 | 19.3323 | 19.5948 | 0 | 2.6 | 5.5 | 0 | 0
-320 | 18/12 | 51 | 5 | 16 | 3.0258 | 18.3216 | 18.5698 | 18.8181 | 0 | 2.6 | 5.2 | 0 | 0
-319 | 18/12 | 51 | 5 | 17 | 2.0258 | 17.8147 | 18.0941 | 18.3734 | 0 | 2.5 | 5 | 0 | 0
-318 | 18/12 | 51 | 5 | 18 | 0.82584 | 17.7156 | 18 | 18.2844 | 602.3179 | 2.6 | 5 | 0 | 0
-317 | 18/12 | 51 | 5 | 19 | -0.074157 | 19.9056 | 20 | 20.0944 | 5320.244 | 2.6 | 5.7 | 282.9366 | 0
-316 | 18/12 | 51 | 5 | 20 | 0.025843 | 19.9734 | 20 | 20.0266 | 3606.4963 | 2.7 | 5.8 | 9.4213 | 0
-315 | 18/12 | 51 | 5 | 21 | 0.22584 | 19.9559 | 20 | 20.0441 | 3312.1011 | 2.6 | 5.8 | 0 | 0
-314 | 18/12 | 51 | 5 | 22 | 0.22584 | 19.9404 | 20 | 20.0596 | 3160.8661 | 2.6 | 5.8 | 0 | 0
-313 | 18/12 | 51 | 5 | 23 | -0.074157 | 18.4071 | 18.6012 | 18.7954 | 0 | 2.6 | 5.2 | 0 | 0
-312 | 18/12 | 51 | 5 | 24 | 0.12584 | 17.8053 | 18.0837 | 18.3622 | 0 | 2.7 | 5 | 0 | 0
-311 | 19/12 | 51 | 6 | 1 | 0.42584 | 17.7229 | 18 | 18.2771 | 465.3588 | 2.6 | 5 | 0 | 0
-310 | 19/12 | 51 | 6 | 2 | 0.42584 | 17.7457 | 18 | 18.2543 | 797.0606 | 2.7 | 5 | 2.8846 | 0
-309 | 19/12 | 51 | 6 | 3 | 0.82584 | 17.7688 | 18 | 18.2312 | 942.6245 | 2.8 | 5 | 2.9228 | 0
-308 | 19/12 | 51 | 6 | 4 | 0.72584 | 17.784 | 18 | 18.216 | 1107.0834 | 2.7 | 5 | 1.9597 | 0
-307 | 19/12 | 51 | 6 | 5 | 0.025843 | 17.7915 | 18 | 18.2085 | 1322.525 | 2.7 | 5 | 1.0243 | 0
-306 | 19/12 | 51 | 6 | 6 | -0.17416 | 17.7994 | 18 | 18.2006 | 1444.8451 | 2.8 | 5 | 1.0728 | 0
-305 | 19/12 | 51 | 6 | 7 | -0.074157 | 19.9814 | 20 | 20.0186 | 5879.8206 | 2.7 | 5.8 | 283.1491 | 0
-304 | 19/12 | 51 | 6 | 8 | 0.62584 | 20.0392 | 20 | 19.9608 | 4123.2475 | 2.8 | 5.8 | 8.0781 | 0
-303 | 19/12 | 51 | 6 | 9 | 1.1258 | 19.9937 | 20 | 20.0063 | 3354.7905 | 2.9 | 5.8 | 0 | 0
-302 | 19/12 | 51 | 6 | 10 | 2.0258 | 19.9222 | 20 | 20.0778 | 2136.4343 | 3 | 5.8 | 0 | 0
-301 | 19/12 | 51 | 6 | 11 | 3.0258 | 19.8862 | 20 | 20.1138 | 1489.243 | 3 | 5.7 | 0 | 0
-300 | 19/12 | 51 | 6 | 12 | 3.8258 | 19.8971 | 20 | 20.1029 | 1589.7137 | 3.2 | 5.7 | 1.5606 | 0
-299 | 19/12 | 51 | 6 | 13 | 3.9258 | 19.8877 | 20 | 20.1123 | 1443.3802 | 3.2 | 5.7 | 0 | 0
-298 | 19/12 | 51 | 6 | 14 | 4.1258 | 19.8737 | 20 | 20.1263 | 1212.542 | 3.2 | 5.7 | 0 | 0
-297 | 19/12 | 51 | 6 | 15 | 4.1258 | 19.883 | 20 | 20.117 | 1413.9482 | 3.5 | 5.7 | 1.3339 | 0
-296 | 19/12 | 51 | 6 | 16 | 3.6258 | 19.9302 | 20 | 20.0698 | 2321.673 | 3.5 | 5.8 | 6.5349 | 0
-295 | 19/12 | 51 | 6 | 17 | 2.8258 | 19.9345 | 20 | 20.0655 | 2531.3499 | 3.4 | 5.8 | 0.66 | 0
-294 | 19/12 | 51 | 6 | 18 | 2.1258 | 19.9294 | 20 | 20.0706 | 2620.2082 | 3.4 | 5.8 | 0 | 0
-293 | 19/12 | 51 | 6 | 19 | 1.7258 | 19.9258 | 20 | 20.0742 | 2672.4775 | 3.3 | 5.8 | 0 | 0
-292 | 19/12 | 51 | 6 | 20 | 0.82584 | 19.9189 | 20 | 20.0811 | 2794.9926 | 3.3 | 5.8 | 0 | 0
-291 | 19/12 | 51 | 6 | 21 | -0.17416 | 19.9112 | 20 | 20.0888 | 2933.4942 | 3.2 | 5.7 | 0 | 0
-290 | 19/12 | 51 | 6 | 22 | -0.67416 | 19.9067 | 20 | 20.0933 | 3003.3149 | 3.1 | 5.7 | 0 | 0
-289 | 19/12 | 51 | 6 | 23 | -1.0742 | 18.4021 | 18.619 | 18.8358 | 0 | 3.1 | 5.2 | 0 | 0
-288 | 19/12 | 51 | 6 | 24 | -1.1742 | 17.7532 | 18.0529 | 18.3526 | 0 | 3.1 | 5 | 0 | 0
-287 | 20/12 | 51 | 7 | 1 | -1.1742 | 17.706 | 18 | 18.294 | 667.7477 | 3.1 | 5 | 0 | 0
-286 | 20/12 | 51 | 7 | 2 | -1.3742 | 17.7325 | 18 | 18.2675 | 1051.2215 | 3.1 | 5 | 3.307 | 0
-285 | 20/12 | 51 | 7 | 3 | -1.6742 | 17.7537 | 18 | 18.2463 | 1324.5949 | 3 | 5 | 2.669 | 0
-284 | 20/12 | 51 | 7 | 4 | -1.4742 | 17.7724 | 18 | 18.2276 | 1471.6177 | 3.2 | 5 | 2.3705 | 0
-283 | 20/12 | 51 | 7 | 5 | -0.97416 | 17.7894 | 18 | 18.2106 | 1536.3361 | 3.2 | 5 | 2.1558 | 0
-282 | 20/12 | 51 | 7 | 6 | 4.0258 | 17.8333 | 18 | 18.1667 | 943.4498 | 1.6 | 5 | 5.5352 | 0
-281 | 20/12 | 51 | 7 | 7 | 4.2258 | 20.0198 | 20 | 19.9802 | 5363.207 | 1.1 | 5.8 | 284.3967 | 0
-280 | 20/12 | 51 | 7 | 8 | 3.8258 | 20.0718 | 20 | 19.9282 | 3766.4099 | 1.1 | 5.8 | 7.3824 | 0
-279 | 20/12 | 51 | 7 | 9 | 3.5258 | 19.9659 | 20 | 20.0341 | 2205.3714 | 1.1 | 5.8 | 0 | 0
-278 | 20/12 | 51 | 7 | 10 | 5.3258 | 20.2944 | 20.4723 | 20.6503 | 0 | 1.1 | 5.9 | 45.8213 | 0
-277 | 20/12 | 51 | 7 | 11 | 6.0258 | 20.7213 | 20.8942 | 21.0671 | 0 | 1 | 6 | 60.7619 | 0
-276 | 20/12 | 51 | 7 | 12 | 7.4258 | 22.0161 | 22.2032 | 22.3902 | 0 | 1 | 6.6 | 192.8423 | 0
-275 | 20/12 | 51 | 7 | 13 | 6.3258 | 21.9613 | 22.0822 | 22.2031 | 0 | 0.9 | 6.5 | 0 | 0
-274 | 20/12 | 51 | 7 | 14 | 6.2258 | 22.2841 | 22.4396 | 22.5951 | 0 | 0.9 | 6.7 | 50.278 | 0
-273 | 20/12 | 51 | 7 | 15 | 6.2258 | 22.0776 | 22.2119 | 22.3463 | 0 | 0.8 | 6.6 | 0 | 0
-272 | 20/12 | 51 | 7 | 16 | 5.8258 | 20.4053 | 20.4961 | 20.5869 | 0 | 0.7 | 5.9 | 0 | 0
-271 | 20/12 | 51 | 7 | 17 | 5.0258 | 19.8243 | 20 | 20.1757 | 365.2131 | 0.8 | 5.7 | 0 | 0
-270 | 20/12 | 51 | 7 | 18 | 4.0258 | 19.8297 | 20 | 20.1703 | 1226.9578 | 0.8 | 5.7 | 0.9463 | 0
-269 | 20/12 | 51 | 7 | 19 | 3.0258 | 19.8495 | 20 | 20.1505 | 1653.3055 | 0.9 | 5.7 | 2.8991 | 0
-268 | 20/12 | 51 | 7 | 20 | 2.6258 | 19.8658 | 20 | 20.1342 | 1906.8874 | 1 | 5.7 | 2.4282 | 0
-267 | 20/12 | 51 | 7 | 21 | 1.7258 | 19.8735 | 20 | 20.1265 | 2177.0236 | 1.3 | 5.7 | 1.2407 | 0
-266 | 20/12 | 51 | 7 | 22 | 0.92584 | 19.8779 | 20 | 20.1221 | 2397.995 | 1.4 | 5.7 | 0.7741 | 0
-265 | 20/12 | 51 | 7 | 23 | -0.074157 | 18.6018 | 18.8255 | 19.0491 | 0 | 1.4 | 5.3 | 0 | 0
-264 | 20/12 | 51 | 7 | 24 | -0.67416 | 17.9826 | 18.28 | 18.5775 | 0 | 1.4 | 5.1 | 0 | 0
-263 | 21/12 | 52 | 1 | 1 | -1.2742 | 17.6859 | 18 | 18.3141 | 256.489 | 1.5 | 5 | 0 | 0
-262 | 21/12 | 52 | 1 | 2 | -1.6742 | 17.7057 | 18 | 18.2943 | 869.0233 | 1.5 | 5 | 2.5822 | 0
-261 | 21/12 | 52 | 1 | 3 | -1.9742 | 17.731 | 18 | 18.269 | 1196.1479 | 1.5 | 5 | 3.2529 | 0
-260 | 21/12 | 52 | 1 | 4 | -1.7742 | 17.7534 | 18 | 18.2466 | 1379.1868 | 1.4 | 5 | 2.8984 | 0
-259 | 21/12 | 52 | 1 | 5 | -2.5742 | 17.7646 | 18 | 18.2354 | 1652.9196 | 1.5 | 5 | 1.5385 | 0
-258 | 21/12 | 52 | 1 | 6 | -2.5742 | 19.9508 | 20 | 20.0492 | 6029.9007 | 1.5 | 5.8 | 283.25 | 0
-257 | 21/12 | 52 | 1 | 7 | -1.7742 | 20.0132 | 20 | 19.9868 | 4614.9974 | 1.5 | 5.8 | 8.7597 | 0
-256 | 21/12 | 52 | 1 | 8 | -2.5742 | 17.8083 | 18 | 18.1917 | 136.3014 | 1.4 | 5 | 0 | 0
-255 | 21/12 | 52 | 1 | 9 | -1.8742 | 17.6693 | 18 | 18.3307 | 314.4707 | 1.6 | 5 | 0 | 0
-254 | 21/12 | 52 | 1 | 10 | 2.2258 | 18.8051 | 19.1617 | 19.5182 | 0 | 1.7 | 5.4 | 142.1657 | 0
-253 | 21/12 | 52 | 1 | 11 | 3.6258 | 19.4505 | 19.73 | 20.0095 | 0 | 1.7 | 5.6 | 84.9977 | 0
-252 | 21/12 | 52 | 1 | 12 | 5.6258 | 20.791 | 21.0568 | 21.3226 | 0 | 1.6 | 6.1 | 186.3655 | 0
-251 | 21/12 | 52 | 1 | 13 | 4.3258 | 21.3211 | 21.5437 | 21.7663 | 0 | 1.6 | 6.3 | 77.736 | 0
-250 | 21/12 | 52 | 1 | 14 | 3.5258 | 21.9204 | 22.1546 | 22.3888 | 0 | 1.7 | 6.5 | 90.6115 | 0
-249 | 21/12 | 52 | 1 | 15 | 3.9258 | 21.1518 | 21.3174 | 21.4829 | 0 | 1.8 | 6.2 | 0 | 0
-248 | 21/12 | 52 | 1 | 16 | 3.0258 | 19.3517 | 19.5176 | 19.6836 | 0 | 2.1 | 5.6 | 0 | 0
-247 | 21/12 | 52 | 1 | 17 | 1.0258 | 18.5186 | 18.7955 | 19.0724 | 0 | 1.9 | 5.3 | 0 | 0
-246 | 21/12 | 52 | 1 | 18 | 0.22584 | 17.9676 | 18.2824 | 18.5971 | 0 | 1.8 | 5.1 | 0 | 0
-245 | 21/12 | 52 | 1 | 19 | -0.77416 | 19.8509 | 20 | 20.1491 | 4605.806 | 1.8 | 5.7 | 244.6696 | 0
-244 | 21/12 | 52 | 1 | 20 | -1.2742 | 19.9226 | 20 | 20.0774 | 3380.6131 | 1.8 | 5.8 | 9.9732 | 0
-243 | 21/12 | 52 | 1 | 21 | -1.8742 | 19.9151 | 20 | 20.0849 | 3366.4689 | 1.8 | 5.8 | 0 | 0
-242 | 21/12 | 52 | 1 | 22 | -2.5742 | 19.9058 | 20 | 20.0942 | 3430.568 | 1.8 | 5.7 | 0 | 0
-241 | 21/12 | 52 | 1 | 23 | -2.6742 | 18.2136 | 18.4466 | 18.6797 | 0 | 1.9 | 5.2 | 0 | 0
-240 | 21/12 | 52 | 1 | 24 | -2.7742 | 17.6892 | 18 | 18.3108 | 388.4557 | 1.9 | 5 | 0 | 0
-239 | 22/12 | 52 | 2 | 1 | -3.2742 | 17.7012 | 18 | 18.2988 | 1163.3413 | 1.9 | 5 | 1.6078 | 0
-238 | 22/12 | 52 | 2 | 2 | -3.6742 | 17.7272 | 18 | 18.2728 | 1522.7071 | 1.9 | 5 | 3.3072 | 0
-237 | 22/12 | 52 | 2 | 3 | -3.5742 | 17.7497 | 18 | 18.2503 | 1726.6207 | 1.8 | 5 | 2.8979 | 0
-236 | 22/12 | 52 | 2 | 4 | -3.9742 | 17.7639 | 18 | 18.2361 | 1947.8894 | 1.8 | 5 | 1.8857 | 0
-235 | 22/12 | 52 | 2 | 5 | -3.7742 | 17.7781 | 18 | 18.2219 | 2049.7955 | 1.8 | 5 | 1.8897 | 0
-234 | 22/12 | 52 | 2 | 6 | -3.9742 | 19.961 | 20 | 20.039 | 6426.9161 | 1.8 | 5.8 | 282.9879 | 0
-233 | 22/12 | 52 | 2 | 7 | -3.9742 | 20.0161 | 20 | 19.9839 | 5104.3224 | 1.8 | 5.8 | 7.7469 | 0
-232 | 22/12 | 52 | 2 | 8 | -3.6742 | 17.8165 | 18 | 18.1835 | 458.1282 | 1.9 | 5 | 0 | 0
-231 | 22/12 | 52 | 2 | 9 | -2.7742 | 17.6776 | 18 | 18.3224 | 586.1357 | 2.1 | 5 | 0 | 0
-230 | 22/12 | 52 | 2 | 10 | -0.37416 | 18.5146 | 18.894 | 19.2734 | 0 | 2.1 | 5.3 | 103.9662 | 0
-229 | 22/12 | 52 | 2 | 11 | 1.3258 | 18.9447 | 19.2549 | 19.5651 | 0 | 2 | 5.4 | 55.4315 | 0
-228 | 22/12 | 52 | 2 | 12 | 3.8258 | 19.9701 | 20.2586 | 20.5472 | 0 | 2.2 | 5.8 | 137.409 | 0
-227 | 22/12 | 52 | 2 | 13 | 2.3258 | 20.9366 | 21.2235 | 21.5104 | 0 | 2.4 | 6.1 | 136.8689 | 0
-226 | 22/12 | 52 | 2 | 14 | 1.6258 | 21.1558 | 21.4023 | 21.6489 | 0 | 2.2 | 6.2 | 32.2251 | 0
-225 | 22/12 | 52 | 2 | 15 | 1.6258 | 20.2137 | 20.4168 | 20.6199 | 0 | 2.2 | 5.9 | 0 | 0
-224 | 22/12 | 52 | 2 | 16 | 1.3258 | 18.6158 | 18.8285 | 19.0412 | 0 | 2.4 | 5.3 | 0 | 0
-223 | 22/12 | 52 | 2 | 17 | -0.074157 | 17.8734 | 18.1747 | 18.476 | 0 | 2.4 | 5.1 | 0 | 0
-222 | 22/12 | 52 | 2 | 18 | -1.1742 | 17.6925 | 18 | 18.3075 | 713.7327 | 2.3 | 5 | 0 | 0
-221 | 22/12 | 52 | 2 | 19 | -1.2742 | 19.8968 | 20 | 20.1032 | 5504.0951 | 2.3 | 5.7 | 284.55 | 0
-220 | 22/12 | 52 | 2 | 20 | -1.6742 | 19.9708 | 20 | 20.0292 | 3952.1456 | 2.3 | 5.8 | 10.2916 | 0
-219 | 22/12 | 52 | 2 | 21 | -2.6742 | 19.9517 | 20 | 20.0483 | 3891.3776 | 2.3 | 5.8 | 0 | 0
-218 | 22/12 | 52 | 2 | 22 | -2.9742 | 19.9379 | 20 | 20.0621 | 3830.9267 | 2.3 | 5.8 | 0 | 0
-217 | 22/12 | 52 | 2 | 23 | -3.2742 | 18.0471 | 18.2698 | 18.4924 | 0 | 2.3 | 5.1 | 0 | 0
-216 | 22/12 | 52 | 2 | 24 | -3.3742 | 17.7069 | 18 | 18.2931 | 877.4158 | 2.2 | 5 | 0 | 0
-215 | 23/12 | 52 | 3 | 1 | -3.5742 | 17.7251 | 18 | 18.2749 | 1465.5842 | 2.2 | 5 | 2.3485 | 0
-214 | 23/12 | 52 | 3 | 2 | -3.3742 | 17.7522 | 18 | 18.2478 | 1703.8778 | 2.1 | 5 | 3.4456 | 0
-213 | 23/12 | 52 | 3 | 3 | -3.7742 | 17.7693 | 18 | 18.2307 | 1951.6721 | 2.1 | 5 | 2.2304 | 0
-212 | 23/12 | 52 | 3 | 4 | -4.4742 | 17.7794 | 18 | 18.2206 | 2196.8011 | 2 | 5 | 1.3779 | 0
-211 | 23/12 | 52 | 3 | 5 | -4.6742 | 17.7892 | 18 | 18.2108 | 2339.9767 | 2 | 5 | 1.343 | 0
-210 | 23/12 | 52 | 3 | 6 | -4.3742 | 19.9739 | 20 | 20.0261 | 6636.0112 | 2.1 | 5.8 | 283.3912 | 0
-209 | 23/12 | 52 | 3 | 7 | -4.6742 | 20.0262 | 20 | 19.9738 | 5344.5331 | 2 | 5.8 | 7.3517 | 0
-208 | 23/12 | 52 | 3 | 8 | -4.3742 | 17.8256 | 18 | 18.1744 | 691.1513 | 2.2 | 5 | 0 | 0
-207 | 23/12 | 52 | 3 | 9 | -3.4742 | 17.6853 | 18 | 18.3147 | 802.7283 | 2.2 | 5 | 0 | 0
-206 | 23/12 | 52 | 3 | 10 | -0.27416 | 18.5128 | 18.8856 | 19.2583 | 0 | 2.4 | 5.3 | 102.7775 | 0
-205 | 23/12 | 52 | 3 | 11 | 0.62584 | 18.7761 | 19.0859 | 19.3956 | 0 | 2.4 | 5.4 | 33.8253 | 0
-204 | 23/12 | 52 | 3 | 12 | 2.5258 | 19.5473 | 19.8455 | 20.1438 | 0 | 2.6 | 5.6 | 101.661 | 0
-203 | 23/12 | 52 | 3 | 13 | 1.6258 | 18.9389 | 19.1737 | 19.4085 | 0 | 2.4 | 5.4 | 0 | 0
-202 | 23/12 | 52 | 3 | 14 | 1.3258 | 19.9702 | 20.3003 | 20.6303 | 0 | 2.4 | 5.8 | 138.1692 | 0
-201 | 23/12 | 52 | 3 | 15 | 1.1258 | 19.308 | 19.5418 | 19.7757 | 0 | 2.4 | 5.5 | 0 | 0
-200 | 23/12 | 52 | 3 | 16 | 0.92584 | 17.9468 | 18.1771 | 18.4073 | 0 | 2.4 | 5.1 | 0 | 0
-199 | 23/12 | 52 | 3 | 17 | 0.42584 | 17.743 | 18 | 18.257 | 863.2921 | 2.4 | 5 | 0 | 0
-198 | 23/12 | 52 | 3 | 18 | 0.72584 | 17.7701 | 18 | 18.2299 | 1297.7186 | 2.6 | 5 | 3.4188 | 0
-197 | 23/12 | 52 | 3 | 19 | 0.52584 | 19.9683 | 20 | 20.0317 | 5826.2825 | 2.8 | 5.8 | 284.9119 | 0
-196 | 23/12 | 52 | 3 | 20 | -0.074157 | 20.03 | 20 | 19.97 | 4185.844 | 2.8 | 5.8 | 8.6147 | 0
-195 | 23/12 | 52 | 3 | 21 | -0.97416 | 20.0032 | 20 | 19.9968 | 4028.872 | 2.7 | 5.8 | 0 | 0
-194 | 23/12 | 52 | 3 | 22 | -1.5742 | 19.9814 | 20 | 20.0186 | 3948.0174 | 2.6 | 5.8 | 0 | 0
-193 | 23/12 | 52 | 3 | 23 | -1.7742 | 18.0576 | 18.2432 | 18.4288 | 0 | 2.6 | 5.1 | 0 | 0
-192 | 23/12 | 52 | 3 | 24 | -2.0742 | 17.7408 | 18 | 18.2592 | 947.9241 | 2.6 | 5 | 0 | 0
-191 | 24/12 | 52 | 4 | 1 | -2.2742 | 17.7571 | 18 | 18.2429 | 1490.8169 | 2.5 | 5 | 2.1112 | 0
-190 | 24/12 | 52 | 4 | 2 | -2.4742 | 17.7793 | 18 | 18.2207 | 1760.501 | 2.4 | 5 | 2.8281 | 0
-189 | 24/12 | 52 | 4 | 3 | -2.5742 | 17.7962 | 18 | 18.2038 | 1948.4357 | 2.4 | 5 | 2.1947 | 0
-188 | 24/12 | 52 | 4 | 4 | -2.7742 | 17.8081 | 18 | 18.1919 | 2108.0594 | 2.4 | 5 | 1.581 | 0
-187 | 24/12 | 52 | 4 | 5 | -3.0742 | 17.8163 | 18 | 18.1837 | 2251.9392 | 2.3 | 5 | 1.127 | 0
-186 | 24/12 | 52 | 4 | 6 | -3.2742 | 19.9966 | 20 | 20.0034 | 6607.8568 | 2.3 | 5.8 | 283.2024 | 0
-185 | 24/12 | 52 | 4 | 7 | -3.5742 | 20.0477 | 20 | 19.9523 | 5308.795 | 2.3 | 5.8 | 7.1842 | 0
-184 | 24/12 | 52 | 4 | 8 | -3.4742 | 17.8449 | 18 | 18.1551 | 675.9457 | 2.3 | 5 | 0 | 0
-183 | 24/12 | 52 | 4 | 9 | -3.0742 | 17.6996 | 18 | 18.3004 | 836.4091 | 2.4 | 5 | 0 | 0
-182 | 24/12 | 52 | 4 | 10 | -0.17416 | 18.4342 | 18.7963 | 19.1583 | 0 | 2.7 | 5.2 | 91.081 | 0
-181 | 24/12 | 52 | 4 | 11 | 1.0258 | 18.7677 | 19.072 | 19.3763 | 0 | 2.7 | 5.4 | 42.6714 | 0
-180 | 24/12 | 52 | 4 | 12 | 3.3258 | 19.8373 | 20.1319 | 20.4264 | 0 | 2.8 | 5.7 | 142.0626 | 0
-179 | 24/12 | 52 | 4 | 13 | 2.8258 | 20.2076 | 20.4551 | 20.7026 | 0 | 2.7 | 5.9 | 51.2847 | 0
-178 | 24/12 | 52 | 4 | 14 | 2.0258 | 19.8695 | 20.0943 | 20.3191 | 0 | 2.7 | 5.7 | 0 | 0
-177 | 24/12 | 52 | 4 | 15 | 2.1258 | 19.0561 | 19.2757 | 19.4953 | 0 | 2.6 | 5.4 | 0 | 0
-176 | 24/12 | 52 | 4 | 16 | 1.5258 | 17.8993 | 18.1372 | 18.3751 | 0 | 2.6 | 5.1 | 0 | 0
-175 | 24/12 | 52 | 4 | 17 | 0.62584 | 17.7454 | 18 | 18.2546 | 885.1257 | 2.5 | 5 | 0 | 0
-174 | 24/12 | 52 | 4 | 18 | -0.37416 | 17.7666 | 18 | 18.2334 | 1481.513 | 2.4 | 5 | 2.7045 | 0
-173 | 24/12 | 52 | 4 | 19 | -1.0742 | 19.9612 | 20 | 20.0388 | 6087.3789 | 2.4 | 5.8 | 284.384 | 0
-172 | 24/12 | 52 | 4 | 20 | -1.3742 | 20.0248 | 20 | 19.9752 | 4410.8744 | 2.5 | 5.8 | 8.8794 | 0
-171 | 24/12 | 52 | 4 | 21 | -1.8742 | 20.0009 | 20 | 19.9991 | 4201.5032 | 2.4 | 5.8 | 0 | 0
-170 | 24/12 | 52 | 4 | 22 | -2.2742 | 19.9807 | 20 | 20.0193 | 4095.3144 | 2.4 | 5.8 | 0 | 0
-169 | 24/12 | 52 | 4 | 23 | -2.5742 | 17.9729 | 18.1662 | 18.3595 | 0 | 2.3 | 5.1 | 0 | 0
-168 | 24/12 | 52 | 4 | 24 | -2.7742 | 17.7387 | 18 | 18.2613 | 1165.786 | 2.3 | 5 | 0 | 0
-167 | 25/12 | 52 | 5 | 1 | -2.5742 | 17.761 | 18 | 18.239 | 1603.9729 | 2.3 | 5 | 2.8414 | 0
-166 | 25/12 | 52 | 5 | 2 | -2.2742 | 17.7865 | 18 | 18.2135 | 1798.0602 | 2.4 | 5 | 3.239 | 0
-165 | 25/12 | 52 | 5 | 3 | -2.1742 | 17.8048 | 18 | 18.1952 | 1954.7461 | 2.3 | 5 | 2.3739 | 0
-164 | 25/12 | 52 | 5 | 4 | -1.8742 | 17.8201 | 18 | 18.1799 | 2042.2979 | 2.5 | 5 | 1.985 | 0
-163 | 25/12 | 52 | 5 | 5 | -0.97416 | 17.8363 | 18 | 18.1637 | 2015.8369 | 2.5 | 5 | 2.1041 | 0
-162 | 25/12 | 52 | 5 | 6 | -0.67416 | 20.0205 | 20 | 19.9795 | 6297.6408 | 2.4 | 5.8 | 284.0548 | 0
-161 | 25/12 | 52 | 5 | 7 | -0.67416 | 20.0738 | 20 | 19.9262 | 4953.7035 | 2.5 | 5.8 | 7.5013 | 0
-160 | 25/12 | 52 | 5 | 8 | -0.37416 | 17.8726 | 18 | 18.1274 | 289.9917 | 2.6 | 5.1 | 0 | 0
-159 | 25/12 | 52 | 5 | 9 | -0.17416 | 17.7874 | 18 | 18.2126 | 1484.8021 | 2.7 | 5 | 0 | 0
-158 | 25/12 | 52 | 5 | 10 | 0.12584 | 17.7968 | 18 | 18.2032 | 1806.8653 | 2.8 | 5 | 1.2477 | 0
-157 | 25/12 | 52 | 5 | 11 | 0.42584 | 17.7814 | 18 | 18.2186 | 1389.3519 | 2.8 | 5 | 0 | 0
-156 | 25/12 | 52 | 5 | 12 | 0.92584 | 17.8011 | 18 | 18.1989 | 1562.7015 | 2.9 | 5 | 2.4999 | 0
-155 | 25/12 | 52 | 5 | 13 | 0.62584 | 17.8136 | 18 | 18.1864 | 1779.5415 | 3.1 | 5 | 1.6234 | 0
-154 | 25/12 | 52 | 5 | 14 | -0.27416 | 17.8184 | 18 | 18.1816 | 1971.1361 | 3.2 | 5 | 0.6732 | 0
-153 | 25/12 | 52 | 5 | 15 | -0.77416 | 17.8531 | 18 | 18.1469 | 2634.8816 | 3.3 | 5.1 | 4.3176 | 0
-152 | 25/12 | 52 | 5 | 16 | -0.77416 | 17.862 | 18 | 18.138 | 2708.3605 | 3.4 | 5.1 | 1.1739 | 0
-151 | 25/12 | 52 | 5 | 17 | -0.67416 | 17.8673 | 18 | 18.1327 | 2545.9551 | 3.5 | 5.1 | 0.7217 | 0
-150 | 25/12 | 52 | 5 | 18 | -0.37416 | 17.873 | 18 | 18.127 | 2538.3051 | 3.5 | 5.1 | 0.7682 | 0
-149 | 25/12 | 52 | 5 | 19 | -0.47416 | 20.0493 | 20 | 19.9507 | 6827.6658 | 3.4 | 5.8 | 283.4883 | 0
-148 | 25/12 | 52 | 5 | 20 | -0.27416 | 20.0999 | 20 | 19.9001 | 4914.4294 | 3.5 | 5.8 | 7.0718 | 0
-147 | 25/12 | 52 | 5 | 21 | -0.27416 | 20.0674 | 20 | 19.9326 | 4510.462 | 3.5 | 5.8 | 0 | 0
-146 | 25/12 | 52 | 5 | 22 | -0.27416 | 20.0411 | 20 | 19.9589 | 4253.546 | 3.5 | 5.8 | 0 | 0
-145 | 25/12 | 52 | 5 | 23 | 0.025843 | 18.0298 | 18.1654 | 18.3011 | 0 | 3.6 | 5.1 | 0 | 0
-144 | 25/12 | 52 | 5 | 24 | -0.074157 | 17.7921 | 18 | 18.2079 | 1096.8625 | 3.5 | 5 | 0 | 0
-143 | 26/12 | 52 | 6 | 1 | -0.27416 | 17.8076 | 18 | 18.1924 | 1546.2491 | 3.5 | 5 | 1.967 | 0
-142 | 26/12 | 52 | 6 | 2 | -0.074157 | 17.8289 | 18 | 18.1711 | 1720.1536 | 3.6 | 5 | 2.6638 | 0
-141 | 26/12 | 52 | 6 | 3 | -0.57416 | 17.8404 | 18 | 18.1596 | 1932.8028 | 3.5 | 5 | 1.485 | 0
-140 | 26/12 | 52 | 6 | 4 | -1.0742 | 17.8478 | 18 | 18.1522 | 2110.8128 | 3.4 | 5 | 0.9753 | 0
-139 | 26/12 | 52 | 6 | 5 | -1.1742 | 17.855 | 18 | 18.145 | 2207.4953 | 3.4 | 5.1 | 0.9626 | 0
-138 | 26/12 | 52 | 6 | 6 | -0.87416 | 17.8632 | 18 | 18.1368 | 2229.195 | 3.5 | 5.1 | 1.0739 | 0
-137 | 26/12 | 52 | 6 | 7 | -0.67416 | 20.0434 | 20 | 19.9566 | 6624.321 | 3.6 | 5.8 | 283.8664 | 0
-136 | 26/12 | 52 | 6 | 8 | -0.17416 | 20.0976 | 20 | 19.9024 | 4873.9699 | 3.8 | 5.8 | 7.5582 | 0
-135 | 26/12 | 52 | 6 | 9 | -0.77416 | 20.0625 | 20 | 19.9375 | 4565.4921 | 3.5 | 5.8 | 0 | 0
-134 | 26/12 | 52 | 6 | 10 | -0.57416 | 20.0379 | 20 | 19.9621 | 4286.405 | 3.6 | 5.8 | 0 | 0
-133 | 26/12 | 52 | 6 | 11 | -0.67416 | 20.0181 | 20 | 19.9819 | 4111.1611 | 3.6 | 5.8 | 0 | 0
-132 | 26/12 | 52 | 6 | 12 | -0.67416 | 20.0041 | 20 | 19.9959 | 3975.3574 | 3.6 | 5.8 | 0 | 0
-131 | 26/12 | 52 | 6 | 13 | -0.47416 | 19.9888 | 20 | 20.0112 | 3745.1877 | 3.7 | 5.8 | 0 | 0
-130 | 26/12 | 52 | 6 | 14 | -0.074157 | 19.9493 | 20 | 20.0507 | 3059.3725 | 3.8 | 5.8 | 0 | 0
-129 | 26/12 | 52 | 6 | 15 | 0.32584 | 19.9365 | 20 | 20.0635 | 2846.362 | 3.9 | 5.8 | 0 | 0
-128 | 26/12 | 52 | 6 | 16 | 0.62584 | 19.9624 | 20 | 20.0376 | 3250.5165 | 4 | 5.8 | 3.5941 | 0
-127 | 26/12 | 52 | 6 | 17 | 0.62584 | 19.9743 | 20 | 20.0257 | 3431.1145 | 4 | 5.8 | 1.6648 | 0
-126 | 26/12 | 52 | 6 | 18 | 0.72584 | 19.973 | 20 | 20.027 | 3383.9186 | 4.1 | 5.8 | 0 | 0
-125 | 26/12 | 52 | 6 | 19 | 0.82584 | 19.9714 | 20 | 20.0286 | 3347.4221 | 4.1 | 5.8 | 0 | 0
-124 | 26/12 | 52 | 6 | 20 | 1.5258 | 19.9739 | 20 | 20.0261 | 3230.4313 | 4.4 | 5.8 | 0.3662 | 0
-123 | 26/12 | 52 | 6 | 21 | 1.8258 | 19.9743 | 20 | 20.0257 | 3170.417 | 4.3 | 5.8 | 0.0794 | 0
-122 | 26/12 | 52 | 6 | 22 | 2.0258 | 19.9742 | 20 | 20.0258 | 3127.1173 | 4.4 | 5.8 | 0 | 0
-121 | 26/12 | 52 | 6 | 23 | 2.1258 | 18.4518 | 18.6 | 18.7482 | 0 | 4.5 | 5.2 | 0 | 0
-120 | 26/12 | 52 | 6 | 24 | 2.5258 | 17.8391 | 18.0652 | 18.2913 | 0 | 4.7 | 5 | 0 | 0
-119 | 27/12 | 52 | 7 | 1 | 2.4258 | 17.7783 | 18 | 18.2217 | 619.8933 | 4.6 | 5 | 0 | 0
-118 | 27/12 | 52 | 7 | 2 | 2.3258 | 17.8039 | 18 | 18.1961 | 984.7981 | 4.6 | 5 | 3.139 | 0
-117 | 27/12 | 52 | 7 | 3 | 2.7258 | 17.8288 | 18 | 18.1712 | 1149.4539 | 4.7 | 5 | 3.041 | 0
-116 | 27/12 | 52 | 7 | 4 | 3.0258 | 17.8476 | 18 | 18.1524 | 1270.4013 | 4.8 | 5 | 2.309 | 0
-115 | 27/12 | 52 | 7 | 5 | 3.1258 | 17.8612 | 18 | 18.1388 | 1380.4911 | 4.8 | 5.1 | 1.6603 | 0
-114 | 27/12 | 52 | 7 | 6 | 3.1258 | 17.8711 | 18 | 18.1289 | 1476.464 | 4.8 | 5.1 | 1.2207 | 0
-113 | 27/12 | 52 | 7 | 7 | 3.1258 | 20.0526 | 20 | 19.9474 | 5925.1684 | 4.8 | 5.8 | 284.1113 | 0
-112 | 27/12 | 52 | 7 | 8 | 3.3258 | 20.1069 | 20 | 19.8931 | 4236.3386 | 4.9 | 5.8 | 7.5091 | 0
-111 | 27/12 | 52 | 7 | 9 | 4.1258 | 20.0013 | 20 | 19.9987 | 2412.951 | 4.7 | 5.8 | 0 | 0
-110 | 27/12 | 52 | 7 | 10 | 7.2258 | 19.9365 | 20.0547 | 20.1729 | 0 | 4.2 | 5.8 | 0 | 0
-109 | 27/12 | 52 | 7 | 11 | 8.3258 | 20.2831 | 20.4134 | 20.5437 | 0 | 3.9 | 5.9 | 48.1414 | 0
-108 | 27/12 | 52 | 7 | 12 | 8.7258 | 20.5402 | 20.6573 | 20.7743 | 0 | 3.8 | 6 | 36.3311 | 0
-107 | 27/12 | 52 | 7 | 13 | 8.7258 | 20.4244 | 20.5249 | 20.6253 | 0 | 3.7 | 5.9 | 0 | 0
-106 | 27/12 | 52 | 7 | 14 | 8.3258 | 20.0181 | 20.121 | 20.224 | 0 | 3.9 | 5.8 | 0 | 0
-105 | 27/12 | 52 | 7 | 15 | 7.9258 | 19.9218 | 20 | 20.0782 | 925.7911 | 3.7 | 5.8 | 0 | 0
-104 | 27/12 | 52 | 7 | 16 | 7.6258 | 19.9738 | 20 | 20.0262 | 1941.8418 | 3.5 | 5.8 | 7.2257 | 0
-103 | 27/12 | 52 | 7 | 17 | 6.9258 | 19.982 | 20 | 20.018 | 2148.197 | 3.5 | 5.8 | 1.1891 | 0
-102 | 27/12 | 52 | 7 | 18 | 5.8258 | 19.9787 | 20 | 20.0213 | 2337.6668 | 3.7 | 5.8 | 0 | 0
-101 | 27/12 | 52 | 7 | 19 | 5.0258 | 19.9751 | 20 | 20.0249 | 2476.5272 | 3.7 | 5.8 | 0 | 0
-100 | 27/12 | 52 | 7 | 20 | 4.5258 | 19.9726 | 20 | 20.0274 | 2564.4121 | 3.7 | 5.8 | 0 | 0
-99 | 27/12 | 52 | 7 | 21 | 5.3258 | 19.9781 | 20 | 20.0219 | 2464.4201 | 3.7 | 5.8 | 0.8132 | 0
-98 | 27/12 | 52 | 7 | 22 | 3.8258 | 19.9688 | 20 | 20.0312 | 2678.7742 | 4.2 | 5.8 | 0 | 0
-97 | 27/12 | 52 | 7 | 23 | 2.8258 | 18.5801 | 18.729 | 18.878 | 0 | 4.2 | 5.3 | 0 | 0
-96 | 27/12 | 52 | 7 | 24 | 2.2258 | 17.9415 | 18.1732 | 18.405 | 0 | 4.2 | 5.1 | 0 | 0
-95 | 28/12 | 53 | 1 | 1 | 1.3258 | 17.7555 | 18 | 18.2445 | 506.4665 | 4 | 5 | 0 | 0
-94 | 28/12 | 53 | 1 | 2 | 1.0258 | 17.7761 | 18 | 18.2239 | 990.6566 | 4 | 5 | 2.5445 | 0
-93 | 28/12 | 53 | 1 | 3 | 0.92584 | 17.7989 | 18 | 18.2011 | 1247.02 | 4 | 5 | 2.8251 | 0
-92 | 28/12 | 53 | 1 | 4 | 0.72584 | 17.8155 | 18 | 18.1845 | 1453.7608 | 4 | 5 | 2.0686 | 0
-91 | 28/12 | 53 | 1 | 5 | 1.0258 | 17.8311 | 18 | 18.1689 | 1549.1174 | 4.1 | 5 | 1.9434 | 0
-90 | 28/12 | 53 | 1 | 6 | 1.1258 | 20.0164 | 20 | 19.9836 | 5888.5241 | 4.2 | 5.8 | 284.0278 | 0
-89 | 28/12 | 53 | 1 | 7 | 0.82584 | 20.0698 | 20 | 19.9302 | 4609.0296 | 4 | 5.8 | 7.418 | 0
-88 | 28/12 | 53 | 1 | 8 | 1.2258 | 17.8965 | 18.0238 | 18.151 | 0 | 4.1 | 5.1 | 0 | 0
-87 | 28/12 | 53 | 1 | 9 | 1.7258 | 17.7248 | 18.0022 | 18.2795 | 0 | 4.2 | 5 | 0 | 0
-86 | 28/12 | 53 | 1 | 10 | 5.1258 | 18.7342 | 19.0262 | 19.3181 | 0 | 4 | 5.3 | 126.1891 | 0
-85 | 28/12 | 53 | 1 | 11 | 9.0258 | 19.4263 | 19.6127 | 19.7991 | 0 | 2.6 | 5.6 | 90.8419 | 0
-84 | 28/12 | 53 | 1 | 12 | 9.7258 | 19.8147 | 19.9607 | 20.1066 | 0 | 2.3 | 5.7 | 52.6163 | 0
-83 | 28/12 | 53 | 1 | 13 | 9.6258 | 21.1307 | 21.3145 | 21.4982 | 0 | 2.4 | 6.2 | 186.5107 | 0
-82 | 28/12 | 53 | 1 | 14 | 9.2258 | 20.375 | 20.4432 | 20.5115 | 0 | 2.2 | 5.9 | 0 | 0
-81 | 28/12 | 53 | 1 | 15 | 8.7258 | 19.6819 | 19.7926 | 19.9032 | 0 | 2.1 | 5.7 | 0 | 0
-80 | 28/12 | 53 | 1 | 16 | 8.1258 | 18.7735 | 18.9055 | 19.0375 | 0 | 2 | 5.4 | 0 | 0
-79 | 28/12 | 53 | 1 | 17 | 7.8258 | 18.3332 | 18.5 | 18.6668 | 0 | 1.8 | 5.2 | 0 | 0
-78 | 28/12 | 53 | 1 | 18 | 7.0258 | 17.981 | 18.1685 | 18.356 | 0 | 1.9 | 5.1 | 0 | 0
-77 | 28/12 | 53 | 1 | 19 | 5.8258 | 19.9796 | 20 | 20.0204 | 4593.2111 | 2.1 | 5.8 | 260.6679 | 0
-76 | 28/12 | 53 | 1 | 20 | 4.8258 | 20.0387 | 20 | 19.9613 | 3216.3575 | 2.3 | 5.8 | 8.2917 | 0
-75 | 28/12 | 53 | 1 | 21 | 3.9258 | 20.0181 | 20 | 19.9819 | 3132.4698 | 2.3 | 5.8 | 0 | 0
-74 | 28/12 | 53 | 1 | 22 | 4.8258 | 20.0109 | 20 | 19.9891 | 2891.2404 | 2.1 | 5.8 | 0 | 0
-73 | 28/12 | 53 | 1 | 23 | 4.8258 | 18.6311 | 18.7385 | 18.8459 | 0 | 2.1 | 5.3 | 0 | 0
-72 | 28/12 | 53 | 1 | 24 | 5.0258 | 18.0874 | 18.2702 | 18.4531 | 0 | 2.7 | 5.1 | 0 | 0
-71 | 29/12 | 53 | 2 | 1 | 4.6258 | 17.7971 | 18 | 18.2029 | 103.7062 | 2.6 | 5 | 0 | 0
-70 | 29/12 | 53 | 2 | 2 | 3.8258 | 17.8073 | 18 | 18.1927 | 683.4654 | 2.4 | 5 | 1.3819 | 0
-69 | 29/12 | 53 | 2 | 3 | 3.7258 | 17.8277 | 18 | 18.1723 | 919.8433 | 2.5 | 5 | 2.6079 | 0
-68 | 29/12 | 53 | 2 | 4 | 2.2258 | 17.8339 | 18 | 18.1661 | 1289.1784 | 2.6 | 5 | 0.8834 | 0
-67 | 29/12 | 53 | 2 | 5 | 1.8258 | 17.8428 | 18 | 18.1572 | 1469.8875 | 2.6 | 5 | 1.2054 | 0
-66 | 29/12 | 53 | 2 | 6 | 1.0258 | 20.0204 | 20 | 19.9796 | 5924.4702 | 2.6 | 5.8 | 283.2407 | 0
-65 | 29/12 | 53 | 2 | 7 | 0.42584 | 20.0703 | 20 | 19.9297 | 4679.6476 | 2.6 | 5.8 | 7.0033 | 0
-64 | 29/12 | 53 | 2 | 8 | 0.12584 | 17.8655 | 18 | 18.1345 | 111.7101 | 2.5 | 5.1 | 0 | 0
-63 | 29/12 | 53 | 2 | 9 | 0.22584 | 17.4964 | 17.7758 | 18.0552 | 199.9641 | 2.7 | 4.9 | 0 | 0
-62 | 29/12 | 53 | 2 | 10 | 2.9258 | 17.9978 | 18.307 | 18.6161 | 0 | 2.8 | 5.1 | 61.0877 | 0
-61 | 29/12 | 53 | 2 | 11 | 5.0258 | 18.665 | 18.9303 | 19.1957 | 0 | 3.1 | 5.3 | 83.9464 | 0
-60 | 29/12 | 53 | 2 | 12 | 6.5258 | 19.9329 | 20.1831 | 20.4333 | 0 | 3.1 | 5.8 | 168.3332 | 0
-59 | 29/12 | 53 | 2 | 13 | 7.2258 | 20.937 | 21.1357 | 21.3344 | 0 | 3.3 | 6.1 | 142.0021 | 0
-58 | 29/12 | 53 | 2 | 14 | 7.4258 | 21.3745 | 21.5261 | 21.6777 | 0 | 2.6 | 6.3 | 64.5059 | 0
-57 | 29/12 | 53 | 2 | 15 | 8.2258 | 20.7253 | 20.8187 | 20.912 | 0 | 1.8 | 6 | 0 | 0
-56 | 29/12 | 53 | 2 | 16 | 7.2258 | 19.2717 | 19.3729 | 19.4742 | 0 | 1.7 | 5.5 | 0 | 0
-55 | 29/12 | 53 | 2 | 17 | 5.8258 | 18.5442 | 18.7279 | 18.9116 | 0 | 1.6 | 5.3 | 0 | 0
-54 | 29/12 | 53 | 2 | 18 | 4.8258 | 18.0564 | 18.2786 | 18.5007 | 0 | 1.7 | 5.1 | 0 | 0
-53 | 29/12 | 53 | 2 | 19 | 4.4258 | 19.9419 | 20 | 20.0581 | 4399.2167 | 1.7 | 5.8 | 246.1967 | 0
-52 | 29/12 | 53 | 2 | 20 | 3.6258 | 20.0053 | 20 | 19.9947 | 3142.0395 | 1.9 | 5.8 | 8.8801 | 0
-51 | 29/12 | 53 | 2 | 21 | 2.9258 | 19.9918 | 20 | 20.0082 | 3089.9426 | 2 | 5.8 | 0 | 0
-50 | 29/12 | 53 | 2 | 22 | 2.6258 | 19.9811 | 20 | 20.0189 | 3057.4648 | 2 | 5.8 | 0 | 0
-49 | 29/12 | 53 | 2 | 23 | 2.3258 | 18.4782 | 18.6249 | 18.7715 | 0 | 2.2 | 5.3 | 0 | 0
-48 | 29/12 | 53 | 2 | 24 | 1.6258 | 17.8014 | 18.0402 | 18.279 | 0 | 2.3 | 5 | 0 | 0
-47 | 30/12 | 53 | 3 | 1 | 1.5258 | 17.7635 | 18 | 18.2365 | 694.2726 | 2.3 | 5 | 0 | 0
-46 | 30/12 | 53 | 3 | 2 | 1.9258 | 17.792 | 18 | 18.208 | 962.51 | 2.3 | 5 | 3.6058 | 0
-45 | 30/12 | 53 | 3 | 3 | 2.0258 | 17.8142 | 18 | 18.1858 | 1158.8161 | 2.3 | 5 | 2.8419 | 0
-44 | 30/12 | 53 | 3 | 4 | 2.3258 | 17.8323 | 18 | 18.1677 | 1274.9229 | 2.2 | 5 | 2.3528 | 0
-43 | 30/12 | 53 | 3 | 5 | 0.62584 | 17.8336 | 18 | 18.1664 | 1632.8895 | 2.3 | 5 | 0.2973 | 0
-42 | 30/12 | 53 | 3 | 6 | -0.17416 | 20.0109 | 20 | 19.9891 | 6090.147 | 2.1 | 5.8 | 283.0669 | 0
-41 | 30/12 | 53 | 3 | 7 | -0.17416 | 20.0646 | 20 | 19.9354 | 4761.368 | 2.1 | 5.8 | 7.5724 | 0
-40 | 30/12 | 53 | 3 | 8 | -0.97416 | 17.8569 | 18 | 18.1431 | 262.0565 | 2.1 | 5.1 | 0 | 0
-39 | 30/12 | 53 | 3 | 9 | -0.074157 | 17.4816 | 17.7662 | 18.0507 | 203.9419 | 2.1 | 4.9 | 0 | 0
-38 | 30/12 | 53 | 3 | 10 | 3.3258 | 18.1648 | 18.4767 | 18.7886 | 0 | 2.1 | 5.2 | 83.5876 | 0
-37 | 30/12 | 53 | 3 | 11 | 5.8258 | 19.1134 | 19.3747 | 19.636 | 0 | 2 | 5.5 | 121.4591 | 0
-36 | 30/12 | 53 | 3 | 12 | 7.1258 | 20.4893 | 20.7247 | 20.9602 | 0 | 1.8 | 6 | 187.9256 | 0
-35 | 30/12 | 53 | 3 | 13 | 6.6258 | 21.1399 | 21.3222 | 21.5045 | 0 | 1.7 | 6.2 | 94.0911 | 0
-34 | 30/12 | 53 | 3 | 14 | 6.2258 | 21.4332 | 21.5987 | 21.7642 | 0 | 1.6 | 6.3 | 43.6566 | 0
-33 | 30/12 | 53 | 3 | 15 | 6.0258 | 20.9809 | 21.1225 | 21.2642 | 0 | 1.9 | 6.1 | 0 | 0
-32 | 30/12 | 53 | 3 | 16 | 4.0258 | 19.1561 | 19.2911 | 19.426 | 0 | 2.8 | 5.5 | 0 | 0
-31 | 30/12 | 53 | 3 | 17 | 2.7258 | 18.3454 | 18.5848 | 18.8241 | 0 | 2.3 | 5.2 | 0 | 0
-30 | 30/12 | 53 | 3 | 18 | 2.3258 | 17.843 | 18.115 | 18.387 | 0 | 1.9 | 5 | 0 | 0
-29 | 30/12 | 53 | 3 | 19 | 1.5258 | 19.909 | 20 | 20.091 | 4877.6935 | 1.9 | 5.7 | 267.919 | 0
-28 | 30/12 | 53 | 3 | 20 | 0.72584 | 19.9806 | 20 | 20.0194 | 3527.5026 | 1.9 | 5.8 | 9.9973 | 0
-27 | 30/12 | 53 | 3 | 21 | -0.27416 | 19.9658 | 20 | 20.0342 | 3517.641 | 2 | 5.8 | 0 | 0
-26 | 30/12 | 53 | 3 | 22 | -1.0742 | 19.9519 | 20 | 20.0481 | 3560.1678 | 2.1 | 5.8 | 0 | 0
-25 | 30/12 | 53 | 3 | 23 | -1.1742 | 18.2046 | 18.3987 | 18.5928 | 0 | 2 | 5.2 | 0 | 0
-24 | 30/12 | 53 | 3 | 24 | -1.1742 | 17.7296 | 18 | 18.2704 | 495.4255 | 2 | 5 | 0 | 0
-23 | 31/12 | 53 | 4 | 1 | -1.4742 | 17.7431 | 18 | 18.2569 | 1193.4248 | 2.1 | 5 | 1.7835 | 0
-22 | 31/12 | 53 | 4 | 2 | -2.0742 | 17.7662 | 18 | 18.2338 | 1562.2235 | 2.1 | 5 | 2.9579 | 0
-21 | 31/12 | 53 | 4 | 3 | -2.3742 | 17.7846 | 18 | 18.2154 | 1808.611 | 2.1 | 5 | 2.3847 | 0
-20 | 31/12 | 53 | 4 | 4 | -2.7742 | 17.7974 | 18 | 18.2026 | 2019.2334 | 2.1 | 5 | 1.7021 | 0
-19 | 31/12 | 53 | 4 | 5 | -2.8742 | 17.8085 | 18 | 18.1915 | 2153.3058 | 2 | 5 | 1.5059 | 0
-18 | 31/12 | 53 | 4 | 6 | -3.2742 | 19.989 | 20 | 20.011 | 6550.7278 | 2 | 5.8 | 283.1259 | 0
-17 | 31/12 | 53 | 4 | 7 | -3.5742 | 20.0412 | 20 | 19.9588 | 5263.307 | 2 | 5.8 | 7.3456 | 0
-16 | 31/12 | 53 | 4 | 8 | -3.5742 | 17.8387 | 18 | 18.1613 | 653.4321 | 2 | 5 | 0 | 0
-15 | 31/12 | 53 | 4 | 9 | -2.5742 | 17.4524 | 17.7559 | 18.0595 | 541.4374 | 2.1 | 4.9 | 0 | 0
-14 | 31/12 | 53 | 4 | 10 | 0.82584 | 17.7798 | 18.117 | 18.4542 | 0 | 2.3 | 5 | 39.6588 | 0
-13 | 31/12 | 53 | 4 | 11 | 2.3258 | 18.5779 | 18.8985 | 19.2192 | 0 | 2.4 | 5.3 | 99.5702 | 0
-12 | 31/12 | 53 | 4 | 12 | 4.3258 | 19.8509 | 20.1389 | 20.4269 | 0 | 2.4 | 5.7 | 168.2613 | 0
-11 | 31/12 | 53 | 4 | 13 | 3.8258 | 19.379 | 19.5688 | 19.7587 | 0 | 2.3 | 5.6 | 0 | 0
-10 | 31/12 | 53 | 4 | 14 | 2.6258 | 19.1757 | 19.4142 | 19.6527 | 0 | 2.1 | 5.5 | 0 | 0
-9 | 31/12 | 53 | 4 | 15 | 2.5258 | 19.2936 | 19.557 | 19.8205 | 0 | 2.3 | 5.5 | 15.7373 | 0
-8 | 31/12 | 53 | 4 | 16 | 1.9258 | 17.8943 | 18.0991 | 18.3039 | 0 | 2.3 | 5.1 | 0 | 0
-7 | 31/12 | 53 | 4 | 17 | 0.025843 | 17.7597 | 18 | 18.2403 | 1182.5274 | 2.5 | 5 | 0 | 0
-6 | 31/12 | 53 | 4 | 18 | -0.77416 | 17.7787 | 18 | 18.2213 | 1692.8029 | 2.4 | 5 | 2.4511 | 0
-5 | 31/12 | 53 | 4 | 19 | -1.1742 | 19.9723 | 20 | 20.0277 | 6224.2011 | 2.3 | 5.8 | 284.4361 | 0
-4 | 31/12 | 53 | 4 | 20 | -1.4742 | 20.0337 | 20 | 19.9663 | 4524.1175 | 2.3 | 5.8 | 8.6076 | 0
-3 | 31/12 | 53 | 4 | 21 | -1.5742 | 20.0109 | 20 | 19.9891 | 4241.9392 | 2.3 | 5.8 | 0 | 0
-2 | 31/12 | 53 | 4 | 22 | -2.0742 | 19.9891 | 20 | 20.0109 | 4136.0815 | 2.3 | 5.8 | 0 | 0
-1 | 31/12 | 53 | 4 | 23 | -2.0742 | 17.9878 | 18.1712 | 18.3546 | 0 | 2.3 | 5.1 | 0 | 0
0 | 31/12 | 53 | 4 | 24 | -2.0742 | 17.749 | 18 | 18.251 | 1114.7215 | 2.3 | 5 | 0 | 0
1 | 01/01 | 53 | 5 | 1 | 2.0258 | 17.7964 | 18 | 18.2036 | 1005.3514 | 4 | 5 | 5.8051 | 0
2 | 01/01 | 53 | 5 | 2 | 2.1258 | 17.8223 | 18 | 18.1777 | 1214.6135 | 4.2 | 5 | 3.2012 | 0
3 | 01/01 | 53 | 5 | 3 | 2.2258 | 17.8407 | 18 | 18.1593 | 1367.5719 | 4.3 | 5 | 2.283 | 0
4 | 01/01 | 53 | 5 | 4 | 2.3258 | 17.8545 | 18 | 18.1455 | 1478.4193 | 4.3 | 5.1 | 1.7118 | 0
5 | 01/01 | 53 | 5 | 5 | 2.2258 | 17.8638 | 18 | 18.1362 | 1587.349 | 4.3 | 5.1 | 1.1668 | 0
6 | 01/01 | 53 | 5 | 6 | 2.3258 | 20.0458 | 20 | 19.9542 | 5894.8926 | 4.4 | 5.8 | 284.091 | 0
7 | 01/01 | 53 | 5 | 7 | 2.2258 | 20.0981 | 20 | 19.9019 | 4561.5662 | 4.3 | 5.8 | 7.2532 | 0
8 | 01/01 | 53 | 5 | 8 | 2.3258 | 17.9345 | 18.0363 | 18.138 | 0 | 4.4 | 5.1 | 0 | 0
9 | 01/01 | 53 | 5 | 9 | 2.5258 | 17.8264 | 18 | 18.1736 | 1347.0754 | 4.4 | 5 | 0 | 0
10 | 01/01 | 53 | 5 | 10 | 2.6258 | 17.8357 | 18 | 18.1643 | 1742.2964 | 4.5 | 5 | 1.1584 | 0
11 | 01/01 | 53 | 5 | 11 | 3.0258 | 17.8207 | 18 | 18.1793 | 1304.2132 | 4.6 | 5 | 0 | 0
12 | 01/01 | 53 | 5 | 12 | 3.3258 | 17.8313 | 18 | 18.1687 | 1374.7264 | 4.7 | 5 | 1.2975 | 0
13 | 01/01 | 53 | 5 | 13 | 3.7258 | 17.8604 | 18 | 18.1396 | 1704.5304 | 4.8 | 5.1 | 3.5661 | 0
14 | 01/01 | 53 | 5 | 14 | 3.6258 | 17.8743 | 18 | 18.1257 | 1821.3929 | 4.7 | 5.1 | 1.7047 | 0
15 | 01/01 | 53 | 5 | 15 | 3.8258 | 17.8818 | 18 | 18.1182 | 1849.2428 | 4.8 | 5.1 | 0.9308 | 0
16 | 01/01 | 53 | 5 | 16 | 3.8258 | 17.8978 | 18 | 18.1022 | 2078.4257 | 4.8 | 5.1 | 1.9622 | 0
17 | 01/01 | 53 | 5 | 17 | 3.8258 | 17.9023 | 18 | 18.0977 | 1920.4168 | 4.8 | 5.1 | 0.5602 | 0
18 | 01/01 | 53 | 5 | 18 | 3.8258 | 17.9056 | 18 | 18.0944 | 1949.5829 | 4.8 | 5.1 | 0.4017 | 0
19 | 01/01 | 53 | 5 | 19 | 3.8258 | 20.082 | 20 | 19.918 | 6221.0785 | 4.9 | 5.8 | 283.9445 | 0
20 | 01/01 | 53 | 5 | 20 | 3.8258 | 20.1309 | 20 | 19.8691 | 4331.5751 | 4.9 | 5.8 | 6.7847 | 0
21 | 01/01 | 53 | 5 | 21 | 3.8258 | 20.098 | 20 | 19.902 | 3924.5839 | 4.9 | 5.8 | 0 | 0
22 | 01/01 | 53 | 5 | 22 | 3.8258 | 20.0714 | 20 | 19.9286 | 3664.6109 | 4.9 | 5.8 | 0 | 0
23 | 01/01 | 53 | 5 | 23 | 3.8258 | 18.3392 | 18.4243 | 18.5094 | 0 | 4.9 | 5.2 | 0 | 0
24 | 01/01 | 53 | 5 | 24 | 3.8258 | 17.8264 | 18 | 18.1736 | 308.6661 | 4.9 | 5 | 0 | 0
25 | 02/01 | 53 | 6 | 1 | 3.8258 | 17.8325 | 18 | 18.1675 | 895.4836 | 4.9 | 5 | 0.743 | 0
26 | 02/01 | 53 | 6 | 2 | 3.8258 | 17.8532 | 18 | 18.1468 | 1114.1819 | 4.9 | 5.1 | 2.5279 | 0
27 | 02/01 | 53 | 6 | 3 | 3.8258 | 17.8686 | 18 | 18.1314 | 1264.5487 | 4.9 | 5.1 | 1.8912 | 0
28 | 02/01 | 53 | 6 | 4 | 3.9258 | 17.8806 | 18 | 18.1194 | 1362.048 | 5 | 5.1 | 1.4615 | 0
29 | 02/01 | 53 | 6 | 5 | 3.9258 | 17.8892 | 18 | 18.1108 | 1446.1169 | 5 | 5.1 | 1.0396 | 0
30 | 02/01 | 53 | 6 | 6 | 3.9258 | 17.8957 | 18 | 18.1043 | 1510.7898 | 5 | 5.1 | 0.7913 | 0
31 | 02/01 | 53 | 6 | 7 | 3.9258 | 20.0745 | 20 | 19.9255 | 5934.7366 | 5 | 5.8 | 284.1171 | 0
32 | 02/01 | 53 | 6 | 8 | 3.9258 | 20.1253 | 20 | 19.8747 | 4254.2044 | 5 | 5.8 | 7.0294 | 0
33 | 02/01 | 53 | 6 | 9 | 3.8258 | 20.0931 | 20 | 19.9069 | 3876.2535 | 5 | 5.8 | 0 | 0
34 | 02/01 | 53 | 6 | 10 | 3.6258 | 20.0659 | 20 | 19.9341 | 3651.0766 | 4.9 | 5.8 | 0 | 0
35 | 02/01 | 53 | 6 | 11 | 3.5258 | 20.0459 | 20 | 19.9541 | 3475.7856 | 4.9 | 5.8 | 0 | 0
36 | 02/01 | 53 | 6 | 12 | 3.5258 | 19.9956 | 20 | 20.0044 | 2745.5213 | 4.9 | 5.8 | 0 | 0
37 | 02/01 | 53 | 6 | 13 | 3.5258 | 20.0121 | 20 | 19.9879 | 3146.2734 | 4.8 | 5.8 | 2.2639 | 0
38 | 02/01 | 53 | 6 | 14 | 3.6258 | 19.831 | 20 | 20.169 | 162.4129 | 4.8 | 5.7 | 0 | 0
39 | 02/01 | 53 | 6 | 15 | 3.8258 | 19.9898 | 20 | 20.0102 | 3047.7439 | 4.9 | 5.8 | 21.7883 | 0
40 | 02/01 | 53 | 6 | 16 | 3.6258 | 19.9935 | 20 | 20.0065 | 2961.5291 | 4.8 | 5.8 | 0.5052 | 0
41 | 02/01 | 53 | 6 | 17 | 3.6258 | 19.9913 | 20 | 20.0087 | 2932.9119 | 4.8 | 5.8 | 0 | 0
42 | 02/01 | 53 | 6 | 18 | 3.5258 | 19.9883 | 20 | 20.0117 | 2924.5054 | 4.8 | 5.8 | 0 | 0
43 | 02/01 | 53 | 6 | 19 | 3.5258 | 19.986 | 20 | 20.014 | 2905.1813 | 4.8 | 5.8 | 0 | 0
44 | 02/01 | 53 | 6 | 20 | 3.1258 | 19.9814 | 20 | 20.0186 | 2943.7922 | 4.7 | 5.8 | 0 | 0
45 | 02/01 | 53 | 6 | 21 | 2.8258 | 19.9773 | 20 | 20.0227 | 2971.263 | 4.5 | 5.8 | 0 | 0
46 | 02/01 | 53 | 6 | 22 | 3.0258 | 19.9768 | 20 | 20.0232 | 2930.3977 | 4.6 | 5.8 | 0 | 0
47 | 02/01 | 53 | 6 | 23 | 2.7258 | 18.5231 | 18.6657 | 18.8083 | 0 | 4.5 | 5.3 | 0 | 0
48 | 02/01 | 53 | 6 | 24 | 2.0258 | 17.8537 | 18.0842 | 18.3147 | 0 | 4.3 | 5.1 | 0 | 0
49 | 03/01 | 53 | 7 | 1 | 1.5258 | 17.7668 | 18 | 18.2332 | 665.4097 | 4.2 | 5 | 0 | 0
50 | 03/01 | 53 | 7 | 2 | 0.82584 | 17.7876 | 18 | 18.2124 | 1133.7025 | 4 | 5 | 2.5822 | 0
51 | 03/01 | 53 | 7 | 3 | 0.62584 | 17.8085 | 18 | 18.1915 | 1388.9645 | 3.9 | 5 | 2.5927 | 0
52 | 03/01 | 53 | 7 | 4 | 0.22584 | 17.8226 | 18 | 18.1774 | 1613.2756 | 3.8 | 5 | 1.7841 | 0
53 | 03/01 | 53 | 7 | 5 | 0.52584 | 17.8373 | 18 | 18.1627 | 1700.9165 | 3.9 | 5 | 1.8425 | 0
54 | 03/01 | 53 | 7 | 6 | 0.42584 | 17.8468 | 18 | 18.1532 | 1814.2391 | 3.8 | 5 | 1.2177 | 0
55 | 03/01 | 53 | 7 | 7 | 0.025843 | 20.0259 | 20 | 19.9741 | 6322.7213 | 3.7 | 5.8 | 283.4445 | 0
56 | 03/01 | 53 | 7 | 8 | -0.47416 | 20.0756 | 20 | 19.9244 | 4735.972 | 3.6 | 5.8 | 6.9341 | 0
57 | 03/01 | 53 | 7 | 9 | 0.32584 | 19.6873 | 19.722 | 19.7567 | 2651.0541 | 3.9 | 5.7 | 0 | 0
58 | 03/01 | 53 | 7 | 10 | 2.6258 | 19.8561 | 20 | 20.1439 | 1078.1022 | 4.6 | 5.7 | 22.9877 | 0
59 | 03/01 | 53 | 7 | 11 | 4.5258 | 19.9906 | 20.1743 | 20.3579 | 0 | 5.2 | 5.8 | 18.442 | 0
60 | 03/01 | 53 | 7 | 12 | 5.7258 | 20.0102 | 20.1735 | 20.3368 | 0 | 4.9 | 5.8 | 2.6939 | 0
61 | 03/01 | 53 | 7 | 13 | 5.9258 | 20.5799 | 20.7689 | 20.9579 | 0 | 4.7 | 6 | 79.871 | 0
62 | 03/01 | 53 | 7 | 14 | 6.1258 | 21.3749 | 21.5604 | 21.7458 | 0 | 4.7 | 6.3 | 115.7598 | 0
63 | 03/01 | 53 | 7 | 15 | 5.6258 | 20.7396 | 20.8568 | 20.974 | 0 | 4.7 | 6.1 | 0 | 0
64 | 03/01 | 53 | 7 | 16 | 4.9258 | 19.9021 | 20 | 20.0979 | 748.6169 | 4.5 | 5.7 | 0 | 0
65 | 03/01 | 53 | 7 | 17 | 3.6258 | 19.9115 | 20 | 20.0885 | 2165.6976 | 4.4 | 5.7 | 1.306 | 0
66 | 03/01 | 53 | 7 | 18 | 2.8258 | 19.922 | 20 | 20.078 | 2433.8191 | 4.3 | 5.8 | 1.4502 | 0
67 | 03/01 | 53 | 7 | 19 | 2.6258 | 19.9311 | 20 | 20.0689 | 2568.2012 | 4.3 | 5.8 | 1.2748 | 0
68 | 03/01 | 53 | 7 | 20 | 2.5258 | 19.9377 | 20 | 20.0623 | 2656.9954 | 4.2 | 5.8 | 0.9208 | 0
69 | 03/01 | 53 | 7 | 21 | 1.9258 | 19.9387 | 20 | 20.0613 | 2794.5568 | 4.1 | 5.8 | 0.17 | 0
70 | 03/01 | 53 | 7 | 22 | 1.5258 | 19.9392 | 20 | 20.0608 | 2890.4822 | 4 | 5.8 | 0.1069 | 0
71 | 03/01 | 53 | 7 | 23 | 1.8258 | 18.5352 | 18.7044 | 18.8737 | 0 | 4.1 | 5.3 | 0 | 0
72 | 03/01 | 53 | 7 | 24 | 2.0258 | 17.9419 | 18.1835 | 18.4252 | 0 | 4.1 | 5.1 | 0 | 0
73 | 04/01 | 1 | 1 | 1 | 2.6258 | 17.758 | 18 | 18.242 | 263.1899 | 4.3 | 5 | 0 | 0
74 | 04/01 | 1 | 1 | 2 | 3.0258 | 17.7848 | 18 | 18.2152 | 662.2601 | 4.2 | 5 | 3.299 | 0
75 | 04/01 | 1 | 1 | 3 | 2.4258 | 17.8058 | 18 | 18.1942 | 994.8149 | 4 | 5 | 2.6125 | 0
76 | 04/01 | 1 | 1 | 4 | 1.3258 | 17.8171 | 18 | 18.1829 | 1333.5391 | 3.9 | 5 | 1.4292 | 0
77 | 04/01 | 1 | 1 | 5 | 0.92584 | 17.8281 | 18 | 18.1719 | 1532.1125 | 3.7 | 5 | 1.4089 | 0
78 | 04/01 | 1 | 1 | 6 | 0.62584 | 20.0107 | 20 | 19.9893 | 5931.5518 | 3.7 | 5.8 | 283.6341 | 0
79 | 04/01 | 1 | 1 | 7 | 0.52584 | 20.0654 | 20 | 19.9346 | 4627.377 | 3.7 | 5.8 | 7.6133 | 0
80 | 04/01 | 1 | 1 | 8 | 0.42584 | 17.8633 | 18 | 18.1367 | 39.5306 | 3.7 | 5.1 | 0 | 0
81 | 04/01 | 1 | 1 | 9 | 0.42584 | 17.7507 | 18.0526 | 18.3545 | 0 | 3.7 | 5 | 0 | 0
82 | 04/01 | 1 | 1 | 10 | 3.1258 | 18.3162 | 18.6204 | 18.9246 | 0 | 4.4 | 5.2 | 69.9174 | 0
83 | 04/01 | 1 | 1 | 11 | 6.8258 | 19.2569 | 19.5011 | 19.7453 | 0 | 4.5 | 5.5 | 121.2996 | 0
84 | 04/01 | 1 | 1 | 12 | 7.4258 | 19.9458 | 20.145 | 20.3442 | 0 | 4.4 | 5.8 | 92.9956 | 0
85 | 04/01 | 1 | 1 | 13 | 7.2258 | 20.5401 | 20.7263 | 20.9125 | 0 | 4.4 | 6 | 83.1407 | 0
86 | 04/01 | 1 | 1 | 14 | 7.4258 | 20.3622 | 20.5006 | 20.6391 | 0 | 4.4 | 5.9 | 0 | 0
87 | 04/01 | 1 | 1 | 15 | 6.6258 | 19.742 | 19.8872 | 20.0324 | 0 | 4.2 | 5.7 | 0 | 0
88 | 04/01 | 1 | 1 | 16 | 5.6258 | 18.6096 | 18.769 | 18.9284 | 0 | 4.4 | 5.3 | 0 | 0
89 | 04/01 | 1 | 1 | 17 | 4.1258 | 17.9719 | 18.1932 | 18.4146 | 0 | 4.3 | 5.1 | 0 | 0
90 | 04/01 | 1 | 1 | 18 | 3.2258 | 17.7669 | 18 | 18.2331 | 484.7457 | 4 | 5 | 0 | 0
91 | 04/01 | 1 | 1 | 19 | 3.2258 | 19.9643 | 20 | 20.0357 | 5203.8352 | 4.1 | 5.8 | 284.6853 | 0
92 | 04/01 | 1 | 1 | 20 | 2.8258 | 20.0333 | 20 | 19.9667 | 3603.9375 | 4.1 | 5.8 | 9.5546 | 0
93 | 04/01 | 1 | 1 | 21 | 2.3258 | 20.0138 | 20 | 19.9862 | 3436.9731 | 4 | 5.8 | 0 | 0
94 | 04/01 | 1 | 1 | 22 | 3.0258 | 20.0041 | 20 | 19.9959 | 3207.6899 | 4 | 5.8 | 0 | 0
95 | 04/01 | 1 | 1 | 23 | 3.4258 | 18.4978 | 18.6207 | 18.7436 | 0 | 4 | 5.3 | 0 | 0
96 | 04/01 | 1 | 1 | 24 | 3.5258 | 17.8956 | 18.1023 | 18.309 | 0 | 3.9 | 5.1 | 0 | 0
97 | 05/01 | 1 | 2 | 1 | 3.5258 | 17.7908 | 18 | 18.2092 | 466.6952 | 4.1 | 5 | 0 | 0
98 | 05/01 | 1 | 2 | 2 | 2.2258 | 17.804 | 18 | 18.196 | 993.2841 | 3.7 | 5 | 1.673 | 0
99 | 05/01 | 1 | 2 | 3 | 1.2258 | 17.817 | 18 | 18.183 | 1336.3564 | 3.6 | 5 | 1.642 | 0
100 | 05/01 | 1 | 2 | 4 | 1.3258 | 17.8321 | 18 | 18.1679 | 1473.0149 | 3.7 | 5 | 1.9136 | 0
101 | 05/01 | 1 | 2 | 5 | 0.42584 | 17.8376 | 18 | 18.1624 | 1712.3082 | 3.5 | 5 | 0.7474 | 0
102 | 05/01 | 1 | 2 | 6 | -0.074157 | 20.0166 | 20 | 19.9834 | 6120.5955 | 3.4 | 5.8 | 283.2953 | 0
103 | 05/01 | 1 | 2 | 7 | -0.074157 | 20.0701 | 20 | 19.9299 | 4787.1647 | 3.5 | 5.8 | 7.4659 | 0
104 | 05/01 | 1 | 2 | 8 | -0.27416 | 17.866 | 18 | 18.134 | 200.7888 | 3.5 | 5.1 | 0 | 0
105 | 05/01 | 1 | 2 | 9 | 0.22584 | 17.7397 | 18.0413 | 18.3429 | 0 | 3.6 | 5 | 0 | 0
106 | 05/01 | 1 | 2 | 10 | 3.0258 | 18.2075 | 18.5068 | 18.806 | 0 | 4.1 | 5.2 | 57.6589 | 0
107 | 05/01 | 1 | 2 | 11 | 6.4258 | 19.0472 | 19.2936 | 19.5401 | 0 | 4.4 | 5.4 | 107.3272 | 0
108 | 05/01 | 1 | 2 | 12 | 7.9258 | 20.4543 | 20.68 | 20.9057 | 0 | 4.4 | 5.9 | 191.5008 | 0
109 | 05/01 | 1 | 2 | 13 | 7.4258 | 21.1057 | 21.275 | 21.4442 | 0 | 4.4 | 6.2 | 93.8808 | 0
110 | 05/01 | 1 | 2 | 14 | 6.0258 | 21.6383 | 21.8165 | 21.9946 | 0 | 4.2 | 6.4 | 79.325 | 0
111 | 05/01 | 1 | 2 | 15 | 6.0258 | 21.2512 | 21.389 | 21.5268 | 0 | 4.3 | 6.2 | 0 | 0
112 | 05/01 | 1 | 2 | 16 | 5.3258 | 19.5146 | 19.6264 | 19.7382 | 0 | 4.5 | 5.6 | 0 | 0
113 | 05/01 | 1 | 2 | 17 | 3.7258 | 18.6096 | 18.821 | 19.0325 | 0 | 4.3 | 5.3 | 0 | 0
114 | 05/01 | 1 | 2 | 18 | 2.8258 | 18.0442 | 18.3013 | 18.5584 | 0 | 3.9 | 5.1 | 0 | 0
115 | 05/01 | 1 | 2 | 19 | 3.0258 | 19.9116 | 20 | 20.0884 | 4376.8201 | 3.7 | 5.7 | 243.4374 | 0
116 | 05/01 | 1 | 2 | 20 | 2.3258 | 19.9799 | 20 | 20.0201 | 3171.4072 | 3.7 | 5.8 | 9.4495 | 0
117 | 05/01 | 1 | 2 | 21 | 1.3258 | 19.9683 | 20 | 20.0317 | 3199.1491 | 3.4 | 5.8 | 0 | 0
118 | 05/01 | 1 | 2 | 22 | 1.0258 | 19.9602 | 20 | 20.0398 | 3195.0633 | 3.3 | 5.8 | 0 | 0
119 | 05/01 | 1 | 2 | 23 | 1.0258 | 18.4017 | 18.57 | 18.7383 | 0 | 3.3 | 5.2 | 0 | 0
120 | 05/01 | 1 | 2 | 24 | 1.3258 | 17.7713 | 18.0217 | 18.272 | 0 | 3.5 | 5 | 0 | 0
121 | 06/01 | 1 | 3 | 1 | 1.9258 | 17.7618 | 18 | 18.2382 | 626.3727 | 3.5 | 5 | 0 | 0
122 | 06/01 | 1 | 3 | 2 | 2.6258 | 17.7943 | 18 | 18.2057 | 844.4666 | 3.5 | 5 | 4.0325 | 0
123 | 06/01 | 1 | 3 | 3 | 3.0258 | 17.8192 | 18 | 18.1808 | 1001.8532 | 3.8 | 5 | 3.1011 | 0
124 | 06/01 | 1 | 3 | 4 | 2.6258 | 17.8333 | 18 | 18.1667 | 1218.0364 | 3.8 | 5 | 1.7824 | 0
125 | 06/01 | 1 | 3 | 5 | 2.1258 | 17.8425 | 18 | 18.1575 | 1412.0949 | 3.7 | 5 | 1.185 | 0
126 | 06/01 | 1 | 3 | 6 | 1.6258 | 20.0225 | 20 | 19.9775 | 5826.4123 | 3.6 | 5.8 | 283.5153 | 0
127 | 06/01 | 1 | 3 | 7 | 1.3258 | 20.0748 | 20 | 19.9252 | 4539.9995 | 3.6 | 5.8 | 7.2927 | 0
128 | 06/01 | 1 | 3 | 8 | 0.72584 | 17.8685 | 18 | 18.1315 | 13.9563 | 3.5 | 5.1 | 0 | 0
129 | 06/01 | 1 | 3 | 9 | 1.3258 | 17.8699 | 18.1612 | 18.4525 | 0 | 3.8 | 5.1 | 0.2277 | 0
130 | 06/01 | 1 | 3 | 10 | 2.8258 | 18.2436 | 18.5396 | 18.8355 | 0 | 4 | 5.2 | 46.294 | 0
131 | 06/01 | 1 | 3 | 11 | 5.4258 | 19.0796 | 19.3428 | 19.6061 | 0 | 4.3 | 5.5 | 107.0671 | 0
132 | 06/01 | 1 | 3 | 12 | 7.9258 | 20.3498 | 20.5712 | 20.7927 | 0 | 4.4 | 5.9 | 172.5159 | 0
133 | 06/01 | 1 | 3 | 13 | 7.3258 | 21.0097 | 21.1858 | 21.362 | 0 | 4.5 | 6.2 | 94.5731 | 0
134 | 06/01 | 1 | 3 | 14 | 6.6258 | 21.5566 | 21.7297 | 21.9029 | 0 | 4.3 | 6.4 | 81.0568 | 0
135 | 06/01 | 1 | 3 | 15 | 6.8258 | 21.3371 | 21.4721 | 21.6072 | 0 | 4.2 | 6.3 | 0 | 0
136 | 06/01 | 1 | 3 | 16 | 6.3258 | 19.6341 | 19.7291 | 19.8242 | 0 | 4 | 5.7 | 0 | 0
137 | 06/01 | 1 | 3 | 17 | 5.1258 | 18.7775 | 18.9664 | 19.1552 | 0 | 4.3 | 5.4 | 0 | 0
138 | 06/01 | 1 | 3 | 18 | 4.1258 | 18.2335 | 18.4676 | 18.7016 | 0 | 4.3 | 5.2 | 0 | 0
139 | 06/01 | 1 | 3 | 19 | 3.7258 | 19.9146 | 20 | 20.0854 | 4066.0097 | 4.1 | 5.8 | 220.2897 | 0
140 | 06/01 | 1 | 3 | 20 | 3.5258 | 19.98 | 20 | 20.02 | 2913.7224 | 4 | 5.8 | 9.0289 | 0
141 | 06/01 | 1 | 3 | 21 | 3.6258 | 19.9771 | 20 | 20.0229 | 2806.3287 | 3.9 | 5.8 | 0 | 0
142 | 06/01 | 1 | 3 | 22 | 3.1258 | 19.9694 | 20 | 20.0306 | 2838.618 | 3.8 | 5.8 | 0 | 0
143 | 06/01 | 1 | 3 | 23 | 2.8258 | 18.5668 | 18.7144 | 18.862 | 0 | 3.7 | 5.3 | 0 | 0
144 | 06/01 | 1 | 3 | 24 | 2.3258 | 17.9385 | 18.1693 | 18.4001 | 0 | 3.7 | 5.1 | 0 | 0
145 | 07/01 | 1 | 4 | 1 | 2.2258 | 17.7614 | 18 | 18.2386 | 382.5347 | 3.9 | 5 | 0 | 0
146 | 07/01 | 1 | 4 | 2 | 2.1258 | 17.7829 | 18 | 18.2171 | 822.9562 | 4 | 5 | 2.6627 | 0
147 | 07/01 | 1 | 4 | 3 | 2.0258 | 17.8052 | 18 | 18.1948 | 1070.2273 | 4 | 5 | 2.7654 | 0
148 | 07/01 | 1 | 4 | 4 | 1.6258 | 17.82 | 18 | 18.18 | 1298.3189 | 4 | 5 | 1.851 | 0
149 | 07/01 | 1 | 4 | 5 | 1.2258 | 17.8305 | 18 | 18.1695 | 1486.7439 | 4 | 5 | 1.3307 | 0
150 | 07/01 | 1 | 4 | 6 | 0.92584 | 20.0124 | 20 | 19.9876 | 5879.6128 | 3.9 | 5.8 | 283.5719 | 0
151 | 07/01 | 1 | 4 | 7 | 0.42584 | 20.0639 | 20 | 19.9361 | 4626.0846 | 3.8 | 5.8 | 7.1727 | 0
152 | 07/01 | 1 | 4 | 8 | 0.22584 | 17.8605 | 18 | 18.1395 | 48.9512 | 3.7 | 5.1 | 0 | 0
153 | 07/01 | 1 | 4 | 9 | 0.42584 | 17.7797 | 18 | 18.2203 | 1313.8377 | 3.8 | 5 | 0 | 0
154 | 07/01 | 1 | 4 | 10 | 0.62584 | 17.7735 | 18 | 18.2265 | 1395.1541 | 3.9 | 5 | 0 | 0
155 | 07/01 | 1 | 4 | 11 | 0.72584 | 17.7667 | 18 | 18.2333 | 1189.3016 | 3.9 | 5 | 0 | 0
156 | 07/01 | 1 | 4 | 12 | 1.3258 | 17.768 | 18 | 18.232 | 1021.4201 | 4.1 | 5 | 0.2014 | 0
157 | 07/01 | 1 | 4 | 13 | 1.5258 | 17.7727 | 18 | 18.2273 | 1011.1188 | 4.1 | 5 | 0.6102 | 0
158 | 07/01 | 1 | 4 | 14 | 1.6258 | 17.7932 | 18 | 18.2068 | 1226.1053 | 4.1 | 5 | 2.5405 | 0
159 | 07/01 | 1 | 4 | 15 | 1.5258 | 17.8257 | 18 | 18.1743 | 1730.2129 | 4 | 5 | 4.0099 | 0
160 | 07/01 | 1 | 4 | 16 | 1.3258 | 17.8616 | 18 | 18.1384 | 2297.048 | 3.9 | 5.1 | 4.4431 | 0
161 | 07/01 | 1 | 4 | 17 | 1.4258 | 17.8696 | 18 | 18.1304 | 2132.9509 | 4 | 5.1 | 1.0195 | 0
162 | 07/01 | 1 | 4 | 18 | 1.4258 | 17.8745 | 18 | 18.1255 | 2175.3048 | 4 | 5.1 | 0.6431 | 0
163 | 07/01 | 1 | 4 | 19 | 1.3258 | 20.0514 | 20 | 19.9486 | 6472.0276 | 4 | 5.8 | 283.5795 | 0
164 | 07/01 | 1 | 4 | 20 | 1.2258 | 20.1007 | 20 | 19.8993 | 4606.041 | 4 | 5.8 | 6.8633 | 0
165 | 07/01 | 1 | 4 | 21 | 1.2258 | 20.0686 | 20 | 19.9314 | 4207.1465 | 4 | 5.8 | 0 | 0
166 | 07/01 | 1 | 4 | 22 | 1.0258 | 20.0414 | 20 | 19.9586 | 3981.8966 | 3.9 | 5.8 | 0 | 0
167 | 07/01 | 1 | 4 | 23 | 0.72584 | 18.1206 | 18.2522 | 18.3837 | 0 | 3.8 | 5.1 | 0 | 0
168 | 07/01 | 1 | 4 | 24 | 0.42584 | 17.7894 | 18 | 18.2106 | 870.1738 | 3.8 | 5 | 0 | 0
169 | 08/01 | 1 | 5 | 1 | 0.22584 | 17.8015 | 18 | 18.1985 | 1378.8806 | 3.7 | 5 | 1.5387 | 0
170 | 08/01 | 1 | 5 | 2 | -0.17416 | 17.8194 | 18 | 18.1806 | 1645.6331 | 3.6 | 5 | 2.2428 | 0
171 | 08/01 | 1 | 5 | 3 | -0.27416 | 17.8338 | 18 | 18.1662 | 1809.2756 | 3.6 | 5 | 1.8274 | 0
172 | 08/01 | 1 | 5 | 4 | -0.57416 | 17.843 | 18 | 18.157 | 1963.0323 | 3.5 | 5 | 1.2031 | 0
173 | 08/01 | 1 | 5 | 5 | -0.57416 | 17.8514 | 18 | 18.1486 | 2049.2304 | 3.5 | 5 | 1.1001 | 0
174 | 08/01 | 1 | 5 | 6 | -0.27416 | 20.0338 | 20 | 19.9662 | 6321.6235 | 3.6 | 5.8 | 283.9781 | 0
175 | 08/01 | 1 | 5 | 7 | -0.87416 | 20.0821 | 20 | 19.9179 | 5052.5364 | 3.5 | 5.8 | 6.7465 | 0
176 | 08/01 | 1 | 5 | 8 | -0.87416 | 17.8776 | 18 | 18.1224 | 425.0699 | 3.5 | 5.1 | 0 | 0
177 | 08/01 | 1 | 5 | 9 | -0.37416 | 17.7277 | 18.0313 | 18.3349 | 0 | 3.6 | 5 | 0 | 0
178 | 08/01 | 1 | 5 | 10 | 1.7258 | 18.0071 | 18.3135 | 18.6199 | 0 | 4.3 | 5.1 | 34.2387 | 0
179 | 08/01 | 1 | 5 | 11 | 4.7258 | 18.852 | 19.1259 | 19.3998 | 0 | 4.7 | 5.4 | 106.7892 | 0
180 | 08/01 | 1 | 5 | 12 | 6.8258 | 20.0983 | 20.334 | 20.5698 | 0 | 4.3 | 5.8 | 167.0317 | 0
181 | 08/01 | 1 | 5 | 13 | 6.9258 | 20.8204 | 21.004 | 21.1876 | 0 | 4.2 | 6.1 | 102.2471 | 0
182 | 08/01 | 1 | 5 | 14 | 5.6258 | 21.1866 | 21.3636 | 21.5406 | 0 | 4.4 | 6.2 | 53.4588 | 0
183 | 08/01 | 1 | 5 | 15 | 5.8258 | 20.9318 | 21.0818 | 21.2319 | 0 | 4.3 | 6.1 | 0 | 0
184 | 08/01 | 1 | 5 | 16 | 5.2258 | 19.2481 | 19.362 | 19.476 | 0 | 4.4 | 5.5 | 0 | 0
185 | 08/01 | 1 | 5 | 17 | 4.1258 | 18.4011 | 18.6055 | 18.8099 | 0 | 4.6 | 5.2 | 0 | 0
186 | 08/01 | 1 | 5 | 18 | 2.9258 | 17.8375 | 18.0882 | 18.3388 | 0 | 4.3 | 5 | 0 | 0
187 | 08/01 | 1 | 5 | 19 | 2.3258 | 19.9302 | 20 | 20.0698 | 4927.7967 | 4.1 | 5.8 | 271.378 | 0
188 | 08/01 | 1 | 5 | 20 | 1.6258 | 20.0022 | 20 | 19.9978 | 3532.647 | 3.9 | 5.8 | 9.956 | 0
189 | 08/01 | 1 | 5 | 21 | 1.1258 | 19.9895 | 20 | 20.0105 | 3439.6659 | 3.8 | 5.8 | 0 | 0
190 | 08/01 | 1 | 5 | 22 | 0.82584 | 19.9782 | 20 | 20.0218 | 3401.2442 | 3.7 | 5.8 | 0 | 0
191 | 08/01 | 1 | 5 | 23 | 0.62584 | 18.3087 | 18.4714 | 18.6341 | 0 | 3.7 | 5.2 | 0 | 0
192 | 08/01 | 1 | 5 | 24 | 0.62584 | 17.7556 | 18 | 18.2444 | 271.4987 | 3.8 | 5 | 0 | 0
193 | 09/01 | 1 | 6 | 1 | 0.12584 | 17.7642 | 18 | 18.2358 | 1038.1369 | 3.6 | 5 | 1.1071 | 0
194 | 09/01 | 1 | 6 | 2 | -0.074157 | 17.7895 | 18 | 18.2105 | 1351.2742 | 3.6 | 5 | 3.1491 | 0
195 | 09/01 | 1 | 6 | 3 | -0.17416 | 17.8091 | 18 | 18.1909 | 1566.3867 | 3.6 | 5 | 2.461 | 0
196 | 09/01 | 1 | 6 | 4 | -0.47416 | 17.8223 | 18 | 18.1777 | 1759.8655 | 3.5 | 5 | 1.6908 | 0
197 | 09/01 | 1 | 6 | 5 | -0.77416 | 17.8319 | 18 | 18.1681 | 1918.7252 | 3.4 | 5 | 1.2471 | 0
198 | 09/01 | 1 | 6 | 6 | -1.0742 | 17.8389 | 18 | 18.1611 | 2051.9744 | 3.3 | 5 | 0.9377 | 0
199 | 09/01 | 1 | 6 | 7 | -1.1742 | 20.0191 | 20 | 19.9809 | 6512.0393 | 3.3 | 5.8 | 283.4981 | 0
200 | 09/01 | 1 | 6 | 8 | -1.1742 | 20.0717 | 20 | 19.9283 | 4849.7711 | 3.3 | 5.8 | 7.3475 | 0
201 | 09/01 | 1 | 6 | 9 | -0.77416 | 19.5681 | 19.6279 | 19.6877 | 2446.0733 | 3.4 | 5.6 | 0 | 0
202 | 09/01 | 1 | 6 | 10 | 2.0258 | 19.8452 | 20 | 20.1548 | 1187.2146 | 3.9 | 5.7 | 37.6345 | 0
203 | 09/01 | 1 | 6 | 11 | 5.6258 | 20.2075 | 20.3838 | 20.5602 | 0 | 3.9 | 5.9 | 50.0846 | 0
204 | 09/01 | 1 | 6 | 12 | 7.2258 | 21.2942 | 21.4748 | 21.6554 | 0 | 4.1 | 6.3 | 156.3014 | 0
205 | 09/01 | 1 | 6 | 13 | 6.8258 | 21.7936 | 21.9338 | 22.074 | 0 | 4.1 | 6.5 | 75.0525 | 0
206 | 09/01 | 1 | 6 | 14 | 5.3258 | 22.4859 | 22.6577 | 22.8296 | 0 | 3.8 | 6.7 | 107.4977 | 0
207 | 09/01 | 1 | 6 | 15 | 5.3258 | 21.9659 | 22.0798 | 22.1936 | 0 | 3.8 | 6.5 | 0 | 0
208 | 09/01 | 1 | 6 | 16 | 4.6258 | 20.2613 | 20.3604 | 20.4596 | 0 | 4.1 | 5.9 | 0 | 0
209 | 09/01 | 1 | 6 | 17 | 3.8258 | 19.8519 | 20 | 20.1481 | 1096.7341 | 4.2 | 5.7 | 0 | 0
210 | 09/01 | 1 | 6 | 18 | 2.6258 | 19.8605 | 20 | 20.1395 | 1856.4349 | 3.9 | 5.7 | 1.2208 | 0
211 | 09/01 | 1 | 6 | 19 | 1.6258 | 19.8779 | 20 | 20.1221 | 2252.071 | 3.7 | 5.7 | 2.43 | 0
212 | 09/01 | 1 | 6 | 20 | 0.82584 | 19.8895 | 20 | 20.1105 | 2540.4833 | 3.6 | 5.7 | 1.6517 | 0
213 | 09/01 | 1 | 6 | 21 | 0.42584 | 19.8987 | 20 | 20.1013 | 2725.1834 | 3.6 | 5.7 | 1.3181 | 0
214 | 09/01 | 1 | 6 | 22 | -0.074157 | 19.904 | 20 | 20.096 | 2889.9083 | 3.4 | 5.7 | 0.7863 | 0
215 | 09/01 | 1 | 6 | 23 | 0.025843 | 18.4669 | 18.6716 | 18.8762 | 0 | 3.5 | 5.3 | 0 | 0
216 | 09/01 | 1 | 6 | 24 | 0.92584 | 17.8992 | 18.168 | 18.4367 | 0 | 3.9 | 5.1 | 0 | 0
217 | 10/01 | 1 | 7 | 1 | 0.62584 | 17.73 | 18 | 18.27 | 437.7581 | 3.8 | 5 | 0 | 0
218 | 10/01 | 1 | 7 | 2 | 0.22584 | 17.7536 | 18 | 18.2464 | 957.617 | 3.7 | 5 | 2.9251 | 0
219 | 10/01 | 1 | 7 | 3 | 0.22584 | 17.7795 | 18 | 18.2205 | 1221.3444 | 3.7 | 5 | 3.204 | 0
220 | 10/01 | 1 | 7 | 4 | 0.025843 | 17.798 | 18 | 18.202 | 1444.4348 | 3.7 | 5 | 2.316 | 0
221 | 10/01 | 1 | 7 | 5 | -0.27416 | 17.8111 | 18 | 18.1889 | 1636.6637 | 3.6 | 5 | 1.6721 | 0
222 | 10/01 | 1 | 7 | 6 | -0.77416 | 17.8196 | 18 | 18.1804 | 1824.0297 | 3.5 | 5 | 1.1093 | 0
223 | 10/01 | 1 | 7 | 7 | -0.97416 | 20.0013 | 20 | 19.9987 | 6319.1553 | 3.4 | 5.8 | 283.3885 | 0
224 | 10/01 | 1 | 7 | 8 | -0.77416 | 20.0569 | 20 | 19.9431 | 4645.7118 | 3.5 | 5.8 | 7.7517 | 0
225 | 10/01 | 1 | 7 | 9 | -0.37416 | 19.9869 | 20 | 20.0131 | 3497.2527 | 3.6 | 5.8 | 0 | 0
226 | 10/01 | 1 | 7 | 10 | 0.025843 | 19.9248 | 20 | 20.0752 | 2595.9275 | 3.7 | 5.8 | 0 | 0
227 | 10/01 | 1 | 7 | 11 | 0.42584 | 19.8504 | 20 | 20.1496 | 1452.3376 | 3.8 | 5.7 | 0 | 0
228 | 10/01 | 1 | 7 | 12 | 0.92584 | 19.9107 | 20.1589 | 20.4071 | 0 | 4 | 5.7 | 8.2891 | 0
229 | 10/01 | 1 | 7 | 13 | 2.3258 | 21.1737 | 21.458 | 21.7424 | 0 | 4.2 | 6.2 | 179.5545 | 0
230 | 10/01 | 1 | 7 | 14 | 2.5258 | 21.775 | 22.0001 | 22.2252 | 0 | 4.1 | 6.5 | 90.0203 | 0
231 | 10/01 | 1 | 7 | 15 | 2.8258 | 21.461 | 21.6377 | 21.8145 | 0 | 4.2 | 6.3 | 0 | 0
232 | 10/01 | 1 | 7 | 16 | 2.6258 | 19.87 | 20 | 20.13 | 208.9773 | 4.2 | 5.7 | 0 | 0
233 | 10/01 | 1 | 7 | 17 | 2.3258 | 19.8604 | 20 | 20.1396 | 1946.9013 | 4.2 | 5.7 | 0 | 0
234 | 10/01 | 1 | 7 | 18 | 1.7258 | 19.8804 | 20 | 20.1196 | 2289.6765 | 4.1 | 5.7 | 2.7685 | 0
235 | 10/01 | 1 | 7 | 19 | 1.0258 | 19.893 | 20 | 20.107 | 2553.9297 | 3.9 | 5.7 | 1.7616 | 0
236 | 10/01 | 1 | 7 | 20 | 1.0258 | 19.9046 | 20 | 20.0954 | 2673.1694 | 4 | 5.7 | 1.633 | 0
237 | 10/01 | 1 | 7 | 21 | 1.3258 | 19.915 | 20 | 20.085 | 2717.0308 | 4.1 | 5.8 | 1.4508 | 0
238 | 10/01 | 1 | 7 | 22 | 0.92584 | 19.9186 | 20 | 20.0814 | 2835.5002 | 4 | 5.8 | 0.5265 | 0
239 | 10/01 | 1 | 7 | 23 | 0.72584 | 18.4961 | 18.6886 | 18.881 | 0 | 3.9 | 5.3 | 0 | 0
240 | 10/01 | 1 | 7 | 24 | 0.42584 | 17.8498 | 18.1211 | 18.3923 | 0 | 3.8 | 5 | 0 | 0
241 | 11/01 | 2 | 1 | 1 | 0.025843 | 17.7273 | 18 | 18.2727 | 591.5304 | 3.7 | 5 | 0 | 0
242 | 11/01 | 2 | 1 | 2 | -0.074157 | 17.7537 | 18 | 18.2463 | 1030.2297 | 3.7 | 5 | 3.2702 | 0
243 | 11/01 | 2 | 1 | 3 | -0.37416 | 17.7769 | 18 | 18.2231 | 1324.7683 | 3.6 | 5 | 2.8864 | 0
244 | 11/01 | 2 | 1 | 4 | -0.47416 | 17.7952 | 18 | 18.2048 | 1527.8493 | 3.6 | 5 | 2.3042 | 0
245 | 11/01 | 2 | 1 | 5 | -1.1742 | 17.8053 | 18 | 18.1947 | 1770.8354 | 3.4 | 5 | 1.3059 | 0
246 | 11/01 | 2 | 1 | 6 | -1.3742 | 19.9889 | 20 | 20.0111 | 6161.2496 | 3.3 | 5.8 | 283.4359 | 0
247 | 11/01 | 2 | 1 | 7 | -1.6742 | 20.0428 | 20 | 19.9572 | 4888.4845 | 3.2 | 5.8 | 7.5115 | 0
248 | 11/01 | 2 | 1 | 8 | -1.6742 | 17.8416 | 18 | 18.1584 | 290.4168 | 3.2 | 5 | 0 | 0
249 | 11/01 | 2 | 1 | 9 | -1.2742 | 17.8428 | 18.1808 | 18.5189 | 0 | 3.3 | 5 | 0.2254 | 0
250 | 11/01 | 2 | 1 | 10 | 0.92584 | 18.1599 | 18.4894 | 18.8189 | 0 | 4 | 5.1 | 39.1664 | 0
251 | 11/01 | 2 | 1 | 11 | 2.6258 | 18.6268 | 18.9249 | 19.2231 | 0 | 4.5 | 5.3 | 58.9039 | 0
252 | 11/01 | 2 | 1 | 12 | 1.9258 | 19.5472 | 19.8637 | 20.1802 | 0 | 4.2 | 5.6 | 120.7297 | 0
253 | 11/01 | 2 | 1 | 13 | 3.0258 | 20.7523 | 21.0439 | 21.3356 | 0 | 4.2 | 6.1 | 167.6839 | 0
254 | 11/01 | 2 | 1 | 14 | 2.6258 | 20.998 | 21.2271 | 21.4562 | 0 | 4.2 | 6.2 | 35.6589 | 0
255 | 11/01 | 2 | 1 | 15 | 3.2258 | 20.2871 | 20.4715 | 20.656 | 0 | 4.3 | 5.9 | 0 | 0
256 | 11/01 | 2 | 1 | 16 | 3.6258 | 19.0924 | 19.2771 | 19.4618 | 0 | 4.3 | 5.5 | 0 | 0
257 | 11/01 | 2 | 1 | 17 | 3.4258 | 18.2625 | 18.4863 | 18.7101 | 0 | 4.4 | 5.2 | 0 | 0
258 | 11/01 | 2 | 1 | 18 | 2.4258 | 17.7341 | 18 | 18.2659 | 18.9778 | 4.2 | 5 | 0 | 0
259 | 11/01 | 2 | 1 | 19 | 1.5258 | 19.9213 | 20 | 20.0787 | 5142.763 | 3.9 | 5.8 | 282.7621 | 0
260 | 11/01 | 2 | 1 | 20 | 0.82584 | 19.9947 | 20 | 20.0053 | 3662.821 | 3.7 | 5.8 | 10.1547 | 0
261 | 11/01 | 2 | 1 | 21 | 1.2258 | 19.986 | 20 | 20.014 | 3420.0853 | 3.9 | 5.8 | 0 | 0
262 | 11/01 | 2 | 1 | 22 | 1.5258 | 19.9778 | 20 | 20.0222 | 3280.8906 | 4.1 | 5.8 | 0 | 0
263 | 11/01 | 2 | 1 | 23 | 1.0258 | 18.3521 | 18.5139 | 18.6756 | 0 | 4 | 5.2 | 0 | 0
264 | 11/01 | 2 | 1 | 24 | 0.62584 | 17.7507 | 18 | 18.2493 | 193.8615 | 3.9 | 5 | 0 | 0
265 | 12/01 | 2 | 2 | 1 | 0.22584 | 17.7576 | 18 | 18.2424 | 969.5623 | 3.8 | 5 | 0.8993 | 0
266 | 12/01 | 2 | 2 | 2 | -0.17416 | 17.7815 | 18 | 18.2185 | 1309.9206 | 3.7 | 5 | 2.9751 | 0
267 | 12/01 | 2 | 2 | 3 | -0.57416 | 17.7991 | 18 | 18.2009 | 1566.5344 | 3.5 | 5 | 2.2116 | 0
268 | 12/01 | 2 | 2 | 4 | -0.77416 | 17.8129 | 18 | 18.1871 | 1746.4192 | 3.5 | 5 | 1.755 | 0
269 | 12/01 | 2 | 2 | 5 | -0.77416 | 17.8245 | 18 | 18.1755 | 1863.4053 | 3.5 | 5 | 1.4941 | 0
270 | 12/01 | 2 | 2 | 6 | -0.87416 | 20.0069 | 20 | 19.9931 | 6216.3324 | 3.5 | 5.8 | 283.5549 | 0
271 | 12/01 | 2 | 2 | 7 | -0.87416 | 20.061 | 20 | 19.939 | 4884.1868 | 3.5 | 5.8 | 7.5454 | 0
272 | 12/01 | 2 | 2 | 8 | -0.87416 | 17.8585 | 18 | 18.1415 | 271.5907 | 3.5 | 5.1 | 0 | 0
273 | 12/01 | 2 | 2 | 9 | -0.97416 | 17.7824 | 18 | 18.2176 | 1687.5405 | 3.4 | 5 | 0 | 0
274 | 12/01 | 2 | 2 | 10 | -0.87416 | 17.7712 | 18 | 18.2288 | 1704.7051 | 3.5 | 5 | 0 | 0
275 | 12/01 | 2 | 2 | 11 | -0.87416 | 17.7576 | 18 | 18.2424 | 1420.6422 | 3.5 | 5 | 0 | 0
276 | 12/01 | 2 | 2 | 12 | -0.87416 | 17.7536 | 18 | 18.2464 | 1325.9818 | 3.5 | 5 | 0 | 0
277 | 12/01 | 2 | 2 | 13 | -0.87416 | 17.7739 | 18 | 18.2261 | 1633.9325 | 3.5 | 5 | 2.5484 | 0
278 | 12/01 | 2 | 2 | 14 | -0.77416 | 17.7912 | 18 | 18.2088 | 1772.9342 | 3.5 | 5 | 2.1727 | 0
279 | 12/01 | 2 | 2 | 15 | -0.37416 | 17.8379 | 18 | 18.1621 | 2392.1202 | 3.6 | 5 | 5.775 | 0
280 | 12/01 | 2 | 2 | 16 | -0.27416 | 17.8565 | 18 | 18.1435 | 2576.4566 | 3.6 | 5.1 | 2.3416 | 0
281 | 12/01 | 2 | 2 | 17 | -0.37416 | 17.8619 | 18 | 18.1381 | 2445.2753 | 3.6 | 5.1 | 0.7299 | 0
282 | 12/01 | 2 | 2 | 18 | -0.37416 | 17.8663 | 18 | 18.1337 | 2485.236 | 3.5 | 5.1 | 0.6061 | 0
283 | 12/01 | 2 | 2 | 19 | -0.27416 | 20.0443 | 20 | 19.9557 | 6751.5179 | 3.6 | 5.8 | 283.6119 | 0
284 | 12/01 | 2 | 2 | 20 | -0.074157 | 20.0954 | 20 | 19.9046 | 4841.2981 | 3.6 | 5.8 | 7.1388 | 0
285 | 12/01 | 2 | 2 | 21 | 0.22584 | 20.0653 | 20 | 19.9347 | 4398.407 | 3.7 | 5.8 | 0 | 0
286 | 12/01 | 2 | 2 | 22 | 0.22584 | 20.0395 | 20 | 19.9605 | 4143.3833 | 3.7 | 5.8 | 0 | 0
287 | 12/01 | 2 | 2 | 23 | 0.12584 | 18.0525 | 18.19 | 18.3274 | 0 | 3.6 | 5.1 | 0 | 0
288 | 12/01 | 2 | 2 | 24 | -0.074157 | 17.7881 | 18 | 18.2119 | 1040.2382 | 3.6 | 5 | 0 | 0
289 | 13/01 | 2 | 3 | 1 | -0.17416 | 17.8035 | 18 | 18.1965 | 1493.4185 | 3.6 | 5 | 1.9387 | 0
290 | 13/01 | 2 | 3 | 2 | -0.37416 | 17.8224 | 18 | 18.1776 | 1726.355 | 3.5 | 5 | 2.3845 | 0
291 | 13/01 | 2 | 3 | 3 | -0.37416 | 17.8373 | 18 | 18.1627 | 1872.429 | 3.6 | 5 | 1.8901 | 0
292 | 13/01 | 2 | 3 | 4 | -0.37416 | 17.8484 | 18 | 18.1516 | 1981.6007 | 3.6 | 5 | 1.4238 | 0
293 | 13/01 | 2 | 3 | 5 | -0.47416 | 17.8562 | 18 | 18.1438 | 2079.0313 | 3.5 | 5.1 | 1.0193 | 0
294 | 13/01 | 2 | 3 | 6 | -0.37416 | 20.037 | 20 | 19.963 | 6377.7359 | 3.6 | 5.8 | 283.8518 | 0
295 | 13/01 | 2 | 3 | 7 | -0.37416 | 20.089 | 20 | 19.911 | 5023.6551 | 3.6 | 5.8 | 7.2549 | 0
296 | 13/01 | 2 | 3 | 8 | -0.27416 | 17.8854 | 18 | 18.1146 | 379.4814 | 3.6 | 5.1 | 0 | 0
297 | 13/01 | 2 | 3 | 9 | 0.22584 | 17.8106 | 18 | 18.1894 | 1680.6849 | 3.7 | 5 | 0 | 0
298 | 13/01 | 2 | 3 | 10 | 0.82584 | 17.7792 | 18 | 18.2208 | 1245.6347 | 3.8 | 5 | 0 | 0
299 | 13/01 | 2 | 3 | 11 | 1.9258 | 17.7925 | 18 | 18.2075 | 1168.7481 | 4 | 5 | 1.6652 | 0
300 | 13/01 | 2 | 3 | 12 | 2.5258 | 17.8243 | 18 | 18.1757 | 1480.3858 | 4 | 5 | 3.9262 | 0
301 | 13/01 | 2 | 3 | 13 | 2.6258 | 17.8429 | 18 | 18.1571 | 1680.4815 | 4 | 5 | 2.3226 | 0
302 | 13/01 | 2 | 3 | 14 | 2.6258 | 17.8418 | 18 | 18.1582 | 1541.1009 | 4.1 | 5 | 0 | 0
303 | 13/01 | 2 | 3 | 15 | 2.8258 | 17.8739 | 18 | 18.1261 | 1998.6878 | 4.1 | 5.1 | 3.9737 | 0
304 | 13/01 | 2 | 3 | 16 | 2.6258 | 17.8862 | 18 | 18.1138 | 2181.1814 | 4 | 5.1 | 1.5472 | 0
305 | 13/01 | 2 | 3 | 17 | 2.4258 | 17.896 | 18 | 18.104 | 2163.6591 | 4 | 5.1 | 1.245 | 0
306 | 13/01 | 2 | 3 | 18 | 2.1258 | 17.8978 | 18 | 18.1022 | 2235.4229 | 4 | 5.1 | 0.2695 | 0
307 | 13/01 | 2 | 3 | 19 | 2.4258 | 20.0762 | 20 | 19.9238 | 6468.0158 | 4.1 | 5.8 | 284.1413 | 0
308 | 13/01 | 2 | 3 | 20 | 2.4258 | 20.1254 | 20 | 19.8746 | 4579.6818 | 4.2 | 5.8 | 6.853 | 0
309 | 13/01 | 2 | 3 | 21 | 2.5258 | 20.0933 | 20 | 19.9067 | 4160.0834 | 4.3 | 5.8 | 0 | 0
310 | 13/01 | 2 | 3 | 22 | 2.5258 | 20.0668 | 20 | 19.9332 | 3900.8156 | 4.4 | 5.8 | 0 | 0
311 | 13/01 | 2 | 3 | 23 | 2.3258 | 18.1978 | 18.2997 | 18.4015 | 0 | 4.3 | 5.2 | 0 | 0
312 | 13/01 | 2 | 3 | 24 | 2.1258 | 17.8162 | 18 | 18.1838 | 709.2374 | 4.3 | 5 | 0 | 0
313 | 14/01 | 2 | 4 | 1 | 2.1258 | 17.8272 | 18 | 18.1728 | 1215.8418 | 4.3 | 5 | 1.3799 | 0
314 | 14/01 | 2 | 4 | 2 | 2.1258 | 17.8475 | 18 | 18.1525 | 1425.3461 | 4.3 | 5 | 2.5041 | 0
315 | 14/01 | 2 | 4 | 3 | 2.3258 | 17.8638 | 18 | 18.1362 | 1543.5683 | 4.4 | 5.1 | 2.0228 | 0
316 | 14/01 | 2 | 4 | 4 | 2.6258 | 17.8769 | 18 | 18.1231 | 1609.8277 | 4.5 | 5.1 | 1.6233 | 0
317 | 14/01 | 2 | 4 | 5 | 2.3258 | 17.8833 | 18 | 18.1167 | 1733.2332 | 4.4 | 5.1 | 0.8183 | 0
318 | 14/01 | 2 | 4 | 6 | 2.2258 | 20.0626 | 20 | 19.9374 | 6058.4695 | 4.3 | 5.8 | 284.0213 | 0
319 | 14/01 | 2 | 4 | 7 | 2.1258 | 20.1136 | 20 | 19.8864 | 4716.608 | 4.3 | 5.8 | 7.0836 | 0
320 | 14/01 | 2 | 4 | 8 | 2.1258 | 17.9089 | 18 | 18.0911 | 84.3141 | 4.3 | 5.1 | 0 | 0
321 | 14/01 | 2 | 4 | 9 | 2.3258 | 17.8358 | 18 | 18.1642 | 1489.8631 | 4.4 | 5 | 0 | 0
322 | 14/01 | 2 | 4 | 10 | 2.7258 | 17.8477 | 18 | 18.1523 | 1817.3348 | 4.5 | 5 | 1.4785 | 0
323 | 14/01 | 2 | 4 | 11 | 3.0258 | 17.8415 | 18 | 18.1585 | 1550.0498 | 4.6 | 5 | 0 | 0
324 | 14/01 | 2 | 4 | 12 | 3.3258 | 17.8263 | 18 | 18.1737 | 1188.8243 | 4.7 | 5 | 0 | 0
325 | 14/01 | 2 | 4 | 13 | 3.3258 | 17.8466 | 18 | 18.1534 | 1515.6767 | 4.7 | 5 | 2.4861 | 0
326 | 14/01 | 2 | 4 | 14 | 3.5258 | 17.8564 | 18 | 18.1436 | 1513.8496 | 4.7 | 5.1 | 1.2119 | 0
327 | 14/01 | 2 | 4 | 15 | 3.4258 | 17.898 | 18 | 18.102 | 2187.9152 | 4.7 | 5.1 | 5.0971 | 0
328 | 14/01 | 2 | 4 | 16 | 3.3258 | 17.9041 | 18 | 18.0959 | 2230.5622 | 4.7 | 5.1 | 0.7531 | 0
329 | 14/01 | 2 | 4 | 17 | 3.2258 | 17.9074 | 18 | 18.0926 | 2091.473 | 4.7 | 5.1 | 0.4152 | 0
330 | 14/01 | 2 | 4 | 18 | 3.0258 | 17.9091 | 18 | 18.0909 | 2148.4661 | 4.7 | 5.1 | 0.2228 | 0
331 | 14/01 | 2 | 4 | 19 | 3.2258 | 20.0865 | 20 | 19.9135 | 6391.7197 | 4.7 | 5.8 | 284.1494 | 0
332 | 14/01 | 2 | 4 | 20 | 3.2258 | 20.1354 | 20 | 19.8646 | 4500.9098 | 4.7 | 5.8 | 6.7806 | 0
333 | 14/01 | 2 | 4 | 21 | 3.2258 | 20.1023 | 20 | 19.8977 | 4092.9741 | 4.7 | 5.8 | 0 | 0
334 | 14/01 | 2 | 4 | 22 | 3.2258 | 20.0756 | 20 | 19.9244 | 3831.9577 | 4.7 | 5.8 | 0 | 0
335 | 14/01 | 2 | 4 | 23 | 3.3258 | 18.2659 | 18.3526 | 18.4393 | 0 | 4.8 | 5.2 | 0 | 0
336 | 14/01 | 2 | 4 | 24 | 3.4258 | 17.8299 | 18 | 18.1701 | 507.2872 | 4.8 | 5 | 0 | 0
337 | 15/01 | 2 | 5 | 1 | 3.3258 | 17.8382 | 18 | 18.1618 | 1060.2016 | 4.8 | 5 | 1.0169 | 0
338 | 15/01 | 2 | 5 | 2 | 3.2258 | 17.8578 | 18 | 18.1422 | 1286.5167 | 4.7 | 5.1 | 2.4063 | 0
339 | 15/01 | 2 | 5 | 3 | 3.2258 | 17.8729 | 18 | 18.1271 | 1433.379 | 4.7 | 5.1 | 1.8447 | 0
340 | 15/01 | 2 | 5 | 4 | 3.2258 | 17.8839 | 18 | 18.1161 | 1541.9419 | 4.7 | 5.1 | 1.3543 | 0
341 | 15/01 | 2 | 5 | 5 | 3.1258 | 17.8914 | 18 | 18.1086 | 1637.8344 | 4.7 | 5.1 | 0.9357 | 0
342 | 15/01 | 2 | 5 | 6 | 3.0258 | 20.0707 | 20 | 19.9293 | 5962.3396 | 4.7 | 5.8 | 284.1345 | 0
343 | 15/01 | 2 | 5 | 7 | 2.9258 | 20.1216 | 20 | 19.8784 | 4620.1648 | 4.7 | 5.8 | 7.0631 | 0
344 | 15/01 | 2 | 5 | 8 | 3.1258 | 17.939 | 18.019 | 18.0991 | 0 | 4.8 | 5.1 | 0 | 0
345 | 15/01 | 2 | 5 | 9 | 3.5258 | 17.9199 | 18.16 | 18.4002 | 0 | 4.9 | 5.1 | 0 | 0
346 | 15/01 | 2 | 5 | 10 | 4.3258 | 17.7993 | 18.0353 | 18.2713 | 0 | 5.2 | 5 | 0 | 0
347 | 15/01 | 2 | 5 | 11 | 4.7258 | 17.9495 | 18.1918 | 18.4342 | 0 | 5.3 | 5.1 | 18.3742 | 0
348 | 15/01 | 2 | 5 | 12 | 5.6258 | 18.4894 | 18.7285 | 18.9677 | 0 | 5.7 | 5.3 | 67.384 | 0
349 | 15/01 | 2 | 5 | 13 | 6.9258 | 19.9649 | 20.2104 | 20.4559 | 0 | 5.7 | 5.8 | 194.9612 | 0
350 | 15/01 | 2 | 5 | 14 | 7.2258 | 20.6966 | 20.8663 | 21.0361 | 0 | 5.3 | 6 | 102.8087 | 0
351 | 15/01 | 2 | 5 | 15 | 7.4258 | 19.4332 | 19.5049 | 19.5765 | 0 | 5.4 | 5.6 | 0 | 0
352 | 15/01 | 2 | 5 | 16 | 6.7258 | 18.4898 | 18.6302 | 18.7705 | 0 | 5.4 | 5.3 | 0 | 0
353 | 15/01 | 2 | 5 | 17 | 5.6258 | 17.8265 | 18.0083 | 18.1902 | 0 | 5.1 | 5 | 0 | 0
354 | 15/01 | 2 | 5 | 18 | 4.7258 | 17.8183 | 18 | 18.1817 | 855.5886 | 5 | 5 | 0 | 0
355 | 15/01 | 2 | 5 | 19 | 4.6258 | 20.0168 | 20 | 19.9832 | 5403.6141 | 5.1 | 5.8 | 285.6069 | 0
356 | 15/01 | 2 | 5 | 20 | 4.9258 | 20.0852 | 20 | 19.9148 | 3645.8318 | 5.2 | 5.8 | 9.4224 | 0
357 | 15/01 | 2 | 5 | 21 | 5.0258 | 20.0657 | 20 | 19.9343 | 3351.123 | 5.3 | 5.8 | 0 | 0
358 | 15/01 | 2 | 5 | 22 | 4.8258 | 20.0471 | 20 | 19.9529 | 3213.2815 | 5.3 | 5.8 | 0 | 0
359 | 15/01 | 2 | 5 | 23 | 4.7258 | 18.5083 | 18.5967 | 18.685 | 0 | 5.2 | 5.3 | 0 | 0
360 | 15/01 | 2 | 5 | 24 | 4.7258 | 17.8951 | 18.0715 | 18.2479 | 0 | 5.2 | 5.1 | 0 | 0
361 | 16/01 | 2 | 6 | 1 | 4.7258 | 17.8221 | 18 | 18.1779 | 525.9888 | 5.2 | 5 | 0 | 0
362 | 16/01 | 2 | 6 | 2 | 4.7258 | 17.8435 | 18 | 18.1565 | 835.2502 | 5.2 | 5 | 2.5968 | 0
363 | 16/01 | 2 | 6 | 3 | 4.5258 | 17.8609 | 18 | 18.1391 | 1049.0432 | 5.2 | 5.1 | 2.1136 | 0
364 | 16/01 | 2 | 6 | 4 | 4.6258 | 17.8753 | 18 | 18.1247 | 1172.3147 | 5.2 | 5.1 | 1.7549 | 0
365 | 16/01 | 2 | 6 | 5 | 4.5258 | 17.8852 | 18 | 18.1148 | 1289.6385 | 5.1 | 5.1 | 1.1941 | 0
366 | 16/01 | 2 | 6 | 6 | 4.3258 | 17.8918 | 18 | 18.1082 | 1397.3571 | 5 | 5.1 | 0.8111 | 0
367 | 16/01 | 2 | 6 | 7 | 4.3258 | 20.0718 | 20 | 19.9282 | 5833.3554 | 5 | 5.8 | 284.2085 | 0
368 | 16/01 | 2 | 6 | 8 | 4.6258 | 20.1255 | 20 | 19.8745 | 4120.1007 | 5.1 | 5.8 | 7.4281 | 0
369 | 16/01 | 2 | 6 | 9 | 4.6258 | 20.092 | 20 | 19.908 | 3686.486 | 5.1 | 5.8 | 0 | 0
370 | 16/01 | 2 | 6 | 10 | 4.8258 | 20.0422 | 20 | 19.9578 | 2988.9074 | 5.2 | 5.8 | 0 | 0
371 | 16/01 | 2 | 6 | 11 | 4.8258 | 20.0174 | 20 | 19.9826 | 2742.1391 | 5.2 | 5.8 | 0 | 0
372 | 16/01 | 2 | 6 | 12 | 5.0258 | 20.0039 | 20 | 19.9961 | 2576.0861 | 5.3 | 5.8 | 0 | 0
373 | 16/01 | 2 | 6 | 13 | 5.1258 | 19.9591 | 20 | 20.0409 | 1886.9905 | 5.4 | 5.8 | 0 | 0
374 | 16/01 | 2 | 6 | 14 | 5.3258 | 19.9849 | 20 | 20.0151 | 2373.3695 | 5.5 | 5.8 | 3.5113 | 0
375 | 16/01 | 2 | 6 | 15 | 5.2258 | 20.0097 | 20 | 19.9903 | 2803.4979 | 5.4 | 5.8 | 3.3859 | 0
376 | 16/01 | 2 | 6 | 16 | 5.3258 | 20.0081 | 20 | 19.9919 | 2736.7034 | 5.5 | 5.8 | 0 | 0
377 | 16/01 | 2 | 6 | 17 | 5.3258 | 20.005 | 20 | 19.995 | 2704.4416 | 5.5 | 5.8 | 0 | 0
378 | 16/01 | 2 | 6 | 18 | 5.1258 | 20.0008 | 20 | 19.9992 | 2705.8064 | 5.4 | 5.8 | 0 | 0
379 | 16/01 | 2 | 6 | 19 | 5.0258 | 19.9976 | 20 | 20.0024 | 2697.5019 | 5.4 | 5.8 | 0 | 0
380 | 16/01 | 2 | 6 | 20 | 4.8258 | 19.994 | 20 | 20.006 | 2706.0444 | 5.3 | 5.8 | 0 | 0
381 | 16/01 | 2 | 6 | 21 | 4.6258 | 19.9905 | 20 | 20.0095 | 2717.3508 | 5.2 | 5.8 | 0 | 0
382 | 16/01 | 2 | 6 | 22 | 4.4258 | 19.9873 | 20 | 20.0127 | 2730.7446 | 5.2 | 5.8 | 0 | 0
383 | 16/01 | 2 | 6 | 23 | 4.0258 | 18.6279 | 18.7533 | 18.8787 | 0 | 5 | 5.3 | 0 | 0
384 | 16/01 | 2 | 6 | 24 | 3.2258 | 17.9915 | 18.201 | 18.4104 | 0 | 4.7 | 5.1 | 0 | 0
385 | 17/01 | 2 | 7 | 1 | 3.0258 | 17.7787 | 18 | 18.2213 | 331.2338 | 4.7 | 5 | 0 | 0
386 | 17/01 | 2 | 7 | 2 | 2.7258 | 17.7978 | 18 | 18.2022 | 824.7743 | 4.6 | 5 | 2.3387 | 0
387 | 17/01 | 2 | 7 | 3 | 2.8258 | 17.8215 | 18 | 18.1785 | 1048.6322 | 4.6 | 5 | 2.9086 | 0
388 | 17/01 | 2 | 7 | 4 | 2.7258 | 17.8385 | 18 | 18.1615 | 1236.0792 | 4.6 | 5 | 2.0865 | 0
389 | 17/01 | 2 | 7 | 5 | 2.3258 | 17.8492 | 18 | 18.1508 | 1424.4419 | 4.5 | 5 | 1.3285 | 0
390 | 17/01 | 2 | 7 | 6 | 1.8258 | 17.856 | 18 | 18.144 | 1597.3886 | 4.3 | 5.1 | 0.8679 | 0
391 | 17/01 | 2 | 7 | 7 | 1.4258 | 20.035 | 20 | 19.965 | 6108.1238 | 4.2 | 5.8 | 283.5532 | 0
392 | 17/01 | 2 | 7 | 8 | 1.8258 | 20.0906 | 20 | 19.9094 | 4396.7349 | 4.3 | 5.8 | 7.7266 | 0
393 | 17/01 | 2 | 7 | 9 | 2.0258 | 19.379 | 19.456 | 19.533 | 1322.836 | 4.4 | 5.6 | 0 | 0
394 | 17/01 | 2 | 7 | 10 | 7.1258 | 19.8569 | 20 | 20.1431 | 335.9333 | 4.4 | 5.7 | 64.545 | 0
395 | 17/01 | 2 | 7 | 11 | 11.7258 | 20.754 | 20.8563 | 20.9586 | 0 | 3.9 | 6.1 | 125.896 | 0
396 | 17/01 | 2 | 7 | 12 | 12.7258 | 22.1209 | 22.21 | 22.2992 | 0 | 3 | 6.6 | 204.2222 | 0
397 | 17/01 | 2 | 7 | 13 | 12.9258 | 23.0032 | 23.0426 | 23.082 | 0 | 2.1 | 7 | 140.2879 | 0
398 | 17/01 | 2 | 7 | 14 | 12.2258 | 22.2678 | 22.2403 | 22.2128 | 0 | 1.9 | 6.7 | 0 | 0
399 | 17/01 | 2 | 7 | 15 | 12.1258 | 23.2375 | 23.3219 | 23.4063 | 0 | 1.6 | 7.1 | 155.8014 | 0
400 | 17/01 | 2 | 7 | 16 | 11.7258 | 21.7068 | 21.6704 | 21.6341 | 0 | 1.4 | 6.4 | 0 | 0
401 | 17/01 | 2 | 7 | 17 | 9.7258 | 20.5557 | 20.6178 | 20.68 | 0 | 1.7 | 6 | 0 | 0
402 | 17/01 | 2 | 7 | 18 | 6.9258 | 19.8521 | 20 | 20.1479 | 102.0015 | 2.3 | 5.7 | 0 | 0
403 | 17/01 | 2 | 7 | 19 | 4.6258 | 19.8462 | 20 | 20.1538 | 1249.4908 | 2.5 | 5.7 | 0 | 0
404 | 17/01 | 2 | 7 | 20 | 3.3258 | 19.8653 | 20 | 20.1347 | 1751.6986 | 2.5 | 5.7 | 2.7331 | 0
405 | 17/01 | 2 | 7 | 21 | 2.8258 | 19.8824 | 20 | 20.1176 | 2041.265 | 2.5 | 5.7 | 2.4579 | 0
406 | 17/01 | 2 | 7 | 22 | 1.7258 | 19.89 | 20 | 20.11 | 2355.6337 | 2.6 | 5.7 | 1.1547 | 0
407 | 17/01 | 2 | 7 | 23 | 1.3258 | 18.666 | 18.8666 | 19.0671 | 0 | 2.5 | 5.3 | 0 | 0
408 | 17/01 | 2 | 7 | 24 | 1.0258 | 18.0786 | 18.345 | 18.6115 | 0 | 2.5 | 5.1 | 0 | 0
409 | 18/01 | 3 | 1 | 1 | 0.62584 | 17.7144 | 18 | 18.2856 | 80.8678 | 2.5 | 5 | 0 | 0
410 | 18/01 | 3 | 1 | 2 | 0.72584 | 17.7366 | 18 | 18.2634 | 682.7605 | 2.5 | 5 | 2.8121 | 0
411 | 18/01 | 3 | 1 | 3 | -0.074157 | 17.7602 | 18 | 18.2398 | 1094.9053 | 2.6 | 5 | 2.9997 | 0
412 | 18/01 | 3 | 1 | 4 | -0.47416 | 17.7794 | 18 | 18.2206 | 1372.7145 | 2.5 | 5 | 2.4622 | 0
413 | 18/01 | 3 | 1 | 5 | -0.87416 | 17.7936 | 18 | 18.2064 | 1598.3641 | 2.5 | 5 | 1.8508 | 0
414 | 18/01 | 3 | 1 | 6 | -1.0742 | 19.9791 | 20 | 20.0209 | 6006.6285 | 2.5 | 5.8 | 283.5565 | 0
415 | 18/01 | 3 | 1 | 7 | -1.3742 | 20.0344 | 20 | 19.9656 | 4748.3867 | 2.5 | 5.8 | 7.7453 | 0
416 | 18/01 | 3 | 1 | 8 | -1.2742 | 17.8351 | 18 | 18.1649 | 147.81 | 2.6 | 5 | 0 | 0
417 | 18/01 | 3 | 1 | 9 | -0.37416 | 18.2382 | 18.5831 | 18.9281 | 0 | 2.7 | 5.2 | 49.9435 | 0
418 | 18/01 | 3 | 1 | 10 | 2.2258 | 18.5857 | 18.8887 | 19.1917 | 0 | 3 | 5.3 | 43.9798 | 0
419 | 18/01 | 3 | 1 | 11 | 5.5258 | 19.3114 | 19.5693 | 19.8271 | 0 | 2.9 | 5.5 | 94.5289 | 0
420 | 18/01 | 3 | 1 | 12 | 6.7258 | 20.1165 | 20.3405 | 20.5646 | 0 | 2.9 | 5.8 | 109.4249 | 0
421 | 18/01 | 3 | 1 | 13 | 6.5258 | 19.8338 | 19.9968 | 20.1599 | 0 | 3 | 5.7 | 0 | 0
422 | 18/01 | 3 | 1 | 14 | 5.6258 | 19.2016 | 19.3743 | 19.5471 | 0 | 3.1 | 5.5 | 0 | 0
423 | 18/01 | 3 | 1 | 15 | 5.0258 | 18.5414 | 18.7419 | 18.9423 | 0 | 2.8 | 5.3 | 0 | 0
424 | 18/01 | 3 | 1 | 16 | 4.5258 | 18.0838 | 18.3163 | 18.5487 | 0 | 3 | 5.1 | 0 | 0
425 | 18/01 | 3 | 1 | 17 | 4.0258 | 17.7839 | 18 | 18.2161 | 403.7678 | 3.1 | 5 | 0 | 0
426 | 18/01 | 3 | 1 | 18 | 3.5258 | 17.7974 | 18 | 18.2026 | 963.0204 | 3.3 | 5 | 1.7338 | 0
427 | 18/01 | 3 | 1 | 19 | 2.4258 | 19.9864 | 20 | 20.0136 | 5597.9663 | 3.3 | 5.8 | 284.0559 | 0
428 | 18/01 | 3 | 1 | 20 | 1.9258 | 20.0466 | 20 | 19.9534 | 3929.8384 | 3 | 5.8 | 8.3873 | 0
429 | 18/01 | 3 | 1 | 21 | 1.7258 | 20.0232 | 20 | 19.9768 | 3664.2649 | 3.1 | 5.8 | 0 | 0
430 | 18/01 | 3 | 1 | 22 | 1.8258 | 20.0056 | 20 | 19.9944 | 3477.0551 | 3 | 5.8 | 0 | 0
431 | 18/01 | 3 | 1 | 23 | 2.0258 | 18.3573 | 18.4942 | 18.6312 | 0 | 3 | 5.2 | 0 | 0
432 | 18/01 | 3 | 1 | 24 | 2.3258 | 17.7775 | 18 | 18.2225 | 110.4364 | 3 | 5 | 0 | 0
433 | 19/01 | 3 | 2 | 1 | 2.5258 | 17.7865 | 18 | 18.2135 | 755.9105 | 2.9 | 5 | 1.1948 | 0
434 | 19/01 | 3 | 2 | 2 | 2.5258 | 17.811 | 18 | 18.189 | 1012.8807 | 3 | 5 | 3.0893 | 0
435 | 19/01 | 3 | 2 | 3 | 2.8258 | 17.8316 | 18 | 18.1684 | 1150.7766 | 3.1 | 5 | 2.6045 | 0
436 | 19/01 | 3 | 2 | 4 | 2.8258 | 17.8456 | 18 | 18.1544 | 1285.2327 | 3.4 | 5 | 1.7969 | 0
437 | 19/01 | 3 | 2 | 5 | 2.4258 | 17.8536 | 18 | 18.1464 | 1444.6679 | 3.7 | 5.1 | 1.0453 | 0
438 | 19/01 | 3 | 2 | 6 | 1.2258 | 20.0276 | 20 | 19.9724 | 5941.3091 | 3.7 | 5.8 | 282.8445 | 0
439 | 19/01 | 3 | 2 | 7 | 0.22584 | 20.0737 | 20 | 19.9263 | 4742.2703 | 3.6 | 5.8 | 6.4367 | 0
440 | 19/01 | 3 | 2 | 8 | 0.025843 | 17.8685 | 18 | 18.1315 | 152.6164 | 3.6 | 5.1 | 0 | 0
441 | 19/01 | 3 | 2 | 9 | 0.62584 | 17.794 | 18 | 18.206 | 1431.9804 | 3.8 | 5 | 0 | 0
442 | 19/01 | 3 | 2 | 10 | 1.0258 | 17.7186 | 18 | 18.2814 | 319.8405 | 3.9 | 5 | 0 | 0
443 | 19/01 | 3 | 2 | 11 | 2.1258 | 18.0961 | 18.4001 | 18.704 | 0 | 4.2 | 5.1 | 46.3641 | 0
444 | 19/01 | 3 | 2 | 12 | 3.8258 | 19.2166 | 19.5152 | 19.8138 | 0 | 4.2 | 5.5 | 143.46 | 0
445 | 19/01 | 3 | 2 | 13 | 4.9258 | 21.4768 | 21.7808 | 22.0848 | 0 | 4.1 | 6.3 | 318.0198 | 0
446 | 19/01 | 3 | 2 | 14 | 4.2258 | 21.2226 | 21.3739 | 21.5252 | 0 | 4.1 | 6.2 | 0 | 0
447 | 19/01 | 3 | 2 | 15 | 4.1258 | 21.3192 | 21.5139 | 21.7085 | 0 | 4 | 6.3 | 14.3965 | 0
448 | 19/01 | 3 | 2 | 16 | 3.7258 | 19.6185 | 19.7499 | 19.8813 | 0 | 4 | 5.6 | 0 | 0
449 | 19/01 | 3 | 2 | 17 | 2.8258 | 18.533 | 18.7451 | 18.9572 | 0 | 4 | 5.3 | 0 | 0
450 | 19/01 | 3 | 2 | 18 | 2.2258 | 17.9317 | 18.1971 | 18.4625 | 0 | 4 | 5.1 | 0 | 0
451 | 19/01 | 3 | 2 | 19 | 1.8258 | 19.9081 | 20 | 20.0919 | 4711.1085 | 3.9 | 5.7 | 256.8133 | 0
452 | 19/01 | 3 | 2 | 20 | 1.3258 | 19.9806 | 20 | 20.0194 | 3395.5771 | 3.8 | 5.8 | 10.0197 | 0
453 | 19/01 | 3 | 2 | 21 | 0.92584 | 19.9717 | 20 | 20.0283 | 3320.4356 | 3.8 | 5.8 | 0 | 0
454 | 19/01 | 3 | 2 | 22 | 0.42584 | 19.9615 | 20 | 20.0385 | 3331.1162 | 3.7 | 5.8 | 0 | 0
455 | 19/01 | 3 | 2 | 23 | 0.025843 | 18.3056 | 18.4836 | 18.6616 | 0 | 3.6 | 5.2 | 0 | 0
456 | 19/01 | 3 | 2 | 24 | -0.074157 | 17.74 | 18 | 18.26 | 261.5151 | 3.6 | 5 | 0 | 0
457 | 20/01 | 3 | 3 | 1 | -0.37416 | 17.7503 | 18 | 18.2497 | 1017.8441 | 3.5 | 5 | 1.325 | 0
458 | 20/01 | 3 | 3 | 2 | 0.025843 | 17.7805 | 18 | 18.2195 | 1255.3494 | 3.6 | 5 | 3.7382 | 0
459 | 20/01 | 3 | 3 | 3 | 0.12584 | 17.8025 | 18 | 18.1975 | 1447.9477 | 3.5 | 5 | 2.7488 | 0
460 | 20/01 | 3 | 3 | 4 | -0.17416 | 17.8165 | 18 | 18.1835 | 1646.3862 | 3.5 | 5 | 1.7855 | 0
461 | 20/01 | 3 | 3 | 5 | 0.62584 | 17.8338 | 18 | 18.1662 | 1655.9382 | 3.5 | 5 | 2.1898 | 0
462 | 20/01 | 3 | 3 | 6 | 1.7258 | 20.0248 | 20 | 19.9752 | 5842.3829 | 3.6 | 5.8 | 284.8878 | 0
463 | 20/01 | 3 | 3 | 7 | 2.8258 | 20.0872 | 20 | 19.9128 | 4355.9069 | 3.6 | 5.8 | 8.6848 | 0
464 | 20/01 | 3 | 3 | 8 | 4.6258 | 18.1582 | 18.2399 | 18.3216 | 0 | 3.6 | 5.1 | 0 | 0
465 | 20/01 | 3 | 3 | 9 | 6.0258 | 17.8089 | 18 | 18.1911 | 6.5255 | 2.2 | 5 | 0 | 0
466 | 20/01 | 3 | 3 | 10 | 5.3258 | 17.8977 | 18.1401 | 18.3825 | 0 | 1.8 | 5.1 | 11.0228 | 0
467 | 20/01 | 3 | 3 | 11 | 5.8258 | 18.2535 | 18.4936 | 18.7336 | 0 | 1.9 | 5.2 | 44.2463 | 0
468 | 20/01 | 3 | 3 | 12 | 6.8258 | 20.1956 | 20.4787 | 20.7619 | 0 | 2 | 5.9 | 256.8338 | 0
469 | 20/01 | 3 | 3 | 13 | 7.6258 | 21.1917 | 21.3728 | 21.5539 | 0 | 2 | 6.2 | 142.971 | 0
470 | 20/01 | 3 | 3 | 14 | 7.4258 | 20.5304 | 20.6257 | 20.721 | 0 | 2 | 6 | 0 | 0
471 | 20/01 | 3 | 3 | 15 | 7.6258 | 21.5796 | 21.7787 | 21.9777 | 0 | 1.7 | 6.4 | 153.6277 | 0
472 | 20/01 | 3 | 3 | 16 | 7.4258 | 20.0926 | 20.1629 | 20.2332 | 0 | 1.7 | 5.8 | 0 | 0
473 | 20/01 | 3 | 3 | 17 | 6.6258 | 19.0291 | 19.167 | 19.3049 | 0 | 1.7 | 5.4 | 0 | 0
474 | 20/01 | 3 | 3 | 18 | 6.0258 | 18.4726 | 18.667 | 18.8614 | 0 | 1.8 | 5.3 | 0 | 0
475 | 20/01 | 3 | 3 | 19 | 5.8258 | 19.9344 | 20 | 20.0656 | 3581.9591 | 1.9 | 5.8 | 193.0532 | 0
476 | 20/01 | 3 | 3 | 20 | 5.8258 | 19.9938 | 20 | 20.0062 | 2544.0632 | 1.9 | 5.8 | 8.3174 | 0
477 | 20/01 | 3 | 3 | 21 | 6.2258 | 19.9943 | 20 | 20.0057 | 2413.6408 | 2.1 | 5.8 | 0.2075 | 0
478 | 20/01 | 3 | 3 | 22 | 6.6258 | 19.9937 | 20 | 20.0063 | 2328.5268 | 2.2 | 5.8 | 0.0565 | 0
479 | 20/01 | 3 | 3 | 23 | 6.6258 | 18.8749 | 18.9727 | 19.0705 | 0 | 2.1 | 5.4 | 0 | 0
480 | 20/01 | 3 | 3 | 24 | 6.4258 | 18.3892 | 18.5508 | 18.7125 | 0 | 2.1 | 5.2 | 0 | 0
481 | 21/01 | 3 | 4 | 1 | 6.6258 | 18.1204 | 18.2965 | 18.4726 | 0 | 2 | 5.1 | 0 | 0
482 | 21/01 | 3 | 4 | 2 | 5.8258 | 17.8488 | 18.038 | 18.2272 | 0 | 1.9 | 5 | 0 | 0
483 | 21/01 | 3 | 4 | 3 | 6.5258 | 17.8257 | 18 | 18.1743 | 252.6529 | 1.8 | 5 | 0 | 0
484 | 21/01 | 3 | 4 | 4 | 6.0258 | 17.8415 | 18 | 18.1585 | 557.9434 | 1.7 | 5 | 2.101 | 0
485 | 21/01 | 3 | 4 | 5 | 6.6258 | 17.8611 | 18 | 18.1389 | 632.2452 | 1.7 | 5.1 | 2.5599 | 0
486 | 21/01 | 3 | 4 | 6 | 6.2258 | 20.0446 | 20 | 19.9554 | 5053.439 | 1.7 | 5.8 | 284.3962 | 0
487 | 21/01 | 3 | 4 | 7 | 6.5258 | 20.1026 | 20 | 19.8974 | 3699.6841 | 1.6 | 5.8 | 8.1997 | 0
488 | 21/01 | 3 | 4 | 8 | 7.0258 | 18.4012 | 18.4565 | 18.5118 | 0 | 1.6 | 5.2 | 0 | 0
489 | 21/01 | 3 | 4 | 9 | 8.0258 | 18.4604 | 18.6336 | 18.8068 | 0 | 1.6 | 5.2 | 7.6725 | 0
490 | 21/01 | 3 | 4 | 10 | 8.2258 | 18.681 | 18.8699 | 19.0589 | 0 | 1.7 | 5.3 | 28.2734 | 0
491 | 21/01 | 3 | 4 | 11 | 10.4258 | 20.2906 | 20.5 | 20.7094 | 0 | 1.9 | 5.9 | 215.9913 | 0
492 | 21/01 | 3 | 4 | 12 | 12.8258 | 21.4359 | 21.5471 | 21.6584 | 0 | 1.8 | 6.3 | 165.9107 | 0
493 | 21/01 | 3 | 4 | 13 | 10.8258 | 22.2049 | 22.3122 | 22.4196 | 0 | 2 | 6.6 | 117.4855 | 0
494 | 21/01 | 3 | 4 | 14 | 10.7258 | 21.5407 | 21.5787 | 21.6167 | 0 | 1.8 | 6.4 | 0 | 0
495 | 21/01 | 3 | 4 | 15 | 10.7258 | 22.592 | 22.7377 | 22.8834 | 0 | 1.7 | 6.8 | 162.7333 | 0
496 | 21/01 | 3 | 4 | 16 | 10.5258 | 21.1286 | 21.147 | 21.1655 | 0 | 1.5 | 6.2 | 0 | 0
497 | 21/01 | 3 | 4 | 17 | 9.2258 | 20.027 | 20.1183 | 20.2096 | 0 | 1.5 | 5.8 | 0 | 0
498 | 21/01 | 3 | 4 | 18 | 8.1258 | 19.423 | 19.5803 | 19.7375 | 0 | 1.4 | 5.6 | 0 | 0
499 | 21/01 | 3 | 4 | 19 | 6.6258 | 19.8812 | 20 | 20.1188 | 1850.0175 | 1.6 | 5.7 | 62.1433 | 0
500 | 21/01 | 3 | 4 | 20 | 5.8258 | 19.9128 | 20 | 20.0872 | 1712.1597 | 1.7 | 5.7 | 4.4843 | 0
501 | 21/01 | 3 | 4 | 21 | 5.6258 | 19.9241 | 20 | 20.0759 | 1858.4988 | 1.6 | 5.8 | 1.7144 | 0
502 | 21/01 | 3 | 4 | 22 | 5.5258 | 19.932 | 20 | 20.068 | 1967.0946 | 1.6 | 5.8 | 1.2597 | 0
503 | 21/01 | 3 | 4 | 23 | 3.7258 | 18.8194 | 18.9813 | 19.1433 | 0 | 1.8 | 5.4 | 0 | 0
504 | 21/01 | 3 | 4 | 24 | 1.5258 | 18.1501 | 18.3973 | 18.6444 | 0 | 2 | 5.1 | 0 | 0
505 | 22/01 | 3 | 5 | 1 | 0.62584 | 17.7186 | 18 | 18.2814 | 45.0819 | 2.1 | 5 | 0 | 0
506 | 22/01 | 3 | 5 | 2 | 0.72584 | 17.7364 | 18 | 18.2636 | 669.297 | 2 | 5 | 2.3057 | 0
507 | 22/01 | 3 | 5 | 3 | -0.074157 | 17.7589 | 18 | 18.2411 | 1073.7994 | 2.2 | 5 | 2.8773 | 0
508 | 22/01 | 3 | 5 | 4 | -0.57416 | 17.7766 | 18 | 18.2234 | 1358.7764 | 2.1 | 5 | 2.3061 | 0
509 | 22/01 | 3 | 5 | 5 | -0.27416 | 17.7947 | 18 | 18.2053 | 1481.7442 | 2 | 5 | 2.354 | 0
510 | 22/01 | 3 | 5 | 6 | -0.17416 | 19.9821 | 20 | 20.0179 | 5842.6998 | 2.1 | 5.8 | 283.8507 | 0
511 | 22/01 | 3 | 5 | 7 | -0.57416 | 20.0366 | 20 | 19.9634 | 4594.7323 | 2 | 5.8 | 7.6613 | 0
512 | 22/01 | 3 | 5 | 8 | -0.17416 | 17.8645 | 18.0236 | 18.1826 | 0 | 2.1 | 5.1 | 0 | 0
513 | 22/01 | 3 | 5 | 9 | 0.42584 | 18.5237 | 18.8675 | 19.2113 | 0 | 2.2 | 5.3 | 82.3541 | 0
514 | 22/01 | 3 | 5 | 10 | 3.1258 | 18.8517 | 19.1335 | 19.4153 | 0 | 2.5 | 5.4 | 42.1862 | 0
515 | 22/01 | 3 | 5 | 11 | 6.7258 | 19.6922 | 19.9323 | 20.1724 | 0 | 2.5 | 5.7 | 111.4834 | 0
516 | 22/01 | 3 | 5 | 12 | 8.2258 | 20.9592 | 21.1743 | 21.3893 | 0 | 2.4 | 6.1 | 178.1305 | 0
517 | 22/01 | 3 | 5 | 13 | 8.0258 | 21.6649 | 21.8322 | 21.9995 | 0 | 2.3 | 6.4 | 104.8366 | 0
518 | 22/01 | 3 | 5 | 14 | 6.5258 | 22.2298 | 22.4052 | 22.5806 | 0 | 2.4 | 6.6 | 86.9434 | 0
519 | 22/01 | 3 | 5 | 15 | 6.2258 | 22.2861 | 22.4436 | 22.601 | 0 | 2.7 | 6.7 | 8.995 | 0
520 | 22/01 | 3 | 5 | 16 | 5.7258 | 20.6029 | 20.7036 | 20.8043 | 0 | 2.8 | 6 | 0 | 0
521 | 22/01 | 3 | 5 | 17 | 4.0258 | 19.416 | 19.6052 | 19.7945 | 0 | 3.2 | 5.6 | 0 | 0
522 | 22/01 | 3 | 5 | 18 | 2.6258 | 18.7161 | 18.975 | 19.2339 | 0 | 2.7 | 5.3 | 0 | 0
523 | 22/01 | 3 | 5 | 19 | 1.7258 | 19.8415 | 20 | 20.1585 | 3208.8267 | 2.5 | 5.7 | 149.2383 | 0
524 | 22/01 | 3 | 5 | 20 | 1.2258 | 19.897 | 20 | 20.103 | 2583.9186 | 2.4 | 5.7 | 7.7205 | 0
525 | 22/01 | 3 | 5 | 21 | 0.42584 | 19.9 | 20 | 20.1 | 2742.3188 | 2.4 | 5.7 | 0.532 | 0
526 | 22/01 | 3 | 5 | 22 | 0.72584 | 19.9064 | 20 | 20.0936 | 2757.9869 | 2.4 | 5.7 | 1.0097 | 0
527 | 22/01 | 3 | 5 | 23 | 0.52584 | 18.5253 | 18.7269 | 18.9285 | 0 | 2.5 | 5.3 | 0 | 0
528 | 22/01 | 3 | 5 | 24 | 0.92584 | 17.9513 | 18.221 | 18.4908 | 0 | 2.5 | 5.1 | 0 | 0
529 | 23/01 | 3 | 6 | 1 | 0.42584 | 17.7206 | 18 | 18.2794 | 331.4125 | 2.3 | 5 | 0 | 0
530 | 23/01 | 3 | 6 | 2 | 0.025843 | 17.7412 | 18 | 18.2588 | 881.2414 | 2.3 | 5 | 2.6396 | 0
531 | 23/01 | 3 | 6 | 3 | -0.77416 | 17.7616 | 18 | 18.2384 | 1256.4699 | 2.3 | 5 | 2.6103 | 0
532 | 23/01 | 3 | 6 | 4 | -1.3742 | 17.7769 | 18 | 18.2231 | 1536.3745 | 2.3 | 5 | 2.0058 | 0
533 | 23/01 | 3 | 6 | 5 | -1.5742 | 17.7905 | 18 | 18.2095 | 1715.4429 | 2.3 | 5 | 1.7825 | 0
534 | 23/01 | 3 | 6 | 6 | -1.7742 | 17.8009 | 18 | 18.1991 | 1861.43 | 2.3 | 5 | 1.4123 | 0
535 | 23/01 | 3 | 6 | 7 | -1.4742 | 19.9861 | 20 | 20.0139 | 6287.4313 | 2.3 | 5.8 | 283.6407 | 0
536 | 23/01 | 3 | 6 | 8 | -1.3742 | 20.0416 | 20 | 19.9584 | 4628.5113 | 2.3 | 5.8 | 7.7783 | 0
537 | 23/01 | 3 | 6 | 9 | 0.025843 | 19.8447 | 19.9115 | 19.9783 | 2539.2944 | 2.4 | 5.7 | 0 | 0
538 | 23/01 | 3 | 6 | 10 | 2.0258 | 19.5259 | 19.7251 | 19.9243 | 115.725 | 2.9 | 5.6 | 0 | 0
539 | 23/01 | 3 | 6 | 11 | 6.0258 | 20.231 | 20.4371 | 20.6432 | 0 | 2.9 | 5.9 | 96.6835 | 0
540 | 23/01 | 3 | 6 | 12 | 7.0258 | 20.8265 | 20.9968 | 21.1672 | 0 | 2.7 | 6.1 | 84.6917 | 0
541 | 23/01 | 3 | 6 | 13 | 6.7258 | 21.0555 | 21.2055 | 21.3556 | 0 | 2.8 | 6.2 | 33.3859 | 0
542 | 23/01 | 3 | 6 | 14 | 6.6258 | 20.816 | 20.9496 | 21.0832 | 0 | 2.8 | 6.1 | 0 | 0
543 | 23/01 | 3 | 6 | 15 | 6.3258 | 20.7417 | 20.9007 | 21.0597 | 0 | 2.6 | 6.1 | 0 | 0
544 | 23/01 | 3 | 6 | 16 | 5.5258 | 19.9584 | 20.1046 | 20.2508 | 0 | 2.9 | 5.8 | 0 | 0
545 | 23/01 | 3 | 6 | 17 | 3.6258 | 19.8887 | 20 | 20.1113 | 1868.8312 | 2.9 | 5.7 | 0 | 0
546 | 23/01 | 3 | 6 | 18 | 2.5258 | 19.8955 | 20 | 20.1045 | 2243.1695 | 2.8 | 5.7 | 1.0405 | 0
547 | 23/01 | 3 | 6 | 19 | 1.5258 | 19.9008 | 20 | 20.0992 | 2508.2451 | 2.7 | 5.7 | 0.8226 | 0
548 | 23/01 | 3 | 6 | 20 | 0.52584 | 19.9023 | 20 | 20.0977 | 2737.7818 | 2.7 | 5.7 | 0.3104 | 0
549 | 23/01 | 3 | 6 | 21 | 0.12584 | 19.9051 | 20 | 20.0949 | 2860.4495 | 2.7 | 5.7 | 0.4952 | 0
550 | 23/01 | 3 | 6 | 22 | -0.37416 | 19.9059 | 20 | 20.0941 | 2979.5588 | 2.7 | 5.7 | 0.2117 | 0
551 | 23/01 | 3 | 6 | 23 | -0.77416 | 18.3979 | 18.6123 | 18.8267 | 0 | 2.6 | 5.2 | 0 | 0
552 | 23/01 | 3 | 6 | 24 | -1.1742 | 17.7107 | 18.0104 | 18.31 | 0 | 2.6 | 5 | 0 | 0
553 | 24/01 | 3 | 7 | 1 | -1.2742 | 17.7103 | 18 | 18.2897 | 826.188 | 2.6 | 5 | 0.0758 | 0
554 | 24/01 | 3 | 7 | 2 | -1.7742 | 17.7381 | 18 | 18.2619 | 1239.7768 | 2.6 | 5 | 3.4932 | 0
555 | 24/01 | 3 | 7 | 3 | -1.6742 | 17.7628 | 18 | 18.2372 | 1466.715 | 2.5 | 5 | 3.1307 | 0
556 | 24/01 | 3 | 7 | 4 | -1.7742 | 17.7806 | 18 | 18.2194 | 1662.3663 | 2.5 | 5 | 2.2888 | 0
557 | 24/01 | 3 | 7 | 5 | -2.2742 | 17.7916 | 18 | 18.2084 | 1873.2062 | 2.5 | 5 | 1.4572 | 0
558 | 24/01 | 3 | 7 | 6 | -2.5742 | 17.8006 | 18 | 18.1994 | 2026.7852 | 2.5 | 5 | 1.2259 | 0
559 | 24/01 | 3 | 7 | 7 | -2.6742 | 19.9825 | 20 | 20.0175 | 6503.2468 | 2.5 | 5.8 | 283.1736 | 0
560 | 24/01 | 3 | 7 | 8 | -2.5742 | 20.0373 | 20 | 19.9627 | 4840.7875 | 2.5 | 5.8 | 7.6694 | 0
561 | 24/01 | 3 | 7 | 9 | -1.6742 | 19.1259 | 19.2894 | 19.4529 | 930.378 | 2.7 | 5.5 | 0 | 0
562 | 24/01 | 3 | 7 | 10 | 1.0258 | 19.7913 | 20 | 20.2087 | 1228.3967 | 2.9 | 5.7 | 89.1398 | 0
563 | 24/01 | 3 | 7 | 11 | 4.5258 | 20.1967 | 20.4018 | 20.607 | 0 | 3.1 | 5.9 | 55.9794 | 0
564 | 24/01 | 3 | 7 | 12 | 6.0258 | 21.2103 | 21.4148 | 21.6193 | 0 | 3.3 | 6.2 | 145.4397 | 0
565 | 24/01 | 3 | 7 | 13 | 5.8258 | 21.9759 | 22.1538 | 22.3316 | 0 | 3.1 | 6.5 | 115.4099 | 0
566 | 24/01 | 3 | 7 | 14 | 4.8258 | 22.4622 | 22.6358 | 22.8094 | 0 | 2.8 | 6.7 | 75.9177 | 0
567 | 24/01 | 3 | 7 | 15 | 5.3258 | 21.6321 | 21.7413 | 21.8506 | 0 | 3 | 6.4 | 0 | 0
568 | 24/01 | 3 | 7 | 16 | 4.8258 | 20.2414 | 20.367 | 20.4925 | 0 | 3 | 5.9 | 0 | 0
569 | 24/01 | 3 | 7 | 17 | 3.9258 | 19.8422 | 20 | 20.1578 | 1005.6187 | 2.9 | 5.7 | 0 | 0
570 | 24/01 | 3 | 7 | 18 | 2.6258 | 19.8494 | 20 | 20.1506 | 1760.7474 | 2.9 | 5.7 | 1.0789 | 0
571 | 24/01 | 3 | 7 | 19 | 2.4258 | 19.8713 | 20 | 20.1287 | 2037.4124 | 3 | 5.7 | 3.0758 | 0
572 | 24/01 | 3 | 7 | 20 | 1.3258 | 19.881 | 20 | 20.119 | 2361.7596 | 3 | 5.7 | 1.4179 | 0
573 | 24/01 | 3 | 7 | 21 | 0.72584 | 19.8886 | 20 | 20.1114 | 2572.6888 | 3 | 5.7 | 1.1331 | 0
574 | 24/01 | 3 | 7 | 22 | 1.6258 | 19.9029 | 20 | 20.0971 | 2541.166 | 3.3 | 5.7 | 2.0355 | 0
575 | 24/01 | 3 | 7 | 23 | 2.1258 | 18.6781 | 18.8637 | 19.0493 | 0 | 3.4 | 5.3 | 0 | 0
576 | 24/01 | 3 | 7 | 24 | 2.4258 | 18.1534 | 18.3988 | 18.6441 | 0 | 3.5 | 5.1 | 0 | 0
577 | 25/01 | 4 | 1 | 1 | 2.6258 | 17.8339 | 18.0917 | 18.3495 | 0 | 3.8 | 5 | 0 | 0
578 | 25/01 | 4 | 1 | 2 | 2.2258 | 17.7515 | 18 | 18.2485 | 409.303 | 3.9 | 5 | 0 | 0
579 | 25/01 | 4 | 1 | 3 | 1.6258 | 17.7713 | 18 | 18.2287 | 840.537 | 3.8 | 5 | 2.4598 | 0
580 | 25/01 | 4 | 1 | 4 | 1.3258 | 17.7905 | 18 | 18.2095 | 1098.8214 | 3.8 | 5 | 2.4002 | 0
581 | 25/01 | 4 | 1 | 5 | 1.1258 | 17.8056 | 18 | 18.1944 | 1289.9556 | 3.9 | 5 | 1.8889 | 0
582 | 25/01 | 4 | 1 | 6 | 1.0258 | 19.9915 | 20 | 20.0085 | 5678.3791 | 3.9 | 5.8 | 283.7225 | 0
583 | 25/01 | 4 | 1 | 7 | 1.0258 | 20.0484 | 20 | 19.9516 | 4373.4464 | 3.9 | 5.8 | 7.9074 | 0
584 | 25/01 | 4 | 1 | 8 | 1.0258 | 17.9597 | 18.1025 | 18.2454 | 0 | 3.9 | 5.1 | 0 | 0
585 | 25/01 | 4 | 1 | 9 | 1.1258 | 17.7285 | 18 | 18.2715 | 291.3855 | 3.9 | 5 | 0 | 0
586 | 25/01 | 4 | 1 | 10 | 1.9258 | 17.7757 | 18.0824 | 18.3891 | 0 | 4 | 5 | 5.7937 | 0
587 | 25/01 | 4 | 1 | 11 | 3.0258 | 18.1368 | 18.4347 | 18.7327 | 0 | 4.1 | 5.1 | 44.4771 | 0
588 | 25/01 | 4 | 1 | 12 | 4.0258 | 18.8072 | 19.0909 | 19.3746 | 0 | 4.2 | 5.4 | 84.9567 | 0
589 | 25/01 | 4 | 1 | 13 | 4.6258 | 19.3142 | 19.5643 | 19.8144 | 0 | 4.2 | 5.5 | 66.4291 | 0
590 | 25/01 | 4 | 1 | 14 | 4.8258 | 19.3355 | 19.5482 | 19.7609 | 0 | 4.1 | 5.5 | 2.8977 | 0
591 | 25/01 | 4 | 1 | 15 | 4.4258 | 19.4195 | 19.6462 | 19.873 | 0 | 3.9 | 5.6 | 11.2717 | 0
592 | 25/01 | 4 | 1 | 16 | 3.6258 | 18.2578 | 18.4441 | 18.6304 | 0 | 3.8 | 5.2 | 0 | 0
593 | 25/01 | 4 | 1 | 17 | 2.3258 | 17.7754 | 18 | 18.2246 | 512.7715 | 3.7 | 5 | 0 | 0
594 | 25/01 | 4 | 1 | 18 | 1.2258 | 17.7784 | 18 | 18.2216 | 1264.6299 | 3.6 | 5 | 0.4284 | 0
595 | 25/01 | 4 | 1 | 19 | 0.32584 | 19.9689 | 20 | 20.0311 | 5881.8274 | 3.5 | 5.8 | 283.9509 | 0
596 | 25/01 | 4 | 1 | 20 | -0.17416 | 20.0294 | 20 | 19.9706 | 4215.3699 | 3.4 | 5.8 | 8.4137 | 0
597 | 25/01 | 4 | 1 | 21 | -0.37416 | 20.0062 | 20 | 19.9938 | 3950.5972 | 3.4 | 5.8 | 0 | 0
598 | 25/01 | 4 | 1 | 22 | -0.47416 | 19.9872 | 20 | 20.0128 | 3791.5633 | 3.3 | 5.8 | 0 | 0
599 | 25/01 | 4 | 1 | 23 | -0.77416 | 18.1386 | 18.3131 | 18.4875 | 0 | 3.2 | 5.1 | 0 | 0
600 | 25/01 | 4 | 1 | 24 | -0.77416 | 17.7491 | 18 | 18.2509 | 694.0139 | 3.2 | 5 | 0 | 0
601 | 26/01 | 4 | 2 | 1 | -0.77416 | 17.7638 | 18 | 18.2362 | 1250.786 | 3.2 | 5 | 1.882 | 0
602 | 26/01 | 4 | 2 | 2 | -0.77416 | 17.7876 | 18 | 18.2124 | 1495.1356 | 3.1 | 5 | 2.9803 | 0
603 | 26/01 | 4 | 2 | 3 | -1.0742 | 17.8035 | 18 | 18.1965 | 1711.2624 | 3 | 5 | 2.0361 | 0
604 | 26/01 | 4 | 2 | 4 | -0.67416 | 17.8194 | 18 | 18.1806 | 1787.8248 | 3 | 5 | 2.0353 | 0
605 | 26/01 | 4 | 2 | 5 | -0.37416 | 17.8318 | 18 | 18.1682 | 1846.737 | 3.1 | 5 | 1.617 | 0
606 | 26/01 | 4 | 2 | 6 | -0.074157 | 20.0159 | 20 | 19.9841 | 6131.5475 | 3.1 | 5.8 | 283.9233 | 0
607 | 26/01 | 4 | 2 | 7 | -0.074157 | 20.0693 | 20 | 19.9307 | 4789.2762 | 3.2 | 5.8 | 7.4754 | 0
608 | 26/01 | 4 | 2 | 8 | -0.074157 | 17.8662 | 18 | 18.1338 | 169.1722 | 3.1 | 5.1 | 0 | 0
609 | 26/01 | 4 | 2 | 9 | 0.62584 | 17.7476 | 18 | 18.2524 | 691.4061 | 3.3 | 5 | 0 | 0
610 | 26/01 | 4 | 2 | 10 | 1.3258 | 17.7129 | 18 | 18.2871 | 243.8341 | 3.5 | 5 | 0 | 0
611 | 26/01 | 4 | 2 | 11 | 2.1258 | 17.8001 | 18.093 | 18.386 | 0 | 3.5 | 5 | 10.6782 | 0
612 | 26/01 | 4 | 2 | 12 | 2.7258 | 18.3165 | 18.6144 | 18.9123 | 0 | 3.4 | 5.2 | 63.9939 | 0
613 | 26/01 | 4 | 2 | 13 | 3.6258 | 20.3284 | 20.6639 | 20.9994 | 0 | 2.8 | 5.9 | 267.4848 | 0
614 | 26/01 | 4 | 2 | 14 | 3.7258 | 21.0749 | 21.3013 | 21.5276 | 0 | 2.6 | 6.2 | 107.2055 | 0
615 | 26/01 | 4 | 2 | 15 | 3.9258 | 19.8779 | 20.0116 | 20.1454 | 0 | 2.8 | 5.7 | 0 | 0
616 | 26/01 | 4 | 2 | 16 | 3.6258 | 18.8626 | 19.0533 | 19.244 | 0 | 2.9 | 5.4 | 0 | 0
617 | 26/01 | 4 | 2 | 17 | 2.0258 | 17.9062 | 18.14 | 18.3738 | 0 | 2.9 | 5.1 | 0 | 0
618 | 26/01 | 4 | 2 | 18 | 1.0258 | 17.7479 | 18 | 18.2521 | 818.2686 | 2.9 | 5 | 0 | 0
619 | 26/01 | 4 | 2 | 19 | 0.22584 | 19.9433 | 20 | 20.0567 | 5632.6693 | 3 | 5.8 | 284.1689 | 0
620 | 26/01 | 4 | 2 | 20 | -0.074157 | 20.0133 | 20 | 19.9867 | 4024.0832 | 3 | 5.8 | 9.7331 | 0
621 | 26/01 | 4 | 2 | 21 | -0.77416 | 19.9928 | 20 | 20.0072 | 3887.7697 | 2.9 | 5.8 | 0 | 0
622 | 26/01 | 4 | 2 | 22 | -1.2742 | 19.9752 | 20 | 20.0248 | 3828.5905 | 2.8 | 5.8 | 0 | 0
623 | 26/01 | 4 | 2 | 23 | -1.6742 | 18.0859 | 18.2738 | 18.4616 | 0 | 2.8 | 5.1 | 0 | 0
624 | 26/01 | 4 | 2 | 24 | -1.9742 | 17.7383 | 18 | 18.2617 | 876.8229 | 2.7 | 5 | 0 | 0
625 | 27/01 | 4 | 3 | 1 | -2.3742 | 17.7535 | 18 | 18.2465 | 1482.3125 | 2.7 | 5 | 1.9543 | 0
626 | 27/01 | 4 | 3 | 2 | -2.3742 | 17.778 | 18 | 18.222 | 1737.9804 | 2.7 | 5 | 3.0986 | 0
627 | 27/01 | 4 | 3 | 3 | -1.4742 | 17.8025 | 18 | 18.1975 | 1795.4505 | 2.9 | 5 | 3.0906 | 0
628 | 27/01 | 4 | 3 | 4 | -1.0742 | 17.8196 | 18 | 18.1804 | 1876.3972 | 2.9 | 5 | 2.1893 | 0
629 | 27/01 | 4 | 3 | 5 | -0.87416 | 17.832 | 18 | 18.168 | 1954.5298 | 2.9 | 5 | 1.6179 | 0
630 | 27/01 | 4 | 3 | 6 | -0.77416 | 20.0151 | 20 | 19.9849 | 6271.1398 | 3 | 5.8 | 283.8007 | 0
631 | 27/01 | 4 | 3 | 7 | -0.57416 | 20.07 | 20 | 19.93 | 4903.8857 | 3.2 | 5.8 | 7.6803 | 0
632 | 27/01 | 4 | 3 | 8 | -0.37416 | 17.8685 | 18 | 18.1315 | 257.1803 | 3.2 | 5.1 | 0 | 0
633 | 27/01 | 4 | 3 | 9 | -0.074157 | 17.7307 | 18 | 18.2693 | 560.9245 | 3.2 | 5 | 0 | 0
634 | 27/01 | 4 | 3 | 10 | 0.22584 | 17.6947 | 18 | 18.3053 | 220.2885 | 3.1 | 5 | 0 | 0
635 | 27/01 | 4 | 3 | 11 | 1.1258 | 18.228 | 18.5562 | 18.8843 | 0 | 2.9 | 5.2 | 65.7482 | 0
636 | 27/01 | 4 | 3 | 12 | 2.3258 | 19.1466 | 19.4574 | 19.7683 | 0 | 3.1 | 5.5 | 117.8851 | 0
637 | 27/01 | 4 | 3 | 13 | 2.6258 | 19.6708 | 19.938 | 20.2053 | 0 | 3.1 | 5.7 | 70.0736 | 0
638 | 27/01 | 4 | 3 | 14 | 2.6258 | 20.7427 | 21.0239 | 21.3052 | 0 | 3 | 6.1 | 149.6986 | 0
639 | 27/01 | 4 | 3 | 15 | 2.7258 | 20.5123 | 20.716 | 20.9196 | 0 | 2.8 | 6 | 0 | 0
640 | 27/01 | 4 | 3 | 16 | 2.2258 | 19.1769 | 19.358 | 19.5391 | 0 | 2.8 | 5.5 | 0 | 0
641 | 27/01 | 4 | 3 | 17 | 1.3258 | 18.0298 | 18.2618 | 18.4938 | 0 | 2.7 | 5.1 | 0 | 0
642 | 27/01 | 4 | 3 | 18 | 0.22584 | 17.7331 | 18 | 18.2669 | 707.2058 | 2.8 | 5 | 0 | 0
643 | 27/01 | 4 | 3 | 19 | -0.67416 | 19.9268 | 20 | 20.0732 | 5662.861 | 2.7 | 5.8 | 283.7004 | 0
644 | 27/01 | 4 | 3 | 20 | -1.1742 | 19.9988 | 20 | 20.0012 | 4119.5581 | 2.7 | 5.8 | 10.0229 | 0
645 | 27/01 | 4 | 3 | 21 | -1.6742 | 19.982 | 20 | 20.018 | 3979.6847 | 2.7 | 5.8 | 0 | 0
646 | 27/01 | 4 | 3 | 22 | -1.6742 | 19.9696 | 20 | 20.0304 | 3867.4998 | 2.6 | 5.8 | 0 | 0
647 | 27/01 | 4 | 3 | 23 | -2.0742 | 18.056 | 18.25 | 18.4439 | 0 | 2.6 | 5.1 | 0 | 0
648 | 27/01 | 4 | 3 | 24 | -2.3742 | 17.7348 | 18 | 18.2652 | 957.2278 | 2.5 | 5 | 0 | 0
649 | 28/01 | 4 | 4 | 1 | -2.3742 | 17.7542 | 18 | 18.2458 | 1498.3472 | 2.5 | 5 | 2.4921 | 0
650 | 28/01 | 4 | 4 | 2 | -2.3742 | 17.7795 | 18 | 18.2205 | 1756.4817 | 2.5 | 5 | 3.1943 | 0
651 | 28/01 | 4 | 4 | 3 | -2.8742 | 17.7951 | 18 | 18.2049 | 2012.3397 | 2.4 | 5 | 2.0422 | 0
652 | 28/01 | 4 | 4 | 4 | -2.9742 | 17.8085 | 18 | 18.1915 | 2168.2386 | 2.4 | 5 | 1.7593 | 0
653 | 28/01 | 4 | 4 | 5 | -3.0742 | 17.8187 | 18 | 18.1813 | 2291.0324 | 2.3 | 5 | 1.3799 | 0
654 | 28/01 | 4 | 4 | 6 | -3.2742 | 19.9996 | 20 | 20.0004 | 6651.9107 | 2.3 | 5.8 | 283.334 | 0
655 | 28/01 | 4 | 4 | 7 | -3.3742 | 20.0525 | 20 | 19.9475 | 5329.0099 | 2.3 | 5.8 | 7.4293 | 0
656 | 28/01 | 4 | 4 | 8 | -3.6742 | 17.8476 | 18 | 18.1524 | 754.6048 | 2.3 | 5 | 0 | 0
657 | 28/01 | 4 | 4 | 9 | -2.2742 | 18.4907 | 18.8658 | 19.2409 | 0 | 2.5 | 5.3 | 80.2176 | 0
658 | 28/01 | 4 | 4 | 10 | -0.37416 | 18.5377 | 18.8539 | 19.17 | 0 | 2.6 | 5.3 | 6.0979 | 0
659 | 28/01 | 4 | 4 | 11 | 3.0258 | 19.2644 | 19.5578 | 19.8513 | 0 | 2.9 | 5.5 | 94.4092 | 0
660 | 28/01 | 4 | 4 | 12 | 4.3258 | 20.4356 | 20.71 | 20.9845 | 0 | 2.9 | 5.9 | 160.3481 | 0
661 | 28/01 | 4 | 4 | 13 | 4.0258 | 21.1039 | 21.3362 | 21.5684 | 0 | 2.7 | 6.2 | 96.3537 | 0
662 | 28/01 | 4 | 4 | 14 | 3.0258 | 21.5784 | 21.8082 | 22.0381 | 0 | 2.6 | 6.4 | 70.6472 | 0
663 | 28/01 | 4 | 4 | 15 | 3.1258 | 21.4787 | 21.6824 | 21.886 | 0 | 2.7 | 6.3 | 0 | 0
664 | 28/01 | 4 | 4 | 16 | 3.0258 | 20.0711 | 20.2329 | 20.3947 | 0 | 2.8 | 5.8 | 0 | 0
665 | 28/01 | 4 | 4 | 17 | 1.9258 | 18.7923 | 19.0077 | 19.2231 | 0 | 2.9 | 5.4 | 0 | 0
666 | 28/01 | 4 | 4 | 18 | 0.42584 | 18.0389 | 18.3294 | 18.62 | 0 | 2.8 | 5.1 | 0 | 0
667 | 28/01 | 4 | 4 | 19 | -0.57416 | 19.8667 | 20 | 20.1333 | 4664.1905 | 2.7 | 5.7 | 237.9964 | 0
668 | 28/01 | 4 | 4 | 20 | -0.97416 | 19.9409 | 20 | 20.0591 | 3500.4763 | 2.7 | 5.8 | 10.274 | 0
669 | 28/01 | 4 | 4 | 21 | -1.4742 | 19.9369 | 20 | 20.0631 | 3501.9219 | 2.7 | 5.8 | 0 | 0
670 | 28/01 | 4 | 4 | 22 | -2.0742 | 19.9303 | 20 | 20.0697 | 3570.9349 | 2.6 | 5.8 | 0 | 0
671 | 28/01 | 4 | 4 | 23 | -2.5742 | 18.1299 | 18.3484 | 18.5669 | 0 | 2.5 | 5.1 | 0 | 0
672 | 28/01 | 4 | 4 | 24 | -2.7742 | 17.7099 | 18 | 18.2901 | 704.4538 | 2.5 | 5 | 0 | 0
673 | 29/01 | 4 | 5 | 1 | -2.7742 | 17.7295 | 18 | 18.2705 | 1350.9508 | 2.4 | 5 | 2.5072 | 0
674 | 29/01 | 4 | 5 | 2 | -3.3742 | 17.7543 | 18 | 18.2457 | 1732.5039 | 2.4 | 5 | 3.1431 | 0
675 | 29/01 | 4 | 5 | 3 | -3.3742 | 17.7758 | 18 | 18.2242 | 1948.4142 | 2.4 | 5 | 2.7463 | 0
676 | 29/01 | 4 | 5 | 4 | -3.3742 | 17.7922 | 18 | 18.2078 | 2111.4178 | 2.3 | 5 | 2.1357 | 0
677 | 29/01 | 4 | 5 | 5 | -3.3742 | 17.8049 | 18 | 18.1951 | 2237.5067 | 2.4 | 5 | 1.6843 | 0
678 | 29/01 | 4 | 5 | 6 | -3.3742 | 19.9887 | 20 | 20.0113 | 6584.0433 | 2.4 | 5.8 | 283.5026 | 0
679 | 29/01 | 4 | 5 | 7 | -3.3742 | 20.0436 | 20 | 19.9564 | 5257.7013 | 2.4 | 5.8 | 7.6919 | 0
680 | 29/01 | 4 | 5 | 8 | -3.2742 | 17.8423 | 18 | 18.1577 | 635.9822 | 2.4 | 5 | 0 | 0
681 | 29/01 | 4 | 5 | 9 | -2.0742 | 18.5385 | 18.9162 | 19.2939 | 0 | 2.5 | 5.3 | 86.9318 | 0
682 | 29/01 | 4 | 5 | 10 | 0.025843 | 18.5945 | 18.9064 | 19.2182 | 0 | 2.7 | 5.3 | 7.2578 | 0
683 | 29/01 | 4 | 5 | 11 | 3.3258 | 19.3094 | 19.5989 | 19.8883 | 0 | 3 | 5.5 | 93.1319 | 0
684 | 29/01 | 4 | 5 | 12 | 4.3258 | 20.3359 | 20.6055 | 20.8751 | 0 | 3.1 | 5.9 | 140.3248 | 0
685 | 29/01 | 4 | 5 | 13 | 4.2258 | 21.0924 | 21.3305 | 21.5686 | 0 | 3 | 6.2 | 108.6845 | 0
686 | 29/01 | 4 | 5 | 14 | 3.8258 | 21.6053 | 21.8262 | 22.047 | 0 | 3 | 6.4 | 76.3808 | 0
687 | 29/01 | 4 | 5 | 15 | 4.0258 | 21.3103 | 21.4916 | 21.6728 | 0 | 3 | 6.3 | 0 | 0
688 | 29/01 | 4 | 5 | 16 | 3.6258 | 19.8693 | 20.0254 | 20.1814 | 0 | 3 | 5.7 | 0 | 0
689 | 29/01 | 4 | 5 | 17 | 2.3258 | 18.7175 | 18.9369 | 19.1564 | 0 | 2.9 | 5.3 | 0 | 0
690 | 29/01 | 4 | 5 | 18 | 1.4258 | 18.0573 | 18.3367 | 18.6162 | 0 | 3.1 | 5.1 | 0 | 0
691 | 29/01 | 4 | 5 | 19 | 0.82584 | 19.8813 | 20 | 20.1187 | 4513.3738 | 2.9 | 5.7 | 237.7077 | 0
692 | 29/01 | 4 | 5 | 20 | -0.27416 | 19.9491 | 20 | 20.0509 | 3431.0866 | 2.8 | 5.8 | 9.3989 | 0
693 | 29/01 | 4 | 5 | 21 | -0.97416 | 19.9422 | 20 | 20.0578 | 3449.3897 | 2.8 | 5.8 | 0 | 0
694 | 29/01 | 4 | 5 | 22 | -0.97416 | 19.9385 | 20 | 20.0615 | 3425.7701 | 2.9 | 5.8 | 0 | 0
695 | 29/01 | 4 | 5 | 23 | -1.2742 | 18.2318 | 18.4337 | 18.6355 | 0 | 2.8 | 5.2 | 0 | 0
696 | 29/01 | 4 | 5 | 24 | -1.9742 | 17.7175 | 18 | 18.2825 | 514.4685 | 2.7 | 5 | 0 | 0
697 | 30/01 | 4 | 6 | 1 | -2.3742 | 17.7305 | 18 | 18.2695 | 1269.3832 | 2.7 | 5 | 1.6842 | 0
698 | 30/01 | 4 | 6 | 2 | -2.4742 | 17.7583 | 18 | 18.2417 | 1585.4321 | 2.7 | 5 | 3.4994 | 0
699 | 30/01 | 4 | 6 | 3 | -2.2742 | 17.7814 | 18 | 18.2186 | 1773.2043 | 2.6 | 5 | 2.9348 | 0
700 | 30/01 | 4 | 6 | 4 | -2.0742 | 17.7994 | 18 | 18.2006 | 1908.4151 | 2.7 | 5 | 2.306 | 0
701 | 30/01 | 4 | 6 | 5 | -2.0742 | 17.8123 | 18 | 18.1877 | 2034.3606 | 2.6 | 5 | 1.694 | 0
702 | 30/01 | 4 | 6 | 6 | -2.3742 | 17.8204 | 18 | 18.1796 | 2175.206 | 2.5 | 5 | 1.1173 | 0
703 | 30/01 | 4 | 6 | 7 | -2.5742 | 20.0008 | 20 | 19.9992 | 6655.9465 | 2.5 | 5.8 | 283.2736 | 0
704 | 30/01 | 4 | 6 | 8 | -2.4742 | 20.0547 | 20 | 19.9453 | 4985.4469 | 2.5 | 5.8 | 7.5593 | 0
705 | 30/01 | 4 | 6 | 9 | -1.4742 | 19.3881 | 19.5074 | 19.6268 | 1645.0193 | 2.6 | 5.6 | 0 | 0
706 | 30/01 | 4 | 6 | 10 | -0.074157 | 19.8163 | 20 | 20.1837 | 1517.7111 | 2.8 | 5.7 | 57.8673 | 0
707 | 30/01 | 4 | 6 | 11 | 2.3258 | 19.9124 | 20.1335 | 20.3545 | 0 | 2.9 | 5.7 | 13.2511 | 0
708 | 30/01 | 4 | 6 | 12 | 3.7258 | 20.7113 | 20.9464 | 21.1815 | 0 | 3 | 6 | 112.1908 | 0
709 | 30/01 | 4 | 6 | 13 | 3.5258 | 21.7359 | 21.9694 | 22.2029 | 0 | 3 | 6.4 | 151.3225 | 0
710 | 30/01 | 4 | 6 | 14 | 3.0258 | 21.9952 | 22.1866 | 22.378 | 0 | 3 | 6.5 | 39.7548 | 0
711 | 30/01 | 4 | 6 | 15 | 3.1258 | 21.5552 | 21.7214 | 21.8876 | 0 | 3 | 6.4 | 0 | 0
712 | 30/01 | 4 | 6 | 16 | 2.6258 | 20.2311 | 20.3884 | 20.5456 | 0 | 2.8 | 5.9 | 0 | 0
713 | 30/01 | 4 | 6 | 17 | 1.6258 | 19.8465 | 20 | 20.1535 | 1563.2156 | 2.7 | 5.7 | 0 | 0
714 | 30/01 | 4 | 6 | 18 | 0.32584 | 19.8522 | 20 | 20.1478 | 2285.2204 | 2.7 | 5.7 | 0.8823 | 0
715 | 30/01 | 4 | 6 | 19 | -0.67416 | 19.8671 | 20 | 20.1329 | 2655.6023 | 2.7 | 5.7 | 2.1435 | 0
716 | 30/01 | 4 | 6 | 20 | -1.0742 | 19.8797 | 20 | 20.1203 | 2870.6356 | 2.7 | 5.7 | 1.8229 | 0
717 | 30/01 | 4 | 6 | 21 | -1.4742 | 19.8879 | 20 | 20.1121 | 3041.9946 | 2.7 | 5.7 | 1.2278 | 0
718 | 30/01 | 4 | 6 | 22 | -1.9742 | 19.8924 | 20 | 20.1076 | 3197.7397 | 2.6 | 5.7 | 0.7211 | 0
719 | 30/01 | 4 | 6 | 23 | -2.2742 | 18.2694 | 18.5034 | 18.7375 | 0 | 2.6 | 5.2 | 0 | 0
720 | 30/01 | 4 | 6 | 24 | -1.8742 | 17.694 | 18 | 18.306 | 210.929 | 2.6 | 5 | 0 | 0
721 | 31/01 | 4 | 7 | 1 | -2.2742 | 17.709 | 18 | 18.291 | 1052.5265 | 2.5 | 5 | 1.9484 | 0
722 | 31/01 | 4 | 7 | 2 | -2.7742 | 17.7379 | 18 | 18.2621 | 1462.9297 | 2.4 | 5 | 3.635 | 0
723 | 31/01 | 4 | 7 | 3 | -2.9742 | 17.7611 | 18 | 18.2389 | 1735.185 | 2.4 | 5 | 2.9428 | 0
724 | 31/01 | 4 | 7 | 4 | -3.0742 | 17.779 | 18 | 18.221 | 1934.3637 | 2.4 | 5 | 2.3097 | 0
725 | 31/01 | 4 | 7 | 5 | -3.0742 | 17.7934 | 18 | 18.2066 | 2077.5747 | 2.4 | 5 | 1.8836 | 0
726 | 31/01 | 4 | 7 | 6 | -3.4742 | 17.8022 | 18 | 18.1978 | 2245.6803 | 2.4 | 5 | 1.2034 | 0
727 | 31/01 | 4 | 7 | 7 | -3.6742 | 19.9836 | 20 | 20.0164 | 6737.4444 | 2.4 | 5.8 | 283.1353 | 0
728 | 31/01 | 4 | 7 | 8 | -3.4742 | 20.0391 | 20 | 19.9609 | 5061.8452 | 2.4 | 5.8 | 7.7747 | 0
729 | 31/01 | 4 | 7 | 9 | -2.0742 | 19.2335 | 19.3889 | 19.5443 | 1197.9446 | 2.6 | 5.5 | 0 | 0
730 | 31/01 | 4 | 7 | 10 | 0.22584 | 19.7923 | 20 | 20.2077 | 1288.7936 | 2.9 | 5.7 | 75.0981 | 0
731 | 31/01 | 4 | 7 | 11 | 3.3258 | 20.098 | 20.3163 | 20.5345 | 0 | 3.1 | 5.8 | 42.111 | 0
732 | 31/01 | 4 | 7 | 12 | 4.5258 | 21.0063 | 21.2312 | 21.4561 | 0 | 3.2 | 6.2 | 129.2548 | 0
733 | 31/01 | 4 | 7 | 13 | 4.3258 | 21.789 | 21.995 | 22.201 | 0 | 3 | 6.5 | 116.7233 | 0
734 | 31/01 | 4 | 7 | 14 | 4.0258 | 22.1302 | 22.3125 | 22.4949 | 0 | 3 | 6.6 | 52.5543 | 0
735 | 31/01 | 4 | 7 | 15 | 3.9258 | 22.0257 | 22.1942 | 22.3628 | 0 | 3 | 6.6 | 0 | 0
736 | 31/01 | 4 | 7 | 16 | 3.4258 | 20.7604 | 20.8995 | 21.0387 | 0 | 3 | 6.1 | 0 | 0
737 | 31/01 | 4 | 7 | 17 | 2.0258 | 19.8391 | 20 | 20.1609 | 860.039 | 3 | 5.7 | 0 | 0
738 | 31/01 | 4 | 7 | 18 | 0.82584 | 19.8295 | 20 | 20.1705 | 1943.0387 | 2.9 | 5.7 | 0 | 0
739 | 31/01 | 4 | 7 | 19 | 0.22584 | 19.8521 | 20 | 20.1479 | 2327.1102 | 2.9 | 5.7 | 3.1882 | 0
740 | 31/01 | 4 | 7 | 20 | -0.37416 | 19.8678 | 20 | 20.1322 | 2610.3065 | 2.8 | 5.7 | 2.2498 | 0
741 | 31/01 | 4 | 7 | 21 | -1.1742 | 19.8764 | 20 | 20.1236 | 2867.561 | 2.8 | 5.7 | 1.2717 | 0
742 | 31/01 | 4 | 7 | 22 | -1.4742 | 19.8842 | 20 | 20.1158 | 3018.1455 | 2.8 | 5.7 | 1.1646 | 0
743 | 31/01 | 4 | 7 | 23 | -1.4742 | 18.37 | 18.6001 | 18.8303 | 0 | 2.9 | 5.2 | 0 | 0
744 | 31/01 | 4 | 7 | 24 | -1.4742 | 17.6955 | 18.0046 | 18.3137 | 0 | 2.9 | 5 | 0 | 0
745 | 01/02 | 5 | 1 | 1 | -0.87416 | 17.7091 | 18 | 18.2909 | 761.5714 | 3 | 5 | 1.7451 | 0
746 | 01/02 | 5 | 1 | 2 | -0.87416 | 17.7427 | 18 | 18.2573 | 1117.767 | 3 | 5 | 4.1725 | 0
747 | 01/02 | 5 | 1 | 3 | -0.87416 | 17.7685 | 18 | 18.2315 | 1370.5938 | 3 | 5 | 3.2383 | 0
748 | 01/02 | 5 | 1 | 4 | -0.87416 | 17.7881 | 18 | 18.2119 | 1562.1722 | 3 | 5 | 2.4777 | 0
749 | 01/02 | 5 | 1 | 5 | -0.87416 | 17.8031 | 18 | 18.1969 | 1710.0094 | 2.9 | 5 | 1.9439 | 0
750 | 01/02 | 5 | 1 | 6 | -0.87416 | 19.9888 | 20 | 20.0112 | 6073.3357 | 2.9 | 5.8 | 283.7029 | 0
751 | 01/02 | 5 | 1 | 7 | -0.57416 | 20.047 | 20 | 19.953 | 4718.252 | 3 | 5.8 | 8.1372 | 0
752 | 01/02 | 5 | 1 | 8 | -0.57416 | 17.8465 | 18 | 18.1535 | 120.2576 | 3 | 5 | 0 | 0
753 | 01/02 | 5 | 1 | 9 | 0.12584 | 17.8691 | 18.1874 | 18.5057 | 0 | 3.1 | 5.1 | 2.8614 | 0
754 | 01/02 | 5 | 1 | 10 | 2.8258 | 18.4956 | 18.809 | 19.1224 | 0 | 3.3 | 5.3 | 78.1617 | 0
755 | 01/02 | 5 | 1 | 11 | 4.8258 | 19.1095 | 19.3715 | 19.6336 | 0 | 3 | 5.5 | 79.3214 | 0
756 | 01/02 | 5 | 1 | 12 | 5.3258 | 19.6812 | 19.9188 | 20.1564 | 0 | 3.1 | 5.7 | 76.3731 | 0
757 | 01/02 | 5 | 1 | 13 | 5.7258 | 20.3786 | 20.6053 | 20.832 | 0 | 2.9 | 5.9 | 96.4871 | 0
758 | 01/02 | 5 | 1 | 14 | 5.6258 | 22.4296 | 22.7027 | 22.9758 | 0 | 3 | 6.7 | 305.9558 | 0
759 | 01/02 | 5 | 1 | 15 | 5.6258 | 21.6259 | 21.7314 | 21.8369 | 0 | 3.4 | 6.4 | 0 | 0
760 | 01/02 | 5 | 1 | 16 | 5.1258 | 20.3912 | 20.5254 | 20.6597 | 0 | 3.7 | 5.9 | 0 | 0
761 | 01/02 | 5 | 1 | 17 | 3.9258 | 19.1063 | 19.2844 | 19.4625 | 0 | 4 | 5.5 | 0 | 0
762 | 01/02 | 5 | 1 | 18 | 2.9258 | 18.4115 | 18.6616 | 18.9117 | 0 | 4.1 | 5.2 | 0 | 0
763 | 01/02 | 5 | 1 | 19 | 2.3258 | 19.8783 | 20 | 20.1217 | 3809.8171 | 3.7 | 5.7 | 192.9865 | 0
764 | 01/02 | 5 | 1 | 20 | 1.6258 | 19.9388 | 20 | 20.0612 | 2927.879 | 3.5 | 5.8 | 8.3659 | 0
765 | 01/02 | 5 | 1 | 21 | 0.92584 | 19.936 | 20 | 20.064 | 2995.1811 | 3.4 | 5.8 | 0 | 0
766 | 01/02 | 5 | 1 | 22 | 0.32584 | 19.9314 | 20 | 20.0686 | 3084.6904 | 3.3 | 5.8 | 0 | 0
767 | 01/02 | 5 | 1 | 23 | 0.025843 | 18.3898 | 18.5838 | 18.7778 | 0 | 3.3 | 5.2 | 0 | 0
768 | 01/02 | 5 | 1 | 24 | -0.17416 | 17.7207 | 18 | 18.2793 | 12.0421 | 3.3 | 5 | 0 | 0
769 | 02/02 | 5 | 2 | 1 | -0.074157 | 17.7322 | 18 | 18.2678 | 805.1265 | 3.3 | 5 | 1.4825 | 0
770 | 02/02 | 5 | 2 | 2 | -0.37416 | 17.7604 | 18 | 18.2396 | 1168.2126 | 3.2 | 5 | 3.5172 | 0
771 | 02/02 | 5 | 2 | 3 | -0.47416 | 17.7828 | 18 | 18.2172 | 1410.3162 | 3.2 | 5 | 2.8126 | 0
772 | 02/02 | 5 | 2 | 4 | -0.57416 | 17.7995 | 18 | 18.2005 | 1596.7588 | 3.2 | 5 | 2.1304 | 0
773 | 02/02 | 5 | 2 | 5 | -1.1742 | 17.809 | 18 | 18.191 | 1813.6973 | 3.1 | 5 | 1.2506 | 0
774 | 02/02 | 5 | 2 | 6 | -1.2742 | 19.9923 | 20 | 20.0077 | 6180.7099 | 3.2 | 5.8 | 283.4677 | 0
775 | 02/02 | 5 | 2 | 7 | -1.1742 | 20.0481 | 20 | 19.9519 | 4844.7626 | 3.1 | 5.8 | 7.7906 | 0
776 | 02/02 | 5 | 2 | 8 | -0.97416 | 17.848 | 18 | 18.152 | 212.3393 | 3.2 | 5 | 0 | 0
777 | 02/02 | 5 | 2 | 9 | 1.4258 | 18.8962 | 19.2379 | 19.5795 | 0 | 3.4 | 5.4 | 132.1366 | 0
778 | 02/02 | 5 | 2 | 10 | 3.9258 | 19.1965 | 19.451 | 19.7055 | 0 | 3.4 | 5.5 | 39.3693 | 0
779 | 02/02 | 5 | 2 | 11 | 6.1258 | 19.8478 | 20.0786 | 20.3095 | 0 | 3.3 | 5.7 | 87.5873 | 0
780 | 02/02 | 5 | 2 | 12 | 6.1258 | 20.6215 | 20.8445 | 21.0674 | 0 | 3.5 | 6 | 108.233 | 0
781 | 02/02 | 5 | 2 | 13 | 7.0258 | 21.8769 | 22.0942 | 22.3115 | 0 | 3.2 | 6.5 | 185.6789 | 0
782 | 02/02 | 5 | 2 | 14 | 7.1258 | 22.3467 | 22.5018 | 22.657 | 0 | 3.3 | 6.7 | 72.9345 | 0
783 | 02/02 | 5 | 2 | 15 | 6.9258 | 22.1753 | 22.3084 | 22.4415 | 0 | 3.5 | 6.6 | 0 | 0
784 | 02/02 | 5 | 2 | 16 | 6.1258 | 20.7265 | 20.8337 | 20.9409 | 0 | 3.9 | 6 | 0 | 0
785 | 02/02 | 5 | 2 | 17 | 5.0258 | 19.5609 | 19.7307 | 19.9005 | 0 | 4 | 5.6 | 0 | 0
786 | 02/02 | 5 | 2 | 18 | 3.7258 | 18.8473 | 19.0836 | 19.3199 | 0 | 4 | 5.4 | 0 | 0
787 | 02/02 | 5 | 2 | 19 | 2.6258 | 19.8519 | 20 | 20.1481 | 3003.3494 | 4.2 | 5.7 | 133.6594 | 0
788 | 02/02 | 5 | 2 | 20 | 2.1258 | 19.9039 | 20 | 20.0961 | 2464.4903 | 4.1 | 5.7 | 7.1613 | 0
789 | 02/02 | 5 | 2 | 21 | 1.5258 | 19.9094 | 20 | 20.0906 | 2611.1139 | 3.8 | 5.7 | 0.7956 | 0
790 | 02/02 | 5 | 2 | 22 | 1.1258 | 19.9123 | 20 | 20.0877 | 2733.0989 | 3.7 | 5.7 | 0.4468 | 0
791 | 02/02 | 5 | 2 | 23 | 0.72584 | 18.5247 | 18.722 | 18.9192 | 0 | 3.7 | 5.3 | 0 | 0
792 | 02/02 | 5 | 2 | 24 | 0.72584 | 17.9151 | 18.1857 | 18.4563 | 0 | 3.6 | 5.1 | 0 | 0
793 | 03/02 | 5 | 3 | 1 | 0.42584 | 17.7235 | 18 | 18.2765 | 409.3723 | 3.5 | 5 | 0 | 0
794 | 03/02 | 5 | 3 | 2 | 0.82584 | 17.7509 | 18 | 18.2491 | 825.7611 | 3.6 | 5 | 3.4031 | 0
795 | 03/02 | 5 | 3 | 3 | 0.82584 | 17.7769 | 18 | 18.2231 | 1086.1366 | 3.6 | 5 | 3.2257 | 0
796 | 03/02 | 5 | 3 | 4 | 0.72584 | 17.796 | 18 | 18.204 | 1293.8987 | 3.5 | 5 | 2.3994 | 0
797 | 03/02 | 5 | 3 | 5 | 0.42584 | 17.8091 | 18 | 18.1909 | 1484.8881 | 3.7 | 5 | 1.6657 | 0
798 | 03/02 | 5 | 3 | 6 | 0.62584 | 19.9959 | 20 | 20.0041 | 5821.4061 | 3.5 | 5.8 | 283.9231 | 0
799 | 03/02 | 5 | 3 | 7 | 0.72584 | 20.0529 | 20 | 19.9471 | 4493.9969 | 3.4 | 5.8 | 7.9402 | 0
800 | 03/02 | 5 | 3 | 8 | 1.2258 | 17.9442 | 18.0816 | 18.219 | 0 | 3.5 | 5.1 | 0 | 0
801 | 03/02 | 5 | 3 | 9 | 2.3258 | 17.9806 | 18.2627 | 18.5448 | 0 | 3.6 | 5.1 | 4.548 | 0
802 | 03/02 | 5 | 3 | 10 | 4.5258 | 18.4897 | 18.7684 | 19.0471 | 0 | 4 | 5.3 | 63.6808 | 0
803 | 03/02 | 5 | 3 | 11 | 5.6258 | 19.5609 | 19.831 | 20.1011 | 0 | 4.5 | 5.6 | 140.0028 | 0
804 | 03/02 | 5 | 3 | 12 | 6.9258 | 20.3039 | 20.513 | 20.7221 | 0 | 3.9 | 5.9 | 102.1734 | 0
805 | 03/02 | 5 | 3 | 13 | 8.0258 | 21.8393 | 22.0544 | 22.2695 | 0 | 3.9 | 6.5 | 224.839 | 0
806 | 03/02 | 5 | 3 | 14 | 9.5258 | 22.497 | 22.6169 | 22.7367 | 0 | 4.1 | 6.7 | 102.3279 | 0
807 | 03/02 | 5 | 3 | 15 | 10.0258 | 22.8138 | 22.91 | 23.0063 | 0 | 3.9 | 6.9 | 50.69 | 0
808 | 03/02 | 5 | 3 | 16 | 9.4258 | 21.847 | 21.9033 | 21.9596 | 0 | 4.3 | 6.5 | 0 | 0
809 | 03/02 | 5 | 3 | 17 | 7.5258 | 20.3027 | 20.3885 | 20.4743 | 0 | 4.1 | 5.9 | 0 | 0
810 | 03/02 | 5 | 3 | 18 | 5.7258 | 19.4385 | 19.6246 | 19.8108 | 0 | 4.1 | 5.6 | 0 | 0
811 | 03/02 | 5 | 3 | 19 | 5.5258 | 19.8521 | 20 | 20.1479 | 1780.5818 | 4.1 | 5.7 | 55.946 | 0
812 | 03/02 | 5 | 3 | 20 | 4.3258 | 19.885 | 20 | 20.115 | 1782.701 | 4 | 5.7 | 4.539 | 0
813 | 03/02 | 5 | 3 | 21 | 3.3258 | 19.895 | 20 | 20.105 | 2081.0667 | 4.2 | 5.7 | 1.4044 | 0
814 | 03/02 | 5 | 3 | 22 | 3.0258 | 19.9042 | 20 | 20.0958 | 2246.6586 | 4.4 | 5.7 | 1.2743 | 0
815 | 03/02 | 5 | 3 | 23 | 2.3258 | 18.7257 | 18.9123 | 19.0989 | 0 | 4.2 | 5.3 | 0 | 0
816 | 03/02 | 5 | 3 | 24 | 1.8258 | 18.1525 | 18.4059 | 18.6594 | 0 | 3.9 | 5.1 | 0 | 0
817 | 04/02 | 5 | 4 | 1 | 1.6258 | 17.7803 | 18.0542 | 18.328 | 0 | 3.9 | 5 | 0 | 0
818 | 04/02 | 5 | 4 | 2 | 1.2258 | 17.7381 | 18 | 18.2619 | 540.0877 | 3.9 | 5 | 0 | 0
819 | 04/02 | 5 | 4 | 3 | 0.92584 | 17.7621 | 18 | 18.2379 | 915.258 | 3.8 | 5 | 2.9708 | 0
820 | 04/02 | 5 | 4 | 4 | 0.72584 | 17.7827 | 18 | 18.2173 | 1164.0779 | 3.7 | 5 | 2.564 | 0
821 | 04/02 | 5 | 4 | 5 | 0.62584 | 17.7989 | 18 | 18.2011 | 1346.0357 | 3.7 | 5 | 2.0312 | 0
822 | 04/02 | 5 | 4 | 6 | 0.42584 | 19.9845 | 20 | 20.0155 | 5752.2418 | 3.8 | 5.8 | 283.5852 | 0
823 | 04/02 | 5 | 4 | 7 | 0.52584 | 20.0423 | 20 | 19.9577 | 4436.7683 | 3.8 | 5.8 | 8.0347 | 0
824 | 04/02 | 5 | 4 | 8 | 0.82584 | 17.9436 | 18.0913 | 18.239 | 0 | 3.8 | 5.1 | 0 | 0
825 | 04/02 | 5 | 4 | 9 | 2.0258 | 18.2168 | 18.5172 | 18.8177 | 0 | 4.1 | 5.2 | 33.8878 | 0
826 | 04/02 | 5 | 4 | 10 | 5.2258 | 19.2191 | 19.506 | 19.793 | 0 | 4.5 | 5.5 | 128.7613 | 0
827 | 04/02 | 5 | 4 | 11 | 9.4258 | 20.2337 | 20.4279 | 20.6221 | 0 | 4.5 | 5.9 | 137.8899 | 0
828 | 04/02 | 5 | 4 | 12 | 10.0258 | 21.6417 | 21.8216 | 22.0016 | 0 | 4.5 | 6.4 | 204.632 | 0
829 | 04/02 | 5 | 4 | 13 | 10.6258 | 22.5675 | 22.6904 | 22.8133 | 0 | 4.2 | 6.8 | 143.4946 | 0
830 | 04/02 | 5 | 4 | 14 | 10.6258 | 21.7677 | 21.8025 | 21.8374 | 0 | 4.4 | 6.5 | 0 | 0
831 | 04/02 | 5 | 4 | 15 | 9.5258 | 22.4002 | 22.5515 | 22.7029 | 0 | 4.4 | 6.7 | 97.9379 | 0
832 | 04/02 | 5 | 4 | 16 | 9.0258 | 21.7146 | 21.8068 | 21.899 | 0 | 4.1 | 6.4 | 0 | 0
833 | 04/02 | 5 | 4 | 17 | 7.7258 | 20.292 | 20.3868 | 20.4816 | 0 | 4.3 | 5.9 | 0 | 0
834 | 04/02 | 5 | 4 | 18 | 5.7258 | 19.4767 | 19.6679 | 19.859 | 0 | 4.6 | 5.6 | 0 | 0
835 | 04/02 | 5 | 4 | 19 | 4.8258 | 19.8396 | 20 | 20.1604 | 1751.7093 | 4.4 | 5.7 | 49.1197 | 0
836 | 04/02 | 5 | 4 | 20 | 4.2258 | 19.8745 | 20 | 20.1255 | 1704.4888 | 4.3 | 5.7 | 4.7888 | 0
837 | 04/02 | 5 | 4 | 21 | 3.6258 | 19.8879 | 20 | 20.1121 | 1954.063 | 4.1 | 5.7 | 1.8631 | 0
838 | 04/02 | 5 | 4 | 22 | 3.2258 | 19.8972 | 20 | 20.1028 | 2139.1486 | 4.1 | 5.7 | 1.3035 | 0
839 | 04/02 | 5 | 4 | 23 | 2.7258 | 18.787 | 18.9735 | 19.16 | 0 | 3.9 | 5.4 | 0 | 0
840 | 04/02 | 5 | 4 | 24 | 2.0258 | 18.225 | 18.4769 | 18.7287 | 0 | 3.9 | 5.2 | 0 | 0
841 | 05/02 | 5 | 5 | 1 | 1.7258 | 17.8534 | 18.1267 | 18.4 | 0 | 3.8 | 5.1 | 0 | 0
842 | 05/02 | 5 | 5 | 2 | 1.3258 | 17.7316 | 18 | 18.2684 | 377.3845 | 3.9 | 5 | 0 | 0
843 | 05/02 | 5 | 5 | 3 | 1.2258 | 17.7547 | 18 | 18.2453 | 781.7039 | 3.8 | 5 | 2.8593 | 0
844 | 05/02 | 5 | 5 | 4 | 0.42584 | 17.7723 | 18 | 18.2277 | 1125.5365 | 3.7 | 5 | 2.2067 | 0
845 | 05/02 | 5 | 5 | 5 | 0.22584 | 17.7883 | 18 | 18.2117 | 1330.0896 | 3.6 | 5 | 2.0159 | 0
846 | 05/02 | 5 | 5 | 6 | -0.074157 | 19.9737 | 20 | 20.0263 | 5756.0825 | 3.5 | 5.8 | 283.4059 | 0
847 | 05/02 | 5 | 5 | 7 | -0.074157 | 20.0313 | 20 | 19.9687 | 4459.3709 | 3.5 | 5.8 | 8.0079 | 0
848 | 05/02 | 5 | 5 | 8 | 0.22584 | 17.9193 | 18.0788 | 18.2382 | 0 | 3.5 | 5.1 | 0 | 0
849 | 05/02 | 5 | 5 | 9 | 3.2258 | 19.1885 | 19.5174 | 19.8463 | 0 | 4 | 5.5 | 161.5796 | 0
850 | 05/02 | 5 | 5 | 10 | 5.6258 | 19.6694 | 19.9047 | 20.14 | 0 | 4 | 5.7 | 64.3266 | 0
851 | 05/02 | 5 | 5 | 11 | 8.8258 | 20.6035 | 20.8006 | 20.9976 | 0 | 4.3 | 6 | 129.8882 | 0
852 | 05/02 | 5 | 5 | 12 | 9.9258 | 21.8493 | 22.0239 | 22.1985 | 0 | 4.1 | 6.5 | 183.9775 | 0
853 | 05/02 | 5 | 5 | 13 | 11.0258 | 22.6628 | 22.7788 | 22.8949 | 0 | 3.9 | 6.8 | 127.1595 | 0
854 | 05/02 | 5 | 5 | 14 | 11.9258 | 22.1236 | 22.1556 | 22.1876 | 0 | 4.2 | 6.6 | 0 | 0
855 | 05/02 | 5 | 5 | 15 | 11.2258 | 23.1577 | 23.2978 | 23.4379 | 0 | 4.1 | 7 | 165.0319 | 0
856 | 05/02 | 5 | 5 | 16 | 10.0258 | 22.1313 | 22.181 | 22.2307 | 0 | 4.1 | 6.6 | 0 | 0
857 | 05/02 | 5 | 5 | 17 | 8.4258 | 20.647 | 20.7281 | 20.8091 | 0 | 4.1 | 6 | 0 | 0
858 | 05/02 | 5 | 5 | 18 | 7.1258 | 19.8942 | 20.0677 | 20.2412 | 0 | 4.7 | 5.7 | 0 | 0
859 | 05/02 | 5 | 5 | 19 | 5.4258 | 19.8195 | 20 | 20.1805 | 973.6952 | 4.7 | 5.7 | 0 | 0
860 | 05/02 | 5 | 5 | 20 | 4.7258 | 19.8434 | 20 | 20.1566 | 1278.5388 | 4.6 | 5.7 | 3.2764 | 0
861 | 05/02 | 5 | 5 | 21 | 4.1258 | 19.863 | 20 | 20.137 | 1607.7206 | 4.4 | 5.7 | 2.6963 | 0
862 | 05/02 | 5 | 5 | 22 | 3.5258 | 19.8761 | 20 | 20.1239 | 1871.1515 | 4.5 | 5.7 | 1.7989 | 0
863 | 05/02 | 5 | 5 | 23 | 2.9258 | 18.8796 | 19.0754 | 19.2712 | 0 | 4.4 | 5.4 | 0 | 0
864 | 05/02 | 5 | 5 | 24 | 2.8258 | 18.4001 | 18.6462 | 18.8924 | 0 | 4.6 | 5.2 | 0 | 0
865 | 06/02 | 5 | 6 | 1 | 2.6258 | 18.0688 | 18.3306 | 18.5924 | 0 | 4.5 | 5.1 | 0 | 0
866 | 06/02 | 5 | 6 | 2 | 2.3258 | 17.783 | 18.0524 | 18.3217 | 0 | 4.4 | 5 | 0 | 0
867 | 06/02 | 5 | 6 | 3 | 1.8258 | 17.7418 | 18 | 18.2582 | 464.8408 | 4.1 | 5 | 0 | 0
868 | 06/02 | 5 | 6 | 4 | 1.1258 | 17.7603 | 18 | 18.2397 | 863.0598 | 4 | 5 | 2.2953 | 0
869 | 06/02 | 5 | 6 | 5 | 0.82584 | 17.778 | 18 | 18.222 | 1106.0767 | 4 | 5 | 2.1974 | 0
870 | 06/02 | 5 | 6 | 6 | 0.72584 | 17.7927 | 18 | 18.2073 | 1274.0843 | 4.1 | 5 | 1.8389 | 0
871 | 06/02 | 5 | 6 | 7 | 0.42584 | 19.9768 | 20 | 20.0232 | 5810.625 | 4 | 5.8 | 283.2631 | 0
872 | 06/02 | 5 | 6 | 8 | 0.82584 | 20.036 | 20 | 19.964 | 4131.818 | 4.1 | 5.8 | 8.2017 | 0
873 | 06/02 | 5 | 6 | 9 | 3.1258 | 19.8274 | 20.0141 | 20.2008 | 0 | 4.3 | 5.7 | 0 | 0
874 | 06/02 | 5 | 6 | 10 | 5.4258 | 20.0331 | 20.2208 | 20.4084 | 0 | 4.3 | 5.8 | 28.28 | 0
875 | 06/02 | 5 | 6 | 11 | 7.1258 | 20.733 | 20.9168 | 21.1006 | 0 | 4.5 | 6.1 | 98.6031 | 0
876 | 06/02 | 5 | 6 | 12 | 8.4258 | 21.8615 | 22.0313 | 22.2012 | 0 | 4.9 | 6.5 | 167.2306 | 0
877 | 06/02 | 5 | 6 | 13 | 9.4258 | 22.8821 | 23.0111 | 23.1401 | 0 | 4.4 | 6.9 | 160.4528 | 0
878 | 06/02 | 5 | 6 | 14 | 9.9258 | 23.4097 | 23.4962 | 23.5827 | 0 | 5 | 7.1 | 86.5078 | 0
879 | 06/02 | 5 | 6 | 15 | 10.6258 | 23.457 | 23.5136 | 23.5702 | 0 | 4.9 | 7.2 | 7.9494 | 0
880 | 06/02 | 5 | 6 | 16 | 9.6258 | 22.3095 | 22.342 | 22.3745 | 0 | 5.1 | 6.7 | 0 | 0
881 | 06/02 | 5 | 6 | 17 | 8.1258 | 20.9747 | 21.062 | 21.1493 | 0 | 4.8 | 6.1 | 0 | 0
882 | 06/02 | 5 | 6 | 18 | 7.3258 | 20.2774 | 20.4399 | 20.6024 | 0 | 5 | 5.9 | 0 | 0
883 | 06/02 | 5 | 6 | 19 | 6.5258 | 19.8053 | 20 | 20.1947 | 12.9194 | 5.1 | 5.7 | 0 | 0
884 | 06/02 | 5 | 6 | 20 | 5.5258 | 19.818 | 20 | 20.182 | 854.2492 | 5 | 5.7 | 1.72 | 0
885 | 06/02 | 5 | 6 | 21 | 4.7258 | 19.8418 | 20 | 20.1582 | 1281.6317 | 5.1 | 5.7 | 3.2312 | 0
886 | 06/02 | 5 | 6 | 22 | 4.0258 | 19.8587 | 20 | 20.1413 | 1602.8463 | 4.8 | 5.7 | 2.2922 | 0
887 | 06/02 | 5 | 6 | 23 | 4.1258 | 19.041 | 19.2327 | 19.4244 | 0 | 5 | 5.4 | 0 | 0
888 | 06/02 | 5 | 6 | 24 | 4.1258 | 18.6335 | 18.8633 | 19.093 | 0 | 5 | 5.3 | 0 | 0
889 | 07/02 | 5 | 7 | 1 | 4.5258 | 18.384 | 18.6185 | 18.8531 | 0 | 5.1 | 5.2 | 0 | 0
890 | 07/02 | 5 | 7 | 2 | 4.6258 | 18.1718 | 18.4055 | 18.6391 | 0 | 4.8 | 5.2 | 0 | 0
891 | 07/02 | 5 | 7 | 3 | 5.0258 | 18.0059 | 18.2337 | 18.4614 | 0 | 4.8 | 5.1 | 0 | 0
892 | 07/02 | 5 | 7 | 4 | 4.8258 | 17.8201 | 18.0475 | 18.275 | 0 | 4.6 | 5 | 0 | 0
893 | 07/02 | 5 | 7 | 5 | 5.0258 | 17.7851 | 18 | 18.2149 | 232.0704 | 4.5 | 5 | 0 | 0
894 | 07/02 | 5 | 7 | 6 | 5.1258 | 17.8035 | 18 | 18.1965 | 448.5916 | 4.7 | 5 | 2.2555 | 0
895 | 07/02 | 5 | 7 | 7 | 5.0258 | 19.9924 | 20 | 20.0076 | 4989.0809 | 4.6 | 5.8 | 284.0586 | 0
896 | 07/02 | 5 | 7 | 8 | 5.0258 | 20.0515 | 20 | 19.9485 | 3387.7571 | 4.6 | 5.8 | 8.1715 | 0
897 | 07/02 | 5 | 7 | 9 | 5.4258 | 20.0137 | 20 | 19.9863 | 2744.5749 | 4.8 | 5.8 | 0 | 0
898 | 07/02 | 5 | 7 | 10 | 5.8258 | 19.9644 | 20 | 20.0356 | 1987.8538 | 4.9 | 5.8 | 0 | 0
899 | 07/02 | 5 | 7 | 11 | 6.0258 | 19.9242 | 20 | 20.0758 | 1417.6277 | 4.7 | 5.8 | 0 | 0
900 | 07/02 | 5 | 7 | 12 | 6.7258 | 19.8868 | 20 | 20.1132 | 742.6214 | 4.8 | 5.7 | 0 | 0
901 | 07/02 | 5 | 7 | 13 | 7.1258 | 19.8614 | 20 | 20.1386 | 325.1079 | 5 | 5.7 | 0 | 0
902 | 07/02 | 5 | 7 | 14 | 7.8258 | 19.8521 | 20 | 20.1479 | 73.2307 | 4.7 | 5.7 | 0 | 0
903 | 07/02 | 5 | 7 | 15 | 8.4258 | 20.2478 | 20.411 | 20.5742 | 0 | 4.6 | 5.9 | 54.7256 | 0
904 | 07/02 | 5 | 7 | 16 | 7.8258 | 19.8759 | 20 | 20.1241 | 97.417 | 4.6 | 5.7 | 0 | 0
905 | 07/02 | 5 | 7 | 17 | 6.9258 | 19.9261 | 20 | 20.0739 | 1609.1811 | 4.9 | 5.8 | 6.8778 | 0
906 | 07/02 | 5 | 7 | 18 | 5.0258 | 19.9358 | 20 | 20.0642 | 2147.4237 | 5 | 5.8 | 1.3131 | 0
907 | 07/02 | 5 | 7 | 19 | 4.5258 | 19.9357 | 20 | 20.0643 | 2241.7705 | 4.9 | 5.8 | 0 | 0
908 | 07/02 | 5 | 7 | 20 | 4.0258 | 19.9342 | 20 | 20.0658 | 2333.265 | 4.8 | 5.8 | 0 | 0
909 | 07/02 | 5 | 7 | 21 | 3.4258 | 19.9313 | 20 | 20.0687 | 2433.6997 | 4.6 | 5.8 | 0 | 0
910 | 07/02 | 5 | 7 | 22 | 3.0258 | 19.9292 | 20 | 20.0708 | 2502.7067 | 4.6 | 5.8 | 0 | 0
911 | 07/02 | 5 | 7 | 23 | 2.3258 | 18.6536 | 18.8302 | 19.0068 | 0 | 4.4 | 5.3 | 0 | 0
912 | 07/02 | 5 | 7 | 24 | 2.0258 | 18.0835 | 18.3326 | 18.5816 | 0 | 4.2 | 5.1 | 0 | 0
913 | 08/02 | 6 | 1 | 1 | 1.7258 | 17.7289 | 18 | 18.2711 | 18.0042 | 4.1 | 5 | 0 | 0
914 | 08/02 | 6 | 1 | 2 | 1.0258 | 17.7417 | 18 | 18.2583 | 673.1864 | 4.1 | 5 | 1.6016 | 0
915 | 08/02 | 6 | 1 | 3 | 0.72584 | 17.7646 | 18 | 18.2354 | 979.0616 | 4 | 5 | 2.8366 | 0
916 | 08/02 | 6 | 1 | 4 | 0.025843 | 17.7793 | 18 | 18.2207 | 1269.0556 | 3.8 | 5 | 1.8379 | 0
917 | 08/02 | 6 | 1 | 5 | -0.17416 | 17.7925 | 18 | 18.2075 | 1445.8617 | 3.8 | 5 | 1.6687 | 0
918 | 08/02 | 6 | 1 | 6 | -0.074157 | 19.9785 | 20 | 20.0215 | 5795.4649 | 3.7 | 5.8 | 283.5366 | 0
919 | 08/02 | 6 | 1 | 7 | -0.47416 | 20.032 | 20 | 19.968 | 4538.1676 | 3.4 | 5.8 | 7.4573 | 0
920 | 08/02 | 6 | 1 | 8 | -0.27416 | 17.8761 | 18.0403 | 18.2045 | 0 | 3.4 | 5.1 | 0 | 0
921 | 08/02 | 6 | 1 | 9 | 3.0258 | 19.1912 | 19.5257 | 19.8602 | 0 | 3.5 | 5.5 | 167.2659 | 0
922 | 08/02 | 6 | 1 | 10 | 5.5258 | 19.7325 | 19.9713 | 20.2101 | 0 | 3.9 | 5.7 | 72.5277 | 0
923 | 08/02 | 6 | 1 | 11 | 9.0258 | 20.7292 | 20.924 | 21.1187 | 0 | 3.7 | 6 | 139.3558 | 0
924 | 08/02 | 6 | 1 | 12 | 10.2258 | 21.9849 | 22.1522 | 22.3196 | 0 | 3.5 | 6.5 | 186.8122 | 0
925 | 08/02 | 6 | 1 | 13 | 11.0258 | 22.8255 | 22.9403 | 23.055 | 0 | 2.9 | 6.9 | 132.5245 | 0
926 | 08/02 | 6 | 1 | 14 | 11.1258 | 22.3401 | 22.3846 | 22.4292 | 0 | 3.4 | 6.7 | 0 | 0
927 | 08/02 | 6 | 1 | 15 | 10.2258 | 22.6779 | 22.8006 | 22.9233 | 0 | 2.9 | 6.8 | 53.6761 | 0
928 | 08/02 | 6 | 1 | 16 | 9.6258 | 22.4317 | 22.5381 | 22.6444 | 0 | 2.9 | 6.7 | 0 | 0
929 | 08/02 | 6 | 1 | 17 | 10.5258 | 20.9994 | 21.0422 | 21.0851 | 0 | 2.7 | 6.2 | 0 | 0
930 | 08/02 | 6 | 1 | 18 | 10.0258 | 20.315 | 20.4384 | 20.5618 | 0 | 2.9 | 5.9 | 0 | 0
931 | 08/02 | 6 | 1 | 19 | 11.9258 | 20.0695 | 20.1936 | 20.3178 | 0 | 1.6 | 5.8 | 0 | 0
932 | 08/02 | 6 | 1 | 20 | 11.2258 | 19.8795 | 20.0025 | 20.1255 | 0 | 1.8 | 5.7 | 0 | 0
933 | 08/02 | 6 | 1 | 21 | 9.3258 | 19.8837 | 20 | 20.1163 | 674.4266 | 2.6 | 5.7 | 0.687 | 0
934 | 08/02 | 6 | 1 | 22 | 8.5258 | 19.8982 | 20 | 20.1018 | 1008.5824 | 2.7 | 5.7 | 2.0849 | 0
935 | 08/02 | 6 | 1 | 23 | 6.3258 | 19.2088 | 19.3655 | 19.5222 | 0 | 3.2 | 5.5 | 0 | 0
936 | 08/02 | 6 | 1 | 24 | 5.7258 | 18.8156 | 19.0119 | 19.2082 | 0 | 2.9 | 5.4 | 0 | 0
937 | 09/02 | 6 | 2 | 1 | 5.6258 | 18.548 | 18.7566 | 18.9651 | 0 | 3 | 5.3 | 0 | 0
938 | 09/02 | 6 | 2 | 2 | 5.8258 | 18.3487 | 18.5579 | 18.7671 | 0 | 3 | 5.2 | 0 | 0
939 | 09/02 | 6 | 2 | 3 | 5.7258 | 18.1574 | 18.3674 | 18.5773 | 0 | 2.8 | 5.1 | 0 | 0
940 | 09/02 | 6 | 2 | 4 | 5.1258 | 17.9375 | 18.1547 | 18.3718 | 0 | 2.6 | 5.1 | 0 | 0
941 | 09/02 | 6 | 2 | 5 | 5.5258 | 17.7896 | 18.0039 | 18.2182 | 0 | 3.1 | 5 | 0 | 0
942 | 09/02 | 6 | 2 | 6 | 6.9258 | 19.9832 | 20 | 20.0168 | 4360.9691 | 2.6 | 5.8 | 284.6018 | 0
943 | 09/02 | 6 | 2 | 7 | 8.3258 | 20.057 | 20 | 19.943 | 2933.5191 | 2.3 | 5.8 | 10.3034 | 0
944 | 09/02 | 6 | 2 | 8 | 7.1258 | 18.593 | 18.6789 | 18.7649 | 0 | 2.6 | 5.3 | 0 | 0
945 | 09/02 | 6 | 2 | 9 | 8.2258 | 20.0263 | 20.2708 | 20.5152 | 0 | 2.7 | 5.8 | 190.4247 | 0
946 | 09/02 | 6 | 2 | 10 | 9.6258 | 20.5759 | 20.7373 | 20.8987 | 0 | 3.3 | 6 | 77.2013 | 0
947 | 09/02 | 6 | 2 | 11 | 13.0258 | 21.6151 | 21.7386 | 21.8622 | 0 | 1.8 | 6.4 | 152.4969 | 0
948 | 09/02 | 6 | 2 | 12 | 13.5258 | 22.8602 | 22.9663 | 23.0724 | 0 | 2.3 | 6.9 | 194.463 | 0
949 | 09/02 | 6 | 2 | 13 | 12.7258 | 23.6353 | 23.7141 | 23.7929 | 0 | 2.4 | 7.2 | 127.9768 | 0
950 | 09/02 | 6 | 2 | 14 | 13.4258 | 23.1648 | 23.1716 | 23.1783 | 0 | 2 | 7 | 0 | 0
951 | 09/02 | 6 | 2 | 15 | 13.1258 | 23.5757 | 23.6542 | 23.7328 | 0 | 1.9 | 7.2 | 68.4267 | 0
952 | 09/02 | 6 | 2 | 16 | 12.0258 | 23.407 | 23.4761 | 23.5451 | 0 | 2.3 | 7.1 | 0 | 0
953 | 09/02 | 6 | 2 | 17 | 10.9258 | 21.7372 | 21.7597 | 21.7822 | 0 | 2.2 | 6.4 | 0 | 0
954 | 09/02 | 6 | 2 | 18 | 9.4258 | 20.9141 | 21.0455 | 21.177 | 0 | 2.1 | 6.1 | 0 | 0
955 | 09/02 | 6 | 2 | 19 | 8.9258 | 20.419 | 20.5882 | 20.7574 | 0 | 2 | 5.9 | 0 | 0
956 | 09/02 | 6 | 2 | 20 | 7.9258 | 20.0892 | 20.2738 | 20.4585 | 0 | 2.1 | 5.8 | 0 | 0
957 | 09/02 | 6 | 2 | 21 | 7.0258 | 19.8073 | 20 | 20.1927 | 131.3115 | 2.2 | 5.7 | 0 | 0
958 | 09/02 | 6 | 2 | 22 | 4.5258 | 19.811 | 20 | 20.189 | 1005.4638 | 2.3 | 5.7 | 0.6378 | 0
959 | 09/02 | 6 | 2 | 23 | 2.9258 | 19.1214 | 19.3535 | 19.5857 | 0 | 2.4 | 5.5 | 0 | 0
960 | 09/02 | 6 | 2 | 24 | 2.0258 | 18.6687 | 18.9402 | 19.2116 | 0 | 2.4 | 5.3 | 0 | 0
961 | 10/02 | 6 | 3 | 1 | 1.6258 | 18.3244 | 18.6121 | 18.8997 | 0 | 2.4 | 5.2 | 0 | 0
962 | 10/02 | 6 | 3 | 2 | 1.7258 | 18.0583 | 18.3491 | 18.6398 | 0 | 2.6 | 5.1 | 0 | 0
963 | 10/02 | 6 | 3 | 3 | 1.1258 | 17.7728 | 18.071 | 18.3693 | 0 | 2.4 | 5 | 0 | 0
964 | 10/02 | 6 | 3 | 4 | 0.32584 | 17.709 | 18 | 18.291 | 464.3292 | 2.7 | 5 | 0 | 0
965 | 10/02 | 6 | 3 | 5 | 0.22584 | 17.7309 | 18 | 18.2691 | 796.4632 | 2.9 | 5 | 2.7631 | 0
966 | 10/02 | 6 | 3 | 6 | -0.27416 | 19.9219 | 20 | 20.0781 | 5320.357 | 2.6 | 5.8 | 283.3174 | 0
967 | 10/02 | 6 | 3 | 7 | -0.67416 | 19.9821 | 20 | 20.0179 | 4131.8282 | 2.7 | 5.8 | 8.3863 | 0
968 | 10/02 | 6 | 3 | 8 | -0.17416 | 18.0362 | 18.2268 | 18.4173 | 0 | 2.7 | 5.1 | 0 | 0
969 | 10/02 | 6 | 3 | 9 | 3.0258 | 19.4396 | 19.7892 | 20.1388 | 0 | 2.9 | 5.6 | 180.579 | 0
970 | 10/02 | 6 | 3 | 10 | 5.0258 | 19.9427 | 20.1964 | 20.4501 | 0 | 2.8 | 5.8 | 68.344 | 0
971 | 10/02 | 6 | 3 | 11 | 7.9258 | 20.8827 | 21.1024 | 21.3221 | 0 | 3 | 6.1 | 132.7944 | 0
972 | 10/02 | 6 | 3 | 12 | 9.1258 | 22.0564 | 22.2492 | 22.442 | 0 | 3.1 | 6.6 | 175.7209 | 0
973 | 10/02 | 6 | 3 | 13 | 9.6258 | 22.7765 | 22.9215 | 23.0664 | 0 | 2.6 | 6.9 | 113.6498 | 0
974 | 10/02 | 6 | 3 | 14 | 10.2258 | 22.6872 | 22.779 | 22.8709 | 0 | 2.6 | 6.8 | 0 | 0
975 | 10/02 | 6 | 3 | 15 | 9.6258 | 23.5279 | 23.6863 | 23.8447 | 0 | 2.7 | 7.2 | 137.7139 | 0
976 | 10/02 | 6 | 3 | 16 | 8.6258 | 22.4381 | 22.5159 | 22.5938 | 0 | 2.8 | 6.7 | 0 | 0
977 | 10/02 | 6 | 3 | 17 | 7.9258 | 21.0519 | 21.1559 | 21.2599 | 0 | 2.7 | 6.2 | 0 | 0
978 | 10/02 | 6 | 3 | 18 | 6.8258 | 20.2604 | 20.4446 | 20.6288 | 0 | 2.9 | 5.9 | 0 | 0
979 | 10/02 | 6 | 3 | 19 | 5.7258 | 19.7789 | 20 | 20.2211 | 114.9662 | 2.6 | 5.7 | 0 | 0
980 | 10/02 | 6 | 3 | 20 | 4.1258 | 19.7889 | 20 | 20.2111 | 871.8635 | 2.7 | 5.7 | 1.4539 | 0
981 | 10/02 | 6 | 3 | 21 | 2.7258 | 19.8096 | 20 | 20.1904 | 1396.3399 | 2.7 | 5.7 | 2.9398 | 0
982 | 10/02 | 6 | 3 | 22 | 1.9258 | 19.8264 | 20 | 20.1736 | 1742.4763 | 2.8 | 5.7 | 2.3923 | 0
983 | 10/02 | 6 | 3 | 23 | 1.7258 | 18.9103 | 19.1433 | 19.3762 | 0 | 2.8 | 5.4 | 0 | 0
984 | 10/02 | 6 | 3 | 24 | 1.6258 | 18.4499 | 18.7272 | 19.0045 | 0 | 2.6 | 5.2 | 0 | 0
985 | 11/02 | 6 | 4 | 1 | 1.0258 | 18.0897 | 18.3857 | 18.6818 | 0 | 2.8 | 5.1 | 0 | 0
986 | 11/02 | 6 | 4 | 2 | 0.42584 | 17.7646 | 18.0732 | 18.3818 | 0 | 2.9 | 5 | 0 | 0
987 | 11/02 | 6 | 4 | 3 | 0.12584 | 17.7023 | 18 | 18.2977 | 435.8789 | 2.8 | 5 | 0 | 0
988 | 11/02 | 6 | 4 | 4 | 0.025843 | 17.726 | 18 | 18.274 | 785.6128 | 2.7 | 5 | 2.9941 | 0
989 | 11/02 | 6 | 4 | 5 | -0.17416 | 17.7465 | 18 | 18.2535 | 1031.6115 | 2.8 | 5 | 2.599 | 0
990 | 11/02 | 6 | 4 | 6 | -0.074157 | 19.938 | 20 | 20.062 | 5433.3358 | 2.9 | 5.8 | 283.6073 | 0
991 | 11/02 | 6 | 4 | 7 | -0.27416 | 19.9971 | 20 | 20.0029 | 4188.3891 | 2.8 | 5.8 | 8.2397 | 0
992 | 11/02 | 6 | 4 | 8 | 0.025843 | 18.0155 | 18.1969 | 18.3782 | 0 | 3 | 5.1 | 0 | 0
993 | 11/02 | 6 | 4 | 9 | 2.2258 | 19.0685 | 19.4121 | 19.7557 | 0 | 2.9 | 5.5 | 134.0204 | 0
994 | 11/02 | 6 | 4 | 10 | 5.2258 | 19.7221 | 19.9856 | 20.2492 | 0 | 3.2 | 5.7 | 87.2868 | 0
995 | 11/02 | 6 | 4 | 11 | 8.1258 | 20.7411 | 20.9613 | 21.1816 | 0 | 3.4 | 6.1 | 142.4815 | 0
996 | 11/02 | 6 | 4 | 12 | 8.9258 | 21.9065 | 22.0999 | 22.2932 | 0 | 3.7 | 6.5 | 173.0651 | 0
997 | 11/02 | 6 | 4 | 13 | 9.6258 | 22.7209 | 22.8683 | 23.0157 | 0 | 2.9 | 6.8 | 127.7473 | 0
998 | 11/02 | 6 | 4 | 14 | 11.2258 | 22.3275 | 22.3863 | 22.4452 | 0 | 3 | 6.7 | 0 | 0
999 | 11/02 | 6 | 4 | 15 | 10.5258 | 23.5598 | 23.7251 | 23.8904 | 0 | 3.2 | 7.2 | 199.9707 | 0
1000 | 11/02 | 6 | 4 | 16 | 10.5258 | 22.6086 | 22.6549 | 22.7013 | 0 | 3.2 | 6.8 | 0 | 0
1001 | 11/02 | 6 | 4 | 17 | 8.9258 | 21.1151 | 21.1884 | 21.2617 | 0 | 3.4 | 6.2 | 0 | 0
1002 | 11/02 | 6 | 4 | 18 | 6.6258 | 20.2369 | 20.4148 | 20.5926 | 0 | 3.6 | 5.9 | 0 | 0
1003 | 11/02 | 6 | 4 | 19 | 5.5258 | 19.7835 | 20 | 20.2165 | 221.0251 | 3.7 | 5.7 | 0 | 0
1004 | 11/02 | 6 | 4 | 20 | 4.8258 | 19.7995 | 20 | 20.2005 | 826.3073 | 3.7 | 5.7 | 2.2381 | 0
1005 | 11/02 | 6 | 4 | 21 | 4.4258 | 19.8266 | 20 | 20.1734 | 1201.0768 | 3.8 | 5.7 | 3.7361 | 0
1006 | 11/02 | 6 | 4 | 22 | 3.6258 | 19.8434 | 20 | 20.1566 | 1539.2325 | 3.8 | 5.7 | 2.3386 | 0
1007 | 11/02 | 6 | 4 | 23 | 3.4258 | 19.0334 | 19.2413 | 19.4492 | 0 | 3.7 | 5.4 | 0 | 0
1008 | 11/02 | 6 | 4 | 24 | 3.2258 | 18.6126 | 18.8605 | 19.1085 | 0 | 3.4 | 5.3 | 0 | 0
1009 | 12/02 | 6 | 5 | 1 | 3.1258 | 18.3181 | 18.5778 | 18.8374 | 0 | 3.2 | 5.2 | 0 | 0
1010 | 12/02 | 6 | 5 | 2 | 3.5258 | 18.1093 | 18.3668 | 18.6243 | 0 | 3.7 | 5.1 | 0 | 0
1011 | 12/02 | 6 | 5 | 3 | 2.7258 | 17.8464 | 18.112 | 18.3776 | 0 | 4 | 5 | 0 | 0
1012 | 12/02 | 6 | 5 | 4 | 1.9258 | 17.7353 | 18 | 18.2647 | 322.936 | 3.8 | 5 | 0 | 0
1013 | 12/02 | 6 | 5 | 5 | 1.8258 | 17.7534 | 18 | 18.2466 | 659.525 | 3.8 | 5 | 2.2514 | 0
1014 | 12/02 | 6 | 5 | 6 | 3.9258 | 19.9599 | 20 | 20.0401 | 4805.8095 | 3.8 | 5.8 | 285.7418 | 0
1015 | 12/02 | 6 | 5 | 7 | 3.7258 | 20.0216 | 20 | 19.9784 | 3571.1261 | 4 | 5.8 | 8.5382 | 0
1016 | 12/02 | 6 | 5 | 8 | 3.1258 | 18.2819 | 18.4237 | 18.5655 | 0 | 3.9 | 5.2 | 0 | 0
1017 | 12/02 | 6 | 5 | 9 | 5.1258 | 19.3822 | 19.6738 | 19.9655 | 0 | 4.1 | 5.6 | 142.2754 | 0
1018 | 12/02 | 6 | 5 | 10 | 6.8258 | 19.9027 | 20.1267 | 20.3506 | 0 | 3.9 | 5.7 | 70.4698 | 0
1019 | 12/02 | 6 | 5 | 11 | 7.7258 | 20.692 | 20.9048 | 21.1177 | 0 | 4 | 6 | 110.7522 | 0
1020 | 12/02 | 6 | 5 | 12 | 8.2258 | 21.6389 | 21.837 | 22.0351 | 0 | 4 | 6.4 | 139.3907 | 0
1021 | 12/02 | 6 | 5 | 13 | 8.9258 | 22.7674 | 22.948 | 23.1286 | 0 | 4.2 | 6.9 | 175.8439 | 0
1022 | 12/02 | 6 | 5 | 14 | 9.0258 | 23.1162 | 23.2411 | 23.3659 | 0 | 4.3 | 7 | 56.6705 | 0
1023 | 12/02 | 6 | 5 | 15 | 9.1258 | 23.241 | 23.3615 | 23.4821 | 0 | 4.2 | 7.1 | 20.6203 | 0
1024 | 12/02 | 6 | 5 | 16 | 8.4258 | 22.2885 | 22.3829 | 22.4773 | 0 | 4.3 | 6.7 | 0 | 0
1025 | 12/02 | 6 | 5 | 17 | 7.5258 | 20.9227 | 21.0356 | 21.1485 | 0 | 4.4 | 6.1 | 0 | 0
1026 | 12/02 | 6 | 5 | 18 | 6.5258 | 20.1447 | 20.335 | 20.5252 | 0 | 4.4 | 5.8 | 0 | 0
1027 | 12/02 | 6 | 5 | 19 | 5.3258 | 19.7825 | 20 | 20.2175 | 356.4099 | 4.3 | 5.7 | 0 | 0
1028 | 12/02 | 6 | 5 | 20 | 4.9258 | 19.8029 | 20 | 20.1971 | 852.5366 | 4.5 | 5.7 | 2.7945 | 0
1029 | 12/02 | 6 | 5 | 21 | 4.6258 | 19.8297 | 20 | 20.1703 | 1198.4674 | 4.2 | 5.7 | 3.6821 | 0
1030 | 12/02 | 6 | 5 | 22 | 4.6258 | 19.851 | 20 | 20.149 | 1416.0564 | 3.8 | 5.7 | 2.9579 | 0
1031 | 12/02 | 6 | 5 | 23 | 3.9258 | 19.069 | 19.2702 | 19.4713 | 0 | 3.5 | 5.5 | 0 | 0
1032 | 12/02 | 6 | 5 | 24 | 3.2258 | 18.6239 | 18.87 | 19.116 | 0 | 3.3 | 5.3 | 0 | 0
1033 | 13/02 | 6 | 6 | 1 | 3.0258 | 18.316 | 18.5769 | 18.8378 | 0 | 3.2 | 5.2 | 0 | 0
1034 | 13/02 | 6 | 6 | 2 | 2.8258 | 18.0565 | 18.3234 | 18.5904 | 0 | 3.1 | 5.1 | 0 | 0
1035 | 13/02 | 6 | 6 | 3 | 2.8258 | 17.8352 | 18.1034 | 18.3715 | 0 | 3.1 | 5 | 0 | 0
1036 | 13/02 | 6 | 6 | 4 | 2.7258 | 17.7401 | 18 | 18.2599 | 220.8804 | 3.1 | 5 | 0 | 0
1037 | 13/02 | 6 | 6 | 5 | 2.7258 | 17.7595 | 18 | 18.2405 | 533.2032 | 3 | 5 | 2.4527 | 0
1038 | 13/02 | 6 | 6 | 6 | 2.6258 | 17.7778 | 18 | 18.2222 | 736.5423 | 3.1 | 5 | 2.3253 | 0
1039 | 13/02 | 6 | 6 | 7 | 2.5258 | 19.9658 | 20 | 20.0342 | 5269.5995 | 3.1 | 5.8 | 283.6206 | 0
1040 | 13/02 | 6 | 6 | 8 | 2.6258 | 20.0252 | 20 | 19.9748 | 3650.5347 | 3.2 | 5.8 | 8.2589 | 0
1041 | 13/02 | 6 | 6 | 9 | 2.8258 | 19.9362 | 20 | 20.0638 | 2216.6602 | 3.2 | 5.8 | 0 | 0
1042 | 13/02 | 6 | 6 | 10 | 3.1258 | 19.8577 | 20 | 20.1423 | 1086.4726 | 3.3 | 5.7 | 0 | 0
1043 | 13/02 | 6 | 6 | 11 | 3.7258 | 20.1319 | 20.3585 | 20.585 | 0 | 3.3 | 5.8 | 37.8825 | 0
1044 | 13/02 | 6 | 6 | 12 | 5.4258 | 21.7621 | 22.0212 | 22.2804 | 0 | 3.4 | 6.4 | 237.0675 | 0
1045 | 13/02 | 6 | 6 | 13 | 6.2258 | 23.0832 | 23.281 | 23.4789 | 0 | 3.4 | 7 | 208.3081 | 0
1046 | 13/02 | 6 | 6 | 14 | 6.3258 | 23.2404 | 23.3669 | 23.4934 | 0 | 3.4 | 7.1 | 25.927 | 0
1047 | 13/02 | 6 | 6 | 15 | 6.1258 | 22.889 | 23.0109 | 23.1328 | 0 | 3.5 | 6.9 | 0 | 0
1048 | 13/02 | 6 | 6 | 16 | 6.1258 | 22.2098 | 22.3401 | 22.4704 | 0 | 3.5 | 6.6 | 0 | 0
1049 | 13/02 | 6 | 6 | 17 | 5.8258 | 20.9422 | 21.076 | 21.2099 | 0 | 3.7 | 6.1 | 0 | 0
1050 | 13/02 | 6 | 6 | 18 | 5.0258 | 20.1112 | 20.3101 | 20.5089 | 0 | 3.9 | 5.8 | 0 | 0
1051 | 13/02 | 6 | 6 | 19 | 4.3258 | 19.7773 | 20 | 20.2227 | 369.6603 | 3.9 | 5.7 | 0 | 0
1052 | 13/02 | 6 | 6 | 20 | 3.6258 | 19.7967 | 20 | 20.2033 | 1076.2584 | 3.7 | 5.7 | 2.6961 | 0
1053 | 13/02 | 6 | 6 | 21 | 2.8258 | 19.8198 | 20 | 20.1802 | 1487.7899 | 3.6 | 5.7 | 3.2114 | 0
1054 | 13/02 | 6 | 6 | 22 | 1.8258 | 19.834 | 20 | 20.166 | 1842.8443 | 3.6 | 5.7 | 1.9942 | 0
1055 | 13/02 | 6 | 6 | 23 | 1.0258 | 18.8251 | 19.0627 | 19.3003 | 0 | 3.5 | 5.4 | 0 | 0
1056 | 13/02 | 6 | 6 | 24 | 0.22584 | 18.2763 | 18.5724 | 18.8686 | 0 | 3.5 | 5.2 | 0 | 0
1057 | 14/02 | 6 | 7 | 1 | -0.27416 | 17.8843 | 18.2026 | 18.5209 | 0 | 3.4 | 5.1 | 0 | 0
1058 | 14/02 | 6 | 7 | 2 | -0.57416 | 17.6819 | 18 | 18.3181 | 236.3966 | 3.4 | 5 | 0 | 0
1059 | 14/02 | 6 | 7 | 3 | -0.67416 | 17.705 | 18 | 18.295 | 724.4467 | 3.4 | 5 | 2.8804 | 0
1060 | 14/02 | 6 | 7 | 4 | -1.1742 | 17.7275 | 18 | 18.2725 | 1057.664 | 3.3 | 5 | 2.8112 | 0
1061 | 14/02 | 6 | 7 | 5 | -1.4742 | 17.7454 | 18 | 18.2546 | 1298.7403 | 3.3 | 5 | 2.2611 | 0
1062 | 14/02 | 6 | 7 | 6 | -1.6742 | 17.7598 | 18 | 18.2402 | 1482.0326 | 3.2 | 5 | 1.8253 | 0
1063 | 14/02 | 6 | 7 | 7 | -1.6742 | 19.946 | 20 | 20.054 | 5979.0529 | 3.3 | 5.8 | 283.0809 | 0
1064 | 14/02 | 6 | 7 | 8 | -1.2742 | 20.0057 | 20 | 19.9943 | 4302.2234 | 3.5 | 5.8 | 8.2884 | 0
1065 | 14/02 | 6 | 7 | 9 | 1.3258 | 19.819 | 20.0427 | 20.2665 | 0 | 3.9 | 5.7 | 0 | 0
1066 | 14/02 | 6 | 7 | 10 | 3.1258 | 20.1222 | 20.3576 | 20.593 | 0 | 4 | 5.8 | 41.7921 | 0
1067 | 14/02 | 6 | 7 | 11 | 4.2258 | 20.9112 | 21.15 | 21.3887 | 0 | 4.2 | 6.1 | 112.0104 | 0
1068 | 14/02 | 6 | 7 | 12 | 6.1258 | 21.9732 | 22.1806 | 22.3881 | 0 | 4 | 6.5 | 158.6705 | 0
1069 | 14/02 | 6 | 7 | 13 | 7.4258 | 22.9209 | 23.0851 | 23.2493 | 0 | 3.8 | 6.9 | 149.6352 | 0
1070 | 14/02 | 6 | 7 | 14 | 8.8258 | 22.9681 | 23.0597 | 23.1512 | 0 | 4 | 6.9 | 7.7568 | 0
1071 | 14/02 | 6 | 7 | 15 | 8.9258 | 23.6165 | 23.7461 | 23.8758 | 0 | 4 | 7.2 | 107.2056 | 0
1072 | 14/02 | 6 | 7 | 16 | 8.0258 | 22.7033 | 22.7728 | 22.8423 | 0 | 4.1 | 6.8 | 0 | 0
1073 | 14/02 | 6 | 7 | 17 | 6.5258 | 21.1746 | 21.2758 | 21.377 | 0 | 4.5 | 6.2 | 0 | 0
1074 | 14/02 | 6 | 7 | 18 | 4.6258 | 20.2643 | 20.4645 | 20.6647 | 0 | 4.2 | 5.9 | 0 | 0
1075 | 14/02 | 6 | 7 | 19 | 4.3258 | 19.7637 | 20 | 20.2363 | 54.2507 | 4.4 | 5.7 | 0 | 0
1076 | 14/02 | 6 | 7 | 20 | 3.4258 | 19.7799 | 20 | 20.2201 | 940.5975 | 4.3 | 5.7 | 2.2251 | 0
1077 | 14/02 | 6 | 7 | 21 | 2.4258 | 19.8055 | 20 | 20.1945 | 1426.2319 | 3.9 | 5.7 | 3.5254 | 0
1078 | 14/02 | 6 | 7 | 22 | 1.8258 | 19.8252 | 20 | 20.1748 | 1756.332 | 3.9 | 5.7 | 2.7244 | 0
1079 | 14/02 | 6 | 7 | 23 | 1.4258 | 18.883 | 19.1196 | 19.3561 | 0 | 4 | 5.4 | 0 | 0
1080 | 14/02 | 6 | 7 | 24 | 1.0258 | 18.3855 | 18.6711 | 18.9568 | 0 | 3.8 | 5.2 | 0 | 0
1081 | 15/02 | 7 | 1 | 1 | 0.62584 | 18.0214 | 18.325 | 18.6286 | 0 | 3.7 | 5.1 | 0 | 0
1082 | 15/02 | 7 | 1 | 2 | 0.22584 | 17.7045 | 18.0177 | 18.3309 | 0 | 3.8 | 5 | 0 | 0
1083 | 15/02 | 7 | 1 | 3 | 0.32584 | 17.7063 | 18 | 18.2937 | 502.8916 | 3.7 | 5 | 0.2761 | 0
1084 | 15/02 | 7 | 1 | 4 | 0.22584 | 17.7322 | 18 | 18.2678 | 810.2027 | 3.7 | 5 | 3.2035 | 0
1085 | 15/02 | 7 | 1 | 5 | -0.37416 | 17.7497 | 18 | 18.2503 | 1104.865 | 3.6 | 5 | 2.1813 | 0
1086 | 15/02 | 7 | 1 | 6 | -0.97416 | 19.9359 | 20 | 20.0641 | 5600.8215 | 3.4 | 5.8 | 282.9063 | 0
1087 | 15/02 | 7 | 1 | 7 | -0.97416 | 19.9956 | 20 | 20.0044 | 4326.1457 | 3.5 | 5.8 | 8.2791 | 0
1088 | 15/02 | 7 | 1 | 8 | -0.67416 | 17.9447 | 18.1334 | 18.322 | 0 | 3.6 | 5.1 | 0 | 0
1089 | 15/02 | 7 | 1 | 9 | 2.2258 | 19.1662 | 19.5187 | 19.8712 | 0 | 4 | 5.5 | 155.518 | 0
1090 | 15/02 | 7 | 1 | 10 | 4.6258 | 19.7789 | 20.0468 | 20.3147 | 0 | 4.1 | 5.7 | 82.1466 | 0
1091 | 15/02 | 7 | 1 | 11 | 6.6258 | 20.5992 | 20.8331 | 21.067 | 0 | 4 | 6 | 114.4207 | 0
1092 | 15/02 | 7 | 1 | 12 | 7.1258 | 21.5215 | 21.737 | 21.9525 | 0 | 4.2 | 6.4 | 134.9683 | 0
1093 | 15/02 | 7 | 1 | 13 | 9.2258 | 23.1558 | 23.3557 | 23.5556 | 0 | 4 | 7 | 256.5415 | 0
1094 | 15/02 | 7 | 1 | 14 | 10.4258 | 22.4758 | 22.5216 | 22.5674 | 0 | 4.5 | 6.7 | 0 | 0
1095 | 15/02 | 7 | 1 | 15 | 11.0258 | 23.384 | 23.5253 | 23.6665 | 0 | 4.4 | 7.1 | 147.2535 | 0
1096 | 15/02 | 7 | 1 | 16 | 10.2258 | 22.224 | 22.2719 | 22.3198 | 0 | 4.7 | 6.6 | 0 | 0
1097 | 15/02 | 7 | 1 | 17 | 9.0258 | 20.9355 | 21.0258 | 21.1161 | 0 | 4.6 | 6.1 | 0 | 0
1098 | 15/02 | 7 | 1 | 18 | 7.8258 | 20.2047 | 20.372 | 20.5392 | 0 | 5 | 5.9 | 0 | 0
1099 | 15/02 | 7 | 1 | 19 | 7.0258 | 19.8043 | 20 | 20.1957 | 167.0379 | 5.1 | 5.7 | 0 | 0
1100 | 15/02 | 7 | 1 | 20 | 6.6258 | 19.8221 | 20 | 20.1779 | 673.3475 | 5.2 | 5.7 | 2.4043 | 0
1101 | 15/02 | 7 | 1 | 21 | 6.5258 | 19.8494 | 20 | 20.1506 | 984.6418 | 4.9 | 5.7 | 3.7215 | 0
1102 | 15/02 | 7 | 1 | 22 | 6.5258 | 19.8702 | 20 | 20.1298 | 1195.7133 | 4.8 | 5.7 | 2.8438 | 0
1103 | 15/02 | 7 | 1 | 23 | 6.4258 | 19.2499 | 19.4158 | 19.5816 | 0 | 4.2 | 5.5 | 0 | 0
1104 | 15/02 | 7 | 1 | 24 | 6.5258 | 18.9375 | 19.1297 | 19.322 | 0 | 4.2 | 5.4 | 0 | 0
1105 | 16/02 | 7 | 2 | 1 | 5.7258 | 18.6519 | 18.8606 | 19.0692 | 0 | 5.1 | 5.3 | 0 | 0
1106 | 16/02 | 7 | 2 | 2 | 4.9258 | 18.3758 | 18.5992 | 18.8226 | 0 | 4.4 | 5.2 | 0 | 0
1107 | 16/02 | 7 | 2 | 3 | 3.6258 | 18.0646 | 18.3083 | 18.552 | 0 | 4.4 | 5.1 | 0 | 0
1108 | 16/02 | 7 | 2 | 4 | 3.3258 | 17.8171 | 18.0708 | 18.3246 | 0 | 4.2 | 5 | 0 | 0
1109 | 16/02 | 7 | 2 | 5 | 3.0258 | 17.753 | 18 | 18.247 | 312.9298 | 4.1 | 5 | 0 | 0
1110 | 16/02 | 7 | 2 | 6 | 2.3258 | 19.9408 | 20 | 20.0592 | 4930.618 | 3.9 | 5.8 | 283.1438 | 0
1111 | 16/02 | 7 | 2 | 7 | 1.0258 | 19.996 | 20 | 20.004 | 3881.3551 | 3.8 | 5.8 | 7.6409 | 0
1112 | 16/02 | 7 | 2 | 8 | 1.3258 | 18.1583 | 18.3275 | 18.4966 | 0 | 4 | 5.1 | 0 | 0
1113 | 16/02 | 7 | 2 | 9 | 3.5258 | 19.0267 | 19.3391 | 19.6516 | 0 | 4.6 | 5.4 | 110.7681 | 0
1114 | 16/02 | 7 | 2 | 10 | 4.5258 | 19.699 | 19.9766 | 20.2542 | 0 | 4.6 | 5.7 | 89.5416 | 0
1115 | 16/02 | 7 | 2 | 11 | 6.6258 | 20.4665 | 20.7011 | 20.9357 | 0 | 4.6 | 6 | 106.402 | 0
1116 | 16/02 | 7 | 2 | 12 | 7.7258 | 21.4125 | 21.6236 | 21.8348 | 0 | 4.6 | 6.3 | 137.4971 | 0
1117 | 16/02 | 7 | 2 | 13 | 9.0258 | 22.4471 | 22.6262 | 22.8053 | 0 | 4.4 | 6.7 | 158.8114 | 0
1118 | 16/02 | 7 | 2 | 14 | 9.8258 | 23.2482 | 23.3859 | 23.5236 | 0 | 4.5 | 7.1 | 129.3102 | 0
1119 | 16/02 | 7 | 2 | 15 | 9.2258 | 23.1499 | 23.2516 | 23.3533 | 0 | 4.3 | 7 | 0 | 0
1120 | 16/02 | 7 | 2 | 16 | 8.5258 | 22.1606 | 22.2521 | 22.3437 | 0 | 4.5 | 6.6 | 0 | 0
1121 | 16/02 | 7 | 2 | 17 | 7.9258 | 20.9009 | 21.0134 | 21.1258 | 0 | 4 | 6.1 | 0 | 0
1122 | 16/02 | 7 | 2 | 18 | 5.9258 | 20.0435 | 20.2377 | 20.4319 | 0 | 4.6 | 5.8 | 0 | 0
1123 | 16/02 | 7 | 2 | 19 | 4.8258 | 19.7842 | 20 | 20.2158 | 593.4927 | 4.3 | 5.7 | 0 | 0
1124 | 16/02 | 7 | 2 | 20 | 3.9258 | 19.8037 | 20 | 20.1963 | 1079.182 | 4.5 | 5.7 | 2.6704 | 0
1125 | 16/02 | 7 | 2 | 21 | 3.7258 | 19.8294 | 20 | 20.1706 | 1393.2618 | 4.5 | 5.7 | 3.515 | 0
1126 | 16/02 | 7 | 2 | 22 | 2.8258 | 19.8436 | 20 | 20.1564 | 1724.3817 | 4.1 | 5.7 | 1.966 | 0
1127 | 16/02 | 7 | 2 | 23 | 2.5258 | 18.937 | 19.1544 | 19.3718 | 0 | 4.1 | 5.4 | 0 | 0
1128 | 16/02 | 7 | 2 | 24 | 2.8258 | 18.5193 | 18.7764 | 19.0334 | 0 | 4.4 | 5.3 | 0 | 0
1129 | 17/02 | 7 | 3 | 1 | 3.5258 | 18.2848 | 18.5429 | 18.8011 | 0 | 4.6 | 5.2 | 0 | 0
1130 | 17/02 | 7 | 3 | 2 | 4.0258 | 18.1059 | 18.3568 | 18.6077 | 0 | 4.5 | 5.1 | 0 | 0
1131 | 17/02 | 7 | 3 | 3 | 4.1258 | 17.9281 | 18.1745 | 18.4209 | 0 | 4.7 | 5.1 | 0 | 0
1132 | 17/02 | 7 | 3 | 4 | 4.3258 | 17.769 | 18.0109 | 18.2528 | 0 | 4.6 | 5 | 0 | 0
1133 | 17/02 | 7 | 3 | 5 | 4.1258 | 17.7722 | 18 | 18.2278 | 347.5601 | 4.6 | 5 | 0.4025 | 0
1134 | 17/02 | 7 | 3 | 6 | 4.0258 | 19.9635 | 20 | 20.0365 | 4805.9734 | 4.4 | 5.8 | 283.9198 | 0
1135 | 17/02 | 7 | 3 | 7 | 4.0258 | 20.0252 | 20 | 19.9748 | 3545.2276 | 4.4 | 5.8 | 8.5143 | 0
1136 | 17/02 | 7 | 3 | 8 | 4.0258 | 18.3468 | 18.4768 | 18.6069 | 0 | 4.4 | 5.2 | 0 | 0
1137 | 17/02 | 7 | 3 | 9 | 4.2258 | 17.7898 | 18.0202 | 18.2506 | 0 | 4.5 | 5 | 0 | 0
1138 | 17/02 | 7 | 3 | 10 | 4.6258 | 17.743 | 18 | 18.257 | 251.7371 | 4.6 | 5 | 0 | 0
1139 | 17/02 | 7 | 3 | 11 | 4.9258 | 17.8021 | 18.0698 | 18.3376 | 0 | 4.6 | 5 | 7.2105 | 0
1140 | 17/02 | 7 | 3 | 12 | 5.5258 | 17.9762 | 18.2337 | 18.4911 | 0 | 4.8 | 5.1 | 21.3502 | 0
1141 | 17/02 | 7 | 3 | 13 | 5.7258 | 18.1147 | 18.3599 | 18.6051 | 0 | 4.8 | 5.1 | 17.1326 | 0
1142 | 17/02 | 7 | 3 | 14 | 6.2258 | 18.5041 | 18.7436 | 18.9831 | 0 | 4.9 | 5.3 | 48.8829 | 0
1143 | 17/02 | 7 | 3 | 15 | 6.6258 | 19.4107 | 19.6564 | 19.902 | 0 | 4.8 | 5.6 | 118.0278 | 0
1144 | 17/02 | 7 | 3 | 16 | 6.4258 | 19.2211 | 19.4007 | 19.5803 | 0 | 4.7 | 5.5 | 0 | 0
1145 | 17/02 | 7 | 3 | 17 | 5.4258 | 18.2753 | 18.437 | 18.5987 | 0 | 4.8 | 5.2 | 0 | 0
1146 | 17/02 | 7 | 3 | 18 | 4.0258 | 17.7883 | 18 | 18.2117 | 300.9257 | 4.7 | 5 | 0 | 0
1147 | 17/02 | 7 | 3 | 19 | 3.7258 | 19.9646 | 20 | 20.0354 | 5131.0705 | 4.7 | 5.8 | 282.0858 | 0
1148 | 17/02 | 7 | 3 | 20 | 4.2258 | 20.0338 | 20 | 19.9662 | 3354.8615 | 4.9 | 5.8 | 9.532 | 0
1149 | 17/02 | 7 | 3 | 21 | 4.3258 | 20.0149 | 20 | 19.9851 | 3059.0529 | 4.9 | 5.8 | 0 | 0
1150 | 17/02 | 7 | 3 | 22 | 4.3258 | 19.9981 | 20 | 20.0019 | 2893.7401 | 4.9 | 5.8 | 0 | 0
1151 | 17/02 | 7 | 3 | 23 | 4.7258 | 18.6617 | 18.7793 | 18.8969 | 0 | 4.7 | 5.3 | 0 | 0
1152 | 17/02 | 7 | 3 | 24 | 4.6258 | 18.1252 | 18.3206 | 18.5161 | 0 | 4.6 | 5.1 | 0 | 0
1153 | 18/02 | 7 | 4 | 1 | 4.4258 | 17.8133 | 18.0315 | 18.2497 | 0 | 4.4 | 5 | 0 | 0
1154 | 18/02 | 7 | 4 | 2 | 4.2258 | 17.7909 | 18 | 18.2091 | 423.1351 | 4.4 | 5 | 0 | 0
1155 | 18/02 | 7 | 4 | 3 | 3.8258 | 17.8077 | 18 | 18.1923 | 715.672 | 4.2 | 5 | 2.0817 | 0
1156 | 18/02 | 7 | 4 | 4 | 3.5258 | 17.8215 | 18 | 18.1785 | 916.0919 | 4.2 | 5 | 1.7233 | 0
1157 | 18/02 | 7 | 4 | 5 | 3.6258 | 17.8342 | 18 | 18.1658 | 1022.4525 | 4.2 | 5 | 1.5804 | 0
1158 | 18/02 | 7 | 4 | 6 | 3.4258 | 20.0161 | 20 | 19.9839 | 5390.9515 | 4.1 | 5.8 | 283.6215 | 0
1159 | 18/02 | 7 | 4 | 7 | 3.2258 | 20.069 | 20 | 19.931 | 4088.1069 | 4.1 | 5.8 | 7.3428 | 0
1160 | 18/02 | 7 | 4 | 8 | 3.0258 | 18.5791 | 18.714 | 18.8488 | 0 | 4.1 | 5.3 | 0 | 0
1161 | 18/02 | 7 | 4 | 9 | 4.2258 | 18.9075 | 19.156 | 19.4045 | 0 | 4.1 | 5.4 | 42.2889 | 0
1162 | 18/02 | 7 | 4 | 10 | 5.3258 | 19.4962 | 19.7464 | 19.9966 | 0 | 4.2 | 5.6 | 77.7277 | 0
1163 | 18/02 | 7 | 4 | 11 | 7.2258 | 20.3177 | 20.5359 | 20.7541 | 0 | 4.1 | 5.9 | 112.8089 | 0
1164 | 18/02 | 7 | 4 | 12 | 8.0258 | 21.3606 | 21.5602 | 21.7597 | 0 | 4 | 6.3 | 150.7673 | 0
1165 | 18/02 | 7 | 4 | 13 | 8.9258 | 22.5707 | 22.746 | 22.9213 | 0 | 4 | 6.8 | 186.1214 | 0
1166 | 18/02 | 7 | 4 | 14 | 9.2258 | 23.3063 | 23.4344 | 23.5625 | 0 | 3.8 | 7.1 | 119.3693 | 0
1167 | 18/02 | 7 | 4 | 15 | 9.5258 | 23.4384 | 23.5336 | 23.6287 | 0 | 3.7 | 7.1 | 22.0976 | 0
1168 | 18/02 | 7 | 4 | 16 | 8.6258 | 22.4279 | 22.5 | 22.5721 | 0 | 3.9 | 6.7 | 0 | 0
1169 | 18/02 | 7 | 4 | 17 | 8.2258 | 21.0089 | 21.0956 | 21.1822 | 0 | 4.2 | 6.2 | 0 | 0
1170 | 18/02 | 7 | 4 | 18 | 7.5258 | 20.1894 | 20.3515 | 20.5136 | 0 | 4.5 | 5.8 | 0 | 0
1171 | 18/02 | 7 | 4 | 19 | 6.4258 | 19.8082 | 20 | 20.1918 | 331.2362 | 4.3 | 5.7 | 0 | 0
1172 | 18/02 | 7 | 4 | 20 | 5.8258 | 19.8268 | 20 | 20.1732 | 868.4407 | 4.3 | 5.7 | 2.5512 | 0
1173 | 18/02 | 7 | 4 | 21 | 5.4258 | 19.8528 | 20 | 20.1472 | 1228.9837 | 4.8 | 5.7 | 3.5436 | 0
1174 | 18/02 | 7 | 4 | 22 | 5.3258 | 19.8731 | 20 | 20.1269 | 1458.9595 | 4.5 | 5.7 | 2.7881 | 0
1175 | 18/02 | 7 | 4 | 23 | 5.0258 | 19.1011 | 19.2774 | 19.4537 | 0 | 4.3 | 5.5 | 0 | 0
1176 | 18/02 | 7 | 4 | 24 | 4.6258 | 18.6846 | 18.9017 | 19.1189 | 0 | 4.6 | 5.3 | 0 | 0
1177 | 19/02 | 7 | 5 | 1 | 3.6258 | 18.3281 | 18.5686 | 18.8091 | 0 | 4.5 | 5.2 | 0 | 0
1178 | 19/02 | 7 | 5 | 2 | 2.5258 | 17.9825 | 18.2435 | 18.5046 | 0 | 4.3 | 5.1 | 0 | 0
1179 | 19/02 | 7 | 5 | 3 | 1.9258 | 17.7293 | 18 | 18.2707 | 98.0053 | 4.2 | 5 | 0 | 0
1180 | 19/02 | 7 | 5 | 4 | 1.5258 | 17.7445 | 18 | 18.2555 | 615.9696 | 4.2 | 5 | 1.8891 | 0
1181 | 19/02 | 7 | 5 | 5 | 1.5258 | 17.7672 | 18 | 18.2328 | 853.609 | 4.3 | 5 | 2.7868 | 0
1182 | 19/02 | 7 | 5 | 6 | 1.3258 | 19.9576 | 20 | 20.0424 | 5305.9838 | 4.2 | 5.8 | 283.7147 | 0
1183 | 19/02 | 7 | 5 | 7 | 0.42584 | 20.0124 | 20 | 19.9876 | 4164.9357 | 3.9 | 5.8 | 7.5917 | 0
1184 | 19/02 | 7 | 5 | 8 | -0.27416 | 17.9622 | 18.14 | 18.3178 | 0 | 3.8 | 5.1 | 0 | 0
1185 | 19/02 | 7 | 5 | 9 | -0.37416 | 17.7463 | 18 | 18.2537 | 1131.7192 | 3.8 | 5 | 0 | 0
1186 | 19/02 | 7 | 5 | 10 | -0.37416 | 17.946 | 18.3045 | 18.6631 | 0 | 3.8 | 5.1 | 24.4691 | 0
1187 | 19/02 | 7 | 5 | 11 | -0.37416 | 17.7682 | 18 | 18.2318 | 1604.5177 | 3.8 | 5 | 0 | 0
1188 | 19/02 | 7 | 5 | 12 | -0.074157 | 17.7766 | 18 | 18.2234 | 1791.9288 | 3.9 | 5 | 1.0785 | 0
1189 | 19/02 | 7 | 5 | 13 | 0.025843 | 17.765 | 18 | 18.235 | 1489.2698 | 3.9 | 5 | 0 | 0
1190 | 19/02 | 7 | 5 | 14 | 0.42584 | 17.7731 | 18 | 18.2269 | 1424.8033 | 4 | 5 | 1.0265 | 0
1191 | 19/02 | 7 | 5 | 15 | 0.22584 | 17.7966 | 18 | 18.2034 | 1808.8409 | 3.9 | 5 | 2.907 | 0
1192 | 19/02 | 7 | 5 | 16 | -0.17416 | 17.8193 | 18 | 18.1807 | 2211.5455 | 3.8 | 5 | 2.8219 | 0
1193 | 19/02 | 7 | 5 | 17 | -0.074157 | 17.8297 | 18 | 18.1703 | 2102.7585 | 3.9 | 5 | 1.3263 | 0
1194 | 19/02 | 7 | 5 | 18 | -0.074157 | 17.8355 | 18 | 18.1645 | 2151.72 | 3.9 | 5 | 0.7558 | 0
1195 | 19/02 | 7 | 5 | 19 | -0.27416 | 20.0126 | 20 | 19.9874 | 6469.5748 | 3.8 | 5.8 | 282.9926 | 0
1196 | 19/02 | 7 | 5 | 20 | -0.37416 | 20.0626 | 20 | 19.9374 | 4610.6609 | 3.8 | 5.8 | 6.9583 | 0
1197 | 19/02 | 7 | 5 | 21 | -0.37416 | 20.0313 | 20 | 19.9687 | 4218.2891 | 3.8 | 5.8 | 0 | 0
1198 | 19/02 | 7 | 5 | 22 | -0.27416 | 20.0068 | 20 | 19.9932 | 3957.3814 | 3.9 | 5.8 | 0 | 0
1199 | 19/02 | 7 | 5 | 23 | -0.37416 | 18.1124 | 18.2744 | 18.4363 | 0 | 3.8 | 5.1 | 0 | 0
1200 | 19/02 | 7 | 5 | 24 | -0.27416 | 17.761 | 18 | 18.239 | 753.2996 | 3.9 | 5 | 0 | 0
1201 | 20/02 | 7 | 6 | 1 | -0.37416 | 17.7738 | 18 | 18.2262 | 1266.8463 | 3.8 | 5 | 1.6113 | 0
1202 | 20/02 | 7 | 6 | 2 | -0.37416 | 17.795 | 18 | 18.205 | 1484.0853 | 3.8 | 5 | 2.6476 | 0
1203 | 20/02 | 7 | 6 | 3 | -0.37416 | 17.811 | 18 | 18.189 | 1638.1817 | 3.8 | 5 | 2.0043 | 0
1204 | 20/02 | 7 | 6 | 4 | -0.37416 | 17.823 | 18 | 18.177 | 1754.5331 | 3.8 | 5 | 1.5137 | 0
1205 | 20/02 | 7 | 6 | 5 | -0.37416 | 17.8322 | 18 | 18.1678 | 1844.297 | 3.8 | 5 | 1.1749 | 0
1206 | 20/02 | 7 | 6 | 6 | -0.37416 | 17.8394 | 18 | 18.1606 | 1914.785 | 3.8 | 5 | 0.9364 | 0
1207 | 20/02 | 7 | 6 | 7 | -0.17416 | 20.0203 | 20 | 19.9797 | 6316.8144 | 3.9 | 5.8 | 283.5658 | 0
1208 | 20/02 | 7 | 6 | 8 | 0.025843 | 20.0695 | 20 | 19.9305 | 4552.6721 | 4 | 5.8 | 6.8444 | 0
1209 | 20/02 | 7 | 6 | 9 | 0.32584 | 20.0045 | 20 | 19.9955 | 3533.2591 | 4.1 | 5.8 | 0 | 0
1210 | 20/02 | 7 | 6 | 10 | 0.72584 | 19.9603 | 20 | 20.0397 | 2928.8243 | 4.2 | 5.8 | 0 | 0
1211 | 20/02 | 7 | 6 | 11 | 1.0258 | 19.9413 | 20 | 20.0587 | 2699.8689 | 4.3 | 5.8 | 0 | 0
1212 | 20/02 | 7 | 6 | 12 | 1.0258 | 19.9192 | 20 | 20.0808 | 2433.7652 | 4.3 | 5.8 | 0 | 0
1213 | 20/02 | 7 | 6 | 13 | 1.3258 | 19.8989 | 20 | 20.1011 | 2110.3169 | 4.3 | 5.7 | 0 | 0
1214 | 20/02 | 7 | 6 | 14 | 1.2258 | 19.9071 | 20 | 20.0929 | 2343.9999 | 4.2 | 5.7 | 1.1561 | 0
1215 | 20/02 | 7 | 6 | 15 | 1.0258 | 19.954 | 20 | 20.046 | 3185.8288 | 4.2 | 5.8 | 6.47 | 0
1216 | 20/02 | 7 | 6 | 16 | 1.1258 | 19.949 | 20 | 20.051 | 3028.3917 | 4.2 | 5.8 | 0 | 0
1217 | 20/02 | 7 | 6 | 17 | 1.0258 | 19.9536 | 20 | 20.0464 | 3147.846 | 4.2 | 5.8 | 0.6536 | 0
1218 | 20/02 | 7 | 6 | 18 | 1.1258 | 19.9527 | 20 | 20.0473 | 3113.2855 | 4.3 | 5.8 | 0 | 0
1219 | 20/02 | 7 | 6 | 19 | 1.3258 | 19.9524 | 20 | 20.0476 | 3070.4014 | 4.4 | 5.8 | 0 | 0
1220 | 20/02 | 7 | 6 | 20 | 1.1258 | 19.9497 | 20 | 20.0503 | 3085.3556 | 4.3 | 5.8 | 0 | 0
1221 | 20/02 | 7 | 6 | 21 | 1.1258 | 19.9483 | 20 | 20.0517 | 3074.9068 | 4.3 | 5.8 | 0 | 0
1222 | 20/02 | 7 | 6 | 22 | 1.0258 | 19.9464 | 20 | 20.0536 | 3079.3434 | 4.3 | 5.8 | 0 | 0
1223 | 20/02 | 7 | 6 | 23 | 1.0258 | 18.4381 | 18.6133 | 18.7884 | 0 | 4.3 | 5.2 | 0 | 0
1224 | 20/02 | 7 | 6 | 24 | 1.0258 | 17.7981 | 18.0551 | 18.3122 | 0 | 4.3 | 5 | 0 | 0
1225 | 21/02 | 7 | 7 | 1 | 1.0258 | 17.7483 | 18 | 18.2517 | 650.0262 | 4.3 | 5 | 0 | 0
1226 | 21/02 | 7 | 7 | 2 | 0.82584 | 17.7742 | 18 | 18.2258 | 1027.7236 | 4.2 | 5 | 3.1799 | 0
1227 | 21/02 | 7 | 7 | 3 | 0.72584 | 17.7961 | 18 | 18.2039 | 1266.5621 | 4.2 | 5 | 2.7087 | 0
1228 | 21/02 | 7 | 7 | 4 | 0.22584 | 17.8098 | 18 | 18.1902 | 1504.527 | 4 | 5 | 1.7181 | 0
1229 | 21/02 | 7 | 7 | 5 | -0.074157 | 17.8206 | 18 | 18.1794 | 1676.3609 | 3.9 | 5 | 1.3694 | 0
1230 | 21/02 | 7 | 7 | 6 | -0.37416 | 17.8287 | 18 | 18.1713 | 1819.3517 | 3.8 | 5 | 1.0337 | 0
1231 | 21/02 | 7 | 7 | 7 | -0.37416 | 20.0103 | 20 | 19.9897 | 6273.1949 | 3.8 | 5.8 | 283.5104 | 0
1232 | 21/02 | 7 | 7 | 8 | -0.37416 | 20.0636 | 20 | 19.9364 | 4616.9511 | 3.8 | 5.8 | 7.414 | 0
1233 | 21/02 | 7 | 7 | 9 | -0.37416 | 20.034 | 20 | 19.966 | 4240.6505 | 3.8 | 5.8 | 0 | 0
1234 | 21/02 | 7 | 7 | 10 | -0.17416 | 20.0067 | 20 | 19.9933 | 3899.4629 | 3.9 | 5.8 | 0 | 0
1235 | 21/02 | 7 | 7 | 11 | 0.72584 | 19.9481 | 20 | 20.0519 | 2832.8388 | 4.2 | 5.8 | 0 | 0
1236 | 21/02 | 7 | 7 | 12 | 1.2258 | 19.9411 | 20 | 20.0589 | 2742.5356 | 4.3 | 5.8 | 0 | 0
1237 | 21/02 | 7 | 7 | 13 | 1.4258 | 19.9241 | 20 | 20.0759 | 2473.2631 | 4.4 | 5.8 | 0 | 0
1238 | 21/02 | 7 | 7 | 14 | 1.6258 | 19.9337 | 20 | 20.0663 | 2646.3315 | 4.5 | 5.8 | 1.3408 | 0
1239 | 21/02 | 7 | 7 | 15 | 1.8258 | 19.9317 | 20 | 20.0683 | 2577.3025 | 4.5 | 5.8 | 0 | 0
1240 | 21/02 | 7 | 7 | 16 | 1.8258 | 19.9498 | 20 | 20.0502 | 2900.4564 | 4.5 | 5.8 | 2.5101 | 0
1241 | 21/02 | 7 | 7 | 17 | 1.7258 | 19.9594 | 20 | 20.0406 | 3069.8611 | 4.4 | 5.8 | 1.3218 | 0
1242 | 21/02 | 7 | 7 | 18 | 1.6258 | 19.9576 | 20 | 20.0424 | 3060.7661 | 4.5 | 5.8 | 0 | 0
1243 | 21/02 | 7 | 7 | 19 | 1.7258 | 19.9566 | 20 | 20.0434 | 3032.1388 | 4.5 | 5.8 | 0 | 0
1244 | 21/02 | 7 | 7 | 20 | 1.6258 | 19.9546 | 20 | 20.0454 | 3033.3173 | 4.5 | 5.8 | 0 | 0
1245 | 21/02 | 7 | 7 | 21 | 1.9258 | 19.9553 | 20 | 20.0447 | 2980.8025 | 4.6 | 5.8 | 0.0981 | 0
1246 | 21/02 | 7 | 7 | 22 | 2.0258 | 19.955 | 20 | 20.045 | 2956.7407 | 4.6 | 5.8 | 0 | 0
1247 | 21/02 | 7 | 7 | 23 | 1.8258 | 18.4942 | 18.658 | 18.8219 | 0 | 4.5 | 5.3 | 0 | 0
1248 | 21/02 | 7 | 7 | 24 | 1.8258 | 17.8747 | 18.1179 | 18.3611 | 0 | 4.5 | 5.1 | 0 | 0
1249 | 22/02 | 8 | 1 | 1 | 1.9258 | 17.7571 | 18 | 18.2429 | 477.5603 | 4.6 | 5 | 0 | 0
1250 | 22/02 | 8 | 1 | 2 | 1.9258 | 17.7819 | 18 | 18.2181 | 870.9031 | 4.6 | 5 | 3.0383 | 0
1251 | 22/02 | 8 | 1 | 3 | 2.0258 | 17.8056 | 18 | 18.1944 | 1087.3676 | 4.6 | 5 | 2.9093 | 0
1252 | 22/02 | 8 | 1 | 4 | 2.3258 | 17.8251 | 18 | 18.1749 | 1216.1404 | 4.7 | 5 | 2.3852 | 0
1253 | 22/02 | 8 | 1 | 5 | 2.0258 | 17.8366 | 18 | 18.1634 | 1388.0817 | 4.6 | 5 | 1.4218 | 0
1254 | 22/02 | 8 | 1 | 6 | 2.3258 | 20.0226 | 20 | 19.9774 | 5695.9144 | 4.7 | 5.8 | 284.1859 | 0
1255 | 22/02 | 8 | 1 | 7 | 2.5258 | 20.079 | 20 | 19.921 | 4342.1529 | 4.8 | 5.8 | 7.8056 | 0
1256 | 22/02 | 8 | 1 | 8 | 2.6258 | 18.0772 | 18.1902 | 18.3033 | 0 | 4.8 | 5.1 | 0 | 0
1257 | 22/02 | 8 | 1 | 9 | 2.9258 | 17.7808 | 18 | 18.2192 | 461.0629 | 4.9 | 5 | 0 | 0
1258 | 22/02 | 8 | 1 | 10 | 3.5258 | 17.7652 | 18 | 18.2348 | 561.4799 | 5.1 | 5 | 0 | 0
1259 | 22/02 | 8 | 1 | 11 | 4.1258 | 17.745 | 18 | 18.255 | 19.087 | 5.2 | 5 | 0 | 0
1260 | 22/02 | 8 | 1 | 12 | 4.9258 | 18.0115 | 18.2656 | 18.5198 | 0 | 5.4 | 5.1 | 32.6235 | 0
1261 | 22/02 | 8 | 1 | 13 | 5.2258 | 18.0756 | 18.307 | 18.5385 | 0 | 5.4 | 5.1 | 7.9107 | 0
1262 | 22/02 | 8 | 1 | 14 | 5.6258 | 18.2723 | 18.4975 | 18.7226 | 0 | 5.4 | 5.2 | 24.4758 | 0
1263 | 22/02 | 8 | 1 | 15 | 5.7258 | 18.0387 | 18.2382 | 18.4377 | 0 | 5.4 | 5.1 | 0 | 0
1264 | 22/02 | 8 | 1 | 16 | 5.6258 | 17.8141 | 18 | 18.1859 | 350.0495 | 5.4 | 5 | 0 | 0
1265 | 22/02 | 8 | 1 | 17 | 5.2258 | 17.8591 | 18 | 18.1409 | 1217.1967 | 5.3 | 5.1 | 5.4804 | 0
1266 | 22/02 | 8 | 1 | 18 | 4.9258 | 17.8769 | 18 | 18.1231 | 1462.4882 | 5.4 | 5.1 | 2.1528 | 0
1267 | 22/02 | 8 | 1 | 19 | 4.6258 | 20.0575 | 20 | 19.9425 | 5828.1924 | 5.4 | 5.8 | 284.0538 | 0
1268 | 22/02 | 8 | 1 | 20 | 4.5258 | 20.11 | 20 | 19.89 | 3994.7391 | 5.3 | 5.8 | 7.2372 | 0
1269 | 22/02 | 8 | 1 | 21 | 4.3258 | 20.0789 | 20 | 19.9211 | 3647.3961 | 5.3 | 5.8 | 0 | 0
1270 | 22/02 | 8 | 1 | 22 | 4.1258 | 20.0533 | 20 | 19.9467 | 3440.0104 | 5.3 | 5.8 | 0 | 0
1271 | 22/02 | 8 | 1 | 23 | 4.0258 | 18.4201 | 18.5144 | 18.6087 | 0 | 5.3 | 5.2 | 0 | 0
1272 | 22/02 | 8 | 1 | 24 | 3.8258 | 17.8116 | 18 | 18.1884 | 82.9352 | 5.2 | 5 | 0 | 0
1273 | 23/02 | 8 | 2 | 1 | 3.6258 | 17.8138 | 18 | 18.1862 | 768.4908 | 5.1 | 5 | 0.2511 | 0
1274 | 23/02 | 8 | 2 | 2 | 3.6258 | 17.8356 | 18 | 18.1644 | 1004.1056 | 5.1 | 5 | 2.6515 | 0
1275 | 23/02 | 8 | 2 | 3 | 3.6258 | 17.8522 | 18 | 18.1478 | 1165.6995 | 5.1 | 5.1 | 2.0121 | 0
1276 | 23/02 | 8 | 2 | 4 | 3.5258 | 17.8637 | 18 | 18.1363 | 1300.0921 | 5.1 | 5.1 | 1.4047 | 0
1277 | 23/02 | 8 | 2 | 5 | 3.5258 | 17.8729 | 18 | 18.1271 | 1391.9374 | 5.1 | 5.1 | 1.1122 | 0
1278 | 23/02 | 8 | 2 | 6 | 3.6258 | 20.0545 | 20 | 19.9455 | 5696.3942 | 5.1 | 5.8 | 284.1229 | 0
1279 | 23/02 | 8 | 2 | 7 | 3.4258 | 20.1056 | 20 | 19.8944 | 4374.6279 | 5.1 | 5.8 | 7.0626 | 0
1280 | 23/02 | 8 | 2 | 8 | 3.6258 | 18.0584 | 18.1447 | 18.231 | 0 | 5.1 | 5.1 | 0 | 0
1281 | 23/02 | 8 | 2 | 9 | 3.7258 | 17.782 | 18 | 18.218 | 183.3274 | 5.2 | 5 | 0 | 0
1282 | 23/02 | 8 | 2 | 10 | 4.6258 | 17.7617 | 18 | 18.2383 | 124.5503 | 5.5 | 5 | 0 | 0
1283 | 23/02 | 8 | 2 | 11 | 5.0258 | 17.8095 | 18.049 | 18.2885 | 0 | 5.7 | 5 | 5.776 | 0
1284 | 23/02 | 8 | 2 | 12 | 5.6258 | 17.9767 | 18.2082 | 18.4397 | 0 | 5.9 | 5.1 | 20.4432 | 0
1285 | 23/02 | 8 | 2 | 13 | 6.0258 | 18.424 | 18.6555 | 18.8871 | 0 | 6 | 5.2 | 55.7457 | 0
1286 | 23/02 | 8 | 2 | 14 | 6.6258 | 18.9796 | 19.1911 | 19.4025 | 0 | 5.8 | 5.4 | 71.2545 | 0
1287 | 23/02 | 8 | 2 | 15 | 6.6258 | 18.3125 | 18.4585 | 18.6044 | 0 | 5.7 | 5.2 | 0 | 0
1288 | 23/02 | 8 | 2 | 16 | 6.0258 | 17.9118 | 18.1005 | 18.2892 | 0 | 5.8 | 5.1 | 0 | 0
1289 | 23/02 | 8 | 2 | 17 | 5.8258 | 17.8371 | 18 | 18.1629 | 638.2426 | 5.8 | 5 | 0 | 0
1290 | 23/02 | 8 | 2 | 18 | 5.5258 | 17.8706 | 18 | 18.1294 | 1270.1056 | 5.8 | 5.1 | 4.0444 | 0
1291 | 23/02 | 8 | 2 | 19 | 5.6258 | 20.0583 | 20 | 19.9417 | 5612.9251 | 4.8 | 5.8 | 284.9652 | 0
1292 | 23/02 | 8 | 2 | 20 | 6.0258 | 20.117 | 20 | 19.883 | 3735.5761 | 2.9 | 5.8 | 8.233 | 0
1293 | 23/02 | 8 | 2 | 21 | 5.6258 | 20.0868 | 20 | 19.9132 | 3434.3719 | 2.6 | 5.8 | 0 | 0
1294 | 23/02 | 8 | 2 | 22 | 4.8258 | 20.0585 | 20 | 19.9415 | 3324.9235 | 2.1 | 5.8 | 0 | 0
1295 | 23/02 | 8 | 2 | 23 | 3.8258 | 18.4089 | 18.5042 | 18.5995 | 0 | 1.7 | 5.2 | 0 | 0
1296 | 23/02 | 8 | 2 | 24 | 3.5258 | 17.8107 | 18 | 18.1893 | 136.0934 | 1.6 | 5 | 0 | 0
1297 | 24/02 | 8 | 3 | 1 | 3.0258 | 17.8116 | 18 | 18.1884 | 862.3925 | 1.5 | 5 | 0.2833 | 0
1298 | 24/02 | 8 | 3 | 2 | 2.1258 | 17.8275 | 18 | 18.1725 | 1227.6638 | 1.5 | 5 | 2.1295 | 0
1299 | 24/02 | 8 | 3 | 3 | 2.6258 | 17.8471 | 18 | 18.1529 | 1324.3041 | 1.2 | 5 | 2.5821 | 0
1300 | 24/02 | 8 | 3 | 4 | 2.5258 | 17.8589 | 18 | 18.1411 | 1460.0857 | 1.1 | 5.1 | 1.6542 | 0
1301 | 24/02 | 8 | 3 | 5 | 2.0258 | 17.865 | 18 | 18.135 | 1623.8991 | 1.1 | 5.1 | 0.9403 | 0
1302 | 24/02 | 8 | 3 | 6 | 2.0258 | 20.0457 | 20 | 19.9543 | 5945.1232 | 1 | 5.8 | 284.105 | 0
1303 | 24/02 | 8 | 3 | 7 | 2.0258 | 20.0981 | 20 | 19.9019 | 4597.0554 | 1 | 5.8 | 7.4518 | 0
1304 | 24/02 | 8 | 3 | 8 | 3.0258 | 18.8518 | 18.9824 | 19.113 | 0 | 1 | 5.4 | 0 | 0
1305 | 24/02 | 8 | 3 | 9 | 4.8258 | 19.2272 | 19.4484 | 19.6697 | 0 | 1 | 5.5 | 49.3107 | 0
1306 | 24/02 | 8 | 3 | 10 | 5.3258 | 20.1626 | 20.4093 | 20.656 | 0 | 1 | 5.8 | 127.0999 | 0
1307 | 24/02 | 8 | 3 | 11 | 7.0258 | 21.1775 | 21.3821 | 21.5868 | 0 | 1.3 | 6.2 | 145.4991 | 0
1308 | 24/02 | 8 | 3 | 12 | 7.1258 | 22.1899 | 22.3764 | 22.5629 | 0 | 1.1 | 6.6 | 153.5016 | 0
1309 | 24/02 | 8 | 3 | 13 | 6.6258 | 22.9057 | 23.0749 | 23.244 | 0 | 1.1 | 6.9 | 113.8529 | 0
1310 | 24/02 | 8 | 3 | 14 | 7.0258 | 22.1942 | 22.2886 | 22.3831 | 0 | 1.1 | 6.6 | 0 | 0
1311 | 24/02 | 8 | 3 | 15 | 6.1258 | 21.2348 | 21.3661 | 21.4974 | 0 | 1.2 | 6.2 | 0 | 0
1312 | 24/02 | 8 | 3 | 16 | 5.3258 | 22.528 | 22.802 | 23.076 | 0 | 1.3 | 6.8 | 198.1266 | 0
1313 | 24/02 | 8 | 3 | 17 | 5.1258 | 21.0118 | 21.1207 | 21.2296 | 0 | 1.1 | 6.2 | 0 | 0
1314 | 24/02 | 8 | 3 | 18 | 4.1258 | 19.7767 | 19.9601 | 20.1435 | 0 | 1.2 | 5.7 | 0 | 0
1315 | 24/02 | 8 | 3 | 19 | 2.7258 | 19.8063 | 20 | 20.1937 | 1496.6005 | 1.5 | 5.7 | 4.2008 | 0
1316 | 24/02 | 8 | 3 | 20 | 1.1258 | 19.8313 | 20 | 20.1687 | 1896.3013 | 1.8 | 5.7 | 3.5655 | 0
1317 | 24/02 | 8 | 3 | 21 | 0.025843 | 19.8488 | 20 | 20.1512 | 2311.0789 | 1.8 | 5.7 | 2.5528 | 0
1318 | 24/02 | 8 | 3 | 22 | -0.37416 | 19.8639 | 20 | 20.1361 | 2559.1182 | 1.9 | 5.7 | 2.2018 | 0
1319 | 24/02 | 8 | 3 | 23 | -1.1742 | 18.4963 | 18.7346 | 18.9728 | 0 | 2.1 | 5.3 | 0 | 0
1320 | 24/02 | 8 | 3 | 24 | -1.7742 | 17.8167 | 18.1314 | 18.4462 | 0 | 2 | 5 | 0 | 0
1321 | 25/02 | 8 | 4 | 1 | -1.9742 | 17.6875 | 18 | 18.3125 | 618.3796 | 2.1 | 5 | 0 | 0
1322 | 25/02 | 8 | 4 | 2 | -2.2742 | 17.7163 | 18 | 18.2837 | 1137.537 | 2.1 | 5 | 3.6421 | 0
1323 | 25/02 | 8 | 4 | 3 | -2.3742 | 17.744 | 18 | 18.256 | 1440.3489 | 2.1 | 5 | 3.5089 | 0
1324 | 25/02 | 8 | 4 | 4 | -2.6742 | 17.7638 | 18 | 18.2362 | 1698.5717 | 2 | 5 | 2.5518 | 0
1325 | 25/02 | 8 | 4 | 5 | -2.6742 | 17.7804 | 18 | 18.2196 | 1866.009 | 2 | 5 | 2.1796 | 0
1326 | 25/02 | 8 | 4 | 6 | -3.0742 | 19.9648 | 20 | 20.0352 | 6300.0897 | 2.1 | 5.8 | 283.2073 | 0
1327 | 25/02 | 8 | 4 | 7 | -3.1742 | 20.0213 | 20 | 19.9787 | 5013.6142 | 2.2 | 5.8 | 7.9237 | 0
1328 | 25/02 | 8 | 4 | 8 | -2.2742 | 18.5951 | 18.8208 | 19.0464 | 0 | 2.2 | 5.3 | 0 | 0
1329 | 25/02 | 8 | 4 | 9 | -0.074157 | 18.6141 | 18.9201 | 19.2262 | 0 | 2.3 | 5.3 | 2.5768 | 0
1330 | 25/02 | 8 | 4 | 10 | 2.0258 | 19.628 | 19.9602 | 20.2923 | 0 | 2.5 | 5.6 | 133.3292 | 0
1331 | 25/02 | 8 | 4 | 11 | 2.6258 | 19.9573 | 20.2241 | 20.4909 | 0 | 2.1 | 5.8 | 45.0805 | 0
1332 | 25/02 | 8 | 4 | 12 | 3.1258 | 20.628 | 20.9 | 21.1719 | 0 | 2.2 | 6 | 94.2055 | 0
1333 | 25/02 | 8 | 4 | 13 | 4.1258 | 21.2987 | 21.5444 | 21.7901 | 0 | 2.4 | 6.3 | 97.7514 | 0
1334 | 25/02 | 8 | 4 | 14 | 4.8258 | 23.1214 | 23.3946 | 23.6677 | 0 | 2.2 | 7 | 284.1994 | 0
1335 | 25/02 | 8 | 4 | 15 | 4.8258 | 21.5385 | 21.6265 | 21.7145 | 0 | 2.2 | 6.4 | 0 | 0
1336 | 25/02 | 8 | 4 | 16 | 4.0258 | 21.494 | 21.7208 | 21.9476 | 0 | 2.4 | 6.3 | 0 | 0
1337 | 25/02 | 8 | 4 | 17 | 3.4258 | 20.1556 | 20.3272 | 20.4988 | 0 | 2.5 | 5.8 | 0 | 0
1338 | 25/02 | 8 | 4 | 18 | 2.6258 | 19.1445 | 19.3788 | 19.6131 | 0 | 2.8 | 5.5 | 0 | 0
1339 | 25/02 | 8 | 4 | 19 | 1.3258 | 19.817 | 20 | 20.183 | 2596.2818 | 3.2 | 5.7 | 90.1809 | 0
1340 | 25/02 | 8 | 4 | 20 | 0.62584 | 19.8626 | 20 | 20.1374 | 2366.4517 | 3.3 | 5.7 | 6.3052 | 0
1341 | 25/02 | 8 | 4 | 21 | 0.22584 | 19.8759 | 20 | 20.1241 | 2561.5503 | 3.3 | 5.7 | 1.9003 | 0
1342 | 25/02 | 8 | 4 | 22 | -0.27416 | 19.8834 | 20 | 20.1166 | 2746.646 | 3.3 | 5.7 | 1.0992 | 0
1343 | 25/02 | 8 | 4 | 23 | -0.97416 | 18.4505 | 18.6785 | 18.9066 | 0 | 3.1 | 5.2 | 0 | 0
1344 | 25/02 | 8 | 4 | 24 | -1.4742 | 17.7699 | 18.0785 | 18.3872 | 0 | 3 | 5 | 0 | 0
1345 | 26/02 | 8 | 5 | 1 | -1.7742 | 17.6959 | 18 | 18.3041 | 723.2325 | 3 | 5 | 0 | 0
1346 | 26/02 | 8 | 5 | 2 | -1.9742 | 17.7252 | 18 | 18.2748 | 1167.2277 | 2.8 | 5 | 3.6677 | 0
1347 | 26/02 | 8 | 5 | 3 | -2.2742 | 17.7497 | 18 | 18.2503 | 1474.4889 | 2.6 | 5 | 3.0927 | 0
1348 | 26/02 | 8 | 5 | 4 | -2.3742 | 17.7691 | 18 | 18.2309 | 1688.866 | 2.6 | 5 | 2.4833 | 0
1349 | 26/02 | 8 | 5 | 5 | -2.2742 | 17.7854 | 18 | 18.2146 | 1829.6553 | 2.6 | 5 | 2.0994 | 0
1350 | 26/02 | 8 | 5 | 6 | -2.9742 | 19.9669 | 20 | 20.0331 | 6296.1496 | 2.5 | 5.8 | 282.8845 | 0
1351 | 26/02 | 8 | 5 | 7 | -2.5742 | 20.0259 | 20 | 19.9741 | 4933.4384 | 2.5 | 5.8 | 8.2528 | 0
1352 | 26/02 | 8 | 5 | 8 | -2.0742 | 18.5167 | 18.7352 | 18.9537 | 0 | 2.4 | 5.3 | 0 | 0
1353 | 26/02 | 8 | 5 | 9 | -0.27416 | 18.4932 | 18.8024 | 19.1115 | 0 | 2.5 | 5.3 | 0 | 0
1354 | 26/02 | 8 | 5 | 10 | 0.92584 | 19.1751 | 19.5125 | 19.8499 | 0 | 2.4 | 5.5 | 88.2887 | 0
1355 | 26/02 | 8 | 5 | 11 | 2.8258 | 19.7998 | 20.0873 | 20.3748 | 0 | 2.3 | 5.7 | 83.8997 | 0
1356 | 26/02 | 8 | 5 | 12 | 2.8258 | 20.2074 | 20.473 | 20.7386 | 0 | 2.5 | 5.9 | 56.3887 | 0
1357 | 26/02 | 8 | 5 | 13 | 3.6258 | 21.0142 | 21.2811 | 21.548 | 0 | 2.6 | 6.2 | 115.2703 | 0
1358 | 26/02 | 8 | 5 | 14 | 4.0258 | 21.5219 | 21.7521 | 21.9823 | 0 | 2.5 | 6.4 | 75.2907 | 0
1359 | 26/02 | 8 | 5 | 15 | 3.8258 | 20.9095 | 21.0906 | 21.2718 | 0 | 2.2 | 6.1 | 0 | 0
1360 | 26/02 | 8 | 5 | 16 | 3.9258 | 20.2003 | 20.4012 | 20.6021 | 0 | 2.4 | 5.9 | 0 | 0
1361 | 26/02 | 8 | 5 | 17 | 3.6258 | 19.3069 | 19.5132 | 19.7196 | 0 | 2.3 | 5.5 | 0 | 0
1362 | 26/02 | 8 | 5 | 18 | 2.9258 | 18.5133 | 18.7549 | 18.9965 | 0 | 2.6 | 5.3 | 0 | 0
1363 | 26/02 | 8 | 5 | 19 | 2.0258 | 19.8705 | 20 | 20.1295 | 3687.6385 | 2.8 | 5.7 | 179.0776 | 0
1364 | 26/02 | 8 | 5 | 20 | 1.0258 | 19.9254 | 20 | 20.0746 | 2918.8314 | 2.8 | 5.8 | 7.6167 | 0
1365 | 26/02 | 8 | 5 | 21 | -0.17416 | 19.9199 | 20 | 20.0801 | 3068.0306 | 2.9 | 5.8 | 0 | 0
1366 | 26/02 | 8 | 5 | 22 | -0.87416 | 19.9152 | 20 | 20.0848 | 3179.5453 | 2.8 | 5.8 | 0 | 0
1367 | 26/02 | 8 | 5 | 23 | -1.3742 | 18.307 | 18.5233 | 18.7395 | 0 | 2.8 | 5.2 | 0 | 0
1368 | 26/02 | 8 | 5 | 24 | -1.7742 | 17.7013 | 18 | 18.2987 | 225.9683 | 2.7 | 5 | 0 | 0
1369 | 27/02 | 8 | 6 | 1 | -1.9742 | 17.7137 | 18 | 18.2863 | 1026.3517 | 2.6 | 5 | 1.6124 | 0
1370 | 27/02 | 8 | 6 | 2 | -2.2742 | 17.7419 | 18 | 18.2581 | 1389.3605 | 2.6 | 5 | 3.546 | 0
1371 | 27/02 | 8 | 6 | 3 | -2.7742 | 17.7617 | 18 | 18.2383 | 1688.6764 | 2.6 | 5 | 2.5306 | 0
1372 | 27/02 | 8 | 6 | 4 | -2.7742 | 17.7791 | 18 | 18.2209 | 1863.8032 | 2.6 | 5 | 2.2316 | 0
1373 | 27/02 | 8 | 6 | 5 | -2.6742 | 17.7933 | 18 | 18.2067 | 1984.7866 | 2.6 | 5 | 1.8563 | 0
1374 | 27/02 | 8 | 6 | 6 | -1.3742 | 17.8127 | 18 | 18.1873 | 1909.3485 | 2.8 | 5 | 2.4781 | 0
1375 | 27/02 | 8 | 6 | 7 | -0.47416 | 20.0018 | 20 | 19.9982 | 6239.3969 | 3.2 | 5.8 | 284.3199 | 0
1376 | 27/02 | 8 | 6 | 8 | 0.22584 | 19.7346 | 19.7549 | 19.7752 | 2981.1185 | 3.4 | 5.7 | 0 | 0
1377 | 27/02 | 8 | 6 | 9 | 1.4258 | 19.8363 | 20 | 20.1637 | 996.7989 | 3.2 | 5.7 | 13.94 | 0
1378 | 27/02 | 8 | 6 | 10 | 4.0258 | 20.0444 | 20.2427 | 20.441 | 0 | 3.1 | 5.8 | 28.683 | 0
1379 | 27/02 | 8 | 6 | 11 | 4.8258 | 20.7241 | 20.9334 | 21.1427 | 0 | 2.9 | 6 | 95.8629 | 0
1380 | 27/02 | 8 | 6 | 12 | 5.6258 | 22.0177 | 22.2313 | 22.4449 | 0 | 3 | 6.6 | 192.5813 | 0
1381 | 27/02 | 8 | 6 | 13 | 6.0258 | 23.1237 | 23.2996 | 23.4755 | 0 | 3.2 | 7 | 175.8191 | 0
1382 | 27/02 | 8 | 6 | 14 | 5.6258 | 22.527 | 22.6217 | 22.7164 | 0 | 3.1 | 6.8 | 0 | 0
1383 | 27/02 | 8 | 6 | 15 | 5.3258 | 23.3185 | 23.5119 | 23.7054 | 0 | 3.1 | 7.1 | 128.3126 | 0
1384 | 27/02 | 8 | 6 | 16 | 4.6258 | 21.5313 | 21.6114 | 21.6915 | 0 | 3.3 | 6.4 | 0 | 0
1385 | 27/02 | 8 | 6 | 17 | 4.2258 | 20.6747 | 20.8589 | 21.043 | 0 | 3.2 | 6 | 0 | 0
1386 | 27/02 | 8 | 6 | 18 | 3.2258 | 19.7929 | 20 | 20.2071 | 164.1019 | 3 | 5.7 | 0 | 0
1387 | 27/02 | 8 | 6 | 19 | 1.4258 | 19.7897 | 20 | 20.2103 | 1413.8814 | 3.1 | 5.7 | 0 | 0
1388 | 27/02 | 8 | 6 | 20 | 1.1258 | 19.821 | 20 | 20.179 | 1830.2667 | 2.3 | 5.7 | 4.3855 | 0
1389 | 27/02 | 8 | 6 | 21 | 0.62584 | 19.8427 | 20 | 20.1573 | 2154.9178 | 2.1 | 5.7 | 3.1065 | 0
1390 | 27/02 | 8 | 6 | 22 | -0.074157 | 19.8561 | 20 | 20.1439 | 2441.2301 | 1.9 | 5.7 | 1.9787 | 0
1391 | 27/02 | 8 | 6 | 23 | -0.27416 | 18.596 | 18.8299 | 19.0637 | 0 | 1.8 | 5.3 | 0 | 0
1392 | 27/02 | 8 | 6 | 24 | -1.3742 | 17.9231 | 18.2334 | 18.5438 | 0 | 1.8 | 5.1 | 0 | 0
1393 | 28/02 | 8 | 7 | 1 | -1.7742 | 17.6801 | 18 | 18.3199 | 404.6307 | 1.7 | 5 | 0 | 0
1394 | 28/02 | 8 | 7 | 2 | -1.4742 | 17.7091 | 18 | 18.2909 | 913.8186 | 1.6 | 5 | 3.6773 | 0
1395 | 28/02 | 8 | 7 | 3 | -2.3742 | 17.7326 | 18 | 18.2674 | 1338.5283 | 1.8 | 5 | 3.0219 | 0
1396 | 28/02 | 8 | 7 | 4 | -3.0742 | 17.7501 | 18 | 18.2499 | 1661.0085 | 1.8 | 5 | 2.2916 | 0
1397 | 28/02 | 8 | 7 | 5 | -3.1742 | 17.7664 | 18 | 18.2336 | 1848.37 | 1.6 | 5 | 2.155 | 0
1398 | 28/02 | 8 | 7 | 6 | -3.0742 | 17.7807 | 18 | 18.2193 | 1969.553 | 1.7 | 5 | 1.9029 | 0
1399 | 28/02 | 8 | 7 | 7 | -2.7742 | 19.9675 | 20 | 20.0325 | 6408.6355 | 1.8 | 5.8 | 283.5626 | 0
1400 | 28/02 | 8 | 7 | 8 | -1.8742 | 19.9613 | 20 | 20.0387 | 3530.0691 | 1.8 | 5.8 | 0 | 0
1401 | 28/02 | 8 | 7 | 9 | -0.37416 | 19.8844 | 20 | 20.1156 | 2088.4299 | 2 | 5.7 | 0 | 0
1402 | 28/02 | 8 | 7 | 10 | 0.62584 | 19.8039 | 20 | 20.1961 | 751.5487 | 1.7 | 5.7 | 0 | 0
1403 | 28/02 | 8 | 7 | 11 | 2.4258 | 20.2695 | 20.519 | 20.7685 | 0 | 1.9 | 5.9 | 64.4912 | 0
1404 | 28/02 | 8 | 7 | 12 | 3.1258 | 20.708 | 20.9392 | 21.1704 | 0 | 1.7 | 6 | 62.305 | 0
1405 | 28/02 | 8 | 7 | 13 | 3.6258 | 21.2732 | 21.4979 | 21.7225 | 0 | 1.7 | 6.3 | 82.5182 | 0
1406 | 28/02 | 8 | 7 | 14 | 4.0258 | 21.6377 | 21.8406 | 22.0434 | 0 | 1.9 | 6.4 | 54.6434 | 0
1407 | 28/02 | 8 | 7 | 15 | 3.8258 | 21.5346 | 21.7198 | 21.905 | 0 | 1.7 | 6.4 | 0 | 0
1408 | 28/02 | 8 | 7 | 16 | 3.8258 | 20.8529 | 21.024 | 21.1952 | 0 | 2.3 | 6.1 | 0 | 0
1409 | 28/02 | 8 | 7 | 17 | 2.9258 | 19.8542 | 20 | 20.1458 | 758.8854 | 3.3 | 5.7 | 0 | 0
1410 | 28/02 | 8 | 7 | 18 | 2.0258 | 19.839 | 20 | 20.161 | 1795.0566 | 3.1 | 5.7 | 0 | 0
1411 | 28/02 | 8 | 7 | 19 | 1.2258 | 19.8573 | 20 | 20.1427 | 2177.4707 | 2.9 | 5.7 | 2.6023 | 0
1412 | 28/02 | 8 | 7 | 20 | 1.2258 | 19.8748 | 20 | 20.1252 | 2355.3213 | 2.9 | 5.7 | 2.4928 | 0
1413 | 28/02 | 8 | 7 | 21 | 1.2258 | 19.8876 | 20 | 20.1124 | 2483.5705 | 1.9 | 5.7 | 1.8871 | 0
1414 | 28/02 | 8 | 7 | 22 | 2.7258 | 19.9067 | 20 | 20.0933 | 2369.4508 | 1.1 | 5.7 | 2.8127 | 0
1415 | 28/02 | 8 | 7 | 23 | 2.9258 | 18.7469 | 18.9247 | 19.1024 | 0 | 1.1 | 5.3 | 0 | 0
1416 | 28/02 | 8 | 7 | 24 | 3.1258 | 18.2421 | 18.4772 | 18.7122 | 0 | 1.1 | 5.2 | 0 | 0
1417 | 01/03 | 9 | 1 | 1 | 4.2258 | 18.0062 | 18.2421 | 18.478 | 0 | 5.3 | 5.1 | 0 | 0
1418 | 01/03 | 9 | 1 | 2 | 4.2258 | 17.7855 | 18.0196 | 18.2538 | 0 | 5.3 | 5 | 0 | 0
1419 | 01/03 | 9 | 1 | 3 | 4.2258 | 17.7831 | 18 | 18.2169 | 393.5746 | 5.3 | 5 | 0 | 0
1420 | 01/03 | 9 | 1 | 4 | 4.1258 | 17.8043 | 18 | 18.1957 | 650.5791 | 5.2 | 5 | 2.5645 | 0
1421 | 01/03 | 9 | 1 | 5 | 4.0258 | 17.8212 | 18 | 18.1788 | 836.3952 | 5.2 | 5 | 2.0447 | 0
1422 | 01/03 | 9 | 1 | 6 | 4.0258 | 20.0085 | 20 | 19.9915 | 5216.1824 | 5.2 | 5.8 | 284.1022 | 0
1423 | 01/03 | 9 | 1 | 7 | 4.0258 | 20.066 | 20 | 19.934 | 3914.6075 | 5.2 | 5.8 | 7.9239 | 0
1424 | 01/03 | 9 | 1 | 8 | 4.0258 | 18.2113 | 18.3175 | 18.4237 | 0 | 5.2 | 5.2 | 0 | 0
1425 | 01/03 | 9 | 1 | 9 | 4.4258 | 17.8033 | 18 | 18.1967 | 425.2999 | 5.3 | 5 | 0 | 0
1426 | 01/03 | 9 | 1 | 10 | 4.4258 | 17.7697 | 18 | 18.2303 | 499.162 | 5.3 | 5 | 0 | 0
1427 | 01/03 | 9 | 1 | 11 | 4.6258 | 17.7801 | 18 | 18.2199 | 573.5976 | 5.4 | 5 | 1.2405 | 0
1428 | 01/03 | 9 | 1 | 12 | 4.8258 | 17.772 | 18 | 18.228 | 312.3293 | 5.5 | 5 | 0 | 0
1429 | 01/03 | 9 | 1 | 13 | 5.0258 | 18.167 | 18.4271 | 18.6872 | 0 | 5.4 | 5.2 | 48.61 | 0
1430 | 01/03 | 9 | 1 | 14 | 6.1258 | 19.5878 | 19.8606 | 20.1334 | 0 | 5.5 | 5.6 | 184.111 | 0
1431 | 01/03 | 9 | 1 | 15 | 6.6258 | 20.8688 | 21.0932 | 21.3176 | 0 | 5.3 | 6.1 | 178.9726 | 0
1432 | 01/03 | 9 | 1 | 16 | 6.6258 | 21.0161 | 21.1684 | 21.3206 | 0 | 5.3 | 6.2 | 21.4353 | 0
1433 | 01/03 | 9 | 1 | 17 | 6.3258 | 19.8327 | 19.9303 | 20.0279 | 0 | 5.3 | 5.7 | 0 | 0
1434 | 01/03 | 9 | 1 | 18 | 5.5258 | 18.6778 | 18.8294 | 18.981 | 0 | 5.2 | 5.3 | 0 | 0
1435 | 01/03 | 9 | 1 | 19 | 4.1258 | 19.9249 | 20 | 20.0751 | 3674.2095 | 5 | 5.8 | 165.4448 | 0
1436 | 01/03 | 9 | 1 | 20 | 3.6258 | 19.9723 | 20 | 20.0277 | 2821.9199 | 4.9 | 5.8 | 6.5104 | 0
1437 | 01/03 | 9 | 1 | 21 | 3.3258 | 19.9679 | 20 | 20.0321 | 2792.3751 | 4.9 | 5.8 | 0 | 0
1438 | 01/03 | 9 | 1 | 22 | 3.5258 | 19.9656 | 20 | 20.0344 | 2733.1668 | 5 | 5.8 | 0 | 0
1439 | 01/03 | 9 | 1 | 23 | 4.1258 | 18.6876 | 18.8229 | 18.9583 | 0 | 4.2 | 5.3 | 0 | 0
1440 | 01/03 | 9 | 1 | 24 | 7.6258 | 18.423 | 18.5853 | 18.7476 | 0 | 2.6 | 5.2 | 0 | 0
1441 | 02/03 | 9 | 2 | 1 | 7.9258 | 18.2406 | 18.4017 | 18.5629 | 0 | 2.3 | 5.2 | 0 | 0
1442 | 02/03 | 9 | 2 | 2 | 7.3258 | 18.027 | 18.1944 | 18.3619 | 0 | 2.2 | 5.1 | 0 | 0
1443 | 02/03 | 9 | 2 | 3 | 7.2258 | 17.8479 | 18.0185 | 18.1892 | 0 | 2.3 | 5 | 0 | 0
1444 | 02/03 | 9 | 2 | 4 | 7.4258 | 17.8419 | 18 | 18.1581 | 258.6886 | 2.4 | 5 | 0 | 0
1445 | 02/03 | 9 | 2 | 5 | 7.0258 | 17.855 | 18 | 18.145 | 494.743 | 2 | 5.1 | 1.7595 | 0
1446 | 02/03 | 9 | 2 | 6 | 6.8258 | 20.0401 | 20 | 19.9599 | 4896.7199 | 2 | 5.8 | 284.4956 | 0
1447 | 02/03 | 9 | 2 | 7 | 6.6258 | 20.0953 | 20 | 19.9047 | 3616.4643 | 1.9 | 5.8 | 7.7954 | 0
1448 | 02/03 | 9 | 2 | 8 | 7.2258 | 19.6831 | 19.796 | 19.909 | 0 | 1.8 | 5.7 | 0 | 0
1449 | 02/03 | 9 | 2 | 9 | 9.9258 | 20.2634 | 20.4019 | 20.5403 | 0 | 1.9 | 5.9 | 80.114 | 0
1450 | 02/03 | 9 | 2 | 10 | 10.2258 | 21.2544 | 21.4131 | 21.5718 | 0 | 2 | 6.2 | 142.7488 | 0
1451 | 02/03 | 9 | 2 | 11 | 11.0258 | 22.2464 | 22.3761 | 22.5058 | 0 | 2 | 6.6 | 150.9014 | 0
1452 | 02/03 | 9 | 2 | 12 | 11.7258 | 23.2035 | 23.3082 | 23.4128 | 0 | 1.9 | 7 | 153.5833 | 0
1453 | 02/03 | 9 | 2 | 13 | 12.6258 | 24.3288 | 24.4178 | 24.5068 | 0 | 1.6 | 7.5 | 191.0347 | 0
1454 | 02/03 | 9 | 2 | 14 | 13.0258 | 23.5839 | 23.5689 | 23.5539 | 0 | 1.6 | 7.2 | 0 | 0
1455 | 02/03 | 9 | 2 | 15 | 12.7258 | 22.7334 | 22.7561 | 22.7788 | 0 | 1.7 | 6.8 | 0 | 0
1456 | 02/03 | 9 | 2 | 16 | 11.0258 | 24.0986 | 24.2756 | 24.4527 | 0 | 1.7 | 7.4 | 227.3575 | 0
1457 | 02/03 | 9 | 2 | 17 | 11.1258 | 22.7931 | 22.8073 | 22.8215 | 0 | 1.4 | 6.9 | 0 | 0
1458 | 02/03 | 9 | 2 | 18 | 9.9258 | 21.4885 | 21.5651 | 21.6417 | 0 | 1.6 | 6.3 | 0 | 0
1459 | 02/03 | 9 | 2 | 19 | 8.4258 | 20.7547 | 20.9127 | 21.0706 | 0 | 1.5 | 6.1 | 0 | 0
1460 | 02/03 | 9 | 2 | 20 | 7.6258 | 20.3388 | 20.5226 | 20.7065 | 0 | 1.7 | 5.9 | 0 | 0
1461 | 02/03 | 9 | 2 | 21 | 5.8258 | 19.8655 | 20.0765 | 20.2876 | 0 | 2 | 5.7 | 0 | 0
1462 | 02/03 | 9 | 2 | 22 | 4.3258 | 19.7919 | 20 | 20.2081 | 764.6144 | 2.1 | 5.7 | 0 | 0
1463 | 02/03 | 9 | 2 | 23 | 3.3258 | 19.2109 | 19.4459 | 19.6808 | 0 | 2.2 | 5.5 | 0 | 0
1464 | 02/03 | 9 | 2 | 24 | 2.8258 | 18.8083 | 19.0686 | 19.329 | 0 | 2.3 | 5.4 | 0 | 0
1465 | 03/03 | 9 | 3 | 1 | 1.4258 | 18.3945 | 18.6793 | 18.9641 | 0 | 2.3 | 5.2 | 0 | 0
1466 | 03/03 | 9 | 3 | 2 | 1.8258 | 18.1178 | 18.4055 | 18.6932 | 0 | 2.3 | 5.1 | 0 | 0
1467 | 03/03 | 9 | 3 | 3 | 1.4258 | 17.8343 | 18.1267 | 18.4191 | 0 | 2.3 | 5 | 0 | 0
1468 | 03/03 | 9 | 3 | 4 | 0.42584 | 17.7102 | 18 | 18.2898 | 390.5142 | 2.4 | 5 | 0 | 0
1469 | 03/03 | 9 | 3 | 5 | 0.025843 | 17.7299 | 18 | 18.2701 | 824.5728 | 2.3 | 5 | 2.524 | 0
1470 | 03/03 | 9 | 3 | 6 | -0.074157 | 19.9252 | 20 | 20.0748 | 5313.4408 | 2.4 | 5.8 | 283.8901 | 0
1471 | 03/03 | 9 | 3 | 7 | 0.22584 | 19.9915 | 20 | 20.0085 | 4039.9802 | 2.4 | 5.8 | 9.247 | 0
1472 | 03/03 | 9 | 3 | 8 | 1.4258 | 19.0909 | 19.3004 | 19.51 | 0 | 2.6 | 5.5 | 0 | 0
1473 | 03/03 | 9 | 3 | 9 | 3.3258 | 19.2953 | 19.5586 | 19.8218 | 0 | 2.7 | 5.5 | 27.0967 | 0
1474 | 03/03 | 9 | 3 | 10 | 4.8258 | 20.2907 | 20.5772 | 20.8638 | 0 | 2.7 | 5.9 | 135.88 | 0
1475 | 03/03 | 9 | 3 | 11 | 7.0258 | 21.0069 | 21.2236 | 21.4404 | 0 | 2.6 | 6.2 | 102.5517 | 0
1476 | 03/03 | 9 | 3 | 12 | 7.2258 | 21.2621 | 21.4443 | 21.6264 | 0 | 2.5 | 6.3 | 37.6613 | 0
1477 | 03/03 | 9 | 3 | 13 | 8.2258 | 22.4095 | 22.6182 | 22.8268 | 0 | 2.5 | 6.7 | 175.3088 | 0
1478 | 03/03 | 9 | 3 | 14 | 9.1258 | 22.7283 | 22.8615 | 22.9946 | 0 | 2.6 | 6.8 | 50.8448 | 0
1479 | 03/03 | 9 | 3 | 15 | 9.0258 | 23.0396 | 23.1787 | 23.3177 | 0 | 2.5 | 7 | 50.5229 | 0
1480 | 03/03 | 9 | 3 | 16 | 8.6258 | 23.4269 | 23.579 | 23.7312 | 0 | 3.1 | 7.1 | 63.9811 | 0
1481 | 03/03 | 9 | 3 | 17 | 7.2258 | 21.9815 | 22.0637 | 22.1458 | 0 | 3.4 | 6.5 | 0 | 0
1482 | 03/03 | 9 | 3 | 18 | 6.1258 | 20.67 | 20.8218 | 20.9736 | 0 | 2.8 | 6 | 0 | 0
1483 | 03/03 | 9 | 3 | 19 | 4.6258 | 19.9089 | 20.1397 | 20.3706 | 0 | 3 | 5.7 | 0 | 0
1484 | 03/03 | 9 | 3 | 20 | 3.7258 | 19.7661 | 20 | 20.2339 | 584.3571 | 3.2 | 5.7 | 0 | 0
1485 | 03/03 | 9 | 3 | 21 | 3.3258 | 19.7951 | 20 | 20.2049 | 1139.6178 | 2.8 | 5.7 | 4.0462 | 0
1486 | 03/03 | 9 | 3 | 22 | 2.5258 | 19.8183 | 20 | 20.1817 | 1544.4119 | 3 | 5.7 | 3.2521 | 0
1487 | 03/03 | 9 | 3 | 23 | 2.3258 | 18.9871 | 19.2174 | 19.4477 | 0 | 2.8 | 5.4 | 0 | 0
1488 | 03/03 | 9 | 3 | 24 | 1.8258 | 18.5181 | 18.7914 | 19.0647 | 0 | 2.8 | 5.3 | 0 | 0
1489 | 04/03 | 9 | 4 | 1 | 1.1258 | 18.1429 | 18.4363 | 18.7298 | 0 | 2.7 | 5.1 | 0 | 0
1490 | 04/03 | 9 | 4 | 2 | 1.3258 | 17.8706 | 18.1672 | 18.4637 | 0 | 2.6 | 5.1 | 0 | 0
1491 | 04/03 | 9 | 4 | 3 | 0.62584 | 17.7057 | 18 | 18.2943 | 261.4832 | 2.6 | 5 | 0 | 0
1492 | 04/03 | 9 | 4 | 4 | 0.62584 | 17.7276 | 18 | 18.2724 | 675.636 | 2.6 | 5 | 2.7793 | 0
1493 | 04/03 | 9 | 4 | 5 | 0.82584 | 17.7522 | 18 | 18.2478 | 883.6514 | 2.4 | 5 | 3.122 | 0
1494 | 04/03 | 9 | 4 | 6 | 0.72584 | 19.9438 | 20 | 20.0562 | 5323.7951 | 2.5 | 5.8 | 283.7292 | 0
1495 | 04/03 | 9 | 4 | 7 | 0.22584 | 20.0018 | 20 | 19.9982 | 4129.3284 | 2.5 | 5.8 | 8.0994 | 0
1496 | 04/03 | 9 | 4 | 8 | 1.7258 | 19.508 | 19.7278 | 19.9475 | 0 | 2.8 | 5.6 | 0 | 0
1497 | 04/03 | 9 | 4 | 9 | 5.1258 | 19.636 | 19.855 | 20.074 | 0 | 3.2 | 5.7 | 17.353 | 0
1498 | 04/03 | 9 | 4 | 10 | 6.1258 | 21.1232 | 21.4028 | 21.6824 | 0 | 3.2 | 6.2 | 209.6517 | 0
1499 | 04/03 | 9 | 4 | 11 | 8.0258 | 21.3809 | 21.5428 | 21.7048 | 0 | 3.2 | 6.3 | 38.2368 | 0
1500 | 04/03 | 9 | 4 | 12 | 9.5258 | 22.5612 | 22.7452 | 22.9292 | 0 | 3.5 | 6.8 | 181.6149 | 0
1501 | 04/03 | 9 | 4 | 13 | 11.9258 | 24.1319 | 24.2749 | 24.418 | 0 | 3.3 | 7.5 | 260.4842 | 0
1502 | 04/03 | 9 | 4 | 14 | 13.5258 | 23.5455 | 23.5385 | 23.5315 | 0 | 3 | 7.2 | 0 | 0
1503 | 04/03 | 9 | 4 | 15 | 13.7258 | 22.7439 | 22.7578 | 22.7717 | 0 | 3.3 | 6.9 | 0 | 0
1504 | 04/03 | 9 | 4 | 16 | 12.5258 | 24.2398 | 24.403 | 24.5662 | 0 | 3.1 | 7.5 | 250.0641 | 0
1505 | 04/03 | 9 | 4 | 17 | 14.3258 | 23.2734 | 23.2532 | 23.233 | 0 | 1.4 | 7.1 | 0 | 0
1506 | 04/03 | 9 | 4 | 18 | 13.1258 | 21.9835 | 22.003 | 22.0224 | 0 | 1.3 | 6.5 | 0 | 0
1507 | 04/03 | 9 | 4 | 19 | 12.0258 | 21.3276 | 21.4267 | 21.5259 | 0 | 1.2 | 6.3 | 0 | 0
1508 | 04/03 | 9 | 4 | 20 | 11.4258 | 20.9921 | 21.1135 | 21.235 | 0 | 1.1 | 6.1 | 0 | 0
1509 | 04/03 | 9 | 4 | 21 | 10.5258 | 20.6534 | 20.7897 | 20.926 | 0 | 1.2 | 6 | 0 | 0
1510 | 04/03 | 9 | 4 | 22 | 9.1258 | 20.2823 | 20.4411 | 20.6 | 0 | 1.3 | 5.9 | 0 | 0
1511 | 04/03 | 9 | 4 | 23 | 8.4258 | 20.0215 | 20.1918 | 20.3621 | 0 | 1.4 | 5.8 | 0 | 0
1512 | 04/03 | 9 | 4 | 24 | 8.0258 | 19.7663 | 19.9434 | 20.1205 | 0 | 1.4 | 5.7 | 0 | 0
1513 | 05/03 | 9 | 5 | 1 | 7.3258 | 19.4971 | 19.6851 | 19.8731 | 0 | 1.2 | 5.6 | 0 | 0
1514 | 05/03 | 9 | 5 | 2 | 6.3258 | 19.2042 | 19.4081 | 19.612 | 0 | 1.2 | 5.5 | 0 | 0
1515 | 05/03 | 9 | 5 | 3 | 5.5258 | 18.9201 | 19.139 | 19.3578 | 0 | 1.3 | 5.4 | 0 | 0
1516 | 05/03 | 9 | 5 | 4 | 4.1258 | 18.5929 | 18.8335 | 19.0741 | 0 | 1.4 | 5.3 | 0 | 0
1517 | 05/03 | 9 | 5 | 5 | 2.8258 | 18.2562 | 18.5198 | 18.7833 | 0 | 1.6 | 5.2 | 0 | 0
1518 | 05/03 | 9 | 5 | 6 | 1.8258 | 19.8719 | 20 | 20.1281 | 3783.0075 | 1.7 | 5.7 | 211.7344 | 0
1519 | 05/03 | 9 | 5 | 7 | 0.82584 | 19.9217 | 20 | 20.0783 | 3201.4565 | 1.8 | 5.8 | 6.9817 | 0
1520 | 05/03 | 9 | 5 | 8 | 3.0258 | 19.9463 | 20.1948 | 20.4433 | 0 | 1.8 | 5.8 | 3.5763 | 0
1521 | 05/03 | 9 | 5 | 9 | 7.5258 | 20.6797 | 20.896 | 21.1122 | 0 | 1.6 | 6 | 103.1371 | 0
1522 | 05/03 | 9 | 5 | 10 | 9.2258 | 21.7981 | 22.0053 | 22.2125 | 0 | 2.6 | 6.5 | 165.3615 | 0
1523 | 05/03 | 9 | 5 | 11 | 10.7258 | 22.956 | 23.1202 | 23.2844 | 0 | 2.6 | 6.9 | 182.2342 | 0
1524 | 05/03 | 9 | 5 | 12 | 11.7258 | 23.8924 | 24.0137 | 24.1349 | 0 | 1.6 | 7.3 | 156.097 | 0
1525 | 05/03 | 9 | 5 | 13 | 12.9258 | 25.0044 | 25.1063 | 25.2082 | 0 | 2.2 | 7.9 | 195.8312 | 0
1526 | 05/03 | 9 | 5 | 14 | 13.2258 | 24.2956 | 24.2973 | 24.299 | 0 | 1.5 | 7.5 | 0 | 0
1527 | 05/03 | 9 | 5 | 15 | 12.6258 | 23.43 | 23.4706 | 23.5111 | 0 | 1.3 | 7.1 | 0 | 0
1528 | 05/03 | 9 | 5 | 16 | 11.4258 | 24.8381 | 25.0281 | 25.2181 | 0 | 1.3 | 7.8 | 243.8052 | 0
1529 | 05/03 | 9 | 5 | 17 | 10.0258 | 23.5628 | 23.6115 | 23.6601 | 0 | 1.9 | 7.2 | 0 | 0
1530 | 05/03 | 9 | 5 | 18 | 7.8258 | 22.0664 | 22.1833 | 22.3002 | 0 | 2 | 6.6 | 0 | 0
1531 | 05/03 | 9 | 5 | 19 | 7.7258 | 21.3648 | 21.5566 | 21.7485 | 0 | 1.8 | 6.3 | 0 | 0
1532 | 05/03 | 9 | 5 | 20 | 5.7258 | 20.8556 | 21.0845 | 21.3134 | 0 | 1.9 | 6.1 | 0 | 0
1533 | 05/03 | 9 | 5 | 21 | 4.3258 | 20.3672 | 20.6227 | 20.8781 | 0 | 2.6 | 5.9 | 0 | 0
1534 | 05/03 | 9 | 5 | 22 | 4.0258 | 19.9764 | 20.2445 | 20.5126 | 0 | 2.1 | 5.8 | 0 | 0
1535 | 05/03 | 9 | 5 | 23 | 3.3258 | 19.6618 | 19.9371 | 20.2124 | 0 | 2.1 | 5.7 | 0 | 0
1536 | 05/03 | 9 | 5 | 24 | 2.6258 | 19.323 | 19.6075 | 19.892 | 0 | 2.3 | 5.5 | 0 | 0
1537 | 06/03 | 9 | 6 | 1 | 1.8258 | 18.9772 | 19.2745 | 19.5718 | 0 | 2.1 | 5.4 | 0 | 0
1538 | 06/03 | 9 | 6 | 2 | 1.4258 | 18.6657 | 18.9718 | 19.2778 | 0 | 2.3 | 5.3 | 0 | 0
1539 | 06/03 | 9 | 6 | 3 | 1.7258 | 18.4267 | 18.7312 | 19.0357 | 0 | 2 | 5.2 | 0 | 0
1540 | 06/03 | 9 | 6 | 4 | 0.82584 | 18.1288 | 18.4428 | 18.7567 | 0 | 2.2 | 5.1 | 0 | 0
1541 | 06/03 | 9 | 6 | 5 | 0.42584 | 17.8547 | 18.1762 | 18.4977 | 0 | 2.2 | 5.1 | 0 | 0
1542 | 06/03 | 9 | 6 | 6 | 0.22584 | 17.6804 | 18 | 18.3196 | 141.0315 | 2.3 | 5 | 0 | 0
1543 | 06/03 | 9 | 6 | 7 | -0.074157 | 19.8725 | 20 | 20.1275 | 4958.3879 | 2.3 | 5.7 | 282.6699 | 0
1544 | 06/03 | 9 | 6 | 8 | 0.62584 | 19.3977 | 19.5851 | 19.7725 | 883.299 | 2.4 | 5.6 | 0 | 0
1545 | 06/03 | 9 | 6 | 9 | 4.4258 | 20.0324 | 20.2881 | 20.5438 | 0 | 2.9 | 5.8 | 86.2489 | 0
1546 | 06/03 | 9 | 6 | 10 | 6.2258 | 21.1033 | 21.3378 | 21.5723 | 0 | 3.2 | 6.2 | 152.524 | 0
1547 | 06/03 | 9 | 6 | 11 | 7.7258 | 22.2662 | 22.4601 | 22.654 | 0 | 3.1 | 6.7 | 176.1236 | 0
1548 | 06/03 | 9 | 6 | 12 | 9.5258 | 23.3103 | 23.4518 | 23.5934 | 0 | 2.7 | 7.1 | 168.0061 | 0
1549 | 06/03 | 9 | 6 | 13 | 10.6258 | 24.6966 | 24.8236 | 24.9507 | 0 | 2.9 | 7.7 | 238.2165 | 0
1550 | 06/03 | 9 | 6 | 14 | 10.7258 | 24.4877 | 24.5244 | 24.5611 | 0 | 2.7 | 7.6 | 0 | 0
1551 | 06/03 | 9 | 6 | 15 | 10.6258 | 23.2985 | 23.3192 | 23.34 | 0 | 2.6 | 7.1 | 0 | 0
1552 | 06/03 | 9 | 6 | 16 | 10.1258 | 24.2738 | 24.4403 | 24.6067 | 0 | 2.8 | 7.5 | 165.6813 | 0
1553 | 06/03 | 9 | 6 | 17 | 9.8258 | 23.1615 | 23.2184 | 23.2754 | 0 | 2.8 | 7 | 0 | 0
1554 | 06/03 | 9 | 6 | 18 | 8.6258 | 21.9269 | 22.0337 | 22.1406 | 0 | 3 | 6.5 | 0 | 0
1555 | 06/03 | 9 | 6 | 19 | 7.5258 | 21.2591 | 21.4387 | 21.6183 | 0 | 3 | 6.3 | 0 | 0
1556 | 06/03 | 9 | 6 | 20 | 5.9258 | 20.7198 | 20.9398 | 21.1599 | 0 | 3.3 | 6 | 0 | 0
1557 | 06/03 | 9 | 6 | 21 | 4.1258 | 20.2051 | 20.4601 | 20.7151 | 0 | 3.2 | 5.9 | 0 | 0
1558 | 06/03 | 9 | 6 | 22 | 3.3258 | 19.7757 | 20.0521 | 20.3286 | 0 | 3.3 | 5.7 | 0 | 0
1559 | 06/03 | 9 | 6 | 23 | 3.1258 | 19.491 | 19.7714 | 20.0517 | 0 | 3 | 5.6 | 0 | 0
1560 | 06/03 | 9 | 6 | 24 | 2.3258 | 19.1592 | 19.4484 | 19.7376 | 0 | 2.9 | 5.5 | 0 | 0
1561 | 07/03 | 9 | 7 | 1 | 1.9258 | 18.8514 | 19.1485 | 19.4456 | 0 | 2.8 | 5.4 | 0 | 0
1562 | 07/03 | 9 | 7 | 2 | 1.4258 | 18.5512 | 18.8565 | 19.1618 | 0 | 2.8 | 5.3 | 0 | 0
1563 | 07/03 | 9 | 7 | 3 | 1.2258 | 18.2833 | 18.5932 | 18.903 | 0 | 2.8 | 5.2 | 0 | 0
1564 | 07/03 | 9 | 7 | 4 | 0.42584 | 17.9864 | 18.3067 | 18.627 | 0 | 2.8 | 5.1 | 0 | 0
1565 | 07/03 | 9 | 7 | 5 | 0.32584 | 17.7377 | 18.062 | 18.3863 | 0 | 2.8 | 5 | 0 | 0
1566 | 07/03 | 9 | 7 | 6 | 0.22584 | 17.6886 | 18 | 18.3114 | 347.1831 | 2.8 | 5 | 0 | 0
1567 | 07/03 | 9 | 7 | 7 | 0.025843 | 19.8834 | 20 | 20.1166 | 5045.5335 | 2.8 | 5.7 | 283.1573 | 0
1568 | 07/03 | 9 | 7 | 8 | 1.6258 | 19.1804 | 19.3913 | 19.6022 | 57.3088 | 3 | 5.5 | 0 | 0
1569 | 07/03 | 9 | 7 | 9 | 5.2258 | 20.0139 | 20.2703 | 20.5266 | 0 | 3.2 | 5.8 | 112.4934 | 0
1570 | 07/03 | 9 | 7 | 10 | 7.2258 | 21.1927 | 21.414 | 21.6353 | 0 | 3.3 | 6.2 | 168.204 | 0
1571 | 07/03 | 9 | 7 | 11 | 8.7258 | 22.3836 | 22.5582 | 22.7328 | 0 | 3.7 | 6.7 | 181.3593 | 0
1572 | 07/03 | 9 | 7 | 12 | 10.1258 | 23.3793 | 23.5046 | 23.6299 | 0 | 3.8 | 7.1 | 160.9875 | 0
1573 | 07/03 | 9 | 7 | 13 | 10.6258 | 24.2827 | 24.3858 | 24.489 | 0 | 3.2 | 7.5 | 153.812 | 0
1574 | 07/03 | 9 | 7 | 14 | 12.6258 | 25.6577 | 25.7444 | 25.8311 | 0 | 3.5 | 8.2 | 248.8906 | 0
1575 | 07/03 | 9 | 7 | 15 | 12.7258 | 23.9773 | 23.9105 | 23.8436 | 0 | 3.7 | 7.4 | 0 | 0
1576 | 07/03 | 9 | 7 | 16 | 12.0258 | 24.1729 | 24.2624 | 24.352 | 0 | 3.8 | 7.5 | 33.8429 | 0
1577 | 07/03 | 9 | 7 | 17 | 11.0258 | 23.1375 | 23.1879 | 23.2383 | 0 | 4.4 | 7 | 0 | 0
1578 | 07/03 | 9 | 7 | 18 | 10.1258 | 22.0914 | 22.1868 | 22.2823 | 0 | 4.3 | 6.6 | 0 | 0
1579 | 07/03 | 9 | 7 | 19 | 9.1258 | 21.4983 | 21.6537 | 21.8091 | 0 | 4.3 | 6.3 | 0 | 0
1580 | 07/03 | 9 | 7 | 20 | 7.6258 | 21.0028 | 21.194 | 21.3853 | 0 | 4.4 | 6.2 | 0 | 0
1581 | 07/03 | 9 | 7 | 21 | 6.4258 | 20.5622 | 20.7799 | 20.9975 | 0 | 4.2 | 6 | 0 | 0
1582 | 07/03 | 9 | 7 | 22 | 5.0258 | 20.1272 | 20.3707 | 20.6143 | 0 | 4.3 | 5.8 | 0 | 0
1583 | 07/03 | 9 | 7 | 23 | 4.5258 | 19.8305 | 20.0838 | 20.337 | 0 | 4.2 | 5.7 | 0 | 0
1584 | 07/03 | 9 | 7 | 24 | 3.7258 | 19.5044 | 19.7685 | 20.0325 | 0 | 3.8 | 5.6 | 0 | 0
1585 | 08/03 | 10 | 1 | 1 | 2.8258 | 19.1675 | 19.4463 | 19.7251 | 0 | 3.8 | 5.5 | 0 | 0
1586 | 08/03 | 10 | 1 | 2 | 2.5258 | 18.8777 | 19.1648 | 19.4519 | 0 | 3.7 | 5.4 | 0 | 0
1587 | 08/03 | 10 | 1 | 3 | 2.5258 | 18.6329 | 18.922 | 19.2111 | 0 | 3.6 | 5.3 | 0 | 0
1588 | 08/03 | 10 | 1 | 4 | 1.7258 | 18.3491 | 18.6479 | 18.9467 | 0 | 3.5 | 5.2 | 0 | 0
1589 | 08/03 | 10 | 1 | 5 | 1.0258 | 18.0639 | 18.374 | 18.6841 | 0 | 3.4 | 5.1 | 0 | 0
1590 | 08/03 | 10 | 1 | 6 | 1.1258 | 19.8486 | 20 | 20.1514 | 3919.6751 | 3.4 | 5.7 | 232.3842 | 0
1591 | 08/03 | 10 | 1 | 7 | 1.0258 | 19.9094 | 20 | 20.0906 | 3090.8916 | 3.4 | 5.7 | 8.3975 | 0
1592 | 08/03 | 10 | 1 | 8 | 2.8258 | 20.013 | 20.2759 | 20.5388 | 0 | 3.7 | 5.8 | 14.3558 | 0
1593 | 08/03 | 10 | 1 | 9 | 6.9258 | 20.6313 | 20.8578 | 21.0842 | 0 | 3.9 | 6 | 86.9134 | 0
1594 | 08/03 | 10 | 1 | 10 | 8.1258 | 21.6951 | 21.9265 | 22.1579 | 0 | 4 | 6.4 | 156.5655 | 0
1595 | 08/03 | 10 | 1 | 11 | 10.0258 | 22.7476 | 22.9286 | 23.1096 | 0 | 3.9 | 6.9 | 164.1822 | 0
1596 | 08/03 | 10 | 1 | 12 | 11.6258 | 23.6615 | 23.7956 | 23.9297 | 0 | 3.9 | 7.2 | 150.4129 | 0
1597 | 08/03 | 10 | 1 | 13 | 14.0258 | 25.0421 | 25.1498 | 25.2575 | 0 | 4 | 7.9 | 241.7368 | 0
1598 | 08/03 | 10 | 1 | 14 | 15.4258 | 25.9466 | 25.9873 | 26.0281 | 0 | 4.1 | 8.3 | 168.4322 | 0
1599 | 08/03 | 10 | 1 | 15 | 16.2258 | 26.3207 | 26.3217 | 26.3227 | 0 | 3.9 | 8.5 | 72.2313 | 0
1600 | 08/03 | 10 | 1 | 16 | 15.4258 | 25.263 | 25.2231 | 25.1833 | 0 | 4 | 8 | 0 | 0
1601 | 08/03 | 10 | 1 | 17 | 14.6258 | 24.0108 | 24.0058 | 24.0009 | 0 | 4.2 | 7.4 | 0 | 0
1602 | 08/03 | 10 | 1 | 18 | 12.0258 | 22.8997 | 22.9783 | 23.0569 | 0 | 4.6 | 6.9 | 0 | 0
1603 | 08/03 | 10 | 1 | 19 | 10.0258 | 22.1781 | 22.3307 | 22.4833 | 0 | 4.4 | 6.6 | 0 | 0
1604 | 08/03 | 10 | 1 | 20 | 8.6258 | 21.7228 | 21.9082 | 22.0936 | 0 | 4.4 | 6.4 | 0 | 0
1605 | 08/03 | 10 | 1 | 21 | 7.4258 | 21.283 | 21.4909 | 21.6988 | 0 | 4.5 | 6.3 | 0 | 0
1606 | 08/03 | 10 | 1 | 22 | 7.2258 | 20.9329 | 21.1511 | 21.3693 | 0 | 4.4 | 6.1 | 0 | 0
1607 | 08/03 | 10 | 1 | 23 | 6.5258 | 20.649 | 20.8739 | 21.0988 | 0 | 4.6 | 6 | 0 | 0
1608 | 08/03 | 10 | 1 | 24 | 5.9258 | 20.3452 | 20.5781 | 20.811 | 0 | 4.5 | 5.9 | 0 | 0
1609 | 09/03 | 10 | 2 | 1 | 5.6258 | 20.0668 | 20.3062 | 20.5457 | 0 | 4.4 | 5.8 | 0 | 0
1610 | 09/03 | 10 | 2 | 2 | 5.0258 | 19.7816 | 20.0302 | 20.2788 | 0 | 4.4 | 5.7 | 0 | 0
1611 | 09/03 | 10 | 2 | 3 | 5.1258 | 19.5543 | 19.8044 | 20.0545 | 0 | 4.3 | 5.6 | 0 | 0
1612 | 09/03 | 10 | 2 | 4 | 5.4258 | 19.3703 | 19.6165 | 19.8626 | 0 | 4.8 | 5.6 | 0 | 0
1613 | 09/03 | 10 | 2 | 5 | 4.9258 | 19.1488 | 19.3989 | 19.6491 | 0 | 4.8 | 5.5 | 0 | 0
1614 | 09/03 | 10 | 2 | 6 | 4.4258 | 19.8143 | 20 | 20.1857 | 1747.2764 | 4.7 | 5.7 | 89.1798 | 0
1615 | 09/03 | 10 | 2 | 7 | 4.3258 | 19.8477 | 20 | 20.1523 | 1766.9222 | 4.7 | 5.7 | 4.5492 | 0
1616 | 09/03 | 10 | 2 | 8 | 5.8258 | 20.5323 | 20.7996 | 21.067 | 0 | 4.9 | 6 | 95.4603 | 0
1617 | 09/03 | 10 | 2 | 9 | 9.5258 | 21.3585 | 21.5585 | 21.7586 | 0 | 5.1 | 6.3 | 120.1052 | 0
1618 | 09/03 | 10 | 2 | 10 | 11.5258 | 22.3994 | 22.5764 | 22.7534 | 0 | 5.2 | 6.7 | 159.2882 | 0
1619 | 09/03 | 10 | 2 | 11 | 12.7258 | 23.5176 | 23.6605 | 23.8034 | 0 | 5.2 | 7.2 | 181.5132 | 0
1620 | 09/03 | 10 | 2 | 12 | 15.4258 | 24.6066 | 24.6893 | 24.7719 | 0 | 5.3 | 7.7 | 187.6664 | 0
1621 | 09/03 | 10 | 2 | 13 | 17.9258 | 26.0596 | 26.1058 | 26.152 | 0 | 5.2 | 8.4 | 268.1221 | 0
1622 | 09/03 | 10 | 2 | 14 | 21.2258 | 26.7701 | 26.7073 | 26.6444 | 0 | 5.2 | 8.7 | 138.963 | 0
1623 | 09/03 | 10 | 2 | 15 | 20.0258 | 27.4558 | 27.4122 | 27.3686 | 0 | 5.3 | 9.1 | 139.1809 | 0
1624 | 09/03 | 10 | 2 | 16 | 18.4258 | 27.536 | 27.4931 | 27.4502 | 0 | 5.3 | 9.1 | 16.7864 | 0
1625 | 09/03 | 10 | 2 | 17 | 18.9258 | 26.2276 | 26.1211 | 26.0146 | 0 | 5.3 | 8.5 | 0 | 0
1626 | 09/03 | 10 | 2 | 18 | 17.4258 | 24.7738 | 24.7312 | 24.6885 | 0 | 5.3 | 7.8 | 0 | 0
1627 | 09/03 | 10 | 2 | 19 | 15.3258 | 23.9742 | 24.0325 | 24.0907 | 0 | 5.4 | 7.4 | 0 | 0
1628 | 09/03 | 10 | 2 | 20 | 13.6258 | 23.4867 | 23.588 | 23.6893 | 0 | 5.3 | 7.2 | 0 | 0
1629 | 09/03 | 10 | 2 | 21 | 13.0258 | 23.0955 | 23.2152 | 23.335 | 0 | 5.7 | 7 | 0 | 0
1630 | 09/03 | 10 | 2 | 22 | 11.9258 | 22.7063 | 22.846 | 22.9857 | 0 | 5.6 | 6.8 | 0 | 0
1631 | 09/03 | 10 | 2 | 23 | 10.6258 | 22.3735 | 22.5313 | 22.6891 | 0 | 5.6 | 6.7 | 0 | 0
1632 | 09/03 | 10 | 2 | 24 | 9.2258 | 21.9966 | 22.1764 | 22.3561 | 0 | 5.5 | 6.5 | 0 | 0
1633 | 10/03 | 10 | 3 | 1 | 8.2258 | 21.6385 | 21.8384 | 22.0384 | 0 | 5.5 | 6.4 | 0 | 0
1634 | 10/03 | 10 | 3 | 2 | 7.4258 | 21.3045 | 21.5209 | 21.7373 | 0 | 5.4 | 6.3 | 0 | 0
1635 | 10/03 | 10 | 3 | 3 | 6.6258 | 20.9817 | 21.2132 | 21.4448 | 0 | 5.2 | 6.1 | 0 | 0
1636 | 10/03 | 10 | 3 | 4 | 6.3258 | 20.705 | 20.9449 | 21.1848 | 0 | 5.1 | 6 | 0 | 0
1637 | 10/03 | 10 | 3 | 5 | 6.3258 | 20.4728 | 20.7148 | 20.9569 | 0 | 4.9 | 6 | 0 | 0
1638 | 10/03 | 10 | 3 | 6 | 6.1258 | 20.2481 | 20.4926 | 20.7371 | 0 | 5 | 5.9 | 0 | 0
1639 | 10/03 | 10 | 3 | 7 | 6.0258 | 19.8796 | 20.1384 | 20.3973 | 0 | 5 | 5.7 | 0 | 0
1640 | 10/03 | 10 | 3 | 8 | 8.5258 | 21.3123 | 21.6148 | 21.9172 | 0 | 5.3 | 6.3 | 204.2814 | 0
1641 | 10/03 | 10 | 3 | 9 | 10.4258 | 22.305 | 22.5149 | 22.7248 | 0 | 5.3 | 6.7 | 151.316 | 0
1642 | 10/03 | 10 | 3 | 10 | 13.0258 | 23.5191 | 23.6923 | 23.8656 | 0 | 5.1 | 7.2 | 196.581 | 0
1643 | 10/03 | 10 | 3 | 11 | 16.4258 | 24.792 | 24.8918 | 24.9917 | 0 | 4.7 | 7.8 | 220.5009 | 0
1644 | 10/03 | 10 | 3 | 12 | 19.4258 | 25.937 | 25.9638 | 25.9906 | 0 | 4.7 | 8.3 | 211.6731 | 0
1645 | 10/03 | 10 | 3 | 13 | 21.3258 | 27.53 | 27.533 | 27.5361 | 0 | 4.4 | 9.1 | 316.789 | 0
1646 | 10/03 | 10 | 3 | 14 | 22.9258 | 27.0584 | 26.919 | 26.7796 | 0 | 4.2 | 8.9 | 0 | 0
1647 | 10/03 | 10 | 3 | 15 | 23.3258 | 26.3276 | 26.2041 | 26.0806 | 0 | 4.1 | 8.5 | 0 | 0
1648 | 10/03 | 10 | 3 | 16 | 20.9258 | 27.7953 | 27.8367 | 27.8781 | 0 | 4.3 | 9.3 | 297.0092 | 0
1649 | 10/03 | 10 | 3 | 17 | 19.9258 | 26.9439 | 26.8562 | 26.7685 | 0 | 4.1 | 8.8 | 0 | 0
1650 | 10/03 | 10 | 3 | 18 | 18.6258 | 25.4437 | 25.3838 | 25.3238 | 0 | 4.2 | 8.1 | 0 | 0
1651 | 10/03 | 10 | 3 | 19 | 16.7258 | 24.6656 | 24.7105 | 24.7554 | 0 | 4.3 | 7.7 | 0 | 0
1652 | 10/03 | 10 | 3 | 20 | 14.1258 | 24.1326 | 24.2325 | 24.3324 | 0 | 4.5 | 7.5 | 0 | 0
1653 | 10/03 | 10 | 3 | 21 | 14.1258 | 23.782 | 23.8972 | 24.0124 | 0 | 4.4 | 7.3 | 0 | 0
1654 | 10/03 | 10 | 3 | 22 | 13.1258 | 23.4233 | 23.5555 | 23.6878 | 0 | 4.5 | 7.1 | 0 | 0
1655 | 10/03 | 10 | 3 | 23 | 12.5258 | 23.1647 | 23.3055 | 23.4463 | 0 | 4.4 | 7 | 0 | 0
1656 | 10/03 | 10 | 3 | 24 | 11.6258 | 22.8646 | 23.0178 | 23.1711 | 0 | 5 | 6.9 | 0 | 0
1657 | 11/03 | 10 | 4 | 1 | 10.4258 | 22.5336 | 22.7062 | 22.8788 | 0 | 5.5 | 6.8 | 0 | 0
1658 | 11/03 | 10 | 4 | 2 | 9.2258 | 22.1935 | 22.3876 | 22.5817 | 0 | 5.6 | 6.6 | 0 | 0
1659 | 11/03 | 10 | 4 | 3 | 8.6258 | 21.8968 | 22.1053 | 22.3138 | 0 | 5.5 | 6.5 | 0 | 0
1660 | 11/03 | 10 | 4 | 4 | 8.2258 | 21.6325 | 21.8503 | 22.068 | 0 | 5.5 | 6.4 | 0 | 0
1661 | 11/03 | 10 | 4 | 5 | 8.2258 | 21.4149 | 21.6352 | 21.8555 | 0 | 5.6 | 6.3 | 0 | 0
1662 | 11/03 | 10 | 4 | 6 | 7.2258 | 21.1422 | 21.3749 | 21.6075 | 0 | 5.4 | 6.2 | 0 | 0
1663 | 11/03 | 10 | 4 | 7 | 6.3258 | 20.6993 | 20.9597 | 21.2202 | 0 | 5.5 | 6 | 0 | 0
1664 | 11/03 | 10 | 4 | 8 | 6.9258 | 21.5741 | 21.8893 | 22.2044 | 0 | 5.8 | 6.4 | 128.4879 | 0
1665 | 11/03 | 10 | 4 | 9 | 8.7258 | 22.4501 | 22.7085 | 22.9668 | 0 | 5.8 | 6.7 | 135.0162 | 0
1666 | 11/03 | 10 | 4 | 10 | 10.6258 | 23.521 | 23.7522 | 23.9835 | 0 | 5.6 | 7.2 | 174.0625 | 0
1667 | 11/03 | 10 | 4 | 11 | 12.6258 | 24.6458 | 24.8265 | 25.0071 | 0 | 5.7 | 7.7 | 194.0463 | 0
1668 | 11/03 | 10 | 4 | 12 | 14.6258 | 25.5993 | 25.7224 | 25.8454 | 0 | 6.2 | 8.1 | 173.9326 | 0
1669 | 11/03 | 10 | 4 | 13 | 16.2258 | 26.8454 | 26.9453 | 27.0452 | 0 | 6.2 | 8.8 | 241.0833 | 0
1670 | 11/03 | 10 | 4 | 14 | 17.2258 | 27.7903 | 27.8406 | 27.8909 | 0 | 6.1 | 9.3 | 193.7817 | 0
1671 | 11/03 | 10 | 4 | 15 | 18.0258 | 27.6112 | 27.5938 | 27.5764 | 0 | 6.3 | 9.2 | 0 | 0
1672 | 11/03 | 10 | 4 | 16 | 16.7258 | 27.3669 | 27.3901 | 27.4132 | 0 | 6.1 | 9.1 | 0 | 0
1673 | 11/03 | 10 | 4 | 17 | 15.6258 | 26.1845 | 26.1904 | 26.1964 | 0 | 6.4 | 8.4 | 0 | 0
1674 | 11/03 | 10 | 4 | 18 | 13.8258 | 24.9293 | 24.9978 | 25.0664 | 0 | 6.2 | 7.8 | 0 | 0
1675 | 11/03 | 10 | 4 | 19 | 12.8258 | 24.2512 | 24.3916 | 24.5321 | 0 | 6.2 | 7.5 | 0 | 0
1676 | 11/03 | 10 | 4 | 20 | 11.7258 | 23.841 | 24.0082 | 24.1754 | 0 | 6 | 7.3 | 0 | 0
1677 | 11/03 | 10 | 4 | 21 | 11.1258 | 23.4728 | 23.6529 | 23.8331 | 0 | 5.9 | 7.2 | 0 | 0
1678 | 11/03 | 10 | 4 | 22 | 10.0258 | 23.09 | 23.2882 | 23.4863 | 0 | 5.9 | 7 | 0 | 0
1679 | 11/03 | 10 | 4 | 23 | 8.9258 | 22.7731 | 22.9859 | 23.1988 | 0 | 5.8 | 6.9 | 0 | 0
1680 | 11/03 | 10 | 4 | 24 | 8.2258 | 22.4544 | 22.6791 | 22.9037 | 0 | 5.7 | 6.7 | 0 | 0
1681 | 12/03 | 10 | 5 | 1 | 7.3258 | 22.1259 | 22.3654 | 22.6049 | 0 | 5.6 | 6.6 | 0 | 0
1682 | 12/03 | 10 | 5 | 2 | 6.5258 | 21.8054 | 22.0595 | 22.3136 | 0 | 5.5 | 6.5 | 0 | 0
1683 | 12/03 | 10 | 5 | 3 | 5.7258 | 21.4904 | 21.7587 | 22.0271 | 0 | 5.3 | 6.3 | 0 | 0
1684 | 12/03 | 10 | 5 | 4 | 5.3258 | 21.2108 | 21.4882 | 21.7656 | 0 | 5.5 | 6.2 | 0 | 0
1685 | 12/03 | 10 | 5 | 5 | 4.6258 | 20.924 | 21.2122 | 21.5003 | 0 | 5.2 | 6.1 | 0 | 0
1686 | 12/03 | 10 | 5 | 6 | 4.0258 | 20.6455 | 20.9438 | 21.2422 | 0 | 5.1 | 6 | 0 | 0
1687 | 12/03 | 10 | 5 | 7 | 4.3258 | 20.2813 | 20.5912 | 20.9012 | 0 | 5.2 | 5.9 | 0 | 0
1688 | 12/03 | 10 | 5 | 8 | 5.3258 | 21.3443 | 21.704 | 22.0637 | 0 | 5.7 | 6.3 | 153.3696 | 0
1689 | 12/03 | 10 | 5 | 9 | 6.2258 | 21.6777 | 21.9568 | 22.236 | 0 | 5.8 | 6.4 | 50.001 | 0
1690 | 12/03 | 10 | 5 | 10 | 7.0258 | 21.5354 | 21.7893 | 22.0433 | 0 | 5.8 | 6.4 | 0 | 0
1691 | 12/03 | 10 | 5 | 11 | 7.8258 | 21.6605 | 21.9193 | 22.1781 | 0 | 5.9 | 6.4 | 18.8655 | 0
1692 | 12/03 | 10 | 5 | 12 | 8.5258 | 21.9584 | 22.2102 | 22.4621 | 0 | 6 | 6.5 | 45.4016 | 0
1693 | 12/03 | 10 | 5 | 13 | 9.2258 | 23.2427 | 23.5196 | 23.7965 | 0 | 6 | 7.1 | 204.3997 | 0
1694 | 12/03 | 10 | 5 | 14 | 11.2258 | 25.2616 | 25.5051 | 25.7486 | 0 | 6 | 8 | 351.4784 | 0
1695 | 12/03 | 10 | 5 | 15 | 11.9258 | 25.3856 | 25.493 | 25.6004 | 0 | 5.9 | 8 | 22.9711 | 0
1696 | 12/03 | 10 | 5 | 16 | 11.6258 | 24.4689 | 24.5507 | 24.6324 | 0 | 5.8 | 7.6 | 0 | 0
1697 | 12/03 | 10 | 5 | 17 | 10.5258 | 23.4835 | 23.6039 | 23.7243 | 0 | 5.7 | 7.2 | 0 | 0
1698 | 12/03 | 10 | 5 | 18 | 9.9258 | 22.6371 | 22.8011 | 22.9652 | 0 | 5.8 | 6.8 | 0 | 0
1699 | 12/03 | 10 | 5 | 19 | 8.9258 | 22.0983 | 22.3093 | 22.5204 | 0 | 5.8 | 6.6 | 0 | 0
1700 | 12/03 | 10 | 5 | 20 | 8.0258 | 21.7828 | 22.0123 | 22.2419 | 0 | 5.7 | 6.5 | 0 | 0
1701 | 12/03 | 10 | 5 | 21 | 7.6258 | 21.4932 | 21.7301 | 21.967 | 0 | 5.7 | 6.3 | 0 | 0
1702 | 12/03 | 10 | 5 | 22 | 7.4258 | 21.2363 | 21.4778 | 21.7192 | 0 | 5.6 | 6.2 | 0 | 0
1703 | 12/03 | 10 | 5 | 23 | 6.3258 | 20.993 | 21.2438 | 21.4947 | 0 | 5.4 | 6.1 | 0 | 0
1704 | 12/03 | 10 | 5 | 24 | 5.5258 | 20.7214 | 20.9833 | 21.2453 | 0 | 5.1 | 6 | 0 | 0
1705 | 13/03 | 10 | 6 | 1 | 5.3258 | 20.4898 | 20.7575 | 21.0253 | 0 | 4.8 | 6 | 0 | 0
1706 | 13/03 | 10 | 6 | 2 | 4.8258 | 20.2527 | 20.5277 | 20.8027 | 0 | 4.5 | 5.9 | 0 | 0
1707 | 13/03 | 10 | 6 | 3 | 4.2258 | 20.0094 | 20.2935 | 20.5776 | 0 | 4.4 | 5.8 | 0 | 0
1708 | 13/03 | 10 | 6 | 4 | 4.0258 | 19.7969 | 20.0858 | 20.3746 | 0 | 4.3 | 5.7 | 0 | 0
1709 | 13/03 | 10 | 6 | 5 | 3.7258 | 19.5906 | 19.8836 | 20.1767 | 0 | 4.2 | 5.6 | 0 | 0
1710 | 13/03 | 10 | 6 | 6 | 3.6258 | 19.4053 | 19.7 | 19.9947 | 0 | 4.2 | 5.6 | 0 | 0
1711 | 13/03 | 10 | 6 | 7 | 3.4258 | 19.7451 | 20 | 20.2549 | 1145.375 | 4.1 | 5.7 | 45.7912 | 0
1712 | 13/03 | 10 | 6 | 8 | 5.2258 | 20.825 | 21.1409 | 21.4569 | 0 | 4.5 | 6.1 | 151.3443 | 0
1713 | 13/03 | 10 | 6 | 9 | 9.0258 | 21.8766 | 22.1029 | 22.3292 | 0 | 4.7 | 6.5 | 156.2942 | 0
1714 | 13/03 | 10 | 6 | 10 | 10.9258 | 23.2419 | 23.4296 | 23.6174 | 0 | 4.6 | 7.1 | 216.8357 | 0
1715 | 13/03 | 10 | 6 | 11 | 12.8258 | 24.45 | 24.5753 | 24.7006 | 0 | 4.9 | 7.6 | 205.739 | 0
1716 | 13/03 | 10 | 6 | 12 | 13.9258 | 25.3971 | 25.4773 | 25.5574 | 0 | 4.6 | 8 | 170.9794 | 0
1717 | 13/03 | 10 | 6 | 13 | 15.3258 | 26.6802 | 26.7464 | 26.8126 | 0 | 4.9 | 8.7 | 245.8326 | 0
1718 | 13/03 | 10 | 6 | 14 | 15.8258 | 27.5023 | 27.5259 | 27.5494 | 0 | 4.7 | 9.1 | 166.6469 | 0
1719 | 13/03 | 10 | 6 | 15 | 15.8258 | 27.1073 | 27.0774 | 27.0476 | 0 | 4.5 | 8.9 | 0 | 0
1720 | 13/03 | 10 | 6 | 16 | 15.3258 | 27.0896 | 27.1143 | 27.139 | 0 | 4.4 | 8.9 | 0 | 0
1721 | 13/03 | 10 | 6 | 17 | 14.9258 | 25.9401 | 25.9339 | 25.9278 | 0 | 4.4 | 8.3 | 0 | 0
1722 | 13/03 | 10 | 6 | 18 | 13.9258 | 24.7472 | 24.7929 | 24.8387 | 0 | 4.6 | 7.7 | 0 | 0
1723 | 13/03 | 10 | 6 | 19 | 12.7258 | 24.0724 | 24.19 | 24.3075 | 0 | 4.8 | 7.4 | 0 | 0
1724 | 13/03 | 10 | 6 | 20 | 11.3258 | 23.5592 | 23.7167 | 23.8742 | 0 | 4.8 | 7.2 | 0 | 0
1725 | 13/03 | 10 | 6 | 21 | 9.3258 | 23.051 | 23.246 | 23.4409 | 0 | 4.9 | 7 | 0 | 0
1726 | 13/03 | 10 | 6 | 22 | 7.9258 | 22.5897 | 22.8148 | 23.0399 | 0 | 4.8 | 6.8 | 0 | 0
1727 | 13/03 | 10 | 6 | 23 | 7.3258 | 22.2717 | 22.5091 | 22.7465 | 0 | 4.9 | 6.7 | 0 | 0
1728 | 13/03 | 10 | 6 | 24 | 6.8258 | 21.9569 | 22.2026 | 22.4482 | 0 | 4.9 | 6.5 | 0 | 0
1729 | 14/03 | 10 | 7 | 1 | 6.5258 | 21.6681 | 21.9203 | 22.1725 | 0 | 5 | 6.4 | 0 | 0
1730 | 14/03 | 10 | 7 | 2 | 6.1258 | 21.3889 | 21.6479 | 21.907 | 0 | 4.6 | 6.3 | 0 | 0
1731 | 14/03 | 10 | 7 | 3 | 5.2258 | 21.0813 | 21.3534 | 21.6255 | 0 | 4.6 | 6.2 | 0 | 0
1732 | 14/03 | 10 | 7 | 4 | 5.0258 | 20.8221 | 21.1007 | 21.3792 | 0 | 4.6 | 6.1 | 0 | 0
1733 | 14/03 | 10 | 7 | 5 | 5.2258 | 20.6158 | 20.8932 | 21.1706 | 0 | 4.6 | 6 | 0 | 0
1734 | 14/03 | 10 | 7 | 6 | 4.8258 | 20.3891 | 20.6701 | 20.9511 | 0 | 4.6 | 5.9 | 0 | 0
1735 | 14/03 | 10 | 7 | 7 | 5.3258 | 20.1669 | 20.4475 | 20.728 | 0 | 4.6 | 5.8 | 0 | 0
1736 | 14/03 | 10 | 7 | 8 | 7.4258 | 21.6931 | 22.0169 | 22.3408 | 0 | 4.8 | 6.4 | 221.6497 | 0
1737 | 14/03 | 10 | 7 | 9 | 9.4258 | 22.5158 | 22.7322 | 22.9486 | 0 | 5.1 | 6.8 | 127.4267 | 0
1738 | 14/03 | 10 | 7 | 10 | 10.8258 | 23.8514 | 24.052 | 24.2525 | 0 | 4.8 | 7.3 | 219.4418 | 0
1739 | 14/03 | 10 | 7 | 11 | 12.0258 | 24.9465 | 25.0917 | 25.2368 | 0 | 4.8 | 7.8 | 192.1627 | 0
1740 | 14/03 | 10 | 7 | 12 | 13.7258 | 25.8859 | 25.9833 | 26.0807 | 0 | 4.9 | 8.3 | 174.1063 | 0
1741 | 14/03 | 10 | 7 | 13 | 15.9258 | 27.2587 | 27.3326 | 27.4065 | 0 | 4.9 | 9 | 270.6149 | 0
1742 | 14/03 | 10 | 7 | 14 | 17.4258 | 28.1533 | 28.1642 | 28.1752 | 0 | 5 | 9.5 | 187.2965 | 0
1743 | 14/03 | 10 | 7 | 15 | 16.7258 | 26.8848 | 26.809 | 26.7332 | 0 | 5 | 8.8 | 0 | 0
1744 | 14/03 | 10 | 7 | 16 | 15.8258 | 27.2549 | 27.3173 | 27.3796 | 0 | 5 | 9 | 74.9998 | 0
1745 | 14/03 | 10 | 7 | 17 | 15.5258 | 26.2575 | 26.2618 | 26.2661 | 0 | 5.2 | 8.5 | 0 | 0
1746 | 14/03 | 10 | 7 | 18 | 14.2258 | 25.0632 | 25.1122 | 25.1613 | 0 | 5.1 | 7.9 | 0 | 0
1747 | 14/03 | 10 | 7 | 19 | 13.0258 | 24.4098 | 24.5317 | 24.6536 | 0 | 5.2 | 7.6 | 0 | 0
1748 | 14/03 | 10 | 7 | 20 | 11.4258 | 23.8889 | 24.0521 | 24.2152 | 0 | 5.3 | 7.3 | 0 | 0
1749 | 14/03 | 10 | 7 | 21 | 10.5258 | 23.4637 | 23.6512 | 23.8388 | 0 | 5.2 | 7.2 | 0 | 0
1750 | 14/03 | 10 | 7 | 22 | 10.1258 | 23.1137 | 23.3142 | 23.5146 | 0 | 5.4 | 7 | 0 | 0
1751 | 14/03 | 10 | 7 | 23 | 9.4258 | 22.8388 | 23.047 | 23.2551 | 0 | 5.5 | 6.9 | 0 | 0
1752 | 14/03 | 10 | 7 | 24 | 9.6258 | 22.6083 | 22.8149 | 23.0215 | 0 | 5.2 | 6.8 | 0 | 0
1753 | 15/03 | 11 | 1 | 1 | 9.1258 | 22.351 | 22.5631 | 22.7751 | 0 | 5.1 | 6.7 | 0 | 0
1754 | 15/03 | 11 | 1 | 2 | 8.1258 | 22.0538 | 22.2801 | 22.5063 | 0 | 5.1 | 6.6 | 0 | 0
1755 | 15/03 | 11 | 1 | 3 | 7.2258 | 21.7536 | 21.9955 | 22.2374 | 0 | 5.2 | 6.4 | 0 | 0
1756 | 15/03 | 11 | 1 | 4 | 6.1258 | 21.4375 | 21.6977 | 21.9578 | 0 | 5.3 | 6.3 | 0 | 0
1757 | 15/03 | 11 | 1 | 5 | 5.6258 | 21.1619 | 21.4338 | 21.7057 | 0 | 5.3 | 6.2 | 0 | 0
1758 | 15/03 | 11 | 1 | 6 | 5.3258 | 20.9174 | 21.1959 | 21.4744 | 0 | 5.2 | 6.1 | 0 | 0
1759 | 15/03 | 11 | 1 | 7 | 5.5258 | 20.565 | 20.8552 | 21.1454 | 0 | 5.1 | 6 | 0 | 0
1760 | 15/03 | 11 | 1 | 8 | 7.0258 | 21.9899 | 22.3377 | 22.6855 | 0 | 5.4 | 6.5 | 210.9441 | 0
1761 | 15/03 | 11 | 1 | 9 | 9.9258 | 23.0433 | 23.2864 | 23.5295 | 0 | 5.5 | 7 | 166.9037 | 0
1762 | 15/03 | 11 | 1 | 10 | 11.6258 | 24.2792 | 24.4962 | 24.7132 | 0 | 5.4 | 7.5 | 208.3989 | 0
1763 | 15/03 | 11 | 1 | 11 | 13.8258 | 25.5347 | 25.6956 | 25.8564 | 0 | 4.4 | 8.1 | 226.486 | 0
1764 | 15/03 | 11 | 1 | 12 | 14.4258 | 26.4555 | 26.5735 | 26.6916 | 0 | 3.1 | 8.6 | 176.169 | 0
1765 | 15/03 | 11 | 1 | 13 | 16.0258 | 27.9092 | 28.0194 | 28.1295 | 0 | 2.4 | 9.3 | 296.1744 | 0
1766 | 15/03 | 11 | 1 | 14 | 15.3258 | 27.1836 | 27.1857 | 27.1877 | 0 | 2.4 | 9 | 0 | 0
1767 | 15/03 | 11 | 1 | 15 | 15.4258 | 26.3088 | 26.3427 | 26.3766 | 0 | 2.2 | 8.5 | 0 | 0
1768 | 15/03 | 11 | 1 | 16 | 15.4258 | 27.0537 | 27.1912 | 27.3288 | 0 | 1.9 | 8.9 | 147.9409 | 0
1769 | 15/03 | 11 | 1 | 17 | 13.4258 | 26.8048 | 26.9018 | 26.9987 | 0 | 2.4 | 8.8 | 0 | 0
1770 | 15/03 | 11 | 1 | 18 | 12.4258 | 25.202 | 25.2693 | 25.3365 | 0 | 2.3 | 8 | 0 | 0
1771 | 15/03 | 11 | 1 | 19 | 11.7258 | 24.4173 | 24.5764 | 24.7354 | 0 | 2 | 7.6 | 0 | 0
1772 | 15/03 | 11 | 1 | 20 | 10.9258 | 23.9922 | 24.1809 | 24.3697 | 0 | 2.1 | 7.4 | 0 | 0
1773 | 15/03 | 11 | 1 | 21 | 10.6258 | 23.6377 | 23.8361 | 24.0345 | 0 | 1.8 | 7.2 | 0 | 0
1774 | 15/03 | 11 | 1 | 22 | 10.2258 | 23.3114 | 23.5179 | 23.7244 | 0 | 1.5 | 7.1 | 0 | 0
1775 | 15/03 | 11 | 1 | 23 | 9.6258 | 23.0545 | 23.2661 | 23.4778 | 0 | 1.5 | 7 | 0 | 0
1776 | 15/03 | 11 | 1 | 24 | 9.0258 | 22.7709 | 22.9899 | 23.2089 | 0 | 1.5 | 6.9 | 0 | 0
1777 | 16/03 | 11 | 2 | 1 | 7.5258 | 22.4162 | 22.6562 | 22.8962 | 0 | 1.8 | 6.7 | 0 | 0
1778 | 16/03 | 11 | 2 | 2 | 6.9258 | 22.1079 | 22.3624 | 22.6169 | 0 | 1.8 | 6.6 | 0 | 0
1779 | 16/03 | 11 | 2 | 3 | 5.6258 | 21.7627 | 22.0374 | 22.312 | 0 | 1.9 | 6.4 | 0 | 0
1780 | 16/03 | 11 | 2 | 4 | 4.6258 | 21.4278 | 21.7211 | 22.0143 | 0 | 2 | 6.3 | 0 | 0
1781 | 16/03 | 11 | 2 | 5 | 3.3258 | 21.0722 | 21.3868 | 21.7014 | 0 | 2.1 | 6.2 | 0 | 0
1782 | 16/03 | 11 | 2 | 6 | 2.6258 | 20.7541 | 21.0837 | 21.4133 | 0 | 2.3 | 6.1 | 0 | 0
1783 | 16/03 | 11 | 2 | 7 | 2.7258 | 20.3501 | 20.6952 | 21.0404 | 0 | 2.6 | 5.9 | 0 | 0
1784 | 16/03 | 11 | 2 | 8 | 6.0258 | 21.9104 | 22.2935 | 22.6766 | 0 | 2.8 | 6.5 | 229.273 | 0
1785 | 16/03 | 11 | 2 | 9 | 8.9258 | 23.1214 | 23.3955 | 23.6696 | 0 | 3.3 | 7 | 191.9895 | 0
1786 | 16/03 | 11 | 2 | 10 | 10.7258 | 24.3788 | 24.6149 | 24.851 | 0 | 3.3 | 7.6 | 213.1572 | 0
1787 | 16/03 | 11 | 2 | 11 | 11.7258 | 25.4877 | 25.6792 | 25.8706 | 0 | 2.9 | 8.1 | 200.4141 | 0
1788 | 16/03 | 11 | 2 | 12 | 13.2258 | 26.3887 | 26.5336 | 26.6785 | 0 | 2.8 | 8.5 | 171.9048 | 0
1789 | 16/03 | 11 | 2 | 13 | 15.4258 | 27.7851 | 27.9107 | 28.0362 | 0 | 2.9 | 9.3 | 283.0362 | 0
1790 | 16/03 | 11 | 2 | 14 | 17.3258 | 27.9845 | 28.0047 | 28.0249 | 0 | 3 | 9.4 | 42.4367 | 0
1791 | 16/03 | 11 | 2 | 15 | 19.2258 | 26.9675 | 26.9189 | 26.8702 | 0 | 3 | 8.8 | 0 | 0
1792 | 16/03 | 11 | 2 | 16 | 18.8258 | 27.6417 | 27.7133 | 27.7849 | 0 | 2.7 | 9.2 | 138.3876 | 0
1793 | 16/03 | 11 | 2 | 17 | 18.4258 | 27.5171 | 27.535 | 27.553 | 0 | 2.4 | 9.1 | 0 | 0
1794 | 16/03 | 11 | 2 | 18 | 16.4258 | 25.9592 | 25.9565 | 25.9539 | 0 | 2.7 | 8.3 | 0 | 0
1795 | 16/03 | 11 | 2 | 19 | 14.5258 | 25.131 | 25.2355 | 25.3401 | 0 | 2.9 | 7.9 | 0 | 0
1796 | 16/03 | 11 | 2 | 20 | 13.8258 | 24.7206 | 24.8589 | 24.9972 | 0 | 2.8 | 7.7 | 0 | 0
1797 | 16/03 | 11 | 2 | 21 | 13.4258 | 24.3809 | 24.5313 | 24.6816 | 0 | 2.8 | 7.6 | 0 | 0
1798 | 16/03 | 11 | 2 | 22 | 12.6258 | 24.044 | 24.2083 | 24.3726 | 0 | 2.7 | 7.4 | 0 | 0
1799 | 16/03 | 11 | 2 | 23 | 10.5258 | 23.6787 | 23.8687 | 24.0587 | 0 | 2.9 | 7.3 | 0 | 0
1800 | 16/03 | 11 | 2 | 24 | 9.0258 | 23.2901 | 23.506 | 23.722 | 0 | 3.1 | 7.1 | 0 | 0
1801 | 17/03 | 11 | 3 | 1 | 9.0258 | 23.0093 | 23.2341 | 23.4588 | 0 | 3 | 7 | 0 | 0
1802 | 17/03 | 11 | 3 | 2 | 8.3258 | 22.7166 | 22.9521 | 23.1877 | 0 | 3 | 6.8 | 0 | 0
1803 | 17/03 | 11 | 3 | 3 | 8.1258 | 22.4639 | 22.7054 | 22.9469 | 0 | 3.1 | 6.7 | 0 | 0
1804 | 17/03 | 11 | 3 | 4 | 7.3258 | 22.1844 | 22.4371 | 22.6899 | 0 | 3.1 | 6.6 | 0 | 0
1805 | 17/03 | 11 | 3 | 5 | 7.4258 | 21.9693 | 22.2242 | 22.4791 | 0 | 3.3 | 6.5 | 0 | 0
1806 | 17/03 | 11 | 3 | 6 | 7.0258 | 21.7435 | 22.0031 | 22.2627 | 0 | 3.4 | 6.4 | 0 | 0
1807 | 17/03 | 11 | 3 | 7 | 6.0258 | 21.3112 | 21.5968 | 21.8825 | 0 | 3.6 | 6.3 | 0 | 0
1808 | 17/03 | 11 | 3 | 8 | 7.0258 | 22.4637 | 22.8094 | 23.155 | 0 | 3.8 | 6.7 | 176.5309 | 0
1809 | 17/03 | 11 | 3 | 9 | 9.0258 | 23.2371 | 23.4988 | 23.7605 | 0 | 4.1 | 7.1 | 124.8703 | 0
1810 | 17/03 | 11 | 3 | 10 | 9.2258 | 23.8563 | 24.1062 | 24.3561 | 0 | 4 | 7.3 | 103.8682 | 0
1811 | 17/03 | 11 | 3 | 11 | 10.0258 | 24.6784 | 24.9153 | 25.1523 | 0 | 3.9 | 7.7 | 143.3449 | 0
1812 | 17/03 | 11 | 3 | 12 | 13.5258 | 26.1521 | 26.35 | 26.548 | 0 | 3.8 | 8.4 | 273.2205 | 0
1813 | 17/03 | 11 | 3 | 13 | 15.2258 | 27.1853 | 27.3094 | 27.4335 | 0 | 4 | 9 | 204.8296 | 0
1814 | 17/03 | 11 | 3 | 14 | 18.8258 | 28.501 | 28.5665 | 28.632 | 0 | 3.5 | 9.7 | 277.5469 | 0
1815 | 17/03 | 11 | 3 | 15 | 20.6258 | 27.5001 | 27.4181 | 27.3362 | 0 | 3.2 | 9.1 | 0 | 0
1816 | 17/03 | 11 | 3 | 16 | 20.4258 | 28.8777 | 28.9475 | 29.0173 | 0 | 3.1 | 9.9 | 295.9754 | 0
1817 | 17/03 | 11 | 3 | 17 | 19.4258 | 28.1116 | 28.0635 | 28.0155 | 0 | 3.2 | 9.5 | 0 | 0
1818 | 17/03 | 11 | 3 | 18 | 16.2258 | 26.4194 | 26.4149 | 26.4105 | 0 | 3.3 | 8.6 | 0 | 0
1819 | 17/03 | 11 | 3 | 19 | 15.4258 | 25.5933 | 25.6892 | 25.7851 | 0 | 3.3 | 8.1 | 0 | 0
1820 | 17/03 | 11 | 3 | 20 | 14.7258 | 25.1841 | 25.3131 | 25.4421 | 0 | 3.1 | 7.9 | 0 | 0
1821 | 17/03 | 11 | 3 | 21 | 12.9258 | 24.7373 | 24.8952 | 25.0532 | 0 | 3.3 | 7.7 | 0 | 0
1822 | 17/03 | 11 | 3 | 22 | 11.7258 | 24.327 | 24.51 | 24.693 | 0 | 3.3 | 7.5 | 0 | 0
1823 | 17/03 | 11 | 3 | 23 | 11.0258 | 24.0347 | 24.2296 | 24.4246 | 0 | 3.3 | 7.4 | 0 | 0
1824 | 17/03 | 11 | 3 | 24 | 9.9258 | 23.6975 | 23.908 | 24.1186 | 0 | 3.3 | 7.3 | 0 | 0
1825 | 18/03 | 11 | 4 | 1 | 9.2258 | 23.3811 | 23.6058 | 23.8305 | 0 | 3.7 | 7.1 | 0 | 0
1826 | 18/03 | 11 | 4 | 2 | 7.7258 | 23.0134 | 23.261 | 23.5087 | 0 | 4.1 | 7 | 0 | 0
1827 | 18/03 | 11 | 4 | 3 | 7.2258 | 22.7055 | 22.967 | 23.2285 | 0 | 3.8 | 6.8 | 0 | 0
1828 | 18/03 | 11 | 4 | 4 | 7.4258 | 22.4751 | 22.7379 | 23.0008 | 0 | 3.9 | 6.7 | 0 | 0
1829 | 18/03 | 11 | 4 | 5 | 6.6258 | 22.201 | 22.4732 | 22.7454 | 0 | 4 | 6.6 | 0 | 0
1830 | 18/03 | 11 | 4 | 6 | 6.0258 | 21.9319 | 22.2142 | 22.4965 | 0 | 4.2 | 6.5 | 0 | 0
1831 | 18/03 | 11 | 4 | 7 | 6.0258 | 21.5527 | 21.8504 | 22.1482 | 0 | 4.3 | 6.4 | 0 | 0
1832 | 18/03 | 11 | 4 | 8 | 6.9258 | 22.8677 | 23.2295 | 23.5913 | 0 | 4.5 | 6.9 | 204.9495 | 0
1833 | 18/03 | 11 | 4 | 9 | 8.3258 | 23.6367 | 23.9124 | 24.1882 | 0 | 4.3 | 7.2 | 126.9013 | 0
1834 | 18/03 | 11 | 4 | 10 | 8.6258 | 24.2609 | 24.5251 | 24.7893 | 0 | 4.4 | 7.5 | 106.9954 | 0
1835 | 18/03 | 11 | 4 | 11 | 10.1258 | 25.0979 | 25.3393 | 25.5806 | 0 | 4.5 | 7.9 | 149.2018 | 0
1836 | 18/03 | 11 | 4 | 12 | 11.4258 | 26.2019 | 26.4217 | 26.6414 | 0 | 4.6 | 8.4 | 207.2444 | 0
1837 | 18/03 | 11 | 4 | 13 | 12.6258 | 27.4885 | 27.6803 | 27.8721 | 0 | 4.7 | 9.1 | 257.3842 | 0
1838 | 18/03 | 11 | 4 | 14 | 13.5258 | 28.5191 | 28.6634 | 28.8076 | 0 | 4.9 | 9.7 | 219.2329 | 0
1839 | 18/03 | 11 | 4 | 15 | 13.6258 | 26.7914 | 26.8047 | 26.818 | 0 | 4.9 | 8.7 | 0 | 0
1840 | 18/03 | 11 | 4 | 16 | 13.4258 | 27.5596 | 27.748 | 27.9364 | 0 | 4.8 | 9.2 | 156.4502 | 0
1841 | 18/03 | 11 | 4 | 17 | 13.0258 | 26.7796 | 26.8772 | 26.9748 | 0 | 5 | 8.7 | 0 | 0
1842 | 18/03 | 11 | 4 | 18 | 12.2258 | 25.4585 | 25.5715 | 25.6845 | 0 | 5.2 | 8.1 | 0 | 0
1843 | 18/03 | 11 | 4 | 19 | 11.0258 | 24.7166 | 24.9076 | 25.0986 | 0 | 5 | 7.7 | 0 | 0
1844 | 18/03 | 11 | 4 | 20 | 10.0258 | 24.2904 | 24.5106 | 24.7307 | 0 | 5.1 | 7.5 | 0 | 0
1845 | 18/03 | 11 | 4 | 21 | 9.4258 | 23.9121 | 24.1454 | 24.3787 | 0 | 5.1 | 7.4 | 0 | 0
1846 | 18/03 | 11 | 4 | 22 | 8.7258 | 23.5517 | 23.7979 | 24.0441 | 0 | 5 | 7.2 | 0 | 0
1847 | 18/03 | 11 | 4 | 23 | 7.8258 | 23.2545 | 23.5109 | 23.7672 | 0 | 5 | 7.1 | 0 | 0
1848 | 18/03 | 11 | 4 | 24 | 7.9258 | 23.0035 | 23.2601 | 23.5166 | 0 | 4.9 | 7 | 0 | 0
1849 | 19/03 | 11 | 5 | 1 | 7.9258 | 22.7714 | 23.0276 | 23.2838 | 0 | 4.7 | 6.9 | 0 | 0
1850 | 19/03 | 11 | 5 | 2 | 7.8258 | 22.5484 | 22.8053 | 23.0621 | 0 | 4.5 | 6.8 | 0 | 0
1851 | 19/03 | 11 | 5 | 3 | 7.7258 | 22.3373 | 22.595 | 22.8527 | 0 | 4.3 | 6.7 | 0 | 0
1852 | 19/03 | 11 | 5 | 4 | 7.4258 | 22.122 | 22.383 | 22.644 | 0 | 4.2 | 6.6 | 0 | 0
1853 | 19/03 | 11 | 5 | 5 | 7.0258 | 21.903 | 22.1693 | 22.4356 | 0 | 4 | 6.5 | 0 | 0
1854 | 19/03 | 11 | 5 | 6 | 6.3258 | 21.6631 | 21.939 | 22.2148 | 0 | 3.7 | 6.4 | 0 | 0
1855 | 19/03 | 11 | 5 | 7 | 5.7258 | 21.2638 | 21.5622 | 21.8607 | 0 | 3.7 | 6.3 | 0 | 0
1856 | 19/03 | 11 | 5 | 8 | 6.9258 | 21.755 | 22.0785 | 22.4021 | 0 | 3.8 | 6.4 | 73.7439 | 0
1857 | 19/03 | 11 | 5 | 9 | 7.7258 | 22.9172 | 23.2384 | 23.5595 | 0 | 4.1 | 6.9 | 182.4159 | 0
1858 | 19/03 | 11 | 5 | 10 | 8.6258 | 24.3716 | 24.6763 | 24.981 | 0 | 4.1 | 7.6 | 245.0888 | 0
1859 | 19/03 | 11 | 5 | 11 | 10.7258 | 25.194 | 25.4076 | 25.6212 | 0 | 4.1 | 7.9 | 147.4405 | 0
1860 | 19/03 | 11 | 5 | 12 | 11.6258 | 25.9477 | 26.1359 | 26.3241 | 0 | 4 | 8.3 | 140.9612 | 0
1861 | 19/03 | 11 | 5 | 13 | 12.7258 | 27.3807 | 27.5761 | 27.7715 | 0 | 4.1 | 9.1 | 283.9529 | 0
1862 | 19/03 | 11 | 5 | 14 | 14.1258 | 28.6769 | 28.8184 | 28.9598 | 0 | 4.1 | 9.8 | 276.104 | 0
1863 | 19/03 | 11 | 5 | 15 | 14.7258 | 26.9179 | 26.9015 | 26.8851 | 0 | 4 | 8.8 | 0 | 0
1864 | 19/03 | 11 | 5 | 16 | 14.7258 | 28.2585 | 28.4435 | 28.6284 | 0 | 4 | 9.5 | 278.9824 | 0
1865 | 19/03 | 11 | 5 | 17 | 14.4258 | 27.4819 | 27.5364 | 27.5909 | 0 | 4 | 9.1 | 0 | 0
1866 | 19/03 | 11 | 5 | 18 | 12.0258 | 25.867 | 25.9535 | 26.04 | 0 | 4.2 | 8.3 | 0 | 0
1867 | 19/03 | 11 | 5 | 19 | 10.6258 | 24.9522 | 25.1366 | 25.321 | 0 | 4.1 | 7.8 | 0 | 0
1868 | 19/03 | 11 | 5 | 20 | 9.5258 | 24.4517 | 24.6765 | 24.9012 | 0 | 4.2 | 7.6 | 0 | 0
1869 | 19/03 | 11 | 5 | 21 | 11.4258 | 24.2302 | 24.4407 | 24.6511 | 0 | 2.7 | 7.5 | 0 | 0
1870 | 19/03 | 11 | 5 | 22 | 11.0258 | 23.9475 | 24.1569 | 24.3664 | 0 | 2.6 | 7.4 | 0 | 0
1871 | 19/03 | 11 | 5 | 23 | 10.4258 | 23.7098 | 23.9219 | 24.1339 | 0 | 2.9 | 7.3 | 0 | 0
1872 | 19/03 | 11 | 5 | 24 | 8.7258 | 23.3525 | 23.5847 | 23.8169 | 0 | 4.1 | 7.1 | 0 | 0
1873 | 20/03 | 11 | 6 | 1 | 7.0258 | 22.9564 | 23.2168 | 23.4772 | 0 | 3.9 | 6.9 | 0 | 0
1874 | 20/03 | 11 | 6 | 2 | 6.7258 | 22.6526 | 22.9259 | 23.1992 | 0 | 3.7 | 6.8 | 0 | 0
1875 | 20/03 | 11 | 6 | 3 | 6.7258 | 22.4061 | 22.6827 | 22.9594 | 0 | 3.8 | 6.7 | 0 | 0
1876 | 20/03 | 11 | 6 | 4 | 6.3258 | 22.1553 | 22.437 | 22.7188 | 0 | 4.1 | 6.6 | 0 | 0
1877 | 20/03 | 11 | 6 | 5 | 6.1258 | 21.9245 | 22.2099 | 22.4952 | 0 | 4.3 | 6.5 | 0 | 0
1878 | 20/03 | 11 | 6 | 6 | 5.5258 | 21.6753 | 21.9683 | 22.2613 | 0 | 4.3 | 6.4 | 0 | 0
1879 | 20/03 | 11 | 6 | 7 | 5.0258 | 21.3662 | 21.6724 | 21.9785 | 0 | 4 | 6.3 | 0 | 0
1880 | 20/03 | 11 | 6 | 8 | 5.0258 | 22.0882 | 22.4414 | 22.7947 | 0 | 3.6 | 6.6 | 109.6058 | 0
1881 | 20/03 | 11 | 6 | 9 | 7.2258 | 23.7904 | 24.128 | 24.4655 | 0 | 3.6 | 7.3 | 276.0713 | 0
1882 | 20/03 | 11 | 6 | 10 | 9.8258 | 25.1481 | 25.3864 | 25.6247 | 0 | 3.4 | 7.9 | 239.2026 | 0
1883 | 20/03 | 11 | 6 | 11 | 9.9258 | 26.1958 | 26.3943 | 26.5927 | 0 | 3.2 | 8.4 | 196.9571 | 0
1884 | 20/03 | 11 | 6 | 12 | 10.2258 | 26.9876 | 27.159 | 27.3303 | 0 | 3.4 | 8.9 | 156.3571 | 0
1885 | 20/03 | 11 | 6 | 13 | 10.2258 | 28.0511 | 28.2316 | 28.4122 | 0 | 3.2 | 9.4 | 220.5414 | 0
1886 | 20/03 | 11 | 6 | 14 | 11.2258 | 29.1041 | 29.259 | 29.4139 | 0 | 3.3 | 10 | 230.8943 | 0
1887 | 20/03 | 11 | 6 | 15 | 11.1258 | 27.3158 | 27.3396 | 27.3635 | 0 | 3.2 | 9 | 0 | 0
1888 | 20/03 | 11 | 6 | 16 | 11.4258 | 28.6476 | 28.8688 | 29.0899 | 0 | 3.2 | 9.8 | 282.9681 | 0
1889 | 20/03 | 11 | 6 | 17 | 11.0258 | 27.7105 | 27.8074 | 27.9043 | 0 | 3.5 | 9.2 | 0 | 0
1890 | 20/03 | 11 | 6 | 18 | 9.8258 | 26.1013 | 26.2225 | 26.3437 | 0 | 3.6 | 8.4 | 0 | 0
1891 | 20/03 | 11 | 6 | 19 | 9.2258 | 25.2293 | 25.4355 | 25.6417 | 0 | 3.4 | 8 | 0 | 0
1892 | 20/03 | 11 | 6 | 20 | 8.7258 | 24.678 | 24.9204 | 25.1628 | 0 | 3.4 | 7.7 | 0 | 0
1893 | 20/03 | 11 | 6 | 21 | 7.7258 | 24.1968 | 24.4619 | 24.727 | 0 | 3.6 | 7.5 | 0 | 0
1894 | 20/03 | 11 | 6 | 22 | 7.0258 | 23.7707 | 24.0518 | 24.333 | 0 | 3.7 | 7.3 | 0 | 0
1895 | 20/03 | 11 | 6 | 23 | 6.0258 | 23.4139 | 23.7073 | 24.0006 | 0 | 3.9 | 7.1 | 0 | 0
1896 | 20/03 | 11 | 6 | 24 | 5.2258 | 23.0445 | 23.3499 | 23.6553 | 0 | 3.7 | 7 | 0 | 0
1897 | 21/03 | 11 | 7 | 1 | 4.4258 | 22.6788 | 22.998 | 23.3171 | 0 | 3.6 | 6.8 | 0 | 0
1898 | 21/03 | 11 | 7 | 2 | 3.9258 | 22.3436 | 22.673 | 23.0024 | 0 | 4 | 6.7 | 0 | 0
1899 | 21/03 | 11 | 7 | 3 | 3.0258 | 21.9936 | 22.3367 | 22.6798 | 0 | 3.7 | 6.5 | 0 | 0
1900 | 21/03 | 11 | 7 | 4 | 2.8258 | 21.6971 | 22.0465 | 22.396 | 0 | 3.7 | 6.4 | 0 | 0
1901 | 21/03 | 11 | 7 | 5 | 2.7258 | 21.4327 | 21.7843 | 22.1359 | 0 | 3.5 | 6.3 | 0 | 0
1902 | 21/03 | 11 | 7 | 6 | 2.2258 | 21.1557 | 21.513 | 21.8703 | 0 | 3.4 | 6.2 | 0 | 0
1903 | 21/03 | 11 | 7 | 7 | 2.8258 | 20.9011 | 21.2571 | 21.6131 | 0 | 3.3 | 6.1 | 0 | 0
1904 | 21/03 | 11 | 7 | 8 | 5.6258 | 22.4649 | 22.8556 | 23.2462 | 0 | 3.7 | 6.7 | 236.7765 | 0
1905 | 21/03 | 11 | 7 | 9 | 8.0258 | 23.707 | 23.9982 | 24.2893 | 0 | 3.8 | 7.3 | 203.0405 | 0
1906 | 21/03 | 11 | 7 | 10 | 9.2258 | 25.0251 | 25.2727 | 25.5203 | 0 | 4 | 7.9 | 230.9168 | 0
1907 | 21/03 | 11 | 7 | 11 | 10.0258 | 26.1326 | 26.3348 | 26.5371 | 0 | 3.7 | 8.4 | 207.1271 | 0
1908 | 21/03 | 11 | 7 | 12 | 11.9258 | 27.0603 | 27.2115 | 27.3628 | 0 | 3.7 | 8.9 | 183.1969 | 0
1909 | 21/03 | 11 | 7 | 13 | 13.6258 | 28.321 | 28.4532 | 28.5853 | 0 | 3.9 | 9.6 | 263.7438 | 0
1910 | 21/03 | 11 | 7 | 14 | 14.9258 | 29.5119 | 29.6057 | 29.6996 | 0 | 3.9 | 10.3 | 265.7741 | 0
1911 | 21/03 | 11 | 7 | 15 | 15.3258 | 27.8218 | 27.7724 | 27.7229 | 0 | 3.6 | 9.3 | 0 | 0
1912 | 21/03 | 11 | 7 | 16 | 14.6258 | 29.074 | 29.2286 | 29.3832 | 0 | 3.6 | 10 | 272.6581 | 0
1913 | 21/03 | 11 | 7 | 17 | 13.5258 | 28.0473 | 28.0923 | 28.1374 | 0 | 3.6 | 9.4 | 0 | 0
1914 | 21/03 | 11 | 7 | 18 | 12.4258 | 26.4909 | 26.5684 | 26.6459 | 0 | 3.6 | 8.6 | 0 | 0
1915 | 21/03 | 11 | 7 | 19 | 10.7258 | 25.5923 | 25.7676 | 25.9429 | 0 | 3.7 | 8.1 | 0 | 0
1916 | 21/03 | 11 | 7 | 20 | 10.3258 | 25.05 | 25.2635 | 25.4769 | 0 | 3.6 | 7.9 | 0 | 0
1917 | 21/03 | 11 | 7 | 21 | 8.2258 | 24.4945 | 24.7447 | 24.9948 | 0 | 4.1 | 7.6 | 0 | 0
1918 | 21/03 | 11 | 7 | 22 | 6.5258 | 23.9668 | 24.2505 | 24.5342 | 0 | 4 | 7.4 | 0 | 0
1919 | 21/03 | 11 | 7 | 23 | 5.9258 | 23.5996 | 23.8967 | 24.1938 | 0 | 3.9 | 7.2 | 0 | 0
1920 | 21/03 | 11 | 7 | 24 | 5.5258 | 23.2501 | 23.5543 | 23.8585 | 0 | 3.8 | 7.1 | 0 | 0
1921 | 22/03 | 12 | 1 | 1 | 4.7258 | 22.8867 | 23.203 | 23.5192 | 0 | 4.4 | 6.9 | 0 | 0
1922 | 22/03 | 12 | 1 | 2 | 4.2258 | 22.5495 | 22.8756 | 23.2018 | 0 | 4.5 | 6.8 | 0 | 0
1923 | 22/03 | 12 | 1 | 3 | 4.4258 | 22.2826 | 22.6089 | 22.9353 | 0 | 4 | 6.7 | 0 | 0
1924 | 22/03 | 12 | 1 | 4 | 4.0258 | 22.0031 | 22.3334 | 22.6638 | 0 | 3.6 | 6.5 | 0 | 0
1925 | 22/03 | 12 | 1 | 5 | 3.3258 | 21.704 | 22.0436 | 22.3831 | 0 | 3.6 | 6.4 | 0 | 0
1926 | 22/03 | 12 | 1 | 6 | 2.8258 | 21.4181 | 21.7661 | 22.114 | 0 | 3.6 | 6.3 | 0 | 0
1927 | 22/03 | 12 | 1 | 7 | 3.3258 | 21.1886 | 21.5507 | 21.9129 | 0 | 3.6 | 6.2 | 0 | 0
1928 | 22/03 | 12 | 1 | 8 | 6.3258 | 22.6863 | 23.0759 | 23.4656 | 0 | 4.1 | 6.8 | 229.9798 | 0
1929 | 22/03 | 12 | 1 | 9 | 8.8258 | 23.8032 | 24.0912 | 24.3792 | 0 | 4 | 7.3 | 184.2035 | 0
1930 | 22/03 | 12 | 1 | 10 | 10.5258 | 24.943 | 25.1962 | 25.4494 | 0 | 4.3 | 7.8 | 199.8129 | 0
1931 | 22/03 | 12 | 1 | 11 | 11.7258 | 25.9763 | 26.1861 | 26.3958 | 0 | 4.1 | 8.3 | 192.0372 | 0
1932 | 22/03 | 12 | 1 | 12 | 13.6258 | 26.8545 | 27.0144 | 27.1742 | 0 | 3.9 | 8.8 | 171.8084 | 0
1933 | 22/03 | 12 | 1 | 13 | 15.3258 | 28.0241 | 28.1625 | 28.3009 | 0 | 4 | 9.4 | 241.5124 | 0
1934 | 22/03 | 12 | 1 | 14 | 15.5258 | 29.0326 | 29.1427 | 29.2527 | 0 | 3.6 | 10 | 220.6196 | 0
1935 | 22/03 | 12 | 1 | 15 | 15.7258 | 27.3629 | 27.345 | 27.3271 | 0 | 3.6 | 9.1 | 0 | 0
1936 | 22/03 | 12 | 1 | 16 | 15.7258 | 28.3454 | 28.5051 | 28.6649 | 0 | 3.6 | 9.6 | 207.418 | 0
1937 | 22/03 | 12 | 1 | 17 | 15.3258 | 27.461 | 27.5112 | 27.5615 | 0 | 3.6 | 9.1 | 0 | 0
1938 | 22/03 | 12 | 1 | 18 | 14.0258 | 26.1271 | 26.2092 | 26.2913 | 0 | 3.5 | 8.4 | 0 | 0
1939 | 22/03 | 12 | 1 | 19 | 11.9258 | 25.297 | 25.4693 | 25.6415 | 0 | 4.1 | 8 | 0 | 0
1940 | 22/03 | 12 | 1 | 20 | 10.6258 | 24.8182 | 25.0293 | 25.2403 | 0 | 4 | 7.8 | 0 | 0
1941 | 22/03 | 12 | 1 | 21 | 8.6258 | 24.3087 | 24.5532 | 24.7978 | 0 | 4.3 | 7.5 | 0 | 0
1942 | 22/03 | 12 | 1 | 22 | 7.3258 | 23.8439 | 24.1161 | 24.3882 | 0 | 4.6 | 7.3 | 0 | 0
1943 | 22/03 | 12 | 1 | 23 | 7.2258 | 23.5542 | 23.8314 | 24.1086 | 0 | 4.3 | 7.2 | 0 | 0
1944 | 22/03 | 12 | 1 | 24 | 6.6258 | 23.235 | 23.5188 | 23.8027 | 0 | 4.1 | 7.1 | 0 | 0
1945 | 23/03 | 12 | 2 | 1 | 5.8258 | 22.9002 | 23.1962 | 23.4922 | 0 | 4 | 6.9 | 0 | 0
1946 | 23/03 | 12 | 2 | 2 | 5.4258 | 22.5972 | 22.9019 | 23.2066 | 0 | 4.2 | 6.8 | 0 | 0
1947 | 23/03 | 12 | 2 | 3 | 5.1258 | 22.3187 | 22.6293 | 22.9399 | 0 | 3.8 | 6.7 | 0 | 0
1948 | 23/03 | 12 | 2 | 4 | 4.5258 | 22.0318 | 22.351 | 22.6701 | 0 | 3.8 | 6.6 | 0 | 0
1949 | 23/03 | 12 | 2 | 5 | 4.4258 | 21.7857 | 22.1082 | 22.4307 | 0 | 3.7 | 6.5 | 0 | 0
1950 | 23/03 | 12 | 2 | 6 | 4.0258 | 21.5361 | 21.8635 | 22.1909 | 0 | 3.7 | 6.4 | 0 | 0
1951 | 23/03 | 12 | 2 | 7 | 4.4258 | 21.3742 | 21.7184 | 22.0625 | 0 | 3.7 | 6.3 | 0 | 0
1952 | 23/03 | 12 | 2 | 8 | 6.9258 | 22.6851 | 23.0524 | 23.4196 | 0 | 4.2 | 6.8 | 202.3151 | 0
1953 | 23/03 | 12 | 2 | 9 | 9.4258 | 23.6932 | 23.9679 | 24.2427 | 0 | 4.4 | 7.3 | 165.743 | 0
1954 | 23/03 | 12 | 2 | 10 | 10.8258 | 24.6837 | 24.9287 | 25.1738 | 0 | 4.5 | 7.7 | 171.9097 | 0
1955 | 23/03 | 12 | 2 | 11 | 11.7258 | 25.5388 | 25.7466 | 25.9544 | 0 | 4.3 | 8.1 | 156.0025 | 0
1956 | 23/03 | 12 | 2 | 12 | 13.8258 | 26.1351 | 26.2881 | 26.4412 | 0 | 4 | 8.4 | 113.1743 | 0
1957 | 23/03 | 12 | 2 | 13 | 13.9258 | 26.0425 | 26.1606 | 26.2786 | 0 | 4.1 | 8.4 | 0 | 0
1958 | 23/03 | 12 | 2 | 14 | 13.7258 | 25.6378 | 25.7554 | 25.8731 | 0 | 3.8 | 8.2 | 0 | 0
1959 | 23/03 | 12 | 2 | 15 | 12.8258 | 25.3273 | 25.481 | 25.6347 | 0 | 3.1 | 8 | 0 | 0
1960 | 23/03 | 12 | 2 | 16 | 13.2258 | 24.7765 | 24.9245 | 25.0724 | 0 | 2.8 | 7.8 | 0 | 0
1961 | 23/03 | 12 | 2 | 17 | 13.0258 | 24.3121 | 24.4691 | 24.6262 | 0 | 2.9 | 7.5 | 0 | 0
1962 | 23/03 | 12 | 2 | 18 | 12.0258 | 23.7475 | 23.9242 | 24.1009 | 0 | 2.9 | 7.3 | 0 | 0
1963 | 23/03 | 12 | 2 | 19 | 11.1258 | 23.3454 | 23.553 | 23.7607 | 0 | 2.9 | 7.1 | 0 | 0
1964 | 23/03 | 12 | 2 | 20 | 10.2258 | 23.0948 | 23.3151 | 23.5354 | 0 | 3.1 | 7 | 0 | 0
1965 | 23/03 | 12 | 2 | 21 | 9.0258 | 22.7844 | 23.0205 | 23.2565 | 0 | 3.2 | 6.9 | 0 | 0
1966 | 23/03 | 12 | 2 | 22 | 8.5258 | 22.5108 | 22.7583 | 23.0058 | 0 | 3.2 | 6.8 | 0 | 0
1967 | 23/03 | 12 | 2 | 23 | 7.5258 | 22.278 | 22.5358 | 22.7937 | 0 | 3.4 | 6.7 | 0 | 0
1968 | 23/03 | 12 | 2 | 24 | 7.4258 | 22.0712 | 22.3316 | 22.592 | 0 | 3.5 | 6.6 | 0 | 0
1969 | 24/03 | 12 | 3 | 1 | 7.3258 | 21.879 | 22.1409 | 22.4027 | 0 | 3.7 | 6.5 | 0 | 0
1970 | 24/03 | 12 | 3 | 2 | 7.1258 | 21.69 | 21.9541 | 22.2182 | 0 | 3.8 | 6.4 | 0 | 0
1971 | 24/03 | 12 | 3 | 3 | 7.1258 | 21.5226 | 21.7867 | 22.0508 | 0 | 3.8 | 6.4 | 0 | 0
1972 | 24/03 | 12 | 3 | 4 | 7.2258 | 21.3756 | 21.6376 | 21.8996 | 0 | 3.9 | 6.3 | 0 | 0
1973 | 24/03 | 12 | 3 | 5 | 7.1258 | 21.2257 | 21.4872 | 21.7488 | 0 | 3.9 | 6.2 | 0 | 0
1974 | 24/03 | 12 | 3 | 6 | 6.9258 | 21.0715 | 21.3345 | 21.5976 | 0 | 3.8 | 6.2 | 0 | 0
1975 | 24/03 | 12 | 3 | 7 | 7.0258 | 20.8763 | 21.1547 | 21.4332 | 0 | 3.8 | 6.1 | 0 | 0
1976 | 24/03 | 12 | 3 | 8 | 7.5258 | 21.1266 | 21.4173 | 21.7079 | 0 | 4.1 | 6.2 | 36.5859 | 0
1977 | 24/03 | 12 | 3 | 9 | 8.4258 | 21.6328 | 21.9093 | 22.1858 | 0 | 3.7 | 6.4 | 75.4615 | 0
1978 | 24/03 | 12 | 3 | 10 | 9.0258 | 21.9833 | 22.2442 | 22.5051 | 0 | 3.7 | 6.5 | 53.5387 | 0
1979 | 24/03 | 12 | 3 | 11 | 9.9258 | 22.4495 | 22.6939 | 22.9383 | 0 | 3.7 | 6.7 | 72.7912 | 0
1980 | 24/03 | 12 | 3 | 12 | 9.8258 | 22.8909 | 23.1264 | 23.362 | 0 | 3.7 | 6.9 | 70.6406 | 0
1981 | 24/03 | 12 | 3 | 13 | 10.6258 | 23.9098 | 24.1517 | 24.3936 | 0 | 3.9 | 7.4 | 169.4776 | 0
1982 | 24/03 | 12 | 3 | 14 | 10.5258 | 23.9006 | 24.0748 | 24.2491 | 0 | 4.5 | 7.4 | 0 | 0
1983 | 24/03 | 12 | 3 | 15 | 10.2258 | 23.6229 | 23.8005 | 23.978 | 0 | 4.6 | 7.2 | 0 | 0
1984 | 24/03 | 12 | 3 | 16 | 9.9258 | 22.8781 | 23.0536 | 23.2291 | 0 | 4.6 | 6.9 | 0 | 0
1985 | 24/03 | 12 | 3 | 17 | 9.8258 | 22.4731 | 22.6748 | 22.8764 | 0 | 4.6 | 6.7 | 0 | 0
1986 | 24/03 | 12 | 3 | 18 | 9.7258 | 21.9902 | 22.197 | 22.4039 | 0 | 4.7 | 6.5 | 0 | 0
1987 | 24/03 | 12 | 3 | 19 | 9.3258 | 21.6781 | 21.9063 | 22.1344 | 0 | 4.7 | 6.4 | 0 | 0
1988 | 24/03 | 12 | 3 | 20 | 8.9258 | 21.518 | 21.7489 | 21.9798 | 0 | 4.7 | 6.4 | 0 | 0
1989 | 24/03 | 12 | 3 | 21 | 8.5258 | 21.3243 | 21.5576 | 21.791 | 0 | 4.9 | 6.3 | 0 | 0
1990 | 24/03 | 12 | 3 | 22 | 8.1258 | 21.1257 | 21.3645 | 21.6034 | 0 | 4.9 | 6.2 | 0 | 0
1991 | 24/03 | 12 | 3 | 23 | 7.9258 | 21.0092 | 21.2467 | 21.4843 | 0 | 4.9 | 6.2 | 0 | 0
1992 | 24/03 | 12 | 3 | 24 | 7.2258 | 20.8263 | 21.0696 | 21.3129 | 0 | 4.7 | 6.1 | 0 | 0
1993 | 25/03 | 12 | 4 | 1 | 6.4258 | 20.6155 | 20.8703 | 21.1251 | 0 | 4.6 | 6 | 0 | 0
1994 | 25/03 | 12 | 4 | 2 | 5.9258 | 20.4172 | 20.6814 | 20.9456 | 0 | 4.5 | 5.9 | 0 | 0
1995 | 25/03 | 12 | 4 | 3 | 6.2258 | 20.2847 | 20.5475 | 20.8104 | 0 | 4.7 | 5.9 | 0 | 0
1996 | 25/03 | 12 | 4 | 4 | 6.3258 | 20.1633 | 20.4233 | 20.6832 | 0 | 4.7 | 5.8 | 0 | 0
1997 | 25/03 | 12 | 4 | 5 | 5.9258 | 20.0117 | 20.2748 | 20.5378 | 0 | 4.6 | 5.8 | 0 | 0
1998 | 25/03 | 12 | 4 | 6 | 5.3258 | 19.8361 | 20.1069 | 20.3777 | 0 | 4.3 | 5.7 | 0 | 0
1999 | 25/03 | 12 | 4 | 7 | 5.8258 | 19.8648 | 20.1569 | 20.449 | 0 | 4.3 | 5.7 | 3.9447 | 0
2000 | 25/03 | 12 | 4 | 8 | 8.2258 | 21.3382 | 21.6515 | 21.9647 | 0 | 4.3 | 6.3 | 210.207 | 0
2001 | 25/03 | 12 | 4 | 9 | 10.1258 | 22.528 | 22.7583 | 22.9886 | 0 | 4.2 | 6.8 | 182.6591 | 0
2002 | 25/03 | 12 | 4 | 10 | 8.2258 | 23.462 | 23.7033 | 23.9446 | 0 | 4.2 | 7.2 | 151.9688 | 0
2003 | 25/03 | 12 | 4 | 11 | 11.6258 | 24.6543 | 24.8436 | 25.0329 | 0 | 4.4 | 7.7 | 205.461 | 0
2004 | 25/03 | 12 | 4 | 12 | 14.2258 | 25.6904 | 25.8157 | 25.941 | 0 | 4.5 | 8.2 | 189.6031 | 0
2005 | 25/03 | 12 | 4 | 13 | 14.4258 | 25.6209 | 25.6841 | 25.7474 | 0 | 4.3 | 8.2 | 0 | 0
2006 | 25/03 | 12 | 4 | 14 | 14.0258 | 25.5145 | 25.5978 | 25.6811 | 0 | 4.2 | 8.1 | 0 | 0
2007 | 25/03 | 12 | 4 | 15 | 14.2258 | 24.6175 | 24.6775 | 24.7375 | 0 | 4.4 | 7.7 | 0 | 0
2008 | 25/03 | 12 | 4 | 16 | 12.2258 | 23.9779 | 24.1111 | 24.2442 | 0 | 4.4 | 7.4 | 0 | 0
2009 | 25/03 | 12 | 4 | 17 | 11.6258 | 23.6622 | 23.8243 | 23.9864 | 0 | 4.4 | 7.2 | 0 | 0
2010 | 25/03 | 12 | 4 | 18 | 11.6258 | 22.9933 | 23.145 | 23.2968 | 0 | 4.4 | 7 | 0 | 0
2011 | 25/03 | 12 | 4 | 19 | 11.2258 | 22.582 | 22.7647 | 22.9473 | 0 | 4.4 | 6.8 | 0 | 0
2012 | 25/03 | 12 | 4 | 20 | 10.6258 | 22.3472 | 22.5392 | 22.7312 | 0 | 4.3 | 6.7 | 0 | 0
2013 | 25/03 | 12 | 4 | 21 | 10.7258 | 22.1425 | 22.3335 | 22.5244 | 0 | 4.5 | 6.6 | 0 | 0
2014 | 25/03 | 12 | 4 | 22 | 10.7258 | 21.9519 | 22.1424 | 22.333 | 0 | 4.7 | 6.5 | 0 | 0
2015 | 25/03 | 12 | 4 | 23 | 9.6258 | 21.7545 | 21.9533 | 22.1521 | 0 | 5.1 | 6.4 | 0 | 0
2016 | 25/03 | 12 | 4 | 24 | 8.9258 | 21.5295 | 21.7381 | 21.9467 | 0 | 5 | 6.4 | 0 | 0
2017 | 26/03 | 12 | 5 | 1 | 8.1258 | 21.2896 | 21.5112 | 21.7328 | 0 | 5 | 6.3 | 0 | 0
2018 | 26/03 | 12 | 5 | 2 | 7.5258 | 21.0604 | 21.2934 | 21.5264 | 0 | 4.9 | 6.2 | 0 | 0
2019 | 26/03 | 12 | 5 | 3 | 7.2258 | 20.8585 | 21.0985 | 21.3384 | 0 | 4.7 | 6.1 | 0 | 0
2020 | 26/03 | 12 | 5 | 4 | 7.0258 | 20.676 | 20.92 | 21.164 | 0 | 4.7 | 6 | 0 | 0
2021 | 26/03 | 12 | 5 | 5 | 6.9258 | 20.5113 | 20.7572 | 21.003 | 0 | 4.7 | 6 | 0 | 0
2022 | 26/03 | 12 | 5 | 6 | 6.7258 | 20.3489 | 20.597 | 20.8452 | 0 | 4.8 | 5.9 | 0 | 0
2023 | 26/03 | 12 | 5 | 7 | 6.4258 | 20.0347 | 20.3 | 20.5654 | 0 | 4.6 | 5.8 | 0 | 0
2024 | 26/03 | 12 | 5 | 8 | 6.1258 | 19.8065 | 20.084 | 20.3615 | 0 | 4.5 | 5.7 | 0 | 0
2025 | 26/03 | 12 | 5 | 9 | 5.8258 | 19.6636 | 19.9499 | 20.2362 | 0 | 4.3 | 5.7 | 0 | 0
2026 | 26/03 | 12 | 5 | 10 | 5.7258 | 19.598 | 19.9034 | 20.2087 | 0 | 4.4 | 5.6 | 0 | 0
2027 | 26/03 | 12 | 5 | 11 | 5.7258 | 19.7516 | 20.0635 | 20.3755 | 0 | 4.4 | 5.7 | 20.8562 | 0
2028 | 26/03 | 12 | 5 | 12 | 5.6258 | 19.8271 | 20.1292 | 20.4313 | 0 | 4.3 | 5.7 | 10.3596 | 0
2029 | 26/03 | 12 | 5 | 13 | 5.6258 | 19.7031 | 19.9922 | 20.2813 | 0 | 4.3 | 5.7 | 0 | 0
2030 | 26/03 | 12 | 5 | 14 | 5.5258 | 19.6938 | 19.9869 | 20.28 | 0 | 4.3 | 5.7 | 0 | 0
2031 | 26/03 | 12 | 5 | 15 | 5.8258 | 19.6051 | 19.8876 | 20.1702 | 0 | 4.4 | 5.6 | 0 | 0
2032 | 26/03 | 12 | 5 | 16 | 5.9258 | 19.4745 | 19.7534 | 20.0323 | 0 | 4.4 | 5.6 | 0 | 0
2033 | 26/03 | 12 | 5 | 17 | 5.8258 | 19.2521 | 19.5169 | 19.7818 | 0 | 4.3 | 5.5 | 0 | 0
2034 | 26/03 | 12 | 5 | 18 | 5.4258 | 18.9516 | 19.2213 | 19.491 | 0 | 4.1 | 5.4 | 0 | 0
2035 | 26/03 | 12 | 5 | 19 | 5.3258 | 19.8047 | 20 | 20.1953 | 2050.9683 | 4.2 | 5.7 | 113.6834 | 0
2036 | 26/03 | 12 | 5 | 20 | 5.6258 | 19.8412 | 20 | 20.1588 | 1315.9696 | 4.3 | 5.7 | 4.9927 | 0
2037 | 26/03 | 12 | 5 | 21 | 5.6258 | 19.841 | 20 | 20.159 | 1274.0655 | 4.1 | 5.7 | 0.0061 | 0
2038 | 26/03 | 12 | 5 | 22 | 5.1258 | 19.8374 | 20 | 20.1626 | 1335.8371 | 3.9 | 5.7 | 0 | 0
2039 | 26/03 | 12 | 5 | 23 | 4.9258 | 19.2019 | 19.4163 | 19.6306 | 0 | 3.9 | 5.5 | 0 | 0
2040 | 26/03 | 12 | 5 | 24 | 4.6258 | 18.9054 | 19.157 | 19.4086 | 0 | 3.9 | 5.4 | 0 | 0
2041 | 27/03 | 12 | 6 | 1 | 4.3258 | 18.7047 | 18.9693 | 19.2338 | 0 | 3.9 | 5.3 | 0 | 0
2042 | 27/03 | 12 | 6 | 2 | 4.0258 | 18.533 | 18.8041 | 19.0752 | 0 | 3.8 | 5.3 | 0 | 0
2043 | 27/03 | 12 | 6 | 3 | 3.6258 | 18.3636 | 18.6408 | 18.918 | 0 | 3.8 | 5.2 | 0 | 0
2044 | 27/03 | 12 | 6 | 4 | 3.3258 | 18.2032 | 18.4852 | 18.7672 | 0 | 3.8 | 5.2 | 0 | 0
2045 | 27/03 | 12 | 6 | 5 | 3.1258 | 18.0544 | 18.3396 | 18.6247 | 0 | 3.8 | 5.1 | 0 | 0
2046 | 27/03 | 12 | 6 | 6 | 3.3258 | 17.9421 | 18.2248 | 18.5076 | 0 | 3.8 | 5.1 | 0 | 0
2047 | 27/03 | 12 | 6 | 7 | 3.8258 | 19.8334 | 20 | 20.1666 | 3194.0603 | 4 | 5.7 | 245.3067 | 0
2048 | 27/03 | 12 | 6 | 8 | 4.9258 | 19.8309 | 20 | 20.1691 | 660.9731 | 4.1 | 5.7 | 0 | 0
2049 | 27/03 | 12 | 6 | 9 | 6.6258 | 20.6384 | 20.8682 | 21.0979 | 0 | 4.1 | 6 | 112.8708 | 0
2050 | 27/03 | 12 | 6 | 10 | 7.9258 | 21.2042 | 21.3892 | 21.5742 | 0 | 4 | 6.2 | 82.1636 | 0
2051 | 27/03 | 12 | 6 | 11 | 7.7258 | 21.0654 | 21.2172 | 21.369 | 0 | 3.9 | 6.2 | 0 | 0
2052 | 27/03 | 12 | 6 | 12 | 7.9258 | 21.2034 | 21.3774 | 21.5514 | 0 | 3.8 | 6.2 | 20.326 | 0
2053 | 27/03 | 12 | 6 | 13 | 7.9258 | 21.4854 | 21.668 | 21.8506 | 0 | 3.9 | 6.3 | 41.9625 | 0
2054 | 27/03 | 12 | 6 | 14 | 8.1258 | 21.4687 | 21.633 | 21.7973 | 0 | 4 | 6.3 | 0 | 0
2055 | 27/03 | 12 | 6 | 15 | 8.2258 | 21.5779 | 21.752 | 21.9262 | 0 | 4 | 6.4 | 16.4419 | 0
2056 | 27/03 | 12 | 6 | 16 | 8.4258 | 21.6617 | 21.8327 | 22.0037 | 0 | 4 | 6.4 | 12.7034 | 0
2057 | 27/03 | 12 | 6 | 17 | 8.8258 | 21.3218 | 21.4693 | 21.6168 | 0 | 3.8 | 6.3 | 0 | 0
2058 | 27/03 | 12 | 6 | 18 | 8.4258 | 20.5752 | 20.7225 | 20.8698 | 0 | 4.1 | 6 | 0 | 0
2059 | 27/03 | 12 | 6 | 19 | 7.9258 | 20.1352 | 20.3227 | 20.5101 | 0 | 4.2 | 5.8 | 0 | 0
2060 | 27/03 | 12 | 6 | 20 | 7.7258 | 19.8562 | 20.0605 | 20.2648 | 0 | 4.1 | 5.7 | 0 | 0
2061 | 27/03 | 12 | 6 | 21 | 7.2258 | 19.8004 | 20 | 20.1996 | 375.1902 | 4 | 5.7 | 0 | 0
2062 | 27/03 | 12 | 6 | 22 | 6.8258 | 19.8154 | 20 | 20.1846 | 685.2917 | 4 | 5.7 | 2.0726 | 0
2063 | 27/03 | 12 | 6 | 23 | 6.4258 | 19.432 | 19.6356 | 19.8391 | 0 | 4 | 5.6 | 0 | 0
2064 | 27/03 | 12 | 6 | 24 | 6.1258 | 19.19 | 19.4119 | 19.6337 | 0 | 4 | 5.5 | 0 | 0
2065 | 28/03 | 12 | 7 | 1 | 5.8258 | 18.9913 | 19.2216 | 19.452 | 0 | 4 | 5.4 | 0 | 0
2066 | 28/03 | 12 | 7 | 2 | 5.6258 | 18.8164 | 19.0513 | 19.2862 | 0 | 4 | 5.4 | 0 | 0
2067 | 28/03 | 12 | 7 | 3 | 5.6258 | 18.6682 | 18.904 | 19.1397 | 0 | 4.2 | 5.3 | 0 | 0
2068 | 28/03 | 12 | 7 | 4 | 5.2258 | 18.5024 | 18.7426 | 18.9828 | 0 | 4 | 5.3 | 0 | 0
2069 | 28/03 | 12 | 7 | 5 | 4.2258 | 18.286 | 18.5395 | 18.793 | 0 | 3.9 | 5.2 | 0 | 0
2070 | 28/03 | 12 | 7 | 6 | 4.0258 | 18.1127 | 18.3726 | 18.6325 | 0 | 3.9 | 5.1 | 0 | 0
2071 | 28/03 | 12 | 7 | 7 | 4.9258 | 19.8385 | 20 | 20.1615 | 2768.6605 | 4.2 | 5.7 | 224.908 | 0
2072 | 28/03 | 12 | 7 | 8 | 7.1258 | 20.5532 | 20.7584 | 20.9636 | 0 | 4.4 | 6 | 99.675 | 0
2073 | 28/03 | 12 | 7 | 9 | 8.8258 | 21.7313 | 21.9215 | 22.1118 | 0 | 4.1 | 6.4 | 173.1314 | 0
2074 | 28/03 | 12 | 7 | 10 | 10.7258 | 23.1629 | 23.3151 | 23.4672 | 0 | 4.1 | 7 | 226.0077 | 0
2075 | 28/03 | 12 | 7 | 11 | 11.2258 | 23.7909 | 23.8776 | 23.9643 | 0 | 3.4 | 7.3 | 104.9279 | 0
2076 | 28/03 | 12 | 7 | 12 | 11.7258 | 24.1153 | 24.1836 | 24.2519 | 0 | 3.3 | 7.4 | 55.6916 | 0
2077 | 28/03 | 12 | 7 | 13 | 11.7258 | 24.2539 | 24.3225 | 24.3912 | 0 | 3.3 | 7.5 | 24.1883 | 0
2078 | 28/03 | 12 | 7 | 14 | 9.3258 | 22.7381 | 22.7821 | 22.8261 | 0 | 3.5 | 6.8 | 0 | 0
2079 | 28/03 | 12 | 7 | 15 | 7.9258 | 22.3455 | 22.5109 | 22.6763 | 0 | 3.5 | 6.7 | 0 | 0
2080 | 28/03 | 12 | 7 | 16 | 7.8258 | 21.6976 | 21.8628 | 22.028 | 0 | 3.6 | 6.4 | 0 | 0
2081 | 28/03 | 12 | 7 | 17 | 6.3258 | 22.3879 | 22.6499 | 22.912 | 0 | 3.8 | 6.7 | 106.635 | 0
2082 | 28/03 | 12 | 7 | 18 | 5.1258 | 21.1129 | 21.2859 | 21.4589 | 0 | 3.9 | 6.2 | 0 | 0
2083 | 28/03 | 12 | 7 | 19 | 4.1258 | 20.4552 | 20.7056 | 20.956 | 0 | 3.7 | 5.9 | 0 | 0
2084 | 28/03 | 12 | 7 | 20 | 3.7258 | 20.023 | 20.3 | 20.577 | 0 | 3.6 | 5.8 | 0 | 0
2085 | 28/03 | 12 | 7 | 21 | 3.7258 | 19.717 | 20 | 20.283 | 35.6906 | 3.7 | 5.7 | 0 | 0
2086 | 28/03 | 12 | 7 | 22 | 3.8258 | 19.7401 | 20 | 20.2599 | 593.1304 | 3.8 | 5.7 | 3.1935 | 0
2087 | 28/03 | 12 | 7 | 23 | 3.6258 | 19.3651 | 19.6306 | 19.8961 | 0 | 3.7 | 5.6 | 0 | 0
2088 | 28/03 | 12 | 7 | 24 | 3.5258 | 19.0981 | 19.3741 | 19.6501 | 0 | 3.7 | 5.5 | 0 | 0
2089 | 29/03 | 13 | 1 | 1 | 3.1258 | 18.8472 | 19.1305 | 19.4137 | 0 | 3.6 | 5.4 | 0 | 0
2090 | 29/03 | 13 | 1 | 2 | 2.8258 | 18.6141 | 18.9028 | 19.1915 | 0 | 3.6 | 5.3 | 0 | 0
2091 | 29/03 | 13 | 1 | 3 | 2.6258 | 18.3997 | 18.6918 | 18.9838 | 0 | 3.5 | 5.2 | 0 | 0
2092 | 29/03 | 13 | 1 | 4 | 2.5258 | 18.2043 | 18.4978 | 18.7914 | 0 | 3.5 | 5.2 | 0 | 0
2093 | 29/03 | 13 | 1 | 5 | 2.2258 | 18.0051 | 18.3018 | 18.5986 | 0 | 3.5 | 5.1 | 0 | 0
2094 | 29/03 | 13 | 1 | 6 | 1.9258 | 19.8637 | 20 | 20.1363 | 4015.7615 | 3.4 | 5.7 | 241.7201 | 0
2095 | 29/03 | 13 | 1 | 7 | 2.0258 | 19.923 | 20 | 20.077 | 3049.3599 | 3.4 | 5.8 | 8.1952 | 0
2096 | 29/03 | 13 | 1 | 8 | 2.5258 | 18.5415 | 18.7444 | 18.9474 | 0 | 3.6 | 5.3 | 0 | 0
2097 | 29/03 | 13 | 1 | 9 | 2.4258 | 18.223 | 18.5176 | 18.8123 | 0 | 3.5 | 5.2 | 0 | 0
2098 | 29/03 | 13 | 1 | 10 | 2.6258 | 18.101 | 18.4214 | 18.7418 | 0 | 3.6 | 5.1 | 0 | 0
2099 | 29/03 | 13 | 1 | 11 | 3.1258 | 18.3423 | 18.6694 | 18.9964 | 0 | 3.7 | 5.2 | 30.2085 | 0
2100 | 29/03 | 13 | 1 | 12 | 4.1258 | 19.5462 | 19.8896 | 20.233 | 0 | 3.9 | 5.6 | 156.662 | 0
2101 | 29/03 | 13 | 1 | 13 | 6.4258 | 21.7256 | 22.044 | 22.3624 | 0 | 4.3 | 6.4 | 311.5635 | 0
2102 | 29/03 | 13 | 1 | 14 | 8.2258 | 22.5585 | 22.7365 | 22.9144 | 0 | 4.2 | 6.8 | 129.3741 | 0
2103 | 29/03 | 13 | 1 | 15 | 8.2258 | 22.9992 | 23.1559 | 23.3127 | 0 | 4 | 7 | 70.9339 | 0
2104 | 29/03 | 13 | 1 | 16 | 8.2258 | 22.6594 | 22.7877 | 22.916 | 0 | 3.8 | 6.8 | 0 | 0
2105 | 29/03 | 13 | 1 | 17 | 8.0258 | 22.1259 | 22.2598 | 22.3936 | 0 | 3.9 | 6.6 | 0 | 0
2106 | 29/03 | 13 | 1 | 18 | 6.7258 | 20.8444 | 20.9868 | 21.1291 | 0 | 3.8 | 6.1 | 0 | 0
2107 | 29/03 | 13 | 1 | 19 | 6.0258 | 20.0916 | 20.3029 | 20.5143 | 0 | 3.8 | 5.8 | 0 | 0
2108 | 29/03 | 13 | 1 | 20 | 5.3258 | 19.7641 | 20 | 20.2359 | 99.7281 | 3.8 | 5.7 | 0 | 0
2109 | 29/03 | 13 | 1 | 21 | 5.5258 | 19.7864 | 20 | 20.2136 | 637.5579 | 3.6 | 5.7 | 3.0859 | 0
2110 | 29/03 | 13 | 1 | 22 | 4.2258 | 19.8043 | 20 | 20.1957 | 1090.8135 | 3.5 | 5.7 | 2.4983 | 0
2111 | 29/03 | 13 | 1 | 23 | 3.3258 | 19.1578 | 19.3933 | 19.6287 | 0 | 3.5 | 5.5 | 0 | 0
2112 | 29/03 | 13 | 1 | 24 | 2.8258 | 18.7753 | 19.0446 | 19.3138 | 0 | 3.5 | 5.4 | 0 | 0
2113 | 30/03 | 13 | 2 | 1 | 3.4258 | 18.5577 | 18.8288 | 19.0998 | 0 | 3.6 | 5.3 | 0 | 0
2114 | 30/03 | 13 | 2 | 2 | 2.7258 | 18.3019 | 18.5808 | 18.8596 | 0 | 3.3 | 5.2 | 0 | 0
2115 | 30/03 | 13 | 2 | 3 | 2.2258 | 18.0538 | 18.3411 | 18.6284 | 0 | 3.2 | 5.1 | 0 | 0
2116 | 30/03 | 13 | 2 | 4 | 1.4258 | 17.7881 | 18.0873 | 18.3865 | 0 | 3.2 | 5 | 0 | 0
2117 | 30/03 | 13 | 2 | 5 | 1.0258 | 17.7051 | 18 | 18.2949 | 305.5363 | 3.1 | 5 | 0 | 0
2118 | 30/03 | 13 | 2 | 6 | 1.0258 | 19.8974 | 20 | 20.1026 | 4844.5349 | 3.1 | 5.7 | 283.063 | 0
2119 | 30/03 | 13 | 2 | 7 | 1.6258 | 19.8921 | 20 | 20.1079 | 2316.0172 | 3.3 | 5.7 | 0 | 0
2120 | 30/03 | 13 | 2 | 8 | 4.9258 | 20.4209 | 20.6578 | 20.8947 | 0 | 3.5 | 5.9 | 73.6937 | 0
2121 | 30/03 | 13 | 2 | 9 | 7.7258 | 21.4512 | 21.6623 | 21.8734 | 0 | 3.4 | 6.3 | 149.7742 | 0
2122 | 30/03 | 13 | 2 | 10 | 8.1258 | 22.2869 | 22.4818 | 22.6767 | 0 | 3.3 | 6.7 | 127.9229 | 0
2123 | 30/03 | 13 | 2 | 11 | 9.0258 | 23.3171 | 23.4986 | 23.6802 | 0 | 3.3 | 7.1 | 165.9061 | 0
2124 | 30/03 | 13 | 2 | 12 | 11.0258 | 24.1456 | 24.2754 | 24.4052 | 0 | 3.5 | 7.5 | 140.3496 | 0
2125 | 30/03 | 13 | 2 | 13 | 12.9258 | 25.2938 | 25.4031 | 25.5125 | 0 | 3.5 | 8 | 205.107 | 0
2126 | 30/03 | 13 | 2 | 14 | 13.6258 | 26.753 | 26.8485 | 26.944 | 0 | 3.1 | 8.7 | 279.5114 | 0
2127 | 30/03 | 13 | 2 | 15 | 12.7258 | 24.7936 | 24.7353 | 24.677 | 0 | 3 | 7.8 | 0 | 0
2128 | 30/03 | 13 | 2 | 16 | 12.0258 | 25.4999 | 25.6424 | 25.785 | 0 | 2.9 | 8.1 | 129.2092 | 0
2129 | 30/03 | 13 | 2 | 17 | 11.7258 | 24.9275 | 24.9933 | 25.0591 | 0 | 2.6 | 7.8 | 0 | 0
2130 | 30/03 | 13 | 2 | 18 | 10.4258 | 23.4341 | 23.5027 | 23.5712 | 0 | 2.9 | 7.1 | 0 | 0
2131 | 30/03 | 13 | 2 | 19 | 8.4258 | 22.4263 | 22.5886 | 22.7509 | 0 | 3.2 | 6.7 | 0 | 0
2132 | 30/03 | 13 | 2 | 20 | 7.1258 | 21.8634 | 22.0734 | 22.2835 | 0 | 3.4 | 6.5 | 0 | 0
2133 | 30/03 | 13 | 2 | 21 | 6.8258 | 21.4322 | 21.6575 | 21.8829 | 0 | 3.4 | 6.3 | 0 | 0
2134 | 30/03 | 13 | 2 | 22 | 6.6258 | 21.0653 | 21.2981 | 21.5309 | 0 | 3.2 | 6.2 | 0 | 0
2135 | 30/03 | 13 | 2 | 23 | 5.8258 | 20.7525 | 20.9926 | 21.2327 | 0 | 3.1 | 6.1 | 0 | 0
2136 | 30/03 | 13 | 2 | 24 | 5.1258 | 20.4171 | 20.6668 | 20.9165 | 0 | 2.9 | 5.9 | 0 | 0
2137 | 31/03 | 13 | 3 | 1 | 4.3258 | 20.0758 | 20.3388 | 20.6018 | 0 | 2.9 | 5.8 | 0 | 0
2138 | 31/03 | 13 | 3 | 2 | 3.7258 | 19.7541 | 20.0288 | 20.3034 | 0 | 2.8 | 5.7 | 0 | 0
2139 | 31/03 | 13 | 3 | 3 | 3.2258 | 19.4524 | 19.7366 | 20.0208 | 0 | 2.7 | 5.6 | 0 | 0
2140 | 31/03 | 13 | 3 | 4 | 3.2258 | 19.2019 | 19.4887 | 19.7755 | 0 | 2.6 | 5.5 | 0 | 0
2141 | 31/03 | 13 | 3 | 5 | 2.4258 | 18.9145 | 19.2111 | 19.5077 | 0 | 2.6 | 5.4 | 0 | 0
2142 | 31/03 | 13 | 3 | 6 | 2.1258 | 19.7873 | 20 | 20.2127 | 2207.2526 | 2.6 | 5.7 | 116.2158 | 0
2143 | 31/03 | 13 | 3 | 7 | 3.1258 | 19.7547 | 20 | 20.2453 | 613.9591 | 2.6 | 5.7 | 0 | 0
2144 | 31/03 | 13 | 3 | 8 | 7.4258 | 21.0744 | 21.3527 | 21.631 | 0 | 2.6 | 6.2 | 186.4317 | 0
2145 | 31/03 | 13 | 3 | 9 | 9.6258 | 22.2538 | 22.4578 | 22.6619 | 0 | 2.7 | 6.6 | 178.4968 | 0
2146 | 31/03 | 13 | 3 | 10 | 11.3258 | 23.4295 | 23.6003 | 23.7712 | 0 | 2.7 | 7.1 | 189.7534 | 0
2147 | 31/03 | 13 | 3 | 11 | 12.3258 | 24.4267 | 24.557 | 24.6873 | 0 | 2.5 | 7.6 | 170.7601 | 0
2148 | 31/03 | 13 | 3 | 12 | 13.7258 | 25.202 | 25.2914 | 25.3808 | 0 | 2.6 | 8 | 139.3107 | 0
2149 | 31/03 | 13 | 3 | 13 | 13.9258 | 25.7585 | 25.8326 | 25.9067 | 0 | 2.1 | 8.2 | 103.7373 | 0
2150 | 31/03 | 13 | 3 | 14 | 13.9258 | 26.3312 | 26.405 | 26.4788 | 0 | 2 | 8.5 | 110.0191 | 0
2151 | 31/03 | 13 | 3 | 15 | 14.1258 | 26.0286 | 26.0621 | 26.0957 | 0 | 2.3 | 8.4 | 0 | 0
2152 | 31/03 | 13 | 3 | 16 | 12.6258 | 24.7325 | 24.7685 | 24.8045 | 0 | 3.4 | 7.7 | 0 | 0
2153 | 31/03 | 13 | 3 | 17 | 12.2258 | 23.6065 | 23.6863 | 23.7662 | 0 | 3.2 | 7.2 | 0 | 0
2154 | 31/03 | 13 | 3 | 18 | 11.6258 | 22.9051 | 23.04 | 23.1749 | 0 | 3.1 | 6.9 | 0 | 0
2155 | 31/03 | 13 | 3 | 19 | 10.1258 | 22.3387 | 22.5137 | 22.6886 | 0 | 3.5 | 6.7 | 0 | 0
2156 | 31/03 | 13 | 3 | 20 | 8.2258 | 21.9013 | 22.1061 | 22.3109 | 0 | 3.9 | 6.5 | 0 | 0
2157 | 31/03 | 13 | 3 | 21 | 6.6258 | 21.4419 | 21.6738 | 21.9057 | 0 | 4 | 6.3 | 0 | 0
2158 | 31/03 | 13 | 3 | 22 | 5.9258 | 21.0481 | 21.298 | 21.5478 | 0 | 4.2 | 6.2 | 0 | 0
2159 | 31/03 | 13 | 3 | 23 | 5.7258 | 20.7856 | 21.0385 | 21.2913 | 0 | 4.1 | 6.1 | 0 | 0
2160 | 31/03 | 13 | 3 | 24 | 5.5258 | 20.5181 | 20.7723 | 21.0264 | 0 | 4 | 6 | 0 | 0
2161 | 01/04 | 13 | 4 | 1 | 5.3258 | 20.2607 | 20.5176 | 20.7745 | 0 | 3.6 | 5.9 | 0 | 0
2162 | 01/04 | 13 | 4 | 2 | 5.1258 | 20.016 | 20.2758 | 20.5357 | 0 | 3.4 | 5.8 | 0 | 0
2163 | 01/04 | 13 | 4 | 3 | 4.9258 | 19.7836 | 20.0463 | 20.3091 | 0 | 3.4 | 5.7 | 0 | 0
2164 | 01/04 | 13 | 4 | 4 | 4.5258 | 19.5468 | 19.8147 | 20.0827 | 0 | 3.3 | 5.6 | 0 | 0
2165 | 01/04 | 13 | 4 | 5 | 4.5258 | 19.3449 | 19.6138 | 19.8827 | 0 | 3.3 | 5.5 | 0 | 0
2166 | 01/04 | 13 | 4 | 6 | 4.5258 | 19.7814 | 20 | 20.2186 | 1212.3853 | 3.3 | 5.7 | 58.83 | 0
2167 | 01/04 | 13 | 4 | 7 | 5.0258 | 19.7864 | 20.0555 | 20.3247 | 0 | 3.4 | 5.7 | 0.7425 | 0
2168 | 01/04 | 13 | 4 | 8 | 6.0258 | 20.9449 | 21.2486 | 21.5524 | 0 | 3.6 | 6.1 | 163.1872 | 0
2169 | 01/04 | 13 | 4 | 9 | 12.4258 | 22.6265 | 22.8228 | 23.019 | 0 | 4.8 | 6.8 | 256.0544 | 0
2170 | 01/04 | 13 | 4 | 10 | 13.2258 | 23.8882 | 24.0311 | 24.1739 | 0 | 4.7 | 7.3 | 208.1771 | 0
2171 | 01/04 | 13 | 4 | 11 | 15.0258 | 24.9522 | 25.0403 | 25.1284 | 0 | 5.1 | 7.8 | 186.94 | 0
2172 | 01/04 | 13 | 4 | 12 | 16.6258 | 25.8025 | 25.8464 | 25.8903 | 0 | 4.8 | 8.2 | 157.3443 | 0
2173 | 01/04 | 13 | 4 | 13 | 17.6258 | 26.8552 | 26.8891 | 26.9229 | 0 | 3.5 | 8.8 | 204.9685 | 0
2174 | 01/04 | 13 | 4 | 14 | 18.8258 | 28.1783 | 28.193 | 28.2077 | 0 | 2.9 | 9.5 | 274.3749 | 0
2175 | 01/04 | 13 | 4 | 15 | 18.9258 | 26.5388 | 26.4079 | 26.2769 | 0 | 3 | 8.6 | 0 | 0
2176 | 01/04 | 13 | 4 | 16 | 18.7258 | 27.1744 | 27.2102 | 27.2461 | 0 | 3.3 | 9 | 127.3968 | 0
2177 | 01/04 | 13 | 4 | 17 | 17.4258 | 26.8048 | 26.7946 | 26.7845 | 0 | 3.4 | 8.8 | 0 | 0
2178 | 01/04 | 13 | 4 | 18 | 16.8258 | 25.3942 | 25.3664 | 25.3386 | 0 | 3.5 | 8 | 0 | 0
2179 | 01/04 | 13 | 4 | 19 | 15.2258 | 24.4881 | 24.5482 | 24.6082 | 0 | 3.4 | 7.6 | 0 | 0
2180 | 01/04 | 13 | 4 | 20 | 14.6258 | 24.0509 | 24.1478 | 24.2447 | 0 | 3.5 | 7.4 | 0 | 0
2181 | 01/04 | 13 | 4 | 21 | 12.5258 | 23.5616 | 23.6924 | 23.8232 | 0 | 4 | 7.2 | 0 | 0
2182 | 01/04 | 13 | 4 | 22 | 10.7258 | 23.0798 | 23.2451 | 23.4103 | 0 | 3.9 | 7 | 0 | 0
2183 | 01/04 | 13 | 4 | 23 | 9.3258 | 22.6955 | 22.8848 | 23.0742 | 0 | 4.6 | 6.8 | 0 | 0
2184 | 01/04 | 13 | 4 | 24 | 8.4258 | 22.3251 | 22.532 | 22.7388 | 0 | 4.7 | 6.7 | 0 | 0
2185 | 02/04 | 13 | 5 | 1 | 7.4258 | 21.9571 | 22.1823 | 22.4075 | 0 | 4.5 | 6.5 | 0 | 0
2186 | 02/04 | 13 | 5 | 2 | 6.7258 | 21.6173 | 21.8573 | 22.0972 | 0 | 4.5 | 6.4 | 0 | 0
2187 | 02/04 | 13 | 5 | 3 | 6.3258 | 21.3151 | 21.5646 | 21.8142 | 0 | 3.7 | 6.3 | 0 | 0
2188 | 02/04 | 13 | 5 | 4 | 6.0258 | 21.0398 | 21.2957 | 21.5516 | 0 | 3.8 | 6.2 | 0 | 0
2189 | 02/04 | 13 | 5 | 5 | 5.7258 | 20.7807 | 21.0418 | 21.303 | 0 | 3.5 | 6.1 | 0 | 0
2190 | 02/04 | 13 | 5 | 6 | 5.6258 | 20.5494 | 20.8129 | 21.0764 | 0 | 3.6 | 6 | 0 | 0
2191 | 02/04 | 13 | 5 | 7 | 6.6258 | 20.9652 | 21.2605 | 21.5557 | 0 | 4.1 | 6.1 | 59.8484 | 0
2192 | 02/04 | 13 | 5 | 8 | 11.0258 | 22.4776 | 22.7353 | 22.9931 | 0 | 4 | 6.7 | 229.5072 | 0
2193 | 02/04 | 13 | 5 | 9 | 13.2258 | 23.9217 | 24.1003 | 24.2789 | 0 | 4.8 | 7.4 | 237.5178 | 0
2194 | 02/04 | 13 | 5 | 10 | 14.6258 | 25.1582 | 25.2919 | 25.4257 | 0 | 4.3 | 7.9 | 218.6997 | 0
2195 | 02/04 | 13 | 5 | 11 | 16.3258 | 26.2079 | 26.2894 | 26.371 | 0 | 4.8 | 8.4 | 197.4037 | 0
2196 | 02/04 | 13 | 5 | 12 | 17.2258 | 26.9883 | 27.0343 | 27.0803 | 0 | 5.3 | 8.9 | 154.1184 | 0
2197 | 02/04 | 13 | 5 | 13 | 18.6258 | 27.9717 | 28.0032 | 28.0347 | 0 | 3.7 | 9.4 | 203.5455 | 0
2198 | 02/04 | 13 | 5 | 14 | 19.2258 | 29.0072 | 29.0204 | 29.0336 | 0 | 3.6 | 10 | 226.043 | 0
2199 | 02/04 | 13 | 5 | 15 | 18.9258 | 27.4562 | 27.3532 | 27.2502 | 0 | 3.7 | 9.1 | 0 | 0
2200 | 02/04 | 13 | 5 | 16 | 18.8258 | 27.9228 | 27.9694 | 28.0159 | 0 | 3.5 | 9.4 | 97.8202 | 0
2201 | 02/04 | 13 | 5 | 17 | 18.1258 | 27.9223 | 27.9404 | 27.9585 | 0 | 3.5 | 9.4 | 0.199 | 0
2202 | 02/04 | 13 | 5 | 18 | 16.8258 | 26.3672 | 26.3447 | 26.3222 | 0 | 3.5 | 8.5 | 0 | 0
2203 | 02/04 | 13 | 5 | 19 | 14.6258 | 25.3608 | 25.4424 | 25.5241 | 0 | 3.9 | 8 | 0 | 0
2204 | 02/04 | 13 | 5 | 20 | 13.2258 | 24.8139 | 24.9471 | 25.0804 | 0 | 3.9 | 7.8 | 0 | 0
2205 | 02/04 | 13 | 5 | 21 | 11.4258 | 24.2907 | 24.459 | 24.6272 | 0 | 4.4 | 7.5 | 0 | 0
2206 | 02/04 | 13 | 5 | 22 | 10.6258 | 23.8552 | 24.0455 | 24.2358 | 0 | 4.4 | 7.3 | 0 | 0
2207 | 02/04 | 13 | 5 | 23 | 10.4258 | 23.5671 | 23.7621 | 23.957 | 0 | 4.5 | 7.2 | 0 | 0
2208 | 02/04 | 13 | 5 | 24 | 9.8258 | 23.2501 | 23.4521 | 23.6541 | 0 | 4.3 | 7.1 | 0 | 0
2209 | 03/04 | 13 | 6 | 1 | 9.4258 | 22.9501 | 23.1598 | 23.3696 | 0 | 4.6 | 6.9 | 0 | 0
2210 | 03/04 | 13 | 6 | 2 | 9.7258 | 22.7194 | 22.9279 | 23.1365 | 0 | 4.7 | 6.8 | 0 | 0
2211 | 03/04 | 13 | 6 | 3 | 9.5258 | 22.4849 | 22.695 | 22.9051 | 0 | 4.9 | 6.7 | 0 | 0
2212 | 03/04 | 13 | 6 | 4 | 8.9258 | 22.2277 | 22.4454 | 22.6631 | 0 | 4.9 | 6.6 | 0 | 0
2213 | 03/04 | 13 | 6 | 5 | 8.5258 | 21.9837 | 22.2085 | 22.4334 | 0 | 5.4 | 6.5 | 0 | 0
2214 | 03/04 | 13 | 6 | 6 | 8.7258 | 21.7955 | 22.0196 | 22.2436 | 0 | 5.2 | 6.5 | 0 | 0
2215 | 03/04 | 13 | 6 | 7 | 9.0258 | 22.3335 | 22.5913 | 22.849 | 0 | 5.5 | 6.7 | 83.1381 | 0
2216 | 03/04 | 13 | 6 | 8 | 11.4258 | 23.2778 | 23.4966 | 23.7154 | 0 | 5.6 | 7.1 | 151.9376 | 0
2217 | 03/04 | 13 | 6 | 9 | 13.6258 | 24.8735 | 25.0613 | 25.2491 | 0 | 5.2 | 7.8 | 275.1428 | 0
2218 | 03/04 | 13 | 6 | 10 | 15.7258 | 26.3417 | 26.4551 | 26.5685 | 0 | 5.1 | 8.5 | 274.8809 | 0
2219 | 03/04 | 13 | 6 | 11 | 17.6258 | 27.5006 | 27.5463 | 27.5919 | 0 | 5 | 9.1 | 232.7367 | 0
2220 | 03/04 | 13 | 6 | 12 | 19.0258 | 28.3713 | 28.3706 | 28.3698 | 0 | 4.9 | 9.6 | 184.5349 | 0
2221 | 03/04 | 13 | 6 | 13 | 19.6258 | 29.0615 | 29.0405 | 29.0195 | 0 | 4 | 10 | 152.5026 | 0
2222 | 03/04 | 13 | 6 | 14 | 18.7258 | 29.6912 | 29.6834 | 29.6755 | 0 | 4 | 10.4 | 144.0735 | 0
2223 | 03/04 | 13 | 6 | 15 | 18.7258 | 29.9111 | 29.8883 | 29.8655 | 0 | 4.2 | 10.5 | 51.5981 | 0
2224 | 03/04 | 13 | 6 | 16 | 18.9258 | 29.873 | 29.8481 | 29.8232 | 0 | 4 | 10.5 | 0 | 0
2225 | 03/04 | 13 | 6 | 17 | 16.8258 | 29.0425 | 29.0313 | 29.02 | 0 | 4.2 | 10 | 0 | 0
2226 | 03/04 | 13 | 6 | 18 | 15.4258 | 27.4564 | 27.4663 | 27.4763 | 0 | 4.1 | 9.1 | 0 | 0
2227 | 03/04 | 13 | 6 | 19 | 15.2258 | 26.5892 | 26.6778 | 26.7663 | 0 | 4.3 | 8.6 | 0 | 0
2228 | 03/04 | 13 | 6 | 20 | 13.5258 | 25.9569 | 26.0977 | 26.2386 | 0 | 4.9 | 8.3 | 0 | 0
2229 | 03/04 | 13 | 6 | 21 | 12.2258 | 25.4294 | 25.6029 | 25.7764 | 0 | 5.3 | 8.1 | 0 | 0
2230 | 03/04 | 13 | 6 | 22 | 12.3258 | 25.0506 | 25.2338 | 25.417 | 0 | 4.7 | 7.9 | 0 | 0
2231 | 03/04 | 13 | 6 | 23 | 12.1258 | 24.7768 | 24.9603 | 25.1438 | 0 | 4.8 | 7.8 | 0 | 0
2232 | 03/04 | 13 | 6 | 24 | 11.7258 | 24.4786 | 24.6656 | 24.8527 | 0 | 5.2 | 7.6 | 0 | 0
2233 | 04/04 | 13 | 7 | 1 | 11.6258 | 24.2091 | 24.3989 | 24.5888 | 0 | 5.2 | 7.5 | 0 | 0
2234 | 04/04 | 13 | 7 | 2 | 11.6258 | 23.9685 | 24.1592 | 24.3498 | 0 | 5.2 | 7.4 | 0 | 0
2235 | 04/04 | 13 | 7 | 3 | 11.5258 | 23.741 | 23.9328 | 24.1247 | 0 | 5 | 7.3 | 0 | 0
2236 | 04/04 | 13 | 7 | 4 | 9.4258 | 23.3714 | 23.5891 | 23.8068 | 0 | 5.8 | 7.1 | 0 | 0
2237 | 04/04 | 13 | 7 | 5 | 9.4258 | 23.1145 | 23.3411 | 23.5677 | 0 | 5.6 | 7 | 0 | 0
2238 | 04/04 | 13 | 7 | 6 | 9.4258 | 22.8989 | 23.1272 | 23.3555 | 0 | 5.8 | 6.9 | 0 | 0
2239 | 04/04 | 13 | 7 | 7 | 10.2258 | 23.5093 | 23.7683 | 24.0272 | 0 | 5.9 | 7.2 | 100.3649 | 0
2240 | 04/04 | 13 | 7 | 8 | 11.7258 | 24.3829 | 24.6084 | 24.834 | 0 | 6 | 7.6 | 149.5372 | 0
2241 | 04/04 | 13 | 7 | 9 | 13.2258 | 25.7399 | 25.9402 | 26.1406 | 0 | 5.9 | 8.2 | 246.6834 | 0
2242 | 04/04 | 13 | 7 | 10 | 13.6258 | 26.9355 | 27.0929 | 27.2503 | 0 | 5.9 | 8.8 | 232.7253 | 0
2243 | 04/04 | 13 | 7 | 11 | 14.2258 | 27.7666 | 27.8802 | 27.9939 | 0 | 6 | 9.3 | 170.7167 | 0
2244 | 04/04 | 13 | 7 | 12 | 15.4258 | 28.557 | 28.6448 | 28.7326 | 0 | 5.8 | 9.7 | 169.5067 | 0
2245 | 04/04 | 13 | 7 | 13 | 16.7258 | 29.4787 | 29.5477 | 29.6168 | 0 | 5.4 | 10.3 | 206.7351 | 0
2246 | 04/04 | 13 | 7 | 14 | 17.9258 | 30.7249 | 30.7821 | 30.8394 | 0 | 4.7 | 11 | 295.8256 | 0
2247 | 04/04 | 13 | 7 | 15 | 16.8258 | 30.0917 | 30.0694 | 30.0471 | 0 | 5 | 10.6 | 0 | 0
2248 | 04/04 | 13 | 7 | 16 | 15.9258 | 30.1759 | 30.2361 | 30.2964 | 0 | 5.5 | 10.7 | 20.2026 | 0
2249 | 04/04 | 13 | 7 | 17 | 15.7258 | 28.3883 | 28.3785 | 28.3687 | 0 | 5.3 | 9.6 | 0 | 0
2250 | 04/04 | 13 | 7 | 18 | 13.7258 | 27.3009 | 27.4072 | 27.5136 | 0 | 5.6 | 9 | 0 | 0
2251 | 04/04 | 13 | 7 | 19 | 12.5258 | 26.5234 | 26.6859 | 26.8484 | 0 | 5.5 | 8.6 | 0 | 0
2252 | 04/04 | 13 | 7 | 20 | 11.2258 | 25.9388 | 26.1417 | 26.3445 | 0 | 5.7 | 8.3 | 0 | 0
2253 | 04/04 | 13 | 7 | 21 | 10.2258 | 25.4428 | 25.6707 | 25.8986 | 0 | 5.7 | 8.1 | 0 | 0
2254 | 04/04 | 13 | 7 | 22 | 10.4258 | 25.0776 | 25.3113 | 25.545 | 0 | 5.8 | 7.9 | 0 | 0
2255 | 04/04 | 13 | 7 | 23 | 9.8258 | 24.7735 | 25.0109 | 25.2483 | 0 | 5.8 | 7.8 | 0 | 0
2256 | 04/04 | 13 | 7 | 24 | 9.3258 | 24.4513 | 24.6944 | 24.9376 | 0 | 6 | 7.6 | 0 | 0
2257 | 05/04 | 14 | 1 | 1 | 9.1258 | 24.1577 | 24.4054 | 24.653 | 0 | 6 | 7.5 | 0 | 0
2258 | 05/04 | 14 | 1 | 2 | 9.6258 | 23.9387 | 24.1813 | 24.4238 | 0 | 6 | 7.4 | 0 | 0
2259 | 05/04 | 14 | 1 | 3 | 9.1258 | 23.6803 | 23.9264 | 24.1726 | 0 | 5.9 | 7.3 | 0 | 0
2260 | 05/04 | 14 | 1 | 4 | 8.0258 | 23.37 | 23.6306 | 23.8912 | 0 | 5.6 | 7.1 | 0 | 0
2261 | 05/04 | 14 | 1 | 5 | 7.0258 | 23.0518 | 23.329 | 23.6062 | 0 | 5.4 | 7 | 0 | 0
2262 | 05/04 | 14 | 1 | 6 | 6.2258 | 22.7462 | 23.0379 | 23.3296 | 0 | 5.4 | 6.9 | 0 | 0
2263 | 05/04 | 14 | 1 | 7 | 6.8258 | 23.2505 | 23.5893 | 23.9282 | 0 | 5.8 | 7.1 | 81.99 | 0
2264 | 05/04 | 14 | 1 | 8 | 9.7258 | 24.2636 | 24.5602 | 24.8567 | 0 | 6.1 | 7.5 | 171.702 | 0
2265 | 05/04 | 14 | 1 | 9 | 11.7258 | 25.6654 | 25.9195 | 26.1736 | 0 | 6.1 | 8.2 | 253.5516 | 0
2266 | 05/04 | 14 | 1 | 10 | 13.2258 | 26.7997 | 27.003 | 27.2064 | 0 | 6.4 | 8.8 | 219.56 | 0
2267 | 05/04 | 14 | 1 | 11 | 14.9258 | 27.8072 | 27.9613 | 28.1153 | 0 | 6.2 | 9.3 | 206.4765 | 0
2268 | 05/04 | 14 | 1 | 12 | 15.1258 | 28.4862 | 28.6118 | 28.7373 | 0 | 5.5 | 9.7 | 145.5697 | 0
2269 | 05/04 | 14 | 1 | 13 | 16.7258 | 29.3245 | 29.4314 | 29.5383 | 0 | 5.4 | 10.2 | 186.9908 | 0
2270 | 05/04 | 14 | 1 | 14 | 16.6258 | 30.509 | 30.6231 | 30.7371 | 0 | 5.3 | 10.9 | 278.5103 | 0
2271 | 05/04 | 14 | 1 | 15 | 16.6258 | 29.054 | 29.0388 | 29.0236 | 0 | 5.3 | 10 | 0 | 0
2272 | 05/04 | 14 | 1 | 16 | 16.3258 | 29.8322 | 29.9758 | 30.1195 | 0 | 5.4 | 10.5 | 178.5619 | 0
2273 | 05/04 | 14 | 1 | 17 | 15.6258 | 29.0466 | 29.1058 | 29.1649 | 0 | 5.4 | 10 | 0 | 0
2274 | 05/04 | 14 | 1 | 18 | 15.0258 | 27.7649 | 27.8404 | 27.916 | 0 | 5.4 | 9.3 | 0 | 0
2275 | 05/04 | 14 | 1 | 19 | 14.0258 | 26.8286 | 26.9692 | 27.1099 | 0 | 5.3 | 8.8 | 0 | 0
2276 | 05/04 | 14 | 1 | 20 | 12.7258 | 26.3027 | 26.4875 | 26.6723 | 0 | 5.5 | 8.5 | 0 | 0
2277 | 05/04 | 14 | 1 | 21 | 11.7258 | 25.8428 | 26.0504 | 26.2579 | 0 | 5.7 | 8.3 | 0 | 0
2278 | 05/04 | 14 | 1 | 22 | 11.5258 | 25.4748 | 25.6924 | 25.91 | 0 | 5.7 | 8.1 | 0 | 0
2279 | 05/04 | 14 | 1 | 23 | 11.9258 | 25.261 | 25.4716 | 25.6823 | 0 | 5.4 | 8 | 0 | 0
2280 | 05/04 | 14 | 1 | 24 | 11.9258 | 25.0252 | 25.2314 | 25.4377 | 0 | 5.2 | 7.9 | 0 | 0
2281 | 06/04 | 14 | 2 | 1 | 11.5258 | 24.7664 | 24.9763 | 25.1863 | 0 | 5.5 | 7.7 | 0 | 0
2282 | 06/04 | 14 | 2 | 2 | 10.2258 | 24.4393 | 24.6664 | 24.8935 | 0 | 5.7 | 7.6 | 0 | 0
2283 | 06/04 | 14 | 2 | 3 | 9.5258 | 24.1375 | 24.3789 | 24.6204 | 0 | 5.8 | 7.5 | 0 | 0
2284 | 06/04 | 14 | 2 | 4 | 9.0258 | 23.8616 | 24.1133 | 24.3649 | 0 | 5.6 | 7.3 | 0 | 0
2285 | 06/04 | 14 | 2 | 5 | 9.0258 | 23.6368 | 23.8911 | 24.1453 | 0 | 5.5 | 7.2 | 0 | 0
2286 | 06/04 | 14 | 2 | 6 | 9.0258 | 23.4357 | 23.6898 | 23.944 | 0 | 5.6 | 7.1 | 0 | 0
2287 | 06/04 | 14 | 2 | 7 | 8.9258 | 23.11 | 23.3785 | 23.6471 | 0 | 5.6 | 7 | 0 | 0
2288 | 06/04 | 14 | 2 | 8 | 9.2258 | 23.0264 | 23.3033 | 23.5802 | 0 | 5.6 | 7 | 0 | 0
2289 | 06/04 | 14 | 2 | 9 | 9.1258 | 23.102 | 23.3828 | 23.6636 | 0 | 5.5 | 7 | 12.4026 | 0
2290 | 06/04 | 14 | 2 | 10 | 9.1258 | 23.1652 | 23.4539 | 23.7426 | 0 | 5.5 | 7 | 10.4184 | 0
2291 | 06/04 | 14 | 2 | 11 | 9.5258 | 24.0239 | 24.3365 | 24.649 | 0 | 5.7 | 7.4 | 144.2805 | 0
2292 | 06/04 | 14 | 2 | 12 | 10.9258 | 25.7819 | 26.0884 | 26.3948 | 0 | 5.7 | 8.2 | 316.9804 | 0
2293 | 06/04 | 14 | 2 | 13 | 12.0258 | 26.7206 | 26.933 | 27.1454 | 0 | 5.6 | 8.7 | 181.9276 | 0
2294 | 06/04 | 14 | 2 | 14 | 12.4258 | 27.8694 | 28.0704 | 28.2714 | 0 | 5.7 | 9.3 | 235.3351 | 0
2295 | 06/04 | 14 | 2 | 15 | 11.7258 | 26.8967 | 27.001 | 27.1054 | 0 | 5.6 | 8.8 | 0 | 0
2296 | 06/04 | 14 | 2 | 16 | 11.7258 | 26.3454 | 26.5102 | 26.6749 | 0 | 5.7 | 8.5 | 0 | 0
2297 | 06/04 | 14 | 2 | 17 | 11.7258 | 25.7051 | 25.8734 | 26.0416 | 0 | 5.6 | 8.2 | 0 | 0
2298 | 06/04 | 14 | 2 | 18 | 11.6258 | 24.95 | 25.131 | 25.312 | 0 | 5.5 | 7.8 | 0 | 0
2299 | 06/04 | 14 | 2 | 19 | 10.9258 | 24.3925 | 24.6085 | 24.8245 | 0 | 6.2 | 7.6 | 0 | 0
2300 | 06/04 | 14 | 2 | 20 | 10.0258 | 24.0701 | 24.3058 | 24.5415 | 0 | 6.2 | 7.4 | 0 | 0
2301 | 06/04 | 14 | 2 | 21 | 9.6258 | 23.7769 | 24.0202 | 24.2635 | 0 | 6.1 | 7.3 | 0 | 0
2302 | 06/04 | 14 | 2 | 22 | 8.6258 | 23.4548 | 23.7125 | 23.9702 | 0 | 6 | 7.2 | 0 | 0
2303 | 06/04 | 14 | 2 | 23 | 8.0258 | 23.2222 | 23.4867 | 23.7512 | 0 | 5.9 | 7.1 | 0 | 0
2304 | 06/04 | 14 | 2 | 24 | 7.6258 | 22.9802 | 23.2495 | 23.5188 | 0 | 5.9 | 7 | 0 | 0
2305 | 07/04 | 14 | 3 | 1 | 7.0258 | 22.7256 | 23.0034 | 23.2812 | 0 | 5.8 | 6.8 | 0 | 0
2306 | 07/04 | 14 | 3 | 2 | 6.0258 | 22.4389 | 22.7312 | 23.0235 | 0 | 5.7 | 6.7 | 0 | 0
2307 | 07/04 | 14 | 3 | 3 | 5.6258 | 22.188 | 22.4895 | 22.7909 | 0 | 5.7 | 6.6 | 0 | 0
2308 | 07/04 | 14 | 3 | 4 | 5.2258 | 21.9509 | 22.2593 | 22.5676 | 0 | 5.5 | 6.5 | 0 | 0
2309 | 07/04 | 14 | 3 | 5 | 5.6258 | 21.7837 | 22.0884 | 22.3931 | 0 | 5.4 | 6.5 | 0 | 0
2310 | 07/04 | 14 | 3 | 6 | 6.5258 | 21.6864 | 21.9775 | 22.2685 | 0 | 5.7 | 6.4 | 0 | 0
2311 | 07/04 | 14 | 3 | 7 | 6.9258 | 21.4765 | 21.772 | 22.0675 | 0 | 5.6 | 6.3 | 0 | 0
2312 | 07/04 | 14 | 3 | 8 | 7.4258 | 21.546 | 21.8457 | 22.1454 | 0 | 5.9 | 6.4 | 10.4345 | 0
2313 | 07/04 | 14 | 3 | 9 | 7.7258 | 21.678 | 21.968 | 22.258 | 0 | 5.8 | 6.4 | 19.9177 | 0
2314 | 07/04 | 14 | 3 | 10 | 8.1258 | 21.6514 | 21.9365 | 22.2216 | 0 | 5.7 | 6.4 | 0 | 0
2315 | 07/04 | 14 | 3 | 11 | 8.5258 | 21.8379 | 22.1243 | 22.4107 | 0 | 5.8 | 6.5 | 28.3328 | 0
2316 | 07/04 | 14 | 3 | 12 | 9.0258 | 22.2356 | 22.5163 | 22.7969 | 0 | 6 | 6.6 | 61.3807 | 0
2317 | 07/04 | 14 | 3 | 13 | 9.5258 | 21.9735 | 22.2059 | 22.4384 | 0 | 6.1 | 6.5 | 0 | 0
2318 | 07/04 | 14 | 3 | 14 | 9.3258 | 21.931 | 22.1798 | 22.4286 | 0 | 6.1 | 6.5 | 0 | 0
2319 | 07/04 | 14 | 3 | 15 | 9.0258 | 21.7057 | 21.9506 | 22.1955 | 0 | 6.1 | 6.4 | 0 | 0
2320 | 07/04 | 14 | 3 | 16 | 9.2258 | 21.6639 | 21.9178 | 22.1717 | 0 | 6.3 | 6.4 | 0 | 0
2321 | 07/04 | 14 | 3 | 17 | 8.9258 | 21.5069 | 21.7465 | 21.986 | 0 | 6.1 | 6.3 | 0 | 0
2322 | 07/04 | 14 | 3 | 18 | 8.7258 | 21.1906 | 21.4273 | 21.6639 | 0 | 6.2 | 6.2 | 0 | 0
2323 | 07/04 | 14 | 3 | 19 | 8.4258 | 20.9615 | 21.2113 | 21.461 | 0 | 6.6 | 6.1 | 0 | 0
2324 | 07/04 | 14 | 3 | 20 | 8.2258 | 20.8799 | 21.1284 | 21.377 | 0 | 6.8 | 6.1 | 0 | 0
2325 | 07/04 | 14 | 3 | 21 | 8.2258 | 20.776 | 21.0202 | 21.2645 | 0 | 7 | 6.1 | 0 | 0
2326 | 07/04 | 14 | 3 | 22 | 8.0258 | 20.6543 | 20.899 | 21.1436 | 0 | 7 | 6 | 0 | 0
2327 | 07/04 | 14 | 3 | 23 | 7.9258 | 20.6015 | 20.8416 | 21.0817 | 0 | 7 | 6 | 0 | 0
2328 | 07/04 | 14 | 3 | 24 | 7.7258 | 20.5072 | 20.7456 | 20.984 | 0 | 6.9 | 6 | 0 | 0
2329 | 08/04 | 14 | 4 | 1 | 7.7258 | 20.4172 | 20.6545 | 20.8917 | 0 | 6.8 | 5.9 | 0 | 0
2330 | 08/04 | 14 | 4 | 2 | 7.6258 | 20.3227 | 20.5599 | 20.7971 | 0 | 6.6 | 5.9 | 0 | 0
2331 | 08/04 | 14 | 4 | 3 | 7.2258 | 20.2045 | 20.4458 | 20.687 | 0 | 6.6 | 5.9 | 0 | 0
2332 | 08/04 | 14 | 4 | 4 | 7.1258 | 20.1008 | 20.3439 | 20.587 | 0 | 6.6 | 5.8 | 0 | 0
2333 | 08/04 | 14 | 4 | 5 | 6.9258 | 19.9943 | 20.2395 | 20.4846 | 0 | 6.5 | 5.8 | 0 | 0
2334 | 08/04 | 14 | 4 | 6 | 6.8258 | 19.8946 | 20.1408 | 20.387 | 0 | 6.4 | 5.7 | 0 | 0
2335 | 08/04 | 14 | 4 | 7 | 6.9258 | 19.7403 | 20 | 20.2597 | 23.3128 | 6.5 | 5.7 | 0 | 0
2336 | 08/04 | 14 | 4 | 8 | 6.9258 | 19.8386 | 20.1117 | 20.3848 | 0 | 6.5 | 5.7 | 13.3487 | 0
2337 | 08/04 | 14 | 4 | 9 | 7.1258 | 19.8201 | 20.079 | 20.3378 | 0 | 6.4 | 5.7 | 0 | 0
2338 | 08/04 | 14 | 4 | 10 | 7.3258 | 19.7408 | 20.0079 | 20.275 | 0 | 6.2 | 5.7 | 0 | 0
2339 | 08/04 | 14 | 4 | 11 | 7.6258 | 19.7862 | 20.0543 | 20.3223 | 0 | 6.3 | 5.7 | 6.1481 | 0
2340 | 08/04 | 14 | 4 | 12 | 7.8258 | 19.9855 | 20.2537 | 20.5219 | 0 | 6.1 | 5.8 | 27.279 | 0
2341 | 08/04 | 14 | 4 | 13 | 8.2258 | 20.017 | 20.2647 | 20.5124 | 0 | 6.1 | 5.8 | 4.3149 | 0
2342 | 08/04 | 14 | 4 | 14 | 8.3258 | 20.0526 | 20.2936 | 20.5346 | 0 | 6.1 | 5.8 | 4.9023 | 0
2343 | 08/04 | 14 | 4 | 15 | 8.2258 | 19.7019 | 19.9259 | 20.1498 | 0 | 6 | 5.7 | 0 | 0
2344 | 08/04 | 14 | 4 | 16 | 7.9258 | 19.6791 | 19.9303 | 20.1815 | 0 | 6.4 | 5.7 | 0 | 0
2345 | 08/04 | 14 | 4 | 17 | 7.6258 | 19.4472 | 19.6795 | 19.9119 | 0 | 6.7 | 5.6 | 0 | 0
2346 | 08/04 | 14 | 4 | 18 | 7.2258 | 19.2385 | 19.4813 | 19.724 | 0 | 6.6 | 5.5 | 0 | 0
2347 | 08/04 | 14 | 4 | 19 | 7.1258 | 19.8087 | 20 | 20.1913 | 1402.8077 | 6.6 | 5.7 | 76.4801 | 0
2348 | 08/04 | 14 | 4 | 20 | 7.0258 | 19.8331 | 20 | 20.1669 | 912.5806 | 6.5 | 5.7 | 3.2224 | 0
2349 | 08/04 | 14 | 4 | 21 | 7.2258 | 19.8358 | 20 | 20.1642 | 874.079 | 6.6 | 5.7 | 0.266 | 0
2350 | 08/04 | 14 | 4 | 22 | 7.2258 | 19.837 | 20 | 20.163 | 882.3678 | 6.6 | 5.7 | 0.0664 | 0
2351 | 08/04 | 14 | 4 | 23 | 7.0258 | 19.4294 | 19.6247 | 19.82 | 0 | 6.5 | 5.6 | 0 | 0
2352 | 08/04 | 14 | 4 | 24 | 6.9258 | 19.2416 | 19.459 | 19.6764 | 0 | 6.5 | 5.5 | 0 | 0
2353 | 09/04 | 14 | 5 | 1 | 6.8258 | 19.1165 | 19.3403 | 19.5642 | 0 | 6.4 | 5.5 | 0 | 0
2354 | 09/04 | 14 | 5 | 2 | 6.6258 | 19.0032 | 19.2306 | 19.458 | 0 | 6.4 | 5.4 | 0 | 0
2355 | 09/04 | 14 | 5 | 3 | 6.6258 | 18.9097 | 19.1375 | 19.3653 | 0 | 6.4 | 5.4 | 0 | 0
2356 | 09/04 | 14 | 5 | 4 | 6.5258 | 18.8166 | 19.045 | 19.2734 | 0 | 6.3 | 5.4 | 0 | 0
2357 | 09/04 | 14 | 5 | 5 | 6.5258 | 18.7328 | 18.9607 | 19.1886 | 0 | 6.3 | 5.3 | 0 | 0
2358 | 09/04 | 14 | 5 | 6 | 6.2258 | 19.8683 | 20 | 20.1317 | 2418.8761 | 6.2 | 5.7 | 150.5575 | 0
2359 | 09/04 | 14 | 5 | 7 | 6.1258 | 19.8955 | 20 | 20.1045 | 1852.3686 | 6.1 | 5.7 | 3.646 | 0
2360 | 09/04 | 14 | 5 | 8 | 6.3258 | 19.3582 | 19.5555 | 19.7529 | 0 | 6.2 | 5.6 | 0 | 0
2361 | 09/04 | 14 | 5 | 9 | 6.5258 | 19.3281 | 19.5639 | 19.7998 | 0 | 6.3 | 5.5 | 0 | 0
2362 | 09/04 | 14 | 5 | 10 | 6.6258 | 19.1171 | 19.36 | 19.6029 | 0 | 6.1 | 5.5 | 0 | 0
2363 | 09/04 | 14 | 5 | 11 | 6.6258 | 19.2458 | 19.5089 | 19.772 | 0 | 6.1 | 5.5 | 16.919 | 0
2364 | 09/04 | 14 | 5 | 12 | 5.8258 | 18.9901 | 19.244 | 19.498 | 0 | 5.9 | 5.4 | 0 | 0
2365 | 09/04 | 14 | 5 | 13 | 5.8258 | 18.931 | 19.1999 | 19.4687 | 0 | 5.8 | 5.4 | 0 | 0
2366 | 09/04 | 14 | 5 | 14 | 6.0258 | 19.0143 | 19.2817 | 19.5492 | 0 | 5.9 | 5.4 | 10.8071 | 0
2367 | 09/04 | 14 | 5 | 15 | 6.0258 | 18.8461 | 19.0982 | 19.3502 | 0 | 5.9 | 5.4 | 0 | 0
2368 | 09/04 | 14 | 5 | 16 | 6.0258 | 18.7904 | 19.0504 | 19.3104 | 0 | 5.9 | 5.4 | 0 | 0
2369 | 09/04 | 14 | 5 | 17 | 6.0258 | 18.5424 | 18.7811 | 19.0198 | 0 | 5.9 | 5.3 | 0 | 0
2370 | 09/04 | 14 | 5 | 18 | 5.5258 | 18.2382 | 18.4859 | 18.7336 | 0 | 5.9 | 5.2 | 0 | 0
2371 | 09/04 | 14 | 5 | 19 | 5.5258 | 19.8897 | 20 | 20.1103 | 3589.1122 | 5.8 | 5.7 | 216.2075 | 0
2372 | 09/04 | 14 | 5 | 20 | 5.4258 | 19.9395 | 20 | 20.0605 | 2267.7651 | 5.6 | 5.8 | 6.7822 | 0
2373 | 09/04 | 14 | 5 | 21 | 5.1258 | 19.9232 | 20 | 20.0768 | 2104.4368 | 5.4 | 5.8 | 0 | 0
2374 | 09/04 | 14 | 5 | 22 | 4.8258 | 19.9093 | 20 | 20.0907 | 2030.6663 | 5.4 | 5.7 | 0 | 0
2375 | 09/04 | 14 | 5 | 23 | 4.8258 | 18.9672 | 19.1409 | 19.3146 | 0 | 5.4 | 5.4 | 0 | 0
2376 | 09/04 | 14 | 5 | 24 | 5.0258 | 18.6081 | 18.833 | 19.0579 | 0 | 5.3 | 5.3 | 0 | 0
2377 | 10/04 | 14 | 6 | 1 | 4.6258 | 18.373 | 18.6155 | 18.8579 | 0 | 5 | 5.2 | 0 | 0
2378 | 10/04 | 14 | 6 | 2 | 4.6258 | 18.2071 | 18.4541 | 18.7011 | 0 | 5 | 5.2 | 0 | 0
2379 | 10/04 | 14 | 6 | 3 | 4.5258 | 18.0596 | 18.3084 | 18.5571 | 0 | 5.2 | 5.1 | 0 | 0
2380 | 10/04 | 14 | 6 | 4 | 4.4258 | 17.9222 | 18.1722 | 18.4221 | 0 | 5.3 | 5.1 | 0 | 0
2381 | 10/04 | 14 | 6 | 5 | 4.4258 | 17.7997 | 18.0494 | 18.299 | 0 | 5.3 | 5 | 0 | 0
2382 | 10/04 | 14 | 6 | 6 | 4.4258 | 17.7568 | 18 | 18.2432 | 138.5206 | 5.3 | 5 | 0 | 0
2383 | 10/04 | 14 | 6 | 7 | 4.5258 | 19.9324 | 20 | 20.0676 | 4494.826 | 5.4 | 5.8 | 281.453 | 0
2384 | 10/04 | 14 | 6 | 8 | 4.6258 | 19.956 | 20 | 20.044 | 2309.3573 | 5.4 | 5.8 | 3.2099 | 0
2385 | 10/04 | 14 | 6 | 9 | 5.0258 | 19.8849 | 20 | 20.1151 | 1180.6414 | 5.6 | 5.7 | 0 | 0
2386 | 10/04 | 14 | 6 | 10 | 5.5258 | 19.8758 | 20 | 20.1242 | 1124.6057 | 5.4 | 5.7 | 0 | 0
2387 | 10/04 | 14 | 6 | 11 | 5.8258 | 19.821 | 20 | 20.179 | 238.3008 | 5.4 | 5.7 | 0 | 0
2388 | 10/04 | 14 | 6 | 12 | 6.0258 | 20.1477 | 20.3619 | 20.5761 | 0 | 5.4 | 5.8 | 44.9824 | 0
2389 | 10/04 | 14 | 6 | 13 | 6.7258 | 20.949 | 21.1685 | 21.388 | 0 | 5.5 | 6.1 | 113.8946 | 0
2390 | 10/04 | 14 | 6 | 14 | 7.0258 | 21.664 | 21.8595 | 22.0549 | 0 | 5.2 | 6.4 | 105.9835 | 0
2391 | 10/04 | 14 | 6 | 15 | 7.8258 | 22.0528 | 22.212 | 22.3711 | 0 | 5.3 | 6.6 | 59.4157 | 0
2392 | 10/04 | 14 | 6 | 16 | 8.3258 | 22.1016 | 22.2384 | 22.3752 | 0 | 5.3 | 6.6 | 7.5428 | 0
2393 | 10/04 | 14 | 6 | 17 | 7.7258 | 21.4566 | 21.5806 | 21.7046 | 0 | 5.1 | 6.3 | 0 | 0
2394 | 10/04 | 14 | 6 | 18 | 7.4258 | 20.5845 | 20.7266 | 20.8688 | 0 | 5.1 | 6 | 0 | 0
2395 | 10/04 | 14 | 6 | 19 | 7.2258 | 19.9905 | 20.1711 | 20.3517 | 0 | 5.2 | 5.8 | 0 | 0
2396 | 10/04 | 14 | 6 | 20 | 6.9258 | 19.8076 | 20 | 20.1924 | 338.4 | 5.3 | 5.7 | 0 | 0
2397 | 10/04 | 14 | 6 | 21 | 6.7258 | 19.8245 | 20 | 20.1755 | 754.5721 | 5.3 | 5.7 | 2.2702 | 0
2398 | 10/04 | 14 | 6 | 22 | 6.6258 | 19.8433 | 20 | 20.1567 | 969.8446 | 5.6 | 5.7 | 2.5243 | 0
2399 | 10/04 | 14 | 6 | 23 | 6.4258 | 19.336 | 19.5211 | 19.7063 | 0 | 5.5 | 5.5 | 0 | 0
2400 | 10/04 | 14 | 6 | 24 | 6.1258 | 19.0451 | 19.2559 | 19.4666 | 0 | 5.5 | 5.4 | 0 | 0
2401 | 11/04 | 14 | 7 | 1 | 5.6258 | 18.8046 | 19.0283 | 19.252 | 0 | 5.7 | 5.4 | 0 | 0
2402 | 11/04 | 14 | 7 | 2 | 5.2258 | 18.5893 | 18.8216 | 19.0539 | 0 | 5.7 | 5.3 | 0 | 0
2403 | 11/04 | 14 | 7 | 3 | 5.1258 | 18.4085 | 18.6443 | 18.88 | 0 | 5.7 | 5.2 | 0 | 0
2404 | 11/04 | 14 | 7 | 4 | 5.2258 | 18.2592 | 18.4942 | 18.7293 | 0 | 5.8 | 5.2 | 0 | 0
2405 | 11/04 | 14 | 7 | 5 | 5.0258 | 18.1032 | 18.3397 | 18.5762 | 0 | 5.7 | 5.1 | 0 | 0
2406 | 11/04 | 14 | 7 | 6 | 5.0258 | 17.9648 | 18.2012 | 18.4376 | 0 | 5.7 | 5.1 | 0 | 0
2407 | 11/04 | 14 | 7 | 7 | 5.2258 | 19.8829 | 20 | 20.1171 | 3364.6424 | 5.8 | 5.7 | 249.1803 | 0
2408 | 11/04 | 14 | 7 | 8 | 5.9258 | 19.8995 | 20 | 20.1005 | 1210.9839 | 5.9 | 5.7 | 2.2081 | 0
2409 | 11/04 | 14 | 7 | 9 | 6.1258 | 19.8625 | 20 | 20.1375 | 679.7501 | 5.8 | 5.7 | 0 | 0
2410 | 11/04 | 14 | 7 | 10 | 6.7258 | 19.8434 | 20.0229 | 20.2025 | 0 | 5.9 | 5.7 | 0 | 0
2411 | 11/04 | 14 | 7 | 11 | 6.8258 | 20.2324 | 20.434 | 20.6355 | 0 | 5.7 | 5.9 | 53.7115 | 0
2412 | 11/04 | 14 | 7 | 12 | 6.6258 | 20.2026 | 20.3824 | 20.5622 | 0 | 5.6 | 5.9 | 0 | 0
2413 | 11/04 | 14 | 7 | 13 | 6.1258 | 20.1792 | 20.3728 | 20.5663 | 0 | 5.5 | 5.8 | 0 | 0
2414 | 11/04 | 14 | 7 | 14 | 6.2258 | 20.1045 | 20.2983 | 20.492 | 0 | 5.4 | 5.8 | 0 | 0
2415 | 11/04 | 14 | 7 | 15 | 6.1258 | 19.8588 | 20.0506 | 20.2424 | 0 | 5.5 | 5.7 | 0 | 0
2416 | 11/04 | 14 | 7 | 16 | 5.8258 | 19.8261 | 20 | 20.1739 | 617.148 | 5.7 | 5.7 | 0 | 0
2417 | 11/04 | 14 | 7 | 17 | 5.6258 | 19.833 | 20 | 20.167 | 787.3388 | 5.7 | 5.7 | 0.8855 | 0
2418 | 11/04 | 14 | 7 | 18 | 5.3258 | 19.8803 | 20 | 20.1197 | 1609.1212 | 5.8 | 5.7 | 6.4239 | 0
2419 | 11/04 | 14 | 7 | 19 | 5.3258 | 19.8936 | 20 | 20.1064 | 1737.5182 | 5.8 | 5.7 | 1.756 | 0
2420 | 11/04 | 14 | 7 | 20 | 5.5258 | 19.8995 | 20 | 20.1005 | 1746.1365 | 5.9 | 5.7 | 0.7407 | 0
2421 | 11/04 | 14 | 7 | 21 | 5.6258 | 19.9034 | 20 | 20.0966 | 1762.6978 | 5.9 | 5.7 | 0.472 | 0
2422 | 11/04 | 14 | 7 | 22 | 5.7258 | 19.9066 | 20 | 20.0934 | 1772.7925 | 6 | 5.7 | 0.3636 | 0
2423 | 11/04 | 14 | 7 | 23 | 5.7258 | 19.0561 | 19.2157 | 19.3753 | 0 | 6 | 5.4 | 0 | 0
2424 | 11/04 | 14 | 7 | 24 | 5.7258 | 18.6862 | 18.8908 | 19.0954 | 0 | 6 | 5.3 | 0 | 0
2425 | 12/04 | 15 | 1 | 1 | 5.6258 | 18.4513 | 18.6686 | 18.8859 | 0 | 5.9 | 5.2 | 0 | 0
2426 | 12/04 | 15 | 1 | 2 | 5.8258 | 18.286 | 18.5037 | 18.7215 | 0 | 6 | 5.2 | 0 | 0
2427 | 12/04 | 15 | 1 | 3 | 5.7258 | 18.1274 | 18.3456 | 18.5639 | 0 | 6 | 5.1 | 0 | 0
2428 | 12/04 | 15 | 1 | 4 | 5.8258 | 17.9926 | 18.2093 | 18.4259 | 0 | 6 | 5.1 | 0 | 0
2429 | 12/04 | 15 | 1 | 5 | 6.0258 | 17.8798 | 18.0928 | 18.3057 | 0 | 6.1 | 5.1 | 0 | 0
2430 | 12/04 | 15 | 1 | 6 | 6.0258 | 19.9648 | 20 | 20.0352 | 4298.121 | 6.1 | 5.8 | 270.8583 | 0
2431 | 12/04 | 15 | 1 | 7 | 6.1258 | 20.0049 | 20 | 19.9951 | 2786.1669 | 6.1 | 5.8 | 5.4539 | 0
2432 | 12/04 | 15 | 1 | 8 | 6.6258 | 19.0733 | 19.2023 | 19.3313 | 0 | 6.4 | 5.5 | 0 | 0
2433 | 12/04 | 15 | 1 | 9 | 7.1258 | 19.1637 | 19.364 | 19.5643 | 0 | 6.6 | 5.5 | 11.8074 | 0
2434 | 12/04 | 15 | 1 | 10 | 7.7258 | 19.7473 | 19.9743 | 20.2014 | 0 | 6.7 | 5.7 | 78.0264 | 0
2435 | 12/04 | 15 | 1 | 11 | 8.6258 | 20.8598 | 21.0828 | 21.3059 | 0 | 6.9 | 6.1 | 155.9874 | 0
2436 | 12/04 | 15 | 1 | 12 | 9.6258 | 21.5109 | 21.6747 | 21.8385 | 0 | 7 | 6.3 | 95.8187 | 0
2437 | 12/04 | 15 | 1 | 13 | 9.8258 | 21.9685 | 22.1144 | 22.2604 | 0 | 7 | 6.5 | 69.4215 | 0
2438 | 12/04 | 15 | 1 | 14 | 10.1258 | 22.1894 | 22.316 | 22.4426 | 0 | 7.2 | 6.6 | 34.124 | 0
2439 | 12/04 | 15 | 1 | 15 | 10.4258 | 21.705 | 21.8009 | 21.8968 | 0 | 7.1 | 6.4 | 0 | 0
2440 | 12/04 | 15 | 1 | 16 | 10.2258 | 21.2315 | 21.3519 | 21.4724 | 0 | 7.3 | 6.2 | 0 | 0
2441 | 12/04 | 15 | 1 | 17 | 9.7258 | 20.5989 | 20.7233 | 20.8478 | 0 | 7.3 | 6 | 0 | 0
2442 | 12/04 | 15 | 1 | 18 | 9.4258 | 19.9853 | 20.1306 | 20.2758 | 0 | 7.6 | 5.8 | 0 | 0
2443 | 12/04 | 15 | 1 | 19 | 9.2258 | 19.8462 | 20 | 20.1538 | 424.8077 | 7.6 | 5.7 | 0 | 0
2444 | 12/04 | 15 | 1 | 20 | 9.1258 | 19.8646 | 20 | 20.1354 | 602.8179 | 7.5 | 5.7 | 2.3613 | 0
2445 | 12/04 | 15 | 1 | 21 | 8.9258 | 19.882 | 20 | 20.118 | 822.652 | 7.4 | 5.7 | 2.2376 | 0
2446 | 12/04 | 15 | 1 | 22 | 8.7258 | 19.8944 | 20 | 20.1056 | 989.5975 | 7.3 | 5.7 | 1.5526 | 0
2447 | 12/04 | 15 | 1 | 23 | 8.6258 | 19.4015 | 19.5378 | 19.6742 | 0 | 7.3 | 5.6 | 0 | 0
2448 | 12/04 | 15 | 1 | 24 | 8.5258 | 19.1468 | 19.3071 | 19.4674 | 0 | 7.2 | 5.5 | 0 | 0
2449 | 13/04 | 15 | 2 | 1 | 8.2258 | 18.9492 | 19.1194 | 19.2896 | 0 | 7.1 | 5.4 | 0 | 0
2450 | 13/04 | 15 | 2 | 2 | 8.2258 | 18.7956 | 18.9684 | 19.1412 | 0 | 7.1 | 5.4 | 0 | 0
2451 | 13/04 | 15 | 2 | 3 | 8.2258 | 18.6613 | 18.8344 | 19.0074 | 0 | 7.1 | 5.3 | 0 | 0
2452 | 13/04 | 15 | 2 | 4 | 8.2258 | 18.5387 | 18.7114 | 18.884 | 0 | 7.1 | 5.3 | 0 | 0
2453 | 13/04 | 15 | 2 | 5 | 8.2258 | 18.4251 | 18.5971 | 18.769 | 0 | 7.1 | 5.2 | 0 | 0
2454 | 13/04 | 15 | 2 | 6 | 8.4258 | 19.9613 | 20 | 20.0387 | 3178.7826 | 7.2 | 5.8 | 202.4797 | 0
2455 | 13/04 | 15 | 2 | 7 | 8.5258 | 19.9891 | 20 | 20.0109 | 2101.0633 | 7.2 | 5.8 | 3.6939 | 0
2456 | 13/04 | 15 | 2 | 8 | 8.4258 | 19.1547 | 19.2679 | 19.3811 | 0 | 7.2 | 5.5 | 0 | 0
2457 | 13/04 | 15 | 2 | 9 | 8.9258 | 19.2949 | 19.472 | 19.649 | 0 | 7.4 | 5.5 | 18.4037 | 0
2458 | 13/04 | 15 | 2 | 10 | 9.2258 | 19.0839 | 19.2525 | 19.4212 | 0 | 7.6 | 5.5 | 0 | 0
2459 | 13/04 | 15 | 2 | 11 | 9.2258 | 19.3974 | 19.5952 | 19.793 | 0 | 7.6 | 5.6 | 41.3354 | 0
2460 | 13/04 | 15 | 2 | 12 | 9.3258 | 19.7991 | 19.9905 | 20.1819 | 0 | 7.7 | 5.7 | 54.0699 | 0
2461 | 13/04 | 15 | 2 | 13 | 9.6258 | 20.0835 | 20.2564 | 20.4292 | 0 | 7.5 | 5.8 | 38.9833 | 0
2462 | 13/04 | 15 | 2 | 14 | 10.0258 | 20.1908 | 20.3419 | 20.493 | 0 | 7.3 | 5.9 | 14.8299 | 0
2463 | 13/04 | 15 | 2 | 15 | 10.0258 | 20.6822 | 20.8515 | 21.0207 | 0 | 7.2 | 6 | 69.3587 | 0
2464 | 13/04 | 15 | 2 | 16 | 9.9258 | 20.7622 | 20.9061 | 21.05 | 0 | 7.2 | 6.1 | 11.3974 | 0
2465 | 13/04 | 15 | 2 | 17 | 10.2258 | 20.1473 | 20.2476 | 20.3479 | 0 | 7.2 | 5.8 | 0 | 0
2466 | 13/04 | 15 | 2 | 18 | 9.6258 | 19.5257 | 19.6543 | 19.7829 | 0 | 7 | 5.6 | 0 | 0
2467 | 13/04 | 15 | 2 | 19 | 9.1258 | 19.9028 | 20 | 20.0972 | 1541.1931 | 6.9 | 5.7 | 51.0714 | 0
2468 | 13/04 | 15 | 2 | 20 | 8.8258 | 19.9251 | 20 | 20.0749 | 1269.0555 | 6.9 | 5.8 | 2.9417 | 0
2469 | 13/04 | 15 | 2 | 21 | 8.2258 | 19.9272 | 20 | 20.0728 | 1397.5024 | 7.1 | 5.8 | 0.1515 | 0
2470 | 13/04 | 15 | 2 | 22 | 7.9258 | 19.9288 | 20 | 20.0712 | 1480.0381 | 7 | 5.8 | 0.1006 | 0
2471 | 13/04 | 15 | 2 | 23 | 7.9258 | 19.2227 | 19.3479 | 19.4732 | 0 | 7 | 5.5 | 0 | 0
2472 | 13/04 | 15 | 2 | 24 | 7.9258 | 18.9106 | 19.0728 | 19.2351 | 0 | 7 | 5.4 | 0 | 0
2473 | 14/04 | 15 | 3 | 1 | 7.7258 | 18.7005 | 18.8747 | 19.0488 | 0 | 6.9 | 5.3 | 0 | 0
2474 | 14/04 | 15 | 3 | 2 | 7.4258 | 18.5173 | 18.6982 | 18.8791 | 0 | 6.7 | 5.3 | 0 | 0
2475 | 14/04 | 15 | 3 | 3 | 7.4258 | 18.3695 | 18.5521 | 18.7347 | 0 | 6.7 | 5.2 | 0 | 0
2476 | 14/04 | 15 | 3 | 4 | 7.3258 | 18.2306 | 18.4144 | 18.5982 | 0 | 6.7 | 5.2 | 0 | 0
2477 | 14/04 | 15 | 3 | 5 | 7.3258 | 18.107 | 18.2907 | 18.4745 | 0 | 6.7 | 5.1 | 0 | 0
2478 | 14/04 | 15 | 3 | 6 | 7.2258 | 19.9747 | 20 | 20.0253 | 3887.387 | 6.6 | 5.8 | 244.1753 | 0
2479 | 14/04 | 15 | 3 | 7 | 7.6258 | 19.9732 | 20 | 20.0268 | 1871.4925 | 6.8 | 5.8 | 0 | 0
2480 | 14/04 | 15 | 3 | 8 | 8.0258 | 19.6371 | 19.7708 | 19.9045 | 0 | 7 | 5.7 | 0 | 0
2481 | 14/04 | 15 | 3 | 9 | 8.9258 | 20.8029 | 21.0063 | 21.2097 | 0 | 7.4 | 6.1 | 162.676 | 0
2482 | 14/04 | 15 | 3 | 10 | 10.6258 | 22.2478 | 22.4275 | 22.6072 | 0 | 7.8 | 6.6 | 216.7298 | 0
2483 | 14/04 | 15 | 3 | 11 | 11.8258 | 22.9868 | 23.0908 | 23.1948 | 0 | 7 | 7 | 117.6641 | 0
2484 | 14/04 | 15 | 3 | 12 | 12.6258 | 23.8333 | 23.9274 | 24.0214 | 0 | 6.5 | 7.3 | 140.7602 | 0
2485 | 14/04 | 15 | 3 | 13 | 14.1258 | 24.5064 | 24.564 | 24.6217 | 0 | 6.7 | 7.6 | 116.6342 | 0
2486 | 14/04 | 15 | 3 | 14 | 13.8258 | 23.8183 | 23.816 | 23.8136 | 0 | 6.8 | 7.3 | 0 | 0
2487 | 14/04 | 15 | 3 | 15 | 12.9258 | 23.0283 | 23.0687 | 23.1091 | 0 | 6.5 | 7 | 0 | 0
2488 | 14/04 | 15 | 3 | 16 | 12.1258 | 22.9531 | 23.0648 | 23.1765 | 0 | 6.7 | 6.9 | 0 | 0
2489 | 14/04 | 15 | 3 | 17 | 11.1258 | 22.17 | 22.2575 | 22.345 | 0 | 6.9 | 6.6 | 0 | 0
2490 | 14/04 | 15 | 3 | 18 | 10.9258 | 21.5207 | 21.638 | 21.7554 | 0 | 6.9 | 6.4 | 0 | 0
2491 | 14/04 | 15 | 3 | 19 | 10.6258 | 20.9886 | 21.1285 | 21.2684 | 0 | 7 | 6.1 | 0 | 0
2492 | 14/04 | 15 | 3 | 20 | 10.0258 | 20.6975 | 20.8528 | 21.0081 | 0 | 7 | 6 | 0 | 0
2493 | 14/04 | 15 | 3 | 21 | 9.5258 | 20.4105 | 20.5739 | 20.7373 | 0 | 7.1 | 5.9 | 0 | 0
2494 | 14/04 | 15 | 3 | 22 | 9.0258 | 20.1345 | 20.3071 | 20.4796 | 0 | 7.1 | 5.8 | 0 | 0
2495 | 14/04 | 15 | 3 | 23 | 9.2258 | 19.9888 | 20.1569 | 20.325 | 0 | 7.3 | 5.8 | 0 | 0
2496 | 14/04 | 15 | 3 | 24 | 8.7258 | 19.7838 | 19.9544 | 20.1251 | 0 | 7.2 | 5.7 | 0 | 0
2497 | 15/04 | 15 | 4 | 1 | 8.6258 | 19.5982 | 19.7712 | 19.9442 | 0 | 7.2 | 5.6 | 0 | 0
2498 | 15/04 | 15 | 4 | 2 | 8.2258 | 19.4023 | 19.5807 | 19.7592 | 0 | 7.1 | 5.6 | 0 | 0
2499 | 15/04 | 15 | 4 | 3 | 8.2258 | 19.2387 | 19.4186 | 19.5986 | 0 | 7.1 | 5.5 | 0 | 0
2500 | 15/04 | 15 | 4 | 4 | 8.5258 | 19.1148 | 19.291 | 19.4672 | 0 | 6.5 | 5.5 | 0 | 0
2501 | 15/04 | 15 | 4 | 5 | 8.9258 | 19.0197 | 19.189 | 19.3583 | 0 | 5.5 | 5.4 | 0 | 0
2502 | 15/04 | 15 | 4 | 6 | 7.3258 | 19.9033 | 20 | 20.0967 | 2181.8812 | 5.8 | 5.7 | 118.208 | 0
2503 | 15/04 | 15 | 4 | 7 | 7.8258 | 20.0441 | 20.2293 | 20.4145 | 0 | 5.4 | 5.8 | 19.3639 | 0
2504 | 15/04 | 15 | 4 | 8 | 11.0258 | 20.9393 | 21.1093 | 21.2792 | 0 | 4.7 | 6.1 | 126.9281 | 0
2505 | 15/04 | 15 | 4 | 9 | 12.0258 | 21.4918 | 21.6112 | 21.7305 | 0 | 3.9 | 6.3 | 81.6087 | 0
2506 | 15/04 | 15 | 4 | 10 | 12.9258 | 23.3079 | 23.4782 | 23.6486 | 0 | 3.4 | 7.1 | 286.0459 | 0
2507 | 15/04 | 15 | 4 | 11 | 14.6258 | 24.2789 | 24.3492 | 24.4195 | 0 | 3.3 | 7.5 | 165.0429 | 0
2508 | 15/04 | 15 | 4 | 12 | 15.6258 | 25.0361 | 25.0748 | 25.1134 | 0 | 3.1 | 7.9 | 134.8921 | 0
2509 | 15/04 | 15 | 4 | 13 | 15.9258 | 25.8082 | 25.8423 | 25.8765 | 0 | 3.1 | 8.2 | 143.3028 | 0
2510 | 15/04 | 15 | 4 | 14 | 17.3258 | 27.4373 | 27.4819 | 27.5266 | 0 | 3.3 | 9.1 | 322.1188 | 0
2511 | 15/04 | 15 | 4 | 15 | 16.6258 | 26.1195 | 26.0225 | 25.9254 | 0 | 3.7 | 8.4 | 0 | 0
2512 | 15/04 | 15 | 4 | 16 | 15.3258 | 25.3844 | 25.3901 | 25.3958 | 0 | 5.6 | 8 | 0 | 0
2513 | 15/04 | 15 | 4 | 17 | 13.5258 | 26.1802 | 26.2971 | 26.4139 | 0 | 5.7 | 8.4 | 150.4385 | 0
2514 | 15/04 | 15 | 4 | 18 | 12.1258 | 24.5314 | 24.5459 | 24.5604 | 0 | 5.5 | 7.6 | 0 | 0
2515 | 15/04 | 15 | 4 | 19 | 10.7258 | 23.3675 | 23.4755 | 23.5835 | 0 | 5.7 | 7.1 | 0 | 0
2516 | 15/04 | 15 | 4 | 20 | 10.6258 | 22.853 | 23.005 | 23.157 | 0 | 5.1 | 6.9 | 0 | 0
2517 | 15/04 | 15 | 4 | 21 | 10.4258 | 22.4538 | 22.6176 | 22.7814 | 0 | 4.9 | 6.7 | 0 | 0
2518 | 15/04 | 15 | 4 | 22 | 9.5258 | 22.0533 | 22.2322 | 22.4112 | 0 | 5.4 | 6.6 | 0 | 0
2519 | 15/04 | 15 | 4 | 23 | 9.6258 | 21.8059 | 21.9842 | 22.1625 | 0 | 5.2 | 6.5 | 0 | 0
2520 | 15/04 | 15 | 4 | 24 | 8.9258 | 21.5029 | 21.6878 | 21.8727 | 0 | 5.3 | 6.3 | 0 | 0
2521 | 16/04 | 15 | 5 | 1 | 8.9258 | 21.247 | 21.4347 | 21.6224 | 0 | 4.8 | 6.2 | 0 | 0
2522 | 16/04 | 15 | 5 | 2 | 8.2258 | 20.9632 | 21.1603 | 21.3574 | 0 | 4.6 | 6.1 | 0 | 0
2523 | 16/04 | 15 | 5 | 3 | 7.7258 | 20.6922 | 20.8986 | 21.105 | 0 | 4.9 | 6 | 0 | 0
2524 | 16/04 | 15 | 5 | 4 | 7.6258 | 20.4619 | 20.6723 | 20.8826 | 0 | 4.5 | 5.9 | 0 | 0
2525 | 16/04 | 15 | 5 | 5 | 8.0258 | 20.2914 | 20.4975 | 20.7036 | 0 | 4.2 | 5.9 | 0 | 0
2526 | 16/04 | 15 | 5 | 6 | 8.2258 | 20.1355 | 20.3369 | 20.5384 | 0 | 4.1 | 5.8 | 0 | 0
2527 | 16/04 | 15 | 5 | 7 | 9.1258 | 21.0288 | 21.2803 | 21.5318 | 0 | 3.9 | 6.2 | 127.2967 | 0
2528 | 16/04 | 15 | 5 | 8 | 11.2258 | 22.0953 | 22.2942 | 22.493 | 0 | 3.8 | 6.6 | 160.4675 | 0
2529 | 16/04 | 15 | 5 | 9 | 11.2258 | 22.962 | 23.1267 | 23.2913 | 0 | 3.7 | 6.9 | 137.5137 | 0
2530 | 16/04 | 15 | 5 | 10 | 12.9258 | 24.5774 | 24.7505 | 24.9237 | 0 | 3.9 | 7.7 | 274.075 | 0
2531 | 16/04 | 15 | 5 | 11 | 14.0258 | 25.3286 | 25.417 | 25.5054 | 0 | 3.5 | 8 | 135.9519 | 0
2532 | 16/04 | 15 | 5 | 12 | 15.1258 | 26.044 | 26.1125 | 26.1811 | 0 | 3.9 | 8.4 | 134.6557 | 0
2533 | 16/04 | 15 | 5 | 13 | 15.3258 | 26.7379 | 26.8014 | 26.8648 | 0 | 4.8 | 8.7 | 135.5741 | 0
2534 | 16/04 | 15 | 5 | 14 | 15.2258 | 28.0067 | 28.0924 | 28.1782 | 0 | 5.6 | 9.4 | 260.9536 | 0
2535 | 16/04 | 15 | 5 | 15 | 15.1258 | 26.6448 | 26.6015 | 26.5582 | 0 | 5.7 | 8.7 | 0 | 0
2536 | 16/04 | 15 | 5 | 16 | 14.3258 | 27.5744 | 27.699 | 27.8235 | 0 | 6.1 | 9.2 | 188.5584 | 0
2537 | 16/04 | 15 | 5 | 17 | 13.1258 | 27.2718 | 27.3322 | 27.3926 | 0 | 6.1 | 9 | 0 | 0
2538 | 16/04 | 15 | 5 | 18 | 12.3258 | 25.7906 | 25.831 | 25.8714 | 0 | 6.1 | 8.2 | 0 | 0
2539 | 16/04 | 15 | 5 | 19 | 11.6258 | 24.552 | 24.6582 | 24.7645 | 0 | 6.1 | 7.6 | 0 | 0
2540 | 16/04 | 15 | 5 | 20 | 11.0258 | 23.9659 | 24.1257 | 24.2854 | 0 | 6.1 | 7.4 | 0 | 0
2541 | 16/04 | 15 | 5 | 21 | 10.4258 | 23.5005 | 23.6799 | 23.8592 | 0 | 6.2 | 7.2 | 0 | 0
2542 | 16/04 | 15 | 5 | 22 | 9.4258 | 23.0559 | 23.2541 | 23.4523 | 0 | 6 | 7 | 0 | 0
2543 | 16/04 | 15 | 5 | 23 | 7.9258 | 22.654 | 22.8721 | 23.0902 | 0 | 6 | 6.8 | 0 | 0
2544 | 16/04 | 15 | 5 | 24 | 7.2258 | 22.2752 | 22.5072 | 22.7392 | 0 | 5.9 | 6.7 | 0 | 0
2545 | 17/04 | 15 | 6 | 1 | 6.6258 | 21.9203 | 22.1643 | 22.4084 | 0 | 5.8 | 6.5 | 0 | 0
2546 | 17/04 | 15 | 6 | 2 | 6.0258 | 21.5816 | 21.8368 | 22.0919 | 0 | 5.8 | 6.4 | 0 | 0
2547 | 17/04 | 15 | 6 | 3 | 5.8258 | 21.2867 | 21.5477 | 21.8086 | 0 | 5.2 | 6.3 | 0 | 0
2548 | 17/04 | 15 | 6 | 4 | 5.3258 | 20.9917 | 21.2601 | 21.5285 | 0 | 4.9 | 6.1 | 0 | 0
2549 | 17/04 | 15 | 6 | 5 | 4.7258 | 20.6959 | 20.9736 | 21.2512 | 0 | 4.8 | 6 | 0 | 0
2550 | 17/04 | 15 | 6 | 6 | 4.6258 | 20.4438 | 20.725 | 21.0062 | 0 | 4.7 | 5.9 | 0 | 0
2551 | 17/04 | 15 | 6 | 7 | 7.6258 | 21.5558 | 21.8569 | 22.158 | 0 | 5.5 | 6.4 | 162.0668 | 0
2552 | 17/04 | 15 | 6 | 8 | 10.7258 | 22.9205 | 23.1483 | 23.376 | 0 | 6 | 6.9 | 212.9037 | 0
2553 | 17/04 | 15 | 6 | 9 | 11.4258 | 24.502 | 24.6945 | 24.8869 | 0 | 5.4 | 7.6 | 267.3559 | 0
2554 | 17/04 | 15 | 6 | 10 | 13.1258 | 25.6975 | 25.8155 | 25.9336 | 0 | 5.8 | 8.2 | 217.7732 | 0
2555 | 17/04 | 15 | 6 | 11 | 14.8258 | 25.8728 | 26 | 26.1272 | -1498.8551 | 5.5 | 8.3 | 33.214 | 0
2556 | 17/04 | 15 | 6 | 12 | 16.0258 | 25.8281 | 26 | 26.1719 | -2399.7778 | 4.7 | 8.3 | 0 | 0
2557 | 17/04 | 15 | 6 | 13 | 16.8258 | 25.5457 | 25.7644 | 25.9831 | -3224.8144 | 5.1 | 8.1 | 0 | 0
2558 | 17/04 | 15 | 6 | 14 | 16.7258 | 23.5468 | 23.8198 | 24.0928 | -4936.8428 | 5.2 | 7.2 | 0 | 0
2559 | 17/04 | 15 | 6 | 15 | 16.7258 | 25.7626 | 26 | 26.2374 | -501.2944 | 5.6 | 8.2 | 394.2328 | 0
2560 | 17/04 | 15 | 6 | 16 | 15.9258 | 25.8819 | 26 | 26.1181 | -973.0679 | 5.9 | 8.3 | 22.6336 | 0
2561 | 17/04 | 15 | 6 | 17 | 14.7258 | 25.9181 | 25.9941 | 26.07 | 0 | 5.8 | 8.3 | 6.9632 | 0
2562 | 17/04 | 15 | 6 | 18 | 14.7258 | 25.2368 | 25.2851 | 25.3334 | 0 | 5.8 | 8 | 0 | 0
2563 | 17/04 | 15 | 6 | 19 | 13.7258 | 24.2979 | 24.3715 | 24.4451 | 0 | 5.8 | 7.5 | 0 | 0
2564 | 17/04 | 15 | 6 | 20 | 12.4258 | 23.7367 | 23.8699 | 24.0031 | 0 | 6.1 | 7.3 | 0 | 0
2565 | 17/04 | 15 | 6 | 21 | 11.6258 | 23.3234 | 23.4841 | 23.6447 | 0 | 6.1 | 7.1 | 0 | 0
2566 | 17/04 | 15 | 6 | 22 | 10.9258 | 22.9681 | 23.1458 | 23.3235 | 0 | 6 | 6.9 | 0 | 0
2567 | 17/04 | 15 | 6 | 23 | 10.1258 | 22.6943 | 22.8823 | 23.0702 | 0 | 6 | 6.8 | 0 | 0
2568 | 17/04 | 15 | 6 | 24 | 9.4258 | 22.4023 | 22.6005 | 22.7986 | 0 | 6.1 | 6.7 | 0 | 0
2569 | 18/04 | 15 | 7 | 1 | 8.3258 | 22.0794 | 22.2945 | 22.5097 | 0 | 6.2 | 6.6 | 0 | 0
2570 | 18/04 | 15 | 7 | 2 | 7.6258 | 21.7792 | 22.0085 | 22.2379 | 0 | 6.3 | 6.5 | 0 | 0
2571 | 18/04 | 15 | 7 | 3 | 8.0258 | 21.5747 | 21.8034 | 22.032 | 0 | 6.2 | 6.4 | 0 | 0
2572 | 18/04 | 15 | 7 | 4 | 7.5258 | 21.3412 | 21.5748 | 21.8084 | 0 | 6.2 | 6.3 | 0 | 0
2573 | 18/04 | 15 | 7 | 5 | 7.4258 | 21.135 | 21.3711 | 21.6072 | 0 | 5.9 | 6.2 | 0 | 0
2574 | 18/04 | 15 | 7 | 6 | 8.2258 | 21.0142 | 21.2405 | 21.4668 | 0 | 6 | 6.2 | 0 | 0
2575 | 18/04 | 15 | 7 | 7 | 9.6258 | 22.0676 | 22.3283 | 22.5891 | 0 | 6.3 | 6.6 | 158.1208 | 0
2576 | 18/04 | 15 | 7 | 8 | 11.6258 | 23.2304 | 23.4327 | 23.6349 | 0 | 6.8 | 7.1 | 185.4706 | 0
2577 | 18/04 | 15 | 7 | 9 | 13.2258 | 24.8882 | 25.0602 | 25.2321 | 0 | 6.3 | 7.8 | 285.5381 | 0
2578 | 18/04 | 15 | 7 | 10 | 15.1258 | 25.8863 | 26 | 26.1137 | -530.6139 | 5.9 | 8.3 | 184.6492 | 0
2579 | 18/04 | 15 | 7 | 11 | 16.6258 | 25.8526 | 26 | 26.1474 | -2279.2993 | 5.7 | 8.3 | 0 | 0
2580 | 18/04 | 15 | 7 | 12 | 17.8258 | 25.8062 | 26 | 26.1938 | -2977.8844 | 6.1 | 8.2 | 0 | 0
2581 | 18/04 | 15 | 7 | 13 | 17.9258 | 25.7511 | 26 | 26.2489 | -3626.8454 | 5.3 | 8.2 | 0 | 0
2582 | 18/04 | 15 | 7 | 14 | 18.7258 | 23.0986 | 23.4217 | 23.7447 | -6591.1627 | 5.8 | 7 | 0 | 0
2583 | 18/04 | 15 | 7 | 15 | 18.9258 | 25.3513 | 25.5483 | 25.7453 | 0 | 5.8 | 8 | 391.6084 | 0
2584 | 18/04 | 15 | 7 | 16 | 17.9258 | 25.8336 | 26 | 26.1664 | -1713.215 | 6 | 8.3 | 90.2383 | 0
2585 | 18/04 | 15 | 7 | 17 | 16.7258 | 25.9145 | 26 | 26.0855 | -520.3968 | 6.1 | 8.3 | 15.4158 | 0
2586 | 18/04 | 15 | 7 | 18 | 16.1258 | 25.2732 | 25.3067 | 25.3402 | 0 | 6 | 8 | 0 | 0
2587 | 18/04 | 15 | 7 | 19 | 14.5258 | 24.4371 | 24.507 | 24.5769 | 0 | 6.4 | 7.6 | 0 | 0
2588 | 18/04 | 15 | 7 | 20 | 14.0258 | 23.9871 | 24.1023 | 24.2175 | 0 | 6.3 | 7.4 | 0 | 0
2589 | 18/04 | 15 | 7 | 21 | 13.9258 | 23.6869 | 23.8164 | 23.9458 | 0 | 6.2 | 7.3 | 0 | 0
2590 | 18/04 | 15 | 7 | 22 | 12.5258 | 23.3408 | 23.4917 | 23.6425 | 0 | 6.4 | 7.1 | 0 | 0
2591 | 18/04 | 15 | 7 | 23 | 11.0258 | 23.0376 | 23.2093 | 23.381 | 0 | 6.5 | 7 | 0 | 0
2592 | 18/04 | 15 | 7 | 24 | 11.0258 | 22.8052 | 22.9822 | 23.1593 | 0 | 6.7 | 6.9 | 0 | 0
2593 | 19/04 | 16 | 1 | 1 | 10.0258 | 22.5256 | 22.7163 | 22.9071 | 0 | 6.7 | 6.8 | 0 | 0
2594 | 19/04 | 16 | 1 | 2 | 10.2258 | 22.3264 | 22.5194 | 22.7124 | 0 | 6.5 | 6.7 | 0 | 0
2595 | 19/04 | 16 | 1 | 3 | 9.4258 | 22.0832 | 22.2862 | 22.4891 | 0 | 6.5 | 6.6 | 0 | 0
2596 | 19/04 | 16 | 1 | 4 | 8.8258 | 21.844 | 22.0575 | 22.271 | 0 | 6.2 | 6.5 | 0 | 0
2597 | 19/04 | 16 | 1 | 5 | 8.1258 | 21.5999 | 21.825 | 22.0501 | 0 | 6.3 | 6.4 | 0 | 0
2598 | 19/04 | 16 | 1 | 6 | 8.4258 | 21.4331 | 21.6578 | 21.8825 | 0 | 6.4 | 6.3 | 0 | 0
2599 | 19/04 | 16 | 1 | 7 | 10.2258 | 22.4662 | 22.734 | 23.0019 | 0 | 6.6 | 6.7 | 158.5749 | 0
2600 | 19/04 | 16 | 1 | 8 | 12.5258 | 23.6599 | 23.8677 | 24.0755 | 0 | 6.9 | 7.2 | 194.7802 | 0
2601 | 19/04 | 16 | 1 | 9 | 13.7258 | 24.7035 | 24.858 | 25.0125 | 0 | 6.3 | 7.7 | 180.9575 | 0
2602 | 19/04 | 16 | 1 | 10 | 13.5258 | 25.5639 | 25.712 | 25.86 | 0 | 6.3 | 8.1 | 157.0515 | 0
2603 | 19/04 | 16 | 1 | 11 | 14.9258 | 26.4897 | 26.6106 | 26.7314 | 0 | 6.3 | 8.6 | 177.2759 | 0
2604 | 19/04 | 16 | 1 | 12 | 15.8258 | 26.0015 | 26.0366 | 26.0718 | 0 | 7 | 8.3 | 0 | 0
2605 | 19/04 | 16 | 1 | 13 | 13.7258 | 26.5523 | 26.6937 | 26.8351 | 0 | 6.5 | 8.6 | 106.9159 | 0
2606 | 19/04 | 16 | 1 | 14 | 14.0258 | 27.8657 | 28.0272 | 28.1887 | 0 | 6.5 | 9.3 | 267.7601 | 0
2607 | 19/04 | 16 | 1 | 15 | 15.5258 | 28.6704 | 28.7636 | 28.8568 | 0 | 6.1 | 9.8 | 173.5609 | 0
2608 | 19/04 | 16 | 1 | 16 | 15.9258 | 29.0292 | 29.0922 | 29.1551 | 0 | 6 | 10 | 79.9023 | 0
2609 | 19/04 | 16 | 1 | 17 | 14.7258 | 27.5096 | 27.5043 | 27.4989 | 0 | 6 | 9.1 | 0 | 0
2610 | 19/04 | 16 | 1 | 18 | 14.1258 | 26.2735 | 26.3424 | 26.4113 | 0 | 5.9 | 8.5 | 0 | 0
2611 | 19/04 | 16 | 1 | 19 | 13.9258 | 25.43 | 25.5512 | 25.6724 | 0 | 5.8 | 8.1 | 0 | 0
2612 | 19/04 | 16 | 1 | 20 | 13.6258 | 25.0212 | 25.1688 | 25.3165 | 0 | 5.8 | 7.9 | 0 | 0
2613 | 19/04 | 16 | 1 | 21 | 12.7258 | 24.6253 | 24.7886 | 24.9519 | 0 | 5.7 | 7.7 | 0 | 0
2614 | 19/04 | 16 | 1 | 22 | 11.6258 | 24.2287 | 24.4113 | 24.5938 | 0 | 5.7 | 7.5 | 0 | 0
2615 | 19/04 | 16 | 1 | 23 | 10.4258 | 23.8954 | 24.0943 | 24.2931 | 0 | 5.7 | 7.3 | 0 | 0
2616 | 19/04 | 16 | 1 | 24 | 9.0258 | 23.5128 | 23.7327 | 23.9526 | 0 | 5.5 | 7.2 | 0 | 0
2617 | 20/04 | 16 | 2 | 1 | 8.6258 | 23.1941 | 23.4263 | 23.6584 | 0 | 5.4 | 7 | 0 | 0
2618 | 20/04 | 16 | 2 | 2 | 9.0258 | 22.9649 | 23.1957 | 23.4265 | 0 | 5.1 | 6.9 | 0 | 0
2619 | 20/04 | 16 | 2 | 3 | 8.9258 | 22.7383 | 22.9691 | 23.1999 | 0 | 5.4 | 6.8 | 0 | 0
2620 | 20/04 | 16 | 2 | 4 | 8.6258 | 22.5069 | 22.741 | 22.9752 | 0 | 5.2 | 6.8 | 0 | 0
2621 | 20/04 | 16 | 2 | 5 | 7.7258 | 22.2342 | 22.4801 | 22.7259 | 0 | 5 | 6.6 | 0 | 0
2622 | 20/04 | 16 | 2 | 6 | 7.0258 | 21.9654 | 22.2233 | 22.4811 | 0 | 5 | 6.5 | 0 | 0
2623 | 20/04 | 16 | 2 | 7 | 9.6258 | 23.0302 | 23.3268 | 23.6234 | 0 | 5.3 | 7 | 168.5005 | 0
2624 | 20/04 | 16 | 2 | 8 | 13.4258 | 24.5298 | 24.7527 | 24.9755 | 0 | 5.8 | 7.6 | 254.4802 | 0
2625 | 20/04 | 16 | 2 | 9 | 16.0258 | 26.2676 | 26.4233 | 26.5791 | 0 | 4.6 | 8.5 | 321.8294 | 0
2626 | 20/04 | 16 | 2 | 10 | 16.6258 | 26.8979 | 26.977 | 27.0561 | 0 | 3.9 | 8.8 | 124.4841 | 0
2627 | 20/04 | 16 | 2 | 11 | 17.8258 | 27.8322 | 27.9078 | 27.9834 | 0 | 3.2 | 9.3 | 192.2485 | 0
2628 | 20/04 | 16 | 2 | 12 | 17.4258 | 28.2799 | 28.3328 | 28.3856 | 0 | 3.2 | 9.6 | 95.7129 | 0
2629 | 20/04 | 16 | 2 | 13 | 17.9258 | 28.9359 | 28.9963 | 29.0568 | 0 | 3.1 | 9.9 | 144.2289 | 0
2630 | 20/04 | 16 | 2 | 14 | 18.1258 | 28.7879 | 28.8045 | 28.8211 | 0 | 2.8 | 9.8 | 0 | 0
2631 | 20/04 | 16 | 2 | 15 | 17.9258 | 29.1523 | 29.2135 | 29.2746 | 0 | 2.7 | 10.1 | 81.8362 | 0
2632 | 20/04 | 16 | 2 | 16 | 17.2258 | 29.1033 | 29.1586 | 29.2138 | 0 | 2.5 | 10 | 0 | 0
2633 | 20/04 | 16 | 2 | 17 | 16.7258 | 29.84 | 29.9379 | 30.0359 | 0 | 2.4 | 10.5 | 169.4657 | 0
2634 | 20/04 | 16 | 2 | 18 | 16.4258 | 28.7259 | 28.7368 | 28.7478 | 0 | 2.5 | 9.8 | 0 | 0
2635 | 20/04 | 16 | 2 | 19 | 15.7258 | 25.8478 | 26 | 26.1522 | -2662.3294 | 2.6 | 8.3 | 0 | 0
2636 | 20/04 | 16 | 2 | 20 | 14.7258 | 25.7901 | 26 | 26.2099 | -321.0833 | 2.9 | 8.2 | 0 | 0
2637 | 20/04 | 16 | 2 | 21 | 13.7258 | 25.6081 | 25.7911 | 25.9742 | 0 | 3.9 | 8.2 | 0 | 0
2638 | 20/04 | 16 | 2 | 22 | 13.5258 | 25.3304 | 25.505 | 25.6797 | 0 | 3.8 | 8 | 0 | 0
2639 | 20/04 | 16 | 2 | 23 | 13.0258 | 25.0849 | 25.259 | 25.4331 | 0 | 3.8 | 7.9 | 0 | 0
2640 | 20/04 | 16 | 2 | 24 | 10.0258 | 24.61 | 24.8196 | 25.0292 | 0 | 5.5 | 7.7 | 0 | 0
2641 | 21/04 | 16 | 3 | 1 | 8.9258 | 24.2024 | 24.4387 | 24.675 | 0 | 5.5 | 7.5 | 0 | 0
2642 | 21/04 | 16 | 3 | 2 | 8.5258 | 23.8702 | 24.1198 | 24.3693 | 0 | 5.5 | 7.3 | 0 | 0
2643 | 21/04 | 16 | 3 | 3 | 7.7258 | 23.5371 | 23.8001 | 24.0632 | 0 | 5.5 | 7.2 | 0 | 0
2644 | 21/04 | 16 | 3 | 4 | 6.9258 | 23.208 | 23.485 | 23.7619 | 0 | 5.3 | 7 | 0 | 0
2645 | 21/04 | 16 | 3 | 5 | 6.3258 | 22.8991 | 23.1875 | 23.4759 | 0 | 5 | 6.9 | 0 | 0
2646 | 21/04 | 16 | 3 | 6 | 6.5258 | 22.6633 | 22.9522 | 23.2411 | 0 | 4.9 | 6.8 | 0 | 0
2647 | 21/04 | 16 | 3 | 7 | 9.9258 | 23.8064 | 24.121 | 24.4356 | 0 | 4.8 | 7.3 | 188.3412 | 0
2648 | 21/04 | 16 | 3 | 8 | 12.7258 | 24.9568 | 25.1912 | 25.4255 | 0 | 5.2 | 7.8 | 201.6901 | 0
2649 | 21/04 | 16 | 3 | 9 | 13.0258 | 25.8184 | 26.0071 | 26.1958 | 0 | 5.2 | 8.3 | 159.4854 | 0
2650 | 21/04 | 16 | 3 | 10 | 13.2258 | 26.5823 | 26.7656 | 26.9489 | 0 | 5.2 | 8.6 | 147.7107 | 0
2651 | 21/04 | 16 | 3 | 11 | 15.2258 | 27.664 | 27.8219 | 27.9798 | 0 | 5.1 | 9.2 | 219.6036 | 0
2652 | 21/04 | 16 | 3 | 12 | 16.4258 | 28.5173 | 28.6311 | 28.7449 | 0 | 5.3 | 9.7 | 182.3509 | 0
2653 | 21/04 | 16 | 3 | 13 | 19.0258 | 29.3806 | 29.4476 | 29.5146 | 0 | 4.8 | 10.2 | 193.0504 | 0
2654 | 21/04 | 16 | 3 | 14 | 19.9258 | 31.09 | 31.1695 | 31.2491 | 0 | 4.3 | 11.3 | 408.6483 | 0
2655 | 21/04 | 16 | 3 | 15 | 19.7258 | 30.9398 | 30.9141 | 30.8883 | 0 | 4.6 | 11.2 | 0 | 0
2656 | 21/04 | 16 | 3 | 16 | 18.6258 | 29.7096 | 29.6805 | 29.6514 | 0 | 5.2 | 10.4 | 0 | 0
2657 | 21/04 | 16 | 3 | 17 | 17.2258 | 30.3773 | 30.4884 | 30.5995 | 0 | 5.6 | 10.8 | 158.1176 | 0
2658 | 21/04 | 16 | 3 | 18 | 16.3258 | 29.0924 | 29.1192 | 29.146 | 0 | 6 | 10 | 0 | 0
2659 | 21/04 | 16 | 3 | 19 | 15.9258 | 25.7645 | 26 | 26.2355 | -3966.8033 | 5.8 | 8.2 | 0 | 0
2660 | 21/04 | 16 | 3 | 20 | 15.0258 | 25.7057 | 26 | 26.2943 | -1188.9144 | 5.8 | 8.2 | 0 | 0
2661 | 21/04 | 16 | 3 | 21 | 13.9258 | 25.763 | 26 | 26.237 | -264.4082 | 5.9 | 8.2 | 10.8651 | 0
2662 | 21/04 | 16 | 3 | 22 | 12.2258 | 25.5584 | 25.7763 | 25.9943 | 0 | 6.2 | 8.1 | 0 | 0
2663 | 21/04 | 16 | 3 | 23 | 11.5258 | 25.3111 | 25.5254 | 25.7398 | 0 | 6.1 | 8 | 0 | 0
2664 | 21/04 | 16 | 3 | 24 | 10.7258 | 24.9978 | 25.22 | 25.4423 | 0 | 6.4 | 7.9 | 0 | 0
2665 | 22/04 | 16 | 4 | 1 | 10.3258 | 24.7027 | 24.933 | 25.1632 | 0 | 6.1 | 7.7 | 0 | 0
2666 | 22/04 | 16 | 4 | 2 | 9.6258 | 24.3978 | 24.6391 | 24.8804 | 0 | 5.8 | 7.6 | 0 | 0
2667 | 22/04 | 16 | 4 | 3 | 8.9258 | 24.0947 | 24.348 | 24.6013 | 0 | 5.8 | 7.4 | 0 | 0
2668 | 22/04 | 16 | 4 | 4 | 8.6258 | 23.8271 | 24.0876 | 24.348 | 0 | 5.6 | 7.3 | 0 | 0
2669 | 22/04 | 16 | 4 | 5 | 8.5258 | 23.5924 | 23.8556 | 24.1189 | 0 | 5.6 | 7.2 | 0 | 0
2670 | 22/04 | 16 | 4 | 6 | 8.6258 | 23.3912 | 23.6532 | 23.9153 | 0 | 5.7 | 7.1 | 0 | 0
2671 | 22/04 | 16 | 4 | 7 | 11.7258 | 24.5531 | 24.8447 | 25.1363 | 0 | 6 | 7.6 | 199.1669 | 0
2672 | 22/04 | 16 | 4 | 8 | 14.6258 | 26.0246 | 26.2483 | 26.472 | 0 | 6.2 | 8.4 | 270.8454 | 0
2673 | 22/04 | 16 | 4 | 9 | 16.6258 | 27.5668 | 27.7269 | 27.887 | 0 | 6.3 | 9.2 | 307.6089 | 0
2674 | 22/04 | 16 | 4 | 10 | 18.4258 | 28.6268 | 28.7245 | 28.8222 | 0 | 6.8 | 9.8 | 226.4786 | 0
2675 | 22/04 | 16 | 4 | 11 | 18.7258 | 29.4094 | 29.48 | 29.5507 | 0 | 7.2 | 10.2 | 175.5289 | 0
2676 | 22/04 | 16 | 4 | 12 | 19.7258 | 30.0415 | 30.0884 | 30.1353 | 0 | 6.2 | 10.6 | 147.2148 | 0
2677 | 22/04 | 16 | 4 | 13 | 20.5258 | 30.7319 | 30.7704 | 30.8089 | 0 | 5.3 | 11 | 166.4544 | 0
2678 | 22/04 | 16 | 4 | 14 | 20.7258 | 32.0199 | 32.0766 | 32.1333 | 0 | 5.5 | 11.9 | 326.6281 | 0
2679 | 22/04 | 16 | 4 | 15 | 20.7258 | 31.8637 | 31.8412 | 31.8187 | 0 | 5.9 | 11.8 | 0 | 0
2680 | 22/04 | 16 | 4 | 16 | 20.2258 | 32.2995 | 32.3354 | 32.3713 | 0 | 5.9 | 12.1 | 114.8044 | 0
2681 | 22/04 | 16 | 4 | 17 | 19.2258 | 31.8538 | 31.858 | 31.8622 | 0 | 5.9 | 11.8 | 0 | 0
2682 | 22/04 | 16 | 4 | 18 | 18.3258 | 30.2116 | 30.2022 | 30.1929 | 0 | 5.8 | 10.7 | 0 | 0
2683 | 22/04 | 16 | 4 | 19 | 17.7258 | 25.6612 | 26 | 26.3388 | -6586.9568 | 5.9 | 8.2 | 0 | 0
2684 | 22/04 | 16 | 4 | 20 | 15.9258 | 25.576 | 26 | 26.424 | -2651.3469 | 6.5 | 8.1 | 0 | 0
2685 | 22/04 | 16 | 4 | 21 | 13.4258 | 25.6474 | 26 | 26.3526 | -1249.8674 | 6.7 | 8.2 | 13.3762 | 0
2686 | 22/04 | 16 | 4 | 22 | 12.4258 | 25.7082 | 26 | 26.2918 | -422.0508 | 6.7 | 8.2 | 11.4548 | 0
2687 | 22/04 | 16 | 4 | 23 | 11.4258 | 25.7024 | 25.9554 | 26.2085 | 0 | 6.6 | 8.2 | 0 | 0
2688 | 22/04 | 16 | 4 | 24 | 10.7258 | 25.4699 | 25.7135 | 25.9571 | 0 | 6.4 | 8.1 | 0 | 0
2689 | 23/04 | 16 | 5 | 1 | 10.4258 | 25.2108 | 25.4564 | 25.7019 | 0 | 5.8 | 8 | 0 | 0
2690 | 23/04 | 16 | 5 | 2 | 11.4258 | 25.0537 | 25.2876 | 25.5215 | 0 | 5.1 | 7.9 | 0 | 0
2691 | 23/04 | 16 | 5 | 3 | 10.6258 | 24.8055 | 25.0444 | 25.2833 | 0 | 5.3 | 7.8 | 0 | 0
2692 | 23/04 | 16 | 5 | 4 | 9.8258 | 24.5332 | 24.7835 | 25.0339 | 0 | 4.5 | 7.6 | 0 | 0
2693 | 23/04 | 16 | 5 | 5 | 9.1258 | 24.2623 | 24.5244 | 24.7866 | 0 | 4.6 | 7.5 | 0 | 0
2694 | 23/04 | 16 | 5 | 6 | 9.2258 | 25.1546 | 25.4671 | 25.7796 | 0 | 4.8 | 7.9 | 159.2173 | 0
2695 | 23/04 | 16 | 5 | 7 | 12.9258 | 25.4936 | 25.7203 | 25.947 | -83.0512 | 5.3 | 8.1 | 62.5605 | 0
2696 | 23/04 | 16 | 5 | 8 | 14.8258 | 26.5108 | 26.7238 | 26.9369 | 0 | 5.5 | 8.6 | 194.5488 | 0
2697 | 23/04 | 16 | 5 | 9 | 16.7258 | 27.7038 | 27.8703 | 28.0368 | 0 | 6.2 | 9.2 | 241.9482 | 0
2698 | 23/04 | 16 | 5 | 10 | 17.9258 | 28.9658 | 29.1092 | 29.2526 | 0 | 6.3 | 10 | 273.0533 | 0
2699 | 23/04 | 16 | 5 | 11 | 18.8258 | 29.8763 | 29.971 | 30.0657 | 0 | 6.5 | 10.5 | 208.5858 | 0
2700 | 23/04 | 16 | 5 | 12 | 20.2258 | 30.6128 | 30.6715 | 30.7303 | 0 | 6.2 | 11 | 176.1879 | 0
2701 | 23/04 | 16 | 5 | 13 | 21.2258 | 31.2826 | 31.3211 | 31.3596 | 0 | 5.4 | 11.4 | 166.2854 | 0
2702 | 23/04 | 16 | 5 | 14 | 21.7258 | 32.4648 | 32.5136 | 32.5625 | 0 | 4.8 | 12.2 | 307.674 | 0
2703 | 23/04 | 16 | 5 | 15 | 23.4258 | 32.9586 | 32.9372 | 32.9158 | 0 | 4.3 | 12.5 | 134.4097 | 0
2704 | 23/04 | 16 | 5 | 16 | 22.1258 | 32.5702 | 32.537 | 32.5038 | 0 | 4.8 | 12.3 | 0 | 0
2705 | 23/04 | 16 | 5 | 17 | 19.7258 | 33.0098 | 33.0663 | 33.1228 | 0 | 5.7 | 12.6 | 120.1195 | 0
2706 | 23/04 | 16 | 5 | 18 | 18.7258 | 31.642 | 31.6352 | 31.6285 | 0 | 6 | 11.6 | 0 | 0
2707 | 23/04 | 16 | 5 | 19 | 18.2258 | 25.6032 | 26 | 26.3968 | -8747.4998 | 6 | 8.1 | 0 | 0
2708 | 23/04 | 16 | 5 | 20 | 16.8258 | 25.4801 | 26 | 26.5199 | -3782.1758 | 6.2 | 8.1 | 0 | 0
2709 | 23/04 | 16 | 5 | 21 | 14.7258 | 25.5706 | 26 | 26.4294 | -2222.9568 | 6.7 | 8.1 | 16.8822 | 0
2710 | 23/04 | 16 | 5 | 22 | 13.1258 | 25.6413 | 26 | 26.3587 | -1181.446 | 6.9 | 8.2 | 13.249 | 0
2711 | 23/04 | 16 | 5 | 23 | 12.6258 | 26.0231 | 26.3002 | 26.5772 | 0 | 6.6 | 8.4 | 72.3807 | 0
2712 | 23/04 | 16 | 5 | 24 | 11.8258 | 25.9139 | 26.1578 | 26.4016 | 0 | 6.1 | 8.3 | 0 | 0
2713 | 24/04 | 16 | 6 | 1 | 11.4258 | 25.7017 | 25.9425 | 26.1834 | 0 | 6.2 | 8.2 | 0 | 0
2714 | 24/04 | 16 | 6 | 2 | 10.5258 | 25.4263 | 25.6776 | 25.9289 | 0 | 6 | 8.1 | 0 | 0
2715 | 24/04 | 16 | 6 | 3 | 11.1258 | 25.2496 | 25.4968 | 25.744 | 0 | 5.2 | 8 | 0 | 0
2716 | 24/04 | 16 | 6 | 4 | 11.0258 | 25.0604 | 25.3063 | 25.5521 | 0 | 5.2 | 7.9 | 0 | 0
2717 | 24/04 | 16 | 6 | 5 | 11.2258 | 24.8981 | 25.1404 | 25.3826 | 0 | 5.4 | 7.8 | 0 | 0
2718 | 24/04 | 16 | 6 | 6 | 11.2258 | 24.8948 | 25.1418 | 25.3888 | 0 | 5.4 | 7.8 | 0 | 0
2719 | 24/04 | 16 | 6 | 7 | 12.1258 | 25.3942 | 25.6514 | 25.9086 | 0 | 5.6 | 8 | 91.2236 | 0
2720 | 24/04 | 16 | 6 | 8 | 13.4258 | 25.6412 | 26 | 26.3588 | -2366.3037 | 5.9 | 8.2 | 46.0679 | 0
2721 | 24/04 | 16 | 6 | 9 | 15.6258 | 25.2634 | 25.691 | 26.1187 | -4467.2791 | 5.7 | 8 | 0 | 0
2722 | 24/04 | 16 | 6 | 10 | 17.7258 | 25.5215 | 26 | 26.4785 | -5092.8257 | 5.4 | 8.1 | 47.8293 | 0
2723 | 24/04 | 16 | 6 | 11 | 19.2258 | 25.5118 | 26 | 26.4882 | -5875.6814 | 5.4 | 8.1 | 0 | 0
2724 | 24/04 | 16 | 6 | 12 | 21.2258 | 25.5141 | 26 | 26.4859 | -6267.1976 | 5.4 | 8.1 | 0.5233 | 0
2725 | 24/04 | 16 | 6 | 13 | 22.0258 | 25.507 | 26 | 26.493 | -6555.7985 | 5.9 | 8.1 | 0 | 0
2726 | 24/04 | 16 | 6 | 14 | 23.4258 | 24.1051 | 24.6548 | 25.2046 | -8741.7893 | 5.2 | 7.4 | 0 | 0
2727 | 24/04 | 16 | 6 | 15 | 24.8258 | 24.1011 | 24.5073 | 24.9136 | -5241.4894 | 4.4 | 7.4 | 0 | 0
2728 | 24/04 | 16 | 6 | 16 | 24.7258 | 25.7737 | 26 | 26.2263 | -1440.9962 | 4.6 | 8.2 | 302.144 | 0
2729 | 24/04 | 16 | 6 | 17 | 23.8258 | 25.629 | 26 | 26.371 | -5684.0697 | 4.4 | 8.2 | 0 | 0
2730 | 24/04 | 16 | 6 | 18 | 22.4258 | 25.8556 | 26 | 26.1444 | -1321.2118 | 5 | 8.3 | 42.8156 | 0
2731 | 24/04 | 16 | 6 | 19 | 20.5258 | 25.8395 | 25.9098 | 25.98 | 0 | 4.6 | 8.3 | 0 | 0
2732 | 24/04 | 16 | 6 | 20 | 19.0258 | 25.6721 | 25.7568 | 25.8416 | 0 | 4.9 | 8.2 | 0 | 0
2733 | 24/04 | 16 | 6 | 21 | 17.9258 | 25.4863 | 25.5904 | 25.6945 | 0 | 5.3 | 8.1 | 0 | 0
2734 | 24/04 | 16 | 6 | 22 | 16.7258 | 25.2781 | 25.4032 | 25.5283 | 0 | 6.3 | 8 | 0 | 0
2735 | 24/04 | 16 | 6 | 23 | 15.6258 | 25.1266 | 25.2669 | 25.4071 | 0 | 6.6 | 7.9 | 0 | 0
2736 | 24/04 | 16 | 6 | 24 | 14.8258 | 24.9518 | 25.1049 | 25.258 | 0 | 6.6 | 7.8 | 0 | 0
2737 | 25/04 | 16 | 7 | 1 | 14.8258 | 24.8285 | 24.9857 | 25.143 | 0 | 6.7 | 7.8 | 0 | 0
2738 | 25/04 | 16 | 7 | 2 | 14.4258 | 24.6923 | 24.8553 | 25.0182 | 0 | 6.9 | 7.7 | 0 | 0
2739 | 25/04 | 16 | 7 | 3 | 13.8258 | 24.5369 | 24.7089 | 24.8808 | 0 | 7.1 | 7.6 | 0 | 0
2740 | 25/04 | 16 | 7 | 4 | 13.2258 | 24.3738 | 24.5558 | 24.7378 | 0 | 7.1 | 7.6 | 0 | 0
2741 | 25/04 | 16 | 7 | 5 | 13.2258 | 24.253 | 24.4379 | 24.6228 | 0 | 6.9 | 7.5 | 0 | 0
2742 | 25/04 | 16 | 7 | 6 | 12.3258 | 24.438 | 24.6502 | 24.8624 | 0 | 6.8 | 7.6 | 32.3957 | 0
2743 | 25/04 | 16 | 7 | 7 | 13.8258 | 25.5095 | 25.7378 | 25.966 | 0 | 6.5 | 8.1 | 193.8413 | 0
2744 | 25/04 | 16 | 7 | 8 | 17.0258 | 25.7273 | 26 | 26.2727 | -2525.4098 | 6.6 | 8.2 | 40.8021 | 0
2745 | 25/04 | 16 | 7 | 9 | 17.3258 | 25.6173 | 26 | 26.3827 | -4495.2555 | 6.2 | 8.2 | 0 | 0
2746 | 25/04 | 16 | 7 | 10 | 18.7258 | 25.5822 | 26 | 26.4178 | -5121.1637 | 6.5 | 8.1 | 0 | 0
2747 | 25/04 | 16 | 7 | 11 | 18.4258 | 25.5533 | 26 | 26.4467 | -5367.6374 | 6.5 | 8.1 | 0 | 0
2748 | 25/04 | 16 | 7 | 12 | 19.2258 | 25.5389 | 26 | 26.4611 | -5684.3036 | 6.4 | 8.1 | 0 | 0
2749 | 25/04 | 16 | 7 | 13 | 20.5258 | 25.5325 | 26 | 26.4675 | -6035.5526 | 6.4 | 8.1 | 0 | 0
2750 | 25/04 | 16 | 7 | 14 | 20.8258 | 24.1329 | 24.6672 | 25.2015 | -8083.6824 | 6.3 | 7.5 | 0 | 0
2751 | 25/04 | 16 | 7 | 15 | 20.7258 | 25.4928 | 26 | 26.5072 | -5080.992 | 6.4 | 8.1 | 243.9074 | 0
2752 | 25/04 | 16 | 7 | 16 | 20.4258 | 24.2464 | 24.7385 | 25.2307 | -7288.3863 | 6.6 | 7.5 | 0 | 0
2753 | 25/04 | 16 | 7 | 17 | 19.3258 | 25.5737 | 26 | 26.4263 | -3607.9858 | 6.9 | 8.1 | 239.2967 | 0
2754 | 25/04 | 16 | 7 | 18 | 18.6258 | 25.8302 | 26 | 26.1698 | -830.0572 | 7.1 | 8.3 | 48.2361 | 0
2755 | 25/04 | 16 | 7 | 19 | 17.5258 | 25.5336 | 25.6336 | 25.7337 | 0 | 7.2 | 8.1 | 0 | 0
2756 | 25/04 | 16 | 7 | 20 | 16.0258 | 25.2537 | 25.3837 | 25.5137 | 0 | 7.2 | 8 | 0 | 0
2757 | 25/04 | 16 | 7 | 21 | 14.9258 | 24.9986 | 25.1517 | 25.3047 | 0 | 7.4 | 7.9 | 0 | 0
2758 | 25/04 | 16 | 7 | 22 | 14.0258 | 24.7604 | 24.9318 | 25.1032 | 0 | 7.5 | 7.7 | 0 | 0
2759 | 25/04 | 16 | 7 | 23 | 13.0258 | 24.5805 | 24.7648 | 24.9491 | 0 | 7.4 | 7.7 | 0 | 0
2760 | 25/04 | 16 | 7 | 24 | 12.4258 | 24.3891 | 24.5831 | 24.777 | 0 | 7.5 | 7.6 | 0 | 0
2761 | 26/04 | 17 | 1 | 1 | 12.0258 | 24.2098 | 24.4117 | 24.6136 | 0 | 7.5 | 7.5 | 0 | 0
2762 | 26/04 | 17 | 1 | 2 | 11.9258 | 24.0587 | 24.2641 | 24.4694 | 0 | 7.5 | 7.4 | 0 | 0
2763 | 26/04 | 17 | 1 | 3 | 11.5258 | 23.8966 | 24.1075 | 24.3184 | 0 | 7.5 | 7.3 | 0 | 0
2764 | 26/04 | 17 | 1 | 4 | 11.0258 | 23.7247 | 23.9431 | 24.1615 | 0 | 7.7 | 7.3 | 0 | 0
2765 | 26/04 | 17 | 1 | 5 | 10.4258 | 23.5418 | 23.7696 | 23.9975 | 0 | 7.8 | 7.2 | 0 | 0
2766 | 26/04 | 17 | 1 | 6 | 10.2258 | 23.4052 | 23.6389 | 23.8726 | 0 | 7.3 | 7.1 | 0 | 0
2767 | 26/04 | 17 | 1 | 7 | 12.5258 | 24.6399 | 24.9172 | 25.1946 | 0 | 8.1 | 7.7 | 212.1122 | 0
2768 | 26/04 | 17 | 1 | 8 | 14.5258 | 25.8321 | 26.0412 | 26.2503 | 0 | 8 | 8.3 | 218.7218 | 0
2769 | 26/04 | 17 | 1 | 9 | 16.0258 | 27.2595 | 27.4299 | 27.6003 | 0 | 7.9 | 9 | 280.8553 | 0
2770 | 26/04 | 17 | 1 | 10 | 17.8258 | 28.388 | 28.5075 | 28.627 | 0 | 7.6 | 9.6 | 237.6365 | 0
2771 | 26/04 | 17 | 1 | 11 | 19.9258 | 29.3695 | 29.4374 | 29.5053 | 0 | 7.5 | 10.2 | 218.4933 | 0
2772 | 26/04 | 17 | 1 | 12 | 20.3258 | 30.0625 | 30.1045 | 30.1465 | 0 | 7.1 | 10.6 | 161.2392 | 0
2773 | 26/04 | 17 | 1 | 13 | 20.8258 | 30.723 | 30.7572 | 30.7914 | 0 | 7 | 11 | 159.205 | 0
2774 | 26/04 | 17 | 1 | 14 | 20.2258 | 31.2266 | 31.2605 | 31.2945 | 0 | 6.9 | 11.4 | 125.1874 | 0
2775 | 26/04 | 17 | 1 | 15 | 19.7258 | 30.4484 | 30.4385 | 30.4286 | 0 | 7 | 10.9 | 0 | 0
2776 | 26/04 | 17 | 1 | 16 | 18.9258 | 29.4054 | 29.432 | 29.4586 | 0 | 7.2 | 10.2 | 0 | 0
2777 | 26/04 | 17 | 1 | 17 | 18.7258 | 28.713 | 28.7794 | 28.8458 | 0 | 7.6 | 9.8 | 0 | 0
2778 | 26/04 | 17 | 1 | 18 | 17.2258 | 28.0488 | 28.1562 | 28.2635 | 0 | 8.3 | 9.4 | 0 | 0
2779 | 26/04 | 17 | 1 | 19 | 15.7258 | 25.7245 | 26 | 26.2755 | -3225.7315 | 8.7 | 8.2 | 0 | 0
2780 | 26/04 | 17 | 1 | 20 | 14.8258 | 25.6934 | 26 | 26.3066 | -1164.3393 | 9 | 8.2 | 0 | 0
2781 | 26/04 | 17 | 1 | 21 | 14.4258 | 25.7454 | 26 | 26.2546 | -465.884 | 9.1 | 8.2 | 9.687 | 0
2782 | 26/04 | 17 | 1 | 22 | 14.3258 | 25.7871 | 26 | 26.2129 | -22.583 | 9.1 | 8.2 | 7.7669 | 0
2783 | 26/04 | 17 | 1 | 23 | 14.0258 | 25.7086 | 25.9009 | 26.0932 | 0 | 8.8 | 8.2 | 0 | 0
2784 | 26/04 | 17 | 1 | 24 | 13.3258 | 25.5086 | 25.702 | 25.8954 | 0 | 8.9 | 8.1 | 0 | 0
2785 | 27/04 | 17 | 2 | 1 | 12.7258 | 25.2839 | 25.4857 | 25.6874 | 0 | 9 | 8 | 0 | 0
2786 | 27/04 | 17 | 2 | 2 | 12.3258 | 25.0695 | 25.2789 | 25.4883 | 0 | 9 | 7.9 | 0 | 0
2787 | 27/04 | 17 | 2 | 3 | 12.2258 | 24.8849 | 25.0976 | 25.3102 | 0 | 9.2 | 7.8 | 0 | 0
2788 | 27/04 | 17 | 2 | 4 | 11.6258 | 24.6759 | 24.8963 | 25.1168 | 0 | 8.9 | 7.7 | 0 | 0
2789 | 27/04 | 17 | 2 | 5 | 11.2258 | 24.4763 | 24.7038 | 24.9312 | 0 | 8.7 | 7.6 | 0 | 0
2790 | 27/04 | 17 | 2 | 6 | 10.9258 | 24.3512 | 24.5867 | 24.8222 | 0 | 8.5 | 7.6 | 0 | 0
2791 | 27/04 | 17 | 2 | 7 | 13.4258 | 25.5738 | 25.8477 | 26.1215 | 0 | 9.3 | 8.1 | 220.898 | 0
2792 | 27/04 | 17 | 2 | 8 | 15.7258 | 27.0452 | 27.2586 | 27.4719 | 0 | 8.5 | 8.9 | 285.8751 | 0
2793 | 27/04 | 17 | 2 | 9 | 17.7258 | 28.588 | 28.7401 | 28.8921 | 0 | 6.9 | 9.7 | 324.7744 | 0
2794 | 27/04 | 17 | 2 | 10 | 19.7258 | 29.6332 | 29.7208 | 29.8083 | 0 | 4.5 | 10.3 | 235.6841 | 0
2795 | 27/04 | 17 | 2 | 11 | 20.6258 | 30.4352 | 30.4893 | 30.5435 | 0 | 3 | 10.8 | 189.9275 | 0
2796 | 27/04 | 17 | 2 | 12 | 21.4258 | 31.0647 | 31.0973 | 31.1299 | 0 | 2.6 | 11.2 | 154.8285 | 0
2797 | 27/04 | 17 | 2 | 13 | 21.9258 | 31.6772 | 31.7037 | 31.7302 | 0 | 2.3 | 11.7 | 155.6087 | 0
2798 | 27/04 | 17 | 2 | 14 | 22.8258 | 33.3431 | 33.3996 | 33.4561 | 0 | 1.8 | 12.8 | 448.0775 | 0
2799 | 27/04 | 17 | 2 | 15 | 22.9258 | 33.3402 | 33.2963 | 33.2524 | 0 | 1.5 | 12.8 | 0 | 0
2800 | 27/04 | 17 | 2 | 16 | 22.2258 | 31.8696 | 31.7952 | 31.7208 | 0 | 1.6 | 11.8 | 0 | 0
2801 | 27/04 | 17 | 2 | 17 | 20.8258 | 33.1168 | 33.2256 | 33.3344 | 0 | 1.7 | 12.7 | 335.2603 | 0
2802 | 27/04 | 17 | 2 | 18 | 19.7258 | 31.9611 | 31.9537 | 31.9464 | 0 | 1.9 | 11.8 | 0 | 0
2803 | 27/04 | 17 | 2 | 19 | 17.9258 | 25.5828 | 26 | 26.4172 | -9222.5833 | 2 | 8.1 | 0 | 0
2804 | 27/04 | 17 | 2 | 20 | 16.4258 | 25.4465 | 26 | 26.5535 | -4033.9758 | 2.1 | 8.1 | 0 | 0
2805 | 27/04 | 17 | 2 | 21 | 15.3258 | 25.5464 | 26 | 26.4536 | -2565.6227 | 4.3 | 8.1 | 18.7321 | 0
2806 | 27/04 | 17 | 2 | 22 | 12.9258 | 25.6152 | 26 | 26.3848 | -1384.1951 | 6.9 | 8.2 | 12.8597 | 0
2807 | 27/04 | 17 | 2 | 23 | 11.9258 | 26.0509 | 26.3511 | 26.6513 | 0 | 6.3 | 8.4 | 82.6116 | 0
2808 | 27/04 | 17 | 2 | 24 | 11.4258 | 25.9805 | 26.2403 | 26.5001 | 0 | 6.1 | 8.3 | 0 | 0
2809 | 28/04 | 17 | 3 | 1 | 10.5258 | 25.7431 | 26.0038 | 26.2646 | 0 | 6.2 | 8.2 | 0 | 0
2810 | 28/04 | 17 | 3 | 2 | 10.0258 | 25.4894 | 25.7573 | 26.0252 | 0 | 5.7 | 8.1 | 0 | 0
2811 | 28/04 | 17 | 3 | 3 | 10.9258 | 25.3434 | 25.6022 | 25.861 | 0 | 5.9 | 8 | 0 | 0
2812 | 28/04 | 17 | 3 | 4 | 10.9258 | 25.1748 | 25.4293 | 25.6838 | 0 | 5.9 | 7.9 | 0 | 0
2813 | 28/04 | 17 | 3 | 5 | 10.5258 | 24.9763 | 25.2337 | 25.491 | 0 | 5.8 | 7.8 | 0 | 0
2814 | 28/04 | 17 | 3 | 6 | 9.9258 | 24.8586 | 25.1281 | 25.3976 | 0 | 6 | 7.8 | 0 | 0
2815 | 28/04 | 17 | 3 | 7 | 10.7258 | 25.6763 | 26 | 26.3237 | -127.2499 | 6 | 8.2 | 150.3125 | 0
2816 | 28/04 | 17 | 3 | 8 | 11.2258 | 26.0937 | 26.3589 | 26.6241 | 0 | 6 | 8.4 | 79.3725 | 0
2817 | 28/04 | 17 | 3 | 9 | 11.7258 | 26.2943 | 26.533 | 26.7717 | 0 | 6 | 8.5 | 38.8577 | 0
2818 | 28/04 | 17 | 3 | 10 | 13.1258 | 28.168 | 28.4725 | 28.777 | 0 | 6 | 9.5 | 382.4754 | 0
2819 | 28/04 | 17 | 3 | 11 | 14.8258 | 28.7561 | 28.9337 | 29.1113 | 0 | 5.9 | 9.8 | 128.1996 | 0
2820 | 28/04 | 17 | 3 | 12 | 14.4258 | 28.9171 | 29.081 | 29.2448 | 0 | 5.7 | 9.9 | 35.9643 | 0
2821 | 28/04 | 17 | 3 | 13 | 14.0258 | 28.5501 | 28.7059 | 28.8618 | 0 | 5.7 | 9.7 | 0 | 0
2822 | 28/04 | 17 | 3 | 14 | 15.3258 | 30.1985 | 30.4383 | 30.6781 | 0 | 5.7 | 10.7 | 376.6837 | 0
2823 | 28/04 | 17 | 3 | 15 | 16.4258 | 30.4402 | 30.5642 | 30.6881 | 0 | 5.6 | 10.8 | 58.2483 | 0
2824 | 28/04 | 17 | 3 | 16 | 14.9258 | 29.3079 | 29.4026 | 29.4973 | 0 | 6 | 10.2 | 0 | 0
2825 | 28/04 | 17 | 3 | 17 | 14.2258 | 28.3389 | 28.48 | 28.6211 | 0 | 6.4 | 9.6 | 0 | 0
2826 | 28/04 | 17 | 3 | 18 | 13.0258 | 27.4537 | 27.6426 | 27.8315 | 0 | 6.2 | 9.1 | 0 | 0
2827 | 28/04 | 17 | 3 | 19 | 12.1258 | 25.6724 | 26 | 26.3276 | -2307.0016 | 6.2 | 8.2 | 0 | 0
2828 | 28/04 | 17 | 3 | 20 | 11.0258 | 25.6564 | 26 | 26.3436 | -606.9972 | 6.5 | 8.2 | 0 | 0
2829 | 28/04 | 17 | 3 | 21 | 10.9258 | 25.7058 | 26 | 26.2942 | -22.3504 | 6.5 | 8.2 | 9.3159 | 0
2830 | 28/04 | 17 | 3 | 22 | 10.9258 | 25.5577 | 25.8279 | 26.098 | 0 | 6.5 | 8.1 | 0 | 0
2831 | 28/04 | 17 | 3 | 23 | 10.8258 | 25.4153 | 25.6744 | 25.9335 | 0 | 6.5 | 8.1 | 0 | 0
2832 | 28/04 | 17 | 3 | 24 | 10.5258 | 25.2139 | 25.4713 | 25.7287 | 0 | 6.5 | 8 | 0 | 0
2833 | 29/04 | 17 | 4 | 1 | 9.8258 | 24.9708 | 25.236 | 25.5013 | 0 | 6.4 | 7.8 | 0 | 0
2834 | 29/04 | 17 | 4 | 2 | 9.9258 | 24.7792 | 25.0454 | 25.3117 | 0 | 6.4 | 7.8 | 0 | 0
2835 | 29/04 | 17 | 4 | 3 | 9.9258 | 24.6029 | 24.8684 | 25.1339 | 0 | 6.4 | 7.7 | 0 | 0
2836 | 29/04 | 17 | 4 | 4 | 9.9258 | 24.438 | 24.7023 | 24.9667 | 0 | 6.5 | 7.6 | 0 | 0
2837 | 29/04 | 17 | 4 | 5 | 10.0258 | 24.2906 | 24.5524 | 24.8141 | 0 | 6.4 | 7.5 | 0 | 0
2838 | 29/04 | 17 | 4 | 6 | 10.0258 | 24.222 | 24.4852 | 24.7484 | 0 | 6.5 | 7.5 | 0 | 0
2839 | 29/04 | 17 | 4 | 7 | 10.2258 | 24.1842 | 24.4618 | 24.7395 | 0 | 6.5 | 7.5 | 0 | 0
2840 | 29/04 | 17 | 4 | 8 | 10.9258 | 24.7055 | 24.9935 | 25.2815 | 0 | 6.7 | 7.7 | 91.686 | 0
2841 | 29/04 | 17 | 4 | 9 | 11.7258 | 25.4139 | 25.6807 | 25.9476 | 0 | 6.8 | 8.1 | 128.7906 | 0
2842 | 29/04 | 17 | 4 | 10 | 12.2258 | 25.8237 | 26.0678 | 26.3119 | 0 | 6.7 | 8.3 | 76.7805 | 0
2843 | 29/04 | 17 | 4 | 11 | 13.7258 | 27.1474 | 27.4026 | 27.6577 | 0 | 6.9 | 8.9 | 259.6855 | 0
2844 | 29/04 | 17 | 4 | 12 | 13.7258 | 26.3268 | 26.4592 | 26.5916 | 0 | 7 | 8.5 | 0 | 0
2845 | 29/04 | 17 | 4 | 13 | 12.6258 | 25.6687 | 25.8576 | 26.0464 | 0 | 6.9 | 8.2 | 0 | 0
2846 | 29/04 | 17 | 4 | 14 | 12.3258 | 25.6499 | 25.8869 | 26.1238 | 0 | 7.4 | 8.2 | 0 | 0
2847 | 29/04 | 17 | 4 | 15 | 12.2258 | 25.3716 | 25.5968 | 25.822 | 0 | 7.8 | 8 | 0 | 0
2848 | 29/04 | 17 | 4 | 16 | 12.2258 | 25.6351 | 25.8895 | 26.144 | 0 | 7.9 | 8.2 | 49.0214 | 0
2849 | 29/04 | 17 | 4 | 17 | 13.1258 | 25.9214 | 26.1413 | 26.3613 | 0 | 7.9 | 8.3 | 54.0784 | 0
2850 | 29/04 | 17 | 4 | 18 | 13.2258 | 25.489 | 25.6675 | 25.8461 | 0 | 7.9 | 8.1 | 0 | 0
2851 | 29/04 | 17 | 4 | 19 | 12.1258 | 24.8526 | 25.0512 | 25.2497 | 0 | 7.7 | 7.8 | 0 | 0
2852 | 29/04 | 17 | 4 | 20 | 10.9258 | 24.5299 | 24.7632 | 24.9965 | 0 | 7.6 | 7.6 | 0 | 0
2853 | 29/04 | 17 | 4 | 21 | 10.4258 | 24.2689 | 24.5156 | 24.7622 | 0 | 7.2 | 7.5 | 0 | 0
2854 | 29/04 | 17 | 4 | 22 | 9.9258 | 24.0293 | 24.2856 | 24.5419 | 0 | 6.8 | 7.4 | 0 | 0
2855 | 29/04 | 17 | 4 | 23 | 9.1258 | 23.8403 | 24.1037 | 24.3672 | 0 | 6.6 | 7.3 | 0 | 0
2856 | 29/04 | 17 | 4 | 24 | 8.6258 | 23.6334 | 23.903 | 24.1727 | 0 | 6.5 | 7.2 | 0 | 0
2857 | 30/04 | 17 | 5 | 1 | 8.9258 | 23.4856 | 23.7531 | 24.0206 | 0 | 6.5 | 7.2 | 0 | 0
2858 | 30/04 | 17 | 5 | 2 | 8.3258 | 23.2935 | 23.5666 | 23.8397 | 0 | 6.2 | 7.1 | 0 | 0
2859 | 30/04 | 17 | 5 | 3 | 7.9258 | 23.1043 | 23.3836 | 23.663 | 0 | 5.9 | 7 | 0 | 0
2860 | 30/04 | 17 | 5 | 4 | 7.9258 | 22.9482 | 23.2288 | 23.5094 | 0 | 5.8 | 6.9 | 0 | 0
2861 | 30/04 | 17 | 5 | 5 | 8.0258 | 22.8144 | 23.0931 | 23.3718 | 0 | 5.6 | 6.9 | 0 | 0
2862 | 30/04 | 17 | 5 | 6 | 8.2258 | 22.8782 | 23.1606 | 23.443 | 0 | 5.7 | 6.9 | 10.2865 | 0
2863 | 30/04 | 17 | 5 | 7 | 10.7258 | 24.1385 | 24.4479 | 24.7573 | 0 | 6 | 7.5 | 210.6814 | 0
2864 | 30/04 | 17 | 5 | 8 | 12.9258 | 25.5737 | 25.8211 | 26.0686 | 0 | 6.3 | 8.1 | 258.081 | 0
2865 | 30/04 | 17 | 5 | 9 | 14.7258 | 27.0239 | 27.2126 | 27.4013 | 0 | 6.4 | 8.9 | 281.7102 | 0
2866 | 30/04 | 17 | 5 | 10 | 16.3258 | 28.0152 | 28.15 | 28.2849 | 0 | 6.4 | 9.4 | 205.463 | 0
2867 | 30/04 | 17 | 5 | 11 | 17.8258 | 28.7211 | 28.8122 | 28.9033 | 0 | 6.8 | 9.8 | 153.0328 | 0
2868 | 30/04 | 17 | 5 | 12 | 16.6258 | 29.2964 | 29.4005 | 29.5045 | 0 | 7 | 10.1 | 129.0181 | 0
2869 | 30/04 | 17 | 5 | 13 | 18.4258 | 29.1302 | 29.1765 | 29.2228 | 0 | 7.2 | 10 | 0 | 0
2870 | 30/04 | 17 | 5 | 14 | 17.6258 | 28.0345 | 28.0678 | 28.101 | 0 | 7.5 | 9.4 | 0 | 0
2871 | 30/04 | 17 | 5 | 15 | 17.3258 | 28.5361 | 28.682 | 28.828 | 0 | 7.5 | 9.7 | 108.2612 | 0
2872 | 30/04 | 17 | 5 | 16 | 17.7258 | 28.4664 | 28.5693 | 28.6723 | 0 | 7.7 | 9.7 | 0 | 0
2873 | 30/04 | 17 | 5 | 17 | 17.3258 | 27.5774 | 27.645 | 27.7125 | 0 | 7.5 | 9.2 | 0 | 0
2874 | 30/04 | 17 | 5 | 18 | 16.7258 | 27.0442 | 27.1622 | 27.2801 | 0 | 7.3 | 8.9 | 0 | 0
2875 | 30/04 | 17 | 5 | 19 | 15.4258 | 25.8045 | 26 | 26.1955 | -1225.2669 | 7.3 | 8.2 | 0 | 0
2876 | 30/04 | 17 | 5 | 20 | 14.7258 | 25.793 | 26 | 26.207 | -112.5494 | 7.3 | 8.2 | 0 | 0
2877 | 30/04 | 17 | 5 | 21 | 14.1258 | 25.6369 | 25.8288 | 26.0207 | 0 | 7.7 | 8.2 | 0 | 0
2878 | 30/04 | 17 | 5 | 22 | 13.6258 | 25.4084 | 25.6015 | 25.7945 | 0 | 7.7 | 8.1 | 0 | 0
2879 | 30/04 | 17 | 5 | 23 | 13.5258 | 25.2623 | 25.4524 | 25.6426 | 0 | 7.6 | 8 | 0 | 0
2880 | 30/04 | 17 | 5 | 24 | 13.3258 | 25.0858 | 25.2756 | 25.4654 | 0 | 7.5 | 7.9 | 0 | 0
2881 | 01/05 | 17 | 6 | 1 | 7.0258 | 24.4317 | 24.6989 | 24.9661 | 0 | 6.1 | 7.6 | 0 | 0
2882 | 01/05 | 17 | 6 | 2 | 6.9258 | 24.0708 | 24.3671 | 24.6635 | 0 | 6 | 7.4 | 0 | 0
2883 | 01/05 | 17 | 6 | 3 | 6.9258 | 23.8075 | 24.1112 | 24.4149 | 0 | 6 | 7.3 | 0 | 0
2884 | 01/05 | 17 | 6 | 4 | 6.8258 | 23.5739 | 23.8803 | 24.1866 | 0 | 6 | 7.2 | 0 | 0
2885 | 01/05 | 17 | 6 | 5 | 6.8258 | 23.3652 | 23.6716 | 23.978 | 0 | 6 | 7.1 | 0 | 0
2886 | 01/05 | 17 | 6 | 6 | 6.9258 | 23.3935 | 23.7073 | 24.021 | 0 | 6 | 7.1 | 4.7421 | 0
2887 | 01/05 | 17 | 6 | 7 | 7.5258 | 24.1434 | 24.4804 | 24.8174 | 0 | 6.3 | 7.5 | 127.1203 | 0
2888 | 01/05 | 17 | 6 | 8 | 8.7258 | 25.1808 | 25.4884 | 25.7959 | 0 | 6.8 | 7.9 | 184.5312 | 0
2889 | 01/05 | 17 | 6 | 9 | 9.2258 | 25.3861 | 25.6241 | 25.8621 | 0 | 6.5 | 8 | 37.7774 | 0
2890 | 01/05 | 17 | 6 | 10 | 9.6258 | 25.6424 | 25.8778 | 26.1133 | 0 | 6.8 | 8.2 | 47.7233 | 0
2891 | 01/05 | 17 | 6 | 11 | 10.0258 | 25.7478 | 26 | 26.2522 | -485.5063 | 6.6 | 8.2 | 19.8365 | 0
2892 | 01/05 | 17 | 6 | 12 | 10.3258 | 25.7451 | 26 | 26.2549 | -625.6872 | 6.5 | 8.2 | 0 | 0
2893 | 01/05 | 17 | 6 | 13 | 11.1258 | 25.5455 | 26 | 26.4545 | -4028.4461 | 6.5 | 8.1 | 0 | 0
2894 | 01/05 | 17 | 6 | 14 | 12.9258 | 24.9591 | 25.4672 | 25.9752 | -5353.5718 | 6.6 | 7.8 | 0 | 0
2895 | 01/05 | 17 | 6 | 15 | 13.1258 | 25.5386 | 26 | 26.4614 | -3522.7188 | 6.2 | 8.1 | 106.4033 | 0
2896 | 01/05 | 17 | 6 | 16 | 13.1258 | 25.6444 | 26 | 26.3556 | -2457.6423 | 6.2 | 8.2 | 19.84 | 0
2897 | 01/05 | 17 | 6 | 17 | 12.7258 | 25.7105 | 26 | 26.2895 | -1388.3419 | 6.6 | 8.2 | 12.4266 | 0
2898 | 01/05 | 17 | 6 | 18 | 11.9258 | 25.7428 | 26 | 26.2572 | -746.9235 | 6.1 | 8.2 | 6.1387 | 0
2899 | 01/05 | 17 | 6 | 19 | 11.1258 | 25.0268 | 25.2144 | 25.4021 | 0 | 6.2 | 7.9 | 0 | 0
2900 | 01/05 | 17 | 6 | 20 | 9.4258 | 24.4726 | 24.7104 | 24.9482 | 0 | 6.1 | 7.6 | 0 | 0
2901 | 01/05 | 17 | 6 | 21 | 8.5258 | 24.0764 | 24.3443 | 24.6123 | 0 | 6.2 | 7.4 | 0 | 0
2902 | 01/05 | 17 | 6 | 22 | 8.0258 | 23.7589 | 24.0415 | 24.3241 | 0 | 6.2 | 7.3 | 0 | 0
2903 | 01/05 | 17 | 6 | 23 | 7.8258 | 23.5583 | 23.8422 | 24.126 | 0 | 6.2 | 7.2 | 0 | 0
2904 | 01/05 | 17 | 6 | 24 | 7.5258 | 23.3368 | 23.6222 | 23.9076 | 0 | 6.1 | 7.1 | 0 | 0
2905 | 02/05 | 17 | 7 | 1 | 7.1258 | 23.1082 | 23.3987 | 23.6891 | 0 | 6 | 7 | 0 | 0
2906 | 02/05 | 17 | 7 | 2 | 6.9258 | 22.8977 | 23.1917 | 23.4856 | 0 | 5.9 | 6.9 | 0 | 0
2907 | 02/05 | 17 | 7 | 3 | 6.9258 | 22.7136 | 23.0079 | 23.3022 | 0 | 6 | 6.8 | 0 | 0
2908 | 02/05 | 17 | 7 | 4 | 6.9258 | 22.5441 | 22.8375 | 23.1309 | 0 | 5.9 | 6.8 | 0 | 0
2909 | 02/05 | 17 | 7 | 5 | 6.8258 | 22.3774 | 22.6708 | 22.9642 | 0 | 5.9 | 6.7 | 0 | 0
2910 | 02/05 | 17 | 7 | 6 | 7.2258 | 22.5038 | 22.8024 | 23.1009 | 0 | 6.1 | 6.8 | 19.9667 | 0
2911 | 02/05 | 17 | 7 | 7 | 8.3258 | 23.1687 | 23.4728 | 23.7769 | 0 | 6.4 | 7 | 107.1156 | 0
2912 | 02/05 | 17 | 7 | 8 | 9.7258 | 24.8049 | 25.1097 | 25.4144 | 0 | 6.6 | 7.8 | 280.7093 | 0
2913 | 02/05 | 17 | 7 | 9 | 12.2258 | 25.757 | 26 | 26.243 | -744.9989 | 6.8 | 8.2 | 175.0948 | 0
2914 | 02/05 | 17 | 7 | 10 | 13.4258 | 25.7337 | 26 | 26.2663 | -2280.2761 | 6.7 | 8.2 | 0 | 0
2915 | 02/05 | 17 | 7 | 11 | 15.1258 | 25.6553 | 26 | 26.3447 | -3709.8209 | 6.7 | 8.2 | 0 | 0
2916 | 02/05 | 17 | 7 | 12 | 15.2258 | 25.6558 | 26 | 26.3442 | -3440.848 | 6.8 | 8.2 | 0.1289 | 0
2917 | 02/05 | 17 | 7 | 13 | 15.6258 | 25.6257 | 26 | 26.3743 | -3918.8043 | 6.4 | 8.2 | 0 | 0
2918 | 02/05 | 17 | 7 | 14 | 15.9258 | 25.6114 | 26 | 26.3886 | -4098.4868 | 6.5 | 8.2 | 0 | 0
2919 | 02/05 | 17 | 7 | 15 | 15.8258 | 25.6529 | 26 | 26.3471 | -3304.9551 | 6.1 | 8.2 | 7.8244 | 0
2920 | 02/05 | 17 | 7 | 16 | 15.9258 | 25.7688 | 26 | 26.2312 | -1441.3498 | 6.3 | 8.2 | 21.838 | 0
2921 | 02/05 | 17 | 7 | 17 | 14.4258 | 25.7665 | 26 | 26.2335 | -1261.6459 | 6.4 | 8.2 | 0 | 0
2922 | 02/05 | 17 | 7 | 18 | 13.0258 | 25.5932 | 25.7616 | 25.93 | 0 | 6.4 | 8.1 | 0 | 0
2923 | 02/05 | 17 | 7 | 19 | 12.0258 | 24.8572 | 25.0197 | 25.1821 | 0 | 6.1 | 7.8 | 0 | 0
2924 | 02/05 | 17 | 7 | 20 | 11.0258 | 24.4117 | 24.6197 | 24.8277 | 0 | 6.5 | 7.6 | 0 | 0
2925 | 02/05 | 17 | 7 | 21 | 10.4258 | 24.0803 | 24.3088 | 24.5373 | 0 | 6.5 | 7.4 | 0 | 0
2926 | 02/05 | 17 | 7 | 22 | 9.9258 | 23.7949 | 24.0355 | 24.2762 | 0 | 6.3 | 7.3 | 0 | 0
2927 | 02/05 | 17 | 7 | 23 | 9.2258 | 23.5779 | 23.8256 | 24.0733 | 0 | 6.4 | 7.2 | 0 | 0
2928 | 02/05 | 17 | 7 | 24 | 9.4258 | 23.3987 | 23.6442 | 23.8898 | 0 | 6.1 | 7.1 | 0 | 0
2929 | 03/05 | 18 | 1 | 1 | 9.0258 | 23.1946 | 23.4438 | 23.693 | 0 | 6.1 | 7 | 0 | 0
2930 | 03/05 | 18 | 1 | 2 | 9.2258 | 23.0345 | 23.2822 | 23.5299 | 0 | 6.1 | 7 | 0 | 0
2931 | 03/05 | 18 | 1 | 3 | 9.1258 | 22.8727 | 23.1204 | 23.368 | 0 | 6 | 6.9 | 0 | 0
2932 | 03/05 | 18 | 1 | 4 | 9.2258 | 22.7317 | 22.9776 | 23.2234 | 0 | 6.1 | 6.8 | 0 | 0
2933 | 03/05 | 18 | 1 | 5 | 8.9258 | 22.5724 | 22.8205 | 23.0686 | 0 | 6.1 | 6.8 | 0 | 0
2934 | 03/05 | 18 | 1 | 6 | 9.0258 | 22.723 | 22.9824 | 23.2419 | 0 | 6.1 | 6.8 | 24.0046 | 0
2935 | 03/05 | 18 | 1 | 7 | 11.9258 | 24.0088 | 24.2843 | 24.5598 | 0 | 6.5 | 7.4 | 213.2586 | 0
2936 | 03/05 | 18 | 1 | 8 | 13.3258 | 25.3404 | 25.5608 | 25.7811 | 0 | 6.3 | 8 | 237.1215 | 0
2937 | 03/05 | 18 | 1 | 9 | 14.6258 | 26.604 | 26.7734 | 26.9428 | 0 | 6.2 | 8.7 | 241.2291 | 0
2938 | 03/05 | 18 | 1 | 10 | 16.6258 | 27.6924 | 27.8192 | 27.946 | 0 | 6.8 | 9.2 | 221.1779 | 0
2939 | 03/05 | 18 | 1 | 11 | 17.7258 | 28.4491 | 28.5329 | 28.6167 | 0 | 7.3 | 9.7 | 161.4628 | 0
2940 | 03/05 | 18 | 1 | 12 | 18.9258 | 29.1306 | 29.1914 | 29.2521 | 0 | 7.3 | 10 | 151.0458 | 0
2941 | 03/05 | 18 | 1 | 13 | 19.6258 | 29.7839 | 29.8326 | 29.8813 | 0 | 6.7 | 10.4 | 149.9832 | 0
2942 | 03/05 | 18 | 1 | 14 | 19.3258 | 31.1323 | 31.2127 | 31.2931 | 0 | 6.5 | 11.3 | 326.0085 | 0
2943 | 03/05 | 18 | 1 | 15 | 19.2258 | 30.8344 | 30.8269 | 30.8195 | 0 | 6.6 | 11.1 | 0 | 0
2944 | 03/05 | 18 | 1 | 16 | 18.2258 | 30.3604 | 30.3894 | 30.4184 | 0 | 6.2 | 10.8 | 0 | 0
2945 | 03/05 | 18 | 1 | 17 | 17.1258 | 29.7288 | 29.7817 | 29.8347 | 0 | 6.3 | 10.4 | 0 | 0
2946 | 03/05 | 18 | 1 | 18 | 16.4258 | 28.9005 | 28.9791 | 29.0577 | 0 | 6.1 | 9.9 | 0 | 0
2947 | 03/05 | 18 | 1 | 19 | 15.8258 | 25.7255 | 26 | 26.2745 | -4203.6614 | 6.3 | 8.2 | 0 | 0
2948 | 03/05 | 18 | 1 | 20 | 14.4258 | 25.6807 | 26 | 26.3193 | -1245.2267 | 6.4 | 8.2 | 0 | 0
2949 | 03/05 | 18 | 1 | 21 | 13.0258 | 25.7355 | 26 | 26.2645 | -293.8204 | 6.5 | 8.2 | 10.3583 | 0
2950 | 03/05 | 18 | 1 | 22 | 12.0258 | 25.6013 | 25.8377 | 26.074 | 0 | 6.7 | 8.1 | 0 | 0
2951 | 03/05 | 18 | 1 | 23 | 11.3258 | 25.384 | 25.6131 | 25.8422 | 0 | 6.7 | 8 | 0 | 0
2952 | 03/05 | 18 | 1 | 24 | 11.3258 | 25.1511 | 25.3773 | 25.6035 | 0 | 6.7 | 7.9 | 0 | 0
2953 | 04/05 | 18 | 2 | 1 | 11.3258 | 24.9267 | 25.1522 | 25.3777 | 0 | 6.6 | 7.8 | 0 | 0
2954 | 04/05 | 18 | 2 | 2 | 11.0258 | 24.6928 | 24.9216 | 25.1505 | 0 | 6.4 | 7.7 | 0 | 0
2955 | 04/05 | 18 | 2 | 3 | 10.5258 | 24.4479 | 24.6838 | 24.9197 | 0 | 6.3 | 7.6 | 0 | 0
2956 | 04/05 | 18 | 2 | 4 | 10.2258 | 24.22 | 24.4616 | 24.7031 | 0 | 6.1 | 7.5 | 0 | 0
2957 | 04/05 | 18 | 2 | 5 | 10.1258 | 24.0182 | 24.2622 | 24.5062 | 0 | 6 | 7.4 | 0 | 0
2958 | 04/05 | 18 | 2 | 6 | 9.9258 | 24.0532 | 24.3098 | 24.5665 | 0 | 5.9 | 7.4 | 6.0503 | 0
2959 | 04/05 | 18 | 2 | 7 | 10.5258 | 24.3542 | 24.6265 | 24.8988 | 0 | 6.1 | 7.6 | 52.2504 | 0
2960 | 04/05 | 18 | 2 | 8 | 11.7258 | 25.0629 | 25.323 | 25.5832 | 0 | 6.4 | 7.9 | 126.4312 | 0
2961 | 04/05 | 18 | 2 | 9 | 12.7258 | 26.0131 | 26.249 | 26.4849 | 0 | 6.5 | 8.4 | 177.2326 | 0
2962 | 04/05 | 18 | 2 | 10 | 14.6258 | 26.9753 | 27.1771 | 27.3788 | 0 | 6.5 | 8.8 | 188.868 | 0
2963 | 04/05 | 18 | 2 | 11 | 15.4258 | 28.035 | 28.2122 | 28.3893 | 0 | 7 | 9.4 | 219.4456 | 0
2964 | 04/05 | 18 | 2 | 12 | 16.4258 | 28.9885 | 29.1301 | 29.2717 | 0 | 7.4 | 10 | 208.221 | 0
2965 | 04/05 | 18 | 2 | 13 | 17.0258 | 29.4304 | 29.5306 | 29.6308 | 0 | 7.5 | 10.2 | 100.1534 | 0
2966 | 04/05 | 18 | 2 | 14 | 17.8258 | 30.1669 | 30.2686 | 30.3702 | 0 | 7.4 | 10.7 | 172.0767 | 0
2967 | 04/05 | 18 | 2 | 15 | 18.2258 | 31.0133 | 31.1092 | 31.205 | 0 | 7.4 | 11.2 | 206.0748 | 0
2968 | 04/05 | 18 | 2 | 16 | 17.9258 | 30.6785 | 30.7208 | 30.7632 | 0 | 7.6 | 11 | 0 | 0
2969 | 04/05 | 18 | 2 | 17 | 17.3258 | 30.0166 | 30.067 | 30.1174 | 0 | 7.8 | 10.6 | 0 | 0
2970 | 04/05 | 18 | 2 | 18 | 16.6258 | 29.34 | 29.4271 | 29.5142 | 0 | 8 | 10.2 | 0 | 0
2971 | 04/05 | 18 | 2 | 19 | 15.9258 | 25.7033 | 26 | 26.2967 | -4862.4888 | 8.1 | 8.2 | 0 | 0
2972 | 04/05 | 18 | 2 | 20 | 14.6258 | 25.6473 | 26 | 26.3527 | -1564.4335 | 8 | 8.2 | 0 | 0
2973 | 04/05 | 18 | 2 | 21 | 12.9258 | 25.7039 | 26 | 26.2961 | -529.357 | 7.8 | 8.2 | 10.5862 | 0
2974 | 04/05 | 18 | 2 | 22 | 11.6258 | 25.6573 | 25.9173 | 26.1774 | 0 | 7.7 | 8.2 | 0 | 0
2975 | 04/05 | 18 | 2 | 23 | 11.0258 | 25.4774 | 25.7229 | 25.9683 | 0 | 7.2 | 8.1 | 0 | 0
2976 | 04/05 | 18 | 2 | 24 | 10.2258 | 25.1979 | 25.448 | 25.6981 | 0 | 6.5 | 8 | 0 | 0
2977 | 05/05 | 18 | 3 | 1 | 9.4258 | 24.8943 | 25.1562 | 25.4181 | 0 | 6.3 | 7.8 | 0 | 0
2978 | 05/05 | 18 | 3 | 2 | 8.6258 | 24.5866 | 24.862 | 25.1374 | 0 | 5.7 | 7.7 | 0 | 0
2979 | 05/05 | 18 | 3 | 3 | 8.2258 | 24.311 | 24.5953 | 24.8797 | 0 | 5.2 | 7.5 | 0 | 0
2980 | 05/05 | 18 | 3 | 4 | 7.9258 | 24.0581 | 24.3483 | 24.6384 | 0 | 4.8 | 7.4 | 0 | 0
2981 | 05/05 | 18 | 3 | 5 | 7.6258 | 23.818 | 24.1129 | 24.4077 | 0 | 4.7 | 7.3 | 0 | 0
2982 | 05/05 | 18 | 3 | 6 | 7.5258 | 23.9495 | 24.2615 | 24.5736 | 0 | 4.8 | 7.4 | 22.506 | 0
2983 | 05/05 | 18 | 3 | 7 | 11.3258 | 25.2386 | 25.5521 | 25.8656 | 0 | 5.2 | 8 | 228.5678 | 0
2984 | 05/05 | 18 | 3 | 8 | 14.0258 | 26.7131 | 26.9551 | 27.1972 | 0 | 5.7 | 8.7 | 281.5721 | 0
2985 | 05/05 | 18 | 3 | 9 | 15.9258 | 28.1571 | 28.3348 | 28.5124 | 0 | 5.8 | 9.5 | 297.9761 | 0
2986 | 05/05 | 18 | 3 | 10 | 17.8258 | 29.1427 | 29.2615 | 29.3803 | 0 | 6.2 | 10.1 | 216.8447 | 0
2987 | 05/05 | 18 | 3 | 11 | 19.6258 | 29.9479 | 30.0226 | 30.0973 | 0 | 5.4 | 10.5 | 185.7461 | 0
2988 | 05/05 | 18 | 3 | 12 | 20.3258 | 30.559 | 30.6114 | 30.6637 | 0 | 5.3 | 10.9 | 146.3611 | 0
2989 | 05/05 | 18 | 3 | 13 | 20.0258 | 31.0869 | 31.1422 | 31.1975 | 0 | 5.6 | 11.3 | 130.2328 | 0
2990 | 05/05 | 18 | 3 | 14 | 20.1258 | 32.3338 | 32.4187 | 32.5035 | 0 | 6.1 | 12.1 | 321.7225 | 0
2991 | 05/05 | 18 | 3 | 15 | 20.3258 | 32.2 | 32.2054 | 32.2107 | 0 | 6.3 | 12 | 0 | 0
2992 | 05/05 | 18 | 3 | 16 | 20.1258 | 32.1488 | 32.1839 | 32.219 | 0 | 6.1 | 12 | 0 | 0
2993 | 05/05 | 18 | 3 | 17 | 19.5258 | 32.3594 | 32.4182 | 32.477 | 0 | 5.9 | 12.1 | 56.1402 | 0
2994 | 05/05 | 18 | 3 | 18 | 18.8258 | 31.1881 | 31.2017 | 31.2154 | 0 | 5.7 | 11.3 | 0 | 0
2995 | 05/05 | 18 | 3 | 19 | 18.2258 | 25.6022 | 26 | 26.3978 | -8360.6994 | 5.5 | 8.1 | 0 | 0
2996 | 05/05 | 18 | 3 | 20 | 16.8258 | 25.5041 | 26 | 26.4959 | -3495.823 | 5.9 | 8.1 | 0 | 0
2997 | 05/05 | 18 | 3 | 21 | 15.0258 | 25.5908 | 26 | 26.4092 | -2065.5297 | 6.3 | 8.1 | 16.2121 | 0
2998 | 05/05 | 18 | 3 | 22 | 13.6258 | 25.6579 | 26 | 26.3421 | -1102.16 | 6.6 | 8.2 | 12.6041 | 0
2999 | 05/05 | 18 | 3 | 23 | 13.7258 | 26.061 | 26.3193 | 26.5777 | 0 | 6.4 | 8.4 | 76.5242 | 0
3000 | 05/05 | 18 | 3 | 24 | 13.4258 | 26.0117 | 26.2308 | 26.4499 | 0 | 7.4 | 8.4 | 0 | 0
3001 | 06/05 | 18 | 4 | 1 | 13.5258 | 25.8746 | 26.0824 | 26.2902 | 0 | 7.4 | 8.3 | 0 | 0
3002 | 06/05 | 18 | 4 | 2 | 13.7258 | 25.7296 | 25.9316 | 26.1335 | 0 | 7.1 | 8.2 | 0 | 0
3003 | 06/05 | 18 | 4 | 3 | 13.3258 | 25.545 | 25.7496 | 25.9541 | 0 | 7.1 | 8.1 | 0 | 0
3004 | 06/05 | 18 | 4 | 4 | 12.7258 | 25.3363 | 25.5487 | 25.7611 | 0 | 7.2 | 8 | 0 | 0
3005 | 06/05 | 18 | 4 | 5 | 12.4258 | 25.1444 | 25.3626 | 25.5807 | 0 | 7.1 | 7.9 | 0 | 0
3006 | 06/05 | 18 | 4 | 6 | 12.7258 | 25.0072 | 25.2226 | 25.4381 | 0 | 7.2 | 7.9 | 0 | 0
3007 | 06/05 | 18 | 4 | 7 | 12.0258 | 24.8982 | 25.1439 | 25.3896 | 0 | 7.4 | 7.8 | 0 | 0
3008 | 06/05 | 18 | 4 | 8 | 11.7258 | 24.9207 | 25.1755 | 25.4303 | 0 | 7.7 | 7.8 | 4.0596 | 0
3009 | 06/05 | 18 | 4 | 9 | 11.8258 | 25.0297 | 25.2822 | 25.5347 | 0 | 7.7 | 7.9 | 19.7037 | 0
3010 | 06/05 | 18 | 4 | 10 | 11.6258 | 24.7823 | 25.0325 | 25.2827 | 0 | 6.9 | 7.8 | 0 | 0
3011 | 06/05 | 18 | 4 | 11 | 11.4258 | 25.0191 | 25.2986 | 25.5781 | 0 | 6.1 | 7.9 | 42.7385 | 0
3012 | 06/05 | 18 | 4 | 12 | 12.7258 | 26.3541 | 26.6529 | 26.9517 | 0 | 6 | 8.5 | 251.0126 | 0
3013 | 06/05 | 18 | 4 | 13 | 14.5258 | 27.5755 | 27.8066 | 28.0378 | 0 | 6.5 | 9.2 | 245.7987 | 0
3014 | 06/05 | 18 | 4 | 14 | 15.4258 | 28.8486 | 29.0405 | 29.2324 | 0 | 6 | 9.9 | 273.7103 | 0
3015 | 06/05 | 18 | 4 | 15 | 15.3258 | 29.6192 | 29.7711 | 29.923 | 0 | 6.3 | 10.3 | 174.8493 | 0
3016 | 06/05 | 18 | 4 | 16 | 15.3258 | 29.0697 | 29.161 | 29.2523 | 0 | 5.8 | 10 | 0 | 0
3017 | 06/05 | 18 | 4 | 17 | 15.5258 | 28.9832 | 29.11 | 29.2367 | 0 | 5.3 | 10 | 0 | 0
3018 | 06/05 | 18 | 4 | 18 | 14.6258 | 28.4346 | 28.5649 | 28.6951 | 0 | 5.7 | 9.6 | 0 | 0
3019 | 06/05 | 18 | 4 | 19 | 12.9258 | 25.7424 | 26 | 26.2576 | -2770.6726 | 5.5 | 8.2 | 0 | 0
3020 | 06/05 | 18 | 4 | 20 | 11.4258 | 25.6929 | 26 | 26.3071 | -370.0271 | 5.8 | 8.2 | 0 | 0
3021 | 06/05 | 18 | 4 | 21 | 11.0258 | 25.6087 | 25.8811 | 26.1535 | 0 | 6.2 | 8.2 | 0 | 0
3022 | 06/05 | 18 | 4 | 22 | 10.4258 | 25.3558 | 25.6203 | 25.8848 | 0 | 6.2 | 8 | 0 | 0
3023 | 06/05 | 18 | 4 | 23 | 9.6258 | 25.1141 | 25.3817 | 25.6493 | 0 | 6 | 7.9 | 0 | 0
3024 | 06/05 | 18 | 4 | 24 | 9.1258 | 24.8487 | 25.1218 | 25.3949 | 0 | 5.8 | 7.8 | 0 | 0
3025 | 07/05 | 18 | 5 | 1 | 8.8258 | 24.5982 | 24.8766 | 25.155 | 0 | 5.7 | 7.7 | 0 | 0
3026 | 07/05 | 18 | 5 | 2 | 8.2258 | 24.3354 | 24.6223 | 24.9093 | 0 | 5.6 | 7.5 | 0 | 0
3027 | 07/05 | 18 | 5 | 3 | 7.9258 | 24.0957 | 24.3886 | 24.6815 | 0 | 5.6 | 7.4 | 0 | 0
3028 | 07/05 | 18 | 5 | 4 | 7.7258 | 23.8758 | 24.1723 | 24.4688 | 0 | 5.5 | 7.3 | 0 | 0
3029 | 07/05 | 18 | 5 | 5 | 7.5258 | 23.6676 | 23.9668 | 24.2659 | 0 | 5.5 | 7.2 | 0 | 0
3030 | 07/05 | 18 | 5 | 6 | 7.7258 | 23.8947 | 24.2088 | 24.5229 | 0 | 5.6 | 7.3 | 38.5489 | 0
3031 | 07/05 | 18 | 5 | 7 | 10.9258 | 25.162 | 25.4798 | 25.7977 | 0 | 6.2 | 7.9 | 223.8596 | 0
3032 | 07/05 | 18 | 5 | 8 | 13.5258 | 26.5138 | 26.759 | 27.0042 | 0 | 6.6 | 8.6 | 256.2037 | 0
3033 | 07/05 | 18 | 5 | 9 | 15.0258 | 27.9029 | 28.0967 | 28.2905 | 0 | 7.2 | 9.3 | 283.1437 | 0
3034 | 07/05 | 18 | 5 | 10 | 16.5258 | 28.8876 | 29.0324 | 29.1773 | 0 | 7.1 | 9.9 | 213.7211 | 0
3035 | 07/05 | 18 | 5 | 11 | 18.0258 | 29.6669 | 29.7711 | 29.8753 | 0 | 7.2 | 10.4 | 177.1982 | 0
3036 | 07/05 | 18 | 5 | 12 | 19.0258 | 30.2732 | 30.3514 | 30.4297 | 0 | 7 | 10.7 | 142.9794 | 0
3037 | 07/05 | 18 | 5 | 13 | 18.0258 | 29.7269 | 29.7713 | 29.8156 | 0 | 6.9 | 10.4 | 0 | 0
3038 | 07/05 | 18 | 5 | 14 | 19.0258 | 29.5571 | 29.628 | 29.699 | 0 | 6.9 | 10.3 | 0 | 0
3039 | 07/05 | 18 | 5 | 15 | 18.8258 | 29.7593 | 29.8614 | 29.9636 | 0 | 7.1 | 10.4 | 47.0171 | 0
3040 | 07/05 | 18 | 5 | 16 | 19.4258 | 29.7021 | 29.7834 | 29.8647 | 0 | 6.5 | 10.4 | 0 | 0
3041 | 07/05 | 18 | 5 | 17 | 18.7258 | 29.5932 | 29.678 | 29.7629 | 0 | 6.8 | 10.3 | 0 | 0
3042 | 07/05 | 18 | 5 | 18 | 18.4258 | 28.7992 | 28.8654 | 28.9315 | 0 | 6.8 | 9.9 | 0 | 0
3043 | 07/05 | 18 | 5 | 19 | 16.7258 | 25.7113 | 26 | 26.2887 | -4322.1969 | 6.8 | 8.2 | 0 | 0
3044 | 07/05 | 18 | 5 | 20 | 15.4258 | 25.6599 | 26 | 26.3401 | -1579.6659 | 7.1 | 8.2 | 0 | 0
3045 | 07/05 | 18 | 5 | 21 | 13.8258 | 25.7094 | 26 | 26.2906 | -642.7489 | 7.3 | 8.2 | 9.2954 | 0
3046 | 07/05 | 18 | 5 | 22 | 13.0258 | 25.7505 | 26 | 26.2495 | -59.5991 | 7.4 | 8.2 | 7.7192 | 0
3047 | 07/05 | 18 | 5 | 23 | 12.4258 | 25.6549 | 25.8844 | 26.114 | 0 | 7.4 | 8.2 | 0 | 0
3048 | 07/05 | 18 | 5 | 24 | 11.9258 | 25.4535 | 25.6814 | 25.9093 | 0 | 7.2 | 8.1 | 0 | 0
3049 | 08/05 | 18 | 6 | 1 | 11.4258 | 25.2263 | 25.4603 | 25.6943 | 0 | 7.2 | 8 | 0 | 0
3050 | 08/05 | 18 | 6 | 2 | 11.2258 | 25.0185 | 25.2567 | 25.495 | 0 | 7 | 7.9 | 0 | 0
3051 | 08/05 | 18 | 6 | 3 | 10.5258 | 24.7829 | 25.0305 | 25.2781 | 0 | 7.1 | 7.8 | 0 | 0
3052 | 08/05 | 18 | 6 | 4 | 10.0258 | 24.5553 | 24.8117 | 25.0681 | 0 | 6.7 | 7.6 | 0 | 0
3053 | 08/05 | 18 | 6 | 5 | 9.7258 | 24.3476 | 24.6098 | 24.872 | 0 | 6.6 | 7.6 | 0 | 0
3054 | 08/05 | 18 | 6 | 6 | 10.2258 | 24.635 | 24.9108 | 25.1866 | 0 | 6.8 | 7.7 | 50.6871 | 0
3055 | 08/05 | 18 | 6 | 7 | 12.9258 | 25.6292 | 25.9044 | 26.1796 | -246.3364 | 7.3 | 8.2 | 181.3496 | 0
3056 | 08/05 | 18 | 6 | 8 | 15.0258 | 25.5005 | 25.8332 | 26.1658 | -2887.2531 | 7.5 | 8.1 | 0 | 0
3057 | 08/05 | 18 | 6 | 9 | 17.2258 | 25.569 | 26 | 26.431 | -4660.4801 | 8.2 | 8.1 | 12.7092 | 0
3058 | 08/05 | 18 | 6 | 10 | 17.9258 | 25.5788 | 26 | 26.4212 | -4643.1462 | 8.1 | 8.1 | 1.7772 | 0
3059 | 08/05 | 18 | 6 | 11 | 17.5258 | 25.3992 | 25.8713 | 26.3435 | -5416.7436 | 7.4 | 8 | 0 | 0
3060 | 08/05 | 18 | 6 | 12 | 19.4258 | 25.5444 | 26 | 26.4556 | -5259.1358 | 7.6 | 8.1 | 26.9475 | 0
3061 | 08/05 | 18 | 6 | 13 | 20.2258 | 25.5292 | 26 | 26.4708 | -5857.0564 | 7.7 | 8.1 | 0 | 0
3062 | 08/05 | 18 | 6 | 14 | 21.9258 | 24.9972 | 25.4959 | 25.9945 | -7035.5717 | 8.3 | 7.9 | 0 | 0
3063 | 08/05 | 18 | 6 | 15 | 22.8258 | 25.5378 | 26 | 26.4622 | -5686.8012 | 8.3 | 8.1 | 99.2668 | 0
3064 | 08/05 | 18 | 6 | 16 | 21.8258 | 25.6021 | 26 | 26.3979 | -5046.1771 | 7.9 | 8.1 | 11.9501 | 0
3065 | 08/05 | 18 | 6 | 17 | 21.3258 | 25.6196 | 26 | 26.3804 | -4708.0883 | 7.4 | 8.2 | 3.2722 | 0
3066 | 08/05 | 18 | 6 | 18 | 20.1258 | 25.7837 | 26 | 26.2163 | -1735.8468 | 7.7 | 8.2 | 30.8133 | 0
3067 | 08/05 | 18 | 6 | 19 | 18.0258 | 25.7491 | 25.8701 | 25.9911 | 0 | 8.2 | 8.2 | 0 | 0
3068 | 08/05 | 18 | 6 | 20 | 16.1258 | 25.4682 | 25.6044 | 25.7406 | 0 | 8 | 8.1 | 0 | 0
3069 | 08/05 | 18 | 6 | 21 | 15.4258 | 25.2449 | 25.3992 | 25.5536 | 0 | 7.4 | 8 | 0 | 0
3070 | 08/05 | 18 | 6 | 22 | 15.3258 | 25.0825 | 25.2434 | 25.4044 | 0 | 6.9 | 7.9 | 0 | 0
3071 | 08/05 | 18 | 6 | 23 | 14.3258 | 24.9362 | 25.1058 | 25.2755 | 0 | 7.1 | 7.8 | 0 | 0
3072 | 08/05 | 18 | 6 | 24 | 13.2258 | 24.7269 | 24.9112 | 25.0955 | 0 | 6.8 | 7.7 | 0 | 0
3073 | 09/05 | 18 | 7 | 1 | 12.6258 | 24.5327 | 24.7293 | 24.9258 | 0 | 6.6 | 7.6 | 0 | 0
3074 | 09/05 | 18 | 7 | 2 | 12.7258 | 24.3961 | 24.595 | 24.7939 | 0 | 6.6 | 7.6 | 0 | 0
3075 | 09/05 | 18 | 7 | 3 | 12.4258 | 24.2506 | 24.4532 | 24.6558 | 0 | 6.7 | 7.5 | 0 | 0
3076 | 09/05 | 18 | 7 | 4 | 12.2258 | 24.1121 | 24.318 | 24.5239 | 0 | 6.7 | 7.4 | 0 | 0
3077 | 09/05 | 18 | 7 | 5 | 12.2258 | 23.9937 | 24.2001 | 24.4065 | 0 | 6.6 | 7.4 | 0 | 0
3078 | 09/05 | 18 | 7 | 6 | 12.1258 | 24.3273 | 24.5542 | 24.7812 | 0 | 6.8 | 7.5 | 57.7774 | 0
3079 | 09/05 | 18 | 7 | 7 | 14.4258 | 25.5898 | 25.8177 | 26.0456 | 0 | 7 | 8.1 | 228.1887 | 0
3080 | 09/05 | 18 | 7 | 8 | 16.3258 | 25.7534 | 26 | 26.2466 | -2041.6652 | 7.5 | 8.2 | 30.7118 | 0
3081 | 09/05 | 18 | 7 | 9 | 17.7258 | 25.6696 | 26 | 26.3304 | -3781.9267 | 7.9 | 8.2 | 0 | 0
3082 | 09/05 | 18 | 7 | 10 | 19.5258 | 25.5995 | 26 | 26.4005 | -5121.3835 | 7.7 | 8.1 | 0 | 0
3083 | 09/05 | 18 | 7 | 11 | 20.6258 | 25.5764 | 26 | 26.4236 | -5566.1207 | 7.6 | 8.1 | 0 | 0
3084 | 09/05 | 18 | 7 | 12 | 21.2258 | 25.5609 | 26 | 26.4391 | -5857.7576 | 7.4 | 8.1 | 0 | 0
3085 | 09/05 | 18 | 7 | 13 | 22.9258 | 25.5679 | 26 | 26.4321 | -6083.2337 | 7.5 | 8.1 | 1.2798 | 0
3086 | 09/05 | 18 | 7 | 14 | 24.4258 | 25.0088 | 25.473 | 25.9373 | -7320.4368 | 6.7 | 7.9 | 0 | 0
3087 | 09/05 | 18 | 7 | 15 | 23.5258 | 25.5477 | 26 | 26.4523 | -5875.3629 | 6.5 | 8.1 | 99.0951 | 0
3088 | 09/05 | 18 | 7 | 16 | 23.6258 | 25.6854 | 26 | 26.3146 | -4278.1567 | 6.6 | 8.2 | 25.8219 | 0
3089 | 09/05 | 18 | 7 | 17 | 22.8258 | 25.6446 | 26 | 26.3554 | -4932.6376 | 7.3 | 8.2 | 0 | 0
3090 | 09/05 | 18 | 7 | 18 | 21.7258 | 25.8063 | 26 | 26.1937 | -1933.2215 | 7.5 | 8.2 | 30.4225 | 0
3091 | 09/05 | 18 | 7 | 19 | 20.1258 | 25.8404 | 25.9224 | 26.0044 | 0 | 7.9 | 8.3 | 6.4291 | 0
3092 | 09/05 | 18 | 7 | 20 | 17.6258 | 25.577 | 25.6795 | 25.782 | 0 | 7.9 | 8.1 | 0 | 0
3093 | 09/05 | 18 | 7 | 21 | 16.4258 | 25.3295 | 25.4566 | 25.5838 | 0 | 7.9 | 8 | 0 | 0
3094 | 09/05 | 18 | 7 | 22 | 15.4258 | 25.0944 | 25.2418 | 25.3892 | 0 | 7.9 | 7.9 | 0 | 0
3095 | 09/05 | 18 | 7 | 23 | 15.8258 | 25.0319 | 25.1758 | 25.3197 | 0 | 7.5 | 7.9 | 0 | 0
3096 | 09/05 | 18 | 7 | 24 | 14.2258 | 24.8166 | 24.9765 | 25.1365 | 0 | 7.7 | 7.8 | 0 | 0
3097 | 10/05 | 19 | 1 | 1 | 13.7258 | 24.6331 | 24.8053 | 24.9775 | 0 | 7.6 | 7.7 | 0 | 0
3098 | 10/05 | 19 | 1 | 2 | 13.3258 | 24.466 | 24.6468 | 24.8276 | 0 | 7.3 | 7.6 | 0 | 0
3099 | 10/05 | 19 | 1 | 3 | 13.4258 | 24.3436 | 24.5256 | 24.7076 | 0 | 7 | 7.6 | 0 | 0
3100 | 10/05 | 19 | 1 | 4 | 12.6258 | 24.1693 | 24.361 | 24.5527 | 0 | 7 | 7.5 | 0 | 0
3101 | 10/05 | 19 | 1 | 5 | 12.4258 | 24.0239 | 24.2211 | 24.4183 | 0 | 6.9 | 7.4 | 0 | 0
3102 | 10/05 | 19 | 1 | 6 | 12.4258 | 24.3805 | 24.6 | 24.8194 | 0 | 7 | 7.6 | 61.856 | 0
3103 | 10/05 | 19 | 1 | 7 | 15.2258 | 25.6515 | 25.8749 | 26.0983 | 0 | 7.3 | 8.2 | 230.4195 | 0
3104 | 10/05 | 19 | 1 | 8 | 17.8258 | 27.0343 | 27.1893 | 27.3443 | 0 | 7.6 | 8.9 | 269.1719 | 0
3105 | 10/05 | 19 | 1 | 9 | 19.3258 | 28.4392 | 28.5438 | 28.6484 | 0 | 7.9 | 9.6 | 294.4661 | 0
3106 | 10/05 | 19 | 1 | 10 | 20.8258 | 29.4522 | 29.5101 | 29.568 | 0 | 7.7 | 10.2 | 226.2818 | 0
3107 | 10/05 | 19 | 1 | 11 | 21.9258 | 30.2622 | 30.2868 | 30.3115 | 0 | 8.5 | 10.7 | 189.7482 | 0
3108 | 10/05 | 19 | 1 | 12 | 23.4258 | 30.9754 | 30.971 | 30.9667 | 0 | 8.5 | 11.2 | 173.8632 | 0
3109 | 10/05 | 19 | 1 | 13 | 24.6258 | 31.6287 | 31.6034 | 31.5781 | 0 | 8.2 | 11.6 | 165.0563 | 0
3110 | 10/05 | 19 | 1 | 14 | 25.6258 | 32.8846 | 32.8674 | 32.8501 | 0 | 8.3 | 12.5 | 333.1737 | 0
3111 | 10/05 | 19 | 1 | 15 | 26.0258 | 33.314 | 33.2395 | 33.1651 | 0 | 8.2 | 12.8 | 119.0806 | 0
3112 | 10/05 | 19 | 1 | 16 | 25.7258 | 33.122 | 33.0349 | 32.9478 | 0 | 7.7 | 12.7 | 0 | 0
3113 | 10/05 | 19 | 1 | 17 | 24.7258 | 33.1523 | 33.1018 | 33.0512 | 0 | 7.8 | 12.7 | 8.6654 | 0
3114 | 10/05 | 19 | 1 | 18 | 23.7258 | 31.9748 | 31.8986 | 31.8223 | 0 | 8.2 | 11.9 | 0 | 0
3115 | 10/05 | 19 | 1 | 19 | 21.9258 | 25.613 | 26 | 26.387 | -9826.3777 | 8.7 | 8.2 | 0 | 0
3116 | 10/05 | 19 | 1 | 20 | 20.2258 | 25.4838 | 26 | 26.5162 | -4486.8718 | 8.8 | 8.1 | 0 | 0
3117 | 10/05 | 19 | 1 | 21 | 18.2258 | 25.5776 | 26 | 26.4224 | -2901.8106 | 9 | 8.1 | 17.3835 | 0
3118 | 10/05 | 19 | 1 | 22 | 16.6258 | 25.6505 | 26 | 26.3495 | -1835.8339 | 8.9 | 8.2 | 13.5564 | 0
3119 | 10/05 | 19 | 1 | 23 | 15.9258 | 26.3442 | 26.5869 | 26.8297 | 0 | 8.7 | 8.5 | 132.4925 | 0
3120 | 10/05 | 19 | 1 | 24 | 15.2258 | 26.37 | 26.5612 | 26.7524 | 0 | 8.6 | 8.5 | 5.0204 | 0
3121 | 11/05 | 19 | 2 | 1 | 14.6258 | 26.2187 | 26.4047 | 26.5907 | 0 | 8.5 | 8.5 | 0 | 0
3122 | 11/05 | 19 | 2 | 2 | 14.3258 | 26.0412 | 26.2301 | 26.4191 | 0 | 8.2 | 8.4 | 0 | 0
3123 | 11/05 | 19 | 2 | 3 | 14.0258 | 25.8591 | 26.0526 | 26.2461 | 0 | 8.1 | 8.3 | 0 | 0
3124 | 11/05 | 19 | 2 | 4 | 13.6258 | 25.6709 | 25.8704 | 26.0699 | 0 | 7.9 | 8.2 | 0 | 0
3125 | 11/05 | 19 | 2 | 5 | 13.4258 | 25.4986 | 25.7021 | 25.9055 | 0 | 7.7 | 8.1 | 0 | 0
3126 | 11/05 | 19 | 2 | 6 | 13.7258 | 25.7691 | 26 | 26.2309 | -207.1353 | 7.8 | 8.2 | 50.6349 | 0
3127 | 11/05 | 19 | 2 | 7 | 15.8258 | 25.5896 | 25.9116 | 26.2336 | -2335.1238 | 8.2 | 8.1 | 0 | 0
3128 | 11/05 | 19 | 2 | 8 | 17.6258 | 27.6616 | 27.9129 | 28.1643 | 0 | 8.2 | 9.2 | 409.4939 | 0
3129 | 11/05 | 19 | 2 | 9 | 19.9258 | 29.195 | 29.3296 | 29.4642 | 0 | 8.6 | 10.1 | 333.2989 | 0
3130 | 11/05 | 19 | 2 | 10 | 21.0258 | 30.2764 | 30.3607 | 30.4451 | 0 | 8.5 | 10.7 | 251.7235 | 0
3131 | 11/05 | 19 | 2 | 11 | 22.6258 | 31.1647 | 31.2048 | 31.245 | 0 | 8.5 | 11.3 | 217.6633 | 0
3132 | 11/05 | 19 | 2 | 12 | 23.5258 | 31.8536 | 31.8664 | 31.8792 | 0 | 9.6 | 11.8 | 175.8241 | 0
3133 | 11/05 | 19 | 2 | 13 | 24.7258 | 32.5781 | 32.5744 | 32.5707 | 0 | 8.6 | 12.3 | 191.8373 | 0
3134 | 11/05 | 19 | 2 | 14 | 25.9258 | 33.7303 | 33.7214 | 33.7125 | 0 | 7.8 | 13.1 | 320.1216 | 0
3135 | 11/05 | 19 | 2 | 15 | 25.8258 | 34.2659 | 34.2193 | 34.1728 | 0 | 7.7 | 13.5 | 155.5332 | 0
3136 | 11/05 | 19 | 2 | 16 | 25.6258 | 33.8986 | 33.8221 | 33.7456 | 0 | 7.5 | 13.2 | 0 | 0
3137 | 11/05 | 19 | 2 | 17 | 24.7258 | 34.1076 | 34.086 | 34.0645 | 0 | 7.4 | 13.4 | 60.8742 | 0
3138 | 11/05 | 19 | 2 | 18 | 24.2258 | 32.8319 | 32.759 | 32.686 | 0 | 7.5 | 12.5 | 0 | 0
3139 | 11/05 | 19 | 2 | 19 | 22.4258 | 25.5262 | 26 | 26.4738 | -11691.9227 | 7.9 | 8.1 | 0 | 0
3140 | 11/05 | 19 | 2 | 20 | 20.7258 | 25.3783 | 26 | 26.6217 | -5590.6582 | 8.1 | 8 | 0 | 0
3141 | 11/05 | 19 | 2 | 21 | 18.2258 | 25.4851 | 26 | 26.5149 | -3742.5568 | 8.4 | 8.1 | 19.7342 | 0
3142 | 11/05 | 19 | 2 | 22 | 16.9258 | 25.573 | 26 | 26.427 | -2590.9454 | 8.5 | 8.1 | 16.2987 | 0
3143 | 11/05 | 19 | 2 | 23 | 16.4258 | 26.6305 | 26.9113 | 27.192 | 0 | 8.2 | 8.7 | 203.1917 | 0
3144 | 11/05 | 19 | 2 | 24 | 15.4258 | 26.7539 | 26.963 | 27.172 | 0 | 8.4 | 8.7 | 24.4675 | 0
3145 | 12/05 | 19 | 3 | 1 | 14.8258 | 26.6443 | 26.8429 | 27.0415 | 0 | 8.2 | 8.7 | 0 | 0
3146 | 12/05 | 19 | 3 | 2 | 14.9258 | 26.5217 | 26.7167 | 26.9117 | 0 | 7.8 | 8.6 | 0 | 0
3147 | 12/05 | 19 | 3 | 3 | 14.7258 | 26.3769 | 26.5727 | 26.7685 | 0 | 7.8 | 8.5 | 0 | 0
3148 | 12/05 | 19 | 3 | 4 | 13.9258 | 26.1813 | 26.3867 | 26.5921 | 0 | 7.7 | 8.4 | 0 | 0
3149 | 12/05 | 19 | 3 | 5 | 13.7258 | 26.0145 | 26.225 | 26.4355 | 0 | 7.6 | 8.4 | 0 | 0
3150 | 12/05 | 19 | 3 | 6 | 14.0258 | 25.7125 | 26 | 26.2875 | -1387.876 | 7.7 | 8.2 | 0 | 0
3151 | 12/05 | 19 | 3 | 7 | 16.9258 | 25.3621 | 25.7564 | 26.1506 | -3420.6616 | 8.2 | 8 | 0 | 0
3152 | 12/05 | 19 | 3 | 8 | 18.8258 | 27.8635 | 28.1444 | 28.4253 | 0 | 8.7 | 9.3 | 494.0894 | 0
3153 | 12/05 | 19 | 3 | 9 | 20.5258 | 29.6599 | 29.8101 | 29.9604 | 0 | 8.8 | 10.4 | 397.3763 | 0
3154 | 12/05 | 19 | 3 | 10 | 22.3258 | 30.8159 | 30.8896 | 30.9634 | 0 | 9.1 | 11.1 | 276.1961 | 0
3155 | 12/05 | 19 | 3 | 11 | 23.5258 | 31.6901 | 31.7211 | 31.7521 | 0 | 9.7 | 11.7 | 220.1627 | 0
3156 | 12/05 | 19 | 3 | 12 | 24.6258 | 32.3978 | 32.4013 | 32.4049 | 0 | 9.7 | 12.1 | 185.6743 | 0
3157 | 12/05 | 19 | 3 | 13 | 26.5258 | 33.2004 | 33.1791 | 33.1579 | 0 | 9.5 | 12.7 | 218.928 | 0
3158 | 12/05 | 19 | 3 | 14 | 27.0258 | 34.3597 | 34.3393 | 34.3189 | 0 | 8.9 | 13.6 | 332.5102 | 0
3159 | 12/05 | 19 | 3 | 15 | 27.2258 | 35.0654 | 35.0106 | 34.9557 | 0 | 8.1 | 14.1 | 212.3934 | 0
3160 | 12/05 | 19 | 3 | 16 | 27.3258 | 34.8291 | 34.7342 | 34.6393 | 0 | 7.8 | 14 | 0 | 0
3161 | 12/05 | 19 | 3 | 17 | 26.4258 | 35.223 | 35.1836 | 35.1442 | 0 | 7.9 | 14.3 | 120.6215 | 0
3162 | 12/05 | 19 | 3 | 18 | 25.4258 | 34.154 | 34.0692 | 33.9844 | 0 | 7.7 | 13.4 | 0 | 0
3163 | 12/05 | 19 | 3 | 19 | 23.4258 | 25.4736 | 26 | 26.5264 | -13791.4484 | 8.3 | 8.1 | 0 | 0
3164 | 12/05 | 19 | 3 | 20 | 21.3258 | 25.2841 | 26 | 26.7159 | -6665.4384 | 8.6 | 8 | 0 | 0
3165 | 12/05 | 19 | 3 | 21 | 18.7258 | 25.4064 | 26 | 26.5936 | -4588.9234 | 8.7 | 8.1 | 22.4579 | 0
3166 | 12/05 | 19 | 3 | 22 | 17.8258 | 25.5102 | 26 | 26.4898 | -3362.0429 | 8.6 | 8.1 | 19.1944 | 0
3167 | 12/05 | 19 | 3 | 23 | 16.8258 | 26.8846 | 27.1966 | 27.5086 | 0 | 8.6 | 8.8 | 265.4269 | 0
3168 | 12/05 | 19 | 3 | 24 | 16.0258 | 27.1253 | 27.3424 | 27.5595 | 0 | 8.3 | 8.9 | 48.5356 | 0
3169 | 13/05 | 19 | 4 | 1 | 15.6258 | 27.0783 | 27.2761 | 27.4738 | 0 | 8.2 | 8.9 | 0 | 0
3170 | 13/05 | 19 | 4 | 2 | 15.1258 | 26.9408 | 27.1398 | 27.3387 | 0 | 7.6 | 8.8 | 0 | 0
3171 | 13/05 | 19 | 4 | 3 | 14.7258 | 26.7829 | 26.987 | 27.1912 | 0 | 7.5 | 8.7 | 0 | 0
3172 | 13/05 | 19 | 4 | 4 | 14.2258 | 26.6102 | 26.8216 | 27.033 | 0 | 7.4 | 8.7 | 0 | 0
3173 | 13/05 | 19 | 4 | 5 | 14.0258 | 26.4553 | 26.6708 | 26.8863 | 0 | 7.3 | 8.6 | 0 | 0
3174 | 13/05 | 19 | 4 | 6 | 14.5258 | 25.6666 | 26 | 26.3334 | -2431.5598 | 7.5 | 8.2 | 0 | 0
3175 | 13/05 | 19 | 4 | 7 | 17.4258 | 25.2991 | 25.7509 | 26.2028 | -4099.6207 | 8.1 | 8 | 0 | 0
3176 | 13/05 | 19 | 4 | 8 | 19.2258 | 28.1641 | 28.4757 | 28.7873 | 0 | 8.1 | 9.5 | 569.6715 | 0
3177 | 13/05 | 19 | 4 | 9 | 21.2258 | 30.0486 | 30.2004 | 30.3523 | 0 | 8.2 | 10.6 | 424.4943 | 0
3178 | 13/05 | 19 | 4 | 10 | 23.4258 | 31.2678 | 31.3337 | 31.3996 | 0 | 8.7 | 11.4 | 297.7693 | 0
3179 | 13/05 | 19 | 4 | 11 | 24.6258 | 32.1357 | 32.1546 | 32.1734 | 0 | 9.8 | 12 | 223.6859 | 0
3180 | 13/05 | 19 | 4 | 12 | 26.1258 | 32.8712 | 32.8586 | 32.8461 | 0 | 9.8 | 12.5 | 197.6068 | 0
3181 | 13/05 | 19 | 4 | 13 | 27.0258 | 33.6449 | 33.6202 | 33.5956 | 0 | 9.6 | 13 | 216.0805 | 0
3182 | 13/05 | 19 | 4 | 14 | 28.3258 | 34.8689 | 34.8381 | 34.8074 | 0 | 7.4 | 14 | 359.7734 | 0
3183 | 13/05 | 19 | 4 | 15 | 28.3258 | 35.5812 | 35.5149 | 35.4486 | 0 | 6.3 | 14.6 | 220.1336 | 0
3184 | 13/05 | 19 | 4 | 16 | 28.2258 | 35.281 | 35.175 | 35.069 | 0 | 6.9 | 14.3 | 0 | 0
3185 | 13/05 | 19 | 4 | 17 | 27.0258 | 35.5292 | 35.4818 | 35.4343 | 0 | 6.9 | 14.5 | 77.6399 | 0
3186 | 13/05 | 19 | 4 | 18 | 25.9258 | 34.4084 | 34.325 | 34.2416 | 0 | 7.3 | 13.6 | 0 | 0
3187 | 13/05 | 19 | 4 | 19 | 24.0258 | 25.4387 | 26 | 26.5613 | -14503.6865 | 7.6 | 8.1 | 0 | 0
3188 | 13/05 | 19 | 4 | 20 | 21.8258 | 25.2385 | 26 | 26.7615 | -7209.0799 | 8.5 | 8 | 0 | 0
3189 | 13/05 | 19 | 4 | 21 | 19.4258 | 25.3679 | 26 | 26.6321 | -5085.4239 | 8.9 | 8 | 23.7021 | 0
3190 | 13/05 | 19 | 4 | 22 | 18.3258 | 25.4754 | 26 | 26.5246 | -3782.3983 | 8.9 | 8.1 | 19.8257 | 0
3191 | 13/05 | 19 | 4 | 23 | 17.8258 | 27.0886 | 27.4099 | 27.7312 | 0 | 8.3 | 8.9 | 312.99 | 0
3192 | 13/05 | 19 | 4 | 24 | 16.7258 | 27.3939 | 27.6094 | 27.825 | 0 | 8.4 | 9.1 | 62.3263 | 0
3193 | 14/05 | 19 | 5 | 1 | 16.4258 | 27.3894 | 27.5818 | 27.7743 | 0 | 7.7 | 9.1 | 0 | 0
3194 | 14/05 | 19 | 5 | 2 | 16.0258 | 27.2873 | 27.4786 | 27.6698 | 0 | 7.6 | 9 | 0 | 0
3195 | 14/05 | 19 | 5 | 3 | 15.7258 | 27.1622 | 27.3566 | 27.551 | 0 | 7.5 | 8.9 | 0 | 0
3196 | 14/05 | 19 | 5 | 4 | 15.6258 | 27.0446 | 27.2406 | 27.4367 | 0 | 7.3 | 8.9 | 0 | 0
3197 | 14/05 | 19 | 5 | 5 | 14.7258 | 26.8679 | 27.0747 | 27.2814 | 0 | 7.3 | 8.8 | 0 | 0
3198 | 14/05 | 19 | 5 | 6 | 15.0258 | 25.6328 | 26 | 26.3672 | -3322.5242 | 7.9 | 8.2 | 0 | 0
3199 | 14/05 | 19 | 5 | 7 | 17.5258 | 25.5136 | 26 | 26.4864 | -4211.2365 | 8.4 | 8.1 | 0 | 0
3200 | 14/05 | 19 | 5 | 8 | 18.9258 | 28.0861 | 28.3985 | 28.711 | 0 | 8.7 | 9.4 | 513.243 | 0
3201 | 14/05 | 19 | 5 | 9 | 19.9258 | 29.2453 | 29.4014 | 29.5575 | 0 | 9.1 | 10.1 | 255.0875 | 0
3202 | 14/05 | 19 | 5 | 10 | 22.5258 | 31.247 | 31.3936 | 31.5401 | 0 | 9.7 | 11.4 | 478.4972 | 0
3203 | 14/05 | 19 | 5 | 11 | 25.7258 | 32.259 | 32.2733 | 32.2877 | 0 | 9.4 | 12.1 | 261.5259 | 0
3204 | 14/05 | 19 | 5 | 12 | 24.9258 | 32.9036 | 32.9087 | 32.9138 | 0 | 8.4 | 12.5 | 173.9563 | 0
3205 | 14/05 | 19 | 5 | 13 | 24.7258 | 33.5309 | 33.543 | 33.5551 | 0 | 7.9 | 13 | 174.9338 | 0
3206 | 14/05 | 19 | 5 | 14 | 26.2258 | 34.6808 | 34.6917 | 34.7027 | 0 | 7.8 | 13.8 | 335.4275 | 0
3207 | 14/05 | 19 | 5 | 15 | 26.2258 | 35.2098 | 35.1818 | 35.1537 | 0 | 8.1 | 14.3 | 161.174 | 0
3208 | 14/05 | 19 | 5 | 16 | 26.2258 | 34.8747 | 34.8156 | 34.7565 | 0 | 8.1 | 14 | 0 | 0
3209 | 14/05 | 19 | 5 | 17 | 25.4258 | 35.1298 | 35.1239 | 35.1179 | 0 | 8.7 | 14.2 | 78.0887 | 0
3210 | 14/05 | 19 | 5 | 18 | 24.8258 | 34.1838 | 34.1394 | 34.095 | 0 | 9.2 | 13.5 | 0 | 0
3211 | 14/05 | 19 | 5 | 19 | 20.9258 | 25.4151 | 26 | 26.5849 | -13840.2153 | 9.2 | 8.1 | 0 | 0
3212 | 14/05 | 19 | 5 | 20 | 14.7258 | 25.1916 | 26 | 26.8084 | -6158.884 | 9.5 | 7.9 | 0 | 0
3213 | 14/05 | 19 | 5 | 21 | 14.4258 | 25.3287 | 26 | 26.6713 | -4364.2364 | 9.6 | 8 | 25.0489 | 0
3214 | 14/05 | 19 | 5 | 22 | 14.2258 | 25.4401 | 26 | 26.5599 | -3217.887 | 9.6 | 8.1 | 20.4464 | 0
3215 | 14/05 | 19 | 5 | 23 | 14.2258 | 26.8118 | 27.1859 | 27.5599 | 0 | 9.6 | 8.8 | 263.8456 | 0
3216 | 14/05 | 19 | 5 | 24 | 14.0258 | 27.089 | 27.3596 | 27.6302 | 0 | 9.5 | 8.9 | 55.6609 | 0
3217 | 15/05 | 19 | 6 | 1 | 13.9258 | 27.0725 | 27.3168 | 27.5612 | 0 | 9.5 | 8.9 | 0 | 0
3218 | 15/05 | 19 | 6 | 2 | 13.4258 | 26.9434 | 27.1865 | 27.4295 | 0 | 9.2 | 8.8 | 0 | 0
3219 | 15/05 | 19 | 6 | 3 | 12.9258 | 26.7794 | 27.028 | 27.2766 | 0 | 9 | 8.7 | 0 | 0
3220 | 15/05 | 19 | 6 | 4 | 12.4258 | 26.6028 | 26.8586 | 27.1144 | 0 | 8.6 | 8.7 | 0 | 0
3221 | 15/05 | 19 | 6 | 5 | 12.3258 | 26.4519 | 26.7103 | 26.9686 | 0 | 8.6 | 8.6 | 0 | 0
3222 | 15/05 | 19 | 6 | 6 | 12.6258 | 26.9314 | 27.2118 | 27.4921 | 0 | 8.7 | 8.8 | 95.0484 | 0
3223 | 15/05 | 19 | 6 | 7 | 15.0258 | 25.2455 | 25.7304 | 26.2153 | -5459.8944 | 9.3 | 8 | 0 | 0
3224 | 15/05 | 19 | 6 | 8 | 16.7258 | 25.3919 | 26 | 26.6081 | -5748.0333 | 9.2 | 8 | 26.8507 | 0
3225 | 15/05 | 19 | 6 | 9 | 18.0258 | 25.3491 | 26 | 26.6509 | -7028.7402 | 9 | 8 | 0 | 0
3226 | 15/05 | 19 | 6 | 10 | 19.7258 | 25.3454 | 26 | 26.6546 | -7492.326 | 9.5 | 8 | 0 | 0
3227 | 15/05 | 19 | 6 | 11 | 21.7258 | 25.37 | 26 | 26.63 | -7608.5806 | 10 | 8 | 4.3856 | 0
3228 | 15/05 | 19 | 6 | 12 | 22.5258 | 25.3903 | 26 | 26.6097 | -7540.5394 | 8.8 | 8 | 3.6605 | 0
3229 | 15/05 | 19 | 6 | 13 | 22.7258 | 25.3854 | 26 | 26.6146 | -7734.5203 | 9.2 | 8 | 0 | 0
3230 | 15/05 | 19 | 6 | 14 | 23.0258 | 24.7898 | 25.4345 | 26.0792 | -8720.9123 | 9.2 | 7.8 | 0 | 0
3231 | 15/05 | 19 | 6 | 15 | 23.2258 | 24.6565 | 25.2898 | 25.9231 | -8037.5516 | 8.9 | 7.7 | 0 | 0
3232 | 15/05 | 19 | 6 | 16 | 23.1258 | 25.4602 | 26 | 26.5398 | -5933.1228 | 9.2 | 8.1 | 145.9108 | 0
3233 | 15/05 | 19 | 6 | 17 | 22.3258 | 25.4565 | 26 | 26.5435 | -6820.1372 | 9.1 | 8.1 | 0 | 0
3234 | 15/05 | 19 | 6 | 18 | 21.4258 | 25.6291 | 26 | 26.3709 | -3744.9029 | 9.1 | 8.2 | 32.0741 | 0
3235 | 15/05 | 19 | 6 | 19 | 20.6258 | 25.783 | 26 | 26.217 | -1294.3034 | 9.1 | 8.2 | 28.8549 | 0
3236 | 15/05 | 19 | 6 | 20 | 19.7258 | 25.8258 | 26 | 26.1742 | -653.5742 | 9.2 | 8.3 | 7.9827 | 0
3237 | 15/05 | 19 | 6 | 21 | 18.4258 | 25.8317 | 26 | 26.1683 | -360.6098 | 9.2 | 8.3 | 1.0092 | 0
3238 | 15/05 | 19 | 6 | 22 | 16.7258 | 25.8303 | 26 | 26.1697 | -20.3811 | 9.7 | 8.3 | 0 | 0
3239 | 15/05 | 19 | 6 | 23 | 16.0258 | 25.8143 | 25.9827 | 26.1511 | 0 | 9.5 | 8.3 | 0 | 0
3240 | 15/05 | 19 | 6 | 24 | 15.7258 | 25.7539 | 25.9235 | 26.0932 | 0 | 9.4 | 8.2 | 0 | 0
3241 | 16/05 | 19 | 7 | 1 | 15.9258 | 25.7165 | 25.8839 | 26.0513 | 0 | 9.4 | 8.2 | 0 | 0
3242 | 16/05 | 19 | 7 | 2 | 16.2258 | 25.6955 | 25.8579 | 26.0202 | 0 | 9 | 8.2 | 0 | 0
3243 | 16/05 | 19 | 7 | 3 | 15.2258 | 25.5812 | 25.7536 | 25.926 | 0 | 7.3 | 8.1 | 0 | 0
3244 | 16/05 | 19 | 7 | 4 | 15.0258 | 25.4933 | 25.6715 | 25.8497 | 0 | 6.8 | 8.1 | 0 | 0
3245 | 16/05 | 19 | 7 | 5 | 14.9258 | 25.4191 | 25.5997 | 25.7804 | 0 | 7.1 | 8.1 | 0 | 0
3246 | 16/05 | 19 | 7 | 6 | 14.3258 | 25.3097 | 25.4978 | 25.686 | 0 | 7.1 | 8 | 0 | 0
3247 | 16/05 | 19 | 7 | 7 | 12.7258 | 25.1031 | 25.3208 | 25.5386 | 0 | 7.6 | 7.9 | 0 | 0
3248 | 16/05 | 19 | 7 | 8 | 12.1258 | 25.1769 | 25.4203 | 25.6636 | 0 | 7.4 | 7.9 | 13.4446 | 0
3249 | 16/05 | 19 | 7 | 9 | 12.7258 | 25.6876 | 25.9367 | 26.1857 | 0 | 7 | 8.2 | 94.6737 | 0
3250 | 16/05 | 19 | 7 | 10 | 14.3258 | 25.58 | 26 | 26.42 | -3743.8751 | 7 | 8.1 | 0 | 0
3251 | 16/05 | 19 | 7 | 11 | 17.4258 | 25.0686 | 25.6108 | 26.1531 | -6535.5565 | 7.1 | 7.9 | 0 | 0
3252 | 16/05 | 19 | 7 | 12 | 18.2258 | 25.4796 | 26 | 26.5204 | -5408.3183 | 6.6 | 8.1 | 75.557 | 0
3253 | 16/05 | 19 | 7 | 13 | 19.3258 | 25.4786 | 26 | 26.5214 | -6147.213 | 7.2 | 8.1 | 0 | 0
3254 | 16/05 | 19 | 7 | 14 | 19.9258 | 24.8692 | 25.435 | 26.0008 | -7362.9057 | 6.8 | 7.8 | 0 | 0
3255 | 16/05 | 19 | 7 | 15 | 19.9258 | 24.7141 | 25.2849 | 25.8558 | -6822.813 | 6.9 | 7.7 | 0 | 0
3256 | 16/05 | 19 | 7 | 16 | 19.3258 | 25.5071 | 26 | 26.4929 | -4766.8656 | 6.9 | 8.1 | 144.4997 | 0
3257 | 16/05 | 19 | 7 | 17 | 18.8258 | 25.5349 | 26 | 26.4651 | -5153.0429 | 7.1 | 8.1 | 5.1654 | 0
3258 | 16/05 | 19 | 7 | 18 | 18.4258 | 25.6605 | 26 | 26.3395 | -2991.3832 | 7.5 | 8.2 | 23.4724 | 0
3259 | 16/05 | 19 | 7 | 19 | 17.9258 | 25.8192 | 26 | 26.1808 | -440.7544 | 7.6 | 8.3 | 29.8858 | 0
3260 | 16/05 | 19 | 7 | 20 | 16.9258 | 25.7441 | 25.8923 | 26.0406 | 0 | 7.8 | 8.2 | 0 | 0
3261 | 16/05 | 19 | 7 | 21 | 16.8258 | 25.6575 | 25.8054 | 25.9533 | 0 | 7.6 | 8.2 | 0 | 0
3262 | 16/05 | 19 | 7 | 22 | 16.4258 | 25.5459 | 25.6984 | 25.8509 | 0 | 8 | 8.1 | 0 | 0
3263 | 16/05 | 19 | 7 | 23 | 15.3258 | 25.4359 | 25.5982 | 25.7605 | 0 | 8.3 | 8.1 | 0 | 0
3264 | 16/05 | 19 | 7 | 24 | 14.2258 | 25.263 | 25.4403 | 25.6177 | 0 | 8 | 8 | 0 | 0
3265 | 17/05 | 20 | 1 | 1 | 13.4258 | 25.087 | 25.2793 | 25.4715 | 0 | 7.9 | 7.9 | 0 | 0
3266 | 17/05 | 20 | 1 | 2 | 12.6258 | 24.9049 | 25.1116 | 25.3182 | 0 | 7.6 | 7.8 | 0 | 0
3267 | 17/05 | 20 | 1 | 3 | 12.0258 | 24.7318 | 24.9502 | 25.1687 | 0 | 7.3 | 7.7 | 0 | 0
3268 | 17/05 | 20 | 1 | 4 | 11.7258 | 24.5821 | 24.8076 | 25.0331 | 0 | 6.9 | 7.7 | 0 | 0
3269 | 17/05 | 20 | 1 | 5 | 11.2258 | 24.4241 | 24.6575 | 24.8908 | 0 | 6.9 | 7.6 | 0 | 0
3270 | 17/05 | 20 | 1 | 6 | 12.0258 | 24.9483 | 25.1998 | 25.4513 | 0 | 7.2 | 7.8 | 93.3368 | 0
3271 | 17/05 | 20 | 1 | 7 | 13.7258 | 25.7591 | 26 | 26.2409 | -6.7843 | 7.8 | 8.2 | 149.6352 | 0
3272 | 17/05 | 20 | 1 | 8 | 15.7258 | 27.598 | 27.8327 | 28.0674 | 0 | 8 | 9.2 | 364.4217 | 0
3273 | 17/05 | 20 | 1 | 9 | 17.5258 | 28.9056 | 29.0477 | 29.1897 | 0 | 7.7 | 9.9 | 281.6189 | 0
3274 | 17/05 | 20 | 1 | 10 | 17.9258 | 29.7386 | 29.8517 | 29.9648 | 0 | 7.2 | 10.4 | 189.8245 | 0
3275 | 17/05 | 20 | 1 | 11 | 19.4258 | 30.4669 | 30.5502 | 30.6336 | 0 | 7.4 | 10.9 | 172.8845 | 0
3276 | 17/05 | 20 | 1 | 12 | 20.1258 | 31.0551 | 31.1211 | 31.1871 | 0 | 7.3 | 11.2 | 144.535 | 0
3277 | 17/05 | 20 | 1 | 13 | 20.2258 | 31.8536 | 31.9301 | 32.0065 | 0 | 7 | 11.8 | 203.3696 | 0
3278 | 17/05 | 20 | 1 | 14 | 20.1258 | 32.183 | 32.233 | 32.2829 | 0 | 6.8 | 12 | 86.5155 | 0
3279 | 17/05 | 20 | 1 | 15 | 19.7258 | 32.7306 | 32.8057 | 32.8808 | 0 | 7 | 12.4 | 146.9239 | 0
3280 | 17/05 | 20 | 1 | 16 | 18.3258 | 32.853 | 32.9332 | 33.0133 | 0 | 7.6 | 12.5 | 33.61 | 0
3281 | 17/05 | 20 | 1 | 17 | 16.8258 | 31.1078 | 31.1301 | 31.1524 | 0 | 7.2 | 11.3 | 0 | 0
3282 | 17/05 | 20 | 1 | 18 | 15.6258 | 29.9546 | 30.0782 | 30.2018 | 0 | 7 | 10.5 | 0 | 0
3283 | 17/05 | 20 | 1 | 19 | 14.7258 | 25.5417 | 26 | 26.4583 | -6879.6647 | 6.7 | 8.1 | 0 | 0
3284 | 17/05 | 20 | 1 | 20 | 13.9258 | 25.4718 | 26 | 26.5282 | -3125.6259 | 6.2 | 8.1 | 0 | 0
3285 | 17/05 | 20 | 1 | 21 | 13.5258 | 25.5609 | 26 | 26.4391 | -1985.6249 | 6.3 | 8.1 | 16.6362 | 0
3286 | 17/05 | 20 | 1 | 22 | 12.3258 | 25.6247 | 26 | 26.3753 | -1102.9326 | 5.9 | 8.2 | 11.9879 | 0
3287 | 17/05 | 20 | 1 | 23 | 11.2258 | 25.9484 | 26.2566 | 26.5648 | 0 | 5.7 | 8.3 | 61.2882 | 0
3288 | 17/05 | 20 | 1 | 24 | 10.8258 | 25.8698 | 26.1456 | 26.4215 | 0 | 5.8 | 8.3 | 0 | 0
3289 | 18/05 | 20 | 2 | 1 | 10.2258 | 25.6681 | 25.943 | 26.2178 | 0 | 5.7 | 8.2 | 0 | 0
3290 | 18/05 | 20 | 2 | 2 | 10.0258 | 25.4642 | 25.7415 | 26.0188 | 0 | 5.5 | 8.1 | 0 | 0
3291 | 18/05 | 20 | 2 | 3 | 9.6258 | 25.2489 | 25.5313 | 25.8137 | 0 | 5.4 | 8 | 0 | 0
3292 | 18/05 | 20 | 2 | 4 | 8.9258 | 25.0097 | 25.3017 | 25.5936 | 0 | 5.4 | 7.9 | 0 | 0
3293 | 18/05 | 20 | 2 | 5 | 8.5258 | 24.7866 | 25.0859 | 25.3852 | 0 | 5.3 | 7.8 | 0 | 0
3294 | 18/05 | 20 | 2 | 6 | 9.1258 | 25.2879 | 25.6094 | 25.931 | 0 | 5.4 | 8 | 91.0487 | 0
3295 | 18/05 | 20 | 2 | 7 | 12.6258 | 25.3515 | 25.7266 | 26.1017 | -1992.7348 | 5.6 | 8 | 11.7953 | 0
3296 | 18/05 | 20 | 2 | 8 | 14.9258 | 27.4738 | 27.7769 | 28.0801 | 0 | 5.8 | 9.1 | 414.8532 | 0
3297 | 18/05 | 20 | 2 | 9 | 16.7258 | 29.0714 | 29.2665 | 29.4616 | 0 | 5.9 | 10 | 344.5739 | 0
3298 | 18/05 | 20 | 2 | 10 | 16.4258 | 29.8401 | 29.9902 | 30.1402 | 0 | 5.8 | 10.5 | 176.4817 | 0
3299 | 18/05 | 20 | 2 | 11 | 18.4258 | 30.5986 | 30.7161 | 30.8335 | 0 | 5.9 | 10.9 | 181.2305 | 0
3300 | 18/05 | 20 | 2 | 12 | 21.2258 | 31.3454 | 31.4161 | 31.4868 | 0 | 6.5 | 11.4 | 185.5163 | 0
3301 | 18/05 | 20 | 2 | 13 | 22.2258 | 32.0431 | 32.0928 | 32.1424 | 0 | 6.5 | 11.9 | 179.9558 | 0
3302 | 18/05 | 20 | 2 | 14 | 23.0258 | 33.1774 | 33.228 | 33.2786 | 0 | 5.7 | 12.7 | 306.5795 | 0
3303 | 18/05 | 20 | 2 | 15 | 23.2258 | 33.9278 | 33.9457 | 33.9637 | 0 | 6.2 | 13.3 | 212.9458 | 0
3304 | 18/05 | 20 | 2 | 16 | 23.3258 | 33.7897 | 33.7673 | 33.7449 | 0 | 6.3 | 13.2 | 0 | 0
3305 | 18/05 | 20 | 2 | 17 | 22.4258 | 34.1331 | 34.1563 | 34.1795 | 0 | 4.8 | 13.4 | 99.7867 | 0
3306 | 18/05 | 20 | 2 | 18 | 20.1258 | 32.8138 | 32.8045 | 32.7952 | 0 | 6.4 | 12.4 | 0 | 0
3307 | 18/05 | 20 | 2 | 19 | 17.4258 | 25.4564 | 26 | 26.5436 | -11507.7632 | 7.3 | 8.1 | 0 | 0
3308 | 18/05 | 20 | 2 | 20 | 16.4258 | 25.3368 | 26 | 26.6632 | -5030.8246 | 7.4 | 8 | 0 | 0
3309 | 18/05 | 20 | 2 | 21 | 15.4258 | 25.4545 | 26 | 26.5455 | -3412.2121 | 7.3 | 8.1 | 21.7519 | 0
3310 | 18/05 | 20 | 2 | 22 | 14.7258 | 25.5469 | 26 | 26.4531 | -2351.3055 | 7.1 | 8.1 | 17.186 | 0
3311 | 18/05 | 20 | 2 | 23 | 13.9258 | 26.4603 | 26.7803 | 27.1002 | 0 | 6.5 | 8.6 | 174.6714 | 0
3312 | 18/05 | 20 | 2 | 24 | 13.0258 | 26.531 | 26.7859 | 27.0408 | 0 | 6.6 | 8.6 | 13.9703 | 0
3313 | 19/05 | 20 | 3 | 1 | 12.3258 | 26.381 | 26.6283 | 26.8755 | 0 | 6.5 | 8.5 | 0 | 0
3314 | 19/05 | 20 | 3 | 2 | 11.8258 | 26.1828 | 26.4346 | 26.6864 | 0 | 6.2 | 8.4 | 0 | 0
3315 | 19/05 | 20 | 3 | 3 | 10.9258 | 25.9398 | 26.2038 | 26.4679 | 0 | 6.1 | 8.3 | 0 | 0
3316 | 19/05 | 20 | 3 | 4 | 10.3258 | 25.7039 | 25.9789 | 26.2538 | 0 | 5.8 | 8.2 | 0 | 0
3317 | 19/05 | 20 | 3 | 5 | 10.1258 | 25.501 | 25.7811 | 26.0612 | 0 | 5.6 | 8.1 | 0 | 0
3318 | 19/05 | 20 | 3 | 6 | 10.8258 | 25.6697 | 26 | 26.3303 | -716.4445 | 5.6 | 8.2 | 31.6123 | 0
3319 | 19/05 | 20 | 3 | 7 | 14.4258 | 25.3022 | 25.7269 | 26.1516 | -3291.2528 | 5.7 | 8 | 0 | 0
3320 | 19/05 | 20 | 3 | 8 | 16.7258 | 27.8778 | 28.1977 | 28.5176 | 0 | 6.2 | 9.3 | 508.307 | 0
3321 | 19/05 | 20 | 3 | 9 | 17.7258 | 29.5389 | 29.7293 | 29.9197 | 0 | 5.7 | 10.3 | 366.5501 | 0
3322 | 19/05 | 20 | 3 | 10 | 19.4258 | 30.5433 | 30.6631 | 30.7829 | 0 | 5.8 | 10.9 | 237.7012 | 0
3323 | 19/05 | 20 | 3 | 11 | 21.2258 | 31.3452 | 31.4204 | 31.4955 | 0 | 5.8 | 11.4 | 198.9479 | 0
3324 | 19/05 | 20 | 3 | 12 | 22.9258 | 32.0418 | 32.0834 | 32.125 | 0 | 6.1 | 11.9 | 179.673 | 0
3325 | 19/05 | 20 | 3 | 13 | 23.8258 | 32.7706 | 32.7991 | 32.8276 | 0 | 6.2 | 12.4 | 195.0156 | 0
3326 | 19/05 | 20 | 3 | 14 | 24.1258 | 33.8422 | 33.8753 | 33.9085 | 0 | 4.9 | 13.2 | 300.2259 | 0
3327 | 19/05 | 20 | 3 | 15 | 24.1258 | 34.0282 | 34.0121 | 33.9961 | 0 | 4.9 | 13.3 | 54.1542 | 0
3328 | 19/05 | 20 | 3 | 16 | 23.4258 | 34.7492 | 34.7824 | 34.8156 | 0 | 5.5 | 13.9 | 213.5746 | 0
3329 | 19/05 | 20 | 3 | 17 | 22.6258 | 34.6894 | 34.6867 | 34.6839 | 0 | 5.7 | 13.8 | 0 | 0
3330 | 19/05 | 20 | 3 | 18 | 21.9258 | 33.9232 | 33.9185 | 33.9138 | 0 | 5.5 | 13.3 | 0 | 0
3331 | 19/05 | 20 | 3 | 19 | 21.2258 | 25.4296 | 26 | 26.5704 | -13758.7763 | 6 | 8.1 | 0 | 0
3332 | 19/05 | 20 | 3 | 20 | 19.2258 | 25.2809 | 26 | 26.7191 | -6179.8136 | 6.7 | 8 | 0 | 0
3333 | 19/05 | 20 | 3 | 21 | 17.2258 | 25.4049 | 26 | 26.5951 | -4255.9721 | 6.8 | 8.1 | 22.887 | 0
3334 | 19/05 | 20 | 3 | 22 | 9.0258 | 25.458 | 26 | 26.542 | -2044.7368 | 5.7 | 8.1 | 9.9184 | 0
3335 | 19/05 | 20 | 3 | 23 | 1.4258 | 25.6415 | 26.1465 | 26.6515 | 0 | 4.3 | 8.2 | 34.4166 | 0
3336 | 19/05 | 20 | 3 | 24 | 1.4258 | 25.4532 | 25.921 | 26.3889 | 0 | 4.3 | 8.1 | 0 | 0
3337 | 20/05 | 20 | 4 | 1 | 15.8258 | 26.2974 | 26.5781 | 26.8588 | 0 | 6 | 8.5 | 160.3507 | 0
3338 | 20/05 | 20 | 4 | 2 | 15.1258 | 26.412 | 26.6335 | 26.855 | 0 | 5.7 | 8.6 | 22.4668 | 0
3339 | 20/05 | 20 | 4 | 3 | 14.0258 | 26.2914 | 26.5108 | 26.7302 | 0 | 5.6 | 8.5 | 0 | 0
3340 | 20/05 | 20 | 4 | 4 | 12.8258 | 26.0884 | 26.3222 | 26.5561 | 0 | 5.6 | 8.4 | 0 | 0
3341 | 20/05 | 20 | 4 | 5 | 12.4258 | 25.9143 | 26.1572 | 26.4 | 0 | 5.4 | 8.3 | 0 | 0
3342 | 20/05 | 20 | 4 | 6 | 13.5258 | 25.6704 | 26 | 26.3296 | -1686.5573 | 5.4 | 8.2 | 0 | 0
3343 | 20/05 | 20 | 4 | 7 | 16.2258 | 25.2906 | 25.7317 | 26.1727 | -3825.5049 | 6.3 | 8 | 0 | 0
3344 | 20/05 | 20 | 4 | 8 | 18.2258 | 28.0568 | 28.3718 | 28.6867 | 0 | 6.7 | 9.4 | 548.3831 | 0
3345 | 20/05 | 20 | 4 | 9 | 19.7258 | 29.8321 | 29.9997 | 30.1673 | 0 | 6.9 | 10.5 | 396.5878 | 0
3346 | 20/05 | 20 | 4 | 10 | 21.8258 | 30.9367 | 31.0236 | 31.1106 | 0 | 7 | 11.2 | 266.0338 | 0
3347 | 20/05 | 20 | 4 | 11 | 22.9258 | 31.7485 | 31.7957 | 31.8429 | 0 | 8 | 11.7 | 205.498 | 0
3348 | 20/05 | 20 | 4 | 12 | 24.0258 | 32.4189 | 32.4413 | 32.4638 | 0 | 7.7 | 12.2 | 176.3479 | 0
3349 | 20/05 | 20 | 4 | 13 | 24.4258 | 33.1153 | 33.1341 | 33.1529 | 0 | 6.2 | 12.7 | 189.8571 | 0
3350 | 20/05 | 20 | 4 | 14 | 24.7258 | 34.1412 | 34.1657 | 34.1902 | 0 | 5.6 | 13.4 | 292.1612 | 0
3351 | 20/05 | 20 | 4 | 15 | 25.5258 | 34.84 | 34.829 | 34.818 | 0 | 6.3 | 14 | 208.0626 | 0
3352 | 20/05 | 20 | 4 | 16 | 25.0258 | 34.6523 | 34.6117 | 34.5711 | 0 | 6.4 | 13.8 | 0 | 0
3353 | 20/05 | 20 | 4 | 17 | 24.1258 | 34.8322 | 34.8334 | 34.8345 | 0 | 6.5 | 14 | 54.5273 | 0
3354 | 20/05 | 20 | 4 | 18 | 23.2258 | 33.1775 | 33.1203 | 33.063 | 0 | 6.5 | 12.7 | 0 | 0
3355 | 20/05 | 20 | 4 | 19 | 21.8258 | 25.4267 | 26 | 26.5733 | -12994.3421 | 7 | 8.1 | 0 | 0
3356 | 20/05 | 20 | 4 | 20 | 20.7258 | 25.2863 | 26 | 26.7137 | -6428.2145 | 7.3 | 8 | 0 | 0
3357 | 20/05 | 20 | 4 | 21 | 19.0258 | 25.4099 | 26 | 26.5901 | -4576.1218 | 7.9 | 8.1 | 22.7431 | 0
3358 | 20/05 | 20 | 4 | 22 | 18.6258 | 25.5127 | 26 | 26.4873 | -3469.1539 | 7.6 | 8.1 | 19.0573 | 0
3359 | 20/05 | 20 | 4 | 23 | 17.7258 | 26.9644 | 27.2699 | 27.5753 | 0 | 7.1 | 8.8 | 281.0508 | 0
3360 | 20/05 | 20 | 4 | 24 | 16.6258 | 27.2259 | 27.437 | 27.6482 | 0 | 7.4 | 9 | 53.0386 | 0
3361 | 21/05 | 20 | 5 | 1 | 15.8258 | 27.1713 | 27.3685 | 27.5656 | 0 | 7.4 | 8.9 | 0 | 0
3362 | 21/05 | 20 | 5 | 2 | 15.2258 | 27.0359 | 27.2373 | 27.4387 | 0 | 7.8 | 8.9 | 0 | 0
3363 | 21/05 | 20 | 5 | 3 | 15.2258 | 26.9194 | 27.122 | 27.3246 | 0 | 7.1 | 8.8 | 0 | 0
3364 | 21/05 | 20 | 5 | 4 | 14.9258 | 26.7867 | 26.9925 | 27.1983 | 0 | 7.7 | 8.7 | 0 | 0
3365 | 21/05 | 20 | 5 | 5 | 15.0258 | 26.6803 | 26.8852 | 27.0901 | 0 | 7.4 | 8.7 | 0 | 0
3366 | 21/05 | 20 | 5 | 6 | 15.0258 | 25.6965 | 26 | 26.3035 | -2185.7616 | 8 | 8.2 | 0 | 0
3367 | 21/05 | 20 | 5 | 7 | 15.3258 | 25.5659 | 26 | 26.4341 | -3020.2332 | 7.9 | 8.1 | 0 | 0
3368 | 21/05 | 20 | 5 | 8 | 16.9258 | 28.1303 | 28.4648 | 28.7992 | 0 | 8.4 | 9.5 | 512.9431 | 0
3369 | 21/05 | 20 | 5 | 9 | 18.5258 | 29.7989 | 29.9939 | 30.1889 | 0 | 7.4 | 10.4 | 373.1222 | 0
3370 | 21/05 | 20 | 5 | 10 | 20.2258 | 30.943 | 31.0715 | 31.2 | 0 | 8.1 | 11.2 | 275.2811 | 0
3371 | 21/05 | 20 | 5 | 11 | 20.9258 | 31.7159 | 31.8052 | 31.8945 | 0 | 7.9 | 11.7 | 195.5343 | 0
3372 | 21/05 | 20 | 5 | 12 | 21.6258 | 32.3753 | 32.4478 | 32.5204 | 0 | 8.5 | 12.1 | 173.0813 | 0
3373 | 21/05 | 20 | 5 | 13 | 22.2258 | 33.0166 | 33.0802 | 33.1439 | 0 | 8.6 | 12.6 | 174.0864 | 0
3374 | 21/05 | 20 | 5 | 14 | 22.5258 | 33.8049 | 33.8669 | 33.9289 | 0 | 8.4 | 13.2 | 221.9481 | 0
3375 | 21/05 | 20 | 5 | 15 | 22.9258 | 35.0295 | 35.1008 | 35.1722 | 0 | 8.1 | 14.1 | 362.872 | 0
3376 | 21/05 | 20 | 5 | 16 | 23.6258 | 34.6433 | 34.6192 | 34.5952 | 0 | 8.3 | 13.8 | 0 | 0
3377 | 21/05 | 20 | 5 | 17 | 23.2258 | 35.2257 | 35.2684 | 35.3112 | 0 | 8.1 | 14.3 | 177.3169 | 0
3378 | 21/05 | 20 | 5 | 18 | 22.2258 | 33.7516 | 33.7171 | 33.6826 | 0 | 8.4 | 13.1 | 0 | 0
3379 | 21/05 | 20 | 5 | 19 | 21.1258 | 25.4027 | 26 | 26.5973 | -13662.9299 | 8.8 | 8.1 | 0 | 0
3380 | 21/05 | 20 | 5 | 20 | 19.1258 | 25.2397 | 26 | 26.7603 | -6538.137 | 9.3 | 8 | 0 | 0
3381 | 21/05 | 20 | 5 | 21 | 17.7258 | 25.3701 | 26 | 26.6299 | -4655.1454 | 9.4 | 8 | 23.8774 | 0
3382 | 21/05 | 20 | 5 | 22 | 16.8258 | 25.4742 | 26 | 26.5258 | -3437.5959 | 8.6 | 8.1 | 19.2077 | 0
3383 | 21/05 | 20 | 5 | 23 | 16.3258 | 26.9279 | 27.2665 | 27.605 | 0 | 9 | 8.8 | 280.7763 | 0
3384 | 21/05 | 20 | 5 | 24 | 15.7258 | 27.2181 | 27.4546 | 27.6912 | 0 | 8.6 | 9 | 58.7034 | 0
3385 | 22/05 | 20 | 6 | 1 | 15.1258 | 27.182 | 27.3993 | 27.6167 | 0 | 7.8 | 9 | 0 | 0
3386 | 22/05 | 20 | 6 | 2 | 14.6258 | 27.0568 | 27.2754 | 27.494 | 0 | 7.4 | 8.9 | 0 | 0
3387 | 22/05 | 20 | 6 | 3 | 14.4258 | 26.9259 | 27.1471 | 27.3683 | 0 | 7.3 | 8.8 | 0 | 0
3388 | 22/05 | 20 | 6 | 4 | 13.6258 | 26.7464 | 26.9775 | 27.2085 | 0 | 7.1 | 8.7 | 0 | 0
3389 | 22/05 | 20 | 6 | 5 | 13.0258 | 26.5633 | 26.8043 | 27.0453 | 0 | 6.9 | 8.6 | 0 | 0
3390 | 22/05 | 20 | 6 | 6 | 13.8258 | 27.1832 | 27.4476 | 27.7119 | 0 | 6.8 | 9 | 124.1868 | 0
3391 | 22/05 | 20 | 6 | 7 | 17.0258 | 25.2532 | 25.7324 | 26.2117 | -6141.9459 | 7.5 | 8 | 0 | 0
3392 | 22/05 | 20 | 6 | 8 | 19.2258 | 25.3931 | 26 | 26.6069 | -6331.0027 | 8 | 8 | 25.7362 | 0
3393 | 22/05 | 20 | 6 | 9 | 20.7258 | 25.361 | 26 | 26.639 | -7490.9553 | 7.8 | 8 | 0 | 0
3394 | 22/05 | 20 | 6 | 10 | 22.6258 | 25.3671 | 26 | 26.6329 | -7864.861 | 7.8 | 8 | 1.0832 | 0
3395 | 22/05 | 20 | 6 | 11 | 23.4258 | 25.3854 | 26 | 26.6146 | -7808.5943 | 6.6 | 8 | 3.407 | 0
3396 | 22/05 | 20 | 6 | 12 | 25.2258 | 25.4129 | 26 | 26.5871 | -7864.34 | 7.9 | 8.1 | 5.0377 | 0
3397 | 22/05 | 20 | 6 | 13 | 26.2258 | 25.4213 | 26 | 26.5787 | -8050.9763 | 6.8 | 8.1 | 1.559 | 0
3398 | 22/05 | 20 | 6 | 14 | 26.2258 | 24.8528 | 25.4629 | 26.073 | -8986.9803 | 6.1 | 7.8 | 0 | 0
3399 | 22/05 | 20 | 6 | 15 | 27.7258 | 24.6351 | 25.2497 | 25.8642 | -8965.9279 | 7.9 | 7.7 | 0 | 0
3400 | 22/05 | 20 | 6 | 16 | 26.9258 | 25.5026 | 26 | 26.4974 | -6168.1674 | 8.8 | 8.1 | 157.6153 | 0
3401 | 22/05 | 20 | 6 | 17 | 24.9258 | 25.4942 | 26 | 26.5058 | -6921.7302 | 7.6 | 8.1 | 0 | 0
3402 | 22/05 | 20 | 6 | 18 | 23.8258 | 25.6371 | 26 | 26.3629 | -4279.4832 | 7.1 | 8.2 | 26.6705 | 0
3403 | 22/05 | 20 | 6 | 19 | 22.9258 | 25.7868 | 26 | 26.2132 | -1826.283 | 5.9 | 8.2 | 28.2314 | 0
3404 | 22/05 | 20 | 6 | 20 | 21.3258 | 25.8365 | 26 | 26.1635 | -885.6116 | 6.3 | 8.3 | 9.4536 | 0
3405 | 22/05 | 20 | 6 | 21 | 20.5258 | 25.8459 | 26 | 26.1541 | -665.9094 | 5.1 | 8.3 | 1.886 | 0
3406 | 22/05 | 20 | 6 | 22 | 19.4258 | 25.8487 | 26 | 26.1513 | -409.9556 | 4.6 | 8.3 | 0.6685 | 0
3407 | 22/05 | 20 | 6 | 23 | 17.4258 | 25.9313 | 26.0811 | 26.2308 | 0 | 5.3 | 8.3 | 15.8441 | 0
3408 | 22/05 | 20 | 6 | 24 | 16.3258 | 25.8518 | 26.0077 | 26.1636 | 0 | 5.3 | 8.3 | 0 | 0
3409 | 23/05 | 20 | 7 | 1 | 15.1258 | 25.7063 | 25.8795 | 26.0527 | 0 | 5.4 | 8.2 | 0 | 0
3410 | 23/05 | 20 | 7 | 2 | 14.4258 | 25.568 | 25.7554 | 25.9429 | 0 | 5.6 | 8.1 | 0 | 0
3411 | 23/05 | 20 | 7 | 3 | 15.6258 | 25.573 | 25.7499 | 25.9268 | 0 | 8.7 | 8.1 | 0.9047 | 0
3412 | 23/05 | 20 | 7 | 4 | 15.5258 | 25.5302 | 25.7036 | 25.877 | 0 | 8.9 | 8.1 | 0 | 0
3413 | 23/05 | 20 | 7 | 5 | 15.4258 | 25.4742 | 25.6475 | 25.8208 | 0 | 8.4 | 8.1 | 0 | 0
3414 | 23/05 | 20 | 7 | 6 | 15.9258 | 25.8812 | 26.0664 | 26.2517 | 0 | 8.7 | 8.3 | 76.3964 | 0
3415 | 23/05 | 20 | 7 | 7 | 15.9258 | 25.7043 | 26 | 26.2957 | -2213.1694 | 8 | 8.2 | 0 | 0
3416 | 23/05 | 20 | 7 | 8 | 17.4258 | 25.2516 | 25.7039 | 26.1562 | -5083.6306 | 8.3 | 8 | 0 | 0
3417 | 23/05 | 20 | 7 | 9 | 18.9258 | 25.4773 | 26 | 26.5227 | -5800.2881 | 8.5 | 8.1 | 41.5982 | 0
3418 | 23/05 | 20 | 7 | 10 | 19.9258 | 25.4663 | 26 | 26.5337 | -6435.3429 | 8.6 | 8.1 | 0 | 0
3419 | 23/05 | 20 | 7 | 11 | 20.4258 | 25.4669 | 26 | 26.5331 | -6477.0607 | 8.4 | 8.1 | 0.0366 | 0
3420 | 23/05 | 20 | 7 | 12 | 21.2258 | 25.468 | 26 | 26.532 | -6622.3065 | 8.1 | 8.1 | 0.1519 | 0
3421 | 23/05 | 20 | 7 | 13 | 21.4258 | 25.4417 | 26 | 26.5583 | -7085.4928 | 7.8 | 8.1 | 0 | 0
3422 | 23/05 | 20 | 7 | 14 | 21.7258 | 24.9188 | 25.4925 | 26.0662 | -7711.406 | 7.8 | 7.8 | 0 | 0
3423 | 23/05 | 20 | 7 | 15 | 22.1258 | 25.4448 | 26 | 26.5552 | -6558.7093 | 8.1 | 8.1 | 96.1567 | 0
3424 | 23/05 | 20 | 7 | 16 | 21.8258 | 25.2137 | 25.7516 | 26.2895 | -7022.5313 | 8.8 | 8 | 0 | 0
3425 | 23/05 | 20 | 7 | 17 | 21.0258 | 25.6144 | 26 | 26.3856 | -3878.2343 | 9 | 8.2 | 74.1114 | 0
3426 | 23/05 | 20 | 7 | 18 | 19.8258 | 25.7471 | 26 | 26.2529 | -1941.1635 | 8.8 | 8.2 | 24.8341 | 0
3427 | 23/05 | 20 | 7 | 19 | 19.3258 | 25.832 | 26 | 26.168 | -645.8545 | 8.9 | 8.3 | 15.948 | 0
3428 | 23/05 | 20 | 7 | 20 | 18.8258 | 25.8664 | 26 | 26.1336 | -125.3802 | 9 | 8.3 | 6.4285 | 0
3429 | 23/05 | 20 | 7 | 21 | 18.3258 | 25.8582 | 25.9853 | 26.1125 | 0 | 9.1 | 8.3 | 0 | 0
3430 | 23/05 | 20 | 7 | 22 | 18.0258 | 25.7955 | 25.9229 | 26.0503 | 0 | 9.1 | 8.2 | 0 | 0
3431 | 23/05 | 20 | 7 | 23 | 17.0258 | 25.7255 | 25.8603 | 25.995 | 0 | 8.7 | 8.2 | 0 | 0
3432 | 23/05 | 20 | 7 | 24 | 16.0258 | 25.5896 | 25.7374 | 25.8853 | 0 | 8.4 | 8.1 | 0 | 0
3433 | 24/05 | 21 | 1 | 1 | 14.7258 | 25.4026 | 25.5709 | 25.7392 | 0 | 8.2 | 8.1 | 0 | 0
3434 | 24/05 | 21 | 1 | 2 | 13.7258 | 25.2131 | 25.4004 | 25.5877 | 0 | 8.4 | 8 | 0 | 0
3435 | 24/05 | 21 | 1 | 3 | 13.4258 | 25.0695 | 25.2664 | 25.4633 | 0 | 8.5 | 7.9 | 0 | 0
3436 | 24/05 | 21 | 1 | 4 | 13.6258 | 24.9777 | 25.1747 | 25.3717 | 0 | 8.6 | 7.8 | 0 | 0
3437 | 24/05 | 21 | 1 | 5 | 13.5258 | 24.8823 | 25.0798 | 25.2774 | 0 | 8.4 | 7.8 | 0 | 0
3438 | 24/05 | 21 | 1 | 6 | 13.9258 | 25.2063 | 25.4154 | 25.6246 | 0 | 8.5 | 8 | 58.7336 | 0
3439 | 24/05 | 21 | 1 | 7 | 14.2258 | 24.8663 | 25.0503 | 25.2342 | 0 | 8.5 | 7.8 | 0 | 0
3440 | 24/05 | 21 | 1 | 8 | 13.9258 | 24.9521 | 25.1681 | 25.3841 | 0 | 8.2 | 7.8 | 15.4214 | 0
3441 | 24/05 | 21 | 1 | 9 | 14.3258 | 25.9795 | 26.2264 | 26.4732 | 0 | 7.9 | 8.3 | 190.8215 | 0
3442 | 24/05 | 21 | 1 | 10 | 15.7258 | 26.9999 | 27.2136 | 27.4273 | 0 | 8.2 | 8.9 | 200.1431 | 0
3443 | 24/05 | 21 | 1 | 11 | 16.7258 | 27.3398 | 27.488 | 27.6363 | 0 | 8.1 | 9 | 69.1487 | 0
3444 | 24/05 | 21 | 1 | 12 | 17.0258 | 28.4046 | 28.5816 | 28.7585 | 0 | 8 | 9.6 | 224.7693 | 0
3445 | 24/05 | 21 | 1 | 13 | 17.7258 | 29.5382 | 29.6898 | 29.8414 | 0 | 8 | 10.3 | 253.5354 | 0
3446 | 24/05 | 21 | 1 | 14 | 18.2258 | 30.0286 | 30.125 | 30.2213 | 0 | 8.1 | 10.6 | 114.5036 | 0
3447 | 24/05 | 21 | 1 | 15 | 18.4258 | 30.4287 | 30.5221 | 30.6156 | 0 | 8.4 | 10.8 | 95.6141 | 0
3448 | 24/05 | 21 | 1 | 16 | 17.3258 | 29.381 | 29.4328 | 29.4845 | 0 | 8.3 | 10.2 | 0 | 0
3449 | 24/05 | 21 | 1 | 17 | 16.2258 | 28.5287 | 28.6342 | 28.7396 | 0 | 8.7 | 9.7 | 0 | 0
3450 | 24/05 | 21 | 1 | 18 | 15.2258 | 27.812 | 27.9636 | 28.1152 | 0 | 8.9 | 9.3 | 0 | 0
3451 | 24/05 | 21 | 1 | 19 | 14.7258 | 25.6676 | 26 | 26.3324 | -3469.1479 | 8.6 | 8.2 | 0 | 0
3452 | 24/05 | 21 | 1 | 20 | 14.1258 | 25.6699 | 26 | 26.3301 | -1119.8809 | 8.5 | 8.2 | 0.3634 | 0
3453 | 24/05 | 21 | 1 | 21 | 14.0258 | 25.7206 | 26 | 26.2794 | -542.0765 | 8.5 | 8.2 | 9.465 | 0
3454 | 24/05 | 21 | 1 | 22 | 13.9258 | 25.759 | 26 | 26.241 | -141.9705 | 8.5 | 8.2 | 7.1502 | 0
3455 | 24/05 | 21 | 1 | 23 | 13.9258 | 25.7778 | 25.991 | 26.2042 | 0 | 8.5 | 8.2 | 3.5424 | 0
3456 | 24/05 | 21 | 1 | 24 | 13.7258 | 25.6684 | 25.872 | 26.0756 | 0 | 8.3 | 8.2 | 0 | 0
3457 | 25/05 | 21 | 2 | 1 | 13.4258 | 25.5199 | 25.7245 | 25.9292 | 0 | 8.1 | 8.1 | 0 | 0
3458 | 25/05 | 21 | 2 | 2 | 13.2258 | 25.3706 | 25.578 | 25.7853 | 0 | 8.1 | 8 | 0 | 0
3459 | 25/05 | 21 | 2 | 3 | 13.2258 | 25.2399 | 25.4477 | 25.6555 | 0 | 8.1 | 8 | 0 | 0
3460 | 25/05 | 21 | 2 | 4 | 13.0258 | 25.1037 | 25.3134 | 25.5231 | 0 | 7.9 | 7.9 | 0 | 0
3461 | 25/05 | 21 | 2 | 5 | 12.9258 | 24.9764 | 25.1874 | 25.3983 | 0 | 7.8 | 7.8 | 0 | 0
3462 | 25/05 | 21 | 2 | 6 | 12.7258 | 25.229 | 25.4591 | 25.6891 | 0 | 7.6 | 8 | 45.9767 | 0
3463 | 25/05 | 21 | 2 | 7 | 12.9258 | 25.7381 | 26 | 26.2619 | -217.3882 | 7.5 | 8.2 | 94.598 | 0
3464 | 25/05 | 21 | 2 | 8 | 14.6258 | 27.8125 | 28.0901 | 28.3678 | 0 | 7.8 | 9.3 | 413.2652 | 0
3465 | 25/05 | 21 | 2 | 9 | 17.2258 | 29.1536 | 29.3086 | 29.4636 | 0 | 8.1 | 10.1 | 292.352 | 0
3466 | 25/05 | 21 | 2 | 10 | 17.7258 | 29.9425 | 30.062 | 30.1814 | 0 | 7.7 | 10.5 | 181.9116 | 0
3467 | 25/05 | 21 | 2 | 11 | 19.3258 | 30.6372 | 30.7264 | 30.8156 | 0 | 8.2 | 11 | 166.4714 | 0
3468 | 25/05 | 21 | 2 | 12 | 19.4258 | 31.2311 | 31.3143 | 31.3975 | 0 | 7.4 | 11.4 | 147.2494 | 0
3469 | 25/05 | 21 | 2 | 13 | 20.3258 | 31.8856 | 31.9597 | 32.0337 | 0 | 7.6 | 11.8 | 167.6009 | 0
3470 | 25/05 | 21 | 2 | 14 | 21.1258 | 32.7352 | 32.8008 | 32.8663 | 0 | 7.6 | 12.4 | 226.0787 | 0
3471 | 25/05 | 21 | 2 | 15 | 21.6258 | 33.5394 | 33.5895 | 33.6396 | 0 | 7.8 | 13 | 223.2924 | 0
3472 | 25/05 | 21 | 2 | 16 | 21.0258 | 33.2875 | 33.2977 | 33.3078 | 0 | 7.7 | 12.8 | 0 | 0
3473 | 25/05 | 21 | 2 | 17 | 20.1258 | 33.3344 | 33.3843 | 33.4343 | 0 | 8.2 | 12.8 | 13.3411 | 0
3474 | 25/05 | 21 | 2 | 18 | 19.2258 | 31.7998 | 31.805 | 31.8102 | 0 | 8.4 | 11.7 | 0 | 0
3475 | 25/05 | 21 | 2 | 19 | 18.6258 | 25.5085 | 26 | 26.4915 | -10059.7422 | 8.1 | 8.1 | 0 | 0
3476 | 25/05 | 21 | 2 | 20 | 17.8258 | 25.4043 | 26 | 26.5957 | -4657.114 | 8.1 | 8.1 | 0 | 0
3477 | 25/05 | 21 | 2 | 21 | 17.0258 | 25.5125 | 26 | 26.4875 | -3197.9918 | 7.8 | 8.1 | 20.0392 | 0
3478 | 25/05 | 21 | 2 | 22 | 16.9258 | 25.6003 | 26 | 26.3997 | -2305.129 | 8.1 | 8.1 | 16.3368 | 0
3479 | 25/05 | 21 | 2 | 23 | 16.3258 | 26.5321 | 26.8014 | 27.0706 | 0 | 8.1 | 8.6 | 178.6911 | 0
3480 | 25/05 | 21 | 2 | 24 | 14.8258 | 26.5855 | 26.7983 | 27.0111 | 0 | 8.8 | 8.6 | 10.4915 | 0
3481 | 26/05 | 21 | 3 | 1 | 14.2258 | 26.4553 | 26.6622 | 26.8692 | 0 | 8.7 | 8.6 | 0 | 0
3482 | 26/05 | 21 | 3 | 2 | 14.2258 | 26.3182 | 26.524 | 26.7299 | 0 | 8.3 | 8.5 | 0 | 0
3483 | 26/05 | 21 | 3 | 3 | 14.1258 | 26.1756 | 26.3818 | 26.588 | 0 | 8 | 8.4 | 0 | 0
3484 | 26/05 | 21 | 3 | 4 | 13.7258 | 26.0116 | 26.2223 | 26.433 | 0 | 8 | 8.4 | 0 | 0
3485 | 26/05 | 21 | 3 | 5 | 13.6258 | 25.8656 | 26.0784 | 26.2911 | 0 | 8 | 8.3 | 0 | 0
3486 | 26/05 | 21 | 3 | 6 | 13.6258 | 25.7441 | 26 | 26.2559 | -677.7632 | 8 | 8.2 | 0 | 0
3487 | 26/05 | 21 | 3 | 7 | 13.7258 | 25.6711 | 26 | 26.3289 | -1505.4486 | 8 | 8.2 | 0 | 0
3488 | 26/05 | 21 | 3 | 8 | 14.7258 | 27.133 | 27.4188 | 27.7047 | 0 | 8.2 | 8.9 | 285.441 | 0
3489 | 26/05 | 21 | 3 | 9 | 15.7258 | 28.6131 | 28.8427 | 29.0722 | 0 | 8.4 | 9.7 | 312.4465 | 0
3490 | 26/05 | 21 | 3 | 10 | 17.2258 | 29.7622 | 29.9386 | 30.115 | 0 | 8.1 | 10.4 | 259.9184 | 0
3491 | 26/05 | 21 | 3 | 11 | 18.7258 | 30.3068 | 30.4176 | 30.5285 | 0 | 8 | 10.8 | 128.8208 | 0
3492 | 26/05 | 21 | 3 | 12 | 18.7258 | 31.0009 | 31.1207 | 31.2404 | 0 | 8 | 11.2 | 169.5592 | 0
3493 | 26/05 | 21 | 3 | 13 | 19.2258 | 31.738 | 31.849 | 31.9601 | 0 | 8 | 11.7 | 186.8303 | 0
3494 | 26/05 | 21 | 3 | 14 | 20.0258 | 32.4843 | 32.5758 | 32.6673 | 0 | 8.4 | 12.2 | 196.5641 | 0
3495 | 26/05 | 21 | 3 | 15 | 20.6258 | 32.4419 | 32.4857 | 32.5295 | 0 | 7.7 | 12.2 | 0 | 0
3496 | 26/05 | 21 | 3 | 16 | 19.4258 | 31.8027 | 31.8558 | 31.9088 | 0 | 7.6 | 11.7 | 0 | 0
3497 | 26/05 | 21 | 3 | 17 | 19.3258 | 31.4498 | 31.5327 | 31.6157 | 0 | 7.8 | 11.5 | 0 | 0
3498 | 26/05 | 21 | 3 | 18 | 19.0258 | 30.5606 | 30.6379 | 30.7152 | 0 | 8 | 10.9 | 0 | 0
3499 | 26/05 | 21 | 3 | 19 | 17.9258 | 25.5517 | 26 | 26.4483 | -8058.8206 | 8.2 | 8.1 | 0 | 0
3500 | 26/05 | 21 | 3 | 20 | 17.1258 | 25.467 | 26 | 26.533 | -3812.214 | 7.7 | 8.1 | 0 | 0
3501 | 26/05 | 21 | 3 | 21 | 16.9258 | 25.5596 | 26 | 26.4404 | -2670.8965 | 8.2 | 8.1 | 17.1692 | 0
3502 | 26/05 | 21 | 3 | 22 | 15.7258 | 25.6256 | 26 | 26.3744 | -1774.2889 | 8.8 | 8.2 | 12.2525 | 0
3503 | 26/05 | 21 | 3 | 23 | 13.7258 | 26.2189 | 26.5085 | 26.7982 | 0 | 9 | 8.5 | 112.8527 | 0
3504 | 26/05 | 21 | 3 | 24 | 13.5258 | 26.2681 | 26.5078 | 26.7474 | 0 | 9.2 | 8.5 | 9.476 | 0
3505 | 27/05 | 21 | 4 | 1 | 13.5258 | 26.1848 | 26.4111 | 26.6373 | 0 | 9.2 | 8.4 | 0 | 0
3506 | 27/05 | 21 | 4 | 2 | 13.6258 | 26.0762 | 26.2971 | 26.5179 | 0 | 9 | 8.4 | 0 | 0
3507 | 27/05 | 21 | 4 | 3 | 13.6258 | 25.9575 | 26.176 | 26.3945 | 0 | 8.8 | 8.3 | 0 | 0
3508 | 27/05 | 21 | 4 | 4 | 13.4258 | 25.8242 | 26.0436 | 26.2631 | 0 | 8.8 | 8.3 | 0 | 0
3509 | 27/05 | 21 | 4 | 5 | 13.4258 | 25.704 | 25.923 | 26.142 | 0 | 8.8 | 8.2 | 0 | 0
3510 | 27/05 | 21 | 4 | 6 | 13.6258 | 25.7122 | 25.9323 | 26.1523 | 0 | 8.8 | 8.2 | 1.4506 | 0
3511 | 27/05 | 21 | 4 | 7 | 13.3258 | 25.3731 | 25.5979 | 25.8226 | 0 | 8.8 | 8 | 0 | 0
3512 | 27/05 | 21 | 4 | 8 | 12.7258 | 25.5257 | 25.7872 | 26.0488 | 0 | 8.6 | 8.1 | 28.2741 | 0
3513 | 27/05 | 21 | 4 | 9 | 12.7258 | 25.5835 | 25.8327 | 26.0819 | 0 | 8.7 | 8.1 | 10.7448 | 0
3514 | 27/05 | 21 | 4 | 10 | 12.3258 | 25.6237 | 25.8906 | 26.1574 | 0 | 8.5 | 8.2 | 7.4911 | 0
3515 | 27/05 | 21 | 4 | 11 | 12.4258 | 25.5927 | 25.8527 | 26.1127 | 0 | 8.3 | 8.1 | 0 | 0
3516 | 27/05 | 21 | 4 | 12 | 12.6258 | 25.5061 | 25.7603 | 26.0145 | 0 | 8.5 | 8.1 | 0 | 0
3517 | 27/05 | 21 | 4 | 13 | 12.4258 | 25.4465 | 25.7057 | 25.9649 | 0 | 8.6 | 8.1 | 0 | 0
3518 | 27/05 | 21 | 4 | 14 | 12.7258 | 25.3969 | 25.6474 | 25.8979 | 0 | 8.7 | 8 | 0 | 0
3519 | 27/05 | 21 | 4 | 15 | 12.7258 | 25.6227 | 25.8843 | 26.1459 | 0 | 8.6 | 8.2 | 42 | 0
3520 | 27/05 | 21 | 4 | 16 | 12.7258 | 25.5655 | 25.8068 | 26.0481 | 0 | 8.6 | 8.1 | 0 | 0
3521 | 27/05 | 21 | 4 | 17 | 12.4258 | 25.0725 | 25.2883 | 25.5042 | 0 | 8.4 | 7.9 | 0 | 0
3522 | 27/05 | 21 | 4 | 18 | 12.4258 | 24.8003 | 25.0369 | 25.2734 | 0 | 8.5 | 7.8 | 0 | 0
3523 | 27/05 | 21 | 4 | 19 | 12.4258 | 24.6024 | 24.8445 | 25.0865 | 0 | 8.7 | 7.7 | 0 | 0
3524 | 27/05 | 21 | 4 | 20 | 12.2258 | 24.528 | 24.7664 | 25.0048 | 0 | 8.6 | 7.6 | 0 | 0
3525 | 27/05 | 21 | 4 | 21 | 12.2258 | 24.4252 | 24.6588 | 24.8924 | 0 | 8.6 | 7.6 | 0 | 0
3526 | 27/05 | 21 | 4 | 22 | 11.9258 | 24.2955 | 24.5306 | 24.7657 | 0 | 8.4 | 7.5 | 0 | 0
3527 | 27/05 | 21 | 4 | 23 | 11.4258 | 24.208 | 24.4439 | 24.6798 | 0 | 8 | 7.5 | 0 | 0
3528 | 27/05 | 21 | 4 | 24 | 11.3258 | 24.1066 | 24.3416 | 24.5765 | 0 | 7.9 | 7.4 | 0 | 0
3529 | 28/05 | 21 | 5 | 1 | 11.4258 | 24.0187 | 24.2514 | 24.484 | 0 | 8 | 7.4 | 0 | 0
3530 | 28/05 | 21 | 5 | 2 | 11.4258 | 23.9303 | 24.1613 | 24.3922 | 0 | 8 | 7.4 | 0 | 0
3531 | 28/05 | 21 | 5 | 3 | 11.5258 | 23.8519 | 24.0802 | 24.3086 | 0 | 8.1 | 7.3 | 0 | 0
3532 | 28/05 | 21 | 5 | 4 | 11.4258 | 23.7638 | 23.9916 | 24.2194 | 0 | 8 | 7.3 | 0 | 0
3533 | 28/05 | 21 | 5 | 5 | 11.6258 | 23.6974 | 23.9217 | 24.1461 | 0 | 8 | 7.3 | 0 | 0
3534 | 28/05 | 21 | 5 | 6 | 11.6258 | 23.6456 | 23.8687 | 24.0919 | 0 | 8 | 7.2 | 0 | 0
3535 | 28/05 | 21 | 5 | 7 | 11.6258 | 23.5575 | 23.797 | 24.0365 | 0 | 8.2 | 7.2 | 0 | 0
3536 | 28/05 | 21 | 5 | 8 | 11.9258 | 23.7432 | 23.9898 | 24.2365 | 0 | 8.5 | 7.3 | 31.2051 | 0
3537 | 28/05 | 21 | 5 | 9 | 11.9258 | 23.785 | 24.0178 | 24.2506 | 0 | 8.5 | 7.3 | 7.0108 | 0
3538 | 28/05 | 21 | 5 | 10 | 12.0258 | 23.8188 | 24.0636 | 24.3083 | 0 | 8.5 | 7.3 | 5.6754 | 0
3539 | 28/05 | 21 | 5 | 11 | 12.2258 | 23.7437 | 23.9791 | 24.2146 | 0 | 8.7 | 7.3 | 0 | 0
3540 | 28/05 | 21 | 5 | 12 | 12.0258 | 23.8129 | 24.0591 | 24.3053 | 0 | 8.6 | 7.3 | 11.6656 | 0
3541 | 28/05 | 21 | 5 | 13 | 11.9258 | 23.638 | 23.8721 | 24.1062 | 0 | 8.5 | 7.2 | 0 | 0
3542 | 28/05 | 21 | 5 | 14 | 12.0258 | 23.513 | 23.7474 | 23.9818 | 0 | 8.6 | 7.2 | 0 | 0
3543 | 28/05 | 21 | 5 | 15 | 11.6258 | 23.3127 | 23.551 | 23.7894 | 0 | 8.4 | 7.1 | 0 | 0
3544 | 28/05 | 21 | 5 | 16 | 10.8258 | 23.0621 | 23.3134 | 23.5648 | 0 | 7.9 | 7 | 0 | 0
3545 | 28/05 | 21 | 5 | 17 | 10.4258 | 22.939 | 23.1936 | 23.4482 | 0 | 7.7 | 6.9 | 0 | 0
3546 | 28/05 | 21 | 5 | 18 | 10.4258 | 24.2274 | 24.5432 | 24.859 | 0 | 7.7 | 7.5 | 216.2116 | 0
3547 | 28/05 | 21 | 5 | 19 | 10.4258 | 23.3129 | 23.4958 | 23.6787 | 0 | 7.7 | 7.1 | 0 | 0
3548 | 28/05 | 21 | 5 | 20 | 10.4258 | 23.0538 | 23.2817 | 23.5097 | 0 | 7.7 | 7 | 0 | 0
3549 | 28/05 | 21 | 5 | 21 | 10.5258 | 22.9063 | 23.1408 | 23.3754 | 0 | 7.8 | 6.9 | 0 | 0
3550 | 28/05 | 21 | 5 | 22 | 10.4258 | 22.7801 | 23.0167 | 23.2532 | 0 | 7.7 | 6.9 | 0 | 0
3551 | 28/05 | 21 | 5 | 23 | 10.2258 | 22.72 | 22.9537 | 23.1873 | 0 | 7.6 | 6.8 | 0 | 0
3552 | 28/05 | 21 | 5 | 24 | 10.0258 | 22.625 | 22.8577 | 23.0904 | 0 | 7.5 | 6.8 | 0 | 0
3553 | 29/05 | 21 | 6 | 1 | 10.0258 | 22.5366 | 22.7685 | 23.0004 | 0 | 7.5 | 6.8 | 0 | 0
3554 | 29/05 | 21 | 6 | 2 | 10.0258 | 22.4525 | 22.6834 | 22.9142 | 0 | 7.5 | 6.7 | 0 | 0
3555 | 29/05 | 21 | 6 | 3 | 9.9258 | 22.3639 | 22.5949 | 22.826 | 0 | 7.5 | 6.7 | 0 | 0
3556 | 29/05 | 21 | 6 | 4 | 9.9258 | 22.2829 | 22.5132 | 22.7436 | 0 | 7.5 | 6.7 | 0 | 0
3557 | 29/05 | 21 | 6 | 5 | 10.0258 | 22.2136 | 22.4417 | 22.6698 | 0 | 7.5 | 6.6 | 0 | 0
3558 | 29/05 | 21 | 6 | 6 | 10.0258 | 22.1425 | 22.369 | 22.5955 | 0 | 7.5 | 6.6 | 0 | 0
3559 | 29/05 | 21 | 6 | 7 | 10.0258 | 22.093 | 22.3271 | 22.5612 | 0 | 7.5 | 6.6 | 0 | 0
3560 | 29/05 | 21 | 6 | 8 | 10.2258 | 22.3953 | 22.6403 | 22.8853 | 0 | 7.6 | 6.7 | 47.0721 | 0
3561 | 29/05 | 21 | 6 | 9 | 10.5258 | 22.6243 | 22.8512 | 23.078 | 0 | 7.8 | 6.8 | 36.1398 | 0
3562 | 29/05 | 21 | 6 | 10 | 10.9258 | 22.6728 | 22.8793 | 23.0859 | 0 | 7.9 | 6.8 | 7.6128 | 0
3563 | 29/05 | 21 | 6 | 11 | 10.9258 | 22.8617 | 23.0738 | 23.286 | 0 | 7.9 | 6.9 | 30.2086 | 0
3564 | 29/05 | 21 | 6 | 12 | 11.1258 | 23.4326 | 23.6543 | 23.8759 | 0 | 8 | 7.1 | 93.4668 | 0
3565 | 29/05 | 21 | 6 | 13 | 11.7258 | 24.2118 | 24.4204 | 24.629 | 0 | 8.3 | 7.5 | 132.3703 | 0
3566 | 29/05 | 21 | 6 | 14 | 12.9258 | 25.5699 | 25.7701 | 25.9703 | 0 | 8.6 | 8.1 | 244.4955 | 0
3567 | 29/05 | 21 | 6 | 15 | 14.2258 | 25.6645 | 25.7623 | 25.86 | 0 | 9 | 8.2 | 17.6036 | 0
3568 | 29/05 | 21 | 6 | 16 | 14.2258 | 25.3466 | 25.4372 | 25.5278 | 0 | 8.9 | 8 | 0 | 0
3569 | 29/05 | 21 | 6 | 17 | 14.2258 | 25.1675 | 25.2819 | 25.3963 | 0 | 9 | 7.9 | 0 | 0
3570 | 29/05 | 21 | 6 | 18 | 14.0258 | 24.7934 | 24.9116 | 25.0299 | 0 | 8.9 | 7.8 | 0 | 0
3571 | 29/05 | 21 | 6 | 19 | 13.7258 | 24.3987 | 24.5326 | 24.6666 | 0 | 8.9 | 7.6 | 0 | 0
3572 | 29/05 | 21 | 6 | 20 | 13.1258 | 23.9254 | 24.0749 | 24.2245 | 0 | 8.7 | 7.4 | 0 | 0
3573 | 29/05 | 21 | 6 | 21 | 12.8258 | 23.6518 | 23.8245 | 23.9972 | 0 | 8.8 | 7.2 | 0 | 0
3574 | 29/05 | 21 | 6 | 22 | 12.4258 | 23.433 | 23.6169 | 23.8009 | 0 | 8.5 | 7.1 | 0 | 0
3575 | 29/05 | 21 | 6 | 23 | 12.1258 | 23.3069 | 23.4927 | 23.6786 | 0 | 8 | 7.1 | 0 | 0
3576 | 29/05 | 21 | 6 | 24 | 11.6258 | 23.1412 | 23.3318 | 23.5224 | 0 | 7.9 | 7 | 0 | 0
3577 | 30/05 | 21 | 7 | 1 | 10.8258 | 22.9427 | 23.1448 | 23.3469 | 0 | 7.7 | 6.9 | 0 | 0
3578 | 30/05 | 21 | 7 | 2 | 10.1258 | 22.7406 | 22.955 | 23.1695 | 0 | 7.5 | 6.8 | 0 | 0
3579 | 30/05 | 21 | 7 | 3 | 9.6258 | 22.5515 | 22.7758 | 23.0002 | 0 | 7.3 | 6.8 | 0 | 0
3580 | 30/05 | 21 | 7 | 4 | 9.2258 | 22.3742 | 22.6062 | 22.8383 | 0 | 7.1 | 6.7 | 0 | 0
3581 | 30/05 | 21 | 7 | 5 | 8.9258 | 22.2093 | 22.4471 | 22.6848 | 0 | 7 | 6.6 | 0 | 0
3582 | 30/05 | 21 | 7 | 6 | 9.5258 | 22.8689 | 23.1337 | 23.3985 | 0 | 7.3 | 6.9 | 104.5634 | 0
3583 | 30/05 | 21 | 7 | 7 | 11.7258 | 24.2929 | 24.5441 | 24.7954 | 0 | 8.1 | 7.5 | 238.8788 | 0
3584 | 30/05 | 21 | 7 | 8 | 14.9258 | 25.783 | 25.9521 | 26.1212 | 0 | 8.4 | 8.2 | 270.4275 | 0
3585 | 30/05 | 21 | 7 | 9 | 16.1258 | 25.7767 | 26 | 26.2233 | -2644.5386 | 8.7 | 8.2 | 0 | 0
3586 | 30/05 | 21 | 7 | 10 | 17.7258 | 25.7231 | 26 | 26.2769 | -3598.3759 | 9 | 8.2 | 0 | 0
3587 | 30/05 | 21 | 7 | 11 | 19.1258 | 25.6963 | 26 | 26.3037 | -4096.434 | 8.9 | 8.2 | 0 | 0
3588 | 30/05 | 21 | 7 | 12 | 21.2258 | 25.6739 | 26 | 26.3261 | -4797.3039 | 9.7 | 8.2 | 0 | 0
3589 | 30/05 | 21 | 7 | 13 | 20.4258 | 25.6234 | 26 | 26.3766 | -5288.8947 | 9.2 | 8.2 | 0 | 0
3590 | 30/05 | 21 | 7 | 14 | 19.8258 | 25.7016 | 26 | 26.2984 | -3694.8142 | 8.6 | 8.2 | 14.5982 | 0
3591 | 30/05 | 21 | 7 | 15 | 19.6258 | 25.8102 | 26 | 26.1898 | -1917.4838 | 9 | 8.3 | 20.3883 | 0
3592 | 30/05 | 21 | 7 | 16 | 19.1258 | 25.8788 | 26 | 26.1212 | -802.3288 | 9.3 | 8.3 | 12.8863 | 0
3593 | 30/05 | 21 | 7 | 17 | 17.6258 | 25.8943 | 26 | 26.1057 | -272.7236 | 10.2 | 8.3 | 2.7879 | 0
3594 | 30/05 | 21 | 7 | 18 | 17.3258 | 25.8138 | 25.902 | 25.9902 | 0 | 10.2 | 8.3 | 0 | 0
3595 | 30/05 | 21 | 7 | 19 | 16.2258 | 25.2865 | 25.3742 | 25.462 | 0 | 10 | 8 | 0 | 0
3596 | 30/05 | 21 | 7 | 20 | 15.0258 | 24.8516 | 24.9757 | 25.0998 | 0 | 9.7 | 7.8 | 0 | 0
3597 | 30/05 | 21 | 7 | 21 | 14.8258 | 24.5859 | 24.7289 | 24.8719 | 0 | 9.7 | 7.7 | 0 | 0
3598 | 30/05 | 21 | 7 | 22 | 14.4258 | 24.3601 | 24.5135 | 24.6669 | 0 | 9.3 | 7.6 | 0 | 0
3599 | 30/05 | 21 | 7 | 23 | 13.8258 | 24.2002 | 24.3592 | 24.5181 | 0 | 9.1 | 7.5 | 0 | 0
3600 | 30/05 | 21 | 7 | 24 | 13.7258 | 24.0457 | 24.206 | 24.3663 | 0 | 9.1 | 7.4 | 0 | 0
3601 | 31/05 | 22 | 1 | 1 | 13.7258 | 23.9071 | 24.0679 | 24.2286 | 0 | 9 | 7.4 | 0 | 0
3602 | 31/05 | 22 | 1 | 2 | 13.6258 | 23.7721 | 23.934 | 24.096 | 0 | 8.8 | 7.3 | 0 | 0
3603 | 31/05 | 22 | 1 | 3 | 13.2258 | 23.6199 | 23.7869 | 23.9539 | 0 | 8.7 | 7.2 | 0 | 0
3604 | 31/05 | 22 | 1 | 4 | 13.1258 | 23.4877 | 23.6574 | 23.8271 | 0 | 8.7 | 7.2 | 0 | 0
3605 | 31/05 | 22 | 1 | 5 | 13.2258 | 23.3808 | 23.5497 | 23.7186 | 0 | 8.9 | 7.1 | 0 | 0
3606 | 31/05 | 22 | 1 | 6 | 13.7258 | 23.8955 | 24.0829 | 24.2703 | 0 | 9 | 7.3 | 86.4818 | 0
3607 | 31/05 | 22 | 1 | 7 | 14.7258 | 24.6432 | 24.8287 | 25.0142 | 0 | 9.4 | 7.7 | 130.0575 | 0
3608 | 31/05 | 22 | 1 | 8 | 15.8258 | 25.6065 | 25.7665 | 25.9266 | 0 | 9.7 | 8.1 | 175.558 | 0
3609 | 31/05 | 22 | 1 | 9 | 17.4258 | 27.3781 | 27.5297 | 27.6814 | 0 | 10 | 9.1 | 347.5294 | 0
3610 | 31/05 | 22 | 1 | 10 | 18.3258 | 26.9711 | 26.9935 | 27.0158 | 0 | 9.4 | 8.8 | 0 | 0
3611 | 31/05 | 22 | 1 | 11 | 16.8258 | 27.1359 | 27.2349 | 27.3339 | 0 | 9.6 | 8.9 | 33.2495 | 0
3612 | 31/05 | 22 | 1 | 12 | 17.7258 | 27.9862 | 28.1076 | 28.2289 | 0 | 9.7 | 9.4 | 176.4772 | 0
3613 | 31/05 | 22 | 1 | 13 | 18.4258 | 28.4201 | 28.4992 | 28.5783 | 0 | 9.3 | 9.6 | 93.1608 | 0
3614 | 31/05 | 22 | 1 | 14 | 18.8258 | 29.0939 | 29.1741 | 29.2544 | 0 | 9.4 | 10 | 148.9741 | 0
3615 | 31/05 | 22 | 1 | 15 | 16.7258 | 27.5577 | 27.5678 | 27.578 | 0 | 9.8 | 9.2 | 0 | 0
3616 | 31/05 | 22 | 1 | 16 | 13.6258 | 26.5612 | 26.6956 | 26.8301 | 0 | 8.9 | 8.6 | 0 | 0
3617 | 31/05 | 22 | 1 | 17 | 12.4258 | 25.7738 | 25.9503 | 26.1269 | 0 | 8.3 | 8.2 | 0 | 0
3618 | 31/05 | 22 | 1 | 18 | 12.4258 | 25.3105 | 25.5161 | 25.7216 | 0 | 8.6 | 8 | 0 | 0
3619 | 31/05 | 22 | 1 | 19 | 12.4258 | 24.9646 | 25.1789 | 25.3933 | 0 | 8.8 | 7.8 | 0 | 0
3620 | 31/05 | 22 | 1 | 20 | 12.3258 | 24.7683 | 24.9793 | 25.1903 | 0 | 8.7 | 7.7 | 0 | 0
3621 | 31/05 | 22 | 1 | 21 | 12.2258 | 24.5466 | 24.7549 | 24.9633 | 0 | 8.7 | 7.6 | 0 | 0
3622 | 31/05 | 22 | 1 | 22 | 12.2258 | 24.3377 | 24.5455 | 24.7532 | 0 | 8.7 | 7.5 | 0 | 0
3623 | 31/05 | 22 | 1 | 23 | 12.2258 | 24.2084 | 24.4106 | 24.6128 | 0 | 8.7 | 7.5 | 0 | 0
3624 | 31/05 | 22 | 1 | 24 | 12.3258 | 24.064 | 24.2611 | 24.4582 | 0 | 8.7 | 7.4 | 0 | 0
3625 | 01/06 | 22 | 2 | 1 | 13.8258 | 24.034 | 24.2107 | 24.3874 | 0 | 8.8 | 7.4 | 0 | 0
3626 | 01/06 | 22 | 2 | 2 | 13.8258 | 23.9414 | 24.1104 | 24.2793 | 0 | 8.8 | 7.4 | 0 | 0
3627 | 01/06 | 22 | 2 | 3 | 13.8258 | 23.8373 | 24.0036 | 24.1698 | 0 | 8.7 | 7.3 | 0 | 0
3628 | 01/06 | 22 | 2 | 4 | 13.8258 | 23.7348 | 23.8997 | 24.0645 | 0 | 8.7 | 7.3 | 0 | 0
3629 | 01/06 | 22 | 2 | 5 | 13.8258 | 23.637 | 23.8007 | 23.9644 | 0 | 8.5 | 7.2 | 0 | 0
3630 | 01/06 | 22 | 2 | 6 | 14.1258 | 24.0715 | 24.2528 | 24.434 | 0 | 8.6 | 7.4 | 73.8834 | 0
3631 | 01/06 | 22 | 2 | 7 | 15.6258 | 25.2282 | 25.4233 | 25.6185 | 0 | 9.1 | 8 | 205.4983 | 0
3632 | 01/06 | 22 | 2 | 8 | 18.3258 | 27.1351 | 27.2925 | 27.4498 | 0 | 9.8 | 8.9 | 367.964 | 0
3633 | 01/06 | 22 | 2 | 9 | 18.9258 | 27.6661 | 27.7124 | 27.7587 | 0 | 8.6 | 9.2 | 109.3024 | 0
3634 | 01/06 | 22 | 2 | 10 | 18.7258 | 28.3254 | 28.3999 | 28.4745 | 0 | 8.8 | 9.6 | 140.0675 | 0
3635 | 01/06 | 22 | 2 | 11 | 20.0258 | 28.7643 | 28.8077 | 28.8511 | 0 | 9.3 | 9.8 | 95.9568 | 0
3636 | 01/06 | 22 | 2 | 12 | 18.5258 | 27.2737 | 27.2592 | 27.2446 | 0 | 9.3 | 9 | 0 | 0
3637 | 01/06 | 22 | 2 | 13 | 17.4258 | 26.8172 | 26.9164 | 27.0155 | 0 | 9.7 | 8.8 | 0 | 0
3638 | 01/06 | 22 | 2 | 14 | 15.4258 | 26.4788 | 26.6227 | 26.7665 | 0 | 10.5 | 8.6 | 0 | 0
3639 | 01/06 | 22 | 2 | 15 | 14.6258 | 25.773 | 25.9207 | 26.0685 | 0 | 10.1 | 8.2 | 0 | 0
3640 | 01/06 | 22 | 2 | 16 | 14.5258 | 25.7666 | 25.9624 | 26.1582 | 0 | 10.4 | 8.2 | 0 | 0
3641 | 01/06 | 22 | 2 | 17 | 14.5258 | 25.6476 | 25.8211 | 25.9945 | 0 | 10.2 | 8.2 | 0 | 0
3642 | 01/06 | 22 | 2 | 18 | 14.7258 | 25.4159 | 25.5804 | 25.7448 | 0 | 10.3 | 8.1 | 0 | 0
3643 | 01/06 | 22 | 2 | 19 | 14.7258 | 24.9929 | 25.1512 | 25.3096 | 0 | 10.3 | 7.9 | 0 | 0
3644 | 01/06 | 22 | 2 | 20 | 14.6258 | 24.8121 | 24.9773 | 25.1425 | 0 | 10.3 | 7.8 | 0 | 0
3645 | 01/06 | 22 | 2 | 21 | 14.4258 | 24.6274 | 24.7943 | 24.9612 | 0 | 10.3 | 7.7 | 0 | 0
3646 | 01/06 | 22 | 2 | 22 | 14.3258 | 24.4569 | 24.6255 | 24.794 | 0 | 10.4 | 7.6 | 0 | 0
3647 | 01/06 | 22 | 2 | 23 | 14.2258 | 24.3621 | 24.5269 | 24.6918 | 0 | 10.3 | 7.6 | 0 | 0
3648 | 01/06 | 22 | 2 | 24 | 14.2258 | 24.2476 | 24.409 | 24.5704 | 0 | 10.1 | 7.5 | 0 | 0
3649 | 02/06 | 22 | 3 | 1 | 14.2258 | 24.1336 | 24.2936 | 24.4536 | 0 | 10.1 | 7.5 | 0 | 0
3650 | 02/06 | 22 | 3 | 2 | 13.9258 | 24.0015 | 24.1643 | 24.3271 | 0 | 9.9 | 7.4 | 0 | 0
3651 | 02/06 | 22 | 3 | 3 | 13.5258 | 23.8581 | 24.0264 | 24.1946 | 0 | 9.7 | 7.3 | 0 | 0
3652 | 02/06 | 22 | 3 | 4 | 12.7258 | 23.6806 | 23.86 | 24.0394 | 0 | 9.2 | 7.3 | 0 | 0
3653 | 02/06 | 22 | 3 | 5 | 12.2258 | 23.5128 | 23.7016 | 23.8903 | 0 | 9 | 7.2 | 0 | 0
3654 | 02/06 | 22 | 3 | 6 | 13.4258 | 24.2883 | 24.5005 | 24.7127 | 0 | 9.1 | 7.5 | 132.2499 | 0
3655 | 02/06 | 22 | 3 | 7 | 16.1258 | 25.6893 | 25.8832 | 26.077 | 0 | 9.1 | 8.2 | 253.5416 | 0
3656 | 02/06 | 22 | 3 | 8 | 17.7258 | 26.9967 | 27.1279 | 27.2591 | 0 | 9.5 | 8.9 | 254.3939 | 0
3657 | 02/06 | 22 | 3 | 9 | 17.7258 | 27.7825 | 27.8676 | 27.9527 | 0 | 9.5 | 9.3 | 161.6067 | 0
3658 | 02/06 | 22 | 3 | 10 | 18.4258 | 28.5624 | 28.6479 | 28.7333 | 0 | 8.4 | 9.7 | 167.2629 | 0
3659 | 02/06 | 22 | 3 | 11 | 18.4258 | 28.3558 | 28.3939 | 28.432 | 0 | 8.8 | 9.6 | 0 | 0
3660 | 02/06 | 22 | 3 | 12 | 20.0258 | 29.8095 | 29.917 | 30.0246 | 0 | 9.1 | 10.5 | 326.9861 | 0
3661 | 02/06 | 22 | 3 | 13 | 22.2258 | 30.6862 | 30.7073 | 30.7284 | 0 | 10.5 | 11 | 209.4962 | 0
3662 | 02/06 | 22 | 3 | 14 | 23.9258 | 31.5622 | 31.547 | 31.5318 | 0 | 9.9 | 11.6 | 219.1449 | 0
3663 | 02/06 | 22 | 3 | 15 | 24.4258 | 32.377 | 32.3462 | 32.3155 | 0 | 9.6 | 12.1 | 212.936 | 0
3664 | 02/06 | 22 | 3 | 16 | 21.7258 | 30.2744 | 30.1551 | 30.0359 | 0 | 10.3 | 10.7 | 0 | 0
3665 | 02/06 | 22 | 3 | 17 | 19.8258 | 30.787 | 30.873 | 30.959 | 0 | 11.6 | 11.1 | 124.2547 | 0
3666 | 02/06 | 22 | 3 | 18 | 19.4258 | 30.0848 | 30.1122 | 30.1396 | 0 | 11.4 | 10.6 | 0 | 0
3667 | 02/06 | 22 | 3 | 19 | 18.4258 | 25.6747 | 26 | 26.3253 | -6654.0988 | 10.1 | 8.2 | 0 | 0
3668 | 02/06 | 22 | 3 | 20 | 17.0258 | 25.6194 | 26 | 26.3806 | -2402.7725 | 9.7 | 8.2 | 0 | 0
3669 | 02/06 | 22 | 3 | 21 | 15.7258 | 25.6899 | 26 | 26.3101 | -1295.5194 | 9.4 | 8.2 | 13.1056 | 0
3670 | 02/06 | 22 | 3 | 22 | 15.2258 | 25.7471 | 26 | 26.2529 | -616.0401 | 9.6 | 8.2 | 10.6327 | 0
3671 | 02/06 | 22 | 3 | 23 | 14.6258 | 25.8957 | 26.0999 | 26.3041 | 0 | 9.2 | 8.3 | 28.0552 | 0
3672 | 02/06 | 22 | 3 | 24 | 14.9258 | 25.8265 | 26.0026 | 26.1787 | 0 | 7.8 | 8.3 | 0 | 0
3673 | 03/06 | 22 | 4 | 1 | 14.9258 | 25.6864 | 25.8547 | 26.0231 | 0 | 7.9 | 8.2 | 0 | 0
3674 | 03/06 | 22 | 4 | 2 | 13.9258 | 25.4566 | 25.6351 | 25.8135 | 0 | 7.9 | 8.1 | 0 | 0
3675 | 03/06 | 22 | 4 | 3 | 13.4258 | 25.2379 | 25.4261 | 25.6142 | 0 | 7.6 | 8 | 0 | 0
3676 | 03/06 | 22 | 4 | 4 | 13.0258 | 25.032 | 25.2278 | 25.4236 | 0 | 7.6 | 7.9 | 0 | 0
3677 | 03/06 | 22 | 4 | 5 | 12.4258 | 24.8171 | 25.0221 | 25.2272 | 0 | 7.4 | 7.8 | 0 | 0
3678 | 03/06 | 22 | 4 | 6 | 12.9258 | 24.9243 | 25.1362 | 25.3482 | 0 | 7.5 | 7.8 | 19.2498 | 0
3679 | 03/06 | 22 | 4 | 7 | 14.1258 | 25.311 | 25.5284 | 25.7458 | 0 | 7.9 | 8 | 70.4339 | 0
3680 | 03/06 | 22 | 4 | 8 | 15.8258 | 26.216 | 26.4167 | 26.6173 | 0 | 7.8 | 8.5 | 170.7862 | 0
3681 | 03/06 | 22 | 4 | 9 | 18.0258 | 27.9266 | 28.105 | 28.2834 | 0 | 6.9 | 9.4 | 346.1896 | 0
3682 | 03/06 | 22 | 4 | 10 | 20.4258 | 29.1956 | 29.2948 | 29.394 | 0 | 6.7 | 10.1 | 277.8331 | 0
3683 | 03/06 | 22 | 4 | 11 | 21.9258 | 30.063 | 30.1033 | 30.1436 | 0 | 6.6 | 10.6 | 200.9 | 0
3684 | 03/06 | 22 | 4 | 12 | 24.0258 | 30.9448 | 30.9484 | 30.9519 | 0 | 6.5 | 11.2 | 213.7758 | 0
3685 | 03/06 | 22 | 4 | 13 | 24.2258 | 31.6215 | 31.6074 | 31.5933 | 0 | 5.3 | 11.6 | 170.9216 | 0
3686 | 03/06 | 22 | 4 | 14 | 23.9258 | 32.0373 | 32.0132 | 31.9891 | 0 | 5.3 | 11.9 | 108.1585 | 0
3687 | 03/06 | 22 | 4 | 15 | 23.8258 | 31.7554 | 31.7091 | 31.6627 | 0 | 5.6 | 11.7 | 0 | 0
3688 | 03/06 | 22 | 4 | 16 | 23.7258 | 32.7852 | 32.8208 | 32.8563 | 0 | 5.6 | 12.4 | 273.5316 | 0
3689 | 03/06 | 22 | 4 | 17 | 23.7258 | 34.1081 | 34.1291 | 34.1501 | 0 | 5.8 | 13.4 | 373.1929 | 0
3690 | 03/06 | 22 | 4 | 18 | 22.9258 | 33.2009 | 33.1179 | 33.035 | 0 | 5.1 | 12.7 | 0 | 0
3691 | 03/06 | 22 | 4 | 19 | 21.8258 | 25.5739 | 26 | 26.4261 | -11743.2572 | 5 | 8.1 | 0 | 0
3692 | 03/06 | 22 | 4 | 20 | 21.0258 | 25.4576 | 26 | 26.5424 | -4862.7784 | 4.9 | 8.1 | 0 | 0
3693 | 03/06 | 22 | 4 | 21 | 20.5258 | 25.5707 | 26 | 26.4293 | -3414.1893 | 4.8 | 8.1 | 21.1862 | 0
3694 | 03/06 | 22 | 4 | 22 | 19.3258 | 25.6533 | 26 | 26.3467 | -2358.8507 | 5.2 | 8.2 | 15.551 | 0
3695 | 03/06 | 22 | 4 | 23 | 18.0258 | 26.5556 | 26.7784 | 27.0011 | 0 | 5.5 | 8.6 | 173.5312 | 0
3696 | 03/06 | 22 | 4 | 24 | 16.1258 | 26.5666 | 26.7396 | 26.9127 | 0 | 5.6 | 8.6 | 2.3061 | 0
3697 | 04/06 | 22 | 5 | 1 | 15.4258 | 26.4103 | 26.5812 | 26.7522 | 0 | 5.8 | 8.6 | 0 | 0
3698 | 04/06 | 22 | 5 | 2 | 14.3258 | 26.1737 | 26.3583 | 26.5429 | 0 | 5.9 | 8.4 | 0 | 0
3699 | 04/06 | 22 | 5 | 3 | 15.0258 | 26.049 | 26.2296 | 26.4102 | 0 | 5.8 | 8.4 | 0 | 0
3700 | 04/06 | 22 | 5 | 4 | 15.7258 | 25.9687 | 26.1382 | 26.3078 | 0 | 5.6 | 8.3 | 0 | 0
3701 | 04/06 | 22 | 5 | 5 | 15.7258 | 25.8593 | 26.0244 | 26.1896 | 0 | 5.6 | 8.3 | 0 | 0
3702 | 04/06 | 22 | 5 | 6 | 17.8258 | 25.7475 | 26 | 26.2525 | -1924.8867 | 5.6 | 8.2 | 0 | 0
3703 | 04/06 | 22 | 5 | 7 | 20.6258 | 25.3714 | 25.7315 | 26.0916 | -4158.8633 | 6.2 | 8 | 0 | 0
3704 | 04/06 | 22 | 5 | 8 | 22.4258 | 28.4393 | 28.67 | 28.9006 | 0 | 5.8 | 9.6 | 615.8568 | 0
3705 | 04/06 | 22 | 5 | 9 | 24.1258 | 30.0456 | 30.0983 | 30.1509 | 0 | 5.8 | 10.6 | 364.5344 | 0
3706 | 04/06 | 22 | 5 | 10 | 24.2258 | 30.9885 | 30.9991 | 31.0096 | 0 | 6 | 11.2 | 228.7493 | 0
3707 | 04/06 | 22 | 5 | 11 | 24.7258 | 31.7219 | 31.7116 | 31.7013 | 0 | 6.6 | 11.7 | 185.8418 | 0
3708 | 04/06 | 22 | 5 | 12 | 25.4258 | 32.4164 | 32.3948 | 32.3731 | 0 | 6.5 | 12.2 | 182.6398 | 0
3709 | 04/06 | 22 | 5 | 13 | 26.4258 | 33.2509 | 33.2208 | 33.1907 | 0 | 5.7 | 12.8 | 228.2163 | 0
3710 | 04/06 | 22 | 5 | 14 | 27.4258 | 34.0706 | 34.0169 | 33.9632 | 0 | 5.6 | 13.4 | 233.9052 | 0
3711 | 04/06 | 22 | 5 | 15 | 27.2258 | 34.7776 | 34.7196 | 34.6616 | 0 | 6.5 | 13.9 | 209.7749 | 0
3712 | 04/06 | 22 | 5 | 16 | 27.4258 | 34.9483 | 34.8647 | 34.7811 | 0 | 5.9 | 14.1 | 52.0963 | 0
3713 | 04/06 | 22 | 5 | 17 | 26.5258 | 34.1958 | 34.088 | 33.9802 | 0 | 7.5 | 13.5 | 0 | 0
3714 | 04/06 | 22 | 5 | 18 | 24.1258 | 32.8372 | 32.7742 | 32.7112 | 0 | 6.8 | 12.5 | 0 | 0
3715 | 04/06 | 22 | 5 | 19 | 23.2258 | 25.4954 | 26 | 26.5046 | -12221.8699 | 6.4 | 8.1 | 0 | 0
3716 | 04/06 | 22 | 5 | 20 | 22.2258 | 25.3593 | 26 | 26.6407 | -6089.0497 | 7.3 | 8 | 0 | 0
3717 | 04/06 | 22 | 5 | 21 | 21.5258 | 25.4838 | 26 | 26.5162 | -4438.639 | 7 | 8.1 | 23.0717 | 0
3718 | 04/06 | 22 | 5 | 22 | 20.4258 | 25.5781 | 26 | 26.4219 | -3277.9703 | 7.5 | 8.1 | 17.5496 | 0
3719 | 04/06 | 22 | 5 | 23 | 19.6258 | 26.9519 | 27.2009 | 27.4499 | 0 | 9 | 8.8 | 266.2349 | 0
3720 | 04/06 | 22 | 5 | 24 | 19.2258 | 27.2467 | 27.3984 | 27.5501 | 0 | 8.5 | 9 | 59.7389 | 0
3721 | 05/06 | 22 | 6 | 1 | 18.6258 | 27.2252 | 27.359 | 27.4927 | 0 | 9.3 | 9 | 0 | 0
3722 | 05/06 | 22 | 6 | 2 | 17.6258 | 27.0785 | 27.2203 | 27.362 | 0 | 9.2 | 8.9 | 0 | 0
3723 | 05/06 | 22 | 6 | 3 | 16.6258 | 26.8874 | 27.0443 | 27.2012 | 0 | 9.3 | 8.8 | 0 | 0
3724 | 05/06 | 22 | 6 | 4 | 16.0258 | 26.7069 | 26.8757 | 27.0446 | 0 | 8.8 | 8.7 | 0 | 0
3725 | 05/06 | 22 | 6 | 5 | 16.2258 | 26.5887 | 26.7582 | 26.9277 | 0 | 8.7 | 8.6 | 0 | 0
3726 | 05/06 | 22 | 6 | 6 | 16.7258 | 27.3088 | 27.5063 | 27.7039 | 0 | 9.3 | 9 | 144.6876 | 0
3727 | 05/06 | 22 | 6 | 7 | 18.1258 | 25.5969 | 26 | 26.4031 | -5496.1969 | 9.2 | 8.1 | 0 | 0
3728 | 05/06 | 22 | 6 | 8 | 19.2258 | 25.2366 | 25.7649 | 26.2931 | -5943.8374 | 9.3 | 8 | 0 | 0
3729 | 05/06 | 22 | 6 | 9 | 19.9258 | 25.4169 | 26 | 26.5831 | -6521.2801 | 8.7 | 8.1 | 33.144 | 0
3730 | 05/06 | 22 | 6 | 10 | 20.4258 | 25.4058 | 26 | 26.5942 | -7090.4404 | 8.9 | 8.1 | 0 | 0
3731 | 05/06 | 22 | 6 | 11 | 22.1258 | 25.4283 | 26 | 26.5717 | -7145.0462 | 8.8 | 8.1 | 4.0811 | 0
3732 | 05/06 | 22 | 6 | 12 | 24.9258 | 25.444 | 26 | 26.556 | -7638.1284 | 9.2 | 8.1 | 2.785 | 0
3733 | 05/06 | 22 | 6 | 13 | 24.7258 | 25.4227 | 26 | 26.5773 | -7990.1274 | 8 | 8.1 | 0 | 0
3734 | 05/06 | 22 | 6 | 14 | 25.4258 | 25.1879 | 25.7493 | 26.3106 | -8064.3165 | 8.2 | 7.9 | 0 | 0
3735 | 05/06 | 22 | 6 | 15 | 26.5258 | 24.5139 | 25.072 | 25.6301 | -8518.4955 | 8.2 | 7.6 | 0 | 0
3736 | 05/06 | 22 | 6 | 16 | 25.4258 | 25.514 | 26 | 26.486 | -5723.6672 | 8 | 8.1 | 181.2388 | 0
3737 | 05/06 | 22 | 6 | 17 | 24.4258 | 25.526 | 26 | 26.474 | -6545.7743 | 7.9 | 8.1 | 2.1906 | 0
3738 | 05/06 | 22 | 6 | 18 | 24.0258 | 25.6734 | 26 | 26.3266 | -4023.6146 | 7.9 | 8.2 | 27.53 | 0
3739 | 05/06 | 22 | 6 | 19 | 22.6258 | 25.8253 | 26 | 26.1747 | -1413.8309 | 8.4 | 8.3 | 28.5664 | 0
3740 | 05/06 | 22 | 6 | 20 | 21.7258 | 25.8757 | 26 | 26.1243 | -635.964 | 7.8 | 8.3 | 9.5186 | 0
3741 | 05/06 | 22 | 6 | 21 | 20.8258 | 25.8839 | 26 | 26.1161 | -409.4201 | 7.1 | 8.3 | 1.5604 | 0
3742 | 05/06 | 22 | 6 | 22 | 18.7258 | 25.8795 | 26 | 26.1205 | -20.1197 | 8.8 | 8.3 | 0 | 0
3743 | 05/06 | 22 | 6 | 23 | 17.2258 | 25.8025 | 25.9323 | 26.062 | 0 | 9.3 | 8.2 | 0 | 0
3744 | 05/06 | 22 | 6 | 24 | 16.3258 | 25.6727 | 25.815 | 25.9573 | 0 | 8.7 | 8.2 | 0 | 0
3745 | 06/06 | 22 | 7 | 1 | 16.2258 | 25.5814 | 25.729 | 25.8766 | 0 | 8.5 | 8.1 | 0 | 0
3746 | 06/06 | 22 | 7 | 2 | 15.7258 | 25.4698 | 25.6247 | 25.7796 | 0 | 8.8 | 8.1 | 0 | 0
3747 | 06/06 | 22 | 7 | 3 | 15.8258 | 25.3958 | 25.5516 | 25.7074 | 0 | 8.9 | 8 | 0 | 0
3748 | 06/06 | 22 | 7 | 4 | 15.7258 | 25.3197 | 25.4764 | 25.633 | 0 | 8.9 | 8 | 0 | 0
3749 | 06/06 | 22 | 7 | 5 | 15.4258 | 25.2282 | 25.3885 | 25.5487 | 0 | 8.7 | 8 | 0 | 0
3750 | 06/06 | 22 | 7 | 6 | 15.9258 | 26.0262 | 26.2179 | 26.4096 | 0 | 8.6 | 8.4 | 149.4377 | 0
3751 | 06/06 | 22 | 7 | 7 | 17.2258 | 25.4173 | 25.7318 | 26.0464 | -3457.7936 | 8.5 | 8.1 | 0 | 0
3752 | 06/06 | 22 | 7 | 8 | 18.0258 | 25.571 | 26 | 26.429 | -4534.1854 | 8.7 | 8.1 | 28.5015 | 0
3753 | 06/06 | 22 | 7 | 9 | 19.0258 | 25.5112 | 26 | 26.4888 | -5867.4317 | 8.5 | 8.1 | 0 | 0
3754 | 06/06 | 22 | 7 | 10 | 20.2258 | 25.4999 | 26 | 26.5001 | -6193.1023 | 8.6 | 8.1 | 0 | 0
3755 | 06/06 | 22 | 7 | 11 | 21.2258 | 25.5034 | 26 | 26.4966 | -6315.17 | 8 | 8.1 | 0.6075 | 0
3756 | 06/06 | 22 | 7 | 12 | 22.3258 | 25.506 | 26 | 26.494 | -6518.4162 | 8.1 | 8.1 | 0.4195 | 0
3757 | 06/06 | 22 | 7 | 13 | 23.3258 | 25.4761 | 26 | 26.5239 | -7241.6112 | 7.7 | 8.1 | 0 | 0
3758 | 06/06 | 22 | 7 | 14 | 23.4258 | 25.2324 | 25.7532 | 26.274 | -7326.9217 | 6.7 | 8 | 0 | 0
3759 | 06/06 | 22 | 7 | 15 | 23.6258 | 24.4674 | 25.0109 | 25.5544 | -7983.3878 | 6.7 | 7.6 | 0 | 0
3760 | 06/06 | 22 | 7 | 16 | 23.4258 | 25.5253 | 26 | 26.4747 | -5282.0258 | 6.8 | 8.1 | 191.5998 | 0
3761 | 06/06 | 22 | 7 | 17 | 22.6258 | 25.5287 | 26 | 26.4713 | -6338.9515 | 7.4 | 8.1 | 0.6205 | 0
3762 | 06/06 | 22 | 7 | 18 | 21.9258 | 25.7266 | 26 | 26.2734 | -2874.851 | 7.7 | 8.2 | 37.0312 | 0
3763 | 06/06 | 22 | 7 | 19 | 20.8258 | 25.8561 | 26 | 26.1439 | -766.2926 | 8.4 | 8.3 | 24.4131 | 0
3764 | 06/06 | 22 | 7 | 20 | 19.9258 | 25.8956 | 26 | 26.1044 | -124.1448 | 8.4 | 8.3 | 7.4261 | 0
3765 | 06/06 | 22 | 7 | 21 | 19.7258 | 25.9058 | 26 | 26.0942 | -8.0647 | 8 | 8.3 | 1.8953 | 0
3766 | 06/06 | 22 | 7 | 22 | 18.9258 | 25.8143 | 25.9134 | 26.0126 | 0 | 8.6 | 8.3 | 0 | 0
3767 | 06/06 | 22 | 7 | 23 | 18.2258 | 25.7564 | 25.8611 | 25.9657 | 0 | 9 | 8.2 | 0 | 0
3768 | 06/06 | 22 | 7 | 24 | 17.3258 | 25.6317 | 25.7476 | 25.8634 | 0 | 8.8 | 8.2 | 0 | 0
3769 | 07/06 | 23 | 1 | 1 | 16.6258 | 25.4963 | 25.6247 | 25.7531 | 0 | 9.8 | 8.1 | 0 | 0
3770 | 07/06 | 23 | 1 | 2 | 16.2258 | 25.3761 | 25.5134 | 25.6507 | 0 | 8.5 | 8 | 0 | 0
3771 | 07/06 | 23 | 1 | 3 | 15.4258 | 25.2271 | 25.3769 | 25.5267 | 0 | 9 | 8 | 0 | 0
3772 | 07/06 | 23 | 1 | 4 | 15.0258 | 25.0958 | 25.2545 | 25.4133 | 0 | 8.5 | 7.9 | 0 | 0
3773 | 07/06 | 23 | 1 | 5 | 15.2258 | 25.0149 | 25.1737 | 25.3326 | 0 | 8.9 | 7.9 | 0 | 0
3774 | 07/06 | 23 | 1 | 6 | 16.4258 | 25.7681 | 25.9442 | 26.1203 | 0 | 8.7 | 8.2 | 139.2417 | 0
3775 | 07/06 | 23 | 1 | 7 | 18.1258 | 25.7405 | 26 | 26.2595 | -2306.2712 | 8.8 | 8.2 | 0 | 0
3776 | 07/06 | 23 | 1 | 8 | 20.2258 | 28.2154 | 28.4138 | 28.6122 | 0 | 9 | 9.5 | 498.4142 | 0
3777 | 07/06 | 23 | 1 | 9 | 21.2258 | 29.6168 | 29.69 | 29.7631 | 0 | 8.6 | 10.3 | 312.513 | 0
3778 | 07/06 | 23 | 1 | 10 | 22.9258 | 30.5143 | 30.5355 | 30.5568 | 0 | 8.4 | 10.9 | 212.5447 | 0
3779 | 07/06 | 23 | 1 | 11 | 24.4258 | 31.3045 | 31.2951 | 31.2857 | 0 | 8.1 | 11.4 | 195.5824 | 0
3780 | 07/06 | 23 | 1 | 12 | 23.7258 | 31.8389 | 31.8289 | 31.8188 | 0 | 7.1 | 11.8 | 136.9945 | 0
3781 | 07/06 | 23 | 1 | 13 | 24.2258 | 32.6429 | 32.643 | 32.6432 | 0 | 7.6 | 12.3 | 213.1851 | 0
3782 | 07/06 | 23 | 1 | 14 | 25.0258 | 33.3606 | 33.338 | 33.3154 | 0 | 7.6 | 12.8 | 197.9365 | 0
3783 | 07/06 | 23 | 1 | 15 | 25.8258 | 34.3108 | 34.286 | 34.2612 | 0 | 8 | 13.6 | 273.3857 | 0
3784 | 07/06 | 23 | 1 | 16 | 25.4258 | 34.0714 | 33.9948 | 33.9182 | 0 | 8.3 | 13.4 | 0 | 0
3785 | 07/06 | 23 | 1 | 17 | 25.0258 | 34.7379 | 34.7213 | 34.7048 | 0 | 8.6 | 13.9 | 197.4446 | 0
3786 | 07/06 | 23 | 1 | 18 | 24.0258 | 33.9313 | 33.8621 | 33.793 | 0 | 8.7 | 13.3 | 0 | 0
3787 | 07/06 | 23 | 1 | 19 | 23.2258 | 25.4852 | 26 | 26.5148 | -13751.4388 | 9.1 | 8.1 | 0 | 0
3788 | 07/06 | 23 | 1 | 20 | 21.8258 | 25.3496 | 26 | 26.6504 | -6128.2498 | 9.6 | 8 | 0 | 0
3789 | 07/06 | 23 | 1 | 21 | 20.3258 | 25.4737 | 26 | 26.5263 | -4321.1585 | 10.6 | 8.1 | 22.7851 | 0
3790 | 07/06 | 23 | 1 | 22 | 19.4258 | 25.5719 | 26 | 26.4281 | -3160.5377 | 9.7 | 8.1 | 18.1453 | 0
3791 | 07/06 | 23 | 1 | 23 | 18.6258 | 26.8789 | 27.1379 | 27.3969 | 0 | 9.8 | 8.8 | 252.7215 | 0
3792 | 07/06 | 23 | 1 | 24 | 18.0258 | 27.1243 | 27.2917 | 27.459 | 0 | 8.8 | 8.9 | 49.4476 | 0
3793 | 08/06 | 23 | 2 | 1 | 17.2258 | 27.0578 | 27.2117 | 27.3655 | 0 | 8.9 | 8.9 | 0 | 0
3794 | 08/06 | 23 | 2 | 2 | 16.5258 | 26.9058 | 27.0656 | 27.2254 | 0 | 8.8 | 8.8 | 0 | 0
3795 | 08/06 | 23 | 2 | 3 | 15.9258 | 26.733 | 26.9022 | 27.0715 | 0 | 8.7 | 8.7 | 0 | 0
3796 | 08/06 | 23 | 2 | 4 | 15.5258 | 26.567 | 26.744 | 26.9209 | 0 | 8.6 | 8.6 | 0 | 0
3797 | 08/06 | 23 | 2 | 5 | 15.3258 | 26.4185 | 26.5998 | 26.7811 | 0 | 8.8 | 8.6 | 0 | 0
3798 | 08/06 | 23 | 2 | 6 | 17.2258 | 25.6757 | 26 | 26.3243 | -3139.0261 | 8.9 | 8.2 | 0 | 0
3799 | 08/06 | 23 | 2 | 7 | 19.5258 | 25.3224 | 25.7601 | 26.1978 | -4600.1949 | 9.3 | 8 | 0 | 0
3800 | 08/06 | 23 | 2 | 8 | 20.6258 | 28.3562 | 28.6405 | 28.9247 | 0 | 9.5 | 9.6 | 606.6589 | 0
3801 | 08/06 | 23 | 2 | 9 | 22.2258 | 30.2121 | 30.3304 | 30.4487 | 0 | 10.3 | 10.7 | 421.8536 | 0
3802 | 08/06 | 23 | 2 | 10 | 23.7258 | 31.2465 | 31.2854 | 31.3242 | 0 | 10.7 | 11.4 | 253.4614 | 0
3803 | 08/06 | 23 | 2 | 11 | 25.8258 | 32.1356 | 32.1283 | 32.1211 | 0 | 10.4 | 12 | 228.9944 | 0
3804 | 08/06 | 23 | 2 | 12 | 25.5258 | 32.8242 | 32.8095 | 32.7949 | 0 | 9 | 12.5 | 184.8263 | 0
3805 | 08/06 | 23 | 2 | 13 | 26.7258 | 33.6718 | 33.6476 | 33.6233 | 0 | 9.4 | 13.1 | 236.6101 | 0
3806 | 08/06 | 23 | 2 | 14 | 27.6258 | 34.4939 | 34.4472 | 34.4005 | 0 | 9.7 | 13.7 | 239.4803 | 0
3807 | 08/06 | 23 | 2 | 15 | 27.5258 | 34.9519 | 34.8884 | 34.825 | 0 | 10 | 14.1 | 137.9103 | 0
3808 | 08/06 | 23 | 2 | 16 | 27.0258 | 34.6163 | 34.5333 | 34.4502 | 0 | 10.1 | 13.8 | 0 | 0
3809 | 08/06 | 23 | 2 | 17 | 26.3258 | 34.5015 | 34.4528 | 34.4041 | 0 | 10.2 | 13.7 | 0 | 0
3810 | 08/06 | 23 | 2 | 18 | 25.9258 | 33.4978 | 33.4299 | 33.362 | 0 | 10.6 | 12.9 | 0 | 0
3811 | 08/06 | 23 | 2 | 19 | 25.1258 | 25.4554 | 26 | 26.5446 | -13822.267 | 11.4 | 8.1 | 0 | 0
3812 | 08/06 | 23 | 2 | 20 | 23.7258 | 25.3141 | 26 | 26.6859 | -6828.6119 | 11.4 | 8 | 0 | 0
3813 | 08/06 | 23 | 2 | 21 | 22.1258 | 25.4392 | 26 | 26.5608 | -4979.9698 | 13.1 | 8.1 | 22.8122 | 0
3814 | 08/06 | 23 | 2 | 22 | 21.3258 | 25.5402 | 26 | 26.4598 | -3811.81 | 12.4 | 8.1 | 18.4831 | 0
3815 | 08/06 | 23 | 2 | 23 | 20.4258 | 27.1654 | 27.4293 | 27.6932 | 0 | 12.3 | 8.9 | 316.2961 | 0
3816 | 08/06 | 23 | 2 | 24 | 19.7258 | 27.5313 | 27.6865 | 27.8416 | 0 | 12 | 9.1 | 74.9478 | 0
3817 | 09/06 | 23 | 3 | 1 | 19.7258 | 27.5957 | 27.7229 | 27.85 | 0 | 10.9 | 9.2 | 13.2686 | 0
3818 | 09/06 | 23 | 3 | 2 | 19.0258 | 27.5196 | 27.6477 | 27.7757 | 0 | 10.5 | 9.1 | 0 | 0
3819 | 09/06 | 23 | 3 | 3 | 18.4258 | 27.4037 | 27.5397 | 27.6756 | 0 | 10.3 | 9.1 | 0 | 0
3820 | 09/06 | 23 | 3 | 4 | 17.6258 | 27.2548 | 27.4028 | 27.5508 | 0 | 10.1 | 9 | 0 | 0
3821 | 09/06 | 23 | 3 | 5 | 17.6258 | 27.152 | 27.3034 | 27.4548 | 0 | 10.2 | 8.9 | 0 | 0
3822 | 09/06 | 23 | 3 | 6 | 19.4258 | 25.6407 | 26 | 26.3593 | -4706.1203 | 10.1 | 8.2 | 0 | 0
3823 | 09/06 | 23 | 3 | 7 | 21.9258 | 25.2666 | 25.7586 | 26.2506 | -5639.0172 | 10.3 | 8 | 0 | 0
3824 | 09/06 | 23 | 3 | 8 | 23.6258 | 28.8339 | 29.1185 | 29.4031 | 0 | 10.9 | 9.9 | 721.5812 | 0
3825 | 09/06 | 23 | 3 | 9 | 25.4258 | 30.8945 | 30.9774 | 31.0603 | 0 | 11 | 11.1 | 482.8169 | 0
3826 | 09/06 | 23 | 3 | 10 | 25.5258 | 31.9083 | 31.919 | 31.9296 | 0 | 10.4 | 11.8 | 257.2345 | 0
3827 | 09/06 | 23 | 3 | 11 | 27.7258 | 32.8215 | 32.7891 | 32.7567 | 0 | 10.7 | 12.4 | 243.5059 | 0
3828 | 09/06 | 23 | 3 | 12 | 28.9258 | 33.6544 | 33.5968 | 33.5393 | 0 | 11.3 | 13.1 | 232.2715 | 0
3829 | 09/06 | 23 | 3 | 13 | 29.6258 | 34.5373 | 34.4698 | 34.4023 | 0 | 11.3 | 13.7 | 257.2767 | 0
3830 | 09/06 | 23 | 3 | 14 | 29.6258 | 35.3271 | 35.2488 | 35.1706 | 0 | 10.5 | 14.4 | 240.2004 | 0
3831 | 09/06 | 23 | 3 | 15 | 29.8258 | 36.2407 | 36.1652 | 36.0896 | 0 | 11 | 15.1 | 290.1123 | 0
3832 | 09/06 | 23 | 3 | 16 | 29.9258 | 36.1023 | 35.9761 | 35.8499 | 0 | 10.9 | 15 | 0 | 0
3833 | 09/06 | 23 | 3 | 17 | 29.2258 | 36.5839 | 36.5082 | 36.4325 | 0 | 10.4 | 15.4 | 157.4064 | 0
3834 | 09/06 | 23 | 3 | 18 | 28.3258 | 35.8376 | 35.7246 | 35.6115 | 0 | 10.6 | 14.8 | 0 | 0
3835 | 09/06 | 23 | 3 | 19 | 26.9258 | 25.3761 | 26 | 26.6239 | -17485.7192 | 11.9 | 8 | 0 | 0
3836 | 09/06 | 23 | 3 | 20 | 25.0258 | 25.1725 | 26 | 26.8275 | -8547.6679 | 11.9 | 7.9 | 0 | 0
3837 | 09/06 | 23 | 3 | 21 | 23.2258 | 25.324 | 26 | 26.676 | -6310.565 | 12.5 | 8 | 27.5148 | 0
3838 | 09/06 | 23 | 3 | 22 | 21.7258 | 25.4429 | 26 | 26.5571 | -4822.8507 | 12.7 | 8.1 | 21.6806 | 0
3839 | 09/06 | 23 | 3 | 23 | 22.2258 | 27.6273 | 27.9205 | 28.2138 | 0 | 11.3 | 9.2 | 429.4994 | 0
3840 | 09/06 | 23 | 3 | 24 | 20.9258 | 28.1264 | 28.2816 | 28.4367 | 0 | 11.2 | 9.5 | 105.2403 | 0
3841 | 10/06 | 23 | 4 | 1 | 20.3258 | 28.1979 | 28.3255 | 28.4531 | 0 | 10.7 | 9.5 | 15.2476 | 0
3842 | 10/06 | 23 | 4 | 2 | 19.9258 | 28.1554 | 28.2811 | 28.4068 | 0 | 10.6 | 9.5 | 0 | 0
3843 | 10/06 | 23 | 4 | 3 | 19.4258 | 28.0663 | 28.1976 | 28.3288 | 0 | 10.2 | 9.4 | 0 | 0
3844 | 10/06 | 23 | 4 | 4 | 18.8258 | 27.9498 | 28.0899 | 28.23 | 0 | 10.2 | 9.4 | 0 | 0
3845 | 10/06 | 23 | 4 | 5 | 18.4258 | 27.8351 | 27.9824 | 28.1297 | 0 | 10.2 | 9.3 | 0 | 0
3846 | 10/06 | 23 | 4 | 6 | 20.4258 | 25.585 | 26 | 26.415 | -6190.0844 | 10.5 | 8.1 | 0 | 0
3847 | 10/06 | 23 | 4 | 7 | 22.8258 | 25.1985 | 25.7622 | 26.3259 | -6506.5647 | 10.8 | 8 | 0 | 0
3848 | 10/06 | 23 | 4 | 8 | 23.7258 | 29.0714 | 29.3953 | 29.7193 | 0 | 10.6 | 10 | 787.1264 | 0
3849 | 10/06 | 23 | 4 | 9 | 25.6258 | 31.2522 | 31.3529 | 31.4536 | 0 | 11.5 | 11.4 | 518.9437 | 0
3850 | 10/06 | 23 | 4 | 10 | 26.7258 | 32.3871 | 32.396 | 32.405 | 0 | 10.7 | 12.1 | 294.2494 | 0
3851 | 10/06 | 23 | 4 | 11 | 28.2258 | 33.2979 | 33.2659 | 33.234 | 0 | 12.1 | 12.8 | 248.8512 | 0
3852 | 10/06 | 23 | 4 | 12 | 29.9258 | 34.1781 | 34.1162 | 34.0544 | 0 | 11.7 | 13.5 | 251.8254 | 0
3853 | 10/06 | 23 | 4 | 13 | 30.8258 | 35.0994 | 35.023 | 34.9465 | 0 | 10.9 | 14.2 | 275.9908 | 0
3854 | 10/06 | 23 | 4 | 14 | 31.5258 | 35.9573 | 35.8598 | 35.7622 | 0 | 10.6 | 14.9 | 268.9266 | 0
3855 | 10/06 | 23 | 4 | 15 | 31.0258 | 37.1161 | 37.0384 | 36.9607 | 0 | 10 | 15.9 | 382.2265 | 0
3856 | 10/06 | 23 | 4 | 16 | 30.2258 | 36.7382 | 36.5974 | 36.4566 | 0 | 10.6 | 15.5 | 0 | 0
3857 | 10/06 | 23 | 4 | 17 | 29.3258 | 37.0484 | 36.9728 | 36.8973 | 0 | 9.9 | 15.8 | 104.3674 | 0
3858 | 10/06 | 23 | 4 | 18 | 28.4258 | 36.3921 | 36.2953 | 36.1984 | 0 | 9.4 | 15.2 | 0 | 0
3859 | 10/06 | 23 | 4 | 19 | 27.0258 | 25.3212 | 26 | 26.6788 | -18630.3099 | 9.9 | 8 | 0 | 0
3860 | 10/06 | 23 | 4 | 20 | 24.4258 | 25.0986 | 26 | 26.9014 | -9134.2718 | 10.7 | 7.9 | 0 | 0
3861 | 10/06 | 23 | 4 | 21 | 23.3258 | 25.2641 | 26 | 26.7359 | -6873.078 | 10.5 | 8 | 30.0792 | 0
3862 | 10/06 | 23 | 4 | 22 | 21.3258 | 25.388 | 26 | 26.612 | -5239.4236 | 11.6 | 8 | 22.5857 | 0
3863 | 10/06 | 23 | 4 | 23 | 21.0258 | 27.6986 | 28.0362 | 28.3738 | 0 | 10.4 | 9.2 | 454.6008 | 0
3864 | 10/06 | 23 | 4 | 24 | 20.0258 | 28.2552 | 28.442 | 28.6289 | 0 | 10.6 | 9.5 | 118.015 | 0
3865 | 11/06 | 23 | 5 | 1 | 19.4258 | 28.344 | 28.4994 | 28.6549 | 0 | 11.5 | 9.6 | 19.0561 | 0
3866 | 11/06 | 23 | 5 | 2 | 18.9258 | 28.299 | 28.4526 | 28.6062 | 0 | 10 | 9.6 | 0 | 0
3867 | 11/06 | 23 | 5 | 3 | 18.9258 | 28.2468 | 28.3999 | 28.553 | 0 | 9.3 | 9.5 | 0 | 0
3868 | 11/06 | 23 | 5 | 4 | 18.0258 | 28.1205 | 28.2837 | 28.4469 | 0 | 9.5 | 9.5 | 0 | 0
3869 | 11/06 | 23 | 5 | 5 | 18.2258 | 28.0495 | 28.2131 | 28.3767 | 0 | 8.6 | 9.4 | 0 | 0
3870 | 11/06 | 23 | 5 | 6 | 19.7258 | 25.5464 | 26 | 26.4536 | -6647.2668 | 9.7 | 8.1 | 0 | 0
3871 | 11/06 | 23 | 5 | 7 | 22.2258 | 25.1637 | 25.7686 | 26.3735 | -6734.8754 | 10.4 | 7.9 | 0 | 0
3872 | 11/06 | 23 | 5 | 8 | 23.7258 | 29.1882 | 29.5343 | 29.8803 | 0 | 10.6 | 10.1 | 819.8199 | 0
3873 | 11/06 | 23 | 5 | 9 | 24.3258 | 31.3173 | 31.446 | 31.5747 | 0 | 11.6 | 11.4 | 509.0255 | 0
3874 | 11/06 | 23 | 5 | 10 | 25.6258 | 32.4678 | 32.5062 | 32.5447 | 0 | 12.1 | 12.2 | 299.3473 | 0
3875 | 11/06 | 23 | 5 | 11 | 27.9258 | 33.4588 | 33.4459 | 33.4329 | 0 | 10.9 | 12.9 | 272.516 | 0
3876 | 11/06 | 23 | 5 | 12 | 28.6258 | 34.2312 | 34.1932 | 34.1551 | 0 | 11.5 | 13.5 | 222.2019 | 0
3877 | 11/06 | 23 | 5 | 13 | 28.8258 | 35.1188 | 35.0837 | 35.0487 | 0 | 10.3 | 14.2 | 266.4355 | 0
3878 | 11/06 | 23 | 5 | 14 | 28.6258 | 35.6046 | 35.5483 | 35.4921 | 0 | 10.1 | 14.6 | 151.106 | 0
3879 | 11/06 | 23 | 5 | 15 | 28.9258 | 36.2564 | 36.2106 | 36.1649 | 0 | 10.1 | 15.1 | 208.5938 | 0
3880 | 11/06 | 23 | 5 | 16 | 28.0258 | 35.2399 | 35.1362 | 35.0326 | 0 | 10.4 | 14.3 | 0 | 0
3881 | 11/06 | 23 | 5 | 17 | 25.4258 | 34.1085 | 34.0718 | 34.035 | 0 | 12.3 | 13.4 | 0 | 0
3882 | 11/06 | 23 | 5 | 18 | 24.2258 | 33.7036 | 33.7534 | 33.8032 | 0 | 11.4 | 13.1 | 0 | 0
3883 | 11/06 | 23 | 5 | 19 | 23.5258 | 25.3402 | 26 | 26.6598 | -14815.9185 | 10.9 | 8 | 0 | 0
3884 | 11/06 | 23 | 5 | 20 | 23.0258 | 25.1956 | 26 | 26.8044 | -7751.845 | 11 | 8 | 0 | 0
3885 | 11/06 | 23 | 5 | 21 | 22.2258 | 25.3355 | 26 | 26.6645 | -5906.8723 | 11.2 | 8 | 25.4751 | 0
3886 | 11/06 | 23 | 5 | 22 | 21.0258 | 25.4422 | 26 | 26.5578 | -4607.2318 | 10.9 | 8.1 | 19.5228 | 0
3887 | 11/06 | 23 | 5 | 23 | 19.7258 | 27.4178 | 27.7483 | 28.0789 | 0 | 10.4 | 9.1 | 386.2819 | 0
3888 | 11/06 | 23 | 5 | 24 | 19.0258 | 27.911 | 28.1112 | 28.3113 | 0 | 9.9 | 9.4 | 102.8957 | 0
3889 | 12/06 | 23 | 6 | 1 | 18.6258 | 28.0057 | 28.1767 | 28.3477 | 0 | 9.8 | 9.4 | 20.0418 | 0
3890 | 12/06 | 23 | 6 | 2 | 17.9258 | 27.9561 | 28.1278 | 28.2996 | 0 | 9.7 | 9.4 | 0 | 0
3891 | 12/06 | 23 | 6 | 3 | 16.9258 | 27.8312 | 28.0154 | 28.1996 | 0 | 9.7 | 9.3 | 0 | 0
3892 | 12/06 | 23 | 6 | 4 | 16.2258 | 27.6958 | 27.8922 | 28.0886 | 0 | 9.3 | 9.2 | 0 | 0
3893 | 12/06 | 23 | 6 | 5 | 16.1258 | 27.5961 | 27.7968 | 27.9974 | 0 | 9.6 | 9.2 | 0 | 0
3894 | 12/06 | 23 | 6 | 6 | 18.1258 | 28.522 | 28.736 | 28.95 | 0 | 9.7 | 9.7 | 197.3044 | 0
3895 | 12/06 | 23 | 6 | 7 | 20.7258 | 25.3801 | 25.9054 | 26.4307 | -8675.0838 | 9.3 | 8 | 0 | 0
3896 | 12/06 | 23 | 6 | 8 | 22.3258 | 25.1409 | 25.8345 | 26.5282 | -8180.8099 | 9.5 | 7.9 | 0 | 0
3897 | 12/06 | 23 | 6 | 9 | 23.8258 | 25.2882 | 26 | 26.7118 | -8645.6489 | 10.4 | 8 | 26.8127 | 0
3898 | 12/06 | 23 | 6 | 10 | 25.6258 | 25.3147 | 26 | 26.6853 | -8955.2689 | 10.7 | 8 | 4.6829 | 0
3899 | 12/06 | 23 | 6 | 11 | 26.7258 | 25.3409 | 26 | 26.6591 | -8918.1704 | 10.5 | 8 | 4.6323 | 0
3900 | 12/06 | 23 | 6 | 12 | 28.2258 | 25.3613 | 26 | 26.6387 | -9062.901 | 10.7 | 8 | 3.5619 | 0
3901 | 12/06 | 23 | 6 | 13 | 29.2258 | 25.3567 | 26 | 26.6433 | -9477.1097 | 10.6 | 8 | 0 | 0
3902 | 12/06 | 23 | 6 | 14 | 28.2258 | 25.3632 | 26 | 26.6368 | -9169.8777 | 10.8 | 8 | 0.9933 | 0
3903 | 12/06 | 23 | 6 | 15 | 28.5258 | 24.8307 | 25.478 | 26.1252 | -9830.9073 | 11.8 | 7.8 | 0 | 0
3904 | 12/06 | 23 | 6 | 16 | 28.3258 | 24.685 | 25.3115 | 25.938 | -8999.5374 | 10.7 | 7.7 | 0 | 0
3905 | 12/06 | 23 | 6 | 17 | 26.5258 | 25.4181 | 26 | 26.5819 | -7288.7042 | 9.9 | 8.1 | 133.0067 | 0
3906 | 12/06 | 23 | 6 | 18 | 25.4258 | 25.5816 | 26 | 26.4184 | -5256.2824 | 10.3 | 8.1 | 30.242 | 0
3907 | 12/06 | 23 | 6 | 19 | 24.2258 | 25.7155 | 26 | 26.2845 | -3010.4989 | 11.6 | 8.2 | 24.8672 | 0
3908 | 12/06 | 23 | 6 | 20 | 23.5258 | 25.8082 | 26 | 26.1918 | -1561.2311 | 10.5 | 8.2 | 17.2964 | 0
3909 | 12/06 | 23 | 6 | 21 | 23.7258 | 25.8285 | 26 | 26.1715 | -1477.9254 | 7.6 | 8.3 | 3.8229 | 0
3910 | 12/06 | 23 | 6 | 22 | 24.0258 | 25.8426 | 26 | 26.1574 | -1410.5983 | 4.4 | 8.3 | 2.8201 | 0
3911 | 12/06 | 23 | 6 | 23 | 22.9258 | 26.5067 | 26.6087 | 26.7107 | 0 | 4.3 | 8.6 | 128.2912 | 0
3912 | 12/06 | 23 | 6 | 24 | 21.8258 | 26.6707 | 26.7464 | 26.8221 | 0 | 4.2 | 8.7 | 32.5686 | 0
3913 | 13/06 | 23 | 7 | 1 | 20.9258 | 26.6924 | 26.7731 | 26.8538 | 0 | 4.3 | 8.7 | 4.5185 | 0
3914 | 13/06 | 23 | 7 | 2 | 20.0258 | 26.6579 | 26.7517 | 26.8456 | 0 | 4.3 | 8.7 | 0 | 0
3915 | 13/06 | 23 | 7 | 3 | 20.0258 | 26.6631 | 26.7611 | 26.8591 | 0 | 4.1 | 8.7 | 1.26 | 0
3916 | 13/06 | 23 | 7 | 4 | 19.0258 | 26.5973 | 26.7084 | 26.8195 | 0 | 4.1 | 8.6 | 0 | 0
3917 | 13/06 | 23 | 7 | 5 | 17.9258 | 26.4907 | 26.6196 | 26.7485 | 0 | 4.4 | 8.6 | 0 | 0
3918 | 13/06 | 23 | 7 | 6 | 17.4258 | 27.2602 | 27.4388 | 27.6174 | 0 | 9.5 | 9 | 154.003 | 0
3919 | 13/06 | 23 | 7 | 7 | 18.4258 | 25.3166 | 25.7323 | 26.1481 | -6044.4069 | 9.6 | 8 | 0 | 0
3920 | 13/06 | 23 | 7 | 8 | 18.9258 | 25.4839 | 26 | 26.5161 | -5263.8241 | 9.4 | 8.1 | 30.8271 | 0
3921 | 13/06 | 23 | 7 | 9 | 18.1258 | 25.4512 | 26 | 26.5488 | -5848.4258 | 8.8 | 8.1 | 0 | 0
3922 | 13/06 | 23 | 7 | 10 | 19.0258 | 25.0524 | 25.6737 | 26.295 | -7455.0768 | 8.4 | 7.9 | 0 | 0
3923 | 13/06 | 23 | 7 | 11 | 19.6258 | 25.4027 | 26 | 26.5973 | -6511.5718 | 8.4 | 8.1 | 64.1575 | 0
3924 | 13/06 | 23 | 7 | 12 | 20.4258 | 25.4091 | 26 | 26.5909 | -7039.4319 | 8.3 | 8.1 | 1.1031 | 0
3925 | 13/06 | 23 | 7 | 13 | 20.9258 | 25.4011 | 26 | 26.5989 | -7291.4983 | 8.2 | 8 | 0 | 0
3926 | 13/06 | 23 | 7 | 14 | 20.8258 | 25.3907 | 26 | 26.6093 | -7422.5205 | 8.3 | 8 | 0 | 0
3927 | 13/06 | 23 | 7 | 15 | 21.3258 | 24.0395 | 24.6837 | 25.3278 | -9016.4359 | 7.6 | 7.4 | 0 | 0
3928 | 13/06 | 23 | 7 | 16 | 21.9258 | 25.4347 | 26 | 26.5653 | -5444.9164 | 8.2 | 8.1 | 249.1202 | 0
3929 | 13/06 | 23 | 7 | 17 | 20.9258 | 25.5034 | 26 | 26.4966 | -5814.2819 | 8.2 | 8.1 | 12.7095 | 0
3930 | 13/06 | 23 | 7 | 18 | 20.6258 | 25.5467 | 26 | 26.4533 | -5097.481 | 9.2 | 8.1 | 7.9425 | 0
3931 | 13/06 | 23 | 7 | 19 | 19.9258 | 25.7076 | 26 | 26.2924 | -2340.9497 | 9.1 | 8.2 | 30.028 | 0
3932 | 13/06 | 23 | 7 | 20 | 17.4258 | 25.8007 | 26 | 26.1993 | -455.0582 | 8.2 | 8.2 | 17.5155 | 0
3933 | 13/06 | 23 | 7 | 21 | 16.7258 | 25.8233 | 26 | 26.1767 | -95.5132 | 7.8 | 8.3 | 4.2431 | 0
3934 | 13/06 | 23 | 7 | 22 | 15.9258 | 25.771 | 25.9468 | 26.1226 | 0 | 7.7 | 8.2 | 0 | 0
3935 | 13/06 | 23 | 7 | 23 | 15.6258 | 25.7522 | 25.9253 | 26.0984 | 0 | 9.5 | 8.2 | 0 | 0
3936 | 13/06 | 23 | 7 | 24 | 14.6258 | 25.6309 | 25.8134 | 25.996 | 0 | 8.8 | 8.2 | 0 | 0
3937 | 14/06 | 24 | 1 | 1 | 14.1258 | 25.5102 | 25.7023 | 25.8944 | 0 | 8.2 | 8.1 | 0 | 0
3938 | 14/06 | 24 | 1 | 2 | 13.4258 | 25.3701 | 25.5735 | 25.777 | 0 | 8.1 | 8 | 0 | 0
3939 | 14/06 | 24 | 1 | 3 | 13.0258 | 25.2424 | 25.4541 | 25.6659 | 0 | 7.7 | 8 | 0 | 0
3940 | 14/06 | 24 | 1 | 4 | 13.6258 | 25.1939 | 25.4005 | 25.6071 | 0 | 7.2 | 7.9 | 0 | 0
3941 | 14/06 | 24 | 1 | 5 | 13.7258 | 25.1371 | 25.3399 | 25.5426 | 0 | 6.9 | 7.9 | 0 | 0
3942 | 14/06 | 24 | 1 | 6 | 13.9258 | 25.418 | 25.6311 | 25.8441 | 0 | 6.9 | 8.1 | 51.6254 | 0
3943 | 14/06 | 24 | 1 | 7 | 14.8258 | 25.7727 | 26 | 26.2273 | -231.9393 | 7.4 | 8.2 | 66.3182 | 0
3944 | 14/06 | 24 | 1 | 8 | 15.9258 | 26.4532 | 26.6545 | 26.8557 | 0 | 7.5 | 8.6 | 130.8596 | 0
3945 | 14/06 | 24 | 1 | 9 | 17.8258 | 28.7285 | 28.9549 | 29.1813 | 0 | 7.5 | 9.8 | 473.3491 | 0
3946 | 14/06 | 24 | 1 | 10 | 21.1258 | 29.9364 | 30.0284 | 30.1203 | 0 | 8.6 | 10.5 | 275.3033 | 0
3947 | 14/06 | 24 | 1 | 11 | 21.1258 | 30.7177 | 30.7782 | 30.8387 | 0 | 6.8 | 11 | 187.67 | 0
3948 | 14/06 | 24 | 1 | 12 | 22.4258 | 31.4139 | 31.4509 | 31.4878 | 0 | 6 | 11.5 | 173.8399 | 0
3949 | 14/06 | 24 | 1 | 13 | 23.1258 | 32.2097 | 32.2414 | 32.2731 | 0 | 6.3 | 12 | 206.4765 | 0
3950 | 14/06 | 24 | 1 | 14 | 23.8258 | 32.9979 | 33.0123 | 33.0267 | 0 | 5.8 | 12.6 | 213.0466 | 0
3951 | 14/06 | 24 | 1 | 15 | 25.2258 | 34.3731 | 34.3898 | 34.4064 | 0 | 6.7 | 13.6 | 392.6617 | 0
3952 | 14/06 | 24 | 1 | 16 | 24.7258 | 34.1029 | 34.0387 | 33.9744 | 0 | 6.8 | 13.4 | 0 | 0
3953 | 14/06 | 24 | 1 | 17 | 23.8258 | 34.4266 | 34.4201 | 34.4135 | 0 | 7.3 | 13.6 | 95.4017 | 0
3954 | 14/06 | 24 | 1 | 18 | 22.5258 | 34.0043 | 33.9922 | 33.9802 | 0 | 7.7 | 13.3 | 0 | 0
3955 | 14/06 | 24 | 1 | 19 | 21.3258 | 25.4255 | 26 | 26.5745 | -14219.2317 | 8.2 | 8.1 | 0 | 0
3956 | 14/06 | 24 | 1 | 20 | 20.1258 | 25.315 | 26 | 26.685 | -6040.4652 | 8.3 | 8 | 0 | 0
3957 | 14/06 | 24 | 1 | 21 | 19.3258 | 25.4439 | 26 | 26.5561 | -4358.0234 | 8.4 | 8.1 | 23.7445 | 0
3958 | 14/06 | 24 | 1 | 22 | 18.4258 | 25.5418 | 26 | 26.4582 | -3208.1649 | 8.7 | 8.1 | 18.1163 | 0
3959 | 14/06 | 24 | 1 | 23 | 17.4258 | 26.8601 | 27.1499 | 27.4397 | 0 | 8.6 | 8.8 | 254.6429 | 0
3960 | 14/06 | 24 | 1 | 24 | 16.5258 | 27.089 | 27.2904 | 27.4917 | 0 | 8.2 | 8.9 | 46.0857 | 0
3961 | 15/06 | 24 | 2 | 1 | 16.1258 | 27.0491 | 27.2332 | 27.4173 | 0 | 8.1 | 8.9 | 0 | 0
3962 | 15/06 | 24 | 2 | 2 | 16.1258 | 26.9628 | 27.1427 | 27.3226 | 0 | 8.3 | 8.8 | 0 | 0
3963 | 15/06 | 24 | 2 | 3 | 16.0258 | 26.8577 | 27.0374 | 27.217 | 0 | 7.7 | 8.8 | 0 | 0
3964 | 15/06 | 24 | 2 | 4 | 15.3258 | 26.7021 | 26.8899 | 27.0777 | 0 | 7.8 | 8.7 | 0 | 0
3965 | 15/06 | 24 | 2 | 5 | 14.9258 | 26.5516 | 26.7466 | 26.9417 | 0 | 7.7 | 8.6 | 0 | 0
3966 | 15/06 | 24 | 2 | 6 | 16.3258 | 25.642 | 26 | 26.358 | -3433.5598 | 7.7 | 8.2 | 0 | 0
3967 | 15/06 | 24 | 2 | 7 | 18.8258 | 25.2948 | 25.7668 | 26.2388 | -4750.446 | 7.9 | 8 | 0 | 0
3968 | 15/06 | 24 | 2 | 8 | 21.0258 | 28.5068 | 28.8053 | 29.1037 | 0 | 8.9 | 9.7 | 644.5059 | 0
3969 | 15/06 | 24 | 2 | 9 | 22.4258 | 30.4028 | 30.5267 | 30.6505 | 0 | 8.5 | 10.8 | 434.9437 | 0
3970 | 15/06 | 24 | 2 | 10 | 22.5258 | 31.3415 | 31.4014 | 31.4613 | 0 | 7.9 | 11.4 | 231.868 | 0
3971 | 15/06 | 24 | 2 | 11 | 24.7258 | 32.2076 | 32.2266 | 32.2457 | 0 | 8.4 | 12 | 224.1282 | 0
3972 | 15/06 | 24 | 2 | 12 | 24.6258 | 32.822 | 32.829 | 32.8359 | 0 | 8.3 | 12.4 | 165.2692 | 0
3973 | 15/06 | 24 | 2 | 13 | 24.9258 | 33.6492 | 33.6647 | 33.6802 | 0 | 8.2 | 13.1 | 230.8171 | 0
3974 | 15/06 | 24 | 2 | 14 | 25.4258 | 34.336 | 34.3307 | 34.3254 | 0 | 8 | 13.6 | 199.2754 | 0
3975 | 15/06 | 24 | 2 | 15 | 25.0258 | 35.2345 | 35.2458 | 35.2572 | 0 | 8.1 | 14.3 | 271.3315 | 0
3976 | 15/06 | 24 | 2 | 16 | 24.4258 | 35.289 | 35.2685 | 35.248 | 0 | 8.4 | 14.3 | 17.163 | 0
3977 | 15/06 | 24 | 2 | 17 | 24.2258 | 35.4135 | 35.4056 | 35.3977 | 0 | 7.5 | 14.4 | 38.9922 | 0
3978 | 15/06 | 24 | 2 | 18 | 23.8258 | 33.9561 | 33.8964 | 33.8367 | 0 | 7.8 | 13.3 | 0 | 0
3979 | 15/06 | 24 | 2 | 19 | 23.2258 | 25.392 | 26 | 26.608 | -14543.1737 | 8.5 | 8 | 0 | 0
3980 | 15/06 | 24 | 2 | 20 | 21.9258 | 25.2417 | 26 | 26.7583 | -7137.0598 | 9.2 | 8 | 0 | 0
3981 | 15/06 | 24 | 2 | 21 | 21.4258 | 25.3835 | 26 | 26.6165 | -5333.0773 | 9.7 | 8 | 25.9594 | 0
3982 | 15/06 | 24 | 2 | 22 | 20.3258 | 25.4903 | 26 | 26.5097 | -4055.0623 | 10 | 8.1 | 19.6493 | 0
3983 | 15/06 | 24 | 2 | 23 | 19.7258 | 27.2419 | 27.5389 | 27.8359 | 0 | 10 | 9 | 341.2875 | 0
3984 | 15/06 | 24 | 2 | 24 | 19.0258 | 27.6432 | 27.8225 | 28.0019 | 0 | 10.5 | 9.2 | 82.7085 | 0
3985 | 16/06 | 24 | 3 | 1 | 18.1258 | 27.6475 | 27.8075 | 27.9675 | 0 | 9.8 | 9.2 | 0.8577 | 0
3986 | 16/06 | 24 | 3 | 2 | 17.7258 | 27.5687 | 27.7292 | 27.8896 | 0 | 10 | 9.2 | 0 | 0
3987 | 16/06 | 24 | 3 | 3 | 17.4258 | 27.469 | 27.6332 | 27.7974 | 0 | 10 | 9.1 | 0 | 0
3988 | 16/06 | 24 | 3 | 4 | 17.5258 | 27.3918 | 27.5554 | 27.719 | 0 | 9.2 | 9.1 | 0 | 0
3989 | 16/06 | 24 | 3 | 5 | 17.0258 | 27.2763 | 27.445 | 27.6136 | 0 | 8.9 | 9 | 0 | 0
3990 | 16/06 | 24 | 3 | 6 | 18.9258 | 25.6092 | 26 | 26.3908 | -5046.6153 | 9 | 8.2 | 0 | 0
3991 | 16/06 | 24 | 3 | 7 | 20.9258 | 25.1962 | 25.7353 | 26.2743 | -5947.4207 | 9.4 | 8 | 0 | 0
3992 | 16/06 | 24 | 3 | 8 | 21.0258 | 28.4637 | 28.7897 | 29.1157 | 0 | 9.2 | 9.7 | 653.1861 | 0
3993 | 16/06 | 24 | 3 | 9 | 20.8258 | 30.0272 | 30.181 | 30.3348 | 0 | 8.5 | 10.6 | 354.7433 | 0
3994 | 16/06 | 24 | 3 | 10 | 21.9258 | 31.5802 | 31.7025 | 31.8249 | 0 | 8.7 | 11.6 | 382.1534 | 0
3995 | 16/06 | 24 | 3 | 11 | 24.2258 | 32.3772 | 32.4079 | 32.4385 | 0 | 9 | 12.1 | 208.441 | 0
3996 | 16/06 | 24 | 3 | 12 | 26.4258 | 33.2444 | 33.2439 | 33.2433 | 0 | 9.5 | 12.8 | 236.6878 | 0
3997 | 16/06 | 24 | 3 | 13 | 25.6258 | 33.9886 | 33.9918 | 33.995 | 0 | 9.9 | 13.3 | 211.6737 | 0
3998 | 16/06 | 24 | 3 | 14 | 27.6258 | 34.5615 | 34.5224 | 34.4833 | 0 | 10.3 | 13.7 | 168.5706 | 0
3999 | 16/06 | 24 | 3 | 15 | 26.6258 | 34.0097 | 33.94 | 33.8703 | 0 | 9.8 | 13.3 | 0 | 0
4000 | 16/06 | 24 | 3 | 16 | 26.7258 | 33.8495 | 33.8264 | 33.8032 | 0 | 10 | 13.2 | 0 | 0
4001 | 16/06 | 24 | 3 | 17 | 26.4258 | 35.2262 | 35.2767 | 35.3272 | 0 | 10.9 | 14.3 | 410.3053 | 0
4002 | 16/06 | 24 | 3 | 18 | 25.3258 | 34.7849 | 34.7448 | 34.7047 | 0 | 10.7 | 13.9 | 0 | 0
4003 | 16/06 | 24 | 3 | 19 | 24.7258 | 25.3943 | 26 | 26.6057 | -15831.2688 | 9.8 | 8 | 0 | 0
4004 | 16/06 | 24 | 3 | 20 | 22.5258 | 25.2327 | 26 | 26.7673 | -7320.6233 | 11.6 | 8 | 0 | 0
4005 | 16/06 | 24 | 3 | 21 | 21.0258 | 25.3671 | 26 | 26.6329 | -5381.8602 | 10.5 | 8 | 24.5398 | 0
4006 | 16/06 | 24 | 3 | 22 | 20.3258 | 25.4757 | 26 | 26.5243 | -4165.2082 | 9.5 | 8.1 | 19.9907 | 0
4007 | 16/06 | 24 | 3 | 23 | 19.3258 | 27.2556 | 27.5674 | 27.8793 | 0 | 10.1 | 9 | 346.7947 | 0
4008 | 16/06 | 24 | 3 | 24 | 18.4258 | 27.6555 | 27.8507 | 28.0459 | 0 | 9.2 | 9.2 | 82.5457 | 0
4009 | 17/06 | 24 | 4 | 1 | 18.2258 | 27.7174 | 27.885 | 28.0526 | 0 | 8.4 | 9.2 | 12.9606 | 0
4010 | 17/06 | 24 | 4 | 2 | 17.3258 | 27.6254 | 27.7965 | 27.9677 | 0 | 8.3 | 9.2 | 0 | 0
4011 | 17/06 | 24 | 4 | 3 | 16.6258 | 27.4946 | 27.6758 | 27.8569 | 0 | 7.8 | 9.1 | 0 | 0
4012 | 17/06 | 24 | 4 | 4 | 15.9258 | 27.3453 | 27.5377 | 27.7301 | 0 | 8 | 9 | 0 | 0
4013 | 17/06 | 24 | 4 | 5 | 15.7258 | 27.2232 | 27.421 | 27.6189 | 0 | 7.5 | 9 | 0 | 0
4014 | 17/06 | 24 | 4 | 6 | 18.4258 | 25.5885 | 26 | 26.4115 | -5088.8945 | 7.6 | 8.1 | 0 | 0
4015 | 17/06 | 24 | 4 | 7 | 20.2258 | 25.4707 | 26 | 26.5293 | -5301.7927 | 8 | 8.1 | 0 | 0
4016 | 17/06 | 24 | 4 | 8 | 21.3258 | 28.941 | 29.2697 | 29.5983 | 0 | 8.4 | 9.9 | 707.8449 | 0
4017 | 17/06 | 24 | 4 | 9 | 22.5258 | 30.6214 | 30.7488 | 30.8763 | 0 | 8.2 | 11 | 392.0959 | 0
4018 | 17/06 | 24 | 4 | 10 | 23.9258 | 31.79 | 31.8581 | 31.9262 | 0 | 9.7 | 11.7 | 293.5704 | 0
4019 | 17/06 | 24 | 4 | 11 | 23.7258 | 32.4793 | 32.5185 | 32.5576 | 0 | 10.3 | 12.2 | 181.6807 | 0
4020 | 17/06 | 24 | 4 | 12 | 24.3258 | 33.2362 | 33.2718 | 33.3073 | 0 | 10.7 | 12.7 | 207.0227 | 0
4021 | 17/06 | 24 | 4 | 13 | 25.3258 | 34.0254 | 34.0461 | 34.0669 | 0 | 10.7 | 13.3 | 224.6083 | 0
4022 | 17/06 | 24 | 4 | 14 | 25.4258 | 34.7335 | 34.7431 | 34.7528 | 0 | 10.5 | 13.9 | 209.3927 | 0
4023 | 17/06 | 24 | 4 | 15 | 25.7258 | 35.4977 | 35.5054 | 35.5132 | 0 | 10.3 | 14.5 | 234.6023 | 0
4024 | 17/06 | 24 | 4 | 16 | 25.3258 | 35.6049 | 35.5888 | 35.5727 | 0 | 9.9 | 14.6 | 33.873 | 0
4025 | 17/06 | 24 | 4 | 17 | 25.0258 | 35.6141 | 35.6022 | 35.5904 | 0 | 10.2 | 14.6 | 3.1202 | 0
4026 | 17/06 | 24 | 4 | 18 | 24.7258 | 35.0176 | 34.9978 | 34.978 | 0 | 10.8 | 14.1 | 0 | 0
4027 | 17/06 | 24 | 4 | 19 | 23.9258 | 25.3372 | 26 | 26.6628 | -16457.06 | 11.4 | 8 | 0 | 0
4028 | 17/06 | 24 | 4 | 20 | 22.8258 | 25.1757 | 26 | 26.8243 | -7937.1301 | 12.1 | 7.9 | 0 | 0
4029 | 17/06 | 24 | 4 | 21 | 21.8258 | 25.3244 | 26 | 26.6756 | -5946.6837 | 11.7 | 8 | 27.0477 | 0
4030 | 17/06 | 24 | 4 | 22 | 20.5258 | 25.4377 | 26 | 26.5623 | -4565.0255 | 12.1 | 8.1 | 20.6841 | 0
4031 | 17/06 | 24 | 4 | 23 | 19.6258 | 27.4041 | 27.733 | 28.0619 | 0 | 11.6 | 9.1 | 384.2228 | 0
4032 | 17/06 | 24 | 4 | 24 | 19.2258 | 27.9011 | 28.0947 | 28.2884 | 0 | 10.7 | 9.3 | 103.5762 | 0
4033 | 18/06 | 24 | 5 | 1 | 18.6258 | 27.9696 | 28.135 | 28.3004 | 0 | 10.7 | 9.4 | 14.4124 | 0
4034 | 18/06 | 24 | 5 | 2 | 17.8258 | 27.8928 | 28.0608 | 28.2288 | 0 | 10.3 | 9.3 | 0 | 0
4035 | 18/06 | 24 | 5 | 3 | 17.1258 | 27.772 | 27.9495 | 28.1271 | 0 | 10 | 9.3 | 0 | 0
4036 | 18/06 | 24 | 5 | 4 | 16.7258 | 27.6537 | 27.8388 | 28.0238 | 0 | 9.8 | 9.2 | 0 | 0
4037 | 18/06 | 24 | 5 | 5 | 15.9258 | 27.5011 | 27.6975 | 27.8939 | 0 | 9.2 | 9.1 | 0 | 0
4038 | 18/06 | 24 | 5 | 6 | 17.8258 | 25.5588 | 26 | 26.4412 | -5552.5058 | 9.8 | 8.1 | 0 | 0
4039 | 18/06 | 24 | 5 | 7 | 19.7258 | 25.165 | 25.7532 | 26.3414 | -6084.7568 | 9.3 | 7.9 | 0 | 0
4040 | 18/06 | 24 | 5 | 8 | 21.9258 | 28.9673 | 29.3211 | 29.6748 | 0 | 9.6 | 10 | 769.973 | 0
4041 | 18/06 | 24 | 5 | 9 | 24.2258 | 31.1256 | 31.2548 | 31.384 | 0 | 9.4 | 11.3 | 510.613 | 0
4042 | 18/06 | 24 | 5 | 10 | 24.9258 | 32.1969 | 32.2394 | 32.2819 | 0 | 8.4 | 12 | 275.609 | 0
4043 | 18/06 | 24 | 5 | 11 | 26.7258 | 33.1062 | 33.1075 | 33.1087 | 0 | 7.7 | 12.7 | 246.2628 | 0
4044 | 18/06 | 24 | 5 | 12 | 28.6258 | 33.9886 | 33.9564 | 33.9242 | 0 | 8.7 | 13.3 | 250.1546 | 0
4045 | 18/06 | 24 | 5 | 13 | 28.2258 | 34.8193 | 34.7883 | 34.7574 | 0 | 7.4 | 14 | 246.0954 | 0
4046 | 18/06 | 24 | 5 | 14 | 28.0258 | 35.5578 | 35.5212 | 35.4846 | 0 | 9 | 14.5 | 227.6486 | 0
4047 | 18/06 | 24 | 5 | 15 | 27.9258 | 36.6976 | 36.6819 | 36.6663 | 0 | 8 | 15.5 | 368.3742 | 0
4048 | 18/06 | 24 | 5 | 16 | 27.9258 | 36.3712 | 36.2824 | 36.1936 | 0 | 7.7 | 15.2 | 0 | 0
4049 | 18/06 | 24 | 5 | 17 | 27.3258 | 37.0112 | 36.9925 | 36.9739 | 0 | 8.4 | 15.8 | 212.9141 | 0
4050 | 18/06 | 24 | 5 | 18 | 26.4258 | 36.2952 | 36.2292 | 36.1631 | 0 | 9.5 | 15.2 | 0 | 0
4051 | 18/06 | 24 | 5 | 19 | 25.2258 | 25.2944 | 26 | 26.7056 | -18478.0605 | 11.4 | 8 | 0 | 0
4052 | 18/06 | 24 | 5 | 20 | 23.7258 | 25.0912 | 26 | 26.9088 | -9008.1499 | 10.9 | 7.9 | 0 | 0
4053 | 18/06 | 24 | 5 | 21 | 22.3258 | 25.2542 | 26 | 26.7458 | -6734.2735 | 11.3 | 8 | 29.5569 | 0
4054 | 18/06 | 24 | 5 | 22 | 21.2258 | 25.3826 | 26 | 26.6174 | -5239.6996 | 10.4 | 8 | 23.4884 | 0
4055 | 18/06 | 24 | 5 | 23 | 20.9258 | 27.6992 | 28.0421 | 28.385 | 0 | 8.9 | 9.2 | 455.7864 | 0
4056 | 18/06 | 24 | 5 | 24 | 19.7258 | 28.2462 | 28.4407 | 28.6353 | 0 | 8.9 | 9.5 | 116.0533 | 0
4057 | 19/06 | 24 | 6 | 1 | 18.7258 | 28.3032 | 28.4721 | 28.641 | 0 | 8 | 9.6 | 12.3682 | 0
4058 | 19/06 | 24 | 6 | 2 | 18.2258 | 28.2471 | 28.4162 | 28.5852 | 0 | 7.5 | 9.5 | 0 | 0
4059 | 19/06 | 24 | 6 | 3 | 18.0258 | 28.1739 | 28.3454 | 28.5169 | 0 | 7.2 | 9.5 | 0 | 0
4060 | 19/06 | 24 | 6 | 4 | 17.3258 | 28.0531 | 28.2332 | 28.4134 | 0 | 6.9 | 9.4 | 0 | 0
4061 | 19/06 | 24 | 6 | 5 | 16.8258 | 27.9269 | 28.1155 | 28.304 | 0 | 6.9 | 9.4 | 0 | 0
4062 | 19/06 | 24 | 6 | 6 | 17.8258 | 28.6464 | 28.857 | 29.0676 | 0 | 8 | 9.8 | 155.2517 | 0
4063 | 19/06 | 24 | 6 | 7 | 19.9258 | 25.4622 | 26 | 26.5378 | -8598.8542 | 8.8 | 8.1 | 0 | 0
4064 | 19/06 | 24 | 6 | 8 | 22.2258 | 25.2265 | 25.9098 | 26.593 | -7885.7254 | 9.1 | 8 | 0 | 0
4065 | 19/06 | 24 | 6 | 9 | 22.7258 | 25.3217 | 26 | 26.6783 | -7809.6278 | 9.9 | 8 | 17.3406 | 0
4066 | 19/06 | 24 | 6 | 10 | 22.9258 | 25.3667 | 26 | 26.6333 | -7393.65 | 10.2 | 8 | 8.1386 | 0
4067 | 19/06 | 24 | 6 | 11 | 23.6258 | 25.3825 | 26 | 26.6175 | -7485.4618 | 10.1 | 8 | 2.7576 | 0
4068 | 19/06 | 24 | 6 | 12 | 24.4258 | 25.4202 | 26 | 26.5798 | -7178.4531 | 10.5 | 8.1 | 6.776 | 0
4069 | 19/06 | 24 | 6 | 13 | 24.2258 | 25.4044 | 26 | 26.5956 | -7519.2508 | 10.6 | 8.1 | 0 | 0
4070 | 19/06 | 24 | 6 | 14 | 24.5258 | 25.4657 | 26 | 26.5343 | -6623.6332 | 10.3 | 8.1 | 11.192 | 0
4071 | 19/06 | 24 | 6 | 15 | 24.8258 | 25.3676 | 26 | 26.6324 | -8457.9264 | 10.7 | 8 | 0 | 0
4072 | 19/06 | 24 | 6 | 16 | 23.9258 | 25.4171 | 26 | 26.5829 | -7315.573 | 10 | 8.1 | 8.9976 | 0
4073 | 19/06 | 24 | 6 | 17 | 20.9258 | 25.6014 | 26 | 26.3986 | -3647.1103 | 9.7 | 8.1 | 34.1508 | 0
4074 | 19/06 | 24 | 6 | 18 | 20.6258 | 25.6611 | 26 | 26.3389 | -2919.4225 | 9.4 | 8.2 | 11.0641 | 0
4075 | 19/06 | 24 | 6 | 19 | 19.9258 | 25.749 | 26 | 26.251 | -1459.7835 | 9.5 | 8.2 | 16.3987 | 0
4076 | 19/06 | 24 | 6 | 20 | 19.3258 | 25.7865 | 26 | 26.2135 | -893.8012 | 10.1 | 8.2 | 6.9273 | 0
4077 | 19/06 | 24 | 6 | 21 | 18.7258 | 25.7967 | 26 | 26.2033 | -698.4972 | 9.9 | 8.2 | 1.7879 | 0
4078 | 19/06 | 24 | 6 | 22 | 18.4258 | 25.8051 | 26 | 26.1949 | -555.904 | 10.3 | 8.2 | 1.4297 | 0
4079 | 19/06 | 24 | 6 | 23 | 18.2258 | 26.1046 | 26.2688 | 26.4331 | 0 | 10.8 | 8.4 | 56.9414 | 0
4080 | 19/06 | 24 | 6 | 24 | 17.4258 | 26.1384 | 26.2923 | 26.4462 | 0 | 10.4 | 8.4 | 6.3876 | 0
4081 | 20/06 | 24 | 7 | 1 | 17.1258 | 26.1252 | 26.2803 | 26.4355 | 0 | 10.5 | 8.4 | 0 | 0
4082 | 20/06 | 24 | 7 | 2 | 16.9258 | 26.1001 | 26.2577 | 26.4153 | 0 | 10.2 | 8.4 | 0 | 0
4083 | 20/06 | 24 | 7 | 3 | 16.7258 | 26.067 | 26.2272 | 26.3875 | 0 | 10.2 | 8.4 | 0 | 0
4084 | 20/06 | 24 | 7 | 4 | 16.6258 | 26.0354 | 26.1972 | 26.3589 | 0 | 10.1 | 8.4 | 0 | 0
4085 | 20/06 | 24 | 7 | 5 | 16.4258 | 25.994 | 26.1581 | 26.3222 | 0 | 10.2 | 8.3 | 0 | 0
4086 | 20/06 | 24 | 7 | 6 | 16.6258 | 26.1246 | 26.293 | 26.4613 | 0 | 10.2 | 8.4 | 24.9335 | 0
4087 | 20/06 | 24 | 7 | 7 | 16.1258 | 25.7701 | 26 | 26.2299 | -1131.5165 | 10.1 | 8.2 | 0 | 0
4088 | 20/06 | 24 | 7 | 8 | 16.2258 | 25.7363 | 26 | 26.2637 | -1291.7384 | 10.1 | 8.2 | 0 | 0
4089 | 20/06 | 24 | 7 | 9 | 16.5258 | 25.6978 | 26 | 26.3022 | -1977.3531 | 10.5 | 8.2 | 0 | 0
4090 | 20/06 | 24 | 7 | 10 | 16.7258 | 25.7236 | 26 | 26.2764 | -1559.4527 | 10.5 | 8.2 | 4.6784 | 0
4091 | 20/06 | 24 | 7 | 11 | 16.7258 | 25.5809 | 26 | 26.4191 | -3957.2427 | 10.4 | 8.1 | 0 | 0
4092 | 20/06 | 24 | 7 | 12 | 17.2258 | 25.7422 | 26 | 26.2578 | -1215.5116 | 10.6 | 8.2 | 30.0758 | 0
4093 | 20/06 | 24 | 7 | 13 | 16.8258 | 25.437 | 26 | 26.563 | -6379.1318 | 7.6 | 8.1 | 0 | 0
4094 | 20/06 | 24 | 7 | 14 | 20.2258 | 25.4321 | 26 | 26.5679 | -6831.1198 | 7.2 | 8.1 | 0 | 0
4095 | 20/06 | 24 | 7 | 15 | 21.0258 | 24.0898 | 24.6957 | 25.3015 | -8512.8682 | 6.7 | 7.4 | 0 | 0
4096 | 20/06 | 24 | 7 | 16 | 21.4258 | 25.4524 | 26 | 26.5476 | -5225.1565 | 6.7 | 8.1 | 243.8467 | 0
4097 | 20/06 | 24 | 7 | 17 | 20.9258 | 25.6734 | 26 | 26.3266 | -3154.5406 | 7 | 8.2 | 41.2439 | 0
4098 | 20/06 | 24 | 7 | 18 | 20.4258 | 25.7339 | 26 | 26.2661 | -2333.4733 | 7.1 | 8.2 | 11.3906 | 0
4099 | 20/06 | 24 | 7 | 19 | 19.9258 | 25.7961 | 26 | 26.2039 | -1293.6831 | 8 | 8.2 | 11.6897 | 0
4100 | 20/06 | 24 | 7 | 20 | 18.6258 | 25.8525 | 26 | 26.1475 | -165.284 | 9.6 | 8.3 | 10.5338 | 0
4101 | 20/06 | 24 | 7 | 21 | 17.8258 | 25.8575 | 26 | 26.1425 | -0.5333 | 9.5 | 8.3 | 0.8434 | 0
4102 | 20/06 | 24 | 7 | 22 | 17.2258 | 25.7845 | 25.9307 | 26.0769 | 0 | 9.7 | 8.2 | 0 | 0
4103 | 20/06 | 24 | 7 | 23 | 16.7258 | 25.7554 | 25.904 | 26.0525 | 0 | 9.4 | 8.2 | 0 | 0
4104 | 20/06 | 24 | 7 | 24 | 16.3258 | 25.6867 | 25.8389 | 25.9911 | 0 | 9.2 | 8.2 | 0 | 0
4105 | 21/06 | 25 | 1 | 1 | 16.0258 | 25.6109 | 25.7679 | 25.925 | 0 | 8.4 | 8.2 | 0 | 0
4106 | 21/06 | 25 | 1 | 2 | 15.4258 | 25.5072 | 25.6729 | 25.8386 | 0 | 8.4 | 8.1 | 0 | 0
4107 | 21/06 | 25 | 1 | 3 | 15.2258 | 25.4216 | 25.5924 | 25.7632 | 0 | 8.2 | 8.1 | 0 | 0
4108 | 21/06 | 25 | 1 | 4 | 14.8258 | 25.3246 | 25.5015 | 25.6784 | 0 | 7.9 | 8 | 0 | 0
4109 | 21/06 | 25 | 1 | 5 | 14.5258 | 25.2294 | 25.4117 | 25.5939 | 0 | 7.8 | 8 | 0 | 0
4110 | 21/06 | 25 | 1 | 6 | 14.4258 | 25.653 | 25.86 | 26.0671 | 0 | 7.8 | 8.2 | 78.508 | 0
4111 | 21/06 | 25 | 1 | 7 | 16.0258 | 25.5614 | 25.8992 | 26.2369 | -2694.554 | 8.1 | 8.1 | 0 | 0
4112 | 21/06 | 25 | 1 | 8 | 17.5258 | 27.9619 | 28.2237 | 28.4855 | 0 | 7.6 | 9.4 | 477.9744 | 0
4113 | 21/06 | 25 | 1 | 9 | 19.0258 | 29.5024 | 29.6408 | 29.7793 | 0 | 7 | 10.3 | 340.2963 | 0
4114 | 21/06 | 25 | 1 | 10 | 21.0258 | 30.4337 | 30.5057 | 30.5777 | 0 | 7.7 | 10.8 | 219.4896 | 0
4115 | 21/06 | 25 | 1 | 11 | 21.0258 | 30.9392 | 30.9884 | 31.0376 | 0 | 9 | 11.2 | 123.6568 | 0
4116 | 21/06 | 25 | 1 | 12 | 21.7258 | 31.6771 | 31.7326 | 31.7881 | 0 | 8.3 | 11.7 | 186.4464 | 0
4117 | 21/06 | 25 | 1 | 13 | 23.8258 | 32.6579 | 32.6898 | 32.7216 | 0 | 8.4 | 12.3 | 259.0205 | 0
4118 | 21/06 | 25 | 1 | 14 | 24.0258 | 33.3089 | 33.311 | 33.3132 | 0 | 7.6 | 12.8 | 179.3847 | 0
4119 | 21/06 | 25 | 1 | 15 | 22.6258 | 32.9933 | 32.977 | 32.9608 | 0 | 8.5 | 12.6 | 0 | 0
4120 | 21/06 | 25 | 1 | 16 | 21.9258 | 31.8647 | 31.85 | 31.8354 | 0 | 9.4 | 11.8 | 0 | 0
4121 | 21/06 | 25 | 1 | 17 | 20.9258 | 31.0093 | 31.0504 | 31.0914 | 0 | 9.5 | 11.2 | 0 | 0
4122 | 21/06 | 25 | 1 | 18 | 20.3258 | 30.4005 | 30.4851 | 30.5698 | 0 | 10 | 10.8 | 0 | 0
4123 | 21/06 | 25 | 1 | 19 | 18.9258 | 25.5526 | 26 | 26.4474 | -8119.1762 | 9.6 | 8.1 | 0 | 0
4124 | 21/06 | 25 | 1 | 20 | 18.4258 | 25.4713 | 26 | 26.5287 | -4078.2245 | 9.9 | 8.1 | 0 | 0
4125 | 21/06 | 25 | 1 | 21 | 16.8258 | 25.5539 | 26 | 26.4461 | -2744.3735 | 10.1 | 8.1 | 15.2238 | 0
4126 | 21/06 | 25 | 1 | 22 | 15.4258 | 25.6173 | 26 | 26.3827 | -1816.5517 | 10.5 | 8.2 | 11.665 | 0
4127 | 21/06 | 25 | 1 | 23 | 15.2258 | 26.3715 | 26.6463 | 26.921 | 0 | 10.7 | 8.5 | 143.9354 | 0
4128 | 21/06 | 25 | 1 | 24 | 15.6258 | 26.5335 | 26.7421 | 26.9507 | 0 | 10.6 | 8.6 | 31.5892 | 0
4129 | 22/06 | 25 | 2 | 1 | 15.6258 | 26.5081 | 26.6986 | 26.889 | 0 | 10.6 | 8.6 | 0 | 0
4130 | 22/06 | 25 | 2 | 2 | 15.4258 | 26.4172 | 26.6049 | 26.7925 | 0 | 10.4 | 8.6 | 0 | 0
4131 | 22/06 | 25 | 2 | 3 | 15.4258 | 26.3236 | 26.5102 | 26.6968 | 0 | 10.4 | 8.5 | 0 | 0
4132 | 22/06 | 25 | 2 | 4 | 15.4258 | 26.2317 | 26.4172 | 26.6028 | 0 | 10.4 | 8.5 | 0 | 0
4133 | 22/06 | 25 | 2 | 5 | 15.4258 | 26.1427 | 26.3273 | 26.5118 | 0 | 10.5 | 8.4 | 0 | 0
4134 | 22/06 | 25 | 2 | 6 | 15.7258 | 25.7945 | 26 | 26.2055 | -604.5121 | 10.5 | 8.2 | 0 | 0
4135 | 22/06 | 25 | 2 | 7 | 15.9258 | 25.7823 | 26 | 26.2177 | -199.8579 | 10.6 | 8.2 | 0 | 0
4136 | 22/06 | 25 | 2 | 8 | 16.3258 | 26.1555 | 26.3668 | 26.5782 | 0 | 10.5 | 8.4 | 71.0687 | 0
4137 | 22/06 | 25 | 2 | 9 | 16.7258 | 26.6064 | 26.8013 | 26.9963 | 0 | 10.9 | 8.7 | 87.7771 | 0
4138 | 22/06 | 25 | 2 | 10 | 16.4258 | 26.4941 | 26.6727 | 26.8514 | 0 | 10.8 | 8.6 | 0 | 0
4139 | 22/06 | 25 | 2 | 11 | 16.4258 | 26.8914 | 27.0979 | 27.3044 | 0 | 10.7 | 8.8 | 78.6632 | 0
4140 | 22/06 | 25 | 2 | 12 | 17.5258 | 28.3068 | 28.5318 | 28.7567 | 0 | 10.4 | 9.6 | 294.3659 | 0
4141 | 22/06 | 25 | 2 | 13 | 18.1258 | 28.9432 | 29.0917 | 29.2403 | 0 | 10.4 | 9.9 | 139.6707 | 0
4142 | 22/06 | 25 | 2 | 14 | 18.4258 | 28.551 | 28.6404 | 28.7298 | 0 | 10.1 | 9.7 | 0 | 0
4143 | 22/06 | 25 | 2 | 15 | 18.6258 | 28.8367 | 28.9737 | 29.1106 | 0 | 10.5 | 9.9 | 62.9048 | 0
4144 | 22/06 | 25 | 2 | 16 | 19.4258 | 29.1297 | 29.2522 | 29.3748 | 0 | 10.6 | 10 | 65.4851 | 0
4145 | 22/06 | 25 | 2 | 17 | 18.4258 | 28.3937 | 28.4726 | 28.5514 | 0 | 10.9 | 9.6 | 0 | 0
4146 | 22/06 | 25 | 2 | 18 | 17.9258 | 28.0675 | 28.1964 | 28.3253 | 0 | 10.9 | 9.4 | 0 | 0
4147 | 22/06 | 25 | 2 | 19 | 17.7258 | 25.7236 | 26 | 26.2764 | -3554.1529 | 11.1 | 8.2 | 0 | 0
4148 | 22/06 | 25 | 2 | 20 | 17.3258 | 25.6886 | 26 | 26.3114 | -1596.8211 | 10.8 | 8.2 | 0 | 0
4149 | 22/06 | 25 | 2 | 21 | 16.9258 | 25.7316 | 26 | 26.2684 | -1010.4912 | 10.6 | 8.2 | 7.8945 | 0
4150 | 22/06 | 25 | 2 | 22 | 16.8258 | 25.7666 | 26 | 26.2334 | -645.2093 | 10.5 | 8.2 | 6.4212 | 0
4151 | 22/06 | 25 | 2 | 23 | 16.8258 | 26.0542 | 26.2403 | 26.4264 | 0 | 10.5 | 8.4 | 54.575 | 0
4152 | 22/06 | 25 | 2 | 24 | 16.7258 | 26.0763 | 26.2377 | 26.399 | 0 | 10.7 | 8.4 | 4.0992 | 0
4153 | 23/06 | 25 | 3 | 1 | 16.4258 | 26.0103 | 26.1685 | 26.3267 | 0 | 10.7 | 8.3 | 0 | 0
4154 | 23/06 | 25 | 3 | 2 | 15.8258 | 25.8949 | 26.0595 | 26.2241 | 0 | 10.9 | 8.3 | 0 | 0
4155 | 23/06 | 25 | 3 | 3 | 15.7258 | 25.8 | 25.9677 | 26.1354 | 0 | 10.9 | 8.2 | 0 | 0
4156 | 23/06 | 25 | 3 | 4 | 15.6258 | 25.7118 | 25.8811 | 26.0503 | 0 | 11 | 8.2 | 0 | 0
4157 | 23/06 | 25 | 3 | 5 | 15.6258 | 25.6344 | 25.8035 | 25.9726 | 0 | 10.9 | 8.2 | 0 | 0
4158 | 23/06 | 25 | 3 | 6 | 15.2258 | 25.6601 | 25.8392 | 26.0182 | 0 | 11 | 8.2 | 4.6216 | 0
4159 | 23/06 | 25 | 3 | 7 | 15.6258 | 25.6432 | 25.8309 | 26.0185 | 0 | 11.2 | 8.2 | 0 | 0
4160 | 23/06 | 25 | 3 | 8 | 15.9258 | 25.7738 | 25.9621 | 26.1504 | 0 | 11.3 | 8.2 | 24.3916 | 0
4161 | 23/06 | 25 | 3 | 9 | 16.1258 | 25.9732 | 26.1565 | 26.3398 | 0 | 11.2 | 8.3 | 37.675 | 0
4162 | 23/06 | 25 | 3 | 10 | 16.2258 | 26.5063 | 26.7131 | 26.92 | 0 | 11.3 | 8.6 | 103.0083 | 0
4163 | 23/06 | 25 | 3 | 11 | 16.7258 | 27.3345 | 27.5345 | 27.7345 | 0 | 11.3 | 9 | 166.0611 | 0
4164 | 23/06 | 25 | 3 | 12 | 17.5258 | 28.2084 | 28.3813 | 28.5541 | 0 | 11 | 9.5 | 183.3457 | 0
4165 | 23/06 | 25 | 3 | 13 | 18.2258 | 28.8262 | 28.9627 | 29.0992 | 0 | 11.1 | 9.9 | 134.7597 | 0
4166 | 23/06 | 25 | 3 | 14 | 18.9258 | 28.5344 | 28.6111 | 28.6879 | 0 | 11.5 | 9.7 | 0 | 0
4167 | 23/06 | 25 | 3 | 15 | 18.9258 | 28.5263 | 28.6337 | 28.7411 | 0 | 11.6 | 9.7 | 0 | 0
4168 | 23/06 | 25 | 3 | 16 | 19.1258 | 28.2363 | 28.3341 | 28.4319 | 0 | 11.9 | 9.5 | 0 | 0
4169 | 23/06 | 25 | 3 | 17 | 19.2258 | 27.9498 | 28.0456 | 28.1414 | 0 | 12.1 | 9.4 | 0 | 0
4170 | 23/06 | 25 | 3 | 18 | 18.9258 | 27.7721 | 27.8854 | 27.9987 | 0 | 11.9 | 9.3 | 0 | 0
4171 | 23/06 | 25 | 3 | 19 | 18.6258 | 25.7775 | 26 | 26.2225 | -2849.8505 | 12 | 8.2 | 0 | 0
4172 | 23/06 | 25 | 3 | 20 | 17.9258 | 25.7404 | 26 | 26.2596 | -1242.8215 | 11.7 | 8.2 | 0 | 0
4173 | 23/06 | 25 | 3 | 21 | 17.6258 | 25.7765 | 26 | 26.2235 | -748.1755 | 11.9 | 8.2 | 6.5459 | 0
4174 | 23/06 | 25 | 3 | 22 | 17.3258 | 25.8045 | 26 | 26.1955 | -408.9698 | 11.4 | 8.2 | 5.0758 | 0
4175 | 23/06 | 25 | 3 | 23 | 16.6258 | 25.9327 | 26.1019 | 26.271 | 0 | 10.9 | 8.3 | 24.1789 | 0
4176 | 23/06 | 25 | 3 | 24 | 15.9258 | 25.8552 | 26.0175 | 26.1798 | 0 | 10.6 | 8.3 | 0 | 0
4177 | 24/06 | 25 | 4 | 1 | 15.5258 | 25.7397 | 25.9057 | 26.0716 | 0 | 10.2 | 8.2 | 0 | 0
4178 | 24/06 | 25 | 4 | 2 | 15.0258 | 25.6044 | 25.7775 | 25.9507 | 0 | 10.1 | 8.1 | 0 | 0
4179 | 24/06 | 25 | 4 | 3 | 14.8258 | 25.4846 | 25.6623 | 25.8399 | 0 | 10.2 | 8.1 | 0 | 0
4180 | 24/06 | 25 | 4 | 4 | 14.4258 | 25.3547 | 25.5381 | 25.7216 | 0 | 9.8 | 8 | 0 | 0
4181 | 24/06 | 25 | 4 | 5 | 14.2258 | 25.2365 | 25.4239 | 25.6112 | 0 | 9.8 | 8 | 0 | 0
4182 | 24/06 | 25 | 4 | 6 | 16.0258 | 25.7679 | 26 | 26.2321 | -701.4792 | 9.8 | 8.2 | 98.7201 | 0
4183 | 24/06 | 25 | 4 | 7 | 18.7258 | 25.4435 | 25.7608 | 26.0781 | -3239.8353 | 10.1 | 8.1 | 0 | 0
4184 | 24/06 | 25 | 4 | 8 | 19.6258 | 27.8676 | 28.1002 | 28.3328 | 0 | 10.8 | 9.3 | 479.7947 | 0
4185 | 24/06 | 25 | 4 | 9 | 21.2258 | 29.5504 | 29.6599 | 29.7694 | 0 | 10.7 | 10.3 | 371.0981 | 0
4186 | 24/06 | 25 | 4 | 10 | 23.0258 | 30.5546 | 30.5923 | 30.63 | 0 | 11.2 | 10.9 | 237.4968 | 0
4187 | 24/06 | 25 | 4 | 11 | 24.4258 | 31.3779 | 31.3799 | 31.3819 | 0 | 11.5 | 11.5 | 204.2007 | 0
4188 | 24/06 | 25 | 4 | 12 | 24.8258 | 32.0169 | 32.0033 | 31.9897 | 0 | 11 | 11.9 | 164.6019 | 0
4189 | 24/06 | 25 | 4 | 13 | 25.7258 | 32.8992 | 32.8854 | 32.8715 | 0 | 11.2 | 12.5 | 236.4009 | 0
4190 | 24/06 | 25 | 4 | 14 | 26.8258 | 33.6418 | 33.5963 | 33.5508 | 0 | 11 | 13 | 207.4483 | 0
4191 | 24/06 | 25 | 4 | 15 | 27.6258 | 34.8904 | 34.8545 | 34.8187 | 0 | 10.8 | 14 | 367.015 | 0
4192 | 24/06 | 25 | 4 | 16 | 27.0258 | 34.5137 | 34.403 | 34.2922 | 0 | 10.8 | 13.7 | 0 | 0
4193 | 24/06 | 25 | 4 | 17 | 25.9258 | 34.4311 | 34.3701 | 34.3092 | 0 | 10.8 | 13.6 | 0 | 0
4194 | 24/06 | 25 | 4 | 18 | 24.7258 | 33.8102 | 33.7605 | 33.7109 | 0 | 10.4 | 13.2 | 0 | 0
4195 | 24/06 | 25 | 4 | 19 | 24.2258 | 25.4632 | 26 | 26.5368 | -14066.0419 | 11 | 8.1 | 0 | 0
4196 | 24/06 | 25 | 4 | 20 | 21.9258 | 25.3304 | 26 | 26.6696 | -6299.9764 | 11.9 | 8 | 0 | 0
4197 | 24/06 | 25 | 4 | 21 | 20.6258 | 25.4562 | 26 | 26.5438 | -4516.1956 | 11.9 | 8.1 | 23.0222 | 0
4198 | 24/06 | 25 | 4 | 22 | 19.6258 | 25.5544 | 26 | 26.4456 | -3335.7871 | 11.6 | 8.1 | 18.018 | 0
4199 | 24/06 | 25 | 4 | 23 | 18.9258 | 26.9563 | 27.2241 | 27.492 | 0 | 11.3 | 8.8 | 271.4263 | 0
4200 | 24/06 | 25 | 4 | 24 | 18.9258 | 27.2864 | 27.4498 | 27.6132 | 0 | 10.4 | 9 | 66.8671 | 0
4201 | 25/06 | 25 | 5 | 1 | 18.1258 | 27.2601 | 27.4058 | 27.5515 | 0 | 10.4 | 9 | 0 | 0
4202 | 25/06 | 25 | 5 | 2 | 17.1258 | 27.1112 | 27.2654 | 27.4196 | 0 | 10.1 | 8.9 | 0 | 0
4203 | 25/06 | 25 | 5 | 3 | 16.9258 | 26.9813 | 27.141 | 27.3008 | 0 | 10 | 8.8 | 0 | 0
4204 | 25/06 | 25 | 5 | 4 | 16.7258 | 26.8567 | 27.0202 | 27.1836 | 0 | 9.8 | 8.8 | 0 | 0
4205 | 25/06 | 25 | 5 | 5 | 16.2258 | 26.7112 | 26.8814 | 27.0515 | 0 | 9.5 | 8.7 | 0 | 0
4206 | 25/06 | 25 | 5 | 6 | 17.4258 | 25.6655 | 26 | 26.3345 | -3506.2415 | 9.2 | 8.2 | 0 | 0
4207 | 25/06 | 25 | 5 | 7 | 20.7258 | 25.5583 | 26 | 26.4417 | -4593.1762 | 9.1 | 8.1 | 0 | 0
4208 | 25/06 | 25 | 5 | 8 | 21.7258 | 28.6379 | 28.9109 | 29.1839 | 0 | 10 | 9.8 | 624.317 | 0
4209 | 25/06 | 25 | 5 | 9 | 23.6258 | 30.5472 | 30.6491 | 30.7509 | 0 | 9 | 10.9 | 441.156 | 0
4210 | 25/06 | 25 | 5 | 10 | 25.3258 | 31.6133 | 31.6307 | 31.648 | 0 | 9.1 | 11.6 | 266.1143 | 0
4211 | 25/06 | 25 | 5 | 11 | 26.6258 | 32.4631 | 32.4435 | 32.4239 | 0 | 9.8 | 12.2 | 222.8633 | 0
4212 | 25/06 | 25 | 5 | 12 | 27.9258 | 33.1931 | 33.1465 | 33.0998 | 0 | 9.1 | 12.7 | 199.4566 | 0
4213 | 25/06 | 25 | 5 | 13 | 27.8258 | 34.0451 | 34.0062 | 33.9673 | 0 | 8.9 | 13.4 | 242.4211 | 0
4214 | 25/06 | 25 | 5 | 14 | 28.3258 | 34.7402 | 34.68 | 34.6198 | 0 | 8.7 | 13.9 | 205.7774 | 0
4215 | 25/06 | 25 | 5 | 15 | 28.2258 | 35.8859 | 35.8489 | 35.8119 | 0 | 10.4 | 14.8 | 355.2025 | 0
4216 | 25/06 | 25 | 5 | 16 | 29.3258 | 35.7129 | 35.5909 | 35.4689 | 0 | 10.2 | 14.7 | 0 | 0
4217 | 25/06 | 25 | 5 | 17 | 27.7258 | 35.9796 | 35.9154 | 35.8513 | 0 | 9.6 | 14.9 | 85.1478 | 0
4218 | 25/06 | 25 | 5 | 18 | 26.4258 | 35.346 | 35.2708 | 35.1957 | 0 | 10.2 | 14.4 | 0 | 0
4219 | 25/06 | 25 | 5 | 19 | 25.4258 | 25.3625 | 26 | 26.6375 | -17006.7449 | 11.4 | 8 | 0 | 0
4220 | 25/06 | 25 | 5 | 20 | 23.1258 | 25.2013 | 26 | 26.7987 | -7809.2101 | 11.2 | 8 | 0 | 0
4221 | 25/06 | 25 | 5 | 21 | 22.6258 | 25.3558 | 26 | 26.6442 | -5857.4079 | 9.3 | 8 | 28.2826 | 0
4222 | 25/06 | 25 | 5 | 22 | 21.3258 | 25.4711 | 26 | 26.5289 | -4456.1961 | 9 | 8.1 | 21.2524 | 0
4223 | 25/06 | 25 | 5 | 23 | 20.7258 | 27.3992 | 27.6949 | 27.9907 | 0 | 10.5 | 9.1 | 377.0729 | 0
4224 | 25/06 | 25 | 5 | 24 | 20.5258 | 27.8907 | 28.0505 | 28.2103 | 0 | 11.9 | 9.3 | 102.3253 | 0
4225 | 26/06 | 25 | 6 | 1 | 20.4258 | 27.9899 | 28.1152 | 28.2405 | 0 | 12.1 | 9.4 | 20.8453 | 0
4226 | 26/06 | 25 | 6 | 2 | 20.1258 | 27.9604 | 28.0801 | 28.1998 | 0 | 11.1 | 9.4 | 0 | 0
4227 | 26/06 | 25 | 6 | 3 | 19.7258 | 27.8821 | 28.0051 | 28.1281 | 0 | 10.2 | 9.3 | 0 | 0
4228 | 26/06 | 25 | 6 | 4 | 19.4258 | 27.7931 | 27.9205 | 28.0479 | 0 | 9.9 | 9.3 | 0 | 0
4229 | 26/06 | 25 | 6 | 5 | 19.2258 | 27.706 | 27.8367 | 27.9673 | 0 | 9.8 | 9.2 | 0 | 0
4230 | 26/06 | 25 | 6 | 6 | 19.2258 | 27.9005 | 28.0432 | 28.1859 | 0 | 9.5 | 9.3 | 40.8559 | 0
4231 | 26/06 | 25 | 6 | 7 | 19.7258 | 25.6303 | 26 | 26.3697 | -5404.0117 | 10.6 | 8.2 | 0 | 0
4232 | 26/06 | 25 | 6 | 8 | 19.6258 | 25.5428 | 26 | 26.4572 | -4203.2109 | 10 | 8.1 | 0 | 0
4233 | 26/06 | 25 | 6 | 9 | 19.5258 | 25.5725 | 26 | 26.4275 | -3780.5807 | 10.2 | 8.1 | 5.3624 | 0
4234 | 26/06 | 25 | 6 | 10 | 20.2258 | 25.4178 | 26 | 26.5822 | -6680.5572 | 9.4 | 8.1 | 0 | 0
4235 | 26/06 | 25 | 6 | 11 | 23.2258 | 24.9931 | 25.6394 | 26.2856 | -8575.7866 | 9.5 | 7.9 | 0 | 0
4236 | 26/06 | 25 | 6 | 12 | 23.2258 | 25.3838 | 26 | 26.6162 | -7374.2601 | 9.9 | 8 | 71.3181 | 0
4237 | 26/06 | 25 | 6 | 13 | 24.2258 | 25.382 | 26 | 26.618 | -8169.6243 | 10.1 | 8 | 0 | 0
4238 | 26/06 | 25 | 6 | 14 | 24.4258 | 25.3799 | 26 | 26.6201 | -8265.205 | 9.7 | 8 | 0 | 0
4239 | 26/06 | 25 | 6 | 15 | 24.7258 | 25.4189 | 26 | 26.5811 | -7716.208 | 10 | 8.1 | 7.0562 | 0
4240 | 26/06 | 25 | 6 | 16 | 25.1258 | 24.9069 | 25.5056 | 26.1044 | -8533.9677 | 10 | 7.8 | 0 | 0
4241 | 26/06 | 25 | 6 | 17 | 25.0258 | 25.4548 | 26 | 26.5452 | -6738.3684 | 10 | 8.1 | 100.0553 | 0
4242 | 26/06 | 25 | 6 | 18 | 24.2258 | 25.6054 | 26 | 26.3946 | -4782.7786 | 11 | 8.1 | 27.84 | 0
4243 | 26/06 | 25 | 6 | 19 | 23.6258 | 25.7666 | 26 | 26.2334 | -2232.6005 | 11.2 | 8.2 | 30.0718 | 0
4244 | 26/06 | 25 | 6 | 20 | 22.8258 | 25.8386 | 26 | 26.1614 | -1147.9679 | 11.7 | 8.3 | 13.3736 | 0
4245 | 26/06 | 25 | 6 | 21 | 21.9258 | 25.8501 | 26 | 26.1499 | -910.3321 | 12.2 | 8.3 | 1.9214 | 0
4246 | 26/06 | 25 | 6 | 22 | 20.3258 | 25.8507 | 26 | 26.1493 | -578.5256 | 12.1 | 8.3 | 0 | 0
4247 | 26/06 | 25 | 6 | 23 | 19.9258 | 26.1422 | 26.263 | 26.3838 | 0 | 11.7 | 8.4 | 55.4854 | 0
4248 | 26/06 | 25 | 6 | 24 | 19.2258 | 26.1797 | 26.2896 | 26.3996 | 0 | 11.9 | 8.4 | 7.0405 | 0
4249 | 27/06 | 25 | 7 | 1 | 18.5258 | 26.136 | 26.2521 | 26.3681 | 0 | 11.2 | 8.4 | 0 | 0
4250 | 27/06 | 25 | 7 | 2 | 18.3258 | 26.0985 | 26.2191 | 26.3396 | 0 | 10.6 | 8.4 | 0 | 0
4251 | 27/06 | 25 | 7 | 3 | 17.8258 | 26.0354 | 26.163 | 26.2907 | 0 | 10.6 | 8.4 | 0 | 0
4252 | 27/06 | 25 | 7 | 4 | 17.3258 | 25.9588 | 26.0946 | 26.2304 | 0 | 10.4 | 8.3 | 0 | 0
4253 | 27/06 | 25 | 7 | 5 | 17.1258 | 25.896 | 26.0366 | 26.1772 | 0 | 10.3 | 8.3 | 0 | 0
4254 | 27/06 | 25 | 7 | 6 | 18.2258 | 26.7295 | 26.8927 | 27.0559 | 0 | 10.4 | 8.7 | 161.8286 | 0
4255 | 27/06 | 25 | 7 | 7 | 20.8258 | 25.4395 | 25.7679 | 26.0964 | -4951.8152 | 11.1 | 8.1 | 0 | 0
4256 | 27/06 | 25 | 7 | 8 | 21.8258 | 25.5395 | 26 | 26.4605 | -5607.2322 | 10.9 | 8.1 | 18.3933 | 0
4257 | 27/06 | 25 | 7 | 9 | 24.0258 | 25.4898 | 26 | 26.5102 | -7068.4009 | 11 | 8.1 | 0 | 0
4258 | 27/06 | 25 | 7 | 10 | 25.6258 | 25.4864 | 26 | 26.5136 | -7422.5157 | 11 | 8.1 | 0 | 0
4259 | 27/06 | 25 | 7 | 11 | 27.5258 | 25.4968 | 26 | 26.5032 | -7697.2005 | 11.2 | 8.1 | 1.7104 | 0
4260 | 27/06 | 25 | 7 | 12 | 28.2258 | 25.4957 | 26 | 26.5043 | -7894.1682 | 11.4 | 8.1 | 0 | 0
4261 | 27/06 | 25 | 7 | 13 | 28.3258 | 25.4724 | 26 | 26.5276 | -8296.493 | 10.5 | 8.1 | 0 | 0
4262 | 27/06 | 25 | 7 | 14 | 29.4258 | 25.4717 | 26 | 26.5283 | -8542.1438 | 10.9 | 8.1 | 0 | 0
4263 | 27/06 | 25 | 7 | 15 | 30.2258 | 24.2523 | 24.7872 | 25.3221 | -9686.0648 | 11.4 | 7.5 | 0 | 0
4264 | 27/06 | 25 | 7 | 16 | 29.3258 | 25.5653 | 26 | 26.4347 | -5622.6661 | 11.3 | 8.1 | 236.474 | 0
4265 | 27/06 | 25 | 7 | 17 | 28.8258 | 25.5415 | 26 | 26.4585 | -7547.694 | 11.9 | 8.1 | 0 | 0
4266 | 27/06 | 25 | 7 | 18 | 27.7258 | 25.7476 | 26 | 26.2524 | -3813.5191 | 12.5 | 8.2 | 38.3516 | 0
4267 | 27/06 | 25 | 7 | 19 | 25.9258 | 25.8727 | 26 | 26.1273 | -1618.6425 | 14.1 | 8.3 | 23.294 | 0
4268 | 27/06 | 25 | 7 | 20 | 23.9258 | 25.8969 | 26 | 26.1031 | -950.0541 | 13.5 | 8.3 | 4.2669 | 0
4269 | 27/06 | 25 | 7 | 21 | 23.3258 | 25.9033 | 26 | 26.0967 | -775.0292 | 14.1 | 8.3 | 0.8439 | 0
4270 | 27/06 | 25 | 7 | 22 | 22.4258 | 25.9047 | 26 | 26.0953 | -569.9559 | 13.8 | 8.3 | 0 | 0
4271 | 27/06 | 25 | 7 | 23 | 21.6258 | 26.1708 | 26.2446 | 26.3183 | 0 | 13.9 | 8.4 | 50.6423 | 0
4272 | 27/06 | 25 | 7 | 24 | 21.2258 | 26.2303 | 26.2925 | 26.3547 | 0 | 14 | 8.5 | 11.1893 | 0
4273 | 28/06 | 26 | 1 | 1 | 20.6258 | 26.2097 | 26.2767 | 26.3437 | 0 | 13.5 | 8.4 | 0 | 0
4274 | 28/06 | 26 | 1 | 2 | 20.4258 | 26.1893 | 26.2607 | 26.3321 | 0 | 12.8 | 8.4 | 0 | 0
4275 | 28/06 | 26 | 1 | 3 | 20.0258 | 26.1494 | 26.2271 | 26.3048 | 0 | 12.1 | 8.4 | 0 | 0
4276 | 28/06 | 26 | 1 | 4 | 19.4258 | 26.0832 | 26.1703 | 26.2575 | 0 | 12.9 | 8.4 | 0 | 0
4277 | 28/06 | 26 | 1 | 5 | 19.7258 | 26.0731 | 26.1597 | 26.2463 | 0 | 12.5 | 8.4 | 0 | 0
4278 | 28/06 | 26 | 1 | 6 | 20.2258 | 25.8074 | 26 | 26.1926 | -1977.5541 | 12.9 | 8.2 | 0 | 0
4279 | 28/06 | 26 | 1 | 7 | 22.9258 | 25.5876 | 25.9023 | 26.2169 | -4067.1609 | 12.6 | 8.1 | 0 | 0
4280 | 28/06 | 26 | 1 | 8 | 24.9258 | 28.6056 | 28.7826 | 28.9595 | 0 | 12.1 | 9.7 | 611.6514 | 0
4281 | 28/06 | 26 | 1 | 9 | 26.3258 | 30.3699 | 30.3868 | 30.4038 | 0 | 12.4 | 10.8 | 405.1924 | 0
4282 | 28/06 | 26 | 1 | 10 | 28.0258 | 31.4513 | 31.3984 | 31.3454 | 0 | 13.3 | 11.5 | 267.361 | 0
4283 | 28/06 | 26 | 1 | 11 | 28.5258 | 32.2844 | 32.2073 | 32.1302 | 0 | 12.6 | 12.1 | 216.4369 | 0
4284 | 28/06 | 26 | 1 | 12 | 29.5258 | 33.0474 | 32.9528 | 32.8583 | 0 | 12.9 | 12.6 | 206.5227 | 0
4285 | 28/06 | 26 | 1 | 13 | 30.1258 | 33.9708 | 33.8757 | 33.7806 | 0 | 13.1 | 13.3 | 261.0093 | 0
4286 | 28/06 | 26 | 1 | 14 | 29.5258 | 34.5986 | 34.493 | 34.3874 | 0 | 12.5 | 13.8 | 184.6843 | 0
4287 | 28/06 | 26 | 1 | 15 | 28.3258 | 34.8729 | 34.7762 | 34.6794 | 0 | 12.8 | 14 | 82.5853 | 0
4288 | 28/06 | 26 | 1 | 16 | 27.9258 | 35.3546 | 35.287 | 35.2194 | 0 | 13 | 14.4 | 147.788 | 0
4289 | 28/06 | 26 | 1 | 17 | 27.9258 | 34.7028 | 34.5788 | 34.4547 | 0 | 13 | 13.9 | 0 | 0
4290 | 28/06 | 26 | 1 | 18 | 27.4258 | 33.746 | 33.6487 | 33.5514 | 0 | 14.5 | 13.1 | 0 | 0
4291 | 28/06 | 26 | 1 | 19 | 25.4258 | 25.4629 | 26 | 26.5371 | -14081.6059 | 16.7 | 8.1 | 0 | 0
4292 | 28/06 | 26 | 1 | 20 | 23.7258 | 25.3103 | 26 | 26.6897 | -6908.1458 | 15.7 | 8 | 0 | 0
4293 | 28/06 | 26 | 1 | 21 | 22.2258 | 25.4377 | 26 | 26.5623 | -5041.2821 | 13.9 | 8.1 | 23.1725 | 0
4294 | 28/06 | 26 | 1 | 22 | 21.5258 | 25.5406 | 26 | 26.4594 | -3870.5688 | 13.5 | 8.1 | 18.8004 | 0
4295 | 28/06 | 26 | 1 | 23 | 20.8258 | 27.2068 | 27.465 | 27.7232 | 0 | 13.1 | 9 | 324.6061 | 0
4296 | 28/06 | 26 | 1 | 24 | 20.1258 | 27.5864 | 27.7335 | 27.8806 | 0 | 13 | 9.2 | 77.8931 | 0
4297 | 29/06 | 26 | 2 | 1 | 19.9258 | 27.6416 | 27.7627 | 27.8838 | 0 | 12.8 | 9.2 | 11.2832 | 0
4298 | 29/06 | 26 | 2 | 2 | 19.4258 | 27.5791 | 27.6997 | 27.8202 | 0 | 13.1 | 9.2 | 0 | 0
4299 | 29/06 | 26 | 2 | 3 | 19.0258 | 27.4854 | 27.611 | 27.7366 | 0 | 12.2 | 9.1 | 0 | 0
4300 | 29/06 | 26 | 2 | 4 | 18.8258 | 27.3946 | 27.524 | 27.6533 | 0 | 11.5 | 9.1 | 0 | 0
4301 | 29/06 | 26 | 2 | 5 | 18.4258 | 27.288 | 27.4229 | 27.5578 | 0 | 11.8 | 9 | 0 | 0
4302 | 29/06 | 26 | 2 | 6 | 20.3258 | 25.6517 | 26 | 26.3483 | -4891.1487 | 12.1 | 8.2 | 0 | 0
4303 | 29/06 | 26 | 2 | 7 | 22.4258 | 25.4256 | 25.9073 | 26.3889 | -5482.3432 | 13.2 | 8.1 | 0 | 0
4304 | 29/06 | 26 | 2 | 8 | 24.0258 | 28.823 | 29.0901 | 29.3573 | 0 | 12.7 | 9.9 | 689.7126 | 0
4305 | 29/06 | 26 | 2 | 9 | 25.0258 | 30.5448 | 30.6204 | 30.6959 | 0 | 13.9 | 10.9 | 399.4371 | 0
4306 | 29/06 | 26 | 2 | 10 | 26.8258 | 31.8456 | 31.8581 | 31.8705 | 0 | 12.4 | 11.8 | 326.4651 | 0
4307 | 29/06 | 26 | 2 | 11 | 27.7258 | 32.7533 | 32.72 | 32.6866 | 0 | 12.3 | 12.4 | 241.1376 | 0
4308 | 29/06 | 26 | 2 | 12 | 27.7258 | 33.4914 | 33.4486 | 33.4057 | 0 | 12 | 12.9 | 204.5982 | 0
4309 | 29/06 | 26 | 2 | 13 | 28.7258 | 34.3725 | 34.3223 | 34.2721 | 0 | 11.3 | 13.6 | 254.6068 | 0
4310 | 29/06 | 26 | 2 | 14 | 29.6258 | 35.1182 | 35.041 | 34.9639 | 0 | 10.8 | 14.2 | 224.6307 | 0
4311 | 29/06 | 26 | 2 | 15 | 30.7258 | 36.3929 | 36.3225 | 36.2522 | 0 | 9.3 | 15.2 | 404.2112 | 0
4312 | 29/06 | 26 | 2 | 16 | 29.7258 | 35.9811 | 35.8393 | 35.6974 | 0 | 13.2 | 14.9 | 0 | 0
4313 | 29/06 | 26 | 2 | 17 | 28.7258 | 36.4193 | 36.3518 | 36.2842 | 0 | 13.8 | 15.3 | 142.0551 | 0
4314 | 29/06 | 26 | 2 | 18 | 27.6258 | 35.4871 | 35.3798 | 35.2726 | 0 | 13.1 | 14.5 | 0 | 0
4315 | 29/06 | 26 | 2 | 19 | 27.0258 | 25.3583 | 26 | 26.6417 | -17444.8735 | 13.2 | 8 | 0 | 0
4316 | 29/06 | 26 | 2 | 20 | 25.9258 | 25.1883 | 26 | 26.8117 | -8544.9441 | 13.7 | 7.9 | 0 | 0
4317 | 29/06 | 26 | 2 | 21 | 25.2258 | 25.346 | 26 | 26.654 | -6507.3422 | 14.2 | 8 | 28.5866 | 0
4318 | 29/06 | 26 | 2 | 22 | 24.0258 | 25.4653 | 26 | 26.5347 | -5087.5708 | 14.4 | 8.1 | 21.6946 | 0
4319 | 29/06 | 26 | 2 | 23 | 23.7258 | 27.7306 | 28.001 | 28.2715 | 0 | 14.2 | 9.3 | 446.7602 | 0
4320 | 29/06 | 26 | 2 | 24 | 22.5258 | 28.2793 | 28.4068 | 28.5343 | 0 | 14.3 | 9.6 | 116.3275 | 0
4321 | 30/06 | 26 | 3 | 1 | 22.0258 | 28.3913 | 28.4886 | 28.5859 | 0 | 13.7 | 9.6 | 23.9867 | 0
4322 | 30/06 | 26 | 3 | 2 | 21.7258 | 28.3864 | 28.4798 | 28.5732 | 0 | 13.4 | 9.6 | 0 | 0
4323 | 30/06 | 26 | 3 | 3 | 21.2258 | 28.326 | 28.4244 | 28.5228 | 0 | 13 | 9.6 | 0 | 0
4324 | 30/06 | 26 | 3 | 4 | 21.1258 | 28.2737 | 28.3746 | 28.4756 | 0 | 12.6 | 9.6 | 0 | 0
4325 | 30/06 | 26 | 3 | 5 | 21.1258 | 28.2293 | 28.3304 | 28.4315 | 0 | 11.3 | 9.5 | 0 | 0
4326 | 30/06 | 26 | 3 | 6 | 21.2258 | 25.657 | 26 | 26.343 | -5604.0504 | 11.1 | 8.2 | 0 | 0
4327 | 30/06 | 26 | 3 | 7 | 21.5258 | 25.5845 | 26 | 26.4155 | -3623.6603 | 11.4 | 8.1 | 0 | 0
4328 | 30/06 | 26 | 3 | 8 | 21.5258 | 27.5248 | 27.7856 | 28.0463 | 0 | 11 | 9.1 | 381.8645 | 0
4329 | 30/06 | 26 | 3 | 9 | 21.7258 | 28.2069 | 28.3428 | 28.4786 | 0 | 11.2 | 9.5 | 143.7833 | 0
4330 | 30/06 | 26 | 3 | 10 | 21.8258 | 28.6411 | 28.7638 | 28.8864 | 0 | 10.9 | 9.8 | 94.2354 | 0
4331 | 30/06 | 26 | 3 | 11 | 23.1258 | 30.0509 | 30.19 | 30.3291 | 0 | 10.5 | 10.6 | 321.4267 | 0
4332 | 30/06 | 26 | 3 | 12 | 25.4258 | 31.9162 | 32.0096 | 32.1029 | 0 | 11 | 11.8 | 463.2223 | 0
4333 | 30/06 | 26 | 3 | 13 | 27.4258 | 33.0698 | 33.0659 | 33.062 | 0 | 11.2 | 12.6 | 309.63 | 0
4334 | 30/06 | 26 | 3 | 14 | 27.4258 | 33.9153 | 33.8848 | 33.8543 | 0 | 11 | 13.3 | 238.8941 | 0
4335 | 30/06 | 26 | 3 | 15 | 27.3258 | 34.8983 | 34.8756 | 34.853 | 0 | 10.7 | 14 | 291.0399 | 0
4336 | 30/06 | 26 | 3 | 16 | 27.8258 | 35.2435 | 35.1813 | 35.119 | 0 | 11.7 | 14.3 | 105.7858 | 0
4337 | 30/06 | 26 | 3 | 17 | 26.6258 | 35.3345 | 35.2804 | 35.2264 | 0 | 11.1 | 14.4 | 28.2986 | 0
4338 | 30/06 | 26 | 3 | 18 | 25.7258 | 34.4344 | 34.3665 | 34.2986 | 0 | 12.2 | 13.6 | 0 | 0
4339 | 30/06 | 26 | 3 | 19 | 25.2258 | 25.3639 | 26 | 26.6361 | -16065.1557 | 12.7 | 8 | 0 | 0
4340 | 30/06 | 26 | 3 | 20 | 24.4258 | 25.2479 | 26 | 26.7521 | -7543.9737 | 12.5 | 8 | 0 | 0
4341 | 30/06 | 26 | 3 | 21 | 23.4258 | 25.388 | 26 | 26.612 | -5690.9702 | 12.4 | 8 | 25.5198 | 0
4342 | 30/06 | 26 | 3 | 22 | 22.1258 | 25.4921 | 26 | 26.5079 | -4405.2985 | 13.7 | 8.1 | 18.9574 | 0
4343 | 30/06 | 26 | 3 | 23 | 21.6258 | 27.4371 | 27.7173 | 27.9976 | 0 | 13.4 | 9.1 | 380.8251 | 0
4344 | 30/06 | 26 | 3 | 24 | 20.8258 | 27.9184 | 28.0721 | 28.2258 | 0 | 12.8 | 9.4 | 100.3306 | 0
4345 | 01/07 | 26 | 4 | 1 | 20.0258 | 27.9831 | 28.1139 | 28.2447 | 0 | 12.5 | 9.4 | 13.5266 | 0
4346 | 01/07 | 26 | 4 | 2 | 20.0258 | 27.9809 | 28.1063 | 28.2317 | 0 | 12.5 | 9.4 | 0 | 0
4347 | 01/07 | 26 | 4 | 3 | 19.7258 | 27.9329 | 28.06 | 28.1871 | 0 | 12.4 | 9.4 | 0 | 0
4348 | 01/07 | 26 | 4 | 4 | 19.8258 | 27.8982 | 28.0242 | 28.1502 | 0 | 12.4 | 9.3 | 0 | 0
4349 | 01/07 | 26 | 4 | 5 | 19.8258 | 27.8594 | 27.9843 | 28.1091 | 0 | 12.4 | 9.3 | 0 | 0
4350 | 01/07 | 26 | 4 | 6 | 19.8258 | 25.6449 | 26 | 26.3551 | -5154.2682 | 12.4 | 8.2 | 0 | 0
4351 | 01/07 | 26 | 4 | 7 | 20.4258 | 25.5476 | 26 | 26.4524 | -4057.0272 | 12.4 | 8.1 | 0 | 0
4352 | 01/07 | 26 | 4 | 8 | 21.0258 | 28.1979 | 28.4951 | 28.7923 | 0 | 12.9 | 9.5 | 530.6176 | 0
4353 | 01/07 | 26 | 4 | 9 | 22.5258 | 30.1748 | 30.336 | 30.4971 | 0 | 13 | 10.7 | 446.9525 | 0
4354 | 01/07 | 26 | 4 | 10 | 23.9258 | 31.2447 | 31.3162 | 31.3877 | 0 | 13.3 | 11.4 | 261.7507 | 0
4355 | 01/07 | 26 | 4 | 11 | 24.9258 | 32.2959 | 32.3406 | 32.3853 | 0 | 13.5 | 12.1 | 271.6875 | 0
4356 | 01/07 | 26 | 4 | 12 | 26.4258 | 33.1481 | 33.152 | 33.1559 | 0 | 14.4 | 12.7 | 231.288 | 0
4357 | 01/07 | 26 | 4 | 13 | 25.4258 | 32.7429 | 32.7041 | 32.6653 | 0 | 14.2 | 12.4 | 0 | 0
4358 | 01/07 | 26 | 4 | 14 | 24.9258 | 32.4722 | 32.4722 | 32.4721 | 0 | 14.6 | 12.2 | 0 | 0
4359 | 01/07 | 26 | 4 | 15 | 25.5258 | 32.2677 | 32.2788 | 32.2899 | 0 | 14.9 | 12.1 | 0 | 0
4360 | 01/07 | 26 | 4 | 16 | 25.2258 | 32.2234 | 32.2576 | 32.2917 | 0 | 15.4 | 12 | 0 | 0
4361 | 01/07 | 26 | 4 | 17 | 24.8258 | 31.6983 | 31.7106 | 31.7229 | 0 | 15.6 | 11.7 | 0 | 0
4362 | 01/07 | 26 | 4 | 18 | 23.9258 | 30.9673 | 31.0007 | 31.0341 | 0 | 15.2 | 11.2 | 0 | 0
4363 | 01/07 | 26 | 4 | 19 | 23.4258 | 25.5209 | 26 | 26.4791 | -9892.7356 | 14.8 | 8.1 | 0 | 0
4364 | 01/07 | 26 | 4 | 20 | 22.9258 | 25.4193 | 26 | 26.5807 | -5481.5733 | 14.9 | 8.1 | 0 | 0
4365 | 01/07 | 26 | 4 | 21 | 22.3258 | 25.5146 | 26 | 26.4854 | -4208.5826 | 14.9 | 8.1 | 17.2893 | 0
4366 | 01/07 | 26 | 4 | 22 | 21.0258 | 25.5849 | 26 | 26.4151 | -3248.3796 | 14.7 | 8.1 | 12.6969 | 0
4367 | 01/07 | 26 | 4 | 23 | 20.0258 | 26.9949 | 27.2502 | 27.5055 | 0 | 14 | 8.9 | 273.3634 | 0
4368 | 01/07 | 26 | 4 | 24 | 18.7258 | 27.291 | 27.4637 | 27.6364 | 0 | 13.4 | 9 | 59.8801 | 0
4369 | 02/07 | 26 | 5 | 1 | 16.0258 | 27.1518 | 27.3369 | 27.522 | 0 | 11.6 | 8.9 | 0 | 0
4370 | 02/07 | 26 | 5 | 2 | 15.4258 | 27.0224 | 27.2209 | 27.4193 | 0 | 11.1 | 8.9 | 0 | 0
4371 | 02/07 | 26 | 5 | 3 | 15.7258 | 26.9571 | 27.1554 | 27.3536 | 0 | 11.4 | 8.8 | 0 | 0
4372 | 02/07 | 26 | 5 | 4 | 15.9258 | 26.9046 | 27.099 | 27.2935 | 0 | 11.5 | 8.8 | 0 | 0
4373 | 02/07 | 26 | 5 | 5 | 15.7258 | 26.8269 | 27.0217 | 27.2165 | 0 | 11.4 | 8.8 | 0 | 0
4374 | 02/07 | 26 | 5 | 6 | 15.9258 | 25.6254 | 26 | 26.3746 | -3676.0213 | 11.5 | 8.2 | 0 | 0
4375 | 02/07 | 26 | 5 | 7 | 17.4258 | 25.2381 | 25.7561 | 26.2742 | -4888.9052 | 12.5 | 8 | 0 | 0
4376 | 02/07 | 26 | 5 | 8 | 19.8258 | 28.4954 | 28.8324 | 29.1693 | 0 | 13.2 | 9.7 | 652.2243 | 0
4377 | 02/07 | 26 | 5 | 9 | 21.7258 | 30.44 | 30.5925 | 30.7449 | 0 | 12.9 | 10.8 | 446.1615 | 0
4378 | 02/07 | 26 | 5 | 10 | 23.2258 | 31.5428 | 31.6124 | 31.682 | 0 | 12.4 | 11.6 | 273.8193 | 0
4379 | 02/07 | 26 | 5 | 11 | 24.3258 | 32.3607 | 32.3925 | 32.4243 | 0 | 13.1 | 12.1 | 213.387 | 0
4380 | 02/07 | 26 | 5 | 12 | 25.5258 | 33.052 | 33.059 | 33.0661 | 0 | 12.9 | 12.6 | 187.5049 | 0
4381 | 02/07 | 26 | 5 | 13 | 27.3258 | 33.9931 | 33.9845 | 33.9759 | 0 | 13.3 | 13.3 | 266.1939 | 0
4382 | 02/07 | 26 | 5 | 14 | 28.0258 | 34.8324 | 34.7981 | 34.7638 | 0 | 13 | 14 | 248.4589 | 0
4383 | 02/07 | 26 | 5 | 15 | 27.7258 | 35.9036 | 35.8819 | 35.8601 | 0 | 12.8 | 14.8 | 332.9399 | 0
4384 | 02/07 | 26 | 5 | 16 | 27.2258 | 35.4894 | 35.4028 | 35.3162 | 0 | 13.2 | 14.5 | 0 | 0
4385 | 02/07 | 26 | 5 | 17 | 26.6258 | 35.9985 | 35.9818 | 35.9652 | 0 | 13.7 | 14.9 | 161.2352 | 0
4386 | 02/07 | 26 | 5 | 18 | 25.9258 | 34.771 | 34.6893 | 34.6076 | 0 | 13.4 | 13.9 | 0 | 0
4387 | 02/07 | 26 | 5 | 19 | 24.9258 | 25.3979 | 26 | 26.6021 | -15485.5852 | 13.7 | 8 | 0 | 0
4388 | 02/07 | 26 | 5 | 20 | 22.7258 | 25.1883 | 26 | 26.8117 | -7880.1513 | 14.7 | 7.9 | 0 | 0
4389 | 02/07 | 26 | 5 | 21 | 21.6258 | 25.3321 | 26 | 26.6679 | -5865.7337 | 13.8 | 8 | 26.0356 | 0
4390 | 02/07 | 26 | 5 | 22 | 20.8258 | 25.4471 | 26 | 26.5529 | -4561.3625 | 12.5 | 8.1 | 20.9774 | 0
4391 | 02/07 | 26 | 5 | 23 | 19.9258 | 27.4144 | 27.7346 | 28.0548 | 0 | 12.5 | 9.1 | 384.5646 | 0
4392 | 02/07 | 26 | 5 | 24 | 18.6258 | 27.8435 | 28.0399 | 28.2363 | 0 | 12.8 | 9.3 | 89.1894 | 0
4393 | 03/07 | 26 | 6 | 1 | 18.4258 | 27.9169 | 28.0845 | 28.2521 | 0 | 12.5 | 9.4 | 15.3233 | 0
4394 | 03/07 | 26 | 6 | 2 | 18.0258 | 27.8699 | 28.0347 | 28.1994 | 0 | 12.4 | 9.3 | 0 | 0
4395 | 03/07 | 26 | 6 | 3 | 17.8258 | 27.7981 | 27.9645 | 28.1309 | 0 | 12.2 | 9.3 | 0 | 0
4396 | 03/07 | 26 | 6 | 4 | 17.4258 | 27.7007 | 27.8719 | 28.0431 | 0 | 12.2 | 9.2 | 0 | 0
4397 | 03/07 | 26 | 6 | 5 | 17.1258 | 27.5997 | 27.7756 | 27.9514 | 0 | 12.1 | 9.2 | 0 | 0
4398 | 03/07 | 26 | 6 | 6 | 17.3258 | 28.341 | 28.5508 | 28.7606 | 0 | 12.2 | 9.6 | 157.077 | 0
4399 | 03/07 | 26 | 6 | 7 | 18.7258 | 25.2126 | 25.7415 | 26.2705 | -8270.024 | 12.1 | 8 | 0 | 0
4400 | 03/07 | 26 | 6 | 8 | 20.2258 | 25.2852 | 26 | 26.7148 | -7833.3993 | 12.5 | 8 | 13.0332 | 0
4401 | 03/07 | 26 | 6 | 9 | 22.0258 | 25.3589 | 26 | 26.6411 | -7319.794 | 13 | 8 | 13.2479 | 0
4402 | 03/07 | 26 | 6 | 10 | 22.3258 | 25.403 | 26 | 26.597 | -6894.5715 | 12.2 | 8.1 | 7.8868 | 0
4403 | 03/07 | 26 | 6 | 11 | 22.1258 | 25.5662 | 26 | 26.4338 | -4325.0682 | 12.7 | 8.1 | 30.0358 | 0
4404 | 03/07 | 26 | 6 | 12 | 19.4258 | 25.666 | 26 | 26.334 | -2354.8304 | 12.7 | 8.2 | 18.3824 | 0
4405 | 03/07 | 26 | 6 | 13 | 18.6258 | 25.5859 | 26 | 26.4141 | -3722.1087 | 12 | 8.1 | 0 | 0
4406 | 03/07 | 26 | 6 | 14 | 19.5258 | 25.5391 | 26 | 26.4609 | -4670.501 | 11.5 | 8.1 | 0 | 0
4407 | 03/07 | 26 | 6 | 15 | 19.7258 | 25.5988 | 26 | 26.4012 | -3713.4408 | 11.6 | 8.1 | 10.9086 | 0
4408 | 03/07 | 26 | 6 | 16 | 19.6258 | 25.7071 | 26 | 26.2929 | -2037.9025 | 11.6 | 8.2 | 20.0727 | 0
4409 | 03/07 | 26 | 6 | 17 | 18.3258 | 25.7294 | 26 | 26.2706 | -1565.9662 | 12 | 8.2 | 3.9286 | 0
4410 | 03/07 | 26 | 6 | 18 | 18.3258 | 25.6923 | 26 | 26.3077 | -2265.3666 | 12.3 | 8.2 | 0 | 0
4411 | 03/07 | 26 | 6 | 19 | 18.8258 | 25.7022 | 26 | 26.2978 | -2213.359 | 12.4 | 8.2 | 1.5929 | 0
4412 | 03/07 | 26 | 6 | 20 | 18.1258 | 25.8035 | 26 | 26.1965 | -422.8049 | 11.8 | 8.2 | 18.8455 | 0
4413 | 03/07 | 26 | 6 | 21 | 16.8258 | 25.8106 | 26 | 26.1894 | -176.0666 | 10.8 | 8.3 | 1.15 | 0
4414 | 03/07 | 26 | 6 | 22 | 15.7258 | 25.7842 | 25.975 | 26.1659 | 0 | 9.3 | 8.2 | 0 | 0
4415 | 03/07 | 26 | 6 | 23 | 15.9258 | 25.8256 | 26.0067 | 26.1878 | 0 | 8.4 | 8.3 | 7.8067 | 0
4416 | 03/07 | 26 | 6 | 24 | 15.9258 | 25.8165 | 25.9919 | 26.1673 | 0 | 8.3 | 8.3 | 0 | 0
4417 | 04/07 | 26 | 7 | 1 | 15.6258 | 25.7688 | 25.9457 | 26.1225 | 0 | 8.1 | 8.2 | 0 | 0
4418 | 04/07 | 26 | 7 | 2 | 14.6258 | 25.6517 | 25.8408 | 26.03 | 0 | 8.1 | 8.2 | 0 | 0
4419 | 04/07 | 26 | 7 | 3 | 14.0258 | 25.5354 | 25.7356 | 25.9359 | 0 | 7.9 | 8.1 | 0 | 0
4420 | 04/07 | 26 | 7 | 4 | 13.7258 | 25.4364 | 25.6433 | 25.8502 | 0 | 8 | 8.1 | 0 | 0
4421 | 04/07 | 26 | 7 | 5 | 13.8258 | 25.371 | 25.578 | 25.7851 | 0 | 7.9 | 8 | 0 | 0
4422 | 04/07 | 26 | 7 | 6 | 14.4258 | 26.1562 | 26.3905 | 26.6249 | 0 | 8.4 | 8.4 | 148.1462 | 0
4423 | 04/07 | 26 | 7 | 7 | 17.9258 | 25.3859 | 25.7388 | 26.0918 | -4037.3159 | 8.8 | 8 | 0 | 0
4424 | 04/07 | 26 | 7 | 8 | 20.7258 | 25.5417 | 26 | 26.4583 | -5294.1139 | 8.9 | 8.1 | 28.8297 | 0
4425 | 04/07 | 26 | 7 | 9 | 23.2258 | 25.4945 | 26 | 26.5055 | -6825.5373 | 8.7 | 8.1 | 0 | 0
4426 | 04/07 | 26 | 7 | 10 | 24.7258 | 25.4852 | 26 | 26.5148 | -7233.6991 | 8.3 | 8.1 | 0 | 0
4427 | 04/07 | 26 | 7 | 11 | 26.5258 | 25.4971 | 26 | 26.5029 | -7434.6076 | 9.1 | 8.1 | 2.1134 | 0
4428 | 04/07 | 26 | 7 | 12 | 26.8258 | 25.5034 | 26 | 26.4966 | -7402.7888 | 8.8 | 8.1 | 1.0749 | 0
4429 | 04/07 | 26 | 7 | 13 | 27.5258 | 25.4848 | 26 | 26.5152 | -7880.7213 | 8.3 | 8.1 | 0 | 0
4430 | 04/07 | 26 | 7 | 14 | 28.0258 | 25.468 | 26 | 26.532 | -8246.2736 | 6.8 | 8.1 | 0 | 0
4431 | 04/07 | 26 | 7 | 15 | 28.6258 | 24.2108 | 24.7666 | 25.3224 | -9612.8461 | 6.3 | 7.5 | 0 | 0
4432 | 04/07 | 26 | 7 | 16 | 29.7258 | 25.5228 | 26 | 26.4772 | -6330.3754 | 7.2 | 8.1 | 235.9629 | 0
4433 | 04/07 | 26 | 7 | 17 | 27.9258 | 25.5453 | 26 | 26.4547 | -7157.7018 | 8.7 | 8.1 | 4.1077 | 0
4434 | 04/07 | 26 | 7 | 18 | 25.8258 | 25.6203 | 26 | 26.3797 | -5398.9162 | 10.1 | 8.2 | 13.8436 | 0
4435 | 04/07 | 26 | 7 | 19 | 24.1258 | 25.7749 | 26 | 26.2251 | -2536.4038 | 10.9 | 8.2 | 28.8685 | 0
4436 | 04/07 | 26 | 7 | 20 | 22.8258 | 25.8696 | 26 | 26.1304 | -908.6042 | 10.2 | 8.3 | 17.7641 | 0
4437 | 04/07 | 26 | 7 | 21 | 21.2258 | 25.8749 | 26 | 26.1251 | -607.5651 | 9.8 | 8.3 | 0.8761 | 0
4438 | 04/07 | 26 | 7 | 22 | 20.2258 | 25.8771 | 26 | 26.1229 | -371.414 | 9.5 | 8.3 | 0.2811 | 0
4439 | 04/07 | 26 | 7 | 23 | 19.0258 | 26.0048 | 26.1187 | 26.2327 | 0 | 9.2 | 8.3 | 24.2776 | 0
4440 | 04/07 | 26 | 7 | 24 | 18.1258 | 25.962 | 26.0777 | 26.1934 | 0 | 9.1 | 8.3 | 0 | 0
4441 | 05/07 | 27 | 1 | 1 | 17.3258 | 25.8688 | 25.9959 | 26.123 | 0 | 8.8 | 8.3 | 0 | 0
4442 | 05/07 | 27 | 1 | 2 | 17.0258 | 25.7914 | 25.9261 | 26.0609 | 0 | 8.5 | 8.2 | 0 | 0
4443 | 05/07 | 27 | 1 | 3 | 16.4258 | 25.692 | 25.8364 | 25.9808 | 0 | 8.4 | 8.2 | 0 | 0
4444 | 05/07 | 27 | 1 | 4 | 16.2258 | 25.6122 | 25.7621 | 25.9121 | 0 | 8.4 | 8.2 | 0 | 0
4445 | 05/07 | 27 | 1 | 5 | 15.8258 | 25.5212 | 25.6776 | 25.834 | 0 | 8.3 | 8.1 | 0 | 0
4446 | 05/07 | 27 | 1 | 6 | 16.2258 | 25.7707 | 26 | 26.2293 | -995.6862 | 8.5 | 8.2 | 46.719 | 0
4447 | 05/07 | 27 | 1 | 7 | 19.5258 | 25.4277 | 25.7514 | 26.075 | -3490.5583 | 8.8 | 8.1 | 0 | 0
4448 | 05/07 | 27 | 1 | 8 | 22.1258 | 28.141 | 28.351 | 28.5611 | 0 | 9.3 | 9.5 | 540.8954 | 0
4449 | 05/07 | 27 | 1 | 9 | 23.7258 | 29.9466 | 30.0175 | 30.0884 | 0 | 10.5 | 10.5 | 405.2788 | 0
4450 | 05/07 | 27 | 1 | 10 | 25.6258 | 31.029 | 31.0225 | 31.016 | 0 | 10.9 | 11.2 | 261.884 | 0
4451 | 05/07 | 27 | 1 | 11 | 26.9258 | 31.8575 | 31.8134 | 31.7692 | 0 | 8.8 | 11.8 | 210.7822 | 0
4452 | 05/07 | 27 | 1 | 12 | 27.1258 | 32.4902 | 32.4348 | 32.3794 | 0 | 8.8 | 12.2 | 167.1554 | 0
4453 | 05/07 | 27 | 1 | 13 | 27.9258 | 33.3386 | 33.2849 | 33.2313 | 0 | 7.7 | 12.8 | 232.8935 | 0
4454 | 05/07 | 27 | 1 | 14 | 28.7258 | 34.1622 | 34.0886 | 34.015 | 0 | 8.9 | 13.4 | 235.9253 | 0
4455 | 05/07 | 27 | 1 | 15 | 28.9258 | 35.3465 | 35.2843 | 35.2221 | 0 | 9.5 | 14.4 | 356.9546 | 0
4456 | 05/07 | 27 | 1 | 16 | 28.4258 | 35.0598 | 34.9309 | 34.802 | 0 | 10 | 14.1 | 0 | 0
4457 | 05/07 | 27 | 1 | 17 | 27.3258 | 35.3608 | 35.293 | 35.2253 | 0 | 10.2 | 14.4 | 92.9666 | 0
4458 | 05/07 | 27 | 1 | 18 | 26.2258 | 34.9616 | 34.8881 | 34.8146 | 0 | 11.1 | 14.1 | 0 | 0
4459 | 05/07 | 27 | 1 | 19 | 25.2258 | 25.4146 | 26 | 26.5854 | -16103.7016 | 11.4 | 8.1 | 0 | 0
4460 | 05/07 | 27 | 1 | 20 | 23.5258 | 25.2691 | 26 | 26.7309 | -7266.0533 | 12.5 | 8 | 0 | 0
4461 | 05/07 | 27 | 1 | 21 | 22.4258 | 25.4097 | 26 | 26.5903 | -5353.2996 | 11.8 | 8.1 | 25.689 | 0
4462 | 05/07 | 27 | 1 | 22 | 21.3258 | 25.5177 | 26 | 26.4823 | -4059.3356 | 11.9 | 8.1 | 19.7805 | 0
4463 | 05/07 | 27 | 1 | 23 | 20.4258 | 27.2443 | 27.5174 | 27.7904 | 0 | 10.3 | 9 | 336.6833 | 0
4464 | 05/07 | 27 | 1 | 24 | 19.4258 | 27.6098 | 27.7704 | 27.9311 | 0 | 9.5 | 9.2 | 75.2985 | 0
4465 | 06/07 | 27 | 2 | 1 | 18.4258 | 27.5888 | 27.7335 | 27.8781 | 0 | 9.4 | 9.2 | 0 | 0
4466 | 06/07 | 27 | 2 | 2 | 17.9258 | 27.4877 | 27.6354 | 27.7832 | 0 | 9 | 9.1 | 0 | 0
4467 | 06/07 | 27 | 2 | 3 | 17.3258 | 27.3511 | 27.5074 | 27.6637 | 0 | 8.9 | 9 | 0 | 0
4468 | 06/07 | 27 | 2 | 4 | 16.5258 | 27.184 | 27.3527 | 27.5214 | 0 | 8.9 | 9 | 0 | 0
4469 | 06/07 | 27 | 2 | 5 | 16.2258 | 27.0415 | 27.2175 | 27.3936 | 0 | 8.6 | 8.9 | 0 | 0
4470 | 06/07 | 27 | 2 | 6 | 16.6258 | 25.6226 | 26 | 26.3774 | -4150.9963 | 8.7 | 8.2 | 0 | 0
4471 | 06/07 | 27 | 2 | 7 | 18.7258 | 25.259 | 25.7643 | 26.2697 | -5011.6137 | 8.8 | 8 | 0 | 0
4472 | 06/07 | 27 | 2 | 8 | 20.9258 | 28.5277 | 28.8438 | 29.1599 | 0 | 9.2 | 9.7 | 655.6361 | 0
4473 | 06/07 | 27 | 2 | 9 | 22.9258 | 30.4956 | 30.6245 | 30.7533 | 0 | 9.3 | 10.9 | 452.7478 | 0
4474 | 06/07 | 27 | 2 | 10 | 24.9258 | 31.6631 | 31.7016 | 31.7401 | 0 | 11.3 | 11.6 | 291.2948 | 0
4475 | 06/07 | 27 | 2 | 11 | 25.2258 | 32.4424 | 32.4488 | 32.4552 | 0 | 11.1 | 12.2 | 204.4791 | 0
4476 | 06/07 | 27 | 2 | 12 | 25.9258 | 33.0792 | 33.0694 | 33.0595 | 0 | 11.5 | 12.6 | 173.2725 | 0
4477 | 06/07 | 27 | 2 | 13 | 26.9258 | 33.931 | 33.9182 | 33.9054 | 0 | 11.5 | 13.3 | 240.8055 | 0
4478 | 06/07 | 27 | 2 | 14 | 27.0258 | 34.6866 | 34.6602 | 34.6338 | 0 | 11.4 | 13.8 | 222.5767 | 0
4479 | 06/07 | 27 | 2 | 15 | 27.2258 | 35.7436 | 35.7268 | 35.71 | 0 | 11.4 | 14.7 | 326.0369 | 0
4480 | 06/07 | 27 | 2 | 16 | 27.2258 | 35.9326 | 35.8696 | 35.8067 | 0 | 11.1 | 14.9 | 60.3251 | 0
4481 | 06/07 | 27 | 2 | 17 | 26.5258 | 35.8777 | 35.8189 | 35.7602 | 0 | 11.5 | 14.8 | 0 | 0
4482 | 06/07 | 27 | 2 | 18 | 25.7258 | 34.7619 | 34.6868 | 34.6117 | 0 | 12.5 | 13.9 | 0 | 0
4483 | 06/07 | 27 | 2 | 19 | 25.1258 | 25.3707 | 26 | 26.6293 | -16064.2521 | 12.6 | 8 | 0 | 0
4484 | 06/07 | 27 | 2 | 20 | 23.9258 | 25.2079 | 26 | 26.7921 | -7904.3688 | 13 | 8 | 0 | 0
4485 | 06/07 | 27 | 2 | 21 | 22.2258 | 25.3509 | 26 | 26.6491 | -5823.2588 | 13.4 | 8 | 25.9429 | 0
4486 | 06/07 | 27 | 2 | 22 | 21.6258 | 25.4675 | 26 | 26.5325 | -4543.4256 | 12.6 | 8.1 | 21.3062 | 0
4487 | 06/07 | 27 | 2 | 23 | 21.3258 | 27.4725 | 27.7653 | 28.0581 | 0 | 12.3 | 9.1 | 392.7581 | 0
4488 | 06/07 | 27 | 2 | 24 | 20.7258 | 27.9715 | 28.1296 | 28.2878 | 0 | 11.4 | 9.4 | 104.3472 | 0
4489 | 07/07 | 27 | 3 | 1 | 20.2258 | 28.0534 | 28.1826 | 28.3119 | 0 | 12.1 | 9.4 | 17.2441 | 0
4490 | 07/07 | 27 | 3 | 2 | 19.5258 | 27.9943 | 28.1248 | 28.2553 | 0 | 11.7 | 9.4 | 0 | 0
4491 | 07/07 | 27 | 3 | 3 | 19.2258 | 27.9168 | 28.0516 | 28.1865 | 0 | 11.5 | 9.4 | 0 | 0
4492 | 07/07 | 27 | 3 | 4 | 19.2258 | 27.8533 | 27.9889 | 28.1245 | 0 | 11.7 | 9.3 | 0 | 0
4493 | 07/07 | 27 | 3 | 5 | 19.0258 | 27.778 | 27.9155 | 28.053 | 0 | 11.7 | 9.3 | 0 | 0
4494 | 07/07 | 27 | 3 | 6 | 19.3258 | 25.6672 | 26 | 26.3328 | -4573.8192 | 12.2 | 8.2 | 0 | 0
4495 | 07/07 | 27 | 3 | 7 | 19.6258 | 25.5484 | 26 | 26.4516 | -3899.186 | 11.8 | 8.1 | 0 | 0
4496 | 07/07 | 27 | 3 | 8 | 20.3258 | 27.2951 | 27.562 | 27.8289 | 0 | 12 | 9 | 341.2621 | 0
4497 | 07/07 | 27 | 3 | 9 | 20.6258 | 28.1198 | 28.281 | 28.4422 | 0 | 12.4 | 9.5 | 172.3301 | 0
4498 | 07/07 | 27 | 3 | 10 | 20.8258 | 28.5379 | 28.6734 | 28.8089 | 0 | 12.3 | 9.7 | 90.2346 | 0
4499 | 07/07 | 27 | 3 | 11 | 21.2258 | 30.638 | 30.8364 | 31.0348 | 0 | 12.5 | 11 | 484.9376 | 0
4500 | 07/07 | 27 | 3 | 12 | 23.4258 | 31.7241 | 31.7973 | 31.8706 | 0 | 12.8 | 11.7 | 272.3159 | 0
4501 | 07/07 | 27 | 3 | 13 | 23.9258 | 31.5032 | 31.5008 | 31.4983 | 0 | 12.6 | 11.5 | 0 | 0
4502 | 07/07 | 27 | 3 | 14 | 18.5258 | 29.621 | 29.6498 | 29.6786 | 0 | 11.1 | 10.3 | 0 | 0
4503 | 07/07 | 27 | 3 | 15 | 15.7258 | 29.0779 | 29.27 | 29.4621 | 0 | 10.6 | 10 | 0 | 0
4504 | 07/07 | 27 | 3 | 16 | 16.4258 | 29.9069 | 30.1605 | 30.4142 | 0 | 11 | 10.5 | 190.4035 | 0
4505 | 07/07 | 27 | 3 | 17 | 17.9258 | 30.8159 | 31.0127 | 31.2095 | 0 | 11.7 | 11.1 | 218.4575 | 0
4506 | 07/07 | 27 | 3 | 18 | 18.2258 | 30.9832 | 31.122 | 31.2608 | 0 | 11.6 | 11.2 | 41.3228 | 0
4507 | 07/07 | 27 | 3 | 19 | 18.0258 | 25.5435 | 26 | 26.4565 | -8799.8598 | 11.7 | 8.1 | 0 | 0
4508 | 07/07 | 27 | 3 | 20 | 17.6258 | 25.4748 | 26 | 26.5252 | -3744.7746 | 11.7 | 8.1 | 0 | 0
4509 | 07/07 | 27 | 3 | 21 | 16.9258 | 25.5548 | 26 | 26.4452 | -2665.5113 | 11.4 | 8.1 | 14.6691 | 0
4510 | 07/07 | 27 | 3 | 22 | 16.5258 | 25.6182 | 26 | 26.3818 | -1964.4425 | 11.2 | 8.2 | 11.6381 | 0
4511 | 07/07 | 27 | 3 | 23 | 15.8258 | 26.4375 | 26.7133 | 26.9891 | 0 | 10.6 | 8.6 | 156.6573 | 0
4512 | 07/07 | 27 | 3 | 24 | 15.4258 | 26.5872 | 26.8047 | 27.0223 | 0 | 10.3 | 8.6 | 29.29 | 0
4513 | 08/07 | 27 | 4 | 1 | 15.2258 | 26.5635 | 26.7679 | 26.9723 | 0 | 10.1 | 8.6 | 0 | 0
4514 | 08/07 | 27 | 4 | 2 | 15.0258 | 26.4891 | 26.6919 | 26.8948 | 0 | 9.6 | 8.6 | 0 | 0
4515 | 08/07 | 27 | 4 | 3 | 14.9258 | 26.4063 | 26.6094 | 26.8124 | 0 | 9 | 8.5 | 0 | 0
4516 | 08/07 | 27 | 4 | 4 | 17.0258 | 26.4925 | 26.669 | 26.8455 | 0 | 6.7 | 8.6 | 16.9523 | 0
4517 | 08/07 | 27 | 4 | 5 | 18.8258 | 26.6252 | 26.769 | 26.9128 | 0 | 5.5 | 8.7 | 26.278 | 0
4518 | 08/07 | 27 | 4 | 6 | 18.1258 | 25.6912 | 26 | 26.3088 | -3275.1964 | 5.4 | 8.2 | 0 | 0
4519 | 08/07 | 27 | 4 | 7 | 19.1258 | 25.2888 | 25.7386 | 26.1883 | -4616.577 | 5.5 | 8 | 0 | 0
4520 | 08/07 | 27 | 4 | 8 | 20.6258 | 28.411 | 28.7089 | 29.0068 | 0 | 5.8 | 9.6 | 624.9246 | 0
4521 | 08/07 | 27 | 4 | 9 | 21.5258 | 30.2514 | 30.3881 | 30.5247 | 0 | 5.7 | 10.7 | 419.6131 | 0
4522 | 08/07 | 27 | 4 | 10 | 22.7258 | 31.282 | 31.3461 | 31.4103 | 0 | 5.3 | 11.4 | 253.2925 | 0
4523 | 08/07 | 27 | 4 | 11 | 24.2258 | 32.0913 | 32.1165 | 32.1418 | 0 | 5.2 | 11.9 | 208.6724 | 0
4524 | 08/07 | 27 | 4 | 12 | 25.9258 | 32.8202 | 32.8149 | 32.8097 | 0 | 5.3 | 12.4 | 195.5886 | 0
4525 | 08/07 | 27 | 4 | 13 | 26.2258 | 33.4817 | 33.4691 | 33.4566 | 0 | 5.1 | 12.9 | 183.9782 | 0
4526 | 08/07 | 27 | 4 | 14 | 26.4258 | 34.3401 | 34.3308 | 34.3214 | 0 | 4.7 | 13.6 | 248.1372 | 0
4527 | 08/07 | 27 | 4 | 15 | 26.7258 | 35.3204 | 35.3079 | 35.2954 | 0 | 4.4 | 14.4 | 296.9177 | 0
4528 | 08/07 | 27 | 4 | 16 | 26.2258 | 35.2421 | 35.185 | 35.1279 | 0 | 4.2 | 14.3 | 0 | 0
4529 | 08/07 | 27 | 4 | 17 | 24.9258 | 35.3329 | 35.3141 | 35.2954 | 0 | 3.7 | 14.4 | 28.6507 | 0
4530 | 08/07 | 27 | 4 | 18 | 23.6258 | 35.1851 | 35.1889 | 35.1927 | 0 | 3.6 | 14.2 | 0 | 0
4531 | 08/07 | 27 | 4 | 19 | 22.4258 | 25.3325 | 26 | 26.6675 | -16641.8104 | 3.8 | 8 | 0 | 0
4532 | 08/07 | 27 | 4 | 20 | 21.3258 | 25.1967 | 26 | 26.8033 | -7438.6707 | 3.8 | 8 | 0 | 0
4533 | 08/07 | 27 | 4 | 21 | 19.5258 | 25.339 | 26 | 26.661 | -5373.3958 | 4.4 | 8 | 26.2724 | 0
4534 | 08/07 | 27 | 4 | 22 | 18.3258 | 25.4506 | 26 | 26.5494 | -4020.983 | 4.4 | 8.1 | 20.779 | 0
4535 | 08/07 | 27 | 4 | 23 | 17.6258 | 27.1591 | 27.4962 | 27.8333 | 0 | 4.6 | 8.9 | 332.106 | 0
4536 | 08/07 | 27 | 4 | 24 | 17.2258 | 27.5506 | 27.7672 | 27.9838 | 0 | 4.6 | 9.2 | 80.612 | 0
4537 | 09/07 | 27 | 5 | 1 | 15.2258 | 27.4496 | 27.6593 | 27.869 | 0 | 5 | 9.1 | 0 | 0
4538 | 09/07 | 27 | 5 | 2 | 13.8258 | 27.2363 | 27.4636 | 27.6909 | 0 | 5.4 | 9 | 0 | 0
4539 | 09/07 | 27 | 5 | 3 | 12.9258 | 27.0165 | 27.2605 | 27.5046 | 0 | 5.5 | 8.9 | 0 | 0
4540 | 09/07 | 27 | 5 | 4 | 12.6258 | 26.8343 | 27.0868 | 27.3394 | 0 | 5.5 | 8.8 | 0 | 0
4541 | 09/07 | 27 | 5 | 5 | 12.0258 | 26.6396 | 26.9012 | 27.1629 | 0 | 5.6 | 8.7 | 0 | 0
4542 | 09/07 | 27 | 5 | 6 | 12.8258 | 25.573 | 26 | 26.427 | -3401.1407 | 5.8 | 8.1 | 0 | 0
4543 | 09/07 | 27 | 5 | 7 | 15.8258 | 25.197 | 25.7415 | 26.2859 | -4759.0415 | 5.8 | 8 | 0 | 0
4544 | 09/07 | 27 | 5 | 8 | 18.5258 | 28.653 | 29.0262 | 29.3994 | 0 | 6.6 | 9.8 | 694.5921 | 0
4545 | 09/07 | 27 | 5 | 9 | 20.2258 | 30.4689 | 30.6405 | 30.8121 | 0 | 6.5 | 10.9 | 418.9976 | 0
4546 | 09/07 | 27 | 5 | 10 | 20.7258 | 31.3753 | 31.4806 | 31.5859 | 0 | 6.9 | 11.5 | 224.5171 | 0
4547 | 09/07 | 27 | 5 | 11 | 22.2258 | 32.1921 | 32.2666 | 32.3412 | 0 | 6.6 | 12 | 211.5781 | 0
4548 | 09/07 | 27 | 5 | 12 | 24.3258 | 32.9045 | 32.9395 | 32.9746 | 0 | 7.4 | 12.5 | 191.9599 | 0
4549 | 09/07 | 27 | 5 | 13 | 24.6258 | 33.8138 | 33.8522 | 33.8907 | 0 | 7 | 13.2 | 255.3862 | 0
4550 | 09/07 | 27 | 5 | 14 | 24.6258 | 34.5466 | 34.5676 | 34.5886 | 0 | 7.5 | 13.7 | 214.6929 | 0
4551 | 09/07 | 27 | 5 | 15 | 24.4258 | 35.2947 | 35.3195 | 35.3443 | 0 | 8 | 14.3 | 227.5225 | 0
4552 | 09/07 | 27 | 5 | 16 | 24.9258 | 35.6295 | 35.6281 | 35.6266 | 0 | 7.7 | 14.6 | 104.8796 | 0
4553 | 09/07 | 27 | 5 | 17 | 24.5258 | 34.9969 | 34.957 | 34.9171 | 0 | 8.1 | 14.1 | 0 | 0
4554 | 09/07 | 27 | 5 | 18 | 23.3258 | 33.6828 | 33.663 | 33.6431 | 0 | 8.4 | 13.1 | 0 | 0
4555 | 09/07 | 27 | 5 | 19 | 22.7258 | 25.3571 | 26 | 26.6429 | -14520.6094 | 8.8 | 8 | 0 | 0
4556 | 09/07 | 27 | 5 | 20 | 21.6258 | 25.2202 | 26 | 26.7798 | -7232.761 | 9.5 | 8 | 0 | 0
4557 | 09/07 | 27 | 5 | 21 | 20.3258 | 25.3562 | 26 | 26.6438 | -5336.1419 | 9 | 8 | 24.9018 | 0
4558 | 09/07 | 27 | 5 | 22 | 19.0258 | 25.4607 | 26 | 26.5393 | -4034.5287 | 9.3 | 8.1 | 19.2357 | 0
4559 | 09/07 | 27 | 5 | 23 | 19.0258 | 27.2493 | 27.5696 | 27.8899 | 0 | 8.6 | 9 | 348.3621 | 0
4560 | 09/07 | 27 | 5 | 24 | 18.8258 | 27.7049 | 27.8992 | 28.0935 | 0 | 8.5 | 9.2 | 94.1871 | 0
4561 | 10/07 | 27 | 6 | 1 | 18.4258 | 27.7727 | 27.9385 | 28.1043 | 0 | 8.4 | 9.3 | 14.2452 | 0
4562 | 10/07 | 27 | 6 | 2 | 17.9258 | 27.7173 | 27.8817 | 28.0461 | 0 | 8.6 | 9.2 | 0 | 0
4563 | 10/07 | 27 | 6 | 3 | 16.9258 | 27.5809 | 27.7571 | 27.9333 | 0 | 7.9 | 9.2 | 0 | 0
4564 | 10/07 | 27 | 6 | 4 | 15.7258 | 27.3948 | 27.5893 | 27.7837 | 0 | 7.9 | 9.1 | 0 | 0
4565 | 10/07 | 27 | 6 | 5 | 15.4258 | 27.2531 | 27.4566 | 27.6601 | 0 | 7.8 | 9 | 0 | 0
4566 | 10/07 | 27 | 6 | 6 | 15.9258 | 27.9419 | 28.1747 | 28.4074 | 0 | 8 | 9.4 | 143.3208 | 0
4567 | 10/07 | 27 | 6 | 7 | 18.4258 | 25.5137 | 26 | 26.4863 | -6981.9035 | 8.5 | 8.1 | 0 | 0
4568 | 10/07 | 27 | 6 | 8 | 19.8258 | 24.9983 | 25.6793 | 26.3602 | -7891.1269 | 9.1 | 7.9 | 0 | 0
4569 | 10/07 | 27 | 6 | 9 | 21.0258 | 25.3045 | 26 | 26.6955 | -7740.789 | 9.3 | 8 | 55.7929 | 0
4570 | 10/07 | 27 | 6 | 10 | 23.0258 | 25.3334 | 26 | 26.6666 | -8231.5435 | 9 | 8 | 5.2072 | 0
4571 | 10/07 | 27 | 6 | 11 | 25.1258 | 25.3658 | 26 | 26.6342 | -8317.3441 | 9.8 | 8 | 5.8321 | 0
4572 | 10/07 | 27 | 6 | 12 | 26.3258 | 25.3937 | 26 | 26.6063 | -8255.89 | 9.8 | 8 | 5.0111 | 0
4573 | 10/07 | 27 | 6 | 13 | 26.2258 | 25.3917 | 26 | 26.6083 | -8355.5132 | 9 | 8 | 0 | 0
4574 | 10/07 | 27 | 6 | 14 | 26.7258 | 25.1494 | 25.7644 | 26.3793 | -8791.8527 | 8.9 | 7.9 | 0 | 0
4575 | 10/07 | 27 | 6 | 15 | 27.1258 | 24.4803 | 25.0936 | 25.7069 | -9095.5451 | 9 | 7.6 | 0 | 0
4576 | 10/07 | 27 | 6 | 16 | 26.8258 | 25.4537 | 26 | 26.5463 | -6612.7318 | 9 | 8.1 | 175.8861 | 0
4577 | 10/07 | 27 | 6 | 17 | 25.9258 | 25.4532 | 26 | 26.5468 | -7642.065 | 9.5 | 8.1 | 0 | 0
4578 | 10/07 | 27 | 6 | 18 | 25.0258 | 25.5836 | 26 | 26.4164 | -5266.5281 | 8.8 | 8.1 | 24.1856 | 0
4579 | 10/07 | 27 | 6 | 19 | 24.4258 | 25.7792 | 26 | 26.2208 | -2113.7456 | 8.2 | 8.2 | 36.7005 | 0
4580 | 10/07 | 27 | 6 | 20 | 22.9258 | 25.8256 | 26 | 26.1744 | -1326.4391 | 8.9 | 8.3 | 8.6848 | 0
4581 | 10/07 | 27 | 6 | 21 | 21.7258 | 25.8334 | 26 | 26.1666 | -1037.6124 | 9.7 | 8.3 | 1.3419 | 0
4582 | 10/07 | 27 | 6 | 22 | 20.9258 | 25.839 | 26 | 26.161 | -814.1165 | 9.6 | 8.3 | 0.9273 | 0
4583 | 10/07 | 27 | 6 | 23 | 19.7258 | 26.1886 | 26.321 | 26.4534 | 0 | 9 | 8.4 | 66.8005 | 0
4584 | 10/07 | 27 | 6 | 24 | 18.6258 | 26.2193 | 26.3428 | 26.4663 | 0 | 9.5 | 8.5 | 5.8735 | 0
4585 | 11/07 | 27 | 7 | 1 | 17.7258 | 26.1613 | 26.2944 | 26.4276 | 0 | 9.4 | 8.4 | 0 | 0
4586 | 11/07 | 27 | 7 | 2 | 17.2258 | 26.0967 | 26.2393 | 26.3819 | 0 | 9.3 | 8.4 | 0 | 0
4587 | 11/07 | 27 | 7 | 3 | 16.7258 | 26.0228 | 26.1742 | 26.3257 | 0 | 9.2 | 8.4 | 0 | 0
4588 | 11/07 | 27 | 7 | 4 | 16.3258 | 25.9476 | 26.1065 | 26.2654 | 0 | 9.2 | 8.3 | 0 | 0
4589 | 11/07 | 27 | 7 | 5 | 15.8258 | 25.8596 | 26.0266 | 26.1937 | 0 | 9.2 | 8.3 | 0 | 0
4590 | 11/07 | 27 | 7 | 6 | 16.2258 | 26.4628 | 26.6551 | 26.8474 | 0 | 9.4 | 8.6 | 116.2015 | 0
4591 | 11/07 | 27 | 7 | 7 | 17.9258 | 25.6523 | 26 | 26.3477 | -3987.8085 | 10.1 | 8.2 | 0 | 0
4592 | 11/07 | 27 | 7 | 8 | 19.4258 | 25.2356 | 25.7185 | 26.2013 | -5740.6503 | 10.4 | 8 | 0 | 0
4593 | 11/07 | 27 | 7 | 9 | 21.0258 | 25.4788 | 26 | 26.5212 | -6060.6441 | 10.6 | 8.1 | 44.7141 | 0
4594 | 11/07 | 27 | 7 | 10 | 22.5258 | 25.4592 | 26 | 26.5408 | -7027.4717 | 10.5 | 8.1 | 0 | 0
4595 | 11/07 | 27 | 7 | 11 | 23.9258 | 25.4621 | 26 | 26.5379 | -7267.6034 | 10.8 | 8.1 | 0.3382 | 0
4596 | 11/07 | 27 | 7 | 12 | 25.2258 | 25.4741 | 26 | 26.5259 | -7378.6363 | 11.4 | 8.1 | 1.9874 | 0
4597 | 11/07 | 27 | 7 | 13 | 25.2258 | 25.438 | 26 | 26.562 | -7981.7919 | 11.6 | 8.1 | 0 | 0
4598 | 11/07 | 27 | 7 | 14 | 25.7258 | 25.2147 | 25.7637 | 26.3128 | -7997.2496 | 11.5 | 8 | 0 | 0
4599 | 11/07 | 27 | 7 | 15 | 26.0258 | 24.5784 | 25.1224 | 25.6664 | -8186.8474 | 11.6 | 7.7 | 0 | 0
4600 | 11/07 | 27 | 7 | 16 | 26.0258 | 25.5212 | 26 | 26.4788 | -5834.8284 | 11.9 | 8.1 | 170.9709 | 0
4601 | 11/07 | 27 | 7 | 17 | 25.4258 | 25.504 | 26 | 26.496 | -7151.1907 | 11.3 | 8.1 | 0 | 0
4602 | 11/07 | 27 | 7 | 18 | 25.2258 | 25.6467 | 26 | 26.3533 | -4699.5138 | 11.2 | 8.2 | 26.4353 | 0
4603 | 11/07 | 27 | 7 | 19 | 24.4258 | 25.8149 | 26 | 26.1851 | -1947.4555 | 11.5 | 8.3 | 31.4559 | 0
4604 | 11/07 | 27 | 7 | 20 | 23.3258 | 25.8743 | 26 | 26.1257 | -985.2992 | 11.6 | 8.3 | 11.0285 | 0
4605 | 11/07 | 27 | 7 | 21 | 21.9258 | 25.8791 | 26 | 26.1209 | -699.1596 | 12 | 8.3 | 0.6418 | 0
4606 | 11/07 | 27 | 7 | 22 | 20.8258 | 25.8803 | 26 | 26.1197 | -453.6158 | 11.9 | 8.3 | 0 | 0
4607 | 11/07 | 27 | 7 | 23 | 20.3258 | 26.1065 | 26.2053 | 26.304 | 0 | 11.6 | 8.4 | 43.0183 | 0
4608 | 11/07 | 27 | 7 | 24 | 19.6258 | 26.122 | 26.2146 | 26.3072 | 0 | 11.3 | 8.4 | 2.8274 | 0
4609 | 12/07 | 28 | 1 | 1 | 18.7258 | 26.0538 | 26.1566 | 26.2593 | 0 | 11.7 | 8.4 | 0 | 0
4610 | 12/07 | 28 | 1 | 2 | 18.1258 | 25.9744 | 26.0882 | 26.2021 | 0 | 11.3 | 8.3 | 0 | 0
4611 | 12/07 | 28 | 1 | 3 | 17.7258 | 25.9003 | 26.0225 | 26.1448 | 0 | 10.8 | 8.3 | 0 | 0
4612 | 12/07 | 28 | 1 | 4 | 17.8258 | 25.8622 | 25.9858 | 26.1094 | 0 | 11 | 8.3 | 0 | 0
4613 | 12/07 | 28 | 1 | 5 | 17.6258 | 25.8122 | 25.9383 | 26.0643 | 0 | 10.8 | 8.3 | 0 | 0
4614 | 12/07 | 28 | 1 | 6 | 18.0258 | 25.7881 | 26 | 26.2119 | -1429.2151 | 11 | 8.2 | 0 | 0
4615 | 12/07 | 28 | 1 | 7 | 19.4258 | 25.6783 | 26 | 26.3217 | -3216.186 | 11.2 | 8.2 | 0 | 0
4616 | 12/07 | 28 | 1 | 8 | 21.2258 | 28.4841 | 28.7089 | 28.9337 | 0 | 11.5 | 9.7 | 568.1324 | 0
4617 | 12/07 | 28 | 1 | 9 | 23.3258 | 30.055 | 30.1178 | 30.1805 | 0 | 11.4 | 10.6 | 356.7071 | 0
4618 | 12/07 | 28 | 1 | 10 | 24.6258 | 31.0782 | 31.088 | 31.0979 | 0 | 12.2 | 11.3 | 248.5097 | 0
4619 | 12/07 | 28 | 1 | 11 | 25.8258 | 31.8768 | 31.853 | 31.8292 | 0 | 13.4 | 11.8 | 203.2713 | 0
4620 | 12/07 | 28 | 1 | 12 | 26.4258 | 32.5604 | 32.523 | 32.4856 | 0 | 12.8 | 12.3 | 180.8418 | 0
4621 | 12/07 | 28 | 1 | 13 | 26.7258 | 33.2251 | 33.185 | 33.1448 | 0 | 12.9 | 12.7 | 182.0202 | 0
4622 | 12/07 | 28 | 1 | 14 | 27.5258 | 34.082 | 34.0362 | 33.9904 | 0 | 12.9 | 13.4 | 244.0339 | 0
4623 | 12/07 | 28 | 1 | 15 | 27.9258 | 34.9409 | 34.8855 | 34.83 | 0 | 13.1 | 14 | 255.5183 | 0
4624 | 12/07 | 28 | 1 | 16 | 28.2258 | 34.8088 | 34.7027 | 34.5966 | 0 | 13 | 13.9 | 0 | 0
4625 | 12/07 | 28 | 1 | 17 | 27.3258 | 35.5069 | 35.4625 | 35.4182 | 0 | 13.4 | 14.5 | 214.6223 | 0
4626 | 12/07 | 28 | 1 | 18 | 26.3258 | 34.704 | 34.606 | 34.508 | 0 | 13.7 | 13.9 | 0 | 0
4627 | 12/07 | 28 | 1 | 19 | 25.6258 | 25.454 | 26 | 26.546 | -15271.8659 | 13.9 | 8.1 | 0 | 0
4628 | 12/07 | 28 | 1 | 20 | 24.7258 | 25.2877 | 26 | 26.7123 | -7350.1683 | 13.6 | 8 | 0 | 0
4629 | 12/07 | 28 | 1 | 21 | 23.7258 | 25.4255 | 26 | 26.5745 | -5468.6734 | 13.6 | 8.1 | 25.0891 | 0
4630 | 12/07 | 28 | 1 | 22 | 23.1258 | 25.5349 | 26 | 26.4651 | -4263.9447 | 13 | 8.1 | 19.9974 | 0
4631 | 12/07 | 28 | 1 | 23 | 22.5258 | 27.3966 | 27.6408 | 27.8851 | 0 | 12.6 | 9.1 | 364.5744 | 0
4632 | 12/07 | 28 | 1 | 24 | 21.4258 | 27.8168 | 27.9429 | 28.069 | 0 | 12.5 | 9.3 | 87.2488 | 0
4633 | 13/07 | 28 | 2 | 1 | 20.9258 | 27.8724 | 27.9749 | 28.0775 | 0 | 12.5 | 9.3 | 11.523 | 0
4634 | 13/07 | 28 | 2 | 2 | 20.7258 | 27.8418 | 27.9412 | 28.0406 | 0 | 12.6 | 9.3 | 0 | 0
4635 | 13/07 | 28 | 2 | 3 | 20.0258 | 27.7442 | 27.8514 | 27.9586 | 0 | 12.3 | 9.3 | 0 | 0
4636 | 13/07 | 28 | 2 | 4 | 19.2258 | 27.6125 | 27.732 | 27.8516 | 0 | 12 | 9.2 | 0 | 0
4637 | 13/07 | 28 | 2 | 5 | 19.0258 | 27.5104 | 27.6361 | 27.7619 | 0 | 12.2 | 9.1 | 0 | 0
4638 | 13/07 | 28 | 2 | 6 | 19.3258 | 25.6515 | 26 | 26.3485 | -4797.712 | 12.5 | 8.2 | 0 | 0
4639 | 13/07 | 28 | 2 | 7 | 20.7258 | 25.5073 | 26 | 26.4927 | -5076.5259 | 12.4 | 8.1 | 0 | 0
4640 | 13/07 | 28 | 2 | 8 | 21.8258 | 28.5516 | 28.841 | 29.1305 | 0 | 12.3 | 9.7 | 614.7887 | 0
4641 | 13/07 | 28 | 2 | 9 | 22.7258 | 30.7158 | 30.86 | 31.0041 | 0 | 11.9 | 11 | 501.0027 | 0
4642 | 13/07 | 28 | 2 | 10 | 24.6258 | 31.8045 | 31.8424 | 31.8803 | 0 | 11.6 | 11.7 | 274.1586 | 0
4643 | 13/07 | 28 | 2 | 11 | 24.9258 | 32.5573 | 32.5683 | 32.5794 | 0 | 11.4 | 12.3 | 198.8138 | 0
4644 | 13/07 | 28 | 2 | 12 | 26.0258 | 33.2143 | 33.2058 | 33.1972 | 0 | 11.7 | 12.7 | 179.9366 | 0
4645 | 13/07 | 28 | 2 | 13 | 26.5258 | 33.9115 | 33.8994 | 33.8873 | 0 | 12 | 13.2 | 197.6673 | 0
4646 | 13/07 | 28 | 2 | 14 | 27.1258 | 34.7685 | 34.7504 | 34.7324 | 0 | 12.2 | 13.9 | 252.8175 | 0
4647 | 13/07 | 28 | 2 | 15 | 27.4258 | 35.2708 | 35.2281 | 35.1853 | 0 | 12 | 14.3 | 153.4121 | 0
4648 | 13/07 | 28 | 2 | 16 | 26.6258 | 34.8123 | 34.7454 | 34.6785 | 0 | 11.9 | 13.9 | 0 | 0
4649 | 13/07 | 28 | 2 | 17 | 25.7258 | 34.5671 | 34.5403 | 34.5134 | 0 | 12.1 | 13.8 | 0 | 0
4650 | 13/07 | 28 | 2 | 18 | 25.4258 | 33.5503 | 33.5101 | 33.4699 | 0 | 12.1 | 13 | 0 | 0
4651 | 13/07 | 28 | 2 | 19 | 24.3258 | 25.432 | 26 | 26.568 | -13743.2135 | 12.8 | 8.1 | 0 | 0
4652 | 13/07 | 28 | 2 | 20 | 21.2258 | 25.2514 | 26 | 26.7486 | -6912.8658 | 13.1 | 8 | 0 | 0
4653 | 13/07 | 28 | 2 | 21 | 20.0258 | 25.3803 | 26 | 26.6197 | -5063.4723 | 13.2 | 8 | 23.4172 | 0
4654 | 13/07 | 28 | 2 | 22 | 19.4258 | 25.4853 | 26 | 26.5147 | -3895.0483 | 13.1 | 8.1 | 19.1419 | 0
4655 | 13/07 | 28 | 2 | 23 | 19.1258 | 27.1906 | 27.4971 | 27.8037 | 0 | 13 | 9 | 331.6138 | 0
4656 | 13/07 | 28 | 2 | 24 | 19.0258 | 27.6279 | 27.8128 | 27.9977 | 0 | 12.6 | 9.2 | 89.8569 | 0
4657 | 14/07 | 28 | 3 | 1 | 18.7258 | 27.6967 | 27.853 | 28.0092 | 0 | 12.3 | 9.2 | 14.179 | 0
4658 | 14/07 | 28 | 3 | 2 | 18.6258 | 27.6725 | 27.8222 | 27.972 | 0 | 12.6 | 9.2 | 0 | 0
4659 | 14/07 | 28 | 3 | 3 | 18.4258 | 27.6113 | 27.7612 | 27.9112 | 0 | 12.5 | 9.2 | 0 | 0
4660 | 14/07 | 28 | 3 | 4 | 18.2258 | 27.5368 | 27.6886 | 27.8405 | 0 | 12.4 | 9.1 | 0 | 0
4661 | 14/07 | 28 | 3 | 5 | 18.1258 | 27.4642 | 27.6172 | 27.7701 | 0 | 12 | 9.1 | 0 | 0
4662 | 14/07 | 28 | 3 | 6 | 18.5258 | 25.6412 | 26 | 26.3588 | -4570.4693 | 11.9 | 8.2 | 0 | 0
4663 | 14/07 | 28 | 3 | 7 | 19.3258 | 25.5454 | 26 | 26.4546 | -3956.7787 | 11.9 | 8.1 | 0 | 0
4664 | 14/07 | 28 | 3 | 8 | 20.4258 | 28.8772 | 29.2072 | 29.5372 | 0 | 11.9 | 9.9 | 679.5307 | 0
4665 | 14/07 | 28 | 3 | 9 | 23.1258 | 30.9147 | 31.0471 | 31.1794 | 0 | 12.7 | 11.2 | 478.0926 | 0
4666 | 14/07 | 28 | 3 | 10 | 25.6258 | 32.0179 | 32.0456 | 32.0732 | 0 | 13 | 11.9 | 280.7335 | 0
4667 | 14/07 | 28 | 3 | 11 | 25.2258 | 32.767 | 32.7777 | 32.7883 | 0 | 12.6 | 12.4 | 199.956 | 0
4668 | 14/07 | 28 | 3 | 12 | 25.4258 | 33.4172 | 33.4226 | 33.4281 | 0 | 12.1 | 12.9 | 179.9261 | 0
4669 | 14/07 | 28 | 3 | 13 | 25.9258 | 34.1169 | 34.1199 | 34.1228 | 0 | 12.2 | 13.4 | 200.4673 | 0
4670 | 14/07 | 28 | 3 | 14 | 27.0258 | 34.7142 | 34.6917 | 34.6693 | 0 | 12.4 | 13.9 | 176.8719 | 0
4671 | 14/07 | 28 | 3 | 15 | 26.2258 | 35.4724 | 35.4718 | 35.4711 | 0 | 12.5 | 14.5 | 232.3969 | 0
4672 | 14/07 | 28 | 3 | 16 | 27.2258 | 36.4761 | 36.4689 | 36.4617 | 0 | 12.3 | 15.3 | 321.7001 | 0
4673 | 14/07 | 28 | 3 | 17 | 25.8258 | 36.3602 | 36.3062 | 36.2522 | 0 | 12.4 | 15.2 | 0 | 0
4674 | 14/07 | 28 | 3 | 18 | 22.3258 | 35.6949 | 35.6947 | 35.6945 | 0 | 11.2 | 14.7 | 0 | 0
4675 | 14/07 | 28 | 3 | 19 | 21.4258 | 25.2767 | 26 | 26.7233 | -17439.3016 | 10.4 | 8 | 0 | 0
4676 | 14/07 | 28 | 3 | 20 | 20.8258 | 25.1191 | 26 | 26.8809 | -8104.0773 | 11.6 | 7.9 | 0 | 0
4677 | 14/07 | 28 | 3 | 21 | 19.3258 | 25.279 | 26 | 26.721 | -5865.1241 | 11.8 | 8 | 29.0228 | 0
4678 | 14/07 | 28 | 3 | 22 | 17.7258 | 25.3977 | 26 | 26.6023 | -4370.6843 | 11.5 | 8 | 21.6562 | 0
4679 | 14/07 | 28 | 3 | 23 | 17.5258 | 27.2971 | 27.6625 | 28.0278 | 0 | 10.8 | 9 | 369.6995 | 0
4680 | 14/07 | 28 | 3 | 24 | 17.2258 | 27.7539 | 27.9843 | 28.2147 | 0 | 9.9 | 9.3 | 94.6065 | 0
4681 | 15/07 | 28 | 4 | 1 | 16.9258 | 27.8088 | 28.0072 | 28.2057 | 0 | 9.5 | 9.3 | 11.4889 | 0
4682 | 15/07 | 28 | 4 | 2 | 16.4258 | 27.7309 | 27.9269 | 28.1228 | 0 | 9.3 | 9.3 | 0 | 0
4683 | 15/07 | 28 | 4 | 3 | 16.0258 | 27.6173 | 27.8173 | 28.0174 | 0 | 9.5 | 9.2 | 0 | 0
4684 | 15/07 | 28 | 4 | 4 | 15.6258 | 27.4895 | 27.6952 | 27.9008 | 0 | 9.4 | 9.1 | 0 | 0
4685 | 15/07 | 28 | 4 | 5 | 14.9258 | 27.3313 | 27.5465 | 27.7617 | 0 | 9.3 | 9 | 0 | 0
4686 | 15/07 | 28 | 4 | 6 | 14.9258 | 25.5615 | 26 | 26.4385 | -4627.1482 | 9.4 | 8.1 | 0 | 0
4687 | 15/07 | 28 | 4 | 7 | 16.4258 | 25.1703 | 25.7504 | 26.3306 | -5183.2635 | 9.2 | 7.9 | 0 | 0
4688 | 15/07 | 28 | 4 | 8 | 18.7258 | 28.5357 | 28.918 | 29.3003 | 0 | 9.7 | 9.7 | 673.6124 | 0
4689 | 15/07 | 28 | 4 | 9 | 20.1258 | 30.4895 | 30.6843 | 30.8792 | 0 | 9.7 | 10.9 | 449.489 | 0
4690 | 15/07 | 28 | 4 | 10 | 21.2258 | 31.5887 | 31.7046 | 31.8205 | 0 | 10 | 11.6 | 273.7457 | 0
4691 | 15/07 | 28 | 4 | 11 | 21.8258 | 32.3507 | 32.4334 | 32.5161 | 0 | 9.8 | 12.1 | 199.1482 | 0
4692 | 15/07 | 28 | 4 | 12 | 22.8258 | 32.9896 | 33.0516 | 33.1136 | 0 | 9.6 | 12.6 | 173.1544 | 0
4693 | 15/07 | 28 | 4 | 13 | 22.8258 | 33.5828 | 33.6449 | 33.7069 | 0 | 9.3 | 13 | 165.9609 | 0
4694 | 15/07 | 28 | 4 | 14 | 23.6258 | 34.454 | 34.5139 | 34.5739 | 0 | 9.2 | 13.7 | 252.9542 | 0
4695 | 15/07 | 28 | 4 | 15 | 24.0258 | 35.0795 | 35.1162 | 35.153 | 0 | 9.3 | 14.2 | 188.755 | 0
4696 | 15/07 | 28 | 4 | 16 | 23.2258 | 35.396 | 35.4332 | 35.4704 | 0 | 9.7 | 14.4 | 97.926 | 0
4697 | 15/07 | 28 | 4 | 17 | 22.7258 | 35.6276 | 35.6661 | 35.7047 | 0 | 9.9 | 14.6 | 72.6949 | 0
4698 | 15/07 | 28 | 4 | 18 | 22.2258 | 35.0677 | 35.0883 | 35.1089 | 0 | 9.9 | 14.1 | 0 | 0
4699 | 15/07 | 28 | 4 | 19 | 21.4258 | 25.305 | 26 | 26.695 | -16396.5858 | 10.2 | 8 | 0 | 0
4700 | 15/07 | 28 | 4 | 20 | 20.5258 | 25.1546 | 26 | 26.8454 | -7633.4263 | 10.3 | 7.9 | 0 | 0
4701 | 15/07 | 28 | 4 | 21 | 19.7258 | 25.3054 | 26 | 26.6946 | -5676.0455 | 10.2 | 8 | 27.4758 | 0
4702 | 15/07 | 28 | 4 | 22 | 18.6258 | 25.4204 | 26 | 26.5796 | -4322.3019 | 9.8 | 8.1 | 21.0835 | 0
4703 | 15/07 | 28 | 4 | 23 | 17.7258 | 27.2626 | 27.6186 | 27.9745 | 0 | 9.6 | 9 | 358.5287 | 0
4704 | 15/07 | 28 | 4 | 24 | 17.2258 | 27.6985 | 27.9269 | 28.1554 | 0 | 9.3 | 9.2 | 90.0707 | 0
4705 | 16/07 | 28 | 5 | 1 | 16.8258 | 27.7469 | 27.9468 | 28.1467 | 0 | 9 | 9.3 | 10.1453 | 0
4706 | 16/07 | 28 | 5 | 2 | 16.7258 | 27.704 | 27.8974 | 28.0909 | 0 | 9 | 9.2 | 0 | 0
4707 | 16/07 | 28 | 5 | 3 | 16.3258 | 27.6092 | 27.8052 | 28.0012 | 0 | 9 | 9.2 | 0 | 0
4708 | 16/07 | 28 | 5 | 4 | 16.2258 | 27.5186 | 27.7161 | 27.9135 | 0 | 9.2 | 9.1 | 0 | 0
4709 | 16/07 | 28 | 5 | 5 | 16.0258 | 27.4209 | 27.6203 | 27.8196 | 0 | 9.2 | 9.1 | 0 | 0
4710 | 16/07 | 28 | 5 | 6 | 16.5258 | 25.6088 | 26 | 26.3912 | -4350.3587 | 9.3 | 8.2 | 0 | 0
4711 | 16/07 | 28 | 5 | 7 | 17.0258 | 25.5526 | 26 | 26.4474 | -3039.6894 | 9.4 | 8.1 | 0 | 0
4712 | 16/07 | 28 | 5 | 8 | 17.4258 | 27.3544 | 27.674 | 27.9936 | 0 | 9.5 | 9 | 352.7451 | 0
4713 | 16/07 | 28 | 5 | 9 | 18.7258 | 28.7982 | 29.022 | 29.2457 | 0 | 10 | 9.9 | 307.9713 | 0
4714 | 16/07 | 28 | 5 | 10 | 19.7258 | 30.2046 | 30.3922 | 30.5798 | 0 | 10.2 | 10.7 | 323.289 | 0
4715 | 16/07 | 28 | 5 | 11 | 21.8258 | 31.6861 | 31.819 | 31.952 | 0 | 8.5 | 11.7 | 367.252 | 0
4716 | 16/07 | 28 | 5 | 12 | 22.8258 | 32.3755 | 32.4361 | 32.4967 | 0 | 7.1 | 12.1 | 180.8959 | 0
4717 | 16/07 | 28 | 5 | 13 | 23.8258 | 33.0858 | 33.1342 | 33.1826 | 0 | 7.8 | 12.6 | 193.1833 | 0
4718 | 16/07 | 28 | 5 | 14 | 24.4258 | 33.8539 | 33.8914 | 33.9288 | 0 | 8.6 | 13.2 | 216.9313 | 0
4719 | 16/07 | 28 | 5 | 15 | 23.4258 | 33.7981 | 33.8126 | 33.827 | 0 | 9.2 | 13.2 | 0 | 0
4720 | 16/07 | 28 | 5 | 16 | 23.3258 | 34.7708 | 34.8512 | 34.9317 | 0 | 9.3 | 13.9 | 286.2621 | 0
4721 | 16/07 | 28 | 5 | 17 | 23.4258 | 35.1312 | 35.1597 | 35.1882 | 0 | 9.6 | 14.2 | 109.8596 | 0
4722 | 16/07 | 28 | 5 | 18 | 22.3258 | 34.2765 | 34.2755 | 34.2745 | 0 | 9.3 | 13.5 | 0 | 0
4723 | 16/07 | 28 | 5 | 19 | 21.6258 | 25.3758 | 26 | 26.6242 | -14701.1384 | 9 | 8 | 0 | 0
4724 | 16/07 | 28 | 5 | 20 | 20.7258 | 25.2202 | 26 | 26.7798 | -7026.6741 | 8.9 | 8 | 0 | 0
4725 | 16/07 | 28 | 5 | 21 | 19.4258 | 25.3532 | 26 | 26.6468 | -5152.2162 | 8.8 | 8 | 24.3684 | 0
4726 | 16/07 | 28 | 5 | 22 | 18.8258 | 25.4604 | 26 | 26.5396 | -3972.6039 | 8.8 | 8.1 | 19.748 | 0
4727 | 16/07 | 28 | 5 | 23 | 17.4258 | 27.1174 | 27.4582 | 27.799 | 0 | 9 | 8.9 | 321.5794 | 0
4728 | 16/07 | 28 | 5 | 24 | 16.7258 | 27.4866 | 27.7155 | 27.9444 | 0 | 8.6 | 9.1 | 75.605 | 0
4729 | 17/07 | 28 | 6 | 1 | 16.4258 | 27.5225 | 27.726 | 27.9294 | 0 | 8.7 | 9.1 | 7.4395 | 0
4730 | 17/07 | 28 | 6 | 2 | 15.8258 | 27.4366 | 27.6406 | 27.8445 | 0 | 8.6 | 9.1 | 0 | 0
4731 | 17/07 | 28 | 6 | 3 | 15.1258 | 27.3013 | 27.5139 | 27.7265 | 0 | 8.5 | 9 | 0 | 0
4732 | 17/07 | 28 | 6 | 4 | 14.7258 | 27.168 | 27.3878 | 27.6076 | 0 | 8.5 | 8.9 | 0 | 0
4733 | 17/07 | 28 | 6 | 5 | 14.5258 | 27.0478 | 27.2715 | 27.4951 | 0 | 8.4 | 8.9 | 0 | 0
4734 | 17/07 | 28 | 6 | 6 | 14.8258 | 27.6667 | 27.9178 | 28.1689 | 0 | 8.5 | 9.2 | 127.123 | 0
4735 | 17/07 | 28 | 6 | 7 | 17.2258 | 25.2591 | 25.7585 | 26.2579 | -6782.3718 | 8.9 | 8 | 0 | 0
4736 | 17/07 | 28 | 6 | 8 | 19.6258 | 25.3619 | 26 | 26.6381 | -6665.98 | 9.3 | 8 | 18.7909 | 0
4737 | 17/07 | 28 | 6 | 9 | 21.3258 | 25.329 | 26 | 26.671 | -7883.4465 | 9.9 | 8 | 0 | 0
4738 | 17/07 | 28 | 6 | 10 | 22.7258 | 25.3313 | 26 | 26.6687 | -8222.9249 | 9.9 | 8 | 0.2672 | 0
4739 | 17/07 | 28 | 6 | 11 | 24.6258 | 25.3607 | 26 | 26.6393 | -8267.6901 | 10.2 | 8 | 5.2598 | 0
4740 | 17/07 | 28 | 6 | 12 | 25.7258 | 25.3867 | 26 | 26.6133 | -8203.9974 | 10.8 | 8 | 4.6008 | 0
4741 | 17/07 | 28 | 6 | 13 | 26.0258 | 25.3862 | 26 | 26.6138 | -8372.0958 | 11 | 8 | 0 | 0
4742 | 17/07 | 28 | 6 | 14 | 26.5258 | 25.1296 | 25.7526 | 26.3757 | -8859.1937 | 10.7 | 7.9 | 0 | 0
4743 | 17/07 | 28 | 6 | 15 | 26.9258 | 24.4576 | 25.0792 | 25.7008 | -9148.2771 | 11.1 | 7.6 | 0 | 0
4744 | 17/07 | 28 | 6 | 16 | 26.7258 | 25.4536 | 26 | 26.5464 | -6541.7958 | 11.3 | 8.1 | 179.7492 | 0
4745 | 17/07 | 28 | 6 | 17 | 25.9258 | 25.44 | 26 | 26.56 | -7841.102 | 11.4 | 8.1 | 0 | 0
4746 | 17/07 | 28 | 6 | 18 | 25.0258 | 25.59 | 26 | 26.41 | -5120.4375 | 11.1 | 8.1 | 27.7192 | 0
4747 | 17/07 | 28 | 6 | 19 | 24.4258 | 25.759 | 26 | 26.241 | -2436.1131 | 11 | 8.2 | 31.5106 | 0
4748 | 17/07 | 28 | 6 | 20 | 23.2258 | 25.8233 | 26 | 26.1767 | -1385.7884 | 11.2 | 8.3 | 11.9531 | 0
4749 | 17/07 | 28 | 6 | 21 | 21.6258 | 25.8294 | 26 | 26.1706 | -1050.5702 | 11.6 | 8.3 | 0.9191 | 0
4750 | 17/07 | 28 | 6 | 22 | 20.6258 | 25.8335 | 26 | 26.1665 | -799.1257 | 11.7 | 8.3 | 0.5354 | 0
4751 | 17/07 | 28 | 6 | 23 | 19.6258 | 26.1909 | 26.3271 | 26.4632 | 0 | 10.6 | 8.4 | 68.2031 | 0
4752 | 17/07 | 28 | 6 | 24 | 18.8258 | 26.2483 | 26.3715 | 26.4946 | 0 | 10.1 | 8.5 | 11.0011 | 0
4753 | 18/07 | 28 | 7 | 1 | 18.3258 | 26.233 | 26.3595 | 26.4859 | 0 | 9.7 | 8.5 | 0 | 0
4754 | 18/07 | 28 | 7 | 2 | 17.9258 | 26.1962 | 26.3287 | 26.4612 | 0 | 9.5 | 8.4 | 0 | 0
4755 | 18/07 | 28 | 7 | 3 | 17.4258 | 26.1387 | 26.279 | 26.4194 | 0 | 9.6 | 8.4 | 0 | 0
4756 | 18/07 | 28 | 7 | 4 | 17.7258 | 26.1309 | 26.2698 | 26.4087 | 0 | 9.6 | 8.4 | 0 | 0
4757 | 18/07 | 28 | 7 | 5 | 17.3258 | 26.0842 | 26.2268 | 26.3695 | 0 | 9.6 | 8.4 | 0 | 0
4758 | 18/07 | 28 | 7 | 6 | 17.6258 | 26.5403 | 26.7009 | 26.8614 | 0 | 10.1 | 8.6 | 88.5278 | 0
4759 | 18/07 | 28 | 7 | 7 | 18.9258 | 25.6757 | 26 | 26.3243 | -3889.0271 | 10.5 | 8.2 | 0 | 0
4760 | 18/07 | 28 | 7 | 8 | 20.9258 | 25.2693 | 25.7294 | 26.1895 | -5718.3383 | 11.1 | 8 | 0 | 0
4761 | 18/07 | 28 | 7 | 9 | 23.0258 | 25.503 | 26 | 26.497 | -6170.6614 | 11.6 | 8.1 | 42.963 | 0
4762 | 18/07 | 28 | 7 | 10 | 24.7258 | 25.4715 | 26 | 26.5285 | -7378.4889 | 12.4 | 8.1 | 0 | 0
4763 | 18/07 | 28 | 7 | 11 | 25.5258 | 25.4678 | 26 | 26.5322 | -7564.9576 | 12.4 | 8.1 | 0 | 0
4764 | 18/07 | 28 | 7 | 12 | 26.7258 | 25.4786 | 26 | 26.5214 | -7661.5972 | 13 | 8.1 | 1.6751 | 0
4765 | 18/07 | 28 | 7 | 13 | 26.7258 | 25.4704 | 26 | 26.5296 | -7803.8196 | 12 | 8.1 | 0 | 0
4766 | 18/07 | 28 | 7 | 14 | 26.9258 | 25.4566 | 26 | 26.5434 | -8066.5194 | 12.1 | 8.1 | 0 | 0
4767 | 18/07 | 28 | 7 | 15 | 26.8258 | 25.2241 | 25.7647 | 26.3053 | -8138.9279 | 12.3 | 8 | 0 | 0
4768 | 18/07 | 28 | 7 | 16 | 26.9258 | 24.6285 | 25.1529 | 25.6773 | -8066.2854 | 12.6 | 7.7 | 0 | 0
4769 | 18/07 | 28 | 7 | 17 | 26.7258 | 25.5267 | 26 | 26.4733 | -5971.611 | 12.6 | 8.1 | 163.0785 | 0
4770 | 18/07 | 28 | 7 | 18 | 25.9258 | 25.6949 | 26 | 26.3051 | -4129.5392 | 12.4 | 8.2 | 31.2016 | 0
4771 | 18/07 | 28 | 7 | 19 | 24.8258 | 25.8365 | 26 | 26.1635 | -1768.8652 | 13 | 8.3 | 26.4094 | 0
4772 | 18/07 | 28 | 7 | 20 | 23.0258 | 25.8758 | 26 | 26.1242 | -920.1167 | 13.5 | 8.3 | 7.1006 | 0
4773 | 18/07 | 28 | 7 | 21 | 22.2258 | 25.8816 | 26 | 26.1184 | -725.9795 | 13.4 | 8.3 | 0.778 | 0
4774 | 18/07 | 28 | 7 | 22 | 21.7258 | 25.8857 | 26 | 26.1143 | -577.0929 | 13.1 | 8.3 | 0.4701 | 0
4775 | 18/07 | 28 | 7 | 23 | 20.8258 | 26.1484 | 26.2417 | 26.3351 | 0 | 12.4 | 8.4 | 50.0092 | 0
4776 | 18/07 | 28 | 7 | 24 | 20.4258 | 26.2063 | 26.2881 | 26.37 | 0 | 12.1 | 8.4 | 10.9672 | 0
4777 | 19/07 | 29 | 1 | 1 | 19.9258 | 26.1923 | 26.2776 | 26.363 | 0 | 12.1 | 8.4 | 0 | 0
4778 | 19/07 | 29 | 1 | 2 | 19.3258 | 26.1425 | 26.2367 | 26.3309 | 0 | 11.5 | 8.4 | 0 | 0
4779 | 19/07 | 29 | 1 | 3 | 18.8258 | 26.0825 | 26.1857 | 26.289 | 0 | 11.3 | 8.4 | 0 | 0
4780 | 19/07 | 29 | 1 | 4 | 18.5258 | 26.0288 | 26.1386 | 26.2484 | 0 | 11.7 | 8.4 | 0 | 0
4781 | 19/07 | 29 | 1 | 5 | 18.3258 | 25.981 | 26.0952 | 26.2094 | 0 | 11.3 | 8.3 | 0 | 0
4782 | 19/07 | 29 | 1 | 6 | 19.2258 | 25.8193 | 26 | 26.1807 | -1341.9272 | 11.6 | 8.3 | 0 | 0
4783 | 19/07 | 29 | 1 | 7 | 20.4258 | 25.7309 | 26 | 26.2691 | -2581.5723 | 12.4 | 8.2 | 0 | 0
4784 | 19/07 | 29 | 1 | 8 | 21.7258 | 27.7147 | 27.8953 | 28.0758 | 0 | 12.8 | 9.2 | 393.8542 | 0
4785 | 19/07 | 29 | 1 | 9 | 23.5258 | 29.8492 | 29.9542 | 30.0591 | 0 | 13.4 | 10.5 | 472.4788 | 0
4786 | 19/07 | 29 | 1 | 10 | 24.4258 | 30.8142 | 30.8261 | 30.8379 | 0 | 13.5 | 11.1 | 231.4622 | 0
4787 | 19/07 | 29 | 1 | 11 | 26.6258 | 31.7977 | 31.7728 | 31.7479 | 0 | 13.6 | 11.7 | 248.1342 | 0
4788 | 19/07 | 29 | 1 | 12 | 27.1258 | 32.5287 | 32.4803 | 32.4319 | 0 | 13.8 | 12.2 | 192.7553 | 0
4789 | 19/07 | 29 | 1 | 13 | 27.4258 | 33.2262 | 33.1741 | 33.1219 | 0 | 13.4 | 12.7 | 190.8391 | 0
4790 | 19/07 | 29 | 1 | 14 | 27.9258 | 34.14 | 34.0879 | 34.0358 | 0 | 13.1 | 13.4 | 260.625 | 0
4791 | 19/07 | 29 | 1 | 15 | 28.3258 | 34.9301 | 34.8623 | 34.7945 | 0 | 13.1 | 14 | 235.3603 | 0
4792 | 19/07 | 29 | 1 | 16 | 28.0258 | 35.1095 | 35.0198 | 34.9301 | 0 | 13.8 | 14.2 | 54.7732 | 0
4793 | 19/07 | 29 | 1 | 17 | 27.2258 | 35.136 | 35.0559 | 34.9757 | 0 | 14.4 | 14.2 | 8.0923 | 0
4794 | 19/07 | 29 | 1 | 18 | 26.7258 | 34.2579 | 34.1615 | 34.0652 | 0 | 14 | 13.5 | 0 | 0
4795 | 19/07 | 29 | 1 | 19 | 25.7258 | 25.4881 | 26 | 26.5119 | -14270.043 | 14.2 | 8.1 | 0 | 0
4796 | 19/07 | 29 | 1 | 20 | 24.5258 | 25.3034 | 26 | 26.6966 | -7164.5062 | 14.8 | 8 | 0 | 0
4797 | 19/07 | 29 | 1 | 21 | 23.1258 | 25.433 | 26 | 26.567 | -5266.4798 | 14.7 | 8.1 | 23.5333 | 0
4798 | 19/07 | 29 | 1 | 22 | 22.7258 | 25.54 | 26 | 26.46 | -4120.5983 | 14.2 | 8.1 | 19.4992 | 0
4799 | 19/07 | 29 | 1 | 23 | 22.4258 | 27.3615 | 27.6042 | 27.8468 | 0 | 14 | 9.1 | 356.3214 | 0
4800 | 19/07 | 29 | 1 | 24 | 21.6258 | 27.7955 | 27.9194 | 28.0432 | 0 | 14 | 9.3 | 89.9153 | 0
4801 | 20/07 | 29 | 2 | 1 | 20.9258 | 27.8439 | 27.9461 | 28.0483 | 0 | 13.1 | 9.3 | 9.9691 | 0
4802 | 20/07 | 29 | 2 | 2 | 20.4258 | 27.7902 | 27.8937 | 27.9971 | 0 | 13.2 | 9.3 | 0 | 0
4803 | 20/07 | 29 | 2 | 3 | 20.1258 | 27.7165 | 27.8243 | 27.9321 | 0 | 13 | 9.2 | 0 | 0
4804 | 20/07 | 29 | 2 | 4 | 19.8258 | 27.6335 | 27.7461 | 27.8587 | 0 | 13.1 | 9.2 | 0 | 0
4805 | 20/07 | 29 | 2 | 5 | 19.7258 | 27.561 | 27.6759 | 27.7909 | 0 | 12.6 | 9.2 | 0 | 0
4806 | 20/07 | 29 | 2 | 6 | 20.3258 | 25.7067 | 26 | 26.2933 | -4200.614 | 13.5 | 8.2 | 0 | 0
4807 | 20/07 | 29 | 2 | 7 | 20.9258 | 25.5486 | 26 | 26.4514 | -4532.2624 | 13.6 | 8.1 | 0 | 0
4808 | 20/07 | 29 | 2 | 8 | 23.3258 | 28.7808 | 29.0522 | 29.3236 | 0 | 14.4 | 9.8 | 657.4141 | 0
4809 | 20/07 | 29 | 2 | 9 | 25.5258 | 30.5969 | 30.6744 | 30.752 | 0 | 15.2 | 10.9 | 421.3645 | 0
4810 | 20/07 | 29 | 2 | 10 | 26.1258 | 31.8076 | 31.8294 | 31.8512 | 0 | 14.9 | 11.7 | 303.8257 | 0
4811 | 20/07 | 29 | 2 | 11 | 27.8258 | 32.8011 | 32.7751 | 32.7491 | 0 | 15.3 | 12.4 | 263.868 | 0
4812 | 20/07 | 29 | 2 | 12 | 29.2258 | 33.6128 | 33.552 | 33.4912 | 0 | 15 | 13 | 225.8053 | 0
4813 | 20/07 | 29 | 2 | 13 | 29.5258 | 34.3422 | 34.2728 | 34.2033 | 0 | 14.2 | 13.6 | 211.1151 | 0
4814 | 20/07 | 29 | 2 | 14 | 29.6258 | 35.2463 | 35.1804 | 35.1145 | 0 | 13.1 | 14.3 | 272.8966 | 0
4815 | 20/07 | 29 | 2 | 15 | 29.7258 | 35.9684 | 35.8894 | 35.8103 | 0 | 13.2 | 14.9 | 227.1569 | 0
4816 | 20/07 | 29 | 2 | 16 | 29.9258 | 36.2596 | 36.1604 | 36.0612 | 0 | 13.9 | 15.1 | 93.9796 | 0
4817 | 20/07 | 29 | 2 | 17 | 29.4258 | 36.0867 | 35.9751 | 35.8636 | 0 | 13.9 | 15 | 0 | 0
4818 | 20/07 | 29 | 2 | 18 | 28.4258 | 34.9962 | 34.8806 | 34.765 | 0 | 14.6 | 14.1 | 0 | 0
4819 | 20/07 | 29 | 2 | 19 | 26.9258 | 25.3862 | 26 | 26.6138 | -16425.9018 | 15.2 | 8 | 0 | 0
4820 | 20/07 | 29 | 2 | 20 | 25.4258 | 25.2003 | 26 | 26.7997 | -8320.0225 | 15.7 | 8 | 0 | 0
4821 | 20/07 | 29 | 2 | 21 | 24.7258 | 25.3517 | 26 | 26.6483 | -6332.7249 | 15.2 | 8 | 27.3904 | 0
4822 | 20/07 | 29 | 2 | 22 | 24.1258 | 25.4711 | 26 | 26.5289 | -5031.2506 | 14.4 | 8.1 | 21.724 | 0
4823 | 20/07 | 29 | 2 | 23 | 23.6258 | 27.7031 | 27.9737 | 28.2443 | 0 | 14.9 | 9.2 | 439.8928 | 0
4824 | 20/07 | 29 | 2 | 24 | 23.2258 | 28.3088 | 28.4294 | 28.5499 | 0 | 14.3 | 9.6 | 128.4445 | 0
4825 | 21/07 | 29 | 3 | 1 | 22.8258 | 28.4561 | 28.5424 | 28.6286 | 0 | 14.6 | 9.7 | 31.6618 | 0
4826 | 21/07 | 29 | 3 | 2 | 22.1258 | 28.442 | 28.528 | 28.614 | 0 | 14 | 9.6 | 0 | 0
4827 | 21/07 | 29 | 3 | 3 | 21.6258 | 28.3862 | 28.4786 | 28.5711 | 0 | 13.6 | 9.6 | 0 | 0
4828 | 21/07 | 29 | 3 | 4 | 21.4258 | 28.3338 | 28.4304 | 28.527 | 0 | 13.5 | 9.6 | 0 | 0
4829 | 21/07 | 29 | 3 | 5 | 21.0258 | 28.2632 | 28.3654 | 28.4675 | 0 | 13.5 | 9.5 | 0 | 0
4830 | 21/07 | 29 | 3 | 6 | 21.3258 | 25.6323 | 26 | 26.3677 | -6030.4385 | 13.7 | 8.2 | 0 | 0
4831 | 21/07 | 29 | 3 | 7 | 22.6258 | 25.4655 | 26 | 26.5345 | -5769.2745 | 14.1 | 8.1 | 0 | 0
4832 | 21/07 | 29 | 3 | 8 | 24.3258 | 28.5462 | 28.8229 | 29.0996 | 0 | 14.7 | 9.7 | 621.2564 | 0
4833 | 21/07 | 29 | 3 | 9 | 24.6258 | 30.6742 | 30.8061 | 30.938 | 0 | 14.8 | 11 | 491.8291 | 0
4834 | 21/07 | 29 | 3 | 10 | 27.0258 | 32.0497 | 32.08 | 32.1102 | 0 | 15.7 | 11.9 | 348.0496 | 0
4835 | 21/07 | 29 | 3 | 11 | 28.8258 | 33.1517 | 33.1247 | 33.0977 | 0 | 16.1 | 12.7 | 297.1473 | 0
4836 | 21/07 | 29 | 3 | 12 | 30.2258 | 34.0145 | 33.9476 | 33.8806 | 0 | 16.1 | 13.3 | 244.6667 | 0
4837 | 21/07 | 29 | 3 | 13 | 30.1258 | 34.749 | 34.677 | 34.6051 | 0 | 15.2 | 13.9 | 216.9595 | 0
4838 | 21/07 | 29 | 3 | 14 | 30.4258 | 35.7029 | 35.634 | 35.5651 | 0 | 15.4 | 14.7 | 294.2202 | 0
4839 | 21/07 | 29 | 3 | 15 | 30.6258 | 36.2664 | 36.1727 | 36.079 | 0 | 15.1 | 15.1 | 180.5778 | 0
4840 | 21/07 | 29 | 3 | 16 | 30.7258 | 35.9961 | 35.8704 | 35.7447 | 0 | 15.5 | 14.9 | 0 | 0
4841 | 21/07 | 29 | 3 | 17 | 30.0258 | 36.2625 | 36.1849 | 36.1074 | 0 | 16.6 | 15.1 | 85.9393 | 0
4842 | 21/07 | 29 | 3 | 18 | 28.9258 | 35.6294 | 35.5351 | 35.4409 | 0 | 16.1 | 14.6 | 0 | 0
4843 | 21/07 | 29 | 3 | 19 | 26.4258 | 25.3511 | 26 | 26.6489 | -17351.5079 | 13.9 | 8 | 0 | 0
4844 | 21/07 | 29 | 3 | 20 | 25.2258 | 25.1511 | 26 | 26.8489 | -8742.8633 | 13 | 7.9 | 0 | 0
4845 | 21/07 | 29 | 3 | 21 | 24.4258 | 25.3074 | 26 | 26.6926 | -6669.4917 | 12.8 | 8 | 28.3433 | 0
4846 | 21/07 | 29 | 3 | 22 | 23.8258 | 25.4315 | 26 | 26.5685 | -5323.1558 | 12.9 | 8.1 | 22.6124 | 0
4847 | 21/07 | 29 | 3 | 23 | 23.3258 | 27.7992 | 28.0954 | 28.3915 | 0 | 12.7 | 9.3 | 467.5204 | 0
4848 | 21/07 | 29 | 3 | 24 | 22.8258 | 28.4429 | 28.5814 | 28.7199 | 0 | 12.6 | 9.6 | 137.4367 | 0
4849 | 22/07 | 29 | 4 | 1 | 22.4258 | 28.6068 | 28.709 | 28.8112 | 0 | 12.6 | 9.7 | 35.6262 | 0
4850 | 22/07 | 29 | 4 | 2 | 22.2258 | 28.6411 | 28.7363 | 28.8315 | 0 | 12.4 | 9.8 | 7.3961 | 0
4851 | 22/07 | 29 | 4 | 3 | 22.0258 | 28.6313 | 28.7267 | 28.8221 | 0 | 12.3 | 9.8 | 0 | 0
4852 | 22/07 | 29 | 4 | 4 | 21.9258 | 28.6108 | 28.707 | 28.8033 | 0 | 12.2 | 9.7 | 0 | 0
4853 | 22/07 | 29 | 4 | 5 | 21.6258 | 28.568 | 28.6675 | 28.767 | 0 | 12.1 | 9.7 | 0 | 0
4854 | 22/07 | 29 | 4 | 6 | 21.5258 | 25.6176 | 26 | 26.3824 | -6454.1381 | 12.4 | 8.2 | 0 | 0
4855 | 22/07 | 29 | 4 | 7 | 22.0258 | 25.4283 | 26 | 26.5717 | -5997.104 | 12.4 | 8.1 | 0 | 0
4856 | 22/07 | 29 | 4 | 8 | 24.4258 | 29.3142 | 29.6386 | 29.963 | 0 | 13.4 | 10.2 | 799.5534 | 0
4857 | 22/07 | 29 | 4 | 9 | 26.3258 | 31.33 | 31.4224 | 31.5148 | 0 | 13.9 | 11.4 | 483.5507 | 0
4858 | 22/07 | 29 | 4 | 10 | 26.8258 | 32.5681 | 32.5938 | 32.6194 | 0 | 14.1 | 12.3 | 322.9982 | 0
4859 | 22/07 | 29 | 4 | 11 | 28.3258 | 33.5607 | 33.541 | 33.5212 | 0 | 14.5 | 13 | 274.1806 | 0
4860 | 22/07 | 29 | 4 | 12 | 30.0258 | 34.4038 | 34.3469 | 34.2901 | 0 | 13.9 | 13.6 | 244.1195 | 0
4861 | 22/07 | 29 | 4 | 13 | 30.7258 | 35.1907 | 35.1197 | 35.0486 | 0 | 14.6 | 14.2 | 237.4787 | 0
4862 | 22/07 | 29 | 4 | 14 | 31.2258 | 36.2051 | 36.1324 | 36.0597 | 0 | 13.8 | 15.1 | 320.5092 | 0
4863 | 22/07 | 29 | 4 | 15 | 32.1258 | 37.2306 | 37.1383 | 37.046 | 0 | 13.6 | 16 | 341.1818 | 0
4864 | 22/07 | 29 | 4 | 16 | 31.6258 | 37.2553 | 37.1217 | 36.9882 | 0 | 14 | 16 | 8.5395 | 0
4865 | 22/07 | 29 | 4 | 17 | 30.0258 | 37.1051 | 36.9986 | 36.892 | 0 | 13.9 | 15.9 | 0 | 0
4866 | 22/07 | 29 | 4 | 18 | 28.7258 | 36.1816 | 36.0821 | 35.9827 | 0 | 15.1 | 15.1 | 0 | 0
4867 | 22/07 | 29 | 4 | 19 | 26.9258 | 25.3081 | 26 | 26.6919 | -18374.8312 | 15 | 8 | 0 | 0
4868 | 22/07 | 29 | 4 | 20 | 25.4258 | 25.0798 | 26 | 26.9202 | -9506.7352 | 13 | 7.9 | 0 | 0
4869 | 22/07 | 29 | 4 | 21 | 24.8258 | 25.2491 | 26 | 26.7509 | -7303.1396 | 12.4 | 8 | 30.6434 | 0
4870 | 22/07 | 29 | 4 | 22 | 24.0258 | 25.3819 | 26 | 26.6181 | -5830.8075 | 12.1 | 8 | 24.1828 | 0
4871 | 22/07 | 29 | 4 | 23 | 23.0258 | 27.9401 | 28.267 | 28.5939 | 0 | 11.4 | 9.4 | 506.5024 | 0
4872 | 22/07 | 29 | 4 | 24 | 22.3258 | 28.6242 | 28.7829 | 28.9417 | 0 | 11.3 | 9.8 | 147.3874 | 0
4873 | 23/07 | 29 | 5 | 1 | 22.1258 | 28.8152 | 28.9326 | 29.05 | 0 | 11.3 | 9.9 | 42.0512 | 0
4874 | 23/07 | 29 | 5 | 2 | 21.7258 | 28.843 | 28.9543 | 29.0655 | 0 | 11 | 9.9 | 6.1149 | 0
4875 | 23/07 | 29 | 5 | 3 | 21.2258 | 28.8068 | 28.9224 | 29.038 | 0 | 10.8 | 9.9 | 0 | 0
4876 | 23/07 | 29 | 5 | 4 | 20.7258 | 28.7429 | 28.8657 | 28.9884 | 0 | 10.7 | 9.8 | 0 | 0
4877 | 23/07 | 29 | 5 | 5 | 20.1258 | 28.6556 | 28.7873 | 28.9191 | 0 | 11 | 9.8 | 0 | 0
4878 | 23/07 | 29 | 5 | 6 | 20.2258 | 25.5467 | 26 | 26.4533 | -7174.6899 | 11 | 8.1 | 0 | 0
4879 | 23/07 | 29 | 5 | 7 | 21.5258 | 25.3833 | 26 | 26.6167 | -6304.6807 | 11.5 | 8 | 0 | 0
4880 | 23/07 | 29 | 5 | 8 | 23.9258 | 29.3868 | 29.7383 | 30.0897 | 0 | 12 | 10.2 | 824.519 | 0
4881 | 23/07 | 29 | 5 | 9 | 26.5258 | 31.4941 | 31.5968 | 31.6995 | 0 | 12.8 | 11.5 | 508.7094 | 0
4882 | 23/07 | 29 | 5 | 10 | 27.2258 | 32.7989 | 32.8275 | 32.8561 | 0 | 12.1 | 12.4 | 343.9648 | 0
4883 | 23/07 | 29 | 5 | 11 | 28.2258 | 33.771 | 33.7566 | 33.7421 | 0 | 13.6 | 13.1 | 271.6345 | 0
4884 | 23/07 | 29 | 5 | 12 | 29.3258 | 34.5639 | 34.5216 | 34.4793 | 0 | 14.1 | 13.8 | 231.7462 | 0
4885 | 23/07 | 29 | 5 | 13 | 30.6258 | 35.3805 | 35.3198 | 35.2592 | 0 | 13.8 | 14.4 | 248.6743 | 0
4886 | 23/07 | 29 | 5 | 14 | 31.8258 | 36.4638 | 36.3912 | 36.3186 | 0 | 13.6 | 15.3 | 346.2457 | 0
4887 | 23/07 | 29 | 5 | 15 | 32.3258 | 37.383 | 37.2872 | 37.1914 | 0 | 13.1 | 16.1 | 309.024 | 0
4888 | 23/07 | 29 | 5 | 16 | 31.7258 | 37.0521 | 36.9087 | 36.7652 | 0 | 12.2 | 15.8 | 0 | 0
4889 | 23/07 | 29 | 5 | 17 | 30.6258 | 37.4294 | 37.3524 | 37.2754 | 0 | 13.5 | 16.2 | 128.9405 | 0
4890 | 23/07 | 29 | 5 | 18 | 29.6258 | 36.4171 | 36.2994 | 36.1816 | 0 | 12.1 | 15.3 | 0 | 0
4891 | 23/07 | 29 | 5 | 19 | 27.6258 | 25.2782 | 26 | 26.7218 | -19150.8386 | 15.5 | 8 | 0 | 0
4892 | 23/07 | 29 | 5 | 20 | 25.9258 | 25.0545 | 26 | 26.9455 | -9840.3507 | 13.9 | 7.9 | 0 | 0
4893 | 23/07 | 29 | 5 | 21 | 25.0258 | 25.2255 | 26 | 26.7745 | -7560.9201 | 13.8 | 8 | 30.833 | 0
4894 | 23/07 | 29 | 5 | 22 | 24.3258 | 25.3614 | 26 | 26.6386 | -6076.76 | 12 | 8 | 24.742 | 0
4895 | 23/07 | 29 | 5 | 23 | 23.7258 | 28.0691 | 28.4002 | 28.7313 | 0 | 12.2 | 9.4 | 537.6368 | 0
4896 | 23/07 | 29 | 5 | 24 | 22.8258 | 28.7938 | 28.9502 | 29.1067 | 0 | 12.3 | 9.9 | 157.3335 | 0
4897 | 24/07 | 29 | 6 | 1 | 22.1258 | 28.9686 | 29.0883 | 29.2081 | 0 | 11.6 | 10 | 38.7904 | 0
4898 | 24/07 | 29 | 6 | 2 | 21.6258 | 28.9891 | 29.1058 | 29.2224 | 0 | 11.4 | 10 | 4.5216 | 0
4899 | 24/07 | 29 | 6 | 3 | 20.8258 | 28.9306 | 29.0561 | 29.1817 | 0 | 11.1 | 9.9 | 0 | 0
4900 | 24/07 | 29 | 6 | 4 | 20.7258 | 28.8911 | 29.0204 | 29.1498 | 0 | 11.1 | 9.9 | 0 | 0
4901 | 24/07 | 29 | 6 | 5 | 20.2258 | 28.8216 | 28.9573 | 29.0931 | 0 | 11.1 | 9.9 | 0 | 0
4902 | 24/07 | 29 | 6 | 6 | 20.3258 | 29.389 | 29.5518 | 29.7146 | 0 | 11.2 | 10.2 | 127.6785 | 0
4903 | 24/07 | 29 | 6 | 7 | 22.1258 | 25.3419 | 25.9037 | 26.4655 | -10060.9543 | 11.8 | 8 | 0 | 0
4904 | 24/07 | 29 | 6 | 8 | 24.5258 | 25.0848 | 25.8298 | 26.5747 | -8991.7139 | 12 | 7.9 | 0 | 0
4905 | 24/07 | 29 | 6 | 9 | 26.3258 | 25.2407 | 26 | 26.7593 | -9540.3761 | 13 | 8 | 28.169 | 0
4906 | 24/07 | 29 | 6 | 10 | 28.3258 | 25.2674 | 26 | 26.7326 | -9972.5066 | 13.4 | 8 | 4.5452 | 0
4907 | 24/07 | 29 | 6 | 11 | 29.6258 | 25.2991 | 26 | 26.7009 | -9935.479 | 13.7 | 8 | 5.4717 | 0
4908 | 24/07 | 29 | 6 | 12 | 30.6258 | 25.3315 | 26 | 26.6685 | -9794.374 | 13.3 | 8 | 5.6364 | 0
4909 | 24/07 | 29 | 6 | 13 | 31.7258 | 25.3492 | 26 | 26.6508 | -9907.9108 | 13.9 | 8 | 2.8852 | 0
4910 | 24/07 | 29 | 6 | 14 | 32.7258 | 25.0857 | 25.7452 | 26.4046 | -10573.034 | 14.2 | 7.9 | 0 | 0
4911 | 24/07 | 29 | 6 | 15 | 32.9258 | 25.3608 | 26 | 26.6392 | -9880.4307 | 13.9 | 8 | 50.0586 | 0
4912 | 24/07 | 29 | 6 | 16 | 31.6258 | 25.5564 | 26 | 26.4436 | -6742.4593 | 14.1 | 8.1 | 35.919 | 0
4913 | 24/07 | 29 | 6 | 17 | 30.8258 | 25.6292 | 26 | 26.3708 | -5696.6886 | 13.5 | 8.2 | 13.2825 | 0
4914 | 24/07 | 29 | 6 | 18 | 29.2258 | 25.7057 | 26 | 26.2943 | -4228.3468 | 15.1 | 8.2 | 13.9369 | 0
4915 | 24/07 | 29 | 6 | 19 | 27.4258 | 25.7771 | 26 | 26.2229 | -2798.312 | 15.5 | 8.2 | 13.007 | 0
4916 | 24/07 | 29 | 6 | 20 | 25.9258 | 25.8059 | 26 | 26.1941 | -2132.7458 | 15.4 | 8.2 | 5.0076 | 0
4917 | 24/07 | 29 | 6 | 21 | 25.6258 | 25.8182 | 26 | 26.1818 | -1965.1965 | 14.6 | 8.3 | 1.9377 | 0
4918 | 24/07 | 29 | 6 | 22 | 25.4258 | 25.8281 | 26 | 26.1719 | -1828.1139 | 14.9 | 8.3 | 1.4599 | 0
4919 | 24/07 | 29 | 6 | 23 | 24.7258 | 26.7365 | 26.8314 | 26.9264 | 0 | 14.6 | 8.7 | 175.8761 | 0
4920 | 24/07 | 29 | 6 | 24 | 24.3258 | 27.0588 | 27.1055 | 27.1523 | 0 | 15.2 | 8.9 | 64.2445 | 0
4921 | 25/07 | 29 | 7 | 1 | 23.9258 | 27.2035 | 27.2425 | 27.2814 | 0 | 14.3 | 9 | 29.0717 | 0
4922 | 25/07 | 29 | 7 | 2 | 23.6258 | 27.2919 | 27.3327 | 27.3734 | 0 | 14.4 | 9 | 17.7606 | 0
4923 | 25/07 | 29 | 7 | 3 | 23.2258 | 27.3449 | 27.391 | 27.4371 | 0 | 14.3 | 9 | 10.5669 | 0
4924 | 25/07 | 29 | 7 | 4 | 22.7258 | 27.3688 | 27.4226 | 27.4764 | 0 | 13.9 | 9.1 | 4.6274 | 0
4925 | 25/07 | 29 | 7 | 5 | 22.6258 | 27.4046 | 27.462 | 27.5195 | 0 | 13.7 | 9.1 | 7.112 | 0
4926 | 25/07 | 29 | 7 | 6 | 22.8258 | 27.7725 | 27.8421 | 27.9116 | 0 | 13.3 | 9.3 | 76.2561 | 0
4927 | 25/07 | 29 | 7 | 7 | 23.2258 | 25.7077 | 26 | 26.2923 | -5298.4034 | 13.9 | 8.2 | 0 | 0
4928 | 25/07 | 29 | 7 | 8 | 24.2258 | 25.5371 | 26 | 26.4629 | -5897.0144 | 13.7 | 8.1 | 0 | 0
4929 | 25/07 | 29 | 7 | 9 | 25.1258 | 25.1909 | 25.7421 | 26.2932 | -7629.9679 | 13.9 | 7.9 | 0 | 0
4930 | 25/07 | 29 | 7 | 10 | 25.4258 | 25.4012 | 26 | 26.5988 | -7946.1511 | 13.8 | 8 | 38.3339 | 0
4931 | 25/07 | 29 | 7 | 11 | 26.7258 | 25.4154 | 26 | 26.5846 | -8302.6849 | 13.4 | 8.1 | 2.2844 | 0
4932 | 25/07 | 29 | 7 | 12 | 27.5258 | 25.439 | 26 | 26.561 | -8137.7911 | 13.4 | 8.1 | 4.0337 | 0
4933 | 25/07 | 29 | 7 | 13 | 29.0258 | 25.4725 | 26 | 26.5275 | -8008.9717 | 14.8 | 8.1 | 5.7952 | 0
4934 | 25/07 | 29 | 7 | 14 | 27.4258 | 25.6325 | 26 | 26.3675 | -5052.9334 | 15.6 | 8.2 | 29.4058 | 0
4935 | 25/07 | 29 | 7 | 15 | 25.2258 | 25.7103 | 26 | 26.2897 | -3507.0779 | 16.5 | 8.2 | 14.1103 | 0
4936 | 25/07 | 29 | 7 | 16 | 23.4258 | 25.6683 | 26 | 26.3317 | -3923.0542 | 16.1 | 8.2 | 0 | 0
4937 | 25/07 | 29 | 7 | 17 | 23.4258 | 25.7321 | 26 | 26.2679 | -2853.0272 | 15.4 | 8.2 | 11.5626 | 0
4938 | 25/07 | 29 | 7 | 18 | 23.4258 | 25.6781 | 26 | 26.3219 | -3871.4546 | 15.3 | 8.2 | 0 | 0
4939 | 25/07 | 29 | 7 | 19 | 23.3258 | 25.7965 | 26 | 26.2035 | -1847.0909 | 15.1 | 8.2 | 21.8847 | 0
4940 | 25/07 | 29 | 7 | 20 | 22.6258 | 25.8455 | 26 | 26.1545 | -1074.9884 | 14.7 | 8.3 | 8.8744 | 0
4941 | 25/07 | 29 | 7 | 21 | 21.9258 | 25.8522 | 26 | 26.1478 | -905.6214 | 14.4 | 8.3 | 0.8993 | 0
4942 | 25/07 | 29 | 7 | 22 | 21.3258 | 25.8557 | 26 | 26.1443 | -747.7292 | 14.3 | 8.3 | 0.2774 | 0
4943 | 25/07 | 29 | 7 | 23 | 21.0258 | 26.2539 | 26.3628 | 26.4717 | 0 | 13.4 | 8.5 | 76.0261 | 0
4944 | 25/07 | 29 | 7 | 24 | 20.6258 | 26.3697 | 26.4594 | 26.5491 | 0 | 13.3 | 8.5 | 22.2442 | 0
4945 | 26/07 | 30 | 1 | 1 | 20.7258 | 26.4372 | 26.5208 | 26.6044 | 0 | 12.7 | 8.6 | 12.9372 | 0
4946 | 26/07 | 30 | 1 | 2 | 20.7258 | 26.4797 | 26.5613 | 26.6429 | 0 | 12.6 | 8.6 | 8.1099 | 0
4947 | 26/07 | 30 | 1 | 3 | 20.6258 | 26.5036 | 26.5856 | 26.6676 | 0 | 12 | 8.6 | 4.4978 | 0
4948 | 26/07 | 30 | 1 | 4 | 20.5258 | 26.5179 | 26.6011 | 26.6842 | 0 | 12.5 | 8.6 | 2.5984 | 0
4949 | 26/07 | 30 | 1 | 5 | 20.8258 | 26.557 | 26.6366 | 26.7162 | 0 | 11.9 | 8.6 | 7.4921 | 0
4950 | 26/07 | 30 | 1 | 6 | 21.0258 | 25.8274 | 26 | 26.1726 | -2061.3617 | 12.5 | 8.3 | 0 | 0
4951 | 26/07 | 30 | 1 | 7 | 21.4258 | 25.7716 | 26 | 26.2284 | -1905.6609 | 12.6 | 8.2 | 0 | 0
4952 | 26/07 | 30 | 1 | 8 | 21.8258 | 27.4751 | 27.6531 | 27.8311 | 0 | 12.6 | 9.1 | 336.3533 | 0
4953 | 26/07 | 30 | 1 | 9 | 22.7258 | 29.2164 | 29.334 | 29.4516 | 0 | 12.3 | 10.1 | 376.6635 | 0
4954 | 26/07 | 30 | 1 | 10 | 23.5258 | 30.3609 | 30.4197 | 30.4785 | 0 | 12.1 | 10.8 | 266.9647 | 0
4955 | 26/07 | 30 | 1 | 11 | 25.1258 | 31.846 | 31.8831 | 31.9202 | 0 | 12.7 | 11.8 | 370.9359 | 0
4956 | 26/07 | 30 | 1 | 12 | 27.7258 | 32.625 | 32.5719 | 32.5188 | 0 | 14.2 | 12.3 | 206.173 | 0
4957 | 26/07 | 30 | 1 | 13 | 28.7258 | 33.3353 | 33.266 | 33.1966 | 0 | 13.4 | 12.8 | 195.3821 | 0
4958 | 26/07 | 30 | 1 | 14 | 28.9258 | 34.4126 | 34.355 | 34.2974 | 0 | 12.5 | 13.6 | 310.3045 | 0
4959 | 26/07 | 30 | 1 | 15 | 29.6258 | 35.3338 | 35.251 | 35.1682 | 0 | 13.3 | 14.4 | 279.1765 | 0
4960 | 26/07 | 30 | 1 | 16 | 29.6258 | 35.5378 | 35.4216 | 35.3055 | 0 | 13.4 | 14.5 | 63.6221 | 0
4961 | 26/07 | 30 | 1 | 17 | 27.9258 | 35.3247 | 35.2217 | 35.1186 | 0 | 13.4 | 14.4 | 0 | 0
4962 | 26/07 | 30 | 1 | 18 | 26.9258 | 34.3368 | 34.2388 | 34.1407 | 0 | 14.2 | 13.6 | 0 | 0
4963 | 26/07 | 30 | 1 | 19 | 25.8258 | 25.4446 | 26 | 26.5554 | -14924.1446 | 15.5 | 8.1 | 0 | 0
4964 | 26/07 | 30 | 1 | 20 | 24.3258 | 25.2715 | 26 | 26.7285 | -7413.3947 | 15.1 | 8 | 0 | 0
4965 | 26/07 | 30 | 1 | 21 | 23.6258 | 25.4091 | 26 | 26.5909 | -5589.054 | 13.9 | 8.1 | 24.9953 | 0
4966 | 26/07 | 30 | 1 | 22 | 23.3258 | 25.5192 | 26 | 26.4808 | -4437.6308 | 13.9 | 8.1 | 20.0951 | 0
4967 | 26/07 | 30 | 1 | 23 | 22.7258 | 27.4732 | 27.7261 | 27.9791 | 0 | 13.5 | 9.1 | 383.2225 | 0
4968 | 26/07 | 30 | 1 | 24 | 23.0258 | 28.0439 | 28.1568 | 28.2696 | 0 | 13.5 | 9.4 | 119.486 | 0
4969 | 27/07 | 30 | 2 | 1 | 22.2258 | 28.1468 | 28.2322 | 28.3176 | 0 | 14 | 9.5 | 21.7112 | 0
4970 | 27/07 | 30 | 2 | 2 | 20.4258 | 28.0283 | 28.1295 | 28.2306 | 0 | 13 | 9.4 | 0 | 0
4971 | 27/07 | 30 | 2 | 3 | 19.7258 | 27.9113 | 28.0272 | 28.1431 | 0 | 13.1 | 9.4 | 0 | 0
4972 | 27/07 | 30 | 2 | 4 | 19.7258 | 27.8403 | 27.9606 | 28.0808 | 0 | 13.3 | 9.3 | 0 | 0
4973 | 27/07 | 30 | 2 | 5 | 20.0258 | 27.8055 | 27.9228 | 28.04 | 0 | 13.4 | 9.3 | 0 | 0
4974 | 27/07 | 30 | 2 | 6 | 20.4258 | 25.717 | 26 | 26.283 | -4158.0136 | 13.3 | 8.2 | 0 | 0
4975 | 27/07 | 30 | 2 | 7 | 20.2258 | 25.6717 | 26 | 26.3283 | -2179.3925 | 13.2 | 8.2 | 0 | 0
4976 | 27/07 | 30 | 2 | 8 | 19.8258 | 27.8146 | 28.0948 | 28.3749 | 0 | 12.9 | 9.3 | 425.9331 | 0
4977 | 27/07 | 30 | 2 | 9 | 20.9258 | 27.9501 | 28.0575 | 28.1649 | 0 | 13.5 | 9.4 | 28.3572 | 0
4978 | 27/07 | 30 | 2 | 10 | 21.0258 | 28.2372 | 28.3663 | 28.4955 | 0 | 14 | 9.5 | 61.0383 | 0
4979 | 27/07 | 30 | 2 | 11 | 21.7258 | 28.3793 | 28.4875 | 28.5957 | 0 | 14.3 | 9.6 | 30.4331 | 0
4980 | 27/07 | 30 | 2 | 12 | 21.7258 | 28.5869 | 28.6981 | 28.8093 | 0 | 14.4 | 9.7 | 44.9804 | 0
4981 | 27/07 | 30 | 2 | 13 | 22.0258 | 29.0408 | 29.1562 | 29.2716 | 0 | 14.6 | 10 | 100.3667 | 0
4982 | 27/07 | 30 | 2 | 14 | 22.4258 | 29.6947 | 29.8008 | 29.9068 | 0 | 14.2 | 10.4 | 149.0222 | 0
4983 | 27/07 | 30 | 2 | 15 | 22.8258 | 29.5047 | 29.5561 | 29.6075 | 0 | 14.5 | 10.3 | 0 | 0
4984 | 27/07 | 30 | 2 | 16 | 22.4258 | 30.258 | 30.3697 | 30.4813 | 0 | 15 | 10.7 | 176.3645 | 0
4985 | 27/07 | 30 | 2 | 17 | 22.3258 | 29.5606 | 29.5835 | 29.6063 | 0 | 15.1 | 10.3 | 0 | 0
4986 | 27/07 | 30 | 2 | 18 | 22.2258 | 29.9326 | 30.0293 | 30.126 | 0 | 14.8 | 10.5 | 86.3501 | 0
4987 | 27/07 | 30 | 2 | 19 | 22.3258 | 25.6643 | 26 | 26.3357 | -7144.3708 | 14.9 | 8.2 | 0 | 0
4988 | 27/07 | 30 | 2 | 20 | 21.4258 | 25.586 | 26 | 26.414 | -3492.2491 | 13.5 | 8.1 | 0 | 0
4989 | 27/07 | 30 | 2 | 21 | 21.0258 | 25.6494 | 26 | 26.3506 | -2644.9059 | 13 | 8.2 | 11.5542 | 0
4990 | 27/07 | 30 | 2 | 22 | 20.4258 | 25.698 | 26 | 26.302 | -2048.4729 | 13 | 8.2 | 8.8027 | 0
4991 | 27/07 | 30 | 2 | 23 | 19.8258 | 26.6078 | 26.8053 | 27.0028 | 0 | 12.8 | 8.7 | 175.0462 | 0
4992 | 27/07 | 30 | 2 | 24 | 18.9258 | 26.7917 | 26.9361 | 27.0805 | 0 | 12.4 | 8.7 | 36.2641 | 0
4993 | 28/07 | 30 | 3 | 1 | 18.2258 | 26.7782 | 26.9177 | 27.0573 | 0 | 11.8 | 8.7 | 0 | 0
4994 | 28/07 | 30 | 3 | 2 | 17.7258 | 26.7149 | 26.8597 | 27.0045 | 0 | 11.3 | 8.7 | 0 | 0
4995 | 28/07 | 30 | 3 | 3 | 17.7258 | 26.6695 | 26.8157 | 26.9619 | 0 | 11.2 | 8.7 | 0 | 0
4996 | 28/07 | 30 | 3 | 4 | 17.2258 | 26.589 | 26.7411 | 26.8932 | 0 | 10.9 | 8.6 | 0 | 0
4997 | 28/07 | 30 | 3 | 5 | 17.0258 | 26.5168 | 26.6729 | 26.8289 | 0 | 10.3 | 8.6 | 0 | 0
4998 | 28/07 | 30 | 3 | 6 | 16.8258 | 25.7163 | 26 | 26.2837 | -2467.3405 | 9.9 | 8.2 | 0 | 0
4999 | 28/07 | 30 | 3 | 7 | 19.4258 | 25.2999 | 25.7146 | 26.1293 | -4233.3783 | 10.3 | 8 | 0 | 0
5000 | 28/07 | 30 | 3 | 8 | 22.0258 | 28.3462 | 28.6134 | 28.8807 | 0 | 10.3 | 9.6 | 608.6044 | 0
5001 | 28/07 | 30 | 3 | 9 | 24.2258 | 30.3211 | 30.4178 | 30.5146 | 0 | 9.9 | 10.8 | 450.1247 | 0
5002 | 28/07 | 30 | 3 | 10 | 25.6258 | 31.3457 | 31.356 | 31.3664 | 0 | 9.9 | 11.4 | 252.4496 | 0
5003 | 28/07 | 30 | 3 | 11 | 26.8258 | 32.2794 | 32.2614 | 32.2434 | 0 | 9.1 | 12.1 | 242.0683 | 0
5004 | 28/07 | 30 | 3 | 12 | 26.8258 | 32.9585 | 32.9261 | 32.8936 | 0 | 9.6 | 12.5 | 183.5749 | 0
5005 | 28/07 | 30 | 3 | 13 | 27.9258 | 33.6686 | 33.6238 | 33.5789 | 0 | 10.4 | 13.1 | 198.8432 | 0
5006 | 28/07 | 30 | 3 | 14 | 29.0258 | 34.6326 | 34.5786 | 34.5246 | 0 | 8.1 | 13.8 | 281.8399 | 0
5007 | 28/07 | 30 | 3 | 15 | 28.7258 | 34.7489 | 34.6559 | 34.5629 | 0 | 8.1 | 13.9 | 35.2139 | 0
5008 | 28/07 | 30 | 3 | 16 | 27.7258 | 33.9184 | 33.8162 | 33.7139 | 0 | 10 | 13.3 | 0 | 0
5009 | 28/07 | 30 | 3 | 17 | 26.4258 | 33.3519 | 33.3061 | 33.2604 | 0 | 11.1 | 12.8 | 0 | 0
5010 | 28/07 | 30 | 3 | 18 | 25.4258 | 32.9352 | 32.9327 | 32.9302 | 0 | 11.3 | 12.5 | 0 | 0
5011 | 28/07 | 30 | 3 | 19 | 24.7258 | 25.4497 | 26 | 26.5503 | -13240.9207 | 12.2 | 8.1 | 0 | 0
5012 | 28/07 | 30 | 3 | 20 | 23.1258 | 25.3246 | 26 | 26.6754 | -6551.4877 | 11.9 | 8 | 0 | 0
5013 | 28/07 | 30 | 3 | 21 | 21.7258 | 25.4417 | 26 | 26.5583 | -4846.6594 | 10.7 | 8.1 | 21.4531 | 0
5014 | 28/07 | 30 | 3 | 22 | 20.3258 | 25.5314 | 26 | 26.4686 | -3665.8868 | 9.4 | 8.1 | 16.5597 | 0
5015 | 28/07 | 30 | 3 | 23 | 19.4258 | 27.1016 | 27.3837 | 27.6658 | 0 | 8.8 | 8.9 | 305.1629 | 0
5016 | 28/07 | 30 | 3 | 24 | 18.4258 | 27.4379 | 27.6199 | 27.8019 | 0 | 8.2 | 9.1 | 68.7884 | 0
5017 | 29/07 | 30 | 4 | 1 | 17.7258 | 27.4443 | 27.6095 | 27.7747 | 0 | 7.9 | 9.1 | 1.359 | 0
5018 | 29/07 | 30 | 4 | 2 | 17.2258 | 27.3643 | 27.5317 | 27.6992 | 0 | 7.4 | 9.1 | 0 | 0
5019 | 29/07 | 30 | 4 | 3 | 16.8258 | 27.2614 | 27.4344 | 27.6073 | 0 | 7.4 | 9 | 0 | 0
5020 | 29/07 | 30 | 4 | 4 | 15.9258 | 27.1087 | 27.294 | 27.4793 | 0 | 7.4 | 8.9 | 0 | 0
5021 | 29/07 | 30 | 4 | 5 | 15.4258 | 26.9648 | 27.1599 | 27.355 | 0 | 7.4 | 8.8 | 0 | 0
5022 | 29/07 | 30 | 4 | 6 | 15.6258 | 25.6426 | 26 | 26.3574 | -3412.7845 | 7.5 | 8.2 | 0 | 0
5023 | 29/07 | 30 | 4 | 7 | 18.0258 | 25.2173 | 25.7142 | 26.2112 | -4699.5796 | 8 | 8 | 0 | 0
5024 | 29/07 | 30 | 4 | 8 | 21.2258 | 28.4639 | 28.7796 | 29.0952 | 0 | 8.8 | 9.7 | 649.4045 | 0
5025 | 29/07 | 30 | 4 | 9 | 23.4258 | 30.4705 | 30.5989 | 30.7273 | 0 | 9.3 | 10.9 | 460.58 | 0
5026 | 29/07 | 30 | 4 | 10 | 25.3258 | 31.7527 | 31.7945 | 31.8362 | 0 | 9 | 11.7 | 320.5866 | 0
5027 | 29/07 | 30 | 4 | 11 | 26.0258 | 32.6347 | 32.6348 | 32.6348 | 0 | 10.1 | 12.3 | 233.1631 | 0
5028 | 29/07 | 30 | 4 | 12 | 25.8258 | 33.262 | 33.253 | 33.2441 | 0 | 10.9 | 12.8 | 172.3673 | 0
5029 | 29/07 | 30 | 4 | 13 | 26.5258 | 33.9036 | 33.8893 | 33.875 | 0 | 11.4 | 13.2 | 182.1226 | 0
5030 | 29/07 | 30 | 4 | 14 | 27.0258 | 34.9691 | 34.9642 | 34.9593 | 0 | 11 | 14.1 | 315.9353 | 0
5031 | 29/07 | 30 | 4 | 15 | 27.3258 | 35.5961 | 35.5581 | 35.5201 | 0 | 10.7 | 14.6 | 194.158 | 0
5032 | 29/07 | 30 | 4 | 16 | 27.5258 | 35.4511 | 35.3802 | 35.3093 | 0 | 10.7 | 14.5 | 0 | 0
5033 | 29/07 | 30 | 4 | 17 | 26.7258 | 35.8974 | 35.8753 | 35.8532 | 0 | 10.9 | 14.8 | 140.9888 | 0
5034 | 29/07 | 30 | 4 | 18 | 26.0258 | 35.0686 | 35.0033 | 34.9381 | 0 | 11.4 | 14.1 | 0 | 0
5035 | 29/07 | 30 | 4 | 19 | 25.2258 | 25.3763 | 26 | 26.6237 | -16277.2824 | 12.1 | 8 | 0 | 0
5036 | 29/07 | 30 | 4 | 20 | 23.9258 | 25.1926 | 26 | 26.8074 | -8063.3142 | 12.3 | 7.9 | 0 | 0
5037 | 29/07 | 30 | 4 | 21 | 22.6258 | 25.3383 | 26 | 26.6617 | -6016.6774 | 12.4 | 8 | 26.4727 | 0
5038 | 29/07 | 30 | 4 | 22 | 21.5258 | 25.4527 | 26 | 26.5473 | -4660.2309 | 11.5 | 8.1 | 20.912 | 0
5039 | 29/07 | 30 | 4 | 23 | 20.7258 | 27.4753 | 27.7843 | 28.0932 | 0 | 11.6 | 9.1 | 396.148 | 0
5040 | 29/07 | 30 | 4 | 24 | 20.2258 | 27.9883 | 28.1603 | 28.3323 | 0 | 11.2 | 9.4 | 107.3246 | 0
5041 | 30/07 | 30 | 5 | 1 | 19.8258 | 28.0835 | 28.2247 | 28.3659 | 0 | 11 | 9.4 | 20.1793 | 0
5042 | 30/07 | 30 | 5 | 2 | 19.5258 | 28.0617 | 28.1986 | 28.3354 | 0 | 10.8 | 9.4 | 0 | 0
5043 | 30/07 | 30 | 5 | 3 | 19.0258 | 27.9852 | 28.1268 | 28.2685 | 0 | 11 | 9.4 | 0 | 0
5044 | 30/07 | 30 | 5 | 4 | 18.4258 | 27.8786 | 28.0288 | 28.1791 | 0 | 10.7 | 9.3 | 0 | 0
5045 | 30/07 | 30 | 5 | 5 | 18.4258 | 27.8038 | 27.9562 | 28.1086 | 0 | 10.8 | 9.3 | 0 | 0
5046 | 30/07 | 30 | 5 | 6 | 18.9258 | 25.6348 | 26 | 26.3652 | -4940.8785 | 10.9 | 8.2 | 0 | 0
5047 | 30/07 | 30 | 5 | 7 | 20.2258 | 25.532 | 26 | 26.468 | -4178.5165 | 11.7 | 8.1 | 0 | 0
5048 | 30/07 | 30 | 5 | 8 | 21.3258 | 28.3594 | 28.6646 | 28.9697 | 0 | 11.9 | 9.6 | 568.4064 | 0
5049 | 30/07 | 30 | 5 | 9 | 23.3258 | 30.7643 | 30.9315 | 31.0987 | 0 | 12.5 | 11.1 | 554.6567 | 0
5050 | 30/07 | 30 | 5 | 10 | 25.4258 | 32.018 | 32.0637 | 32.1095 | 0 | 11.7 | 11.9 | 317.865 | 0
5051 | 30/07 | 30 | 5 | 11 | 26.8258 | 32.8604 | 32.854 | 32.8476 | 0 | 11.5 | 12.5 | 225.4714 | 0
5052 | 30/07 | 30 | 5 | 12 | 27.3258 | 33.6814 | 33.6658 | 33.6502 | 0 | 12.4 | 13.1 | 229.279 | 0
5053 | 30/07 | 30 | 5 | 13 | 27.8258 | 34.3285 | 34.2967 | 34.2648 | 0 | 12.3 | 13.6 | 187.647 | 0
5054 | 30/07 | 30 | 5 | 14 | 27.8258 | 34.707 | 34.6623 | 34.6176 | 0 | 12.5 | 13.9 | 112.6843 | 0
5055 | 30/07 | 30 | 5 | 15 | 27.5258 | 33.8164 | 33.7289 | 33.6413 | 0 | 12.6 | 13.2 | 0 | 0
5056 | 30/07 | 30 | 5 | 16 | 26.9258 | 33.2453 | 33.2191 | 33.1928 | 0 | 14 | 12.8 | 0 | 0
5057 | 30/07 | 30 | 5 | 17 | 26.3258 | 33.245 | 33.2617 | 33.2784 | 0 | 14.9 | 12.8 | 0 | 0
5058 | 30/07 | 30 | 5 | 18 | 25.7258 | 33.0942 | 33.1152 | 33.1363 | 0 | 14.5 | 12.6 | 0 | 0
5059 | 30/07 | 30 | 5 | 19 | 24.7258 | 25.4493 | 26 | 26.5507 | -13206.4997 | 14.8 | 8.1 | 0 | 0
5060 | 30/07 | 30 | 5 | 20 | 23.4258 | 25.2964 | 26 | 26.7036 | -6855.8341 | 14.5 | 8 | 0 | 0
5061 | 30/07 | 30 | 5 | 21 | 23.0258 | 25.4192 | 26 | 26.5808 | -5275.1328 | 13.9 | 8.1 | 22.304 | 0
5062 | 30/07 | 30 | 5 | 22 | 22.8258 | 25.5179 | 26 | 26.4821 | -4260.7699 | 13 | 8.1 | 18.0223 | 0
5063 | 30/07 | 30 | 5 | 23 | 22.4258 | 27.4324 | 27.6961 | 27.9597 | 0 | 12.9 | 9.1 | 375.0826 | 0
5064 | 30/07 | 30 | 5 | 24 | 21.8258 | 27.9445 | 28.0837 | 28.2228 | 0 | 13 | 9.4 | 106.8035 | 0
5065 | 31/07 | 30 | 6 | 1 | 21.6258 | 28.0879 | 28.197 | 28.3061 | 0 | 12.8 | 9.4 | 30.308 | 0
5066 | 31/07 | 30 | 6 | 2 | 21.4258 | 28.1197 | 28.223 | 28.3263 | 0 | 12.6 | 9.5 | 6.619 | 0
5067 | 31/07 | 30 | 6 | 3 | 20.9258 | 28.0893 | 28.1967 | 28.3042 | 0 | 12.5 | 9.4 | 0 | 0
5068 | 31/07 | 30 | 6 | 4 | 20.4258 | 28.0322 | 28.1468 | 28.2613 | 0 | 12.3 | 9.4 | 0 | 0
5069 | 31/07 | 30 | 6 | 5 | 20.2258 | 27.9833 | 28.1021 | 28.2208 | 0 | 12.5 | 9.4 | 0 | 0
5070 | 31/07 | 30 | 6 | 6 | 20.2258 | 28.2653 | 28.3986 | 28.5318 | 0 | 12.7 | 9.5 | 60.1068 | 0
5071 | 31/07 | 30 | 6 | 7 | 20.9258 | 25.5699 | 26 | 26.4301 | -6926.4598 | 13 | 8.1 | 0 | 0
5072 | 31/07 | 30 | 6 | 8 | 22.9258 | 25.4428 | 26 | 26.5572 | -6366.5977 | 13.5 | 8.1 | 0 | 0
5073 | 31/07 | 30 | 6 | 9 | 23.1258 | 25.3827 | 26 | 26.6173 | -7447.0108 | 13.4 | 8 | 0 | 0
5074 | 31/07 | 30 | 6 | 10 | 24.6258 | 25.3766 | 26 | 26.6234 | -7958.7835 | 14 | 8 | 0 | 0
5075 | 31/07 | 30 | 6 | 11 | 24.7258 | 25.5689 | 26 | 26.4311 | -4899.2106 | 13.2 | 8.1 | 35.3842 | 0
5076 | 31/07 | 30 | 6 | 12 | 24.6258 | 25.4852 | 26 | 26.5148 | -6623.1848 | 13.3 | 8.1 | 0 | 0
5077 | 31/07 | 30 | 6 | 13 | 25.5258 | 25.3948 | 26 | 26.6052 | -8282.9061 | 14.1 | 8 | 0 | 0
5078 | 31/07 | 30 | 6 | 14 | 26.8258 | 25.3919 | 26 | 26.6081 | -8555.6306 | 14.3 | 8 | 0 | 0
5079 | 31/07 | 30 | 6 | 15 | 26.7258 | 25.5404 | 26 | 26.4596 | -6109.455 | 14 | 8.1 | 27.2051 | 0
5080 | 31/07 | 30 | 6 | 16 | 25.8258 | 25.7261 | 26 | 26.2739 | -3094.4391 | 13.5 | 8.2 | 34.4676 | 0
5081 | 31/07 | 30 | 6 | 17 | 23.3258 | 25.7019 | 26 | 26.2981 | -3221.8327 | 14.6 | 8.2 | 0 | 0
5082 | 31/07 | 30 | 6 | 18 | 22.7258 | 25.7288 | 26 | 26.2712 | -2662.4384 | 14.1 | 8.2 | 4.6999 | 0
5083 | 31/07 | 30 | 6 | 19 | 22.4258 | 25.8096 | 26 | 26.1904 | -1350.9422 | 13.9 | 8.2 | 14.8982 | 0
5084 | 31/07 | 30 | 6 | 20 | 21.4258 | 25.8264 | 26 | 26.1736 | -1000.8576 | 13.3 | 8.3 | 2.8487 | 0
5085 | 31/07 | 30 | 6 | 21 | 21.2258 | 25.8353 | 26 | 26.1647 | -880.9571 | 13.3 | 8.3 | 1.367 | 0
5086 | 31/07 | 30 | 6 | 22 | 21.0258 | 25.8422 | 26 | 26.1578 | -774.7274 | 13.2 | 8.3 | 0.9838 | 0
5087 | 31/07 | 30 | 6 | 23 | 20.3258 | 26.2218 | 26.3473 | 26.4727 | 0 | 13.5 | 8.5 | 72.3837 | 0
5088 | 31/07 | 30 | 6 | 24 | 20.0258 | 26.336 | 26.4415 | 26.5471 | 0 | 13.4 | 8.5 | 21.8587 | 0
5089 | 01/08 | 30 | 7 | 1 | 20.0258 | 26.3915 | 26.4917 | 26.5918 | 0 | 13.4 | 8.5 | 10.5618 | 0
5090 | 01/08 | 30 | 7 | 2 | 19.5258 | 26.3871 | 26.4914 | 26.5957 | 0 | 13 | 8.5 | 0 | 0
5091 | 01/08 | 30 | 7 | 3 | 19.4258 | 26.3879 | 26.4946 | 26.6014 | 0 | 12.9 | 8.5 | 0 | 0
5092 | 01/08 | 30 | 7 | 4 | 19.2258 | 26.3781 | 26.4876 | 26.5972 | 0 | 12.7 | 8.5 | 0 | 0
5093 | 01/08 | 30 | 7 | 5 | 19.2258 | 26.3765 | 26.4865 | 26.5966 | 0 | 12.6 | 8.5 | 0 | 0
5094 | 01/08 | 30 | 7 | 6 | 19.2258 | 26.5645 | 26.6826 | 26.8007 | 0 | 12.6 | 8.6 | 36.6061 | 0
5095 | 01/08 | 30 | 7 | 7 | 19.6258 | 25.7983 | 26 | 26.2017 | -2032.4284 | 12.8 | 8.2 | 0 | 0
5096 | 01/08 | 30 | 7 | 8 | 20.1258 | 25.7791 | 26 | 26.2209 | -1566.6168 | 13.1 | 8.2 | 0 | 0
5097 | 01/08 | 30 | 7 | 9 | 20.0258 | 25.7701 | 26 | 26.2299 | -1720.6298 | 12.8 | 8.2 | 0 | 0
5098 | 01/08 | 30 | 7 | 10 | 20.0258 | 25.754 | 26 | 26.246 | -2011.3585 | 13 | 8.2 | 0 | 0
5099 | 01/08 | 30 | 7 | 11 | 20.2258 | 25.7108 | 26 | 26.2892 | -2770.764 | 13.5 | 8.2 | 0 | 0
5100 | 01/08 | 30 | 7 | 12 | 21.7258 | 25.4709 | 26 | 26.5291 | -7035.5361 | 14.4 | 8.1 | 0 | 0
5101 | 01/08 | 30 | 7 | 13 | 23.9258 | 25.5473 | 26 | 26.4527 | -5948.1626 | 15.1 | 8.1 | 13.7791 | 0
5102 | 01/08 | 30 | 7 | 14 | 24.4258 | 25.504 | 26 | 26.496 | -6872.6348 | 15.1 | 8.1 | 0 | 0
5103 | 01/08 | 30 | 7 | 15 | 24.7258 | 25.6315 | 26 | 26.3685 | -4776.1383 | 14.8 | 8.2 | 23.3962 | 0
5104 | 01/08 | 30 | 7 | 16 | 23.7258 | 25.8138 | 26 | 26.1862 | -1726.0552 | 14.7 | 8.3 | 33.9294 | 0
5105 | 01/08 | 30 | 7 | 17 | 22.0258 | 25.8153 | 26 | 26.1847 | -1592.0088 | 15.1 | 8.3 | 0 | 0
5106 | 01/08 | 30 | 7 | 18 | 21.0258 | 25.8616 | 26 | 26.1384 | -632.5359 | 14.7 | 8.3 | 8.3598 | 0
5107 | 01/08 | 30 | 7 | 19 | 19.6258 | 25.8675 | 26 | 26.1325 | -294.1445 | 13.5 | 8.3 | 0.79 | 0
5108 | 01/08 | 30 | 7 | 20 | 18.9258 | 25.8695 | 26 | 26.1305 | -129.1214 | 12.8 | 8.3 | 0.0777 | 0
5109 | 01/08 | 30 | 7 | 21 | 18.2258 | 25.8572 | 25.9883 | 26.1194 | 0 | 11.9 | 8.3 | 0 | 0
5110 | 01/08 | 30 | 7 | 22 | 18.0258 | 25.8163 | 25.9483 | 26.0803 | 0 | 11.8 | 8.3 | 0 | 0
5111 | 01/08 | 30 | 7 | 23 | 18.6258 | 25.8917 | 26.0114 | 26.1311 | 0 | 12.2 | 8.3 | 14.0884 | 0
5112 | 01/08 | 30 | 7 | 24 | 18.6258 | 25.904 | 26.0173 | 26.1306 | 0 | 12.2 | 8.3 | 2.125 | 0
5113 | 02/08 | 31 | 1 | 1 | 18.7258 | 25.9059 | 26.0159 | 26.126 | 0 | 12.3 | 8.3 | 0.133 | 0
5114 | 02/08 | 31 | 1 | 2 | 18.7258 | 25.8973 | 26.0061 | 26.1148 | 0 | 12.3 | 8.3 | 0 | 0
5115 | 02/08 | 31 | 1 | 3 | 18.7258 | 25.8851 | 25.9931 | 26.1012 | 0 | 12 | 8.3 | 0 | 0
5116 | 02/08 | 31 | 1 | 4 | 18.8258 | 25.879 | 25.9853 | 26.0916 | 0 | 12 | 8.3 | 0 | 0
5117 | 02/08 | 31 | 1 | 5 | 18.2258 | 25.8205 | 25.9333 | 26.046 | 0 | 11.8 | 8.3 | 0 | 0
5118 | 02/08 | 31 | 1 | 6 | 18.0258 | 25.8431 | 26 | 26.1569 | -574.8763 | 11.8 | 8.3 | 4.0194 | 0
5119 | 02/08 | 31 | 1 | 7 | 18.7258 | 25.7804 | 26 | 26.2196 | -1482.281 | 12.1 | 8.2 | 0 | 0
5120 | 02/08 | 31 | 1 | 8 | 20.3258 | 27.3968 | 27.5751 | 27.7534 | 0 | 12.6 | 9.1 | 318.5503 | 0
5121 | 02/08 | 31 | 1 | 9 | 21.8258 | 29.2595 | 29.3824 | 29.5054 | 0 | 13 | 10.1 | 402.5325 | 0
5122 | 02/08 | 31 | 1 | 10 | 24.3258 | 30.5543 | 30.5914 | 30.6285 | 0 | 13.8 | 10.9 | 303.8138 | 0
5123 | 02/08 | 31 | 1 | 11 | 25.6258 | 31.5317 | 31.5201 | 31.5085 | 0 | 14.2 | 11.6 | 243.2348 | 0
5124 | 02/08 | 31 | 1 | 12 | 27.4258 | 32.3656 | 32.3156 | 32.2655 | 0 | 15 | 12.1 | 217.4352 | 0
5125 | 02/08 | 31 | 1 | 13 | 27.9258 | 33.0804 | 33.0166 | 32.9528 | 0 | 13.5 | 12.6 | 194.0192 | 0
5126 | 02/08 | 31 | 1 | 14 | 28.3258 | 34.0891 | 34.0301 | 33.971 | 0 | 11.8 | 13.4 | 286.3194 | 0
5127 | 02/08 | 31 | 1 | 15 | 28.4258 | 33.1851 | 33.0339 | 32.8827 | 0 | 12.1 | 12.7 | 0 | 0
5128 | 02/08 | 31 | 1 | 16 | 26.4258 | 31.7831 | 31.6843 | 31.5855 | 0 | 12.7 | 11.7 | 0 | 0
5129 | 02/08 | 31 | 1 | 17 | 25.3258 | 32.3002 | 32.3363 | 32.3724 | 0 | 13.4 | 12.1 | 135.475 | 0
5130 | 02/08 | 31 | 1 | 18 | 24.8258 | 31.3926 | 31.3602 | 31.3278 | 0 | 13.2 | 11.5 | 0 | 0
5131 | 02/08 | 31 | 1 | 19 | 23.9258 | 25.5783 | 26 | 26.4217 | -9914.763 | 12.9 | 8.1 | 0 | 0
5132 | 02/08 | 31 | 1 | 20 | 23.2258 | 25.463 | 26 | 26.537 | -5237.8743 | 12 | 8.1 | 0 | 0
5133 | 02/08 | 31 | 1 | 21 | 22.7258 | 25.5616 | 26 | 26.4384 | -3929.8179 | 10.8 | 8.1 | 18.1665 | 0
5134 | 02/08 | 31 | 1 | 22 | 19.1258 | 25.6186 | 26 | 26.3814 | -2624.7073 | 11.8 | 8.2 | 10.3987 | 0
5135 | 02/08 | 31 | 1 | 23 | 18.7258 | 26.7463 | 26.9873 | 27.2283 | 0 | 11.6 | 8.7 | 217.4308 | 0
5136 | 02/08 | 31 | 1 | 24 | 18.7258 | 27.0192 | 27.1772 | 27.3351 | 0 | 11.6 | 8.9 | 54.5073 | 0
5137 | 03/08 | 31 | 2 | 1 | 18.8258 | 27.064 | 27.1987 | 27.3334 | 0 | 11.4 | 8.9 | 8.8963 | 0
5138 | 03/08 | 31 | 2 | 2 | 18.7258 | 27.03 | 27.1595 | 27.2889 | 0 | 11.4 | 8.9 | 0 | 0
5139 | 03/08 | 31 | 2 | 3 | 18.7258 | 26.9804 | 27.1082 | 27.2361 | 0 | 11.2 | 8.8 | 0 | 0
5140 | 03/08 | 31 | 2 | 4 | 18.6258 | 26.919 | 27.0471 | 27.1752 | 0 | 11.5 | 8.8 | 0 | 0
5141 | 03/08 | 31 | 2 | 5 | 18.4258 | 26.8463 | 26.9764 | 27.1066 | 0 | 11.5 | 8.8 | 0 | 0
5142 | 03/08 | 31 | 2 | 6 | 18.4258 | 25.7901 | 26 | 26.2099 | -1944.0186 | 12.3 | 8.2 | 0 | 0
5143 | 03/08 | 31 | 2 | 7 | 18.2258 | 25.7588 | 26 | 26.2412 | -925.4334 | 12.7 | 8.2 | 0 | 0
5144 | 03/08 | 31 | 2 | 8 | 18.2258 | 26.2227 | 26.42 | 26.6172 | 0 | 12.8 | 8.5 | 88.3553 | 0
5145 | 03/08 | 31 | 2 | 9 | 17.9258 | 26.5844 | 26.7628 | 26.9411 | 0 | 12.5 | 8.6 | 70.3992 | 0
5146 | 03/08 | 31 | 2 | 10 | 17.9258 | 26.6052 | 26.7732 | 26.9413 | 0 | 12.6 | 8.7 | 3.8651 | 0
5147 | 03/08 | 31 | 2 | 11 | 18.2258 | 27.0067 | 27.1873 | 27.3679 | 0 | 12.9 | 8.9 | 79.8562 | 0
5148 | 03/08 | 31 | 2 | 12 | 18.7258 | 27.0332 | 27.1796 | 27.3261 | 0 | 13 | 8.9 | 5.1146 | 0
5149 | 03/08 | 31 | 2 | 13 | 19.2258 | 28.5686 | 28.7754 | 28.9822 | 0 | 13.3 | 9.7 | 322.6217 | 0
5150 | 03/08 | 31 | 2 | 14 | 20.6258 | 29.6116 | 29.7341 | 29.8565 | 0 | 13.6 | 10.3 | 234.4489 | 0
5151 | 03/08 | 31 | 2 | 15 | 20.6258 | 29.5714 | 29.6305 | 29.6896 | 0 | 12.8 | 10.3 | 0 | 0
5152 | 03/08 | 31 | 2 | 16 | 20.2258 | 28.6034 | 28.6427 | 28.6819 | 0 | 12.3 | 9.7 | 0 | 0
5153 | 03/08 | 31 | 2 | 17 | 19.5258 | 28.2972 | 28.398 | 28.4988 | 0 | 12.8 | 9.6 | 0 | 0
5154 | 03/08 | 31 | 2 | 18 | 19.4258 | 28.143 | 28.2599 | 28.3768 | 0 | 12.9 | 9.5 | 0 | 0
5155 | 03/08 | 31 | 2 | 19 | 19.2258 | 25.7236 | 26 | 26.2764 | -3998.461 | 12.7 | 8.2 | 0 | 0
5156 | 03/08 | 31 | 2 | 20 | 18.9258 | 25.6933 | 26 | 26.3067 | -1888.0684 | 12.9 | 8.2 | 0 | 0
5157 | 03/08 | 31 | 2 | 21 | 18.4258 | 25.7358 | 26 | 26.2642 | -1291.2345 | 12.8 | 8.2 | 7.6913 | 0
5158 | 03/08 | 31 | 2 | 22 | 18.0258 | 25.7688 | 26 | 26.2312 | -884.4669 | 12.4 | 8.2 | 5.9457 | 0
5159 | 03/08 | 31 | 2 | 23 | 17.4258 | 26.1317 | 26.3133 | 26.4949 | 0 | 11.8 | 8.4 | 68.9658 | 0
5160 | 03/08 | 31 | 2 | 24 | 16.9258 | 26.1553 | 26.3132 | 26.4711 | 0 | 11.4 | 8.4 | 4.3845 | 0
5161 | 04/08 | 31 | 3 | 1 | 17.2258 | 26.1431 | 26.2912 | 26.4393 | 0 | 11.3 | 8.4 | 0 | 0
5162 | 04/08 | 31 | 3 | 2 | 17.4258 | 26.1167 | 26.2589 | 26.4011 | 0 | 11 | 8.4 | 0 | 0
5163 | 04/08 | 31 | 3 | 3 | 16.9258 | 26.0346 | 26.1806 | 26.3266 | 0 | 10.7 | 8.4 | 0 | 0
5164 | 04/08 | 31 | 3 | 4 | 16.9258 | 25.9716 | 26.1186 | 26.2655 | 0 | 10.7 | 8.3 | 0 | 0
5165 | 04/08 | 31 | 3 | 5 | 16.9258 | 25.9148 | 26.0614 | 26.208 | 0 | 10.6 | 8.3 | 0 | 0
5166 | 04/08 | 31 | 3 | 6 | 17.2258 | 25.8041 | 26 | 26.1959 | -901.1834 | 10.7 | 8.2 | 0 | 0
5167 | 04/08 | 31 | 3 | 7 | 18.4258 | 25.6953 | 26 | 26.3047 | -2560.6342 | 11.2 | 8.2 | 0 | 0
5168 | 04/08 | 31 | 3 | 8 | 21.0258 | 28.0591 | 28.2741 | 28.4891 | 0 | 11.9 | 9.4 | 473.3343 | 0
5169 | 04/08 | 31 | 3 | 9 | 22.1258 | 28.8767 | 28.9415 | 29.0063 | 0 | 11.8 | 9.9 | 177.8813 | 0
5170 | 04/08 | 31 | 3 | 10 | 22.4258 | 29.9212 | 29.9982 | 30.0752 | 0 | 12.2 | 10.5 | 238.705 | 0
5171 | 04/08 | 31 | 3 | 11 | 23.3258 | 30.7869 | 30.8293 | 30.8717 | 0 | 12.4 | 11.1 | 207.9153 | 0
5172 | 04/08 | 31 | 3 | 12 | 22.6258 | 30.1852 | 30.1681 | 30.151 | 0 | 12.7 | 10.7 | 0 | 0
5173 | 04/08 | 31 | 3 | 13 | 23.1258 | 31.6977 | 31.7981 | 31.8985 | 0 | 13.1 | 11.7 | 374.6223 | 0
5174 | 04/08 | 31 | 3 | 14 | 24.6258 | 32.354 | 32.3598 | 32.3655 | 0 | 13.4 | 12.1 | 171.8484 | 0
5175 | 04/08 | 31 | 3 | 15 | 24.0258 | 31.5603 | 31.5108 | 31.4612 | 0 | 12.8 | 11.6 | 0 | 0
5176 | 04/08 | 31 | 3 | 16 | 23.9258 | 31.3204 | 31.3325 | 31.3447 | 0 | 13.5 | 11.4 | 0 | 0
5177 | 04/08 | 31 | 3 | 17 | 24.0258 | 31.276 | 31.2957 | 31.3154 | 0 | 13.9 | 11.4 | 0 | 0
5178 | 04/08 | 31 | 3 | 18 | 23.4258 | 31.2154 | 31.2485 | 31.2816 | 0 | 13.5 | 11.3 | 0 | 0
5179 | 04/08 | 31 | 3 | 19 | 22.8258 | 25.6238 | 26 | 26.3762 | -9022.9594 | 13.5 | 8.2 | 0 | 0
5180 | 04/08 | 31 | 3 | 20 | 21.2258 | 25.5068 | 26 | 26.4932 | -4347.3655 | 13.8 | 8.1 | 0 | 0
5181 | 04/08 | 31 | 3 | 21 | 20.2258 | 25.5901 | 26 | 26.4099 | -3107.7115 | 13.4 | 8.1 | 15.1994 | 0
5182 | 04/08 | 31 | 3 | 22 | 19.7258 | 25.6581 | 26 | 26.3419 | -2329.3702 | 13.2 | 8.2 | 12.3951 | 0
5183 | 04/08 | 31 | 3 | 23 | 19.2258 | 26.661 | 26.8778 | 27.0946 | 0 | 12.7 | 8.7 | 193.0604 | 0
5184 | 04/08 | 31 | 3 | 24 | 18.6258 | 26.8587 | 27.0087 | 27.1587 | 0 | 12.1 | 8.8 | 39.1277 | 0
5185 | 05/08 | 31 | 4 | 1 | 18.0258 | 26.8277 | 26.968 | 27.1082 | 0 | 11.7 | 8.8 | 0 | 0
5186 | 05/08 | 31 | 4 | 2 | 17.7258 | 26.7497 | 26.8915 | 27.0333 | 0 | 11.7 | 8.7 | 0 | 0
5187 | 05/08 | 31 | 4 | 3 | 17.5258 | 26.6635 | 26.808 | 26.9526 | 0 | 11.8 | 8.7 | 0 | 0
5188 | 05/08 | 31 | 4 | 4 | 17.6258 | 26.5973 | 26.741 | 26.8848 | 0 | 11.6 | 8.6 | 0 | 0
5189 | 05/08 | 31 | 4 | 5 | 17.9258 | 26.5548 | 26.6939 | 26.833 | 0 | 11.6 | 8.6 | 0 | 0
5190 | 05/08 | 31 | 4 | 6 | 18.8258 | 25.764 | 26 | 26.236 | -2296.2303 | 11.3 | 8.2 | 0 | 0
5191 | 05/08 | 31 | 4 | 7 | 20.7258 | 25.3844 | 25.7498 | 26.1152 | -3870.2529 | 11.7 | 8 | 0 | 0
5192 | 05/08 | 31 | 4 | 8 | 23.5258 | 28.1881 | 28.4119 | 28.6357 | 0 | 12.6 | 9.5 | 558.8479 | 0
5193 | 05/08 | 31 | 4 | 9 | 26.3258 | 30.2671 | 30.3325 | 30.3979 | 0 | 12.3 | 10.7 | 471.1131 | 0
5194 | 05/08 | 31 | 4 | 10 | 28.3258 | 31.6136 | 31.5885 | 31.5634 | 0 | 11.5 | 11.6 | 333.5308 | 0
5195 | 05/08 | 31 | 4 | 11 | 28.5258 | 32.5396 | 32.4787 | 32.4179 | 0 | 14.3 | 12.2 | 243.0938 | 0
5196 | 05/08 | 31 | 4 | 12 | 29.2258 | 33.2932 | 33.213 | 33.1328 | 0 | 14 | 12.8 | 206.595 | 0
5197 | 05/08 | 31 | 4 | 13 | 29.2258 | 33.9104 | 33.8269 | 33.7434 | 0 | 13.2 | 13.2 | 175.2763 | 0
5198 | 05/08 | 31 | 4 | 14 | 29.2258 | 35.0145 | 34.9536 | 34.8926 | 0 | 12.5 | 14.1 | 327.7178 | 0
5199 | 05/08 | 31 | 4 | 15 | 29.2258 | 35.7128 | 35.6255 | 35.5382 | 0 | 12.8 | 14.7 | 216.9736 | 0
5200 | 05/08 | 31 | 4 | 16 | 29.2258 | 35.5136 | 35.3909 | 35.2682 | 0 | 12.7 | 14.5 | 0 | 0
5201 | 05/08 | 31 | 4 | 17 | 28.2258 | 35.8892 | 35.821 | 35.7528 | 0 | 13 | 14.8 | 118.7711 | 0
5202 | 05/08 | 31 | 4 | 18 | 27.4258 | 34.8808 | 34.769 | 34.6572 | 0 | 13.6 | 14 | 0 | 0
5203 | 05/08 | 31 | 4 | 19 | 25.7258 | 25.4281 | 26 | 26.5719 | -15601.9777 | 14.3 | 8.1 | 0 | 0
5204 | 05/08 | 31 | 4 | 20 | 24.2258 | 25.2373 | 26 | 26.7627 | -7740.5903 | 14 | 8 | 0 | 0
5205 | 05/08 | 31 | 4 | 21 | 22.7258 | 25.378 | 26 | 26.622 | -5694.0869 | 13.9 | 8 | 25.54 | 0
5206 | 05/08 | 31 | 4 | 22 | 21.7258 | 25.4902 | 26 | 26.5098 | -4373.5613 | 12.3 | 8.1 | 20.5244 | 0
5207 | 05/08 | 31 | 4 | 23 | 20.7258 | 27.3577 | 27.6447 | 27.9316 | 0 | 11.6 | 9 | 364.9425 | 0
5208 | 05/08 | 31 | 4 | 24 | 20.2258 | 27.8113 | 27.9707 | 28.1301 | 0 | 10.7 | 9.3 | 94.1852 | 0
5209 | 06/08 | 31 | 5 | 1 | 20.2258 | 27.9067 | 28.0331 | 28.1594 | 0 | 10.5 | 9.3 | 20.0438 | 0
5210 | 06/08 | 31 | 5 | 2 | 20.0258 | 27.8841 | 28.004 | 28.1238 | 0 | 10.9 | 9.3 | 0 | 0
5211 | 06/08 | 31 | 5 | 3 | 19.7258 | 27.8168 | 27.9384 | 28.06 | 0 | 10 | 9.3 | 0 | 0
5212 | 06/08 | 31 | 5 | 4 | 19.3258 | 27.7254 | 27.8521 | 27.9789 | 0 | 9.3 | 9.2 | 0 | 0
5213 | 06/08 | 31 | 5 | 5 | 19.1258 | 27.6389 | 27.7693 | 27.8997 | 0 | 9.3 | 9.2 | 0 | 0
5214 | 06/08 | 31 | 5 | 6 | 18.9258 | 25.6736 | 26 | 26.3264 | -4346.2684 | 9.7 | 8.2 | 0 | 0
5215 | 06/08 | 31 | 5 | 7 | 19.7258 | 25.5432 | 26 | 26.4568 | -4147.2318 | 10.2 | 8.1 | 0 | 0
5216 | 06/08 | 31 | 5 | 8 | 20.8258 | 28.2454 | 28.54 | 28.8346 | 0 | 9.6 | 9.5 | 541.8238 | 0
5217 | 06/08 | 31 | 5 | 9 | 22.0258 | 30.2061 | 30.3658 | 30.5254 | 0 | 9.7 | 10.7 | 444.3848 | 0
5218 | 06/08 | 31 | 5 | 10 | 24.4258 | 31.599 | 31.6698 | 31.7406 | 0 | 10.9 | 11.6 | 344.3949 | 0
5219 | 06/08 | 31 | 5 | 11 | 25.4258 | 32.4006 | 32.4114 | 32.4223 | 0 | 10.9 | 12.2 | 209.7574 | 0
5220 | 06/08 | 31 | 5 | 12 | 25.9258 | 33.1898 | 33.1923 | 33.1947 | 0 | 11.4 | 12.7 | 215.1444 | 0
5221 | 06/08 | 31 | 5 | 13 | 27.0258 | 33.8908 | 33.8715 | 33.8521 | 0 | 12.1 | 13.2 | 198.5054 | 0
5222 | 06/08 | 31 | 5 | 14 | 27.3258 | 35.0484 | 35.0412 | 35.0341 | 0 | 12.8 | 14.1 | 343.7023 | 0
5223 | 06/08 | 31 | 5 | 15 | 28.4258 | 35.8325 | 35.7805 | 35.7285 | 0 | 12.4 | 14.8 | 244.6096 | 0
5224 | 06/08 | 31 | 5 | 16 | 28.3258 | 35.6223 | 35.5288 | 35.4353 | 0 | 12.4 | 14.6 | 0 | 0
5225 | 06/08 | 31 | 5 | 17 | 26.9258 | 35.9208 | 35.8849 | 35.849 | 0 | 12.2 | 14.8 | 94.7575 | 0
5226 | 06/08 | 31 | 5 | 18 | 25.6258 | 34.9015 | 34.8344 | 34.7673 | 0 | 12.4 | 14 | 0 | 0
5227 | 06/08 | 31 | 5 | 19 | 24.7258 | 25.3833 | 26 | 26.6167 | -15846.7496 | 12.8 | 8 | 0 | 0
5228 | 06/08 | 31 | 5 | 20 | 23.4258 | 25.195 | 26 | 26.805 | -7931.7245 | 13.8 | 8 | 0 | 0
5229 | 06/08 | 31 | 5 | 21 | 22.2258 | 25.3406 | 26 | 26.6594 | -5902.0225 | 13.3 | 8 | 26.4064 | 0
5230 | 06/08 | 31 | 5 | 22 | 21.7258 | 25.4586 | 26 | 26.5414 | -4632.5319 | 13 | 8.1 | 21.5172 | 0
5231 | 06/08 | 31 | 5 | 23 | 21.2258 | 27.4923 | 27.7925 | 28.0927 | 0 | 12.5 | 9.1 | 398.5054 | 0
5232 | 06/08 | 31 | 5 | 24 | 21.0258 | 28.0336 | 28.1924 | 28.3513 | 0 | 12.7 | 9.4 | 113.3752 | 0
5233 | 07/08 | 31 | 6 | 1 | 21.0258 | 28.173 | 28.2945 | 28.416 | 0 | 13.1 | 9.5 | 29.5691 | 0
5234 | 07/08 | 31 | 6 | 2 | 20.8258 | 28.1803 | 28.294 | 28.4077 | 0 | 13 | 9.5 | 1.3646 | 0
5235 | 07/08 | 31 | 6 | 3 | 20.1258 | 28.1058 | 28.2257 | 28.3456 | 0 | 12.9 | 9.5 | 0 | 0
5236 | 07/08 | 31 | 6 | 4 | 19.3258 | 27.9912 | 28.1227 | 28.2541 | 0 | 12.1 | 9.4 | 0 | 0
5237 | 07/08 | 31 | 6 | 5 | 18.8258 | 27.8795 | 28.0204 | 28.1612 | 0 | 12.2 | 9.3 | 0 | 0
5238 | 07/08 | 31 | 6 | 6 | 18.6258 | 28.1082 | 28.268 | 28.4278 | 0 | 12.2 | 9.5 | 48.4138 | 0
5239 | 07/08 | 31 | 6 | 7 | 20.2258 | 25.2615 | 25.7342 | 26.2068 | -7461.4648 | 12.6 | 8 | 0 | 0
5240 | 07/08 | 31 | 6 | 8 | 22.2258 | 25.3926 | 26 | 26.6074 | -6683.714 | 13.2 | 8 | 23.8294 | 0
5241 | 07/08 | 31 | 6 | 9 | 23.8258 | 25.3525 | 26 | 26.6475 | -8086.4959 | 13.6 | 8 | 0 | 0
5242 | 07/08 | 31 | 6 | 10 | 25.2258 | 25.3379 | 26 | 26.6621 | -8726.7654 | 12.8 | 8 | 0 | 0
5243 | 07/08 | 31 | 6 | 11 | 26.3258 | 25.3528 | 26 | 26.6472 | -8807.7481 | 13.3 | 8 | 2.4011 | 0
5244 | 07/08 | 31 | 6 | 12 | 27.8258 | 25.3797 | 26 | 26.6203 | -8814.9486 | 13.7 | 8 | 4.6272 | 0
5245 | 07/08 | 31 | 6 | 13 | 28.2258 | 25.3978 | 26 | 26.6022 | -8708.0914 | 13.4 | 8 | 3.0077 | 0
5246 | 07/08 | 31 | 6 | 14 | 28.1258 | 24.7931 | 25.4372 | 26.0814 | -9839.3543 | 13.2 | 7.8 | 0 | 0
5247 | 07/08 | 31 | 6 | 15 | 28.4258 | 24.6849 | 25.3021 | 25.9194 | -8918.3126 | 13.5 | 7.7 | 0 | 0
5248 | 07/08 | 31 | 6 | 16 | 28.2258 | 25.4857 | 26 | 26.5143 | -6685.8762 | 13.2 | 8.1 | 145.3789 | 0
5249 | 07/08 | 31 | 6 | 17 | 27.2258 | 25.4929 | 26 | 26.5071 | -7351.9102 | 13.1 | 8.1 | 1.0334 | 0
5250 | 07/08 | 31 | 6 | 18 | 26.4258 | 25.6698 | 26 | 26.3302 | -4258.51 | 13.5 | 8.2 | 32.7026 | 0
5251 | 07/08 | 31 | 6 | 19 | 25.7258 | 25.8106 | 26 | 26.1894 | -2064.5959 | 13.4 | 8.3 | 26.2052 | 0
5252 | 07/08 | 31 | 6 | 20 | 24.7258 | 25.8433 | 26 | 26.1567 | -1551.0011 | 13.5 | 8.3 | 5.8601 | 0
5253 | 07/08 | 31 | 6 | 21 | 23.6258 | 25.8501 | 26 | 26.1499 | -1280.8086 | 14 | 8.3 | 0.9211 | 0
5254 | 07/08 | 31 | 6 | 22 | 22.7258 | 25.8542 | 26 | 26.1458 | -1052.0744 | 14.2 | 8.3 | 0.4091 | 0
5255 | 07/08 | 31 | 6 | 23 | 21.9258 | 26.3596 | 26.4624 | 26.5653 | 0 | 13.6 | 8.5 | 96.8222 | 0
5256 | 07/08 | 31 | 6 | 24 | 21.6258 | 26.5212 | 26.597 | 26.6729 | 0 | 13.9 | 8.6 | 31.3343 | 0
5257 | 08/08 | 31 | 7 | 1 | 20.9258 | 26.5471 | 26.6243 | 26.7016 | 0 | 13.6 | 8.6 | 4.809 | 0
5258 | 08/08 | 31 | 7 | 2 | 20.2258 | 26.5221 | 26.6089 | 26.6956 | 0 | 13.1 | 8.6 | 0 | 0
5259 | 08/08 | 31 | 7 | 3 | 20.0258 | 26.5102 | 26.6024 | 26.6947 | 0 | 12.9 | 8.6 | 0 | 0
5260 | 08/08 | 31 | 7 | 4 | 19.6258 | 26.481 | 26.5795 | 26.6779 | 0 | 13 | 8.6 | 0 | 0
5261 | 08/08 | 31 | 7 | 5 | 19.2258 | 26.4404 | 26.5456 | 26.6508 | 0 | 12.6 | 8.6 | 0 | 0
5262 | 08/08 | 31 | 7 | 6 | 19.4258 | 26.7336 | 26.8514 | 26.9692 | 0 | 12.8 | 8.7 | 57.5746 | 0
5263 | 08/08 | 31 | 7 | 7 | 20.8258 | 25.4629 | 25.7684 | 26.0738 | -4384.8889 | 13.4 | 8.1 | 0 | 0
5264 | 08/08 | 31 | 7 | 8 | 23.0258 | 25.5815 | 26 | 26.4185 | -5095.7689 | 14 | 8.1 | 21.7161 | 0
5265 | 08/08 | 31 | 7 | 9 | 24.8258 | 25.5124 | 26 | 26.4876 | -6834.894 | 14.7 | 8.1 | 0 | 0
5266 | 08/08 | 31 | 7 | 10 | 26.5258 | 25.4745 | 26 | 26.5255 | -7772.8497 | 14.5 | 8.1 | 0 | 0
5267 | 08/08 | 31 | 7 | 11 | 27.7258 | 25.47 | 26 | 26.53 | -8073.6265 | 14.6 | 8.1 | 0 | 0
5268 | 08/08 | 31 | 7 | 12 | 28.6258 | 25.4785 | 26 | 26.5215 | -8138.2715 | 14.7 | 8.1 | 1.1746 | 0
5269 | 08/08 | 31 | 7 | 13 | 29.4258 | 25.4878 | 26 | 26.5122 | -8191.7482 | 14.8 | 8.1 | 1.3146 | 0
5270 | 08/08 | 31 | 7 | 14 | 30.2258 | 24.8734 | 25.432 | 25.9906 | -9563.0398 | 14.6 | 7.8 | 0 | 0
5271 | 08/08 | 31 | 7 | 15 | 30.2258 | 24.7461 | 25.2897 | 25.8333 | -8717.762 | 13.4 | 7.7 | 0 | 0
5272 | 08/08 | 31 | 7 | 16 | 30.1258 | 25.5486 | 26 | 26.4514 | -6619.6566 | 12.8 | 8.1 | 146.207 | 0
5273 | 08/08 | 31 | 7 | 17 | 28.9258 | 25.5483 | 26 | 26.4517 | -7329.9076 | 13.3 | 8.1 | 0 | 0
5274 | 08/08 | 31 | 7 | 18 | 28.0258 | 25.7202 | 26 | 26.2798 | -4255.0836 | 12.8 | 8.2 | 31.8976 | 0
5275 | 08/08 | 31 | 7 | 19 | 26.9258 | 25.8697 | 26 | 26.1303 | -1786.272 | 13.2 | 8.3 | 27.951 | 0
5276 | 08/08 | 31 | 7 | 20 | 25.2258 | 25.8911 | 26 | 26.1089 | -1279.6327 | 14.5 | 8.3 | 3.6654 | 0
5277 | 08/08 | 31 | 7 | 21 | 23.6258 | 25.8914 | 26 | 26.1086 | -957.7013 | 13.8 | 8.3 | 0 | 0
5278 | 08/08 | 31 | 7 | 22 | 22.6258 | 25.8921 | 26 | 26.1079 | -732.5011 | 13.3 | 8.3 | 0 | 0
5279 | 08/08 | 31 | 7 | 23 | 22.0258 | 26.2554 | 26.3326 | 26.4098 | 0 | 14.2 | 8.5 | 69.3727 | 0
5280 | 08/08 | 31 | 7 | 24 | 21.4258 | 26.3391 | 26.4018 | 26.4644 | 0 | 13.3 | 8.5 | 15.9916 | 0
5281 | 09/08 | 32 | 1 | 1 | 20.8258 | 26.3349 | 26.4018 | 26.4687 | 0 | 12.5 | 8.5 | 0 | 0
5282 | 09/08 | 32 | 1 | 2 | 20.4258 | 26.3119 | 26.3855 | 26.4592 | 0 | 11.9 | 8.5 | 0 | 0
5283 | 09/08 | 32 | 1 | 3 | 20.0258 | 26.2768 | 26.3576 | 26.4384 | 0 | 12 | 8.5 | 0 | 0
5284 | 09/08 | 32 | 1 | 4 | 19.7258 | 26.2402 | 26.3269 | 26.4137 | 0 | 11.7 | 8.5 | 0 | 0
5285 | 09/08 | 32 | 1 | 5 | 19.3258 | 26.191 | 26.2846 | 26.3781 | 0 | 11.7 | 8.4 | 0 | 0
5286 | 09/08 | 32 | 1 | 6 | 19.2258 | 25.8446 | 26 | 26.1554 | -1138.2793 | 11.6 | 8.3 | 0 | 0
5287 | 09/08 | 32 | 1 | 7 | 21.1258 | 25.4495 | 25.7381 | 26.0267 | -3260.1261 | 12.2 | 8.1 | 0 | 0
5288 | 09/08 | 32 | 1 | 8 | 24.1258 | 27.9935 | 28.1702 | 28.3469 | 0 | 13.1 | 9.4 | 505.2045 | 0
5289 | 09/08 | 32 | 1 | 9 | 25.4258 | 29.849 | 29.9032 | 29.9574 | 0 | 14.4 | 10.5 | 413.6069 | 0
5290 | 09/08 | 32 | 1 | 10 | 27.1258 | 31.1712 | 31.1561 | 31.141 | 0 | 14.1 | 11.3 | 320.1378 | 0
5291 | 09/08 | 32 | 1 | 11 | 28.5258 | 32.1957 | 32.1324 | 32.069 | 0 | 14.9 | 12 | 263.5531 | 0
5292 | 09/08 | 32 | 1 | 12 | 29.8258 | 33.032 | 32.9364 | 32.8407 | 0 | 14.5 | 12.6 | 225.6903 | 0
5293 | 09/08 | 32 | 1 | 13 | 30.6258 | 33.7543 | 33.642 | 33.5296 | 0 | 14.7 | 13.1 | 202.8586 | 0
5294 | 09/08 | 32 | 1 | 14 | 31.4258 | 35.0556 | 34.9552 | 34.8548 | 0 | 14.1 | 14.1 | 385.0581 | 0
5295 | 09/08 | 32 | 1 | 15 | 31.5258 | 35.574 | 35.4249 | 35.2759 | 0 | 12.5 | 14.6 | 160.7048 | 0
5296 | 09/08 | 32 | 1 | 16 | 31.3258 | 35.0773 | 34.8972 | 34.7171 | 0 | 13 | 14.2 | 0 | 0
5297 | 09/08 | 32 | 1 | 17 | 30.4258 | 35.8319 | 35.7423 | 35.6526 | 0 | 12.6 | 14.8 | 235.6016 | 0
5298 | 09/08 | 32 | 1 | 18 | 29.4258 | 34.9008 | 34.7463 | 34.5918 | 0 | 12.8 | 14 | 0 | 0
5299 | 09/08 | 32 | 1 | 19 | 27.4258 | 25.4774 | 26 | 26.5226 | -15461.5879 | 15.5 | 8.1 | 0 | 0
5300 | 09/08 | 32 | 1 | 20 | 25.2258 | 25.2723 | 26 | 26.7277 | -7668.4101 | 15.8 | 8 | 0 | 0
5301 | 09/08 | 32 | 1 | 21 | 24.4258 | 25.4128 | 26 | 26.5872 | -5755.6928 | 14.9 | 8.1 | 25.4835 | 0
5302 | 09/08 | 32 | 1 | 22 | 23.6258 | 25.5233 | 26 | 26.4767 | -4494.7184 | 14.1 | 8.1 | 20.1503 | 0
5303 | 09/08 | 32 | 1 | 23 | 22.9258 | 27.486 | 27.7327 | 27.9793 | 0 | 13.9 | 9.1 | 385.105 | 0
5304 | 09/08 | 32 | 1 | 24 | 22.6258 | 28.0041 | 28.1167 | 28.2292 | 0 | 13.8 | 9.4 | 108.3395 | 0
5305 | 10/08 | 32 | 2 | 1 | 22.0258 | 28.0941 | 28.1792 | 28.2643 | 0 | 13.6 | 9.5 | 18.9293 | 0
5306 | 10/08 | 32 | 2 | 2 | 21.5258 | 28.0625 | 28.1473 | 28.2321 | 0 | 13.4 | 9.4 | 0 | 0
5307 | 10/08 | 32 | 2 | 3 | 21.0258 | 27.989 | 28.0802 | 28.1715 | 0 | 13.3 | 9.4 | 0 | 0
5308 | 10/08 | 32 | 2 | 4 | 20.9258 | 27.9283 | 28.0228 | 28.1172 | 0 | 13 | 9.4 | 0 | 0
5309 | 10/08 | 32 | 2 | 5 | 20.3258 | 27.8312 | 27.9335 | 28.0358 | 0 | 12.8 | 9.3 | 0 | 0
5310 | 10/08 | 32 | 2 | 6 | 20.0258 | 25.6982 | 26 | 26.3018 | -4467.4158 | 12.9 | 8.2 | 0 | 0
5311 | 10/08 | 32 | 2 | 7 | 21.5258 | 25.2861 | 25.7547 | 26.2233 | -5012.1079 | 13 | 8 | 0 | 0
5312 | 10/08 | 32 | 2 | 8 | 23.9258 | 28.5358 | 28.8111 | 29.0865 | 0 | 13.5 | 9.7 | 652.1903 | 0
5313 | 10/08 | 32 | 2 | 9 | 26.3258 | 30.6728 | 30.7608 | 30.8488 | 0 | 14.2 | 11 | 493.8138 | 0
5314 | 10/08 | 32 | 2 | 10 | 27.6258 | 32.043 | 32.0469 | 32.0508 | 0 | 14.6 | 11.9 | 346.6813 | 0
5315 | 10/08 | 32 | 2 | 11 | 29.4258 | 33.125 | 33.0726 | 33.0202 | 0 | 16.4 | 12.7 | 291.48 | 0
5316 | 10/08 | 32 | 2 | 12 | 30.7258 | 33.9808 | 33.8921 | 33.8034 | 0 | 16.1 | 13.3 | 242.283 | 0
5317 | 10/08 | 32 | 2 | 13 | 31.5258 | 34.709 | 34.6021 | 34.4951 | 0 | 16.1 | 13.9 | 214.6831 | 0
5318 | 10/08 | 32 | 2 | 14 | 32.0258 | 35.9957 | 35.9039 | 35.812 | 0 | 15.7 | 14.9 | 399.4264 | 0
5319 | 10/08 | 32 | 2 | 15 | 32.1258 | 36.386 | 36.2405 | 36.095 | 0 | 14 | 15.2 | 126.4334 | 0
5320 | 10/08 | 32 | 2 | 16 | 31.9258 | 36.1552 | 35.9987 | 35.8421 | 0 | 14.4 | 15 | 0 | 0
5321 | 10/08 | 32 | 2 | 17 | 30.6258 | 36.3202 | 36.2147 | 36.1092 | 0 | 15.5 | 15.2 | 53.5256 | 0
5322 | 10/08 | 32 | 2 | 18 | 29.4258 | 35.5202 | 35.4004 | 35.2806 | 0 | 15.6 | 14.5 | 0 | 0
5323 | 10/08 | 32 | 2 | 19 | 27.9258 | 25.3943 | 26 | 26.6057 | -17030.4948 | 16.2 | 8 | 0 | 0
5324 | 10/08 | 32 | 2 | 20 | 26.3258 | 25.1801 | 26 | 26.8199 | -8753.3277 | 15.9 | 7.9 | 0 | 0
5325 | 10/08 | 32 | 2 | 21 | 25.2258 | 25.3329 | 26 | 26.6671 | -6637.0938 | 16.4 | 8 | 27.554 | 0
5326 | 10/08 | 32 | 2 | 22 | 24.3258 | 25.4541 | 26 | 26.5459 | -5252.9786 | 14 | 8.1 | 22.0438 | 0
5327 | 10/08 | 32 | 2 | 23 | 23.4258 | 27.7558 | 28.0378 | 28.3199 | 0 | 14.6 | 9.3 | 454.1152 | 0
5328 | 10/08 | 32 | 2 | 24 | 22.8258 | 28.3658 | 28.4956 | 28.6253 | 0 | 13.5 | 9.6 | 129.7823 | 0
5329 | 11/08 | 32 | 3 | 1 | 22.0258 | 28.4813 | 28.5813 | 28.6813 | 0 | 13 | 9.7 | 24.8898 | 0
5330 | 11/08 | 32 | 3 | 2 | 21.4258 | 28.4598 | 28.56 | 28.6602 | 0 | 12.6 | 9.7 | 0 | 0
5331 | 11/08 | 32 | 3 | 3 | 20.9258 | 28.3966 | 28.5033 | 28.61 | 0 | 12.5 | 9.6 | 0 | 0
5332 | 11/08 | 32 | 3 | 4 | 20.4258 | 28.3137 | 28.4283 | 28.5428 | 0 | 12.2 | 9.6 | 0 | 0
5333 | 11/08 | 32 | 3 | 5 | 20.0258 | 28.2265 | 28.348 | 28.4694 | 0 | 12 | 9.5 | 0 | 0
5334 | 11/08 | 32 | 3 | 6 | 19.7258 | 25.6474 | 26 | 26.3526 | -5292.1128 | 11.9 | 8.2 | 0 | 0
5335 | 11/08 | 32 | 3 | 7 | 21.5258 | 25.1593 | 25.7011 | 26.243 | -5811.1071 | 12.3 | 7.9 | 0 | 0
5336 | 11/08 | 32 | 3 | 8 | 24.5258 | 28.7996 | 29.1082 | 29.4168 | 0 | 14 | 9.9 | 733.4659 | 0
5337 | 11/08 | 32 | 3 | 9 | 26.7258 | 31.0383 | 31.1362 | 31.2341 | 0 | 14.5 | 11.2 | 525.9077 | 0
5338 | 11/08 | 32 | 3 | 10 | 27.7258 | 32.4276 | 32.4399 | 32.4522 | 0 | 13 | 12.2 | 358.4885 | 0
5339 | 11/08 | 32 | 3 | 11 | 29.8258 | 33.5368 | 33.4886 | 33.4405 | 0 | 13.7 | 13 | 305.1401 | 0
5340 | 11/08 | 32 | 3 | 12 | 30.8258 | 34.3922 | 34.3109 | 34.2296 | 0 | 12.6 | 13.6 | 247.5372 | 0
5341 | 11/08 | 32 | 3 | 13 | 30.9258 | 35.0749 | 34.9848 | 34.8947 | 0 | 13.4 | 14.2 | 205.4098 | 0
5342 | 11/08 | 32 | 3 | 14 | 32.4258 | 36.4577 | 36.375 | 36.2922 | 0 | 14.8 | 15.3 | 438.4333 | 0
5343 | 11/08 | 32 | 3 | 15 | 33.3258 | 36.5517 | 36.3826 | 36.2135 | 0 | 15.4 | 15.4 | 30.9058 | 0
5344 | 11/08 | 32 | 3 | 16 | 33.1258 | 36.6485 | 36.5031 | 36.3577 | 0 | 14.4 | 15.5 | 32.0577 | 0
5345 | 11/08 | 32 | 3 | 17 | 31.8258 | 36.9109 | 36.7962 | 36.6815 | 0 | 13.3 | 15.7 | 87.6496 | 0
5346 | 11/08 | 32 | 3 | 18 | 30.0258 | 35.2134 | 35.0482 | 34.8831 | 0 | 14.6 | 14.3 | 0 | 0
5347 | 11/08 | 32 | 3 | 19 | 27.6258 | 25.3507 | 26 | 26.6493 | -17030.7523 | 17.8 | 8 | 0 | 0
5348 | 11/08 | 32 | 3 | 20 | 26.3258 | 25.1414 | 26 | 26.8586 | -9105.6995 | 15.7 | 7.9 | 0 | 0
5349 | 11/08 | 32 | 3 | 21 | 25.4258 | 25.2986 | 26 | 26.7014 | -6984.9865 | 14.8 | 8 | 28.3966 | 0
5350 | 11/08 | 32 | 3 | 22 | 24.4258 | 25.4218 | 26 | 26.5782 | -5560.8647 | 13.7 | 8.1 | 22.3907 | 0
5351 | 11/08 | 32 | 3 | 23 | 23.8258 | 27.8956 | 28.1923 | 28.4891 | 0 | 13.7 | 9.3 | 489.5557 | 0
5352 | 11/08 | 32 | 3 | 24 | 23.3258 | 28.5782 | 28.7112 | 28.8441 | 0 | 13.3 | 9.7 | 146.6407 | 0
5353 | 12/08 | 32 | 4 | 1 | 22.7258 | 28.7459 | 28.8434 | 28.9409 | 0 | 13.3 | 9.8 | 36.6924 | 0
5354 | 12/08 | 32 | 4 | 2 | 22.3258 | 28.7713 | 28.8647 | 28.9581 | 0 | 13.6 | 9.8 | 5.3919 | 0
5355 | 12/08 | 32 | 4 | 3 | 21.7258 | 28.7304 | 28.83 | 28.9296 | 0 | 13.1 | 9.8 | 0 | 0
5356 | 12/08 | 32 | 4 | 4 | 21.3258 | 28.6758 | 28.782 | 28.8883 | 0 | 13.2 | 9.8 | 0 | 0
5357 | 12/08 | 32 | 4 | 5 | 20.7258 | 28.5949 | 28.71 | 28.825 | 0 | 12.9 | 9.7 | 0 | 0
5358 | 12/08 | 32 | 4 | 6 | 20.7258 | 25.6265 | 26 | 26.3735 | -6063.1005 | 12.8 | 8.2 | 0 | 0
5359 | 12/08 | 32 | 4 | 7 | 22.0258 | 25.2118 | 25.7717 | 26.3316 | -5912.1585 | 13.2 | 8 | 0 | 0
5360 | 12/08 | 32 | 4 | 8 | 24.6258 | 28.732 | 29.0456 | 29.3591 | 0 | 13.9 | 9.8 | 708.9076 | 0
5361 | 12/08 | 32 | 4 | 9 | 25.7258 | 30.6435 | 30.7562 | 30.869 | 0 | 14.6 | 11 | 443.5543 | 0
5362 | 12/08 | 32 | 4 | 10 | 26.9258 | 32.1077 | 32.1563 | 32.2049 | 0 | 14.5 | 11.9 | 370.8076 | 0
5363 | 12/08 | 32 | 4 | 11 | 27.9258 | 33.1417 | 33.1355 | 33.1294 | 0 | 14.3 | 12.7 | 279.2652 | 0
5364 | 12/08 | 32 | 4 | 12 | 28.6258 | 34.0672 | 34.0397 | 34.0122 | 0 | 14 | 13.4 | 262.8462 | 0
5365 | 12/08 | 32 | 4 | 13 | 30.9258 | 34.989 | 34.9226 | 34.8562 | 0 | 14.5 | 14.1 | 274.4062 | 0
5366 | 12/08 | 32 | 4 | 14 | 30.7258 | 34.5802 | 34.4505 | 34.3208 | 0 | 13.8 | 13.8 | 0 | 0
5367 | 12/08 | 32 | 4 | 15 | 28.2258 | 34.0271 | 33.9603 | 33.8934 | 0 | 14.5 | 13.3 | 0 | 0
5368 | 12/08 | 32 | 4 | 16 | 28.3258 | 34.7008 | 34.7132 | 34.7255 | 0 | 15.4 | 13.9 | 198.8204 | 0
5369 | 12/08 | 32 | 4 | 17 | 28.6258 | 34.7751 | 34.7338 | 34.6925 | 0 | 16.7 | 13.9 | 22.1859 | 0
5370 | 12/08 | 32 | 4 | 18 | 27.9258 | 33.7717 | 33.7014 | 33.6312 | 0 | 16.8 | 13.1 | 0 | 0
5371 | 12/08 | 32 | 4 | 19 | 26.6258 | 25.4135 | 26 | 26.5865 | -14615.036 | 17.1 | 8.1 | 0 | 0
5372 | 12/08 | 32 | 4 | 20 | 25.4258 | 25.2364 | 26 | 26.7636 | -7892.821 | 16.6 | 8 | 0 | 0
5373 | 12/08 | 32 | 4 | 21 | 25.0258 | 25.3717 | 26 | 26.6283 | -6153.8085 | 16.4 | 8 | 24.3954 | 0
5374 | 12/08 | 32 | 4 | 22 | 24.4258 | 25.4779 | 26 | 26.5221 | -4985.3174 | 15.2 | 8.1 | 19.2485 | 0
5375 | 12/08 | 32 | 4 | 23 | 24.2258 | 27.7487 | 28.0161 | 28.2835 | 0 | 15.2 | 9.3 | 448.167 | 0
5376 | 12/08 | 32 | 4 | 24 | 23.9258 | 28.4105 | 28.5277 | 28.6449 | 0 | 14.3 | 9.6 | 140.9331 | 0
5377 | 13/08 | 32 | 5 | 1 | 23.8258 | 28.6318 | 28.7105 | 28.7892 | 0 | 13.7 | 9.8 | 48.0949 | 0
5378 | 13/08 | 32 | 5 | 2 | 23.1258 | 28.673 | 28.7498 | 28.8265 | 0 | 13.5 | 9.8 | 8.8508 | 0
5379 | 13/08 | 32 | 5 | 3 | 22.2258 | 28.633 | 28.7205 | 28.808 | 0 | 13.1 | 9.8 | 0 | 0
5380 | 13/08 | 32 | 5 | 4 | 21.7258 | 28.5862 | 28.683 | 28.7799 | 0 | 13 | 9.7 | 0 | 0
5381 | 13/08 | 32 | 5 | 5 | 21.2258 | 28.5283 | 28.6336 | 28.7389 | 0 | 12.7 | 9.7 | 0 | 0
5382 | 13/08 | 32 | 5 | 6 | 20.8258 | 25.6431 | 26 | 26.3569 | -5814.3094 | 12.6 | 8.2 | 0 | 0
5383 | 13/08 | 32 | 5 | 7 | 21.4258 | 25.4575 | 26 | 26.5425 | -5405.7615 | 12.4 | 8.1 | 0 | 0
5384 | 13/08 | 32 | 5 | 8 | 23.6258 | 28.8384 | 29.1517 | 29.4651 | 0 | 12.8 | 9.9 | 687.2181 | 0
5385 | 13/08 | 32 | 5 | 9 | 24.4258 | 30.2388 | 30.3462 | 30.4535 | 0 | 12.7 | 10.7 | 322.414 | 0
5386 | 13/08 | 32 | 5 | 10 | 25.3258 | 32.1449 | 32.249 | 32.3531 | 0 | 13.1 | 12 | 478.3846 | 0
5387 | 13/08 | 32 | 5 | 11 | 27.6258 | 33.1251 | 33.119 | 33.1128 | 0 | 13.5 | 12.7 | 264.8889 | 0
5388 | 13/08 | 32 | 5 | 12 | 27.7258 | 33.7004 | 33.6713 | 33.6422 | 0 | 12.5 | 13.1 | 161.8355 | 0
5389 | 13/08 | 32 | 5 | 13 | 27.3258 | 34.1924 | 34.1723 | 34.1521 | 0 | 11.6 | 13.5 | 142.2847 | 0
5390 | 13/08 | 32 | 5 | 14 | 28.4258 | 35.1508 | 35.1363 | 35.1219 | 0 | 13.4 | 14.2 | 287.4715 | 0
5391 | 13/08 | 32 | 5 | 15 | 28.2258 | 35.7716 | 35.7378 | 35.7039 | 0 | 13.8 | 14.7 | 193.8321 | 0
5392 | 13/08 | 32 | 5 | 16 | 28.3258 | 36.0209 | 35.9722 | 35.9235 | 0 | 13.3 | 14.9 | 79.6087 | 0
5393 | 13/08 | 32 | 5 | 17 | 27.7258 | 34.4616 | 34.3421 | 34.2226 | 0 | 12.6 | 13.7 | 0 | 0
5394 | 13/08 | 32 | 5 | 18 | 25.9258 | 33.5512 | 33.542 | 33.5329 | 0 | 12.7 | 13 | 0 | 0
5395 | 13/08 | 32 | 5 | 19 | 25.2258 | 25.3721 | 26 | 26.6279 | -14529.4293 | 14.3 | 8 | 0 | 0
5396 | 13/08 | 32 | 5 | 20 | 24.9258 | 25.2122 | 26 | 26.7878 | -8002.373 | 13.7 | 8 | 0 | 0
5397 | 13/08 | 32 | 5 | 21 | 24.4258 | 25.3513 | 26 | 26.6487 | -6216.5334 | 12.2 | 8 | 25.2909 | 0
5398 | 13/08 | 32 | 5 | 22 | 23.3258 | 25.457 | 26 | 26.543 | -4949.8737 | 12 | 8.1 | 19.306 | 0
5399 | 13/08 | 32 | 5 | 23 | 22.7258 | 27.6689 | 27.9627 | 28.2564 | 0 | 11.3 | 9.2 | 435.5576 | 0
5400 | 13/08 | 32 | 5 | 24 | 21.9258 | 28.2597 | 28.4118 | 28.564 | 0 | 10.9 | 9.5 | 125.17 | 0
5401 | 14/08 | 32 | 6 | 1 | 21.0258 | 28.3786 | 28.505 | 28.6314 | 0 | 10.4 | 9.6 | 25.6472 | 0
5402 | 14/08 | 32 | 6 | 2 | 20.2258 | 28.3562 | 28.4862 | 28.6162 | 0 | 10.3 | 9.6 | 0 | 0
5403 | 14/08 | 32 | 6 | 3 | 19.7258 | 28.3029 | 28.4402 | 28.5775 | 0 | 9.9 | 9.6 | 0 | 0
5404 | 14/08 | 32 | 6 | 4 | 19.2258 | 28.2313 | 28.3765 | 28.5216 | 0 | 9.8 | 9.5 | 0 | 0
5405 | 14/08 | 32 | 6 | 5 | 18.6258 | 28.139 | 28.2934 | 28.4478 | 0 | 9.7 | 9.5 | 0 | 0
5406 | 14/08 | 32 | 6 | 6 | 18.4258 | 28.1819 | 28.3463 | 28.5106 | 0 | 9.8 | 9.5 | 9.1694 | 0
5407 | 14/08 | 32 | 6 | 7 | 20.4258 | 25.2036 | 25.7078 | 26.2119 | -7867.105 | 10.3 | 8 | 0 | 0
5408 | 14/08 | 32 | 6 | 8 | 24.4258 | 25.3708 | 26 | 26.6292 | -7268.9193 | 10.7 | 8 | 30.5524 | 0
5409 | 14/08 | 32 | 6 | 9 | 26.3258 | 25.3404 | 26 | 26.6596 | -8654.4454 | 10.9 | 8 | 0 | 0
5410 | 14/08 | 32 | 6 | 10 | 28.3258 | 25.328 | 26 | 26.672 | -9437.4287 | 12 | 8 | 0 | 0
5411 | 14/08 | 32 | 6 | 11 | 29.2258 | 25.3387 | 26 | 26.6613 | -9551.9331 | 11.7 | 8 | 1.7218 | 0
5412 | 14/08 | 32 | 6 | 12 | 29.9258 | 25.3604 | 26 | 26.6396 | -9449.5615 | 12.9 | 8 | 3.6937 | 0
5413 | 14/08 | 32 | 6 | 13 | 30.3258 | 25.3736 | 26 | 26.6264 | -9421.3947 | 13.8 | 8 | 2.0719 | 0
5414 | 14/08 | 32 | 6 | 14 | 30.4258 | 24.1921 | 24.8338 | 25.4756 | -10579.4053 | 14 | 7.5 | 0 | 0
5415 | 14/08 | 32 | 6 | 15 | 30.6258 | 25.4232 | 26 | 26.5768 | -7480.9374 | 14.1 | 8.1 | 220.3451 | 0
5416 | 14/08 | 32 | 6 | 16 | 30.4258 | 25.5217 | 26 | 26.4783 | -7390.7158 | 13.5 | 8.1 | 17.9423 | 0
5417 | 14/08 | 32 | 6 | 17 | 29.1258 | 25.5239 | 26 | 26.4761 | -7182.552 | 13.1 | 8.1 | 0.095 | 0
5418 | 14/08 | 32 | 6 | 18 | 27.2258 | 25.679 | 26 | 26.321 | -4189.8751 | 14 | 8.2 | 28.6384 | 0
5419 | 14/08 | 32 | 6 | 19 | 25.9258 | 25.7998 | 26 | 26.2002 | -2154.3685 | 14.7 | 8.2 | 22.3694 | 0
5420 | 14/08 | 32 | 6 | 20 | 24.4258 | 25.8171 | 26 | 26.1829 | -1743.7026 | 14.1 | 8.3 | 2.9024 | 0
5421 | 14/08 | 32 | 6 | 21 | 24.2258 | 25.8287 | 26 | 26.1713 | -1593.8129 | 13.8 | 8.3 | 1.8291 | 0
5422 | 14/08 | 32 | 6 | 22 | 23.7258 | 25.8357 | 26 | 26.1643 | -1422.6177 | 13.1 | 8.3 | 1.0183 | 0
5423 | 14/08 | 32 | 6 | 23 | 22.8258 | 26.5231 | 26.6302 | 26.7373 | 0 | 13 | 8.6 | 132.3584 | 0
5424 | 14/08 | 32 | 6 | 24 | 22.4258 | 26.754 | 26.8253 | 26.8967 | 0 | 12.3 | 8.7 | 45.4437 | 0
5425 | 15/08 | 32 | 7 | 1 | 22.6258 | 26.8925 | 26.9521 | 27.0116 | 0 | 12.3 | 8.8 | 27.4577 | 0
5426 | 15/08 | 32 | 7 | 2 | 22.6258 | 26.9838 | 27.0397 | 27.0955 | 0 | 12.8 | 8.8 | 18.1146 | 0
5427 | 15/08 | 32 | 7 | 3 | 20.4258 | 26.8834 | 26.965 | 27.0466 | 0 | 13.8 | 8.8 | 0 | 0
5428 | 15/08 | 32 | 7 | 4 | 19.4258 | 26.7947 | 26.8977 | 27.0008 | 0 | 13.4 | 8.8 | 0 | 0
5429 | 15/08 | 32 | 7 | 5 | 19.4258 | 26.7725 | 26.8822 | 26.9919 | 0 | 13.7 | 8.7 | 0 | 0
5430 | 15/08 | 32 | 7 | 6 | 19.3258 | 26.7586 | 26.871 | 26.9834 | 0 | 13.7 | 8.7 | 0 | 0
5431 | 15/08 | 32 | 7 | 7 | 19.2258 | 25.796 | 26 | 26.204 | -1946.7189 | 13.6 | 8.2 | 0 | 0
5432 | 15/08 | 32 | 7 | 8 | 19.3258 | 25.6462 | 26 | 26.3538 | -3330.2454 | 13.6 | 8.2 | 0 | 0
5433 | 15/08 | 32 | 7 | 9 | 21.2258 | 25.2799 | 25.7647 | 26.2496 | -5977.6965 | 14.7 | 8 | 0 | 0
5434 | 15/08 | 32 | 7 | 10 | 22.7258 | 25.5019 | 26 | 26.4981 | -5972.5675 | 14.8 | 8.1 | 40.652 | 0
5435 | 15/08 | 32 | 7 | 11 | 22.8258 | 25.1651 | 25.7256 | 26.2861 | -7486.1107 | 14.7 | 7.9 | 0 | 0
5436 | 15/08 | 32 | 7 | 12 | 24.7258 | 25.4401 | 26 | 26.5599 | -7343.8503 | 15.3 | 8.1 | 50.1769 | 0
5437 | 15/08 | 32 | 7 | 13 | 25.6258 | 25.4556 | 26 | 26.5444 | -7638.6452 | 14.8 | 8.1 | 2.4617 | 0
5438 | 15/08 | 32 | 7 | 14 | 28.2258 | 24.2789 | 24.8404 | 25.402 | -9377.6147 | 14.9 | 7.5 | 0 | 0
5439 | 15/08 | 32 | 7 | 15 | 29.2258 | 25.4977 | 26 | 26.5023 | -6533.3676 | 12.8 | 8.1 | 219.1454 | 0
5440 | 15/08 | 32 | 7 | 16 | 28.7258 | 25.5197 | 26 | 26.4803 | -7570.717 | 13.9 | 8.1 | 3.7436 | 0
5441 | 15/08 | 32 | 7 | 17 | 28.0258 | 25.6666 | 26 | 26.3334 | -4980.1847 | 13.3 | 8.2 | 27.1179 | 0
5442 | 15/08 | 32 | 7 | 18 | 26.0258 | 25.814 | 26 | 26.186 | -2281.4716 | 14.3 | 8.3 | 27.3999 | 0
5443 | 15/08 | 32 | 7 | 19 | 24.6258 | 25.8665 | 26 | 26.1335 | -1328.4656 | 13.9 | 8.3 | 9.5878 | 0
5444 | 15/08 | 32 | 7 | 20 | 23.3258 | 25.8707 | 26 | 26.1293 | -1063.2347 | 13 | 8.3 | 0.4955 | 0
5445 | 15/08 | 32 | 7 | 21 | 22.9258 | 25.8761 | 26 | 26.1239 | -921.4135 | 12.9 | 8.3 | 0.7247 | 0
5446 | 15/08 | 32 | 7 | 22 | 22.3258 | 25.8787 | 26 | 26.1213 | -768.5899 | 12.9 | 8.3 | 0.1911 | 0
5447 | 15/08 | 32 | 7 | 23 | 21.8258 | 26.2733 | 26.3614 | 26.4494 | 0 | 12.6 | 8.5 | 75.4788 | 0
5448 | 15/08 | 32 | 7 | 24 | 21.4258 | 26.3894 | 26.4589 | 26.5283 | 0 | 12.6 | 8.5 | 22.3534 | 0
5449 | 16/08 | 33 | 1 | 1 | 20.7258 | 26.3959 | 26.4694 | 26.5429 | 0 | 12.4 | 8.5 | 1.0436 | 0
5450 | 16/08 | 33 | 1 | 2 | 20.1258 | 26.3678 | 26.4505 | 26.5332 | 0 | 12.4 | 8.5 | 0 | 0
5451 | 16/08 | 33 | 1 | 3 | 19.9258 | 26.3517 | 26.4399 | 26.528 | 0 | 12.2 | 8.5 | 0 | 0
5452 | 16/08 | 33 | 1 | 4 | 19.6258 | 26.3266 | 26.4199 | 26.5133 | 0 | 12.2 | 8.5 | 0 | 0
5453 | 16/08 | 33 | 1 | 5 | 19.1258 | 26.2785 | 26.3796 | 26.4807 | 0 | 12.1 | 8.5 | 0 | 0
5454 | 16/08 | 33 | 1 | 6 | 18.9258 | 25.8583 | 26 | 26.1417 | -827.3214 | 12 | 8.3 | 0 | 0
5455 | 16/08 | 33 | 1 | 7 | 19.8258 | 25.4736 | 25.7644 | 26.0553 | -2872.6548 | 12.4 | 8.1 | 0 | 0
5456 | 16/08 | 33 | 1 | 8 | 22.4258 | 27.7972 | 27.9961 | 28.1951 | 0 | 12.9 | 9.3 | 459.2628 | 0
5457 | 16/08 | 33 | 1 | 9 | 24.7258 | 29.6482 | 29.7246 | 29.801 | 0 | 13.5 | 10.4 | 408.3737 | 0
5458 | 16/08 | 33 | 1 | 10 | 26.2258 | 30.9899 | 30.9997 | 31.0096 | 0 | 14 | 11.2 | 321.6552 | 0
5459 | 16/08 | 33 | 1 | 11 | 26.7258 | 31.9964 | 31.969 | 31.9416 | 0 | 13.6 | 11.9 | 256.4413 | 0
5460 | 16/08 | 33 | 1 | 12 | 27.8258 | 32.8243 | 32.7684 | 32.7126 | 0 | 14.1 | 12.5 | 221.1069 | 0
5461 | 16/08 | 33 | 1 | 13 | 29.4258 | 33.5555 | 33.4709 | 33.3864 | 0 | 13.4 | 13 | 203.2979 | 0
5462 | 16/08 | 33 | 1 | 14 | 28.2258 | 33.1456 | 33.0274 | 32.9092 | 0 | 13.4 | 12.7 | 0 | 0
5463 | 16/08 | 33 | 1 | 15 | 27.4258 | 32.851 | 32.7804 | 32.7099 | 0 | 13.6 | 12.5 | 0 | 0
5464 | 16/08 | 33 | 1 | 16 | 27.6258 | 32.7119 | 32.6648 | 32.6177 | 0 | 15.3 | 12.4 | 0 | 0
5465 | 16/08 | 33 | 1 | 17 | 27.1258 | 32.5991 | 32.5602 | 32.5213 | 0 | 15.1 | 12.3 | 0 | 0
5466 | 16/08 | 33 | 1 | 18 | 26.7258 | 32.0146 | 31.9696 | 31.9245 | 0 | 15.2 | 11.9 | 0 | 0
5467 | 16/08 | 33 | 1 | 19 | 25.7258 | 25.5648 | 26 | 26.4352 | -11095.9826 | 15.3 | 8.1 | 0 | 0
5468 | 16/08 | 33 | 1 | 20 | 24.7258 | 25.4325 | 26 | 26.5675 | -5862.994 | 14.4 | 8.1 | 0 | 0
5469 | 16/08 | 33 | 1 | 21 | 23.8258 | 25.534 | 26 | 26.466 | -4425.7033 | 12.2 | 8.1 | 18.5868 | 0
5470 | 16/08 | 33 | 1 | 22 | 22.9258 | 25.6131 | 26 | 26.3869 | -3453.4179 | 11.5 | 8.2 | 14.5432 | 0
5471 | 16/08 | 33 | 1 | 23 | 22.2258 | 27.1331 | 27.3456 | 27.5582 | 0 | 11.6 | 8.9 | 296.1574 | 0
5472 | 16/08 | 33 | 1 | 24 | 22.0258 | 27.5468 | 27.6561 | 27.7654 | 0 | 11.6 | 9.2 | 84.7336 | 0
5473 | 17/08 | 33 | 2 | 1 | 20.9258 | 27.5791 | 27.6749 | 27.7707 | 0 | 11.5 | 9.2 | 6.5814 | 0
5474 | 17/08 | 33 | 2 | 2 | 19.9258 | 27.4974 | 27.6031 | 27.7088 | 0 | 11.4 | 9.1 | 0 | 0
5475 | 17/08 | 33 | 2 | 3 | 19.3258 | 27.4016 | 27.5182 | 27.6347 | 0 | 11 | 9.1 | 0 | 0
5476 | 17/08 | 33 | 2 | 4 | 18.7258 | 27.2942 | 27.4214 | 27.5485 | 0 | 10.5 | 9 | 0 | 0
5477 | 17/08 | 33 | 2 | 5 | 18.3258 | 27.193 | 27.328 | 27.4631 | 0 | 10.3 | 9 | 0 | 0
5478 | 17/08 | 33 | 2 | 6 | 17.7258 | 25.6795 | 26 | 26.3205 | -3741.8836 | 10.3 | 8.2 | 0 | 0
5479 | 17/08 | 33 | 2 | 7 | 19.1258 | 25.5892 | 26 | 26.4108 | -3528.8077 | 10.5 | 8.1 | 0 | 0
5480 | 17/08 | 33 | 2 | 8 | 21.0258 | 27.3639 | 27.5977 | 27.8316 | 0 | 11 | 9.1 | 347.7727 | 0
5481 | 17/08 | 33 | 2 | 9 | 21.6258 | 28.1471 | 28.2699 | 28.3927 | 0 | 11.3 | 9.5 | 164.1386 | 0
5482 | 17/08 | 33 | 2 | 10 | 22.0258 | 29.3984 | 29.5343 | 29.6702 | 0 | 11.9 | 10.2 | 276.7711 | 0
5483 | 17/08 | 33 | 2 | 11 | 24.2258 | 31.4689 | 31.5823 | 31.6957 | 0 | 12.4 | 11.5 | 499.6559 | 0
5484 | 17/08 | 33 | 2 | 12 | 26.5258 | 32.3983 | 32.386 | 32.3737 | 0 | 12.8 | 12.1 | 242.2624 | 0
5485 | 17/08 | 33 | 2 | 13 | 28.3258 | 33.2843 | 33.2397 | 33.1952 | 0 | 12.9 | 12.8 | 242.0203 | 0
5486 | 17/08 | 33 | 2 | 14 | 28.8258 | 34.7938 | 34.7627 | 34.7316 | 0 | 12 | 13.9 | 438.5215 | 0
5487 | 17/08 | 33 | 2 | 15 | 29.7258 | 34.8152 | 34.6867 | 34.5582 | 0 | 12.2 | 13.9 | 6.5659 | 0
5488 | 17/08 | 33 | 2 | 16 | 27.9258 | 33.2736 | 33.1276 | 32.9816 | 0 | 14.1 | 12.8 | 0 | 0
5489 | 17/08 | 33 | 2 | 17 | 26.2258 | 32.9527 | 32.9316 | 32.9105 | 0 | 14.3 | 12.5 | 0 | 0
5490 | 17/08 | 33 | 2 | 18 | 25.9258 | 32.9263 | 32.9347 | 32.9431 | 0 | 14.6 | 12.5 | 0 | 0
5491 | 17/08 | 33 | 2 | 19 | 26.0258 | 25.5198 | 26 | 26.4802 | -12544.1463 | 12.7 | 8.1 | 0 | 0
5492 | 17/08 | 33 | 2 | 20 | 24.4258 | 25.3591 | 26 | 26.6409 | -6522.926 | 11.7 | 8 | 0 | 0
5493 | 17/08 | 33 | 2 | 21 | 18.8258 | 25.4421 | 26 | 26.5579 | -4267.9849 | 12.3 | 8.1 | 15.0856 | 0
5494 | 17/08 | 33 | 2 | 22 | 17.6258 | 25.5271 | 26 | 26.4729 | -3143.5174 | 12.5 | 8.1 | 15.5098 | 0
5495 | 17/08 | 33 | 2 | 23 | 17.7258 | 26.9193 | 27.2169 | 27.5144 | 0 | 12.6 | 8.8 | 269.0302 | 0
5496 | 17/08 | 33 | 2 | 24 | 17.6258 | 27.2583 | 27.4551 | 27.652 | 0 | 12.5 | 9 | 68.4215 | 0
5497 | 18/08 | 33 | 3 | 1 | 17.4258 | 27.2968 | 27.4694 | 27.6421 | 0 | 12.4 | 9 | 7.6928 | 0
5498 | 18/08 | 33 | 3 | 2 | 17.2258 | 27.248 | 27.4166 | 27.5851 | 0 | 12.3 | 9 | 0 | 0
5499 | 18/08 | 33 | 3 | 3 | 17.0258 | 27.1718 | 27.3413 | 27.5109 | 0 | 12.1 | 8.9 | 0 | 0
5500 | 18/08 | 33 | 3 | 4 | 17.0258 | 27.1013 | 27.2706 | 27.44 | 0 | 12 | 8.9 | 0 | 0
5501 | 18/08 | 33 | 3 | 5 | 16.6258 | 27.0019 | 27.1753 | 27.3487 | 0 | 11.7 | 8.9 | 0 | 0
5502 | 18/08 | 33 | 3 | 6 | 16.7258 | 25.7313 | 26 | 26.2687 | -2343.1332 | 11.6 | 8.2 | 0 | 0
5503 | 18/08 | 33 | 3 | 7 | 17.4258 | 25.634 | 26 | 26.366 | -2396.7839 | 11.8 | 8.2 | 0 | 0
5504 | 18/08 | 33 | 3 | 8 | 18.5258 | 27.4094 | 27.6834 | 27.9573 | 0 | 12.3 | 9.1 | 348.6921 | 0
5505 | 18/08 | 33 | 3 | 9 | 20.0258 | 28.4725 | 28.6359 | 28.7994 | 0 | 12.5 | 9.7 | 224.9671 | 0
5506 | 18/08 | 33 | 3 | 10 | 21.1258 | 29.5939 | 29.7355 | 29.877 | 0 | 12.7 | 10.3 | 251.4006 | 0
5507 | 18/08 | 33 | 3 | 11 | 22.8258 | 31.3123 | 31.4346 | 31.5568 | 0 | 13.3 | 11.4 | 414.9877 | 0
5508 | 18/08 | 33 | 3 | 12 | 25.2258 | 32.3196 | 32.3429 | 32.3662 | 0 | 13.6 | 12.1 | 260.9386 | 0
5509 | 18/08 | 33 | 3 | 13 | 26.0258 | 33.078 | 33.0717 | 33.0654 | 0 | 12.3 | 12.6 | 205.6675 | 0
5510 | 18/08 | 33 | 3 | 14 | 26.0258 | 33.269 | 33.2342 | 33.1994 | 0 | 12.3 | 12.8 | 53.0912 | 0
5511 | 18/08 | 33 | 3 | 15 | 24.8258 | 32.4808 | 32.4356 | 32.3903 | 0 | 12.7 | 12.2 | 0 | 0
5512 | 18/08 | 33 | 3 | 16 | 24.1258 | 31.6003 | 31.5968 | 31.5932 | 0 | 13.3 | 11.6 | 0 | 0
5513 | 18/08 | 33 | 3 | 17 | 22.3258 | 31.4269 | 31.4991 | 31.5712 | 0 | 11.6 | 11.5 | 0 | 0
5514 | 18/08 | 33 | 3 | 18 | 21.9258 | 31.2055 | 31.2862 | 31.367 | 0 | 11.8 | 11.3 | 0 | 0
5515 | 18/08 | 33 | 3 | 19 | 21.4258 | 25.5422 | 26 | 26.4578 | -9510.8954 | 11.6 | 8.1 | 0 | 0
5516 | 18/08 | 33 | 3 | 20 | 20.7258 | 25.4289 | 26 | 26.5711 | -4959.526 | 11.9 | 8.1 | 0 | 0
5517 | 18/08 | 33 | 3 | 21 | 20.2258 | 25.5234 | 26 | 26.4766 | -3705.4252 | 11.4 | 8.1 | 17.3194 | 0
5518 | 18/08 | 33 | 3 | 22 | 19.6258 | 25.5973 | 26 | 26.4027 | -2852.2324 | 11.6 | 8.1 | 13.5429 | 0
5519 | 18/08 | 33 | 3 | 23 | 18.8258 | 26.8245 | 27.0814 | 27.3382 | 0 | 11.3 | 8.8 | 237.0292 | 0
5520 | 18/08 | 33 | 3 | 24 | 18.1258 | 27.0926 | 27.2697 | 27.4468 | 0 | 10.7 | 8.9 | 53.7835 | 0
5521 | 19/08 | 33 | 4 | 1 | 17.5258 | 27.0939 | 27.2577 | 27.4216 | 0 | 10.5 | 8.9 | 0.1714 | 0
5522 | 19/08 | 33 | 4 | 2 | 16.8258 | 27.0042 | 27.1734 | 27.3425 | 0 | 10.2 | 8.9 | 0 | 0
5523 | 19/08 | 33 | 4 | 3 | 16.4258 | 26.9037 | 27.0793 | 27.2549 | 0 | 10 | 8.8 | 0 | 0
5524 | 19/08 | 33 | 4 | 4 | 16.0258 | 26.7955 | 26.9775 | 27.1594 | 0 | 9.8 | 8.8 | 0 | 0
5525 | 19/08 | 33 | 4 | 5 | 15.7258 | 26.6895 | 26.8764 | 27.0634 | 0 | 9.8 | 8.7 | 0 | 0
5526 | 19/08 | 33 | 4 | 6 | 15.4258 | 25.7413 | 26 | 26.2587 | -1642.9073 | 9.7 | 8.2 | 0 | 0
5527 | 19/08 | 33 | 4 | 7 | 17.4258 | 25.2848 | 25.7046 | 26.1244 | -3642.7482 | 10.4 | 8 | 0 | 0
5528 | 19/08 | 33 | 4 | 8 | 20.8258 | 27.9991 | 28.2825 | 28.5659 | 0 | 11.3 | 9.4 | 536.9229 | 0
5529 | 19/08 | 33 | 4 | 9 | 22.6258 | 29.9254 | 30.0642 | 30.203 | 0 | 12.1 | 10.5 | 430.4418 | 0
5530 | 19/08 | 33 | 4 | 10 | 24.8258 | 31.3135 | 31.37 | 31.4264 | 0 | 13.1 | 11.4 | 338.0972 | 0
5531 | 19/08 | 33 | 4 | 11 | 26.0258 | 32.3588 | 32.3641 | 32.3694 | 0 | 12.7 | 12.1 | 271.1258 | 0
5532 | 19/08 | 33 | 4 | 12 | 27.0258 | 33.1692 | 33.1429 | 33.1166 | 0 | 13 | 12.7 | 220.4743 | 0
5533 | 19/08 | 33 | 4 | 13 | 26.8258 | 33.804 | 33.7736 | 33.7433 | 0 | 13.5 | 13.2 | 179.2054 | 0
5534 | 19/08 | 33 | 4 | 14 | 27.3258 | 35.2709 | 35.2698 | 35.2687 | 0 | 13 | 14.3 | 437.0734 | 0
5535 | 19/08 | 33 | 4 | 15 | 27.4258 | 35.1368 | 35.0457 | 34.9547 | 0 | 12.9 | 14.2 | 0 | 0
5536 | 19/08 | 33 | 4 | 16 | 27.4258 | 34.46 | 34.3716 | 34.2833 | 0 | 13 | 13.7 | 0 | 0
5537 | 19/08 | 33 | 4 | 17 | 25.9258 | 33.5459 | 33.4914 | 33.437 | 0 | 13.2 | 13 | 0 | 0
5538 | 19/08 | 33 | 4 | 18 | 24.8258 | 32.5472 | 32.537 | 32.5269 | 0 | 13.9 | 12.3 | 0 | 0
5539 | 19/08 | 33 | 4 | 19 | 23.6258 | 25.445 | 26 | 26.555 | -12435.61 | 13.4 | 8.1 | 0 | 0
5540 | 19/08 | 33 | 4 | 20 | 22.8258 | 25.3076 | 26 | 26.6924 | -6658.0916 | 13.5 | 8 | 0 | 0
5541 | 19/08 | 33 | 4 | 21 | 22.9258 | 25.4355 | 26 | 26.5645 | -5137.274 | 13.6 | 8.1 | 23.2677 | 0
5542 | 19/08 | 33 | 4 | 22 | 18.0258 | 25.5043 | 26 | 26.4957 | -3456.2646 | 11.7 | 8.1 | 12.5316 | 0
5543 | 19/08 | 33 | 4 | 23 | 15.7258 | 26.8475 | 27.1839 | 27.5203 | 0 | 11.4 | 8.8 | 258.9595 | 0
5544 | 19/08 | 33 | 4 | 24 | 15.6258 | 27.1549 | 27.3925 | 27.6301 | 0 | 11.3 | 8.9 | 61.8106 | 0
5545 | 20/08 | 33 | 5 | 1 | 15.4258 | 27.1668 | 27.3806 | 27.5943 | 0 | 11.1 | 8.9 | 2.2835 | 0
5546 | 20/08 | 33 | 5 | 2 | 15.5258 | 27.1166 | 27.3226 | 27.5287 | 0 | 11.2 | 8.9 | 0 | 0
5547 | 20/08 | 33 | 5 | 3 | 15.4258 | 27.0342 | 27.2386 | 27.443 | 0 | 11.1 | 8.9 | 0 | 0
5548 | 20/08 | 33 | 5 | 4 | 15.0258 | 26.919 | 27.1271 | 27.3353 | 0 | 10.9 | 8.8 | 0 | 0
5549 | 20/08 | 33 | 5 | 5 | 14.9258 | 26.815 | 27.025 | 27.2349 | 0 | 10.8 | 8.8 | 0 | 0
5550 | 20/08 | 33 | 5 | 6 | 14.7258 | 25.7081 | 26 | 26.2919 | -1951.8878 | 10.6 | 8.2 | 0 | 0
5551 | 20/08 | 33 | 5 | 7 | 16.2258 | 25.2512 | 25.7065 | 26.1618 | -3692.4717 | 11.4 | 8 | 0 | 0
5552 | 20/08 | 33 | 5 | 8 | 19.5258 | 27.9674 | 28.2833 | 28.5992 | 0 | 12.2 | 9.4 | 536.3023 | 0
5553 | 20/08 | 33 | 5 | 9 | 21.2258 | 29.8763 | 30.0473 | 30.2182 | 0 | 12.3 | 10.5 | 425.6658 | 0
5554 | 20/08 | 33 | 5 | 10 | 22.8258 | 31.2157 | 31.312 | 31.4082 | 0 | 12.9 | 11.3 | 324.972 | 0
5555 | 20/08 | 33 | 5 | 11 | 24.4258 | 32.2715 | 32.3138 | 32.356 | 0 | 13.2 | 12.1 | 272.5329 | 0
5556 | 20/08 | 33 | 5 | 12 | 25.2258 | 33.0658 | 33.0772 | 33.0886 | 0 | 12.5 | 12.6 | 215.0516 | 0
5557 | 20/08 | 33 | 5 | 13 | 25.1258 | 33.7207 | 33.728 | 33.7353 | 0 | 11.8 | 13.1 | 184.1012 | 0
5558 | 20/08 | 33 | 5 | 14 | 25.9258 | 35.2199 | 35.2512 | 35.2824 | 0 | 12.1 | 14.3 | 445.2124 | 0
5559 | 20/08 | 33 | 5 | 15 | 25.9258 | 35.0603 | 34.9992 | 34.9381 | 0 | 12.1 | 14.1 | 0 | 0
5560 | 20/08 | 33 | 5 | 16 | 26.0258 | 34.8907 | 34.8548 | 34.8189 | 0 | 12.3 | 14 | 0 | 0
5561 | 20/08 | 33 | 5 | 17 | 25.3258 | 35.001 | 34.9963 | 34.9916 | 0 | 12.3 | 14.1 | 33.6125 | 0
5562 | 20/08 | 33 | 5 | 18 | 24.6258 | 33.5863 | 33.5334 | 33.4806 | 0 | 12.4 | 13 | 0 | 0
5563 | 20/08 | 33 | 5 | 19 | 23.6258 | 25.413 | 26 | 26.587 | -13823.363 | 13.1 | 8.1 | 0 | 0
5564 | 20/08 | 33 | 5 | 20 | 21.9258 | 25.2412 | 26 | 26.7588 | -7140.7453 | 13.2 | 8 | 0 | 0
5565 | 20/08 | 33 | 5 | 21 | 21.0258 | 25.3743 | 26 | 26.6257 | -5320.3384 | 13 | 8 | 24.1985 | 0
5566 | 20/08 | 33 | 5 | 22 | 20.6258 | 25.4821 | 26 | 26.5179 | -4170.3139 | 12.2 | 8.1 | 19.697 | 0
5567 | 20/08 | 33 | 5 | 23 | 20.2258 | 27.3181 | 27.6171 | 27.9161 | 0 | 12 | 9 | 358.2968 | 0
5568 | 20/08 | 33 | 5 | 24 | 19.7258 | 27.7777 | 27.9526 | 28.1275 | 0 | 12 | 9.3 | 95.1835 | 0
5569 | 21/08 | 33 | 6 | 1 | 19.4258 | 27.8646 | 28.0107 | 28.1569 | 0 | 11.9 | 9.3 | 18.1291 | 0
5570 | 21/08 | 33 | 6 | 2 | 19.0258 | 27.8327 | 27.976 | 28.1194 | 0 | 11.8 | 9.3 | 0 | 0
5571 | 21/08 | 33 | 6 | 3 | 19.0258 | 27.7916 | 27.9341 | 28.0766 | 0 | 11.9 | 9.3 | 0 | 0
5572 | 21/08 | 33 | 6 | 4 | 18.6258 | 27.715 | 27.8614 | 28.0079 | 0 | 11.6 | 9.2 | 0 | 0
5573 | 21/08 | 33 | 6 | 5 | 18.5258 | 27.6472 | 27.7956 | 27.944 | 0 | 11.6 | 9.2 | 0 | 0
5574 | 21/08 | 33 | 6 | 6 | 18.0258 | 27.5497 | 27.7041 | 27.8584 | 0 | 11.6 | 9.2 | 0 | 0
5575 | 21/08 | 33 | 6 | 7 | 19.2258 | 25.4801 | 25.9107 | 26.3413 | -5889.2304 | 12.3 | 8.1 | 0 | 0
5576 | 21/08 | 33 | 6 | 8 | 20.8258 | 25.4329 | 26 | 26.5671 | -6085.8017 | 12.6 | 8.1 | 0 | 0
5577 | 21/08 | 33 | 6 | 9 | 22.5258 | 25.1821 | 25.7594 | 26.3366 | -6932.5577 | 13.1 | 7.9 | 0 | 0
5578 | 21/08 | 33 | 6 | 10 | 23.6258 | 25.3852 | 26 | 26.6148 | -7477.5401 | 13.5 | 8 | 36.9913 | 0
5579 | 21/08 | 33 | 6 | 11 | 25.0258 | 25.3887 | 26 | 26.6113 | -8074.7471 | 13.5 | 8 | 0.311 | 0
5580 | 21/08 | 33 | 6 | 12 | 24.8258 | 25.4669 | 26 | 26.5331 | -6786.5619 | 13 | 8.1 | 14.1698 | 0
5581 | 21/08 | 33 | 6 | 13 | 24.7258 | 25.4139 | 26 | 26.5861 | -7794.8471 | 13.2 | 8.1 | 0 | 0
5582 | 21/08 | 33 | 6 | 14 | 26.8258 | 24.132 | 24.7655 | 25.399 | -9911.7398 | 13.8 | 7.5 | 0 | 0
5583 | 21/08 | 33 | 6 | 15 | 26.2258 | 25.5318 | 26 | 26.4682 | -4776.0402 | 13.5 | 8.1 | 250.9633 | 0
5584 | 21/08 | 33 | 6 | 16 | 25.0258 | 25.6286 | 26 | 26.3714 | -4694.2668 | 13.9 | 8.2 | 17.7074 | 0
5585 | 21/08 | 33 | 6 | 17 | 24.9258 | 25.5974 | 26 | 26.4026 | -5330.7273 | 14 | 8.1 | 0 | 0
5586 | 21/08 | 33 | 6 | 18 | 24.5258 | 25.7778 | 26 | 26.2222 | -2237.8009 | 13.5 | 8.2 | 33.5627 | 0
5587 | 21/08 | 33 | 6 | 19 | 23.6258 | 25.8404 | 26 | 26.1596 | -1291.4058 | 13.5 | 8.3 | 11.5059 | 0
5588 | 21/08 | 33 | 6 | 20 | 22.8258 | 25.8493 | 26 | 26.1507 | -1096.3325 | 13.5 | 8.3 | 1.3589 | 0
5589 | 21/08 | 33 | 6 | 21 | 22.2258 | 25.8546 | 26 | 26.1454 | -924.0369 | 13.1 | 8.3 | 0.6945 | 0
5590 | 21/08 | 33 | 6 | 22 | 21.1258 | 25.8548 | 26 | 26.1452 | -697.1656 | 12.5 | 8.3 | 0 | 0
5591 | 21/08 | 33 | 6 | 23 | 20.3258 | 26.1875 | 26.3057 | 26.4238 | 0 | 12.1 | 8.4 | 63.438 | 0
5592 | 21/08 | 33 | 6 | 24 | 19.5258 | 26.2447 | 26.3521 | 26.4595 | 0 | 11.8 | 8.5 | 10.8713 | 0
5593 | 22/08 | 33 | 7 | 1 | 18.8258 | 26.2201 | 26.3338 | 26.4475 | 0 | 11.2 | 8.5 | 0 | 0
5594 | 22/08 | 33 | 7 | 2 | 18.2258 | 26.1692 | 26.2924 | 26.4155 | 0 | 10.8 | 8.4 | 0 | 0
5595 | 22/08 | 33 | 7 | 3 | 17.5258 | 26.094 | 26.2285 | 26.363 | 0 | 10.5 | 8.4 | 0 | 0
5596 | 22/08 | 33 | 7 | 4 | 17.2258 | 26.0339 | 26.1756 | 26.3172 | 0 | 10.4 | 8.4 | 0 | 0
5597 | 22/08 | 33 | 7 | 5 | 16.6258 | 25.9504 | 26.1013 | 26.2521 | 0 | 10.2 | 8.3 | 0 | 0
5598 | 22/08 | 33 | 7 | 6 | 16.4258 | 25.8849 | 26.041 | 26.197 | 0 | 10 | 8.3 | 0 | 0
5599 | 22/08 | 33 | 7 | 7 | 17.8258 | 25.4087 | 25.7108 | 26.013 | -2800.0481 | 10.6 | 8.1 | 0 | 0
5600 | 22/08 | 33 | 7 | 8 | 21.2258 | 25.6099 | 26 | 26.3901 | -4311.378 | 11.7 | 8.2 | 37.2163 | 0
5601 | 22/08 | 33 | 7 | 9 | 23.4258 | 25.5303 | 26 | 26.4697 | -6377.9643 | 11.8 | 8.1 | 0 | 0
5602 | 22/08 | 33 | 7 | 10 | 24.8258 | 25.4793 | 26 | 26.5207 | -7406.7393 | 11.1 | 8.1 | 0 | 0
5603 | 22/08 | 33 | 7 | 11 | 26.2258 | 25.4703 | 26 | 26.5297 | -7788.7089 | 11.6 | 8.1 | 0 | 0
5604 | 22/08 | 33 | 7 | 12 | 27.2258 | 25.4762 | 26 | 26.5238 | -7898.6291 | 12.1 | 8.1 | 0.8226 | 0
5605 | 22/08 | 33 | 7 | 13 | 28.0258 | 25.4777 | 26 | 26.5223 | -8066.2331 | 11.1 | 8.1 | 0.0523 | 0
5606 | 22/08 | 33 | 7 | 14 | 29.2258 | 24.9241 | 25.4744 | 26.0247 | -9184.8049 | 10.4 | 7.8 | 0 | 0
5607 | 22/08 | 33 | 7 | 15 | 27.9258 | 25.5333 | 26 | 26.4667 | -6498.3515 | 11.7 | 8.1 | 111.4476 | 0
5608 | 22/08 | 33 | 7 | 16 | 27.9258 | 25.5574 | 26 | 26.4426 | -6880.9967 | 11.7 | 8.1 | 4.2449 | 0
5609 | 22/08 | 33 | 7 | 17 | 27.4258 | 25.5981 | 26 | 26.4019 | -6117.1569 | 12 | 8.1 | 7.3432 | 0
5610 | 22/08 | 33 | 7 | 18 | 25.9258 | 25.7851 | 26 | 26.2149 | -2736.512 | 12.7 | 8.2 | 34.8506 | 0
5611 | 22/08 | 33 | 7 | 19 | 24.7258 | 25.8788 | 26 | 26.1212 | -1207.5356 | 13.8 | 8.3 | 17.3891 | 0
5612 | 22/08 | 33 | 7 | 20 | 23.3258 | 25.8861 | 26 | 26.1139 | -929.6138 | 12.6 | 8.3 | 1.116 | 0
5613 | 22/08 | 33 | 7 | 21 | 22.7258 | 25.8915 | 26 | 26.1085 | -748.615 | 12 | 8.3 | 0.762 | 0
5614 | 22/08 | 33 | 7 | 22 | 22.1258 | 25.8947 | 26 | 26.1053 | -587.9668 | 11.5 | 8.3 | 0.377 | 0
5615 | 22/08 | 33 | 7 | 23 | 21.4258 | 26.1793 | 26.2611 | 26.3428 | 0 | 11.3 | 8.4 | 54.3346 | 0
5616 | 22/08 | 33 | 7 | 24 | 20.5258 | 26.2085 | 26.2838 | 26.3591 | 0 | 11.1 | 8.4 | 5.4806 | 0
5617 | 23/08 | 34 | 1 | 1 | 20.2258 | 26.2009 | 26.2792 | 26.3576 | 0 | 10.7 | 8.4 | 0 | 0
5618 | 23/08 | 34 | 1 | 2 | 19.0258 | 26.1071 | 26.2013 | 26.2954 | 0 | 10.4 | 8.4 | 0 | 0
5619 | 23/08 | 34 | 1 | 3 | 18.5258 | 26.0295 | 26.1354 | 26.2412 | 0 | 10.3 | 8.4 | 0 | 0
5620 | 23/08 | 34 | 1 | 4 | 18.0258 | 25.9504 | 26.0659 | 26.1815 | 0 | 10.2 | 8.3 | 0 | 0
5621 | 23/08 | 34 | 1 | 5 | 17.6258 | 25.8732 | 25.9967 | 26.1202 | 0 | 10 | 8.3 | 0 | 0
5622 | 23/08 | 34 | 1 | 6 | 17.4258 | 25.8084 | 25.9368 | 26.0651 | 0 | 10.3 | 8.2 | 0 | 0
5623 | 23/08 | 34 | 1 | 7 | 19.1258 | 25.4526 | 25.7132 | 25.9739 | -2382.6916 | 10.7 | 8.1 | 0 | 0
5624 | 23/08 | 34 | 1 | 8 | 22.4258 | 27.6607 | 27.8435 | 28.0264 | 0 | 11.9 | 9.2 | 434.645 | 0
5625 | 23/08 | 34 | 1 | 9 | 25.2258 | 29.4814 | 29.5419 | 29.6024 | 0 | 12.6 | 10.3 | 398.5415 | 0
5626 | 23/08 | 34 | 1 | 10 | 27.1258 | 30.8769 | 30.8689 | 30.8608 | 0 | 12.8 | 11.1 | 332.1933 | 0
5627 | 23/08 | 34 | 1 | 11 | 29.0258 | 32.0344 | 31.9696 | 31.9048 | 0 | 11.5 | 11.9 | 294.4772 | 0
5628 | 23/08 | 34 | 1 | 12 | 30.3258 | 32.9305 | 32.8261 | 32.7216 | 0 | 12.2 | 12.5 | 240.3332 | 0
5629 | 23/08 | 34 | 1 | 13 | 31.0258 | 33.7167 | 33.5961 | 33.4756 | 0 | 10.5 | 13.1 | 220.2523 | 0
5630 | 23/08 | 34 | 1 | 14 | 31.5258 | 35.4729 | 35.3853 | 35.2977 | 0 | 9.5 | 14.5 | 525.0362 | 0
5631 | 23/08 | 34 | 1 | 15 | 31.6258 | 35.4194 | 35.2277 | 35.036 | 0 | 11.2 | 14.4 | 0 | 0
5632 | 23/08 | 34 | 1 | 16 | 31.6258 | 34.3957 | 34.1897 | 33.9836 | 0 | 10.1 | 13.6 | 0 | 0
5633 | 23/08 | 34 | 1 | 17 | 30.1258 | 35.1772 | 35.1071 | 35.037 | 0 | 8.9 | 14.2 | 236.035 | 0
5634 | 23/08 | 34 | 1 | 18 | 27.6258 | 33.9319 | 33.8008 | 33.6697 | 0 | 12.4 | 13.3 | 0 | 0
5635 | 23/08 | 34 | 1 | 19 | 25.4258 | 25.4946 | 26 | 26.5054 | -13775.5799 | 13 | 8.1 | 0 | 0
5636 | 23/08 | 34 | 1 | 20 | 24.2258 | 25.3112 | 26 | 26.6888 | -7047.2852 | 11.7 | 8 | 0 | 0
5637 | 23/08 | 34 | 1 | 21 | 23.6258 | 25.4434 | 26 | 26.5566 | -5284.3677 | 10.7 | 8.1 | 24.2421 | 0
5638 | 23/08 | 34 | 1 | 22 | 22.8258 | 25.5464 | 26 | 26.4536 | -4097.4994 | 11.8 | 8.1 | 18.8944 | 0
5639 | 23/08 | 34 | 1 | 23 | 22.7258 | 27.3744 | 27.6101 | 27.8459 | 0 | 12.3 | 9.1 | 357.879 | 0
5640 | 23/08 | 34 | 1 | 24 | 23.6258 | 27.9466 | 28.0426 | 28.1387 | 0 | 13.2 | 9.4 | 119.1724 | 0
5641 | 24/08 | 34 | 2 | 1 | 23.3258 | 28.0856 | 28.1476 | 28.2095 | 0 | 13 | 9.4 | 29.3648 | 0
5642 | 24/08 | 34 | 2 | 2 | 22.6258 | 28.0659 | 28.1278 | 28.1898 | 0 | 12.7 | 9.4 | 0 | 0
5643 | 24/08 | 34 | 2 | 3 | 22.3258 | 28.0224 | 28.0887 | 28.155 | 0 | 12.2 | 9.4 | 0 | 0
5644 | 24/08 | 34 | 2 | 4 | 21.4258 | 27.9205 | 27.999 | 28.0775 | 0 | 12.5 | 9.4 | 0 | 0
5645 | 24/08 | 34 | 2 | 5 | 20.3258 | 27.7765 | 27.8724 | 27.9684 | 0 | 12 | 9.3 | 0 | 0
5646 | 24/08 | 34 | 2 | 6 | 20.1258 | 25.7411 | 26 | 26.2589 | -3788.2511 | 11.8 | 8.2 | 0 | 0
5647 | 24/08 | 34 | 2 | 7 | 20.5258 | 25.5797 | 26 | 26.4203 | -3929.9463 | 11.2 | 8.1 | 0 | 0
5648 | 24/08 | 34 | 2 | 8 | 21.6258 | 27.5091 | 27.7493 | 27.9895 | 0 | 10.9 | 9.1 | 379.5155 | 0
5649 | 24/08 | 34 | 2 | 9 | 21.9258 | 28.9469 | 29.0969 | 29.2468 | 0 | 10.9 | 9.9 | 309.1161 | 0
5650 | 24/08 | 34 | 2 | 10 | 23.1258 | 30.2604 | 30.3682 | 30.476 | 0 | 11.3 | 10.7 | 303.4845 | 0
5651 | 24/08 | 34 | 2 | 11 | 24.3258 | 31.3815 | 31.4398 | 31.4981 | 0 | 11.6 | 11.5 | 275.9721 | 0
5652 | 24/08 | 34 | 2 | 12 | 23.8258 | 31.9788 | 32.0091 | 32.0394 | 0 | 11.8 | 11.9 | 153.6731 | 0
5653 | 24/08 | 34 | 2 | 13 | 24.6258 | 32.8755 | 32.9097 | 32.9439 | 0 | 12.2 | 12.5 | 239.8284 | 0
5654 | 24/08 | 34 | 2 | 14 | 24.6258 | 33.5837 | 33.5996 | 33.6155 | 0 | 12.9 | 13 | 197.3164 | 0
5655 | 24/08 | 34 | 2 | 15 | 26.7258 | 34.3746 | 34.3612 | 34.3477 | 0 | 13.8 | 13.6 | 228.9835 | 0
5656 | 24/08 | 34 | 2 | 16 | 26.2258 | 33.4564 | 33.3722 | 33.288 | 0 | 13.7 | 12.9 | 0 | 0
5657 | 24/08 | 34 | 2 | 17 | 25.2258 | 34.7433 | 34.8005 | 34.8576 | 0 | 11.9 | 13.9 | 375.0047 | 0
5658 | 24/08 | 34 | 2 | 18 | 24.9258 | 33.3059 | 33.223 | 33.1402 | 0 | 9.3 | 12.8 | 0 | 0
5659 | 24/08 | 34 | 2 | 19 | 23.5258 | 25.4841 | 26 | 26.5159 | -12728.3873 | 10.4 | 8.1 | 0 | 0
5660 | 24/08 | 34 | 2 | 20 | 21.6258 | 25.3101 | 26 | 26.6899 | -6396.2492 | 11.4 | 8 | 0 | 0
5661 | 24/08 | 34 | 2 | 21 | 20.7258 | 25.431 | 26 | 26.569 | -4714.0406 | 10.3 | 8.1 | 22.1553 | 0
5662 | 24/08 | 34 | 2 | 22 | 21.1258 | 25.5345 | 26 | 26.4655 | -3772.5863 | 9.3 | 8.1 | 19.1325 | 0
5663 | 24/08 | 34 | 2 | 23 | 19.7258 | 27.1205 | 27.3992 | 27.6779 | 0 | 8.7 | 8.9 | 308.4205 | 0
5664 | 24/08 | 34 | 2 | 24 | 20.0258 | 27.5631 | 27.7242 | 27.8854 | 0 | 7 | 9.2 | 90.914 | 0
5665 | 25/08 | 34 | 3 | 1 | 19.0258 | 27.5897 | 27.7314 | 27.8731 | 0 | 6.6 | 9.2 | 5.6617 | 0
5666 | 25/08 | 34 | 3 | 2 | 16.9258 | 27.4012 | 27.5643 | 27.7274 | 0 | 6.7 | 9.1 | 0 | 0
5667 | 25/08 | 34 | 3 | 3 | 16.1258 | 27.23 | 27.4105 | 27.5911 | 0 | 6.1 | 9 | 0 | 0
5668 | 25/08 | 34 | 3 | 4 | 16.0258 | 27.1097 | 27.2963 | 27.4829 | 0 | 5.6 | 8.9 | 0 | 0
5669 | 25/08 | 34 | 3 | 5 | 16.4258 | 27.0429 | 27.2254 | 27.408 | 0 | 5.6 | 8.9 | 0 | 0
5670 | 25/08 | 34 | 3 | 6 | 18.4258 | 25.7334 | 26 | 26.2666 | -2713.5269 | 5.4 | 8.2 | 0 | 0
5671 | 25/08 | 34 | 3 | 7 | 17.2258 | 25.2818 | 25.7192 | 26.1566 | -3669.7174 | 6.4 | 8 | 0 | 0
5672 | 25/08 | 34 | 3 | 8 | 21.4258 | 28.1053 | 28.394 | 28.6826 | 0 | 6.7 | 9.5 | 560.3367 | 0
5673 | 25/08 | 34 | 3 | 9 | 23.9258 | 29.83 | 29.9445 | 30.0589 | 0 | 6.6 | 10.5 | 385.7672 | 0
5674 | 25/08 | 34 | 3 | 10 | 24.2258 | 30.9593 | 31.0225 | 31.0856 | 0 | 6 | 11.2 | 272.1884 | 0
5675 | 25/08 | 34 | 3 | 11 | 25.3258 | 32.1441 | 32.1804 | 32.2167 | 0 | 6.1 | 12 | 303.211 | 0
5676 | 25/08 | 34 | 3 | 12 | 27.4258 | 33.1468 | 33.1305 | 33.1142 | 0 | 6.8 | 12.7 | 271.4659 | 0
5677 | 25/08 | 34 | 3 | 13 | 27.6258 | 33.9589 | 33.9254 | 33.8919 | 0 | 5.8 | 13.3 | 230.4523 | 0
5678 | 25/08 | 34 | 3 | 14 | 27.3258 | 35.6814 | 35.6888 | 35.6962 | 0 | 5.8 | 14.6 | 521.0799 | 0
5679 | 25/08 | 34 | 3 | 15 | 27.6258 | 35.5548 | 35.4533 | 35.3518 | 0 | 5.5 | 14.5 | 0 | 0
5680 | 25/08 | 34 | 3 | 16 | 26.6258 | 34.3699 | 34.2667 | 34.1634 | 0 | 6.8 | 13.6 | 0 | 0
5681 | 25/08 | 34 | 3 | 17 | 25.6258 | 35.0956 | 35.1279 | 35.1602 | 0 | 7 | 14.2 | 218.6879 | 0
5682 | 25/08 | 34 | 3 | 18 | 24.4258 | 33.8192 | 33.7701 | 33.7211 | 0 | 8.3 | 13.2 | 0 | 0
5683 | 25/08 | 34 | 3 | 19 | 22.7258 | 25.4124 | 26 | 26.5876 | -13892.7899 | 9.5 | 8.1 | 0 | 0
5684 | 25/08 | 34 | 3 | 20 | 20.9258 | 25.2316 | 26 | 26.7684 | -7045.1443 | 9.1 | 8 | 0 | 0
5685 | 25/08 | 34 | 3 | 21 | 20.0258 | 25.366 | 26 | 26.634 | -5201.0967 | 8.2 | 8 | 24.6675 | 0
5686 | 25/08 | 34 | 3 | 22 | 19.0258 | 25.471 | 26 | 26.529 | -3953.9844 | 8.1 | 8.1 | 19.3975 | 0
5687 | 25/08 | 34 | 3 | 23 | 18.2258 | 27.16 | 27.4837 | 27.8075 | 0 | 8.1 | 8.9 | 328.2951 | 0
5688 | 25/08 | 34 | 3 | 24 | 17.4258 | 27.5305 | 27.7416 | 27.9528 | 0 | 8.1 | 9.1 | 76.0851 | 0
5689 | 26/08 | 34 | 4 | 1 | 16.9258 | 27.5506 | 27.7388 | 27.927 | 0 | 8.1 | 9.2 | 4.2057 | 0
5690 | 26/08 | 34 | 4 | 2 | 16.3258 | 27.4578 | 27.6474 | 27.8371 | 0 | 8.2 | 9.1 | 0 | 0
5691 | 26/08 | 34 | 4 | 3 | 15.6258 | 27.3182 | 27.5169 | 27.7156 | 0 | 8 | 9 | 0 | 0
5692 | 26/08 | 34 | 4 | 4 | 15.1258 | 27.174 | 27.3813 | 27.5886 | 0 | 8 | 9 | 0 | 0
5693 | 26/08 | 34 | 4 | 5 | 14.7258 | 27.0325 | 27.2466 | 27.4607 | 0 | 7.9 | 8.9 | 0 | 0
5694 | 26/08 | 34 | 4 | 6 | 14.5258 | 25.6845 | 26 | 26.3155 | -2385.2447 | 8 | 8.2 | 0 | 0
5695 | 26/08 | 34 | 4 | 7 | 15.8258 | 25.2557 | 25.7224 | 26.1892 | -3595.2115 | 8.1 | 8 | 0 | 0
5696 | 26/08 | 34 | 4 | 8 | 18.8258 | 27.7168 | 28.0396 | 28.3624 | 0 | 8.7 | 9.2 | 482.8731 | 0
5697 | 26/08 | 34 | 4 | 9 | 21.7258 | 29.6204 | 29.7957 | 29.971 | 0 | 9.2 | 10.3 | 419.0351 | 0
5698 | 26/08 | 34 | 4 | 10 | 22.4258 | 30.9804 | 31.0934 | 31.2063 | 0 | 9 | 11.2 | 325.9978 | 0
5699 | 26/08 | 34 | 4 | 11 | 23.8258 | 32.1289 | 32.192 | 32.2551 | 0 | 9.5 | 12 | 293.783 | 0
5700 | 26/08 | 34 | 4 | 12 | 24.5258 | 32.9568 | 32.9848 | 33.0128 | 0 | 7.6 | 12.5 | 222.9805 | 0
5701 | 26/08 | 34 | 4 | 13 | 25.6258 | 33.7716 | 33.7812 | 33.7908 | 0 | 8.3 | 13.1 | 228.8639 | 0
5702 | 26/08 | 34 | 4 | 14 | 26.2258 | 35.466 | 35.4997 | 35.5335 | 0 | 8.1 | 14.5 | 507.2345 | 0
5703 | 26/08 | 34 | 4 | 15 | 25.8258 | 35.2559 | 35.1887 | 35.1215 | 0 | 8.7 | 14.3 | 0 | 0
5704 | 26/08 | 34 | 4 | 16 | 25.7258 | 35.0513 | 35.0163 | 34.9812 | 0 | 9 | 14.1 | 0 | 0
5705 | 26/08 | 34 | 4 | 17 | 25.0258 | 35.0753 | 35.0711 | 35.0669 | 0 | 9.1 | 14.2 | 7.5956 | 0
5706 | 26/08 | 34 | 4 | 18 | 23.8258 | 33.6811 | 33.644 | 33.6068 | 0 | 9.8 | 13.1 | 0 | 0
5707 | 26/08 | 34 | 4 | 19 | 22.3258 | 25.3952 | 26 | 26.6048 | -13832.6048 | 11.7 | 8 | 0 | 0
5708 | 26/08 | 34 | 4 | 20 | 20.7258 | 25.2215 | 26 | 26.7785 | -7075.4863 | 10.9 | 8 | 0 | 0
5709 | 26/08 | 34 | 4 | 21 | 20.3258 | 25.3598 | 26 | 26.6402 | -5303.2403 | 10.1 | 8 | 25.2756 | 0
5710 | 26/08 | 34 | 4 | 22 | 19.6258 | 25.4674 | 26 | 26.5326 | -4098.0345 | 9.8 | 8.1 | 19.7679 | 0
5711 | 26/08 | 34 | 4 | 23 | 18.6258 | 27.2147 | 27.5382 | 27.8617 | 0 | 9.4 | 9 | 340.0401 | 0
5712 | 26/08 | 34 | 4 | 24 | 18.1258 | 27.6334 | 27.8373 | 28.0412 | 0 | 9.3 | 9.2 | 86.2618 | 0
5713 | 27/08 | 34 | 5 | 1 | 17.3258 | 27.6544 | 27.8368 | 28.0192 | 0 | 9.1 | 9.2 | 4.368 | 0
5714 | 27/08 | 34 | 5 | 2 | 16.8258 | 27.5766 | 27.76 | 27.9433 | 0 | 9.1 | 9.2 | 0 | 0
5715 | 27/08 | 34 | 5 | 3 | 16.2258 | 27.4563 | 27.6471 | 27.838 | 0 | 9 | 9.1 | 0 | 0
5716 | 27/08 | 34 | 5 | 4 | 15.9258 | 27.3408 | 27.5372 | 27.7336 | 0 | 9.1 | 9 | 0 | 0
5717 | 27/08 | 34 | 5 | 5 | 15.7258 | 27.232 | 27.4317 | 27.6315 | 0 | 8.8 | 9 | 0 | 0
5718 | 27/08 | 34 | 5 | 6 | 15.7258 | 25.6837 | 26 | 26.3163 | -2845.8048 | 9.1 | 8.2 | 0 | 0
5719 | 27/08 | 34 | 5 | 7 | 16.6258 | 25.2529 | 25.7259 | 26.1988 | -3805.3894 | 9.1 | 8 | 0 | 0
5720 | 27/08 | 34 | 5 | 8 | 19.9258 | 28.0461 | 28.3711 | 28.696 | 0 | 9.7 | 9.4 | 552.8566 | 0
5721 | 27/08 | 34 | 5 | 9 | 22.3258 | 30.088 | 30.2555 | 30.4229 | 0 | 9.6 | 10.6 | 458.9587 | 0
5722 | 27/08 | 34 | 5 | 10 | 23.5258 | 31.4449 | 31.5344 | 31.6238 | 0 | 9.6 | 11.5 | 333.2151 | 0
5723 | 27/08 | 34 | 5 | 11 | 24.7258 | 32.4998 | 32.5405 | 32.5811 | 0 | 10.1 | 12.2 | 275.6953 | 0
5724 | 27/08 | 34 | 5 | 12 | 26.2258 | 33.3702 | 33.3729 | 33.3755 | 0 | 10.7 | 12.8 | 239.0155 | 0
5725 | 27/08 | 34 | 5 | 13 | 25.7258 | 34.0929 | 34.0952 | 34.0976 | 0 | 10.4 | 13.4 | 206.7486 | 0
5726 | 27/08 | 34 | 5 | 14 | 26.2258 | 35.7473 | 35.781 | 35.8148 | 0 | 10.4 | 14.7 | 502.7721 | 0
5727 | 27/08 | 34 | 5 | 15 | 27.4258 | 35.6159 | 35.5301 | 35.4443 | 0 | 10.7 | 14.6 | 0 | 0
5728 | 27/08 | 34 | 5 | 16 | 26.9258 | 35.8405 | 35.8057 | 35.771 | 0 | 10.1 | 14.8 | 71.3003 | 0
5729 | 27/08 | 34 | 5 | 17 | 25.4258 | 35.0575 | 35.0014 | 34.9452 | 0 | 10.3 | 14.1 | 0 | 0
5730 | 27/08 | 34 | 5 | 18 | 23.8258 | 33.5713 | 33.5434 | 33.5155 | 0 | 11.5 | 13 | 0 | 0
5731 | 27/08 | 34 | 5 | 19 | 22.6258 | 25.3685 | 26 | 26.6315 | -14067.5149 | 12.5 | 8 | 0 | 0
5732 | 27/08 | 34 | 5 | 20 | 22.2258 | 25.2101 | 26 | 26.7899 | -7480.388 | 10 | 8 | 0 | 0
5733 | 27/08 | 34 | 5 | 21 | 21.7258 | 25.3514 | 26 | 26.6486 | -5669.2579 | 9.5 | 8 | 25.8404 | 0
5734 | 27/08 | 34 | 5 | 22 | 21.0258 | 25.4612 | 26 | 26.5388 | -4441.7411 | 8.5 | 8.1 | 20.2497 | 0
5735 | 27/08 | 34 | 5 | 23 | 19.9258 | 27.3698 | 27.6856 | 28.0014 | 0 | 7.3 | 9.1 | 373.0388 | 0
5736 | 27/08 | 34 | 5 | 24 | 19.7258 | 27.8749 | 28.058 | 28.2412 | 0 | 5.8 | 9.3 | 105.3503 | 0
5737 | 28/08 | 34 | 6 | 1 | 17.9258 | 27.8617 | 28.0318 | 28.2019 | 0 | 5.8 | 9.3 | 0 | 0
5738 | 28/08 | 34 | 6 | 2 | 17.6258 | 27.7977 | 27.9698 | 28.1419 | 0 | 5.2 | 9.3 | 0 | 0
5739 | 28/08 | 34 | 6 | 3 | 17.7258 | 27.7445 | 27.9156 | 28.0866 | 0 | 4.5 | 9.3 | 0 | 0
5740 | 28/08 | 34 | 6 | 4 | 17.6258 | 27.6785 | 27.8495 | 28.0205 | 0 | 3.9 | 9.2 | 0 | 0
5741 | 28/08 | 34 | 6 | 5 | 17.0258 | 27.5685 | 27.7461 | 27.9238 | 0 | 3.6 | 9.2 | 0 | 0
5742 | 28/08 | 34 | 6 | 6 | 16.2258 | 27.4249 | 27.6139 | 27.8029 | 0 | 3.6 | 9.1 | 0 | 0
5743 | 28/08 | 34 | 6 | 7 | 16.4258 | 25.2709 | 25.73 | 26.1891 | -5557.6897 | 7.7 | 8 | 0 | 0
5744 | 28/08 | 34 | 6 | 8 | 17.2258 | 25.3926 | 26 | 26.6074 | -5542.4198 | 8.5 | 8 | 22.3519 | 0
5745 | 28/08 | 34 | 6 | 9 | 17.7258 | 25.3269 | 26 | 26.6731 | -7034.7718 | 8 | 8 | 0 | 0
5746 | 28/08 | 34 | 6 | 10 | 18.6258 | 25.2937 | 26 | 26.7063 | -7790.0248 | 8 | 8 | 0 | 0
5747 | 28/08 | 34 | 6 | 11 | 19.7258 | 25.3011 | 26 | 26.6989 | -7941.3616 | 8 | 8 | 1.3237 | 0
5748 | 28/08 | 34 | 6 | 12 | 20.5258 | 25.3169 | 26 | 26.6831 | -7932.9114 | 7.8 | 8 | 2.8485 | 0
5749 | 28/08 | 34 | 6 | 13 | 20.4258 | 25.3122 | 26 | 26.6878 | -8047.4932 | 7.5 | 8 | 0 | 0
5750 | 28/08 | 34 | 6 | 14 | 20.6258 | 23.8515 | 24.5993 | 25.347 | -10085.474 | 7.4 | 7.3 | 0 | 0
5751 | 28/08 | 34 | 6 | 15 | 20.7258 | 23.823 | 24.4208 | 25.0186 | -6154.6692 | 7.3 | 7.3 | 0 | 0
5752 | 28/08 | 34 | 6 | 16 | 20.5258 | 25.3637 | 26 | 26.6363 | -5884.2846 | 7.6 | 8 | 273.0423 | 0
5753 | 28/08 | 34 | 6 | 17 | 19.9258 | 25.5116 | 26 | 26.4884 | -5173.0062 | 7.6 | 8.1 | 27.408 | 0
5754 | 28/08 | 34 | 6 | 18 | 19.3258 | 25.725 | 26 | 26.275 | -1677.5018 | 7.8 | 8.2 | 39.9023 | 0
5755 | 28/08 | 34 | 6 | 19 | 18.6258 | 25.8015 | 26 | 26.1985 | -579.0827 | 7.9 | 8.2 | 14.3931 | 0
5756 | 28/08 | 34 | 6 | 20 | 17.7258 | 25.8097 | 26 | 26.1903 | -384.2664 | 7.9 | 8.2 | 1.5204 | 0
5757 | 28/08 | 34 | 6 | 21 | 16.9258 | 25.8134 | 26 | 26.1866 | -186.4006 | 7.9 | 8.3 | 0.651 | 0
5758 | 28/08 | 34 | 6 | 22 | 16.9258 | 25.8206 | 26 | 26.1794 | -112.7485 | 7.5 | 8.3 | 1.3424 | 0
5759 | 28/08 | 34 | 6 | 23 | 16.6258 | 25.8944 | 26.0639 | 26.2334 | 0 | 7 | 8.3 | 14.0714 | 0
5760 | 28/08 | 34 | 6 | 24 | 16.3258 | 25.8788 | 26.045 | 26.2111 | 0 | 6.8 | 8.3 | 0 | 0
5761 | 29/08 | 34 | 7 | 1 | 15.6258 | 25.8022 | 25.9758 | 26.1494 | 0 | 6.7 | 8.2 | 0 | 0
5762 | 29/08 | 34 | 7 | 2 | 14.4258 | 25.6608 | 25.8514 | 26.0419 | 0 | 7.1 | 8.2 | 0 | 0
5763 | 29/08 | 34 | 7 | 3 | 14.1258 | 25.5584 | 25.758 | 25.9575 | 0 | 7 | 8.1 | 0 | 0
5764 | 29/08 | 34 | 7 | 4 | 14.1258 | 25.4873 | 25.6889 | 25.8905 | 0 | 7 | 8.1 | 0 | 0
5765 | 29/08 | 34 | 7 | 5 | 13.9258 | 25.4099 | 25.6139 | 25.8179 | 0 | 6.9 | 8.1 | 0 | 0
5766 | 29/08 | 34 | 7 | 6 | 14.0258 | 25.353 | 25.5559 | 25.7589 | 0 | 6.9 | 8 | 0 | 0
5767 | 29/08 | 34 | 7 | 7 | 14.3258 | 25.4489 | 25.7385 | 26.028 | -1220.5768 | 7.2 | 8.1 | 17.7446 | 0
5768 | 29/08 | 34 | 7 | 8 | 16.2258 | 25.6292 | 26 | 26.3708 | -2945.0355 | 7.7 | 8.2 | 33.5732 | 0
5769 | 29/08 | 34 | 7 | 9 | 17.4258 | 25.5787 | 26 | 26.4213 | -4222.4632 | 7.7 | 8.1 | 0 | 0
5770 | 29/08 | 34 | 7 | 10 | 18.6258 | 25.463 | 26 | 26.537 | -6289.5252 | 7.5 | 8.1 | 0 | 0
5771 | 29/08 | 34 | 7 | 11 | 19.6258 | 25.4396 | 26 | 26.5604 | -6696.4419 | 7 | 8.1 | 0 | 0
5772 | 29/08 | 34 | 7 | 12 | 20.3258 | 25.4374 | 26 | 26.5626 | -6824.7947 | 6.8 | 8.1 | 0 | 0
5773 | 29/08 | 34 | 7 | 13 | 20.6258 | 25.1884 | 25.7598 | 26.3313 | -7178.2859 | 6.8 | 7.9 | 0 | 0
5774 | 29/08 | 34 | 7 | 14 | 21.0258 | 23.4902 | 24.0832 | 24.6762 | -8497.8755 | 7.1 | 7.2 | 0 | 0
5775 | 29/08 | 34 | 7 | 15 | 21.2258 | 25.4813 | 26 | 26.5187 | -4125.1307 | 7.1 | 8.1 | 350.9453 | 0
5776 | 29/08 | 34 | 7 | 16 | 20.7258 | 25.6472 | 26 | 26.3528 | -3737.0317 | 7.3 | 8.2 | 30.9568 | 0
5777 | 29/08 | 34 | 7 | 17 | 20.2258 | 25.7684 | 26 | 26.2316 | -1803.553 | 7.5 | 8.2 | 22.7795 | 0
5778 | 29/08 | 34 | 7 | 18 | 19.9258 | 25.8574 | 26 | 26.1426 | -444.4449 | 7.4 | 8.3 | 16.815 | 0
5779 | 29/08 | 34 | 7 | 19 | 19.4258 | 25.8761 | 26 | 26.1239 | -170.3277 | 7.7 | 8.3 | 3.5277 | 0
5780 | 29/08 | 34 | 7 | 20 | 19.0258 | 25.8806 | 26 | 26.1194 | -54.8734 | 7.8 | 8.3 | 0.8247 | 0
5781 | 29/08 | 34 | 7 | 21 | 18.7258 | 25.8628 | 25.9806 | 26.0985 | 0 | 7.7 | 8.3 | 0 | 0
5782 | 29/08 | 34 | 7 | 22 | 18.4258 | 25.8116 | 25.932 | 26.0524 | 0 | 8.2 | 8.3 | 0 | 0
5783 | 29/08 | 34 | 7 | 23 | 18.0258 | 25.8049 | 25.9259 | 26.0468 | 0 | 8.2 | 8.2 | 0 | 0
5784 | 29/08 | 34 | 7 | 24 | 17.9258 | 25.7752 | 25.8957 | 26.0161 | 0 | 8 | 8.2 | 0 | 0
5785 | 30/08 | 35 | 1 | 1 | 17.8258 | 25.7381 | 25.8596 | 25.981 | 0 | 7.1 | 8.2 | 0 | 0
5786 | 30/08 | 35 | 1 | 2 | 17.2258 | 25.6591 | 25.7881 | 25.917 | 0 | 7.3 | 8.2 | 0 | 0
5787 | 30/08 | 35 | 1 | 3 | 16.9258 | 25.5859 | 25.7209 | 25.856 | 0 | 6.6 | 8.1 | 0 | 0
5788 | 30/08 | 35 | 1 | 4 | 16.2258 | 25.4804 | 25.6258 | 25.7712 | 0 | 6.7 | 8.1 | 0 | 0
5789 | 30/08 | 35 | 1 | 5 | 15.8258 | 25.383 | 25.5366 | 25.6902 | 0 | 6.6 | 8 | 0 | 0
5790 | 30/08 | 35 | 1 | 6 | 15.9258 | 25.3239 | 25.4785 | 25.6332 | 0 | 6.4 | 8 | 0 | 0
5791 | 30/08 | 35 | 1 | 7 | 15.9258 | 25.408 | 25.5885 | 25.769 | 0 | 6.3 | 8.1 | 15.5649 | 0
5792 | 30/08 | 35 | 1 | 8 | 16.6258 | 26.7846 | 27.0079 | 27.2312 | 0 | 6.8 | 8.7 | 264.5165 | 0
5793 | 30/08 | 35 | 1 | 9 | 19.7258 | 28.8407 | 29.0106 | 29.1805 | 0 | 6.7 | 9.9 | 432.8038 | 0
5794 | 30/08 | 35 | 1 | 10 | 20.4258 | 29.6847 | 29.7626 | 29.8405 | 0 | 6.3 | 10.4 | 191.7912 | 0
5795 | 30/08 | 35 | 1 | 11 | 21.0258 | 30.5624 | 30.6303 | 30.6983 | 0 | 5.8 | 10.9 | 208.6259 | 0
5796 | 30/08 | 35 | 1 | 12 | 21.2258 | 31.148 | 31.1965 | 31.2451 | 0 | 6.2 | 11.3 | 144.6769 | 0
5797 | 30/08 | 35 | 1 | 13 | 20.9258 | 31.6715 | 31.7261 | 31.7807 | 0 | 6.3 | 11.7 | 133.1124 | 0
5798 | 30/08 | 35 | 1 | 14 | 21.9258 | 33.0828 | 33.1613 | 33.2398 | 0 | 6.5 | 12.6 | 376.8079 | 0
5799 | 30/08 | 35 | 1 | 15 | 21.9258 | 33.0659 | 33.0623 | 33.0588 | 0 | 6.5 | 12.6 | 0 | 0
5800 | 30/08 | 35 | 1 | 16 | 21.7258 | 32.8233 | 32.8346 | 32.8458 | 0 | 6.7 | 12.4 | 0 | 0
5801 | 30/08 | 35 | 1 | 17 | 20.9258 | 32.7649 | 32.8063 | 32.8478 | 0 | 6.8 | 12.4 | 0 | 0
5802 | 30/08 | 35 | 1 | 18 | 20.3258 | 31.3569 | 31.36 | 31.363 | 0 | 7.4 | 11.4 | 0 | 0
5803 | 30/08 | 35 | 1 | 19 | 19.0258 | 25.5441 | 26 | 26.4559 | -9196.4076 | 7.8 | 8.1 | 0 | 0
5804 | 30/08 | 35 | 1 | 20 | 17.7258 | 25.4287 | 26 | 26.5713 | -4402.4999 | 8.1 | 8.1 | 0 | 0
5805 | 30/08 | 35 | 1 | 21 | 16.7258 | 25.5262 | 26 | 26.4738 | -3003.4128 | 7.8 | 8.1 | 18.0849 | 0
5806 | 30/08 | 35 | 1 | 22 | 16.2258 | 25.6048 | 26 | 26.3952 | -2116.7124 | 7.5 | 8.1 | 14.6405 | 0
5807 | 30/08 | 35 | 1 | 23 | 15.1258 | 26.4191 | 26.7008 | 26.9826 | 0 | 7.2 | 8.6 | 155.7527 | 0
5808 | 30/08 | 35 | 1 | 24 | 14.5258 | 26.509 | 26.7316 | 26.9541 | 0 | 7.2 | 8.6 | 17.6725 | 0
5809 | 31/08 | 35 | 2 | 1 | 14.0258 | 26.4046 | 26.6183 | 26.832 | 0 | 7.2 | 8.5 | 0 | 0
5810 | 31/08 | 35 | 2 | 2 | 13.4258 | 26.2365 | 26.4555 | 26.6745 | 0 | 7.1 | 8.5 | 0 | 0
5811 | 31/08 | 35 | 2 | 3 | 12.9258 | 26.0558 | 26.2826 | 26.5093 | 0 | 7 | 8.4 | 0 | 0
5812 | 31/08 | 35 | 2 | 4 | 12.6258 | 25.8862 | 26.1186 | 26.3511 | 0 | 7 | 8.3 | 0 | 0
5813 | 31/08 | 35 | 2 | 5 | 12.2258 | 25.7133 | 25.9517 | 26.1902 | 0 | 7 | 8.2 | 0 | 0
5814 | 31/08 | 35 | 2 | 6 | 12.0258 | 25.5556 | 25.7977 | 26.0398 | 0 | 7.1 | 8.1 | 0 | 0
5815 | 31/08 | 35 | 2 | 7 | 13.0258 | 25.4162 | 25.7491 | 26.082 | -1359.1521 | 7.4 | 8.1 | 0 | 0
5816 | 31/08 | 35 | 2 | 8 | 16.6258 | 27.1601 | 27.4349 | 27.7097 | 0 | 8 | 8.9 | 338.4914 | 0
5817 | 31/08 | 35 | 2 | 9 | 19.2258 | 28.8661 | 29.0482 | 29.2303 | 0 | 8.6 | 9.9 | 362.7964 | 0
5818 | 31/08 | 35 | 2 | 10 | 20.9258 | 30.1771 | 30.2943 | 30.4115 | 0 | 8.7 | 10.7 | 301.7466 | 0
5819 | 31/08 | 35 | 2 | 11 | 21.2258 | 31.1249 | 31.2035 | 31.2822 | 0 | 8.3 | 11.3 | 231.4233 | 0
5820 | 31/08 | 35 | 2 | 12 | 22.4258 | 31.9172 | 31.9652 | 32.0131 | 0 | 8.5 | 11.8 | 202.3808 | 0
5821 | 31/08 | 35 | 2 | 13 | 22.2258 | 32.6575 | 32.7052 | 32.7529 | 0 | 8.2 | 12.3 | 196.7563 | 0
5822 | 31/08 | 35 | 2 | 14 | 22.6258 | 33.7665 | 33.8203 | 33.8741 | 0 | 8.2 | 13.1 | 309.0185 | 0
5823 | 31/08 | 35 | 2 | 15 | 23.0258 | 33.6802 | 33.6655 | 33.6509 | 0 | 8 | 13.1 | 0 | 0
5824 | 31/08 | 35 | 2 | 16 | 22.9258 | 33.9449 | 33.9698 | 33.9947 | 0 | 8.5 | 13.3 | 76.2473 | 0
5825 | 31/08 | 35 | 2 | 17 | 22.2258 | 33.0842 | 33.0662 | 33.0483 | 0 | 8.6 | 12.6 | 0 | 0
5826 | 31/08 | 35 | 2 | 18 | 21.5258 | 31.8721 | 31.8837 | 31.8953 | 0 | 8.9 | 11.8 | 0 | 0
5827 | 31/08 | 35 | 2 | 19 | 20.3258 | 25.4976 | 26 | 26.5024 | -10477.7143 | 9.2 | 8.1 | 0 | 0
5828 | 31/08 | 35 | 2 | 20 | 18.8258 | 25.3712 | 26 | 26.6288 | -5185.9116 | 9.5 | 8 | 0 | 0
5829 | 31/08 | 35 | 2 | 21 | 17.9258 | 25.4802 | 26 | 26.5198 | -3672.8996 | 9.1 | 8.1 | 20.0807 | 0
5830 | 31/08 | 35 | 2 | 22 | 17.3258 | 25.5668 | 26 | 26.4332 | -2687.9114 | 8.8 | 8.1 | 16.0507 | 0
5831 | 31/08 | 35 | 2 | 23 | 16.6258 | 26.6787 | 26.9661 | 27.2536 | 0 | 8.5 | 8.7 | 213.8471 | 0
5832 | 31/08 | 35 | 2 | 24 | 16.1258 | 26.8802 | 27.0884 | 27.2966 | 0 | 8.5 | 8.8 | 40.1392 | 0
5833 | 01/09 | 35 | 3 | 1 | 13.2258 | 26.6399 | 26.8632 | 27.0865 | 0 | 8.9 | 8.7 | 0 | 0
5834 | 01/09 | 35 | 3 | 2 | 12.7258 | 26.435 | 26.6715 | 26.908 | 0 | 8.7 | 8.6 | 0 | 0
5835 | 01/09 | 35 | 3 | 3 | 12.3258 | 26.245 | 26.4899 | 26.7348 | 0 | 8.5 | 8.5 | 0 | 0
5836 | 01/09 | 35 | 3 | 4 | 11.9258 | 26.059 | 26.3107 | 26.5624 | 0 | 8.3 | 8.4 | 0 | 0
5837 | 01/09 | 35 | 3 | 5 | 11.9258 | 25.9058 | 26.1588 | 26.4119 | 0 | 8.3 | 8.3 | 0 | 0
5838 | 01/09 | 35 | 3 | 6 | 11.9258 | 25.7459 | 26 | 26.2541 | -39.9791 | 8.3 | 8.2 | 0 | 0
5839 | 01/09 | 35 | 3 | 7 | 14.0258 | 25.4044 | 25.7551 | 26.1059 | -1909.282 | 8.8 | 8.1 | 0 | 0
5840 | 01/09 | 35 | 3 | 8 | 17.7258 | 27.4695 | 27.7539 | 28.0384 | 0 | 9.4 | 9.1 | 404.0032 | 0
5841 | 01/09 | 35 | 3 | 9 | 19.5258 | 29.2499 | 29.4329 | 29.616 | 0 | 9.5 | 10.1 | 385.5624 | 0
5842 | 01/09 | 35 | 3 | 10 | 21.1258 | 30.5593 | 30.6748 | 30.7903 | 0 | 9.4 | 10.9 | 307.4319 | 0
5843 | 01/09 | 35 | 3 | 11 | 21.4258 | 31.4983 | 31.5761 | 31.6538 | 0 | 8.7 | 11.5 | 233.8014 | 0
5844 | 01/09 | 35 | 3 | 12 | 23.2258 | 32.3184 | 32.3585 | 32.3987 | 0 | 9.5 | 12.1 | 213.6548 | 0
5845 | 01/09 | 35 | 3 | 13 | 24.2258 | 33.2007 | 33.2262 | 33.2517 | 0 | 9.5 | 12.7 | 240.1819 | 0
5846 | 01/09 | 35 | 3 | 14 | 25.5258 | 34.6973 | 34.7217 | 34.7461 | 0 | 9.4 | 13.9 | 432.9333 | 0
5847 | 01/09 | 35 | 3 | 15 | 25.4258 | 33.449 | 33.3352 | 33.2215 | 0 | 8.7 | 12.9 | 0 | 0
5848 | 01/09 | 35 | 3 | 16 | 25.2258 | 32.9636 | 32.9411 | 32.9185 | 0 | 8.6 | 12.6 | 0 | 0
5849 | 01/09 | 35 | 3 | 17 | 24.3258 | 33.5378 | 33.5848 | 33.6318 | 0 | 8.6 | 13 | 160.3821 | 0
5850 | 01/09 | 35 | 3 | 18 | 23.2258 | 32.1776 | 32.1464 | 32.1152 | 0 | 9.5 | 12 | 0 | 0
5851 | 01/09 | 35 | 3 | 19 | 20.7258 | 25.4886 | 26 | 26.5114 | -10970.1314 | 10.3 | 8.1 | 0 | 0
5852 | 01/09 | 35 | 3 | 20 | 19.4258 | 25.3523 | 26 | 26.6477 | -5501.1418 | 9.4 | 8 | 0 | 0
5853 | 01/09 | 35 | 3 | 21 | 19.2258 | 25.4679 | 26 | 26.5321 | -4051.6464 | 9.2 | 8.1 | 21.2973 | 0
5854 | 01/09 | 35 | 3 | 22 | 18.0258 | 25.5531 | 26 | 26.4469 | -2962.9405 | 8.9 | 8.1 | 15.7519 | 0
5855 | 01/09 | 35 | 3 | 23 | 17.4258 | 26.8057 | 27.0938 | 27.3818 | 0 | 9 | 8.8 | 241.6456 | 0
5856 | 01/09 | 35 | 3 | 24 | 16.6258 | 27.0378 | 27.242 | 27.4462 | 0 | 8.8 | 8.9 | 46.552 | 0
5857 | 02/09 | 35 | 4 | 1 | 15.8258 | 26.9802 | 27.1728 | 27.3654 | 0 | 8.8 | 8.8 | 0 | 0
5858 | 02/09 | 35 | 4 | 2 | 15.2258 | 26.8492 | 27.0466 | 27.2441 | 0 | 8.8 | 8.8 | 0 | 0
5859 | 02/09 | 35 | 4 | 3 | 14.8258 | 26.7078 | 26.9116 | 27.1153 | 0 | 8.7 | 8.7 | 0 | 0
5860 | 02/09 | 35 | 4 | 4 | 14.4258 | 26.5613 | 26.7713 | 26.9813 | 0 | 8.7 | 8.6 | 0 | 0
5861 | 02/09 | 35 | 4 | 5 | 14.2258 | 26.4273 | 26.6411 | 26.8548 | 0 | 8.9 | 8.6 | 0 | 0
5862 | 02/09 | 35 | 4 | 6 | 14.2258 | 25.7401 | 26 | 26.2599 | -1120.3375 | 8.8 | 8.2 | 0 | 0
5863 | 02/09 | 35 | 4 | 7 | 15.8258 | 25.3913 | 25.7619 | 26.1325 | -2471.291 | 9.2 | 8 | 0 | 0
5864 | 02/09 | 35 | 4 | 8 | 17.8258 | 27.2738 | 27.5592 | 27.8446 | 0 | 9.2 | 9 | 366.2106 | 0
5865 | 02/09 | 35 | 4 | 9 | 19.6258 | 29.573 | 29.7907 | 30.0084 | 0 | 9.6 | 10.3 | 499.7007 | 0
5866 | 02/09 | 35 | 4 | 10 | 22.0258 | 30.7822 | 30.8772 | 30.9722 | 0 | 10 | 11.1 | 287.9497 | 0
5867 | 02/09 | 35 | 4 | 11 | 22.8258 | 31.7549 | 31.8141 | 31.8733 | 0 | 10 | 11.7 | 245.1349 | 0
5868 | 02/09 | 35 | 4 | 12 | 23.4258 | 32.524 | 32.5599 | 32.5959 | 0 | 10 | 12.2 | 202.7616 | 0
5869 | 02/09 | 35 | 4 | 13 | 24.2258 | 33.4051 | 33.4338 | 33.4625 | 0 | 10.2 | 12.9 | 242.343 | 0
5870 | 02/09 | 35 | 4 | 14 | 25.4258 | 34.7622 | 34.7857 | 34.8092 | 0 | 10.4 | 13.9 | 395.24 | 0
5871 | 02/09 | 35 | 4 | 15 | 25.3258 | 34.8156 | 34.7679 | 34.7203 | 0 | 10.6 | 13.9 | 16.2646 | 0
5872 | 02/09 | 35 | 4 | 16 | 24.6258 | 34.7485 | 34.7279 | 34.7072 | 0 | 10.5 | 13.9 | 0 | 0
5873 | 02/09 | 35 | 4 | 17 | 23.0258 | 32.9614 | 32.8968 | 32.8323 | 0 | 11.1 | 12.5 | 0 | 0
5874 | 02/09 | 35 | 4 | 18 | 21.2258 | 31.8579 | 31.909 | 31.9601 | 0 | 11.8 | 11.8 | 0 | 0
5875 | 02/09 | 35 | 4 | 19 | 20.2258 | 25.4401 | 26 | 26.5599 | -11043.5903 | 11 | 8.1 | 0 | 0
5876 | 02/09 | 35 | 4 | 20 | 19.7258 | 25.3261 | 26 | 26.6739 | -5779.1324 | 5.9 | 8 | 0 | 0
5877 | 02/09 | 35 | 4 | 21 | 18.5258 | 25.4397 | 26 | 26.5603 | -4162.3507 | 6.6 | 8.1 | 21.0265 | 0
5878 | 02/09 | 35 | 4 | 22 | 16.8258 | 25.5238 | 26 | 26.4762 | -2975.0317 | 6.9 | 8.1 | 15.6521 | 0
5879 | 02/09 | 35 | 4 | 23 | 16.0258 | 26.7577 | 27.0761 | 27.3945 | 0 | 7.1 | 8.7 | 237.6319 | 0
5880 | 02/09 | 35 | 4 | 24 | 15.9258 | 27.029 | 27.2552 | 27.4814 | 0 | 6.8 | 8.9 | 54.4602 | 0
5881 | 03/09 | 35 | 5 | 1 | 15.4258 | 27.0032 | 27.2109 | 27.4186 | 0 | 6.6 | 8.9 | 0 | 0
5882 | 03/09 | 35 | 5 | 2 | 15.0258 | 26.8972 | 27.1049 | 27.3127 | 0 | 6.5 | 8.8 | 0 | 0
5883 | 03/09 | 35 | 5 | 3 | 14.5258 | 26.7574 | 26.971 | 27.1847 | 0 | 6.4 | 8.7 | 0 | 0
5884 | 03/09 | 35 | 5 | 4 | 13.9258 | 26.5966 | 26.8189 | 27.0412 | 0 | 6.5 | 8.6 | 0 | 0
5885 | 03/09 | 35 | 5 | 5 | 13.6258 | 26.4495 | 26.6775 | 26.9055 | 0 | 6.3 | 8.6 | 0 | 0
5886 | 03/09 | 35 | 5 | 6 | 13.8258 | 25.724 | 26 | 26.276 | -1213.0555 | 6.1 | 8.2 | 0 | 0
5887 | 03/09 | 35 | 5 | 7 | 15.8258 | 25.3886 | 25.7691 | 26.1496 | -2515.7977 | 6.7 | 8 | 0 | 0
5888 | 03/09 | 35 | 5 | 8 | 19.6258 | 27.7233 | 28.006 | 28.2886 | 0 | 7.3 | 9.2 | 459.8291 | 0
5889 | 03/09 | 35 | 5 | 9 | 21.4258 | 29.6521 | 29.8182 | 29.9843 | 0 | 7.7 | 10.4 | 425.0784 | 0
5890 | 03/09 | 35 | 5 | 10 | 22.7258 | 31.0121 | 31.1071 | 31.2021 | 0 | 7.4 | 11.2 | 326.6319 | 0
5891 | 03/09 | 35 | 5 | 11 | 23.9258 | 32.0596 | 32.1049 | 32.1502 | 0 | 6.8 | 11.9 | 267.8344 | 0
5892 | 03/09 | 35 | 5 | 12 | 24.1258 | 32.8171 | 32.8402 | 32.8632 | 0 | 6.8 | 12.4 | 202.9811 | 0
5893 | 03/09 | 35 | 5 | 13 | 25.1258 | 33.7442 | 33.7608 | 33.7773 | 0 | 7.1 | 13.1 | 259.3354 | 0
5894 | 03/09 | 35 | 5 | 14 | 25.9258 | 35.0634 | 35.0766 | 35.0898 | 0 | 6.2 | 14.1 | 390.7316 | 0
5895 | 03/09 | 35 | 5 | 15 | 25.8258 | 33.8611 | 33.7515 | 33.6419 | 0 | 6.2 | 13.2 | 0 | 0
5896 | 03/09 | 35 | 5 | 16 | 26.0258 | 34.3316 | 34.3453 | 34.3591 | 0 | 6.6 | 13.6 | 137.3895 | 0
5897 | 03/09 | 35 | 5 | 17 | 23.8258 | 34.0071 | 34.0054 | 34.0036 | 0 | 7.5 | 13.3 | 0 | 0
5898 | 03/09 | 35 | 5 | 18 | 21.9258 | 32.4698 | 32.4635 | 32.4572 | 0 | 9.2 | 12.2 | 0 | 0
5899 | 03/09 | 35 | 5 | 19 | 20.3258 | 25.4287 | 26 | 26.5713 | -11809.8107 | 7.5 | 8.1 | 0 | 0
5900 | 03/09 | 35 | 5 | 20 | 19.3258 | 25.292 | 26 | 26.708 | -6048.3032 | 7.2 | 8 | 0 | 0
5901 | 03/09 | 35 | 5 | 21 | 18.0258 | 25.41 | 26 | 26.59 | -4340.2385 | 6.7 | 8.1 | 21.797 | 0
5902 | 03/09 | 35 | 5 | 22 | 16.9258 | 25.5026 | 26 | 26.4974 | -3191.7118 | 6.3 | 8.1 | 17.2194 | 0
5903 | 03/09 | 35 | 5 | 23 | 16.6258 | 26.8739 | 27.1962 | 27.5185 | 0 | 6.1 | 8.8 | 264.8213 | 0
5904 | 03/09 | 35 | 5 | 24 | 16.3258 | 27.176 | 27.3997 | 27.6235 | 0 | 5.8 | 9 | 61.1083 | 0
5905 | 04/09 | 35 | 6 | 1 | 16.0258 | 27.18 | 27.3814 | 27.5828 | 0 | 6 | 9 | 0.9689 | 0
5906 | 04/09 | 35 | 6 | 2 | 15.4258 | 27.0739 | 27.2766 | 27.4793 | 0 | 6.2 | 8.9 | 0 | 0
5907 | 04/09 | 35 | 6 | 3 | 15.2258 | 26.962 | 27.1674 | 27.3729 | 0 | 6.3 | 8.8 | 0 | 0
5908 | 04/09 | 35 | 6 | 4 | 15.2258 | 26.8629 | 27.0685 | 27.274 | 0 | 6.6 | 8.8 | 0 | 0
5909 | 04/09 | 35 | 6 | 5 | 15.2258 | 26.7692 | 26.9738 | 27.1784 | 0 | 6.7 | 8.7 | 0 | 0
5910 | 04/09 | 35 | 6 | 6 | 14.9258 | 26.6557 | 26.8627 | 27.0697 | 0 | 6.5 | 8.7 | 0 | 0
5911 | 04/09 | 35 | 6 | 7 | 15.4258 | 25.5158 | 25.9025 | 26.2891 | -3551.5443 | 6.8 | 8.1 | 0 | 0
5912 | 04/09 | 35 | 6 | 8 | 18.9258 | 25.243 | 25.7586 | 26.2743 | -5349.1282 | 7 | 8 | 0 | 0
5913 | 04/09 | 35 | 6 | 9 | 20.8258 | 25.4876 | 26 | 26.5124 | -5369.2377 | 6.5 | 8.1 | 45.2065 | 0
5914 | 04/09 | 35 | 6 | 10 | 20.4258 | 25.3766 | 26 | 26.6234 | -7454.0669 | 6.6 | 8 | 0 | 0
5915 | 04/09 | 35 | 6 | 11 | 22.1258 | 25.3709 | 26 | 26.6291 | -7822.7409 | 7.2 | 8 | 0 | 0
5916 | 04/09 | 35 | 6 | 12 | 22.9258 | 25.38 | 26 | 26.62 | -7873.3633 | 6.9 | 8 | 1.6682 | 0
5917 | 04/09 | 35 | 6 | 13 | 24.2258 | 24.8545 | 25.4771 | 26.0997 | -8628.1542 | 6.5 | 7.8 | 0 | 0
5918 | 04/09 | 35 | 6 | 14 | 25.9258 | 22.8229 | 23.4436 | 24.0643 | -9865.1974 | 5.4 | 6.9 | 0 | 0
5919 | 04/09 | 35 | 6 | 15 | 25.7258 | 25.5999 | 26 | 26.4001 | -2249.5305 | 6 | 8.1 | 482.5241 | 0
5920 | 04/09 | 35 | 6 | 16 | 24.9258 | 25.6238 | 26 | 26.3762 | -5161.79 | 6.4 | 8.2 | 4.5066 | 0
5921 | 04/09 | 35 | 6 | 17 | 22.6258 | 25.5674 | 26 | 26.4326 | -5489.5711 | 5.9 | 8.1 | 0 | 0
5922 | 04/09 | 35 | 6 | 18 | 21.7258 | 25.7964 | 26 | 26.2036 | -1382.3542 | 5.9 | 8.2 | 43.0923 | 0
5923 | 04/09 | 35 | 6 | 19 | 20.3258 | 25.8454 | 26 | 26.1546 | -578.6885 | 4.3 | 8.3 | 9.4287 | 0
5924 | 04/09 | 35 | 6 | 20 | 19.1258 | 25.8485 | 26 | 26.1515 | -344.8793 | 4.3 | 8.3 | 0.7357 | 0
5925 | 04/09 | 35 | 6 | 21 | 18.1258 | 25.849 | 26 | 26.151 | -130.9006 | 5.5 | 8.3 | 0.1743 | 0
5926 | 04/09 | 35 | 6 | 22 | 16.6258 | 25.7722 | 25.9333 | 26.0944 | 0 | 6.1 | 8.2 | 0 | 0
5927 | 04/09 | 35 | 6 | 23 | 15.2258 | 25.6728 | 25.8477 | 26.0226 | 0 | 6.2 | 8.2 | 0 | 0
5928 | 04/09 | 35 | 6 | 24 | 14.9258 | 25.5828 | 25.7642 | 25.9456 | 0 | 6 | 8.1 | 0 | 0
5929 | 05/09 | 35 | 7 | 1 | 14.0258 | 25.4455 | 25.6396 | 25.8337 | 0 | 5.7 | 8.1 | 0 | 0
5930 | 05/09 | 35 | 7 | 2 | 13.0258 | 25.2786 | 25.4889 | 25.6993 | 0 | 5.5 | 8 | 0 | 0
5931 | 05/09 | 35 | 7 | 3 | 12.4258 | 25.1255 | 25.3482 | 25.571 | 0 | 5.4 | 7.9 | 0 | 0
5932 | 05/09 | 35 | 7 | 4 | 11.3258 | 24.9328 | 25.1726 | 25.4123 | 0 | 5.3 | 7.8 | 0 | 0
5933 | 05/09 | 35 | 7 | 5 | 10.7258 | 24.7592 | 25.0115 | 25.2638 | 0 | 5.4 | 7.7 | 0 | 0
5934 | 05/09 | 35 | 7 | 6 | 10.8258 | 24.6419 | 24.8964 | 25.1509 | 0 | 5.3 | 7.7 | 0 | 0
5935 | 05/09 | 35 | 7 | 7 | 13.1258 | 25.5113 | 25.7804 | 26.0495 | 0 | 5.5 | 8.1 | 158.2008 | 0
5936 | 05/09 | 35 | 7 | 8 | 17.6258 | 25.4341 | 25.7599 | 26.0856 | -3072.9392 | 5.5 | 8.1 | 0 | 0
5937 | 05/09 | 35 | 7 | 9 | 19.4258 | 25.5728 | 26 | 26.4272 | -4836.141 | 5.4 | 8.1 | 25.8869 | 0
5938 | 05/09 | 35 | 7 | 10 | 20.8258 | 25.5129 | 26 | 26.4871 | -6221.6037 | 5.4 | 8.1 | 0 | 0
5939 | 05/09 | 35 | 7 | 11 | 21.8258 | 25.4865 | 26 | 26.5135 | -6730.9945 | 6.1 | 8.1 | 0 | 0
5940 | 05/09 | 35 | 7 | 12 | 22.9258 | 25.4823 | 26 | 26.5177 | -6971.1652 | 6 | 8.1 | 0 | 0
5941 | 05/09 | 35 | 7 | 13 | 23.3258 | 24.9566 | 25.49 | 26.0233 | -7634.1189 | 5.4 | 7.8 | 0 | 0
5942 | 05/09 | 35 | 7 | 14 | 24.1258 | 23.1164 | 23.6364 | 24.1565 | -8285.1439 | 5 | 7 | 0 | 0
5943 | 05/09 | 35 | 7 | 15 | 24.0258 | 25.682 | 26 | 26.318 | -1310.1741 | 5.4 | 8.2 | 450.3198 | 0
5944 | 05/09 | 35 | 7 | 16 | 23.2258 | 25.6497 | 26 | 26.3503 | -4848.7031 | 5.7 | 8.2 | 0 | 0
5945 | 05/09 | 35 | 7 | 17 | 22.2258 | 25.6943 | 26 | 26.3057 | -3728.522 | 6.3 | 8.2 | 8.4069 | 0
5946 | 05/09 | 35 | 7 | 18 | 20.7258 | 25.8666 | 26 | 26.1334 | -540.3828 | 7.5 | 8.3 | 32.5198 | 0
5947 | 05/09 | 35 | 7 | 19 | 18.9258 | 25.8543 | 25.9651 | 26.076 | 0 | 7.8 | 8.3 | 0 | 0
5948 | 05/09 | 35 | 7 | 20 | 17.9258 | 25.7436 | 25.8644 | 25.9851 | 0 | 7 | 8.2 | 0 | 0
5949 | 05/09 | 35 | 7 | 21 | 16.8258 | 25.5871 | 25.7251 | 25.863 | 0 | 6.8 | 8.1 | 0 | 0
5950 | 05/09 | 35 | 7 | 22 | 15.7258 | 25.4073 | 25.5645 | 25.7218 | 0 | 6.8 | 8.1 | 0 | 0
5951 | 05/09 | 35 | 7 | 23 | 14.8258 | 25.2916 | 25.461 | 25.6305 | 0 | 6.9 | 8 | 0 | 0
5952 | 05/09 | 35 | 7 | 24 | 14.1258 | 25.1477 | 25.3278 | 25.508 | 0 | 6.9 | 7.9 | 0 | 0
5953 | 06/09 | 36 | 1 | 1 | 13.9258 | 25.0303 | 25.2164 | 25.4025 | 0 | 6.8 | 7.9 | 0 | 0
5954 | 06/09 | 36 | 1 | 2 | 13.7258 | 24.9211 | 25.1112 | 25.3013 | 0 | 6.9 | 7.8 | 0 | 0
5955 | 06/09 | 36 | 1 | 3 | 13.6258 | 24.8229 | 25.0152 | 25.2075 | 0 | 6.9 | 7.8 | 0 | 0
5956 | 06/09 | 36 | 1 | 4 | 13.2258 | 24.7062 | 24.9038 | 25.1013 | 0 | 6.9 | 7.7 | 0 | 0
5957 | 06/09 | 36 | 1 | 5 | 13.1258 | 24.6063 | 24.8065 | 25.0067 | 0 | 6.9 | 7.7 | 0 | 0
5958 | 06/09 | 36 | 1 | 6 | 12.7258 | 24.4893 | 24.6947 | 24.9001 | 0 | 6.8 | 7.6 | 0 | 0
5959 | 06/09 | 36 | 1 | 7 | 13.7258 | 25.1387 | 25.3825 | 25.6263 | 0 | 7 | 7.9 | 116.4524 | 0
5960 | 06/09 | 36 | 1 | 8 | 16.6258 | 26.6603 | 26.8783 | 27.0963 | 0 | 7.3 | 8.7 | 289.2993 | 0
5961 | 06/09 | 36 | 1 | 9 | 19.0258 | 28.0996 | 28.2396 | 28.3796 | 0 | 7.8 | 9.5 | 296.0375 | 0
5962 | 06/09 | 36 | 1 | 10 | 19.8258 | 29.2771 | 29.383 | 29.4889 | 0 | 7.3 | 10.1 | 259.5118 | 0
5963 | 06/09 | 36 | 1 | 11 | 20.6258 | 30.2601 | 30.332 | 30.4039 | 0 | 7.1 | 10.7 | 229.2781 | 0
5964 | 06/09 | 36 | 1 | 12 | 21.2258 | 30.8005 | 30.8378 | 30.875 | 0 | 7.1 | 11.1 | 131.2282 | 0
5965 | 06/09 | 36 | 1 | 13 | 21.4258 | 31.5174 | 31.5653 | 31.6131 | 0 | 7.2 | 11.5 | 179.8131 | 0
5966 | 06/09 | 36 | 1 | 14 | 21.9258 | 32.886 | 32.9503 | 33.0145 | 0 | 7.4 | 12.5 | 362.0828 | 0
5967 | 06/09 | 36 | 1 | 15 | 22.0258 | 32.7757 | 32.7566 | 32.7374 | 0 | 7.3 | 12.4 | 0 | 0
5968 | 06/09 | 36 | 1 | 16 | 21.6258 | 32.1729 | 32.1628 | 32.1527 | 0 | 7.6 | 12 | 0 | 0
5969 | 06/09 | 36 | 1 | 17 | 21.1258 | 31.2172 | 31.2177 | 31.2182 | 0 | 7.8 | 11.3 | 0 | 0
5970 | 06/09 | 36 | 1 | 18 | 20.4258 | 30.1234 | 30.16 | 30.1967 | 0 | 8.2 | 10.6 | 0 | 0
5971 | 06/09 | 36 | 1 | 19 | 18.9258 | 25.5954 | 26 | 26.4046 | -7378.5195 | 9.1 | 8.1 | 0 | 0
5972 | 06/09 | 36 | 1 | 20 | 18.0258 | 25.516 | 26 | 26.484 | -3589.0594 | 8.4 | 8.1 | 0 | 0
5973 | 06/09 | 36 | 1 | 21 | 18.0258 | 25.6046 | 26 | 26.3954 | -2530.7086 | 8.4 | 8.1 | 16.471 | 0
5974 | 06/09 | 36 | 1 | 22 | 17.7258 | 25.6723 | 26 | 26.3277 | -1796.7198 | 8.7 | 8.2 | 12.6028 | 0
5975 | 06/09 | 36 | 1 | 23 | 17.3258 | 26.4146 | 26.6385 | 26.8625 | 0 | 8.4 | 8.6 | 142.1469 | 0
5976 | 06/09 | 36 | 1 | 24 | 16.9258 | 26.5201 | 26.6896 | 26.8591 | 0 | 8.4 | 8.6 | 20.6789 | 0
5977 | 07/09 | 36 | 2 | 1 | 16.3258 | 26.4335 | 26.5964 | 26.7593 | 0 | 8.4 | 8.6 | 0 | 0
5978 | 07/09 | 36 | 2 | 2 | 15.8258 | 26.2974 | 26.4652 | 26.633 | 0 | 8.4 | 8.5 | 0 | 0
5979 | 07/09 | 36 | 2 | 3 | 15.0258 | 26.1217 | 26.3008 | 26.4799 | 0 | 8.3 | 8.4 | 0 | 0
5980 | 07/09 | 36 | 2 | 4 | 14.5258 | 25.9534 | 26.1421 | 26.3308 | 0 | 8.3 | 8.3 | 0 | 0
5981 | 07/09 | 36 | 2 | 5 | 13.9258 | 25.7779 | 25.9765 | 26.1751 | 0 | 8 | 8.2 | 0 | 0
5982 | 07/09 | 36 | 2 | 6 | 13.8258 | 25.6373 | 25.8398 | 26.0422 | 0 | 8 | 8.2 | 0 | 0
5983 | 07/09 | 36 | 2 | 7 | 15.3258 | 25.725 | 26 | 26.275 | -1048.2614 | 8.4 | 8.2 | 16.3986 | 0
5984 | 07/09 | 36 | 2 | 8 | 16.6258 | 26.847 | 27.0764 | 27.3059 | 0 | 8.5 | 8.8 | 217.7032 | 0
5985 | 07/09 | 36 | 2 | 9 | 17.7258 | 28.3508 | 28.5481 | 28.7455 | 0 | 8.5 | 9.6 | 312.8646 | 0
5986 | 07/09 | 36 | 2 | 10 | 19.8258 | 29.4778 | 29.6085 | 29.7393 | 0 | 8.9 | 10.3 | 251.2596 | 0
5987 | 07/09 | 36 | 2 | 11 | 21.5258 | 30.7225 | 30.8162 | 30.9099 | 0 | 9 | 11 | 295.2819 | 0
5988 | 07/09 | 36 | 2 | 12 | 22.7258 | 31.6194 | 31.6632 | 31.707 | 0 | 8.5 | 11.6 | 224.9756 | 0
5989 | 07/09 | 36 | 2 | 13 | 23.7258 | 32.4413 | 32.462 | 32.4828 | 0 | 8.8 | 12.2 | 215.5265 | 0
5990 | 07/09 | 36 | 2 | 14 | 23.7258 | 33.7118 | 33.7462 | 33.7806 | 0 | 8.6 | 13.1 | 351.5142 | 0
5991 | 07/09 | 36 | 2 | 15 | 25.2258 | 32.6171 | 32.5109 | 32.4047 | 0 | 8.2 | 12.3 | 0 | 0
5992 | 07/09 | 36 | 2 | 16 | 25.4258 | 32.1795 | 32.1475 | 32.1156 | 0 | 6.9 | 12 | 0 | 0
5993 | 07/09 | 36 | 2 | 17 | 24.3258 | 32.8132 | 32.8526 | 32.892 | 0 | 7 | 12.4 | 170.3472 | 0
5994 | 07/09 | 36 | 2 | 18 | 22.4258 | 31.3232 | 31.2872 | 31.2511 | 0 | 5.5 | 11.4 | 0 | 0
5995 | 07/09 | 36 | 2 | 19 | 20.8258 | 25.5573 | 26 | 26.4427 | -9392.297 | 3.7 | 8.1 | 0 | 0
5996 | 07/09 | 36 | 2 | 20 | 19.4258 | 25.4413 | 26 | 26.5587 | -4630.7447 | 3.9 | 8.1 | 0 | 0
5997 | 07/09 | 36 | 2 | 21 | 19.5258 | 25.5448 | 26 | 26.4552 | -3397.0591 | 3.6 | 8.1 | 19.4427 | 0
5998 | 07/09 | 36 | 2 | 22 | 18.3258 | 25.6187 | 26 | 26.3813 | -2421.2098 | 4.2 | 8.2 | 13.9622 | 0
5999 | 07/09 | 36 | 2 | 23 | 16.5258 | 26.5348 | 26.7991 | 27.0635 | 0 | 5 | 8.6 | 175.9357 | 0
6000 | 07/09 | 36 | 2 | 24 | 17.7258 | 26.8105 | 26.9883 | 27.1661 | 0 | 3.6 | 8.8 | 54.8686 | 0
6001 | 08/09 | 36 | 3 | 1 | 16.3258 | 26.7217 | 26.8921 | 27.0625 | 0 | 5.3 | 8.7 | 0 | 0
6002 | 08/09 | 36 | 3 | 2 | 15.6258 | 26.5726 | 26.7511 | 26.9295 | 0 | 6.5 | 8.6 | 0 | 0
6003 | 08/09 | 36 | 3 | 3 | 14.0258 | 26.3308 | 26.5313 | 26.7319 | 0 | 6 | 8.5 | 0 | 0
6004 | 08/09 | 36 | 3 | 4 | 13.0258 | 26.0959 | 26.3159 | 26.5359 | 0 | 5.7 | 8.4 | 0 | 0
6005 | 08/09 | 36 | 3 | 5 | 12.7258 | 25.9107 | 26.14 | 26.3693 | 0 | 5.7 | 8.3 | 0 | 0
6006 | 08/09 | 36 | 3 | 6 | 12.6258 | 25.7564 | 25.9889 | 26.2213 | 0 | 5.5 | 8.2 | 0 | 0
6007 | 08/09 | 36 | 3 | 7 | 13.6258 | 25.6854 | 26 | 26.3146 | -1179.5601 | 5.6 | 8.2 | 0 | 0
6008 | 08/09 | 36 | 3 | 8 | 16.7258 | 27.6942 | 27.9766 | 28.259 | 0 | 5.5 | 9.2 | 398.5012 | 0
6009 | 08/09 | 36 | 3 | 9 | 18.6258 | 29.173 | 29.3463 | 29.5197 | 0 | 5.6 | 10.1 | 321.6534 | 0
6010 | 08/09 | 36 | 3 | 10 | 19.9258 | 30.3757 | 30.5041 | 30.6326 | 0 | 6.2 | 10.8 | 280.6536 | 0
6011 | 08/09 | 36 | 3 | 11 | 21.4258 | 31.3889 | 31.4707 | 31.5526 | 0 | 6.5 | 11.5 | 250.4478 | 0
6012 | 08/09 | 36 | 3 | 12 | 22.2258 | 32.1545 | 32.2054 | 32.2563 | 0 | 6.7 | 12 | 198.2289 | 0
6013 | 08/09 | 36 | 3 | 13 | 22.6258 | 33.1192 | 33.1722 | 33.2252 | 0 | 6.3 | 12.7 | 261.1173 | 0
6014 | 08/09 | 36 | 3 | 14 | 22.9258 | 34.2219 | 34.2664 | 34.311 | 0 | 6.1 | 13.5 | 314.6539 | 0
6015 | 08/09 | 36 | 3 | 15 | 23.2258 | 32.5931 | 32.5046 | 32.4162 | 0 | 5.6 | 12.3 | 0 | 0
6016 | 08/09 | 36 | 3 | 16 | 22.9258 | 33.2616 | 33.3406 | 33.4197 | 0 | 6.1 | 12.8 | 183.7612 | 0
6017 | 08/09 | 36 | 3 | 17 | 21.8258 | 32.9992 | 33.0307 | 33.0622 | 0 | 7.2 | 12.6 | 0 | 0
6018 | 08/09 | 36 | 3 | 18 | 20.5258 | 31.4733 | 31.4852 | 31.497 | 0 | 8.4 | 11.5 | 0 | 0
6019 | 08/09 | 36 | 3 | 19 | 18.7258 | 25.4896 | 26 | 26.5104 | -9812.362 | 8.3 | 8.1 | 0 | 0
6020 | 08/09 | 36 | 3 | 20 | 17.7258 | 25.3775 | 26 | 26.6225 | -4867.6678 | 8.2 | 8 | 0 | 0
6021 | 08/09 | 36 | 3 | 21 | 17.6258 | 25.4881 | 26 | 26.5119 | -3518.2607 | 7.4 | 8.1 | 20.4854 | 0
6022 | 08/09 | 36 | 3 | 22 | 16.6258 | 25.5696 | 26 | 26.4304 | -2507.5839 | 7.5 | 8.1 | 15.1594 | 0
6023 | 08/09 | 36 | 3 | 23 | 15.7258 | 26.581 | 26.8769 | 27.1728 | 0 | 7.5 | 8.6 | 194.0956 | 0
6024 | 08/09 | 36 | 3 | 24 | 14.9258 | 26.7233 | 26.9498 | 27.1763 | 0 | 7.4 | 8.7 | 28.2019 | 0
6025 | 09/09 | 36 | 4 | 1 | 14.6258 | 26.6586 | 26.8711 | 27.0836 | 0 | 7.4 | 8.7 | 0 | 0
6026 | 09/09 | 36 | 4 | 2 | 14.5258 | 26.5505 | 26.7603 | 26.9702 | 0 | 7.5 | 8.6 | 0 | 0
6027 | 09/09 | 36 | 4 | 3 | 14.2258 | 26.416 | 26.6281 | 26.8403 | 0 | 7.5 | 8.6 | 0 | 0
6028 | 09/09 | 36 | 4 | 4 | 14.4258 | 26.3127 | 26.5225 | 26.7324 | 0 | 7.5 | 8.5 | 0 | 0
6029 | 09/09 | 36 | 4 | 5 | 13.7258 | 26.1531 | 26.3698 | 26.5864 | 0 | 7.3 | 8.4 | 0 | 0
6030 | 09/09 | 36 | 4 | 6 | 13.2258 | 25.757 | 26 | 26.243 | -454.1934 | 7.3 | 8.2 | 0 | 0
6031 | 09/09 | 36 | 4 | 7 | 14.2258 | 25.6721 | 26 | 26.3279 | -1401.5698 | 7.5 | 8.2 | 0 | 0
6032 | 09/09 | 36 | 4 | 8 | 17.7258 | 27.803 | 28.0836 | 28.3641 | 0 | 8.1 | 9.3 | 423.6706 | 0
6033 | 09/09 | 36 | 4 | 9 | 18.3258 | 29.1545 | 29.3309 | 29.5073 | 0 | 8 | 10.1 | 294.5564 | 0
6034 | 09/09 | 36 | 4 | 10 | 19.9258 | 30.3162 | 30.4503 | 30.5844 | 0 | 7.8 | 10.8 | 270.4495 | 0
6035 | 09/09 | 36 | 4 | 11 | 21.7258 | 31.3981 | 31.486 | 31.5738 | 0 | 8.1 | 11.5 | 266.9949 | 0
6036 | 09/09 | 36 | 4 | 12 | 22.8258 | 32.2289 | 32.2782 | 32.3275 | 0 | 7.9 | 12 | 215.4858 | 0
6037 | 09/09 | 36 | 4 | 13 | 23.5258 | 33.2458 | 33.2899 | 33.334 | 0 | 7.6 | 12.8 | 276.5952 | 0
6038 | 09/09 | 36 | 4 | 14 | 24.4258 | 34.3817 | 34.4057 | 34.4297 | 0 | 7.8 | 13.6 | 326.4074 | 0
6039 | 09/09 | 36 | 4 | 15 | 24.2258 | 32.7595 | 32.6563 | 32.5532 | 0 | 7.9 | 12.4 | 0 | 0
6040 | 09/09 | 36 | 4 | 16 | 23.4258 | 33.8803 | 33.9724 | 34.0646 | 0 | 7.8 | 13.2 | 314.0695 | 0
6041 | 09/09 | 36 | 4 | 17 | 22.4258 | 33.2781 | 33.2756 | 33.2731 | 0 | 8.2 | 12.8 | 0 | 0
6042 | 09/09 | 36 | 4 | 18 | 21.0258 | 31.7009 | 31.7048 | 31.7087 | 0 | 9.6 | 11.7 | 0 | 0
6043 | 09/09 | 36 | 4 | 19 | 19.3258 | 25.4723 | 26 | 26.5277 | -10349.4375 | 9.6 | 8.1 | 0 | 0
6044 | 09/09 | 36 | 4 | 20 | 18.3258 | 25.3551 | 26 | 26.6449 | -5209.2882 | 9.5 | 8 | 0 | 0
6045 | 09/09 | 36 | 4 | 21 | 17.8258 | 25.4671 | 26 | 26.5329 | -3756.1521 | 9.1 | 8.1 | 20.6219 | 0
6046 | 09/09 | 36 | 4 | 22 | 17.1258 | 25.5536 | 26 | 26.4464 | -2755.9649 | 9.3 | 8.1 | 15.9707 | 0
6047 | 09/09 | 36 | 4 | 23 | 16.7258 | 26.7224 | 27.0164 | 27.3105 | 0 | 8.6 | 8.7 | 224.9845 | 0
6048 | 09/09 | 36 | 4 | 24 | 16.1258 | 26.9387 | 27.1514 | 27.3641 | 0 | 8.4 | 8.8 | 43.2158 | 0
6049 | 10/09 | 36 | 5 | 1 | 15.4258 | 26.8793 | 27.0794 | 27.2796 | 0 | 8.5 | 8.8 | 0 | 0
6050 | 10/09 | 36 | 5 | 2 | 14.9258 | 26.7519 | 26.9552 | 27.1585 | 0 | 8.4 | 8.7 | 0 | 0
6051 | 10/09 | 36 | 5 | 3 | 14.2258 | 26.5858 | 26.7985 | 27.0111 | 0 | 8.3 | 8.6 | 0 | 0
6052 | 10/09 | 36 | 5 | 4 | 13.9258 | 26.435 | 26.6538 | 26.8726 | 0 | 8.3 | 8.6 | 0 | 0
6053 | 10/09 | 36 | 5 | 5 | 13.6258 | 26.2882 | 26.5117 | 26.7353 | 0 | 8.3 | 8.5 | 0 | 0
6054 | 10/09 | 36 | 5 | 6 | 13.2258 | 25.7393 | 26 | 26.2607 | -772.7964 | 8.2 | 8.2 | 0 | 0
6055 | 10/09 | 36 | 5 | 7 | 14.6258 | 25.659 | 26 | 26.341 | -1570.0911 | 8.6 | 8.2 | 0 | 0
6056 | 10/09 | 36 | 5 | 8 | 18.2258 | 27.8988 | 28.1834 | 28.468 | 0 | 9.3 | 9.3 | 446.2469 | 0
6057 | 10/09 | 36 | 5 | 9 | 20.3258 | 29.3864 | 29.5406 | 29.6948 | 0 | 9.7 | 10.2 | 326.9432 | 0
6058 | 10/09 | 36 | 5 | 10 | 21.2258 | 30.5501 | 30.6629 | 30.7756 | 0 | 9.6 | 10.9 | 274.1288 | 0
6059 | 10/09 | 36 | 5 | 11 | 22.1258 | 31.5788 | 31.6577 | 31.7366 | 0 | 9.7 | 11.6 | 256.5295 | 0
6060 | 10/09 | 36 | 5 | 12 | 23.1258 | 32.3832 | 32.4285 | 32.4739 | 0 | 9.4 | 12.1 | 210.3778 | 0
6061 | 10/09 | 36 | 5 | 13 | 23.4258 | 33.3663 | 33.4133 | 33.4604 | 0 | 9 | 12.8 | 269.2113 | 0
6062 | 10/09 | 36 | 5 | 14 | 23.9258 | 34.4157 | 34.4477 | 34.4798 | 0 | 8.8 | 13.6 | 302.7228 | 0
6063 | 10/09 | 36 | 5 | 15 | 24.3258 | 32.8052 | 32.7072 | 32.6091 | 0 | 8.9 | 12.4 | 0 | 0
6064 | 10/09 | 36 | 5 | 16 | 24.4258 | 34.0021 | 34.0869 | 34.1718 | 0 | 9 | 13.3 | 336.7571 | 0
6065 | 10/09 | 36 | 5 | 17 | 23.5258 | 33.1783 | 33.1509 | 33.1236 | 0 | 9.6 | 12.7 | 0 | 0
6066 | 10/09 | 36 | 5 | 18 | 21.7258 | 31.7408 | 31.7474 | 31.7541 | 0 | 10.5 | 11.7 | 0 | 0
6067 | 10/09 | 36 | 5 | 19 | 20.0258 | 25.4686 | 26 | 26.5314 | -10567.7018 | 11 | 8.1 | 0 | 0
6068 | 10/09 | 36 | 5 | 20 | 19.3258 | 25.352 | 26 | 26.648 | -5440.2267 | 10.9 | 8 | 0 | 0
6069 | 10/09 | 36 | 5 | 21 | 18.6258 | 25.4632 | 26 | 26.5368 | -3954.2333 | 10.3 | 8.1 | 20.4139 | 0
6070 | 10/09 | 36 | 5 | 22 | 18.0258 | 25.5506 | 26 | 26.4494 | -2963.8403 | 9.9 | 8.1 | 16.1149 | 0
6071 | 10/09 | 36 | 5 | 23 | 17.2258 | 26.7935 | 27.0867 | 27.3799 | 0 | 9.8 | 8.7 | 239.6335 | 0
6072 | 10/09 | 36 | 5 | 24 | 16.6258 | 27.0408 | 27.2485 | 27.4562 | 0 | 9.8 | 8.9 | 49.5444 | 0
6073 | 11/09 | 36 | 6 | 1 | 15.9258 | 26.9992 | 27.1933 | 27.3874 | 0 | 9.5 | 8.9 | 0 | 0
6074 | 11/09 | 36 | 6 | 2 | 15.7258 | 26.9085 | 27.1018 | 27.2951 | 0 | 9.5 | 8.8 | 0 | 0
6075 | 11/09 | 36 | 6 | 3 | 15.3258 | 26.7867 | 26.9842 | 27.1817 | 0 | 9.3 | 8.7 | 0 | 0
6076 | 11/09 | 36 | 6 | 4 | 14.9258 | 26.6534 | 26.8565 | 27.0597 | 0 | 9.4 | 8.7 | 0 | 0
6077 | 11/09 | 36 | 6 | 5 | 14.6258 | 26.5224 | 26.7303 | 26.9382 | 0 | 9.4 | 8.6 | 0 | 0
6078 | 11/09 | 36 | 6 | 6 | 14.6258 | 26.4148 | 26.6234 | 26.8319 | 0 | 9.4 | 8.6 | 0 | 0
6079 | 11/09 | 36 | 6 | 7 | 15.6258 | 25.6688 | 26 | 26.3312 | -2515.5113 | 9.9 | 8.2 | 0 | 0
6080 | 11/09 | 36 | 6 | 8 | 19.0258 | 25.172 | 25.6371 | 26.1021 | -4986.9554 | 10.2 | 7.9 | 0 | 0
6081 | 11/09 | 36 | 6 | 9 | 21.3258 | 25.4851 | 26 | 26.5149 | -5612.687 | 10.6 | 8.1 | 57.5145 | 0
6082 | 11/09 | 36 | 6 | 10 | 22.6258 | 25.4469 | 26 | 26.5531 | -6978.6095 | 10.8 | 8.1 | 0 | 0
6083 | 11/09 | 36 | 6 | 11 | 23.9258 | 25.4266 | 26 | 26.5734 | -7587.0266 | 10.8 | 8.1 | 0 | 0
6084 | 11/09 | 36 | 6 | 12 | 24.3258 | 25.4235 | 26 | 26.5765 | -7713.5701 | 10.2 | 8.1 | 0 | 0
6085 | 11/09 | 36 | 6 | 13 | 24.7258 | 24.8939 | 25.4871 | 26.0803 | -8449.1216 | 9.7 | 7.8 | 0 | 0
6086 | 11/09 | 36 | 6 | 14 | 25.3258 | 23.5932 | 24.149 | 24.7048 | -8331.1222 | 9.5 | 7.2 | 0 | 0
6087 | 11/09 | 36 | 6 | 15 | 25.6258 | 25.4898 | 26 | 26.5102 | -5026.5136 | 9.6 | 8.1 | 335.1463 | 0
6088 | 11/09 | 36 | 6 | 16 | 25.3258 | 25.5499 | 26 | 26.4501 | -6317.6183 | 9.5 | 8.1 | 11.0599 | 0
6089 | 11/09 | 36 | 6 | 17 | 24.3258 | 25.7582 | 26 | 26.2418 | -2671.5656 | 10.2 | 8.2 | 38.9016 | 0
6090 | 11/09 | 36 | 6 | 18 | 22.4258 | 25.8609 | 26 | 26.1391 | -822.3611 | 10.8 | 8.3 | 19.2309 | 0
6091 | 11/09 | 36 | 6 | 19 | 20.8258 | 25.8648 | 26 | 26.1352 | -553.3113 | 11.5 | 8.3 | 0.527 | 0
6092 | 11/09 | 36 | 6 | 20 | 20.4258 | 25.8699 | 26 | 26.1301 | -418.5363 | 11.3 | 8.3 | 0.7375 | 0
6093 | 11/09 | 36 | 6 | 21 | 19.8258 | 25.8723 | 26 | 26.1277 | -269.6262 | 10.6 | 8.3 | 0.2835 | 0
6094 | 11/09 | 36 | 6 | 22 | 19.5258 | 25.8755 | 26 | 26.1245 | -172.517 | 10.7 | 8.3 | 0.4238 | 0
6095 | 11/09 | 36 | 6 | 23 | 19.1258 | 25.9779 | 26.0925 | 26.2071 | 0 | 10.5 | 8.3 | 19.3566 | 0
6096 | 11/09 | 36 | 6 | 24 | 18.2258 | 25.9339 | 26.052 | 26.1701 | 0 | 10.1 | 8.3 | 0 | 0
6097 | 12/09 | 36 | 7 | 1 | 17.4258 | 25.8458 | 25.9754 | 26.1049 | 0 | 9.8 | 8.3 | 0 | 0
6098 | 12/09 | 36 | 7 | 2 | 17.4258 | 25.7982 | 25.9314 | 26.0646 | 0 | 10 | 8.2 | 0 | 0
6099 | 12/09 | 36 | 7 | 3 | 17.8258 | 25.7926 | 25.9215 | 26.0503 | 0 | 9.8 | 8.2 | 0 | 0
6100 | 12/09 | 36 | 7 | 4 | 18.0258 | 25.7873 | 25.9116 | 26.0359 | 0 | 9.9 | 8.2 | 0 | 0
6101 | 12/09 | 36 | 7 | 5 | 18.1258 | 25.7763 | 25.8975 | 26.0188 | 0 | 10 | 8.2 | 0 | 0
6102 | 12/09 | 36 | 7 | 6 | 18.0258 | 25.7491 | 25.8702 | 25.9913 | 0 | 10.2 | 8.2 | 0 | 0
6103 | 12/09 | 36 | 7 | 7 | 18.2258 | 25.8225 | 25.9525 | 26.0825 | 0 | 10.3 | 8.3 | 13.709 | 0
6104 | 12/09 | 36 | 7 | 8 | 18.4258 | 25.8213 | 26 | 26.1787 | -913.4474 | 10.6 | 8.3 | 0 | 0
6105 | 12/09 | 36 | 7 | 9 | 19.0258 | 25.7507 | 26 | 26.2493 | -2200.0877 | 10.6 | 8.2 | 0 | 0
6106 | 12/09 | 36 | 7 | 10 | 20.9258 | 25.2874 | 25.7119 | 26.1364 | -5627.7835 | 11 | 8 | 0 | 0
6107 | 12/09 | 36 | 7 | 11 | 22.2258 | 25.5359 | 26 | 26.4641 | -5782.7876 | 10.2 | 8.1 | 45.8498 | 0
6108 | 12/09 | 36 | 7 | 12 | 24.2258 | 25.5369 | 26 | 26.4631 | -6512.6791 | 9.5 | 8.1 | 0.0463 | 0
6109 | 12/09 | 36 | 7 | 13 | 24.7258 | 25.2676 | 25.76 | 26.2525 | -7243.0433 | 9.9 | 8 | 0 | 0
6110 | 12/09 | 36 | 7 | 14 | 25.1258 | 24.5642 | 25.0733 | 25.5825 | -7754.8188 | 8.5 | 7.7 | 0 | 0
6111 | 12/09 | 36 | 7 | 15 | 25.9258 | 25.493 | 26 | 26.507 | -6499.3156 | 8.5 | 8.1 | 168.4086 | 0
6112 | 12/09 | 36 | 7 | 16 | 25.3258 | 25.63 | 26 | 26.37 | -5217.2821 | 8.9 | 8.2 | 25.4835 | 0
6113 | 12/09 | 36 | 7 | 17 | 23.9258 | 25.8216 | 26 | 26.1784 | -1882.228 | 10.3 | 8.3 | 35.9042 | 0
6114 | 12/09 | 36 | 7 | 18 | 21.9258 | 25.8947 | 26 | 26.1053 | -481.5414 | 11.5 | 8.3 | 13.6366 | 0
6115 | 12/09 | 36 | 7 | 19 | 20.7258 | 25.9001 | 26 | 26.0999 | -241.4 | 10.9 | 8.3 | 0.8246 | 0
6116 | 12/09 | 36 | 7 | 20 | 20.4258 | 25.9048 | 26 | 26.0952 | -130.156 | 10.3 | 8.3 | 0.7307 | 0
6117 | 12/09 | 36 | 7 | 21 | 19.7258 | 25.8936 | 25.9891 | 26.0847 | 0 | 10.3 | 8.3 | 0 | 0
6118 | 12/09 | 36 | 7 | 22 | 19.2258 | 25.8299 | 25.9303 | 26.0306 | 0 | 9.9 | 8.3 | 0 | 0
6119 | 12/09 | 36 | 7 | 23 | 18.6258 | 25.8034 | 25.9076 | 26.0119 | 0 | 9.5 | 8.2 | 0 | 0
6120 | 12/09 | 36 | 7 | 24 | 17.8258 | 25.7108 | 25.8245 | 25.9381 | 0 | 9.5 | 8.2 | 0 | 0
6121 | 13/09 | 37 | 1 | 1 | 17.3258 | 25.6154 | 25.7385 | 25.8615 | 0 | 9.6 | 8.2 | 0 | 0
6122 | 13/09 | 37 | 1 | 2 | 16.9258 | 25.5226 | 25.6535 | 25.7844 | 0 | 9.4 | 8.1 | 0 | 0
6123 | 13/09 | 37 | 1 | 3 | 16.6258 | 25.4354 | 25.5722 | 25.7091 | 0 | 9.5 | 8.1 | 0 | 0
6124 | 13/09 | 37 | 1 | 4 | 16.7258 | 25.3793 | 25.5166 | 25.654 | 0 | 9.7 | 8 | 0 | 0
6125 | 13/09 | 37 | 1 | 5 | 16.4258 | 25.3033 | 25.444 | 25.5848 | 0 | 9.8 | 8 | 0 | 0
6126 | 13/09 | 37 | 1 | 6 | 16.2258 | 25.2281 | 25.3722 | 25.5163 | 0 | 9.8 | 8 | 0 | 0
6127 | 13/09 | 37 | 1 | 7 | 17.1258 | 25.5976 | 25.7673 | 25.937 | 0 | 9.7 | 8.1 | 68.2793 | 0
6128 | 13/09 | 37 | 1 | 8 | 18.8258 | 26.3501 | 26.4991 | 26.6481 | 0 | 10.2 | 8.5 | 143.4898 | 0
6129 | 13/09 | 37 | 1 | 9 | 19.9258 | 27.875 | 28.0225 | 28.17 | 0 | 10.6 | 9.3 | 309.075 | 0
6130 | 13/09 | 37 | 1 | 10 | 21.4258 | 28.9318 | 29.0181 | 29.1044 | 0 | 10.3 | 9.9 | 229.2927 | 0
6131 | 13/09 | 37 | 1 | 11 | 23.4258 | 30.1059 | 30.1531 | 30.2002 | 0 | 10.4 | 10.6 | 270.1219 | 0
6132 | 13/09 | 37 | 1 | 12 | 23.8258 | 30.9433 | 30.9555 | 30.9677 | 0 | 10 | 11.2 | 203.0458 | 0
6133 | 13/09 | 37 | 1 | 13 | 25.1258 | 31.8632 | 31.8561 | 31.8491 | 0 | 9.6 | 11.8 | 233.4652 | 0
6134 | 13/09 | 37 | 1 | 14 | 25.0258 | 32.1462 | 32.1038 | 32.0613 | 0 | 10.1 | 12 | 74.1531 | 0
6135 | 13/09 | 37 | 1 | 15 | 24.7258 | 32.3345 | 32.3046 | 32.2747 | 0 | 10.2 | 12.1 | 49.9631 | 0
6136 | 13/09 | 37 | 1 | 16 | 24.6258 | 31.7418 | 31.6903 | 31.6388 | 0 | 8.9 | 11.7 | 0 | 0
6137 | 13/09 | 37 | 1 | 17 | 23.3258 | 30.9412 | 30.9169 | 30.8927 | 0 | 10.6 | 11.2 | 0 | 0
6138 | 13/09 | 37 | 1 | 18 | 21.9258 | 29.9543 | 29.9703 | 29.9862 | 0 | 11.2 | 10.5 | 0 | 0
6139 | 13/09 | 37 | 1 | 19 | 20.6258 | 25.6288 | 26 | 26.3712 | -7193.8134 | 10.8 | 8.2 | 0 | 0
6140 | 13/09 | 37 | 1 | 20 | 19.7258 | 25.5502 | 26 | 26.4498 | -3603.6205 | 10.4 | 8.1 | 0 | 0
6141 | 13/09 | 37 | 1 | 21 | 18.9258 | 25.6278 | 26 | 26.3722 | -2498.6176 | 10.1 | 8.2 | 14.3438 | 0
6142 | 13/09 | 37 | 1 | 22 | 18.2258 | 25.6881 | 26 | 26.3119 | -1750.7888 | 10.3 | 8.2 | 11.1415 | 0
6143 | 13/09 | 37 | 1 | 23 | 17.7258 | 26.4115 | 26.625 | 26.8385 | 0 | 10.2 | 8.6 | 138.4917 | 0
6144 | 13/09 | 37 | 1 | 24 | 17.3258 | 26.5203 | 26.6816 | 26.8429 | 0 | 10 | 8.6 | 21.2293 | 0
6145 | 14/09 | 37 | 2 | 1 | 16.7258 | 26.4421 | 26.5974 | 26.7527 | 0 | 9.8 | 8.6 | 0 | 0
6146 | 14/09 | 37 | 2 | 2 | 16.2258 | 26.3153 | 26.4757 | 26.636 | 0 | 9.7 | 8.5 | 0 | 0
6147 | 14/09 | 37 | 2 | 3 | 15.9258 | 26.1876 | 26.3532 | 26.5188 | 0 | 9.7 | 8.4 | 0 | 0
6148 | 14/09 | 37 | 2 | 4 | 15.7258 | 26.0671 | 26.2364 | 26.4056 | 0 | 9.6 | 8.4 | 0 | 0
6149 | 14/09 | 37 | 2 | 5 | 15.5258 | 25.9497 | 26.122 | 26.2943 | 0 | 9.5 | 8.3 | 0 | 0
6150 | 14/09 | 37 | 2 | 6 | 15.3258 | 25.824 | 26 | 26.176 | -20.1464 | 9.5 | 8.3 | 0 | 0
6151 | 14/09 | 37 | 2 | 7 | 16.2258 | 25.7748 | 26 | 26.2252 | -652.0716 | 9.8 | 8.2 | 0 | 0
6152 | 14/09 | 37 | 2 | 8 | 18.2258 | 27.404 | 27.6297 | 27.8553 | 0 | 10 | 9.1 | 321.2219 | 0
6153 | 14/09 | 37 | 2 | 9 | 20.5258 | 28.5286 | 28.6513 | 28.774 | 0 | 10.2 | 9.7 | 238.4461 | 0
6154 | 14/09 | 37 | 2 | 10 | 21.9258 | 29.7132 | 29.8115 | 29.9098 | 0 | 10.5 | 10.4 | 266.9132 | 0
6155 | 14/09 | 37 | 2 | 11 | 23.2258 | 30.7438 | 30.7973 | 30.8509 | 0 | 9.8 | 11 | 246.0586 | 0
6156 | 14/09 | 37 | 2 | 12 | 24.3258 | 31.5973 | 31.6156 | 31.6339 | 0 | 9.9 | 11.6 | 214.0305 | 0
6157 | 14/09 | 37 | 2 | 13 | 24.7258 | 32.5851 | 32.5988 | 32.6126 | 0 | 10.2 | 12.3 | 259.7269 | 0
6158 | 14/09 | 37 | 2 | 14 | 24.7258 | 33.6615 | 33.6684 | 33.6752 | 0 | 10.1 | 13.1 | 298.5043 | 0
6159 | 14/09 | 37 | 2 | 15 | 25.4258 | 33.7695 | 33.7151 | 33.6607 | 0 | 10.5 | 13.1 | 30.9767 | 0
6160 | 14/09 | 37 | 2 | 16 | 24.8258 | 33.1959 | 33.1389 | 33.082 | 0 | 10.5 | 12.7 | 0 | 0
6161 | 14/09 | 37 | 2 | 17 | 23.9258 | 31.8205 | 31.7608 | 31.701 | 0 | 10.2 | 11.8 | 0 | 0
6162 | 14/09 | 37 | 2 | 18 | 22.3258 | 30.8204 | 30.8449 | 30.8694 | 0 | 11.6 | 11.1 | 0 | 0
6163 | 14/09 | 37 | 2 | 19 | 20.8258 | 25.5455 | 26 | 26.4545 | -9002.4893 | 11.2 | 8.1 | 0 | 0
6164 | 14/09 | 37 | 2 | 20 | 19.9258 | 25.4508 | 26 | 26.5492 | -4615.2152 | 11.2 | 8.1 | 0 | 0
6165 | 14/09 | 37 | 2 | 21 | 19.3258 | 25.548 | 26 | 26.452 | -3322.4752 | 10.8 | 8.1 | 17.8891 | 0
6166 | 14/09 | 37 | 2 | 22 | 19.2258 | 25.6269 | 26 | 26.3731 | -2516.8934 | 10.8 | 8.2 | 14.5516 | 0
6167 | 14/09 | 37 | 2 | 23 | 19.3258 | 26.747 | 26.9761 | 27.2051 | 0 | 10.7 | 8.7 | 216.0651 | 0
6168 | 14/09 | 37 | 2 | 24 | 18.8258 | 26.9791 | 27.1312 | 27.2834 | 0 | 10.8 | 8.8 | 46.3068 | 0
6169 | 15/09 | 37 | 3 | 1 | 18.1258 | 26.9456 | 27.0864 | 27.2272 | 0 | 10.4 | 8.8 | 0 | 0
6170 | 15/09 | 37 | 3 | 2 | 17.6258 | 26.8462 | 26.9906 | 27.135 | 0 | 10.4 | 8.8 | 0 | 0
6171 | 15/09 | 37 | 3 | 3 | 17.1258 | 26.7235 | 26.8751 | 27.0267 | 0 | 10.3 | 8.7 | 0 | 0
6172 | 15/09 | 37 | 3 | 4 | 17.0258 | 26.6216 | 26.7763 | 26.931 | 0 | 10.2 | 8.7 | 0 | 0
6173 | 15/09 | 37 | 3 | 5 | 17.4258 | 26.5655 | 26.7155 | 26.8654 | 0 | 10.1 | 8.6 | 0 | 0
6174 | 15/09 | 37 | 3 | 6 | 17.5258 | 25.7972 | 26 | 26.2028 | -1383.5543 | 10.4 | 8.2 | 0 | 0
6175 | 15/09 | 37 | 3 | 7 | 17.6258 | 25.7344 | 26 | 26.2656 | -1298.0076 | 10.6 | 8.2 | 0 | 0
6176 | 15/09 | 37 | 3 | 8 | 18.6258 | 27.0025 | 27.2247 | 27.447 | 0 | 10.6 | 8.9 | 247.0151 | 0
6177 | 15/09 | 37 | 3 | 9 | 20.1258 | 28.137 | 28.2909 | 28.4447 | 0 | 11.1 | 9.5 | 235.5276 | 0
6178 | 15/09 | 37 | 3 | 10 | 21.2258 | 29.5695 | 29.7096 | 29.8497 | 0 | 11.2 | 10.3 | 318.2431 | 0
6179 | 15/09 | 37 | 3 | 11 | 22.9258 | 30.7556 | 30.8317 | 30.9078 | 0 | 11 | 11 | 282.1595 | 0
6180 | 15/09 | 37 | 3 | 12 | 24.7258 | 31.7226 | 31.7462 | 31.7698 | 0 | 11 | 11.7 | 243.2692 | 0
6181 | 15/09 | 37 | 3 | 13 | 25.2258 | 32.8448 | 32.8606 | 32.8764 | 0 | 11.1 | 12.5 | 297.9959 | 0
6182 | 15/09 | 37 | 3 | 14 | 25.9258 | 33.618 | 33.5939 | 33.5697 | 0 | 11.3 | 13 | 215.5599 | 0
6183 | 15/09 | 37 | 3 | 15 | 26.3258 | 34.0414 | 33.9964 | 33.9514 | 0 | 11.1 | 13.3 | 121.7456 | 0
6184 | 15/09 | 37 | 3 | 16 | 25.7258 | 33.4643 | 33.3934 | 33.3226 | 0 | 11.2 | 12.9 | 0 | 0
6185 | 15/09 | 37 | 3 | 17 | 24.7258 | 32.4852 | 32.432 | 32.3789 | 0 | 10.9 | 12.2 | 0 | 0
6186 | 15/09 | 37 | 3 | 18 | 22.9258 | 31.2299 | 31.2264 | 31.2228 | 0 | 12.1 | 11.4 | 0 | 0
6187 | 15/09 | 37 | 3 | 19 | 21.1258 | 25.5204 | 26 | 26.4796 | -9740.2681 | 12.4 | 8.1 | 0 | 0
6188 | 15/09 | 37 | 3 | 20 | 20.6258 | 25.4174 | 26 | 26.5826 | -5083.649 | 11.8 | 8.1 | 0 | 0
6189 | 15/09 | 37 | 3 | 21 | 20.0258 | 25.5205 | 26 | 26.4795 | -3720.52 | 11.2 | 8.1 | 18.9351 | 0
6190 | 15/09 | 37 | 3 | 22 | 20.0258 | 25.6048 | 26 | 26.3952 | -2884.4187 | 11.4 | 8.1 | 15.5018 | 0
6191 | 15/09 | 37 | 3 | 23 | 19.7258 | 26.8686 | 27.1075 | 27.3464 | 0 | 11.6 | 8.8 | 244.4155 | 0
6192 | 15/09 | 37 | 3 | 24 | 19.4258 | 27.1665 | 27.317 | 27.4675 | 0 | 11.9 | 8.9 | 59.9006 | 0
6193 | 16/09 | 37 | 4 | 1 | 19.2258 | 27.2016 | 27.3313 | 27.461 | 0 | 11.4 | 9 | 7.0009 | 0
6194 | 16/09 | 37 | 4 | 2 | 18.7258 | 27.1365 | 27.2667 | 27.3969 | 0 | 11.1 | 8.9 | 0 | 0
6195 | 16/09 | 37 | 4 | 3 | 18.6258 | 27.0686 | 27.2002 | 27.3318 | 0 | 11.2 | 8.9 | 0 | 0
6196 | 16/09 | 37 | 4 | 4 | 18.1258 | 26.9676 | 27.1052 | 27.2428 | 0 | 10.9 | 8.8 | 0 | 0
6197 | 16/09 | 37 | 4 | 5 | 17.9258 | 26.8764 | 27.0179 | 27.1594 | 0 | 10.9 | 8.8 | 0 | 0
6198 | 16/09 | 37 | 4 | 6 | 17.6258 | 25.774 | 26 | 26.226 | -1964.5768 | 10.8 | 8.2 | 0 | 0
6199 | 16/09 | 37 | 4 | 7 | 17.8258 | 25.7107 | 26 | 26.2893 | -1523.0822 | 11.2 | 8.2 | 0 | 0
6200 | 16/09 | 37 | 4 | 8 | 18.7258 | 26.7218 | 26.9419 | 27.1619 | 0 | 11.4 | 8.7 | 195.2966 | 0
6201 | 16/09 | 37 | 4 | 9 | 19.8258 | 27.7389 | 27.9076 | 28.0763 | 0 | 11.8 | 9.3 | 207.3127 | 0
6202 | 16/09 | 37 | 4 | 10 | 20.2258 | 28.4843 | 28.6252 | 28.7662 | 0 | 11.7 | 9.7 | 159.1606 | 0
6203 | 16/09 | 37 | 4 | 11 | 21.2258 | 29.2759 | 29.3912 | 29.5066 | 0 | 11.7 | 10.1 | 176.0281 | 0
6204 | 16/09 | 37 | 4 | 12 | 21.7258 | 29.6251 | 29.702 | 29.779 | 0 | 11.7 | 10.3 | 79.9527 | 0
6205 | 16/09 | 37 | 4 | 13 | 22.2258 | 30.5252 | 30.6208 | 30.7163 | 0 | 11.7 | 10.9 | 213.1134 | 0
6206 | 16/09 | 37 | 4 | 14 | 22.9258 | 31.079 | 31.1315 | 31.184 | 0 | 11.8 | 11.3 | 136.1372 | 0
6207 | 16/09 | 37 | 4 | 15 | 22.7258 | 30.6662 | 30.6778 | 30.6895 | 0 | 12.3 | 11 | 0 | 0
6208 | 16/09 | 37 | 4 | 16 | 20.2258 | 30.2229 | 30.2953 | 30.3677 | 0 | 11.6 | 10.7 | 0 | 0
6209 | 16/09 | 37 | 4 | 17 | 19.1258 | 29.6476 | 29.738 | 29.8285 | 0 | 10.7 | 10.4 | 0 | 0
6210 | 16/09 | 37 | 4 | 18 | 19.0258 | 28.8686 | 28.9689 | 29.0692 | 0 | 10.7 | 9.9 | 0 | 0
6211 | 16/09 | 37 | 4 | 19 | 18.4258 | 25.6339 | 26 | 26.3661 | -5460.2884 | 10.6 | 8.2 | 0 | 0
6212 | 16/09 | 37 | 4 | 20 | 17.6258 | 25.5791 | 26 | 26.4209 | -2757.6875 | 10.9 | 8.1 | 0 | 0
6213 | 16/09 | 37 | 4 | 21 | 17.4258 | 25.6438 | 26 | 26.3562 | -1950.5086 | 10.9 | 8.2 | 11.9034 | 0
6214 | 16/09 | 37 | 4 | 22 | 17.2258 | 25.6946 | 26 | 26.3054 | -1407.2572 | 10.6 | 8.2 | 9.3684 | 0
6215 | 16/09 | 37 | 4 | 23 | 16.7258 | 26.2827 | 26.5085 | 26.7343 | 0 | 9.7 | 8.5 | 112.2144 | 0
6216 | 16/09 | 37 | 4 | 24 | 15.9258 | 26.3352 | 26.5241 | 26.7129 | 0 | 8.9 | 8.5 | 10.1779 | 0
6217 | 17/09 | 37 | 5 | 1 | 15.2258 | 26.2401 | 26.4283 | 26.6164 | 0 | 8.4 | 8.5 | 0 | 0
6218 | 17/09 | 37 | 5 | 2 | 14.4258 | 26.0895 | 26.2876 | 26.4856 | 0 | 8.2 | 8.4 | 0 | 0
6219 | 17/09 | 37 | 5 | 3 | 14.0258 | 25.9477 | 26.1534 | 26.3592 | 0 | 8.2 | 8.3 | 0 | 0
6220 | 17/09 | 37 | 5 | 4 | 13.3258 | 25.7827 | 25.9988 | 26.215 | 0 | 7.9 | 8.2 | 0 | 0
6221 | 17/09 | 37 | 5 | 5 | 12.5258 | 25.5988 | 25.8275 | 26.0562 | 0 | 7.8 | 8.1 | 0 | 0
6222 | 17/09 | 37 | 5 | 6 | 12.3258 | 25.4511 | 25.6857 | 25.9203 | 0 | 7.4 | 8.1 | 0 | 0
6223 | 17/09 | 37 | 5 | 7 | 12.9258 | 25.5253 | 25.78 | 26.0346 | 0 | 7.4 | 8.1 | 13.7778 | 0
6224 | 17/09 | 37 | 5 | 8 | 17.2258 | 27.2782 | 27.5338 | 27.7893 | 0 | 7.2 | 9 | 342.3453 | 0
6225 | 17/09 | 37 | 5 | 9 | 20.0258 | 28.8741 | 29.0309 | 29.1876 | 0 | 7 | 9.9 | 340.579 | 0
6226 | 17/09 | 37 | 5 | 10 | 21.5258 | 30.235 | 30.3415 | 30.448 | 0 | 7.9 | 10.7 | 313.8195 | 0
6227 | 17/09 | 37 | 5 | 11 | 22.9258 | 31.3416 | 31.3964 | 31.4512 | 0 | 8.6 | 11.4 | 272.0939 | 0
6228 | 17/09 | 37 | 5 | 12 | 23.6258 | 32.1332 | 32.1544 | 32.1756 | 0 | 8.6 | 12 | 204.4944 | 0
6229 | 17/09 | 37 | 5 | 13 | 24.2258 | 33.3496 | 33.3804 | 33.4113 | 0 | 8.2 | 12.8 | 330.8363 | 0
6230 | 17/09 | 37 | 5 | 14 | 24.7258 | 33.5598 | 33.5235 | 33.4872 | 0 | 8.1 | 13 | 59.4952 | 0
6231 | 17/09 | 37 | 5 | 15 | 25.0258 | 32.3407 | 32.2532 | 32.1657 | 0 | 8 | 12.1 | 0 | 0
6232 | 17/09 | 37 | 5 | 16 | 24.5258 | 33.6193 | 33.6968 | 33.7743 | 0 | 7.8 | 13 | 352.0603 | 0
6233 | 17/09 | 37 | 5 | 17 | 23.2258 | 32.6926 | 32.6543 | 32.6161 | 0 | 7.6 | 12.4 | 0 | 0
6234 | 17/09 | 37 | 5 | 18 | 20.8258 | 31.161 | 31.1701 | 31.1793 | 0 | 10.4 | 11.3 | 0 | 0
6235 | 17/09 | 37 | 5 | 19 | 19.2258 | 25.5055 | 26 | 26.4945 | -9437.0592 | 9 | 8.1 | 0 | 0
6236 | 17/09 | 37 | 5 | 20 | 18.3258 | 25.4021 | 26 | 26.5979 | -4752.7678 | 8.3 | 8.1 | 0 | 0
6237 | 17/09 | 37 | 5 | 21 | 17.6258 | 25.5044 | 26 | 26.4956 | -3374.5662 | 7.9 | 8.1 | 18.9364 | 0
6238 | 17/09 | 37 | 5 | 22 | 17.0258 | 25.5846 | 26 | 26.4154 | -2452.876 | 7.7 | 8.1 | 14.9167 | 0
6239 | 17/09 | 37 | 5 | 23 | 15.7258 | 26.5477 | 26.8372 | 27.1268 | 0 | 7.9 | 8.6 | 184.7088 | 0
6240 | 17/09 | 37 | 5 | 24 | 15.1258 | 26.6943 | 26.9157 | 27.1372 | 0 | 7.6 | 8.7 | 28.9968 | 0
6241 | 18/09 | 37 | 6 | 1 | 14.4258 | 26.6036 | 26.8161 | 27.0287 | 0 | 7.7 | 8.7 | 0 | 0
6242 | 18/09 | 37 | 6 | 2 | 13.9258 | 26.4567 | 26.6735 | 26.8902 | 0 | 7.5 | 8.6 | 0 | 0
6243 | 18/09 | 37 | 6 | 3 | 13.7258 | 26.3147 | 26.535 | 26.7552 | 0 | 7.6 | 8.5 | 0 | 0
6244 | 18/09 | 37 | 6 | 4 | 14.0258 | 26.214 | 26.4309 | 26.6479 | 0 | 7.8 | 8.5 | 0 | 0
6245 | 18/09 | 37 | 6 | 5 | 14.8258 | 26.1703 | 26.3752 | 26.5802 | 0 | 7.9 | 8.4 | 0 | 0
6246 | 18/09 | 37 | 6 | 6 | 15.2258 | 26.123 | 26.3179 | 26.5129 | 0 | 8 | 8.4 | 0 | 0
6247 | 18/09 | 37 | 6 | 7 | 14.7258 | 25.7849 | 26 | 26.2151 | -316.6956 | 8.4 | 8.2 | 0 | 0
6248 | 18/09 | 37 | 6 | 8 | 13.6258 | 25.7346 | 25.9654 | 26.1962 | 0 | 8.9 | 8.2 | 0 | 0
6249 | 18/09 | 37 | 6 | 9 | 14.0258 | 25.7556 | 26 | 26.2444 | -316.3634 | 9.2 | 8.2 | 3.8525 | 0
6250 | 18/09 | 37 | 6 | 10 | 14.3258 | 25.7573 | 26 | 26.2427 | -441.6969 | 9 | 8.2 | 0.217 | 0
6251 | 18/09 | 37 | 6 | 11 | 14.5258 | 25.7437 | 26 | 26.2563 | -758.9031 | 9.3 | 8.2 | 0 | 0
6252 | 18/09 | 37 | 6 | 12 | 14.7258 | 25.7494 | 26 | 26.2506 | -728.5517 | 9.5 | 8.2 | 0.9471 | 0
6253 | 18/09 | 37 | 6 | 13 | 14.9258 | 25.6425 | 26 | 26.3575 | -2573.1296 | 9.7 | 8.2 | 0 | 0
6254 | 18/09 | 37 | 6 | 14 | 17.3258 | 22.2303 | 22.8329 | 23.4355 | -9247.3921 | 10.4 | 6.6 | 0 | 0
6255 | 18/09 | 37 | 6 | 15 | 18.2258 | 25.354 | 25.7404 | 26.1267 | 0 | 10.3 | 8 | 530.5057 | 0
6256 | 18/09 | 37 | 6 | 16 | 18.9258 | 25.6342 | 26 | 26.3658 | -3584.3014 | 9.9 | 8.2 | 51.9542 | 0
6257 | 18/09 | 37 | 6 | 17 | 18.2258 | 25.7846 | 26 | 26.2154 | -1170.0445 | 9.8 | 8.2 | 28.1465 | 0
6258 | 18/09 | 37 | 6 | 18 | 17.2258 | 25.6668 | 25.8078 | 25.9488 | 0 | 10.2 | 8.2 | 0 | 0
6259 | 18/09 | 37 | 6 | 19 | 16.2258 | 25.4945 | 25.6503 | 25.806 | 0 | 10.1 | 8.1 | 0 | 0
6260 | 18/09 | 37 | 6 | 20 | 15.9258 | 25.3767 | 25.5423 | 25.708 | 0 | 9.9 | 8 | 0 | 0
6261 | 18/09 | 37 | 6 | 21 | 15.7258 | 25.2796 | 25.4499 | 25.6201 | 0 | 9.8 | 8 | 0 | 0
6262 | 18/09 | 37 | 6 | 22 | 15.6258 | 25.1955 | 25.3677 | 25.5399 | 0 | 9.9 | 8 | 0 | 0
6263 | 18/09 | 37 | 6 | 23 | 15.3258 | 25.1647 | 25.3354 | 25.5061 | 0 | 9.6 | 7.9 | 0 | 0
6264 | 18/09 | 37 | 6 | 24 | 15.5258 | 25.1314 | 25.2968 | 25.4622 | 0 | 10 | 7.9 | 0 | 0
6265 | 19/09 | 37 | 7 | 1 | 15.6258 | 25.0928 | 25.2547 | 25.4167 | 0 | 9.9 | 7.9 | 0 | 0
6266 | 19/09 | 37 | 7 | 2 | 15.1258 | 25.008 | 25.1744 | 25.3407 | 0 | 10 | 7.9 | 0 | 0
6267 | 19/09 | 37 | 7 | 3 | 14.9258 | 24.9293 | 25.0993 | 25.2693 | 0 | 10.1 | 7.8 | 0 | 0
6268 | 19/09 | 37 | 7 | 4 | 14.7258 | 24.8511 | 25.0241 | 25.1972 | 0 | 10.2 | 7.8 | 0 | 0
6269 | 19/09 | 37 | 7 | 5 | 14.8258 | 24.7955 | 24.9677 | 25.1399 | 0 | 10.3 | 7.8 | 0 | 0
6270 | 19/09 | 37 | 7 | 6 | 14.6258 | 24.725 | 24.8987 | 25.0723 | 0 | 10.2 | 7.7 | 0 | 0
6271 | 19/09 | 37 | 7 | 7 | 14.6258 | 24.7614 | 24.9473 | 25.1332 | 0 | 10.1 | 7.7 | 6.3214 | 0
6272 | 19/09 | 37 | 7 | 8 | 15.4258 | 25.6489 | 25.8569 | 26.0649 | 0 | 10.4 | 8.2 | 162.3611 | 0
6273 | 19/09 | 37 | 7 | 9 | 16.3258 | 25.8095 | 26 | 26.1905 | -826.3681 | 10.1 | 8.2 | 30.0876 | 0
6274 | 19/09 | 37 | 7 | 10 | 16.7258 | 25.8542 | 26 | 26.1458 | -277.7605 | 9.9 | 8.3 | 8.305 | 0
6275 | 19/09 | 37 | 7 | 11 | 16.4258 | 25.8104 | 26 | 26.1896 | -921.2959 | 9.8 | 8.3 | 0 | 0
6276 | 19/09 | 37 | 7 | 12 | 16.6258 | 25.7696 | 26 | 26.2304 | -1532.9505 | 10.2 | 8.2 | 0 | 0
6277 | 19/09 | 37 | 7 | 13 | 17.0258 | 25.7887 | 26 | 26.2113 | -1221.7599 | 10 | 8.2 | 3.4498 | 0
6278 | 19/09 | 37 | 7 | 14 | 17.1258 | 25.758 | 26 | 26.242 | -1753.7551 | 9.8 | 8.2 | 0 | 0
6279 | 19/09 | 37 | 7 | 15 | 17.7258 | 25.8023 | 26 | 26.1977 | -1109.6587 | 10.1 | 8.2 | 8.2152 | 0
6280 | 19/09 | 37 | 7 | 16 | 17.9258 | 25.8222 | 26 | 26.1778 | -888.9339 | 10.2 | 8.3 | 3.5899 | 0
6281 | 19/09 | 37 | 7 | 17 | 17.6258 | 25.7188 | 25.8385 | 25.9582 | 0 | 10.2 | 8.2 | 0 | 0
6282 | 19/09 | 37 | 7 | 18 | 16.5258 | 25.4397 | 25.5697 | 25.6997 | 0 | 10.4 | 8.1 | 0 | 0
6283 | 19/09 | 37 | 7 | 19 | 15.7258 | 25.23 | 25.3813 | 25.5325 | 0 | 10.6 | 8 | 0 | 0
6284 | 19/09 | 37 | 7 | 20 | 15.4258 | 25.0748 | 25.2361 | 25.3973 | 0 | 10.6 | 7.9 | 0 | 0
6285 | 19/09 | 37 | 7 | 21 | 15.4258 | 24.9599 | 25.1238 | 25.2877 | 0 | 10.8 | 7.8 | 0 | 0
6286 | 19/09 | 37 | 7 | 22 | 15.7258 | 24.8842 | 25.0448 | 25.2053 | 0 | 11.1 | 7.8 | 0 | 0
6287 | 19/09 | 37 | 7 | 23 | 15.4258 | 24.8444 | 25.0019 | 25.1594 | 0 | 10.9 | 7.8 | 0 | 0
6288 | 19/09 | 37 | 7 | 24 | 15.5258 | 24.7914 | 24.9447 | 25.098 | 0 | 11 | 7.8 | 0 | 0
6289 | 20/09 | 38 | 1 | 1 | 15.6258 | 24.7383 | 24.8887 | 25.0391 | 0 | 11.1 | 7.7 | 0 | 0
6290 | 20/09 | 38 | 1 | 2 | 15.5258 | 24.6727 | 24.823 | 24.9734 | 0 | 11 | 7.7 | 0 | 0
6291 | 20/09 | 38 | 1 | 3 | 15.7258 | 24.628 | 24.7755 | 24.923 | 0 | 11 | 7.7 | 0 | 0
6292 | 20/09 | 38 | 1 | 4 | 15.9258 | 24.5928 | 24.7364 | 24.8799 | 0 | 11 | 7.7 | 0 | 0
6293 | 20/09 | 38 | 1 | 5 | 16.0258 | 24.5561 | 24.6966 | 24.8371 | 0 | 10.9 | 7.6 | 0 | 0
6294 | 20/09 | 38 | 1 | 6 | 16.7258 | 24.5681 | 24.6986 | 24.829 | 0 | 10.6 | 7.7 | 1.9077 | 0
6295 | 20/09 | 38 | 1 | 7 | 15.9258 | 24.3746 | 24.5259 | 24.6772 | 0 | 10.1 | 7.6 | 0 | 0
6296 | 20/09 | 38 | 1 | 8 | 15.8258 | 24.3701 | 24.5354 | 24.7007 | 0 | 10.1 | 7.6 | 0 | 0
6297 | 20/09 | 38 | 1 | 9 | 16.0258 | 24.3878 | 24.549 | 24.7102 | 0 | 10.4 | 7.6 | 2.94 | 0
6298 | 20/09 | 38 | 1 | 10 | 15.7258 | 24.4256 | 24.6063 | 24.7869 | 0 | 10.7 | 7.6 | 6.4718 | 0
6299 | 20/09 | 38 | 1 | 11 | 16.6258 | 24.7163 | 24.8923 | 25.0683 | 0 | 11.5 | 7.7 | 51.2378 | 0
6300 | 20/09 | 38 | 1 | 12 | 17.3258 | 24.7824 | 24.9293 | 25.0762 | 0 | 12.1 | 7.8 | 11.5597 | 0
6301 | 20/09 | 38 | 1 | 13 | 18.3258 | 24.9188 | 25.0522 | 25.1856 | 0 | 12.2 | 7.8 | 24.2812 | 0
6302 | 20/09 | 38 | 1 | 14 | 20.1258 | 25.7314 | 25.8591 | 25.9868 | 0 | 11.8 | 8.2 | 149.5549 | 0
6303 | 20/09 | 38 | 1 | 15 | 20.2258 | 25.6743 | 25.7419 | 25.8095 | 0 | 11.7 | 8.2 | 0 | 0
6304 | 20/09 | 38 | 1 | 16 | 19.9258 | 25.3963 | 25.4655 | 25.5347 | 0 | 11.7 | 8 | 0 | 0
6305 | 20/09 | 38 | 1 | 17 | 19.6258 | 25.1346 | 25.2073 | 25.2801 | 0 | 11.4 | 7.9 | 0 | 0
6306 | 20/09 | 38 | 1 | 18 | 18.6258 | 24.9037 | 25.0001 | 25.0966 | 0 | 11.6 | 7.8 | 0 | 0
6307 | 20/09 | 38 | 1 | 19 | 16.8258 | 24.6444 | 24.7726 | 24.9008 | 0 | 10.2 | 7.7 | 0 | 0
6308 | 20/09 | 38 | 1 | 20 | 15.4258 | 24.4904 | 24.6384 | 24.7863 | 0 | 9.3 | 7.6 | 0 | 0
6309 | 20/09 | 38 | 1 | 21 | 15.6258 | 24.398 | 24.547 | 24.696 | 0 | 9.2 | 7.6 | 0 | 0
6310 | 20/09 | 38 | 1 | 22 | 15.0258 | 24.2662 | 24.4224 | 24.5785 | 0 | 9.4 | 7.5 | 0 | 0
6311 | 20/09 | 38 | 1 | 23 | 14.6258 | 24.2011 | 24.3593 | 24.5176 | 0 | 9.9 | 7.5 | 0 | 0
6312 | 20/09 | 38 | 1 | 24 | 14.0258 | 24.0832 | 24.2474 | 24.4117 | 0 | 9.7 | 7.4 | 0 | 0
6313 | 21/09 | 38 | 2 | 1 | 14.1258 | 24.0017 | 24.1667 | 24.3317 | 0 | 9.9 | 7.4 | 0 | 0
6314 | 21/09 | 38 | 2 | 2 | 14.6258 | 23.9654 | 24.1239 | 24.2825 | 0 | 9.2 | 7.4 | 0 | 0
6315 | 21/09 | 38 | 2 | 3 | 13.5258 | 23.8246 | 23.9939 | 24.1632 | 0 | 8.3 | 7.3 | 0 | 0
6316 | 21/09 | 38 | 2 | 4 | 12.7258 | 23.6688 | 23.8517 | 24.0345 | 0 | 8 | 7.2 | 0 | 0
6317 | 21/09 | 38 | 2 | 5 | 12.7258 | 23.5653 | 23.7521 | 23.939 | 0 | 8.1 | 7.2 | 0 | 0
6318 | 21/09 | 38 | 2 | 6 | 12.7258 | 23.4788 | 23.6662 | 23.8536 | 0 | 7.9 | 7.2 | 0 | 0
6319 | 21/09 | 38 | 2 | 7 | 12.6258 | 23.3324 | 23.538 | 23.7436 | 0 | 8.1 | 7.1 | 0 | 0
6320 | 21/09 | 38 | 2 | 8 | 13.4258 | 24.2466 | 24.4879 | 24.7291 | 0 | 8.5 | 7.5 | 155.0793 | 0
6321 | 21/09 | 38 | 2 | 9 | 14.6258 | 25.973 | 26.2056 | 26.4382 | 0 | 8.3 | 8.3 | 314.6016 | 0
6322 | 21/09 | 38 | 2 | 10 | 17.6258 | 27.1226 | 27.2593 | 27.3961 | 0 | 8.2 | 8.9 | 226.2179 | 0
6323 | 21/09 | 38 | 2 | 11 | 17.6258 | 27.6291 | 27.7215 | 27.814 | 0 | 7.9 | 9.2 | 104.1513 | 0
6324 | 21/09 | 38 | 2 | 12 | 18.3258 | 28.3725 | 28.468 | 28.5635 | 0 | 8.3 | 9.6 | 157.993 | 0
6325 | 21/09 | 38 | 2 | 13 | 20.9258 | 30.5935 | 30.7092 | 30.8249 | 0 | 8.2 | 10.9 | 510.3334 | 0
6326 | 21/09 | 38 | 2 | 14 | 21.7258 | 29.6122 | 29.5292 | 29.4462 | 0 | 6.4 | 10.3 | 0 | 0
6327 | 21/09 | 38 | 2 | 15 | 22.2258 | 28.9679 | 28.9407 | 28.9135 | 0 | 6.1 | 10 | 0 | 0
6328 | 21/09 | 38 | 2 | 16 | 22.2258 | 30.508 | 30.6036 | 30.6992 | 0 | 7.5 | 10.9 | 358.6089 | 0
6329 | 21/09 | 38 | 2 | 17 | 19.3258 | 29.5769 | 29.5629 | 29.5489 | 0 | 8.6 | 10.3 | 0 | 0
6330 | 21/09 | 38 | 2 | 18 | 17.0258 | 28.0318 | 28.0651 | 28.0983 | 0 | 8 | 9.4 | 0 | 0
6331 | 21/09 | 38 | 2 | 19 | 15.4258 | 25.7455 | 26 | 26.2545 | -2907.6334 | 7.7 | 8.2 | 0 | 0
6332 | 21/09 | 38 | 2 | 20 | 14.2258 | 25.7109 | 26 | 26.2891 | -868.1241 | 7.1 | 8.2 | 0 | 0
6333 | 21/09 | 38 | 2 | 21 | 13.1258 | 25.7555 | 26 | 26.2445 | -102.4051 | 6.7 | 8.2 | 8.4175 | 0
6334 | 21/09 | 38 | 2 | 22 | 12.6258 | 25.6005 | 25.8241 | 26.0477 | 0 | 6.1 | 8.1 | 0 | 0
6335 | 21/09 | 38 | 2 | 23 | 12.4258 | 25.4441 | 25.6587 | 25.8733 | 0 | 5.8 | 8.1 | 0 | 0
6336 | 21/09 | 38 | 2 | 24 | 11.5258 | 25.1883 | 25.4099 | 25.6316 | 0 | 5.7 | 7.9 | 0 | 0
6337 | 22/09 | 38 | 3 | 1 | 10.9258 | 24.9294 | 25.1614 | 25.3934 | 0 | 5.6 | 7.8 | 0 | 0
6338 | 22/09 | 38 | 3 | 2 | 10.3258 | 24.673 | 24.9157 | 25.1583 | 0 | 5.6 | 7.7 | 0 | 0
6339 | 22/09 | 38 | 3 | 3 | 9.7258 | 24.4203 | 24.6735 | 24.9268 | 0 | 5.4 | 7.6 | 0 | 0
6340 | 22/09 | 38 | 3 | 4 | 9.2258 | 24.1788 | 24.4413 | 24.7037 | 0 | 5.4 | 7.5 | 0 | 0
6341 | 22/09 | 38 | 3 | 5 | 9.0258 | 23.9671 | 24.2343 | 24.5016 | 0 | 5.3 | 7.4 | 0 | 0
6342 | 22/09 | 38 | 3 | 6 | 8.7258 | 23.7615 | 24.0333 | 24.305 | 0 | 5.2 | 7.3 | 0 | 0
6343 | 22/09 | 38 | 3 | 7 | 9.7258 | 23.553 | 23.8283 | 24.1036 | 0 | 5.1 | 7.2 | 0 | 0
6344 | 22/09 | 38 | 3 | 8 | 14.6258 | 25.3058 | 25.5901 | 25.8745 | 0 | 5.7 | 8 | 308.0805 | 0
6345 | 22/09 | 38 | 3 | 9 | 17.4258 | 26.907 | 27.0894 | 27.2718 | 0 | 6 | 8.8 | 307.898 | 0
6346 | 22/09 | 38 | 3 | 10 | 19.0258 | 28.1927 | 28.3172 | 28.4416 | 0 | 5.7 | 9.5 | 266.9381 | 0
6347 | 22/09 | 38 | 3 | 11 | 20.3258 | 29.3017 | 29.3795 | 29.4572 | 0 | 6.1 | 10.1 | 245.2375 | 0
6348 | 22/09 | 38 | 3 | 12 | 21.0258 | 30.1737 | 30.2194 | 30.2652 | 0 | 6.2 | 10.7 | 203.119 | 0
6349 | 22/09 | 38 | 3 | 13 | 22.6258 | 31.6174 | 31.6603 | 31.7032 | 0 | 6.2 | 11.6 | 357.0896 | 0
6350 | 22/09 | 38 | 3 | 14 | 23.8258 | 30.7026 | 30.6012 | 30.4997 | 0 | 5.5 | 11 | 0 | 0
6351 | 22/09 | 38 | 3 | 15 | 23.6258 | 30.0042 | 29.9602 | 29.9161 | 0 | 5.8 | 10.6 | 0 | 0
6352 | 22/09 | 38 | 3 | 16 | 23.2258 | 31.4028 | 31.4845 | 31.5661 | 0 | 6.5 | 11.5 | 342.4713 | 0
6353 | 22/09 | 38 | 3 | 17 | 20.4258 | 30.3766 | 30.3521 | 30.3276 | 0 | 8.7 | 10.8 | 0 | 0
6354 | 22/09 | 38 | 3 | 18 | 18.0258 | 28.8625 | 28.8934 | 28.9242 | 0 | 8.4 | 9.9 | 0 | 0
6355 | 22/09 | 38 | 3 | 19 | 16.7258 | 25.6802 | 26 | 26.3198 | -4727.2525 | 7.8 | 8.2 | 0 | 0
6356 | 22/09 | 38 | 3 | 20 | 15.4258 | 25.6284 | 26 | 26.3716 | -1933.8472 | 7.4 | 8.2 | 0 | 0
6357 | 22/09 | 38 | 3 | 21 | 14.7258 | 25.6919 | 26 | 26.3081 | -1027.8774 | 6.9 | 8.2 | 11.931 | 0
6358 | 22/09 | 38 | 3 | 22 | 13.8258 | 25.7389 | 26 | 26.2611 | -368.3045 | 7 | 8.2 | 8.8501 | 0
6359 | 22/09 | 38 | 3 | 23 | 13.4258 | 25.7971 | 26.0206 | 26.2442 | 0 | 6.9 | 8.2 | 11.0509 | 0
6360 | 22/09 | 38 | 3 | 24 | 12.6258 | 25.6212 | 25.8369 | 26.0525 | 0 | 6.9 | 8.2 | 0 | 0
6361 | 23/09 | 38 | 4 | 1 | 12.0258 | 25.3964 | 25.6182 | 25.84 | 0 | 6.9 | 8 | 0 | 0
6362 | 23/09 | 38 | 4 | 2 | 11.6258 | 25.1752 | 25.404 | 25.6329 | 0 | 6.8 | 7.9 | 0 | 0
6363 | 23/09 | 38 | 4 | 3 | 11.5258 | 24.9821 | 25.214 | 25.446 | 0 | 6.7 | 7.8 | 0 | 0
6364 | 23/09 | 38 | 4 | 4 | 10.9258 | 24.7642 | 25.0039 | 25.2435 | 0 | 6.7 | 7.7 | 0 | 0
6365 | 23/09 | 38 | 4 | 5 | 10.6258 | 24.5638 | 24.8091 | 25.0545 | 0 | 6.6 | 7.7 | 0 | 0
6366 | 23/09 | 38 | 4 | 6 | 10.3258 | 24.3718 | 24.6219 | 24.872 | 0 | 6.7 | 7.6 | 0 | 0
6367 | 23/09 | 38 | 4 | 7 | 10.7258 | 24.0796 | 24.3384 | 24.5972 | 0 | 6.8 | 7.4 | 0 | 0
6368 | 23/09 | 38 | 4 | 8 | 14.9258 | 25.7668 | 26.0492 | 26.3316 | 0 | 7.3 | 8.2 | 304.4495 | 0
6369 | 23/09 | 38 | 4 | 9 | 17.4258 | 27.1862 | 27.368 | 27.5499 | 0 | 7.3 | 9 | 278.3018 | 0
6370 | 23/09 | 38 | 4 | 10 | 18.7258 | 28.4 | 28.5378 | 28.6755 | 0 | 7.9 | 9.6 | 255.1554 | 0
6371 | 23/09 | 38 | 4 | 11 | 19.7258 | 29.4078 | 29.5029 | 29.598 | 0 | 8.1 | 10.2 | 224.6165 | 0
6372 | 23/09 | 38 | 4 | 12 | 20.8258 | 30.2759 | 30.3383 | 30.4007 | 0 | 7.5 | 10.7 | 203.2518 | 0
6373 | 23/09 | 38 | 4 | 13 | 21.4258 | 31.5016 | 31.5658 | 31.6299 | 0 | 7.7 | 11.5 | 302.9946 | 0
6374 | 23/09 | 38 | 4 | 14 | 21.7258 | 31.5804 | 31.5723 | 31.5643 | 0 | 7.9 | 11.6 | 20.3001 | 0
6375 | 23/09 | 38 | 4 | 15 | 21.4258 | 31.6207 | 31.6341 | 31.6475 | 0 | 7.5 | 11.6 | 10.5538 | 0
6376 | 23/09 | 38 | 4 | 16 | 21.0258 | 31.425 | 31.4486 | 31.4722 | 0 | 7.5 | 11.5 | 0 | 0
6377 | 23/09 | 38 | 4 | 17 | 20.0258 | 30.1814 | 30.1792 | 30.177 | 0 | 8.5 | 10.7 | 0 | 0
6378 | 23/09 | 38 | 4 | 18 | 18.6258 | 29.0471 | 29.1105 | 29.174 | 0 | 9.3 | 10 | 0 | 0
6379 | 23/09 | 38 | 4 | 19 | 17.2258 | 25.6483 | 26 | 26.3517 | -5341.7149 | 9.4 | 8.2 | 0 | 0
6380 | 23/09 | 38 | 4 | 20 | 17.2258 | 25.6025 | 26 | 26.3975 | -2536.3822 | 9.1 | 8.1 | 0 | 0
6381 | 23/09 | 38 | 4 | 21 | 17.1258 | 25.6758 | 26 | 26.3242 | -1659.3623 | 8.7 | 8.2 | 13.6606 | 0
6382 | 23/09 | 38 | 4 | 22 | 17.0258 | 25.7327 | 26 | 26.2673 | -1073.7754 | 9.4 | 8.2 | 10.5792 | 0
6383 | 23/09 | 38 | 4 | 23 | 16.8258 | 26.1573 | 26.3531 | 26.5489 | 0 | 9.5 | 8.4 | 80.8168 | 0
6384 | 23/09 | 38 | 4 | 24 | 16.7258 | 26.1817 | 26.3397 | 26.4978 | 0 | 9.4 | 8.4 | 4.6529 | 0
6385 | 24/09 | 38 | 5 | 1 | 16.5258 | 26.0919 | 26.2423 | 26.3928 | 0 | 9.4 | 8.4 | 0 | 0
6386 | 24/09 | 38 | 5 | 2 | 15.5258 | 25.91 | 26.0706 | 26.2312 | 0 | 9.3 | 8.3 | 0 | 0
6387 | 24/09 | 38 | 5 | 3 | 15.2258 | 25.7507 | 25.9184 | 26.0861 | 0 | 9.3 | 8.2 | 0 | 0
6388 | 24/09 | 38 | 5 | 4 | 15.2258 | 25.6222 | 25.7916 | 25.961 | 0 | 8.8 | 8.2 | 0 | 0
6389 | 24/09 | 38 | 5 | 5 | 15.0258 | 25.4912 | 25.6629 | 25.8345 | 0 | 8.8 | 8.1 | 0 | 0
6390 | 24/09 | 38 | 5 | 6 | 15.0258 | 25.3775 | 25.5493 | 25.7211 | 0 | 8.9 | 8 | 0 | 0
6391 | 24/09 | 38 | 5 | 7 | 14.9258 | 25.1801 | 25.3687 | 25.5572 | 0 | 8.9 | 7.9 | 0 | 0
6392 | 24/09 | 38 | 5 | 8 | 15.3258 | 25.5292 | 25.7373 | 25.9454 | 0 | 8.8 | 8.1 | 64.3968 | 0
6393 | 24/09 | 38 | 5 | 9 | 16.2258 | 26.491 | 26.6993 | 26.9076 | 0 | 8.6 | 8.6 | 183.8608 | 0
6394 | 24/09 | 38 | 5 | 10 | 17.2258 | 27.9351 | 28.1402 | 28.3452 | 0 | 8.6 | 9.4 | 294.3834 | 0
6395 | 24/09 | 38 | 5 | 11 | 19.0258 | 29.2088 | 29.348 | 29.4871 | 0 | 8.1 | 10.1 | 278.9576 | 0
6396 | 24/09 | 38 | 5 | 12 | 20.2258 | 30.0833 | 30.1669 | 30.2504 | 0 | 8.4 | 10.6 | 202.6204 | 0
6397 | 24/09 | 38 | 5 | 13 | 20.0258 | 30.8893 | 30.9675 | 31.0456 | 0 | 8.3 | 11.1 | 195.121 | 0
6398 | 24/09 | 38 | 5 | 14 | 20.5258 | 32.5121 | 32.6117 | 32.7112 | 0 | 8 | 12.2 | 418.3522 | 0
6399 | 24/09 | 38 | 5 | 15 | 20.3258 | 32.139 | 32.1306 | 32.1223 | 0 | 8.2 | 12 | 0 | 0
6400 | 24/09 | 38 | 5 | 16 | 19.7258 | 30.4301 | 30.4048 | 30.3795 | 0 | 8.6 | 10.8 | 0 | 0
6401 | 24/09 | 38 | 5 | 17 | 19.3258 | 29.4099 | 29.466 | 29.522 | 0 | 8.5 | 10.2 | 0 | 0
6402 | 24/09 | 38 | 5 | 18 | 18.8258 | 28.7063 | 28.8087 | 28.9112 | 0 | 8.6 | 9.8 | 0 | 0
6403 | 24/09 | 38 | 5 | 19 | 18.2258 | 25.6582 | 26 | 26.3418 | -5067.6544 | 9 | 8.2 | 0 | 0
6404 | 24/09 | 38 | 5 | 20 | 17.7258 | 25.6168 | 26 | 26.3832 | -2468.8103 | 9.4 | 8.2 | 0 | 0
6405 | 24/09 | 38 | 5 | 21 | 17.4258 | 25.6834 | 26 | 26.3166 | -1628.5675 | 9.4 | 8.2 | 12.3605 | 0
6406 | 24/09 | 38 | 5 | 22 | 17.2258 | 25.7354 | 26 | 26.2646 | -1069.3569 | 9.4 | 8.2 | 9.6772 | 0
6407 | 24/09 | 38 | 5 | 23 | 16.8258 | 26.1539 | 26.3513 | 26.5487 | 0 | 9.4 | 8.4 | 79.6621 | 0
6408 | 24/09 | 38 | 5 | 24 | 16.4258 | 26.1624 | 26.327 | 26.4916 | 0 | 9.3 | 8.4 | 1.5812 | 0
6409 | 25/09 | 38 | 6 | 1 | 16.2258 | 26.073 | 26.2316 | 26.3902 | 0 | 9.2 | 8.4 | 0 | 0
6410 | 25/09 | 38 | 6 | 2 | 15.7258 | 25.9343 | 26.0973 | 26.2602 | 0 | 9.1 | 8.3 | 0 | 0
6411 | 25/09 | 38 | 6 | 3 | 15.2258 | 25.78 | 25.9503 | 26.1206 | 0 | 9 | 8.2 | 0 | 0
6412 | 25/09 | 38 | 6 | 4 | 15.0258 | 25.6433 | 25.8179 | 25.9926 | 0 | 9 | 8.2 | 0 | 0
6413 | 25/09 | 38 | 6 | 5 | 14.9258 | 25.521 | 25.6975 | 25.8741 | 0 | 9 | 8.1 | 0 | 0
6414 | 25/09 | 38 | 6 | 6 | 14.7258 | 25.3977 | 25.5766 | 25.7555 | 0 | 9.1 | 8 | 0 | 0
6415 | 25/09 | 38 | 6 | 7 | 14.9258 | 25.1685 | 25.4164 | 25.6643 | -1092.4581 | 9.4 | 7.9 | 0 | 0
6416 | 25/09 | 38 | 6 | 8 | 16.3258 | 25.7194 | 26 | 26.2806 | -1345.7211 | 9.5 | 8.2 | 102.0359 | 0
6417 | 25/09 | 38 | 6 | 9 | 17.9258 | 25.6532 | 26 | 26.3468 | -3475.3014 | 9.5 | 8.2 | 0 | 0
6418 | 25/09 | 38 | 6 | 10 | 19.3258 | 25.5755 | 26 | 26.4245 | -4952.7842 | 9.8 | 8.1 | 0 | 0
6419 | 25/09 | 38 | 6 | 11 | 20.2258 | 25.5306 | 26 | 26.4694 | -5756.0675 | 9.8 | 8.1 | 0 | 0
6420 | 25/09 | 38 | 6 | 12 | 21.2258 | 25.5074 | 26 | 26.4926 | -6283.5271 | 9.7 | 8.1 | 0 | 0
6421 | 25/09 | 38 | 6 | 13 | 21.4258 | 25.2134 | 25.7503 | 26.2871 | -7174.0723 | 9.3 | 8 | 0 | 0
6422 | 25/09 | 38 | 6 | 14 | 21.0258 | 24.624 | 25.1262 | 25.6283 | -6574.2449 | 8.7 | 7.7 | 0 | 0
6423 | 25/09 | 38 | 6 | 15 | 20.8258 | 25.4687 | 26 | 26.5313 | -5778.7307 | 8.7 | 8.1 | 153.2889 | 0
6424 | 25/09 | 38 | 6 | 16 | 20.8258 | 25.6506 | 26 | 26.3494 | -3803.5191 | 9.3 | 8.2 | 33.8367 | 0
6425 | 25/09 | 38 | 6 | 17 | 20.0258 | 25.849 | 26 | 26.151 | -582.3311 | 9.6 | 8.3 | 37.2743 | 0
6426 | 25/09 | 38 | 6 | 18 | 18.9258 | 25.8168 | 25.9264 | 26.0359 | 0 | 10.2 | 8.3 | 0 | 0
6427 | 25/09 | 38 | 6 | 19 | 18.4258 | 25.7199 | 25.8315 | 25.9432 | 0 | 10 | 8.2 | 0 | 0
6428 | 25/09 | 38 | 6 | 20 | 17.4258 | 25.563 | 25.6876 | 25.8122 | 0 | 10.2 | 8.1 | 0 | 0
6429 | 25/09 | 38 | 6 | 21 | 16.7258 | 25.405 | 25.5425 | 25.68 | 0 | 9.5 | 8.1 | 0 | 0
6430 | 25/09 | 38 | 6 | 22 | 15.7258 | 25.2191 | 25.3728 | 25.5265 | 0 | 9.6 | 8 | 0 | 0
6431 | 25/09 | 38 | 6 | 23 | 15.4258 | 25.1375 | 25.2949 | 25.4523 | 0 | 9.4 | 7.9 | 0 | 0
6432 | 25/09 | 38 | 6 | 24 | 15.8258 | 25.0853 | 25.2366 | 25.3879 | 0 | 9.4 | 7.9 | 0 | 0
6433 | 26/09 | 38 | 7 | 1 | 16.0258 | 25.0331 | 25.1794 | 25.3257 | 0 | 9.3 | 7.9 | 0 | 0
6434 | 26/09 | 38 | 7 | 2 | 15.8258 | 24.9545 | 25.1012 | 25.248 | 0 | 9.3 | 7.8 | 0 | 0
6435 | 26/09 | 38 | 7 | 3 | 15.3258 | 24.8454 | 24.9982 | 25.151 | 0 | 9.7 | 7.8 | 0 | 0
6436 | 26/09 | 38 | 7 | 4 | 15.2258 | 24.7561 | 24.9118 | 25.0675 | 0 | 9.5 | 7.7 | 0 | 0
6437 | 26/09 | 38 | 7 | 5 | 14.8258 | 24.65 | 24.811 | 24.9719 | 0 | 9.3 | 7.7 | 0 | 0
6438 | 26/09 | 38 | 7 | 6 | 14.6258 | 24.5529 | 24.7176 | 24.8823 | 0 | 9.4 | 7.6 | 0 | 0
6439 | 26/09 | 38 | 7 | 7 | 14.9258 | 25.2142 | 25.4156 | 25.617 | 0 | 9.3 | 8 | 118.9189 | 0
6440 | 26/09 | 38 | 7 | 8 | 16.1258 | 25.8187 | 25.9798 | 26.1409 | 0 | 9.5 | 8.3 | 112.4259 | 0
6441 | 26/09 | 38 | 7 | 9 | 17.4258 | 25.4759 | 25.7537 | 26.0316 | -3024.3327 | 9.6 | 8.1 | 0 | 0
6442 | 26/09 | 38 | 7 | 10 | 19.1258 | 25.645 | 26 | 26.355 | -4005.0262 | 9.4 | 8.2 | 31.4336 | 0
6443 | 26/09 | 38 | 7 | 11 | 20.3258 | 25.6058 | 26 | 26.3942 | -5040.9106 | 9 | 8.1 | 0 | 0
6444 | 26/09 | 38 | 7 | 12 | 21.2258 | 25.5756 | 26 | 26.4244 | -5615.943 | 9.5 | 8.1 | 0 | 0
6445 | 26/09 | 38 | 7 | 13 | 20.9258 | 24.6162 | 25.0963 | 25.5765 | -6978.609 | 9.2 | 7.7 | 0 | 0
6446 | 26/09 | 38 | 7 | 14 | 21.0258 | 24.1875 | 24.5991 | 25.0107 | -5087.2417 | 9 | 7.5 | 0 | 0
6447 | 26/09 | 38 | 7 | 15 | 21.1258 | 25.5452 | 26 | 26.4548 | -4485.3078 | 9 | 8.1 | 244.0845 | 0
6448 | 26/09 | 38 | 7 | 16 | 20.9258 | 25.7606 | 26 | 26.2394 | -2495.3561 | 9.1 | 8.2 | 40.2946 | 0
6449 | 26/09 | 38 | 7 | 17 | 20.1258 | 25.8946 | 26 | 26.1054 | -332.8921 | 9.5 | 8.3 | 25.2392 | 0
6450 | 26/09 | 38 | 7 | 18 | 18.7258 | 25.646 | 25.7295 | 25.8129 | 0 | 10.1 | 8.2 | 0 | 0
6451 | 26/09 | 38 | 7 | 19 | 17.3258 | 25.4103 | 25.5217 | 25.6331 | 0 | 10.3 | 8.1 | 0 | 0
6452 | 26/09 | 38 | 7 | 20 | 16.6258 | 25.2212 | 25.3501 | 25.479 | 0 | 10 | 8 | 0 | 0
6453 | 26/09 | 38 | 7 | 21 | 15.9258 | 25.0418 | 25.1847 | 25.3275 | 0 | 9.4 | 7.9 | 0 | 0
6454 | 26/09 | 38 | 7 | 22 | 15.7258 | 24.9015 | 25.0512 | 25.2009 | 0 | 9 | 7.8 | 0 | 0
6455 | 26/09 | 38 | 7 | 23 | 15.2258 | 24.8158 | 24.9684 | 25.1209 | 0 | 9 | 7.8 | 0 | 0
6456 | 26/09 | 38 | 7 | 24 | 15.6258 | 24.76 | 24.9066 | 25.0532 | 0 | 9.3 | 7.7 | 0 | 0
6457 | 27/09 | 39 | 1 | 1 | 15.6258 | 24.6891 | 24.8334 | 24.9777 | 0 | 9.1 | 7.7 | 0 | 0
6458 | 27/09 | 39 | 1 | 2 | 14.9258 | 24.5626 | 24.7146 | 24.8665 | 0 | 8.9 | 7.7 | 0 | 0
6459 | 27/09 | 39 | 1 | 3 | 14.9258 | 24.4709 | 24.6253 | 24.7798 | 0 | 8.9 | 7.6 | 0 | 0
6460 | 27/09 | 39 | 1 | 4 | 14.3258 | 24.3447 | 24.5067 | 24.6688 | 0 | 9 | 7.6 | 0 | 0
6461 | 27/09 | 39 | 1 | 5 | 14.2258 | 24.2444 | 24.4099 | 24.5755 | 0 | 9 | 7.5 | 0 | 0
6462 | 27/09 | 39 | 1 | 6 | 13.7258 | 24.1217 | 24.294 | 24.4662 | 0 | 8.8 | 7.5 | 0 | 0
6463 | 27/09 | 39 | 1 | 7 | 13.8258 | 24.3184 | 24.5237 | 24.729 | 0 | 8.7 | 7.5 | 34.0383 | 0
6464 | 27/09 | 39 | 1 | 8 | 14.9258 | 24.9555 | 25.1558 | 25.3561 | 0 | 9 | 7.8 | 113.0877 | 0
6465 | 27/09 | 39 | 1 | 9 | 16.9258 | 26.502 | 26.6943 | 26.8866 | 0 | 9.6 | 8.6 | 291.2512 | 0
6466 | 27/09 | 39 | 1 | 10 | 19.8258 | 27.7845 | 27.8999 | 28.0153 | 0 | 10.1 | 9.3 | 260.3706 | 0
6467 | 27/09 | 39 | 1 | 11 | 20.5258 | 28.8685 | 28.9435 | 29.0185 | 0 | 9.2 | 9.9 | 234.2991 | 0
6468 | 27/09 | 39 | 1 | 12 | 21.0258 | 29.6877 | 29.7322 | 29.7766 | 0 | 9.5 | 10.4 | 186.1332 | 0
6469 | 27/09 | 39 | 1 | 13 | 22.1258 | 30.9853 | 31.0312 | 31.0771 | 0 | 9.5 | 11.2 | 311.5891 | 0
6470 | 27/09 | 39 | 1 | 14 | 23.0258 | 31.0882 | 31.0487 | 31.0093 | 0 | 9.1 | 11.3 | 25.7151 | 0
6471 | 27/09 | 39 | 1 | 15 | 22.4258 | 31.8063 | 31.8216 | 31.8368 | 0 | 9.6 | 11.7 | 182.6931 | 0
6472 | 27/09 | 39 | 1 | 16 | 21.3258 | 31.0601 | 31.0263 | 30.9925 | 0 | 9.2 | 11.2 | 0 | 0
6473 | 27/09 | 39 | 1 | 17 | 20.4258 | 29.6997 | 29.6768 | 29.6539 | 0 | 9.7 | 10.4 | 0 | 0
6474 | 27/09 | 39 | 1 | 18 | 18.9258 | 28.6527 | 28.7089 | 28.7651 | 0 | 10.9 | 9.8 | 0 | 0
6475 | 27/09 | 39 | 1 | 19 | 17.7258 | 25.6937 | 26 | 26.3063 | -4588.8978 | 10.2 | 8.2 | 0 | 0
6476 | 27/09 | 39 | 1 | 20 | 17.2258 | 25.653 | 26 | 26.347 | -2071.3743 | 9.8 | 8.2 | 0 | 0
6477 | 27/09 | 39 | 1 | 21 | 16.6258 | 25.7148 | 26 | 26.2852 | -1216.7665 | 9.2 | 8.2 | 11.5072 | 0
6478 | 27/09 | 39 | 1 | 22 | 15.8258 | 25.7603 | 26 | 26.2397 | -594.1061 | 8.9 | 8.2 | 8.4731 | 0
6479 | 27/09 | 39 | 1 | 23 | 15.2258 | 25.9258 | 26.122 | 26.3183 | 0 | 8.8 | 8.3 | 31.315 | 0
6480 | 27/09 | 39 | 1 | 24 | 14.9258 | 25.8411 | 26.0183 | 26.1955 | 0 | 8.6 | 8.3 | 0 | 0
6481 | 28/09 | 39 | 2 | 1 | 14.4258 | 25.6755 | 25.8541 | 26.0328 | 0 | 8.6 | 8.2 | 0 | 0
6482 | 28/09 | 39 | 2 | 2 | 14.0258 | 25.4963 | 25.6806 | 25.8649 | 0 | 8.6 | 8.1 | 0 | 0
6483 | 28/09 | 39 | 2 | 3 | 14.5258 | 25.3853 | 25.5651 | 25.745 | 0 | 8.6 | 8 | 0 | 0
6484 | 28/09 | 39 | 2 | 4 | 14.7258 | 25.2811 | 25.4561 | 25.6312 | 0 | 9 | 8 | 0 | 0
6485 | 28/09 | 39 | 2 | 5 | 14.0258 | 25.116 | 25.2976 | 25.4792 | 0 | 8.8 | 7.9 | 0 | 0
6486 | 28/09 | 39 | 2 | 6 | 13.6258 | 24.955 | 25.1434 | 25.3319 | 0 | 8.8 | 7.8 | 0 | 0
6487 | 28/09 | 39 | 2 | 7 | 14.1258 | 24.8598 | 25.0634 | 25.2671 | 0 | 8.7 | 7.8 | 0 | 0
6488 | 28/09 | 39 | 2 | 8 | 15.1258 | 25.2569 | 25.4651 | 25.6733 | 0 | 9.2 | 8 | 72.0606 | 0
6489 | 28/09 | 39 | 2 | 9 | 16.3258 | 26.1629 | 26.3609 | 26.5588 | 0 | 9.4 | 8.4 | 170.4066 | 0
6490 | 28/09 | 39 | 2 | 10 | 17.7258 | 27.2299 | 27.4055 | 27.5811 | 0 | 9.4 | 9 | 211.5373 | 0
6491 | 28/09 | 39 | 2 | 11 | 19.0258 | 27.9812 | 28.101 | 28.2207 | 0 | 9.4 | 9.4 | 156.3122 | 0
6492 | 28/09 | 39 | 2 | 12 | 19.0258 | 27.9069 | 27.9812 | 28.0554 | 0 | 9.6 | 9.3 | 0 | 0
6493 | 28/09 | 39 | 2 | 13 | 18.9258 | 27.56 | 27.637 | 27.714 | 0 | 9.8 | 9.2 | 0 | 0
6494 | 28/09 | 39 | 2 | 14 | 19.2258 | 27.9711 | 28.0888 | 28.2065 | 0 | 10.1 | 9.4 | 86.2096 | 0
6495 | 28/09 | 39 | 2 | 15 | 19.4258 | 27.9949 | 28.0849 | 28.1749 | 0 | 10.5 | 9.4 | 4.9822 | 0
6496 | 28/09 | 39 | 2 | 16 | 19.0258 | 27.4315 | 27.5062 | 27.5809 | 0 | 10.6 | 9.1 | 0 | 0
6497 | 28/09 | 39 | 2 | 17 | 18.2258 | 26.7705 | 26.8594 | 26.9483 | 0 | 10.5 | 8.7 | 0 | 0
6498 | 28/09 | 39 | 2 | 18 | 17.9258 | 26.4088 | 26.5313 | 26.6538 | 0 | 10.4 | 8.6 | 0 | 0
6499 | 28/09 | 39 | 2 | 19 | 18.2258 | 25.8418 | 26 | 26.1582 | -708.6271 | 10.5 | 8.3 | 0 | 0
6500 | 28/09 | 39 | 2 | 20 | 17.5258 | 25.8427 | 26 | 26.1573 | -155.7797 | 10.4 | 8.3 | 0.003 | 0
6501 | 28/09 | 39 | 2 | 21 | 17.0258 | 25.78 | 25.925 | 26.07 | 0 | 10.5 | 8.2 | 0 | 0
6502 | 28/09 | 39 | 2 | 22 | 16.5258 | 25.6355 | 25.7811 | 25.9268 | 0 | 10.7 | 8.2 | 0 | 0
6503 | 28/09 | 39 | 2 | 23 | 15.7258 | 25.5105 | 25.6614 | 25.8123 | 0 | 10.2 | 8.1 | 0 | 0
6504 | 28/09 | 39 | 2 | 24 | 15.2258 | 25.3569 | 25.5139 | 25.6709 | 0 | 9.8 | 8 | 0 | 0
6505 | 29/09 | 39 | 3 | 1 | 15.3258 | 25.2419 | 25.3995 | 25.5572 | 0 | 9.9 | 8 | 0 | 0
6506 | 29/09 | 39 | 3 | 2 | 15.7258 | 25.1668 | 25.3192 | 25.4715 | 0 | 10.1 | 7.9 | 0 | 0
6507 | 29/09 | 39 | 3 | 3 | 16.3258 | 25.1271 | 25.2697 | 25.4123 | 0 | 10.3 | 7.9 | 0 | 0
6508 | 29/09 | 39 | 3 | 4 | 16.7258 | 25.0917 | 25.2256 | 25.3595 | 0 | 10 | 7.9 | 0 | 0
6509 | 29/09 | 39 | 3 | 5 | 16.7258 | 25.0338 | 25.1643 | 25.2948 | 0 | 10.1 | 7.9 | 0 | 0
6510 | 29/09 | 39 | 3 | 6 | 16.6258 | 24.9644 | 25.0946 | 25.2249 | 0 | 10 | 7.8 | 0 | 0
6511 | 29/09 | 39 | 3 | 7 | 16.4258 | 24.7711 | 24.9182 | 25.0653 | 0 | 10.2 | 7.7 | 0 | 0
6512 | 29/09 | 39 | 3 | 8 | 16.3258 | 24.7809 | 24.9415 | 25.1022 | 0 | 10.3 | 7.8 | 1.5991 | 0
6513 | 29/09 | 39 | 3 | 9 | 16.6258 | 25.0586 | 25.2234 | 25.3881 | 0 | 10.2 | 7.9 | 49.9592 | 0
6514 | 29/09 | 39 | 3 | 10 | 17.2258 | 25.6146 | 25.7891 | 25.9636 | 0 | 10.1 | 8.2 | 102.426 | 0
6515 | 29/09 | 39 | 3 | 11 | 17.9258 | 26.252 | 26.4056 | 26.5592 | 0 | 9.9 | 8.5 | 121.262 | 0
6516 | 29/09 | 39 | 3 | 12 | 18.4258 | 26.3397 | 26.4487 | 26.5578 | 0 | 9.8 | 8.5 | 16.9525 | 0
6517 | 29/09 | 39 | 3 | 13 | 18.4258 | 26.1885 | 26.2908 | 26.3931 | 0 | 10 | 8.4 | 0 | 0
6518 | 29/09 | 39 | 3 | 14 | 18.3258 | 25.9093 | 26.0119 | 26.1145 | 0 | 10.1 | 8.3 | 0 | 0
6519 | 29/09 | 39 | 3 | 15 | 16.8258 | 26.0246 | 26.1771 | 26.3296 | 0 | 10.1 | 8.4 | 21.886 | 0
6520 | 29/09 | 39 | 3 | 16 | 15.6258 | 25.3648 | 25.4996 | 25.6343 | 0 | 9.8 | 8 | 0 | 0
6521 | 29/09 | 39 | 3 | 17 | 15.0258 | 25.07 | 25.2363 | 25.4027 | 0 | 9.7 | 7.9 | 0 | 0
6522 | 29/09 | 39 | 3 | 18 | 14.8258 | 24.8023 | 24.9769 | 25.1515 | 0 | 9.5 | 7.8 | 0 | 0
6523 | 29/09 | 39 | 3 | 19 | 14.9258 | 24.6281 | 24.8078 | 24.9875 | 0 | 9.7 | 7.7 | 0 | 0
6524 | 29/09 | 39 | 3 | 20 | 14.8258 | 24.5702 | 24.7442 | 24.9182 | 0 | 9.6 | 7.7 | 0 | 0
6525 | 29/09 | 39 | 3 | 21 | 14.7258 | 24.4683 | 24.6385 | 24.8088 | 0 | 9.8 | 7.6 | 0 | 0
6526 | 29/09 | 39 | 3 | 22 | 15.3258 | 24.413 | 24.5745 | 24.7361 | 0 | 9.9 | 7.6 | 0 | 0
6527 | 29/09 | 39 | 3 | 23 | 15.2258 | 24.3912 | 24.5453 | 24.6995 | 0 | 9.9 | 7.6 | 0 | 0
6528 | 29/09 | 39 | 3 | 24 | 14.5258 | 24.2797 | 24.438 | 24.5962 | 0 | 9.6 | 7.5 | 0 | 0
6529 | 30/09 | 39 | 4 | 1 | 14.2258 | 24.1698 | 24.3331 | 24.4964 | 0 | 9.5 | 7.5 | 0 | 0
6530 | 30/09 | 39 | 4 | 2 | 13.6258 | 24.0361 | 24.2079 | 24.3797 | 0 | 9.3 | 7.4 | 0 | 0
6531 | 30/09 | 39 | 4 | 3 | 13.2258 | 23.9077 | 24.0868 | 24.2659 | 0 | 9.1 | 7.4 | 0 | 0
6532 | 30/09 | 39 | 4 | 4 | 13.0258 | 23.7948 | 23.9781 | 24.1615 | 0 | 9.2 | 7.3 | 0 | 0
6533 | 30/09 | 39 | 4 | 5 | 12.7258 | 23.6791 | 23.8668 | 24.0546 | 0 | 9 | 7.3 | 0 | 0
6534 | 30/09 | 39 | 4 | 6 | 12.6258 | 23.5779 | 23.7677 | 23.9575 | 0 | 9 | 7.2 | 0 | 0
6535 | 30/09 | 39 | 4 | 7 | 12.6258 | 23.3289 | 23.5315 | 23.7342 | 0 | 9.1 | 7.1 | 0 | 0
6536 | 30/09 | 39 | 4 | 8 | 12.7258 | 23.2032 | 23.4134 | 23.6235 | 0 | 9.1 | 7 | 0 | 0
6537 | 30/09 | 39 | 4 | 9 | 12.9258 | 23.1498 | 23.3592 | 23.5687 | 0 | 9.3 | 7 | 0 | 0
6538 | 30/09 | 39 | 4 | 10 | 13.0258 | 23.0487 | 23.2679 | 23.487 | 0 | 9.4 | 7 | 0 | 0
6539 | 30/09 | 39 | 4 | 11 | 13.9258 | 23.1777 | 23.3923 | 23.6069 | 0 | 10.2 | 7 | 20.9149 | 0
6540 | 30/09 | 39 | 4 | 12 | 14.0258 | 23.1312 | 23.3296 | 23.5281 | 0 | 10.3 | 7 | 0 | 0
6541 | 30/09 | 39 | 4 | 13 | 14.0258 | 23.2255 | 23.4293 | 23.6331 | 0 | 10.3 | 7.1 | 15.3036 | 0
6542 | 30/09 | 39 | 4 | 14 | 14.2258 | 23.2159 | 23.4036 | 23.5912 | 0 | 10.4 | 7.1 | 0 | 0
6543 | 30/09 | 39 | 4 | 15 | 13.9258 | 23.01 | 23.1925 | 23.375 | 0 | 10.2 | 7 | 0 | 0
6544 | 30/09 | 39 | 4 | 16 | 13.5258 | 22.7801 | 22.9717 | 23.1632 | 0 | 9.9 | 6.9 | 0 | 0
6545 | 30/09 | 39 | 4 | 17 | 12.9258 | 22.6745 | 22.8723 | 23.0701 | 0 | 9.6 | 6.8 | 0 | 0
6546 | 30/09 | 39 | 4 | 18 | 12.9258 | 22.5827 | 22.7801 | 22.9776 | 0 | 9.6 | 6.8 | 0 | 0
6547 | 30/09 | 39 | 4 | 19 | 12.9258 | 22.4975 | 22.6941 | 22.8906 | 0 | 9.6 | 6.7 | 0 | 0
6548 | 30/09 | 39 | 4 | 20 | 12.8258 | 22.5057 | 22.6947 | 22.8838 | 0 | 9.4 | 6.8 | 1.1032 | 0
6549 | 30/09 | 39 | 4 | 21 | 12.4258 | 22.4354 | 22.6235 | 22.8116 | 0 | 9.1 | 6.7 | 0 | 0
6550 | 30/09 | 39 | 4 | 22 | 12.2258 | 22.3558 | 22.5458 | 22.7359 | 0 | 9 | 6.7 | 0 | 0
6551 | 30/09 | 39 | 4 | 23 | 12.2258 | 22.3526 | 22.5375 | 22.7224 | 0 | 8.9 | 6.7 | 0 | 0
6552 | 30/09 | 39 | 4 | 24 | 12.2258 | 22.3169 | 22.4976 | 22.6782 | 0 | 8.9 | 6.7 | 0 | 0
6553 | 01/10 | 39 | 5 | 1 | 12.6258 | 22.3039 | 22.4778 | 22.6516 | 0 | 8.4 | 6.7 | 0 | 0
6554 | 01/10 | 39 | 5 | 2 | 12.6258 | 22.2705 | 22.4413 | 22.6122 | 0 | 8.4 | 6.7 | 0 | 0
6555 | 01/10 | 39 | 5 | 3 | 12.6258 | 22.2317 | 22.401 | 22.5703 | 0 | 8.4 | 6.6 | 0 | 0
6556 | 01/10 | 39 | 5 | 4 | 11.8258 | 22.1291 | 22.3071 | 22.4851 | 0 | 8.1 | 6.6 | 0 | 0
6557 | 01/10 | 39 | 5 | 5 | 11.5258 | 22.0396 | 22.2239 | 22.4081 | 0 | 8.2 | 6.6 | 0 | 0
6558 | 01/10 | 39 | 5 | 6 | 11.5258 | 21.9746 | 22.1601 | 22.3457 | 0 | 8.2 | 6.5 | 0 | 0
6559 | 01/10 | 39 | 5 | 7 | 11.5258 | 22.4851 | 22.7154 | 22.9457 | 0 | 8.2 | 6.7 | 79.4566 | 0
6560 | 01/10 | 39 | 5 | 8 | 11.5258 | 22.9426 | 23.1563 | 23.37 | 0 | 8.2 | 6.9 | 73.1594 | 0
6561 | 01/10 | 39 | 5 | 9 | 14.4258 | 23.5946 | 23.762 | 23.9293 | 0 | 8.8 | 7.2 | 107.4753 | 0
6562 | 01/10 | 39 | 5 | 10 | 15.9258 | 24.2052 | 24.3496 | 24.494 | 0 | 9 | 7.5 | 104.1341 | 0
6563 | 01/10 | 39 | 5 | 11 | 17.9258 | 25.3951 | 25.5243 | 25.6535 | 0 | 8.8 | 8 | 213.1918 | 0
6564 | 01/10 | 39 | 5 | 12 | 19.2258 | 26.6518 | 26.7411 | 26.8304 | 0 | 8.2 | 8.7 | 240.4597 | 0
6565 | 01/10 | 39 | 5 | 13 | 18.5258 | 27.966 | 28.0501 | 28.1342 | 0 | 7.9 | 9.4 | 269.2773 | 0
6566 | 01/10 | 39 | 5 | 14 | 19.9258 | 28.5231 | 28.5327 | 28.5422 | 0 | 8.4 | 9.7 | 119.9328 | 0
6567 | 01/10 | 39 | 5 | 15 | 19.4258 | 28.2995 | 28.2889 | 28.2783 | 0 | 8.8 | 9.6 | 0 | 0
6568 | 01/10 | 39 | 5 | 16 | 19.0258 | 27.2537 | 27.2369 | 27.2202 | 0 | 8.3 | 9 | 0 | 0
6569 | 01/10 | 39 | 5 | 17 | 17.6258 | 26.2719 | 26.306 | 26.34 | 0 | 8.6 | 8.5 | 0 | 0
6570 | 01/10 | 39 | 5 | 18 | 15.5258 | 25.5131 | 25.6168 | 25.7206 | 0 | 8.9 | 8.1 | 0 | 0
6571 | 01/10 | 39 | 5 | 19 | 14.2258 | 25.0152 | 25.1671 | 25.3189 | 0 | 8.7 | 7.9 | 0 | 0
6572 | 01/10 | 39 | 5 | 20 | 14.0258 | 24.7771 | 24.9385 | 25.0998 | 0 | 8.1 | 7.8 | 0 | 0
6573 | 01/10 | 39 | 5 | 21 | 13.0258 | 24.4812 | 24.655 | 24.8287 | 0 | 8 | 7.6 | 0 | 0
6574 | 01/10 | 39 | 5 | 22 | 12.7258 | 24.2275 | 24.4099 | 24.5923 | 0 | 8 | 7.5 | 0 | 0
6575 | 01/10 | 39 | 5 | 23 | 13.2258 | 24.1217 | 24.2958 | 24.4698 | 0 | 8.6 | 7.5 | 0 | 0
6576 | 01/10 | 39 | 5 | 24 | 13.4258 | 23.9951 | 24.1618 | 24.3286 | 0 | 8.3 | 7.4 | 0 | 0
6577 | 02/10 | 39 | 6 | 1 | 13.6258 | 23.8737 | 24.0359 | 24.1981 | 0 | 8.1 | 7.3 | 0 | 0
6578 | 02/10 | 39 | 6 | 2 | 13.4258 | 23.7323 | 23.8954 | 24.0585 | 0 | 8.8 | 7.3 | 0 | 0
6579 | 02/10 | 39 | 6 | 3 | 13.3258 | 23.5977 | 23.7623 | 23.9269 | 0 | 8.9 | 7.2 | 0 | 0
6580 | 02/10 | 39 | 6 | 4 | 13.2258 | 23.4699 | 23.6358 | 23.8018 | 0 | 9.2 | 7.2 | 0 | 0
6581 | 02/10 | 39 | 6 | 5 | 13.0258 | 23.3404 | 23.5089 | 23.6773 | 0 | 9.1 | 7.1 | 0 | 0
6582 | 02/10 | 39 | 6 | 6 | 12.9258 | 23.221 | 23.3912 | 23.5613 | 0 | 9 | 7.1 | 0 | 0
6583 | 02/10 | 39 | 6 | 7 | 13.0258 | 23.1604 | 23.339 | 23.5175 | 0 | 8.8 | 7 | 0 | 0
6584 | 02/10 | 39 | 6 | 8 | 13.9258 | 23.5677 | 23.7509 | 23.934 | 0 | 9 | 7.2 | 67.3791 | 0
6585 | 02/10 | 39 | 6 | 9 | 14.7258 | 24.4699 | 24.6489 | 24.8278 | 0 | 9 | 7.6 | 154.8875 | 0
6586 | 02/10 | 39 | 6 | 10 | 15.2258 | 25.1141 | 25.2512 | 25.3883 | 0 | 9.1 | 7.9 | 115.261 | 0
6587 | 02/10 | 39 | 6 | 11 | 16.0258 | 25.3016 | 25.3954 | 25.4892 | 0 | 9.4 | 8 | 34.2063 | 0
6588 | 02/10 | 39 | 6 | 12 | 16.4258 | 25.8352 | 26 | 26.1648 | -934.914 | 9.5 | 8.3 | 99.502 | 0
6589 | 02/10 | 39 | 6 | 13 | 16.7258 | 25.8313 | 26 | 26.1687 | -1528.4252 | 9.7 | 8.3 | 0 | 0
6590 | 02/10 | 39 | 6 | 14 | 16.9258 | 25.8336 | 26 | 26.1664 | -1378.0331 | 9.2 | 8.3 | 0.3341 | 0
6591 | 02/10 | 39 | 6 | 15 | 16.5258 | 25.7595 | 26 | 26.2405 | -2398.1716 | 9.1 | 8.2 | 0 | 0
6592 | 02/10 | 39 | 6 | 16 | 16.0258 | 25.8359 | 26 | 26.1641 | -826.603 | 8.9 | 8.3 | 14.3508 | 0
6593 | 02/10 | 39 | 6 | 17 | 15.7258 | 25.3954 | 25.4888 | 25.5821 | 0 | 9.3 | 8 | 0 | 0
6594 | 02/10 | 39 | 6 | 18 | 15.4258 | 24.8479 | 24.9528 | 25.0576 | 0 | 9.4 | 7.8 | 0 | 0
6595 | 02/10 | 39 | 6 | 19 | 15.1258 | 24.5443 | 24.6762 | 24.8081 | 0 | 9.4 | 7.6 | 0 | 0
6596 | 02/10 | 39 | 6 | 20 | 14.8258 | 24.3168 | 24.4597 | 24.6027 | 0 | 9.3 | 7.5 | 0 | 0
6597 | 02/10 | 39 | 6 | 21 | 14.7258 | 24.1336 | 24.2809 | 24.4283 | 0 | 9.6 | 7.5 | 0 | 0
6598 | 02/10 | 39 | 6 | 22 | 14.1258 | 23.932 | 24.088 | 24.2439 | 0 | 9.8 | 7.4 | 0 | 0
6599 | 02/10 | 39 | 6 | 23 | 13.4258 | 23.7842 | 23.9464 | 24.1086 | 0 | 9.7 | 7.3 | 0 | 0
6600 | 02/10 | 39 | 6 | 24 | 13.3258 | 23.6433 | 23.8069 | 23.9705 | 0 | 8.8 | 7.2 | 0 | 0
6601 | 03/10 | 39 | 7 | 1 | 13.3258 | 23.5175 | 23.6813 | 23.8451 | 0 | 8.9 | 7.2 | 0 | 0
6602 | 03/10 | 39 | 7 | 2 | 13.3258 | 23.4017 | 23.5651 | 23.7286 | 0 | 9 | 7.1 | 0 | 0
6603 | 03/10 | 39 | 7 | 3 | 13.2258 | 23.286 | 23.4502 | 23.6143 | 0 | 8.8 | 7.1 | 0 | 0
6604 | 03/10 | 39 | 7 | 4 | 12.8258 | 23.1506 | 23.3195 | 23.4883 | 0 | 8.8 | 7 | 0 | 0
6605 | 03/10 | 39 | 7 | 5 | 12.2258 | 22.9942 | 23.1716 | 23.349 | 0 | 8.6 | 7 | 0 | 0
6606 | 03/10 | 39 | 7 | 6 | 11.4258 | 22.8141 | 23.0037 | 23.1933 | 0 | 8.2 | 6.9 | 0 | 0
6607 | 03/10 | 39 | 7 | 7 | 11.7258 | 23.0577 | 23.2706 | 23.4836 | 0 | 8.2 | 7 | 39.3512 | 0
6608 | 03/10 | 39 | 7 | 8 | 12.4258 | 23.9832 | 24.2056 | 24.428 | 0 | 8 | 7.4 | 154.6963 | 0
6609 | 03/10 | 39 | 7 | 9 | 15.1258 | 25.0813 | 25.2447 | 25.4081 | 0 | 8.3 | 7.9 | 193.8921 | 0
6610 | 03/10 | 39 | 7 | 10 | 16.7258 | 25.8728 | 26 | 26.1272 | -410.4296 | 8.6 | 8.3 | 146.9952 | 0
6611 | 03/10 | 39 | 7 | 11 | 17.7258 | 25.7863 | 26 | 26.2137 | -2785.4936 | 8.8 | 8.2 | 0 | 0
6612 | 03/10 | 39 | 7 | 12 | 14.7258 | 25.6951 | 26 | 26.3049 | -3194.2989 | 5.2 | 8.2 | 0 | 0
6613 | 03/10 | 39 | 7 | 13 | 13.2258 | 25.6872 | 26 | 26.3128 | -2654.875 | 5.4 | 8.2 | 0 | 0
6614 | 03/10 | 39 | 7 | 14 | 14.5258 | 23.1824 | 23.5783 | 23.9742 | -5893.5214 | 6 | 7 | 0 | 0
6615 | 03/10 | 39 | 7 | 15 | 14.9258 | 25.2157 | 25.5048 | 25.7939 | 0 | 5.4 | 8 | 352.9712 | 0
6616 | 03/10 | 39 | 7 | 16 | 15.7258 | 25.7747 | 26 | 26.2253 | -1338.2072 | 5.2 | 8.2 | 104.0722 | 0
6617 | 03/10 | 39 | 7 | 17 | 14.6258 | 25.2327 | 25.3305 | 25.4283 | 0 | 4.9 | 8 | 0 | 0
6618 | 03/10 | 39 | 7 | 18 | 13.1258 | 24.5176 | 24.6481 | 24.7787 | 0 | 4.2 | 7.6 | 0 | 0
6619 | 03/10 | 39 | 7 | 19 | 11.4258 | 24.0399 | 24.225 | 24.4102 | 0 | 4.4 | 7.4 | 0 | 0
6620 | 03/10 | 39 | 7 | 20 | 9.8258 | 23.6294 | 23.8505 | 24.0716 | 0 | 3.9 | 7.2 | 0 | 0
6621 | 03/10 | 39 | 7 | 21 | 10.1258 | 23.3809 | 23.6096 | 23.8384 | 0 | 3.4 | 7.1 | 0 | 0
6622 | 03/10 | 39 | 7 | 22 | 9.8258 | 23.1454 | 23.3793 | 23.6132 | 0 | 3.6 | 7 | 0 | 0
6623 | 03/10 | 39 | 7 | 23 | 8.7258 | 22.9233 | 23.167 | 23.4106 | 0 | 3.8 | 6.9 | 0 | 0
6624 | 03/10 | 39 | 7 | 24 | 7.3258 | 22.6247 | 22.887 | 23.1493 | 0 | 3.9 | 6.8 | 0 | 0
6625 | 04/10 | 40 | 1 | 1 | 6.8258 | 22.3687 | 22.6433 | 22.9179 | 0 | 3.9 | 6.7 | 0 | 0
6626 | 04/10 | 40 | 1 | 2 | 6.0258 | 22.1041 | 22.3918 | 22.6795 | 0 | 4.1 | 6.6 | 0 | 0
6627 | 04/10 | 40 | 1 | 3 | 5.5258 | 21.8601 | 22.1577 | 22.4552 | 0 | 3.9 | 6.5 | 0 | 0
6628 | 04/10 | 40 | 1 | 4 | 5.1258 | 21.632 | 21.9369 | 22.2418 | 0 | 4.1 | 6.4 | 0 | 0
6629 | 04/10 | 40 | 1 | 5 | 5.0258 | 21.435 | 21.7426 | 22.0502 | 0 | 4.2 | 6.3 | 0 | 0
6630 | 04/10 | 40 | 1 | 6 | 4.9258 | 21.2524 | 21.5611 | 21.8697 | 0 | 4.2 | 6.2 | 0 | 0
6631 | 04/10 | 40 | 1 | 7 | 5.2258 | 22.1488 | 22.519 | 22.8892 | 0 | 4.3 | 6.6 | 135.8391 | 0
6632 | 04/10 | 40 | 1 | 8 | 10.5258 | 22.7117 | 22.9564 | 23.201 | 0 | 4.8 | 6.8 | 88.8142 | 0
6633 | 04/10 | 40 | 1 | 9 | 14.2258 | 24.1578 | 24.3685 | 24.5793 | 0 | 4.8 | 7.5 | 240.8979 | 0
6634 | 04/10 | 40 | 1 | 10 | 16.0258 | 25.5366 | 25.6975 | 25.8583 | 0 | 4 | 8.1 | 247.9541 | 0
6635 | 04/10 | 40 | 1 | 11 | 17.6258 | 26.7686 | 26.8735 | 26.9785 | 0 | 4.4 | 8.7 | 237.5654 | 0
6636 | 04/10 | 40 | 1 | 12 | 19.0258 | 27.9298 | 27.9941 | 28.0583 | 0 | 4.2 | 9.4 | 238.6185 | 0
6637 | 04/10 | 40 | 1 | 13 | 19.1258 | 28.9092 | 28.953 | 28.9968 | 0 | 3.9 | 9.9 | 213.032 | 0
6638 | 04/10 | 40 | 1 | 14 | 20.0258 | 28.1784 | 28.1246 | 28.0709 | 0 | 3.5 | 9.5 | 0 | 0
6639 | 04/10 | 40 | 1 | 15 | 19.8258 | 27.4713 | 27.4601 | 27.449 | 0 | 3.4 | 9.1 | 0 | 0
6640 | 04/10 | 40 | 1 | 16 | 18.0258 | 28.4994 | 28.6203 | 28.7412 | 0 | 3.1 | 9.7 | 218.5904 | 0
6641 | 04/10 | 40 | 1 | 17 | 15.4258 | 26.9517 | 26.9663 | 26.981 | 0 | 3.1 | 8.8 | 0 | 0
6642 | 04/10 | 40 | 1 | 18 | 13.0258 | 25.8023 | 25.922 | 26.0416 | 0 | 2.9 | 8.2 | 0 | 0
6643 | 04/10 | 40 | 1 | 19 | 12.3258 | 25.1889 | 25.3711 | 25.5532 | 0 | 3.5 | 7.9 | 0 | 0
6644 | 04/10 | 40 | 1 | 20 | 10.5258 | 24.7494 | 24.9638 | 25.1782 | 0 | 3.8 | 7.7 | 0 | 0
6645 | 04/10 | 40 | 1 | 21 | 9.4258 | 24.3324 | 24.5684 | 24.8044 | 0 | 3.8 | 7.5 | 0 | 0
6646 | 04/10 | 40 | 1 | 22 | 8.4258 | 23.9361 | 24.1919 | 24.4477 | 0 | 3.9 | 7.4 | 0 | 0
6647 | 04/10 | 40 | 1 | 23 | 7.5258 | 23.624 | 23.8923 | 24.1607 | 0 | 4 | 7.2 | 0 | 0
6648 | 04/10 | 40 | 1 | 24 | 6.8258 | 23.3016 | 23.581 | 23.8604 | 0 | 3.9 | 7.1 | 0 | 0
6649 | 05/10 | 40 | 2 | 1 | 6.6258 | 23.0215 | 23.307 | 23.5925 | 0 | 4 | 7 | 0 | 0
6650 | 05/10 | 40 | 2 | 2 | 6.0258 | 22.7322 | 23.0266 | 23.3211 | 0 | 4 | 6.8 | 0 | 0
6651 | 05/10 | 40 | 2 | 3 | 6.2258 | 22.5078 | 22.8024 | 23.0969 | 0 | 3.9 | 6.8 | 0 | 0
6652 | 05/10 | 40 | 2 | 4 | 5.6258 | 22.2515 | 22.5526 | 22.8536 | 0 | 4.1 | 6.6 | 0 | 0
6653 | 05/10 | 40 | 2 | 5 | 5.7258 | 22.0442 | 22.3457 | 22.6471 | 0 | 4.1 | 6.6 | 0 | 0
6654 | 05/10 | 40 | 2 | 6 | 4.8258 | 21.7822 | 22.0937 | 22.4053 | 0 | 4.4 | 6.5 | 0 | 0
6655 | 05/10 | 40 | 2 | 7 | 5.0258 | 21.428 | 21.7528 | 22.0775 | 0 | 4.4 | 6.3 | 0 | 0
6656 | 05/10 | 40 | 2 | 8 | 10.2258 | 22.757 | 23.077 | 23.3971 | 0 | 4.7 | 6.9 | 205.7862 | 0
6657 | 05/10 | 40 | 2 | 9 | 14.1258 | 24.5215 | 24.757 | 24.9925 | 0 | 4.8 | 7.6 | 297.2257 | 0
6658 | 05/10 | 40 | 2 | 10 | 15.2258 | 25.7273 | 25.8934 | 26.0595 | 0 | 4.8 | 8.2 | 220.0512 | 0
6659 | 05/10 | 40 | 2 | 11 | 16.3258 | 26.7849 | 26.9089 | 27.0329 | 0 | 4.6 | 8.7 | 205.0773 | 0
6660 | 05/10 | 40 | 2 | 12 | 16.0258 | 27.7307 | 27.8434 | 27.956 | 0 | 4.2 | 9.3 | 193.4717 | 0
6661 | 05/10 | 40 | 2 | 13 | 17.2258 | 29.0015 | 29.1036 | 29.2057 | 0 | 4 | 10 | 275.5305 | 0
6662 | 05/10 | 40 | 2 | 14 | 18.9258 | 28.127 | 28.0902 | 28.0534 | 0 | 4.4 | 9.5 | 0 | 0
6663 | 05/10 | 40 | 2 | 15 | 18.2258 | 27.2824 | 27.2997 | 27.3171 | 0 | 4.6 | 9 | 0 | 0
6664 | 05/10 | 40 | 2 | 16 | 16.4258 | 27.4841 | 27.6055 | 27.727 | 0 | 4.5 | 9.1 | 41.7037 | 0
6665 | 05/10 | 40 | 2 | 17 | 14.0258 | 26.2404 | 26.3211 | 26.4018 | 0 | 5.9 | 8.5 | 0 | 0
6666 | 05/10 | 40 | 2 | 18 | 11.9258 | 25.3319 | 25.4958 | 25.6596 | 0 | 5.6 | 8 | 0 | 0
6667 | 05/10 | 40 | 2 | 19 | 11.2258 | 24.7927 | 25.0029 | 25.2131 | 0 | 4.9 | 7.8 | 0 | 0
6668 | 05/10 | 40 | 2 | 20 | 10.7258 | 24.4815 | 24.7035 | 24.9255 | 0 | 4.6 | 7.6 | 0 | 0
6669 | 05/10 | 40 | 2 | 21 | 9.9258 | 24.1417 | 24.3744 | 24.607 | 0 | 4.8 | 7.5 | 0 | 0
6670 | 05/10 | 40 | 2 | 22 | 9.4258 | 23.8254 | 24.0682 | 24.311 | 0 | 4.8 | 7.3 | 0 | 0
6671 | 05/10 | 40 | 2 | 23 | 8.6258 | 23.5659 | 23.8167 | 24.0675 | 0 | 4.9 | 7.2 | 0 | 0
6672 | 05/10 | 40 | 2 | 24 | 7.7258 | 23.2643 | 23.527 | 23.7897 | 0 | 5.1 | 7.1 | 0 | 0
6673 | 06/10 | 40 | 3 | 1 | 7.2258 | 22.9842 | 23.257 | 23.5299 | 0 | 5.1 | 7 | 0 | 0
6674 | 06/10 | 40 | 3 | 2 | 6.6258 | 22.7076 | 22.9907 | 23.2737 | 0 | 5.1 | 6.8 | 0 | 0
6675 | 06/10 | 40 | 3 | 3 | 6.3258 | 22.4592 | 22.7487 | 23.0383 | 0 | 5.2 | 6.7 | 0 | 0
6676 | 06/10 | 40 | 3 | 4 | 6.0258 | 22.2248 | 22.5194 | 22.814 | 0 | 5 | 6.6 | 0 | 0
6677 | 06/10 | 40 | 3 | 5 | 5.6258 | 21.9921 | 22.2924 | 22.5928 | 0 | 4.9 | 6.5 | 0 | 0
6678 | 06/10 | 40 | 3 | 6 | 5.5258 | 21.7872 | 22.0898 | 22.3924 | 0 | 5 | 6.5 | 0 | 0
6679 | 06/10 | 40 | 3 | 7 | 6.1258 | 21.4899 | 21.7976 | 22.1054 | 0 | 5.1 | 6.3 | 0 | 0
6680 | 06/10 | 40 | 3 | 8 | 10.9258 | 22.7718 | 23.0752 | 23.3786 | 0 | 5.7 | 6.9 | 198.873 | 0
6681 | 06/10 | 40 | 3 | 9 | 14.4258 | 24.5537 | 24.7834 | 25.0131 | 0 | 6 | 7.6 | 300.4633 | 0
6682 | 06/10 | 40 | 3 | 10 | 15.9258 | 25.7216 | 25.8731 | 26.0245 | 0 | 6.2 | 8.2 | 213.233 | 0
6683 | 06/10 | 40 | 3 | 11 | 17.0258 | 26.697 | 26.8054 | 26.9137 | 0 | 5.8 | 8.7 | 188.5982 | 0
6684 | 06/10 | 40 | 3 | 12 | 17.4258 | 27.5818 | 27.6706 | 27.7594 | 0 | 6 | 9.2 | 179.7802 | 0
6685 | 06/10 | 40 | 3 | 13 | 17.0258 | 28.5593 | 28.653 | 28.7466 | 0 | 5 | 9.7 | 208.668 | 0
6686 | 06/10 | 40 | 3 | 14 | 18.7258 | 28.9028 | 28.9311 | 28.9594 | 0 | 5.4 | 9.9 | 76.0646 | 0
6687 | 06/10 | 40 | 3 | 15 | 18.5258 | 28.1644 | 28.1575 | 28.1505 | 0 | 5.8 | 9.5 | 0 | 0
6688 | 06/10 | 40 | 3 | 16 | 16.9258 | 27.1618 | 27.2019 | 27.2419 | 0 | 6.3 | 8.9 | 0 | 0
6689 | 06/10 | 40 | 3 | 17 | 15.2258 | 26.233 | 26.3231 | 26.4131 | 0 | 7.4 | 8.5 | 0 | 0
6690 | 06/10 | 40 | 3 | 18 | 12.6258 | 25.3966 | 25.5543 | 25.7119 | 0 | 7.6 | 8 | 0 | 0
6691 | 06/10 | 40 | 3 | 19 | 11.7258 | 24.8677 | 25.0696 | 25.2715 | 0 | 7.1 | 7.8 | 0 | 0
6692 | 06/10 | 40 | 3 | 20 | 11.2258 | 24.5633 | 24.7767 | 24.9902 | 0 | 6.4 | 7.7 | 0 | 0
6693 | 06/10 | 40 | 3 | 21 | 10.0258 | 24.1982 | 24.4271 | 24.6561 | 0 | 6.4 | 7.5 | 0 | 0
6694 | 06/10 | 40 | 3 | 22 | 10.0258 | 23.9134 | 24.1481 | 24.3829 | 0 | 6.1 | 7.4 | 0 | 0
6695 | 06/10 | 40 | 3 | 23 | 9.5258 | 23.6909 | 23.9282 | 24.1655 | 0 | 6.2 | 7.3 | 0 | 0
6696 | 06/10 | 40 | 3 | 24 | 9.0258 | 23.4385 | 23.681 | 23.9235 | 0 | 6.2 | 7.1 | 0 | 0
6697 | 07/10 | 40 | 4 | 1 | 8.2258 | 23.1602 | 23.4143 | 23.6683 | 0 | 6.1 | 7 | 0 | 0
6698 | 07/10 | 40 | 4 | 2 | 7.9258 | 22.9155 | 23.1768 | 23.4381 | 0 | 6.1 | 6.9 | 0 | 0
6699 | 07/10 | 40 | 4 | 3 | 7.7258 | 22.6941 | 22.9596 | 23.2251 | 0 | 6.1 | 6.8 | 0 | 0
6700 | 07/10 | 40 | 4 | 4 | 7.4258 | 22.4781 | 22.7479 | 23.0178 | 0 | 6 | 6.7 | 0 | 0
6701 | 07/10 | 40 | 4 | 5 | 7.6258 | 22.3076 | 22.5756 | 22.8437 | 0 | 6.1 | 6.7 | 0 | 0
6702 | 07/10 | 40 | 4 | 6 | 7.6258 | 22.1437 | 22.4101 | 22.6766 | 0 | 6.1 | 6.6 | 0 | 0
6703 | 07/10 | 40 | 4 | 7 | 8.0258 | 21.8583 | 22.1314 | 22.4044 | 0 | 6.3 | 6.5 | 0 | 0
6704 | 07/10 | 40 | 4 | 8 | 10.9258 | 22.5756 | 22.8491 | 23.1226 | 0 | 6.6 | 6.8 | 111.7455 | 0
6705 | 07/10 | 40 | 4 | 9 | 13.0258 | 23.2236 | 23.4358 | 23.648 | 0 | 6.8 | 7.1 | 104.7874 | 0
6706 | 07/10 | 40 | 4 | 10 | 15.7258 | 23.5542 | 23.7081 | 23.862 | 0 | 7.2 | 7.2 | 54.901 | 0
6707 | 07/10 | 40 | 4 | 11 | 16.9258 | 23.9249 | 24.0551 | 24.1854 | 0 | 7.6 | 7.4 | 62.6981 | 0
6708 | 07/10 | 40 | 4 | 12 | 18.2258 | 24.2982 | 24.4014 | 24.5045 | 0 | 7.6 | 7.5 | 64.4528 | 0
6709 | 07/10 | 40 | 4 | 13 | 17.8258 | 25.1497 | 25.2742 | 25.3987 | 0 | 7.1 | 7.9 | 151.9887 | 0
6710 | 07/10 | 40 | 4 | 14 | 17.3258 | 26.3705 | 26.499 | 26.6274 | 0 | 7.7 | 8.5 | 230.3577 | 0
6711 | 07/10 | 40 | 4 | 15 | 17.6258 | 26.7286 | 26.7932 | 26.8578 | 0 | 8.1 | 8.7 | 70.4588 | 0
6712 | 07/10 | 40 | 4 | 16 | 18.0258 | 25.8416 | 25.8504 | 25.8592 | 0 | 8.4 | 8.3 | 0 | 0
6713 | 07/10 | 40 | 4 | 17 | 16.4258 | 25.0088 | 25.0672 | 25.1255 | 0 | 8.2 | 7.9 | 0 | 0
6714 | 07/10 | 40 | 4 | 18 | 14.2258 | 24.3031 | 24.4254 | 24.5476 | 0 | 8.8 | 7.5 | 0 | 0
6715 | 07/10 | 40 | 4 | 19 | 13.0258 | 23.8587 | 24.0271 | 24.1954 | 0 | 9.1 | 7.3 | 0 | 0
6716 | 07/10 | 40 | 4 | 20 | 12.3258 | 23.6238 | 23.8066 | 23.9893 | 0 | 8.6 | 7.2 | 0 | 0
6717 | 07/10 | 40 | 4 | 21 | 11.9258 | 23.3941 | 23.5831 | 23.7721 | 0 | 8.2 | 7.1 | 0 | 0
6718 | 07/10 | 40 | 4 | 22 | 11.3258 | 23.157 | 23.3555 | 23.554 | 0 | 7.9 | 7 | 0 | 0
6719 | 07/10 | 40 | 4 | 23 | 10.7258 | 22.9859 | 23.1897 | 23.3935 | 0 | 7.9 | 7 | 0 | 0
6720 | 07/10 | 40 | 4 | 24 | 10.7258 | 22.8277 | 23.0313 | 23.2348 | 0 | 7.9 | 6.9 | 0 | 0
6721 | 08/10 | 40 | 5 | 1 | 10.9258 | 22.6962 | 22.8969 | 23.0976 | 0 | 7.9 | 6.8 | 0 | 0
6722 | 08/10 | 40 | 5 | 2 | 11.3258 | 22.5965 | 22.7909 | 22.9853 | 0 | 8.1 | 6.8 | 0 | 0
6723 | 08/10 | 40 | 5 | 3 | 11.7258 | 22.5159 | 22.7027 | 22.8894 | 0 | 8.3 | 6.8 | 0 | 0
6724 | 08/10 | 40 | 5 | 4 | 11.8258 | 22.4265 | 22.6089 | 22.7914 | 0 | 8.1 | 6.7 | 0 | 0
6725 | 08/10 | 40 | 5 | 5 | 11.9258 | 22.3401 | 22.5193 | 22.6986 | 0 | 8.2 | 6.7 | 0 | 0
6726 | 08/10 | 40 | 5 | 6 | 12.2258 | 22.2748 | 22.4487 | 22.6227 | 0 | 8.7 | 6.7 | 0 | 0
6727 | 08/10 | 40 | 5 | 7 | 12.2258 | 22.0372 | 22.2215 | 22.4058 | 0 | 8.7 | 6.6 | 0 | 0
6728 | 08/10 | 40 | 5 | 8 | 12.9258 | 22.4884 | 22.6953 | 22.9022 | 0 | 8.6 | 6.7 | 70.3648 | 0
6729 | 08/10 | 40 | 5 | 9 | 13.0258 | 23.1733 | 23.3736 | 23.574 | 0 | 9.1 | 7 | 110.2142 | 0
6730 | 08/10 | 40 | 5 | 10 | 12.4258 | 24.1329 | 24.3538 | 24.5747 | 0 | 9.3 | 7.5 | 161.5527 | 0
6731 | 08/10 | 40 | 5 | 11 | 12.6258 | 24.8723 | 25.0617 | 25.251 | 0 | 9.6 | 7.8 | 130.2833 | 0
6732 | 08/10 | 40 | 5 | 12 | 13.0258 | 25.741 | 25.921 | 26.101 | 0 | 9.7 | 8.2 | 159.8658 | 0
6733 | 08/10 | 40 | 5 | 13 | 13.5258 | 26.8323 | 27.0039 | 27.1755 | 0 | 10 | 8.8 | 211.6703 | 0
6734 | 08/10 | 40 | 5 | 14 | 15.2258 | 27.7027 | 27.82 | 27.9373 | 0 | 10.4 | 9.2 | 177.8012 | 0
6735 | 08/10 | 40 | 5 | 15 | 15.8258 | 27.6799 | 27.7425 | 27.8051 | 0 | 10.4 | 9.2 | 0 | 0
6736 | 08/10 | 40 | 5 | 16 | 15.6258 | 27.0208 | 27.0757 | 27.1305 | 0 | 10.2 | 8.9 | 0 | 0
6737 | 08/10 | 40 | 5 | 17 | 14.5258 | 25.7373 | 25.7981 | 25.8589 | 0 | 9.7 | 8.2 | 0 | 0
6738 | 08/10 | 40 | 5 | 18 | 12.7258 | 24.8615 | 25.005 | 25.1485 | 0 | 9.3 | 7.8 | 0 | 0
6739 | 08/10 | 40 | 5 | 19 | 12.2258 | 24.3652 | 24.5514 | 24.7376 | 0 | 9.3 | 7.6 | 0 | 0
6740 | 08/10 | 40 | 5 | 20 | 11.4258 | 24.0627 | 24.263 | 24.4633 | 0 | 8.8 | 7.4 | 0 | 0
6741 | 08/10 | 40 | 5 | 21 | 11.0258 | 23.7731 | 23.98 | 24.1869 | 0 | 8.6 | 7.3 | 0 | 0
6742 | 08/10 | 40 | 5 | 22 | 10.7258 | 23.5059 | 23.7189 | 23.9318 | 0 | 8.4 | 7.2 | 0 | 0
6743 | 08/10 | 40 | 5 | 23 | 10.7258 | 23.3432 | 23.553 | 23.7628 | 0 | 8.4 | 7.1 | 0 | 0
6744 | 08/10 | 40 | 5 | 24 | 10.8258 | 23.1743 | 23.3798 | 23.5852 | 0 | 8.4 | 7 | 0 | 0
6745 | 09/10 | 40 | 6 | 1 | 10.8258 | 23.0067 | 23.2107 | 23.4146 | 0 | 8.3 | 7 | 0 | 0
6746 | 09/10 | 40 | 6 | 2 | 10.9258 | 22.8559 | 23.0579 | 23.2598 | 0 | 8.2 | 6.9 | 0 | 0
6747 | 09/10 | 40 | 6 | 3 | 10.0258 | 22.6403 | 22.8522 | 23.064 | 0 | 7.9 | 6.8 | 0 | 0
6748 | 09/10 | 40 | 6 | 4 | 9.3258 | 22.4197 | 22.6433 | 22.8669 | 0 | 7.7 | 6.7 | 0 | 0
6749 | 09/10 | 40 | 6 | 5 | 9.0258 | 22.2279 | 22.4585 | 22.689 | 0 | 7.5 | 6.6 | 0 | 0
6750 | 09/10 | 40 | 6 | 6 | 9.2258 | 22.0862 | 22.3158 | 22.5453 | 0 | 7.6 | 6.6 | 0 | 0
6751 | 09/10 | 40 | 6 | 7 | 9.3258 | 21.8942 | 22.1264 | 22.3585 | 0 | 7.7 | 6.5 | 0 | 0
6752 | 09/10 | 40 | 6 | 8 | 12.7258 | 22.9997 | 23.2357 | 23.4717 | 0 | 8.4 | 7 | 174.2873 | 0
6753 | 09/10 | 40 | 6 | 9 | 16.3258 | 24.917 | 25.0984 | 25.2798 | 0 | 8.5 | 7.8 | 328.35 | 0
6754 | 09/10 | 40 | 6 | 10 | 18.2258 | 25.9077 | 26 | 26.0923 | -442.1595 | 8.5 | 8.3 | 183.3852 | 0
6755 | 09/10 | 40 | 6 | 11 | 19.2258 | 25.8477 | 26 | 26.1523 | -2542.7843 | 9.3 | 8.3 | 0 | 0
6756 | 09/10 | 40 | 6 | 12 | 19.7258 | 25.5045 | 25.7418 | 25.9792 | -3878.7015 | 9.3 | 8.1 | 0 | 0
6757 | 09/10 | 40 | 6 | 13 | 19.6258 | 23.6594 | 23.9157 | 24.1719 | -4825.0028 | 8.4 | 7.2 | 0 | 0
6758 | 09/10 | 40 | 6 | 14 | 21.6258 | 25.7818 | 25.9309 | 26.08 | 0 | 8.7 | 8.2 | 378.7662 | 0
6759 | 09/10 | 40 | 6 | 15 | 21.4258 | 25.8379 | 26 | 26.1621 | -2666.9514 | 9.2 | 8.3 | 10.5192 | 0
6760 | 09/10 | 40 | 6 | 16 | 19.8258 | 25.8502 | 26 | 26.1498 | -1978.0962 | 9.1 | 8.3 | 2.2215 | 0
6761 | 09/10 | 40 | 6 | 17 | 16.9258 | 25.2629 | 25.3124 | 25.362 | 0 | 9.7 | 8 | 0 | 0
6762 | 09/10 | 40 | 6 | 18 | 14.9258 | 24.6235 | 24.7191 | 24.8147 | 0 | 9.9 | 7.7 | 0 | 0
6763 | 09/10 | 40 | 6 | 19 | 13.8258 | 24.2191 | 24.3574 | 24.4956 | 0 | 9.6 | 7.5 | 0 | 0
6764 | 09/10 | 40 | 6 | 20 | 13.0258 | 23.9033 | 24.0642 | 24.225 | 0 | 9.3 | 7.4 | 0 | 0
6765 | 09/10 | 40 | 6 | 21 | 12.5258 | 23.639 | 23.8131 | 23.9872 | 0 | 8.7 | 7.2 | 0 | 0
6766 | 09/10 | 40 | 6 | 22 | 12.0258 | 23.3948 | 23.5793 | 23.7638 | 0 | 8.5 | 7.1 | 0 | 0
6767 | 09/10 | 40 | 6 | 23 | 11.4258 | 23.218 | 23.4081 | 23.5981 | 0 | 8.4 | 7.1 | 0 | 0
6768 | 09/10 | 40 | 6 | 24 | 11.4258 | 23.055 | 23.2451 | 23.4351 | 0 | 8.2 | 7 | 0 | 0
6769 | 10/10 | 40 | 7 | 1 | 10.9258 | 22.8649 | 23.0609 | 23.2569 | 0 | 8.1 | 6.9 | 0 | 0
6770 | 10/10 | 40 | 7 | 2 | 10.7258 | 22.6927 | 22.893 | 23.0932 | 0 | 8 | 6.8 | 0 | 0
6771 | 10/10 | 40 | 7 | 3 | 10.0258 | 22.491 | 22.7008 | 22.9107 | 0 | 7.8 | 6.7 | 0 | 0
6772 | 10/10 | 40 | 7 | 4 | 9.5258 | 22.2956 | 22.5145 | 22.7333 | 0 | 7.7 | 6.7 | 0 | 0
6773 | 10/10 | 40 | 7 | 5 | 9.4258 | 22.1339 | 22.3564 | 22.5788 | 0 | 7.7 | 6.6 | 0 | 0
6774 | 10/10 | 40 | 7 | 6 | 9.4258 | 21.9941 | 22.2169 | 22.4397 | 0 | 7.7 | 6.5 | 0 | 0
6775 | 10/10 | 40 | 7 | 7 | 9.6258 | 21.8168 | 22.0416 | 22.2664 | 0 | 7.8 | 6.5 | 0 | 0
6776 | 10/10 | 40 | 7 | 8 | 13.2258 | 22.9036 | 23.1277 | 23.3517 | 0 | 8.3 | 6.9 | 170.5422 | 0
6777 | 10/10 | 40 | 7 | 9 | 16.6258 | 24.7239 | 24.8937 | 25.0635 | 0 | 8.7 | 7.7 | 309.2847 | 0
6778 | 10/10 | 40 | 7 | 10 | 18.3258 | 25.9139 | 25.9852 | 26.0566 | 0 | 8.9 | 8.3 | 219.1731 | 0
6779 | 10/10 | 40 | 7 | 11 | 18.7258 | 25.8707 | 26 | 26.1293 | -2144.2044 | 8.8 | 8.3 | 0 | 0
6780 | 10/10 | 40 | 7 | 12 | 19.2258 | 25.527 | 25.7467 | 25.9665 | -3570.3511 | 9.4 | 8.1 | 0 | 0
6781 | 10/10 | 40 | 7 | 13 | 20.7258 | 23.7252 | 23.9554 | 24.1856 | -4735.6922 | 8.9 | 7.3 | 0 | 0
6782 | 10/10 | 40 | 7 | 14 | 22.4258 | 25.7722 | 25.8995 | 26.0269 | 0 | 8.5 | 8.2 | 365.8562 | 0
6783 | 10/10 | 40 | 7 | 15 | 22.0258 | 25.7667 | 26 | 26.2333 | -4032.7963 | 8.7 | 8.2 | 0 | 0
6784 | 10/10 | 40 | 7 | 16 | 20.2258 | 25.8968 | 26 | 26.1032 | -1244.5595 | 9 | 8.3 | 24.532 | 0
6785 | 10/10 | 40 | 7 | 17 | 17.5258 | 25.2434 | 25.2763 | 25.3091 | 0 | 10.5 | 8 | 0 | 0
6786 | 10/10 | 40 | 7 | 18 | 15.3258 | 24.6231 | 24.7111 | 24.7991 | 0 | 9.9 | 7.7 | 0 | 0
6787 | 10/10 | 40 | 7 | 19 | 14.4258 | 24.2442 | 24.3715 | 24.4988 | 0 | 9.5 | 7.5 | 0 | 0
6788 | 10/10 | 40 | 7 | 20 | 13.6258 | 23.9419 | 24.0907 | 24.2396 | 0 | 9.3 | 7.4 | 0 | 0
6789 | 10/10 | 40 | 7 | 21 | 13.0258 | 23.6796 | 23.8427 | 24.0058 | 0 | 9 | 7.3 | 0 | 0
6790 | 10/10 | 40 | 7 | 22 | 12.7258 | 23.4564 | 23.6278 | 23.7992 | 0 | 8.6 | 7.2 | 0 | 0
6791 | 10/10 | 40 | 7 | 23 | 12.1258 | 23.2919 | 23.4682 | 23.6445 | 0 | 8.4 | 7.1 | 0 | 0
6792 | 10/10 | 40 | 7 | 24 | 11.6258 | 23.0995 | 23.2818 | 23.4641 | 0 | 8.5 | 7 | 0 | 0
6793 | 11/10 | 41 | 1 | 1 | 11.3258 | 22.9175 | 23.1055 | 23.2934 | 0 | 8.3 | 6.9 | 0 | 0
6794 | 11/10 | 41 | 1 | 2 | 10.7258 | 22.7189 | 22.9158 | 23.1127 | 0 | 8.1 | 6.8 | 0 | 0
6795 | 11/10 | 41 | 1 | 3 | 10.7258 | 22.5628 | 22.7625 | 22.9621 | 0 | 8 | 6.8 | 0 | 0
6796 | 11/10 | 41 | 1 | 4 | 10.4258 | 22.4014 | 22.605 | 22.8086 | 0 | 8 | 6.7 | 0 | 0
6797 | 11/10 | 41 | 1 | 5 | 10.2258 | 22.2491 | 22.4559 | 22.6628 | 0 | 7.8 | 6.6 | 0 | 0
6798 | 11/10 | 41 | 1 | 6 | 9.7258 | 22.0791 | 22.2926 | 22.5061 | 0 | 7.7 | 6.6 | 0 | 0
6799 | 11/10 | 41 | 1 | 7 | 10.0258 | 21.8052 | 22.0295 | 22.2539 | 0 | 8 | 6.5 | 0 | 0
6800 | 11/10 | 41 | 1 | 8 | 13.1258 | 22.7677 | 23.0007 | 23.2338 | 0 | 8.4 | 6.9 | 150.4364 | 0
6801 | 11/10 | 41 | 1 | 9 | 16.2258 | 24.4741 | 24.6611 | 24.8482 | 0 | 8.7 | 7.6 | 286.949 | 0
6802 | 11/10 | 41 | 1 | 10 | 18.4258 | 25.5187 | 25.6161 | 25.7136 | 0 | 9.4 | 8.1 | 189.0918 | 0
6803 | 11/10 | 41 | 1 | 11 | 19.2258 | 26.5507 | 26.6201 | 26.6895 | 0 | 9.2 | 8.6 | 197.5242 | 0
6804 | 11/10 | 41 | 1 | 12 | 19.7258 | 27.6062 | 27.6571 | 27.708 | 0 | 9.5 | 9.2 | 213.5729 | 0
6805 | 11/10 | 41 | 1 | 13 | 20.8258 | 28.7324 | 28.7591 | 28.7858 | 0 | 9.2 | 9.8 | 241.4156 | 0
6806 | 11/10 | 41 | 1 | 14 | 22.3258 | 27.9482 | 27.8531 | 27.758 | 0 | 9 | 9.4 | 0 | 0
6807 | 11/10 | 41 | 1 | 15 | 21.9258 | 29.2806 | 29.3238 | 29.3671 | 0 | 9.1 | 10.1 | 292.431 | 0
6808 | 11/10 | 41 | 1 | 16 | 19.9258 | 28.5028 | 28.4604 | 28.4179 | 0 | 10.2 | 9.7 | 0 | 0
6809 | 11/10 | 41 | 1 | 17 | 17.0258 | 26.9702 | 26.9643 | 26.9584 | 0 | 10.5 | 8.8 | 0 | 0
6810 | 11/10 | 41 | 1 | 18 | 15.0258 | 25.993 | 26.0893 | 26.1857 | 0 | 9.7 | 8.3 | 0 | 0
6811 | 11/10 | 41 | 1 | 19 | 14.5258 | 25.4554 | 25.6006 | 25.7459 | 0 | 9.2 | 8.1 | 0 | 0
6812 | 11/10 | 41 | 1 | 20 | 14.4258 | 25.1845 | 25.3374 | 25.4902 | 0 | 8.6 | 7.9 | 0 | 0
6813 | 11/10 | 41 | 1 | 21 | 13.0258 | 24.8232 | 24.9928 | 25.1624 | 0 | 8.7 | 7.8 | 0 | 0
6814 | 11/10 | 41 | 1 | 22 | 12.2258 | 24.4858 | 24.6719 | 24.858 | 0 | 8.3 | 7.6 | 0 | 0
6815 | 11/10 | 41 | 1 | 23 | 11.7258 | 24.2494 | 24.4422 | 24.635 | 0 | 8.3 | 7.5 | 0 | 0
6816 | 11/10 | 41 | 1 | 24 | 11.7258 | 24.0335 | 24.2267 | 24.42 | 0 | 8.1 | 7.4 | 0 | 0
6817 | 12/10 | 41 | 2 | 1 | 11.1258 | 23.7881 | 23.9889 | 24.1897 | 0 | 8 | 7.3 | 0 | 0
6818 | 12/10 | 41 | 2 | 2 | 10.6258 | 23.5466 | 23.7562 | 23.9657 | 0 | 7.9 | 7.2 | 0 | 0
6819 | 12/10 | 41 | 2 | 3 | 10.2258 | 23.3183 | 23.5354 | 23.7524 | 0 | 7.9 | 7.1 | 0 | 0
6820 | 12/10 | 41 | 2 | 4 | 9.7258 | 23.0905 | 23.3158 | 23.541 | 0 | 7.7 | 7 | 0 | 0
6821 | 12/10 | 41 | 2 | 5 | 9.6258 | 22.8972 | 23.1258 | 23.3545 | 0 | 7.7 | 6.9 | 0 | 0
6822 | 12/10 | 41 | 2 | 6 | 9.7258 | 22.7357 | 22.9635 | 23.1913 | 0 | 7.6 | 6.8 | 0 | 0
6823 | 12/10 | 41 | 2 | 7 | 9.6258 | 22.4144 | 22.6552 | 22.896 | 0 | 7.7 | 6.7 | 0 | 0
6824 | 12/10 | 41 | 2 | 8 | 13.4258 | 23.3517 | 23.5916 | 23.8315 | 0 | 8.3 | 7.1 | 151.358 | 0
6825 | 12/10 | 41 | 2 | 9 | 17.0258 | 25.2141 | 25.4075 | 25.6009 | 0 | 8.9 | 8 | 324.6224 | 0
6826 | 12/10 | 41 | 2 | 10 | 18.2258 | 26.1871 | 26.2914 | 26.3958 | 0 | 9.1 | 8.4 | 182.9197 | 0
6827 | 12/10 | 41 | 2 | 11 | 19.3258 | 27.1891 | 27.2649 | 27.3408 | 0 | 8.5 | 9 | 198.6209 | 0
6828 | 12/10 | 41 | 2 | 12 | 20.0258 | 28.2711 | 28.3282 | 28.3853 | 0 | 8.6 | 9.6 | 226.6554 | 0
6829 | 12/10 | 41 | 2 | 13 | 20.9258 | 29.4241 | 29.459 | 29.4938 | 0 | 8.1 | 10.2 | 256.2004 | 0
6830 | 12/10 | 41 | 2 | 14 | 22.0258 | 29.3054 | 29.2521 | 29.1988 | 0 | 8.7 | 10.2 | 0 | 0
6831 | 12/10 | 41 | 2 | 15 | 20.8258 | 29.5806 | 29.5859 | 29.5913 | 0 | 9.3 | 10.3 | 63.0854 | 0
6832 | 12/10 | 41 | 2 | 16 | 18.7258 | 28.2814 | 28.2575 | 28.2336 | 0 | 9.6 | 9.6 | 0 | 0
6833 | 12/10 | 41 | 2 | 17 | 17.3258 | 27.2504 | 27.2938 | 27.3372 | 0 | 9.6 | 9 | 0 | 0
6834 | 12/10 | 41 | 2 | 18 | 15.7258 | 26.3975 | 26.5011 | 26.6047 | 0 | 9.6 | 8.5 | 0 | 0
6835 | 12/10 | 41 | 2 | 19 | 14.5258 | 25.845 | 25.998 | 26.151 | 0 | 9.6 | 8.3 | 0 | 0
6836 | 12/10 | 41 | 2 | 20 | 13.6258 | 25.505 | 25.6764 | 25.8477 | 0 | 9.5 | 8.1 | 0 | 0
6837 | 12/10 | 41 | 2 | 21 | 13.3258 | 25.199 | 25.3773 | 25.5555 | 0 | 8.9 | 8 | 0 | 0
6838 | 12/10 | 41 | 2 | 22 | 12.7258 | 24.8928 | 25.081 | 25.2692 | 0 | 8.9 | 7.8 | 0 | 0
6839 | 12/10 | 41 | 2 | 23 | 12.4258 | 24.6829 | 24.8733 | 25.0636 | 0 | 8.9 | 7.7 | 0 | 0
6840 | 12/10 | 41 | 2 | 24 | 11.7258 | 24.4239 | 24.6217 | 24.8196 | 0 | 8.6 | 7.6 | 0 | 0
6841 | 13/10 | 41 | 3 | 1 | 11.8258 | 24.2176 | 24.4169 | 24.6163 | 0 | 8.4 | 7.5 | 0 | 0
6842 | 13/10 | 41 | 3 | 2 | 11.0258 | 23.967 | 24.1762 | 24.3854 | 0 | 8 | 7.4 | 0 | 0
6843 | 13/10 | 41 | 3 | 3 | 10.9258 | 23.7597 | 23.9734 | 24.187 | 0 | 7.9 | 7.3 | 0 | 0
6844 | 13/10 | 41 | 3 | 4 | 10.1258 | 23.5175 | 23.7418 | 23.966 | 0 | 7.7 | 7.2 | 0 | 0
6845 | 13/10 | 41 | 3 | 5 | 10.0258 | 23.3199 | 23.5485 | 23.7771 | 0 | 7.9 | 7.1 | 0 | 0
6846 | 13/10 | 41 | 3 | 6 | 10.2258 | 23.1646 | 23.3913 | 23.618 | 0 | 8.1 | 7 | 0 | 0
6847 | 13/10 | 41 | 3 | 7 | 10.8258 | 22.9002 | 23.1308 | 23.3615 | 0 | 8.2 | 6.9 | 0 | 0
6848 | 13/10 | 41 | 3 | 8 | 12.0258 | 23.6111 | 23.8674 | 24.1238 | 0 | 8.5 | 7.2 | 117.1222 | 0
6849 | 13/10 | 41 | 3 | 9 | 14.2258 | 25.2269 | 25.4649 | 25.7028 | 0 | 8.7 | 8 | 283.6844 | 0
6850 | 13/10 | 41 | 3 | 10 | 17.5258 | 26.2911 | 26.4281 | 26.5651 | 0 | 9 | 8.5 | 200.7241 | 0
6851 | 13/10 | 41 | 3 | 11 | 19.4258 | 27.1824 | 27.2642 | 27.346 | 0 | 8.8 | 9 | 177.1013 | 0
6852 | 13/10 | 41 | 3 | 12 | 19.9258 | 28.6635 | 28.7533 | 28.843 | 0 | 8.1 | 9.8 | 313.4931 | 0
6853 | 13/10 | 41 | 3 | 13 | 20.6258 | 29.447 | 29.4722 | 29.4973 | 0 | 8.3 | 10.2 | 176.0134 | 0
6854 | 13/10 | 41 | 3 | 14 | 20.8258 | 30.0099 | 30.018 | 30.026 | 0 | 8.4 | 10.6 | 131.0273 | 0
6855 | 13/10 | 41 | 3 | 15 | 19.7258 | 29.2056 | 29.1753 | 29.1449 | 0 | 9.2 | 10.1 | 0 | 0
6856 | 13/10 | 41 | 3 | 16 | 18.6258 | 28.1708 | 28.1851 | 28.1993 | 0 | 8.5 | 9.5 | 0 | 0
6857 | 13/10 | 41 | 3 | 17 | 16.6258 | 27.0447 | 27.1081 | 27.1714 | 0 | 9.2 | 8.9 | 0 | 0
6858 | 13/10 | 41 | 3 | 18 | 15.0258 | 26.3242 | 26.4587 | 26.5932 | 0 | 9.2 | 8.5 | 0 | 0
6859 | 13/10 | 41 | 3 | 19 | 14.3258 | 25.8297 | 26 | 26.1703 | -40.4342 | 9.1 | 8.3 | 0 | 0
6860 | 13/10 | 41 | 3 | 20 | 13.4258 | 25.531 | 25.7143 | 25.8977 | 0 | 8.7 | 8.1 | 0 | 0
6861 | 13/10 | 41 | 3 | 21 | 13.0258 | 25.2355 | 25.4248 | 25.614 | 0 | 8.2 | 8 | 0 | 0
6862 | 13/10 | 41 | 3 | 22 | 12.2258 | 24.9213 | 25.1227 | 25.3241 | 0 | 8.2 | 7.8 | 0 | 0
6863 | 13/10 | 41 | 3 | 23 | 11.7258 | 24.6955 | 24.9022 | 25.1089 | 0 | 8 | 7.7 | 0 | 0
6864 | 13/10 | 41 | 3 | 24 | 11.4258 | 24.4623 | 24.6725 | 24.8827 | 0 | 8.1 | 7.6 | 0 | 0
6865 | 14/10 | 41 | 4 | 1 | 11.0258 | 24.227 | 24.4432 | 24.6594 | 0 | 7.9 | 7.5 | 0 | 0
6866 | 14/10 | 41 | 4 | 2 | 11.5258 | 24.067 | 24.2788 | 24.4906 | 0 | 8.4 | 7.4 | 0 | 0
6867 | 14/10 | 41 | 4 | 3 | 11.2258 | 23.8799 | 24.0931 | 24.3063 | 0 | 7.8 | 7.3 | 0 | 0
6868 | 14/10 | 41 | 4 | 4 | 10.5258 | 23.6589 | 23.8809 | 24.1028 | 0 | 7.8 | 7.2 | 0 | 0
6869 | 14/10 | 41 | 4 | 5 | 10.1258 | 23.4519 | 23.6812 | 23.9105 | 0 | 7.8 | 7.2 | 0 | 0
6870 | 14/10 | 41 | 4 | 6 | 10.2258 | 23.2905 | 23.5202 | 23.7498 | 0 | 7.6 | 7.1 | 0 | 0
6871 | 14/10 | 41 | 4 | 7 | 10.4258 | 22.9958 | 23.235 | 23.4742 | 0 | 8 | 7 | 0 | 0
6872 | 14/10 | 41 | 4 | 8 | 12.7258 | 23.7148 | 23.9651 | 24.2155 | 0 | 8.4 | 7.3 | 119.108 | 0
6873 | 14/10 | 41 | 4 | 9 | 14.5258 | 24.584 | 24.788 | 24.9921 | 0 | 8.6 | 7.7 | 150.3388 | 0
6874 | 14/10 | 41 | 4 | 10 | 15.4258 | 25.6749 | 25.868 | 26.0612 | 0 | 8.8 | 8.2 | 198.948 | 0
6875 | 14/10 | 41 | 4 | 11 | 16.0258 | 27.0288 | 27.202 | 27.3752 | 0 | 8.9 | 8.9 | 263.6029 | 0
6876 | 14/10 | 41 | 4 | 12 | 17.4258 | 27.502 | 27.5908 | 27.6796 | 0 | 8.9 | 9.1 | 96.6979 | 0
6877 | 14/10 | 41 | 4 | 13 | 18.2258 | 27.5107 | 27.5696 | 27.6284 | 0 | 8.5 | 9.1 | 1.8199 | 0
6878 | 14/10 | 41 | 4 | 14 | 18.8258 | 27.9325 | 28.0088 | 28.0852 | 0 | 9.2 | 9.4 | 88.2941 | 0
6879 | 14/10 | 41 | 4 | 15 | 20.3258 | 27.8387 | 27.867 | 27.8954 | 0 | 9.4 | 9.3 | 0 | 0
6880 | 14/10 | 41 | 4 | 16 | 17.7258 | 27.2 | 27.2561 | 27.3122 | 0 | 9.6 | 9 | 0 | 0
6881 | 14/10 | 41 | 4 | 17 | 15.8258 | 26.2198 | 26.3017 | 26.3836 | 0 | 8.5 | 8.5 | 0 | 0
6882 | 14/10 | 41 | 4 | 18 | 14.5258 | 25.5556 | 25.698 | 25.8403 | 0 | 9.1 | 8.1 | 0 | 0
6883 | 14/10 | 41 | 4 | 19 | 13.9258 | 25.1395 | 25.3146 | 25.4896 | 0 | 9.4 | 7.9 | 0 | 0
6884 | 14/10 | 41 | 4 | 20 | 13.7258 | 24.9307 | 25.1099 | 25.289 | 0 | 8.9 | 7.8 | 0 | 0
6885 | 14/10 | 41 | 4 | 21 | 13.8258 | 24.7337 | 24.9098 | 25.0859 | 0 | 9 | 7.7 | 0 | 0
6886 | 14/10 | 41 | 4 | 22 | 13.0258 | 24.4834 | 24.6684 | 24.8534 | 0 | 8.8 | 7.6 | 0 | 0
6887 | 14/10 | 41 | 4 | 23 | 12.2258 | 24.285 | 24.4779 | 24.6708 | 0 | 8.3 | 7.5 | 0 | 0
6888 | 14/10 | 41 | 4 | 24 | 11.3258 | 24.0397 | 24.2444 | 24.4491 | 0 | 8.4 | 7.4 | 0 | 0
6889 | 15/10 | 41 | 5 | 1 | 11.2258 | 23.8427 | 24.0525 | 24.2622 | 0 | 8.2 | 7.3 | 0 | 0
6890 | 15/10 | 41 | 5 | 2 | 11.3258 | 23.6815 | 23.8911 | 24.1006 | 0 | 7.9 | 7.3 | 0 | 0
6891 | 15/10 | 41 | 5 | 3 | 10.8258 | 23.4919 | 23.7069 | 23.9219 | 0 | 8 | 7.2 | 0 | 0
6892 | 15/10 | 41 | 5 | 4 | 10.5258 | 23.3115 | 23.5316 | 23.7517 | 0 | 7.9 | 7.1 | 0 | 0
6893 | 15/10 | 41 | 5 | 5 | 10.1258 | 23.1289 | 23.3549 | 23.5809 | 0 | 7.7 | 7 | 0 | 0
6894 | 15/10 | 41 | 5 | 6 | 10.1258 | 22.9786 | 23.2058 | 23.4331 | 0 | 7.7 | 6.9 | 0 | 0
6895 | 15/10 | 41 | 5 | 7 | 10.7258 | 22.7283 | 22.9605 | 23.1928 | 0 | 8.3 | 6.8 | 0 | 0
6896 | 15/10 | 41 | 5 | 8 | 13.4258 | 23.4798 | 23.7156 | 23.9513 | 0 | 8.6 | 7.2 | 122.8074 | 0
6897 | 15/10 | 41 | 5 | 9 | 16.2258 | 25.1426 | 25.3495 | 25.5563 | 0 | 8.8 | 7.9 | 290.2347 | 0
6898 | 15/10 | 41 | 5 | 10 | 18.5258 | 26.1541 | 26.27 | 26.3858 | 0 | 9.3 | 8.4 | 189.6269 | 0
6899 | 15/10 | 41 | 5 | 11 | 19.7258 | 27.1907 | 27.2733 | 27.356 | 0 | 9 | 9 | 205.278 | 0
6900 | 15/10 | 41 | 5 | 12 | 20.4258 | 28.3356 | 28.3988 | 28.4619 | 0 | 8.9 | 9.6 | 240.2328 | 0
6901 | 15/10 | 41 | 5 | 13 | 21.9258 | 29.4057 | 29.4286 | 29.4516 | 0 | 8.9 | 10.2 | 238.026 | 0
6902 | 15/10 | 41 | 5 | 14 | 22.8258 | 29.4153 | 29.3642 | 29.3132 | 0 | 8.4 | 10.2 | 2.2805 | 0
6903 | 15/10 | 41 | 5 | 15 | 21.8258 | 29.4944 | 29.4808 | 29.4671 | 0 | 8.8 | 10.3 | 18.2168 | 0
6904 | 15/10 | 41 | 5 | 16 | 20.1258 | 28.4595 | 28.4355 | 28.4116 | 0 | 9 | 9.7 | 0 | 0
6905 | 15/10 | 41 | 5 | 17 | 17.8258 | 27.2424 | 27.2722 | 27.3019 | 0 | 10 | 9 | 0 | 0
6906 | 15/10 | 41 | 5 | 18 | 16.2258 | 26.5063 | 26.6155 | 26.7247 | 0 | 9.5 | 8.6 | 0 | 0
6907 | 15/10 | 41 | 5 | 19 | 15.2258 | 26.0186 | 26.1683 | 26.3181 | 0 | 10 | 8.4 | 0 | 0
6908 | 15/10 | 41 | 5 | 20 | 14.4258 | 25.7216 | 25.8859 | 26.0502 | 0 | 9.7 | 8.2 | 0 | 0
6909 | 15/10 | 41 | 5 | 21 | 14.0258 | 25.4364 | 25.6077 | 25.779 | 0 | 8.7 | 8.1 | 0 | 0
6910 | 15/10 | 41 | 5 | 22 | 13.4258 | 25.1499 | 25.3313 | 25.5128 | 0 | 9.4 | 7.9 | 0 | 0
6911 | 15/10 | 41 | 5 | 23 | 13.0258 | 24.9505 | 25.1353 | 25.3201 | 0 | 8.7 | 7.8 | 0 | 0
6912 | 15/10 | 41 | 5 | 24 | 12.6258 | 24.7282 | 24.9173 | 25.1064 | 0 | 9.2 | 7.7 | 0 | 0
6913 | 16/10 | 41 | 6 | 1 | 12.5258 | 24.5292 | 24.7211 | 24.913 | 0 | 8.5 | 7.6 | 0 | 0
6914 | 16/10 | 41 | 6 | 2 | 11.8258 | 24.2981 | 24.4992 | 24.7004 | 0 | 8.5 | 7.5 | 0 | 0
6915 | 16/10 | 41 | 6 | 3 | 11.6258 | 24.0983 | 24.3049 | 24.5114 | 0 | 8.2 | 7.4 | 0 | 0
6916 | 16/10 | 41 | 6 | 4 | 10.8258 | 23.8662 | 24.0838 | 24.3014 | 0 | 8.2 | 7.3 | 0 | 0
6917 | 16/10 | 41 | 6 | 5 | 10.6258 | 23.671 | 23.8943 | 24.1177 | 0 | 8.2 | 7.2 | 0 | 0
6918 | 16/10 | 41 | 6 | 6 | 11.2258 | 23.5534 | 23.7704 | 23.9875 | 0 | 8.6 | 7.2 | 0 | 0
6919 | 16/10 | 41 | 6 | 7 | 11.7258 | 23.3979 | 23.6108 | 23.8238 | 0 | 8.8 | 7.1 | 0 | 0
6920 | 16/10 | 41 | 6 | 8 | 12.7258 | 24.008 | 24.2379 | 24.4677 | 0 | 8.6 | 7.4 | 102.9227 | 0
6921 | 16/10 | 41 | 6 | 9 | 13.7258 | 25.5473 | 25.7821 | 26.017 | 0 | 9.1 | 8.1 | 275.4355 | 0
6922 | 16/10 | 41 | 6 | 10 | 15.0258 | 26.3332 | 26.476 | 26.6188 | 0 | 9.2 | 8.5 | 149.5951 | 0
6923 | 16/10 | 41 | 6 | 11 | 14.9258 | 26.9085 | 27.0331 | 27.1578 | 0 | 9 | 8.8 | 113.5405 | 0
6924 | 16/10 | 41 | 6 | 12 | 14.9258 | 26.5694 | 26.6506 | 26.7318 | 0 | 9.2 | 8.6 | 0 | 0
6925 | 16/10 | 41 | 6 | 13 | 14.9258 | 26.8087 | 26.9351 | 27.0615 | 0 | 9.2 | 8.8 | 47.3494 | 0
6926 | 16/10 | 41 | 6 | 14 | 14.7258 | 26.1542 | 26.244 | 26.3337 | 0 | 9.2 | 8.4 | 0 | 0
6927 | 16/10 | 41 | 6 | 15 | 15.2258 | 25.9549 | 26.0788 | 26.2027 | 0 | 9.4 | 8.3 | 0 | 0
6928 | 16/10 | 41 | 6 | 16 | 15.0258 | 25.6595 | 25.7868 | 25.9142 | 0 | 9.3 | 8.2 | 0 | 0
6929 | 16/10 | 41 | 6 | 17 | 14.0258 | 25.054 | 25.1896 | 25.3252 | 0 | 9.3 | 7.9 | 0 | 0
6930 | 16/10 | 41 | 6 | 18 | 13.7258 | 24.7195 | 24.8848 | 25.0501 | 0 | 9.1 | 7.7 | 0 | 0
6931 | 16/10 | 41 | 6 | 19 | 13.6258 | 24.4845 | 24.659 | 24.8336 | 0 | 9.2 | 7.6 | 0 | 0
6932 | 16/10 | 41 | 6 | 20 | 12.6258 | 24.2172 | 24.4063 | 24.5954 | 0 | 9 | 7.5 | 0 | 0
6933 | 16/10 | 41 | 6 | 21 | 11.8258 | 23.9559 | 24.1596 | 24.3633 | 0 | 9 | 7.4 | 0 | 0
6934 | 16/10 | 41 | 6 | 22 | 12.1258 | 23.7829 | 23.9874 | 24.1919 | 0 | 9 | 7.3 | 0 | 0
6935 | 16/10 | 41 | 6 | 23 | 12.2258 | 23.6949 | 23.8924 | 24.0899 | 0 | 8.8 | 7.3 | 0 | 0
6936 | 16/10 | 41 | 6 | 24 | 11.2258 | 23.4985 | 23.7037 | 23.9088 | 0 | 8.6 | 7.2 | 0 | 0
6937 | 17/10 | 41 | 7 | 1 | 10.6258 | 23.2988 | 23.5141 | 23.7293 | 0 | 8.4 | 7.1 | 0 | 0
6938 | 17/10 | 41 | 7 | 2 | 10.4258 | 23.1289 | 23.3493 | 23.5697 | 0 | 8.2 | 7 | 0 | 0
6939 | 17/10 | 41 | 7 | 3 | 10.0258 | 22.955 | 23.1812 | 23.4074 | 0 | 8 | 6.9 | 0 | 0
6940 | 17/10 | 41 | 7 | 4 | 10.2258 | 22.828 | 23.053 | 23.278 | 0 | 8.1 | 6.9 | 0 | 0
6941 | 17/10 | 41 | 7 | 5 | 9.9258 | 22.6821 | 22.9094 | 23.1367 | 0 | 7.9 | 6.8 | 0 | 0
6942 | 17/10 | 41 | 7 | 6 | 9.7258 | 22.5404 | 22.7702 | 23 | 0 | 7.6 | 6.8 | 0 | 0
6943 | 17/10 | 41 | 7 | 7 | 9.6258 | 22.3452 | 22.5814 | 22.8177 | 0 | 7.8 | 6.7 | 0 | 0
6944 | 17/10 | 41 | 7 | 8 | 12.2258 | 23.0287 | 23.2636 | 23.4984 | 0 | 8.2 | 7 | 109.1338 | 0
6945 | 17/10 | 41 | 7 | 9 | 15.4258 | 24.8532 | 25.0654 | 25.2777 | 0 | 8.6 | 7.8 | 312.1422 | 0
6946 | 17/10 | 41 | 7 | 10 | 17.9258 | 26.0485 | 26.1474 | 26.2463 | 0 | 8.9 | 8.4 | 221.7306 | 0
6947 | 17/10 | 41 | 7 | 11 | 19.7258 | 27.2903 | 27.3433 | 27.3962 | 0 | 8.4 | 9 | 245.8732 | 0
6948 | 17/10 | 41 | 7 | 12 | 20.9258 | 28.6437 | 28.6656 | 28.6875 | 0 | 6.7 | 9.8 | 287.1447 | 0
6949 | 17/10 | 41 | 7 | 13 | 23.1258 | 29.7636 | 29.7241 | 29.6846 | 0 | 7.3 | 10.4 | 253.5329 | 0
6950 | 17/10 | 41 | 7 | 14 | 24.4258 | 29.0614 | 28.9134 | 28.7653 | 0 | 5.8 | 10 | 0 | 0
6951 | 17/10 | 41 | 7 | 15 | 22.0258 | 30.2085 | 30.2179 | 30.2272 | 0 | 6.5 | 10.7 | 265.6521 | 0
6952 | 17/10 | 41 | 7 | 16 | 18.8258 | 29.1733 | 29.12 | 29.0667 | 0 | 5.9 | 10.1 | 0 | 0
6953 | 17/10 | 41 | 7 | 17 | 16.4258 | 27.5638 | 27.5667 | 27.5697 | 0 | 7.3 | 9.2 | 0 | 0
6954 | 17/10 | 41 | 7 | 18 | 14.6258 | 26.684 | 26.7949 | 26.9058 | 0 | 6.3 | 8.7 | 0 | 0
6955 | 17/10 | 41 | 7 | 19 | 13.7258 | 26.1457 | 26.3041 | 26.4625 | 0 | 7.2 | 8.4 | 0 | 0
6956 | 17/10 | 41 | 7 | 20 | 13.7258 | 25.785 | 25.9577 | 26.1304 | 0 | 5.6 | 8.2 | 0 | 0
6957 | 17/10 | 41 | 7 | 21 | 13.4258 | 25.4705 | 25.6513 | 25.832 | 0 | 6.5 | 8.1 | 0 | 0
6958 | 17/10 | 41 | 7 | 22 | 14.8258 | 25.3159 | 25.4825 | 25.6492 | 0 | 8.9 | 8 | 0 | 0
6959 | 17/10 | 41 | 7 | 23 | 13.8258 | 25.113 | 25.2817 | 25.4504 | 0 | 9.1 | 7.9 | 0 | 0
6960 | 17/10 | 41 | 7 | 24 | 13.5258 | 24.8989 | 25.0711 | 25.2433 | 0 | 9 | 7.8 | 0 | 0
6961 | 18/10 | 42 | 1 | 1 | 13.5258 | 24.7125 | 24.886 | 25.0596 | 0 | 8.7 | 7.7 | 0 | 0
6962 | 18/10 | 42 | 1 | 2 | 13.4258 | 24.5355 | 24.7105 | 24.8855 | 0 | 8.3 | 7.6 | 0 | 0
6963 | 18/10 | 42 | 1 | 3 | 13.2258 | 24.3608 | 24.5385 | 24.7162 | 0 | 7.6 | 7.6 | 0 | 0
6964 | 18/10 | 42 | 1 | 4 | 11.7258 | 24.0909 | 24.2876 | 24.4844 | 0 | 7.9 | 7.4 | 0 | 0
6965 | 18/10 | 42 | 1 | 5 | 11.1258 | 23.8561 | 24.0666 | 24.2771 | 0 | 7.9 | 7.3 | 0 | 0
6966 | 18/10 | 42 | 1 | 6 | 10.9258 | 23.663 | 23.8797 | 24.0964 | 0 | 7.8 | 7.2 | 0 | 0
6967 | 18/10 | 42 | 1 | 7 | 11.2258 | 23.3639 | 23.5911 | 23.8182 | 0 | 7.7 | 7.1 | 0 | 0
6968 | 18/10 | 42 | 1 | 8 | 11.4258 | 23.2596 | 23.495 | 23.7304 | 0 | 7.9 | 7.1 | 0 | 0
6969 | 18/10 | 42 | 1 | 9 | 11.6258 | 23.3253 | 23.562 | 23.7986 | 0 | 7.9 | 7.1 | 10.8048 | 0
6970 | 18/10 | 42 | 1 | 10 | 12.4258 | 23.3761 | 23.6087 | 23.8414 | 0 | 8 | 7.1 | 8.35 | 0
6971 | 18/10 | 42 | 1 | 11 | 12.9258 | 23.4845 | 23.7072 | 23.9299 | 0 | 7.7 | 7.2 | 18.0077 | 0
6972 | 18/10 | 42 | 1 | 12 | 12.6258 | 23.2599 | 23.4672 | 23.6745 | 0 | 7.5 | 7.1 | 0 | 0
6973 | 18/10 | 42 | 1 | 13 | 12.9258 | 23.1511 | 23.363 | 23.5748 | 0 | 7.5 | 7 | 0 | 0
6974 | 18/10 | 42 | 1 | 14 | 13.1258 | 23.1369 | 23.3454 | 23.5539 | 0 | 7.7 | 7 | 0 | 0
6975 | 18/10 | 42 | 1 | 15 | 12.6258 | 23.0592 | 23.2696 | 23.4801 | 0 | 7.8 | 7 | 0 | 0
6976 | 18/10 | 42 | 1 | 16 | 12.3258 | 22.886 | 23.0963 | 23.3067 | 0 | 7.6 | 6.9 | 0 | 0
6977 | 18/10 | 42 | 1 | 17 | 12.1258 | 22.6461 | 22.8465 | 23.0469 | 0 | 7.6 | 6.8 | 0 | 0
6978 | 18/10 | 42 | 1 | 18 | 11.8258 | 22.4694 | 22.6797 | 22.8899 | 0 | 7.5 | 6.7 | 0 | 0
6979 | 18/10 | 42 | 1 | 19 | 11.7258 | 22.3274 | 22.541 | 22.7545 | 0 | 7.6 | 6.7 | 0 | 0
6980 | 18/10 | 42 | 1 | 20 | 11.4258 | 22.2799 | 22.4894 | 22.6989 | 0 | 7.1 | 6.7 | 0 | 0
6981 | 18/10 | 42 | 1 | 21 | 11.4258 | 22.2007 | 22.4054 | 22.6101 | 0 | 7.2 | 6.6 | 0 | 0
6982 | 18/10 | 42 | 1 | 22 | 10.9258 | 22.0766 | 22.2853 | 22.494 | 0 | 7.2 | 6.6 | 0 | 0
6983 | 18/10 | 42 | 1 | 23 | 10.2258 | 21.9863 | 22.1992 | 22.4121 | 0 | 7.3 | 6.5 | 0 | 0
6984 | 18/10 | 42 | 1 | 24 | 10.5258 | 21.9237 | 22.1319 | 22.34 | 0 | 7.3 | 6.5 | 0 | 0
6985 | 19/10 | 42 | 2 | 1 | 10.0258 | 21.8115 | 22.0233 | 22.2351 | 0 | 7 | 6.5 | 0 | 0
6986 | 19/10 | 42 | 2 | 2 | 9.2258 | 21.6589 | 21.8812 | 22.1035 | 0 | 6.9 | 6.4 | 0 | 0
6987 | 19/10 | 42 | 2 | 3 | 8.5258 | 21.4963 | 21.7301 | 21.9638 | 0 | 6.9 | 6.3 | 0 | 0
6988 | 19/10 | 42 | 2 | 4 | 8.2258 | 21.3571 | 21.5975 | 21.8379 | 0 | 6.7 | 6.3 | 0 | 0
6989 | 19/10 | 42 | 2 | 5 | 7.7258 | 21.2082 | 21.456 | 21.7037 | 0 | 6.7 | 6.2 | 0 | 0
6990 | 19/10 | 42 | 2 | 6 | 7.4258 | 21.0698 | 21.3228 | 21.5759 | 0 | 6.6 | 6.2 | 0 | 0
6991 | 19/10 | 42 | 2 | 7 | 7.4258 | 20.7961 | 21.0628 | 21.3295 | 0 | 6.7 | 6.2 | 0 | 0
6992 | 19/10 | 42 | 2 | 8 | 9.9258 | 21.3513 | 21.6187 | 21.8862 | 0 | 7.4 | 6.3 | 45.4339 | 0
6993 | 19/10 | 42 | 2 | 9 | 14.0258 | 23.2207 | 23.4621 | 23.7035 | 0 | 7.8 | 7.1 | 292.387 | 0
6994 | 19/10 | 42 | 2 | 10 | 15.5258 | 24.1111 | 24.2529 | 24.3948 | 0 | 8.1 | 7.4 | 150.0498 | 0
6995 | 19/10 | 42 | 2 | 11 | 16.4258 | 25.1834 | 25.3074 | 25.4314 | 0 | 8 | 7.9 | 190.5771 | 0
6996 | 19/10 | 42 | 2 | 12 | 17.2258 | 26.4201 | 26.5245 | 26.6288 | 0 | 7.7 | 8.6 | 233.882 | 0
6997 | 19/10 | 42 | 2 | 13 | 18.0258 | 27.3858 | 27.45 | 27.5142 | 0 | 7.7 | 9.1 | 193.6457 | 0
6998 | 19/10 | 42 | 2 | 14 | 19.3258 | 26.649 | 26.6082 | 26.5675 | 0 | 7.4 | 8.7 | 0 | 0
6999 | 19/10 | 42 | 2 | 15 | 17.9258 | 27.8278 | 27.9302 | 28.0326 | 0 | 7.6 | 9.3 | 240.6569 | 0
7000 | 19/10 | 42 | 2 | 16 | 16.4258 | 26.7943 | 26.8027 | 26.811 | 0 | 7.6 | 8.8 | 0 | 0
7001 | 19/10 | 42 | 2 | 17 | 14.7258 | 25.448 | 25.4985 | 25.549 | 0 | 8.2 | 8.1 | 0 | 0
7002 | 19/10 | 42 | 2 | 18 | 12.7258 | 24.6466 | 24.7909 | 24.9353 | 0 | 8.7 | 7.7 | 0 | 0
7003 | 19/10 | 42 | 2 | 19 | 11.6258 | 24.1314 | 24.3218 | 24.5123 | 0 | 8.4 | 7.5 | 0 | 0
7004 | 19/10 | 42 | 2 | 20 | 11.2258 | 23.855 | 24.0566 | 24.2582 | 0 | 7.8 | 7.3 | 0 | 0
7005 | 19/10 | 42 | 2 | 21 | 10.7258 | 23.5688 | 23.7772 | 23.9856 | 0 | 7.5 | 7.2 | 0 | 0
7006 | 19/10 | 42 | 2 | 22 | 10.0258 | 23.2741 | 23.4939 | 23.7136 | 0 | 7.4 | 7.1 | 0 | 0
7007 | 19/10 | 42 | 2 | 23 | 9.4258 | 23.0553 | 23.2813 | 23.5072 | 0 | 7.2 | 7 | 0 | 0
7008 | 19/10 | 42 | 2 | 24 | 8.9258 | 22.816 | 23.0484 | 23.2808 | 0 | 7.1 | 6.9 | 0 | 0
7009 | 20/10 | 42 | 3 | 1 | 8.6258 | 22.5915 | 22.8298 | 23.0681 | 0 | 7 | 6.8 | 0 | 0
7010 | 20/10 | 42 | 3 | 2 | 8.4258 | 22.3852 | 22.6276 | 22.87 | 0 | 7 | 6.7 | 0 | 0
7011 | 20/10 | 42 | 3 | 3 | 8.0258 | 22.1748 | 22.423 | 22.6711 | 0 | 6.9 | 6.6 | 0 | 0
7012 | 20/10 | 42 | 3 | 4 | 7.7258 | 21.9747 | 22.228 | 22.4813 | 0 | 6.8 | 6.5 | 0 | 0
7013 | 20/10 | 42 | 3 | 5 | 7.6258 | 21.7972 | 22.0528 | 22.3084 | 0 | 6.8 | 6.5 | 0 | 0
7014 | 20/10 | 42 | 3 | 6 | 8.0258 | 21.6707 | 21.9213 | 22.172 | 0 | 7 | 6.4 | 0 | 0
7015 | 20/10 | 42 | 3 | 7 | 9.1258 | 21.4621 | 21.7095 | 21.9569 | 0 | 7.5 | 6.3 | 0 | 0
7016 | 20/10 | 42 | 3 | 8 | 10.4258 | 21.7806 | 22.031 | 22.2813 | 0 | 7.6 | 6.5 | 47.9648 | 0
7017 | 20/10 | 42 | 3 | 9 | 11.5258 | 22.3164 | 22.5452 | 22.774 | 0 | 7.4 | 6.7 | 82.6555 | 0
7018 | 20/10 | 42 | 3 | 10 | 12.6258 | 22.9425 | 23.1578 | 23.3732 | 0 | 7.6 | 6.9 | 99.7172 | 0
7019 | 20/10 | 42 | 3 | 11 | 13.5258 | 24.4054 | 24.6293 | 24.8531 | 0 | 7.7 | 7.6 | 246.7426 | 0
7020 | 20/10 | 42 | 3 | 12 | 14.5258 | 25.714 | 25.8834 | 26.0529 | 0 | 7.9 | 8.2 | 237.8098 | 0
7021 | 20/10 | 42 | 3 | 13 | 15.7258 | 26.8492 | 26.9717 | 27.0942 | 0 | 8 | 8.8 | 220.2264 | 0
7022 | 20/10 | 42 | 3 | 14 | 17.2258 | 27.3727 | 27.4286 | 27.4846 | 0 | 7.9 | 9.1 | 106.1539 | 0
7023 | 20/10 | 42 | 3 | 15 | 16.4258 | 27.4546 | 27.5085 | 27.5624 | 0 | 8.4 | 9.1 | 16.902 | 0
7024 | 20/10 | 42 | 3 | 16 | 15.1258 | 26.2519 | 26.2841 | 26.3162 | 0 | 7.7 | 8.5 | 0 | 0
7025 | 20/10 | 42 | 3 | 17 | 13.9258 | 25.0157 | 25.0961 | 25.1764 | 0 | 8.6 | 7.9 | 0 | 0
7026 | 20/10 | 42 | 3 | 18 | 12.1258 | 24.3047 | 24.4689 | 24.6332 | 0 | 8.3 | 7.5 | 0 | 0
7027 | 20/10 | 42 | 3 | 19 | 11.0258 | 23.8168 | 24.0206 | 24.2244 | 0 | 7.9 | 7.3 | 0 | 0
7028 | 20/10 | 42 | 3 | 20 | 10.5258 | 23.5424 | 23.7565 | 23.9705 | 0 | 7.9 | 7.2 | 0 | 0
7029 | 20/10 | 42 | 3 | 21 | 10.2258 | 23.2728 | 23.4908 | 23.7089 | 0 | 7.2 | 7.1 | 0 | 0
7030 | 20/10 | 42 | 3 | 22 | 9.5258 | 22.9848 | 23.2129 | 23.4411 | 0 | 7.3 | 7 | 0 | 0
7031 | 20/10 | 42 | 3 | 23 | 9.9258 | 22.8475 | 23.069 | 23.2905 | 0 | 7.3 | 6.9 | 0 | 0
7032 | 20/10 | 42 | 3 | 24 | 9.9258 | 22.6814 | 22.8984 | 23.1154 | 0 | 7.4 | 6.8 | 0 | 0
7033 | 21/10 | 42 | 4 | 1 | 9.6258 | 22.4935 | 22.7126 | 22.9318 | 0 | 7.3 | 6.7 | 0 | 0
7034 | 21/10 | 42 | 4 | 2 | 9.8258 | 22.3434 | 22.5606 | 22.7778 | 0 | 7.4 | 6.7 | 0 | 0
7035 | 21/10 | 42 | 4 | 3 | 9.0258 | 22.1353 | 22.361 | 22.5867 | 0 | 7.1 | 6.6 | 0 | 0
7036 | 21/10 | 42 | 4 | 4 | 8.6258 | 21.9404 | 22.1736 | 22.4068 | 0 | 7.2 | 6.5 | 0 | 0
7037 | 21/10 | 42 | 4 | 5 | 9.1258 | 21.8215 | 22.0503 | 22.2791 | 0 | 7.3 | 6.5 | 0 | 0
7038 | 21/10 | 42 | 4 | 6 | 9.5258 | 21.727 | 21.9483 | 22.1696 | 0 | 7.2 | 6.4 | 0 | 0
7039 | 21/10 | 42 | 4 | 7 | 9.8258 | 21.4797 | 21.7069 | 21.934 | 0 | 7.6 | 6.3 | 0 | 0
7040 | 21/10 | 42 | 4 | 8 | 10.9258 | 21.8339 | 22.0724 | 22.3109 | 0 | 7.9 | 6.5 | 53.4335 | 0
7041 | 21/10 | 42 | 4 | 9 | 14.4258 | 23.0973 | 23.3067 | 23.5161 | 0 | 8.1 | 7 | 199.4818 | 0
7042 | 21/10 | 42 | 4 | 10 | 16.3258 | 24.6164 | 24.7886 | 24.9608 | 0 | 8.4 | 7.7 | 258.7252 | 0
7043 | 21/10 | 42 | 4 | 11 | 15.8258 | 25.3763 | 25.4909 | 25.6054 | 0 | 7.9 | 8 | 137.6146 | 0
7044 | 21/10 | 42 | 4 | 12 | 16.8258 | 26.3554 | 26.459 | 26.5625 | 0 | 7.8 | 8.5 | 185.773 | 0
7045 | 21/10 | 42 | 4 | 13 | 18.4258 | 27.8814 | 27.9735 | 28.0656 | 0 | 7.7 | 9.3 | 309.5573 | 0
7046 | 21/10 | 42 | 4 | 14 | 19.4258 | 28.3952 | 28.4005 | 28.4058 | 0 | 7.7 | 9.6 | 110.0414 | 0
7047 | 21/10 | 42 | 4 | 15 | 17.8258 | 27.9078 | 27.9017 | 27.8957 | 0 | 7.7 | 9.3 | 0 | 0
7048 | 21/10 | 42 | 4 | 16 | 16.2258 | 26.5216 | 26.5319 | 26.5422 | 0 | 8.1 | 8.6 | 0 | 0
7049 | 21/10 | 42 | 4 | 17 | 15.0258 | 25.4505 | 25.527 | 25.6035 | 0 | 8.3 | 8.1 | 0 | 0
7050 | 21/10 | 42 | 4 | 18 | 14.2258 | 24.8402 | 24.9757 | 25.1112 | 0 | 8.3 | 7.8 | 0 | 0
7051 | 21/10 | 42 | 4 | 19 | 13.6258 | 24.4239 | 24.5865 | 24.749 | 0 | 7.9 | 7.6 | 0 | 0
7052 | 21/10 | 42 | 4 | 20 | 12.6258 | 24.1406 | 24.3159 | 24.4912 | 0 | 8.1 | 7.5 | 0 | 0
7053 | 21/10 | 42 | 4 | 21 | 12.7258 | 23.9048 | 24.0806 | 24.2564 | 0 | 8.5 | 7.4 | 0 | 0
7054 | 21/10 | 42 | 4 | 22 | 12.8258 | 23.6977 | 23.8726 | 24.0474 | 0 | 8.3 | 7.3 | 0 | 0
7055 | 21/10 | 42 | 4 | 23 | 12.7258 | 23.5611 | 23.7318 | 23.9025 | 0 | 8.4 | 7.2 | 0 | 0
7056 | 21/10 | 42 | 4 | 24 | 12.7258 | 23.4069 | 23.5744 | 23.742 | 0 | 8.8 | 7.1 | 0 | 0
7057 | 22/10 | 42 | 5 | 1 | 12.7258 | 23.2566 | 23.4233 | 23.5899 | 0 | 8.8 | 7.1 | 0 | 0
7058 | 22/10 | 42 | 5 | 2 | 12.7258 | 23.1153 | 23.2814 | 23.4475 | 0 | 8.9 | 7 | 0 | 0
7059 | 22/10 | 42 | 5 | 3 | 12.6258 | 22.9757 | 23.1425 | 23.3093 | 0 | 8.8 | 6.9 | 0 | 0
7060 | 22/10 | 42 | 5 | 4 | 12.6258 | 22.8494 | 23.016 | 23.1827 | 0 | 8.5 | 6.9 | 0 | 0
7061 | 22/10 | 42 | 5 | 5 | 12.5258 | 22.7246 | 22.8919 | 23.0592 | 0 | 8.7 | 6.8 | 0 | 0
7062 | 22/10 | 42 | 5 | 6 | 12.6258 | 22.6199 | 22.7857 | 22.9514 | 0 | 8.7 | 6.8 | 0 | 0
7063 | 22/10 | 42 | 5 | 7 | 12.6258 | 22.3574 | 22.5349 | 22.7123 | 0 | 8.7 | 6.7 | 0 | 0
7064 | 22/10 | 42 | 5 | 8 | 12.9258 | 22.4613 | 22.6536 | 22.8459 | 0 | 8.6 | 6.7 | 16.2485 | 0
7065 | 22/10 | 42 | 5 | 9 | 13.6258 | 23.6888 | 23.9128 | 24.1368 | 0 | 9.1 | 7.3 | 200.3135 | 0
7066 | 22/10 | 42 | 5 | 10 | 14.5258 | 24.0249 | 24.1782 | 24.3314 | 0 | 8.8 | 7.4 | 57.1572 | 0
7067 | 22/10 | 42 | 5 | 11 | 15.2258 | 24.5877 | 24.7376 | 24.8875 | 0 | 8.7 | 7.7 | 98.1358 | 0
7068 | 22/10 | 42 | 5 | 12 | 16.2258 | 24.8918 | 25.0062 | 25.1206 | 0 | 8.6 | 7.8 | 54.25 | 0
7069 | 22/10 | 42 | 5 | 13 | 16.9258 | 24.4586 | 24.5289 | 24.5992 | 0 | 8.9 | 7.6 | 0 | 0
7070 | 22/10 | 42 | 5 | 14 | 15.9258 | 24.543 | 24.6649 | 24.7868 | 0 | 8.9 | 7.6 | 14.7997 | 0
7071 | 22/10 | 42 | 5 | 15 | 16.6258 | 24.2239 | 24.3169 | 24.4099 | 0 | 9 | 7.5 | 0 | 0
7072 | 22/10 | 42 | 5 | 16 | 15.8258 | 23.7904 | 23.9006 | 24.0108 | 0 | 9 | 7.3 | 0 | 0
7073 | 22/10 | 42 | 5 | 17 | 14.4258 | 23.3526 | 23.483 | 23.6134 | 0 | 9.6 | 7.1 | 0 | 0
7074 | 22/10 | 42 | 5 | 18 | 13.7258 | 23.0585 | 23.2145 | 23.3704 | 0 | 9.1 | 7 | 0 | 0
7075 | 22/10 | 42 | 5 | 19 | 14.1258 | 22.8923 | 23.0506 | 23.209 | 0 | 8.7 | 6.9 | 0 | 0
7076 | 22/10 | 42 | 5 | 20 | 13.8258 | 22.817 | 22.9712 | 23.1253 | 0 | 9.1 | 6.9 | 0 | 0
7077 | 22/10 | 42 | 5 | 21 | 13.6258 | 22.6974 | 22.8497 | 23.0021 | 0 | 8.9 | 6.8 | 0 | 0
7078 | 22/10 | 42 | 5 | 22 | 13.6258 | 22.5849 | 22.7367 | 22.8885 | 0 | 9.1 | 6.8 | 0 | 0
7079 | 22/10 | 42 | 5 | 23 | 13.6258 | 22.5442 | 22.6903 | 22.8363 | 0 | 9.3 | 6.8 | 0 | 0
7080 | 22/10 | 42 | 5 | 24 | 13.3258 | 22.4497 | 22.5954 | 22.7411 | 0 | 9.8 | 6.7 | 0 | 0
7081 | 23/10 | 42 | 6 | 1 | 12.9258 | 22.3329 | 22.4833 | 22.6336 | 0 | 9.7 | 6.7 | 0 | 0
7082 | 23/10 | 42 | 6 | 2 | 12.9258 | 22.24 | 22.3916 | 22.5432 | 0 | 9.7 | 6.6 | 0 | 0
7083 | 23/10 | 42 | 6 | 3 | 12.7258 | 22.1413 | 22.2951 | 22.4489 | 0 | 9.6 | 6.6 | 0 | 0
7084 | 23/10 | 42 | 6 | 4 | 12.4258 | 22.034 | 22.1918 | 22.3495 | 0 | 9.4 | 6.6 | 0 | 0
7085 | 23/10 | 42 | 6 | 5 | 12.4258 | 21.9474 | 22.106 | 22.2645 | 0 | 9.4 | 6.5 | 0 | 0
7086 | 23/10 | 42 | 6 | 6 | 12.3258 | 21.8615 | 22.0208 | 22.1801 | 0 | 9.4 | 6.5 | 0 | 0
7087 | 23/10 | 42 | 6 | 7 | 11.7258 | 21.6737 | 21.8452 | 22.0168 | 0 | 9 | 6.4 | 0 | 0
7088 | 23/10 | 42 | 6 | 8 | 13.0258 | 21.8875 | 22.0587 | 22.2298 | 0 | 9.8 | 6.5 | 32.3007 | 0
7089 | 23/10 | 42 | 6 | 9 | 15.5258 | 22.385 | 22.5202 | 22.6554 | 0 | 9.8 | 6.7 | 76.9352 | 0
7090 | 23/10 | 42 | 6 | 10 | 17.6258 | 22.9706 | 23.0615 | 23.1525 | 0 | 9.2 | 6.9 | 93.383 | 0
7091 | 23/10 | 42 | 6 | 11 | 19.1258 | 23.4572 | 23.5059 | 23.5546 | 0 | 9.2 | 7.2 | 79.8849 | 0
7092 | 23/10 | 42 | 6 | 12 | 19.1258 | 23.9058 | 23.9437 | 23.9817 | 0 | 9.2 | 7.4 | 75.5142 | 0
7093 | 23/10 | 42 | 6 | 13 | 19.7258 | 25.6394 | 25.7188 | 25.7982 | 0 | 9.2 | 8.2 | 310.1672 | 0
7094 | 23/10 | 42 | 6 | 14 | 19.1258 | 25.9211 | 25.9093 | 25.8975 | 0 | 8.9 | 8.3 | 53.1032 | 0
7095 | 23/10 | 42 | 6 | 15 | 18.5258 | 25.1946 | 25.157 | 25.1195 | 0 | 9.1 | 8 | 0 | 0
7096 | 23/10 | 42 | 6 | 16 | 17.2258 | 24.4487 | 24.4621 | 24.4754 | 0 | 9.7 | 7.6 | 0 | 0
7097 | 23/10 | 42 | 6 | 17 | 16.6258 | 23.9011 | 23.9563 | 24.0116 | 0 | 9.7 | 7.4 | 0 | 0
7098 | 23/10 | 42 | 6 | 18 | 15.7258 | 23.5733 | 23.6654 | 23.7575 | 0 | 9.5 | 7.2 | 0 | 0
7099 | 23/10 | 42 | 6 | 19 | 14.8258 | 23.3076 | 23.4217 | 23.5358 | 0 | 9.9 | 7.1 | 0 | 0
7100 | 23/10 | 42 | 6 | 20 | 14.1258 | 23.0755 | 23.2052 | 23.3349 | 0 | 9.8 | 7 | 0 | 0
7101 | 23/10 | 42 | 6 | 21 | 14.1258 | 22.909 | 23.0438 | 23.1787 | 0 | 10.1 | 6.9 | 0 | 0
7102 | 23/10 | 42 | 6 | 22 | 13.9258 | 22.7536 | 22.8922 | 23.0309 | 0 | 10 | 6.9 | 0 | 0
7103 | 23/10 | 42 | 6 | 23 | 13.9258 | 22.6866 | 22.8214 | 22.9561 | 0 | 9.8 | 6.8 | 0 | 0
7104 | 23/10 | 42 | 6 | 24 | 13.9258 | 22.596 | 22.7275 | 22.859 | 0 | 9.6 | 6.8 | 0 | 0
7105 | 24/10 | 42 | 7 | 1 | 13.7258 | 22.4884 | 22.6213 | 22.7542 | 0 | 9.4 | 6.7 | 0 | 0
7106 | 24/10 | 42 | 7 | 2 | 13.5258 | 22.3785 | 22.5142 | 22.6499 | 0 | 9.1 | 6.7 | 0 | 0
7107 | 24/10 | 42 | 7 | 3 | 13.5258 | 22.2855 | 22.4219 | 22.5583 | 0 | 9.2 | 6.7 | 0 | 0
7108 | 24/10 | 42 | 7 | 4 | 12.9258 | 22.1541 | 22.2977 | 22.4413 | 0 | 9.2 | 6.6 | 0 | 0
7109 | 24/10 | 42 | 7 | 5 | 12.7258 | 22.0405 | 22.1888 | 22.337 | 0 | 9.3 | 6.6 | 0 | 0
7110 | 24/10 | 42 | 7 | 6 | 12.7258 | 21.9487 | 22.098 | 22.2472 | 0 | 9.3 | 6.5 | 0 | 0
7111 | 24/10 | 42 | 7 | 7 | 12.9258 | 21.8174 | 21.969 | 22.1207 | 0 | 9.3 | 6.5 | 0 | 0
7112 | 24/10 | 42 | 7 | 8 | 13.2258 | 22.0369 | 22.1998 | 22.3627 | 0 | 9.5 | 6.6 | 33.4399 | 0
7113 | 24/10 | 42 | 7 | 9 | 15.2258 | 22.7502 | 22.8948 | 23.0395 | 0 | 9.8 | 6.9 | 111.9961 | 0
7114 | 24/10 | 42 | 7 | 10 | 17.1258 | 24.0785 | 24.2009 | 24.3232 | 0 | 9.7 | 7.4 | 220.7379 | 0
7115 | 24/10 | 42 | 7 | 11 | 18.3258 | 25.6138 | 25.696 | 25.7782 | 0 | 9.8 | 8.2 | 275.702 | 0
7116 | 24/10 | 42 | 7 | 12 | 18.7258 | 26.5424 | 26.5634 | 26.5844 | 0 | 9.7 | 8.6 | 178.0677 | 0
7117 | 24/10 | 42 | 7 | 13 | 18.1258 | 27.2621 | 27.277 | 27.292 | 0 | 9.3 | 9 | 144.188 | 0
7118 | 24/10 | 42 | 7 | 14 | 17.4258 | 26.6187 | 26.5847 | 26.5507 | 0 | 9 | 8.7 | 0 | 0
7119 | 24/10 | 42 | 7 | 15 | 17.3258 | 26.197 | 26.2081 | 26.2192 | 0 | 9.7 | 8.4 | 0 | 0
7120 | 24/10 | 42 | 7 | 16 | 17.1258 | 25.4704 | 25.4902 | 25.5099 | 0 | 9.2 | 8.1 | 0 | 0
7121 | 24/10 | 42 | 7 | 17 | 16.0258 | 24.7159 | 24.7735 | 24.8312 | 0 | 9.3 | 7.7 | 0 | 0
7122 | 24/10 | 42 | 7 | 18 | 14.2258 | 24.2119 | 24.3267 | 24.4416 | 0 | 9.5 | 7.5 | 0 | 0
7123 | 24/10 | 42 | 7 | 19 | 13.6258 | 23.8677 | 24.0075 | 24.1474 | 0 | 9.7 | 7.3 | 0 | 0
7124 | 24/10 | 42 | 7 | 20 | 12.8258 | 23.5608 | 23.7181 | 23.8755 | 0 | 9.3 | 7.2 | 0 | 0
7125 | 24/10 | 42 | 7 | 21 | 12.7258 | 23.324 | 23.4885 | 23.6529 | 0 | 9.3 | 7.1 | 0 | 0
7126 | 24/10 | 42 | 7 | 22 | 12.2258 | 23.0865 | 23.2593 | 23.4321 | 0 | 9 | 7 | 0 | 0
7127 | 24/10 | 42 | 7 | 23 | 11.7258 | 22.919 | 23.0957 | 23.2723 | 0 | 8.7 | 6.9 | 0 | 0
7128 | 24/10 | 42 | 7 | 24 | 11.0258 | 22.705 | 22.8896 | 23.0743 | 0 | 8.5 | 6.8 | 0 | 0
7129 | 25/10 | 43 | 1 | 1 | 10.7258 | 22.5101 | 22.7012 | 22.8923 | 0 | 8.4 | 6.8 | 0 | 0
7130 | 25/10 | 43 | 1 | 2 | 10.9258 | 22.364 | 22.5544 | 22.7448 | 0 | 8.2 | 6.7 | 0 | 0
7131 | 25/10 | 43 | 1 | 3 | 10.5258 | 22.1939 | 22.3883 | 22.5828 | 0 | 8.3 | 6.6 | 0 | 0
7132 | 25/10 | 43 | 1 | 4 | 10.0258 | 22.0116 | 22.2132 | 22.4148 | 0 | 8 | 6.5 | 0 | 0
7133 | 25/10 | 43 | 1 | 5 | 9.8258 | 21.8499 | 22.0559 | 22.2619 | 0 | 7.9 | 6.5 | 0 | 0
7134 | 25/10 | 43 | 1 | 6 | 9.4258 | 21.682 | 21.8936 | 22.1052 | 0 | 7.7 | 6.4 | 0 | 0
7135 | 25/10 | 43 | 1 | 7 | 9.4258 | 21.3833 | 21.609 | 21.8347 | 0 | 7.7 | 6.3 | 0 | 0
7136 | 25/10 | 43 | 1 | 8 | 10.5258 | 21.5238 | 21.7551 | 21.9865 | 0 | 8.3 | 6.4 | 20.8893 | 0
7137 | 25/10 | 43 | 1 | 9 | 12.3258 | 22.1697 | 22.3859 | 22.6022 | 0 | 8.1 | 6.6 | 98.5252 | 0
7138 | 25/10 | 43 | 1 | 10 | 14.5258 | 22.8156 | 22.9931 | 23.1706 | 0 | 8.5 | 6.9 | 102.0592 | 0
7139 | 25/10 | 43 | 1 | 11 | 15.2258 | 23.9061 | 24.0767 | 24.2473 | 0 | 8.2 | 7.4 | 180.7636 | 0
7140 | 25/10 | 43 | 1 | 12 | 16.0258 | 24.9017 | 25.0326 | 25.1635 | 0 | 8.4 | 7.8 | 174.6107 | 0
7141 | 25/10 | 43 | 1 | 13 | 16.6258 | 25.3137 | 25.3942 | 25.4747 | 0 | 8.2 | 8 | 75.0291 | 0
7142 | 25/10 | 43 | 1 | 14 | 16.8258 | 25.3623 | 25.422 | 25.4817 | 0 | 8.9 | 8 | 8.9048 | 0
7143 | 25/10 | 43 | 1 | 15 | 16.3258 | 24.9829 | 25.0416 | 25.1003 | 0 | 8.9 | 7.8 | 0 | 0
7144 | 25/10 | 43 | 1 | 16 | 15.9258 | 24.2381 | 24.3048 | 24.3715 | 0 | 9 | 7.5 | 0 | 0
7145 | 25/10 | 43 | 1 | 17 | 14.1258 | 23.5293 | 23.6362 | 23.7431 | 0 | 9.3 | 7.2 | 0 | 0
7146 | 25/10 | 43 | 1 | 18 | 12.9258 | 23.0911 | 23.245 | 23.3989 | 0 | 9.4 | 7 | 0 | 0
7147 | 25/10 | 43 | 1 | 19 | 12.1258 | 22.7599 | 22.9374 | 23.1149 | 0 | 9.2 | 6.9 | 0 | 0
7148 | 25/10 | 43 | 1 | 20 | 11.7258 | 22.5909 | 22.7727 | 22.9544 | 0 | 8.6 | 6.8 | 0 | 0
7149 | 25/10 | 43 | 1 | 21 | 11.5258 | 22.4078 | 22.5903 | 22.7728 | 0 | 8.2 | 6.7 | 0 | 0
7150 | 25/10 | 43 | 1 | 22 | 10.8258 | 22.1892 | 22.3806 | 22.5719 | 0 | 8.1 | 6.6 | 0 | 0
7151 | 25/10 | 43 | 1 | 23 | 10.2258 | 22.034 | 22.2306 | 22.4272 | 0 | 7.8 | 6.6 | 0 | 0
7152 | 25/10 | 43 | 1 | 24 | 9.8258 | 21.8586 | 22.0597 | 22.2609 | 0 | 7.5 | 6.5 | 0 | 0
7153 | 26/10 | 43 | 2 | 1 | 9.4258 | 21.68 | 21.8872 | 22.0945 | 0 | 7.5 | 6.4 | 0 | 0
7154 | 26/10 | 43 | 2 | 2 | 9.2258 | 21.5179 | 21.7292 | 21.9406 | 0 | 7.4 | 6.4 | 0 | 0
7155 | 26/10 | 43 | 2 | 3 | 8.6258 | 21.3328 | 21.5523 | 21.7718 | 0 | 7.2 | 6.3 | 0 | 0
7156 | 26/10 | 43 | 2 | 4 | 8.4258 | 21.1718 | 21.3959 | 21.62 | 0 | 7.1 | 6.2 | 0 | 0
7157 | 26/10 | 43 | 2 | 5 | 8.0258 | 21.0049 | 21.2347 | 21.4645 | 0 | 7 | 6.2 | 0 | 0
7158 | 26/10 | 43 | 2 | 6 | 7.7258 | 20.8449 | 21.0796 | 21.3143 | 0 | 6.9 | 6.2 | 0 | 0
7159 | 26/10 | 43 | 2 | 7 | 7.6258 | 20.5428 | 20.7924 | 21.042 | 0 | 6.8 | 6.2 | 0 | 0
7160 | 26/10 | 43 | 2 | 8 | 10.0258 | 20.7377 | 20.9752 | 21.2126 | 0 | 7.8 | 6.2 | 0 | 0
7161 | 26/10 | 43 | 2 | 9 | 14.4258 | 22.5291 | 22.7566 | 22.9842 | 0 | 7.6 | 6.8 | 201.508 | 0
7162 | 26/10 | 43 | 2 | 10 | 16.2258 | 23.6221 | 23.7568 | 23.8915 | 0 | 7.9 | 7.2 | 178.4095 | 0
7163 | 26/10 | 43 | 2 | 11 | 16.7258 | 24.4399 | 24.5351 | 24.6304 | 0 | 8.2 | 7.6 | 140.5516 | 0
7164 | 26/10 | 43 | 2 | 12 | 17.4258 | 25.542 | 25.6305 | 25.719 | 0 | 8.4 | 8.1 | 199.5103 | 0
7165 | 26/10 | 43 | 2 | 13 | 18.2258 | 26.6211 | 26.6818 | 26.7425 | 0 | 8.4 | 8.7 | 207.1007 | 0
7166 | 26/10 | 43 | 2 | 14 | 19.0258 | 27.41 | 27.4306 | 27.4512 | 0 | 8.6 | 9.1 | 159.1087 | 0
7167 | 26/10 | 43 | 2 | 15 | 17.7258 | 26.9615 | 26.9464 | 26.9313 | 0 | 9 | 8.8 | 0 | 0
7168 | 26/10 | 43 | 2 | 16 | 16.4258 | 25.5911 | 25.5857 | 25.5802 | 0 | 9.1 | 8.1 | 0 | 0
7169 | 26/10 | 43 | 2 | 17 | 14.7258 | 24.5303 | 24.5983 | 24.6663 | 0 | 9 | 7.6 | 0 | 0
7170 | 26/10 | 43 | 2 | 18 | 13.4258 | 23.9374 | 24.0726 | 24.2078 | 0 | 9 | 7.4 | 0 | 0
7171 | 26/10 | 43 | 2 | 19 | 12.8258 | 23.5349 | 23.6971 | 23.8593 | 0 | 8.8 | 7.2 | 0 | 0
7172 | 26/10 | 43 | 2 | 20 | 11.5258 | 23.24 | 23.4186 | 23.5973 | 0 | 8.4 | 7.1 | 0 | 0
7173 | 26/10 | 43 | 2 | 21 | 11.0258 | 22.9579 | 23.1458 | 23.3337 | 0 | 8.4 | 6.9 | 0 | 0
7174 | 26/10 | 43 | 2 | 22 | 10.4258 | 22.6803 | 22.8788 | 23.0774 | 0 | 8.2 | 6.8 | 0 | 0
7175 | 26/10 | 43 | 2 | 23 | 10.4258 | 22.5213 | 22.7184 | 22.9155 | 0 | 8.2 | 6.8 | 0 | 0
7176 | 26/10 | 43 | 2 | 24 | 11.2258 | 22.414 | 22.5987 | 22.7834 | 0 | 8.7 | 6.7 | 0 | 0
7177 | 27/10 | 43 | 3 | 1 | 11.6258 | 22.3076 | 22.4829 | 22.6583 | 0 | 8.7 | 6.7 | 0 | 0
7178 | 27/10 | 43 | 3 | 2 | 11.7258 | 22.1901 | 22.361 | 22.5319 | 0 | 8.5 | 6.6 | 0 | 0
7179 | 27/10 | 43 | 3 | 3 | 11.7258 | 22.0695 | 22.2387 | 22.4078 | 0 | 8.3 | 6.6 | 0 | 0
7180 | 27/10 | 43 | 3 | 4 | 11.7258 | 21.9538 | 22.122 | 22.2902 | 0 | 8.2 | 6.5 | 0 | 0
7181 | 27/10 | 43 | 3 | 5 | 11.4258 | 21.8212 | 21.9922 | 22.1633 | 0 | 8.4 | 6.5 | 0 | 0
7182 | 27/10 | 43 | 3 | 6 | 11.3258 | 21.7009 | 21.8737 | 22.0464 | 0 | 8.7 | 6.4 | 0 | 0
7183 | 27/10 | 43 | 3 | 7 | 11.3258 | 21.4338 | 21.6193 | 21.8049 | 0 | 8.8 | 6.3 | 0 | 0
7184 | 27/10 | 43 | 3 | 8 | 11.4258 | 21.2749 | 21.4672 | 21.6595 | 0 | 8.8 | 6.3 | 0 | 0
7185 | 27/10 | 43 | 3 | 9 | 11.6258 | 21.3943 | 21.5953 | 21.7963 | 0 | 8.9 | 6.3 | 17.5725 | 0
7186 | 27/10 | 43 | 3 | 10 | 11.7258 | 21.4795 | 21.6859 | 21.8924 | 0 | 9 | 6.3 | 12.5643 | 0
7187 | 27/10 | 43 | 3 | 11 | 11.5258 | 21.9896 | 22.2137 | 22.4378 | 0 | 8.9 | 6.5 | 77.2691 | 0
7188 | 27/10 | 43 | 3 | 12 | 11.6258 | 22.6315 | 22.8461 | 23.0606 | 0 | 8.9 | 6.8 | 100.3993 | 0
7189 | 27/10 | 43 | 3 | 13 | 11.6258 | 22.4221 | 22.5854 | 22.7487 | 0 | 8.9 | 6.7 | 0 | 0
7190 | 27/10 | 43 | 3 | 14 | 11.7258 | 22.057 | 22.2185 | 22.38 | 0 | 9 | 6.6 | 0 | 0
7191 | 27/10 | 43 | 3 | 15 | 11.9258 | 21.8817 | 22.0593 | 22.2368 | 0 | 9.1 | 6.5 | 0 | 0
7192 | 27/10 | 43 | 3 | 16 | 11.9258 | 21.4741 | 21.6443 | 21.8146 | 0 | 9 | 6.3 | 0 | 0
7193 | 27/10 | 43 | 3 | 17 | 11.9258 | 21.2923 | 21.4684 | 21.6445 | 0 | 9.1 | 6.3 | 0 | 0
7194 | 27/10 | 43 | 3 | 18 | 11.8258 | 21.1433 | 21.3222 | 21.5011 | 0 | 9.1 | 6.2 | 0 | 0
7195 | 27/10 | 43 | 3 | 19 | 11.9258 | 21.0247 | 21.2025 | 21.3803 | 0 | 9.1 | 6.2 | 0 | 0
7196 | 27/10 | 43 | 3 | 20 | 11.9258 | 21.0102 | 21.1792 | 21.3482 | 0 | 9.1 | 6.2 | 0 | 0
7197 | 27/10 | 43 | 3 | 21 | 11.9258 | 20.9472 | 21.1101 | 21.2729 | 0 | 9.1 | 6.2 | 0 | 0
7198 | 27/10 | 43 | 3 | 22 | 11.7258 | 20.8584 | 21.0215 | 21.1845 | 0 | 9 | 6.2 | 0 | 0
7199 | 27/10 | 43 | 3 | 23 | 11.7258 | 20.8432 | 21.0007 | 21.1583 | 0 | 9 | 6.2 | 0 | 0
7200 | 27/10 | 43 | 3 | 24 | 11.6258 | 20.7881 | 20.9427 | 21.0972 | 0 | 8.9 | 6.2 | 0 | 0
7201 | 28/10 | 43 | 4 | 1 | 11.0258 | 20.6836 | 20.8442 | 21.0048 | 0 | 8.5 | 6.2 | 0 | 0
7202 | 28/10 | 43 | 4 | 2 | 10.6258 | 20.5761 | 20.7433 | 20.9105 | 0 | 8.4 | 6.2 | 0 | 0
7203 | 28/10 | 43 | 4 | 3 | 10.6258 | 20.4964 | 20.6652 | 20.8339 | 0 | 8.4 | 6.2 | 0 | 0
7204 | 28/10 | 43 | 4 | 4 | 10.5258 | 20.4185 | 20.5882 | 20.7578 | 0 | 8.3 | 6.3 | 0 | 0
7205 | 28/10 | 43 | 4 | 5 | 10.5258 | 20.3496 | 20.519 | 20.6883 | 0 | 8.3 | 6.3 | 0 | 0
7206 | 28/10 | 43 | 4 | 6 | 10.6258 | 20.2928 | 20.4602 | 20.6275 | 0 | 8.4 | 6.3 | 0 | 0
7207 | 28/10 | 43 | 4 | 7 | 10.7258 | 20.0808 | 20.2584 | 20.4361 | 0 | 8.4 | 6.3 | 0 | 0
7208 | 28/10 | 43 | 4 | 8 | 10.9258 | 20.0787 | 20.2658 | 20.4528 | 0 | 8.5 | 6.3 | 0 | 0
7209 | 28/10 | 43 | 4 | 9 | 11.2258 | 20.3189 | 20.5087 | 20.6986 | 0 | 8.7 | 6.3 | 0 | 0
7210 | 28/10 | 43 | 4 | 10 | 11.9258 | 20.2531 | 20.4258 | 20.5985 | 0 | 9.1 | 6.3 | 0 | 0
7211 | 28/10 | 43 | 4 | 11 | 12.2258 | 20.4102 | 20.5892 | 20.7682 | 0 | 9.3 | 6.3 | 0 | 0
7212 | 28/10 | 43 | 4 | 12 | 12.2258 | 20.5456 | 20.7186 | 20.8915 | 0 | 9.2 | 6.3 | 0 | 0
7213 | 28/10 | 43 | 4 | 13 | 12.3258 | 20.6473 | 20.8137 | 20.9802 | 0 | 9 | 6.3 | 0 | 0
7214 | 28/10 | 43 | 4 | 14 | 12.3258 | 20.4263 | 20.5725 | 20.7188 | 0 | 8.9 | 6.3 | 0 | 0
7215 | 28/10 | 43 | 4 | 15 | 12.1258 | 20.1043 | 20.2553 | 20.4063 | 0 | 9.2 | 6.3 | 0 | 0
7216 | 28/10 | 43 | 4 | 16 | 11.9258 | 19.9104 | 20.077 | 20.2437 | 0 | 9.1 | 6.3 | 0 | 0
7217 | 28/10 | 43 | 4 | 17 | 11.7258 | 19.8663 | 20.0325 | 20.1987 | 0 | 9 | 6.3 | 0 | 0
7218 | 28/10 | 43 | 4 | 18 | 11.6258 | 19.7917 | 19.9554 | 20.1191 | 0 | 8.9 | 6.3 | 0 | 0
7219 | 28/10 | 43 | 4 | 19 | 11.4258 | 19.8465 | 20 | 20.1535 | 280.7839 | 8.8 | 6.3 | 0 | 0
7220 | 28/10 | 43 | 4 | 20 | 11.2258 | 19.8549 | 20 | 20.1451 | 168.9615 | 8.7 | 6.3 | 0 | 0
7221 | 28/10 | 43 | 4 | 21 | 11.1258 | 19.8605 | 20 | 20.1395 | 241.4963 | 8.6 | 6.3 | 0 | 0
7222 | 28/10 | 43 | 4 | 22 | 10.6258 | 19.8623 | 20 | 20.1377 | 360.1158 | 8.4 | 6.3 | 0 | 0
7223 | 28/10 | 43 | 4 | 23 | 10.4258 | 19.7096 | 19.857 | 20.0043 | 0 | 8.2 | 6.3 | 0 | 0
7224 | 28/10 | 43 | 4 | 24 | 10.2258 | 19.6134 | 19.7694 | 19.9254 | 0 | 8.1 | 6.3 | 0 | 0
7225 | 29/10 | 43 | 5 | 1 | 9.8258 | 19.516 | 19.6789 | 19.8418 | 0 | 7.9 | 6.3 | 0 | 0
7226 | 29/10 | 43 | 5 | 2 | 9.6258 | 19.4311 | 19.5983 | 19.7654 | 0 | 7.8 | 6.3 | 0 | 0
7227 | 29/10 | 43 | 5 | 3 | 9.4258 | 19.3491 | 19.5194 | 19.6898 | 0 | 7.7 | 6.3 | 0 | 0
7228 | 29/10 | 43 | 5 | 4 | 9.2258 | 19.2672 | 19.4406 | 19.6139 | 0 | 7.6 | 6.3 | 0 | 0
7229 | 29/10 | 43 | 5 | 5 | 9.3258 | 19.2083 | 19.3809 | 19.5534 | 0 | 7.7 | 6.3 | 0 | 0
7230 | 29/10 | 43 | 5 | 6 | 9.3258 | 19.8873 | 20 | 20.1127 | 1439.6553 | 7.7 | 6.3 | 0 | 0
7231 | 29/10 | 43 | 5 | 7 | 9.2258 | 19.9083 | 20 | 20.0917 | 1306.6105 | 7.6 | 6.3 | 0 | 0
7232 | 29/10 | 43 | 5 | 8 | 9.3258 | 19.281 | 19.4267 | 19.5724 | 0 | 7.7 | 6.3 | 0 | 0
7233 | 29/10 | 43 | 5 | 9 | 9.4258 | 19.043 | 19.2233 | 19.4036 | 0 | 7.7 | 6.3 | 0 | 0
7234 | 29/10 | 43 | 5 | 10 | 9.5258 | 19.0172 | 19.2249 | 19.4327 | 0 | 7.8 | 6.3 | 0 | 0
7235 | 29/10 | 43 | 5 | 11 | 9.8258 | 19.025 | 19.2273 | 19.4296 | 0 | 7.9 | 6.3 | 0 | 0
7236 | 29/10 | 43 | 5 | 12 | 10.0258 | 19.2547 | 19.4609 | 19.6672 | 0 | 8 | 6.3 | 0 | 0
7237 | 29/10 | 43 | 5 | 13 | 10.2258 | 19.6919 | 19.8965 | 20.1011 | 0 | 8.1 | 6.3 | 0 | 0
7238 | 29/10 | 43 | 5 | 14 | 10.5258 | 19.574 | 19.7343 | 19.8947 | 0 | 8.3 | 6.3 | 0 | 0
7239 | 29/10 | 43 | 5 | 15 | 10.7258 | 19.3222 | 19.4787 | 19.6351 | 0 | 8.4 | 6.3 | 0 | 0
7240 | 29/10 | 43 | 5 | 16 | 11.2258 | 19.0786 | 19.2341 | 19.3896 | 0 | 8.7 | 6.3 | 0 | 0
7241 | 29/10 | 43 | 5 | 17 | 11.4258 | 19.0179 | 19.1705 | 19.3231 | 0 | 8.8 | 6.3 | 0 | 0
7242 | 29/10 | 43 | 5 | 18 | 11.7258 | 18.9739 | 19.1205 | 19.2671 | 0 | 9 | 6.3 | 0 | 0
7243 | 29/10 | 43 | 5 | 19 | 12.5258 | 19.9428 | 20 | 20.0572 | 1881.3244 | 9.5 | 6.3 | 0 | 0
7244 | 29/10 | 43 | 5 | 20 | 13.4258 | 19.9774 | 20 | 20.0226 | 882.1191 | 9.7 | 6.3 | 0 | 0
7245 | 29/10 | 43 | 5 | 21 | 13.0258 | 19.9662 | 20 | 20.0338 | 806.7121 | 9.5 | 6.3 | 0 | 0
7246 | 29/10 | 43 | 5 | 22 | 12.6258 | 19.9561 | 20 | 20.0439 | 788.4354 | 9 | 6.3 | 0 | 0
7247 | 29/10 | 43 | 5 | 23 | 12.7258 | 19.646 | 19.7191 | 19.7921 | 0 | 9 | 6.3 | 0 | 0
7248 | 29/10 | 43 | 5 | 24 | 12.7258 | 19.5316 | 19.6231 | 19.7146 | 0 | 8.6 | 6.3 | 0 | 0
7249 | 30/10 | 43 | 6 | 1 | 12.4258 | 19.4493 | 19.5491 | 19.6489 | 0 | 8.5 | 6.3 | 0 | 0
7250 | 30/10 | 43 | 6 | 2 | 12.0258 | 19.3668 | 19.4737 | 19.5806 | 0 | 8.1 | 6.3 | 0 | 0
7251 | 30/10 | 43 | 6 | 3 | 11.9258 | 19.305 | 19.4152 | 19.5255 | 0 | 7.2 | 6.3 | 0 | 0
7252 | 30/10 | 43 | 6 | 4 | 11.8258 | 19.2496 | 19.3618 | 19.474 | 0 | 6.8 | 6.3 | 0 | 0
7253 | 30/10 | 43 | 6 | 5 | 11.7258 | 19.1964 | 19.3102 | 19.4239 | 0 | 6.5 | 6.3 | 0 | 0
7254 | 30/10 | 43 | 6 | 6 | 10.8258 | 19.0818 | 19.2069 | 19.3319 | 0 | 5.9 | 6.3 | 0 | 0
7255 | 30/10 | 43 | 6 | 7 | 9.7258 | 19.9385 | 20 | 20.0615 | 2103.7629 | 5.6 | 6.3 | 0 | 0
7256 | 30/10 | 43 | 6 | 8 | 9.1258 | 19.954 | 20 | 20.046 | 1498.2884 | 5.9 | 6.3 | 0 | 0
7257 | 30/10 | 43 | 6 | 9 | 6.4258 | 19.8443 | 20 | 20.1557 | 407.2103 | 6 | 6.3 | 0 | 0
7258 | 30/10 | 43 | 6 | 10 | 4.6258 | 19.892 | 20.1176 | 20.3432 | 0 | 5.4 | 6.3 | 0 | 0
7259 | 30/10 | 43 | 6 | 11 | 3.8258 | 20.5651 | 20.8347 | 21.1042 | 0 | 5.2 | 6.3 | 0 | 0
7260 | 30/10 | 43 | 6 | 12 | 4.0258 | 22.3095 | 22.6107 | 22.9118 | 0 | 5.3 | 6.7 | 153.6752 | 0
7261 | 30/10 | 43 | 6 | 13 | 4.5258 | 22.621 | 22.8151 | 23.0092 | 0 | 5.5 | 6.8 | 49.2031 | 0
7262 | 30/10 | 43 | 6 | 14 | 4.7258 | 21.7248 | 21.8711 | 22.0173 | 0 | 5.6 | 6.4 | 0 | 0
7263 | 30/10 | 43 | 6 | 15 | 5.6258 | 21.0054 | 21.1806 | 21.3558 | 0 | 5.7 | 6.3 | 0 | 0
7264 | 30/10 | 43 | 6 | 16 | 5.6258 | 20.428 | 20.6301 | 20.8322 | 0 | 5.7 | 6.3 | 0 | 0
7265 | 30/10 | 43 | 6 | 17 | 5.5258 | 19.8313 | 20.0461 | 20.2609 | 0 | 5.5 | 6.3 | 0 | 0
7266 | 30/10 | 43 | 6 | 18 | 5.5258 | 19.7883 | 20 | 20.2117 | 588.2022 | 5.4 | 6.3 | 0 | 0
7267 | 30/10 | 43 | 6 | 19 | 5.4258 | 19.8108 | 20 | 20.1892 | 901.0763 | 5.8 | 6.3 | 0 | 0
7268 | 30/10 | 43 | 6 | 20 | 5.1258 | 19.8278 | 20 | 20.1722 | 1132.7835 | 5.7 | 6.3 | 0 | 0
7269 | 30/10 | 43 | 6 | 21 | 5.1258 | 19.8418 | 20 | 20.1582 | 1273.9538 | 5.7 | 6.3 | 0 | 0
7270 | 30/10 | 43 | 6 | 22 | 5.1258 | 19.8523 | 20 | 20.1477 | 1380.8014 | 5.7 | 6.3 | 0 | 0
7271 | 30/10 | 43 | 6 | 23 | 5.1258 | 19.1761 | 19.3703 | 19.5646 | 0 | 5.7 | 6.3 | 0 | 0
7272 | 30/10 | 43 | 6 | 24 | 5.3258 | 18.8732 | 19.0981 | 19.3229 | 0 | 5.8 | 6.3 | 0 | 0
7273 | 31/10 | 43 | 7 | 1 | 5.5258 | 18.6845 | 18.9142 | 19.1439 | 0 | 5.6 | 6.3 | 0 | 0
7274 | 31/10 | 43 | 7 | 2 | 5.6258 | 18.5305 | 18.7594 | 18.9882 | 0 | 5.7 | 6.3 | 0 | 0
7275 | 31/10 | 43 | 7 | 3 | 5.5258 | 18.3792 | 18.6083 | 18.8373 | 0 | 5.8 | 6.3 | 0 | 0
7276 | 31/10 | 43 | 7 | 4 | 5.6258 | 18.2498 | 18.477 | 18.7042 | 0 | 5.8 | 6.3 | 0 | 0
7277 | 31/10 | 43 | 7 | 5 | 5.5258 | 18.1177 | 18.3447 | 18.5717 | 0 | 5.7 | 6.3 | 0 | 0
7278 | 31/10 | 43 | 7 | 6 | 5.4258 | 17.9888 | 18.2163 | 18.4438 | 0 | 5.8 | 6.3 | 0 | 0
7279 | 31/10 | 43 | 7 | 7 | 5.6258 | 19.9396 | 20 | 20.0604 | 4135.5805 | 5.9 | 6.3 | 0 | 0
7280 | 31/10 | 43 | 7 | 8 | 5.6258 | 19.9948 | 20 | 20.0052 | 2734.3147 | 5.9 | 6.3 | 0 | 0
7281 | 31/10 | 43 | 7 | 9 | 5.7258 | 19.9638 | 20 | 20.0362 | 2254.9016 | 6 | 6.3 | 0 | 0
7282 | 31/10 | 43 | 7 | 10 | 6.0258 | 19.9545 | 20 | 20.0455 | 2152.3978 | 6.1 | 6.3 | 0 | 0
7283 | 31/10 | 43 | 7 | 11 | 6.3258 | 19.9016 | 20 | 20.0984 | 1271.6496 | 6.2 | 6.3 | 0 | 0
7284 | 31/10 | 43 | 7 | 12 | 6.3258 | 19.903 | 20 | 20.097 | 1412.4296 | 6.2 | 6.3 | 0 | 0
7285 | 31/10 | 43 | 7 | 13 | 6.3258 | 19.892 | 20 | 20.108 | 1257.652 | 6.2 | 6.3 | 0 | 0
7286 | 31/10 | 43 | 7 | 14 | 6.2258 | 19.897 | 20 | 20.103 | 1402.3916 | 6.1 | 6.3 | 0 | 0
7287 | 31/10 | 43 | 7 | 15 | 6.0258 | 20.5719 | 20.7973 | 21.0226 | 0 | 6.1 | 6.3 | 0 | 0
7288 | 31/10 | 43 | 7 | 16 | 6.1258 | 19.921 | 20 | 20.079 | 1150.6554 | 6.1 | 6.3 | 0 | 0
7289 | 31/10 | 43 | 7 | 17 | 6.0258 | 19.8993 | 20 | 20.1007 | 1594.2576 | 6.1 | 6.3 | 0 | 0
7290 | 31/10 | 43 | 7 | 18 | 6.0258 | 19.9039 | 20 | 20.0961 | 1660.6877 | 6.1 | 6.3 | 0 | 0
7291 | 31/10 | 43 | 7 | 19 | 6.0258 | 19.9078 | 20 | 20.0922 | 1696.8603 | 6.1 | 6.3 | 0 | 0
7292 | 31/10 | 43 | 7 | 20 | 6.1258 | 19.9113 | 20 | 20.0887 | 1708.8822 | 6.1 | 6.3 | 0 | 0
7293 | 31/10 | 43 | 7 | 21 | 6.3258 | 19.9147 | 20 | 20.0853 | 1700.3187 | 6.2 | 6.3 | 0 | 0
7294 | 31/10 | 43 | 7 | 22 | 6.3258 | 19.9164 | 20 | 20.0836 | 1715.055 | 6.2 | 6.3 | 0 | 0
7295 | 31/10 | 43 | 7 | 23 | 6.5258 | 19.1138 | 19.2593 | 19.4048 | 0 | 6.3 | 6.3 | 0 | 0
7296 | 31/10 | 43 | 7 | 24 | 6.6258 | 18.7746 | 18.9615 | 19.1484 | 0 | 6.4 | 6.3 | 0 | 0
7297 | 01/11 | 44 | 1 | 1 | 8.1258 | 18.6831 | 18.862 | 19.0409 | 0 | 7 | 6.3 | 0 | 0
7298 | 01/11 | 44 | 1 | 2 | 8.2258 | 18.5759 | 18.7491 | 18.9223 | 0 | 7.1 | 6.3 | 0 | 0
7299 | 01/11 | 44 | 1 | 3 | 8.4258 | 18.4807 | 18.6493 | 18.8179 | 0 | 7.2 | 6.3 | 0 | 0
7300 | 01/11 | 44 | 1 | 4 | 8.4258 | 18.3811 | 18.5477 | 18.7144 | 0 | 7.2 | 6.3 | 0 | 0
7301 | 01/11 | 44 | 1 | 5 | 8.4258 | 18.2853 | 18.4508 | 18.6163 | 0 | 7.2 | 6.3 | 0 | 0
7302 | 01/11 | 44 | 1 | 6 | 8.4258 | 19.9779 | 20 | 20.0221 | 3484.5599 | 7.2 | 6.3 | 0 | 0
7303 | 01/11 | 44 | 1 | 7 | 8.4258 | 20.0246 | 20 | 19.9754 | 2572.0328 | 7.2 | 6.3 | 0 | 0
7304 | 01/11 | 44 | 1 | 8 | 8.4258 | 18.8169 | 18.9058 | 18.9947 | 0 | 7.2 | 6.3 | 0 | 0
7305 | 01/11 | 44 | 1 | 9 | 8.4258 | 18.4056 | 18.5692 | 18.7327 | 0 | 7.2 | 6.3 | 0 | 0
7306 | 01/11 | 44 | 1 | 10 | 8.7258 | 18.3273 | 18.5251 | 18.723 | 0 | 7.3 | 6.3 | 0 | 0
7307 | 01/11 | 44 | 1 | 11 | 9.0258 | 18.4343 | 18.6338 | 18.8332 | 0 | 7.5 | 6.3 | 0 | 0
7308 | 01/11 | 44 | 1 | 12 | 9.2258 | 18.3401 | 18.5215 | 18.703 | 0 | 7.6 | 6.3 | 0 | 0
7309 | 01/11 | 44 | 1 | 13 | 9.4258 | 18.3517 | 18.5352 | 18.7186 | 0 | 7.7 | 6.3 | 0 | 0
7310 | 01/11 | 44 | 1 | 14 | 9.5258 | 18.2834 | 18.4553 | 18.6272 | 0 | 7.8 | 6.3 | 0 | 0
7311 | 01/11 | 44 | 1 | 15 | 9.8258 | 18.2019 | 18.3683 | 18.5348 | 0 | 7.9 | 6.3 | 0 | 0
7312 | 01/11 | 44 | 1 | 16 | 9.8258 | 17.9452 | 18.1038 | 18.2625 | 0 | 7.9 | 6.3 | 0 | 0
7313 | 01/11 | 44 | 1 | 17 | 9.7258 | 17.8411 | 18 | 18.1589 | 4.0484 | 7.9 | 6.3 | 0 | 0
7314 | 01/11 | 44 | 1 | 18 | 9.7258 | 17.8501 | 18 | 18.1499 | 205.9946 | 7.9 | 6.3 | 0 | 0
7315 | 01/11 | 44 | 1 | 19 | 9.7258 | 20.0346 | 20 | 19.9654 | 4559.4929 | 7.9 | 6.3 | 0 | 0
7316 | 01/11 | 44 | 1 | 20 | 9.7258 | 20.0898 | 20 | 19.9102 | 2730.2538 | 7.9 | 6.3 | 0 | 0
7317 | 01/11 | 44 | 1 | 21 | 9.9258 | 20.0631 | 20 | 19.9369 | 2342.0313 | 8 | 6.3 | 0 | 0
7318 | 01/11 | 44 | 1 | 22 | 9.9258 | 20.0405 | 20 | 19.9595 | 2118.5341 | 8 | 6.3 | 0 | 0
7319 | 01/11 | 44 | 1 | 23 | 9.6258 | 19.0641 | 19.1186 | 19.1731 | 0 | 7.8 | 6.3 | 0 | 0
7320 | 01/11 | 44 | 1 | 24 | 9.8258 | 18.7205 | 18.8316 | 18.9426 | 0 | 7.9 | 6.3 | 0 | 0
7321 | 02/11 | 44 | 2 | 1 | 9.7258 | 18.5375 | 18.6643 | 18.791 | 0 | 7.9 | 6.3 | 0 | 0
7322 | 02/11 | 44 | 2 | 2 | 9.7258 | 18.4131 | 18.5439 | 18.6746 | 0 | 7.9 | 6.3 | 0 | 0
7323 | 02/11 | 44 | 2 | 3 | 9.7258 | 18.3115 | 18.443 | 18.5746 | 0 | 7.9 | 6.3 | 0 | 0
7324 | 02/11 | 44 | 2 | 4 | 9.7258 | 18.2215 | 18.353 | 18.4845 | 0 | 7.9 | 6.3 | 0 | 0
7325 | 02/11 | 44 | 2 | 5 | 9.5258 | 18.1238 | 18.2574 | 18.3911 | 0 | 7.8 | 6.3 | 0 | 0
7326 | 02/11 | 44 | 2 | 6 | 9.7258 | 20.0257 | 20 | 19.9743 | 3847.1305 | 7.9 | 6.3 | 0 | 0
7327 | 02/11 | 44 | 2 | 7 | 9.7258 | 20.0752 | 20 | 19.9248 | 2751.9421 | 7.9 | 6.3 | 0 | 0
7328 | 02/11 | 44 | 2 | 8 | 9.7258 | 19.3341 | 19.4062 | 19.4783 | 0 | 7.9 | 6.3 | 0 | 0
7329 | 02/11 | 44 | 2 | 9 | 10.7258 | 19.481 | 19.6063 | 19.7316 | 0 | 8.4 | 6.3 | 0 | 0
7330 | 02/11 | 44 | 2 | 10 | 11.2258 | 19.5179 | 19.6449 | 19.7719 | 0 | 8.7 | 6.3 | 0 | 0
7331 | 02/11 | 44 | 2 | 11 | 11.4258 | 19.9668 | 20.1107 | 20.2545 | 0 | 8.8 | 6.3 | 0 | 0
7332 | 02/11 | 44 | 2 | 12 | 12.3258 | 20.1659 | 20.2757 | 20.3854 | 0 | 9.4 | 6.3 | 0 | 0
7333 | 02/11 | 44 | 2 | 13 | 11.9258 | 20.0003 | 20.0994 | 20.1986 | 0 | 9.1 | 6.3 | 0 | 0
7334 | 02/11 | 44 | 2 | 14 | 12.3258 | 20.2361 | 20.3513 | 20.4665 | 0 | 9.4 | 6.3 | 0 | 0
7335 | 02/11 | 44 | 2 | 15 | 12.5258 | 20.1816 | 20.2769 | 20.3721 | 0 | 9.5 | 6.3 | 0 | 0
7336 | 02/11 | 44 | 2 | 16 | 12.2258 | 19.6192 | 19.701 | 19.7829 | 0 | 9.3 | 6.3 | 0 | 0
7337 | 02/11 | 44 | 2 | 17 | 11.7258 | 19.2095 | 19.3099 | 19.4102 | 0 | 9 | 6.3 | 0 | 0
7338 | 02/11 | 44 | 2 | 18 | 11.2258 | 18.9494 | 19.0721 | 19.1947 | 0 | 8.7 | 6.3 | 0 | 0
7339 | 02/11 | 44 | 2 | 19 | 10.9258 | 19.9643 | 20 | 20.0357 | 2371.3745 | 8.5 | 6.3 | 0 | 0
7340 | 02/11 | 44 | 2 | 20 | 10.8258 | 19.9999 | 20 | 20.0001 | 1553.7259 | 8.5 | 6.3 | 0 | 0
7341 | 02/11 | 44 | 2 | 21 | 10.4258 | 19.9921 | 20 | 20.0079 | 1523.2894 | 8.2 | 6.3 | 0 | 0
7342 | 02/11 | 44 | 2 | 22 | 10.6258 | 19.9884 | 20 | 20.0116 | 1451.7866 | 8.4 | 6.3 | 0 | 0
7343 | 02/11 | 44 | 2 | 23 | 10.7258 | 19.3306 | 19.3974 | 19.4642 | 0 | 8.4 | 6.3 | 0 | 0
7344 | 02/11 | 44 | 2 | 24 | 10.2258 | 19.0218 | 19.1316 | 19.2414 | 0 | 8.1 | 6.3 | 0 | 0
7345 | 03/11 | 44 | 3 | 1 | 9.9258 | 18.8268 | 18.9521 | 19.0774 | 0 | 8 | 6.3 | 0 | 0
7346 | 03/11 | 44 | 3 | 2 | 9.6258 | 18.6673 | 18.8005 | 18.9338 | 0 | 7.8 | 6.3 | 0 | 0
7347 | 03/11 | 44 | 3 | 3 | 8.5258 | 18.4586 | 18.6077 | 18.7567 | 0 | 7.2 | 6.3 | 0 | 0
7348 | 03/11 | 44 | 3 | 4 | 8.4258 | 18.3088 | 18.4643 | 18.6198 | 0 | 7.2 | 6.3 | 0 | 0
7349 | 03/11 | 44 | 3 | 5 | 8.5258 | 18.1955 | 18.3512 | 18.507 | 0 | 7.2 | 6.3 | 0 | 0
7350 | 03/11 | 44 | 3 | 6 | 7.6258 | 19.9911 | 20 | 20.0089 | 3850.4003 | 6.8 | 6.3 | 0 | 0
7351 | 03/11 | 44 | 3 | 7 | 6.9258 | 20.0361 | 20 | 19.9639 | 2964.9186 | 6.5 | 6.3 | 0 | 0
7352 | 03/11 | 44 | 3 | 8 | 8.1258 | 20.3239 | 20.4745 | 20.6252 | 0 | 7 | 6.3 | 0 | 0
7353 | 03/11 | 44 | 3 | 9 | 10.4258 | 20.3724 | 20.4798 | 20.5871 | 0 | 8.2 | 6.3 | 0 | 0
7354 | 03/11 | 44 | 3 | 10 | 12.8258 | 21.1739 | 21.2993 | 21.4246 | 0 | 8 | 6.3 | 0 | 0
7355 | 03/11 | 44 | 3 | 11 | 13.6258 | 21.8655 | 21.9586 | 22.0516 | 0 | 7.9 | 6.5 | 77.7559 | 0
7356 | 03/11 | 44 | 3 | 12 | 13.7258 | 22.3515 | 22.4253 | 22.4991 | 0 | 8.3 | 6.7 | 75.1765 | 0
7357 | 03/11 | 44 | 3 | 13 | 15.5258 | 24.3636 | 24.475 | 24.5865 | 0 | 7.9 | 7.6 | 333.6467 | 0
7358 | 03/11 | 44 | 3 | 14 | 15.9258 | 23.4764 | 23.4101 | 23.3438 | 0 | 8.6 | 7.2 | 0 | 0
7359 | 03/11 | 44 | 3 | 15 | 15.0258 | 24.1445 | 24.2034 | 24.2623 | 0 | 7.7 | 7.5 | 113.4761 | 0
7360 | 03/11 | 44 | 3 | 16 | 13.5258 | 22.7411 | 22.7248 | 22.7086 | 0 | 8.2 | 6.8 | 0 | 0
7361 | 03/11 | 44 | 3 | 17 | 11.9258 | 21.616 | 21.6723 | 21.7285 | 0 | 8.6 | 6.4 | 0 | 0
7362 | 03/11 | 44 | 3 | 18 | 10.5258 | 20.9841 | 21.1122 | 21.2404 | 0 | 8.3 | 6.3 | 0 | 0
7363 | 03/11 | 44 | 3 | 19 | 10.2258 | 20.5808 | 20.7337 | 20.8865 | 0 | 8.1 | 6.3 | 0 | 0
7364 | 03/11 | 44 | 3 | 20 | 9.7258 | 20.3388 | 20.4974 | 20.656 | 0 | 7.8 | 6.3 | 0 | 0
7365 | 03/11 | 44 | 3 | 21 | 8.9258 | 20.0482 | 20.2159 | 20.3836 | 0 | 7.4 | 6.3 | 0 | 0
7366 | 03/11 | 44 | 3 | 22 | 8.4258 | 19.8267 | 20 | 20.1733 | 103.7344 | 7.2 | 6.3 | 0 | 0
7367 | 03/11 | 44 | 3 | 23 | 8.2258 | 19.6216 | 19.7969 | 19.9722 | 0 | 7.1 | 6.3 | 0 | 0
7368 | 03/11 | 44 | 3 | 24 | 7.8258 | 19.4045 | 19.5852 | 19.7658 | 0 | 6.9 | 6.3 | 0 | 0
7369 | 04/11 | 44 | 4 | 1 | 7.4258 | 19.1898 | 19.3771 | 19.5643 | 0 | 6.7 | 6.3 | 0 | 0
7370 | 04/11 | 44 | 4 | 2 | 7.2258 | 18.996 | 19.1877 | 19.3793 | 0 | 6.6 | 6.3 | 0 | 0
7371 | 04/11 | 44 | 4 | 3 | 7.2258 | 18.8297 | 19.0224 | 19.2151 | 0 | 6.6 | 6.3 | 0 | 0
7372 | 04/11 | 44 | 4 | 4 | 7.2258 | 18.6786 | 18.871 | 19.0635 | 0 | 6.6 | 6.3 | 0 | 0
7373 | 04/11 | 44 | 4 | 5 | 6.7258 | 18.4996 | 18.6975 | 18.8954 | 0 | 6.4 | 6.3 | 0 | 0
7374 | 04/11 | 44 | 4 | 6 | 6.4258 | 19.9246 | 20 | 20.0754 | 3116.9128 | 6.3 | 6.3 | 0 | 0
7375 | 04/11 | 44 | 4 | 7 | 6.4258 | 19.9702 | 20 | 20.0298 | 2468.7384 | 6.3 | 6.3 | 0 | 0
7376 | 04/11 | 44 | 4 | 8 | 7.7258 | 20.4798 | 20.6695 | 20.8591 | 0 | 6.9 | 6.3 | 0 | 0
7377 | 04/11 | 44 | 4 | 9 | 11.0258 | 20.6379 | 20.7545 | 20.8711 | 0 | 7.5 | 6.3 | 0 | 0
7378 | 04/11 | 44 | 4 | 10 | 14.2258 | 21.636 | 21.7576 | 21.8792 | 0 | 7.5 | 6.4 | 41.0588 | 0
7379 | 04/11 | 44 | 4 | 11 | 14.8258 | 22.6566 | 22.7492 | 22.8418 | 0 | 7.6 | 6.8 | 158.3551 | 0
7380 | 04/11 | 44 | 4 | 12 | 15.2258 | 24.09 | 24.1786 | 24.2672 | 0 | 7.7 | 7.4 | 237.8414 | 0
7381 | 04/11 | 44 | 4 | 13 | 16.1258 | 24.32 | 24.3191 | 24.3182 | 0 | 8.1 | 7.5 | 39.8745 | 0
7382 | 04/11 | 44 | 4 | 14 | 16.4258 | 24.4537 | 24.4526 | 24.4515 | 0 | 8.7 | 7.6 | 23.3718 | 0
7383 | 04/11 | 44 | 4 | 15 | 15.3258 | 24.1227 | 24.1292 | 24.1358 | 0 | 9 | 7.5 | 0 | 0
7384 | 04/11 | 44 | 4 | 16 | 14.0258 | 22.8835 | 22.8906 | 22.8977 | 0 | 9.3 | 6.9 | 0 | 0
7385 | 04/11 | 44 | 4 | 17 | 12.9258 | 21.9851 | 22.0505 | 22.1159 | 0 | 9 | 6.5 | 0 | 0
7386 | 04/11 | 44 | 4 | 18 | 11.6258 | 21.4338 | 21.555 | 21.6762 | 0 | 8.9 | 6.3 | 0 | 0
7387 | 04/11 | 44 | 4 | 19 | 10.6258 | 21.0087 | 21.1588 | 21.309 | 0 | 8.4 | 6.3 | 0 | 0
7388 | 04/11 | 44 | 4 | 20 | 10.1258 | 20.7624 | 20.9203 | 21.0781 | 0 | 8.1 | 6.3 | 0 | 0
7389 | 04/11 | 44 | 4 | 21 | 9.4258 | 20.4795 | 20.6457 | 20.8119 | 0 | 7.7 | 6.3 | 0 | 0
7390 | 04/11 | 44 | 4 | 22 | 9.0258 | 20.2165 | 20.3909 | 20.5654 | 0 | 7.5 | 6.3 | 0 | 0
7391 | 04/11 | 44 | 4 | 23 | 8.9258 | 20.0551 | 20.2284 | 20.4017 | 0 | 7.4 | 6.3 | 0 | 0
7392 | 04/11 | 44 | 4 | 24 | 8.4258 | 19.8462 | 20.0232 | 20.2003 | 0 | 7.2 | 6.3 | 0 | 0
7393 | 05/11 | 44 | 5 | 1 | 8.1258 | 19.6439 | 19.826 | 20.0082 | 0 | 7 | 6.3 | 0 | 0
7394 | 05/11 | 44 | 5 | 2 | 8.4258 | 19.4956 | 19.6755 | 19.8553 | 0 | 7.2 | 6.3 | 0 | 0
7395 | 05/11 | 44 | 5 | 3 | 8.2258 | 19.3344 | 19.5153 | 19.6962 | 0 | 7.1 | 6.3 | 0 | 0
7396 | 05/11 | 44 | 5 | 4 | 8.4258 | 19.2058 | 19.3843 | 19.5627 | 0 | 7.2 | 6.3 | 0 | 0
7397 | 05/11 | 44 | 5 | 5 | 8.5258 | 19.087 | 19.2627 | 19.4383 | 0 | 7.2 | 6.3 | 0 | 0
7398 | 05/11 | 44 | 5 | 6 | 7.6258 | 19.8943 | 20 | 20.1057 | 1943.7461 | 6.8 | 6.3 | 0 | 0
7399 | 05/11 | 44 | 5 | 7 | 7.0258 | 19.9209 | 20 | 20.0791 | 1847.9066 | 6.5 | 6.3 | 0 | 0
7400 | 05/11 | 44 | 5 | 8 | 7.7258 | 20.5986 | 20.8134 | 21.0282 | 0 | 6.9 | 6.3 | 0 | 0
7401 | 05/11 | 44 | 5 | 9 | 10.6258 | 20.7901 | 20.925 | 21.0599 | 0 | 7.8 | 6.3 | 0 | 0
7402 | 05/11 | 44 | 5 | 10 | 13.8258 | 21.7971 | 21.9343 | 22.0715 | 0 | 7.6 | 6.5 | 63.1244 | 0
7403 | 05/11 | 44 | 5 | 11 | 14.4258 | 22.893 | 23.0035 | 23.1141 | 0 | 7.8 | 6.9 | 171.8838 | 0
7404 | 05/11 | 44 | 5 | 12 | 14.1258 | 23.7585 | 23.8455 | 23.9326 | 0 | 8.4 | 7.3 | 143.1714 | 0
7405 | 05/11 | 44 | 5 | 13 | 13.6258 | 24.3139 | 24.3874 | 24.4609 | 0 | 8.5 | 7.5 | 95.4553 | 0
7406 | 05/11 | 44 | 5 | 14 | 13.6258 | 25.497 | 25.5959 | 25.6949 | 0 | 8.5 | 8.1 | 213.1819 | 0
7407 | 05/11 | 44 | 5 | 15 | 13.0258 | 25.0532 | 25.0753 | 25.0974 | 0 | 8.2 | 7.9 | 0 | 0
7408 | 05/11 | 44 | 5 | 16 | 11.9258 | 23.2242 | 23.2324 | 23.2406 | 0 | 8.2 | 7.1 | 0 | 0
7409 | 05/11 | 44 | 5 | 17 | 10.7258 | 22.1997 | 22.3066 | 22.4136 | 0 | 8.2 | 6.6 | 0 | 0
7410 | 05/11 | 44 | 5 | 18 | 9.4258 | 21.5789 | 21.746 | 21.9131 | 0 | 7.7 | 6.4 | 0 | 0
7411 | 05/11 | 44 | 5 | 19 | 8.7258 | 21.1269 | 21.3202 | 21.5136 | 0 | 7.3 | 6.3 | 0 | 0
7412 | 05/11 | 44 | 5 | 20 | 8.2258 | 20.8483 | 21.0481 | 21.248 | 0 | 7.1 | 6.3 | 0 | 0
7413 | 05/11 | 44 | 5 | 21 | 7.8258 | 20.5572 | 20.7613 | 20.9655 | 0 | 6.9 | 6.3 | 0 | 0
7414 | 05/11 | 44 | 5 | 22 | 7.2258 | 20.2586 | 20.4718 | 20.6851 | 0 | 6.6 | 6.3 | 0 | 0
7415 | 05/11 | 44 | 5 | 23 | 7.0258 | 20.0611 | 20.2748 | 20.4885 | 0 | 6.5 | 6.3 | 0 | 0
7416 | 05/11 | 44 | 5 | 24 | 6.9258 | 19.855 | 20.0679 | 20.2809 | 0 | 6.5 | 6.3 | 0 | 0
7417 | 06/11 | 44 | 6 | 1 | 6.9258 | 19.6637 | 19.8762 | 20.0888 | 0 | 6.5 | 6.3 | 0 | 0
7418 | 06/11 | 44 | 6 | 2 | 7.9258 | 19.564 | 19.7636 | 19.9633 | 0 | 7 | 6.3 | 0 | 0
7419 | 06/11 | 44 | 6 | 3 | 7.7258 | 19.4149 | 19.6118 | 19.8087 | 0 | 6.9 | 6.3 | 0 | 0
7420 | 06/11 | 44 | 6 | 4 | 7.4258 | 19.2493 | 19.4488 | 19.6482 | 0 | 6.7 | 6.3 | 0 | 0
7421 | 06/11 | 44 | 6 | 5 | 7.1258 | 19.0824 | 19.2857 | 19.4891 | 0 | 6.6 | 6.3 | 0 | 0
7422 | 06/11 | 44 | 6 | 6 | 7.2258 | 18.9488 | 19.1515 | 19.3542 | 0 | 6.6 | 6.3 | 0 | 0
7423 | 06/11 | 44 | 6 | 7 | 7.2258 | 19.8832 | 20 | 20.1168 | 2197.6725 | 6.6 | 6.3 | 0 | 0
7424 | 06/11 | 44 | 6 | 8 | 7.7258 | 19.8536 | 20 | 20.1464 | 436.8263 | 6.9 | 6.3 | 0 | 0
7425 | 06/11 | 44 | 6 | 9 | 8.4258 | 19.8608 | 20.0296 | 20.1983 | 0 | 6.9 | 6.3 | 0 | 0
7426 | 06/11 | 44 | 6 | 10 | 9.5258 | 20.5185 | 20.7005 | 20.8825 | 0 | 7.2 | 6.3 | 0 | 0
7427 | 06/11 | 44 | 6 | 11 | 11.1258 | 21.4502 | 21.6034 | 21.7565 | 0 | 7.4 | 6.3 | 8.847 | 0
7428 | 06/11 | 44 | 6 | 12 | 11.9258 | 22.2788 | 22.3956 | 22.5123 | 0 | 7.6 | 6.7 | 126.5281 | 0
7429 | 06/11 | 44 | 6 | 13 | 12.6258 | 23.2463 | 23.346 | 23.4457 | 0 | 7.8 | 7.1 | 155.2008 | 0
7430 | 06/11 | 44 | 6 | 14 | 14.4258 | 27.2242 | 27.4152 | 27.6062 | 0 | 7.8 | 9 | 730.8141 | 0
7431 | 06/11 | 44 | 6 | 15 | 13.8258 | 25.0267 | 24.8696 | 24.7126 | 0 | 7.8 | 7.9 | 0 | 0
7432 | 06/11 | 44 | 6 | 16 | 12.7258 | 23.3038 | 23.2756 | 23.2474 | 0 | 7.9 | 7.1 | 0 | 0
7433 | 06/11 | 44 | 6 | 17 | 11.2258 | 22.2771 | 22.3568 | 22.4365 | 0 | 7.9 | 6.7 | 0 | 0
7434 | 06/11 | 44 | 6 | 18 | 11.2258 | 21.7832 | 21.9097 | 22.0361 | 0 | 8.4 | 6.5 | 0 | 0
7435 | 06/11 | 44 | 6 | 19 | 11.2258 | 21.459 | 21.5978 | 21.7367 | 0 | 8.5 | 6.3 | 0 | 0
7436 | 06/11 | 44 | 6 | 20 | 11.0258 | 21.1857 | 21.3305 | 21.4753 | 0 | 8.5 | 6.3 | 0 | 0
7437 | 06/11 | 44 | 6 | 21 | 10.9258 | 20.9488 | 21.0968 | 21.2449 | 0 | 8.4 | 6.3 | 0 | 0
7438 | 06/11 | 44 | 6 | 22 | 10.5258 | 20.7114 | 20.8656 | 21.0197 | 0 | 8.2 | 6.3 | 0 | 0
7439 | 06/11 | 44 | 6 | 23 | 10.4258 | 20.5698 | 20.7222 | 20.8745 | 0 | 8.2 | 6.3 | 0 | 0
7440 | 06/11 | 44 | 6 | 24 | 10.3258 | 20.4094 | 20.5605 | 20.7115 | 0 | 8.2 | 6.3 | 0 | 0
7441 | 07/11 | 44 | 7 | 1 | 10.3258 | 20.2593 | 20.41 | 20.5607 | 0 | 7.9 | 6.3 | 0 | 0
7442 | 07/11 | 44 | 7 | 2 | 10.2258 | 20.1121 | 20.2636 | 20.4151 | 0 | 8 | 6.3 | 0 | 0
7443 | 07/11 | 44 | 7 | 3 | 10.2258 | 19.9792 | 20.1307 | 20.2822 | 0 | 8 | 6.3 | 0 | 0
7444 | 07/11 | 44 | 7 | 4 | 10.0258 | 19.841 | 19.9945 | 20.148 | 0 | 8 | 6.3 | 0 | 0
7445 | 07/11 | 44 | 7 | 5 | 9.9258 | 19.7127 | 19.8676 | 20.0226 | 0 | 8 | 6.3 | 0 | 0
7446 | 07/11 | 44 | 7 | 6 | 9.7258 | 19.5833 | 19.7407 | 19.898 | 0 | 7.9 | 6.3 | 0 | 0
7447 | 07/11 | 44 | 7 | 7 | 9.6258 | 19.8739 | 20 | 20.1261 | 926.8033 | 7.8 | 6.3 | 0 | 0
7448 | 07/11 | 44 | 7 | 8 | 9.7258 | 19.8927 | 20 | 20.1073 | 812.3604 | 7.9 | 6.3 | 0 | 0
7449 | 07/11 | 44 | 7 | 9 | 9.8258 | 19.8986 | 20 | 20.1014 | 835.8805 | 7.9 | 6.3 | 0 | 0
7450 | 07/11 | 44 | 7 | 10 | 9.7258 | 19.902 | 20 | 20.098 | 887.2918 | 7.9 | 6.3 | 0 | 0
7451 | 07/11 | 44 | 7 | 11 | 9.7258 | 19.8944 | 20 | 20.1056 | 736.1456 | 7.9 | 6.3 | 0 | 0
7452 | 07/11 | 44 | 7 | 12 | 9.8258 | 19.8877 | 20 | 20.1123 | 595.4064 | 7.9 | 6.3 | 0 | 0
7453 | 07/11 | 44 | 7 | 13 | 9.9258 | 19.8951 | 20 | 20.1049 | 688.597 | 8 | 6.3 | 0 | 0
7454 | 07/11 | 44 | 7 | 14 | 9.9258 | 21.072 | 21.271 | 21.4701 | 0 | 8 | 6.3 | 0 | 0
7455 | 07/11 | 44 | 7 | 15 | 10.0258 | 20.108 | 20.1825 | 20.2571 | 0 | 8 | 6.3 | 0 | 0
7456 | 07/11 | 44 | 7 | 16 | 10.3258 | 19.8931 | 20 | 20.1069 | 436.0731 | 8.2 | 6.3 | 0 | 0
7457 | 07/11 | 44 | 7 | 17 | 10.4258 | 19.8962 | 20 | 20.1038 | 659.5833 | 8.2 | 6.3 | 0 | 0
7458 | 07/11 | 44 | 7 | 18 | 10.5258 | 19.9056 | 20 | 20.0944 | 732.2847 | 8.3 | 6.3 | 0 | 0
7459 | 07/11 | 44 | 7 | 19 | 10.5258 | 19.9123 | 20 | 20.0877 | 792.8466 | 8.3 | 6.3 | 0 | 0
7460 | 07/11 | 44 | 7 | 20 | 8.4258 | 19.9036 | 20 | 20.0964 | 1132.2811 | 6.7 | 6.3 | 0 | 0
7461 | 07/11 | 44 | 7 | 21 | 7.3258 | 19.8991 | 20 | 20.1009 | 1326.5085 | 5.8 | 6.3 | 0 | 0
7462 | 07/11 | 44 | 7 | 22 | 8.0258 | 19.906 | 20 | 20.094 | 1260.2537 | 6.1 | 6.3 | 0 | 0
7463 | 07/11 | 44 | 7 | 23 | 8.2258 | 19.3321 | 19.4683 | 19.6045 | 0 | 6.3 | 6.3 | 0 | 0
7464 | 07/11 | 44 | 7 | 24 | 7.6258 | 19.0305 | 19.2038 | 19.3771 | 0 | 6.2 | 6.3 | 0 | 0
7465 | 08/11 | 45 | 1 | 1 | 7.4258 | 18.8357 | 19.0215 | 19.2072 | 0 | 5.9 | 6.3 | 0 | 0
7466 | 08/11 | 45 | 1 | 2 | 6.9258 | 18.6516 | 18.8465 | 19.0414 | 0 | 6 | 6.3 | 0 | 0
7467 | 08/11 | 45 | 1 | 3 | 6.9258 | 18.5104 | 18.7078 | 18.9052 | 0 | 5.7 | 6.3 | 0 | 0
7468 | 08/11 | 45 | 1 | 4 | 6.9258 | 18.3868 | 18.5843 | 18.7817 | 0 | 5.9 | 6.3 | 0 | 0
7469 | 08/11 | 45 | 1 | 5 | 6.7258 | 18.2576 | 18.4569 | 18.6562 | 0 | 5.9 | 6.3 | 0 | 0
7470 | 08/11 | 45 | 1 | 6 | 6.5258 | 19.9432 | 20 | 20.0568 | 3544.3789 | 5.9 | 6.3 | 0 | 0
7471 | 08/11 | 45 | 1 | 7 | 5.7258 | 19.9864 | 20 | 20.0136 | 2770.0097 | 5.8 | 6.3 | 0 | 0
7472 | 08/11 | 45 | 1 | 8 | 6.7258 | 18.7795 | 18.9035 | 19.0275 | 0 | 6.2 | 6.3 | 0 | 0
7473 | 08/11 | 45 | 1 | 9 | 6.9258 | 19.0795 | 19.3059 | 19.5322 | 0 | 6.4 | 6.3 | 0 | 0
7474 | 08/11 | 45 | 1 | 10 | 7.7258 | 18.9372 | 19.1377 | 19.3382 | 0 | 6.3 | 6.3 | 0 | 0
7475 | 08/11 | 45 | 1 | 11 | 6.6258 | 18.5512 | 18.7621 | 18.973 | 0 | 6.2 | 6.3 | 0 | 0
7476 | 08/11 | 45 | 1 | 12 | 5.9258 | 19.2603 | 19.5399 | 19.8194 | 0 | 5.9 | 6.3 | 0 | 0
7477 | 08/11 | 45 | 1 | 13 | 7.2258 | 22.5172 | 22.8687 | 23.2201 | 0 | 5.9 | 6.8 | 168.4675 | 0
7478 | 08/11 | 45 | 1 | 14 | 6.6258 | 21.0203 | 21.0893 | 21.1583 | 0 | 5.4 | 6.3 | 0 | 0
7479 | 08/11 | 45 | 1 | 15 | 6.4258 | 20.6286 | 20.8099 | 20.9912 | 0 | 5.4 | 6.3 | 0 | 0
7480 | 08/11 | 45 | 1 | 16 | 6.0258 | 19.6372 | 19.8139 | 19.9905 | 0 | 5.4 | 6.3 | 0 | 0
7481 | 08/11 | 45 | 1 | 17 | 5.8258 | 19.0414 | 19.253 | 19.4646 | 0 | 5.6 | 6.3 | 0 | 0
7482 | 08/11 | 45 | 1 | 18 | 6.0258 | 18.7157 | 18.9455 | 19.1753 | 0 | 5.6 | 6.3 | 0 | 0
7483 | 08/11 | 45 | 1 | 19 | 6.0258 | 19.879 | 20 | 20.121 | 2759.2121 | 5.7 | 6.3 | 0 | 0
7484 | 08/11 | 45 | 1 | 20 | 6.1258 | 19.9279 | 20 | 20.0721 | 1891.8139 | 5.7 | 6.3 | 0 | 0
7485 | 08/11 | 45 | 1 | 21 | 6.1258 | 19.9275 | 20 | 20.0725 | 1843.1028 | 5.9 | 6.3 | 0 | 0
7486 | 08/11 | 45 | 1 | 22 | 6.0258 | 19.9254 | 20 | 20.0746 | 1845.1903 | 6 | 6.3 | 0 | 0
7487 | 08/11 | 45 | 1 | 23 | 6.0258 | 19.0474 | 19.1929 | 19.3384 | 0 | 6 | 6.3 | 0 | 0
7488 | 08/11 | 45 | 1 | 24 | 6.0258 | 18.674 | 18.867 | 19.06 | 0 | 6.1 | 6.3 | 0 | 0
7489 | 09/11 | 45 | 2 | 1 | 6.0258 | 18.4494 | 18.6545 | 18.8596 | 0 | 6.1 | 6.3 | 0 | 0
7490 | 09/11 | 45 | 2 | 2 | 5.9258 | 18.2677 | 18.4767 | 18.6858 | 0 | 6.1 | 6.3 | 0 | 0
7491 | 09/11 | 45 | 2 | 3 | 6.0258 | 18.1209 | 18.3293 | 18.5377 | 0 | 6.1 | 6.3 | 0 | 0
7492 | 09/11 | 45 | 2 | 4 | 6.1258 | 17.992 | 18.1983 | 18.4045 | 0 | 6.1 | 6.3 | 0 | 0
7493 | 09/11 | 45 | 2 | 5 | 6.3258 | 17.8833 | 18.0857 | 18.2882 | 0 | 5.7 | 6.3 | 0 | 0
7494 | 09/11 | 45 | 2 | 6 | 6.3258 | 19.9756 | 20 | 20.0244 | 4305.8382 | 5.6 | 6.3 | 0 | 0
7495 | 09/11 | 45 | 2 | 7 | 5.7258 | 20.0297 | 20 | 19.9703 | 3191.3329 | 5.9 | 6.3 | 0 | 0
7496 | 09/11 | 45 | 2 | 8 | 6.0258 | 18.756 | 18.8727 | 18.9895 | 0 | 6.1 | 6.3 | 0 | 0
7497 | 09/11 | 45 | 2 | 9 | 6.1258 | 18.3066 | 18.5015 | 18.6963 | 0 | 6.1 | 6.3 | 0 | 0
7498 | 09/11 | 45 | 2 | 10 | 6.5258 | 18.3515 | 18.588 | 18.8245 | 0 | 6.2 | 6.3 | 0 | 0
7499 | 09/11 | 45 | 2 | 11 | 6.9258 | 18.4096 | 18.6358 | 18.862 | 0 | 6.2 | 6.3 | 0 | 0
7500 | 09/11 | 45 | 2 | 12 | 7.2258 | 18.5844 | 18.8072 | 19.0301 | 0 | 6.4 | 6.3 | 0 | 0
7501 | 09/11 | 45 | 2 | 13 | 7.2258 | 18.5006 | 18.7062 | 18.9119 | 0 | 6.2 | 6.3 | 0 | 0
7502 | 09/11 | 45 | 2 | 14 | 7.2258 | 18.4475 | 18.6525 | 18.8575 | 0 | 6.2 | 6.3 | 0 | 0
7503 | 09/11 | 45 | 2 | 15 | 7.2258 | 18.3928 | 18.5982 | 18.8035 | 0 | 6.1 | 6.3 | 0 | 0
7504 | 09/11 | 45 | 2 | 16 | 7.2258 | 17.9067 | 18.0932 | 18.2797 | 0 | 6.1 | 6.3 | 0 | 0
7505 | 09/11 | 45 | 2 | 17 | 6.9258 | 17.8129 | 18 | 18.1871 | 317.2847 | 6.1 | 6.3 | 0 | 0
7506 | 09/11 | 45 | 2 | 18 | 6.7258 | 17.8247 | 18 | 18.1753 | 580.0739 | 6.2 | 6.3 | 0 | 0
7507 | 09/11 | 45 | 2 | 19 | 6.7258 | 20.0117 | 20 | 19.9883 | 4959.7297 | 6.1 | 6.3 | 0 | 0
7508 | 09/11 | 45 | 2 | 20 | 6.7258 | 20.0688 | 20 | 19.9312 | 3149.689 | 6.2 | 6.3 | 0 | 0
7509 | 09/11 | 45 | 2 | 21 | 6.6258 | 20.0415 | 20 | 19.9585 | 2817.8881 | 6.2 | 6.3 | 0 | 0
7510 | 09/11 | 45 | 2 | 22 | 6.7258 | 20.0205 | 20 | 19.9795 | 2592.2444 | 6.3 | 6.3 | 0 | 0
7511 | 09/11 | 45 | 2 | 23 | 6.7258 | 18.8215 | 18.9112 | 19.001 | 0 | 6.3 | 6.3 | 0 | 0
7512 | 09/11 | 45 | 2 | 24 | 6.9258 | 18.3794 | 18.5373 | 18.6952 | 0 | 6.3 | 6.3 | 0 | 0
7513 | 10/11 | 45 | 3 | 1 | 6.9258 | 18.1427 | 18.3181 | 18.4934 | 0 | 6.2 | 6.3 | 0 | 0
7514 | 10/11 | 45 | 3 | 2 | 6.9258 | 17.9731 | 18.1526 | 18.3322 | 0 | 6.3 | 6.3 | 0 | 0
7515 | 10/11 | 45 | 3 | 3 | 6.8258 | 17.823 | 18.0045 | 18.186 | 0 | 6.3 | 6.3 | 0 | 0
7516 | 10/11 | 45 | 3 | 4 | 6.7258 | 17.8285 | 18 | 18.1715 | 280.9909 | 6.3 | 6.3 | 0 | 0
7517 | 10/11 | 45 | 3 | 5 | 6.8258 | 17.8428 | 18 | 18.1572 | 412.0676 | 6.3 | 6.3 | 0 | 0
7518 | 10/11 | 45 | 3 | 6 | 6.7258 | 20.0268 | 20 | 19.9732 | 4779.2271 | 6.3 | 6.3 | 0 | 0
7519 | 10/11 | 45 | 3 | 7 | 6.7258 | 20.0819 | 20 | 19.9181 | 3456.6988 | 6.3 | 6.3 | 0 | 0
7520 | 10/11 | 45 | 3 | 8 | 6.8258 | 18.5402 | 18.6147 | 18.6891 | 0 | 6.3 | 6.3 | 0 | 0
7521 | 10/11 | 45 | 3 | 9 | 6.9258 | 18.1591 | 18.3351 | 18.5111 | 0 | 6.4 | 6.3 | 0 | 0
7522 | 10/11 | 45 | 3 | 10 | 7.4258 | 18.1554 | 18.3643 | 18.5732 | 0 | 6.7 | 6.3 | 0 | 0
7523 | 10/11 | 45 | 3 | 11 | 7.9258 | 18.4625 | 18.6742 | 18.8859 | 0 | 6.8 | 6.3 | 0 | 0
7524 | 10/11 | 45 | 3 | 12 | 8.6258 | 18.9323 | 19.1302 | 19.3281 | 0 | 6.9 | 6.3 | 0 | 0
7525 | 10/11 | 45 | 3 | 13 | 8.4258 | 19.7428 | 19.9473 | 20.1518 | 0 | 6.7 | 6.3 | 0 | 0
7526 | 10/11 | 45 | 3 | 14 | 8.7258 | 19.4343 | 19.5639 | 19.6935 | 0 | 6.7 | 6.3 | 0 | 0
7527 | 10/11 | 45 | 3 | 15 | 8.2258 | 18.6405 | 18.7714 | 18.9024 | 0 | 6.7 | 6.3 | 0 | 0
7528 | 10/11 | 45 | 3 | 16 | 7.9258 | 18.0906 | 18.2597 | 18.4288 | 0 | 6.6 | 6.3 | 0 | 0
7529 | 10/11 | 45 | 3 | 17 | 7.7258 | 17.8608 | 18.0457 | 18.2306 | 0 | 6.7 | 6.3 | 0 | 0
7530 | 10/11 | 45 | 3 | 18 | 7.7258 | 17.8249 | 18 | 18.1751 | 286.5939 | 6.6 | 6.3 | 0 | 0
7531 | 10/11 | 45 | 3 | 19 | 7.7258 | 20.0156 | 20 | 19.9844 | 4757.0421 | 6.6 | 6.3 | 0 | 0
7532 | 10/11 | 45 | 3 | 20 | 7.4258 | 20.0748 | 20 | 19.9252 | 3032.55 | 6.4 | 6.3 | 0 | 0
7533 | 10/11 | 45 | 3 | 21 | 7.2258 | 20.0496 | 20 | 19.9504 | 2745.3865 | 6.5 | 6.3 | 0 | 0
7534 | 10/11 | 45 | 3 | 22 | 7.3258 | 20.0304 | 20 | 19.9696 | 2541.3375 | 6.6 | 6.3 | 0 | 0
7535 | 10/11 | 45 | 3 | 23 | 6.1258 | 18.7573 | 18.8491 | 18.9409 | 0 | 6.1 | 6.3 | 0 | 0
7536 | 10/11 | 45 | 3 | 24 | 5.6258 | 18.2252 | 18.3976 | 18.5701 | 0 | 5.9 | 6.3 | 0 | 0
7537 | 11/11 | 45 | 4 | 1 | 5.3258 | 17.9188 | 18.1166 | 18.3144 | 0 | 5.8 | 6.3 | 0 | 0
7538 | 11/11 | 45 | 4 | 2 | 4.7258 | 17.7992 | 18 | 18.2008 | 271.9561 | 5.6 | 6.3 | 0 | 0
7539 | 11/11 | 45 | 4 | 3 | 4.4258 | 17.8127 | 18 | 18.1873 | 608.4106 | 5.4 | 6.3 | 0 | 0
7540 | 11/11 | 45 | 4 | 4 | 4.4258 | 17.8285 | 18 | 18.1715 | 772.5505 | 5.4 | 6.3 | 0 | 0
7541 | 11/11 | 45 | 4 | 5 | 4.1258 | 17.8388 | 18 | 18.1612 | 936.3009 | 5.3 | 6.3 | 0 | 0
7542 | 11/11 | 45 | 4 | 6 | 3.9258 | 20.0206 | 20 | 19.9794 | 5306.7781 | 5.3 | 6.3 | 0 | 0
7543 | 11/11 | 45 | 4 | 7 | 3.5258 | 20.0721 | 20 | 19.9279 | 4032.2979 | 5.1 | 6.3 | 0 | 0
7544 | 11/11 | 45 | 4 | 8 | 4.3258 | 19.6823 | 19.8437 | 20.0052 | 0 | 5.3 | 6.3 | 0 | 0
7545 | 11/11 | 45 | 4 | 9 | 7.0258 | 19.4234 | 19.5728 | 19.7221 | 0 | 5.5 | 6.3 | 0 | 0
7546 | 11/11 | 45 | 4 | 10 | 11.5258 | 20.36 | 20.5197 | 20.6794 | 0 | 5.7 | 6.3 | 0 | 0
7547 | 11/11 | 45 | 4 | 11 | 13.2258 | 21.6311 | 21.7565 | 21.8819 | 0 | 5.6 | 6.4 | 30.8536 | 0
7548 | 11/11 | 45 | 4 | 12 | 12.6258 | 23.1524 | 23.2732 | 23.3939 | 0 | 5.7 | 7 | 239.3956 | 0
7549 | 11/11 | 45 | 4 | 13 | 12.0258 | 23.2618 | 23.3055 | 23.3493 | 0 | 5.8 | 7.1 | 18.0344 | 0
7550 | 11/11 | 45 | 4 | 14 | 12.0258 | 22.3564 | 22.3687 | 22.3811 | 0 | 5.6 | 6.7 | 0 | 0
7551 | 11/11 | 45 | 4 | 15 | 11.2258 | 22.1558 | 22.2488 | 22.3418 | 0 | 5.5 | 6.6 | 0 | 0
7552 | 11/11 | 45 | 4 | 16 | 10.2258 | 21.005 | 21.0817 | 21.1585 | 0 | 5.8 | 6.3 | 0 | 0
7553 | 11/11 | 45 | 4 | 17 | 8.4258 | 20.1909 | 20.3307 | 20.4705 | 0 | 6.1 | 6.3 | 0 | 0
7554 | 11/11 | 45 | 4 | 18 | 8.2258 | 19.7332 | 19.908 | 20.0827 | 0 | 5.8 | 6.3 | 0 | 0
7555 | 11/11 | 45 | 4 | 19 | 7.5258 | 19.8463 | 20 | 20.1537 | 963.4708 | 6 | 6.3 | 0 | 0
7556 | 11/11 | 45 | 4 | 20 | 6.4258 | 19.8687 | 20 | 20.1313 | 1147.0091 | 5.9 | 6.3 | 0 | 0
7557 | 11/11 | 45 | 4 | 21 | 5.5258 | 19.8811 | 20 | 20.1189 | 1464.6645 | 5.8 | 6.3 | 0 | 0
7558 | 11/11 | 45 | 4 | 22 | 4.8258 | 19.8895 | 20 | 20.1105 | 1706.9713 | 5.6 | 6.3 | 0 | 0
7559 | 11/11 | 45 | 4 | 23 | 4.6258 | 19.0187 | 19.1911 | 19.3635 | 0 | 5.5 | 6.3 | 0 | 0
7560 | 11/11 | 45 | 4 | 24 | 4.5258 | 18.6011 | 18.8181 | 19.0351 | 0 | 5.4 | 6.3 | 0 | 0
7561 | 12/11 | 45 | 5 | 1 | 4.2258 | 18.3045 | 18.5368 | 18.7692 | 0 | 5.4 | 6.3 | 0 | 0
7562 | 12/11 | 45 | 5 | 2 | 4.4258 | 18.0895 | 18.3234 | 18.5573 | 0 | 5.4 | 6.3 | 0 | 0
7563 | 12/11 | 45 | 5 | 3 | 4.6258 | 17.9104 | 18.1414 | 18.3725 | 0 | 5.5 | 6.3 | 0 | 0
7564 | 12/11 | 45 | 5 | 4 | 4.4258 | 17.7721 | 18 | 18.2279 | 98.4101 | 5.3 | 6.3 | 0 | 0
7565 | 12/11 | 45 | 5 | 5 | 4.1258 | 17.7862 | 18 | 18.2138 | 460.437 | 5.3 | 6.3 | 0 | 0
7566 | 12/11 | 45 | 5 | 6 | 3.9258 | 19.9761 | 20 | 20.0239 | 4915.0183 | 5.2 | 6.3 | 0 | 0
7567 | 12/11 | 45 | 5 | 7 | 3.6258 | 20.0347 | 20 | 19.9653 | 3687.555 | 5.1 | 6.3 | 0 | 0
7568 | 12/11 | 45 | 5 | 8 | 4.6258 | 19.6912 | 19.8648 | 20.0383 | 0 | 5.4 | 6.3 | 0 | 0
7569 | 12/11 | 45 | 5 | 9 | 7.1258 | 19.514 | 19.6768 | 19.8396 | 0 | 5.5 | 6.3 | 0 | 0
7570 | 12/11 | 45 | 5 | 10 | 12.0258 | 20.512 | 20.6747 | 20.8375 | 0 | 5.8 | 6.3 | 0 | 0
7571 | 12/11 | 45 | 5 | 11 | 13.7258 | 21.7651 | 21.8878 | 22.0105 | 0 | 6.1 | 6.5 | 51.5427 | 0
7572 | 12/11 | 45 | 5 | 12 | 13.6258 | 23.2757 | 23.3865 | 23.4973 | 0 | 6.1 | 7.1 | 239.3789 | 0
7573 | 12/11 | 45 | 5 | 13 | 12.6258 | 23.3606 | 23.3998 | 23.4389 | 0 | 5.7 | 7.1 | 14.1056 | 0
7574 | 12/11 | 45 | 5 | 14 | 12.0258 | 22.4969 | 22.5173 | 22.5376 | 0 | 5.5 | 6.7 | 0 | 0
7575 | 12/11 | 45 | 5 | 15 | 11.7258 | 23.3981 | 23.5367 | 23.6753 | 0 | 5.6 | 7.1 | 146.1797 | 0
7576 | 12/11 | 45 | 5 | 16 | 10.0258 | 21.5431 | 21.5695 | 21.5958 | 0 | 5.1 | 6.4 | 0 | 0
7577 | 12/11 | 45 | 5 | 17 | 8.4258 | 20.6186 | 20.756 | 20.8933 | 0 | 5.7 | 6.3 | 0 | 0
7578 | 12/11 | 45 | 5 | 18 | 7.7258 | 20.0792 | 20.2636 | 20.4481 | 0 | 5.8 | 6.3 | 0 | 0
7579 | 12/11 | 45 | 5 | 19 | 6.9258 | 19.8044 | 20 | 20.1956 | 295.8733 | 5.7 | 6.3 | 0 | 0
7580 | 12/11 | 45 | 5 | 20 | 6.4258 | 19.8244 | 20 | 20.1756 | 722.9399 | 5.7 | 6.3 | 0 | 0
7581 | 12/11 | 45 | 5 | 21 | 6.1258 | 19.8486 | 20 | 20.1514 | 1044.5365 | 5.6 | 6.3 | 0 | 0
7582 | 12/11 | 45 | 5 | 22 | 5.4258 | 19.8635 | 20 | 20.1365 | 1344.127 | 5.5 | 6.3 | 0 | 0
7583 | 12/11 | 45 | 5 | 23 | 5.2258 | 19.1607 | 19.3415 | 19.5223 | 0 | 5.5 | 6.3 | 0 | 0
7584 | 12/11 | 45 | 5 | 24 | 5.0258 | 18.7918 | 19.0075 | 19.2231 | 0 | 5.7 | 6.3 | 0 | 0
7585 | 13/11 | 45 | 6 | 1 | 5.1258 | 18.5478 | 18.7714 | 18.9949 | 0 | 5.4 | 6.3 | 0 | 0
7586 | 13/11 | 45 | 6 | 2 | 5.1258 | 18.3428 | 18.5679 | 18.7929 | 0 | 5.5 | 6.3 | 0 | 0
7587 | 13/11 | 45 | 6 | 3 | 4.5258 | 18.1118 | 18.3441 | 18.5763 | 0 | 5.4 | 6.3 | 0 | 0
7588 | 13/11 | 45 | 6 | 4 | 4.1258 | 17.8918 | 18.1309 | 18.3701 | 0 | 5.2 | 6.3 | 0 | 0
7589 | 13/11 | 45 | 6 | 5 | 3.7258 | 17.761 | 18 | 18.239 | 160.7468 | 5.2 | 6.3 | 0 | 0
7590 | 13/11 | 45 | 6 | 6 | 3.5258 | 17.7753 | 18 | 18.2247 | 495.912 | 5.1 | 6.3 | 0 | 0
7591 | 13/11 | 45 | 6 | 7 | 3.2258 | 19.9642 | 20 | 20.0358 | 5085.1615 | 5 | 6.3 | 0 | 0
7592 | 13/11 | 45 | 6 | 8 | 3.9258 | 19.5885 | 19.6613 | 19.7341 | 1490.7128 | 5.3 | 6.3 | 0 | 0
7593 | 13/11 | 45 | 6 | 9 | 6.3258 | 19.8806 | 20 | 20.1194 | 970.1181 | 6.2 | 6.3 | 0 | 0
7594 | 13/11 | 45 | 6 | 10 | 10.7258 | 20.7009 | 20.834 | 20.9671 | 0 | 6.4 | 6.3 | 0 | 0
7595 | 13/11 | 45 | 6 | 11 | 11.7258 | 21.6995 | 21.8095 | 21.9195 | 0 | 6.5 | 6.4 | 41.8598 | 0
7596 | 13/11 | 45 | 6 | 12 | 12.4258 | 23.0653 | 23.1641 | 23.2629 | 0 | 6.7 | 7 | 214.7033 | 0
7597 | 13/11 | 45 | 6 | 13 | 11.4258 | 23.6408 | 23.6988 | 23.7568 | 0 | 6.4 | 7.2 | 95.3708 | 0
7598 | 13/11 | 45 | 6 | 14 | 10.9258 | 24.3143 | 24.3884 | 24.4624 | 0 | 6.3 | 7.5 | 115.4611 | 0
7599 | 13/11 | 45 | 6 | 15 | 10.9258 | 23.9742 | 24.0037 | 24.0332 | 0 | 6.5 | 7.4 | 0 | 0
7600 | 13/11 | 45 | 6 | 16 | 10.4258 | 22.3722 | 22.3789 | 22.3857 | 0 | 6.8 | 6.7 | 0 | 0
7601 | 13/11 | 45 | 6 | 17 | 10.2258 | 21.3957 | 21.4828 | 21.57 | 0 | 6.8 | 6.3 | 0 | 0
7602 | 13/11 | 45 | 6 | 18 | 9.8258 | 20.8784 | 21.0135 | 21.1486 | 0 | 6.6 | 6.3 | 0 | 0
7603 | 13/11 | 45 | 6 | 19 | 9.7258 | 20.53 | 20.6797 | 20.8293 | 0 | 6.8 | 6.3 | 0 | 0
7604 | 13/11 | 45 | 6 | 20 | 9.5258 | 20.2395 | 20.3959 | 20.5522 | 0 | 6.9 | 6.3 | 0 | 0
7605 | 13/11 | 45 | 6 | 21 | 9.3258 | 19.9801 | 20.1412 | 20.3022 | 0 | 7.1 | 6.3 | 0 | 0
7606 | 13/11 | 45 | 6 | 22 | 9.3258 | 19.8442 | 20 | 20.1558 | 169.5567 | 7.2 | 6.3 | 0 | 0
7607 | 13/11 | 45 | 6 | 23 | 9.2258 | 19.6515 | 19.806 | 19.9606 | 0 | 7.3 | 6.3 | 0 | 0
7608 | 13/11 | 45 | 6 | 24 | 9.0258 | 19.4632 | 19.6207 | 19.7781 | 0 | 7.2 | 6.3 | 0 | 0
7609 | 14/11 | 45 | 7 | 1 | 8.9258 | 19.291 | 19.4505 | 19.61 | 0 | 7.3 | 6.3 | 0 | 0
7610 | 14/11 | 45 | 7 | 2 | 8.7258 | 19.1226 | 19.2849 | 19.4472 | 0 | 7.3 | 6.3 | 0 | 0
7611 | 14/11 | 45 | 7 | 3 | 8.6258 | 18.9684 | 19.1325 | 19.2966 | 0 | 7.3 | 6.3 | 0 | 0
7612 | 14/11 | 45 | 7 | 4 | 8.6258 | 18.8316 | 18.9958 | 19.16 | 0 | 7.3 | 6.3 | 0 | 0
7613 | 14/11 | 45 | 7 | 5 | 8.7258 | 18.7136 | 18.876 | 19.0384 | 0 | 7.3 | 6.3 | 0 | 0
7614 | 14/11 | 45 | 7 | 6 | 8.6258 | 18.5919 | 18.7543 | 18.9167 | 0 | 7.3 | 6.3 | 0 | 0
7615 | 14/11 | 45 | 7 | 7 | 8.5258 | 19.9554 | 20 | 20.0446 | 3022.6006 | 7.2 | 6.3 | 0 | 0
7616 | 14/11 | 45 | 7 | 8 | 8.6258 | 19.9896 | 20 | 20.0104 | 1931.306 | 7.3 | 6.3 | 0 | 0
7617 | 14/11 | 45 | 7 | 9 | 8.7258 | 19.9718 | 20 | 20.0282 | 1647.1093 | 7.3 | 6.3 | 0 | 0
7618 | 14/11 | 45 | 7 | 10 | 8.8258 | 19.9532 | 20 | 20.0468 | 1390.34 | 7.4 | 6.3 | 0 | 0
7619 | 14/11 | 45 | 7 | 11 | 9.0258 | 19.9357 | 20 | 20.0643 | 1111.4048 | 7.5 | 6.3 | 0 | 0
7620 | 14/11 | 45 | 7 | 12 | 9.2258 | 19.9272 | 20 | 20.0728 | 970.8387 | 7.6 | 6.3 | 0 | 0
7621 | 14/11 | 45 | 7 | 13 | 9.2258 | 19.9258 | 20 | 20.0742 | 976.4638 | 7.6 | 6.3 | 0 | 0
7622 | 14/11 | 45 | 7 | 14 | 9.2258 | 19.9311 | 20 | 20.0689 | 1074.9498 | 7.6 | 6.3 | 0 | 0
7623 | 14/11 | 45 | 7 | 15 | 9.1258 | 20.6354 | 20.8052 | 20.9749 | 0 | 7.5 | 6.3 | 0 | 0
7624 | 14/11 | 45 | 7 | 16 | 9.0258 | 19.9565 | 20 | 20.0435 | 816.1547 | 7.5 | 6.3 | 0 | 0
7625 | 14/11 | 45 | 7 | 17 | 9.0258 | 19.9346 | 20 | 20.0654 | 1266.28 | 7.5 | 6.3 | 0 | 0
7626 | 14/11 | 45 | 7 | 18 | 9.0258 | 19.9395 | 20 | 20.0605 | 1336.9432 | 7.5 | 6.3 | 0 | 0
7627 | 14/11 | 45 | 7 | 19 | 9.0258 | 19.9438 | 20 | 20.0562 | 1375.7043 | 7.5 | 6.3 | 0 | 0
7628 | 14/11 | 45 | 7 | 20 | 9.0258 | 19.9468 | 20 | 20.0532 | 1403.2743 | 7.5 | 6.3 | 0 | 0
7629 | 14/11 | 45 | 7 | 21 | 8.9258 | 19.9483 | 20 | 20.0517 | 1437.6305 | 7.4 | 6.3 | 0 | 0
7630 | 14/11 | 45 | 7 | 22 | 9.0258 | 19.9505 | 20 | 20.0495 | 1439.288 | 7.5 | 6.3 | 0 | 0
7631 | 14/11 | 45 | 7 | 23 | 9.0258 | 19.2737 | 19.3762 | 19.4787 | 0 | 7.5 | 6.3 | 0 | 0
7632 | 14/11 | 45 | 7 | 24 | 9.1258 | 18.9885 | 19.1258 | 19.263 | 0 | 7.5 | 6.3 | 0 | 0
7633 | 15/11 | 46 | 1 | 1 | 9.2258 | 18.8206 | 18.9654 | 19.1101 | 0 | 7.6 | 6.3 | 0 | 0
7634 | 15/11 | 46 | 1 | 2 | 9.4258 | 18.7019 | 18.8456 | 18.9894 | 0 | 7.7 | 6.3 | 0 | 0
7635 | 15/11 | 46 | 1 | 3 | 9.4258 | 18.5902 | 18.733 | 18.8758 | 0 | 7.7 | 6.3 | 0 | 0
7636 | 15/11 | 46 | 1 | 4 | 9.4258 | 18.4862 | 18.6283 | 18.7704 | 0 | 7.7 | 6.3 | 0 | 0
7637 | 15/11 | 46 | 1 | 5 | 9.3258 | 18.3815 | 18.5242 | 18.6668 | 0 | 7.7 | 6.3 | 0 | 0
7638 | 15/11 | 46 | 1 | 6 | 9.2258 | 19.9933 | 20 | 20.0067 | 3348.0552 | 7.6 | 6.3 | 0 | 0
7639 | 15/11 | 46 | 1 | 7 | 9.3258 | 20.0388 | 20 | 19.9612 | 2485.0869 | 7.7 | 6.3 | 0 | 0
7640 | 15/11 | 46 | 1 | 8 | 9.4258 | 18.8769 | 18.9463 | 19.0157 | 0 | 7.7 | 6.3 | 0 | 0
7641 | 15/11 | 46 | 1 | 9 | 9.4258 | 18.4516 | 18.5914 | 18.7311 | 0 | 7.7 | 6.3 | 0 | 0
7642 | 15/11 | 46 | 1 | 10 | 9.4258 | 18.1229 | 18.2915 | 18.4602 | 0 | 7.7 | 6.3 | 0 | 0
7643 | 15/11 | 46 | 1 | 11 | 9.4258 | 18.0864 | 18.2723 | 18.4583 | 0 | 7.7 | 6.3 | 0 | 0
7644 | 15/11 | 46 | 1 | 12 | 9.4258 | 18.1716 | 18.3591 | 18.5465 | 0 | 7.7 | 6.3 | 0 | 0
7645 | 15/11 | 46 | 1 | 13 | 9.3258 | 17.8789 | 18.0454 | 18.2119 | 0 | 7.7 | 6.3 | 0 | 0
7646 | 15/11 | 46 | 1 | 14 | 9.4258 | 17.8414 | 18 | 18.1586 | 295.035 | 7.7 | 6.3 | 0 | 0
7647 | 15/11 | 46 | 1 | 15 | 9.4258 | 19.0395 | 19.2678 | 19.4961 | 0 | 7.7 | 6.3 | 0 | 0
7648 | 15/11 | 46 | 1 | 16 | 8.9258 | 18.0849 | 18.1936 | 18.3023 | 0 | 7.4 | 6.3 | 0 | 0
7649 | 15/11 | 46 | 1 | 17 | 8.5258 | 17.8439 | 18 | 18.1561 | 125.0648 | 7.2 | 6.3 | 0 | 0
7650 | 15/11 | 46 | 1 | 18 | 8.5258 | 17.8491 | 18 | 18.1509 | 423.0824 | 7.2 | 6.3 | 0 | 0
7651 | 15/11 | 46 | 1 | 19 | 8.5258 | 20.035 | 20 | 19.965 | 4793.519 | 7.2 | 6.3 | 0 | 0
7652 | 15/11 | 46 | 1 | 20 | 8.3258 | 20.0899 | 20 | 19.9101 | 3001.4626 | 7.1 | 6.3 | 0 | 0
7653 | 15/11 | 46 | 1 | 21 | 8.0258 | 20.0604 | 20 | 19.9396 | 2689.7409 | 7 | 6.3 | 0 | 0
7654 | 15/11 | 46 | 1 | 22 | 8.2258 | 20.0392 | 20 | 19.9608 | 2443.7917 | 7.1 | 6.3 | 0 | 0
7655 | 15/11 | 46 | 1 | 23 | 8.4258 | 18.9342 | 18.997 | 19.0598 | 0 | 7.2 | 6.3 | 0 | 0
7656 | 15/11 | 46 | 1 | 24 | 8.4258 | 18.5184 | 18.6469 | 18.7754 | 0 | 7.2 | 6.3 | 0 | 0
7657 | 16/11 | 46 | 2 | 1 | 8.2258 | 18.2863 | 18.4343 | 18.5823 | 0 | 7.1 | 6.3 | 0 | 0
7658 | 16/11 | 46 | 2 | 2 | 8.0258 | 18.112 | 18.2676 | 18.4232 | 0 | 7 | 6.3 | 0 | 0
7659 | 16/11 | 46 | 2 | 3 | 8.3258 | 17.9988 | 18.1527 | 18.3065 | 0 | 7.1 | 6.3 | 0 | 0
7660 | 16/11 | 46 | 2 | 4 | 8.1258 | 17.8737 | 18.0288 | 18.1839 | 0 | 7 | 6.3 | 0 | 0
7661 | 16/11 | 46 | 2 | 5 | 7.6258 | 17.8483 | 18 | 18.1517 | 240.1416 | 6.8 | 6.3 | 0 | 0
7662 | 16/11 | 46 | 2 | 6 | 7.5258 | 20.0321 | 20 | 19.9679 | 4646.418 | 6.8 | 6.3 | 0 | 0
7663 | 16/11 | 46 | 2 | 7 | 7.7258 | 20.0897 | 20 | 19.9103 | 3308.8093 | 6.9 | 6.3 | 0 | 0
7664 | 16/11 | 46 | 2 | 8 | 7.9258 | 18.5641 | 18.6201 | 18.6761 | 0 | 7 | 6.3 | 0 | 0
7665 | 16/11 | 46 | 2 | 9 | 8.4258 | 18.4146 | 18.5745 | 18.7343 | 0 | 7.2 | 6.3 | 0 | 0
7666 | 16/11 | 46 | 2 | 10 | 8.4258 | 18.1845 | 18.3588 | 18.5331 | 0 | 7.2 | 6.3 | 0 | 0
7667 | 16/11 | 46 | 2 | 11 | 9.0258 | 18.3021 | 18.4864 | 18.6707 | 0 | 7.5 | 6.3 | 0 | 0
7668 | 16/11 | 46 | 2 | 12 | 9.2258 | 18.091 | 18.2518 | 18.4125 | 0 | 7.5 | 6.3 | 0 | 0
7669 | 16/11 | 46 | 2 | 13 | 9.4258 | 18.2252 | 18.402 | 18.5787 | 0 | 7.7 | 6.3 | 0 | 0
7670 | 16/11 | 46 | 2 | 14 | 10.1258 | 18.114 | 18.259 | 18.404 | 0 | 7.3 | 6.3 | 0 | 0
7671 | 16/11 | 46 | 2 | 15 | 9.9258 | 17.8899 | 18.0344 | 18.1789 | 0 | 7.2 | 6.3 | 0 | 0
7672 | 16/11 | 46 | 2 | 16 | 9.6258 | 17.8749 | 18 | 18.1251 | 585.0297 | 7.1 | 6.3 | 0 | 0
7673 | 16/11 | 46 | 2 | 17 | 8.5258 | 17.878 | 18 | 18.122 | 674.8855 | 7.2 | 6.3 | 0 | 0
7674 | 16/11 | 46 | 2 | 18 | 8.7258 | 17.8874 | 18 | 18.1126 | 732.6742 | 7.2 | 6.3 | 0 | 0
7675 | 16/11 | 46 | 2 | 19 | 8.6258 | 20.0672 | 20 | 19.9328 | 5057.9348 | 7.3 | 6.3 | 0 | 0
7676 | 16/11 | 46 | 2 | 20 | 8.5258 | 20.1186 | 20 | 19.8814 | 3213.7245 | 7.1 | 6.3 | 0 | 0
7677 | 16/11 | 46 | 2 | 21 | 8.1258 | 20.0854 | 20 | 19.9146 | 2887.2206 | 7 | 6.3 | 0 | 0
7678 | 16/11 | 46 | 2 | 22 | 8.4258 | 20.0625 | 20 | 19.9375 | 2605.6883 | 7 | 6.3 | 0 | 0
7679 | 16/11 | 46 | 2 | 23 | 8.2258 | 18.8505 | 18.9026 | 18.9547 | 0 | 6.9 | 6.3 | 0 | 0
7680 | 16/11 | 46 | 2 | 24 | 8.0258 | 18.3802 | 18.5072 | 18.6342 | 0 | 7 | 6.3 | 0 | 0
7681 | 17/11 | 46 | 3 | 1 | 8.0258 | 18.1381 | 18.285 | 18.4318 | 0 | 6.9 | 6.3 | 0 | 0
7682 | 17/11 | 46 | 3 | 2 | 7.9258 | 17.9617 | 18.1148 | 18.2678 | 0 | 6.9 | 6.3 | 0 | 0
7683 | 17/11 | 46 | 3 | 3 | 7.7258 | 17.8464 | 18 | 18.1536 | 83.3738 | 6.9 | 6.3 | 0 | 0
7684 | 17/11 | 46 | 3 | 4 | 7.6258 | 17.857 | 18 | 18.143 | 341.2284 | 6.8 | 6.3 | 0 | 0
7685 | 17/11 | 46 | 3 | 5 | 7.5258 | 17.8689 | 18 | 18.1311 | 485.0932 | 6.8 | 6.3 | 0 | 0
7686 | 17/11 | 46 | 3 | 6 | 7.4258 | 20.0517 | 20 | 19.9483 | 4843.2007 | 6.7 | 6.3 | 0 | 0
7687 | 17/11 | 46 | 3 | 7 | 7.4258 | 20.1059 | 20 | 19.8941 | 3512.9257 | 6.7 | 6.3 | 0 | 0
7688 | 17/11 | 46 | 3 | 8 | 7.4258 | 18.4661 | 18.5177 | 18.5694 | 0 | 6.7 | 6.3 | 0 | 0
7689 | 17/11 | 46 | 3 | 9 | 8.3258 | 18.8626 | 19.0447 | 19.2269 | 0 | 7.1 | 6.3 | 0 | 0
7690 | 17/11 | 46 | 3 | 10 | 9.9258 | 19.0911 | 19.2449 | 19.3987 | 0 | 6.8 | 6.3 | 0 | 0
7691 | 17/11 | 46 | 3 | 11 | 10.0258 | 19.3747 | 19.5249 | 19.675 | 0 | 6.8 | 6.3 | 0 | 0
7692 | 17/11 | 46 | 3 | 12 | 11.0258 | 20.0988 | 20.248 | 20.3972 | 0 | 6.8 | 6.3 | 0 | 0
7693 | 17/11 | 46 | 3 | 13 | 12.1258 | 21.9307 | 22.0967 | 22.2626 | 0 | 7 | 6.5 | 69.584 | 0
7694 | 17/11 | 46 | 3 | 14 | 11.0258 | 22.5047 | 22.5898 | 22.6749 | 0 | 6.8 | 6.8 | 89.4221 | 0
7695 | 17/11 | 46 | 3 | 15 | 10.2258 | 21.2948 | 21.3171 | 21.3393 | 0 | 6.5 | 6.3 | 0 | 0
7696 | 17/11 | 46 | 3 | 16 | 9.5258 | 20.1452 | 20.2273 | 20.3095 | 0 | 6.1 | 6.3 | 0 | 0
7697 | 17/11 | 46 | 3 | 17 | 8.6258 | 19.4369 | 19.573 | 19.709 | 0 | 6.9 | 6.3 | 0 | 0
7698 | 17/11 | 46 | 3 | 18 | 8.2258 | 19.022 | 19.1905 | 19.359 | 0 | 6.9 | 6.3 | 0 | 0
7699 | 17/11 | 46 | 3 | 19 | 7.6258 | 19.9132 | 20 | 20.0868 | 2396.548 | 6.8 | 6.3 | 0 | 0
7700 | 17/11 | 46 | 3 | 20 | 7.9258 | 19.9583 | 20 | 20.0417 | 1729.1586 | 6.6 | 6.3 | 0 | 0
7701 | 17/11 | 46 | 3 | 21 | 6.8258 | 19.9552 | 20 | 20.0448 | 1892.5099 | 6.4 | 6.3 | 0 | 0
7702 | 17/11 | 46 | 3 | 22 | 5.9258 | 19.9506 | 20 | 20.0494 | 2044.6809 | 6.1 | 6.3 | 0 | 0
7703 | 17/11 | 46 | 3 | 23 | 5.5258 | 18.9275 | 19.0604 | 19.1932 | 0 | 5.9 | 6.3 | 0 | 0
7704 | 17/11 | 46 | 3 | 24 | 5.0258 | 18.4456 | 18.6396 | 18.8336 | 0 | 5.7 | 6.3 | 0 | 0
7705 | 18/11 | 46 | 4 | 1 | 5.0258 | 18.159 | 18.3696 | 18.5802 | 0 | 5.7 | 6.3 | 0 | 0
7706 | 18/11 | 46 | 4 | 2 | 4.5258 | 17.8999 | 18.1207 | 18.3415 | 0 | 5.5 | 6.3 | 0 | 0
7707 | 18/11 | 46 | 4 | 3 | 4.5258 | 17.7835 | 18 | 18.2165 | 176.4937 | 5.5 | 6.3 | 0 | 0
7708 | 18/11 | 46 | 4 | 4 | 4.5258 | 17.801 | 18 | 18.199 | 491.4487 | 5.5 | 6.3 | 0 | 0
7709 | 18/11 | 46 | 4 | 5 | 4.6258 | 17.8195 | 18 | 18.1805 | 658.4627 | 5.5 | 6.3 | 0 | 0
7710 | 18/11 | 46 | 4 | 6 | 4.7258 | 20.0078 | 20 | 19.9922 | 5028.271 | 5.6 | 6.3 | 0 | 0
7711 | 18/11 | 46 | 4 | 7 | 5.5258 | 20.0708 | 20 | 19.9292 | 3617.608 | 5.9 | 6.3 | 0 | 0
7712 | 18/11 | 46 | 4 | 8 | 6.2258 | 18.4231 | 18.5033 | 18.5835 | 0 | 6.2 | 6.3 | 0 | 0
7713 | 18/11 | 46 | 4 | 9 | 6.9258 | 18.196 | 18.3817 | 18.5675 | 0 | 6.5 | 6.3 | 0 | 0
7714 | 18/11 | 46 | 4 | 10 | 7.3258 | 18.0116 | 18.2117 | 18.4119 | 0 | 6.5 | 6.3 | 0 | 0
7715 | 18/11 | 46 | 4 | 11 | 7.6258 | 18.354 | 18.5741 | 18.7941 | 0 | 6.7 | 6.3 | 0 | 0
7716 | 18/11 | 46 | 4 | 12 | 8.5258 | 18.5886 | 18.7777 | 18.9668 | 0 | 6.7 | 6.3 | 0 | 0
7717 | 18/11 | 46 | 4 | 13 | 8.6258 | 18.7909 | 18.9705 | 19.1501 | 0 | 6.7 | 6.3 | 0 | 0
7718 | 18/11 | 46 | 4 | 14 | 8.4258 | 18.4484 | 18.599 | 18.7496 | 0 | 6.7 | 6.3 | 0 | 0
7719 | 18/11 | 46 | 4 | 15 | 8.1258 | 18.0521 | 18.2153 | 18.3784 | 0 | 6.8 | 6.3 | 0 | 0
7720 | 18/11 | 46 | 4 | 16 | 7.7258 | 17.8441 | 18 | 18.1559 | 480.5939 | 6.8 | 6.3 | 0 | 0
7721 | 18/11 | 46 | 4 | 17 | 7.2258 | 17.8515 | 18 | 18.1485 | 695.9026 | 6.6 | 6.3 | 0 | 0
7722 | 18/11 | 46 | 4 | 18 | 6.8258 | 17.8625 | 18 | 18.1375 | 891.3971 | 6.4 | 6.3 | 0 | 0
7723 | 18/11 | 46 | 4 | 19 | 6.9258 | 20.0473 | 20 | 19.9527 | 5227.3712 | 6.5 | 6.3 | 0 | 0
7724 | 18/11 | 46 | 4 | 20 | 6.5258 | 20.0995 | 20 | 19.9005 | 3452.0235 | 6.3 | 6.3 | 0 | 0
7725 | 18/11 | 46 | 4 | 21 | 6.0258 | 20.0676 | 20 | 19.9324 | 3160.7243 | 6.1 | 6.3 | 0 | 0
7726 | 18/11 | 46 | 4 | 22 | 5.7258 | 20.0423 | 20 | 19.9577 | 2978.8542 | 6 | 6.3 | 0 | 0
7727 | 18/11 | 46 | 4 | 23 | 5.7258 | 18.6489 | 18.7337 | 18.8185 | 0 | 6 | 6.3 | 0 | 0
7728 | 18/11 | 46 | 4 | 24 | 5.6258 | 18.1045 | 18.2722 | 18.4399 | 0 | 5.9 | 6.3 | 0 | 0
7729 | 19/11 | 46 | 5 | 1 | 5.7258 | 17.8212 | 18.0094 | 18.1976 | 0 | 6 | 6.3 | 0 | 0
7730 | 19/11 | 46 | 5 | 2 | 5.7258 | 17.8234 | 18 | 18.1766 | 405.5903 | 5.9 | 6.3 | 0 | 0
7731 | 19/11 | 46 | 5 | 3 | 5.6258 | 17.8413 | 18 | 18.1587 | 620.1454 | 5.9 | 6.3 | 0 | 0
7732 | 19/11 | 46 | 5 | 4 | 5.5258 | 17.8548 | 18 | 18.1452 | 774.4891 | 5.9 | 6.3 | 0 | 0
7733 | 19/11 | 46 | 5 | 5 | 5.0258 | 17.8623 | 18 | 18.1377 | 950.5977 | 5.7 | 6.3 | 0 | 0
7734 | 19/11 | 46 | 5 | 6 | 4.1258 | 20.0382 | 20 | 19.9618 | 5406.9342 | 5.3 | 6.3 | 0 | 0
7735 | 19/11 | 46 | 5 | 7 | 3.6258 | 20.0876 | 20 | 19.9124 | 4138.16 | 5.1 | 6.3 | 0 | 0
7736 | 19/11 | 46 | 5 | 8 | 3.7258 | 18.1376 | 18.2327 | 18.3278 | 0 | 5.2 | 6.3 | 0 | 0
7737 | 19/11 | 46 | 5 | 9 | 5.1258 | 18.5041 | 18.7433 | 18.9825 | 0 | 5.7 | 6.3 | 0 | 0
7738 | 19/11 | 46 | 5 | 10 | 8.1258 | 19.7048 | 19.9372 | 20.1697 | 0 | 6.4 | 6.3 | 0 | 0
7739 | 19/11 | 46 | 5 | 11 | 10.9258 | 20.8755 | 21.0324 | 21.1894 | 0 | 6.4 | 6.3 | 0 | 0
7740 | 19/11 | 46 | 5 | 12 | 11.0258 | 22.3742 | 22.5215 | 22.6687 | 0 | 6.2 | 6.7 | 137.9039 | 0
7741 | 19/11 | 46 | 5 | 13 | 9.6258 | 22.3675 | 22.4456 | 22.5238 | 0 | 6 | 6.7 | 0 | 0
7742 | 19/11 | 46 | 5 | 14 | 9.2258 | 21.4305 | 21.4895 | 21.5485 | 0 | 5.8 | 6.3 | 0 | 0
7743 | 19/11 | 46 | 5 | 15 | 9.3258 | 21.7985 | 21.95 | 22.1015 | 0 | 5.8 | 6.5 | 48.8861 | 0
7744 | 19/11 | 46 | 5 | 16 | 7.7258 | 20.1438 | 20.2256 | 20.3073 | 0 | 5.9 | 6.3 | 0 | 0
7745 | 19/11 | 46 | 5 | 17 | 6.5258 | 19.405 | 19.5813 | 19.7576 | 0 | 6.2 | 6.3 | 0 | 0
7746 | 19/11 | 46 | 5 | 18 | 5.7258 | 18.9161 | 19.1284 | 19.3406 | 0 | 6 | 6.3 | 0 | 0
7747 | 19/11 | 46 | 5 | 19 | 5.2258 | 19.8787 | 20 | 20.1213 | 2631.5873 | 5.8 | 6.3 | 0 | 0
7748 | 19/11 | 46 | 5 | 20 | 4.7258 | 19.9252 | 20 | 20.0748 | 2078.7002 | 5.5 | 6.3 | 0 | 0
7749 | 19/11 | 46 | 5 | 21 | 4.4258 | 19.9299 | 20 | 20.0701 | 2160.4171 | 5.4 | 6.3 | 0 | 0
7750 | 19/11 | 46 | 5 | 22 | 4.1258 | 19.9317 | 20 | 20.0683 | 2250.4198 | 5.3 | 6.3 | 0 | 0
7751 | 19/11 | 46 | 5 | 23 | 4.3258 | 18.8434 | 18.9949 | 19.1463 | 0 | 5.4 | 6.3 | 0 | 0
7752 | 19/11 | 46 | 5 | 24 | 4.3258 | 18.3653 | 18.5743 | 18.7834 | 0 | 5.3 | 6.3 | 0 | 0
7753 | 20/11 | 46 | 6 | 1 | 3.9258 | 18.0381 | 18.267 | 18.4958 | 0 | 5.3 | 6.3 | 0 | 0
7754 | 20/11 | 46 | 6 | 2 | 3.7258 | 17.7774 | 18.0141 | 18.2508 | 0 | 5.2 | 6.3 | 0 | 0
7755 | 20/11 | 46 | 6 | 3 | 4.0258 | 17.781 | 18 | 18.219 | 384.5002 | 5.3 | 6.3 | 0 | 0
7756 | 20/11 | 46 | 6 | 4 | 4.5258 | 17.8061 | 18 | 18.1939 | 553.2344 | 5.5 | 6.3 | 0 | 0
7757 | 20/11 | 46 | 6 | 5 | 4.7258 | 17.825 | 18 | 18.175 | 694.6699 | 5.6 | 6.3 | 0 | 0
7758 | 20/11 | 46 | 6 | 6 | 5.0258 | 17.8406 | 18 | 18.1594 | 783.3068 | 5.7 | 6.3 | 0 | 0
7759 | 20/11 | 46 | 6 | 7 | 4.9258 | 20.0244 | 20 | 19.9756 | 5272.6255 | 5.6 | 6.3 | 0 | 0
7760 | 20/11 | 46 | 6 | 8 | 4.9258 | 20.0797 | 20 | 19.9203 | 3633.7523 | 5.6 | 6.3 | 0 | 0
7761 | 20/11 | 46 | 6 | 9 | 5.9258 | 20.001 | 20 | 19.999 | 2191.5697 | 5.9 | 6.3 | 0 | 0
7762 | 20/11 | 46 | 6 | 10 | 6.5258 | 19.9628 | 20 | 20.0372 | 1644.6691 | 6 | 6.3 | 0 | 0
7763 | 20/11 | 46 | 6 | 11 | 6.9258 | 19.9301 | 20 | 20.0699 | 1147.8075 | 6.3 | 6.3 | 0 | 0
7764 | 20/11 | 46 | 6 | 12 | 6.6258 | 19.9432 | 20 | 20.0568 | 1548.3156 | 6.2 | 6.3 | 0 | 0
7765 | 20/11 | 46 | 6 | 13 | 6.6258 | 19.9396 | 20 | 20.0604 | 1515.2316 | 6.3 | 6.3 | 0 | 0
7766 | 20/11 | 46 | 6 | 14 | 6.5258 | 19.9513 | 20 | 20.0487 | 1767.5393 | 6.3 | 6.3 | 0 | 0
7767 | 20/11 | 46 | 6 | 15 | 6.2258 | 19.9719 | 20 | 20.0281 | 2185.7357 | 6.2 | 6.3 | 0 | 0
7768 | 20/11 | 46 | 6 | 16 | 5.9258 | 19.9758 | 20 | 20.0242 | 2308.4101 | 6.1 | 6.3 | 0 | 0
7769 | 20/11 | 46 | 6 | 17 | 5.6258 | 19.9723 | 20 | 20.0277 | 2328.9282 | 5.9 | 6.3 | 0 | 0
7770 | 20/11 | 46 | 6 | 18 | 5.6258 | 19.9706 | 20 | 20.0294 | 2314.5057 | 5.9 | 6.3 | 0 | 0
7771 | 20/11 | 46 | 6 | 19 | 5.4258 | 19.9679 | 20 | 20.0321 | 2330.0126 | 5.8 | 6.3 | 0 | 0
7772 | 20/11 | 46 | 6 | 20 | 5.2258 | 19.9652 | 20 | 20.0348 | 2347.9768 | 5.8 | 6.3 | 0 | 0
7773 | 20/11 | 46 | 6 | 21 | 5.1258 | 19.9634 | 20 | 20.0366 | 2353.5807 | 5.7 | 6.3 | 0 | 0
7774 | 20/11 | 46 | 6 | 22 | 5.0258 | 19.9617 | 20 | 20.0383 | 2360.2859 | 5.7 | 6.3 | 0 | 0
7775 | 20/11 | 46 | 6 | 23 | 4.9258 | 18.8127 | 18.9443 | 19.0759 | 0 | 5.6 | 6.3 | 0 | 0
7776 | 20/11 | 46 | 6 | 24 | 4.7258 | 18.3097 | 18.5062 | 18.7027 | 0 | 5.6 | 6.3 | 0 | 0
7777 | 21/11 | 46 | 7 | 1 | 4.5258 | 17.9964 | 18.2124 | 18.4284 | 0 | 5.5 | 6.3 | 0 | 0
7778 | 21/11 | 46 | 7 | 2 | 4.4258 | 17.7798 | 18 | 18.2202 | 49.1207 | 5.4 | 6.3 | 0 | 0
7779 | 21/11 | 46 | 7 | 3 | 4.4258 | 17.7966 | 18 | 18.2034 | 458.3372 | 5.4 | 6.3 | 0 | 0
7780 | 21/11 | 46 | 7 | 4 | 4.2258 | 17.8157 | 18 | 18.1843 | 695.3292 | 5.4 | 6.3 | 0 | 0
7781 | 21/11 | 46 | 7 | 5 | 4.0258 | 17.83 | 18 | 18.17 | 878.0185 | 5.3 | 6.3 | 0 | 0
7782 | 21/11 | 46 | 7 | 6 | 3.7258 | 17.84 | 18 | 18.16 | 1039.2623 | 5.2 | 6.3 | 0 | 0
7783 | 21/11 | 46 | 7 | 7 | 3.4258 | 20.0212 | 20 | 19.9788 | 5548.6822 | 5.1 | 6.3 | 0 | 0
7784 | 21/11 | 46 | 7 | 8 | 2.9258 | 20.0721 | 20 | 19.9279 | 3973.1915 | 4.9 | 6.3 | 0 | 0
7785 | 21/11 | 46 | 7 | 9 | 2.8258 | 20.0262 | 20 | 19.9738 | 3353.8216 | 4.9 | 6.3 | 0 | 0
7786 | 21/11 | 46 | 7 | 10 | 3.0258 | 19.9838 | 20 | 20.0162 | 2789.452 | 4.9 | 6.3 | 0 | 0
7787 | 21/11 | 46 | 7 | 11 | 3.2258 | 19.9465 | 20 | 20.0535 | 2271.2216 | 5 | 6.3 | 0 | 0
7788 | 21/11 | 46 | 7 | 12 | 3.5258 | 19.9385 | 20 | 20.0615 | 2183.3199 | 5.1 | 6.3 | 0 | 0
7789 | 21/11 | 46 | 7 | 13 | 3.9258 | 19.9183 | 20 | 20.0817 | 1812.6547 | 5.3 | 6.3 | 0 | 0
7790 | 21/11 | 46 | 7 | 14 | 4.2258 | 19.9195 | 20 | 20.0805 | 1825.3199 | 5.4 | 6.3 | 0 | 0
7791 | 21/11 | 46 | 7 | 15 | 4.6258 | 19.9411 | 20 | 20.0589 | 2108.1484 | 5.5 | 6.3 | 0 | 0
7792 | 21/11 | 46 | 7 | 16 | 4.6258 | 19.9684 | 20 | 20.0316 | 2543.6959 | 5.5 | 6.3 | 0 | 0
7793 | 21/11 | 46 | 7 | 17 | 4.6258 | 19.9683 | 20 | 20.0317 | 2512.1249 | 5.5 | 6.3 | 0 | 0
7794 | 21/11 | 46 | 7 | 18 | 4.7258 | 19.9677 | 20 | 20.0323 | 2483.2101 | 5.6 | 6.3 | 0 | 0
7795 | 21/11 | 46 | 7 | 19 | 4.7258 | 19.9665 | 20 | 20.0335 | 2470.6377 | 5.6 | 6.3 | 0 | 0
7796 | 21/11 | 46 | 7 | 20 | 5.0258 | 19.9673 | 20 | 20.0327 | 2418.1079 | 5.7 | 6.3 | 0 | 0
7797 | 21/11 | 46 | 7 | 21 | 4.9258 | 19.9657 | 20 | 20.0343 | 2422.1853 | 5.6 | 6.3 | 0 | 0
7798 | 21/11 | 46 | 7 | 22 | 4.6258 | 19.9627 | 20 | 20.0373 | 2456.194 | 5.5 | 6.3 | 0 | 0
7799 | 21/11 | 46 | 7 | 23 | 4.7258 | 18.7804 | 18.9125 | 19.0446 | 0 | 5.6 | 6.3 | 0 | 0
7800 | 21/11 | 46 | 7 | 24 | 4.7258 | 18.2789 | 18.4752 | 18.6715 | 0 | 5.6 | 6.3 | 0 | 0
7801 | 22/11 | 47 | 1 | 1 | 4.9258 | 17.995 | 18.2054 | 18.4159 | 0 | 5.6 | 6.3 | 0 | 0
7802 | 22/11 | 47 | 1 | 2 | 5.1258 | 17.7891 | 18 | 18.2109 | 3.9464 | 5.7 | 6.3 | 0 | 0
7803 | 22/11 | 47 | 1 | 3 | 5.1258 | 17.8061 | 18 | 18.1939 | 403.6944 | 5.7 | 6.3 | 0 | 0
7804 | 22/11 | 47 | 1 | 4 | 5.0258 | 17.8256 | 18 | 18.1744 | 623.3326 | 5.7 | 6.3 | 0 | 0
7805 | 22/11 | 47 | 1 | 5 | 5.0258 | 17.8411 | 18 | 18.1589 | 775.1895 | 5.7 | 6.3 | 0 | 0
7806 | 22/11 | 47 | 1 | 6 | 5.1258 | 20.0274 | 20 | 19.9726 | 5125.4578 | 5.7 | 6.3 | 0 | 0
7807 | 22/11 | 47 | 1 | 7 | 5.2258 | 20.0843 | 20 | 19.9157 | 3797.4583 | 5.8 | 6.3 | 0 | 0
7808 | 22/11 | 47 | 1 | 8 | 5.3258 | 18.3014 | 18.384 | 18.4666 | 0 | 5.8 | 6.3 | 0 | 0
7809 | 22/11 | 47 | 1 | 9 | 5.6258 | 17.8096 | 18 | 18.1904 | 42.0644 | 5.9 | 6.3 | 0 | 0
7810 | 22/11 | 47 | 1 | 10 | 5.9258 | 17.7873 | 18 | 18.2127 | 340.9043 | 6.1 | 6.3 | 0 | 0
7811 | 22/11 | 47 | 1 | 11 | 6.0258 | 17.7817 | 18 | 18.2183 | 161.0716 | 6.1 | 6.3 | 0 | 0
7812 | 22/11 | 47 | 1 | 12 | 6.4258 | 17.7884 | 18 | 18.2116 | 122.738 | 6.3 | 6.3 | 0 | 0
7813 | 22/11 | 47 | 1 | 13 | 6.7258 | 17.8223 | 18.0352 | 18.248 | 0 | 6.4 | 6.3 | 0 | 0
7814 | 22/11 | 47 | 1 | 14 | 6.9258 | 17.8344 | 18.0364 | 18.2383 | 0 | 6.5 | 6.3 | 0 | 0
7815 | 22/11 | 47 | 1 | 15 | 6.9258 | 17.831 | 18 | 18.169 | 478.5189 | 6.4 | 6.3 | 0 | 0
7816 | 22/11 | 47 | 1 | 16 | 6.2258 | 17.8803 | 18 | 18.1197 | 1432.9316 | 6.1 | 6.3 | 0 | 0
7817 | 22/11 | 47 | 1 | 17 | 5.6258 | 17.8853 | 18 | 18.1147 | 1370.0587 | 5.9 | 6.3 | 0 | 0
7818 | 22/11 | 47 | 1 | 18 | 5.6258 | 17.8905 | 18 | 18.1095 | 1420.8989 | 5.9 | 6.3 | 0 | 0
7819 | 22/11 | 47 | 1 | 19 | 5.7258 | 20.0693 | 20 | 19.9307 | 5695.1053 | 6 | 6.3 | 0 | 0
7820 | 22/11 | 47 | 1 | 20 | 5.3258 | 20.117 | 20 | 19.883 | 3874.7448 | 5.8 | 6.3 | 0 | 0
7821 | 22/11 | 47 | 1 | 21 | 5.0258 | 20.0831 | 20 | 19.9169 | 3521.5579 | 5.7 | 6.3 | 0 | 0
7822 | 22/11 | 47 | 1 | 22 | 4.5258 | 20.0539 | 20 | 19.9461 | 3341.2174 | 5.5 | 6.3 | 0 | 0
7823 | 22/11 | 47 | 1 | 23 | 3.9258 | 18.4362 | 18.5329 | 18.6296 | 0 | 5.3 | 6.3 | 0 | 0
7824 | 22/11 | 47 | 1 | 24 | 3.5258 | 17.8056 | 18 | 18.1944 | 48.5843 | 5.1 | 6.3 | 0 | 0
7825 | 23/11 | 47 | 2 | 1 | 3.1258 | 17.805 | 18 | 18.195 | 768.8408 | 5 | 6.3 | 0 | 0
7826 | 23/11 | 47 | 2 | 2 | 2.5258 | 17.8223 | 18 | 18.1777 | 1086.2155 | 4.8 | 6.3 | 0 | 0
7827 | 23/11 | 47 | 2 | 3 | 2.0258 | 17.8351 | 18 | 18.1649 | 1317.1289 | 4.6 | 6.3 | 0 | 0
7828 | 23/11 | 47 | 2 | 4 | 2.0258 | 17.8468 | 18 | 18.1532 | 1437.7647 | 4.6 | 6.3 | 0 | 0
7829 | 23/11 | 47 | 2 | 5 | 1.5258 | 17.8526 | 18 | 18.1474 | 1599.1678 | 4.4 | 6.3 | 0 | 0
7830 | 23/11 | 47 | 2 | 6 | 1.4258 | 20.0325 | 20 | 19.9675 | 5933.2508 | 4.4 | 6.3 | 0 | 0
7831 | 23/11 | 47 | 2 | 7 | 1.0258 | 20.0821 | 20 | 19.9179 | 4640.9164 | 4.3 | 6.3 | 0 | 0
7832 | 23/11 | 47 | 2 | 8 | 1.6258 | 17.9165 | 18.0318 | 18.1471 | 0 | 4.5 | 6.3 | 0 | 0
7833 | 23/11 | 47 | 2 | 9 | 3.5258 | 18.1331 | 18.3938 | 18.6545 | 0 | 5.1 | 6.3 | 0 | 0
7834 | 23/11 | 47 | 2 | 10 | 6.5258 | 19.348 | 19.6118 | 19.8756 | 0 | 6 | 6.3 | 0 | 0
7835 | 23/11 | 47 | 2 | 11 | 10.7258 | 20.5487 | 20.7135 | 20.8784 | 0 | 5.7 | 6.3 | 0 | 0
7836 | 23/11 | 47 | 2 | 12 | 11.7258 | 22.2849 | 22.4325 | 22.5802 | 0 | 5.1 | 6.7 | 124.7951 | 0
7837 | 23/11 | 47 | 2 | 13 | 9.7258 | 21.6706 | 21.7139 | 21.7573 | 0 | 4.8 | 6.4 | 0 | 0
7838 | 23/11 | 47 | 2 | 14 | 9.5258 | 21.0903 | 21.1698 | 21.2493 | 0 | 5.1 | 6.3 | 0 | 0
7839 | 23/11 | 47 | 2 | 15 | 9.4258 | 22.0361 | 22.2085 | 22.381 | 0 | 5.4 | 6.6 | 86.3171 | 0
7840 | 23/11 | 47 | 2 | 16 | 7.9258 | 20.136 | 20.1866 | 20.2372 | 0 | 5.3 | 6.3 | 0 | 0
7841 | 23/11 | 47 | 2 | 17 | 6.6258 | 19.31 | 19.4735 | 19.637 | 0 | 4.9 | 6.3 | 0 | 0
7842 | 23/11 | 47 | 2 | 18 | 5.9258 | 18.8021 | 19.0061 | 19.21 | 0 | 4.6 | 6.3 | 0 | 0
7843 | 23/11 | 47 | 2 | 19 | 5.1258 | 19.8951 | 20 | 20.1049 | 2944.7736 | 4.5 | 6.3 | 0 | 0
7844 | 23/11 | 47 | 2 | 20 | 4.2258 | 19.9418 | 20 | 20.0582 | 2343.5317 | 4.2 | 6.3 | 0 | 0
7845 | 23/11 | 47 | 2 | 21 | 3.5258 | 19.9414 | 20 | 20.0586 | 2455.391 | 4 | 6.3 | 0 | 0
7846 | 23/11 | 47 | 2 | 22 | 2.9258 | 19.9392 | 20 | 20.0608 | 2570.5539 | 4.1 | 6.3 | 0 | 0
7847 | 23/11 | 47 | 2 | 23 | 2.6258 | 18.6529 | 18.8172 | 18.9815 | 0 | 3.8 | 6.3 | 0 | 0
7848 | 23/11 | 47 | 2 | 24 | 2.6258 | 18.0956 | 18.3289 | 18.5622 | 0 | 3.6 | 6.3 | 0 | 0
7849 | 24/11 | 47 | 3 | 1 | 2.6258 | 17.7551 | 18.0063 | 18.2576 | 0 | 3.5 | 6.3 | 0 | 0
7850 | 24/11 | 47 | 3 | 2 | 2.2258 | 17.7639 | 18 | 18.2361 | 596.4415 | 3.5 | 6.3 | 0 | 0
7851 | 24/11 | 47 | 3 | 3 | 2.1258 | 17.7883 | 18 | 18.2117 | 881.049 | 3.4 | 6.3 | 0 | 0
7852 | 24/11 | 47 | 3 | 4 | 1.8258 | 17.8059 | 18 | 18.1941 | 1116.9856 | 3.3 | 6.3 | 0 | 0
7853 | 24/11 | 47 | 3 | 5 | 1.8258 | 17.8207 | 18 | 18.1793 | 1265.738 | 3.3 | 6.3 | 0 | 0
7854 | 24/11 | 47 | 3 | 6 | 1.3258 | 20.0028 | 20 | 19.9972 | 5698.3536 | 3.3 | 6.3 | 0 | 0
7855 | 24/11 | 47 | 3 | 7 | 1.0258 | 20.0566 | 20 | 19.9434 | 4427.2283 | 3.2 | 6.3 | 0 | 0
7856 | 24/11 | 47 | 3 | 8 | 1.3258 | 17.9661 | 18.1 | 18.2339 | 0 | 3.2 | 6.3 | 0 | 0
7857 | 24/11 | 47 | 3 | 9 | 4.0258 | 18.2455 | 18.5086 | 18.7718 | 0 | 3.1 | 6.3 | 0 | 0
7858 | 24/11 | 47 | 3 | 10 | 8.0258 | 19.567 | 19.8171 | 20.0672 | 0 | 3.4 | 6.3 | 0 | 0
7859 | 24/11 | 47 | 3 | 11 | 10.7258 | 20.7354 | 20.9007 | 21.0659 | 0 | 3.3 | 6.3 | 0 | 0
7860 | 24/11 | 47 | 3 | 12 | 11.6258 | 22.111 | 22.2478 | 22.3845 | 0 | 3.5 | 6.6 | 100.2712 | 0
7861 | 24/11 | 47 | 3 | 13 | 10.0258 | 22.2646 | 22.3498 | 22.4349 | 0 | 2.7 | 6.7 | 24.0845 | 0
7862 | 24/11 | 47 | 3 | 14 | 9.6258 | 21.3925 | 21.4487 | 21.5049 | 0 | 3.3 | 6.3 | 0 | 0
7863 | 24/11 | 47 | 3 | 15 | 8.9258 | 21.7275 | 21.8828 | 22.0382 | 0 | 3.4 | 6.4 | 41.9533 | 0
7864 | 24/11 | 47 | 3 | 16 | 7.2258 | 20.0077 | 20.095 | 20.1822 | 0 | 3.1 | 6.3 | 0 | 0
7865 | 24/11 | 47 | 3 | 17 | 6.3258 | 19.2874 | 19.4699 | 19.6525 | 0 | 2.3 | 6.3 | 0 | 0
7866 | 24/11 | 47 | 3 | 18 | 6.1258 | 18.8497 | 19.0593 | 19.2688 | 0 | 2.6 | 6.3 | 0 | 0
7867 | 24/11 | 47 | 3 | 19 | 4.8258 | 19.884 | 20 | 20.116 | 2854.8471 | 3.2 | 6.3 | 0 | 0
7868 | 24/11 | 47 | 3 | 20 | 4.1258 | 19.93 | 20 | 20.07 | 2265.5999 | 3.3 | 6.3 | 0 | 0
7869 | 24/11 | 47 | 3 | 21 | 4.2258 | 19.9357 | 20 | 20.0643 | 2273.5086 | 3.1 | 6.3 | 0 | 0
7870 | 24/11 | 47 | 3 | 22 | 3.8258 | 19.9359 | 20 | 20.0641 | 2364.7832 | 3.3 | 6.3 | 0 | 0
7871 | 24/11 | 47 | 3 | 23 | 3.4258 | 18.7457 | 18.9055 | 19.0652 | 0 | 3.2 | 6.3 | 0 | 0
7872 | 24/11 | 47 | 3 | 24 | 2.5258 | 18.1576 | 18.3919 | 18.6263 | 0 | 3.3 | 6.3 | 0 | 0
7873 | 25/11 | 47 | 4 | 1 | 2.8258 | 17.8341 | 18.0852 | 18.3364 | 0 | 3.1 | 6.3 | 0 | 0
7874 | 25/11 | 47 | 4 | 2 | 1.8258 | 17.7532 | 18 | 18.2468 | 494.3194 | 2.9 | 6.3 | 0 | 0
7875 | 25/11 | 47 | 4 | 3 | 0.72584 | 17.7684 | 18 | 18.2316 | 981.4216 | 3.1 | 6.3 | 0 | 0
7876 | 25/11 | 47 | 4 | 4 | 0.92584 | 17.7897 | 18 | 18.2103 | 1162.4581 | 3 | 6.3 | 0 | 0
7877 | 25/11 | 47 | 4 | 5 | 0.72584 | 17.8042 | 18 | 18.1958 | 1346.4846 | 3 | 6.3 | 0 | 0
7878 | 25/11 | 47 | 4 | 6 | -0.27416 | 19.9836 | 20 | 20.0164 | 5856.223 | 3 | 6.3 | 0 | 0
7879 | 25/11 | 47 | 4 | 7 | -0.57416 | 20.0377 | 20 | 19.9623 | 4591.86 | 3.1 | 6.3 | 0 | 0
7880 | 25/11 | 47 | 4 | 8 | -0.27416 | 17.8608 | 18.0202 | 18.1796 | 0 | 3.2 | 6.3 | 0 | 0
7881 | 25/11 | 47 | 4 | 9 | 1.6258 | 18.0166 | 18.3185 | 18.6203 | 0 | 3.2 | 6.3 | 0 | 0
7882 | 25/11 | 47 | 4 | 10 | 5.4258 | 19.2687 | 19.566 | 19.8634 | 0 | 3.2 | 6.3 | 0 | 0
7883 | 25/11 | 47 | 4 | 11 | 8.4258 | 20.3777 | 20.5867 | 20.7958 | 0 | 3.1 | 6.3 | 0 | 0
7884 | 25/11 | 47 | 4 | 12 | 8.9258 | 21.9759 | 22.1755 | 22.3751 | 0 | 3.4 | 6.5 | 83.0211 | 0
7885 | 25/11 | 47 | 4 | 13 | 7.6258 | 22.1697 | 22.2984 | 22.4271 | 0 | 2.7 | 6.6 | 30.158 | 0
7886 | 25/11 | 47 | 4 | 14 | 7.2258 | 22.5875 | 22.7417 | 22.896 | 0 | 2.9 | 6.8 | 65.8693 | 0
7887 | 25/11 | 47 | 4 | 15 | 6.9258 | 22.5302 | 22.6717 | 22.8132 | 0 | 3 | 6.8 | 0 | 0
7888 | 25/11 | 47 | 4 | 16 | 5.1258 | 20.344 | 20.4343 | 20.5245 | 0 | 3.2 | 6.3 | 0 | 0
7889 | 25/11 | 47 | 4 | 17 | 3.9258 | 19.408 | 19.6242 | 19.8405 | 0 | 3.2 | 6.3 | 0 | 0
7890 | 25/11 | 47 | 4 | 18 | 2.6258 | 18.7824 | 19.0491 | 19.3157 | 0 | 3.4 | 6.3 | 0 | 0
7891 | 25/11 | 47 | 4 | 19 | 2.9258 | 19.8391 | 20 | 20.1609 | 2852.7653 | 3.1 | 6.3 | 0 | 0
7892 | 25/11 | 47 | 4 | 20 | 2.3258 | 19.8934 | 20 | 20.1066 | 2307.9816 | 3.2 | 6.3 | 0 | 0
7893 | 25/11 | 47 | 4 | 21 | 1.9258 | 19.9008 | 20 | 20.0992 | 2431.6973 | 3.4 | 6.3 | 0 | 0
7894 | 25/11 | 47 | 4 | 22 | 2.3258 | 19.9096 | 20 | 20.0904 | 2446.541 | 3.6 | 6.3 | 0 | 0
7895 | 25/11 | 47 | 4 | 23 | 2.6258 | 18.7229 | 18.9017 | 19.0805 | 0 | 3.5 | 6.3 | 0 | 0
7896 | 25/11 | 47 | 4 | 24 | 2.8258 | 18.212 | 18.4504 | 18.6888 | 0 | 4.1 | 6.3 | 0 | 0
7897 | 26/11 | 47 | 5 | 1 | 1.7258 | 17.8036 | 18.0706 | 18.3375 | 0 | 4.4 | 6.3 | 0 | 0
7898 | 26/11 | 47 | 5 | 2 | 0.82584 | 17.7372 | 18 | 18.2628 | 576.1281 | 4.1 | 6.3 | 0 | 0
7899 | 26/11 | 47 | 5 | 3 | 0.52584 | 17.7593 | 18 | 18.2407 | 954.6716 | 4.1 | 6.3 | 0 | 0
7900 | 26/11 | 47 | 5 | 4 | 0.42584 | 17.7799 | 18 | 18.2201 | 1183.7094 | 4.1 | 6.3 | 0 | 0
7901 | 26/11 | 47 | 5 | 5 | 0.42584 | 17.7964 | 18 | 18.2036 | 1346.9439 | 4.1 | 6.3 | 0 | 0
7902 | 26/11 | 47 | 5 | 6 | 0.82584 | 19.9858 | 20 | 20.0142 | 5665.8854 | 4.2 | 6.3 | 0 | 0
7903 | 26/11 | 47 | 5 | 7 | 1.2258 | 20.0457 | 20 | 19.9543 | 4304.8578 | 4.3 | 6.3 | 0 | 0
7904 | 26/11 | 47 | 5 | 8 | 1.6258 | 18.0237 | 18.1612 | 18.2986 | 0 | 4.4 | 6.3 | 0 | 0
7905 | 26/11 | 47 | 5 | 9 | 2.3258 | 17.7351 | 18 | 18.2649 | 42.9414 | 4.1 | 6.3 | 0 | 0
7906 | 26/11 | 47 | 5 | 10 | 3.5258 | 17.8694 | 18.1555 | 18.4416 | 0 | 3.9 | 6.3 | 0 | 0
7907 | 26/11 | 47 | 5 | 11 | 4.7258 | 18.6449 | 18.932 | 19.2192 | 0 | 2.7 | 6.3 | 0 | 0
7908 | 26/11 | 47 | 5 | 12 | 6.5258 | 19.1125 | 19.3354 | 19.5583 | 0 | 2.7 | 6.3 | 0 | 0
7909 | 26/11 | 47 | 5 | 13 | 6.6258 | 19.4423 | 19.6478 | 19.8534 | 0 | 2.3 | 6.3 | 0 | 0
7910 | 26/11 | 47 | 5 | 14 | 6.7258 | 19.9188 | 20.1213 | 20.3239 | 0 | 2.2 | 6.3 | 0 | 0
7911 | 26/11 | 47 | 5 | 15 | 6.3258 | 19.8616 | 20.0399 | 20.2182 | 0 | 1.9 | 6.3 | 0 | 0
7912 | 26/11 | 47 | 5 | 16 | 5.4258 | 18.6105 | 18.7584 | 18.9062 | 0 | 2.1 | 6.3 | 0 | 0
7913 | 26/11 | 47 | 5 | 17 | 4.2258 | 17.924 | 18.1392 | 18.3544 | 0 | 1.7 | 6.3 | 0 | 0
7914 | 26/11 | 47 | 5 | 18 | 3.2258 | 17.771 | 18 | 18.229 | 593.148 | 1.5 | 6.3 | 0 | 0
7915 | 26/11 | 47 | 5 | 19 | 2.9258 | 19.9647 | 20 | 20.0353 | 5277.0218 | 1.4 | 6.3 | 0 | 0
7916 | 26/11 | 47 | 5 | 20 | 2.3258 | 20.0292 | 20 | 19.9708 | 3670.8267 | 1.4 | 6.3 | 0 | 0
7917 | 26/11 | 47 | 5 | 21 | 2.3258 | 20.0105 | 20 | 19.9895 | 3409.9031 | 1.4 | 6.3 | 0 | 0
7918 | 26/11 | 47 | 5 | 22 | 2.5258 | 19.996 | 20 | 20.004 | 3231.4022 | 1.5 | 6.3 | 0 | 0
7919 | 26/11 | 47 | 5 | 23 | 2.0258 | 18.412 | 18.5561 | 18.7001 | 0 | 1.4 | 6.3 | 0 | 0
7920 | 26/11 | 47 | 5 | 24 | 1.8258 | 17.764 | 18 | 18.236 | 9.7629 | 1.4 | 6.3 | 0 | 0
7921 | 27/11 | 47 | 6 | 1 | 1.6258 | 17.7684 | 18 | 18.2316 | 761.6531 | 1.6 | 6.3 | 0 | 0
7922 | 27/11 | 47 | 6 | 2 | -0.074157 | 17.7823 | 18 | 18.2177 | 1268.8909 | 1.8 | 6.3 | 0 | 0
7923 | 27/11 | 47 | 6 | 3 | -0.57416 | 17.7973 | 18 | 18.2027 | 1530.4353 | 2 | 6.3 | 0 | 0
7924 | 27/11 | 47 | 6 | 4 | -1.2742 | 17.8067 | 18 | 18.1933 | 1771.2279 | 2 | 6.3 | 0 | 0
7925 | 27/11 | 47 | 6 | 5 | -1.4742 | 17.8159 | 18 | 18.1841 | 1910.531 | 1.9 | 6.3 | 0 | 0
7926 | 27/11 | 47 | 6 | 6 | -1.9742 | 17.8211 | 18 | 18.1789 | 2067.3336 | 1.9 | 6.3 | 0 | 0
7927 | 27/11 | 47 | 6 | 7 | -1.4742 | 20.0048 | 20 | 19.9952 | 6441.6113 | 1.7 | 6.3 | 0 | 0
7928 | 27/11 | 47 | 6 | 8 | -1.3742 | 20.0582 | 20 | 19.9418 | 4762.831 | 1.8 | 6.3 | 0 | 0
7929 | 27/11 | 47 | 6 | 9 | -0.17416 | 19.9288 | 20 | 20.0712 | 2451.8835 | 2 | 6.3 | 0 | 0
7930 | 27/11 | 47 | 6 | 10 | 4.2258 | 20.1911 | 20.3808 | 20.5706 | 0 | 2.2 | 6.3 | 0 | 0
7931 | 27/11 | 47 | 6 | 11 | 5.0258 | 20.2338 | 20.4042 | 20.5746 | 0 | 2.2 | 6.3 | 0 | 0
7932 | 27/11 | 47 | 6 | 12 | 4.2258 | 20.3503 | 20.5432 | 20.7362 | 0 | 2.5 | 6.3 | 0 | 0
7933 | 27/11 | 47 | 6 | 13 | 4.4258 | 20.1102 | 20.2875 | 20.4649 | 0 | 2.4 | 6.3 | 0 | 0
7934 | 27/11 | 47 | 6 | 14 | 4.4258 | 20.2469 | 20.452 | 20.6571 | 0 | 2.6 | 6.3 | 0 | 0
7935 | 27/11 | 47 | 6 | 15 | 4.4258 | 19.8479 | 20 | 20.1521 | 445.2751 | 2.6 | 6.3 | 0 | 0
7936 | 27/11 | 47 | 6 | 16 | 3.2258 | 19.9184 | 20 | 20.0816 | 2365.0628 | 2.4 | 6.3 | 0 | 0
7937 | 27/11 | 47 | 6 | 17 | 3.1258 | 19.9336 | 20 | 20.0664 | 2497.3246 | 2.4 | 6.3 | 0 | 0
7938 | 27/11 | 47 | 6 | 18 | 3.0258 | 19.9392 | 20 | 20.0608 | 2565.2367 | 2.6 | 6.3 | 0 | 0
7939 | 27/11 | 47 | 6 | 19 | 2.8258 | 19.9419 | 20 | 20.0581 | 2633.5071 | 2.8 | 6.3 | 0 | 0
7940 | 27/11 | 47 | 6 | 20 | 2.0258 | 19.9391 | 20 | 20.0609 | 2774.1012 | 3 | 6.3 | 0 | 0
7941 | 27/11 | 47 | 6 | 21 | 1.6258 | 19.9377 | 20 | 20.0623 | 2851.8171 | 3.1 | 6.3 | 0 | 0
7942 | 27/11 | 47 | 6 | 22 | 1.6258 | 19.9385 | 20 | 20.0615 | 2866.9792 | 3.3 | 6.3 | 0 | 0
7943 | 27/11 | 47 | 6 | 23 | 1.5258 | 18.5234 | 18.698 | 18.8726 | 0 | 3.4 | 6.3 | 0 | 0
7944 | 27/11 | 47 | 6 | 24 | 1.3258 | 17.9008 | 18.1541 | 18.4073 | 0 | 3.5 | 6.3 | 0 | 0
7945 | 28/11 | 47 | 7 | 1 | 1.2258 | 17.7427 | 18 | 18.2573 | 435.789 | 3.5 | 6.3 | 0 | 0
7946 | 28/11 | 47 | 7 | 2 | 1.1258 | 17.7663 | 18 | 18.2337 | 879.4875 | 3.6 | 6.3 | 0 | 0
7947 | 28/11 | 47 | 7 | 3 | 0.72584 | 17.7876 | 18 | 18.2124 | 1177.855 | 3.7 | 6.3 | 0 | 0
7948 | 28/11 | 47 | 7 | 4 | 0.32584 | 17.803 | 18 | 18.197 | 1414.1271 | 3.7 | 6.3 | 0 | 0
7949 | 28/11 | 47 | 7 | 5 | 0.22584 | 17.8161 | 18 | 18.1839 | 1566.7311 | 3.8 | 6.3 | 0 | 0
7950 | 28/11 | 47 | 7 | 6 | 0.025843 | 17.8256 | 18 | 18.1744 | 1702.3883 | 3.7 | 6.3 | 0 | 0
7951 | 28/11 | 47 | 7 | 7 | -0.17416 | 20.0066 | 20 | 19.9934 | 6189.573 | 3.8 | 6.3 | 0 | 0
7952 | 28/11 | 47 | 7 | 8 | -0.17416 | 20.0603 | 20 | 19.9397 | 4538.262 | 3.8 | 6.3 | 0 | 0
7953 | 28/11 | 47 | 7 | 9 | -0.37416 | 20.0265 | 20 | 19.9735 | 4138.7379 | 3.8 | 6.3 | 0 | 0
7954 | 28/11 | 47 | 7 | 10 | -0.17416 | 19.9706 | 20 | 20.0294 | 3333.9521 | 3.9 | 6.3 | 0 | 0
7955 | 28/11 | 47 | 7 | 11 | 0.22584 | 19.9079 | 20 | 20.0921 | 2368.1119 | 4 | 6.3 | 0 | 0
7956 | 28/11 | 47 | 7 | 12 | 1.3258 | 19.8729 | 20 | 20.1271 | 1680.2537 | 4.4 | 6.3 | 0 | 0
7957 | 28/11 | 47 | 7 | 13 | 2.1258 | 19.8814 | 20 | 20.1186 | 1730.2624 | 4.3 | 6.3 | 0 | 0
7958 | 28/11 | 47 | 7 | 14 | 2.5258 | 19.9045 | 20 | 20.0955 | 2041.0769 | 4.4 | 6.3 | 0 | 0
7959 | 28/11 | 47 | 7 | 15 | 2.5258 | 19.9348 | 20 | 20.0652 | 2530.5924 | 4.4 | 6.3 | 0 | 0
7960 | 28/11 | 47 | 7 | 16 | 2.3258 | 19.9592 | 20 | 20.0408 | 2951.6645 | 4.4 | 6.3 | 0 | 0
7961 | 28/11 | 47 | 7 | 17 | 2.2258 | 19.9587 | 20 | 20.0413 | 2939.4162 | 4.4 | 6.3 | 0 | 0
7962 | 28/11 | 47 | 7 | 18 | 2.0258 | 19.9563 | 20 | 20.0437 | 2955.3595 | 4.4 | 6.3 | 0 | 0
7963 | 28/11 | 47 | 7 | 19 | 2.0258 | 19.9551 | 20 | 20.0449 | 2945.4306 | 4.4 | 6.3 | 0 | 0
7964 | 28/11 | 47 | 7 | 20 | 1.8258 | 19.9527 | 20 | 20.0473 | 2964.2235 | 4.5 | 6.3 | 0 | 0
7965 | 28/11 | 47 | 7 | 21 | 1.6258 | 19.9503 | 20 | 20.0497 | 2984.5438 | 4.4 | 6.3 | 0 | 0
7966 | 28/11 | 47 | 7 | 22 | 1.1258 | 19.946 | 20 | 20.054 | 3047.6911 | 4.2 | 6.3 | 0 | 0
7967 | 28/11 | 47 | 7 | 23 | 0.82584 | 18.4289 | 18.6071 | 18.7852 | 0 | 4.2 | 6.3 | 0 | 0
7968 | 28/11 | 47 | 7 | 24 | 0.32584 | 17.7457 | 18.0124 | 18.279 | 0 | 4.1 | 6.3 | 0 | 0
7969 | 29/11 | 48 | 1 | 1 | 0.32584 | 17.7416 | 18 | 18.2584 | 776.5617 | 4.1 | 6.3 | 0 | 0
7970 | 29/11 | 48 | 1 | 2 | 0.52584 | 17.7719 | 18 | 18.2281 | 1072.0147 | 4.1 | 6.3 | 0 | 0
7971 | 29/11 | 48 | 1 | 3 | 0.72584 | 17.796 | 18 | 18.204 | 1266.5176 | 4.2 | 6.3 | 0 | 0
7972 | 29/11 | 48 | 1 | 4 | 1.3258 | 17.8172 | 18 | 18.1828 | 1350.3199 | 4.4 | 6.3 | 0 | 0
7973 | 29/11 | 48 | 1 | 5 | 1.5258 | 17.8319 | 18 | 18.1681 | 1450.2505 | 4.4 | 6.3 | 0 | 0
7974 | 29/11 | 48 | 1 | 6 | 1.6258 | 20.0168 | 20 | 19.9832 | 5784.084 | 4.3 | 6.3 | 0 | 0
7975 | 29/11 | 48 | 1 | 7 | 1.3258 | 20.0699 | 20 | 19.9301 | 4500.0728 | 4.2 | 6.3 | 0 | 0
7976 | 29/11 | 48 | 1 | 8 | 1.0258 | 17.8993 | 18.0307 | 18.1621 | 0 | 4.2 | 6.3 | 0 | 0
7977 | 29/11 | 48 | 1 | 9 | 1.4258 | 17.8672 | 18.1563 | 18.4454 | 0 | 4.4 | 6.3 | 0 | 0
7978 | 29/11 | 48 | 1 | 10 | 5.7258 | 19.1082 | 19.3986 | 19.6889 | 0 | 4.5 | 6.3 | 0 | 0
7979 | 29/11 | 48 | 1 | 11 | 8.4258 | 20.2452 | 20.4533 | 20.6614 | 0 | 4.8 | 6.3 | 0 | 0
7980 | 29/11 | 48 | 1 | 12 | 8.1258 | 21.7889 | 21.9955 | 22.202 | 0 | 4.7 | 6.5 | 66.8307 | 0
7981 | 29/11 | 48 | 1 | 13 | 6.6258 | 21.744 | 21.8764 | 22.0087 | 0 | 4.4 | 6.4 | 0 | 0
7982 | 29/11 | 48 | 1 | 14 | 5.8258 | 20.733 | 20.8507 | 20.9685 | 0 | 4.1 | 6.3 | 0 | 0
7983 | 29/11 | 48 | 1 | 15 | 5.5258 | 21.3789 | 21.612 | 21.845 | 0 | 4.1 | 6.3 | 5.4227 | 0
7984 | 29/11 | 48 | 1 | 16 | 4.0258 | 19.4561 | 19.5858 | 19.7154 | 0 | 3.9 | 6.3 | 0 | 0
7985 | 29/11 | 48 | 1 | 17 | 3.0258 | 18.6482 | 18.8856 | 19.123 | 0 | 3.3 | 6.3 | 0 | 0
7986 | 29/11 | 48 | 1 | 18 | 2.6258 | 18.1423 | 18.4119 | 18.6816 | 0 | 2.8 | 6.3 | 0 | 0
7987 | 29/11 | 48 | 1 | 19 | 1.1258 | 19.8813 | 20 | 20.1187 | 4355.2284 | 2.9 | 6.3 | 0 | 0
7988 | 29/11 | 48 | 1 | 20 | 0.52584 | 19.9474 | 20 | 20.0526 | 3240.2664 | 3 | 6.3 | 0 | 0
7989 | 29/11 | 48 | 1 | 21 | -0.27416 | 19.9394 | 20 | 20.0606 | 3269.5435 | 2.9 | 6.3 | 0 | 0
7990 | 29/11 | 48 | 1 | 22 | -0.77416 | 19.932 | 20 | 20.068 | 3313.9606 | 2.9 | 6.3 | 0 | 0
7991 | 29/11 | 48 | 1 | 23 | -1.2742 | 18.2664 | 18.4732 | 18.6799 | 0 | 2.8 | 6.3 | 0 | 0
7992 | 29/11 | 48 | 1 | 24 | -1.3742 | 17.7139 | 18 | 18.2861 | 312.9712 | 2.7 | 6.3 | 0 | 0
7993 | 30/11 | 48 | 2 | 1 | -1.9742 | 17.7241 | 18 | 18.2759 | 1120.3982 | 2.7 | 6.3 | 0 | 0
7994 | 30/11 | 48 | 2 | 2 | -2.1742 | 17.7514 | 18 | 18.2486 | 1454.4388 | 2.7 | 6.3 | 0 | 0
7995 | 30/11 | 48 | 2 | 3 | -2.4742 | 17.7714 | 18 | 18.2286 | 1714.3723 | 2.6 | 6.3 | 0 | 0
7996 | 30/11 | 48 | 2 | 4 | -2.6742 | 17.7867 | 18 | 18.2133 | 1908.3486 | 2.5 | 6.3 | 0 | 0
7997 | 30/11 | 48 | 2 | 5 | -2.1742 | 17.8028 | 18 | 18.1972 | 1967.1236 | 2.5 | 6.3 | 0 | 0
7998 | 30/11 | 48 | 2 | 6 | -1.9742 | 19.9883 | 20 | 20.0117 | 6286.5726 | 2.4 | 6.3 | 0 | 0
7999 | 30/11 | 48 | 2 | 7 | -2.0742 | 20.0429 | 20 | 19.9571 | 4975.5445 | 2.5 | 6.3 | 0 | 0
8000 | 30/11 | 48 | 2 | 8 | -0.97416 | 17.8484 | 18 | 18.1516 | 215.97 | 2.5 | 6.3 | 0 | 0
8001 | 30/11 | 48 | 2 | 9 | -0.27416 | 17.7174 | 18 | 18.2826 | 516.159 | 2.6 | 6.3 | 0 | 0
8002 | 30/11 | 48 | 2 | 10 | 1.0258 | 17.7155 | 18.0299 | 18.3443 | 0 | 2.7 | 6.3 | 0 | 0
8003 | 30/11 | 48 | 2 | 11 | 2.6258 | 17.8153 | 18.1054 | 18.3956 | 0 | 2.6 | 6.3 | 0 | 0
8004 | 30/11 | 48 | 2 | 12 | 3.0258 | 17.7582 | 18 | 18.2418 | 460.1565 | 2.7 | 6.3 | 0 | 0
8005 | 30/11 | 48 | 2 | 13 | 3.0258 | 17.7817 | 18 | 18.2183 | 861.2693 | 2.6 | 6.3 | 0 | 0
8006 | 30/11 | 48 | 2 | 14 | 3.2258 | 17.789 | 18 | 18.211 | 789.425 | 2.5 | 6.3 | 0 | 0
8007 | 30/11 | 48 | 2 | 15 | 3.5258 | 17.8414 | 18 | 18.1586 | 1531.1754 | 3 | 6.3 | 0 | 0
8008 | 30/11 | 48 | 2 | 16 | 3.2258 | 17.869 | 18 | 18.131 | 1948.3907 | 3.6 | 6.3 | 0 | 0
8009 | 30/11 | 48 | 2 | 17 | 1.8258 | 17.8689 | 18 | 18.1311 | 2031.5038 | 3.7 | 6.3 | 0 | 0
8010 | 30/11 | 48 | 2 | 18 | 1.8258 | 17.8736 | 18 | 18.1264 | 2081.0833 | 3.8 | 6.3 | 0 | 0
8011 | 30/11 | 48 | 2 | 19 | 1.8258 | 20.0514 | 20 | 19.9486 | 6367.273 | 3.8 | 6.3 | 0 | 0
8012 | 30/11 | 48 | 2 | 20 | 1.0258 | 20.0964 | 20 | 19.9036 | 4601.7318 | 4.1 | 6.3 | 0 | 0
8013 | 30/11 | 48 | 2 | 21 | 0.12584 | 20.0582 | 20 | 19.9418 | 4332.4453 | 4 | 6.3 | 0 | 0
8014 | 30/11 | 48 | 2 | 22 | -0.17416 | 20.0299 | 20 | 19.9701 | 4125.1419 | 3.9 | 6.3 | 0 | 0
8015 | 30/11 | 48 | 2 | 23 | -0.17416 | 18.0581 | 18.2034 | 18.3487 | 0 | 3.9 | 6.3 | 0 | 0
8016 | 30/11 | 48 | 2 | 24 | -0.17416 | 17.7809 | 18 | 18.2191 | 975.0623 | 3.9 | 6.3 | 0 | 0
8017 | 01/12 | 48 | 3 | 1 | -1.3742 | 17.7887 | 18 | 18.2113 | 1593.0008 | 2.9 | 6.3 | 0 | 0
8018 | 01/12 | 48 | 3 | 2 | -1.5742 | 17.8073 | 18 | 18.1927 | 1831.9219 | 2.9 | 6.3 | 0 | 0
8019 | 01/12 | 48 | 3 | 3 | -1.6742 | 17.8216 | 18 | 18.1784 | 1994.8173 | 2.8 | 6.3 | 0 | 0
8020 | 01/12 | 48 | 3 | 4 | -1.6742 | 17.8328 | 18 | 18.1672 | 2106.9421 | 2.8 | 6.3 | 0 | 0
8021 | 01/12 | 48 | 3 | 5 | -1.5742 | 17.842 | 18 | 18.158 | 2179.0524 | 2.8 | 6.3 | 0 | 0
8022 | 01/12 | 48 | 3 | 6 | -1.3742 | 20.0239 | 20 | 19.9761 | 6465.8029 | 2.9 | 6.3 | 0 | 0
8023 | 01/12 | 48 | 3 | 7 | -0.17416 | 20.084 | 20 | 19.916 | 4946.2133 | 3.1 | 6.3 | 0 | 0
8024 | 01/12 | 48 | 3 | 8 | 0.22584 | 17.8832 | 18 | 18.1168 | 259.5733 | 3.1 | 6.3 | 0 | 0
8025 | 01/12 | 48 | 3 | 9 | 0.22584 | 17.7146 | 18 | 18.2854 | 135.1599 | 3.3 | 6.3 | 0 | 0
8026 | 01/12 | 48 | 3 | 10 | 3.3258 | 18.7494 | 19.0645 | 19.3796 | 0 | 3.4 | 6.3 | 0 | 0
8027 | 01/12 | 48 | 3 | 11 | 6.0258 | 19.4364 | 19.6641 | 19.8918 | 0 | 3.6 | 6.3 | 0 | 0
8028 | 01/12 | 48 | 3 | 12 | 6.7258 | 20.7601 | 20.9908 | 21.2215 | 0 | 3.6 | 6.3 | 0 | 0
8029 | 01/12 | 48 | 3 | 13 | 6.1258 | 21.2501 | 21.4269 | 21.6038 | 0 | 3.5 | 6.3 | 0 | 0
8030 | 01/12 | 48 | 3 | 14 | 5.8258 | 21.5336 | 21.7034 | 21.8732 | 0 | 3.3 | 6.4 | 35.4572 | 0
8031 | 01/12 | 48 | 3 | 15 | 5.7258 | 20.6663 | 20.7926 | 20.9189 | 0 | 3.2 | 6.3 | 0 | 0
8032 | 01/12 | 48 | 3 | 16 | 5.2258 | 19.0965 | 19.232 | 19.3675 | 0 | 3.1 | 6.3 | 0 | 0
8033 | 01/12 | 48 | 3 | 17 | 3.7258 | 18.3722 | 18.5978 | 18.8234 | 0 | 3.3 | 6.3 | 0 | 0
8034 | 01/12 | 48 | 3 | 18 | 2.8258 | 17.862 | 18.1212 | 18.3805 | 0 | 3.2 | 6.3 | 0 | 0
8035 | 01/12 | 48 | 3 | 19 | 1.8258 | 19.9188 | 20 | 20.0812 | 4891.0357 | 3.3 | 6.3 | 0 | 0
8036 | 01/12 | 48 | 3 | 20 | 0.82584 | 19.9884 | 20 | 20.0116 | 3571.2038 | 3.3 | 6.3 | 0 | 0
8037 | 01/12 | 48 | 3 | 21 | 0.72584 | 19.979 | 20 | 20.021 | 3434.6921 | 3.3 | 6.3 | 0 | 0
8038 | 01/12 | 48 | 3 | 22 | 0.72584 | 19.9706 | 20 | 20.0294 | 3362.1778 | 3.3 | 6.3 | 0 | 0
8039 | 01/12 | 48 | 3 | 23 | -0.074157 | 18.272 | 18.4474 | 18.6228 | 0 | 3.2 | 6.3 | 0 | 0
8040 | 01/12 | 48 | 3 | 24 | -0.57416 | 17.7414 | 18 | 18.2586 | 419.705 | 3.1 | 6.3 | 0 | 0
8041 | 02/12 | 48 | 4 | 1 | -0.97416 | 17.7517 | 18 | 18.2483 | 1162.2694 | 3 | 6.3 | 0 | 0
8042 | 02/12 | 48 | 4 | 2 | -1.0742 | 17.778 | 18 | 18.222 | 1463.1709 | 3.1 | 6.3 | 0 | 0
8043 | 02/12 | 48 | 4 | 3 | -1.0742 | 17.7985 | 18 | 18.2015 | 1666.584 | 3 | 6.3 | 0 | 0
8044 | 02/12 | 48 | 4 | 4 | -1.2742 | 17.8127 | 18 | 18.1873 | 1848.1986 | 3 | 6.3 | 0 | 0
8045 | 02/12 | 48 | 4 | 5 | -1.3742 | 17.8239 | 18 | 18.1761 | 1980.9788 | 3.1 | 6.3 | 0 | 0
8046 | 02/12 | 48 | 4 | 6 | -1.6742 | 20.0049 | 20 | 19.9951 | 6363.2085 | 3 | 6.3 | 0 | 0
8047 | 02/12 | 48 | 4 | 7 | -1.4742 | 20.0603 | 20 | 19.9397 | 5004.2792 | 3.1 | 6.3 | 0 | 0
8048 | 02/12 | 48 | 4 | 8 | -1.2742 | 17.8593 | 18 | 18.1407 | 363.773 | 3.1 | 6.3 | 0 | 0
8049 | 02/12 | 48 | 4 | 9 | -0.37416 | 17.6992 | 18 | 18.3008 | 150.0671 | 3.4 | 6.3 | 0 | 0
8050 | 02/12 | 48 | 4 | 10 | 3.2258 | 18.7116 | 19.0329 | 19.3543 | 0 | 3.7 | 6.3 | 0 | 0
8051 | 02/12 | 48 | 4 | 11 | 5.6258 | 19.4209 | 19.6614 | 19.9019 | 0 | 3.9 | 6.3 | 0 | 0
8052 | 02/12 | 48 | 4 | 12 | 6.6258 | 20.5794 | 20.8088 | 21.0383 | 0 | 4.2 | 6.3 | 0 | 0
8053 | 02/12 | 48 | 4 | 13 | 5.7258 | 21.0427 | 21.2327 | 21.4227 | 0 | 4 | 6.3 | 0 | 0
8054 | 02/12 | 48 | 4 | 14 | 5.3258 | 21.3328 | 21.5181 | 21.7035 | 0 | 3.9 | 6.3 | 8.7075 | 0
8055 | 02/12 | 48 | 4 | 15 | 5.3258 | 20.5188 | 20.6598 | 20.8009 | 0 | 3.8 | 6.3 | 0 | 0
8056 | 02/12 | 48 | 4 | 16 | 5.3258 | 19.0168 | 19.1577 | 19.2986 | 0 | 4 | 6.3 | 0 | 0
8057 | 02/12 | 48 | 4 | 17 | 4.0258 | 18.3346 | 18.5591 | 18.7836 | 0 | 4 | 6.3 | 0 | 0
8058 | 02/12 | 48 | 4 | 18 | 3.1258 | 17.8452 | 18.1012 | 18.3573 | 0 | 3.9 | 6.3 | 0 | 0
8059 | 02/12 | 48 | 4 | 19 | 2.4258 | 19.9252 | 20 | 20.0748 | 4863.2544 | 3.7 | 6.3 | 0 | 0
8060 | 02/12 | 48 | 4 | 20 | 2.0258 | 19.9984 | 20 | 20.0016 | 3430.0687 | 3.7 | 6.3 | 0 | 0
8061 | 02/12 | 48 | 4 | 21 | 1.3258 | 19.9844 | 20 | 20.0156 | 3363.7924 | 3.6 | 6.3 | 0 | 0
8062 | 02/12 | 48 | 4 | 22 | 0.92584 | 19.9724 | 20 | 20.0276 | 3339.836 | 3.6 | 6.3 | 0 | 0
8063 | 02/12 | 48 | 4 | 23 | 1.1258 | 18.3653 | 18.5262 | 18.6872 | 0 | 3.6 | 6.3 | 0 | 0
8064 | 02/12 | 48 | 4 | 24 | 1.0258 | 17.7536 | 18 | 18.2464 | 121.8346 | 3.7 | 6.3 | 0 | 0
8065 | 03/12 | 48 | 5 | 1 | 0.32584 | 17.7588 | 18 | 18.2412 | 953.2263 | 3.5 | 6.3 | 0 | 0
8066 | 03/12 | 48 | 5 | 2 | 0.025843 | 17.7837 | 18 | 18.2163 | 1285.9174 | 3.5 | 6.3 | 0 | 0
8067 | 03/12 | 48 | 5 | 3 | 0.32584 | 17.8063 | 18 | 18.1937 | 1448.4091 | 3.6 | 6.3 | 0 | 0
8068 | 03/12 | 48 | 5 | 4 | 0.12584 | 17.8207 | 18 | 18.1793 | 1629.5448 | 3.4 | 6.3 | 0 | 0
8069 | 03/12 | 48 | 5 | 5 | -0.57416 | 17.828 | 18 | 18.172 | 1846.1396 | 3.3 | 6.3 | 0 | 0
8070 | 03/12 | 48 | 5 | 6 | -0.67416 | 20.0101 | 20 | 19.9899 | 6201.6635 | 3.3 | 6.3 | 0 | 0
8071 | 03/12 | 48 | 5 | 7 | -0.87416 | 20.0629 | 20 | 19.9371 | 4898.0703 | 3.3 | 6.3 | 0 | 0
8072 | 03/12 | 48 | 5 | 8 | -0.27416 | 17.8643 | 18 | 18.1357 | 202.6198 | 3.6 | 6.3 | 0 | 0
8073 | 03/12 | 48 | 5 | 9 | 1.3258 | 17.751 | 18.0369 | 18.3228 | 0 | 4.2 | 6.3 | 0 | 0
8074 | 03/12 | 48 | 5 | 10 | 2.5258 | 18.0615 | 18.3615 | 18.6615 | 0 | 4.2 | 6.3 | 0 | 0
8075 | 03/12 | 48 | 5 | 11 | 4.0258 | 18.4474 | 18.7156 | 18.9837 | 0 | 4.3 | 6.3 | 0 | 0
8076 | 03/12 | 48 | 5 | 12 | 5.1258 | 19.555 | 19.8268 | 20.0986 | 0 | 4.1 | 6.3 | 0 | 0
8077 | 03/12 | 48 | 5 | 13 | 5.3258 | 20.0519 | 20.2673 | 20.4827 | 0 | 4.2 | 6.3 | 0 | 0
8078 | 03/12 | 48 | 5 | 14 | 5.1258 | 20.0475 | 20.2356 | 20.4237 | 0 | 4.3 | 6.3 | 0 | 0
8079 | 03/12 | 48 | 5 | 15 | 5.0258 | 19.0753 | 19.2311 | 19.3868 | 0 | 4.3 | 6.3 | 0 | 0
8080 | 03/12 | 48 | 5 | 16 | 4.5258 | 18.0511 | 18.2424 | 18.4337 | 0 | 4.3 | 6.2 | 0 | 0
8081 | 03/12 | 48 | 5 | 17 | 3.6258 | 17.7802 | 18 | 18.2198 | 476.2721 | 4.3 | 6.2 | 0 | 0
8082 | 03/12 | 48 | 5 | 18 | 3.9258 | 17.8032 | 18 | 18.1968 | 937.0643 | 4.3 | 6.2 | 0 | 0
8083 | 03/12 | 48 | 5 | 19 | 4.3258 | 20.0044 | 20 | 19.9956 | 5376.8745 | 4.2 | 6.2 | 0 | 0
8084 | 03/12 | 48 | 5 | 20 | 4.8258 | 20.0731 | 20 | 19.9269 | 3576.3779 | 4.2 | 6.2 | 0 | 0
8085 | 03/12 | 48 | 5 | 21 | 4.8258 | 20.0524 | 20 | 19.9476 | 3286.9085 | 4.1 | 6.2 | 0 | 0
8086 | 03/12 | 48 | 5 | 22 | 4.7258 | 20.0341 | 20 | 19.9659 | 3130.0946 | 4.2 | 6.2 | 0 | 0
8087 | 03/12 | 48 | 5 | 23 | 4.7258 | 18.5474 | 18.644 | 18.7406 | 0 | 4.2 | 6.2 | 0 | 0
8088 | 03/12 | 48 | 5 | 24 | 4.9258 | 17.9727 | 18.152 | 18.3314 | 0 | 4.3 | 6.2 | 0 | 0
8089 | 04/12 | 48 | 6 | 1 | 4.6258 | 17.8103 | 18 | 18.1897 | 357.2912 | 4.3 | 6.2 | 0 | 0
8090 | 04/12 | 48 | 6 | 2 | 4.7258 | 17.8293 | 18 | 18.1707 | 709.0675 | 4.2 | 6.2 | 0 | 0
8091 | 04/12 | 48 | 6 | 3 | 5.0258 | 17.8506 | 18 | 18.1494 | 861.1068 | 4.3 | 6.2 | 0 | 0
8092 | 04/12 | 48 | 6 | 4 | 4.9258 | 17.8646 | 18 | 18.1354 | 1016.1846 | 4.3 | 6.2 | 0 | 0
8093 | 04/12 | 48 | 6 | 5 | 4.9258 | 17.8756 | 18 | 18.1244 | 1123.9572 | 4.5 | 6.2 | 0 | 0
8094 | 04/12 | 48 | 6 | 6 | 4.8258 | 17.8834 | 18 | 18.1166 | 1220.7776 | 4.6 | 6.2 | 0 | 0
8095 | 04/12 | 48 | 6 | 7 | 4.6258 | 20.0624 | 20 | 19.9376 | 5687.3143 | 4.6 | 6.2 | 0 | 0
8096 | 04/12 | 48 | 6 | 8 | 4.5258 | 20.1137 | 20 | 19.8863 | 4032.826 | 4.6 | 6.2 | 0 | 0
8097 | 04/12 | 48 | 6 | 9 | 5.0258 | 20.0307 | 20 | 19.9693 | 2662.5466 | 4.7 | 6.2 | 0 | 0
8098 | 04/12 | 48 | 6 | 10 | 6.0258 | 19.9536 | 20 | 20.0464 | 1396.9209 | 4.9 | 6.2 | 0 | 0
8099 | 04/12 | 48 | 6 | 11 | 7.2258 | 19.9565 | 20 | 20.0435 | 1361.0362 | 5 | 6.2 | 0 | 0
8100 | 04/12 | 48 | 6 | 12 | 7.2258 | 19.9113 | 20 | 20.0887 | 687.6769 | 5 | 6.2 | 0 | 0
8101 | 04/12 | 48 | 6 | 13 | 7.6258 | 19.9542 | 20 | 20.0458 | 1417.9598 | 5.1 | 6.2 | 0 | 0
8102 | 04/12 | 48 | 6 | 14 | 7.4258 | 19.9119 | 20 | 20.0881 | 750.4586 | 5 | 6.2 | 0 | 0
8103 | 04/12 | 48 | 6 | 15 | 7.0258 | 19.9272 | 20 | 20.0728 | 1194.8861 | 5.1 | 6.2 | 0 | 0
8104 | 04/12 | 48 | 6 | 16 | 6.6258 | 19.9826 | 20 | 20.0174 | 2212.184 | 5 | 6.2 | 0 | 0
8105 | 04/12 | 48 | 6 | 17 | 5.2258 | 19.9862 | 20 | 20.0138 | 2550.5799 | 4.9 | 6.2 | 0 | 0
8106 | 04/12 | 48 | 6 | 18 | 4.7258 | 19.982 | 20 | 20.018 | 2608.8525 | 4.9 | 6.2 | 0 | 0
8107 | 04/12 | 48 | 6 | 19 | 4.6258 | 19.98 | 20 | 20.02 | 2615.4602 | 4.8 | 6.2 | 0 | 0
8108 | 04/12 | 48 | 6 | 20 | 4.6258 | 19.9787 | 20 | 20.0213 | 2607.7445 | 4.6 | 6.2 | 0 | 0
8109 | 04/12 | 48 | 6 | 21 | 4.2258 | 19.9749 | 20 | 20.0251 | 2656.0377 | 4.3 | 6.2 | 0 | 0
8110 | 04/12 | 48 | 6 | 22 | 3.4258 | 19.9684 | 20 | 20.0316 | 2761.3494 | 4.2 | 6.2 | 0 | 0
8111 | 04/12 | 48 | 6 | 23 | 2.5258 | 18.5507 | 18.7025 | 18.8542 | 0 | 4.2 | 6.2 | 0 | 0
8112 | 04/12 | 48 | 6 | 24 | 1.9258 | 17.9032 | 18.1397 | 18.3762 | 0 | 4 | 6.2 | 0 | 0
8113 | 05/12 | 48 | 7 | 1 | 1.5258 | 17.7567 | 18 | 18.2433 | 513.4229 | 4 | 6.2 | 0 | 0
8114 | 05/12 | 48 | 7 | 2 | 1.0258 | 17.7771 | 18 | 18.2229 | 996.075 | 3.9 | 6.2 | 0 | 0
8115 | 05/12 | 48 | 7 | 3 | 1.0258 | 17.7999 | 18 | 18.2001 | 1231.8458 | 3.9 | 6.2 | 0 | 0
8116 | 05/12 | 48 | 7 | 4 | 0.72584 | 17.8155 | 18 | 18.1845 | 1447.6265 | 3.8 | 6.2 | 0 | 0
8117 | 05/12 | 48 | 7 | 5 | 0.32584 | 17.8261 | 18 | 18.1739 | 1637.3935 | 3.8 | 6.2 | 0 | 0
8118 | 05/12 | 48 | 7 | 6 | 0.62584 | 17.8383 | 18 | 18.1617 | 1700.0963 | 3.9 | 6.2 | 0 | 0
8119 | 05/12 | 48 | 7 | 7 | 2.8258 | 20.0349 | 20 | 19.9651 | 5847.8806 | 3.8 | 6.2 | 0 | 0
8120 | 05/12 | 48 | 7 | 8 | 8.2258 | 20.1251 | 20 | 19.8749 | 3434.6666 | 2.1 | 6.2 | 0 | 0
8121 | 05/12 | 48 | 7 | 9 | 7.5258 | 20.0188 | 20 | 19.9812 | 1904.4169 | 2 | 6.2 | 0 | 0
8122 | 05/12 | 48 | 7 | 10 | 7.8258 | 20.3962 | 20.5277 | 20.6592 | 0 | 2 | 6.2 | 0 | 0
8123 | 05/12 | 48 | 7 | 11 | 9.2258 | 21.0308 | 21.1521 | 21.2735 | 0 | 1.8 | 6.2 | 0 | 0
8124 | 05/12 | 48 | 7 | 12 | 9.2258 | 22.3022 | 22.4444 | 22.5866 | 0 | 1.8 | 6.7 | 162.6319 | 0
8125 | 05/12 | 48 | 7 | 13 | 7.7258 | 22.1739 | 22.2568 | 22.3397 | 0 | 2.1 | 6.6 | 0 | 0
8126 | 05/12 | 48 | 7 | 14 | 7.9258 | 22.6998 | 22.8282 | 22.9565 | 0 | 1.6 | 6.8 | 83.1505 | 0
8127 | 05/12 | 48 | 7 | 15 | 8.0258 | 22.2273 | 22.3077 | 22.3881 | 0 | 1.4 | 6.6 | 0 | 0
8128 | 05/12 | 48 | 7 | 16 | 7.1258 | 20.5264 | 20.5899 | 20.6533 | 0 | 1.5 | 6.2 | 0 | 0
8129 | 05/12 | 48 | 7 | 17 | 6.0258 | 19.8425 | 20 | 20.1575 | 249.9135 | 1.3 | 6.2 | 0 | 0
8130 | 05/12 | 48 | 7 | 18 | 5.5258 | 19.85 | 20 | 20.15 | 1134.8353 | 1.3 | 6.2 | 0 | 0
8131 | 05/12 | 48 | 7 | 19 | 6.2258 | 19.8835 | 20 | 20.1165 | 1349.6061 | 1.2 | 6.2 | 0 | 0
8132 | 05/12 | 48 | 7 | 20 | 5.3258 | 19.8992 | 20 | 20.1008 | 1686.2377 | 1.3 | 6.2 | 0 | 0
8133 | 05/12 | 48 | 7 | 21 | 4.6258 | 19.9094 | 20 | 20.0906 | 1940.7964 | 1.5 | 6.2 | 0 | 0
8134 | 05/12 | 48 | 7 | 22 | 2.6258 | 19.9068 | 20 | 20.0932 | 2335.919 | 1.7 | 6.2 | 0 | 0
8135 | 05/12 | 48 | 7 | 23 | 1.9258 | 18.6822 | 18.8712 | 19.0602 | 0 | 1.7 | 6.2 | 0 | 0
8136 | 05/12 | 48 | 7 | 24 | 1.3258 | 18.0837 | 18.3435 | 18.6033 | 0 | 1.8 | 6.2 | 0 | 0
8137 | 06/12 | 49 | 1 | 1 | 1.6258 | 17.7378 | 18.013 | 18.2883 | 0 | 1.7 | 6.2 | 0 | 0
8138 | 06/12 | 49 | 1 | 2 | 2.2258 | 17.7485 | 18 | 18.2515 | 476.9183 | 1.7 | 6.2 | 0 | 0
8139 | 06/12 | 49 | 1 | 3 | 0.42584 | 17.7644 | 18 | 18.2356 | 1025.5209 | 1.9 | 6.2 | 0 | 0
8140 | 06/12 | 49 | 1 | 4 | -0.47416 | 17.7792 | 18 | 18.2208 | 1368.1055 | 2 | 6.2 | 0 | 0
8141 | 06/12 | 49 | 1 | 5 | -0.67416 | 17.7938 | 18 | 18.2062 | 1560.9897 | 1.9 | 6.2 | 0 | 0
8142 | 06/12 | 49 | 1 | 6 | -0.074157 | 19.9842 | 20 | 20.0158 | 5852.7367 | 1.8 | 6.2 | 0 | 0
8143 | 06/12 | 49 | 1 | 7 | -0.97416 | 20.0356 | 20 | 19.9644 | 4673.3722 | 1.9 | 6.2 | 0 | 0
8144 | 06/12 | 49 | 1 | 8 | -0.37416 | 17.8391 | 18 | 18.1609 | 1.8406 | 1.9 | 6.2 | 0 | 0
8145 | 06/12 | 49 | 1 | 9 | 1.0258 | 17.7572 | 18.0593 | 18.3614 | 0 | 2 | 6.2 | 0 | 0
8146 | 06/12 | 49 | 1 | 10 | 5.0258 | 18.9867 | 19.2965 | 19.6063 | 0 | 2 | 6.2 | 0 | 0
8147 | 06/12 | 49 | 1 | 11 | 6.4258 | 19.7419 | 19.9728 | 20.2036 | 0 | 2.2 | 6.2 | 0 | 0
8148 | 06/12 | 49 | 1 | 12 | 8.7258 | 21.0413 | 21.2449 | 21.4485 | 0 | 2.1 | 6.2 | 0 | 0
8149 | 06/12 | 49 | 1 | 13 | 7.0258 | 21.5964 | 21.7679 | 21.9395 | 0 | 2.3 | 6.4 | 59.3781 | 0
8150 | 06/12 | 49 | 1 | 14 | 6.3258 | 21.6488 | 21.8052 | 21.9616 | 0 | 2.2 | 6.4 | 8.111 | 0
8151 | 06/12 | 49 | 1 | 15 | 5.6258 | 20.6756 | 20.8099 | 20.9441 | 0 | 2.2 | 6.2 | 0 | 0
8152 | 06/12 | 49 | 1 | 16 | 4.9258 | 19.2349 | 19.3937 | 19.5525 | 0 | 2.7 | 6.2 | 0 | 0
8153 | 06/12 | 49 | 1 | 17 | 3.7258 | 18.5544 | 18.7904 | 19.0264 | 0 | 3 | 6.2 | 0 | 0
8154 | 06/12 | 49 | 1 | 18 | 3.2258 | 18.0943 | 18.3566 | 18.6189 | 0 | 2.3 | 6.2 | 0 | 0
8155 | 06/12 | 49 | 1 | 19 | 2.4258 | 19.8973 | 20 | 20.1027 | 4317.9313 | 2.3 | 6.2 | 0 | 0
8156 | 06/12 | 49 | 1 | 20 | 1.3258 | 19.9598 | 20 | 20.0402 | 3201.1485 | 2.4 | 6.2 | 0 | 0
8157 | 06/12 | 49 | 1 | 21 | 0.42584 | 19.9486 | 20 | 20.0514 | 3218.3632 | 2.5 | 6.2 | 0 | 0
8158 | 06/12 | 49 | 1 | 22 | -0.17416 | 19.9387 | 20 | 20.0613 | 3258.1988 | 2.5 | 6.2 | 0 | 0
8159 | 06/12 | 49 | 1 | 23 | -0.67416 | 18.3073 | 18.5058 | 18.7042 | 0 | 2.4 | 6.2 | 0 | 0
8160 | 06/12 | 49 | 1 | 24 | -0.97416 | 17.7179 | 18 | 18.2821 | 233.5888 | 2.4 | 6.2 | 0 | 0
8161 | 07/12 | 49 | 2 | 1 | -1.2742 | 17.728 | 18 | 18.272 | 1013.3406 | 2.4 | 6.2 | 0 | 0
8162 | 07/12 | 49 | 2 | 2 | -1.4742 | 17.7551 | 18 | 18.2449 | 1343.784 | 2.4 | 6.2 | 0 | 0
8163 | 07/12 | 49 | 2 | 3 | -1.7742 | 17.7749 | 18 | 18.2251 | 1600.9153 | 2.4 | 6.2 | 0 | 0
8164 | 07/12 | 49 | 2 | 4 | -1.6742 | 17.792 | 18 | 18.208 | 1750.8497 | 2.4 | 6.2 | 0 | 0
8165 | 07/12 | 49 | 2 | 5 | -1.2742 | 17.8075 | 18 | 18.1925 | 1821.3071 | 2.3 | 6.2 | 0 | 0
8166 | 07/12 | 49 | 2 | 6 | -1.2742 | 19.9916 | 20 | 20.0084 | 6167.6428 | 2.2 | 6.2 | 0 | 0
8167 | 07/12 | 49 | 2 | 7 | -1.6742 | 20.044 | 20 | 19.956 | 4897.93 | 2.3 | 6.2 | 0 | 0
8168 | 07/12 | 49 | 2 | 8 | -1.4742 | 17.8433 | 18 | 18.1567 | 263.9125 | 2.4 | 6.2 | 0 | 0
8169 | 07/12 | 49 | 2 | 9 | -0.074157 | 17.6978 | 18 | 18.3022 | 161.1107 | 2.6 | 6.2 | 0 | 0
8170 | 07/12 | 49 | 2 | 10 | 2.9258 | 18.7334 | 19.0657 | 19.3979 | 0 | 2.7 | 6.2 | 0 | 0
8171 | 07/12 | 49 | 2 | 11 | 4.4258 | 19.3989 | 19.6609 | 19.9229 | 0 | 2.8 | 6.2 | 0 | 0
8172 | 07/12 | 49 | 2 | 12 | 5.9258 | 19.6458 | 19.852 | 20.0583 | 0 | 2.9 | 6.2 | 0 | 0
8173 | 07/12 | 49 | 2 | 13 | 5.1258 | 21.0601 | 21.3297 | 21.5993 | 0 | 2.8 | 6.2 | 0 | 0
8174 | 07/12 | 49 | 2 | 14 | 4.8258 | 21.5054 | 21.7038 | 21.9021 | 0 | 3.1 | 6.3 | 50.1161 | 0
8175 | 07/12 | 49 | 2 | 15 | 4.7258 | 20.5122 | 20.6512 | 20.7902 | 0 | 3 | 6.2 | 0 | 0
8176 | 07/12 | 49 | 2 | 16 | 4.0258 | 18.922 | 19.0825 | 19.2431 | 0 | 3.2 | 6.2 | 0 | 0
8177 | 07/12 | 49 | 2 | 17 | 2.3258 | 18.1834 | 18.4381 | 18.6927 | 0 | 3.2 | 6.2 | 0 | 0
8178 | 07/12 | 49 | 2 | 18 | 1.2258 | 17.7135 | 18 | 18.2865 | 119.937 | 3 | 6.2 | 0 | 0
8179 | 07/12 | 49 | 2 | 19 | 0.42584 | 19.9047 | 20 | 20.0953 | 5211.1998 | 2.8 | 6.2 | 0 | 0
8180 | 07/12 | 49 | 2 | 20 | 0.42584 | 19.9836 | 20 | 20.0164 | 3642.4784 | 2.7 | 6.2 | 0 | 0
8181 | 07/12 | 49 | 2 | 21 | -0.37416 | 19.9681 | 20 | 20.0319 | 3574.4557 | 2.7 | 6.2 | 0 | 0
8182 | 07/12 | 49 | 2 | 22 | -0.47416 | 19.9573 | 20 | 20.0427 | 3500.7525 | 2.6 | 6.2 | 0 | 0
8183 | 07/12 | 49 | 2 | 23 | -0.67416 | 18.2392 | 18.427 | 18.6147 | 0 | 2.6 | 6.2 | 0 | 0
8184 | 07/12 | 49 | 2 | 24 | -1.0742 | 17.7307 | 18 | 18.2693 | 457.4433 | 2.6 | 6.2 | 0 | 0
8185 | 08/12 | 49 | 3 | 1 | -0.87416 | 17.7455 | 18 | 18.2545 | 1097.4217 | 2.7 | 6.2 | 0 | 0
8186 | 08/12 | 49 | 3 | 2 | -0.97416 | 17.7717 | 18 | 18.2283 | 1391.8841 | 2.5 | 6.2 | 0 | 0
8187 | 08/12 | 49 | 3 | 3 | -1.3742 | 17.7895 | 18 | 18.2105 | 1648.0034 | 2.6 | 6.2 | 0 | 0
8188 | 08/12 | 49 | 3 | 4 | -1.3742 | 17.8047 | 18 | 18.1953 | 1800.4394 | 2.6 | 6.2 | 0 | 0
8189 | 08/12 | 49 | 3 | 5 | -1.7742 | 17.814 | 18 | 18.186 | 1973.3856 | 2.6 | 6.2 | 0 | 0
8190 | 08/12 | 49 | 3 | 6 | -1.7742 | 19.9968 | 20 | 20.0032 | 6313.8099 | 2.5 | 6.2 | 0 | 0
8191 | 08/12 | 49 | 3 | 7 | -1.4742 | 20.0531 | 20 | 19.9469 | 4940.2307 | 2.6 | 6.2 | 0 | 0
8192 | 08/12 | 49 | 3 | 8 | -0.97416 | 17.8542 | 18 | 18.1458 | 257.9852 | 2.7 | 6.2 | 0 | 0
8193 | 08/12 | 49 | 3 | 9 | 0.12584 | 17.7366 | 18 | 18.2634 | 688.6938 | 2.7 | 6.2 | 0 | 0
8194 | 08/12 | 49 | 3 | 10 | 0.92584 | 17.7359 | 18 | 18.2641 | 768.4943 | 2.8 | 6.2 | 0 | 0
8195 | 08/12 | 49 | 3 | 11 | 1.7258 | 17.7294 | 18 | 18.2706 | 391.1324 | 3.1 | 6.2 | 0 | 0
8196 | 08/12 | 49 | 3 | 12 | 3.1258 | 17.7607 | 18 | 18.2393 | 521.6788 | 3.2 | 6.2 | 0 | 0
8197 | 08/12 | 49 | 3 | 13 | 4.0258 | 17.7799 | 18 | 18.2201 | 530.0071 | 3.1 | 6.2 | 0 | 0
8198 | 08/12 | 49 | 3 | 14 | 4.7258 | 17.8119 | 18 | 18.1881 | 758.0037 | 3.5 | 6.2 | 0 | 0
8199 | 08/12 | 49 | 3 | 15 | 5.0258 | 17.8455 | 18 | 18.1545 | 1157.8428 | 3.7 | 6.2 | 0 | 0
8200 | 08/12 | 49 | 3 | 16 | 4.7258 | 17.8845 | 18 | 18.1155 | 1793.0681 | 3.7 | 6.2 | 0 | 0
8201 | 08/12 | 49 | 3 | 17 | 4.5258 | 17.8917 | 18 | 18.1083 | 1683.7852 | 3.4 | 6.2 | 0 | 0
8202 | 08/12 | 49 | 3 | 18 | 4.6258 | 17.8973 | 18 | 18.1027 | 1712.9366 | 3.6 | 6.2 | 0 | 0
8203 | 08/12 | 49 | 3 | 19 | 4.3258 | 20.073 | 20 | 19.927 | 6037.1742 | 3.7 | 6.2 | 0 | 0
8204 | 08/12 | 49 | 3 | 20 | 4.3258 | 20.1228 | 20 | 19.8772 | 4157.0699 | 3.8 | 6.2 | 0 | 0
8205 | 08/12 | 49 | 3 | 21 | 4.3258 | 20.0907 | 20 | 19.9093 | 3757.0906 | 3.8 | 6.2 | 0 | 0
8206 | 08/12 | 49 | 3 | 22 | 4.5258 | 20.0661 | 20 | 19.9339 | 3474.9478 | 3.9 | 6.2 | 0 | 0
8207 | 08/12 | 49 | 3 | 23 | 4.3258 | 18.4137 | 18.4984 | 18.5831 | 0 | 3.9 | 6.2 | 0 | 0
8208 | 08/12 | 49 | 3 | 24 | 4.1258 | 17.8212 | 18 | 18.1788 | 119.8429 | 3.9 | 6.2 | 0 | 0
8209 | 09/12 | 49 | 4 | 1 | 3.8258 | 17.8225 | 18 | 18.1775 | 800.337 | 3.9 | 6.2 | 0 | 0
8210 | 09/12 | 49 | 4 | 2 | 3.4258 | 17.841 | 18 | 18.159 | 1083.941 | 4 | 6.2 | 0 | 0
8211 | 09/12 | 49 | 4 | 3 | 3.0258 | 17.8541 | 18 | 18.1459 | 1296.2069 | 4.1 | 6.2 | 0 | 0
8212 | 09/12 | 49 | 4 | 4 | 2.9258 | 17.8649 | 18 | 18.1351 | 1426.7491 | 4.2 | 6.2 | 0 | 0
8213 | 09/12 | 49 | 4 | 5 | 2.8258 | 17.873 | 18 | 18.127 | 1528.9552 | 4.2 | 6.2 | 0 | 0
8214 | 09/12 | 49 | 4 | 6 | 2.7258 | 20.0528 | 20 | 19.9472 | 5858.8416 | 4.2 | 6.2 | 0 | 0
8215 | 09/12 | 49 | 4 | 7 | 2.6258 | 20.1041 | 20 | 19.8959 | 4521.4732 | 4.3 | 6.2 | 0 | 0
8216 | 09/12 | 49 | 4 | 8 | 2.6258 | 17.9546 | 18.0503 | 18.1461 | 0 | 4.4 | 6.2 | 0 | 0
8217 | 09/12 | 49 | 4 | 9 | 2.8258 | 17.8309 | 18 | 18.1691 | 1302.3318 | 4.4 | 6.2 | 0 | 0
8218 | 09/12 | 49 | 4 | 10 | 3.0258 | 17.8469 | 18 | 18.1531 | 1806.139 | 4.5 | 6.2 | 0 | 0
8219 | 09/12 | 49 | 4 | 11 | 3.0258 | 17.851 | 18 | 18.149 | 1773.4682 | 4.6 | 6.2 | 0 | 0
8220 | 09/12 | 49 | 4 | 12 | 3.3258 | 17.8248 | 18 | 18.1752 | 1209.9637 | 4.7 | 6.2 | 0 | 0
8221 | 09/12 | 49 | 4 | 13 | 3.8258 | 17.7959 | 18 | 18.2041 | 616.9007 | 4.8 | 6.2 | 0 | 0
8222 | 09/12 | 49 | 4 | 14 | 4.3258 | 17.8572 | 18 | 18.1428 | 1464.6086 | 4.4 | 6.2 | 0 | 0
8223 | 09/12 | 49 | 4 | 15 | 4.1258 | 17.892 | 18 | 18.108 | 1978.0632 | 4.4 | 6.2 | 0 | 0
8224 | 09/12 | 49 | 4 | 16 | 3.7258 | 17.8962 | 18 | 18.1038 | 2069.6091 | 4.4 | 6.2 | 0 | 0
8225 | 09/12 | 49 | 4 | 17 | 3.4258 | 17.8983 | 18 | 18.1017 | 1961.8558 | 4.3 | 6.2 | 0 | 0
8226 | 09/12 | 49 | 4 | 18 | 3.1258 | 17.8995 | 18 | 18.1005 | 2035.5135 | 4.5 | 6.2 | 0 | 0
8227 | 09/12 | 49 | 4 | 19 | 2.9258 | 20.0744 | 20 | 19.9256 | 6336.9575 | 4.6 | 6.2 | 0 | 0
8228 | 09/12 | 49 | 4 | 20 | 2.8258 | 20.1226 | 20 | 19.8774 | 4463.0437 | 4.6 | 6.2 | 0 | 0
8229 | 09/12 | 49 | 4 | 21 | 2.8258 | 20.0897 | 20 | 19.9103 | 4057.3896 | 4.6 | 6.2 | 0 | 0
8230 | 09/12 | 49 | 4 | 22 | 2.6258 | 20.0618 | 20 | 19.9382 | 3826.4107 | 4.5 | 6.2 | 0 | 0
8231 | 09/12 | 49 | 4 | 23 | 2.3258 | 18.2225 | 18.3277 | 18.4329 | 0 | 4.4 | 6.2 | 0 | 0
8232 | 09/12 | 49 | 4 | 24 | 2.1258 | 17.811 | 18 | 18.189 | 626.3761 | 4.4 | 6.2 | 0 | 0
8233 | 10/12 | 49 | 5 | 1 | 1.8258 | 17.819 | 18 | 18.181 | 1193.8573 | 4.3 | 6.2 | 0 | 0
8234 | 10/12 | 49 | 5 | 2 | 1.6258 | 17.8379 | 18 | 18.1621 | 1434.9452 | 4.2 | 6.2 | 0 | 0
8235 | 10/12 | 49 | 5 | 3 | 1.6258 | 17.8529 | 18 | 18.1471 | 1583.5081 | 4.2 | 6.2 | 0 | 0
8236 | 10/12 | 49 | 5 | 4 | 1.3258 | 17.8621 | 18 | 18.1379 | 1735.7789 | 4.2 | 6.2 | 0 | 0
8237 | 10/12 | 49 | 5 | 5 | 1.2258 | 17.8696 | 18 | 18.1304 | 1834.3173 | 4.2 | 6.2 | 0 | 0
8238 | 10/12 | 49 | 5 | 6 | 1.2258 | 20.0497 | 20 | 19.9503 | 6146.9688 | 4.2 | 6.2 | 0 | 0
8239 | 10/12 | 49 | 5 | 7 | 1.3258 | 20.1022 | 20 | 19.8978 | 4778.8655 | 4.2 | 6.2 | 0 | 0
8240 | 10/12 | 49 | 5 | 8 | 1.2258 | 17.8972 | 18 | 18.1028 | 161.9429 | 4.2 | 6.2 | 0 | 0
8241 | 10/12 | 49 | 5 | 9 | 1.3258 | 17.8245 | 18 | 18.1755 | 1599.4994 | 4.2 | 6.2 | 0 | 0
8242 | 10/12 | 49 | 5 | 10 | 1.5258 | 17.8174 | 18 | 18.1826 | 1661.7213 | 4.2 | 6.2 | 0 | 0
8243 | 10/12 | 49 | 5 | 11 | 1.8258 | 17.8033 | 18 | 18.1967 | 1295.7053 | 4.3 | 6.2 | 0 | 0
8244 | 10/12 | 49 | 5 | 12 | 2.3258 | 17.8096 | 18 | 18.1904 | 1252.8735 | 4.4 | 6.2 | 0 | 0
8245 | 10/12 | 49 | 5 | 13 | 2.5258 | 17.8124 | 18 | 18.1876 | 1209.967 | 4.5 | 6.2 | 0 | 0
8246 | 10/12 | 49 | 5 | 14 | 2.6258 | 17.8388 | 18 | 18.1612 | 1531.9367 | 4.5 | 6.2 | 0 | 0
8247 | 10/12 | 49 | 5 | 15 | 2.7258 | 17.8696 | 18 | 18.1304 | 1953.6393 | 4.5 | 6.2 | 0 | 0
8248 | 10/12 | 49 | 5 | 16 | 2.8258 | 17.8926 | 18 | 18.1074 | 2240.0679 | 4.6 | 6.2 | 0 | 0
8249 | 10/12 | 49 | 5 | 17 | 2.9258 | 17.8994 | 18 | 18.1006 | 2081.923 | 4.6 | 6.2 | 0 | 0
8250 | 10/12 | 49 | 5 | 18 | 2.8258 | 17.9025 | 18 | 18.0975 | 2128.6001 | 4.5 | 6.2 | 0 | 0
8251 | 10/12 | 49 | 5 | 19 | 2.6258 | 20.0778 | 20 | 19.9222 | 6431.1221 | 4.6 | 6.2 | 0 | 0
8252 | 10/12 | 49 | 5 | 20 | 2.5258 | 20.1262 | 20 | 19.8738 | 4557.9782 | 4.6 | 6.2 | 0 | 0
8253 | 10/12 | 49 | 5 | 21 | 1.9258 | 20.0893 | 20 | 19.9107 | 4236.3233 | 4.4 | 6.2 | 0 | 0
8254 | 10/12 | 49 | 5 | 22 | 1.3258 | 20.0585 | 20 | 19.9415 | 4062.3841 | 4.3 | 6.2 | 0 | 0
8255 | 10/12 | 49 | 5 | 23 | 0.62584 | 18.0667 | 18.19 | 18.3134 | 0 | 4.1 | 6.2 | 0 | 0
8256 | 10/12 | 49 | 5 | 24 | 0.32584 | 17.8006 | 18 | 18.1994 | 1051.9704 | 4 | 6.2 | 0 | 0
8257 | 11/12 | 49 | 6 | 1 | 0.025843 | 17.814 | 18 | 18.186 | 1530.4525 | 3.9 | 6.2 | 0 | 0
8258 | 11/12 | 49 | 6 | 2 | 0.22584 | 17.8351 | 18 | 18.1649 | 1705.63 | 4 | 6.2 | 0 | 0
8259 | 11/12 | 49 | 6 | 3 | 1.7258 | 17.8597 | 18 | 18.1403 | 1639.4013 | 3.7 | 6.2 | 0 | 0
8260 | 11/12 | 49 | 6 | 4 | 0.82584 | 17.8654 | 18 | 18.1346 | 1869.1193 | 3.5 | 6.2 | 0 | 0
8261 | 11/12 | 49 | 6 | 5 | 0.025843 | 17.8679 | 18 | 18.1321 | 2064.1525 | 3.4 | 6.2 | 0 | 0
8262 | 11/12 | 49 | 6 | 6 | -0.17416 | 17.8724 | 18 | 18.1276 | 2156.2489 | 3.4 | 6.2 | 0 | 0
8263 | 11/12 | 49 | 6 | 7 | -0.27416 | 20.0502 | 20 | 19.9498 | 6593.1963 | 3.3 | 6.2 | 0 | 0
8264 | 11/12 | 49 | 6 | 8 | -0.27416 | 20.1008 | 20 | 19.8992 | 4912.3203 | 3.3 | 6.2 | 0 | 0
8265 | 11/12 | 49 | 6 | 9 | 0.72584 | 19.9975 | 20 | 20.0025 | 3094.4233 | 3.4 | 6.2 | 0 | 0
8266 | 11/12 | 49 | 6 | 10 | 2.7258 | 19.9006 | 20 | 20.0994 | 1291.9829 | 3.6 | 6.2 | 0 | 0
8267 | 11/12 | 49 | 6 | 11 | 4.6258 | 20.0961 | 20.2725 | 20.4488 | 0 | 3.6 | 6.2 | 0 | 0
8268 | 11/12 | 49 | 6 | 12 | 7.5258 | 21.6076 | 21.7991 | 21.9906 | 0 | 3.8 | 6.4 | 75.2099 | 0
8269 | 11/12 | 49 | 6 | 13 | 7.2258 | 22.1987 | 22.3222 | 22.4457 | 0 | 3.7 | 6.6 | 90.6306 | 0
8270 | 11/12 | 49 | 6 | 14 | 6.6258 | 22.0106 | 22.1088 | 22.207 | 0 | 3.7 | 6.5 | 0 | 0
8271 | 11/12 | 49 | 6 | 15 | 6.5258 | 21.6275 | 21.7377 | 21.8479 | 0 | 3.8 | 6.4 | 0 | 0
8272 | 11/12 | 49 | 6 | 16 | 5.4258 | 19.9414 | 20.0301 | 20.1188 | 0 | 3.7 | 6.2 | 0 | 0
8273 | 11/12 | 49 | 6 | 17 | 3.9258 | 19.8706 | 20 | 20.1294 | 1588.4958 | 4 | 6.2 | 0 | 0
8274 | 11/12 | 49 | 6 | 18 | 3.6258 | 19.8942 | 20 | 20.1058 | 1976.6331 | 3.9 | 6.2 | 0 | 0
8275 | 11/12 | 49 | 6 | 19 | 2.7258 | 19.9087 | 20 | 20.0913 | 2306.6827 | 3.9 | 6.2 | 0 | 0
8276 | 11/12 | 49 | 6 | 20 | 2.5258 | 19.9212 | 20 | 20.0788 | 2480.8965 | 3.8 | 6.2 | 0 | 0
8277 | 11/12 | 49 | 6 | 21 | 1.8258 | 19.9264 | 20 | 20.0736 | 2683.7432 | 3.7 | 6.2 | 0 | 0
8278 | 11/12 | 49 | 6 | 22 | 1.8258 | 19.9331 | 20 | 20.0669 | 2761.9434 | 3.8 | 6.2 | 0 | 0
8279 | 11/12 | 49 | 6 | 23 | 1.8258 | 18.5602 | 18.7323 | 18.9043 | 0 | 3.7 | 6.2 | 0 | 0
8280 | 11/12 | 49 | 6 | 24 | 1.8258 | 17.9549 | 18.1992 | 18.4435 | 0 | 3.7 | 6.2 | 0 | 0
8281 | 12/12 | 49 | 7 | 1 | 1.9258 | 17.7513 | 18 | 18.2487 | 320.7217 | 3.7 | 6.2 | 0 | 0
8282 | 12/12 | 49 | 7 | 2 | 1.2258 | 17.7711 | 18 | 18.2289 | 898.7647 | 3.5 | 6.2 | 0 | 0
8283 | 12/12 | 49 | 7 | 3 | 0.82584 | 17.7938 | 18 | 18.2062 | 1217.19 | 3.5 | 6.2 | 0 | 0
8284 | 12/12 | 49 | 7 | 4 | 0.72584 | 17.8124 | 18 | 18.1876 | 1424.4618 | 3.6 | 6.2 | 0 | 0
8285 | 12/12 | 49 | 7 | 5 | 0.92584 | 17.8286 | 18 | 18.1714 | 1544.0377 | 3.5 | 6.2 | 0 | 0
8286 | 12/12 | 49 | 7 | 6 | 0.92584 | 17.8403 | 18 | 18.1597 | 1658.0925 | 3.5 | 6.2 | 0 | 0
8287 | 12/12 | 49 | 7 | 7 | 0.62584 | 20.0213 | 20 | 19.9787 | 6163.7391 | 3.5 | 6.2 | 0 | 0
8288 | 12/12 | 49 | 7 | 8 | 0.42584 | 20.0741 | 20 | 19.9259 | 4543.8768 | 3.5 | 6.2 | 0 | 0
8289 | 12/12 | 49 | 7 | 9 | 1.3258 | 20.031 | 20 | 19.969 | 3720.0939 | 3.6 | 6.2 | 0 | 0
8290 | 12/12 | 49 | 7 | 10 | 2.3258 | 20.0131 | 20 | 19.9869 | 3354.7418 | 3.6 | 6.2 | 0 | 0
8291 | 12/12 | 49 | 7 | 11 | 2.8258 | 19.9838 | 20 | 20.0162 | 2853.2629 | 3.7 | 6.2 | 0 | 0
8292 | 12/12 | 49 | 7 | 12 | 3.2258 | 19.9803 | 20 | 20.0197 | 2796.2335 | 3.7 | 6.2 | 0 | 0
8293 | 12/12 | 49 | 7 | 13 | 3.6258 | 19.9713 | 20 | 20.0287 | 2597.985 | 4 | 6.2 | 0 | 0
8294 | 12/12 | 49 | 7 | 14 | 3.8258 | 19.9569 | 20 | 20.0431 | 2357.2676 | 4 | 6.2 | 0 | 0
8295 | 12/12 | 49 | 7 | 15 | 3.5258 | 19.9867 | 20 | 20.0133 | 2969.0997 | 4.1 | 6.2 | 0 | 0
8296 | 12/12 | 49 | 7 | 16 | 3.5258 | 19.9851 | 20 | 20.0149 | 2917.212 | 4.2 | 6.2 | 0 | 0
8297 | 12/12 | 49 | 7 | 17 | 3.3258 | 19.9811 | 20 | 20.0189 | 2916.4355 | 4.3 | 6.2 | 0 | 0
8298 | 12/12 | 49 | 7 | 18 | 3.4258 | 19.9794 | 20 | 20.0206 | 2879.8061 | 4.3 | 6.2 | 0 | 0
8299 | 12/12 | 49 | 7 | 19 | 3.1258 | 19.9754 | 20 | 20.0246 | 2902.2207 | 4.3 | 6.2 | 0 | 0
8300 | 12/12 | 49 | 7 | 20 | 2.6258 | 19.9702 | 20 | 20.0298 | 2956.4485 | 4.4 | 6.2 | 0 | 0
8301 | 12/12 | 49 | 7 | 21 | 2.3258 | 19.9664 | 20 | 20.0336 | 2985.5807 | 4.3 | 6.2 | 0 | 0
8302 | 12/12 | 49 | 7 | 22 | 1.1258 | 19.9569 | 20 | 20.0431 | 3141.9423 | 4 | 6.2 | 0 | 0
8303 | 12/12 | 49 | 7 | 23 | 0.62584 | 18.3764 | 18.5506 | 18.7249 | 0 | 3.9 | 6.2 | 0 | 0
8304 | 12/12 | 49 | 7 | 24 | 0.42584 | 17.7412 | 18 | 18.2588 | 97.5295 | 3.9 | 6.2 | 0 | 0
8305 | 13/12 | 50 | 1 | 1 | 0.72584 | 17.7543 | 18 | 18.2457 | 829.4211 | 4.1 | 6.2 | 0 | 0
8306 | 13/12 | 50 | 1 | 2 | 0.82584 | 17.7842 | 18 | 18.2158 | 1123.9822 | 4.1 | 6.2 | 0 | 0
8307 | 13/12 | 50 | 1 | 3 | 4.6258 | 17.8315 | 18 | 18.1685 | 811.411 | 3.8 | 6.2 | 0 | 0
8308 | 13/12 | 50 | 1 | 4 | 4.9258 | 17.8522 | 18 | 18.1478 | 925.806 | 3.8 | 6.2 | 0 | 0
8309 | 13/12 | 50 | 1 | 5 | 5.6258 | 17.8703 | 18 | 18.1297 | 953.1839 | 3.5 | 6.2 | 0 | 0
8310 | 13/12 | 50 | 1 | 6 | 5.0258 | 20.0507 | 20 | 19.9493 | 5379.6803 | 3.4 | 6.2 | 0 | 0
8311 | 13/12 | 50 | 1 | 7 | 5.1258 | 20.1058 | 20 | 19.8942 | 4037.1197 | 3.4 | 6.2 | 0 | 0
8312 | 13/12 | 50 | 1 | 8 | 6.0258 | 18.2682 | 18.3299 | 18.3916 | 0 | 3.4 | 6.2 | 0 | 0
8313 | 13/12 | 50 | 1 | 9 | 6.7258 | 18.2044 | 18.3932 | 18.5821 | 0 | 3.3 | 6.2 | 0 | 0
8314 | 13/12 | 50 | 1 | 10 | 8.7258 | 19.3817 | 19.6085 | 19.8352 | 0 | 3.1 | 6.2 | 0 | 0
8315 | 13/12 | 50 | 1 | 11 | 9.5258 | 20.1036 | 20.2658 | 20.428 | 0 | 3 | 6.2 | 0 | 0
8316 | 13/12 | 50 | 1 | 12 | 10.4258 | 21.4168 | 21.5788 | 21.7407 | 0 | 2.7 | 6.3 | 51.0615 | 0
8317 | 13/12 | 50 | 1 | 13 | 9.5258 | 22.0115 | 22.1316 | 22.2517 | 0 | 2.8 | 6.5 | 90.3207 | 0
8318 | 13/12 | 50 | 1 | 14 | 9.6258 | 22.3072 | 22.4087 | 22.5103 | 0 | 2.7 | 6.7 | 46.1149 | 0
8319 | 13/12 | 50 | 1 | 15 | 10.0258 | 21.7584 | 21.8233 | 21.8882 | 0 | 1.9 | 6.4 | 0 | 0
8320 | 13/12 | 50 | 1 | 16 | 9.2258 | 20.1009 | 20.1549 | 20.2089 | 0 | 1.8 | 6.2 | 0 | 0
8321 | 13/12 | 50 | 1 | 17 | 8.5258 | 19.4355 | 19.5787 | 19.7219 | 0 | 2.3 | 6.2 | 0 | 0
8322 | 13/12 | 50 | 1 | 18 | 8.0258 | 19.003 | 19.1742 | 19.3453 | 0 | 2.6 | 6.2 | 0 | 0
8323 | 13/12 | 50 | 1 | 19 | 6.9258 | 19.912 | 20 | 20.088 | 2556.4218 | 2.3 | 6.2 | 0 | 0
8324 | 13/12 | 50 | 1 | 20 | 4.8258 | 19.9445 | 20 | 20.0555 | 2242.55 | 2.6 | 6.2 | 0 | 0
8325 | 13/12 | 50 | 1 | 21 | 3.6258 | 19.9415 | 20 | 20.0585 | 2444.2325 | 2.5 | 6.2 | 0 | 0
8326 | 13/12 | 50 | 1 | 22 | 3.1258 | 19.9405 | 20 | 20.0595 | 2555.6428 | 2.5 | 6.2 | 0 | 0
8327 | 13/12 | 50 | 1 | 23 | 3.1258 | 18.6826 | 18.8409 | 18.9991 | 0 | 2.6 | 6.2 | 0 | 0
8328 | 13/12 | 50 | 1 | 24 | 3.0258 | 18.1269 | 18.3535 | 18.5802 | 0 | 2.7 | 6.2 | 0 | 0
8329 | 14/12 | 50 | 2 | 1 | 2.2258 | 17.7474 | 18 | 18.2526 | 44.2722 | 2.8 | 6.2 | 0 | 0
8330 | 14/12 | 50 | 2 | 2 | 1.8258 | 17.7619 | 18 | 18.2381 | 682.0466 | 2.8 | 6.2 | 0 | 0
8331 | 14/12 | 50 | 2 | 3 | 2.4258 | 17.7915 | 18 | 18.2085 | 869.7871 | 2.9 | 6.2 | 0 | 0
8332 | 14/12 | 50 | 2 | 4 | 1.6258 | 17.8065 | 18 | 18.1935 | 1176.9733 | 2.9 | 6.2 | 0 | 0
8333 | 14/12 | 50 | 2 | 5 | 1.2258 | 17.8187 | 18 | 18.1813 | 1385.0497 | 2.9 | 6.2 | 0 | 0
8334 | 14/12 | 50 | 2 | 6 | 1.0258 | 20.0027 | 20 | 19.9973 | 5778.4168 | 2.9 | 6.2 | 0 | 0
8335 | 14/12 | 50 | 2 | 7 | 1.0258 | 20.0588 | 20 | 19.9412 | 4466.2201 | 3 | 6.2 | 0 | 0
8336 | 14/12 | 50 | 2 | 8 | 1.0258 | 17.9249 | 18.0616 | 18.1984 | 0 | 3 | 6.2 | 0 | 0
8337 | 14/12 | 50 | 2 | 9 | 1.6258 | 17.7251 | 18 | 18.2749 | 95.5688 | 3.1 | 6.2 | 0 | 0
8338 | 14/12 | 50 | 2 | 10 | 3.0258 | 17.7348 | 18 | 18.2652 | 302.366 | 3.3 | 6.2 | 0 | 0
8339 | 14/12 | 50 | 2 | 11 | 4.0258 | 17.7604 | 18 | 18.2396 | 383.951 | 3.6 | 6.2 | 0 | 0
8340 | 14/12 | 50 | 2 | 12 | 4.5258 | 17.7729 | 18 | 18.2271 | 371.6431 | 3.5 | 6.2 | 0 | 0
8341 | 14/12 | 50 | 2 | 13 | 4.9258 | 17.7614 | 18 | 18.2386 | 20.765 | 3.5 | 6.2 | 0 | 0
8342 | 14/12 | 50 | 2 | 14 | 5.3258 | 18.1713 | 18.4181 | 18.6648 | 0 | 3.6 | 6.2 | 0 | 0
8343 | 14/12 | 50 | 2 | 15 | 5.7258 | 17.8127 | 18 | 18.1873 | 115.1927 | 3.6 | 6.2 | 0 | 0
8344 | 14/12 | 50 | 2 | 16 | 5.6258 | 17.8695 | 18 | 18.1305 | 1475.705 | 3.3 | 6.2 | 0 | 0
8345 | 14/12 | 50 | 2 | 17 | 5.0258 | 17.8797 | 18 | 18.1203 | 1467.0559 | 3.4 | 6.2 | 0 | 0
8346 | 14/12 | 50 | 2 | 18 | 4.6258 | 17.8847 | 18 | 18.1153 | 1591.5424 | 3.4 | 6.2 | 0 | 0
8347 | 14/12 | 50 | 2 | 19 | 4.2258 | 20.0615 | 20 | 19.9385 | 5949.4746 | 3.5 | 6.2 | 0 | 0
8348 | 14/12 | 50 | 2 | 20 | 3.5258 | 20.1081 | 20 | 19.8919 | 4181.4716 | 3.7 | 6.2 | 0 | 0
8349 | 14/12 | 50 | 2 | 21 | 2.6258 | 20.0707 | 20 | 19.9293 | 3919.6988 | 3.7 | 6.2 | 0 | 0
8350 | 14/12 | 50 | 2 | 22 | 1.5258 | 20.0378 | 20 | 19.9622 | 3829.8498 | 3.5 | 6.2 | 0 | 0
8351 | 14/12 | 50 | 2 | 23 | 1.0258 | 18.175 | 18.3067 | 18.4385 | 0 | 3.5 | 6.2 | 0 | 0
8352 | 14/12 | 50 | 2 | 24 | 0.82584 | 17.7866 | 18 | 18.2134 | 699.0558 | 3.5 | 6.2 | 0 | 0
8353 | 15/12 | 50 | 3 | 1 | 0.32584 | 17.7949 | 18 | 18.2051 | 1289.4862 | 3.4 | 6.2 | 0 | 0
8354 | 15/12 | 50 | 3 | 2 | 0.22584 | 17.815 | 18 | 18.185 | 1523.1349 | 3.4 | 6.2 | 0 | 0
8355 | 15/12 | 50 | 3 | 3 | -0.074157 | 17.8287 | 18 | 18.1713 | 1719.428 | 3.3 | 6.2 | 0 | 0
8356 | 15/12 | 50 | 3 | 4 | -0.17416 | 17.8396 | 18 | 18.1604 | 1849.9811 | 3.3 | 6.2 | 0 | 0
8357 | 15/12 | 50 | 3 | 5 | -0.57416 | 17.8457 | 18 | 18.1543 | 1995.0522 | 3.2 | 6.2 | 0 | 0
8358 | 15/12 | 50 | 3 | 6 | -0.87416 | 20.0242 | 20 | 19.9758 | 6354.9232 | 3.2 | 6.2 | 0 | 0
8359 | 15/12 | 50 | 3 | 7 | -0.37416 | 20.0796 | 20 | 19.9204 | 4935.9569 | 3.3 | 6.2 | 0 | 0
8360 | 15/12 | 50 | 3 | 8 | 0.025843 | 17.8785 | 18 | 18.1215 | 252.4884 | 3.3 | 6.2 | 0 | 0
8361 | 15/12 | 50 | 3 | 9 | 0.72584 | 17.7383 | 18 | 18.2617 | 422.6119 | 3.4 | 6.2 | 0 | 0
8362 | 15/12 | 50 | 3 | 10 | 1.8258 | 17.7715 | 18.0654 | 18.3594 | 0 | 3.7 | 6.2 | 0 | 0
8363 | 15/12 | 50 | 3 | 11 | 3.5258 | 18.3332 | 18.6199 | 18.9066 | 0 | 3.8 | 6.2 | 0 | 0
8364 | 15/12 | 50 | 3 | 12 | 5.3258 | 18.7071 | 18.9406 | 19.1741 | 0 | 3.8 | 6.2 | 0 | 0
8365 | 15/12 | 50 | 3 | 13 | 6.1258 | 18.8514 | 19.0539 | 19.2563 | 0 | 3.7 | 6.2 | 0 | 0
8366 | 15/12 | 50 | 3 | 14 | 5.5258 | 18.9513 | 19.1563 | 19.3614 | 0 | 3.9 | 6.2 | 0 | 0
8367 | 15/12 | 50 | 3 | 15 | 5.8258 | 18.6937 | 18.8787 | 19.0638 | 0 | 3.8 | 6.2 | 0 | 0
8368 | 15/12 | 50 | 3 | 16 | 5.7258 | 17.8497 | 18 | 18.1503 | 304.8221 | 3.8 | 6.2 | 0 | 0
8369 | 15/12 | 50 | 3 | 17 | 4.9258 | 17.8375 | 18 | 18.1625 | 1019.6976 | 3.7 | 6.2 | 0 | 0
8370 | 15/12 | 50 | 3 | 18 | 4.3258 | 17.8531 | 18 | 18.1469 | 1323.9685 | 3.8 | 6.2 | 0 | 0
8371 | 15/12 | 50 | 3 | 19 | 4.3258 | 20.0417 | 20 | 19.9583 | 5719.1838 | 4 | 6.2 | 0 | 0
8372 | 15/12 | 50 | 3 | 20 | 3.5258 | 20.0944 | 20 | 19.9056 | 4030.5537 | 4.1 | 6.2 | 0 | 0
8373 | 15/12 | 50 | 3 | 21 | 3.5258 | 20.0677 | 20 | 19.9323 | 3691.7549 | 4.1 | 6.2 | 0 | 0
8374 | 15/12 | 50 | 3 | 22 | 3.5258 | 20.0459 | 20 | 19.9541 | 3482.003 | 4.2 | 6.2 | 0 | 0
8375 | 15/12 | 50 | 3 | 23 | 3.3258 | 18.3755 | 18.479 | 18.5825 | 0 | 4.1 | 6.2 | 0 | 0
8376 | 15/12 | 50 | 3 | 24 | 3.1258 | 17.806 | 18 | 18.194 | 203.4811 | 4.2 | 6.2 | 0 | 0
8377 | 16/12 | 50 | 4 | 1 | 2.5258 | 17.808 | 18 | 18.192 | 933.1265 | 4 | 6.2 | 0 | 0
8378 | 16/12 | 50 | 4 | 2 | 1.8258 | 17.8257 | 18 | 18.1743 | 1273.1761 | 3.8 | 6.2 | 0 | 0
8379 | 16/12 | 50 | 4 | 3 | 1.9258 | 17.843 | 18 | 18.157 | 1427.606 | 3.8 | 6.2 | 0 | 0
8380 | 16/12 | 50 | 4 | 4 | 1.6258 | 17.8536 | 18 | 18.1464 | 1594.056 | 3.8 | 6.2 | 0 | 0
8381 | 16/12 | 50 | 4 | 5 | 1.6258 | 17.863 | 18 | 18.137 | 1690.0131 | 3.8 | 6.2 | 0 | 0
8382 | 16/12 | 50 | 4 | 6 | 1.8258 | 20.0454 | 20 | 19.9546 | 5983.5904 | 3.9 | 6.2 | 0 | 0
8383 | 16/12 | 50 | 4 | 7 | 1.9258 | 20.0987 | 20 | 19.9013 | 4622.3149 | 3.8 | 6.2 | 0 | 0
8384 | 16/12 | 50 | 4 | 8 | 1.6258 | 17.8931 | 18 | 18.1069 | 39.1346 | 3.5 | 6.2 | 0 | 0
8385 | 16/12 | 50 | 4 | 9 | 2.0258 | 17.7715 | 18 | 18.2285 | 596.377 | 3.3 | 6.2 | 0 | 0
8386 | 16/12 | 50 | 4 | 10 | 3.3258 | 17.7694 | 18.0347 | 18.2999 | 0 | 3.9 | 6.2 | 0 | 0
8387 | 16/12 | 50 | 4 | 11 | 4.1258 | 18.0529 | 18.3153 | 18.5776 | 0 | 3.7 | 6.2 | 0 | 0
8388 | 16/12 | 50 | 4 | 12 | 4.3258 | 18.1663 | 18.4084 | 18.6506 | 0 | 3.7 | 6.2 | 0 | 0
8389 | 16/12 | 50 | 4 | 13 | 4.4258 | 18.8986 | 19.1638 | 19.429 | 0 | 3.7 | 6.2 | 0 | 0
8390 | 16/12 | 50 | 4 | 14 | 4.5258 | 18.5292 | 18.7228 | 18.9164 | 0 | 3.6 | 6.2 | 0 | 0
8391 | 16/12 | 50 | 4 | 15 | 4.4258 | 18.9002 | 19.1423 | 19.3843 | 0 | 3.5 | 6.2 | 0 | 0
8392 | 16/12 | 50 | 4 | 16 | 4.0258 | 17.841 | 18 | 18.159 | 284.0046 | 3.6 | 6.2 | 0 | 0
8393 | 16/12 | 50 | 4 | 17 | 3.5258 | 17.8332 | 18 | 18.1668 | 1283.691 | 3.6 | 6.2 | 0 | 0
8394 | 16/12 | 50 | 4 | 18 | 3.0258 | 17.8491 | 18 | 18.1509 | 1564.473 | 3.7 | 6.2 | 0 | 0
8395 | 16/12 | 50 | 4 | 19 | 2.3258 | 20.0328 | 20 | 19.9672 | 6051.6281 | 3.6 | 6.2 | 0 | 0
8396 | 16/12 | 50 | 4 | 20 | 1.1258 | 20.0821 | 20 | 19.9179 | 4416.0441 | 3.4 | 6.2 | 0 | 0
8397 | 16/12 | 50 | 4 | 21 | 0.22584 | 20.0488 | 20 | 19.9512 | 4200.4561 | 3.3 | 6.2 | 0 | 0
8398 | 16/12 | 50 | 4 | 22 | -0.37416 | 20.0222 | 20 | 19.9778 | 4074.1072 | 3.1 | 6.2 | 0 | 0
8399 | 16/12 | 50 | 4 | 23 | -0.37416 | 18.0638 | 18.2134 | 18.363 | 0 | 2.9 | 6.2 | 0 | 0
8400 | 16/12 | 50 | 4 | 24 | -0.27416 | 17.7786 | 18 | 18.2214 | 953.278 | 2.7 | 6.2 | 0 | 0
8401 | 17/12 | 50 | 5 | 1 | -0.97416 | 17.7908 | 18 | 18.2092 | 1524.272 | 2.6 | 6.2 | 0 | 0
8402 | 17/12 | 50 | 5 | 2 | -1.2742 | 17.8102 | 18 | 18.1898 | 1789.3913 | 2.4 | 6.2 | 0 | 0
8403 | 17/12 | 50 | 5 | 3 | -1.2742 | 17.8262 | 18 | 18.1738 | 1948.3131 | 2.3 | 6.1 | 0 | 0
8404 | 17/12 | 50 | 5 | 4 | -2.0742 | 17.8328 | 18 | 18.1672 | 2179.1063 | 2.2 | 6.1 | 0 | 0
8405 | 17/12 | 50 | 5 | 5 | -2.3742 | 17.8396 | 18 | 18.1604 | 2314.0874 | 2.1 | 6.1 | 0 | 0
8406 | 17/12 | 50 | 5 | 6 | -2.6742 | 20.0182 | 20 | 19.9818 | 6675.4899 | 2.1 | 6.1 | 0 | 0
8407 | 17/12 | 50 | 5 | 7 | -3.2742 | 20.0664 | 20 | 19.9336 | 5411.4898 | 2.1 | 6.1 | 0 | 0
8408 | 17/12 | 50 | 5 | 8 | -3.0742 | 17.8635 | 18 | 18.1365 | 759.3854 | 2 | 6.1 | 0 | 0
8409 | 17/12 | 50 | 5 | 9 | -2.7742 | 17.7188 | 18 | 18.2812 | 959.61 | 2.1 | 6.1 | 0 | 0
8410 | 17/12 | 50 | 5 | 10 | 1.0258 | 18.4926 | 18.8309 | 19.1693 | 0 | 2.3 | 6.1 | 0 | 0
8411 | 17/12 | 50 | 5 | 11 | 2.8258 | 19.0137 | 19.2905 | 19.5672 | 0 | 2.3 | 6.1 | 0 | 0
8412 | 17/12 | 50 | 5 | 12 | 4.7258 | 20.2148 | 20.4809 | 20.7471 | 0 | 2.4 | 6.1 | 0 | 0
8413 | 17/12 | 50 | 5 | 13 | 3.1258 | 20.6846 | 20.9179 | 21.1512 | 0 | 2.3 | 6.1 | 0 | 0
8414 | 17/12 | 50 | 5 | 14 | 2.4258 | 21.117 | 21.3557 | 21.5943 | 0 | 2.3 | 6.2 | 20.0619 | 0
8415 | 17/12 | 50 | 5 | 15 | 2.5258 | 19.5893 | 19.7406 | 19.8919 | 0 | 2.2 | 6.1 | 0 | 0
8416 | 17/12 | 50 | 5 | 16 | 2.2258 | 18.3075 | 18.5229 | 18.7383 | 0 | 2.2 | 6.1 | 0 | 0
8417 | 17/12 | 50 | 5 | 17 | 1.4258 | 17.7324 | 18 | 18.2676 | 140.4798 | 2.3 | 6.1 | 0 | 0
8418 | 17/12 | 50 | 5 | 18 | 0.82584 | 17.7495 | 18 | 18.2505 | 1038.9048 | 2.3 | 6.1 | 0 | 0
8419 | 17/12 | 50 | 5 | 19 | 0.12584 | 19.9525 | 20 | 20.0475 | 5739.7568 | 2.4 | 6.1 | 0 | 0
8420 | 17/12 | 50 | 5 | 20 | -0.87416 | 20.0178 | 20 | 19.9822 | 4222.2127 | 2.3 | 6.1 | 0 | 0
8421 | 17/12 | 50 | 5 | 21 | -1.3742 | 19.998 | 20 | 20.002 | 4058.2993 | 2.3 | 6.1 | 0 | 0
8422 | 17/12 | 50 | 5 | 22 | -1.5742 | 19.9823 | 20 | 20.0177 | 3956.3892 | 2.3 | 6.1 | 0 | 0
8423 | 17/12 | 50 | 5 | 23 | -1.8742 | 18.0359 | 18.2205 | 18.4051 | 0 | 2.3 | 6.1 | 0 | 0
8424 | 17/12 | 50 | 5 | 24 | -1.9742 | 17.7464 | 18 | 18.2536 | 1007.6135 | 2.2 | 6.1 | 0 | 0
8425 | 18/12 | 50 | 6 | 1 | -1.3742 | 17.7704 | 18 | 18.2296 | 1438.3421 | 2.2 | 6.1 | 0 | 0
8426 | 18/12 | 50 | 6 | 2 | -1.8742 | 17.792 | 18 | 18.208 | 1757.289 | 2.3 | 6.1 | 0 | 0
8427 | 18/12 | 50 | 6 | 3 | -2.0742 | 17.809 | 18 | 18.191 | 1966.8321 | 2.1 | 6.1 | 0 | 0
8428 | 18/12 | 50 | 6 | 4 | -2.2742 | 17.8214 | 18 | 18.1786 | 2131.5501 | 2.3 | 6.1 | 0 | 0
8429 | 18/12 | 50 | 6 | 5 | -2.6742 | 17.8292 | 18 | 18.1708 | 2292.7685 | 2.2 | 6.1 | 0 | 0
8430 | 18/12 | 50 | 6 | 6 | -2.7742 | 17.8366 | 18 | 18.1634 | 2389.6224 | 2.2 | 6.1 | 0 | 0
8431 | 18/12 | 50 | 6 | 7 | -2.7742 | 20.0169 | 20 | 19.9831 | 6828.6018 | 2.2 | 6.1 | 0 | 0
8432 | 18/12 | 50 | 6 | 8 | -2.5742 | 20.0704 | 20 | 19.9296 | 5132.9925 | 2.2 | 6.1 | 0 | 0
8433 | 18/12 | 50 | 6 | 9 | -1.8742 | 19.9696 | 20 | 20.0304 | 3417.6343 | 2.3 | 6.1 | 0 | 0
8434 | 18/12 | 50 | 6 | 10 | 0.62584 | 19.9138 | 20 | 20.0862 | 2156.5869 | 2.5 | 6.1 | 0 | 0
8435 | 18/12 | 50 | 6 | 11 | 1.5258 | 19.7907 | 20 | 20.2093 | 90.6372 | 2.5 | 6.1 | 0 | 0
8436 | 18/12 | 50 | 6 | 12 | 3.5258 | 20.3164 | 20.5403 | 20.7641 | 0 | 2.5 | 6.1 | 0 | 0
8437 | 18/12 | 50 | 6 | 13 | 4.0258 | 20.3583 | 20.5442 | 20.7301 | 0 | 2.7 | 6.1 | 0 | 0
8438 | 18/12 | 50 | 6 | 14 | 3.7258 | 19.8759 | 20 | 20.1241 | 769.535 | 2.6 | 6.1 | 0 | 0
8439 | 18/12 | 50 | 6 | 15 | 3.2258 | 19.8464 | 20 | 20.1536 | 988.1235 | 2.6 | 6.1 | 0 | 0
8440 | 18/12 | 50 | 6 | 16 | 3.0258 | 19.9299 | 20 | 20.0701 | 2434.1052 | 2.6 | 6.1 | 0 | 0
8441 | 18/12 | 50 | 6 | 17 | 2.0258 | 19.953 | 20 | 20.047 | 2925.3178 | 2.5 | 6.1 | 0 | 0
8442 | 18/12 | 50 | 6 | 18 | 0.82584 | 19.9495 | 20 | 20.0505 | 3117.2665 | 2.6 | 6.1 | 0 | 0
8443 | 18/12 | 50 | 6 | 19 | -0.074157 | 19.9452 | 20 | 20.0548 | 3267.8984 | 2.6 | 6.1 | 0 | 0
8444 | 18/12 | 50 | 6 | 20 | 0.025843 | 19.9465 | 20 | 20.0535 | 3271.0894 | 2.7 | 6.1 | 0 | 0
8445 | 18/12 | 50 | 6 | 21 | 0.22584 | 19.9483 | 20 | 20.0517 | 3253.1148 | 2.6 | 6.1 | 0 | 0
8446 | 18/12 | 50 | 6 | 22 | 0.22584 | 19.9487 | 20 | 20.0513 | 3259.3163 | 2.6 | 6.1 | 0 | 0
8447 | 18/12 | 50 | 6 | 23 | -0.074157 | 18.3198 | 18.5031 | 18.6864 | 0 | 2.6 | 6.1 | 0 | 0
8448 | 18/12 | 50 | 6 | 24 | 0.12584 | 17.739 | 18 | 18.261 | 193.3763 | 2.7 | 6.1 | 0 | 0
8449 | 19/12 | 50 | 7 | 1 | 0.42584 | 17.755 | 18 | 18.245 | 901.0409 | 2.6 | 6.1 | 0 | 0
8450 | 19/12 | 50 | 7 | 2 | 0.42584 | 17.7847 | 18 | 18.2153 | 1211.2359 | 2.7 | 6.1 | 0 | 0
8451 | 19/12 | 50 | 7 | 3 | 0.82584 | 17.8099 | 18 | 18.1901 | 1375.4972 | 2.8 | 6.1 | 0 | 0
8452 | 19/12 | 50 | 7 | 4 | 0.72584 | 17.8263 | 18 | 18.1737 | 1554.4136 | 2.7 | 6.1 | 0 | 0
8453 | 19/12 | 50 | 7 | 5 | 0.025843 | 17.8346 | 18 | 18.1654 | 1779.4554 | 2.7 | 6.1 | 0 | 0
8454 | 19/12 | 50 | 7 | 6 | -0.17416 | 17.843 | 18 | 18.157 | 1907.5886 | 2.8 | 6.1 | 0 | 0
8455 | 19/12 | 50 | 7 | 7 | -0.074157 | 20.0253 | 20 | 19.9747 | 6345.4871 | 2.7 | 6.1 | 0 | 0
8456 | 19/12 | 50 | 7 | 8 | 0.62584 | 20.0831 | 20 | 19.9169 | 4589.6405 | 2.8 | 6.1 | 0 | 0
8457 | 19/12 | 50 | 7 | 9 | 1.1258 | 20.0376 | 20 | 19.9624 | 3820.246 | 2.9 | 6.1 | 0 | 0
8458 | 19/12 | 50 | 7 | 10 | 2.0258 | 19.9658 | 20 | 20.0342 | 2599.6967 | 3 | 6.1 | 0 | 0
8459 | 19/12 | 50 | 7 | 11 | 3.0258 | 19.9295 | 20 | 20.0705 | 1949.3698 | 3 | 6.1 | 0 | 0
8460 | 19/12 | 50 | 7 | 12 | 3.8258 | 19.94 | 20 | 20.06 | 2046.002 | 3.2 | 6.1 | 0 | 0
8461 | 19/12 | 50 | 7 | 13 | 3.9258 | 19.9302 | 20 | 20.0698 | 1895.3107 | 3.2 | 6.1 | 0 | 0
8462 | 19/12 | 50 | 7 | 14 | 4.1258 | 19.9158 | 20 | 20.0842 | 1659.7362 | 3.2 | 6.1 | 0 | 0
8463 | 19/12 | 50 | 7 | 15 | 4.1258 | 19.9245 | 20 | 20.0755 | 1856.135 | 3.5 | 6.1 | 0 | 0
8464 | 19/12 | 50 | 7 | 16 | 3.6258 | 19.9712 | 20 | 20.0288 | 2758.6642 | 3.5 | 6.1 | 0 | 0
8465 | 19/12 | 50 | 7 | 17 | 2.8258 | 19.975 | 20 | 20.025 | 2963.0205 | 3.4 | 6.1 | 0 | 0
8466 | 19/12 | 50 | 7 | 18 | 2.1258 | 19.9694 | 20 | 20.0306 | 3046.4816 | 3.4 | 6.1 | 0 | 0
8467 | 19/12 | 50 | 7 | 19 | 1.7258 | 19.9652 | 20 | 20.0348 | 3093.3141 | 3.3 | 6.1 | 0 | 0
8468 | 19/12 | 50 | 7 | 20 | 0.82584 | 19.9578 | 20 | 20.0422 | 3210.3814 | 3.3 | 6.1 | 0 | 0
8469 | 19/12 | 50 | 7 | 21 | -0.17416 | 19.9495 | 20 | 20.0505 | 3343.4457 | 3.2 | 6.1 | 0 | 0
8470 | 19/12 | 50 | 7 | 22 | -0.67416 | 19.9445 | 20 | 20.0555 | 3407.8562 | 3.1 | 6.1 | 0 | 0
8471 | 19/12 | 50 | 7 | 23 | -1.0742 | 18.2352 | 18.431 | 18.6269 | 0 | 3.1 | 6.1 | 0 | 0
8472 | 19/12 | 50 | 7 | 24 | -1.1742 | 17.7281 | 18 | 18.2719 | 443.2223 | 3.1 | 6.1 | 0 | 0
8473 | 20/12 | 51 | 1 | 1 | -1.1742 | 17.7443 | 18 | 18.2557 | 1141.597 | 3.1 | 6.1 | 0 | 0
8474 | 20/12 | 51 | 1 | 2 | -1.3742 | 17.7718 | 18 | 18.2282 | 1471.5441 | 3.1 | 6.1 | 0 | 0
8475 | 20/12 | 51 | 1 | 3 | -1.6742 | 17.7917 | 18 | 18.2083 | 1729.2625 | 3 | 6.1 | 0 | 0
8476 | 20/12 | 51 | 1 | 4 | -1.4742 | 17.8093 | 18 | 18.1907 | 1864.8413 | 3.2 | 6.1 | 0 | 0
8477 | 20/12 | 51 | 1 | 5 | -0.97416 | 17.8253 | 18 | 18.1747 | 1920.0065 | 3.2 | 6.1 | 0 | 0
8478 | 20/12 | 51 | 1 | 6 | 4.0258 | 20.0421 | 20 | 19.9579 | 5566.4649 | 1.6 | 6.1 | 0 | 0
8479 | 20/12 | 51 | 1 | 7 | 4.2258 | 20.1009 | 20 | 19.8991 | 4200.2234 | 1.1 | 6.1 | 0 | 0
8480 | 20/12 | 51 | 1 | 8 | 3.8258 | 18.0783 | 18.1668 | 18.2553 | 0 | 1.1 | 6.1 | 0 | 0
8481 | 20/12 | 51 | 1 | 9 | 3.5258 | 17.8541 | 18.0919 | 18.3297 | 0 | 1.1 | 6.1 | 0 | 0
8482 | 20/12 | 51 | 1 | 10 | 5.3258 | 18.9545 | 19.2407 | 19.5269 | 0 | 1.1 | 6.1 | 0 | 0
8483 | 20/12 | 51 | 1 | 11 | 6.0258 | 19.568 | 19.7906 | 20.0132 | 0 | 1 | 6.1 | 0 | 0
8484 | 20/12 | 51 | 1 | 12 | 7.4258 | 20.891 | 21.112 | 21.3329 | 0 | 1 | 6.1 | 0 | 0
8485 | 20/12 | 51 | 1 | 13 | 6.3258 | 20.8213 | 20.9717 | 21.1221 | 0 | 0.9 | 6.1 | 0 | 0
8486 | 20/12 | 51 | 1 | 14 | 6.2258 | 21.1502 | 21.3312 | 21.5122 | 0 | 0.9 | 6.2 | 36.2908 | 0
8487 | 20/12 | 51 | 1 | 15 | 6.2258 | 20.9289 | 21.0863 | 21.2437 | 0 | 0.8 | 6.1 | 0 | 0
8488 | 20/12 | 51 | 1 | 16 | 5.8258 | 19.2365 | 19.3493 | 19.4622 | 0 | 0.7 | 6.1 | 0 | 0
8489 | 20/12 | 51 | 1 | 17 | 5.0258 | 18.5443 | 18.7487 | 18.9531 | 0 | 0.8 | 6.1 | 0 | 0
8490 | 20/12 | 51 | 1 | 18 | 4.0258 | 18.0496 | 18.2881 | 18.5267 | 0 | 0.8 | 6.1 | 0 | 0
8491 | 20/12 | 51 | 1 | 19 | 3.0258 | 19.9233 | 20 | 20.0767 | 4501.0278 | 0.9 | 6.1 | 0 | 0
8492 | 20/12 | 51 | 1 | 20 | 2.6258 | 19.9912 | 20 | 20.0088 | 3221.8669 | 1 | 6.1 | 0 | 0
8493 | 20/12 | 51 | 1 | 21 | 1.7258 | 19.9784 | 20 | 20.0216 | 3217.0678 | 1.3 | 6.1 | 0 | 0
8494 | 20/12 | 51 | 1 | 22 | 0.92584 | 19.9658 | 20 | 20.0342 | 3270.1069 | 1.4 | 6.1 | 0 | 0
8495 | 20/12 | 51 | 1 | 23 | -0.074157 | 18.2938 | 18.4727 | 18.6516 | 0 | 1.4 | 6.1 | 0 | 0
8496 | 20/12 | 51 | 1 | 24 | -0.67416 | 17.7361 | 18 | 18.2639 | 365.3297 | 1.4 | 6.1 | 0 | 0
8497 | 21/12 | 51 | 2 | 1 | -1.2742 | 17.7445 | 18 | 18.2555 | 1157.9601 | 1.5 | 6.1 | 0 | 0
8498 | 21/12 | 51 | 2 | 2 | -1.6742 | 17.7692 | 18 | 18.2308 | 1507.6976 | 1.5 | 6.1 | 0 | 0
8499 | 21/12 | 51 | 2 | 3 | -1.9742 | 17.788 | 18 | 18.212 | 1758.4489 | 1.5 | 6.1 | 0 | 0
8500 | 21/12 | 51 | 2 | 4 | -1.7742 | 17.805 | 18 | 18.195 | 1888.8853 | 1.4 | 6.1 | 0 | 0
8501 | 21/12 | 51 | 2 | 5 | -2.5742 | 17.8121 | 18 | 18.1879 | 2122.0356 | 1.5 | 6.1 | 0 | 0
8502 | 21/12 | 51 | 2 | 6 | -2.5742 | 19.9951 | 20 | 20.0049 | 6466.9678 | 1.5 | 6.1 | 0 | 0
8503 | 21/12 | 51 | 2 | 7 | -1.7742 | 20.0547 | 20 | 19.9453 | 5026.3259 | 1.5 | 6.1 | 0 | 0
8504 | 21/12 | 51 | 2 | 8 | -2.5742 | 17.8477 | 18 | 18.1523 | 526.6265 | 1.4 | 6.1 | 0 | 0
8505 | 21/12 | 51 | 2 | 9 | -1.8742 | 17.7069 | 18 | 18.2931 | 687.3859 | 1.6 | 6.1 | 0 | 0
8506 | 21/12 | 51 | 2 | 10 | 2.2258 | 18.6577 | 18.993 | 19.3282 | 0 | 1.7 | 6.1 | 0 | 0
8507 | 21/12 | 51 | 2 | 11 | 3.6258 | 19.23 | 19.4989 | 19.7677 | 0 | 1.7 | 6.1 | 0 | 0
8508 | 21/12 | 51 | 2 | 12 | 5.6258 | 20.5306 | 20.7887 | 21.0468 | 0 | 1.6 | 6.1 | 0 | 0
8509 | 21/12 | 51 | 2 | 13 | 4.3258 | 21.0323 | 21.248 | 21.4637 | 0 | 1.6 | 6.2 | 24.3572 | 0
8510 | 21/12 | 51 | 2 | 14 | 3.5258 | 21.6083 | 21.8359 | 22.0635 | 0 | 1.7 | 6.4 | 85.6769 | 0
8511 | 21/12 | 51 | 2 | 15 | 3.9258 | 20.8196 | 20.9787 | 21.1378 | 0 | 1.8 | 6.1 | 0 | 0
8512 | 21/12 | 51 | 2 | 16 | 3.0258 | 19.0017 | 19.1612 | 19.3207 | 0 | 2.1 | 6.1 | 0 | 0
8513 | 21/12 | 51 | 2 | 17 | 1.0258 | 18.1527 | 18.4232 | 18.6938 | 0 | 1.9 | 6.1 | 0 | 0
8514 | 21/12 | 51 | 2 | 18 | 0.22584 | 17.7007 | 18 | 18.2993 | 221.2641 | 1.8 | 6.1 | 0 | 0
8515 | 21/12 | 51 | 2 | 19 | -0.77416 | 19.8944 | 20 | 20.1056 | 5364.4154 | 1.8 | 6.1 | 0 | 0
8516 | 21/12 | 51 | 2 | 20 | -1.2742 | 19.9722 | 20 | 20.0278 | 3887.874 | 1.8 | 6.1 | 0 | 0
8517 | 21/12 | 51 | 2 | 21 | -1.8742 | 19.9593 | 20 | 20.0407 | 3809.2112 | 1.8 | 6.1 | 0 | 0
8518 | 21/12 | 51 | 2 | 22 | -2.5742 | 19.9457 | 20 | 20.0543 | 3830.876 | 1.8 | 6.1 | 0 | 0
8519 | 21/12 | 51 | 2 | 23 | -2.6742 | 18.0618 | 18.2732 | 18.4847 | 0 | 1.9 | 6.1 | 0 | 0
8520 | 21/12 | 51 | 2 | 24 | -2.7742 | 17.7193 | 18 | 18.2807 | 881.0307 | 1.9 | 6.1 | 0 | 0
8521 | 22/12 | 51 | 3 | 1 | -3.2742 | 17.7364 | 18 | 18.2636 | 1523.7991 | 1.9 | 6.1 | 0 | 0
8522 | 22/12 | 51 | 3 | 2 | -3.6742 | 17.7602 | 18 | 18.2398 | 1854.3091 | 1.9 | 6.1 | 0 | 0
8523 | 22/12 | 51 | 3 | 3 | -3.5742 | 17.7808 | 18 | 18.2192 | 2039.106 | 1.8 | 6.1 | 0 | 0
8524 | 22/12 | 51 | 3 | 4 | -3.9742 | 17.7934 | 18 | 18.2066 | 2245.2773 | 1.8 | 6.1 | 0 | 0
8525 | 22/12 | 51 | 3 | 5 | -3.7742 | 17.8063 | 18 | 18.1937 | 2334.8697 | 1.8 | 6.1 | 0 | 0
8526 | 22/12 | 51 | 3 | 6 | -3.9742 | 19.9882 | 20 | 20.0118 | 6701.7294 | 1.8 | 6.1 | 0 | 0
8527 | 22/12 | 51 | 3 | 7 | -3.9742 | 20.0424 | 20 | 19.9576 | 5370.4174 | 1.8 | 6.1 | 0 | 0
8528 | 22/12 | 51 | 3 | 8 | -3.6742 | 17.842 | 18 | 18.158 | 716.6803 | 1.9 | 6.1 | 0 | 0
8529 | 22/12 | 51 | 3 | 9 | -2.7742 | 17.7024 | 18 | 18.2976 | 838.0519 | 2.1 | 6.1 | 0 | 0
8530 | 22/12 | 51 | 3 | 10 | -0.37416 | 18.4129 | 18.7782 | 19.1434 | 0 | 2.1 | 6.1 | 0 | 0
8531 | 22/12 | 51 | 3 | 11 | 1.3258 | 18.7915 | 19.0947 | 19.3979 | 0 | 2 | 6.1 | 0 | 0
8532 | 22/12 | 51 | 3 | 12 | 3.8258 | 19.7878 | 20.0712 | 20.3547 | 0 | 2.2 | 6.1 | 0 | 0
8533 | 22/12 | 51 | 3 | 13 | 2.3258 | 20.733 | 21.0153 | 21.2976 | 0 | 2.4 | 6.1 | 0 | 0
8534 | 22/12 | 51 | 3 | 14 | 1.6258 | 20.9345 | 21.1766 | 21.4187 | 0 | 2.2 | 6.1 | 15.1215 | 0
8535 | 22/12 | 51 | 3 | 15 | 1.6258 | 19.977 | 20.1757 | 20.3744 | 0 | 2.2 | 6.1 | 0 | 0
8536 | 22/12 | 51 | 3 | 16 | 1.3258 | 18.3653 | 18.5736 | 18.7819 | 0 | 2.4 | 6.1 | 0 | 0
8537 | 22/12 | 51 | 3 | 17 | -0.074157 | 17.7111 | 18 | 18.2889 | 196.6031 | 2.4 | 6.1 | 0 | 0
8538 | 22/12 | 51 | 3 | 18 | -1.1742 | 17.7233 | 18 | 18.2767 | 1225.5553 | 2.3 | 6.1 | 0 | 0
8539 | 22/12 | 51 | 3 | 19 | -1.2742 | 19.9313 | 20 | 20.0687 | 5857.9487 | 2.3 | 6.1 | 0 | 0
8540 | 22/12 | 51 | 3 | 20 | -1.6742 | 20.0018 | 20 | 19.9982 | 4264.7598 | 2.3 | 6.1 | 0 | 0
8541 | 22/12 | 51 | 3 | 21 | -2.6742 | 19.9799 | 20 | 20.0201 | 4176.7529 | 2.3 | 6.1 | 0 | 0
8542 | 22/12 | 51 | 3 | 22 | -2.9742 | 19.964 | 20 | 20.036 | 4095.7085 | 2.3 | 6.1 | 0 | 0
8543 | 22/12 | 51 | 3 | 23 | -3.2742 | 17.9444 | 18.1526 | 18.3609 | 0 | 2.3 | 6.1 | 0 | 0
8544 | 22/12 | 51 | 3 | 24 | -3.3742 | 17.7274 | 18 | 18.2726 | 1214.1524 | 2.2 | 6.1 | 0 | 0
8545 | 23/12 | 51 | 4 | 1 | -3.5742 | 17.7494 | 18 | 18.2506 | 1716.052 | 2.2 | 6.1 | 0 | 0
8546 | 23/12 | 51 | 4 | 2 | -3.3742 | 17.7753 | 18 | 18.2247 | 1937.051 | 2.1 | 6.1 | 0 | 0
8547 | 23/12 | 51 | 4 | 3 | -3.7742 | 17.7913 | 18 | 18.2087 | 2173.5682 | 2.1 | 6.1 | 0 | 0
8548 | 23/12 | 51 | 4 | 4 | -4.4742 | 17.8004 | 18 | 18.1996 | 2409.721 | 2 | 6.1 | 0 | 0
8549 | 23/12 | 51 | 4 | 5 | -4.6742 | 17.8095 | 18 | 18.1905 | 2545.4915 | 2 | 6.1 | 0 | 0
8550 | 23/12 | 51 | 4 | 6 | -4.3742 | 19.9935 | 20 | 20.0065 | 6835.2742 | 2.1 | 6.1 | 0 | 0
8551 | 23/12 | 51 | 4 | 7 | -4.6742 | 20.0452 | 20 | 19.9548 | 5538.4086 | 2 | 6.1 | 0 | 0
8552 | 23/12 | 51 | 4 | 8 | -4.3742 | 17.8442 | 18 | 18.1558 | 880.2967 | 2.2 | 6.1 | 0 | 0
8553 | 23/12 | 51 | 4 | 9 | -3.4742 | 17.7035 | 18 | 18.2965 | 987.6511 | 2.2 | 6.1 | 0 | 0
8554 | 23/12 | 51 | 4 | 10 | -0.27416 | 18.4379 | 18.8003 | 19.1627 | 0 | 2.4 | 6.1 | 0 | 0
8555 | 23/12 | 51 | 4 | 11 | 0.62584 | 18.6631 | 18.9677 | 19.2723 | 0 | 2.4 | 6.1 | 0 | 0
8556 | 23/12 | 51 | 4 | 12 | 2.5258 | 19.4126 | 19.7071 | 20.0016 | 0 | 2.6 | 6.1 | 0 | 0
8557 | 23/12 | 51 | 4 | 13 | 1.6258 | 18.7883 | 19.0197 | 19.2511 | 0 | 2.4 | 6.1 | 0 | 0
8558 | 23/12 | 51 | 4 | 14 | 1.3258 | 19.8063 | 20.1331 | 20.4599 | 0 | 2.4 | 6.1 | 0 | 0
8559 | 23/12 | 51 | 4 | 15 | 1.1258 | 19.1325 | 19.3631 | 19.5936 | 0 | 2.4 | 6.1 | 0 | 0
8560 | 23/12 | 51 | 4 | 16 | 0.92584 | 17.7741 | 18 | 18.2259 | 25.6449 | 2.4 | 6.1 | 0 | 0
8561 | 23/12 | 51 | 4 | 17 | 0.42584 | 17.7638 | 18 | 18.2362 | 1274.5474 | 2.4 | 6.1 | 0 | 0
8562 | 23/12 | 51 | 4 | 18 | 0.72584 | 17.7959 | 18 | 18.2041 | 1564.0601 | 2.6 | 6.1 | 0 | 0
8563 | 23/12 | 51 | 4 | 19 | 0.52584 | 19.9916 | 20 | 20.0084 | 6060.5318 | 2.8 | 6.1 | 0 | 0
8564 | 23/12 | 51 | 4 | 20 | -0.074157 | 20.0512 | 20 | 19.9488 | 4399.7508 | 2.8 | 6.1 | 0 | 0
8565 | 23/12 | 51 | 4 | 21 | -0.97416 | 20.0229 | 20 | 19.9771 | 4227.5099 | 2.7 | 6.1 | 0 | 0
8566 | 23/12 | 51 | 4 | 22 | -1.5742 | 19.9998 | 20 | 20.0002 | 4134.8144 | 2.6 | 6.1 | 0 | 0
8567 | 23/12 | 51 | 4 | 23 | -1.7742 | 17.9843 | 18.1596 | 18.335 | 0 | 2.6 | 6.1 | 0 | 0
8568 | 23/12 | 51 | 4 | 24 | -2.0742 | 17.7556 | 18 | 18.2444 | 1189.5843 | 2.6 | 6.1 | 0 | 0
8569 | 24/12 | 51 | 5 | 1 | -2.2742 | 17.7747 | 18 | 18.2253 | 1672.0553 | 2.5 | 6.1 | 0 | 0
8570 | 24/12 | 51 | 5 | 2 | -2.4742 | 17.7961 | 18 | 18.2039 | 1930.2283 | 2.4 | 6.1 | 0 | 0
8571 | 24/12 | 51 | 5 | 3 | -2.5742 | 17.8123 | 18 | 18.1877 | 2110.7366 | 2.4 | 6.1 | 0 | 0
8572 | 24/12 | 51 | 5 | 4 | -2.7742 | 17.8236 | 18 | 18.1764 | 2264.4213 | 2.4 | 6.1 | 0 | 0
8573 | 24/12 | 51 | 5 | 5 | -3.0742 | 17.8312 | 18 | 18.1688 | 2403.3673 | 2.3 | 6.1 | 0 | 0
8574 | 24/12 | 51 | 5 | 6 | -3.2742 | 20.0111 | 20 | 19.9889 | 6755.0861 | 2.3 | 6.1 | 0 | 0
8575 | 24/12 | 51 | 5 | 7 | -3.5742 | 20.0618 | 20 | 19.9382 | 5452.3756 | 2.3 | 6.1 | 0 | 0
8576 | 24/12 | 51 | 5 | 8 | -3.4742 | 17.8587 | 18 | 18.1413 | 816.2955 | 2.3 | 6.1 | 0 | 0
8577 | 24/12 | 51 | 5 | 9 | -3.0742 | 17.7131 | 18 | 18.2869 | 973.8506 | 2.4 | 6.1 | 0 | 0
8578 | 24/12 | 51 | 5 | 10 | -0.17416 | 18.3785 | 18.7328 | 19.0872 | 0 | 2.7 | 6.1 | 0 | 0
8579 | 24/12 | 51 | 5 | 11 | 1.0258 | 18.6835 | 18.984 | 19.2845 | 0 | 2.7 | 6.1 | 0 | 0
8580 | 24/12 | 51 | 5 | 12 | 3.3258 | 19.7369 | 20.0287 | 20.3204 | 0 | 2.8 | 6.1 | 0 | 0
8581 | 24/12 | 51 | 5 | 13 | 2.8258 | 20.0953 | 20.3402 | 20.5852 | 0 | 2.7 | 6.1 | 0 | 0
8582 | 24/12 | 51 | 5 | 14 | 2.0258 | 19.7472 | 19.9695 | 20.1918 | 0 | 2.7 | 6.1 | 0 | 0
8583 | 24/12 | 51 | 5 | 15 | 2.1258 | 18.9251 | 19.1422 | 19.3593 | 0 | 2.6 | 6.1 | 0 | 0
8584 | 24/12 | 51 | 5 | 16 | 1.5258 | 17.7649 | 18 | 18.2351 | 8.7574 | 2.6 | 6.1 | 0 | 0
8585 | 24/12 | 51 | 5 | 17 | 0.62584 | 17.7609 | 18 | 18.2391 | 1196.7634 | 2.5 | 6.1 | 0 | 0
8586 | 24/12 | 51 | 5 | 18 | -0.37416 | 17.786 | 18 | 18.214 | 1681.7797 | 2.4 | 6.1 | 0 | 0
8587 | 24/12 | 51 | 5 | 19 | -1.0742 | 19.9787 | 20 | 20.0213 | 6263.3693 | 2.4 | 6.1 | 0 | 0
8588 | 24/12 | 51 | 5 | 20 | -1.3742 | 20.0407 | 20 | 19.9593 | 4571.553 | 2.5 | 6.1 | 0 | 0
8589 | 24/12 | 51 | 5 | 21 | -1.8742 | 20.0156 | 20 | 19.9844 | 4350.7063 | 2.4 | 6.1 | 0 | 0
8590 | 24/12 | 51 | 5 | 22 | -2.2742 | 19.9946 | 20 | 20.0054 | 4235.6296 | 2.4 | 6.1 | 0 | 0
8591 | 24/12 | 51 | 5 | 23 | -2.5742 | 17.9179 | 18.1034 | 18.289 | 0 | 2.3 | 6.1 | 0 | 0
8592 | 24/12 | 51 | 5 | 24 | -2.7742 | 17.7499 | 18 | 18.2501 | 1347.3511 | 2.3 | 6.1 | 0 | 0
8593 | 25/12 | 51 | 6 | 1 | -2.5742 | 17.7742 | 18 | 18.2258 | 1740.1683 | 2.3 | 6.1 | 0 | 0
8594 | 25/12 | 51 | 6 | 2 | -2.2742 | 17.7991 | 18 | 18.2009 | 1925.6309 | 2.4 | 6.1 | 0 | 0
8595 | 25/12 | 51 | 6 | 3 | -2.1742 | 17.8169 | 18 | 18.1831 | 2076.7611 | 2.3 | 6.1 | 0 | 0
8596 | 25/12 | 51 | 6 | 4 | -1.8742 | 17.8317 | 18 | 18.1683 | 2159.8746 | 2.5 | 6.1 | 0 | 0
8597 | 25/12 | 51 | 6 | 5 | -0.97416 | 17.8475 | 18 | 18.1525 | 2129.73 | 2.5 | 6.1 | 0 | 0
8598 | 25/12 | 51 | 6 | 6 | -0.67416 | 17.8577 | 18 | 18.1423 | 2160.7874 | 2.4 | 6.1 | 0 | 0
8599 | 25/12 | 51 | 6 | 7 | -0.67416 | 20.0378 | 20 | 19.9622 | 6592.7845 | 2.5 | 6.1 | 0 | 0
8600 | 25/12 | 51 | 6 | 8 | -0.37416 | 20.0915 | 20 | 19.9085 | 4877.6472 | 2.6 | 6.1 | 0 | 0
8601 | 25/12 | 51 | 6 | 9 | -0.17416 | 20.0463 | 20 | 19.9537 | 4200.6705 | 2.7 | 6.1 | 0 | 0
8602 | 25/12 | 51 | 6 | 10 | 0.12584 | 20.0136 | 20 | 19.9864 | 3775.303 | 2.8 | 6.1 | 0 | 0
8603 | 25/12 | 51 | 6 | 11 | 0.42584 | 19.9648 | 20 | 20.0352 | 3033.8039 | 2.8 | 6.1 | 0 | 0
8604 | 25/12 | 51 | 6 | 12 | 0.92584 | 19.9597 | 20 | 20.0403 | 2966.4188 | 2.9 | 6.1 | 0 | 0
8605 | 25/12 | 51 | 6 | 13 | 0.62584 | 19.9535 | 20 | 20.0465 | 2999.9585 | 3.1 | 6.1 | 0 | 0
8606 | 25/12 | 51 | 6 | 14 | -0.27416 | 19.9437 | 20 | 20.0563 | 3112.7571 | 3.2 | 6.1 | 0 | 0
8607 | 25/12 | 51 | 6 | 15 | -0.77416 | 19.9669 | 20 | 20.0331 | 3665.1644 | 3.3 | 6.1 | 0 | 0
8608 | 25/12 | 51 | 6 | 16 | -0.77416 | 19.9667 | 20 | 20.0333 | 3650.0171 | 3.4 | 6.1 | 0 | 0
8609 | 25/12 | 51 | 6 | 17 | -0.67416 | 19.9644 | 20 | 20.0356 | 3605.1824 | 3.5 | 6.1 | 0 | 0
8610 | 25/12 | 51 | 6 | 18 | -0.37416 | 19.9638 | 20 | 20.0362 | 3539.0402 | 3.5 | 6.1 | 0 | 0
8611 | 25/12 | 51 | 6 | 19 | -0.47416 | 19.961 | 20 | 20.039 | 3532.2883 | 3.4 | 6.1 | 0 | 0
8612 | 25/12 | 51 | 6 | 20 | -0.27416 | 19.9603 | 20 | 20.0397 | 3487.4945 | 3.5 | 6.1 | 0 | 0
8613 | 25/12 | 51 | 6 | 21 | -0.27416 | 19.9586 | 20 | 20.0414 | 3472.2822 | 3.5 | 6.1 | 0 | 0
8614 | 25/12 | 51 | 6 | 22 | -0.27416 | 19.9571 | 20 | 20.0429 | 3459.3622 | 3.5 | 6.1 | 0 | 0
8615 | 25/12 | 51 | 6 | 23 | 0.025843 | 18.2791 | 18.4556 | 18.6321 | 0 | 3.6 | 6.1 | 0 | 0
8616 | 25/12 | 51 | 6 | 24 | -0.074157 | 17.746 | 18 | 18.254 | 363.7353 | 3.5 | 6.1 | 0 | 0
8617 | 26/12 | 51 | 7 | 1 | -0.27416 | 17.7597 | 18 | 18.2403 | 1101.5106 | 3.5 | 6.1 | 0 | 0
8618 | 26/12 | 51 | 7 | 2 | -0.074157 | 17.7896 | 18 | 18.2104 | 1373.6152 | 3.6 | 6.1 | 0 | 0
8619 | 26/12 | 51 | 7 | 3 | -0.57416 | 17.8081 | 18 | 18.1919 | 1655.3144 | 3.5 | 6.1 | 0 | 0
8620 | 26/12 | 51 | 7 | 4 | -1.0742 | 17.8208 | 18 | 18.1792 | 1886.0597 | 3.4 | 6.1 | 0 | 0
8621 | 26/12 | 51 | 7 | 5 | -1.1742 | 17.8322 | 18 | 18.1678 | 2023.6102 | 3.4 | 6.1 | 0 | 0
8622 | 26/12 | 51 | 7 | 6 | -0.87416 | 17.8438 | 18 | 18.1562 | 2077.2887 | 3.5 | 6.1 | 0 | 0
8623 | 26/12 | 51 | 7 | 7 | -0.67416 | 20.0267 | 20 | 19.9733 | 6497.6648 | 3.6 | 6.1 | 0 | 0
8624 | 26/12 | 51 | 7 | 8 | -0.17416 | 20.0831 | 20 | 19.9169 | 4767.4291 | 3.8 | 6.1 | 0 | 0
8625 | 26/12 | 51 | 7 | 9 | -0.77416 | 20.0498 | 20 | 19.9502 | 4475.1207 | 3.5 | 6.1 | 0 | 0
8626 | 26/12 | 51 | 7 | 10 | -0.57416 | 20.0267 | 20 | 19.9733 | 4209.15 | 3.6 | 6.1 | 0 | 0
8627 | 26/12 | 51 | 7 | 11 | -0.67416 | 20.0082 | 20 | 19.9918 | 4044.6455 | 3.6 | 6.1 | 0 | 0
8628 | 26/12 | 51 | 7 | 12 | -0.67416 | 19.9952 | 20 | 20.0048 | 3917.7186 | 3.6 | 6.1 | 0 | 0
8629 | 26/12 | 51 | 7 | 13 | -0.47416 | 19.9809 | 20 | 20.0191 | 3694.9567 | 3.7 | 6.1 | 0 | 0
8630 | 26/12 | 51 | 7 | 14 | -0.074157 | 19.9421 | 20 | 20.0579 | 3015.3828 | 3.8 | 6.1 | 0 | 0
8631 | 26/12 | 51 | 7 | 15 | 0.32584 | 19.93 | 20 | 20.07 | 2807.6807 | 3.9 | 6.1 | 0 | 0
8632 | 26/12 | 51 | 7 | 16 | 0.62584 | 19.9565 | 20 | 20.0435 | 3216.3916 | 4 | 6.1 | 0 | 0
8633 | 26/12 | 51 | 7 | 17 | 0.62584 | 19.9689 | 20 | 20.0311 | 3400.9353 | 4 | 6 | 0 | 0
8634 | 26/12 | 51 | 7 | 18 | 0.72584 | 19.9681 | 20 | 20.0319 | 3357.1848 | 4.1 | 6 | 0 | 0
8635 | 26/12 | 51 | 7 | 19 | 0.82584 | 19.9669 | 20 | 20.0331 | 3323.7206 | 4.1 | 6 | 0 | 0
8636 | 26/12 | 51 | 7 | 20 | 1.5258 | 19.9698 | 20 | 20.0302 | 3209.4176 | 4.4 | 6 | 0 | 0
8637 | 26/12 | 51 | 7 | 21 | 1.8258 | 19.9705 | 20 | 20.0295 | 3151.8017 | 4.3 | 6 | 0 | 0
8638 | 26/12 | 51 | 7 | 22 | 2.0258 | 19.9707 | 20 | 20.0293 | 3110.6548 | 4.4 | 6 | 0 | 0
8639 | 26/12 | 51 | 7 | 23 | 2.1258 | 18.456 | 18.6068 | 18.7576 | 0 | 4.5 | 6 | 0 | 0
8640 | 26/12 | 51 | 7 | 24 | 2.5258 | 17.8458 | 18.074 | 18.3021 | 0 | 4.7 | 6 | 0 | 0
8641 | 27/12 | 52 | 1 | 1 | 2.4258 | 17.7757 | 18 | 18.2243 | 599.7442 | 4.6 | 6 | 0 | 0
8642 | 27/12 | 52 | 1 | 2 | 2.3258 | 17.8012 | 18 | 18.1988 | 972.3159 | 4.6 | 6 | 0 | 0
8643 | 27/12 | 52 | 1 | 3 | 2.7258 | 17.8263 | 18 | 18.1737 | 1139.2113 | 4.7 | 6 | 0 | 0
8644 | 27/12 | 52 | 1 | 4 | 3.0258 | 17.8454 | 18 | 18.1546 | 1261.867 | 4.8 | 6 | 0 | 0
8645 | 27/12 | 52 | 1 | 5 | 3.1258 | 17.8591 | 18 | 18.1409 | 1373.4281 | 4.8 | 6 | 0 | 0
8646 | 27/12 | 52 | 1 | 6 | 3.1258 | 20.0429 | 20 | 19.9571 | 5718.3111 | 4.8 | 6 | 0 | 0
8647 | 27/12 | 52 | 1 | 7 | 3.1258 | 20.0976 | 20 | 19.9024 | 4389.5166 | 4.8 | 6 | 0 | 0
8648 | 27/12 | 52 | 1 | 8 | 3.3258 | 18.0243 | 18.1174 | 18.2104 | 0 | 4.9 | 6 | 0 | 0
8649 | 27/12 | 52 | 1 | 9 | 4.1258 | 17.909 | 18.1427 | 18.3764 | 0 | 4.7 | 6 | 0 | 0
8650 | 27/12 | 52 | 1 | 10 | 7.2258 | 18.7615 | 19.0041 | 19.2466 | 0 | 4.2 | 6 | 0 | 0
8651 | 27/12 | 52 | 1 | 11 | 8.3258 | 19.359 | 19.5475 | 19.736 | 0 | 3.9 | 6 | 0 | 0
8652 | 27/12 | 52 | 1 | 12 | 8.7258 | 19.6834 | 19.8409 | 19.9985 | 0 | 3.8 | 6 | 0 | 0
8653 | 27/12 | 52 | 1 | 13 | 8.7258 | 19.5828 | 19.7187 | 19.8547 | 0 | 3.7 | 6 | 0 | 0
8654 | 27/12 | 52 | 1 | 14 | 8.3258 | 19.2079 | 19.3423 | 19.4767 | 0 | 3.9 | 6 | 0 | 0
8655 | 27/12 | 52 | 1 | 15 | 7.9258 | 18.6454 | 18.7905 | 18.9355 | 0 | 3.7 | 6 | 0 | 0
8656 | 27/12 | 52 | 1 | 16 | 7.6258 | 17.9754 | 18.1345 | 18.2936 | 0 | 3.5 | 6 | 0 | 0
8657 | 27/12 | 52 | 1 | 17 | 6.9258 | 17.8305 | 18 | 18.1695 | 394.6815 | 3.5 | 6 | 0 | 0
8658 | 27/12 | 52 | 1 | 18 | 5.8258 | 17.8425 | 18 | 18.1575 | 905.5545 | 3.7 | 6 | 0 | 0
8659 | 27/12 | 52 | 1 | 19 | 5.0258 | 20.0298 | 20 | 19.9702 | 5461.8867 | 3.7 | 6 | 0 | 0
8660 | 27/12 | 52 | 1 | 20 | 4.5258 | 20.0872 | 20 | 19.9128 | 3766.7376 | 3.7 | 6 | 0 | 0
8661 | 27/12 | 52 | 1 | 21 | 5.3258 | 20.0683 | 20 | 19.9317 | 3341.0454 | 3.7 | 6 | 0 | 0
8662 | 27/12 | 52 | 1 | 22 | 3.8258 | 20.0389 | 20 | 19.9611 | 3358.6061 | 4.2 | 6 | 0 | 0
8663 | 27/12 | 52 | 1 | 23 | 2.8258 | 18.3606 | 18.4759 | 18.5912 | 0 | 4.2 | 6 | 0 | 0
8664 | 27/12 | 52 | 1 | 24 | 2.2258 | 17.7923 | 18 | 18.2077 | 281.9261 | 4.2 | 6 | 0 | 0
8665 | 28/12 | 52 | 2 | 1 | 1.3258 | 17.7931 | 18 | 18.2069 | 1061.7611 | 4 | 6 | 0 | 0
8666 | 28/12 | 52 | 2 | 2 | 1.0258 | 17.8139 | 18 | 18.1861 | 1354.3547 | 4 | 6 | 0 | 0
8667 | 28/12 | 52 | 2 | 3 | 0.92584 | 17.8307 | 18 | 18.1693 | 1542.5527 | 4 | 6 | 0 | 0
8668 | 28/12 | 52 | 2 | 4 | 0.72584 | 17.8424 | 18 | 18.1576 | 1701.1984 | 4 | 6 | 0 | 0
8669 | 28/12 | 52 | 2 | 5 | 1.0258 | 17.8542 | 18 | 18.1458 | 1759.8582 | 4.1 | 6 | 0 | 0
8670 | 28/12 | 52 | 2 | 6 | 1.1258 | 20.0366 | 20 | 19.9634 | 6070.8181 | 4.2 | 6 | 0 | 0
8671 | 28/12 | 52 | 2 | 7 | 0.82584 | 20.0877 | 20 | 19.9123 | 4769.0247 | 4 | 6 | 0 | 0
8672 | 28/12 | 52 | 2 | 8 | 1.2258 | 17.8867 | 18 | 18.1133 | 91.8422 | 4.1 | 6 | 0 | 0
8673 | 28/12 | 52 | 2 | 9 | 1.7258 | 17.6514 | 17.9112 | 18.171 | 144.037 | 4.2 | 6 | 0 | 0
8674 | 28/12 | 52 | 2 | 10 | 5.1258 | 18.6451 | 18.9326 | 19.2202 | 0 | 4 | 6 | 0 | 0
8675 | 28/12 | 52 | 2 | 11 | 9.0258 | 19.3296 | 19.5124 | 19.6952 | 0 | 2.6 | 6 | 0 | 0
8676 | 28/12 | 52 | 2 | 12 | 9.7258 | 19.7131 | 19.8558 | 19.9985 | 0 | 2.3 | 6 | 0 | 0
8677 | 28/12 | 52 | 2 | 13 | 9.6258 | 21.0253 | 21.2061 | 21.3868 | 0 | 2.4 | 6.2 | 46.3082 | 0
8678 | 28/12 | 52 | 2 | 14 | 9.2258 | 20.2667 | 20.332 | 20.3973 | 0 | 2.2 | 6 | 0 | 0
8679 | 28/12 | 52 | 2 | 15 | 8.7258 | 19.5712 | 19.679 | 19.7868 | 0 | 2.1 | 6 | 0 | 0
8680 | 28/12 | 52 | 2 | 16 | 8.1258 | 18.6607 | 18.79 | 18.9193 | 0 | 2 | 6 | 0 | 0
8681 | 28/12 | 52 | 2 | 17 | 7.8258 | 18.2188 | 18.3829 | 18.547 | 0 | 1.8 | 6 | 0 | 0
8682 | 28/12 | 52 | 2 | 18 | 7.0258 | 17.8652 | 18.0501 | 18.235 | 0 | 1.9 | 6 | 0 | 0
8683 | 28/12 | 52 | 2 | 19 | 5.8258 | 19.9925 | 20 | 20.0075 | 4847.0273 | 2.1 | 6 | 0 | 0
8684 | 28/12 | 52 | 2 | 20 | 4.8258 | 20.0544 | 20 | 19.9456 | 3369.262 | 2.3 | 6 | 0 | 0
8685 | 28/12 | 52 | 2 | 21 | 3.9258 | 20.0318 | 20 | 19.9682 | 3260.8079 | 2.3 | 6 | 0 | 0
8686 | 28/12 | 52 | 2 | 22 | 4.8258 | 20.0229 | 20 | 19.9771 | 3003.5851 | 2.1 | 6 | 0 | 0
8687 | 28/12 | 52 | 2 | 23 | 4.8258 | 18.5905 | 18.6913 | 18.792 | 0 | 2.1 | 6 | 0 | 0
8688 | 28/12 | 52 | 2 | 24 | 5.0258 | 18.0287 | 18.2083 | 18.3878 | 0 | 2.7 | 6 | 0 | 0
8689 | 29/12 | 52 | 3 | 1 | 4.6258 | 17.8055 | 18 | 18.1945 | 250.5654 | 2.6 | 6 | 0 | 0
8690 | 29/12 | 52 | 3 | 2 | 3.8258 | 17.8174 | 18 | 18.1826 | 780.7184 | 2.4 | 6 | 0 | 0
8691 | 29/12 | 52 | 3 | 3 | 3.7258 | 17.8369 | 18 | 18.1631 | 1005.9948 | 2.5 | 6 | 0 | 0
8692 | 29/12 | 52 | 3 | 4 | 2.2258 | 17.8424 | 18 | 18.1576 | 1368.0377 | 2.6 | 6 | 0 | 0
8693 | 29/12 | 52 | 3 | 5 | 1.8258 | 17.8506 | 18 | 18.1494 | 1543.0779 | 2.6 | 6 | 0 | 0
8694 | 29/12 | 52 | 3 | 6 | 1.0258 | 20.0278 | 20 | 19.9722 | 5993.1146 | 2.6 | 6 | 0 | 0
8695 | 29/12 | 52 | 3 | 7 | 0.42584 | 20.0772 | 20 | 19.9228 | 4744.5717 | 2.6 | 6 | 0 | 0
8696 | 29/12 | 52 | 3 | 8 | 0.12584 | 17.8721 | 18 | 18.1279 | 173.5334 | 2.5 | 6 | 0 | 0
8697 | 29/12 | 52 | 3 | 9 | 0.22584 | 17.5027 | 17.7758 | 18.0489 | 259.1587 | 2.7 | 6 | 0 | 0
8698 | 29/12 | 52 | 3 | 10 | 2.9258 | 17.9747 | 18.2802 | 18.5856 | 0 | 2.8 | 6 | 0 | 0
8699 | 29/12 | 52 | 3 | 11 | 5.0258 | 18.6302 | 18.8936 | 19.157 | 0 | 3.1 | 6 | 0 | 0
8700 | 29/12 | 52 | 3 | 12 | 6.5258 | 19.8918 | 20.1405 | 20.3891 | 0 | 3.1 | 6 | 0 | 0
8701 | 29/12 | 52 | 3 | 13 | 7.2258 | 20.8914 | 21.0888 | 21.2861 | 0 | 3.3 | 6.1 | 30.8747 | 0
8702 | 29/12 | 52 | 3 | 14 | 7.4258 | 21.3253 | 21.4755 | 21.6258 | 0 | 2.6 | 6.3 | 63.801 | 0
8703 | 29/12 | 52 | 3 | 15 | 8.2258 | 20.6729 | 20.765 | 20.857 | 0 | 1.8 | 6 | 0 | 0
8704 | 29/12 | 52 | 3 | 16 | 7.2258 | 19.2165 | 19.3165 | 19.4165 | 0 | 1.7 | 6 | 0 | 0
8705 | 29/12 | 52 | 3 | 17 | 5.8258 | 18.4866 | 18.6691 | 18.8515 | 0 | 1.6 | 6 | 0 | 0
8706 | 29/12 | 52 | 3 | 18 | 4.8258 | 17.9967 | 18.2176 | 18.4385 | 0 | 1.7 | 6 | 0 | 0
8707 | 29/12 | 52 | 3 | 19 | 4.4258 | 19.9486 | 20 | 20.0514 | 4532.9114 | 1.7 | 6 | 0 | 0
8708 | 29/12 | 52 | 3 | 20 | 3.6258 | 20.0136 | 20 | 19.9864 | 3225.2625 | 1.9 | 6 | 0 | 0
8709 | 29/12 | 52 | 3 | 21 | 2.9258 | 19.9993 | 20 | 20.0007 | 3161.6301 | 2 | 6 | 0 | 0
8710 | 29/12 | 52 | 3 | 22 | 2.6258 | 19.9878 | 20 | 20.0122 | 3121.7664 | 2 | 6 | 0 | 0
8711 | 29/12 | 52 | 3 | 23 | 2.3258 | 18.4543 | 18.5972 | 18.7401 | 0 | 2.2 | 6 | 0 | 0
8712 | 29/12 | 52 | 3 | 24 | 1.6258 | 17.7664 | 18.0034 | 18.2404 | 0 | 2.3 | 6 | 0 | 0
8713 | 30/12 | 52 | 4 | 1 | 1.5258 | 17.7684 | 18 | 18.2316 | 782.8301 | 2.3 | 6 | 0 | 0
8714 | 30/12 | 52 | 4 | 2 | 1.9258 | 17.7981 | 18 | 18.2019 | 1022.3662 | 2.3 | 6 | 0 | 0
8715 | 30/12 | 52 | 4 | 3 | 2.0258 | 17.8198 | 18 | 18.1802 | 1212.6895 | 2.3 | 6 | 0 | 0
8716 | 30/12 | 52 | 4 | 4 | 2.3258 | 17.8375 | 18 | 18.1625 | 1324.9509 | 2.2 | 6 | 0 | 0
8717 | 30/12 | 52 | 4 | 5 | 0.62584 | 17.8385 | 18 | 18.1615 | 1679.9383 | 2.3 | 6 | 0 | 0
8718 | 30/12 | 52 | 4 | 6 | -0.17416 | 20.0155 | 20 | 19.9845 | 6134.8064 | 2.1 | 6 | 0 | 0
8719 | 30/12 | 52 | 4 | 7 | -0.17416 | 20.0691 | 20 | 19.9309 | 4804.0671 | 2.1 | 6 | 0 | 0
8720 | 30/12 | 52 | 4 | 8 | -0.97416 | 17.8612 | 18 | 18.1388 | 303.1142 | 2.1 | 6 | 0 | 0
8721 | 30/12 | 52 | 4 | 9 | -0.074157 | 17.4857 | 17.7662 | 18.0466 | 243.5988 | 2.1 | 6 | 0 | 0
8722 | 30/12 | 52 | 4 | 10 | 3.3258 | 18.1491 | 18.4586 | 18.768 | 0 | 2.1 | 6 | 0 | 0
8723 | 30/12 | 52 | 4 | 11 | 5.8258 | 19.0897 | 19.3498 | 19.6098 | 0 | 2 | 6 | 0 | 0
8724 | 30/12 | 52 | 4 | 12 | 7.1258 | 20.4613 | 20.6957 | 20.9301 | 0 | 1.8 | 6 | 0 | 0
8725 | 30/12 | 52 | 4 | 13 | 6.6258 | 21.1087 | 21.2901 | 21.4714 | 0 | 1.7 | 6.2 | 67.1206 | 0
8726 | 30/12 | 52 | 4 | 14 | 6.2258 | 21.3993 | 21.5639 | 21.7286 | 0 | 1.6 | 6.3 | 43.1902 | 0
8727 | 30/12 | 52 | 4 | 15 | 6.0258 | 20.9447 | 21.0855 | 21.2263 | 0 | 1.9 | 6.1 | 0 | 0
8728 | 30/12 | 52 | 4 | 16 | 4.0258 | 19.1179 | 19.252 | 19.3862 | 0 | 2.8 | 6 | 0 | 0
8729 | 30/12 | 52 | 4 | 17 | 2.7258 | 18.3055 | 18.544 | 18.7824 | 0 | 2.3 | 6 | 0 | 0
8730 | 30/12 | 52 | 4 | 18 | 2.3258 | 17.8014 | 18.0725 | 18.3436 | 0 | 1.9 | 6 | 0 | 0
8731 | 30/12 | 52 | 4 | 19 | 1.5258 | 19.9137 | 20 | 20.0863 | 4970.942 | 1.9 | 6 | 0 | 0
8732 | 30/12 | 52 | 4 | 20 | 0.72584 | 19.9865 | 20 | 20.0135 | 3585.7762 | 1.9 | 6 | 0 | 0
8733 | 30/12 | 52 | 4 | 21 | -0.27416 | 19.971 | 20 | 20.029 | 3568.0026 | 2 | 6 | 0 | 0
8734 | 30/12 | 52 | 4 | 22 | -1.0742 | 19.9566 | 20 | 20.0434 | 3605.4865 | 2.1 | 6 | 0 | 0
8735 | 30/12 | 52 | 4 | 23 | -1.1742 | 18.1877 | 18.3791 | 18.5706 | 0 | 2 | 6 | 0 | 0
8736 | 30/12 | 52 | 4 | 24 | -1.1742 | 17.7332 | 18 | 18.2668 | 550.8518 | 2 | 6 | 0 | 0
8737 | 31/12 | 52 | 5 | 1 | -1.4742 | 17.7472 | 18 | 18.2528 | 1233.8581 | 2.1 | 6 | 0 | 0
8738 | 31/12 | 52 | 5 | 2 | -2.0742 | 17.7701 | 18 | 18.2299 | 1599.3312 | 2.1 | 6 | 0 | 0
8739 | 31/12 | 52 | 5 | 3 | -2.3742 | 17.7882 | 18 | 18.2118 | 1843.5068 | 2.1 | 6 | 0 | 0
8740 | 31/12 | 52 | 5 | 4 | -2.7742 | 17.8008 | 18 | 18.1992 | 2052.3815 | 2.1 | 6 | 0 | 0
8741 | 31/12 | 52 | 5 | 5 | -2.8742 | 17.8118 | 18 | 18.1882 | 2185.028 | 2 | 6 | 0 | 0
8742 | 31/12 | 52 | 5 | 6 | -3.2742 | 19.9922 | 20 | 20.0078 | 6581.2614 | 2 | 6 | 0 | 0
8743 | 31/12 | 52 | 5 | 7 | -3.5742 | 20.0442 | 20 | 19.9558 | 5292.8302 | 2 | 6 | 0 | 0
8744 | 31/12 | 52 | 5 | 8 | -3.5742 | 17.8417 | 18 | 18.1583 | 682.0807 | 2 | 6 | 0 | 0
8745 | 31/12 | 52 | 5 | 9 | -2.5742 | 17.4553 | 17.7559 | 18.0566 | 569.3161 | 2.1 | 6 | 0 | 0
8746 | 31/12 | 52 | 5 | 10 | 0.82584 | 17.7688 | 18.1042 | 18.4397 | 0 | 2.3 | 6 | 0 | 0
8747 | 31/12 | 52 | 5 | 11 | 2.3258 | 18.5611 | 18.8808 | 19.2005 | 0 | 2.4 | 6 | 0 | 0
8748 | 31/12 | 52 | 5 | 12 | 4.3258 | 19.831 | 20.1182 | 20.4055 | 0 | 2.4 | 6 | 0 | 0
8749 | 31/12 | 52 | 5 | 13 | 3.8258 | 19.3567 | 19.5459 | 19.7351 | 0 | 2.3 | 6 | 0 | 0
8750 | 31/12 | 52 | 5 | 14 | 2.6258 | 19.1515 | 19.3894 | 19.6272 | 0 | 2.1 | 6 | 0 | 0
8751 | 31/12 | 52 | 5 | 15 | 2.5258 | 19.2676 | 19.5305 | 19.7933 | 0 | 2.3 | 6 | 0 | 0
8752 | 31/12 | 52 | 5 | 16 | 1.9258 | 17.8669 | 18.0711 | 18.2752 | 0 | 2.3 | 6 | 0 | 0
8753 | 31/12 | 52 | 5 | 17 | 0.025843 | 17.7628 | 18 | 18.2372 | 1244.9483 | 2.5 | 6 | 0 | 0
8754 | 31/12 | 52 | 5 | 18 | -0.77416 | 17.7827 | 18 | 18.2173 | 1732.5157 | 2.4 | 6 | 0 | 0
8755 | 31/12 | 52 | 5 | 19 | -1.1742 | 19.9759 | 20 | 20.0241 | 6258.9701 | 2.3 | 6 | 0 | 0
8756 | 31/12 | 52 | 5 | 20 | -1.4742 | 20.037 | 20 | 19.963 | 4555.7622 | 2.3 | 6 | 0 | 0
8757 | 31/12 | 52 | 5 | 21 | -1.5742 | 20.0139 | 20 | 19.9861 | 4271.236 | 2.3 | 6 | 0 | 0
8758 | 31/12 | 52 | 5 | 22 | -2.0742 | 19.9919 | 20 | 20.0081 | 4163.5546 | 2.3 | 6 | 0 | 0
8759 | 31/12 | 52 | 5 | 23 | -2.0742 | 17.9771 | 18.1589 | 18.3407 | 0 | 2.3 | 6 | 0 | 0
8760 | 31/12 | 52 | 5 | 24 | -2.0742 | 17.7513 | 18 | 18.2487 | 1150.1112 | 2.3 | 6 | 0 | 0

## schedule
step | month | week | day of week | hour of day | Ventilation [m³/(h m²)] | Internal gains [W/m²] | θsetpoint H [°] | θsetpoint C [°]
1 | 12 | 51 | 5 | 1 | 0.00040825 | 4 | 18 | 999
2 | 12 | 51 | 6 | 2 | 0.00040825 | 4 | 18 | 999
3 | 12 | 51 | 7 | 3 | 0.00040825 | 4 | 18 | 999
4 | 12 | 51 | 1 | 4 | 0.00040825 | 4 | 18 | 999
5 | 12 | 51 | 2 | 5 | 0.00040825 | 4 | 18 | 999
6 | 12 | 51 | 3 | 6 | 0.00040825 | 4 | 20 | 999
7 | 12 | 51 | 4 | 7 | 0.00040825 | 2 | 20 | 999
8 | 12 | 51 | 5 | 8 | 0.00040825 | 2 | 18 | 999
9 | 12 | 51 | 6 | 9 | 0.00040825 | 2 | 18 | 999
10 | 12 | 51 | 7 | 10 | 0.00040825 | 0.4 | 18 | 999
11 | 12 | 51 | 1 | 11 | 0.00040825 | 0.4 | 18 | 999
12 | 12 | 51 | 2 | 12 | 0.00040825 | 0.4 | 18 | 999
13 | 12 | 51 | 3 | 13 | 0.00040825 | 0.4 | 18 | 999
14 | 12 | 51 | 4 | 14 | 0.00040825 | 0.8 | 18 | 999
15 | 12 | 51 | 5 | 15 | 0.00040825 | 0.8 | 18 | 999
16 | 12 | 51 | 6 | 16 | 0.00040825 | 0.8 | 18 | 999
17 | 12 | 51 | 7 | 17 | 0.00040825 | 2 | 18 | 999
18 | 12 | 51 | 1 | 18 | 0.00040825 | 2 | 18 | 999
19 | 12 | 51 | 2 | 19 | 0.00040825 | 2 | 20 | 999
20 | 12 | 51 | 3 | 20 | 0.00040825 | 3.2 | 20 | 999
21 | 12 | 51 | 4 | 21 | 0.00040825 | 3.2 | 20 | 999
22 | 12 | 51 | 5 | 22 | 0.00040825 | 3.2 | 20 | 999
23 | 12 | 51 | 6 | 23 | 0.00040825 | 4 | 18 | 999
24 | 12 | 51 | 7 | 24 | 0.00040825 | 4 | 18 | 999
25 | 12 | 51 | 1 | 1 | 0.00040825 | 4 | 18 | 999
26 | 12 | 51 | 2 | 2 | 0.00040825 | 4 | 18 | 999
27 | 12 | 51 | 3 | 3 | 0.00040825 | 4 | 18 | 999
28 | 12 | 51 | 4 | 4 | 0.00040825 | 4 | 18 | 999
29 | 12 | 51 | 5 | 5 | 0.00040825 | 4 | 18 | 999
30 | 12 | 51 | 6 | 6 | 0.00040825 | 4 | 18 | 999
31 | 12 | 51 | 7 | 7 | 0.00040825 | 3.2 | 20 | 999
32 | 12 | 51 | 1 | 8 | 0.00040825 | 3.2 | 20 | 999
33 | 12 | 51 | 2 | 9 | 0.00040825 | 3.2 | 20 | 999
34 | 12 | 51 | 3 | 10 | 0.00040825 | 3.2 | 20 | 999
35 | 12 | 51 | 4 | 11 | 0.00040825 | 3.2 | 20 | 999
36 | 12 | 51 | 5 | 12 | 0.00040825 | 3.2 | 20 | 999
37 | 12 | 51 | 6 | 13 | 0.00040825 | 3.2 | 20 | 999
38 | 12 | 51 | 7 | 14 | 0.00040825 | 3.2 | 20 | 999
39 | 12 | 51 | 1 | 15 | 0.00040825 | 3.2 | 20 | 999
40 | 12 | 51 | 2 | 16 | 0.00040825 | 3.2 | 20 | 999
41 | 12 | 51 | 3 | 17 | 0.00040825 | 3.2 | 20 | 999
42 | 12 | 51 | 4 | 18 | 0.00040825 | 3.2 | 20 | 999
43 | 12 | 51 | 5 | 19 | 0.00040825 | 3.2 | 20 | 999
44 | 12 | 51 | 6 | 20 | 0.00040825 | 3.2 | 20 | 999
45 | 12 | 51 | 7 | 21 | 0.00040825 | 3.2 | 20 | 999
46 | 12 | 51 | 1 | 22 | 0.00040825 | 3.2 | 20 | 999
47 | 12 | 51 | 2 | 23 | 0.00040825 | 4 | 18 | 999
48 | 12 | 51 | 3 | 24 | 0.00040825 | 4 | 18 | 999
49 | 12 | 51 | 4 | 1 | 0.00040825 | 4 | 18 | 999
50 | 12 | 51 | 5 | 2 | 0.00040825 | 4 | 18 | 999
51 | 12 | 51 | 6 | 3 | 0.00040825 | 4 | 18 | 999
52 | 12 | 51 | 7 | 4 | 0.00040825 | 4 | 18 | 999
53 | 12 | 51 | 1 | 5 | 0.00040825 | 4 | 18 | 999
54 | 12 | 51 | 2 | 6 | 0.00040825 | 4 | 18 | 999
55 | 12 | 51 | 3 | 7 | 0.00040825 | 3.2 | 20 | 999
56 | 12 | 51 | 4 | 8 | 0.00040825 | 3.2 | 20 | 999
57 | 12 | 51 | 5 | 9 | 0.00040825 | 3.2 | 20 | 999
58 | 12 | 51 | 6 | 10 | 0.00040825 | 3.2 | 20 | 999
59 | 12 | 51 | 7 | 11 | 0.00040825 | 3.2 | 20 | 999
60 | 12 | 51 | 1 | 12 | 0.00040825 | 3.2 | 20 | 999
61 | 12 | 51 | 2 | 13 | 0.00040825 | 3.2 | 20 | 999
62 | 12 | 51 | 3 | 14 | 0.00040825 | 3.2 | 20 | 999
63 | 12 | 51 | 4 | 15 | 0.00040825 | 3.2 | 20 | 999
64 | 12 | 51 | 5 | 16 | 0.00040825 | 3.2 | 20 | 999
65 | 12 | 51 | 6 | 17 | 0.00040825 | 3.2 | 20 | 999
66 | 12 | 51 | 7 | 18 | 0.00040825 | 3.2 | 20 | 999
67 | 12 | 51 | 1 | 19 | 0.00040825 | 3.2 | 20 | 999
68 | 12 | 51 | 2 | 20 | 0.00040825 | 3.2 | 20 | 999
69 | 12 | 51 | 3 | 21 | 0.00040825 | 3.2 | 20 | 999
70 | 12 | 51 | 4 | 22 | 0.00040825 | 3.2 | 20 | 999
71 | 12 | 51 | 5 | 23 | 0.00040825 | 4 | 18 | 999
72 | 12 | 51 | 6 | 24 | 0.00040825 | 4 | 18 | 999
73 | 12 | 52 | 7 | 1 | 0.00040825 | 4 | 18 | 999
74 | 12 | 52 | 1 | 2 | 0.00040825 | 4 | 18 | 999
75 | 12 | 52 | 2 | 3 | 0.00040825 | 4 | 18 | 999
76 | 12 | 52 | 3 | 4 | 0.00040825 | 4 | 18 | 999
77 | 12 | 52 | 4 | 5 | 0.00040825 | 4 | 18 | 999
78 | 12 | 52 | 5 | 6 | 0.00040825 | 4 | 20 | 999
79 | 12 | 52 | 6 | 7 | 0.00040825 | 2 | 20 | 999
80 | 12 | 52 | 7 | 8 | 0.00040825 | 2 | 18 | 999
81 | 12 | 52 | 1 | 9 | 0.00040825 | 2 | 18 | 999
82 | 12 | 52 | 2 | 10 | 0.00040825 | 0.4 | 18 | 999
83 | 12 | 52 | 3 | 11 | 0.00040825 | 0.4 | 18 | 999
84 | 12 | 52 | 4 | 12 | 0.00040825 | 0.4 | 18 | 999
85 | 12 | 52 | 5 | 13 | 0.00040825 | 0.4 | 18 | 999
86 | 12 | 52 | 6 | 14 | 0.00040825 | 0.8 | 18 | 999
87 | 12 | 52 | 7 | 15 | 0.00040825 | 0.8 | 18 | 999
88 | 12 | 52 | 1 | 16 | 0.00040825 | 0.8 | 18 | 999
89 | 12 | 52 | 2 | 17 | 0.00040825 | 2 | 18 | 999
90 | 12 | 52 | 3 | 18 | 0.00040825 | 2 | 18 | 999
91 | 12 | 52 | 4 | 19 | 0.00040825 | 2 | 20 | 999
92 | 12 | 52 | 5 | 20 | 0.00040825 | 3.2 | 20 | 999
93 | 12 | 52 | 6 | 21 | 0.00040825 | 3.2 | 20 | 999
94 | 12 | 52 | 7 | 22 | 0.00040825 | 3.2 | 20 | 999
95 | 12 | 52 | 1 | 23 | 0.00040825 | 4 | 18 | 999
96 | 12 | 52 | 2 | 24 | 0.00040825 | 4 | 18 | 999
97 | 12 | 52 | 3 | 1 | 0.00040825 | 4 | 18 | 999
98 | 12 | 52 | 4 | 2 | 0.00040825 | 4 | 18 | 999
99 | 12 | 52 | 5 | 3 | 0.00040825 | 4 | 18 | 999
100 | 12 | 52 | 6 | 4 | 0.00040825 | 4 | 18 | 999
101 | 12 | 52 | 7 | 5 | 0.00040825 | 4 | 18 | 999
102 | 12 | 52 | 1 | 6 | 0.00040825 | 4 | 20 | 999
103 | 12 | 52 | 2 | 7 | 0.00040825 | 2 | 20 | 999
104 | 12 | 52 | 3 | 8 | 0.00040825 | 2 | 18 | 999
105 | 12 | 52 | 4 | 9 | 0.00040825 | 2 | 18 | 999
106 | 12 | 52 | 5 | 10 | 0.00040825 | 0.4 | 18 | 999
107 | 12 | 52 | 6 | 11 | 0.00040825 | 0.4 | 18 | 999
108 | 12 | 52 | 7 | 12 | 0.00040825 | 0.4 | 18 | 999
109 | 12 | 52 | 1 | 13 | 0.00040825 | 0.4 | 18 | 999
110 | 12 | 52 | 2 | 14 | 0.00040825 | 0.8 | 18 | 999
111 | 12 | 52 | 3 | 15 | 0.00040825 | 0.8 | 18 | 999
112 | 12 | 52 | 4 | 16 | 0.00040825 | 0.8 | 18 | 999
113 | 12 | 52 | 5 | 17 | 0.00040825 | 2 | 18 | 999
114 | 12 | 52 | 6 | 18 | 0.00040825 | 2 | 18 | 999
115 | 12 | 52 | 7 | 19 | 0.00040825 | 2 | 20 | 999
116 | 12 | 52 | 1 | 20 | 0.00040825 | 3.2 | 20 | 999
117 | 12 | 52 | 2 | 21 | 0.00040825 | 3.2 | 20 | 999
118 | 12 | 52 | 3 | 22 | 0.00040825 | 3.2 | 20 | 999
119 | 12 | 52 | 4 | 23 | 0.00040825 | 4 | 18 | 999
120 | 12 | 52 | 5 | 24 | 0.00040825 | 4 | 18 | 999
121 | 12 | 52 | 6 | 1 | 0.00040825 | 4 | 18 | 999
122 | 12 | 52 | 7 | 2 | 0.00040825 | 4 | 18 | 999
123 | 12 | 52 | 1 | 3 | 0.00040825 | 4 | 18 | 999
124 | 12 | 52 | 2 | 4 | 0.00040825 | 4 | 18 | 999
125 | 12 | 52 | 3 | 5 | 0.00040825 | 4 | 18 | 999
126 | 12 | 52 | 4 | 6 | 0.00040825 | 4 | 20 | 999
127 | 12 | 52 | 5 | 7 | 0.00040825 | 2 | 20 | 999
128 | 12 | 52 | 6 | 8 | 0.00040825 | 2 | 18 | 999
129 | 12 | 52 | 7 | 9 | 0.00040825 | 2 | 18 | 999
130 | 12 | 52 | 1 | 10 | 0.00040825 | 0.4 | 18 | 999
131 | 12 | 52 | 2 | 11 | 0.00040825 | 0.4 | 18 | 999
132 | 12 | 52 | 3 | 12 | 0.00040825 | 0.4 | 18 | 999
133 | 12 | 52 | 4 | 13 | 0.00040825 | 0.4 | 18 | 999
134 | 12 | 52 | 5 | 14 | 0.00040825 | 0.8 | 18 | 999
135 | 12 | 52 | 6 | 15 | 0.00040825 | 0.8 | 18 | 999
136 | 12 | 52 | 7 | 16 | 0.00040825 | 0.8 | 18 | 999
137 | 12 | 52 | 1 | 17 | 0.00040825 | 2 | 18 | 999
138 | 12 | 52 | 2 | 18 | 0.00040825 | 2 | 18 | 999
139 | 12 | 52 | 3 | 19 | 0.00040825 | 2 | 20 | 999
140 | 12 | 52 | 4 | 20 | 0.00040825 | 3.2 | 20 | 999
141 | 12 | 52 | 5 | 21 | 0.00040825 | 3.2 | 20 | 999
142 | 12 | 52 | 6 | 22 | 0.00040825 | 3.2 | 20 | 999
143 | 12 | 52 | 7 | 23 | 0.00040825 | 4 | 18 | 999
144 | 12 | 52 | 1 | 24 | 0.00040825 | 4 | 18 | 999
145 | 12 | 52 | 2 | 1 | 0.00040825 | 4 | 18 | 999
146 | 12 | 52 | 3 | 2 | 0.00040825 | 4 | 18 | 999
147 | 12 | 52 | 4 | 3 | 0.00040825 | 4 | 18 | 999
148 | 12 | 52 | 5 | 4 | 0.00040825 | 4 | 18 | 999
149 | 12 | 52 | 6 | 5 | 0.00040825 | 4 | 18 | 999
150 | 12 | 52 | 7 | 6 | 0.00040825 | 4 | 20 | 999
151 | 12 | 52 | 1 | 7 | 0.00040825 | 2 | 20 | 999
152 | 12 | 52 | 2 | 8 | 0.00040825 | 2 | 18 | 999
153 | 12 | 52 | 3 | 9 | 0.00040825 | 2 | 18 | 999
154 | 12 | 52 | 4 | 10 | 0.00040825 | 0.4 | 18 | 999
155 | 12 | 52 | 5 | 11 | 0.00040825 | 0.4 | 18 | 999
156 | 12 | 52 | 6 | 12 | 0.00040825 | 0.4 | 18 | 999
157 | 12 | 52 | 7 | 13 | 0.00040825 | 0.4 | 18 | 999
158 | 12 | 52 | 1 | 14 | 0.00040825 | 0.8 | 18 | 999
159 | 12 | 52 | 2 | 15 | 0.00040825 | 0.8 | 18 | 999
160 | 12 | 52 | 3 | 16 | 0.00040825 | 0.8 | 18 | 999
161 | 12 | 52 | 4 | 17 | 0.00040825 | 2 | 18 | 999
162 | 12 | 52 | 5 | 18 | 0.00040825 | 2 | 18 | 999
163 | 12 | 52 | 6 | 19 | 0.00040825 | 2 | 20 | 999
164 | 12 | 52 | 7 | 20 | 0.00040825 | 3.2 | 20 | 999
165 | 12 | 52 | 1 | 21 | 0.00040825 | 3.2 | 20 | 999
166 | 12 | 52 | 2 | 22 | 0.00040825 | 3.2 | 20 | 999
167 | 12 | 52 | 3 | 23 | 0.00040825 | 4 | 18 | 999
168 | 12 | 52 | 4 | 24 | 0.00040825 | 4 | 18 | 999
169 | 12 | 52 | 5 | 1 | 0.00040825 | 4 | 18 | 999
170 | 12 | 52 | 6 | 2 | 0.00040825 | 4 | 18 | 999
171 | 12 | 52 | 7 | 3 | 0.00040825 | 4 | 18 | 999
172 | 12 | 52 | 1 | 4 | 0.00040825 | 4 | 18 | 999
173 | 12 | 52 | 2 | 5 | 0.00040825 | 4 | 18 | 999
174 | 12 | 52 | 3 | 6 | 0.00040825 | 4 | 20 | 999
175 | 12 | 52 | 4 | 7 | 0.00040825 | 2 | 20 | 999
176 | 12 | 52 | 5 | 8 | 0.00040825 | 2 | 18 | 999
177 | 12 | 52 | 6 | 9 | 0.00040825 | 2 | 18 | 999
178 | 12 | 52 | 7 | 10 | 0.00040825 | 0.4 | 18 | 999
179 | 12 | 52 | 1 | 11 | 0.00040825 | 0.4 | 18 | 999
180 | 12 | 52 | 2 | 12 | 0.00040825 | 0.4 | 18 | 999
181 | 12 | 52 | 3 | 13 | 0.00040825 | 0.4 | 18 | 999
182 | 12 | 52 | 4 | 14 | 0.00040825 | 0.8 | 18 | 999
183 | 12 | 52 | 5 | 15 | 0.00040825 | 0.8 | 18 | 999
184 | 12 | 52 | 6 | 16 | 0.00040825 | 0.8 | 18 | 999
185 | 12 | 52 | 7 | 17 | 0.00040825 | 2 | 18 | 999
186 | 12 | 52 | 1 | 18 | 0.00040825 | 2 | 18 | 999
187 | 12 | 52 | 2 | 19 | 0.00040825 | 2 | 20 | 999
188 | 12 | 52 | 3 | 20 | 0.00040825 | 3.2 | 20 | 999
189 | 12 | 52 | 4 | 21 | 0.00040825 | 3.2 | 20 | 999
190 | 12 | 52 | 5 | 22 | 0.00040825 | 3.2 | 20 | 999
191 | 12 | 52 | 6 | 23 | 0.00040825 | 4 | 18 | 999
192 | 12 | 52 | 7 | 24 | 0.00040825 | 4 | 18 | 999
193 | 12 | 52 | 1 | 1 | 0.00040825 | 4 | 18 | 999
194 | 12 | 52 | 2 | 2 | 0.00040825 | 4 | 18 | 999
195 | 12 | 52 | 3 | 3 | 0.00040825 | 4 | 18 | 999
196 | 12 | 52 | 4 | 4 | 0.00040825 | 4 | 18 | 999
197 | 12 | 52 | 5 | 5 | 0.00040825 | 4 | 18 | 999
198 | 12 | 52 | 6 | 6 | 0.00040825 | 4 | 18 | 999
199 | 12 | 52 | 7 | 7 | 0.00040825 | 3.2 | 20 | 999
200 | 12 | 52 | 1 | 8 | 0.00040825 | 3.2 | 20 | 999
201 | 12 | 52 | 2 | 9 | 0.00040825 | 3.2 | 20 | 999
202 | 12 | 52 | 3 | 10 | 0.00040825 | 3.2 | 20 | 999
203 | 12 | 52 | 4 | 11 | 0.00040825 | 3.2 | 20 | 999
204 | 12 | 52 | 5 | 12 | 0.00040825 | 3.2 | 20 | 999
205 | 12 | 52 | 6 | 13 | 0.00040825 | 3.2 | 20 | 999
206 | 12 | 52 | 7 | 14 | 0.00040825 | 3.2 | 20 | 999
207 | 12 | 52 | 1 | 15 | 0.00040825 | 3.2 | 20 | 999
208 | 12 | 52 | 2 | 16 | 0.00040825 | 3.2 | 20 | 999
209 | 12 | 52 | 3 | 17 | 0.00040825 | 3.2 | 20 | 999
210 | 12 | 52 | 4 | 18 | 0.00040825 | 3.2 | 20 | 999
211 | 12 | 52 | 5 | 19 | 0.00040825 | 3.2 | 20 | 999
212 | 12 | 52 | 6 | 20 | 0.00040825 | 3.2 | 20 | 999
213 | 12 | 52 | 7 | 21 | 0.00040825 | 3.2 | 20 | 999
214 | 12 | 52 | 1 | 22 | 0.00040825 | 3.2 | 20 | 999
215 | 12 | 52 | 2 | 23 | 0.00040825 | 4 | 18 | 999
216 | 12 | 52 | 3 | 24 | 0.00040825 | 4 | 18 | 999
217 | 12 | 52 | 4 | 1 | 0.00040825 | 4 | 18 | 999
218 | 12 | 52 | 5 | 2 | 0.00040825 | 4 | 18 | 999
219 | 12 | 52 | 6 | 3 | 0.00040825 | 4 | 18 | 999
220 | 12 | 52 | 7 | 4 | 0.00040825 | 4 | 18 | 999
221 | 12 | 52 | 1 | 5 | 0.00040825 | 4 | 18 | 999
222 | 12 | 52 | 2 | 6 | 0.00040825 | 4 | 18 | 999
223 | 12 | 52 | 3 | 7 | 0.00040825 | 3.2 | 20 | 999
224 | 12 | 52 | 4 | 8 | 0.00040825 | 3.2 | 20 | 999
225 | 12 | 52 | 5 | 9 | 0.00040825 | 3.2 | 20 | 999
226 | 12 | 52 | 6 | 10 | 0.00040825 | 3.2 | 20 | 999
227 | 12 | 52 | 7 | 11 | 0.00040825 | 3.2 | 20 | 999
228 | 12 | 52 | 1 | 12 | 0.00040825 | 3.2 | 20 | 999
229 | 12 | 52 | 2 | 13 | 0.00040825 | 3.2 | 20 | 999
230 | 12 | 52 | 3 | 14 | 0.00040825 | 3.2 | 20 | 999
231 | 12 | 52 | 4 | 15 | 0.00040825 | 3.2 | 20 | 999
232 | 12 | 52 | 5 | 16 | 0.00040825 | 3.2 | 20 | 999
233 | 12 | 52 | 6 | 17 | 0.00040825 | 3.2 | 20 | 999
234 | 12 | 52 | 7 | 18 | 0.00040825 | 3.2 | 20 | 999
235 | 12 | 52 | 1 | 19 | 0.00040825 | 3.2 | 20 | 999
236 | 12 | 52 | 2 | 20 | 0.00040825 | 3.2 | 20 | 999
237 | 12 | 52 | 3 | 21 | 0.00040825 | 3.2 | 20 | 999
238 | 12 | 52 | 4 | 22 | 0.00040825 | 3.2 | 20 | 999
239 | 12 | 52 | 5 | 23 | 0.00040825 | 4 | 18 | 999
240 | 12 | 52 | 6 | 24 | 0.00040825 | 4 | 18 | 999
241 | 12 | 53 | 7 | 1 | 0.00040825 | 4 | 18 | 999
242 | 12 | 53 | 1 | 2 | 0.00040825 | 4 | 18 | 999
243 | 12 | 53 | 2 | 3 | 0.00040825 | 4 | 18 | 999
244 | 12 | 53 | 3 | 4 | 0.00040825 | 4 | 18 | 999
245 | 12 | 53 | 4 | 5 | 0.00040825 | 4 | 18 | 999
246 | 12 | 53 | 5 | 6 | 0.00040825 | 4 | 20 | 999
247 | 12 | 53 | 6 | 7 | 0.00040825 | 2 | 20 | 999
248 | 12 | 53 | 7 | 8 | 0.00040825 | 2 | 18 | 999
249 | 12 | 53 | 1 | 9 | 0.00040825 | 2 | 18 | 999
250 | 12 | 53 | 2 | 10 | 0.00040825 | 0.4 | 18 | 999
251 | 12 | 53 | 3 | 11 | 0.00040825 | 0.4 | 18 | 999
252 | 12 | 53 | 4 | 12 | 0.00040825 | 0.4 | 18 | 999
253 | 12 | 53 | 5 | 13 | 0.00040825 | 0.4 | 18 | 999
254 | 12 | 53 | 6 | 14 | 0.00040825 | 0.8 | 18 | 999
255 | 12 | 53 | 7 | 15 | 0.00040825 | 0.8 | 18 | 999
256 | 12 | 53 | 1 | 16 | 0.00040825 | 0.8 | 18 | 999
257 | 12 | 53 | 2 | 17 | 0.00040825 | 2 | 18 | 999
258 | 12 | 53 | 3 | 18 | 0.00040825 | 2 | 18 | 999
259 | 12 | 53 | 4 | 19 | 0.00040825 | 2 | 20 | 999
260 | 12 | 53 | 5 | 20 | 0.00040825 | 3.2 | 20 | 999
261 | 12 | 53 | 6 | 21 | 0.00040825 | 3.2 | 20 | 999
262 | 12 | 53 | 7 | 22 | 0.00040825 | 3.2 | 20 | 999
263 | 12 | 53 | 1 | 23 | 0.00040825 | 4 | 18 | 999
264 | 12 | 53 | 2 | 24 | 0.00040825 | 4 | 18 | 999
265 | 12 | 53 | 3 | 1 | 0.00040825 | 4 | 18 | 999
266 | 12 | 53 | 4 | 2 | 0.00040825 | 4 | 18 | 999
267 | 12 | 53 | 5 | 3 | 0.00040825 | 4 | 18 | 999
268 | 12 | 53 | 6 | 4 | 0.00040825 | 4 | 18 | 999
269 | 12 | 53 | 7 | 5 | 0.00040825 | 4 | 18 | 999
270 | 12 | 53 | 1 | 6 | 0.00040825 | 4 | 20 | 999
271 | 12 | 53 | 2 | 7 | 0.00040825 | 2 | 20 | 999
272 | 12 | 53 | 3 | 8 | 0.00040825 | 2 | 18 | 999
273 | 12 | 53 | 4 | 9 | 0.00040825 | 2 | 18 | 999
274 | 12 | 53 | 5 | 10 | 0.00040825 | 0.4 | 18 | 999
275 | 12 | 53 | 6 | 11 | 0.00040825 | 0.4 | 18 | 999
276 | 12 | 53 | 7 | 12 | 0.00040825 | 0.4 | 18 | 999
277 | 12 | 53 | 1 | 13 | 0.00040825 | 0.4 | 18 | 999
278 | 12 | 53 | 2 | 14 | 0.00040825 | 0.8 | 18 | 999
279 | 12 | 53 | 3 | 15 | 0.00040825 | 0.8 | 18 | 999
280 | 12 | 53 | 4 | 16 | 0.00040825 | 0.8 | 18 | 999
281 | 12 | 53 | 5 | 17 | 0.00040825 | 2 | 18 | 999
282 | 12 | 53 | 6 | 18 | 0.00040825 | 2 | 18 | 999
283 | 12 | 53 | 7 | 19 | 0.00040825 | 2 | 20 | 999
284 | 12 | 53 | 1 | 20 | 0.00040825 | 3.2 | 20 | 999
285 | 12 | 53 | 2 | 21 | 0.00040825 | 3.2 | 20 | 999
286 | 12 | 53 | 3 | 22 | 0.00040825 | 3.2 | 20 | 999
287 | 12 | 53 | 4 | 23 | 0.00040825 | 4 | 18 | 999
288 | 12 | 53 | 5 | 24 | 0.00040825 | 4 | 18 | 999
289 | 12 | 53 | 6 | 1 | 0.00040825 | 4 | 18 | 999
290 | 12 | 53 | 7 | 2 | 0.00040825 | 4 | 18 | 999
291 | 12 | 53 | 1 | 3 | 0.00040825 | 4 | 18 | 999
292 | 12 | 53 | 2 | 4 | 0.00040825 | 4 | 18 | 999
293 | 12 | 53 | 3 | 5 | 0.00040825 | 4 | 18 | 999
294 | 12 | 53 | 4 | 6 | 0.00040825 | 4 | 20 | 999
295 | 12 | 53 | 5 | 7 | 0.00040825 | 2 | 20 | 999
296 | 12 | 53 | 6 | 8 | 0.00040825 | 2 | 18 | 999
297 | 12 | 53 | 7 | 9 | 0.00040825 | 2 | 18 | 999
298 | 12 | 53 | 1 | 10 | 0.00040825 | 0.4 | 18 | 999
299 | 12 | 53 | 2 | 11 | 0.00040825 | 0.4 | 18 | 999
300 | 12 | 53 | 3 | 12 | 0.00040825 | 0.4 | 18 | 999
301 | 12 | 53 | 4 | 13 | 0.00040825 | 0.4 | 18 | 999
302 | 12 | 53 | 5 | 14 | 0.00040825 | 0.8 | 18 | 999
303 | 12 | 53 | 6 | 15 | 0.00040825 | 0.8 | 18 | 999
304 | 12 | 53 | 7 | 16 | 0.00040825 | 0.8 | 18 | 999
305 | 12 | 53 | 1 | 17 | 0.00040825 | 2 | 18 | 999
306 | 12 | 53 | 2 | 18 | 0.00040825 | 2 | 18 | 999
307 | 12 | 53 | 3 | 19 | 0.00040825 | 2 | 20 | 999
308 | 12 | 53 | 4 | 20 | 0.00040825 | 3.2 | 20 | 999
309 | 12 | 53 | 5 | 21 | 0.00040825 | 3.2 | 20 | 999
310 | 12 | 53 | 6 | 22 | 0.00040825 | 3.2 | 20 | 999
311 | 12 | 53 | 7 | 23 | 0.00040825 | 4 | 18 | 999
312 | 12 | 53 | 1 | 24 | 0.00040825 | 4 | 18 | 999
313 | 12 | 53 | 2 | 1 | 0.00040825 | 4 | 18 | 999
314 | 12 | 53 | 3 | 2 | 0.00040825 | 4 | 18 | 999
315 | 12 | 53 | 4 | 3 | 0.00040825 | 4 | 18 | 999
316 | 12 | 53 | 5 | 4 | 0.00040825 | 4 | 18 | 999
317 | 12 | 53 | 6 | 5 | 0.00040825 | 4 | 18 | 999
318 | 12 | 53 | 7 | 6 | 0.00040825 | 4 | 20 | 999
319 | 12 | 53 | 1 | 7 | 0.00040825 | 2 | 20 | 999
320 | 12 | 53 | 2 | 8 | 0.00040825 | 2 | 18 | 999
321 | 12 | 53 | 3 | 9 | 0.00040825 | 2 | 18 | 999
322 | 12 | 53 | 4 | 10 | 0.00040825 | 0.4 | 18 | 999
323 | 12 | 53 | 5 | 11 | 0.00040825 | 0.4 | 18 | 999
324 | 12 | 53 | 6 | 12 | 0.00040825 | 0.4 | 18 | 999
325 | 12 | 53 | 7 | 13 | 0.00040825 | 0.4 | 18 | 999
326 | 12 | 53 | 1 | 14 | 0.00040825 | 0.8 | 18 | 999
327 | 12 | 53 | 2 | 15 | 0.00040825 | 0.8 | 18 | 999
328 | 12 | 53 | 3 | 16 | 0.00040825 | 0.8 | 18 | 999
329 | 12 | 53 | 4 | 17 | 0.00040825 | 2 | 18 | 999
330 | 12 | 53 | 5 | 18 | 0.00040825 | 2 | 18 | 999
331 | 12 | 53 | 6 | 19 | 0.00040825 | 2 | 20 | 999
332 | 12 | 53 | 7 | 20 | 0.00040825 | 3.2 | 20 | 999
333 | 12 | 53 | 1 | 21 | 0.00040825 | 3.2 | 20 | 999
334 | 12 | 53 | 2 | 22 | 0.00040825 | 3.2 | 20 | 999
335 | 12 | 53 | 3 | 23 | 0.00040825 | 4 | 18 | 999
336 | 12 | 53 | 4 | 24 | 0.00040825 | 4 | 18 | 999
337 | 1 | 53 | 5 | 1 | 0.00040825 | 4 | 18 | 999
338 | 1 | 53 | 6 | 2 | 0.00040825 | 4 | 18 | 999
339 | 1 | 53 | 7 | 3 | 0.00040825 | 4 | 18 | 999
340 | 1 | 53 | 1 | 4 | 0.00040825 | 4 | 18 | 999
341 | 1 | 53 | 2 | 5 | 0.00040825 | 4 | 18 | 999
342 | 1 | 53 | 3 | 6 | 0.00040825 | 4 | 20 | 999
343 | 1 | 53 | 4 | 7 | 0.00040825 | 2 | 20 | 999
344 | 1 | 53 | 5 | 8 | 0.00040825 | 2 | 18 | 999
345 | 1 | 53 | 6 | 9 | 0.00040825 | 2 | 18 | 999
346 | 1 | 53 | 7 | 10 | 0.00040825 | 0.4 | 18 | 999
347 | 1 | 53 | 1 | 11 | 0.00040825 | 0.4 | 18 | 999
348 | 1 | 53 | 2 | 12 | 0.00040825 | 0.4 | 18 | 999
349 | 1 | 53 | 3 | 13 | 0.00040825 | 0.4 | 18 | 999
350 | 1 | 53 | 4 | 14 | 0.00040825 | 0.8 | 18 | 999
351 | 1 | 53 | 5 | 15 | 0.00040825 | 0.8 | 18 | 999
352 | 1 | 53 | 6 | 16 | 0.00040825 | 0.8 | 18 | 999
353 | 1 | 53 | 7 | 17 | 0.00040825 | 2 | 18 | 999
354 | 1 | 53 | 1 | 18 | 0.00040825 | 2 | 18 | 999
355 | 1 | 53 | 2 | 19 | 0.00040825 | 2 | 20 | 999
356 | 1 | 53 | 3 | 20 | 0.00040825 | 3.2 | 20 | 999
357 | 1 | 53 | 4 | 21 | 0.00040825 | 3.2 | 20 | 999
358 | 1 | 53 | 5 | 22 | 0.00040825 | 3.2 | 20 | 999
359 | 1 | 53 | 6 | 23 | 0.00040825 | 4 | 18 | 999
360 | 1 | 53 | 7 | 24 | 0.00040825 | 4 | 18 | 999
361 | 1 | 53 | 1 | 1 | 0.00040825 | 4 | 18 | 999
362 | 1 | 53 | 2 | 2 | 0.00040825 | 4 | 18 | 999
363 | 1 | 53 | 3 | 3 | 0.00040825 | 4 | 18 | 999
364 | 1 | 53 | 4 | 4 | 0.00040825 | 4 | 18 | 999
365 | 1 | 53 | 5 | 5 | 0.00040825 | 4 | 18 | 999
366 | 1 | 53 | 6 | 6 | 0.00040825 | 4 | 18 | 999
367 | 1 | 53 | 7 | 7 | 0.00040825 | 3.2 | 20 | 999
368 | 1 | 53 | 1 | 8 | 0.00040825 | 3.2 | 20 | 999
369 | 1 | 53 | 2 | 9 | 0.00040825 | 3.2 | 20 | 999
370 | 1 | 53 | 3 | 10 | 0.00040825 | 3.2 | 20 | 999
371 | 1 | 53 | 4 | 11 | 0.00040825 | 3.2 | 20 | 999
372 | 1 | 53 | 5 | 12 | 0.00040825 | 3.2 | 20 | 999
373 | 1 | 53 | 6 | 13 | 0.00040825 | 3.2 | 20 | 999
374 | 1 | 53 | 7 | 14 | 0.00040825 | 3.2 | 20 | 999
375 | 1 | 53 | 1 | 15 | 0.00040825 | 3.2 | 20 | 999
376 | 1 | 53 | 2 | 16 | 0.00040825 | 3.2 | 20 | 999
377 | 1 | 53 | 3 | 17 | 0.00040825 | 3.2 | 20 | 999
378 | 1 | 53 | 4 | 18 | 0.00040825 | 3.2 | 20 | 999
379 | 1 | 53 | 5 | 19 | 0.00040825 | 3.2 | 20 | 999
380 | 1 | 53 | 6 | 20 | 0.00040825 | 3.2 | 20 | 999
381 | 1 | 53 | 7 | 21 | 0.00040825 | 3.2 | 20 | 999
382 | 1 | 53 | 1 | 22 | 0.00040825 | 3.2 | 20 | 999
383 | 1 | 53 | 2 | 23 | 0.00040825 | 4 | 18 | 999
384 | 1 | 53 | 3 | 24 | 0.00040825 | 4 | 18 | 999
385 | 1 | 53 | 4 | 1 | 0.00040825 | 4 | 18 | 999
386 | 1 | 53 | 5 | 2 | 0.00040825 | 4 | 18 | 999
387 | 1 | 53 | 6 | 3 | 0.00040825 | 4 | 18 | 999
388 | 1 | 53 | 7 | 4 | 0.00040825 | 4 | 18 | 999
389 | 1 | 53 | 1 | 5 | 0.00040825 | 4 | 18 | 999
390 | 1 | 53 | 2 | 6 | 0.00040825 | 4 | 18 | 999
391 | 1 | 53 | 3 | 7 | 0.00040825 | 3.2 | 20 | 999
392 | 1 | 53 | 4 | 8 | 0.00040825 | 3.2 | 20 | 999
393 | 1 | 53 | 5 | 9 | 0.00040825 | 3.2 | 20 | 999
394 | 1 | 53 | 6 | 10 | 0.00040825 | 3.2 | 20 | 999
395 | 1 | 53 | 7 | 11 | 0.00040825 | 3.2 | 20 | 999
396 | 1 | 53 | 1 | 12 | 0.00040825 | 3.2 | 20 | 999
397 | 1 | 53 | 2 | 13 | 0.00040825 | 3.2 | 20 | 999
398 | 1 | 53 | 3 | 14 | 0.00040825 | 3.2 | 20 | 999
399 | 1 | 53 | 4 | 15 | 0.00040825 | 3.2 | 20 | 999
400 | 1 | 53 | 5 | 16 | 0.00040825 | 3.2 | 20 | 999
401 | 1 | 53 | 6 | 17 | 0.00040825 | 3.2 | 20 | 999
402 | 1 | 53 | 7 | 18 | 0.00040825 | 3.2 | 20 | 999
403 | 1 | 53 | 1 | 19 | 0.00040825 | 3.2 | 20 | 999
404 | 1 | 53 | 2 | 20 | 0.00040825 | 3.2 | 20 | 999
405 | 1 | 53 | 3 | 21 | 0.00040825 | 3.2 | 20 | 999
406 | 1 | 53 | 4 | 22 | 0.00040825 | 3.2 | 20 | 999
407 | 1 | 53 | 5 | 23 | 0.00040825 | 4 | 18 | 999
408 | 1 | 53 | 6 | 24 | 0.00040825 | 4 | 18 | 999
409 | 1 | 1 | 7 | 1 | 0.00040825 | 4 | 18 | 999
410 | 1 | 1 | 1 | 2 | 0.00040825 | 4 | 18 | 999
411 | 1 | 1 | 2 | 3 | 0.00040825 | 4 | 18 | 999
412 | 1 | 1 | 3 | 4 | 0.00040825 | 4 | 18 | 999
413 | 1 | 1 | 4 | 5 | 0.00040825 | 4 | 18 | 999
414 | 1 | 1 | 5 | 6 | 0.00040825 | 4 | 20 | 999
415 | 1 | 1 | 6 | 7 | 0.00040825 | 2 | 20 | 999
416 | 1 | 1 | 7 | 8 | 0.00040825 | 2 | 18 | 999
417 | 1 | 1 | 1 | 9 | 0.00040825 | 2 | 18 | 999
418 | 1 | 1 | 2 | 10 | 0.00040825 | 0.4 | 18 | 999
419 | 1 | 1 | 3 | 11 | 0.00040825 | 0.4 | 18 | 999
420 | 1 | 1 | 4 | 12 | 0.00040825 | 0.4 | 18 | 999
421 | 1 | 1 | 5 | 13 | 0.00040825 | 0.4 | 18 | 999
422 | 1 | 1 | 6 | 14 | 0.00040825 | 0.8 | 18 | 999
423 | 1 | 1 | 7 | 15 | 0.00040825 | 0.8 | 18 | 999
424 | 1 | 1 | 1 | 16 | 0.00040825 | 0.8 | 18 | 999
425 | 1 | 1 | 2 | 17 | 0.00040825 | 2 | 18 | 999
426 | 1 | 1 | 3 | 18 | 0.00040825 | 2 | 18 | 999
427 | 1 | 1 | 4 | 19 | 0.00040825 | 2 | 20 | 999
428 | 1 | 1 | 5 | 20 | 0.00040825 | 3.2 | 20 | 999
429 | 1 | 1 | 6 | 21 | 0.00040825 | 3.2 | 20 | 999
430 | 1 | 1 | 7 | 22 | 0.00040825 | 3.2 | 20 | 999
431 | 1 | 1 | 1 | 23 | 0.00040825 | 4 | 18 | 999
432 | 1 | 1 | 2 | 24 | 0.00040825 | 4 | 18 | 999
433 | 1 | 1 | 3 | 1 | 0.00040825 | 4 | 18 | 999
434 | 1 | 1 | 4 | 2 | 0.00040825 | 4 | 18 | 999
435 | 1 | 1 | 5 | 3 | 0.00040825 | 4 | 18 | 999
436 | 1 | 1 | 6 | 4 | 0.00040825 | 4 | 18 | 999
437 | 1 | 1 | 7 | 5 | 0.00040825 | 4 | 18 | 999
438 | 1 | 1 | 1 | 6 | 0.00040825 | 4 | 20 | 999
439 | 1 | 1 | 2 | 7 | 0.00040825 | 2 | 20 | 999
440 | 1 | 1 | 3 | 8 | 0.00040825 | 2 | 18 | 999
441 | 1 | 1 | 4 | 9 | 0.00040825 | 2 | 18 | 999
442 | 1 | 1 | 5 | 10 | 0.00040825 | 0.4 | 18 | 999
443 | 1 | 1 | 6 | 11 | 0.00040825 | 0.4 | 18 | 999
444 | 1 | 1 | 7 | 12 | 0.00040825 | 0.4 | 18 | 999
445 | 1 | 1 | 1 | 13 | 0.00040825 | 0.4 | 18 | 999
446 | 1 | 1 | 2 | 14 | 0.00040825 | 0.8 | 18 | 999
447 | 1 | 1 | 3 | 15 | 0.00040825 | 0.8 | 18 | 999
448 | 1 | 1 | 4 | 16 | 0.00040825 | 0.8 | 18 | 999
449 | 1 | 1 | 5 | 17 | 0.00040825 | 2 | 18 | 999
450 | 1 | 1 | 6 | 18 | 0.00040825 | 2 | 18 | 999
451 | 1 | 1 | 7 | 19 | 0.00040825 | 2 | 20 | 999
452 | 1 | 1 | 1 | 20 | 0.00040825 | 3.2 | 20 | 999
453 | 1 | 1 | 2 | 21 | 0.00040825 | 3.2 | 20 | 999
454 | 1 | 1 | 3 | 22 | 0.00040825 | 3.2 | 20 | 999
455 | 1 | 1 | 4 | 23 | 0.00040825 | 4 | 18 | 999
456 | 1 | 1 | 5 | 24 | 0.00040825 | 4 | 18 | 999
457 | 1 | 1 | 6 | 1 | 0.00040825 | 4 | 18 | 999
458 | 1 | 1 | 7 | 2 | 0.00040825 | 4 | 18 | 999
459 | 1 | 1 | 1 | 3 | 0.00040825 | 4 | 18 | 999
460 | 1 | 1 | 2 | 4 | 0.00040825 | 4 | 18 | 999
461 | 1 | 1 | 3 | 5 | 0.00040825 | 4 | 18 | 999
462 | 1 | 1 | 4 | 6 | 0.00040825 | 4 | 20 | 999
463 | 1 | 1 | 5 | 7 | 0.00040825 | 2 | 20 | 999
464 | 1 | 1 | 6 | 8 | 0.00040825 | 2 | 18 | 999
465 | 1 | 1 | 7 | 9 | 0.00040825 | 2 | 18 | 999
466 | 1 | 1 | 1 | 10 | 0.00040825 | 0.4 | 18 | 999
467 | 1 | 1 | 2 | 11 | 0.00040825 | 0.4 | 18 | 999
468 | 1 | 1 | 3 | 12 | 0.00040825 | 0.4 | 18 | 999
469 | 1 | 1 | 4 | 13 | 0.00040825 | 0.4 | 18 | 999
470 | 1 | 1 | 5 | 14 | 0.00040825 | 0.8 | 18 | 999
471 | 1 | 1 | 6 | 15 | 0.00040825 | 0.8 | 18 | 999
472 | 1 | 1 | 7 | 16 | 0.00040825 | 0.8 | 18 | 999
473 | 1 | 1 | 1 | 17 | 0.00040825 | 2 | 18 | 999
474 | 1 | 1 | 2 | 18 | 0.00040825 | 2 | 18 | 999
475 | 1 | 1 | 3 | 19 | 0.00040825 | 2 | 20 | 999
476 | 1 | 1 | 4 | 20 | 0.00040825 | 3.2 | 20 | 999
477 | 1 | 1 | 5 | 21 | 0.00040825 | 3.2 | 20 | 999
478 | 1 | 1 | 6 | 22 | 0.00040825 | 3.2 | 20 | 999
479 | 1 | 1 | 7 | 23 | 0.00040825 | 4 | 18 | 999
480 | 1 | 1 | 1 | 24 | 0.00040825 | 4 | 18 | 999
481 | 1 | 1 | 2 | 1 | 0.00040825 | 4 | 18 | 999
482 | 1 | 1 | 3 | 2 | 0.00040825 | 4 | 18 | 999
483 | 1 | 1 | 4 | 3 | 0.00040825 | 4 | 18 | 999
484 | 1 | 1 | 5 | 4 | 0.00040825 | 4 | 18 | 999
485 | 1 | 1 | 6 | 5 | 0.00040825 | 4 | 18 | 999
486 | 1 | 1 | 7 | 6 | 0.00040825 | 4 | 20 | 999
487 | 1 | 1 | 1 | 7 | 0.00040825 | 2 | 20 | 999
488 | 1 | 1 | 2 | 8 | 0.00040825 | 2 | 18 | 999
489 | 1 | 1 | 3 | 9 | 0.00040825 | 2 | 18 | 999
490 | 1 | 1 | 4 | 10 | 0.00040825 | 0.4 | 18 | 999
491 | 1 | 1 | 5 | 11 | 0.00040825 | 0.4 | 18 | 999
492 | 1 | 1 | 6 | 12 | 0.00040825 | 0.4 | 18 | 999
493 | 1 | 1 | 7 | 13 | 0.00040825 | 0.4 | 18 | 999
494 | 1 | 1 | 1 | 14 | 0.00040825 | 0.8 | 18 | 999
495 | 1 | 1 | 2 | 15 | 0.00040825 | 0.8 | 18 | 999
496 | 1 | 1 | 3 | 16 | 0.00040825 | 0.8 | 18 | 999
497 | 1 | 1 | 4 | 17 | 0.00040825 | 2 | 18 | 999
498 | 1 | 1 | 5 | 18 | 0.00040825 | 2 | 18 | 999
499 | 1 | 1 | 6 | 19 | 0.00040825 | 2 | 20 | 999
500 | 1 | 1 | 7 | 20 | 0.00040825 | 3.2 | 20 | 999
501 | 1 | 1 | 1 | 21 | 0.00040825 | 3.2 | 20 | 999
502 | 1 | 1 | 2 | 22 | 0.00040825 | 3.2 | 20 | 999
503 | 1 | 1 | 3 | 23 | 0.00040825 | 4 | 18 | 999
504 | 1 | 1 | 4 | 24 | 0.00040825 | 4 | 18 | 999
505 | 1 | 1 | 5 | 1 | 0.00040825 | 4 | 18 | 999
506 | 1 | 1 | 6 | 2 | 0.00040825 | 4 | 18 | 999
507 | 1 | 1 | 7 | 3 | 0.00040825 | 4 | 18 | 999
508 | 1 | 1 | 1 | 4 | 0.00040825 | 4 | 18 | 999
509 | 1 | 1 | 2 | 5 | 0.00040825 | 4 | 18 | 999
510 | 1 | 1 | 3 | 6 | 0.00040825 | 4 | 20 | 999
511 | 1 | 1 | 4 | 7 | 0.00040825 | 2 | 20 | 999
512 | 1 | 1 | 5 | 8 | 0.00040825 | 2 | 18 | 999
513 | 1 | 1 | 6 | 9 | 0.00040825 | 2 | 18 | 999
514 | 1 | 1 | 7 | 10 | 0.00040825 | 0.4 | 18 | 999
515 | 1 | 1 | 1 | 11 | 0.00040825 | 0.4 | 18 | 999
516 | 1 | 1 | 2 | 12 | 0.00040825 | 0.4 | 18 | 999
517 | 1 | 1 | 3 | 13 | 0.00040825 | 0.4 | 18 | 999
518 | 1 | 1 | 4 | 14 | 0.00040825 | 0.8 | 18 | 999
519 | 1 | 1 | 5 | 15 | 0.00040825 | 0.8 | 18 | 999
520 | 1 | 1 | 6 | 16 | 0.00040825 | 0.8 | 18 | 999
521 | 1 | 1 | 7 | 17 | 0.00040825 | 2 | 18 | 999
522 | 1 | 1 | 1 | 18 | 0.00040825 | 2 | 18 | 999
523 | 1 | 1 | 2 | 19 | 0.00040825 | 2 | 20 | 999
524 | 1 | 1 | 3 | 20 | 0.00040825 | 3.2 | 20 | 999
525 | 1 | 1 | 4 | 21 | 0.00040825 | 3.2 | 20 | 999
526 | 1 | 1 | 5 | 22 | 0.00040825 | 3.2 | 20 | 999
527 | 1 | 1 | 6 | 23 | 0.00040825 | 4 | 18 | 999
528 | 1 | 1 | 7 | 24 | 0.00040825 | 4 | 18 | 999
529 | 1 | 1 | 1 | 1 | 0.00040825 | 4 | 18 | 999
530 | 1 | 1 | 2 | 2 | 0.00040825 | 4 | 18 | 999
531 | 1 | 1 | 3 | 3 | 0.00040825 | 4 | 18 | 999
532 | 1 | 1 | 4 | 4 | 0.00040825 | 4 | 18 | 999
533 | 1 | 1 | 5 | 5 | 0.00040825 | 4 | 18 | 999
534 | 1 | 1 | 6 | 6 | 0.00040825 | 4 | 18 | 999
535 | 1 | 1 | 7 | 7 | 0.00040825 | 3.2 | 20 | 999
536 | 1 | 1 | 1 | 8 | 0.00040825 | 3.2 | 20 | 999
537 | 1 | 1 | 2 | 9 | 0.00040825 | 3.2 | 20 | 999
538 | 1 | 1 | 3 | 10 | 0.00040825 | 3.2 | 20 | 999
539 | 1 | 1 | 4 | 11 | 0.00040825 | 3.2 | 20 | 999
540 | 1 | 1 | 5 | 12 | 0.00040825 | 3.2 | 20 | 999
541 | 1 | 1 | 6 | 13 | 0.00040825 | 3.2 | 20 | 999
542 | 1 | 1 | 7 | 14 | 0.00040825 | 3.2 | 20 | 999
543 | 1 | 1 | 1 | 15 | 0.00040825 | 3.2 | 20 | 999
544 | 1 | 1 | 2 | 16 | 0.00040825 | 3.2 | 20 | 999
545 | 1 | 1 | 3 | 17 | 0.00040825 | 3.2 | 20 | 999
546 | 1 | 1 | 4 | 18 | 0.00040825 | 3.2 | 20 | 999
547 | 1 | 1 | 5 | 19 | 0.00040825 | 3.2 | 20 | 999
548 | 1 | 1 | 6 | 20 | 0.00040825 | 3.2 | 20 | 999
549 | 1 | 1 | 7 | 21 | 0.00040825 | 3.2 | 20 | 999
550 | 1 | 1 | 1 | 22 | 0.00040825 | 3.2 | 20 | 999
551 | 1 | 1 | 2 | 23 | 0.00040825 | 4 | 18 | 999
552 | 1 | 1 | 3 | 24 | 0.00040825 | 4 | 18 | 999
553 | 1 | 1 | 4 | 1 | 0.00040825 | 4 | 18 | 999
554 | 1 | 1 | 5 | 2 | 0.00040825 | 4 | 18 | 999
555 | 1 | 1 | 6 | 3 | 0.00040825 | 4 | 18 | 999
556 | 1 | 1 | 7 | 4 | 0.00040825 | 4 | 18 | 999
557 | 1 | 1 | 1 | 5 | 0.00040825 | 4 | 18 | 999
558 | 1 | 1 | 2 | 6 | 0.00040825 | 4 | 18 | 999
559 | 1 | 1 | 3 | 7 | 0.00040825 | 3.2 | 20 | 999
560 | 1 | 1 | 4 | 8 | 0.00040825 | 3.2 | 20 | 999
561 | 1 | 1 | 5 | 9 | 0.00040825 | 3.2 | 20 | 999
562 | 1 | 1 | 6 | 10 | 0.00040825 | 3.2 | 20 | 999
563 | 1 | 1 | 7 | 11 | 0.00040825 | 3.2 | 20 | 999
564 | 1 | 1 | 1 | 12 | 0.00040825 | 3.2 | 20 | 999
565 | 1 | 1 | 2 | 13 | 0.00040825 | 3.2 | 20 | 999
566 | 1 | 1 | 3 | 14 | 0.00040825 | 3.2 | 20 | 999
567 | 1 | 1 | 4 | 15 | 0.00040825 | 3.2 | 20 | 999
568 | 1 | 1 | 5 | 16 | 0.00040825 | 3.2 | 20 | 999
569 | 1 | 1 | 6 | 17 | 0.00040825 | 3.2 | 20 | 999
570 | 1 | 1 | 7 | 18 | 0.00040825 | 3.2 | 20 | 999
571 | 1 | 1 | 1 | 19 | 0.00040825 | 3.2 | 20 | 999
572 | 1 | 1 | 2 | 20 | 0.00040825 | 3.2 | 20 | 999
573 | 1 | 1 | 3 | 21 | 0.00040825 | 3.2 | 20 | 999
574 | 1 | 1 | 4 | 22 | 0.00040825 | 3.2 | 20 | 999
575 | 1 | 1 | 5 | 23 | 0.00040825 | 4 | 18 | 999
576 | 1 | 1 | 6 | 24 | 0.00040825 | 4 | 18 | 999
577 | 1 | 2 | 7 | 1 | 0.00040825 | 4 | 18 | 999
578 | 1 | 2 | 1 | 2 | 0.00040825 | 4 | 18 | 999
579 | 1 | 2 | 2 | 3 | 0.00040825 | 4 | 18 | 999
580 | 1 | 2 | 3 | 4 | 0.00040825 | 4 | 18 | 999
581 | 1 | 2 | 4 | 5 | 0.00040825 | 4 | 18 | 999
582 | 1 | 2 | 5 | 6 | 0.00040825 | 4 | 20 | 999
583 | 1 | 2 | 6 | 7 | 0.00040825 | 2 | 20 | 999
584 | 1 | 2 | 7 | 8 | 0.00040825 | 2 | 18 | 999
585 | 1 | 2 | 1 | 9 | 0.00040825 | 2 | 18 | 999
586 | 1 | 2 | 2 | 10 | 0.00040825 | 0.4 | 18 | 999
587 | 1 | 2 | 3 | 11 | 0.00040825 | 0.4 | 18 | 999
588 | 1 | 2 | 4 | 12 | 0.00040825 | 0.4 | 18 | 999
589 | 1 | 2 | 5 | 13 | 0.00040825 | 0.4 | 18 | 999
590 | 1 | 2 | 6 | 14 | 0.00040825 | 0.8 | 18 | 999
591 | 1 | 2 | 7 | 15 | 0.00040825 | 0.8 | 18 | 999
592 | 1 | 2 | 1 | 16 | 0.00040825 | 0.8 | 18 | 999
593 | 1 | 2 | 2 | 17 | 0.00040825 | 2 | 18 | 999
594 | 1 | 2 | 3 | 18 | 0.00040825 | 2 | 18 | 999
595 | 1 | 2 | 4 | 19 | 0.00040825 | 2 | 20 | 999
596 | 1 | 2 | 5 | 20 | 0.00040825 | 3.2 | 20 | 999
597 | 1 | 2 | 6 | 21 | 0.00040825 | 3.2 | 20 | 999
598 | 1 | 2 | 7 | 22 | 0.00040825 | 3.2 | 20 | 999
599 | 1 | 2 | 1 | 23 | 0.00040825 | 4 | 18 | 999
600 | 1 | 2 | 2 | 24 | 0.00040825 | 4 | 18 | 999
601 | 1 | 2 | 3 | 1 | 0.00040825 | 4 | 18 | 999
602 | 1 | 2 | 4 | 2 | 0.00040825 | 4 | 18 | 999
603 | 1 | 2 | 5 | 3 | 0.00040825 | 4 | 18 | 999
604 | 1 | 2 | 6 | 4 | 0.00040825 | 4 | 18 | 999
605 | 1 | 2 | 7 | 5 | 0.00040825 | 4 | 18 | 999
606 | 1 | 2 | 1 | 6 | 0.00040825 | 4 | 20 | 999
607 | 1 | 2 | 2 | 7 | 0.00040825 | 2 | 20 | 999
608 | 1 | 2 | 3 | 8 | 0.00040825 | 2 | 18 | 999
609 | 1 | 2 | 4 | 9 | 0.00040825 | 2 | 18 | 999
610 | 1 | 2 | 5 | 10 | 0.00040825 | 0.4 | 18 | 999
611 | 1 | 2 | 6 | 11 | 0.00040825 | 0.4 | 18 | 999
612 | 1 | 2 | 7 | 12 | 0.00040825 | 0.4 | 18 | 999
613 | 1 | 2 | 1 | 13 | 0.00040825 | 0.4 | 18 | 999
614 | 1 | 2 | 2 | 14 | 0.00040825 | 0.8 | 18 | 999
615 | 1 | 2 | 3 | 15 | 0.00040825 | 0.8 | 18 | 999
616 | 1 | 2 | 4 | 16 | 0.00040825 | 0.8 | 18 | 999
617 | 1 | 2 | 5 | 17 | 0.00040825 | 2 | 18 | 999
618 | 1 | 2 | 6 | 18 | 0.00040825 | 2 | 18 | 999
619 | 1 | 2 | 7 | 19 | 0.00040825 | 2 | 20 | 999
620 | 1 | 2 | 1 | 20 | 0.00040825 | 3.2 | 20 | 999
621 | 1 | 2 | 2 | 21 | 0.00040825 | 3.2 | 20 | 999
622 | 1 | 2 | 3 | 22 | 0.00040825 | 3.2 | 20 | 999
623 | 1 | 2 | 4 | 23 | 0.00040825 | 4 | 18 | 999
624 | 1 | 2 | 5 | 24 | 0.00040825 | 4 | 18 | 999
625 | 1 | 2 | 6 | 1 | 0.00040825 | 4 | 18 | 999
626 | 1 | 2 | 7 | 2 | 0.00040825 | 4 | 18 | 999
627 | 1 | 2 | 1 | 3 | 0.00040825 | 4 | 18 | 999
628 | 1 | 2 | 2 | 4 | 0.00040825 | 4 | 18 | 999
629 | 1 | 2 | 3 | 5 | 0.00040825 | 4 | 18 | 999
630 | 1 | 2 | 4 | 6 | 0.00040825 | 4 | 20 | 999
631 | 1 | 2 | 5 | 7 | 0.00040825 | 2 | 20 | 999
632 | 1 | 2 | 6 | 8 | 0.00040825 | 2 | 18 | 999
633 | 1 | 2 | 7 | 9 | 0.00040825 | 2 | 18 | 999
634 | 1 | 2 | 1 | 10 | 0.00040825 | 0.4 | 18 | 999
635 | 1 | 2 | 2 | 11 | 0.00040825 | 0.4 | 18 | 999
636 | 1 | 2 | 3 | 12 | 0.00040825 | 0.4 | 18 | 999
637 | 1 | 2 | 4 | 13 | 0.00040825 | 0.4 | 18 | 999
638 | 1 | 2 | 5 | 14 | 0.00040825 | 0.8 | 18 | 999
639 | 1 | 2 | 6 | 15 | 0.00040825 | 0.8 | 18 | 999
640 | 1 | 2 | 7 | 16 | 0.00040825 | 0.8 | 18 | 999
641 | 1 | 2 | 1 | 17 | 0.00040825 | 2 | 18 | 999
642 | 1 | 2 | 2 | 18 | 0.00040825 | 2 | 18 | 999
643 | 1 | 2 | 3 | 19 | 0.00040825 | 2 | 20 | 999
644 | 1 | 2 | 4 | 20 | 0.00040825 | 3.2 | 20 | 999
645 | 1 | 2 | 5 | 21 | 0.00040825 | 3.2 | 20 | 999
646 | 1 | 2 | 6 | 22 | 0.00040825 | 3.2 | 20 | 999
647 | 1 | 2 | 7 | 23 | 0.00040825 | 4 | 18 | 999
648 | 1 | 2 | 1 | 24 | 0.00040825 | 4 | 18 | 999
649 | 1 | 2 | 2 | 1 | 0.00040825 | 4 | 18 | 999
650 | 1 | 2 | 3 | 2 | 0.00040825 | 4 | 18 | 999
651 | 1 | 2 | 4 | 3 | 0.00040825 | 4 | 18 | 999
652 | 1 | 2 | 5 | 4 | 0.00040825 | 4 | 18 | 999
653 | 1 | 2 | 6 | 5 | 0.00040825 | 4 | 18 | 999
654 | 1 | 2 | 7 | 6 | 0.00040825 | 4 | 20 | 999
655 | 1 | 2 | 1 | 7 | 0.00040825 | 2 | 20 | 999
656 | 1 | 2 | 2 | 8 | 0.00040825 | 2 | 18 | 999
657 | 1 | 2 | 3 | 9 | 0.00040825 | 2 | 18 | 999
658 | 1 | 2 | 4 | 10 | 0.00040825 | 0.4 | 18 | 999
659 | 1 | 2 | 5 | 11 | 0.00040825 | 0.4 | 18 | 999
660 | 1 | 2 | 6 | 12 | 0.00040825 | 0.4 | 18 | 999
661 | 1 | 2 | 7 | 13 | 0.00040825 | 0.4 | 18 | 999
662 | 1 | 2 | 1 | 14 | 0.00040825 | 0.8 | 18 | 999
663 | 1 | 2 | 2 | 15 | 0.00040825 | 0.8 | 18 | 999
664 | 1 | 2 | 3 | 16 | 0.00040825 | 0.8 | 18 | 999
665 | 1 | 2 | 4 | 17 | 0.00040825 | 2 | 18 | 999
666 | 1 | 2 | 5 | 18 | 0.00040825 | 2 | 18 | 999
667 | 1 | 2 | 6 | 19 | 0.00040825 | 2 | 20 | 999
668 | 1 | 2 | 7 | 20 | 0.00040825 | 3.2 | 20 | 999
669 | 1 | 2 | 1 | 21 | 0.00040825 | 3.2 | 20 | 999
670 | 1 | 2 | 2 | 22 | 0.00040825 | 3.2 | 20 | 999
671 | 1 | 2 | 3 | 23 | 0.00040825 | 4 | 18 | 999
672 | 1 | 2 | 4 | 24 | 0.00040825 | 4 | 18 | 999
673 | 1 | 2 | 5 | 1 | 0.00040825 | 4 | 18 | 999
674 | 1 | 2 | 6 | 2 | 0.00040825 | 4 | 18 | 999
675 | 1 | 2 | 7 | 3 | 0.00040825 | 4 | 18 | 999
676 | 1 | 2 | 1 | 4 | 0.00040825 | 4 | 18 | 999
677 | 1 | 2 | 2 | 5 | 0.00040825 | 4 | 18 | 999
678 | 1 | 2 | 3 | 6 | 0.00040825 | 4 | 20 | 999
679 | 1 | 2 | 4 | 7 | 0.00040825 | 2 | 20 | 999
680 | 1 | 2 | 5 | 8 | 0.00040825 | 2 | 18 | 999
681 | 1 | 2 | 6 | 9 | 0.00040825 | 2 | 18 | 999
682 | 1 | 2 | 7 | 10 | 0.00040825 | 0.4 | 18 | 999
683 | 1 | 2 | 1 | 11 | 0.00040825 | 0.4 | 18 | 999
684 | 1 | 2 | 2 | 12 | 0.00040825 | 0.4 | 18 | 999
685 | 1 | 2 | 3 | 13 | 0.00040825 | 0.4 | 18 | 999
686 | 1 | 2 | 4 | 14 | 0.00040825 | 0.8 | 18 | 999
687 | 1 | 2 | 5 | 15 | 0.00040825 | 0.8 | 18 | 999
688 | 1 | 2 | 6 | 16 | 0.00040825 | 0.8 | 18 | 999
689 | 1 | 2 | 7 | 17 | 0.00040825 | 2 | 18 | 999
690 | 1 | 2 | 1 | 18 | 0.00040825 | 2 | 18 | 999
691 | 1 | 2 | 2 | 19 | 0.00040825 | 2 | 20 | 999
692 | 1 | 2 | 3 | 20 | 0.00040825 | 3.2 | 20 | 999
693 | 1 | 2 | 4 | 21 | 0.00040825 | 3.2 | 20 | 999
694 | 1 | 2 | 5 | 22 | 0.00040825 | 3.2 | 20 | 999
695 | 1 | 2 | 6 | 23 | 0.00040825 | 4 | 18 | 999
696 | 1 | 2 | 7 | 24 | 0.00040825 | 4 | 18 | 999
697 | 1 | 2 | 1 | 1 | 0.00040825 | 4 | 18 | 999
698 | 1 | 2 | 2 | 2 | 0.00040825 | 4 | 18 | 999
699 | 1 | 2 | 3 | 3 | 0.00040825 | 4 | 18 | 999
700 | 1 | 2 | 4 | 4 | 0.00040825 | 4 | 18 | 999
701 | 1 | 2 | 5 | 5 | 0.00040825 | 4 | 18 | 999
702 | 1 | 2 | 6 | 6 | 0.00040825 | 4 | 18 | 999
703 | 1 | 2 | 7 | 7 | 0.00040825 | 3.2 | 20 | 999
704 | 1 | 2 | 1 | 8 | 0.00040825 | 3.2 | 20 | 999
705 | 1 | 2 | 2 | 9 | 0.00040825 | 3.2 | 20 | 999
706 | 1 | 2 | 3 | 10 | 0.00040825 | 3.2 | 20 | 999
707 | 1 | 2 | 4 | 11 | 0.00040825 | 3.2 | 20 | 999
708 | 1 | 2 | 5 | 12 | 0.00040825 | 3.2 | 20 | 999
709 | 1 | 2 | 6 | 13 | 0.00040825 | 3.2 | 20 | 999
710 | 1 | 2 | 7 | 14 | 0.00040825 | 3.2 | 20 | 999
711 | 1 | 2 | 1 | 15 | 0.00040825 | 3.2 | 20 | 999
712 | 1 | 2 | 2 | 16 | 0.00040825 | 3.2 | 20 | 999
713 | 1 | 2 | 3 | 17 | 0.00040825 | 3.2 | 20 | 999
714 | 1 | 2 | 4 | 18 | 0.00040825 | 3.2 | 20 | 999
715 | 1 | 2 | 5 | 19 | 0.00040825 | 3.2 | 20 | 999
716 | 1 | 2 | 6 | 20 | 0.00040825 | 3.2 | 20 | 999
717 | 1 | 2 | 7 | 21 | 0.00040825 | 3.2 | 20 | 999
718 | 1 | 2 | 1 | 22 | 0.00040825 | 3.2 | 20 | 999
719 | 1 | 2 | 2 | 23 | 0.00040825 | 4 | 18 | 999
720 | 1 | 2 | 3 | 24 | 0.00040825 | 4 | 18 | 999
721 | 1 | 2 | 4 | 1 | 0.00040825 | 4 | 18 | 999
722 | 1 | 2 | 5 | 2 | 0.00040825 | 4 | 18 | 999
723 | 1 | 2 | 6 | 3 | 0.00040825 | 4 | 18 | 999
724 | 1 | 2 | 7 | 4 | 0.00040825 | 4 | 18 | 999
725 | 1 | 2 | 1 | 5 | 0.00040825 | 4 | 18 | 999
726 | 1 | 2 | 2 | 6 | 0.00040825 | 4 | 18 | 999
727 | 1 | 2 | 3 | 7 | 0.00040825 | 3.2 | 20 | 999
728 | 1 | 2 | 4 | 8 | 0.00040825 | 3.2 | 20 | 999
729 | 1 | 2 | 5 | 9 | 0.00040825 | 3.2 | 20 | 999
730 | 1 | 2 | 6 | 10 | 0.00040825 | 3.2 | 20 | 999
731 | 1 | 2 | 7 | 11 | 0.00040825 | 3.2 | 20 | 999
732 | 1 | 2 | 1 | 12 | 0.00040825 | 3.2 | 20 | 999
733 | 1 | 2 | 2 | 13 | 0.00040825 | 3.2 | 20 | 999
734 | 1 | 2 | 3 | 14 | 0.00040825 | 3.2 | 20 | 999
735 | 1 | 2 | 4 | 15 | 0.00040825 | 3.2 | 20 | 999
736 | 1 | 2 | 5 | 16 | 0.00040825 | 3.2 | 20 | 999
737 | 1 | 2 | 6 | 17 | 0.00040825 | 3.2 | 20 | 999
738 | 1 | 2 | 7 | 18 | 0.00040825 | 3.2 | 20 | 999
739 | 1 | 2 | 1 | 19 | 0.00040825 | 3.2 | 20 | 999
740 | 1 | 2 | 2 | 20 | 0.00040825 | 3.2 | 20 | 999
741 | 1 | 2 | 3 | 21 | 0.00040825 | 3.2 | 20 | 999
742 | 1 | 2 | 4 | 22 | 0.00040825 | 3.2 | 20 | 999
743 | 1 | 2 | 5 | 23 | 0.00040825 | 4 | 18 | 999
744 | 1 | 2 | 6 | 24 | 0.00040825 | 4 | 18 | 999
745 | 1 | 3 | 7 | 1 | 0.00040825 | 4 | 18 | 999
746 | 1 | 3 | 1 | 2 | 0.00040825 | 4 | 18 | 999
747 | 1 | 3 | 2 | 3 | 0.00040825 | 4 | 18 | 999
748 | 1 | 3 | 3 | 4 | 0.00040825 | 4 | 18 | 999
749 | 1 | 3 | 4 | 5 | 0.00040825 | 4 | 18 | 999
750 | 1 | 3 | 5 | 6 | 0.00040825 | 4 | 20 | 999
751 | 1 | 3 | 6 | 7 | 0.00040825 | 2 | 20 | 999
752 | 1 | 3 | 7 | 8 | 0.00040825 | 2 | 18 | 999
753 | 1 | 3 | 1 | 9 | 0.00040825 | 2 | 18 | 999
754 | 1 | 3 | 2 | 10 | 0.00040825 | 0.4 | 18 | 999
755 | 1 | 3 | 3 | 11 | 0.00040825 | 0.4 | 18 | 999
756 | 1 | 3 | 4 | 12 | 0.00040825 | 0.4 | 18 | 999
757 | 1 | 3 | 5 | 13 | 0.00040825 | 0.4 | 18 | 999
758 | 1 | 3 | 6 | 14 | 0.00040825 | 0.8 | 18 | 999
759 | 1 | 3 | 7 | 15 | 0.00040825 | 0.8 | 18 | 999
760 | 1 | 3 | 1 | 16 | 0.00040825 | 0.8 | 18 | 999
761 | 1 | 3 | 2 | 17 | 0.00040825 | 2 | 18 | 999
762 | 1 | 3 | 3 | 18 | 0.00040825 | 2 | 18 | 999
763 | 1 | 3 | 4 | 19 | 0.00040825 | 2 | 20 | 999
764 | 1 | 3 | 5 | 20 | 0.00040825 | 3.2 | 20 | 999
765 | 1 | 3 | 6 | 21 | 0.00040825 | 3.2 | 20 | 999
766 | 1 | 3 | 7 | 22 | 0.00040825 | 3.2 | 20 | 999
767 | 1 | 3 | 1 | 23 | 0.00040825 | 4 | 18 | 999
768 | 1 | 3 | 2 | 24 | 0.00040825 | 4 | 18 | 999
769 | 1 | 3 | 3 | 1 | 0.00040825 | 4 | 18 | 999
770 | 1 | 3 | 4 | 2 | 0.00040825 | 4 | 18 | 999
771 | 1 | 3 | 5 | 3 | 0.00040825 | 4 | 18 | 999
772 | 1 | 3 | 6 | 4 | 0.00040825 | 4 | 18 | 999
773 | 1 | 3 | 7 | 5 | 0.00040825 | 4 | 18 | 999
774 | 1 | 3 | 1 | 6 | 0.00040825 | 4 | 20 | 999
775 | 1 | 3 | 2 | 7 | 0.00040825 | 2 | 20 | 999
776 | 1 | 3 | 3 | 8 | 0.00040825 | 2 | 18 | 999
777 | 1 | 3 | 4 | 9 | 0.00040825 | 2 | 18 | 999
778 | 1 | 3 | 5 | 10 | 0.00040825 | 0.4 | 18 | 999
779 | 1 | 3 | 6 | 11 | 0.00040825 | 0.4 | 18 | 999
780 | 1 | 3 | 7 | 12 | 0.00040825 | 0.4 | 18 | 999
781 | 1 | 3 | 1 | 13 | 0.00040825 | 0.4 | 18 | 999
782 | 1 | 3 | 2 | 14 | 0.00040825 | 0.8 | 18 | 999
783 | 1 | 3 | 3 | 15 | 0.00040825 | 0.8 | 18 | 999
784 | 1 | 3 | 4 | 16 | 0.00040825 | 0.8 | 18 | 999
785 | 1 | 3 | 5 | 17 | 0.00040825 | 2 | 18 | 999
786 | 1 | 3 | 6 | 18 | 0.00040825 | 2 | 18 | 999
787 | 1 | 3 | 7 | 19 | 0.00040825 | 2 | 20 | 999
788 | 1 | 3 | 1 | 20 | 0.00040825 | 3.2 | 20 | 999
789 | 1 | 3 | 2 | 21 | 0.00040825 | 3.2 | 20 | 999
790 | 1 | 3 | 3 | 22 | 0.00040825 | 3.2 | 20 | 999
791 | 1 | 3 | 4 | 23 | 0.00040825 | 4 | 18 | 999
792 | 1 | 3 | 5 | 24 | 0.00040825 | 4 | 18 | 999
793 | 1 | 3 | 6 | 1 | 0.00040825 | 4 | 18 | 999
794 | 1 | 3 | 7 | 2 | 0.00040825 | 4 | 18 | 999
795 | 1 | 3 | 1 | 3 | 0.00040825 | 4 | 18 | 999
796 | 1 | 3 | 2 | 4 | 0.00040825 | 4 | 18 | 999
797 | 1 | 3 | 3 | 5 | 0.00040825 | 4 | 18 | 999
798 | 1 | 3 | 4 | 6 | 0.00040825 | 4 | 20 | 999
799 | 1 | 3 | 5 | 7 | 0.00040825 | 2 | 20 | 999
800 | 1 | 3 | 6 | 8 | 0.00040825 | 2 | 18 | 999
801 | 1 | 3 | 7 | 9 | 0.00040825 | 2 | 18 | 999
802 | 1 | 3 | 1 | 10 | 0.00040825 | 0.4 | 18 | 999
803 | 1 | 3 | 2 | 11 | 0.00040825 | 0.4 | 18 | 999
804 | 1 | 3 | 3 | 12 | 0.00040825 | 0.4 | 18 | 999
805 | 1 | 3 | 4 | 13 | 0.00040825 | 0.4 | 18 | 999
806 | 1 | 3 | 5 | 14 | 0.00040825 | 0.8 | 18 | 999
807 | 1 | 3 | 6 | 15 | 0.00040825 | 0.8 | 18 | 999
808 | 1 | 3 | 7 | 16 | 0.00040825 | 0.8 | 18 | 999
809 | 1 | 3 | 1 | 17 | 0.00040825 | 2 | 18 | 999
810 | 1 | 3 | 2 | 18 | 0.00040825 | 2 | 18 | 999
811 | 1 | 3 | 3 | 19 | 0.00040825 | 2 | 20 | 999
812 | 1 | 3 | 4 | 20 | 0.00040825 | 3.2 | 20 | 999
813 | 1 | 3 | 5 | 21 | 0.00040825 | 3.2 | 20 | 999
814 | 1 | 3 | 6 | 22 | 0.00040825 | 3.2 | 20 | 999
815 | 1 | 3 | 7 | 23 | 0.00040825 | 4 | 18 | 999
816 | 1 | 3 | 1 | 24 | 0.00040825 | 4 | 18 | 999
817 | 1 | 3 | 2 | 1 | 0.00040825 | 4 | 18 | 999
818 | 1 | 3 | 3 | 2 | 0.00040825 | 4 | 18 | 999
819 | 1 | 3 | 4 | 3 | 0.00040825 | 4 | 18 | 999
820 | 1 | 3 | 5 | 4 | 0.00040825 | 4 | 18 | 999
821 | 1 | 3 | 6 | 5 | 0.00040825 | 4 | 18 | 999
822 | 1 | 3 | 7 | 6 | 0.00040825 | 4 | 20 | 999
823 | 1 | 3 | 1 | 7 | 0.00040825 | 2 | 20 | 999
824 | 1 | 3 | 2 | 8 | 0.00040825 | 2 | 18 | 999
825 | 1 | 3 | 3 | 9 | 0.00040825 | 2 | 18 | 999
826 | 1 | 3 | 4 | 10 | 0.00040825 | 0.4 | 18 | 999
827 | 1 | 3 | 5 | 11 | 0.00040825 | 0.4 | 18 | 999
828 | 1 | 3 | 6 | 12 | 0.00040825 | 0.4 | 18 | 999
829 | 1 | 3 | 7 | 13 | 0.00040825 | 0.4 | 18 | 999
830 | 1 | 3 | 1 | 14 | 0.00040825 | 0.8 | 18 | 999
831 | 1 | 3 | 2 | 15 | 0.00040825 | 0.8 | 18 | 999
832 | 1 | 3 | 3 | 16 | 0.00040825 | 0.8 | 18 | 999
833 | 1 | 3 | 4 | 17 | 0.00040825 | 2 | 18 | 999
834 | 1 | 3 | 5 | 18 | 0.00040825 | 2 | 18 | 999
835 | 1 | 3 | 6 | 19 | 0.00040825 | 2 | 20 | 999
836 | 1 | 3 | 7 | 20 | 0.00040825 | 3.2 | 20 | 999
837 | 1 | 3 | 1 | 21 | 0.00040825 | 3.2 | 20 | 999
838 | 1 | 3 | 2 | 22 | 0.00040825 | 3.2 | 20 | 999
839 | 1 | 3 | 3 | 23 | 0.00040825 | 4 | 18 | 999
840 | 1 | 3 | 4 | 24 | 0.00040825 | 4 | 18 | 999
841 | 1 | 3 | 5 | 1 | 0.00040825 | 4 | 18 | 999
842 | 1 | 3 | 6 | 2 | 0.00040825 | 4 | 18 | 999
843 | 1 | 3 | 7 | 3 | 0.00040825 | 4 | 18 | 999
844 | 1 | 3 | 1 | 4 | 0.00040825 | 4 | 18 | 999
845 | 1 | 3 | 2 | 5 | 0.00040825 | 4 | 18 | 999
846 | 1 | 3 | 3 | 6 | 0.00040825 | 4 | 20 | 999
847 | 1 | 3 | 4 | 7 | 0.00040825 | 2 | 20 | 999
848 | 1 | 3 | 5 | 8 | 0.00040825 | 2 | 18 | 999
849 | 1 | 3 | 6 | 9 | 0.00040825 | 2 | 18 | 999
850 | 1 | 3 | 7 | 10 | 0.00040825 | 0.4 | 18 | 999
851 | 1 | 3 | 1 | 11 | 0.00040825 | 0.4 | 18 | 999
852 | 1 | 3 | 2 | 12 | 0.00040825 | 0.4 | 18 | 999
853 | 1 | 3 | 3 | 13 | 0.00040825 | 0.4 | 18 | 999
854 | 1 | 3 | 4 | 14 | 0.00040825 | 0.8 | 18 | 999
855 | 1 | 3 | 5 | 15 | 0.00040825 | 0.8 | 18 | 999
856 | 1 | 3 | 6 | 16 | 0.00040825 | 0.8 | 18 | 999
857 | 1 | 3 | 7 | 17 | 0.00040825 | 2 | 18 | 999
858 | 1 | 3 | 1 | 18 | 0.00040825 | 2 | 18 | 999
859 | 1 | 3 | 2 | 19 | 0.00040825 | 2 | 20 | 999
860 | 1 | 3 | 3 | 20 | 0.00040825 | 3.2 | 20 | 999
861 | 1 | 3 | 4 | 21 | 0.00040825 | 3.2 | 20 | 999
862 | 1 | 3 | 5 | 22 | 0.00040825 | 3.2 | 20 | 999
863 | 1 | 3 | 6 | 23 | 0.00040825 | 4 | 18 | 999
864 | 1 | 3 | 7 | 24 | 0.00040825 | 4 | 18 | 999
865 | 1 | 3 | 1 | 1 | 0.00040825 | 4 | 18 | 999
866 | 1 | 3 | 2 | 2 | 0.00040825 | 4 | 18 | 999
867 | 1 | 3 | 3 | 3 | 0.00040825 | 4 | 18 | 999
868 | 1 | 3 | 4 | 4 | 0.00040825 | 4 | 18 | 999
869 | 1 | 3 | 5 | 5 | 0.00040825 | 4 | 18 | 999
870 | 1 | 3 | 6 | 6 | 0.00040825 | 4 | 18 | 999
871 | 1 | 3 | 7 | 7 | 0.00040825 | 3.2 | 20 | 999
872 | 1 | 3 | 1 | 8 | 0.00040825 | 3.2 | 20 | 999
873 | 1 | 3 | 2 | 9 | 0.00040825 | 3.2 | 20 | 999
874 | 1 | 3 | 3 | 10 | 0.00040825 | 3.2 | 20 | 999
875 | 1 | 3 | 4 | 11 | 0.00040825 | 3.2 | 20 | 999
876 | 1 | 3 | 5 | 12 | 0.00040825 | 3.2 | 20 | 999
877 | 1 | 3 | 6 | 13 | 0.00040825 | 3.2 | 20 | 999
878 | 1 | 3 | 7 | 14 | 0.00040825 | 3.2 | 20 | 999
879 | 1 | 3 | 1 | 15 | 0.00040825 | 3.2 | 20 | 999
880 | 1 | 3 | 2 | 16 | 0.00040825 | 3.2 | 20 | 999
881 | 1 | 3 | 3 | 17 | 0.00040825 | 3.2 | 20 | 999
882 | 1 | 3 | 4 | 18 | 0.00040825 | 3.2 | 20 | 999
883 | 1 | 3 | 5 | 19 | 0.00040825 | 3.2 | 20 | 999
884 | 1 | 3 | 6 | 20 | 0.00040825 | 3.2 | 20 | 999
885 | 1 | 3 | 7 | 21 | 0.00040825 | 3.2 | 20 | 999
886 | 1 | 3 | 1 | 22 | 0.00040825 | 3.2 | 20 | 999
887 | 1 | 3 | 2 | 23 | 0.00040825 | 4 | 18 | 999
888 | 1 | 3 | 3 | 24 | 0.00040825 | 4 | 18 | 999
889 | 1 | 3 | 4 | 1 | 0.00040825 | 4 | 18 | 999
890 | 1 | 3 | 5 | 2 | 0.00040825 | 4 | 18 | 999
891 | 1 | 3 | 6 | 3 | 0.00040825 | 4 | 18 | 999
892 | 1 | 3 | 7 | 4 | 0.00040825 | 4 | 18 | 999
893 | 1 | 3 | 1 | 5 | 0.00040825 | 4 | 18 | 999
894 | 1 | 3 | 2 | 6 | 0.00040825 | 4 | 18 | 999
895 | 1 | 3 | 3 | 7 | 0.00040825 | 3.2 | 20 | 999
896 | 1 | 3 | 4 | 8 | 0.00040825 | 3.2 | 20 | 999
897 | 1 | 3 | 5 | 9 | 0.00040825 | 3.2 | 20 | 999
898 | 1 | 3 | 6 | 10 | 0.00040825 | 3.2 | 20 | 999
899 | 1 | 3 | 7 | 11 | 0.00040825 | 3.2 | 20 | 999
900 | 1 | 3 | 1 | 12 | 0.00040825 | 3.2 | 20 | 999
901 | 1 | 3 | 2 | 13 | 0.00040825 | 3.2 | 20 | 999
902 | 1 | 3 | 3 | 14 | 0.00040825 | 3.2 | 20 | 999
903 | 1 | 3 | 4 | 15 | 0.00040825 | 3.2 | 20 | 999
904 | 1 | 3 | 5 | 16 | 0.00040825 | 3.2 | 20 | 999
905 | 1 | 3 | 6 | 17 | 0.00040825 | 3.2 | 20 | 999
906 | 1 | 3 | 7 | 18 | 0.00040825 | 3.2 | 20 | 999
907 | 1 | 3 | 1 | 19 | 0.00040825 | 3.2 | 20 | 999
908 | 1 | 3 | 2 | 20 | 0.00040825 | 3.2 | 20 | 999
909 | 1 | 3 | 3 | 21 | 0.00040825 | 3.2 | 20 | 999
910 | 1 | 3 | 4 | 22 | 0.00040825 | 3.2 | 20 | 999
911 | 1 | 3 | 5 | 23 | 0.00040825 | 4 | 18 | 999
912 | 1 | 3 | 6 | 24 | 0.00040825 | 4 | 18 | 999
913 | 1 | 4 | 7 | 1 | 0.00040825 | 4 | 18 | 999
914 | 1 | 4 | 1 | 2 | 0.00040825 | 4 | 18 | 999
915 | 1 | 4 | 2 | 3 | 0.00040825 | 4 | 18 | 999
916 | 1 | 4 | 3 | 4 | 0.00040825 | 4 | 18 | 999
917 | 1 | 4 | 4 | 5 | 0.00040825 | 4 | 18 | 999
918 | 1 | 4 | 5 | 6 | 0.00040825 | 4 | 20 | 999
919 | 1 | 4 | 6 | 7 | 0.00040825 | 2 | 20 | 999
920 | 1 | 4 | 7 | 8 | 0.00040825 | 2 | 18 | 999
921 | 1 | 4 | 1 | 9 | 0.00040825 | 2 | 18 | 999
922 | 1 | 4 | 2 | 10 | 0.00040825 | 0.4 | 18 | 999
923 | 1 | 4 | 3 | 11 | 0.00040825 | 0.4 | 18 | 999
924 | 1 | 4 | 4 | 12 | 0.00040825 | 0.4 | 18 | 999
925 | 1 | 4 | 5 | 13 | 0.00040825 | 0.4 | 18 | 999
926 | 1 | 4 | 6 | 14 | 0.00040825 | 0.8 | 18 | 999
927 | 1 | 4 | 7 | 15 | 0.00040825 | 0.8 | 18 | 999
928 | 1 | 4 | 1 | 16 | 0.00040825 | 0.8 | 18 | 999
929 | 1 | 4 | 2 | 17 | 0.00040825 | 2 | 18 | 999
930 | 1 | 4 | 3 | 18 | 0.00040825 | 2 | 18 | 999
931 | 1 | 4 | 4 | 19 | 0.00040825 | 2 | 20 | 999
932 | 1 | 4 | 5 | 20 | 0.00040825 | 3.2 | 20 | 999
933 | 1 | 4 | 6 | 21 | 0.00040825 | 3.2 | 20 | 999
934 | 1 | 4 | 7 | 22 | 0.00040825 | 3.2 | 20 | 999
935 | 1 | 4 | 1 | 23 | 0.00040825 | 4 | 18 | 999
936 | 1 | 4 | 2 | 24 | 0.00040825 | 4 | 18 | 999
937 | 1 | 4 | 3 | 1 | 0.00040825 | 4 | 18 | 999
938 | 1 | 4 | 4 | 2 | 0.00040825 | 4 | 18 | 999
939 | 1 | 4 | 5 | 3 | 0.00040825 | 4 | 18 | 999
940 | 1 | 4 | 6 | 4 | 0.00040825 | 4 | 18 | 999
941 | 1 | 4 | 7 | 5 | 0.00040825 | 4 | 18 | 999
942 | 1 | 4 | 1 | 6 | 0.00040825 | 4 | 20 | 999
943 | 1 | 4 | 2 | 7 | 0.00040825 | 2 | 20 | 999
944 | 1 | 4 | 3 | 8 | 0.00040825 | 2 | 18 | 999
945 | 1 | 4 | 4 | 9 | 0.00040825 | 2 | 18 | 999
946 | 1 | 4 | 5 | 10 | 0.00040825 | 0.4 | 18 | 999
947 | 1 | 4 | 6 | 11 | 0.00040825 | 0.4 | 18 | 999
948 | 1 | 4 | 7 | 12 | 0.00040825 | 0.4 | 18 | 999
949 | 1 | 4 | 1 | 13 | 0.00040825 | 0.4 | 18 | 999
950 | 1 | 4 | 2 | 14 | 0.00040825 | 0.8 | 18 | 999
951 | 1 | 4 | 3 | 15 | 0.00040825 | 0.8 | 18 | 999
952 | 1 | 4 | 4 | 16 | 0.00040825 | 0.8 | 18 | 999
953 | 1 | 4 | 5 | 17 | 0.00040825 | 2 | 18 | 999
954 | 1 | 4 | 6 | 18 | 0.00040825 | 2 | 18 | 999
955 | 1 | 4 | 7 | 19 | 0.00040825 | 2 | 20 | 999
956 | 1 | 4 | 1 | 20 | 0.00040825 | 3.2 | 20 | 999
957 | 1 | 4 | 2 | 21 | 0.00040825 | 3.2 | 20 | 999
958 | 1 | 4 | 3 | 22 | 0.00040825 | 3.2 | 20 | 999
959 | 1 | 4 | 4 | 23 | 0.00040825 | 4 | 18 | 999
960 | 1 | 4 | 5 | 24 | 0.00040825 | 4 | 18 | 999
961 | 1 | 4 | 6 | 1 | 0.00040825 | 4 | 18 | 999
962 | 1 | 4 | 7 | 2 | 0.00040825 | 4 | 18 | 999
963 | 1 | 4 | 1 | 3 | 0.00040825 | 4 | 18 | 999
964 | 1 | 4 | 2 | 4 | 0.00040825 | 4 | 18 | 999
965 | 1 | 4 | 3 | 5 | 0.00040825 | 4 | 18 | 999
966 | 1 | 4 | 4 | 6 | 0.00040825 | 4 | 20 | 999
967 | 1 | 4 | 5 | 7 | 0.00040825 | 2 | 20 | 999
968 | 1 | 4 | 6 | 8 | 0.00040825 | 2 | 18 | 999
969 | 1 | 4 | 7 | 9 | 0.00040825 | 2 | 18 | 999
970 | 1 | 4 | 1 | 10 | 0.00040825 | 0.4 | 18 | 999
971 | 1 | 4 | 2 | 11 | 0.00040825 | 0.4 | 18 | 999
972 | 1 | 4 | 3 | 12 | 0.00040825 | 0.4 | 18 | 999
973 | 1 | 4 | 4 | 13 | 0.00040825 | 0.4 | 18 | 999
974 | 1 | 4 | 5 | 14 | 0.00040825 | 0.8 | 18 | 999
975 | 1 | 4 | 6 | 15 | 0.00040825 | 0.8 | 18 | 999
976 | 1 | 4 | 7 | 16 | 0.00040825 | 0.8 | 18 | 999
977 | 1 | 4 | 1 | 17 | 0.00040825 | 2 | 18 | 999
978 | 1 | 4 | 2 | 18 | 0.00040825 | 2 | 18 | 999
979 | 1 | 4 | 3 | 19 | 0.00040825 | 2 | 20 | 999
980 | 1 | 4 | 4 | 20 | 0.00040825 | 3.2 | 20 | 999
981 | 1 | 4 | 5 | 21 | 0.00040825 | 3.2 | 20 | 999
982 | 1 | 4 | 6 | 22 | 0.00040825 | 3.2 | 20 | 999
983 | 1 | 4 | 7 | 23 | 0.00040825 | 4 | 18 | 999
984 | 1 | 4 | 1 | 24 | 0.00040825 | 4 | 18 | 999
985 | 1 | 4 | 2 | 1 | 0.00040825 | 4 | 18 | 999
986 | 1 | 4 | 3 | 2 | 0.00040825 | 4 | 18 | 999
987 | 1 | 4 | 4 | 3 | 0.00040825 | 4 | 18 | 999
988 | 1 | 4 | 5 | 4 | 0.00040825 | 4 | 18 | 999
989 | 1 | 4 | 6 | 5 | 0.00040825 | 4 | 18 | 999
990 | 1 | 4 | 7 | 6 | 0.00040825 | 4 | 20 | 999
991 | 1 | 4 | 1 | 7 | 0.00040825 | 2 | 20 | 999
992 | 1 | 4 | 2 | 8 | 0.00040825 | 2 | 18 | 999
993 | 1 | 4 | 3 | 9 | 0.00040825 | 2 | 18 | 999
994 | 1 | 4 | 4 | 10 | 0.00040825 | 0.4 | 18 | 999
995 | 1 | 4 | 5 | 11 | 0.00040825 | 0.4 | 18 | 999
996 | 1 | 4 | 6 | 12 | 0.00040825 | 0.4 | 18 | 999
997 | 1 | 4 | 7 | 13 | 0.00040825 | 0.4 | 18 | 999
998 | 1 | 4 | 1 | 14 | 0.00040825 | 0.8 | 18 | 999
999 | 1 | 4 | 2 | 15 | 0.00040825 | 0.8 | 18 | 999
1000 | 1 | 4 | 3 | 16 | 0.00040825 | 0.8 | 18 | 999
1001 | 1 | 4 | 4 | 17 | 0.00040825 | 2 | 18 | 999
1002 | 1 | 4 | 5 | 18 | 0.00040825 | 2 | 18 | 999
1003 | 1 | 4 | 6 | 19 | 0.00040825 | 2 | 20 | 999
1004 | 1 | 4 | 7 | 20 | 0.00040825 | 3.2 | 20 | 999
1005 | 1 | 4 | 1 | 21 | 0.00040825 | 3.2 | 20 | 999
1006 | 1 | 4 | 2 | 22 | 0.00040825 | 3.2 | 20 | 999
1007 | 1 | 4 | 3 | 23 | 0.00040825 | 4 | 18 | 999
1008 | 1 | 4 | 4 | 24 | 0.00040825 | 4 | 18 | 999
1009 | 1 | 4 | 5 | 1 | 0.00040825 | 4 | 18 | 999
1010 | 1 | 4 | 6 | 2 | 0.00040825 | 4 | 18 | 999
1011 | 1 | 4 | 7 | 3 | 0.00040825 | 4 | 18 | 999
1012 | 1 | 4 | 1 | 4 | 0.00040825 | 4 | 18 | 999
1013 | 1 | 4 | 2 | 5 | 0.00040825 | 4 | 18 | 999
1014 | 1 | 4 | 3 | 6 | 0.00040825 | 4 | 20 | 999
1015 | 1 | 4 | 4 | 7 | 0.00040825 | 2 | 20 | 999
1016 | 1 | 4 | 5 | 8 | 0.00040825 | 2 | 18 | 999
1017 | 1 | 4 | 6 | 9 | 0.00040825 | 2 | 18 | 999
1018 | 1 | 4 | 7 | 10 | 0.00040825 | 0.4 | 18 | 999
1019 | 1 | 4 | 1 | 11 | 0.00040825 | 0.4 | 18 | 999
1020 | 1 | 4 | 2 | 12 | 0.00040825 | 0.4 | 18 | 999
1021 | 1 | 4 | 3 | 13 | 0.00040825 | 0.4 | 18 | 999
1022 | 1 | 4 | 4 | 14 | 0.00040825 | 0.8 | 18 | 999
1023 | 1 | 4 | 5 | 15 | 0.00040825 | 0.8 | 18 | 999
1024 | 1 | 4 | 6 | 16 | 0.00040825 | 0.8 | 18 | 999
1025 | 1 | 4 | 7 | 17 | 0.00040825 | 2 | 18 | 999
1026 | 1 | 4 | 1 | 18 | 0.00040825 | 2 | 18 | 999
1027 | 1 | 4 | 2 | 19 | 0.00040825 | 2 | 20 | 999
1028 | 1 | 4 | 3 | 20 | 0.00040825 | 3.2 | 20 | 999
1029 | 1 | 4 | 4 | 21 | 0.00040825 | 3.2 | 20 | 999
1030 | 1 | 4 | 5 | 22 | 0.00040825 | 3.2 | 20 | 999
1031 | 1 | 4 | 6 | 23 | 0.00040825 | 4 | 18 | 999
1032 | 1 | 4 | 7 | 24 | 0.00040825 | 4 | 18 | 999
1033 | 1 | 4 | 1 | 1 | 0.00040825 | 4 | 18 | 999
1034 | 1 | 4 | 2 | 2 | 0.00040825 | 4 | 18 | 999
1035 | 1 | 4 | 3 | 3 | 0.00040825 | 4 | 18 | 999
1036 | 1 | 4 | 4 | 4 | 0.00040825 | 4 | 18 | 999
1037 | 1 | 4 | 5 | 5 | 0.00040825 | 4 | 18 | 999
1038 | 1 | 4 | 6 | 6 | 0.00040825 | 4 | 18 | 999
1039 | 1 | 4 | 7 | 7 | 0.00040825 | 3.2 | 20 | 999
1040 | 1 | 4 | 1 | 8 | 0.00040825 | 3.2 | 20 | 999
1041 | 1 | 4 | 2 | 9 | 0.00040825 | 3.2 | 20 | 999
1042 | 1 | 4 | 3 | 10 | 0.00040825 | 3.2 | 20 | 999
1043 | 1 | 4 | 4 | 11 | 0.00040825 | 3.2 | 20 | 999
1044 | 1 | 4 | 5 | 12 | 0.00040825 | 3.2 | 20 | 999
1045 | 1 | 4 | 6 | 13 | 0.00040825 | 3.2 | 20 | 999
1046 | 1 | 4 | 7 | 14 | 0.00040825 | 3.2 | 20 | 999
1047 | 1 | 4 | 1 | 15 | 0.00040825 | 3.2 | 20 | 999
1048 | 1 | 4 | 2 | 16 | 0.00040825 | 3.2 | 20 | 999
1049 | 1 | 4 | 3 | 17 | 0.00040825 | 3.2 | 20 | 999
1050 | 1 | 4 | 4 | 18 | 0.00040825 | 3.2 | 20 | 999
1051 | 1 | 4 | 5 | 19 | 0.00040825 | 3.2 | 20 | 999
1052 | 1 | 4 | 6 | 20 | 0.00040825 | 3.2 | 20 | 999
1053 | 1 | 4 | 7 | 21 | 0.00040825 | 3.2 | 20 | 999
1054 | 1 | 4 | 1 | 22 | 0.00040825 | 3.2 | 20 | 999
1055 | 1 | 4 | 2 | 23 | 0.00040825 | 4 | 18 | 999
1056 | 1 | 4 | 3 | 24 | 0.00040825 | 4 | 18 | 999
1057 | 1 | 4 | 4 | 1 | 0.00040825 | 4 | 18 | 999
1058 | 1 | 4 | 5 | 2 | 0.00040825 | 4 | 18 | 999
1059 | 1 | 4 | 6 | 3 | 0.00040825 | 4 | 18 | 999
1060 | 1 | 4 | 7 | 4 | 0.00040825 | 4 | 18 | 999
1061 | 1 | 4 | 1 | 5 | 0.00040825 | 4 | 18 | 999
1062 | 1 | 4 | 2 | 6 | 0.00040825 | 4 | 18 | 999
1063 | 1 | 4 | 3 | 7 | 0.00040825 | 3.2 | 20 | 999
1064 | 1 | 4 | 4 | 8 | 0.00040825 | 3.2 | 20 | 999
1065 | 1 | 4 | 5 | 9 | 0.00040825 | 3.2 | 20 | 999
1066 | 1 | 4 | 6 | 10 | 0.00040825 | 3.2 | 20 | 999
1067 | 1 | 4 | 7 | 11 | 0.00040825 | 3.2 | 20 | 999
1068 | 1 | 4 | 1 | 12 | 0.00040825 | 3.2 | 20 | 999
1069 | 1 | 4 | 2 | 13 | 0.00040825 | 3.2 | 20 | 999
1070 | 1 | 4 | 3 | 14 | 0.00040825 | 3.2 | 20 | 999
1071 | 1 | 4 | 4 | 15 | 0.00040825 | 3.2 | 20 | 999
1072 | 1 | 4 | 5 | 16 | 0.00040825 | 3.2 | 20 | 999
1073 | 1 | 4 | 6 | 17 | 0.00040825 | 3.2 | 20 | 999
1074 | 1 | 4 | 7 | 18 | 0.00040825 | 3.2 | 20 | 999
1075 | 1 | 4 | 1 | 19 | 0.00040825 | 3.2 | 20 | 999
1076 | 1 | 4 | 2 | 20 | 0.00040825 | 3.2 | 20 | 999
1077 | 1 | 4 | 3 | 21 | 0.00040825 | 3.2 | 20 | 999
1078 | 1 | 4 | 4 | 22 | 0.00040825 | 3.2 | 20 | 999
1079 | 1 | 4 | 5 | 23 | 0.00040825 | 4 | 18 | 999
1080 | 1 | 4 | 6 | 24 | 0.00040825 | 4 | 18 | 999
1081 | 2 | 5 | 7 | 1 | 0.00040825 | 4 | 18 | 999
1082 | 2 | 5 | 1 | 2 | 0.00040825 | 4 | 18 | 999
1083 | 2 | 5 | 2 | 3 | 0.00040825 | 4 | 18 | 999
1084 | 2 | 5 | 3 | 4 | 0.00040825 | 4 | 18 | 999
1085 | 2 | 5 | 4 | 5 | 0.00040825 | 4 | 18 | 999
1086 | 2 | 5 | 5 | 6 | 0.00040825 | 4 | 20 | 999
1087 | 2 | 5 | 6 | 7 | 0.00040825 | 2 | 20 | 999
1088 | 2 | 5 | 7 | 8 | 0.00040825 | 2 | 18 | 999
1089 | 2 | 5 | 1 | 9 | 0.00040825 | 2 | 18 | 999
1090 | 2 | 5 | 2 | 10 | 0.00040825 | 0.4 | 18 | 999
1091 | 2 | 5 | 3 | 11 | 0.00040825 | 0.4 | 18 | 999
1092 | 2 | 5 | 4 | 12 | 0.00040825 | 0.4 | 18 | 999
1093 | 2 | 5 | 5 | 13 | 0.00040825 | 0.4 | 18 | 999
1094 | 2 | 5 | 6 | 14 | 0.00040825 | 0.8 | 18 | 999
1095 | 2 | 5 | 7 | 15 | 0.00040825 | 0.8 | 18 | 999
1096 | 2 | 5 | 1 | 16 | 0.00040825 | 0.8 | 18 | 999
1097 | 2 | 5 | 2 | 17 | 0.00040825 | 2 | 18 | 999
1098 | 2 | 5 | 3 | 18 | 0.00040825 | 2 | 18 | 999
1099 | 2 | 5 | 4 | 19 | 0.00040825 | 2 | 20 | 999
1100 | 2 | 5 | 5 | 20 | 0.00040825 | 3.2 | 20 | 999
1101 | 2 | 5 | 6 | 21 | 0.00040825 | 3.2 | 20 | 999
1102 | 2 | 5 | 7 | 22 | 0.00040825 | 3.2 | 20 | 999
1103 | 2 | 5 | 1 | 23 | 0.00040825 | 4 | 18 | 999
1104 | 2 | 5 | 2 | 24 | 0.00040825 | 4 | 18 | 999
1105 | 2 | 5 | 3 | 1 | 0.00040825 | 4 | 18 | 999
1106 | 2 | 5 | 4 | 2 | 0.00040825 | 4 | 18 | 999
1107 | 2 | 5 | 5 | 3 | 0.00040825 | 4 | 18 | 999
1108 | 2 | 5 | 6 | 4 | 0.00040825 | 4 | 18 | 999
1109 | 2 | 5 | 7 | 5 | 0.00040825 | 4 | 18 | 999
1110 | 2 | 5 | 1 | 6 | 0.00040825 | 4 | 20 | 999
1111 | 2 | 5 | 2 | 7 | 0.00040825 | 2 | 20 | 999
1112 | 2 | 5 | 3 | 8 | 0.00040825 | 2 | 18 | 999
1113 | 2 | 5 | 4 | 9 | 0.00040825 | 2 | 18 | 999
1114 | 2 | 5 | 5 | 10 | 0.00040825 | 0.4 | 18 | 999
1115 | 2 | 5 | 6 | 11 | 0.00040825 | 0.4 | 18 | 999
1116 | 2 | 5 | 7 | 12 | 0.00040825 | 0.4 | 18 | 999
1117 | 2 | 5 | 1 | 13 | 0.00040825 | 0.4 | 18 | 999
1118 | 2 | 5 | 2 | 14 | 0.00040825 | 0.8 | 18 | 999
1119 | 2 | 5 | 3 | 15 | 0.00040825 | 0.8 | 18 | 999
1120 | 2 | 5 | 4 | 16 | 0.00040825 | 0.8 | 18 | 999
1121 | 2 | 5 | 5 | 17 | 0.00040825 | 2 | 18 | 999
1122 | 2 | 5 | 6 | 18 | 0.00040825 | 2 | 18 | 999
1123 | 2 | 5 | 7 | 19 | 0.00040825 | 2 | 20 | 999
1124 | 2 | 5 | 1 | 20 | 0.00040825 | 3.2 | 20 | 999
1125 | 2 | 5 | 2 | 21 | 0.00040825 | 3.2 | 20 | 999
1126 | 2 | 5 | 3 | 22 | 0.00040825 | 3.2 | 20 | 999
1127 | 2 | 5 | 4 | 23 | 0.00040825 | 4 | 18 | 999
1128 | 2 | 5 | 5 | 24 | 0.00040825 | 4 | 18 | 999
1129 | 2 | 5 | 6 | 1 | 0.00040825 | 4 | 18 | 999
1130 | 2 | 5 | 7 | 2 | 0.00040825 | 4 | 18 | 999
1131 | 2 | 5 | 1 | 3 | 0.00040825 | 4 | 18 | 999
1132 | 2 | 5 | 2 | 4 | 0.00040825 | 4 | 18 | 999
1133 | 2 | 5 | 3 | 5 | 0.00040825 | 4 | 18 | 999
1134 | 2 | 5 | 4 | 6 | 0.00040825 | 4 | 20 | 999
1135 | 2 | 5 | 5 | 7 | 0.00040825 | 2 | 20 | 999
1136 | 2 | 5 | 6 | 8 | 0.00040825 | 2 | 18 | 999
1137 | 2 | 5 | 7 | 9 | 0.00040825 | 2 | 18 | 999
1138 | 2 | 5 | 1 | 10 | 0.00040825 | 0.4 | 18 | 999
1139 | 2 | 5 | 2 | 11 | 0.00040825 | 0.4 | 18 | 999
1140 | 2 | 5 | 3 | 12 | 0.00040825 | 0.4 | 18 | 999
1141 | 2 | 5 | 4 | 13 | 0.00040825 | 0.4 | 18 | 999
1142 | 2 | 5 | 5 | 14 | 0.00040825 | 0.8 | 18 | 999
1143 | 2 | 5 | 6 | 15 | 0.00040825 | 0.8 | 18 | 999
1144 | 2 | 5 | 7 | 16 | 0.00040825 | 0.8 | 18 | 999
1145 | 2 | 5 | 1 | 17 | 0.00040825 | 2 | 18 | 999
1146 | 2 | 5 | 2 | 18 | 0.00040825 | 2 | 18 | 999
1147 | 2 | 5 | 3 | 19 | 0.00040825 | 2 | 20 | 999
1148 | 2 | 5 | 4 | 20 | 0.00040825 | 3.2 | 20 | 999
1149 | 2 | 5 | 5 | 21 | 0.00040825 | 3.2 | 20 | 999
1150 | 2 | 5 | 6 | 22 | 0.00040825 | 3.2 | 20 | 999
1151 | 2 | 5 | 7 | 23 | 0.00040825 | 4 | 18 | 999
1152 | 2 | 5 | 1 | 24 | 0.00040825 | 4 | 18 | 999
1153 | 2 | 5 | 2 | 1 | 0.00040825 | 4 | 18 | 999
1154 | 2 | 5 | 3 | 2 | 0.00040825 | 4 | 18 | 999
1155 | 2 | 5 | 4 | 3 | 0.00040825 | 4 | 18 | 999
1156 | 2 | 5 | 5 | 4 | 0.00040825 | 4 | 18 | 999
1157 | 2 | 5 | 6 | 5 | 0.00040825 | 4 | 18 | 999
1158 | 2 | 5 | 7 | 6 | 0.00040825 | 4 | 20 | 999
1159 | 2 | 5 | 1 | 7 | 0.00040825 | 2 | 20 | 999
1160 | 2 | 5 | 2 | 8 | 0.00040825 | 2 | 18 | 999
1161 | 2 | 5 | 3 | 9 | 0.00040825 | 2 | 18 | 999
1162 | 2 | 5 | 4 | 10 | 0.00040825 | 0.4 | 18 | 999
1163 | 2 | 5 | 5 | 11 | 0.00040825 | 0.4 | 18 | 999
1164 | 2 | 5 | 6 | 12 | 0.00040825 | 0.4 | 18 | 999
1165 | 2 | 5 | 7 | 13 | 0.00040825 | 0.4 | 18 | 999
1166 | 2 | 5 | 1 | 14 | 0.00040825 | 0.8 | 18 | 999
1167 | 2 | 5 | 2 | 15 | 0.00040825 | 0.8 | 18 | 999
1168 | 2 | 5 | 3 | 16 | 0.00040825 | 0.8 | 18 | 999
1169 | 2 | 5 | 4 | 17 | 0.00040825 | 2 | 18 | 999
1170 | 2 | 5 | 5 | 18 | 0.00040825 | 2 | 18 | 999
1171 | 2 | 5 | 6 | 19 | 0.00040825 | 2 | 20 | 999
1172 | 2 | 5 | 7 | 20 | 0.00040825 | 3.2 | 20 | 999
1173 | 2 | 5 | 1 | 21 | 0.00040825 | 3.2 | 20 | 999
1174 | 2 | 5 | 2 | 22 | 0.00040825 | 3.2 | 20 | 999
1175 | 2 | 5 | 3 | 23 | 0.00040825 | 4 | 18 | 999
1176 | 2 | 5 | 4 | 24 | 0.00040825 | 4 | 18 | 999
1177 | 2 | 5 | 5 | 1 | 0.00040825 | 4 | 18 | 999
1178 | 2 | 5 | 6 | 2 | 0.00040825 | 4 | 18 | 999
1179 | 2 | 5 | 7 | 3 | 0.00040825 | 4 | 18 | 999
1180 | 2 | 5 | 1 | 4 | 0.00040825 | 4 | 18 | 999
1181 | 2 | 5 | 2 | 5 | 0.00040825 | 4 | 18 | 999
1182 | 2 | 5 | 3 | 6 | 0.00040825 | 4 | 20 | 999
1183 | 2 | 5 | 4 | 7 | 0.00040825 | 2 | 20 | 999
1184 | 2 | 5 | 5 | 8 | 0.00040825 | 2 | 18 | 999
1185 | 2 | 5 | 6 | 9 | 0.00040825 | 2 | 18 | 999
1186 | 2 | 5 | 7 | 10 | 0.00040825 | 0.4 | 18 | 999
1187 | 2 | 5 | 1 | 11 | 0.00040825 | 0.4 | 18 | 999
1188 | 2 | 5 | 2 | 12 | 0.00040825 | 0.4 | 18 | 999
1189 | 2 | 5 | 3 | 13 | 0.00040825 | 0.4 | 18 | 999
1190 | 2 | 5 | 4 | 14 | 0.00040825 | 0.8 | 18 | 999
1191 | 2 | 5 | 5 | 15 | 0.00040825 | 0.8 | 18 | 999
1192 | 2 | 5 | 6 | 16 | 0.00040825 | 0.8 | 18 | 999
1193 | 2 | 5 | 7 | 17 | 0.00040825 | 2 | 18 | 999
1194 | 2 | 5 | 1 | 18 | 0.00040825 | 2 | 18 | 999
1195 | 2 | 5 | 2 | 19 | 0.00040825 | 2 | 20 | 999
1196 | 2 | 5 | 3 | 20 | 0.00040825 | 3.2 | 20 | 999
1197 | 2 | 5 | 4 | 21 | 0.00040825 | 3.2 | 20 | 999
1198 | 2 | 5 | 5 | 22 | 0.00040825 | 3.2 | 20 | 999
1199 | 2 | 5 | 6 | 23 | 0.00040825 | 4 | 18 | 999
1200 | 2 | 5 | 7 | 24 | 0.00040825 | 4 | 18 | 999
1201 | 2 | 5 | 1 | 1 | 0.00040825 | 4 | 18 | 999
1202 | 2 | 5 | 2 | 2 | 0.00040825 | 4 | 18 | 999
1203 | 2 | 5 | 3 | 3 | 0.00040825 | 4 | 18 | 999
1204 | 2 | 5 | 4 | 4 | 0.00040825 | 4 | 18 | 999
1205 | 2 | 5 | 5 | 5 | 0.00040825 | 4 | 18 | 999
1206 | 2 | 5 | 6 | 6 | 0.00040825 | 4 | 18 | 999
1207 | 2 | 5 | 7 | 7 | 0.00040825 | 3.2 | 20 | 999
1208 | 2 | 5 | 1 | 8 | 0.00040825 | 3.2 | 20 | 999
1209 | 2 | 5 | 2 | 9 | 0.00040825 | 3.2 | 20 | 999
1210 | 2 | 5 | 3 | 10 | 0.00040825 | 3.2 | 20 | 999
1211 | 2 | 5 | 4 | 11 | 0.00040825 | 3.2 | 20 | 999
1212 | 2 | 5 | 5 | 12 | 0.00040825 | 3.2 | 20 | 999
1213 | 2 | 5 | 6 | 13 | 0.00040825 | 3.2 | 20 | 999
1214 | 2 | 5 | 7 | 14 | 0.00040825 | 3.2 | 20 | 999
1215 | 2 | 5 | 1 | 15 | 0.00040825 | 3.2 | 20 | 999
1216 | 2 | 5 | 2 | 16 | 0.00040825 | 3.2 | 20 | 999
1217 | 2 | 5 | 3 | 17 | 0.00040825 | 3.2 | 20 | 999
1218 | 2 | 5 | 4 | 18 | 0.00040825 | 3.2 | 20 | 999
1219 | 2 | 5 | 5 | 19 | 0.00040825 | 3.2 | 20 | 999
1220 | 2 | 5 | 6 | 20 | 0.00040825 | 3.2 | 20 | 999
1221 | 2 | 5 | 7 | 21 | 0.00040825 | 3.2 | 20 | 999
1222 | 2 | 5 | 1 | 22 | 0.00040825 | 3.2 | 20 | 999
1223 | 2 | 5 | 2 | 23 | 0.00040825 | 4 | 18 | 999
1224 | 2 | 5 | 3 | 24 | 0.00040825 | 4 | 18 | 999
1225 | 2 | 5 | 4 | 1 | 0.00040825 | 4 | 18 | 999
1226 | 2 | 5 | 5 | 2 | 0.00040825 | 4 | 18 | 999
1227 | 2 | 5 | 6 | 3 | 0.00040825 | 4 | 18 | 999
1228 | 2 | 5 | 7 | 4 | 0.00040825 | 4 | 18 | 999
1229 | 2 | 5 | 1 | 5 | 0.00040825 | 4 | 18 | 999
1230 | 2 | 5 | 2 | 6 | 0.00040825 | 4 | 18 | 999
1231 | 2 | 5 | 3 | 7 | 0.00040825 | 3.2 | 20 | 999
1232 | 2 | 5 | 4 | 8 | 0.00040825 | 3.2 | 20 | 999
1233 | 2 | 5 | 5 | 9 | 0.00040825 | 3.2 | 20 | 999
1234 | 2 | 5 | 6 | 10 | 0.00040825 | 3.2 | 20 | 999
1235 | 2 | 5 | 7 | 11 | 0.00040825 | 3.2 | 20 | 999
1236 | 2 | 5 | 1 | 12 | 0.00040825 | 3.2 | 20 | 999
1237 | 2 | 5 | 2 | 13 | 0.00040825 | 3.2 | 20 | 999
1238 | 2 | 5 | 3 | 14 | 0.00040825 | 3.2 | 20 | 999
1239 | 2 | 5 | 4 | 15 | 0.00040825 | 3.2 | 20 | 999
1240 | 2 | 5 | 5 | 16 | 0.00040825 | 3.2 | 20 | 999
1241 | 2 | 5 | 6 | 17 | 0.00040825 | 3.2 | 20 | 999
1242 | 2 | 5 | 7 | 18 | 0.00040825 | 3.2 | 20 | 999
1243 | 2 | 5 | 1 | 19 | 0.00040825 | 3.2 | 20 | 999
1244 | 2 | 5 | 2 | 20 | 0.00040825 | 3.2 | 20 | 999
1245 | 2 | 5 | 3 | 21 | 0.00040825 | 3.2 | 20 | 999
1246 | 2 | 5 | 4 | 22 | 0.00040825 | 3.2 | 20 | 999
1247 | 2 | 5 | 5 | 23 | 0.00040825 | 4 | 18 | 999
1248 | 2 | 5 | 6 | 24 | 0.00040825 | 4 | 18 | 999
1249 | 2 | 6 | 7 | 1 | 0.00040825 | 4 | 18 | 999
1250 | 2 | 6 | 1 | 2 | 0.00040825 | 4 | 18 | 999
1251 | 2 | 6 | 2 | 3 | 0.00040825 | 4 | 18 | 999
1252 | 2 | 6 | 3 | 4 | 0.00040825 | 4 | 18 | 999
1253 | 2 | 6 | 4 | 5 | 0.00040825 | 4 | 18 | 999
1254 | 2 | 6 | 5 | 6 | 0.00040825 | 4 | 20 | 999
1255 | 2 | 6 | 6 | 7 | 0.00040825 | 2 | 20 | 999
1256 | 2 | 6 | 7 | 8 | 0.00040825 | 2 | 18 | 999
1257 | 2 | 6 | 1 | 9 | 0.00040825 | 2 | 18 | 999
1258 | 2 | 6 | 2 | 10 | 0.00040825 | 0.4 | 18 | 999
1259 | 2 | 6 | 3 | 11 | 0.00040825 | 0.4 | 18 | 999
1260 | 2 | 6 | 4 | 12 | 0.00040825 | 0.4 | 18 | 999
1261 | 2 | 6 | 5 | 13 | 0.00040825 | 0.4 | 18 | 999
1262 | 2 | 6 | 6 | 14 | 0.00040825 | 0.8 | 18 | 999
1263 | 2 | 6 | 7 | 15 | 0.00040825 | 0.8 | 18 | 999
1264 | 2 | 6 | 1 | 16 | 0.00040825 | 0.8 | 18 | 999
1265 | 2 | 6 | 2 | 17 | 0.00040825 | 2 | 18 | 999
1266 | 2 | 6 | 3 | 18 | 0.00040825 | 2 | 18 | 999
1267 | 2 | 6 | 4 | 19 | 0.00040825 | 2 | 20 | 999
1268 | 2 | 6 | 5 | 20 | 0.00040825 | 3.2 | 20 | 999
1269 | 2 | 6 | 6 | 21 | 0.00040825 | 3.2 | 20 | 999
1270 | 2 | 6 | 7 | 22 | 0.00040825 | 3.2 | 20 | 999
1271 | 2 | 6 | 1 | 23 | 0.00040825 | 4 | 18 | 999
1272 | 2 | 6 | 2 | 24 | 0.00040825 | 4 | 18 | 999
1273 | 2 | 6 | 3 | 1 | 0.00040825 | 4 | 18 | 999
1274 | 2 | 6 | 4 | 2 | 0.00040825 | 4 | 18 | 999
1275 | 2 | 6 | 5 | 3 | 0.00040825 | 4 | 18 | 999
1276 | 2 | 6 | 6 | 4 | 0.00040825 | 4 | 18 | 999
1277 | 2 | 6 | 7 | 5 | 0.00040825 | 4 | 18 | 999
1278 | 2 | 6 | 1 | 6 | 0.00040825 | 4 | 20 | 999
1279 | 2 | 6 | 2 | 7 | 0.00040825 | 2 | 20 | 999
1280 | 2 | 6 | 3 | 8 | 0.00040825 | 2 | 18 | 999
1281 | 2 | 6 | 4 | 9 | 0.00040825 | 2 | 18 | 999
1282 | 2 | 6 | 5 | 10 | 0.00040825 | 0.4 | 18 | 999
1283 | 2 | 6 | 6 | 11 | 0.00040825 | 0.4 | 18 | 999
1284 | 2 | 6 | 7 | 12 | 0.00040825 | 0.4 | 18 | 999
1285 | 2 | 6 | 1 | 13 | 0.00040825 | 0.4 | 18 | 999
1286 | 2 | 6 | 2 | 14 | 0.00040825 | 0.8 | 18 | 999
1287 | 2 | 6 | 3 | 15 | 0.00040825 | 0.8 | 18 | 999
1288 | 2 | 6 | 4 | 16 | 0.00040825 | 0.8 | 18 | 999
1289 | 2 | 6 | 5 | 17 | 0.00040825 | 2 | 18 | 999
1290 | 2 | 6 | 6 | 18 | 0.00040825 | 2 | 18 | 999
1291 | 2 | 6 | 7 | 19 | 0.00040825 | 2 | 20 | 999
1292 | 2 | 6 | 1 | 20 | 0.00040825 | 3.2 | 20 | 999
1293 | 2 | 6 | 2 | 21 | 0.00040825 | 3.2 | 20 | 999
1294 | 2 | 6 | 3 | 22 | 0.00040825 | 3.2 | 20 | 999
1295 | 2 | 6 | 4 | 23 | 0.00040825 | 4 | 18 | 999
1296 | 2 | 6 | 5 | 24 | 0.00040825 | 4 | 18 | 999
1297 | 2 | 6 | 6 | 1 | 0.00040825 | 4 | 18 | 999
1298 | 2 | 6 | 7 | 2 | 0.00040825 | 4 | 18 | 999
1299 | 2 | 6 | 1 | 3 | 0.00040825 | 4 | 18 | 999
1300 | 2 | 6 | 2 | 4 | 0.00040825 | 4 | 18 | 999
1301 | 2 | 6 | 3 | 5 | 0.00040825 | 4 | 18 | 999
1302 | 2 | 6 | 4 | 6 | 0.00040825 | 4 | 20 | 999
1303 | 2 | 6 | 5 | 7 | 0.00040825 | 2 | 20 | 999
1304 | 2 | 6 | 6 | 8 | 0.00040825 | 2 | 18 | 999
1305 | 2 | 6 | 7 | 9 | 0.00040825 | 2 | 18 | 999
1306 | 2 | 6 | 1 | 10 | 0.00040825 | 0.4 | 18 | 999
1307 | 2 | 6 | 2 | 11 | 0.00040825 | 0.4 | 18 | 999
1308 | 2 | 6 | 3 | 12 | 0.00040825 | 0.4 | 18 | 999
1309 | 2 | 6 | 4 | 13 | 0.00040825 | 0.4 | 18 | 999
1310 | 2 | 6 | 5 | 14 | 0.00040825 | 0.8 | 18 | 999
1311 | 2 | 6 | 6 | 15 | 0.00040825 | 0.8 | 18 | 999
1312 | 2 | 6 | 7 | 16 | 0.00040825 | 0.8 | 18 | 999
1313 | 2 | 6 | 1 | 17 | 0.00040825 | 2 | 18 | 999
1314 | 2 | 6 | 2 | 18 | 0.00040825 | 2 | 18 | 999
1315 | 2 | 6 | 3 | 19 | 0.00040825 | 2 | 20 | 999
1316 | 2 | 6 | 4 | 20 | 0.00040825 | 3.2 | 20 | 999
1317 | 2 | 6 | 5 | 21 | 0.00040825 | 3.2 | 20 | 999
1318 | 2 | 6 | 6 | 22 | 0.00040825 | 3.2 | 20 | 999
1319 | 2 | 6 | 7 | 23 | 0.00040825 | 4 | 18 | 999
1320 | 2 | 6 | 1 | 24 | 0.00040825 | 4 | 18 | 999
1321 | 2 | 6 | 2 | 1 | 0.00040825 | 4 | 18 | 999
1322 | 2 | 6 | 3 | 2 | 0.00040825 | 4 | 18 | 999
1323 | 2 | 6 | 4 | 3 | 0.00040825 | 4 | 18 | 999
1324 | 2 | 6 | 5 | 4 | 0.00040825 | 4 | 18 | 999
1325 | 2 | 6 | 6 | 5 | 0.00040825 | 4 | 18 | 999
1326 | 2 | 6 | 7 | 6 | 0.00040825 | 4 | 20 | 999
1327 | 2 | 6 | 1 | 7 | 0.00040825 | 2 | 20 | 999
1328 | 2 | 6 | 2 | 8 | 0.00040825 | 2 | 18 | 999
1329 | 2 | 6 | 3 | 9 | 0.00040825 | 2 | 18 | 999
1330 | 2 | 6 | 4 | 10 | 0.00040825 | 0.4 | 18 | 999
1331 | 2 | 6 | 5 | 11 | 0.00040825 | 0.4 | 18 | 999
1332 | 2 | 6 | 6 | 12 | 0.00040825 | 0.4 | 18 | 999
1333 | 2 | 6 | 7 | 13 | 0.00040825 | 0.4 | 18 | 999
1334 | 2 | 6 | 1 | 14 | 0.00040825 | 0.8 | 18 | 999
1335 | 2 | 6 | 2 | 15 | 0.00040825 | 0.8 | 18 | 999
1336 | 2 | 6 | 3 | 16 | 0.00040825 | 0.8 | 18 | 999
1337 | 2 | 6 | 4 | 17 | 0.00040825 | 2 | 18 | 999
1338 | 2 | 6 | 5 | 18 | 0.00040825 | 2 | 18 | 999
1339 | 2 | 6 | 6 | 19 | 0.00040825 | 2 | 20 | 999
1340 | 2 | 6 | 7 | 20 | 0.00040825 | 3.2 | 20 | 999
1341 | 2 | 6 | 1 | 21 | 0.00040825 | 3.2 | 20 | 999
1342 | 2 | 6 | 2 | 22 | 0.00040825 | 3.2 | 20 | 999
1343 | 2 | 6 | 3 | 23 | 0.00040825 | 4 | 18 | 999
1344 | 2 | 6 | 4 | 24 | 0.00040825 | 4 | 18 | 999
1345 | 2 | 6 | 5 | 1 | 0.00040825 | 4 | 18 | 999
1346 | 2 | 6 | 6 | 2 | 0.00040825 | 4 | 18 | 999
1347 | 2 | 6 | 7 | 3 | 0.00040825 | 4 | 18 | 999
1348 | 2 | 6 | 1 | 4 | 0.00040825 | 4 | 18 | 999
1349 | 2 | 6 | 2 | 5 | 0.00040825 | 4 | 18 | 999
1350 | 2 | 6 | 3 | 6 | 0.00040825 | 4 | 20 | 999
1351 | 2 | 6 | 4 | 7 | 0.00040825 | 2 | 20 | 999
1352 | 2 | 6 | 5 | 8 | 0.00040825 | 2 | 18 | 999
1353 | 2 | 6 | 6 | 9 | 0.00040825 | 2 | 18 | 999
1354 | 2 | 6 | 7 | 10 | 0.00040825 | 0.4 | 18 | 999
1355 | 2 | 6 | 1 | 11 | 0.00040825 | 0.4 | 18 | 999
1356 | 2 | 6 | 2 | 12 | 0.00040825 | 0.4 | 18 | 999
1357 | 2 | 6 | 3 | 13 | 0.00040825 | 0.4 | 18 | 999
1358 | 2 | 6 | 4 | 14 | 0.00040825 | 0.8 | 18 | 999
1359 | 2 | 6 | 5 | 15 | 0.00040825 | 0.8 | 18 | 999
1360 | 2 | 6 | 6 | 16 | 0.00040825 | 0.8 | 18 | 999
1361 | 2 | 6 | 7 | 17 | 0.00040825 | 2 | 18 | 999
1362 | 2 | 6 | 1 | 18 | 0.00040825 | 2 | 18 | 999
1363 | 2 | 6 | 2 | 19 | 0.00040825 | 2 | 20 | 999
1364 | 2 | 6 | 3 | 20 | 0.00040825 | 3.2 | 20 | 999
1365 | 2 | 6 | 4 | 21 | 0.00040825 | 3.2 | 20 | 999
1366 | 2 | 6 | 5 | 22 | 0.00040825 | 3.2 | 20 | 999
1367 | 2 | 6 | 6 | 23 | 0.00040825 | 4 | 18 | 999
1368 | 2 | 6 | 7 | 24 | 0.00040825 | 4 | 18 | 999
1369 | 2 | 6 | 1 | 1 | 0.00040825 | 4 | 18 | 999
1370 | 2 | 6 | 2 | 2 | 0.00040825 | 4 | 18 | 999
1371 | 2 | 6 | 3 | 3 | 0.00040825 | 4 | 18 | 999
1372 | 2 | 6 | 4 | 4 | 0.00040825 | 4 | 18 | 999
1373 | 2 | 6 | 5 | 5 | 0.00040825 | 4 | 18 | 999
1374 | 2 | 6 | 6 | 6 | 0.00040825 | 4 | 18 | 999
1375 | 2 | 6 | 7 | 7 | 0.00040825 | 3.2 | 20 | 999
1376 | 2 | 6 | 1 | 8 | 0.00040825 | 3.2 | 20 | 999
1377 | 2 | 6 | 2 | 9 | 0.00040825 | 3.2 | 20 | 999
1378 | 2 | 6 | 3 | 10 | 0.00040825 | 3.2 | 20 | 999
1379 | 2 | 6 | 4 | 11 | 0.00040825 | 3.2 | 20 | 999
1380 | 2 | 6 | 5 | 12 | 0.00040825 | 3.2 | 20 | 999
1381 | 2 | 6 | 6 | 13 | 0.00040825 | 3.2 | 20 | 999
1382 | 2 | 6 | 7 | 14 | 0.00040825 | 3.2 | 20 | 999
1383 | 2 | 6 | 1 | 15 | 0.00040825 | 3.2 | 20 | 999
1384 | 2 | 6 | 2 | 16 | 0.00040825 | 3.2 | 20 | 999
1385 | 2 | 6 | 3 | 17 | 0.00040825 | 3.2 | 20 | 999
1386 | 2 | 6 | 4 | 18 | 0.00040825 | 3.2 | 20 | 999
1387 | 2 | 6 | 5 | 19 | 0.00040825 | 3.2 | 20 | 999
1388 | 2 | 6 | 6 | 20 | 0.00040825 | 3.2 | 20 | 999
1389 | 2 | 6 | 7 | 21 | 0.00040825 | 3.2 | 20 | 999
1390 | 2 | 6 | 1 | 22 | 0.00040825 | 3.2 | 20 | 999
1391 | 2 | 6 | 2 | 23 | 0.00040825 | 4 | 18 | 999
1392 | 2 | 6 | 3 | 24 | 0.00040825 | 4 | 18 | 999
1393 | 2 | 6 | 4 | 1 | 0.00040825 | 4 | 18 | 999
1394 | 2 | 6 | 5 | 2 | 0.00040825 | 4 | 18 | 999
1395 | 2 | 6 | 6 | 3 | 0.00040825 | 4 | 18 | 999
1396 | 2 | 6 | 7 | 4 | 0.00040825 | 4 | 18 | 999
1397 | 2 | 6 | 1 | 5 | 0.00040825 | 4 | 18 | 999
1398 | 2 | 6 | 2 | 6 | 0.00040825 | 4 | 18 | 999
1399 | 2 | 6 | 3 | 7 | 0.00040825 | 3.2 | 20 | 999
1400 | 2 | 6 | 4 | 8 | 0.00040825 | 3.2 | 20 | 999
1401 | 2 | 6 | 5 | 9 | 0.00040825 | 3.2 | 20 | 999
1402 | 2 | 6 | 6 | 10 | 0.00040825 | 3.2 | 20 | 999
1403 | 2 | 6 | 7 | 11 | 0.00040825 | 3.2 | 20 | 999
1404 | 2 | 6 | 1 | 12 | 0.00040825 | 3.2 | 20 | 999
1405 | 2 | 6 | 2 | 13 | 0.00040825 | 3.2 | 20 | 999
1406 | 2 | 6 | 3 | 14 | 0.00040825 | 3.2 | 20 | 999
1407 | 2 | 6 | 4 | 15 | 0.00040825 | 3.2 | 20 | 999
1408 | 2 | 6 | 5 | 16 | 0.00040825 | 3.2 | 20 | 999
1409 | 2 | 6 | 6 | 17 | 0.00040825 | 3.2 | 20 | 999
1410 | 2 | 6 | 7 | 18 | 0.00040825 | 3.2 | 20 | 999
1411 | 2 | 6 | 1 | 19 | 0.00040825 | 3.2 | 20 | 999
1412 | 2 | 6 | 2 | 20 | 0.00040825 | 3.2 | 20 | 999
1413 | 2 | 6 | 3 | 21 | 0.00040825 | 3.2 | 20 | 999
1414 | 2 | 6 | 4 | 22 | 0.00040825 | 3.2 | 20 | 999
1415 | 2 | 6 | 5 | 23 | 0.00040825 | 4 | 18 | 999
1416 | 2 | 6 | 6 | 24 | 0.00040825 | 4 | 18 | 999
1417 | 2 | 7 | 7 | 1 | 0.00040825 | 4 | 18 | 999
1418 | 2 | 7 | 1 | 2 | 0.00040825 | 4 | 18 | 999
1419 | 2 | 7 | 2 | 3 | 0.00040825 | 4 | 18 | 999
1420 | 2 | 7 | 3 | 4 | 0.00040825 | 4 | 18 | 999
1421 | 2 | 7 | 4 | 5 | 0.00040825 | 4 | 18 | 999
1422 | 2 | 7 | 5 | 6 | 0.00040825 | 4 | 20 | 999
1423 | 2 | 7 | 6 | 7 | 0.00040825 | 2 | 20 | 999
1424 | 2 | 7 | 7 | 8 | 0.00040825 | 2 | 18 | 999
1425 | 2 | 7 | 1 | 9 | 0.00040825 | 2 | 18 | 999
1426 | 2 | 7 | 2 | 10 | 0.00040825 | 0.4 | 18 | 999
1427 | 2 | 7 | 3 | 11 | 0.00040825 | 0.4 | 18 | 999
1428 | 2 | 7 | 4 | 12 | 0.00040825 | 0.4 | 18 | 999
1429 | 2 | 7 | 5 | 13 | 0.00040825 | 0.4 | 18 | 999
1430 | 2 | 7 | 6 | 14 | 0.00040825 | 0.8 | 18 | 999
1431 | 2 | 7 | 7 | 15 | 0.00040825 | 0.8 | 18 | 999
1432 | 2 | 7 | 1 | 16 | 0.00040825 | 0.8 | 18 | 999
1433 | 2 | 7 | 2 | 17 | 0.00040825 | 2 | 18 | 999
1434 | 2 | 7 | 3 | 18 | 0.00040825 | 2 | 18 | 999
1435 | 2 | 7 | 4 | 19 | 0.00040825 | 2 | 20 | 999
1436 | 2 | 7 | 5 | 20 | 0.00040825 | 3.2 | 20 | 999
1437 | 2 | 7 | 6 | 21 | 0.00040825 | 3.2 | 20 | 999
1438 | 2 | 7 | 7 | 22 | 0.00040825 | 3.2 | 20 | 999
1439 | 2 | 7 | 1 | 23 | 0.00040825 | 4 | 18 | 999
1440 | 2 | 7 | 2 | 24 | 0.00040825 | 4 | 18 | 999
1441 | 2 | 7 | 3 | 1 | 0.00040825 | 4 | 18 | 999
1442 | 2 | 7 | 4 | 2 | 0.00040825 | 4 | 18 | 999
1443 | 2 | 7 | 5 | 3 | 0.00040825 | 4 | 18 | 999
1444 | 2 | 7 | 6 | 4 | 0.00040825 | 4 | 18 | 999
1445 | 2 | 7 | 7 | 5 | 0.00040825 | 4 | 18 | 999
1446 | 2 | 7 | 1 | 6 | 0.00040825 | 4 | 20 | 999
1447 | 2 | 7 | 2 | 7 | 0.00040825 | 2 | 20 | 999
1448 | 2 | 7 | 3 | 8 | 0.00040825 | 2 | 18 | 999
1449 | 2 | 7 | 4 | 9 | 0.00040825 | 2 | 18 | 999
1450 | 2 | 7 | 5 | 10 | 0.00040825 | 0.4 | 18 | 999
1451 | 2 | 7 | 6 | 11 | 0.00040825 | 0.4 | 18 | 999
1452 | 2 | 7 | 7 | 12 | 0.00040825 | 0.4 | 18 | 999
1453 | 2 | 7 | 1 | 13 | 0.00040825 | 0.4 | 18 | 999
1454 | 2 | 7 | 2 | 14 | 0.00040825 | 0.8 | 18 | 999
1455 | 2 | 7 | 3 | 15 | 0.00040825 | 0.8 | 18 | 999
1456 | 2 | 7 | 4 | 16 | 0.00040825 | 0.8 | 18 | 999
1457 | 2 | 7 | 5 | 17 | 0.00040825 | 2 | 18 | 999
1458 | 2 | 7 | 6 | 18 | 0.00040825 | 2 | 18 | 999
1459 | 2 | 7 | 7 | 19 | 0.00040825 | 2 | 20 | 999
1460 | 2 | 7 | 1 | 20 | 0.00040825 | 3.2 | 20 | 999
1461 | 2 | 7 | 2 | 21 | 0.00040825 | 3.2 | 20 | 999
1462 | 2 | 7 | 3 | 22 | 0.00040825 | 3.2 | 20 | 999
1463 | 2 | 7 | 4 | 23 | 0.00040825 | 4 | 18 | 999
1464 | 2 | 7 | 5 | 24 | 0.00040825 | 4 | 18 | 999
1465 | 2 | 7 | 6 | 1 | 0.00040825 | 4 | 18 | 999
1466 | 2 | 7 | 7 | 2 | 0.00040825 | 4 | 18 | 999
1467 | 2 | 7 | 1 | 3 | 0.00040825 | 4 | 18 | 999
1468 | 2 | 7 | 2 | 4 | 0.00040825 | 4 | 18 | 999
1469 | 2 | 7 | 3 | 5 | 0.00040825 | 4 | 18 | 999
1470 | 2 | 7 | 4 | 6 | 0.00040825 | 4 | 20 | 999
1471 | 2 | 7 | 5 | 7 | 0.00040825 | 2 | 20 | 999
1472 | 2 | 7 | 6 | 8 | 0.00040825 | 2 | 18 | 999
1473 | 2 | 7 | 7 | 9 | 0.00040825 | 2 | 18 | 999
1474 | 2 | 7 | 1 | 10 | 0.00040825 | 0.4 | 18 | 999
1475 | 2 | 7 | 2 | 11 | 0.00040825 | 0.4 | 18 | 999
1476 | 2 | 7 | 3 | 12 | 0.00040825 | 0.4 | 18 | 999
1477 | 2 | 7 | 4 | 13 | 0.00040825 | 0.4 | 18 | 999
1478 | 2 | 7 | 5 | 14 | 0.00040825 | 0.8 | 18 | 999
1479 | 2 | 7 | 6 | 15 | 0.00040825 | 0.8 | 18 | 999
1480 | 2 | 7 | 7 | 16 | 0.00040825 | 0.8 | 18 | 999
1481 | 2 | 7 | 1 | 17 | 0.00040825 | 2 | 18 | 999
1482 | 2 | 7 | 2 | 18 | 0.00040825 | 2 | 18 | 999
1483 | 2 | 7 | 3 | 19 | 0.00040825 | 2 | 20 | 999
1484 | 2 | 7 | 4 | 20 | 0.00040825 | 3.2 | 20 | 999
1485 | 2 | 7 | 5 | 21 | 0.00040825 | 3.2 | 20 | 999
1486 | 2 | 7 | 6 | 22 | 0.00040825 | 3.2 | 20 | 999
1487 | 2 | 7 | 7 | 23 | 0.00040825 | 4 | 18 | 999
1488 | 2 | 7 | 1 | 24 | 0.00040825 | 4 | 18 | 999
1489 | 2 | 7 | 2 | 1 | 0.00040825 | 4 | 18 | 999
1490 | 2 | 7 | 3 | 2 | 0.00040825 | 4 | 18 | 999
1491 | 2 | 7 | 4 | 3 | 0.00040825 | 4 | 18 | 999
1492 | 2 | 7 | 5 | 4 | 0.00040825 | 4 | 18 | 999
1493 | 2 | 7 | 6 | 5 | 0.00040825 | 4 | 18 | 999
1494 | 2 | 7 | 7 | 6 | 0.00040825 | 4 | 20 | 999
1495 | 2 | 7 | 1 | 7 | 0.00040825 | 2 | 20 | 999
1496 | 2 | 7 | 2 | 8 | 0.00040825 | 2 | 18 | 999
1497 | 2 | 7 | 3 | 9 | 0.00040825 | 2 | 18 | 999
1498 | 2 | 7 | 4 | 10 | 0.00040825 | 0.4 | 18 | 999
1499 | 2 | 7 | 5 | 11 | 0.00040825 | 0.4 | 18 | 999
1500 | 2 | 7 | 6 | 12 | 0.00040825 | 0.4 | 18 | 999
1501 | 2 | 7 | 7 | 13 | 0.00040825 | 0.4 | 18 | 999
1502 | 2 | 7 | 1 | 14 | 0.00040825 | 0.8 | 18 | 999
1503 | 2 | 7 | 2 | 15 | 0.00040825 | 0.8 | 18 | 999
1504 | 2 | 7 | 3 | 16 | 0.00040825 | 0.8 | 18 | 999
1505 | 2 | 7 | 4 | 17 | 0.00040825 | 2 | 18 | 999
1506 | 2 | 7 | 5 | 18 | 0.00040825 | 2 | 18 | 999
1507 | 2 | 7 | 6 | 19 | 0.00040825 | 2 | 20 | 999
1508 | 2 | 7 | 7 | 20 | 0.00040825 | 3.2 | 20 | 999
1509 | 2 | 7 | 1 | 21 | 0.00040825 | 3.2 | 20 | 999
1510 | 2 | 7 | 2 | 22 | 0.00040825 | 3.2 | 20 | 999
1511 | 2 | 7 | 3 | 23 | 0.00040825 | 4 | 18 | 999
1512 | 2 | 7 | 4 | 24 | 0.00040825 | 4 | 18 | 999
1513 | 2 | 7 | 5 | 1 | 0.00040825 | 4 | 18 | 999
1514 | 2 | 7 | 6 | 2 | 0.00040825 | 4 | 18 | 999
1515 | 2 | 7 | 7 | 3 | 0.00040825 | 4 | 18 | 999
1516 | 2 | 7 | 1 | 4 | 0.00040825 | 4 | 18 | 999
1517 | 2 | 7 | 2 | 5 | 0.00040825 | 4 | 18 | 999
1518 | 2 | 7 | 3 | 6 | 0.00040825 | 4 | 20 | 999
1519 | 2 | 7 | 4 | 7 | 0.00040825 | 2 | 20 | 999
1520 | 2 | 7 | 5 | 8 | 0.00040825 | 2 | 18 | 999
1521 | 2 | 7 | 6 | 9 | 0.00040825 | 2 | 18 | 999
1522 | 2 | 7 | 7 | 10 | 0.00040825 | 0.4 | 18 | 999
1523 | 2 | 7 | 1 | 11 | 0.00040825 | 0.4 | 18 | 999
1524 | 2 | 7 | 2 | 12 | 0.00040825 | 0.4 | 18 | 999
1525 | 2 | 7 | 3 | 13 | 0.00040825 | 0.4 | 18 | 999
1526 | 2 | 7 | 4 | 14 | 0.00040825 | 0.8 | 18 | 999
1527 | 2 | 7 | 5 | 15 | 0.00040825 | 0.8 | 18 | 999
1528 | 2 | 7 | 6 | 16 | 0.00040825 | 0.8 | 18 | 999
1529 | 2 | 7 | 7 | 17 | 0.00040825 | 2 | 18 | 999
1530 | 2 | 7 | 1 | 18 | 0.00040825 | 2 | 18 | 999
1531 | 2 | 7 | 2 | 19 | 0.00040825 | 2 | 20 | 999
1532 | 2 | 7 | 3 | 20 | 0.00040825 | 3.2 | 20 | 999
1533 | 2 | 7 | 4 | 21 | 0.00040825 | 3.2 | 20 | 999
1534 | 2 | 7 | 5 | 22 | 0.00040825 | 3.2 | 20 | 999
1535 | 2 | 7 | 6 | 23 | 0.00040825 | 4 | 18 | 999
1536 | 2 | 7 | 7 | 24 | 0.00040825 | 4 | 18 | 999
1537 | 2 | 7 | 1 | 1 | 0.00040825 | 4 | 18 | 999
1538 | 2 | 7 | 2 | 2 | 0.00040825 | 4 | 18 | 999
1539 | 2 | 7 | 3 | 3 | 0.00040825 | 4 | 18 | 999
1540 | 2 | 7 | 4 | 4 | 0.00040825 | 4 | 18 | 999
1541 | 2 | 7 | 5 | 5 | 0.00040825 | 4 | 18 | 999
1542 | 2 | 7 | 6 | 6 | 0.00040825 | 4 | 18 | 999
1543 | 2 | 7 | 7 | 7 | 0.00040825 | 3.2 | 20 | 999
1544 | 2 | 7 | 1 | 8 | 0.00040825 | 3.2 | 20 | 999
1545 | 2 | 7 | 2 | 9 | 0.00040825 | 3.2 | 20 | 999
1546 | 2 | 7 | 3 | 10 | 0.00040825 | 3.2 | 20 | 999
1547 | 2 | 7 | 4 | 11 | 0.00040825 | 3.2 | 20 | 999
1548 | 2 | 7 | 5 | 12 | 0.00040825 | 3.2 | 20 | 999
1549 | 2 | 7 | 6 | 13 | 0.00040825 | 3.2 | 20 | 999
1550 | 2 | 7 | 7 | 14 | 0.00040825 | 3.2 | 20 | 999
1551 | 2 | 7 | 1 | 15 | 0.00040825 | 3.2 | 20 | 999
1552 | 2 | 7 | 2 | 16 | 0.00040825 | 3.2 | 20 | 999
1553 | 2 | 7 | 3 | 17 | 0.00040825 | 3.2 | 20 | 999
1554 | 2 | 7 | 4 | 18 | 0.00040825 | 3.2 | 20 | 999
1555 | 2 | 7 | 5 | 19 | 0.00040825 | 3.2 | 20 | 999
1556 | 2 | 7 | 6 | 20 | 0.00040825 | 3.2 | 20 | 999
1557 | 2 | 7 | 7 | 21 | 0.00040825 | 3.2 | 20 | 999
1558 | 2 | 7 | 1 | 22 | 0.00040825 | 3.2 | 20 | 999
1559 | 2 | 7 | 2 | 23 | 0.00040825 | 4 | 18 | 999
1560 | 2 | 7 | 3 | 24 | 0.00040825 | 4 | 18 | 999
1561 | 2 | 7 | 4 | 1 | 0.00040825 | 4 | 18 | 999
1562 | 2 | 7 | 5 | 2 | 0.00040825 | 4 | 18 | 999
1563 | 2 | 7 | 6 | 3 | 0.00040825 | 4 | 18 | 999
1564 | 2 | 7 | 7 | 4 | 0.00040825 | 4 | 18 | 999
1565 | 2 | 7 | 1 | 5 | 0.00040825 | 4 | 18 | 999
1566 | 2 | 7 | 2 | 6 | 0.00040825 | 4 | 18 | 999
1567 | 2 | 7 | 3 | 7 | 0.00040825 | 3.2 | 20 | 999
1568 | 2 | 7 | 4 | 8 | 0.00040825 | 3.2 | 20 | 999
1569 | 2 | 7 | 5 | 9 | 0.00040825 | 3.2 | 20 | 999
1570 | 2 | 7 | 6 | 10 | 0.00040825 | 3.2 | 20 | 999
1571 | 2 | 7 | 7 | 11 | 0.00040825 | 3.2 | 20 | 999
1572 | 2 | 7 | 1 | 12 | 0.00040825 | 3.2 | 20 | 999
1573 | 2 | 7 | 2 | 13 | 0.00040825 | 3.2 | 20 | 999
1574 | 2 | 7 | 3 | 14 | 0.00040825 | 3.2 | 20 | 999
1575 | 2 | 7 | 4 | 15 | 0.00040825 | 3.2 | 20 | 999
1576 | 2 | 7 | 5 | 16 | 0.00040825 | 3.2 | 20 | 999
1577 | 2 | 7 | 6 | 17 | 0.00040825 | 3.2 | 20 | 999
1578 | 2 | 7 | 7 | 18 | 0.00040825 | 3.2 | 20 | 999
1579 | 2 | 7 | 1 | 19 | 0.00040825 | 3.2 | 20 | 999
1580 | 2 | 7 | 2 | 20 | 0.00040825 | 3.2 | 20 | 999
1581 | 2 | 7 | 3 | 21 | 0.00040825 | 3.2 | 20 | 999
1582 | 2 | 7 | 4 | 22 | 0.00040825 | 3.2 | 20 | 999
1583 | 2 | 7 | 5 | 23 | 0.00040825 | 4 | 18 | 999
1584 | 2 | 7 | 6 | 24 | 0.00040825 | 4 | 18 | 999
1585 | 2 | 8 | 7 | 1 | 0.00040825 | 4 | 18 | 999
1586 | 2 | 8 | 1 | 2 | 0.00040825 | 4 | 18 | 999
1587 | 2 | 8 | 2 | 3 | 0.00040825 | 4 | 18 | 999
1588 | 2 | 8 | 3 | 4 | 0.00040825 | 4 | 18 | 999
1589 | 2 | 8 | 4 | 5 | 0.00040825 | 4 | 18 | 999
1590 | 2 | 8 | 5 | 6 | 0.00040825 | 4 | 20 | 999
1591 | 2 | 8 | 6 | 7 | 0.00040825 | 2 | 20 | 999
1592 | 2 | 8 | 7 | 8 | 0.00040825 | 2 | 18 | 999
1593 | 2 | 8 | 1 | 9 | 0.00040825 | 2 | 18 | 999
1594 | 2 | 8 | 2 | 10 | 0.00040825 | 0.4 | 18 | 999
1595 | 2 | 8 | 3 | 11 | 0.00040825 | 0.4 | 18 | 999
1596 | 2 | 8 | 4 | 12 | 0.00040825 | 0.4 | 18 | 999
1597 | 2 | 8 | 5 | 13 | 0.00040825 | 0.4 | 18 | 999
1598 | 2 | 8 | 6 | 14 | 0.00040825 | 0.8 | 18 | 999
1599 | 2 | 8 | 7 | 15 | 0.00040825 | 0.8 | 18 | 999
1600 | 2 | 8 | 1 | 16 | 0.00040825 | 0.8 | 18 | 999
1601 | 2 | 8 | 2 | 17 | 0.00040825 | 2 | 18 | 999
1602 | 2 | 8 | 3 | 18 | 0.00040825 | 2 | 18 | 999
1603 | 2 | 8 | 4 | 19 | 0.00040825 | 2 | 20 | 999
1604 | 2 | 8 | 5 | 20 | 0.00040825 | 3.2 | 20 | 999
1605 | 2 | 8 | 6 | 21 | 0.00040825 | 3.2 | 20 | 999
1606 | 2 | 8 | 7 | 22 | 0.00040825 | 3.2 | 20 | 999
1607 | 2 | 8 | 1 | 23 | 0.00040825 | 4 | 18 | 999
1608 | 2 | 8 | 2 | 24 | 0.00040825 | 4 | 18 | 999
1609 | 2 | 8 | 3 | 1 | 0.00040825 | 4 | 18 | 999
1610 | 2 | 8 | 4 | 2 | 0.00040825 | 4 | 18 | 999
1611 | 2 | 8 | 5 | 3 | 0.00040825 | 4 | 18 | 999
1612 | 2 | 8 | 6 | 4 | 0.00040825 | 4 | 18 | 999
1613 | 2 | 8 | 7 | 5 | 0.00040825 | 4 | 18 | 999
1614 | 2 | 8 | 1 | 6 | 0.00040825 | 4 | 20 | 999
1615 | 2 | 8 | 2 | 7 | 0.00040825 | 2 | 20 | 999
1616 | 2 | 8 | 3 | 8 | 0.00040825 | 2 | 18 | 999
1617 | 2 | 8 | 4 | 9 | 0.00040825 | 2 | 18 | 999
1618 | 2 | 8 | 5 | 10 | 0.00040825 | 0.4 | 18 | 999
1619 | 2 | 8 | 6 | 11 | 0.00040825 | 0.4 | 18 | 999
1620 | 2 | 8 | 7 | 12 | 0.00040825 | 0.4 | 18 | 999
1621 | 2 | 8 | 1 | 13 | 0.00040825 | 0.4 | 18 | 999
1622 | 2 | 8 | 2 | 14 | 0.00040825 | 0.8 | 18 | 999
1623 | 2 | 8 | 3 | 15 | 0.00040825 | 0.8 | 18 | 999
1624 | 2 | 8 | 4 | 16 | 0.00040825 | 0.8 | 18 | 999
1625 | 2 | 8 | 5 | 17 | 0.00040825 | 2 | 18 | 999
1626 | 2 | 8 | 6 | 18 | 0.00040825 | 2 | 18 | 999
1627 | 2 | 8 | 7 | 19 | 0.00040825 | 2 | 20 | 999
1628 | 2 | 8 | 1 | 20 | 0.00040825 | 3.2 | 20 | 999
1629 | 2 | 8 | 2 | 21 | 0.00040825 | 3.2 | 20 | 999
1630 | 2 | 8 | 3 | 22 | 0.00040825 | 3.2 | 20 | 999
1631 | 2 | 8 | 4 | 23 | 0.00040825 | 4 | 18 | 999
1632 | 2 | 8 | 5 | 24 | 0.00040825 | 4 | 18 | 999
1633 | 2 | 8 | 6 | 1 | 0.00040825 | 4 | 18 | 999
1634 | 2 | 8 | 7 | 2 | 0.00040825 | 4 | 18 | 999
1635 | 2 | 8 | 1 | 3 | 0.00040825 | 4 | 18 | 999
1636 | 2 | 8 | 2 | 4 | 0.00040825 | 4 | 18 | 999
1637 | 2 | 8 | 3 | 5 | 0.00040825 | 4 | 18 | 999
1638 | 2 | 8 | 4 | 6 | 0.00040825 | 4 | 20 | 999
1639 | 2 | 8 | 5 | 7 | 0.00040825 | 2 | 20 | 999
1640 | 2 | 8 | 6 | 8 | 0.00040825 | 2 | 18 | 999
1641 | 2 | 8 | 7 | 9 | 0.00040825 | 2 | 18 | 999
1642 | 2 | 8 | 1 | 10 | 0.00040825 | 0.4 | 18 | 999
1643 | 2 | 8 | 2 | 11 | 0.00040825 | 0.4 | 18 | 999
1644 | 2 | 8 | 3 | 12 | 0.00040825 | 0.4 | 18 | 999
1645 | 2 | 8 | 4 | 13 | 0.00040825 | 0.4 | 18 | 999
1646 | 2 | 8 | 5 | 14 | 0.00040825 | 0.8 | 18 | 999
1647 | 2 | 8 | 6 | 15 | 0.00040825 | 0.8 | 18 | 999
1648 | 2 | 8 | 7 | 16 | 0.00040825 | 0.8 | 18 | 999
1649 | 2 | 8 | 1 | 17 | 0.00040825 | 2 | 18 | 999
1650 | 2 | 8 | 2 | 18 | 0.00040825 | 2 | 18 | 999
1651 | 2 | 8 | 3 | 19 | 0.00040825 | 2 | 20 | 999
1652 | 2 | 8 | 4 | 20 | 0.00040825 | 3.2 | 20 | 999
1653 | 2 | 8 | 5 | 21 | 0.00040825 | 3.2 | 20 | 999
1654 | 2 | 8 | 6 | 22 | 0.00040825 | 3.2 | 20 | 999
1655 | 2 | 8 | 7 | 23 | 0.00040825 | 4 | 18 | 999
1656 | 2 | 8 | 1 | 24 | 0.00040825 | 4 | 18 | 999
1657 | 2 | 8 | 2 | 1 | 0.00040825 | 4 | 18 | 999
1658 | 2 | 8 | 3 | 2 | 0.00040825 | 4 | 18 | 999
1659 | 2 | 8 | 4 | 3 | 0.00040825 | 4 | 18 | 999
1660 | 2 | 8 | 5 | 4 | 0.00040825 | 4 | 18 | 999
1661 | 2 | 8 | 6 | 5 | 0.00040825 | 4 | 18 | 999
1662 | 2 | 8 | 7 | 6 | 0.00040825 | 4 | 20 | 999
1663 | 2 | 8 | 1 | 7 | 0.00040825 | 2 | 20 | 999
1664 | 2 | 8 | 2 | 8 | 0.00040825 | 2 | 18 | 999
1665 | 2 | 8 | 3 | 9 | 0.00040825 | 2 | 18 | 999
1666 | 2 | 8 | 4 | 10 | 0.00040825 | 0.4 | 18 | 999
1667 | 2 | 8 | 5 | 11 | 0.00040825 | 0.4 | 18 | 999
1668 | 2 | 8 | 6 | 12 | 0.00040825 | 0.4 | 18 | 999
1669 | 2 | 8 | 7 | 13 | 0.00040825 | 0.4 | 18 | 999
1670 | 2 | 8 | 1 | 14 | 0.00040825 | 0.8 | 18 | 999
1671 | 2 | 8 | 2 | 15 | 0.00040825 | 0.8 | 18 | 999
1672 | 2 | 8 | 3 | 16 | 0.00040825 | 0.8 | 18 | 999
1673 | 2 | 8 | 4 | 17 | 0.00040825 | 2 | 18 | 999
1674 | 2 | 8 | 5 | 18 | 0.00040825 | 2 | 18 | 999
1675 | 2 | 8 | 6 | 19 | 0.00040825 | 2 | 20 | 999
1676 | 2 | 8 | 7 | 20 | 0.00040825 | 3.2 | 20 | 999
1677 | 2 | 8 | 1 | 21 | 0.00040825 | 3.2 | 20 | 999
1678 | 2 | 8 | 2 | 22 | 0.00040825 | 3.2 | 20 | 999
1679 | 2 | 8 | 3 | 23 | 0.00040825 | 4 | 18 | 999
1680 | 2 | 8 | 4 | 24 | 0.00040825 | 4 | 18 | 999
1681 | 2 | 8 | 5 | 1 | 0.00040825 | 4 | 18 | 999
1682 | 2 | 8 | 6 | 2 | 0.00040825 | 4 | 18 | 999
1683 | 2 | 8 | 7 | 3 | 0.00040825 | 4 | 18 | 999
1684 | 2 | 8 | 1 | 4 | 0.00040825 | 4 | 18 | 999
1685 | 2 | 8 | 2 | 5 | 0.00040825 | 4 | 18 | 999
1686 | 2 | 8 | 3 | 6 | 0.00040825 | 4 | 20 | 999
1687 | 2 | 8 | 4 | 7 | 0.00040825 | 2 | 20 | 999
1688 | 2 | 8 | 5 | 8 | 0.00040825 | 2 | 18 | 999
1689 | 2 | 8 | 6 | 9 | 0.00040825 | 2 | 18 | 999
1690 | 2 | 8 | 7 | 10 | 0.00040825 | 0.4 | 18 | 999
1691 | 2 | 8 | 1 | 11 | 0.00040825 | 0.4 | 18 | 999
1692 | 2 | 8 | 2 | 12 | 0.00040825 | 0.4 | 18 | 999
1693 | 2 | 8 | 3 | 13 | 0.00040825 | 0.4 | 18 | 999
1694 | 2 | 8 | 4 | 14 | 0.00040825 | 0.8 | 18 | 999
1695 | 2 | 8 | 5 | 15 | 0.00040825 | 0.8 | 18 | 999
1696 | 2 | 8 | 6 | 16 | 0.00040825 | 0.8 | 18 | 999
1697 | 2 | 8 | 7 | 17 | 0.00040825 | 2 | 18 | 999
1698 | 2 | 8 | 1 | 18 | 0.00040825 | 2 | 18 | 999
1699 | 2 | 8 | 2 | 19 | 0.00040825 | 2 | 20 | 999
1700 | 2 | 8 | 3 | 20 | 0.00040825 | 3.2 | 20 | 999
1701 | 2 | 8 | 4 | 21 | 0.00040825 | 3.2 | 20 | 999
1702 | 2 | 8 | 5 | 22 | 0.00040825 | 3.2 | 20 | 999
1703 | 2 | 8 | 6 | 23 | 0.00040825 | 4 | 18 | 999
1704 | 2 | 8 | 7 | 24 | 0.00040825 | 4 | 18 | 999
1705 | 2 | 8 | 1 | 1 | 0.00040825 | 4 | 18 | 999
1706 | 2 | 8 | 2 | 2 | 0.00040825 | 4 | 18 | 999
1707 | 2 | 8 | 3 | 3 | 0.00040825 | 4 | 18 | 999
1708 | 2 | 8 | 4 | 4 | 0.00040825 | 4 | 18 | 999
1709 | 2 | 8 | 5 | 5 | 0.00040825 | 4 | 18 | 999
1710 | 2 | 8 | 6 | 6 | 0.00040825 | 4 | 18 | 999
1711 | 2 | 8 | 7 | 7 | 0.00040825 | 3.2 | 20 | 999
1712 | 2 | 8 | 1 | 8 | 0.00040825 | 3.2 | 20 | 999
1713 | 2 | 8 | 2 | 9 | 0.00040825 | 3.2 | 20 | 999
1714 | 2 | 8 | 3 | 10 | 0.00040825 | 3.2 | 20 | 999
1715 | 2 | 8 | 4 | 11 | 0.00040825 | 3.2 | 20 | 999
1716 | 2 | 8 | 5 | 12 | 0.00040825 | 3.2 | 20 | 999
1717 | 2 | 8 | 6 | 13 | 0.00040825 | 3.2 | 20 | 999
1718 | 2 | 8 | 7 | 14 | 0.00040825 | 3.2 | 20 | 999
1719 | 2 | 8 | 1 | 15 | 0.00040825 | 3.2 | 20 | 999
1720 | 2 | 8 | 2 | 16 | 0.00040825 | 3.2 | 20 | 999
1721 | 2 | 8 | 3 | 17 | 0.00040825 | 3.2 | 20 | 999
1722 | 2 | 8 | 4 | 18 | 0.00040825 | 3.2 | 20 | 999
1723 | 2 | 8 | 5 | 19 | 0.00040825 | 3.2 | 20 | 999
1724 | 2 | 8 | 6 | 20 | 0.00040825 | 3.2 | 20 | 999
1725 | 2 | 8 | 7 | 21 | 0.00040825 | 3.2 | 20 | 999
1726 | 2 | 8 | 1 | 22 | 0.00040825 | 3.2 | 20 | 999
1727 | 2 | 8 | 2 | 23 | 0.00040825 | 4 | 18 | 999
1728 | 2 | 8 | 3 | 24 | 0.00040825 | 4 | 18 | 999
1729 | 2 | 8 | 4 | 1 | 0.00040825 | 4 | 18 | 999
1730 | 2 | 8 | 5 | 2 | 0.00040825 | 4 | 18 | 999
1731 | 2 | 8 | 6 | 3 | 0.00040825 | 4 | 18 | 999
1732 | 2 | 8 | 7 | 4 | 0.00040825 | 4 | 18 | 999
1733 | 2 | 8 | 1 | 5 | 0.00040825 | 4 | 18 | 999
1734 | 2 | 8 | 2 | 6 | 0.00040825 | 4 | 18 | 999
1735 | 2 | 8 | 3 | 7 | 0.00040825 | 3.2 | 20 | 999
1736 | 2 | 8 | 4 | 8 | 0.00040825 | 3.2 | 20 | 999
1737 | 2 | 8 | 5 | 9 | 0.00040825 | 3.2 | 20 | 999
1738 | 2 | 8 | 6 | 10 | 0.00040825 | 3.2 | 20 | 999
1739 | 2 | 8 | 7 | 11 | 0.00040825 | 3.2 | 20 | 999
1740 | 2 | 8 | 1 | 12 | 0.00040825 | 3.2 | 20 | 999
1741 | 2 | 8 | 2 | 13 | 0.00040825 | 3.2 | 20 | 999
1742 | 2 | 8 | 3 | 14 | 0.00040825 | 3.2 | 20 | 999
1743 | 2 | 8 | 4 | 15 | 0.00040825 | 3.2 | 20 | 999
1744 | 2 | 8 | 5 | 16 | 0.00040825 | 3.2 | 20 | 999
1745 | 2 | 8 | 6 | 17 | 0.00040825 | 3.2 | 20 | 999
1746 | 2 | 8 | 7 | 18 | 0.00040825 | 3.2 | 20 | 999
1747 | 2 | 8 | 1 | 19 | 0.00040825 | 3.2 | 20 | 999
1748 | 2 | 8 | 2 | 20 | 0.00040825 | 3.2 | 20 | 999
1749 | 2 | 8 | 3 | 21 | 0.00040825 | 3.2 | 20 | 999
1750 | 2 | 8 | 4 | 22 | 0.00040825 | 3.2 | 20 | 999
1751 | 2 | 8 | 5 | 23 | 0.00040825 | 4 | 18 | 999
1752 | 2 | 8 | 6 | 24 | 0.00040825 | 4 | 18 | 999
1753 | 3 | 9 | 7 | 1 | 0.00040825 | 4 | 18 | 999
1754 | 3 | 9 | 1 | 2 | 0.00040825 | 4 | 18 | 999
1755 | 3 | 9 | 2 | 3 | 0.00040825 | 4 | 18 | 999
1756 | 3 | 9 | 3 | 4 | 0.00040825 | 4 | 18 | 999
1757 | 3 | 9 | 4 | 5 | 0.00040825 | 4 | 18 | 999
1758 | 3 | 9 | 5 | 6 | 0.00040825 | 4 | 20 | 999
1759 | 3 | 9 | 6 | 7 | 0.00040825 | 2 | 20 | 999
1760 | 3 | 9 | 7 | 8 | 0.00040825 | 2 | 18 | 999
1761 | 3 | 9 | 1 | 9 | 0.00040825 | 2 | 18 | 999
1762 | 3 | 9 | 2 | 10 | 0.00040825 | 0.4 | 18 | 999
1763 | 3 | 9 | 3 | 11 | 0.00040825 | 0.4 | 18 | 999
1764 | 3 | 9 | 4 | 12 | 0.00040825 | 0.4 | 18 | 999
1765 | 3 | 9 | 5 | 13 | 0.00040825 | 0.4 | 18 | 999
1766 | 3 | 9 | 6 | 14 | 0.00040825 | 0.8 | 18 | 999
1767 | 3 | 9 | 7 | 15 | 0.00040825 | 0.8 | 18 | 999
1768 | 3 | 9 | 1 | 16 | 0.00040825 | 0.8 | 18 | 999
1769 | 3 | 9 | 2 | 17 | 0.00040825 | 2 | 18 | 999
1770 | 3 | 9 | 3 | 18 | 0.00040825 | 2 | 18 | 999
1771 | 3 | 9 | 4 | 19 | 0.00040825 | 2 | 20 | 999
1772 | 3 | 9 | 5 | 20 | 0.00040825 | 3.2 | 20 | 999
1773 | 3 | 9 | 6 | 21 | 0.00040825 | 3.2 | 20 | 999
1774 | 3 | 9 | 7 | 22 | 0.00040825 | 3.2 | 20 | 999
1775 | 3 | 9 | 1 | 23 | 0.00040825 | 4 | 18 | 999
1776 | 3 | 9 | 2 | 24 | 0.00040825 | 4 | 18 | 999
1777 | 3 | 9 | 3 | 1 | 0.00040825 | 4 | 18 | 999
1778 | 3 | 9 | 4 | 2 | 0.00040825 | 4 | 18 | 999
1779 | 3 | 9 | 5 | 3 | 0.00040825 | 4 | 18 | 999
1780 | 3 | 9 | 6 | 4 | 0.00040825 | 4 | 18 | 999
1781 | 3 | 9 | 7 | 5 | 0.00040825 | 4 | 18 | 999
1782 | 3 | 9 | 1 | 6 | 0.00040825 | 4 | 20 | 999
1783 | 3 | 9 | 2 | 7 | 0.00040825 | 2 | 20 | 999
1784 | 3 | 9 | 3 | 8 | 0.00040825 | 2 | 18 | 999
1785 | 3 | 9 | 4 | 9 | 0.00040825 | 2 | 18 | 999
1786 | 3 | 9 | 5 | 10 | 0.00040825 | 0.4 | 18 | 999
1787 | 3 | 9 | 6 | 11 | 0.00040825 | 0.4 | 18 | 999
1788 | 3 | 9 | 7 | 12 | 0.00040825 | 0.4 | 18 | 999
1789 | 3 | 9 | 1 | 13 | 0.00040825 | 0.4 | 18 | 999
1790 | 3 | 9 | 2 | 14 | 0.00040825 | 0.8 | 18 | 999
1791 | 3 | 9 | 3 | 15 | 0.00040825 | 0.8 | 18 | 999
1792 | 3 | 9 | 4 | 16 | 0.00040825 | 0.8 | 18 | 999
1793 | 3 | 9 | 5 | 17 | 0.00040825 | 2 | 18 | 999
1794 | 3 | 9 | 6 | 18 | 0.00040825 | 2 | 18 | 999
1795 | 3 | 9 | 7 | 19 | 0.00040825 | 2 | 20 | 999
1796 | 3 | 9 | 1 | 20 | 0.00040825 | 3.2 | 20 | 999
1797 | 3 | 9 | 2 | 21 | 0.00040825 | 3.2 | 20 | 999
1798 | 3 | 9 | 3 | 22 | 0.00040825 | 3.2 | 20 | 999
1799 | 3 | 9 | 4 | 23 | 0.00040825 | 4 | 18 | 999
1800 | 3 | 9 | 5 | 24 | 0.00040825 | 4 | 18 | 999
1801 | 3 | 9 | 6 | 1 | 0.00040825 | 4 | 18 | 999
1802 | 3 | 9 | 7 | 2 | 0.00040825 | 4 | 18 | 999
1803 | 3 | 9 | 1 | 3 | 0.00040825 | 4 | 18 | 999
1804 | 3 | 9 | 2 | 4 | 0.00040825 | 4 | 18 | 999
1805 | 3 | 9 | 3 | 5 | 0.00040825 | 4 | 18 | 999
1806 | 3 | 9 | 4 | 6 | 0.00040825 | 4 | 20 | 999
1807 | 3 | 9 | 5 | 7 | 0.00040825 | 2 | 20 | 999
1808 | 3 | 9 | 6 | 8 | 0.00040825 | 2 | 18 | 999
1809 | 3 | 9 | 7 | 9 | 0.00040825 | 2 | 18 | 999
1810 | 3 | 9 | 1 | 10 | 0.00040825 | 0.4 | 18 | 999
1811 | 3 | 9 | 2 | 11 | 0.00040825 | 0.4 | 18 | 999
1812 | 3 | 9 | 3 | 12 | 0.00040825 | 0.4 | 18 | 999
1813 | 3 | 9 | 4 | 13 | 0.00040825 | 0.4 | 18 | 999
1814 | 3 | 9 | 5 | 14 | 0.00040825 | 0.8 | 18 | 999
1815 | 3 | 9 | 6 | 15 | 0.00040825 | 0.8 | 18 | 999
1816 | 3 | 9 | 7 | 16 | 0.00040825 | 0.8 | 18 | 999
1817 | 3 | 9 | 1 | 17 | 0.00040825 | 2 | 18 | 999
1818 | 3 | 9 | 2 | 18 | 0.00040825 | 2 | 18 | 999
1819 | 3 | 9 | 3 | 19 | 0.00040825 | 2 | 20 | 999
1820 | 3 | 9 | 4 | 20 | 0.00040825 | 3.2 | 20 | 999
1821 | 3 | 9 | 5 | 21 | 0.00040825 | 3.2 | 20 | 999
1822 | 3 | 9 | 6 | 22 | 0.00040825 | 3.2 | 20 | 999
1823 | 3 | 9 | 7 | 23 | 0.00040825 | 4 | 18 | 999
1824 | 3 | 9 | 1 | 24 | 0.00040825 | 4 | 18 | 999
1825 | 3 | 9 | 2 | 1 | 0.00040825 | 4 | 18 | 999
1826 | 3 | 9 | 3 | 2 | 0.00040825 | 4 | 18 | 999
1827 | 3 | 9 | 4 | 3 | 0.00040825 | 4 | 18 | 999
1828 | 3 | 9 | 5 | 4 | 0.00040825 | 4 | 18 | 999
1829 | 3 | 9 | 6 | 5 | 0.00040825 | 4 | 18 | 999
1830 | 3 | 9 | 7 | 6 | 0.00040825 | 4 | 20 | 999
1831 | 3 | 9 | 1 | 7 | 0.00040825 | 2 | 20 | 999
1832 | 3 | 9 | 2 | 8 | 0.00040825 | 2 | 18 | 999
1833 | 3 | 9 | 3 | 9 | 0.00040825 | 2 | 18 | 999
1834 | 3 | 9 | 4 | 10 | 0.00040825 | 0.4 | 18 | 999
1835 | 3 | 9 | 5 | 11 | 0.00040825 | 0.4 | 18 | 999
1836 | 3 | 9 | 6 | 12 | 0.00040825 | 0.4 | 18 | 999
1837 | 3 | 9 | 7 | 13 | 0.00040825 | 0.4 | 18 | 999
1838 | 3 | 9 | 1 | 14 | 0.00040825 | 0.8 | 18 | 999
1839 | 3 | 9 | 2 | 15 | 0.00040825 | 0.8 | 18 | 999
1840 | 3 | 9 | 3 | 16 | 0.00040825 | 0.8 | 18 | 999
1841 | 3 | 9 | 4 | 17 | 0.00040825 | 2 | 18 | 999
1842 | 3 | 9 | 5 | 18 | 0.00040825 | 2 | 18 | 999
1843 | 3 | 9 | 6 | 19 | 0.00040825 | 2 | 20 | 999
1844 | 3 | 9 | 7 | 20 | 0.00040825 | 3.2 | 20 | 999
1845 | 3 | 9 | 1 | 21 | 0.00040825 | 3.2 | 20 | 999
1846 | 3 | 9 | 2 | 22 | 0.00040825 | 3.2 | 20 | 999
1847 | 3 | 9 | 3 | 23 | 0.00040825 | 4 | 18 | 999
1848 | 3 | 9 | 4 | 24 | 0.00040825 | 4 | 18 | 999
1849 | 3 | 9 | 5 | 1 | 0.00040825 | 4 | 18 | 999
1850 | 3 | 9 | 6 | 2 | 0.00040825 | 4 | 18 | 999
1851 | 3 | 9 | 7 | 3 | 0.00040825 | 4 | 18 | 999
1852 | 3 | 9 | 1 | 4 | 0.00040825 | 4 | 18 | 999
1853 | 3 | 9 | 2 | 5 | 0.00040825 | 4 | 18 | 999
1854 | 3 | 9 | 3 | 6 | 0.00040825 | 4 | 20 | 999
1855 | 3 | 9 | 4 | 7 | 0.00040825 | 2 | 20 | 999
1856 | 3 | 9 | 5 | 8 | 0.00040825 | 2 | 18 | 999
1857 | 3 | 9 | 6 | 9 | 0.00040825 | 2 | 18 | 999
1858 | 3 | 9 | 7 | 10 | 0.00040825 | 0.4 | 18 | 999
1859 | 3 | 9 | 1 | 11 | 0.00040825 | 0.4 | 18 | 999
1860 | 3 | 9 | 2 | 12 | 0.00040825 | 0.4 | 18 | 999
1861 | 3 | 9 | 3 | 13 | 0.00040825 | 0.4 | 18 | 999
1862 | 3 | 9 | 4 | 14 | 0.00040825 | 0.8 | 18 | 999
1863 | 3 | 9 | 5 | 15 | 0.00040825 | 0.8 | 18 | 999
1864 | 3 | 9 | 6 | 16 | 0.00040825 | 0.8 | 18 | 999
1865 | 3 | 9 | 7 | 17 | 0.00040825 | 2 | 18 | 999
1866 | 3 | 9 | 1 | 18 | 0.00040825 | 2 | 18 | 999
1867 | 3 | 9 | 2 | 19 | 0.00040825 | 2 | 20 | 999
1868 | 3 | 9 | 3 | 20 | 0.00040825 | 3.2 | 20 | 999
1869 | 3 | 9 | 4 | 21 | 0.00040825 | 3.2 | 20 | 999
1870 | 3 | 9 | 5 | 22 | 0.00040825 | 3.2 | 20 | 999
1871 | 3 | 9 | 6 | 23 | 0.00040825 | 4 | 18 | 999
1872 | 3 | 9 | 7 | 24 | 0.00040825 | 4 | 18 | 999
1873 | 3 | 9 | 1 | 1 | 0.00040825 | 4 | 18 | 999
1874 | 3 | 9 | 2 | 2 | 0.00040825 | 4 | 18 | 999
1875 | 3 | 9 | 3 | 3 | 0.00040825 | 4 | 18 | 999
1876 | 3 | 9 | 4 | 4 | 0.00040825 | 4 | 18 | 999
1877 | 3 | 9 | 5 | 5 | 0.00040825 | 4 | 18 | 999
1878 | 3 | 9 | 6 | 6 | 0.00040825 | 4 | 18 | 999
1879 | 3 | 9 | 7 | 7 | 0.00040825 | 3.2 | 20 | 999
1880 | 3 | 9 | 1 | 8 | 0.00040825 | 3.2 | 20 | 999
1881 | 3 | 9 | 2 | 9 | 0.00040825 | 3.2 | 20 | 999
1882 | 3 | 9 | 3 | 10 | 0.00040825 | 3.2 | 20 | 999
1883 | 3 | 9 | 4 | 11 | 0.00040825 | 3.2 | 20 | 999
1884 | 3 | 9 | 5 | 12 | 0.00040825 | 3.2 | 20 | 999
1885 | 3 | 9 | 6 | 13 | 0.00040825 | 3.2 | 20 | 999
1886 | 3 | 9 | 7 | 14 | 0.00040825 | 3.2 | 20 | 999
1887 | 3 | 9 | 1 | 15 | 0.00040825 | 3.2 | 20 | 999
1888 | 3 | 9 | 2 | 16 | 0.00040825 | 3.2 | 20 | 999
1889 | 3 | 9 | 3 | 17 | 0.00040825 | 3.2 | 20 | 999
1890 | 3 | 9 | 4 | 18 | 0.00040825 | 3.2 | 20 | 999
1891 | 3 | 9 | 5 | 19 | 0.00040825 | 3.2 | 20 | 999
1892 | 3 | 9 | 6 | 20 | 0.00040825 | 3.2 | 20 | 999
1893 | 3 | 9 | 7 | 21 | 0.00040825 | 3.2 | 20 | 999
1894 | 3 | 9 | 1 | 22 | 0.00040825 | 3.2 | 20 | 999
1895 | 3 | 9 | 2 | 23 | 0.00040825 | 4 | 18 | 999
1896 | 3 | 9 | 3 | 24 | 0.00040825 | 4 | 18 | 999
1897 | 3 | 9 | 4 | 1 | 0.00040825 | 4 | 18 | 999
1898 | 3 | 9 | 5 | 2 | 0.00040825 | 4 | 18 | 999
1899 | 3 | 9 | 6 | 3 | 0.00040825 | 4 | 18 | 999
1900 | 3 | 9 | 7 | 4 | 0.00040825 | 4 | 18 | 999
1901 | 3 | 9 | 1 | 5 | 0.00040825 | 4 | 18 | 999
1902 | 3 | 9 | 2 | 6 | 0.00040825 | 4 | 18 | 999
1903 | 3 | 9 | 3 | 7 | 0.00040825 | 3.2 | 20 | 999
1904 | 3 | 9 | 4 | 8 | 0.00040825 | 3.2 | 20 | 999
1905 | 3 | 9 | 5 | 9 | 0.00040825 | 3.2 | 20 | 999
1906 | 3 | 9 | 6 | 10 | 0.00040825 | 3.2 | 20 | 999
1907 | 3 | 9 | 7 | 11 | 0.00040825 | 3.2 | 20 | 999
1908 | 3 | 9 | 1 | 12 | 0.00040825 | 3.2 | 20 | 999
1909 | 3 | 9 | 2 | 13 | 0.00040825 | 3.2 | 20 | 999
1910 | 3 | 9 | 3 | 14 | 0.00040825 | 3.2 | 20 | 999
1911 | 3 | 9 | 4 | 15 | 0.00040825 | 3.2 | 20 | 999
1912 | 3 | 9 | 5 | 16 | 0.00040825 | 3.2 | 20 | 999
1913 | 3 | 9 | 6 | 17 | 0.00040825 | 3.2 | 20 | 999
1914 | 3 | 9 | 7 | 18 | 0.00040825 | 3.2 | 20 | 999
1915 | 3 | 9 | 1 | 19 | 0.00040825 | 3.2 | 20 | 999
1916 | 3 | 9 | 2 | 20 | 0.00040825 | 3.2 | 20 | 999
1917 | 3 | 9 | 3 | 21 | 0.00040825 | 3.2 | 20 | 999
1918 | 3 | 9 | 4 | 22 | 0.00040825 | 3.2 | 20 | 999
1919 | 3 | 9 | 5 | 23 | 0.00040825 | 4 | 18 | 999
1920 | 3 | 9 | 6 | 24 | 0.00040825 | 4 | 18 | 999
1921 | 3 | 10 | 7 | 1 | 0.00040825 | 4 | 18 | 999
1922 | 3 | 10 | 1 | 2 | 0.00040825 | 4 | 18 | 999
1923 | 3 | 10 | 2 | 3 | 0.00040825 | 4 | 18 | 999
1924 | 3 | 10 | 3 | 4 | 0.00040825 | 4 | 18 | 999
1925 | 3 | 10 | 4 | 5 | 0.00040825 | 4 | 18 | 999
1926 | 3 | 10 | 5 | 6 | 0.00040825 | 4 | 20 | 999
1927 | 3 | 10 | 6 | 7 | 0.00040825 | 2 | 20 | 999
1928 | 3 | 10 | 7 | 8 | 0.00040825 | 2 | 18 | 999
1929 | 3 | 10 | 1 | 9 | 0.00040825 | 2 | 18 | 999
1930 | 3 | 10 | 2 | 10 | 0.00040825 | 0.4 | 18 | 999
1931 | 3 | 10 | 3 | 11 | 0.00040825 | 0.4 | 18 | 999
1932 | 3 | 10 | 4 | 12 | 0.00040825 | 0.4 | 18 | 999
1933 | 3 | 10 | 5 | 13 | 0.00040825 | 0.4 | 18 | 999
1934 | 3 | 10 | 6 | 14 | 0.00040825 | 0.8 | 18 | 999
1935 | 3 | 10 | 7 | 15 | 0.00040825 | 0.8 | 18 | 999
1936 | 3 | 10 | 1 | 16 | 0.00040825 | 0.8 | 18 | 999
1937 | 3 | 10 | 2 | 17 | 0.00040825 | 2 | 18 | 999
1938 | 3 | 10 | 3 | 18 | 0.00040825 | 2 | 18 | 999
1939 | 3 | 10 | 4 | 19 | 0.00040825 | 2 | 20 | 999
1940 | 3 | 10 | 5 | 20 | 0.00040825 | 3.2 | 20 | 999
1941 | 3 | 10 | 6 | 21 | 0.00040825 | 3.2 | 20 | 999
1942 | 3 | 10 | 7 | 22 | 0.00040825 | 3.2 | 20 | 999
1943 | 3 | 10 | 1 | 23 | 0.00040825 | 4 | 18 | 999
1944 | 3 | 10 | 2 | 24 | 0.00040825 | 4 | 18 | 999
1945 | 3 | 10 | 3 | 1 | 0.00040825 | 4 | 18 | 999
1946 | 3 | 10 | 4 | 2 | 0.00040825 | 4 | 18 | 999
1947 | 3 | 10 | 5 | 3 | 0.00040825 | 4 | 18 | 999
1948 | 3 | 10 | 6 | 4 | 0.00040825 | 4 | 18 | 999
1949 | 3 | 10 | 7 | 5 | 0.00040825 | 4 | 18 | 999
1950 | 3 | 10 | 1 | 6 | 0.00040825 | 4 | 20 | 999
1951 | 3 | 10 | 2 | 7 | 0.00040825 | 2 | 20 | 999
1952 | 3 | 10 | 3 | 8 | 0.00040825 | 2 | 18 | 999
1953 | 3 | 10 | 4 | 9 | 0.00040825 | 2 | 18 | 999
1954 | 3 | 10 | 5 | 10 | 0.00040825 | 0.4 | 18 | 999
1955 | 3 | 10 | 6 | 11 | 0.00040825 | 0.4 | 18 | 999
1956 | 3 | 10 | 7 | 12 | 0.00040825 | 0.4 | 18 | 999
1957 | 3 | 10 | 1 | 13 | 0.00040825 | 0.4 | 18 | 999
1958 | 3 | 10 | 2 | 14 | 0.00040825 | 0.8 | 18 | 999
1959 | 3 | 10 | 3 | 15 | 0.00040825 | 0.8 | 18 | 999
1960 | 3 | 10 | 4 | 16 | 0.00040825 | 0.8 | 18 | 999
1961 | 3 | 10 | 5 | 17 | 0.00040825 | 2 | 18 | 999
1962 | 3 | 10 | 6 | 18 | 0.00040825 | 2 | 18 | 999
1963 | 3 | 10 | 7 | 19 | 0.00040825 | 2 | 20 | 999
1964 | 3 | 10 | 1 | 20 | 0.00040825 | 3.2 | 20 | 999
1965 | 3 | 10 | 2 | 21 | 0.00040825 | 3.2 | 20 | 999
1966 | 3 | 10 | 3 | 22 | 0.00040825 | 3.2 | 20 | 999
1967 | 3 | 10 | 4 | 23 | 0.00040825 | 4 | 18 | 999
1968 | 3 | 10 | 5 | 24 | 0.00040825 | 4 | 18 | 999
1969 | 3 | 10 | 6 | 1 | 0.00040825 | 4 | 18 | 999
1970 | 3 | 10 | 7 | 2 | 0.00040825 | 4 | 18 | 999
1971 | 3 | 10 | 1 | 3 | 0.00040825 | 4 | 18 | 999
1972 | 3 | 10 | 2 | 4 | 0.00040825 | 4 | 18 | 999
1973 | 3 | 10 | 3 | 5 | 0.00040825 | 4 | 18 | 999
1974 | 3 | 10 | 4 | 6 | 0.00040825 | 4 | 20 | 999
1975 | 3 | 10 | 5 | 7 | 0.00040825 | 2 | 20 | 999
1976 | 3 | 10 | 6 | 8 | 0.00040825 | 2 | 18 | 999
1977 | 3 | 10 | 7 | 9 | 0.00040825 | 2 | 18 | 999
1978 | 3 | 10 | 1 | 10 | 0.00040825 | 0.4 | 18 | 999
1979 | 3 | 10 | 2 | 11 | 0.00040825 | 0.4 | 18 | 999
1980 | 3 | 10 | 3 | 12 | 0.00040825 | 0.4 | 18 | 999
1981 | 3 | 10 | 4 | 13 | 0.00040825 | 0.4 | 18 | 999
1982 | 3 | 10 | 5 | 14 | 0.00040825 | 0.8 | 18 | 999
1983 | 3 | 10 | 6 | 15 | 0.00040825 | 0.8 | 18 | 999
1984 | 3 | 10 | 7 | 16 | 0.00040825 | 0.8 | 18 | 999
1985 | 3 | 10 | 1 | 17 | 0.00040825 | 2 | 18 | 999
1986 | 3 | 10 | 2 | 18 | 0.00040825 | 2 | 18 | 999
1987 | 3 | 10 | 3 | 19 | 0.00040825 | 2 | 20 | 999
1988 | 3 | 10 | 4 | 20 | 0.00040825 | 3.2 | 20 | 999
1989 | 3 | 10 | 5 | 21 | 0.00040825 | 3.2 | 20 | 999
1990 | 3 | 10 | 6 | 22 | 0.00040825 | 3.2 | 20 | 999
1991 | 3 | 10 | 7 | 23 | 0.00040825 | 4 | 18 | 999
1992 | 3 | 10 | 1 | 24 | 0.00040825 | 4 | 18 | 999
1993 | 3 | 10 | 2 | 1 | 0.00040825 | 4 | 18 | 999
1994 | 3 | 10 | 3 | 2 | 0.00040825 | 4 | 18 | 999
1995 | 3 | 10 | 4 | 3 | 0.00040825 | 4 | 18 | 999
1996 | 3 | 10 | 5 | 4 | 0.00040825 | 4 | 18 | 999
1997 | 3 | 10 | 6 | 5 | 0.00040825 | 4 | 18 | 999
1998 | 3 | 10 | 7 | 6 | 0.00040825 | 4 | 20 | 999
1999 | 3 | 10 | 1 | 7 | 0.00040825 | 2 | 20 | 999
2000 | 3 | 10 | 2 | 8 | 0.00040825 | 2 | 18 | 999
2001 | 3 | 10 | 3 | 9 | 0.00040825 | 2 | 18 | 999
2002 | 3 | 10 | 4 | 10 | 0.00040825 | 0.4 | 18 | 999
2003 | 3 | 10 | 5 | 11 | 0.00040825 | 0.4 | 18 | 999
2004 | 3 | 10 | 6 | 12 | 0.00040825 | 0.4 | 18 | 999
2005 | 3 | 10 | 7 | 13 | 0.00040825 | 0.4 | 18 | 999
2006 | 3 | 10 | 1 | 14 | 0.00040825 | 0.8 | 18 | 999
2007 | 3 | 10 | 2 | 15 | 0.00040825 | 0.8 | 18 | 999
2008 | 3 | 10 | 3 | 16 | 0.00040825 | 0.8 | 18 | 999
2009 | 3 | 10 | 4 | 17 | 0.00040825 | 2 | 18 | 999
2010 | 3 | 10 | 5 | 18 | 0.00040825 | 2 | 18 | 999
2011 | 3 | 10 | 6 | 19 | 0.00040825 | 2 | 20 | 999
2012 | 3 | 10 | 7 | 20 | 0.00040825 | 3.2 | 20 | 999
2013 | 3 | 10 | 1 | 21 | 0.00040825 | 3.2 | 20 | 999
2014 | 3 | 10 | 2 | 22 | 0.00040825 | 3.2 | 20 | 999
2015 | 3 | 10 | 3 | 23 | 0.00040825 | 4 | 18 | 999
2016 | 3 | 10 | 4 | 24 | 0.00040825 | 4 | 18 | 999
2017 | 3 | 10 | 5 | 1 | 0.00040825 | 4 | 18 | 999
2018 | 3 | 10 | 6 | 2 | 0.00040825 | 4 | 18 | 999
2019 | 3 | 10 | 7 | 3 | 0.00040825 | 4 | 18 | 999
2020 | 3 | 10 | 1 | 4 | 0.00040825 | 4 | 18 | 999
2021 | 3 | 10 | 2 | 5 | 0.00040825 | 4 | 18 | 999
2022 | 3 | 10 | 3 | 6 | 0.00040825 | 4 | 20 | 999
2023 | 3 | 10 | 4 | 7 | 0.00040825 | 2 | 20 | 999
2024 | 3 | 10 | 5 | 8 | 0.00040825 | 2 | 18 | 999
2025 | 3 | 10 | 6 | 9 | 0.00040825 | 2 | 18 | 999
2026 | 3 | 10 | 7 | 10 | 0.00040825 | 0.4 | 18 | 999
2027 | 3 | 10 | 1 | 11 | 0.00040825 | 0.4 | 18 | 999
2028 | 3 | 10 | 2 | 12 | 0.00040825 | 0.4 | 18 | 999
2029 | 3 | 10 | 3 | 13 | 0.00040825 | 0.4 | 18 | 999
2030 | 3 | 10 | 4 | 14 | 0.00040825 | 0.8 | 18 | 999
2031 | 3 | 10 | 5 | 15 | 0.00040825 | 0.8 | 18 | 999
2032 | 3 | 10 | 6 | 16 | 0.00040825 | 0.8 | 18 | 999
2033 | 3 | 10 | 7 | 17 | 0.00040825 | 2 | 18 | 999
2034 | 3 | 10 | 1 | 18 | 0.00040825 | 2 | 18 | 999
2035 | 3 | 10 | 2 | 19 | 0.00040825 | 2 | 20 | 999
2036 | 3 | 10 | 3 | 20 | 0.00040825 | 3.2 | 20 | 999
2037 | 3 | 10 | 4 | 21 | 0.00040825 | 3.2 | 20 | 999
2038 | 3 | 10 | 5 | 22 | 0.00040825 | 3.2 | 20 | 999
2039 | 3 | 10 | 6 | 23 | 0.00040825 | 4 | 18 | 999
2040 | 3 | 10 | 7 | 24 | 0.00040825 | 4 | 18 | 999
2041 | 3 | 10 | 1 | 1 | 0.00040825 | 4 | 18 | 999
2042 | 3 | 10 | 2 | 2 | 0.00040825 | 4 | 18 | 999
2043 | 3 | 10 | 3 | 3 | 0.00040825 | 4 | 18 | 999
2044 | 3 | 10 | 4 | 4 | 0.00040825 | 4 | 18 | 999
2045 | 3 | 10 | 5 | 5 | 0.00040825 | 4 | 18 | 999
2046 | 3 | 10 | 6 | 6 | 0.00040825 | 4 | 18 | 999
2047 | 3 | 10 | 7 | 7 | 0.00040825 | 3.2 | 20 | 999
2048 | 3 | 10 | 1 | 8 | 0.00040825 | 3.2 | 20 | 999
2049 | 3 | 10 | 2 | 9 | 0.00040825 | 3.2 | 20 | 999
2050 | 3 | 10 | 3 | 10 | 0.00040825 | 3.2 | 20 | 999
2051 | 3 | 10 | 4 | 11 | 0.00040825 | 3.2 | 20 | 999
2052 | 3 | 10 | 5 | 12 | 0.00040825 | 3.2 | 20 | 999
2053 | 3 | 10 | 6 | 13 | 0.00040825 | 3.2 | 20 | 999
2054 | 3 | 10 | 7 | 14 | 0.00040825 | 3.2 | 20 | 999
2055 | 3 | 10 | 1 | 15 | 0.00040825 | 3.2 | 20 | 999
2056 | 3 | 10 | 2 | 16 | 0.00040825 | 3.2 | 20 | 999
2057 | 3 | 10 | 3 | 17 | 0.00040825 | 3.2 | 20 | 999
2058 | 3 | 10 | 4 | 18 | 0.00040825 | 3.2 | 20 | 999
2059 | 3 | 10 | 5 | 19 | 0.00040825 | 3.2 | 20 | 999
2060 | 3 | 10 | 6 | 20 | 0.00040825 | 3.2 | 20 | 999
2061 | 3 | 10 | 7 | 21 | 0.00040825 | 3.2 | 20 | 999
2062 | 3 | 10 | 1 | 22 | 0.00040825 | 3.2 | 20 | 999
2063 | 3 | 10 | 2 | 23 | 0.00040825 | 4 | 18 | 999
2064 | 3 | 10 | 3 | 24 | 0.00040825 | 4 | 18 | 999
2065 | 3 | 10 | 4 | 1 | 0.00040825 | 4 | 18 | 999
2066 | 3 | 10 | 5 | 2 | 0.00040825 | 4 | 18 | 999
2067 | 3 | 10 | 6 | 3 | 0.00040825 | 4 | 18 | 999
2068 | 3 | 10 | 7 | 4 | 0.00040825 | 4 | 18 | 999
2069 | 3 | 10 | 1 | 5 | 0.00040825 | 4 | 18 | 999
2070 | 3 | 10 | 2 | 6 | 0.00040825 | 4 | 18 | 999
2071 | 3 | 10 | 3 | 7 | 0.00040825 | 3.2 | 20 | 999
2072 | 3 | 10 | 4 | 8 | 0.00040825 | 3.2 | 20 | 999
2073 | 3 | 10 | 5 | 9 | 0.00040825 | 3.2 | 20 | 999
2074 | 3 | 10 | 6 | 10 | 0.00040825 | 3.2 | 20 | 999
2075 | 3 | 10 | 7 | 11 | 0.00040825 | 3.2 | 20 | 999
2076 | 3 | 10 | 1 | 12 | 0.00040825 | 3.2 | 20 | 999
2077 | 3 | 10 | 2 | 13 | 0.00040825 | 3.2 | 20 | 999
2078 | 3 | 10 | 3 | 14 | 0.00040825 | 3.2 | 20 | 999
2079 | 3 | 10 | 4 | 15 | 0.00040825 | 3.2 | 20 | 999
2080 | 3 | 10 | 5 | 16 | 0.00040825 | 3.2 | 20 | 999
2081 | 3 | 10 | 6 | 17 | 0.00040825 | 3.2 | 20 | 999
2082 | 3 | 10 | 7 | 18 | 0.00040825 | 3.2 | 20 | 999
2083 | 3 | 10 | 1 | 19 | 0.00040825 | 3.2 | 20 | 999
2084 | 3 | 10 | 2 | 20 | 0.00040825 | 3.2 | 20 | 999
2085 | 3 | 10 | 3 | 21 | 0.00040825 | 3.2 | 20 | 999
2086 | 3 | 10 | 4 | 22 | 0.00040825 | 3.2 | 20 | 999
2087 | 3 | 10 | 5 | 23 | 0.00040825 | 4 | 18 | 999
2088 | 3 | 10 | 6 | 24 | 0.00040825 | 4 | 18 | 999
2089 | 3 | 11 | 7 | 1 | 0.00040825 | 4 | 18 | 999
2090 | 3 | 11 | 1 | 2 | 0.00040825 | 4 | 18 | 999
2091 | 3 | 11 | 2 | 3 | 0.00040825 | 4 | 18 | 999
2092 | 3 | 11 | 3 | 4 | 0.00040825 | 4 | 18 | 999
2093 | 3 | 11 | 4 | 5 | 0.00040825 | 4 | 18 | 999
2094 | 3 | 11 | 5 | 6 | 0.00040825 | 4 | 20 | 999
2095 | 3 | 11 | 6 | 7 | 0.00040825 | 2 | 20 | 999
2096 | 3 | 11 | 7 | 8 | 0.00040825 | 2 | 18 | 999
2097 | 3 | 11 | 1 | 9 | 0.00040825 | 2 | 18 | 999
2098 | 3 | 11 | 2 | 10 | 0.00040825 | 0.4 | 18 | 999
2099 | 3 | 11 | 3 | 11 | 0.00040825 | 0.4 | 18 | 999
2100 | 3 | 11 | 4 | 12 | 0.00040825 | 0.4 | 18 | 999
2101 | 3 | 11 | 5 | 13 | 0.00040825 | 0.4 | 18 | 999
2102 | 3 | 11 | 6 | 14 | 0.00040825 | 0.8 | 18 | 999
2103 | 3 | 11 | 7 | 15 | 0.00040825 | 0.8 | 18 | 999
2104 | 3 | 11 | 1 | 16 | 0.00040825 | 0.8 | 18 | 999
2105 | 3 | 11 | 2 | 17 | 0.00040825 | 2 | 18 | 999
2106 | 3 | 11 | 3 | 18 | 0.00040825 | 2 | 18 | 999
2107 | 3 | 11 | 4 | 19 | 0.00040825 | 2 | 20 | 999
2108 | 3 | 11 | 5 | 20 | 0.00040825 | 3.2 | 20 | 999
2109 | 3 | 11 | 6 | 21 | 0.00040825 | 3.2 | 20 | 999
2110 | 3 | 11 | 7 | 22 | 0.00040825 | 3.2 | 20 | 999
2111 | 3 | 11 | 1 | 23 | 0.00040825 | 4 | 18 | 999
2112 | 3 | 11 | 2 | 24 | 0.00040825 | 4 | 18 | 999
2113 | 3 | 11 | 3 | 1 | 0.00040825 | 4 | 18 | 999
2114 | 3 | 11 | 4 | 2 | 0.00040825 | 4 | 18 | 999
2115 | 3 | 11 | 5 | 3 | 0.00040825 | 4 | 18 | 999
2116 | 3 | 11 | 6 | 4 | 0.00040825 | 4 | 18 | 999
2117 | 3 | 11 | 7 | 5 | 0.00040825 | 4 | 18 | 999
2118 | 3 | 11 | 1 | 6 | 0.00040825 | 4 | 20 | 999
2119 | 3 | 11 | 2 | 7 | 0.00040825 | 2 | 20 | 999
2120 | 3 | 11 | 3 | 8 | 0.00040825 | 2 | 18 | 999
2121 | 3 | 11 | 4 | 9 | 0.00040825 | 2 | 18 | 999
2122 | 3 | 11 | 5 | 10 | 0.00040825 | 0.4 | 18 | 999
2123 | 3 | 11 | 6 | 11 | 0.00040825 | 0.4 | 18 | 999
2124 | 3 | 11 | 7 | 12 | 0.00040825 | 0.4 | 18 | 999
2125 | 3 | 11 | 1 | 13 | 0.00040825 | 0.4 | 18 | 999
2126 | 3 | 11 | 2 | 14 | 0.00040825 | 0.8 | 18 | 999
2127 | 3 | 11 | 3 | 15 | 0.00040825 | 0.8 | 18 | 999
2128 | 3 | 11 | 4 | 16 | 0.00040825 | 0.8 | 18 | 999
2129 | 3 | 11 | 5 | 17 | 0.00040825 | 2 | 18 | 999
2130 | 3 | 11 | 6 | 18 | 0.00040825 | 2 | 18 | 999
2131 | 3 | 11 | 7 | 19 | 0.00040825 | 2 | 20 | 999
2132 | 3 | 11 | 1 | 20 | 0.00040825 | 3.2 | 20 | 999
2133 | 3 | 11 | 2 | 21 | 0.00040825 | 3.2 | 20 | 999
2134 | 3 | 11 | 3 | 22 | 0.00040825 | 3.2 | 20 | 999
2135 | 3 | 11 | 4 | 23 | 0.00040825 | 4 | 18 | 999
2136 | 3 | 11 | 5 | 24 | 0.00040825 | 4 | 18 | 999
2137 | 3 | 11 | 6 | 1 | 0.00040825 | 4 | 18 | 999
2138 | 3 | 11 | 7 | 2 | 0.00040825 | 4 | 18 | 999
2139 | 3 | 11 | 1 | 3 | 0.00040825 | 4 | 18 | 999
2140 | 3 | 11 | 2 | 4 | 0.00040825 | 4 | 18 | 999
2141 | 3 | 11 | 3 | 5 | 0.00040825 | 4 | 18 | 999
2142 | 3 | 11 | 4 | 6 | 0.00040825 | 4 | 20 | 999
2143 | 3 | 11 | 5 | 7 | 0.00040825 | 2 | 20 | 999
2144 | 3 | 11 | 6 | 8 | 0.00040825 | 2 | 18 | 999
2145 | 3 | 11 | 7 | 9 | 0.00040825 | 2 | 18 | 999
2146 | 3 | 11 | 1 | 10 | 0.00040825 | 0.4 | 18 | 999
2147 | 3 | 11 | 2 | 11 | 0.00040825 | 0.4 | 18 | 999
2148 | 3 | 11 | 3 | 12 | 0.00040825 | 0.4 | 18 | 999
2149 | 3 | 11 | 4 | 13 | 0.00040825 | 0.4 | 18 | 999
2150 | 3 | 11 | 5 | 14 | 0.00040825 | 0.8 | 18 | 999
2151 | 3 | 11 | 6 | 15 | 0.00040825 | 0.8 | 18 | 999
2152 | 3 | 11 | 7 | 16 | 0.00040825 | 0.8 | 18 | 999
2153 | 3 | 11 | 1 | 17 | 0.00040825 | 2 | 18 | 999
2154 | 3 | 11 | 2 | 18 | 0.00040825 | 2 | 18 | 999
2155 | 3 | 11 | 3 | 19 | 0.00040825 | 2 | 20 | 999
2156 | 3 | 11 | 4 | 20 | 0.00040825 | 3.2 | 20 | 999
2157 | 3 | 11 | 5 | 21 | 0.00040825 | 3.2 | 20 | 999
2158 | 3 | 11 | 6 | 22 | 0.00040825 | 3.2 | 20 | 999
2159 | 3 | 11 | 7 | 23 | 0.00040825 | 4 | 18 | 999
2160 | 3 | 11 | 1 | 24 | 0.00040825 | 4 | 18 | 999
2161 | 3 | 11 | 2 | 1 | 0.00040825 | 4 | 18 | 999
2162 | 3 | 11 | 3 | 2 | 0.00040825 | 4 | 18 | 999
2163 | 3 | 11 | 4 | 3 | 0.00040825 | 4 | 18 | 999
2164 | 3 | 11 | 5 | 4 | 0.00040825 | 4 | 18 | 999
2165 | 3 | 11 | 6 | 5 | 0.00040825 | 4 | 18 | 999
2166 | 3 | 11 | 7 | 6 | 0.00040825 | 4 | 20 | 999
2167 | 3 | 11 | 1 | 7 | 0.00040825 | 2 | 20 | 999
2168 | 3 | 11 | 2 | 8 | 0.00040825 | 2 | 18 | 999
2169 | 3 | 11 | 3 | 9 | 0.00040825 | 2 | 18 | 999
2170 | 3 | 11 | 4 | 10 | 0.00040825 | 0.4 | 18 | 999
2171 | 3 | 11 | 5 | 11 | 0.00040825 | 0.4 | 18 | 999
2172 | 3 | 11 | 6 | 12 | 0.00040825 | 0.4 | 18 | 999
2173 | 3 | 11 | 7 | 13 | 0.00040825 | 0.4 | 18 | 999
2174 | 3 | 11 | 1 | 14 | 0.00040825 | 0.8 | 18 | 999
2175 | 3 | 11 | 2 | 15 | 0.00040825 | 0.8 | 18 | 999
2176 | 3 | 11 | 3 | 16 | 0.00040825 | 0.8 | 18 | 999
2177 | 3 | 11 | 4 | 17 | 0.00040825 | 2 | 18 | 999
2178 | 3 | 11 | 5 | 18 | 0.00040825 | 2 | 18 | 999
2179 | 3 | 11 | 6 | 19 | 0.00040825 | 2 | 20 | 999
2180 | 3 | 11 | 7 | 20 | 0.00040825 | 3.2 | 20 | 999
2181 | 3 | 11 | 1 | 21 | 0.00040825 | 3.2 | 20 | 999
2182 | 3 | 11 | 2 | 22 | 0.00040825 | 3.2 | 20 | 999
2183 | 3 | 11 | 3 | 23 | 0.00040825 | 4 | 18 | 999
2184 | 3 | 11 | 4 | 24 | 0.00040825 | 4 | 18 | 999
2185 | 3 | 11 | 5 | 1 | 0.00040825 | 4 | 18 | 999
2186 | 3 | 11 | 6 | 2 | 0.00040825 | 4 | 18 | 999
2187 | 3 | 11 | 7 | 3 | 0.00040825 | 4 | 18 | 999
2188 | 3 | 11 | 1 | 4 | 0.00040825 | 4 | 18 | 999
2189 | 3 | 11 | 2 | 5 | 0.00040825 | 4 | 18 | 999
2190 | 3 | 11 | 3 | 6 | 0.00040825 | 4 | 20 | 999
2191 | 3 | 11 | 4 | 7 | 0.00040825 | 2 | 20 | 999
2192 | 3 | 11 | 5 | 8 | 0.00040825 | 2 | 18 | 999
2193 | 3 | 11 | 6 | 9 | 0.00040825 | 2 | 18 | 999
2194 | 3 | 11 | 7 | 10 | 0.00040825 | 0.4 | 18 | 999
2195 | 3 | 11 | 1 | 11 | 0.00040825 | 0.4 | 18 | 999
2196 | 3 | 11 | 2 | 12 | 0.00040825 | 0.4 | 18 | 999
2197 | 3 | 11 | 3 | 13 | 0.00040825 | 0.4 | 18 | 999
2198 | 3 | 11 | 4 | 14 | 0.00040825 | 0.8 | 18 | 999
2199 | 3 | 11 | 5 | 15 | 0.00040825 | 0.8 | 18 | 999
2200 | 3 | 11 | 6 | 16 | 0.00040825 | 0.8 | 18 | 999
2201 | 3 | 11 | 7 | 17 | 0.00040825 | 2 | 18 | 999
2202 | 3 | 11 | 1 | 18 | 0.00040825 | 2 | 18 | 999
2203 | 3 | 11 | 2 | 19 | 0.00040825 | 2 | 20 | 999
2204 | 3 | 11 | 3 | 20 | 0.00040825 | 3.2 | 20 | 999
2205 | 3 | 11 | 4 | 21 | 0.00040825 | 3.2 | 20 | 999
2206 | 3 | 11 | 5 | 22 | 0.00040825 | 3.2 | 20 | 999
2207 | 3 | 11 | 6 | 23 | 0.00040825 | 4 | 18 | 999
2208 | 3 | 11 | 7 | 24 | 0.00040825 | 4 | 18 | 999
2209 | 3 | 11 | 1 | 1 | 0.00040825 | 4 | 18 | 999
2210 | 3 | 11 | 2 | 2 | 0.00040825 | 4 | 18 | 999
2211 | 3 | 11 | 3 | 3 | 0.00040825 | 4 | 18 | 999
2212 | 3 | 11 | 4 | 4 | 0.00040825 | 4 | 18 | 999
2213 | 3 | 11 | 5 | 5 | 0.00040825 | 4 | 18 | 999
2214 | 3 | 11 | 6 | 6 | 0.00040825 | 4 | 18 | 999
2215 | 3 | 11 | 7 | 7 | 0.00040825 | 3.2 | 20 | 999
2216 | 3 | 11 | 1 | 8 | 0.00040825 | 3.2 | 20 | 999
2217 | 3 | 11 | 2 | 9 | 0.00040825 | 3.2 | 20 | 999
2218 | 3 | 11 | 3 | 10 | 0.00040825 | 3.2 | 20 | 999
2219 | 3 | 11 | 4 | 11 | 0.00040825 | 3.2 | 20 | 999
2220 | 3 | 11 | 5 | 12 | 0.00040825 | 3.2 | 20 | 999
2221 | 3 | 11 | 6 | 13 | 0.00040825 | 3.2 | 20 | 999
2222 | 3 | 11 | 7 | 14 | 0.00040825 | 3.2 | 20 | 999
2223 | 3 | 11 | 1 | 15 | 0.00040825 | 3.2 | 20 | 999
2224 | 3 | 11 | 2 | 16 | 0.00040825 | 3.2 | 20 | 999
2225 | 3 | 11 | 3 | 17 | 0.00040825 | 3.2 | 20 | 999
2226 | 3 | 11 | 4 | 18 | 0.00040825 | 3.2 | 20 | 999
2227 | 3 | 11 | 5 | 19 | 0.00040825 | 3.2 | 20 | 999
2228 | 3 | 11 | 6 | 20 | 0.00040825 | 3.2 | 20 | 999
2229 | 3 | 11 | 7 | 21 | 0.00040825 | 3.2 | 20 | 999
2230 | 3 | 11 | 1 | 22 | 0.00040825 | 3.2 | 20 | 999
2231 | 3 | 11 | 2 | 23 | 0.00040825 | 4 | 18 | 999
2232 | 3 | 11 | 3 | 24 | 0.00040825 | 4 | 18 | 999
2233 | 3 | 11 | 4 | 1 | 0.00040825 | 4 | 18 | 999
2234 | 3 | 11 | 5 | 2 | 0.00040825 | 4 | 18 | 999
2235 | 3 | 11 | 6 | 3 | 0.00040825 | 4 | 18 | 999
2236 | 3 | 11 | 7 | 4 | 0.00040825 | 4 | 18 | 999
2237 | 3 | 11 | 1 | 5 | 0.00040825 | 4 | 18 | 999
2238 | 3 | 11 | 2 | 6 | 0.00040825 | 4 | 18 | 999
2239 | 3 | 11 | 3 | 7 | 0.00040825 | 3.2 | 20 | 999
2240 | 3 | 11 | 4 | 8 | 0.00040825 | 3.2 | 20 | 999
2241 | 3 | 11 | 5 | 9 | 0.00040825 | 3.2 | 20 | 999
2242 | 3 | 11 | 6 | 10 | 0.00040825 | 3.2 | 20 | 999
2243 | 3 | 11 | 7 | 11 | 0.00040825 | 3.2 | 20 | 999
2244 | 3 | 11 | 1 | 12 | 0.00040825 | 3.2 | 20 | 999
2245 | 3 | 11 | 2 | 13 | 0.00040825 | 3.2 | 20 | 999
2246 | 3 | 11 | 3 | 14 | 0.00040825 | 3.2 | 20 | 999
2247 | 3 | 11 | 4 | 15 | 0.00040825 | 3.2 | 20 | 999
2248 | 3 | 11 | 5 | 16 | 0.00040825 | 3.2 | 20 | 999
2249 | 3 | 11 | 6 | 17 | 0.00040825 | 3.2 | 20 | 999
2250 | 3 | 11 | 7 | 18 | 0.00040825 | 3.2 | 20 | 999
2251 | 3 | 11 | 1 | 19 | 0.00040825 | 3.2 | 20 | 999
2252 | 3 | 11 | 2 | 20 | 0.00040825 | 3.2 | 20 | 999
2253 | 3 | 11 | 3 | 21 | 0.00040825 | 3.2 | 20 | 999
2254 | 3 | 11 | 4 | 22 | 0.00040825 | 3.2 | 20 | 999
2255 | 3 | 11 | 5 | 23 | 0.00040825 | 4 | 18 | 999
2256 | 3 | 11 | 6 | 24 | 0.00040825 | 4 | 18 | 999
2257 | 3 | 12 | 7 | 1 | 0.00040825 | 4 | 18 | 999
2258 | 3 | 12 | 1 | 2 | 0.00040825 | 4 | 18 | 999
2259 | 3 | 12 | 2 | 3 | 0.00040825 | 4 | 18 | 999
2260 | 3 | 12 | 3 | 4 | 0.00040825 | 4 | 18 | 999
2261 | 3 | 12 | 4 | 5 | 0.00040825 | 4 | 18 | 999
2262 | 3 | 12 | 5 | 6 | 0.00040825 | 4 | 20 | 999
2263 | 3 | 12 | 6 | 7 | 0.00040825 | 2 | 20 | 999
2264 | 3 | 12 | 7 | 8 | 0.00040825 | 2 | 18 | 999
2265 | 3 | 12 | 1 | 9 | 0.00040825 | 2 | 18 | 999
2266 | 3 | 12 | 2 | 10 | 0.00040825 | 0.4 | 18 | 999
2267 | 3 | 12 | 3 | 11 | 0.00040825 | 0.4 | 18 | 999
2268 | 3 | 12 | 4 | 12 | 0.00040825 | 0.4 | 18 | 999
2269 | 3 | 12 | 5 | 13 | 0.00040825 | 0.4 | 18 | 999
2270 | 3 | 12 | 6 | 14 | 0.00040825 | 0.8 | 18 | 999
2271 | 3 | 12 | 7 | 15 | 0.00040825 | 0.8 | 18 | 999
2272 | 3 | 12 | 1 | 16 | 0.00040825 | 0.8 | 18 | 999
2273 | 3 | 12 | 2 | 17 | 0.00040825 | 2 | 18 | 999
2274 | 3 | 12 | 3 | 18 | 0.00040825 | 2 | 18 | 999
2275 | 3 | 12 | 4 | 19 | 0.00040825 | 2 | 20 | 999
2276 | 3 | 12 | 5 | 20 | 0.00040825 | 3.2 | 20 | 999
2277 | 3 | 12 | 6 | 21 | 0.00040825 | 3.2 | 20 | 999
2278 | 3 | 12 | 7 | 22 | 0.00040825 | 3.2 | 20 | 999
2279 | 3 | 12 | 1 | 23 | 0.00040825 | 4 | 18 | 999
2280 | 3 | 12 | 2 | 24 | 0.00040825 | 4 | 18 | 999
2281 | 3 | 12 | 3 | 1 | 0.00040825 | 4 | 18 | 999
2282 | 3 | 12 | 4 | 2 | 0.00040825 | 4 | 18 | 999
2283 | 3 | 12 | 5 | 3 | 0.00040825 | 4 | 18 | 999
2284 | 3 | 12 | 6 | 4 | 0.00040825 | 4 | 18 | 999
2285 | 3 | 12 | 7 | 5 | 0.00040825 | 4 | 18 | 999
2286 | 3 | 12 | 1 | 6 | 0.00040825 | 4 | 20 | 999
2287 | 3 | 12 | 2 | 7 | 0.00040825 | 2 | 20 | 999
2288 | 3 | 12 | 3 | 8 | 0.00040825 | 2 | 18 | 999
2289 | 3 | 12 | 4 | 9 | 0.00040825 | 2 | 18 | 999
2290 | 3 | 12 | 5 | 10 | 0.00040825 | 0.4 | 18 | 999
2291 | 3 | 12 | 6 | 11 | 0.00040825 | 0.4 | 18 | 999
2292 | 3 | 12 | 7 | 12 | 0.00040825 | 0.4 | 18 | 999
2293 | 3 | 12 | 1 | 13 | 0.00040825 | 0.4 | 18 | 999
2294 | 3 | 12 | 2 | 14 | 0.00040825 | 0.8 | 18 | 999
2295 | 3 | 12 | 3 | 15 | 0.00040825 | 0.8 | 18 | 999
2296 | 3 | 12 | 4 | 16 | 0.00040825 | 0.8 | 18 | 999
2297 | 3 | 12 | 5 | 17 | 0.00040825 | 2 | 18 | 999
2298 | 3 | 12 | 6 | 18 | 0.00040825 | 2 | 18 | 999
2299 | 3 | 12 | 7 | 19 | 0.00040825 | 2 | 20 | 999
2300 | 3 | 12 | 1 | 20 | 0.00040825 | 3.2 | 20 | 999
2301 | 3 | 12 | 2 | 21 | 0.00040825 | 3.2 | 20 | 999
2302 | 3 | 12 | 3 | 22 | 0.00040825 | 3.2 | 20 | 999
2303 | 3 | 12 | 4 | 23 | 0.00040825 | 4 | 18 | 999
2304 | 3 | 12 | 5 | 24 | 0.00040825 | 4 | 18 | 999
2305 | 3 | 12 | 6 | 1 | 0.00040825 | 4 | 18 | 999
2306 | 3 | 12 | 7 | 2 | 0.00040825 | 4 | 18 | 999
2307 | 3 | 12 | 1 | 3 | 0.00040825 | 4 | 18 | 999
2308 | 3 | 12 | 2 | 4 | 0.00040825 | 4 | 18 | 999
2309 | 3 | 12 | 3 | 5 | 0.00040825 | 4 | 18 | 999
2310 | 3 | 12 | 4 | 6 | 0.00040825 | 4 | 20 | 999
2311 | 3 | 12 | 5 | 7 | 0.00040825 | 2 | 20 | 999
2312 | 3 | 12 | 6 | 8 | 0.00040825 | 2 | 18 | 999
2313 | 3 | 12 | 7 | 9 | 0.00040825 | 2 | 18 | 999
2314 | 3 | 12 | 1 | 10 | 0.00040825 | 0.4 | 18 | 999
2315 | 3 | 12 | 2 | 11 | 0.00040825 | 0.4 | 18 | 999
2316 | 3 | 12 | 3 | 12 | 0.00040825 | 0.4 | 18 | 999
2317 | 3 | 12 | 4 | 13 | 0.00040825 | 0.4 | 18 | 999
2318 | 3 | 12 | 5 | 14 | 0.00040825 | 0.8 | 18 | 999
2319 | 3 | 12 | 6 | 15 | 0.00040825 | 0.8 | 18 | 999
2320 | 3 | 12 | 7 | 16 | 0.00040825 | 0.8 | 18 | 999
2321 | 3 | 12 | 1 | 17 | 0.00040825 | 2 | 18 | 999
2322 | 3 | 12 | 2 | 18 | 0.00040825 | 2 | 18 | 999
2323 | 3 | 12 | 3 | 19 | 0.00040825 | 2 | 20 | 999
2324 | 3 | 12 | 4 | 20 | 0.00040825 | 3.2 | 20 | 999
2325 | 3 | 12 | 5 | 21 | 0.00040825 | 3.2 | 20 | 999
2326 | 3 | 12 | 6 | 22 | 0.00040825 | 3.2 | 20 | 999
2327 | 3 | 12 | 7 | 23 | 0.00040825 | 4 | 18 | 999
2328 | 3 | 12 | 1 | 24 | 0.00040825 | 4 | 18 | 999
2329 | 3 | 12 | 2 | 1 | 0.00040825 | 4 | 18 | 999
2330 | 3 | 12 | 3 | 2 | 0.00040825 | 4 | 18 | 999
2331 | 3 | 12 | 4 | 3 | 0.00040825 | 4 | 18 | 999
2332 | 3 | 12 | 5 | 4 | 0.00040825 | 4 | 18 | 999
2333 | 3 | 12 | 6 | 5 | 0.00040825 | 4 | 18 | 999
2334 | 3 | 12 | 7 | 6 | 0.00040825 | 4 | 20 | 999
2335 | 3 | 12 | 1 | 7 | 0.00040825 | 2 | 20 | 999
2336 | 3 | 12 | 2 | 8 | 0.00040825 | 2 | 18 | 999
2337 | 3 | 12 | 3 | 9 | 0.00040825 | 2 | 18 | 999
2338 | 3 | 12 | 4 | 10 | 0.00040825 | 0.4 | 18 | 999
2339 | 3 | 12 | 5 | 11 | 0.00040825 | 0.4 | 18 | 999
2340 | 3 | 12 | 6 | 12 | 0.00040825 | 0.4 | 18 | 999
2341 | 3 | 12 | 7 | 13 | 0.00040825 | 0.4 | 18 | 999
2342 | 3 | 12 | 1 | 14 | 0.00040825 | 0.8 | 18 | 999
2343 | 3 | 12 | 2 | 15 | 0.00040825 | 0.8 | 18 | 999
2344 | 3 | 12 | 3 | 16 | 0.00040825 | 0.8 | 18 | 999
2345 | 3 | 12 | 4 | 17 | 0.00040825 | 2 | 18 | 999
2346 | 3 | 12 | 5 | 18 | 0.00040825 | 2 | 18 | 999
2347 | 3 | 12 | 6 | 19 | 0.00040825 | 2 | 20 | 999
2348 | 3 | 12 | 7 | 20 | 0.00040825 | 3.2 | 20 | 999
2349 | 3 | 12 | 1 | 21 | 0.00040825 | 3.2 | 20 | 999
2350 | 3 | 12 | 2 | 22 | 0.00040825 | 3.2 | 20 | 999
2351 | 3 | 12 | 3 | 23 | 0.00040825 | 4 | 18 | 999
2352 | 3 | 12 | 4 | 24 | 0.00040825 | 4 | 18 | 999
2353 | 3 | 12 | 5 | 1 | 0.00040825 | 4 | 18 | 999
2354 | 3 | 12 | 6 | 2 | 0.00040825 | 4 | 18 | 999
2355 | 3 | 12 | 7 | 3 | 0.00040825 | 4 | 18 | 999
2356 | 3 | 12 | 1 | 4 | 0.00040825 | 4 | 18 | 999
2357 | 3 | 12 | 2 | 5 | 0.00040825 | 4 | 18 | 999
2358 | 3 | 12 | 3 | 6 | 0.00040825 | 4 | 20 | 999
2359 | 3 | 12 | 4 | 7 | 0.00040825 | 2 | 20 | 999
2360 | 3 | 12 | 5 | 8 | 0.00040825 | 2 | 18 | 999
2361 | 3 | 12 | 6 | 9 | 0.00040825 | 2 | 18 | 999
2362 | 3 | 12 | 7 | 10 | 0.00040825 | 0.4 | 18 | 999
2363 | 3 | 12 | 1 | 11 | 0.00040825 | 0.4 | 18 | 999
2364 | 3 | 12 | 2 | 12 | 0.00040825 | 0.4 | 18 | 999
2365 | 3 | 12 | 3 | 13 | 0.00040825 | 0.4 | 18 | 999
2366 | 3 | 12 | 4 | 14 | 0.00040825 | 0.8 | 18 | 999
2367 | 3 | 12 | 5 | 15 | 0.00040825 | 0.8 | 18 | 999
2368 | 3 | 12 | 6 | 16 | 0.00040825 | 0.8 | 18 | 999
2369 | 3 | 12 | 7 | 17 | 0.00040825 | 2 | 18 | 999
2370 | 3 | 12 | 1 | 18 | 0.00040825 | 2 | 18 | 999
2371 | 3 | 12 | 2 | 19 | 0.00040825 | 2 | 20 | 999
2372 | 3 | 12 | 3 | 20 | 0.00040825 | 3.2 | 20 | 999
2373 | 3 | 12 | 4 | 21 | 0.00040825 | 3.2 | 20 | 999
2374 | 3 | 12 | 5 | 22 | 0.00040825 | 3.2 | 20 | 999
2375 | 3 | 12 | 6 | 23 | 0.00040825 | 4 | 18 | 999
2376 | 3 | 12 | 7 | 24 | 0.00040825 | 4 | 18 | 999
2377 | 3 | 12 | 1 | 1 | 0.00040825 | 4 | 18 | 999
2378 | 3 | 12 | 2 | 2 | 0.00040825 | 4 | 18 | 999
2379 | 3 | 12 | 3 | 3 | 0.00040825 | 4 | 18 | 999
2380 | 3 | 12 | 4 | 4 | 0.00040825 | 4 | 18 | 999
2381 | 3 | 12 | 5 | 5 | 0.00040825 | 4 | 18 | 999
2382 | 3 | 12 | 6 | 6 | 0.00040825 | 4 | 18 | 999
2383 | 3 | 12 | 7 | 7 | 0.00040825 | 3.2 | 20 | 999
2384 | 3 | 12 | 1 | 8 | 0.00040825 | 3.2 | 20 | 999
2385 | 3 | 12 | 2 | 9 | 0.00040825 | 3.2 | 20 | 999
2386 | 3 | 12 | 3 | 10 | 0.00040825 | 3.2 | 20 | 999
2387 | 3 | 12 | 4 | 11 | 0.00040825 | 3.2 | 20 | 999
2388 | 3 | 12 | 5 | 12 | 0.00040825 | 3.2 | 20 | 999
2389 | 3 | 12 | 6 | 13 | 0.00040825 | 3.2 | 20 | 999
2390 | 3 | 12 | 7 | 14 | 0.00040825 | 3.2 | 20 | 999
2391 | 3 | 12 | 1 | 15 | 0.00040825 | 3.2 | 20 | 999
2392 | 3 | 12 | 2 | 16 | 0.00040825 | 3.2 | 20 | 999
2393 | 3 | 12 | 3 | 17 | 0.00040825 | 3.2 | 20 | 999
2394 | 3 | 12 | 4 | 18 | 0.00040825 | 3.2 | 20 | 999
2395 | 3 | 12 | 5 | 19 | 0.00040825 | 3.2 | 20 | 999
2396 | 3 | 12 | 6 | 20 | 0.00040825 | 3.2 | 20 | 999
2397 | 3 | 12 | 7 | 21 | 0.00040825 | 3.2 | 20 | 999
2398 | 3 | 12 | 1 | 22 | 0.00040825 | 3.2 | 20 | 999
2399 | 3 | 12 | 2 | 23 | 0.00040825 | 4 | 18 | 999
2400 | 3 | 12 | 3 | 24 | 0.00040825 | 4 | 18 | 999
2401 | 3 | 12 | 4 | 1 | 0.00040825 | 4 | 18 | 999
2402 | 3 | 12 | 5 | 2 | 0.00040825 | 4 | 18 | 999
2403 | 3 | 12 | 6 | 3 | 0.00040825 | 4 | 18 | 999
2404 | 3 | 12 | 7 | 4 | 0.00040825 | 4 | 18 | 999
2405 | 3 | 12 | 1 | 5 | 0.00040825 | 4 | 18 | 999
2406 | 3 | 12 | 2 | 6 | 0.00040825 | 4 | 18 | 999
2407 | 3 | 12 | 3 | 7 | 0.00040825 | 3.2 | 20 | 999
2408 | 3 | 12 | 4 | 8 | 0.00040825 | 3.2 | 20 | 999
2409 | 3 | 12 | 5 | 9 | 0.00040825 | 3.2 | 20 | 999
2410 | 3 | 12 | 6 | 10 | 0.00040825 | 3.2 | 20 | 999
2411 | 3 | 12 | 7 | 11 | 0.00040825 | 3.2 | 20 | 999
2412 | 3 | 12 | 1 | 12 | 0.00040825 | 3.2 | 20 | 999
2413 | 3 | 12 | 2 | 13 | 0.00040825 | 3.2 | 20 | 999
2414 | 3 | 12 | 3 | 14 | 0.00040825 | 3.2 | 20 | 999
2415 | 3 | 12 | 4 | 15 | 0.00040825 | 3.2 | 20 | 999
2416 | 3 | 12 | 5 | 16 | 0.00040825 | 3.2 | 20 | 999
2417 | 3 | 12 | 6 | 17 | 0.00040825 | 3.2 | 20 | 999
2418 | 3 | 12 | 7 | 18 | 0.00040825 | 3.2 | 20 | 999
2419 | 3 | 12 | 1 | 19 | 0.00040825 | 3.2 | 20 | 999
2420 | 3 | 12 | 2 | 20 | 0.00040825 | 3.2 | 20 | 999
2421 | 3 | 12 | 3 | 21 | 0.00040825 | 3.2 | 20 | 999
2422 | 3 | 12 | 4 | 22 | 0.00040825 | 3.2 | 20 | 999
2423 | 3 | 12 | 5 | 23 | 0.00040825 | 4 | 18 | 999
2424 | 3 | 12 | 6 | 24 | 0.00040825 | 4 | 18 | 999
2425 | 3 | 13 | 7 | 1 | 0.00040825 | 4 | 18 | 999
2426 | 3 | 13 | 1 | 2 | 0.00040825 | 4 | 18 | 999
2427 | 3 | 13 | 2 | 3 | 0.00040825 | 4 | 18 | 999
2428 | 3 | 13 | 3 | 4 | 0.00040825 | 4 | 18 | 999
2429 | 3 | 13 | 4 | 5 | 0.00040825 | 4 | 18 | 999
2430 | 3 | 13 | 5 | 6 | 0.00040825 | 4 | 20 | 999
2431 | 3 | 13 | 6 | 7 | 0.00040825 | 2 | 20 | 999
2432 | 3 | 13 | 7 | 8 | 0.00040825 | 2 | 18 | 999
2433 | 3 | 13 | 1 | 9 | 0.00040825 | 2 | 18 | 999
2434 | 3 | 13 | 2 | 10 | 0.00040825 | 0.4 | 18 | 999
2435 | 3 | 13 | 3 | 11 | 0.00040825 | 0.4 | 18 | 999
2436 | 3 | 13 | 4 | 12 | 0.00040825 | 0.4 | 18 | 999
2437 | 3 | 13 | 5 | 13 | 0.00040825 | 0.4 | 18 | 999
2438 | 3 | 13 | 6 | 14 | 0.00040825 | 0.8 | 18 | 999
2439 | 3 | 13 | 7 | 15 | 0.00040825 | 0.8 | 18 | 999
2440 | 3 | 13 | 1 | 16 | 0.00040825 | 0.8 | 18 | 999
2441 | 3 | 13 | 2 | 17 | 0.00040825 | 2 | 18 | 999
2442 | 3 | 13 | 3 | 18 | 0.00040825 | 2 | 18 | 999
2443 | 3 | 13 | 4 | 19 | 0.00040825 | 2 | 20 | 999
2444 | 3 | 13 | 5 | 20 | 0.00040825 | 3.2 | 20 | 999
2445 | 3 | 13 | 6 | 21 | 0.00040825 | 3.2 | 20 | 999
2446 | 3 | 13 | 7 | 22 | 0.00040825 | 3.2 | 20 | 999
2447 | 3 | 13 | 1 | 23 | 0.00040825 | 4 | 18 | 999
2448 | 3 | 13 | 2 | 24 | 0.00040825 | 4 | 18 | 999
2449 | 3 | 13 | 3 | 1 | 0.00040825 | 4 | 18 | 999
2450 | 3 | 13 | 4 | 2 | 0.00040825 | 4 | 18 | 999
2451 | 3 | 13 | 5 | 3 | 0.00040825 | 4 | 18 | 999
2452 | 3 | 13 | 6 | 4 | 0.00040825 | 4 | 18 | 999
2453 | 3 | 13 | 7 | 5 | 0.00040825 | 4 | 18 | 999
2454 | 3 | 13 | 1 | 6 | 0.00040825 | 4 | 20 | 999
2455 | 3 | 13 | 2 | 7 | 0.00040825 | 2 | 20 | 999
2456 | 3 | 13 | 3 | 8 | 0.00040825 | 2 | 18 | 999
2457 | 3 | 13 | 4 | 9 | 0.00040825 | 2 | 18 | 999
2458 | 3 | 13 | 5 | 10 | 0.00040825 | 0.4 | 18 | 999
2459 | 3 | 13 | 6 | 11 | 0.00040825 | 0.4 | 18 | 999
2460 | 3 | 13 | 7 | 12 | 0.00040825 | 0.4 | 18 | 999
2461 | 3 | 13 | 1 | 13 | 0.00040825 | 0.4 | 18 | 999
2462 | 3 | 13 | 2 | 14 | 0.00040825 | 0.8 | 18 | 999
2463 | 3 | 13 | 3 | 15 | 0.00040825 | 0.8 | 18 | 999
2464 | 3 | 13 | 4 | 16 | 0.00040825 | 0.8 | 18 | 999
2465 | 3 | 13 | 5 | 17 | 0.00040825 | 2 | 18 | 999
2466 | 3 | 13 | 6 | 18 | 0.00040825 | 2 | 18 | 999
2467 | 3 | 13 | 7 | 19 | 0.00040825 | 2 | 20 | 999
2468 | 3 | 13 | 1 | 20 | 0.00040825 | 3.2 | 20 | 999
2469 | 3 | 13 | 2 | 21 | 0.00040825 | 3.2 | 20 | 999
2470 | 3 | 13 | 3 | 22 | 0.00040825 | 3.2 | 20 | 999
2471 | 3 | 13 | 4 | 23 | 0.00040825 | 4 | 18 | 999
2472 | 3 | 13 | 5 | 24 | 0.00040825 | 4 | 18 | 999
2473 | 3 | 13 | 6 | 1 | 0.00040825 | 4 | 18 | 999
2474 | 3 | 13 | 7 | 2 | 0.00040825 | 4 | 18 | 999
2475 | 3 | 13 | 1 | 3 | 0.00040825 | 4 | 18 | 999
2476 | 3 | 13 | 2 | 4 | 0.00040825 | 4 | 18 | 999
2477 | 3 | 13 | 3 | 5 | 0.00040825 | 4 | 18 | 999
2478 | 3 | 13 | 4 | 6 | 0.00040825 | 4 | 20 | 999
2479 | 3 | 13 | 5 | 7 | 0.00040825 | 2 | 20 | 999
2480 | 3 | 13 | 6 | 8 | 0.00040825 | 2 | 18 | 999
2481 | 3 | 13 | 7 | 9 | 0.00040825 | 2 | 18 | 999
2482 | 3 | 13 | 1 | 10 | 0.00040825 | 0.4 | 18 | 999
2483 | 3 | 13 | 2 | 11 | 0.00040825 | 0.4 | 18 | 999
2484 | 3 | 13 | 3 | 12 | 0.00040825 | 0.4 | 18 | 999
2485 | 3 | 13 | 4 | 13 | 0.00040825 | 0.4 | 18 | 999
2486 | 3 | 13 | 5 | 14 | 0.00040825 | 0.8 | 18 | 999
2487 | 3 | 13 | 6 | 15 | 0.00040825 | 0.8 | 18 | 999
2488 | 3 | 13 | 7 | 16 | 0.00040825 | 0.8 | 18 | 999
2489 | 3 | 13 | 1 | 17 | 0.00040825 | 2 | 18 | 999
2490 | 3 | 13 | 2 | 18 | 0.00040825 | 2 | 18 | 999
2491 | 3 | 13 | 3 | 19 | 0.00040825 | 2 | 20 | 999
2492 | 3 | 13 | 4 | 20 | 0.00040825 | 3.2 | 20 | 999
2493 | 3 | 13 | 5 | 21 | 0.00040825 | 3.2 | 20 | 999
2494 | 3 | 13 | 6 | 22 | 0.00040825 | 3.2 | 20 | 999
2495 | 3 | 13 | 7 | 23 | 0.00040825 | 4 | 18 | 999
2496 | 3 | 13 | 1 | 24 | 0.00040825 | 4 | 18 | 999
2497 | 4 | 13 | 2 | 1 | 0.00040825 | 4 | 18 | 999
2498 | 4 | 13 | 3 | 2 | 0.00040825 | 4 | 18 | 999
2499 | 4 | 13 | 4 | 3 | 0.00040825 | 4 | 18 | 999
2500 | 4 | 13 | 5 | 4 | 0.00040825 | 4 | 18 | 999
2501 | 4 | 13 | 6 | 5 | 0.00040825 | 4 | 18 | 999
2502 | 4 | 13 | 7 | 6 | 0.00040825 | 4 | 20 | 999
2503 | 4 | 13 | 1 | 7 | 0.00040825 | 2 | 20 | 999
2504 | 4 | 13 | 2 | 8 | 0.00040825 | 2 | 18 | 999
2505 | 4 | 13 | 3 | 9 | 0.00040825 | 2 | 18 | 999
2506 | 4 | 13 | 4 | 10 | 0.00040825 | 0.4 | 18 | 999
2507 | 4 | 13 | 5 | 11 | 0.00040825 | 0.4 | 18 | 999
2508 | 4 | 13 | 6 | 12 | 0.00040825 | 0.4 | 18 | 999
2509 | 4 | 13 | 7 | 13 | 0.00040825 | 0.4 | 18 | 999
2510 | 4 | 13 | 1 | 14 | 0.00040825 | 0.8 | 18 | 999
2511 | 4 | 13 | 2 | 15 | 0.00040825 | 0.8 | 18 | 999
2512 | 4 | 13 | 3 | 16 | 0.00040825 | 0.8 | 18 | 999
2513 | 4 | 13 | 4 | 17 | 0.00040825 | 2 | 18 | 999
2514 | 4 | 13 | 5 | 18 | 0.00040825 | 2 | 18 | 999
2515 | 4 | 13 | 6 | 19 | 0.00040825 | 2 | 20 | 999
2516 | 4 | 13 | 7 | 20 | 0.00040825 | 3.2 | 20 | 999
2517 | 4 | 13 | 1 | 21 | 0.00040825 | 3.2 | 20 | 999
2518 | 4 | 13 | 2 | 22 | 0.00040825 | 3.2 | 20 | 999
2519 | 4 | 13 | 3 | 23 | 0.00040825 | 4 | 18 | 999
2520 | 4 | 13 | 4 | 24 | 0.00040825 | 4 | 18 | 999
2521 | 4 | 13 | 5 | 1 | 0.00040825 | 4 | 18 | 999
2522 | 4 | 13 | 6 | 2 | 0.00040825 | 4 | 18 | 999
2523 | 4 | 13 | 7 | 3 | 0.00040825 | 4 | 18 | 999
2524 | 4 | 13 | 1 | 4 | 0.00040825 | 4 | 18 | 999
2525 | 4 | 13 | 2 | 5 | 0.00040825 | 4 | 18 | 999
2526 | 4 | 13 | 3 | 6 | 0.00040825 | 4 | 20 | 999
2527 | 4 | 13 | 4 | 7 | 0.00040825 | 2 | 20 | 999
2528 | 4 | 13 | 5 | 8 | 0.00040825 | 2 | 18 | 999
2529 | 4 | 13 | 6 | 9 | 0.00040825 | 2 | 18 | 999
2530 | 4 | 13 | 7 | 10 | 0.00040825 | 0.4 | 18 | 999
2531 | 4 | 13 | 1 | 11 | 0.00040825 | 0.4 | 18 | 999
2532 | 4 | 13 | 2 | 12 | 0.00040825 | 0.4 | 18 | 999
2533 | 4 | 13 | 3 | 13 | 0.00040825 | 0.4 | 18 | 999
2534 | 4 | 13 | 4 | 14 | 0.00040825 | 0.8 | 18 | 999
2535 | 4 | 13 | 5 | 15 | 0.00040825 | 0.8 | 18 | 999
2536 | 4 | 13 | 6 | 16 | 0.00040825 | 0.8 | 18 | 999
2537 | 4 | 13 | 7 | 17 | 0.00040825 | 2 | 18 | 999
2538 | 4 | 13 | 1 | 18 | 0.00040825 | 2 | 18 | 999
2539 | 4 | 13 | 2 | 19 | 0.00040825 | 2 | 20 | 999
2540 | 4 | 13 | 3 | 20 | 0.00040825 | 3.2 | 20 | 999
2541 | 4 | 13 | 4 | 21 | 0.00040825 | 3.2 | 20 | 999
2542 | 4 | 13 | 5 | 22 | 0.00040825 | 3.2 | 20 | 999
2543 | 4 | 13 | 6 | 23 | 0.00040825 | 4 | 18 | 999
2544 | 4 | 13 | 7 | 24 | 0.00040825 | 4 | 18 | 999
2545 | 4 | 13 | 1 | 1 | 0.00040825 | 4 | 18 | 999
2546 | 4 | 13 | 2 | 2 | 0.00040825 | 4 | 18 | 999
2547 | 4 | 13 | 3 | 3 | 0.00040825 | 4 | 18 | 999
2548 | 4 | 13 | 4 | 4 | 0.00040825 | 4 | 18 | 999
2549 | 4 | 13 | 5 | 5 | 0.00040825 | 4 | 18 | 999
2550 | 4 | 13 | 6 | 6 | 0.00040825 | 4 | 18 | 999
2551 | 4 | 13 | 7 | 7 | 0.00040825 | 3.2 | 20 | 999
2552 | 4 | 13 | 1 | 8 | 0.00040825 | 3.2 | 20 | 999
2553 | 4 | 13 | 2 | 9 | 0.00040825 | 3.2 | 20 | 999
2554 | 4 | 13 | 3 | 10 | 0.00040825 | 3.2 | 20 | 999
2555 | 4 | 13 | 4 | 11 | 0.00040825 | 3.2 | 20 | 999
2556 | 4 | 13 | 5 | 12 | 0.00040825 | 3.2 | 20 | 999
2557 | 4 | 13 | 6 | 13 | 0.00040825 | 3.2 | 20 | 999
2558 | 4 | 13 | 7 | 14 | 0.00040825 | 3.2 | 20 | 999
2559 | 4 | 13 | 1 | 15 | 0.00040825 | 3.2 | 20 | 999
2560 | 4 | 13 | 2 | 16 | 0.00040825 | 3.2 | 20 | 999
2561 | 4 | 13 | 3 | 17 | 0.00040825 | 3.2 | 20 | 999
2562 | 4 | 13 | 4 | 18 | 0.00040825 | 3.2 | 20 | 999
2563 | 4 | 13 | 5 | 19 | 0.00040825 | 3.2 | 20 | 999
2564 | 4 | 13 | 6 | 20 | 0.00040825 | 3.2 | 20 | 999
2565 | 4 | 13 | 7 | 21 | 0.00040825 | 3.2 | 20 | 999
2566 | 4 | 13 | 1 | 22 | 0.00040825 | 3.2 | 20 | 999
2567 | 4 | 13 | 2 | 23 | 0.00040825 | 4 | 18 | 999
2568 | 4 | 13 | 3 | 24 | 0.00040825 | 4 | 18 | 999
2569 | 4 | 13 | 4 | 1 | 0.00040825 | 4 | 18 | 999
2570 | 4 | 13 | 5 | 2 | 0.00040825 | 4 | 18 | 999
2571 | 4 | 13 | 6 | 3 | 0.00040825 | 4 | 18 | 999
2572 | 4 | 13 | 7 | 4 | 0.00040825 | 4 | 18 | 999
2573 | 4 | 13 | 1 | 5 | 0.00040825 | 4 | 18 | 999
2574 | 4 | 13 | 2 | 6 | 0.00040825 | 4 | 18 | 999
2575 | 4 | 13 | 3 | 7 | 0.00040825 | 3.2 | 20 | 999
2576 | 4 | 13 | 4 | 8 | 0.00040825 | 3.2 | 20 | 999
2577 | 4 | 13 | 5 | 9 | 0.00040825 | 3.2 | 20 | 999
2578 | 4 | 13 | 6 | 10 | 0.00040825 | 3.2 | 20 | 999
2579 | 4 | 13 | 7 | 11 | 0.00040825 | 3.2 | 20 | 999
2580 | 4 | 13 | 1 | 12 | 0.00040825 | 3.2 | 20 | 999
2581 | 4 | 13 | 2 | 13 | 0.00040825 | 3.2 | 20 | 999
2582 | 4 | 13 | 3 | 14 | 0.00040825 | 3.2 | 20 | 999
2583 | 4 | 13 | 4 | 15 | 0.00040825 | 3.2 | 20 | 999
2584 | 4 | 13 | 5 | 16 | 0.00040825 | 3.2 | 20 | 999
2585 | 4 | 13 | 6 | 17 | 0.00040825 | 3.2 | 20 | 999
2586 | 4 | 13 | 7 | 18 | 0.00040825 | 3.2 | 20 | 999
2587 | 4 | 13 | 1 | 19 | 0.00040825 | 3.2 | 20 | 999
2588 | 4 | 13 | 2 | 20 | 0.00040825 | 3.2 | 20 | 999
2589 | 4 | 13 | 3 | 21 | 0.00040825 | 3.2 | 20 | 999
2590 | 4 | 13 | 4 | 22 | 0.00040825 | 3.2 | 20 | 999
2591 | 4 | 13 | 5 | 23 | 0.00040825 | 4 | 18 | 999
2592 | 4 | 13 | 6 | 24 | 0.00040825 | 4 | 18 | 999
2593 | 4 | 14 | 7 | 1 | 0.00040825 | 4 | 18 | 999
2594 | 4 | 14 | 1 | 2 | 0.00040825 | 4 | 18 | 999
2595 | 4 | 14 | 2 | 3 | 0.00040825 | 4 | 18 | 999
2596 | 4 | 14 | 3 | 4 | 0.00040825 | 4 | 18 | 999
2597 | 4 | 14 | 4 | 5 | 0.00040825 | 4 | 18 | 999
2598 | 4 | 14 | 5 | 6 | 0.00040825 | 4 | 20 | 999
2599 | 4 | 14 | 6 | 7 | 0.00040825 | 2 | 20 | 999
2600 | 4 | 14 | 7 | 8 | 0.00040825 | 2 | 18 | 999
2601 | 4 | 14 | 1 | 9 | 0.00040825 | 2 | 18 | 999
2602 | 4 | 14 | 2 | 10 | 0.00040825 | 0.4 | 18 | 999
2603 | 4 | 14 | 3 | 11 | 0.00040825 | 0.4 | 18 | 999
2604 | 4 | 14 | 4 | 12 | 0.00040825 | 0.4 | 18 | 999
2605 | 4 | 14 | 5 | 13 | 0.00040825 | 0.4 | 18 | 999
2606 | 4 | 14 | 6 | 14 | 0.00040825 | 0.8 | 18 | 999
2607 | 4 | 14 | 7 | 15 | 0.00040825 | 0.8 | 18 | 999
2608 | 4 | 14 | 1 | 16 | 0.00040825 | 0.8 | 18 | 999
2609 | 4 | 14 | 2 | 17 | 0.00040825 | 2 | 18 | 999
2610 | 4 | 14 | 3 | 18 | 0.00040825 | 2 | 18 | 999
2611 | 4 | 14 | 4 | 19 | 0.00040825 | 2 | 20 | 999
2612 | 4 | 14 | 5 | 20 | 0.00040825 | 3.2 | 20 | 999
2613 | 4 | 14 | 6 | 21 | 0.00040825 | 3.2 | 20 | 999
2614 | 4 | 14 | 7 | 22 | 0.00040825 | 3.2 | 20 | 999
2615 | 4 | 14 | 1 | 23 | 0.00040825 | 4 | 18 | 999
2616 | 4 | 14 | 2 | 24 | 0.00040825 | 4 | 18 | 999
2617 | 4 | 14 | 3 | 1 | 0.00040825 | 4 | 18 | 999
2618 | 4 | 14 | 4 | 2 | 0.00040825 | 4 | 18 | 999
2619 | 4 | 14 | 5 | 3 | 0.00040825 | 4 | 18 | 999
2620 | 4 | 14 | 6 | 4 | 0.00040825 | 4 | 18 | 999
2621 | 4 | 14 | 7 | 5 | 0.00040825 | 4 | 18 | 999
2622 | 4 | 14 | 1 | 6 | 0.00040825 | 4 | 20 | 999
2623 | 4 | 14 | 2 | 7 | 0.00040825 | 2 | 20 | 999
2624 | 4 | 14 | 3 | 8 | 0.00040825 | 2 | 18 | 999
2625 | 4 | 14 | 4 | 9 | 0.00040825 | 2 | 18 | 999
2626 | 4 | 14 | 5 | 10 | 0.00040825 | 0.4 | 18 | 999
2627 | 4 | 14 | 6 | 11 | 0.00040825 | 0.4 | 18 | 999
2628 | 4 | 14 | 7 | 12 | 0.00040825 | 0.4 | 18 | 999
2629 | 4 | 14 | 1 | 13 | 0.00040825 | 0.4 | 18 | 999
2630 | 4 | 14 | 2 | 14 | 0.00040825 | 0.8 | 18 | 999
2631 | 4 | 14 | 3 | 15 | 0.00040825 | 0.8 | 18 | 999
2632 | 4 | 14 | 4 | 16 | 0.00040825 | 0.8 | 18 | 999
2633 | 4 | 14 | 5 | 17 | 0.00040825 | 2 | 18 | 999
2634 | 4 | 14 | 6 | 18 | 0.00040825 | 2 | 18 | 999
2635 | 4 | 14 | 7 | 19 | 0.00040825 | 2 | 20 | 999
2636 | 4 | 14 | 1 | 20 | 0.00040825 | 3.2 | 20 | 999
2637 | 4 | 14 | 2 | 21 | 0.00040825 | 3.2 | 20 | 999
2638 | 4 | 14 | 3 | 22 | 0.00040825 | 3.2 | 20 | 999
2639 | 4 | 14 | 4 | 23 | 0.00040825 | 4 | 18 | 999
2640 | 4 | 14 | 5 | 24 | 0.00040825 | 4 | 18 | 999
2641 | 4 | 14 | 6 | 1 | 0.00040825 | 4 | 18 | 999
2642 | 4 | 14 | 7 | 2 | 0.00040825 | 4 | 18 | 999
2643 | 4 | 14 | 1 | 3 | 0.00040825 | 4 | 18 | 999
2644 | 4 | 14 | 2 | 4 | 0.00040825 | 4 | 18 | 999
2645 | 4 | 14 | 3 | 5 | 0.00040825 | 4 | 18 | 999
2646 | 4 | 14 | 4 | 6 | 0.00040825 | 4 | 20 | 999
2647 | 4 | 14 | 5 | 7 | 0.00040825 | 2 | 20 | 999
2648 | 4 | 14 | 6 | 8 | 0.00040825 | 2 | 18 | 999
2649 | 4 | 14 | 7 | 9 | 0.00040825 | 2 | 18 | 999
2650 | 4 | 14 | 1 | 10 | 0.00040825 | 0.4 | 18 | 999
2651 | 4 | 14 | 2 | 11 | 0.00040825 | 0.4 | 18 | 999
2652 | 4 | 14 | 3 | 12 | 0.00040825 | 0.4 | 18 | 999
2653 | 4 | 14 | 4 | 13 | 0.00040825 | 0.4 | 18 | 999
2654 | 4 | 14 | 5 | 14 | 0.00040825 | 0.8 | 18 | 999
2655 | 4 | 14 | 6 | 15 | 0.00040825 | 0.8 | 18 | 999
2656 | 4 | 14 | 7 | 16 | 0.00040825 | 0.8 | 18 | 999
2657 | 4 | 14 | 1 | 17 | 0.00040825 | 2 | 18 | 999
2658 | 4 | 14 | 2 | 18 | 0.00040825 | 2 | 18 | 999
2659 | 4 | 14 | 3 | 19 | 0.00040825 | 2 | 20 | 999
2660 | 4 | 14 | 4 | 20 | 0.00040825 | 3.2 | 20 | 999
2661 | 4 | 14 | 5 | 21 | 0.00040825 | 3.2 | 20 | 999
2662 | 4 | 14 | 6 | 22 | 0.00040825 | 3.2 | 20 | 999
2663 | 4 | 14 | 7 | 23 | 0.00040825 | 4 | 18 | 999
2664 | 4 | 14 | 1 | 24 | 0.00040825 | 4 | 18 | 999
2665 | 4 | 14 | 2 | 1 | 0.00040825 | 4 | 18 | 999
2666 | 4 | 14 | 3 | 2 | 0.00040825 | 4 | 18 | 999
2667 | 4 | 14 | 4 | 3 | 0.00040825 | 4 | 18 | 999
2668 | 4 | 14 | 5 | 4 | 0.00040825 | 4 | 18 | 999
2669 | 4 | 14 | 6 | 5 | 0.00040825 | 4 | 18 | 999
2670 | 4 | 14 | 7 | 6 | 0.00040825 | 4 | 20 | 999
2671 | 4 | 14 | 1 | 7 | 0.00040825 | 2 | 20 | 999
2672 | 4 | 14 | 2 | 8 | 0.00040825 | 2 | 18 | 999
2673 | 4 | 14 | 3 | 9 | 0.00040825 | 2 | 18 | 999
2674 | 4 | 14 | 4 | 10 | 0.00040825 | 0.4 | 18 | 999
2675 | 4 | 14 | 5 | 11 | 0.00040825 | 0.4 | 18 | 999
2676 | 4 | 14 | 6 | 12 | 0.00040825 | 0.4 | 18 | 999
2677 | 4 | 14 | 7 | 13 | 0.00040825 | 0.4 | 18 | 999
2678 | 4 | 14 | 1 | 14 | 0.00040825 | 0.8 | 18 | 999
2679 | 4 | 14 | 2 | 15 | 0.00040825 | 0.8 | 18 | 999
2680 | 4 | 14 | 3 | 16 | 0.00040825 | 0.8 | 18 | 999
2681 | 4 | 14 | 4 | 17 | 0.00040825 | 2 | 18 | 999
2682 | 4 | 14 | 5 | 18 | 0.00040825 | 2 | 18 | 999
2683 | 4 | 14 | 6 | 19 | 0.00040825 | 2 | 20 | 999
2684 | 4 | 14 | 7 | 20 | 0.00040825 | 3.2 | 20 | 999
2685 | 4 | 14 | 1 | 21 | 0.00040825 | 3.2 | 20 | 999
2686 | 4 | 14 | 2 | 22 | 0.00040825 | 3.2 | 20 | 999
2687 | 4 | 14 | 3 | 23 | 0.00040825 | 4 | 18 | 999
2688 | 4 | 14 | 4 | 24 | 0.00040825 | 4 | 18 | 999
2689 | 4 | 14 | 5 | 1 | 0.00040825 | 4 | 18 | 999
2690 | 4 | 14 | 6 | 2 | 0.00040825 | 4 | 18 | 999
2691 | 4 | 14 | 7 | 3 | 0.00040825 | 4 | 18 | 999
2692 | 4 | 14 | 1 | 4 | 0.00040825 | 4 | 18 | 999
2693 | 4 | 14 | 2 | 5 | 0.00040825 | 4 | 18 | 999
2694 | 4 | 14 | 3 | 6 | 0.00040825 | 4 | 20 | 999
2695 | 4 | 14 | 4 | 7 | 0.00040825 | 2 | 20 | 999
2696 | 4 | 14 | 5 | 8 | 0.00040825 | 2 | 18 | 999
2697 | 4 | 14 | 6 | 9 | 0.00040825 | 2 | 18 | 999
2698 | 4 | 14 | 7 | 10 | 0.00040825 | 0.4 | 18 | 999
2699 | 4 | 14 | 1 | 11 | 0.00040825 | 0.4 | 18 | 999
2700 | 4 | 14 | 2 | 12 | 0.00040825 | 0.4 | 18 | 999
2701 | 4 | 14 | 3 | 13 | 0.00040825 | 0.4 | 18 | 999
2702 | 4 | 14 | 4 | 14 | 0.00040825 | 0.8 | 18 | 999
2703 | 4 | 14 | 5 | 15 | 0.00040825 | 0.8 | 18 | 999
2704 | 4 | 14 | 6 | 16 | 0.00040825 | 0.8 | 18 | 999
2705 | 4 | 14 | 7 | 17 | 0.00040825 | 2 | 18 | 999
2706 | 4 | 14 | 1 | 18 | 0.00040825 | 2 | 18 | 999
2707 | 4 | 14 | 2 | 19 | 0.00040825 | 2 | 20 | 999
2708 | 4 | 14 | 3 | 20 | 0.00040825 | 3.2 | 20 | 999
2709 | 4 | 14 | 4 | 21 | 0.00040825 | 3.2 | 20 | 999
2710 | 4 | 14 | 5 | 22 | 0.00040825 | 3.2 | 20 | 999
2711 | 4 | 14 | 6 | 23 | 0.00040825 | 4 | 18 | 999
2712 | 4 | 14 | 7 | 24 | 0.00040825 | 4 | 18 | 999
2713 | 4 | 14 | 1 | 1 | 0.00040825 | 4 | 18 | 999
2714 | 4 | 14 | 2 | 2 | 0.00040825 | 4 | 18 | 999
2715 | 4 | 14 | 3 | 3 | 0.00040825 | 4 | 18 | 999
2716 | 4 | 14 | 4 | 4 | 0.00040825 | 4 | 18 | 999
2717 | 4 | 14 | 5 | 5 | 0.00040825 | 4 | 18 | 999
2718 | 4 | 14 | 6 | 6 | 0.00040825 | 4 | 18 | 999
2719 | 4 | 14 | 7 | 7 | 0.00040825 | 3.2 | 20 | 999
2720 | 4 | 14 | 1 | 8 | 0.00040825 | 3.2 | 20 | 999
2721 | 4 | 14 | 2 | 9 | 0.00040825 | 3.2 | 20 | 999
2722 | 4 | 14 | 3 | 10 | 0.00040825 | 3.2 | 20 | 999
2723 | 4 | 14 | 4 | 11 | 0.00040825 | 3.2 | 20 | 999
2724 | 4 | 14 | 5 | 12 | 0.00040825 | 3.2 | 20 | 999
2725 | 4 | 14 | 6 | 13 | 0.00040825 | 3.2 | 20 | 999
2726 | 4 | 14 | 7 | 14 | 0.00040825 | 3.2 | 20 | 999
2727 | 4 | 14 | 1 | 15 | 0.00040825 | 3.2 | 20 | 999
2728 | 4 | 14 | 2 | 16 | 0.00040825 | 3.2 | 20 | 999
2729 | 4 | 14 | 3 | 17 | 0.00040825 | 3.2 | 20 | 999
2730 | 4 | 14 | 4 | 18 | 0.00040825 | 3.2 | 20 | 999
2731 | 4 | 14 | 5 | 19 | 0.00040825 | 3.2 | 20 | 999
2732 | 4 | 14 | 6 | 20 | 0.00040825 | 3.2 | 20 | 999
2733 | 4 | 14 | 7 | 21 | 0.00040825 | 3.2 | 20 | 999
2734 | 4 | 14 | 1 | 22 | 0.00040825 | 3.2 | 20 | 999
2735 | 4 | 14 | 2 | 23 | 0.00040825 | 4 | 18 | 999
2736 | 4 | 14 | 3 | 24 | 0.00040825 | 4 | 18 | 999
2737 | 4 | 14 | 4 | 1 | 0.00040825 | 4 | 18 | 999
2738 | 4 | 14 | 5 | 2 | 0.00040825 | 4 | 18 | 999
2739 | 4 | 14 | 6 | 3 | 0.00040825 | 4 | 18 | 999
2740 | 4 | 14 | 7 | 4 | 0.00040825 | 4 | 18 | 999
2741 | 4 | 14 | 1 | 5 | 0.00040825 | 4 | 18 | 999
2742 | 4 | 14 | 2 | 6 | 0.00040825 | 4 | 18 | 999
2743 | 4 | 14 | 3 | 7 | 0.00040825 | 3.2 | 20 | 999
2744 | 4 | 14 | 4 | 8 | 0.00040825 | 3.2 | 20 | 999
2745 | 4 | 14 | 5 | 9 | 0.00040825 | 3.2 | 20 | 999
2746 | 4 | 14 | 6 | 10 | 0.00040825 | 3.2 | 20 | 999
2747 | 4 | 14 | 7 | 11 | 0.00040825 | 3.2 | 20 | 999
2748 | 4 | 14 | 1 | 12 | 0.00040825 | 3.2 | 20 | 999
2749 | 4 | 14 | 2 | 13 | 0.00040825 | 3.2 | 20 | 999
2750 | 4 | 14 | 3 | 14 | 0.00040825 | 3.2 | 20 | 999
2751 | 4 | 14 | 4 | 15 | 0.00040825 | 3.2 | 20 | 999
2752 | 4 | 14 | 5 | 16 | 0.00040825 | 3.2 | 20 | 999
2753 | 4 | 14 | 6 | 17 | 0.00040825 | 3.2 | 20 | 999
2754 | 4 | 14 | 7 | 18 | 0.00040825 | 3.2 | 20 | 999
2755 | 4 | 14 | 1 | 19 | 0.00040825 | 3.2 | 20 | 999
2756 | 4 | 14 | 2 | 20 | 0.00040825 | 3.2 | 20 | 999
2757 | 4 | 14 | 3 | 21 | 0.00040825 | 3.2 | 20 | 999
2758 | 4 | 14 | 4 | 22 | 0.00040825 | 3.2 | 20 | 999
2759 | 4 | 14 | 5 | 23 | 0.00040825 | 4 | 18 | 999
2760 | 4 | 14 | 6 | 24 | 0.00040825 | 4 | 18 | 999
2761 | 4 | 15 | 7 | 1 | 0.00040825 | 4 | 18 | 999
2762 | 4 | 15 | 1 | 2 | 0.00040825 | 4 | 18 | 999
2763 | 4 | 15 | 2 | 3 | 0.00040825 | 4 | 18 | 999
2764 | 4 | 15 | 3 | 4 | 0.00040825 | 4 | 18 | 999
2765 | 4 | 15 | 4 | 5 | 0.00040825 | 4 | 18 | 999
2766 | 4 | 15 | 5 | 6 | 0.00040825 | 4 | 20 | 999
2767 | 4 | 15 | 6 | 7 | 0.00040825 | 2 | 20 | 999
2768 | 4 | 15 | 7 | 8 | 0.00040825 | 2 | 18 | 999
2769 | 4 | 15 | 1 | 9 | 0.00040825 | 2 | 18 | 999
2770 | 4 | 15 | 2 | 10 | 0.00040825 | 0.4 | 18 | 999
2771 | 4 | 15 | 3 | 11 | 0.00040825 | 0.4 | 18 | 999
2772 | 4 | 15 | 4 | 12 | 0.00040825 | 0.4 | 18 | 999
2773 | 4 | 15 | 5 | 13 | 0.00040825 | 0.4 | 18 | 999
2774 | 4 | 15 | 6 | 14 | 0.00040825 | 0.8 | 18 | 999
2775 | 4 | 15 | 7 | 15 | 0.00040825 | 0.8 | 18 | 999
2776 | 4 | 15 | 1 | 16 | 0.00040825 | 0.8 | 18 | 999
2777 | 4 | 15 | 2 | 17 | 0.00040825 | 2 | 18 | 999
2778 | 4 | 15 | 3 | 18 | 0.00040825 | 2 | 18 | 999
2779 | 4 | 15 | 4 | 19 | 0.00040825 | 2 | 20 | 999
2780 | 4 | 15 | 5 | 20 | 0.00040825 | 3.2 | 20 | 999
2781 | 4 | 15 | 6 | 21 | 0.00040825 | 3.2 | 20 | 999
2782 | 4 | 15 | 7 | 22 | 0.00040825 | 3.2 | 20 | 999
2783 | 4 | 15 | 1 | 23 | 0.00040825 | 4 | 18 | 999
2784 | 4 | 15 | 2 | 24 | 0.00040825 | 4 | 18 | 999
2785 | 4 | 15 | 3 | 1 | 0.00040825 | 4 | 18 | 999
2786 | 4 | 15 | 4 | 2 | 0.00040825 | 4 | 18 | 999
2787 | 4 | 15 | 5 | 3 | 0.00040825 | 4 | 18 | 999
2788 | 4 | 15 | 6 | 4 | 0.00040825 | 4 | 18 | 999
2789 | 4 | 15 | 7 | 5 | 0.00040825 | 4 | 18 | 999
2790 | 4 | 15 | 1 | 6 | 0.00040825 | 4 | 20 | 999
2791 | 4 | 15 | 2 | 7 | 0.00040825 | 2 | 20 | 999
2792 | 4 | 15 | 3 | 8 | 0.00040825 | 2 | 18 | 999
2793 | 4 | 15 | 4 | 9 | 0.00040825 | 2 | 18 | 999
2794 | 4 | 15 | 5 | 10 | 0.00040825 | 0.4 | 18 | 999
2795 | 4 | 15 | 6 | 11 | 0.00040825 | 0.4 | 18 | 999
2796 | 4 | 15 | 7 | 12 | 0.00040825 | 0.4 | 18 | 999
2797 | 4 | 15 | 1 | 13 | 0.00040825 | 0.4 | 18 | 999
2798 | 4 | 15 | 2 | 14 | 0.00040825 | 0.8 | 18 | 999
2799 | 4 | 15 | 3 | 15 | 0.00040825 | 0.8 | 18 | 999
2800 | 4 | 15 | 4 | 16 | 0.00040825 | 0.8 | 18 | 999
2801 | 4 | 15 | 5 | 17 | 0.00040825 | 2 | 18 | 999
2802 | 4 | 15 | 6 | 18 | 0.00040825 | 2 | 18 | 999
2803 | 4 | 15 | 7 | 19 | 0.00040825 | 2 | 20 | 999
2804 | 4 | 15 | 1 | 20 | 0.00040825 | 3.2 | 20 | 999
2805 | 4 | 15 | 2 | 21 | 0.00040825 | 3.2 | 20 | 999
2806 | 4 | 15 | 3 | 22 | 0.00040825 | 3.2 | 20 | 999
2807 | 4 | 15 | 4 | 23 | 0.00040825 | 4 | 18 | 999
2808 | 4 | 15 | 5 | 24 | 0.00040825 | 4 | 18 | 999
2809 | 4 | 15 | 6 | 1 | 0.00040825 | 4 | 18 | 999
2810 | 4 | 15 | 7 | 2 | 0.00040825 | 4 | 18 | 999
2811 | 4 | 15 | 1 | 3 | 0.00040825 | 4 | 18 | 999
2812 | 4 | 15 | 2 | 4 | 0.00040825 | 4 | 18 | 999
2813 | 4 | 15 | 3 | 5 | 0.00040825 | 4 | 18 | 999
2814 | 4 | 15 | 4 | 6 | 0.00040825 | 4 | 20 | 999
2815 | 4 | 15 | 5 | 7 | 0.00040825 | 2 | 20 | 999
2816 | 4 | 15 | 6 | 8 | 0.00040825 | 2 | 18 | 999
2817 | 4 | 15 | 7 | 9 | 0.00040825 | 2 | 18 | 999
2818 | 4 | 15 | 1 | 10 | 0.00040825 | 0.4 | 18 | 999
2819 | 4 | 15 | 2 | 11 | 0.00040825 | 0.4 | 18 | 999
2820 | 4 | 15 | 3 | 12 | 0.00040825 | 0.4 | 18 | 999
2821 | 4 | 15 | 4 | 13 | 0.00040825 | 0.4 | 18 | 999
2822 | 4 | 15 | 5 | 14 | 0.00040825 | 0.8 | 18 | 999
2823 | 4 | 15 | 6 | 15 | 0.00040825 | 0.8 | 18 | 999
2824 | 4 | 15 | 7 | 16 | 0.00040825 | 0.8 | 18 | 999
2825 | 4 | 15 | 1 | 17 | 0.00040825 | 2 | 18 | 999
2826 | 4 | 15 | 2 | 18 | 0.00040825 | 2 | 18 | 999
2827 | 4 | 15 | 3 | 19 | 0.00040825 | 2 | 20 | 999
2828 | 4 | 15 | 4 | 20 | 0.00040825 | 3.2 | 20 | 999
2829 | 4 | 15 | 5 | 21 | 0.00040825 | 3.2 | 20 | 999
2830 | 4 | 15 | 6 | 22 | 0.00040825 | 3.2 | 20 | 999
2831 | 4 | 15 | 7 | 23 | 0.00040825 | 4 | 18 | 999
2832 | 4 | 15 | 1 | 24 | 0.00040825 | 4 | 18 | 999
2833 | 4 | 15 | 2 | 1 | 0.00040825 | 4 | 18 | 999
2834 | 4 | 15 | 3 | 2 | 0.00040825 | 4 | 18 | 999
2835 | 4 | 15 | 4 | 3 | 0.00040825 | 4 | 18 | 999
2836 | 4 | 15 | 5 | 4 | 0.00040825 | 4 | 18 | 999
2837 | 4 | 15 | 6 | 5 | 0.00040825 | 4 | 18 | 999
2838 | 4 | 15 | 7 | 6 | 0.00040825 | 4 | 20 | 999
2839 | 4 | 15 | 1 | 7 | 0.00040825 | 2 | 20 | 999
2840 | 4 | 15 | 2 | 8 | 0.00040825 | 2 | 18 | 999
2841 | 4 | 15 | 3 | 9 | 0.00040825 | 2 | 18 | 999
2842 | 4 | 15 | 4 | 10 | 0.00040825 | 0.4 | 18 | 999
2843 | 4 | 15 | 5 | 11 | 0.00040825 | 0.4 | 18 | 999
2844 | 4 | 15 | 6 | 12 | 0.00040825 | 0.4 | 18 | 999
2845 | 4 | 15 | 7 | 13 | 0.00040825 | 0.4 | 18 | 999
2846 | 4 | 15 | 1 | 14 | 0.00040825 | 0.8 | 18 | 999
2847 | 4 | 15 | 2 | 15 | 0.00040825 | 0.8 | 18 | 999
2848 | 4 | 15 | 3 | 16 | 0.00040825 | 0.8 | 18 | 999
2849 | 4 | 15 | 4 | 17 | 0.00040825 | 2 | 18 | 999
2850 | 4 | 15 | 5 | 18 | 0.00040825 | 2 | 18 | 999
2851 | 4 | 15 | 6 | 19 | 0.00040825 | 2 | 20 | 999
2852 | 4 | 15 | 7 | 20 | 0.00040825 | 3.2 | 20 | 999
2853 | 4 | 15 | 1 | 21 | 0.00040825 | 3.2 | 20 | 999
2854 | 4 | 15 | 2 | 22 | 0.00040825 | 3.2 | 20 | 999
2855 | 4 | 15 | 3 | 23 | 0.00040825 | 4 | 18 | 999
2856 | 4 | 15 | 4 | 24 | 0.00040825 | 4 | 18 | 999
2857 | 4 | 15 | 5 | 1 | 0.00040825 | 4 | -999 | 999
2858 | 4 | 15 | 6 | 2 | 0.00040825 | 4 | -999 | 999
2859 | 4 | 15 | 7 | 3 | 0.00040825 | 4 | -999 | 999
2860 | 4 | 15 | 1 | 4 | 0.00040825 | 4 | -999 | 999
2861 | 4 | 15 | 2 | 5 | 0.00040825 | 4 | -999 | 999
2862 | 4 | 15 | 3 | 6 | 0.00040825 | 4 | -999 | 26
2863 | 4 | 15 | 4 | 7 | 0.00040825 | 2 | -999 | 26
2864 | 4 | 15 | 5 | 8 | 0.00040825 | 2 | -999 | 999
2865 | 4 | 15 | 6 | 9 | 0.00040825 | 2 | -999 | 999
2866 | 4 | 15 | 7 | 10 | 0.00040825 | 0.4 | -999 | 999
2867 | 4 | 15 | 1 | 11 | 0.00040825 | 0.4 | -999 | 999
2868 | 4 | 15 | 2 | 12 | 0.00040825 | 0.4 | -999 | 999
2869 | 4 | 15 | 3 | 13 | 0.00040825 | 0.4 | -999 | 999
2870 | 4 | 15 | 4 | 14 | 0.00040825 | 0.8 | -999 | 999
2871 | 4 | 15 | 5 | 15 | 0.00040825 | 0.8 | -999 | 999
2872 | 4 | 15 | 6 | 16 | 0.00040825 | 0.8 | -999 | 999
2873 | 4 | 15 | 7 | 17 | 0.00040825 | 2 | -999 | 999
2874 | 4 | 15 | 1 | 18 | 0.00040825 | 2 | -999 | 999
2875 | 4 | 15 | 2 | 19 | 0.00040825 | 2 | -999 | 26
2876 | 4 | 15 | 3 | 20 | 0.00040825 | 3.2 | -999 | 26
2877 | 4 | 15 | 4 | 21 | 0.00040825 | 3.2 | -999 | 26
2878 | 4 | 15 | 5 | 22 | 0.00040825 | 3.2 | -999 | 26
2879 | 4 | 15 | 6 | 23 | 0.00040825 | 4 | -999 | 999
2880 | 4 | 15 | 7 | 24 | 0.00040825 | 4 | -999 | 999
2881 | 4 | 15 | 1 | 1 | 0.00040825 | 4 | -999 | 999
2882 | 4 | 15 | 2 | 2 | 0.00040825 | 4 | -999 | 999
2883 | 4 | 15 | 3 | 3 | 0.00040825 | 4 | -999 | 999
2884 | 4 | 15 | 4 | 4 | 0.00040825 | 4 | -999 | 999
2885 | 4 | 15 | 5 | 5 | 0.00040825 | 4 | -999 | 999
2886 | 4 | 15 | 6 | 6 | 0.00040825 | 4 | -999 | 999
2887 | 4 | 15 | 7 | 7 | 0.00040825 | 3.2 | -999 | 26
2888 | 4 | 15 | 1 | 8 | 0.00040825 | 3.2 | -999 | 26
2889 | 4 | 15 | 2 | 9 | 0.00040825 | 3.2 | -999 | 26
2890 | 4 | 15 | 3 | 10 | 0.00040825 | 3.2 | -999 | 26
2891 | 4 | 15 | 4 | 11 | 0.00040825 | 3.2 | -999 | 26
2892 | 4 | 15 | 5 | 12 | 0.00040825 | 3.2 | -999 | 26
2893 | 4 | 15 | 6 | 13 | 0.00040825 | 3.2 | -999 | 26
2894 | 4 | 15 | 7 | 14 | 0.00040825 | 3.2 | -999 | 26
2895 | 4 | 15 | 1 | 15 | 0.00040825 | 3.2 | -999 | 26
2896 | 4 | 15 | 2 | 16 | 0.00040825 | 3.2 | -999 | 26
2897 | 4 | 15 | 3 | 17 | 0.00040825 | 3.2 | -999 | 26
2898 | 4 | 15 | 4 | 18 | 0.00040825 | 3.2 | -999 | 26
2899 | 4 | 15 | 5 | 19 | 0.00040825 | 3.2 | -999 | 26
2900 | 4 | 15 | 6 | 20 | 0.00040825 | 3.2 | -999 | 26
2901 | 4 | 15 | 7 | 21 | 0.00040825 | 3.2 | -999 | 26
2902 | 4 | 15 | 1 | 22 | 0.00040825 | 3.2 | -999 | 26
2903 | 4 | 15 | 2 | 23 | 0.00040825 | 4 | -999 | 999
2904 | 4 | 15 | 3 | 24 | 0.00040825 | 4 | -999 | 999
2905 | 4 | 15 | 4 | 1 | 0.00040825 | 4 | -999 | 999
2906 | 4 | 15 | 5 | 2 | 0.00040825 | 4 | -999 | 999
2907 | 4 | 15 | 6 | 3 | 0.00040825 | 4 | -999 | 999
2908 | 4 | 15 | 7 | 4 | 0.00040825 | 4 | -999 | 999
2909 | 4 | 15 | 1 | 5 | 0.00040825 | 4 | -999 | 999
2910 | 4 | 15 | 2 | 6 | 0.00040825 | 4 | -999 | 999
2911 | 4 | 15 | 3 | 7 | 0.00040825 | 3.2 | -999 | 26
2912 | 4 | 15 | 4 | 8 | 0.00040825 | 3.2 | -999 | 26
2913 | 4 | 15 | 5 | 9 | 0.00040825 | 3.2 | -999 | 26
2914 | 4 | 15 | 6 | 10 | 0.00040825 | 3.2 | -999 | 26
2915 | 4 | 15 | 7 | 11 | 0.00040825 | 3.2 | -999 | 26
2916 | 4 | 15 | 1 | 12 | 0.00040825 | 3.2 | -999 | 26
2917 | 4 | 15 | 2 | 13 | 0.00040825 | 3.2 | -999 | 26
2918 | 4 | 15 | 3 | 14 | 0.00040825 | 3.2 | -999 | 26
2919 | 4 | 15 | 4 | 15 | 0.00040825 | 3.2 | -999 | 26
2920 | 4 | 15 | 5 | 16 | 0.00040825 | 3.2 | -999 | 26
2921 | 4 | 15 | 6 | 17 | 0.00040825 | 3.2 | -999 | 26
2922 | 4 | 15 | 7 | 18 | 0.00040825 | 3.2 | -999 | 26
2923 | 4 | 15 | 1 | 19 | 0.00040825 | 3.2 | -999 | 26
2924 | 4 | 15 | 2 | 20 | 0.00040825 | 3.2 | -999 | 26
2925 | 4 | 15 | 3 | 21 | 0.00040825 | 3.2 | -999 | 26
2926 | 4 | 15 | 4 | 22 | 0.00040825 | 3.2 | -999 | 26
2927 | 4 | 15 | 5 | 23 | 0.00040825 | 4 | -999 | 999
2928 | 4 | 15 | 6 | 24 | 0.00040825 | 4 | -999 | 999
2929 | 4 | 16 | 7 | 1 | 0.00040825 | 4 | -999 | 999
2930 | 4 | 16 | 1 | 2 | 0.00040825 | 4 | -999 | 999
2931 | 4 | 16 | 2 | 3 | 0.00040825 | 4 | -999 | 999
2932 | 4 | 16 | 3 | 4 | 0.00040825 | 4 | -999 | 999
2933 | 4 | 16 | 4 | 5 | 0.00040825 | 4 | -999 | 999
2934 | 4 | 16 | 5 | 6 | 0.00040825 | 4 | -999 | 26
2935 | 4 | 16 | 6 | 7 | 0.00040825 | 2 | -999 | 26
2936 | 4 | 16 | 7 | 8 | 0.00040825 | 2 | -999 | 999
2937 | 4 | 16 | 1 | 9 | 0.00040825 | 2 | -999 | 999
2938 | 4 | 16 | 2 | 10 | 0.00040825 | 0.4 | -999 | 999
2939 | 4 | 16 | 3 | 11 | 0.00040825 | 0.4 | -999 | 999
2940 | 4 | 16 | 4 | 12 | 0.00040825 | 0.4 | -999 | 999
2941 | 4 | 16 | 5 | 13 | 0.00040825 | 0.4 | -999 | 999
2942 | 4 | 16 | 6 | 14 | 0.00040825 | 0.8 | -999 | 999
2943 | 4 | 16 | 7 | 15 | 0.00040825 | 0.8 | -999 | 999
2944 | 4 | 16 | 1 | 16 | 0.00040825 | 0.8 | -999 | 999
2945 | 4 | 16 | 2 | 17 | 0.00040825 | 2 | -999 | 999
2946 | 4 | 16 | 3 | 18 | 0.00040825 | 2 | -999 | 999
2947 | 4 | 16 | 4 | 19 | 0.00040825 | 2 | -999 | 26
2948 | 4 | 16 | 5 | 20 | 0.00040825 | 3.2 | -999 | 26
2949 | 4 | 16 | 6 | 21 | 0.00040825 | 3.2 | -999 | 26
2950 | 4 | 16 | 7 | 22 | 0.00040825 | 3.2 | -999 | 26
2951 | 4 | 16 | 1 | 23 | 0.00040825 | 4 | -999 | 999
2952 | 4 | 16 | 2 | 24 | 0.00040825 | 4 | -999 | 999
2953 | 4 | 16 | 3 | 1 | 0.00040825 | 4 | -999 | 999
2954 | 4 | 16 | 4 | 2 | 0.00040825 | 4 | -999 | 999
2955 | 4 | 16 | 5 | 3 | 0.00040825 | 4 | -999 | 999
2956 | 4 | 16 | 6 | 4 | 0.00040825 | 4 | -999 | 999
2957 | 4 | 16 | 7 | 5 | 0.00040825 | 4 | -999 | 999
2958 | 4 | 16 | 1 | 6 | 0.00040825 | 4 | -999 | 26
2959 | 4 | 16 | 2 | 7 | 0.00040825 | 2 | -999 | 26
2960 | 4 | 16 | 3 | 8 | 0.00040825 | 2 | -999 | 999
2961 | 4 | 16 | 4 | 9 | 0.00040825 | 2 | -999 | 999
2962 | 4 | 16 | 5 | 10 | 0.00040825 | 0.4 | -999 | 999
2963 | 4 | 16 | 6 | 11 | 0.00040825 | 0.4 | -999 | 999
2964 | 4 | 16 | 7 | 12 | 0.00040825 | 0.4 | -999 | 999
2965 | 4 | 16 | 1 | 13 | 0.00040825 | 0.4 | -999 | 999
2966 | 4 | 16 | 2 | 14 | 0.00040825 | 0.8 | -999 | 999
2967 | 4 | 16 | 3 | 15 | 0.00040825 | 0.8 | -999 | 999
2968 | 4 | 16 | 4 | 16 | 0.00040825 | 0.8 | -999 | 999
2969 | 4 | 16 | 5 | 17 | 0.00040825 | 2 | -999 | 999
2970 | 4 | 16 | 6 | 18 | 0.00040825 | 2 | -999 | 999
2971 | 4 | 16 | 7 | 19 | 0.00040825 | 2 | -999 | 26
2972 | 4 | 16 | 1 | 20 | 0.00040825 | 3.2 | -999 | 26
2973 | 4 | 16 | 2 | 21 | 0.00040825 | 3.2 | -999 | 26
2974 | 4 | 16 | 3 | 22 | 0.00040825 | 3.2 | -999 | 26
2975 | 4 | 16 | 4 | 23 | 0.00040825 | 4 | -999 | 999
2976 | 4 | 16 | 5 | 24 | 0.00040825 | 4 | -999 | 999
2977 | 4 | 16 | 6 | 1 | 0.00040825 | 4 | -999 | 999
2978 | 4 | 16 | 7 | 2 | 0.00040825 | 4 | -999 | 999
2979 | 4 | 16 | 1 | 3 | 0.00040825 | 4 | -999 | 999
2980 | 4 | 16 | 2 | 4 | 0.00040825 | 4 | -999 | 999
2981 | 4 | 16 | 3 | 5 | 0.00040825 | 4 | -999 | 999
2982 | 4 | 16 | 4 | 6 | 0.00040825 | 4 | -999 | 26
2983 | 4 | 16 | 5 | 7 | 0.00040825 | 2 | -999 | 26
2984 | 4 | 16 | 6 | 8 | 0.00040825 | 2 | -999 | 999
2985 | 4 | 16 | 7 | 9 | 0.00040825 | 2 | -999 | 999
2986 | 4 | 16 | 1 | 10 | 0.00040825 | 0.4 | -999 | 999
2987 | 4 | 16 | 2 | 11 | 0.00040825 | 0.4 | -999 | 999
2988 | 4 | 16 | 3 | 12 | 0.00040825 | 0.4 | -999 | 999
2989 | 4 | 16 | 4 | 13 | 0.00040825 | 0.4 | -999 | 999
2990 | 4 | 16 | 5 | 14 | 0.00040825 | 0.8 | -999 | 999
2991 | 4 | 16 | 6 | 15 | 0.00040825 | 0.8 | -999 | 999
2992 | 4 | 16 | 7 | 16 | 0.00040825 | 0.8 | -999 | 999
2993 | 4 | 16 | 1 | 17 | 0.00040825 | 2 | -999 | 999
2994 | 4 | 16 | 2 | 18 | 0.00040825 | 2 | -999 | 999
2995 | 4 | 16 | 3 | 19 | 0.00040825 | 2 | -999 | 26
2996 | 4 | 16 | 4 | 20 | 0.00040825 | 3.2 | -999 | 26
2997 | 4 | 16 | 5 | 21 | 0.00040825 | 3.2 | -999 | 26
2998 | 4 | 16 | 6 | 22 | 0.00040825 | 3.2 | -999 | 26
2999 | 4 | 16 | 7 | 23 | 0.00040825 | 4 | -999 | 999
3000 | 4 | 16 | 1 | 24 | 0.00040825 | 4 | -999 | 999
3001 | 4 | 16 | 2 | 1 | 0.00040825 | 4 | -999 | 999
3002 | 4 | 16 | 3 | 2 | 0.00040825 | 4 | -999 | 999
3003 | 4 | 16 | 4 | 3 | 0.00040825 | 4 | -999 | 999
3004 | 4 | 16 | 5 | 4 | 0.00040825 | 4 | -999 | 999
3005 | 4 | 16 | 6 | 5 | 0.00040825 | 4 | -999 | 999
3006 | 4 | 16 | 7 | 6 | 0.00040825 | 4 | -999 | 26
3007 | 4 | 16 | 1 | 7 | 0.00040825 | 2 | -999 | 26
3008 | 4 | 16 | 2 | 8 | 0.00040825 | 2 | -999 | 999
3009 | 4 | 16 | 3 | 9 | 0.00040825 | 2 | -999 | 999
3010 | 4 | 16 | 4 | 10 | 0.00040825 | 0.4 | -999 | 999
3011 | 4 | 16 | 5 | 11 | 0.00040825 | 0.4 | -999 | 999
3012 | 4 | 16 | 6 | 12 | 0.00040825 | 0.4 | -999 | 999
3013 | 4 | 16 | 7 | 13 | 0.00040825 | 0.4 | -999 | 999
3014 | 4 | 16 | 1 | 14 | 0.00040825 | 0.8 | -999 | 999
3015 | 4 | 16 | 2 | 15 | 0.00040825 | 0.8 | -999 | 999
3016 | 4 | 16 | 3 | 16 | 0.00040825 | 0.8 | -999 | 999
3017 | 4 | 16 | 4 | 17 | 0.00040825 | 2 | -999 | 999
3018 | 4 | 16 | 5 | 18 | 0.00040825 | 2 | -999 | 999
3019 | 4 | 16 | 6 | 19 | 0.00040825 | 2 | -999 | 26
3020 | 4 | 16 | 7 | 20 | 0.00040825 | 3.2 | -999 | 26
3021 | 4 | 16 | 1 | 21 | 0.00040825 | 3.2 | -999 | 26
3022 | 4 | 16 | 2 | 22 | 0.00040825 | 3.2 | -999 | 26
3023 | 4 | 16 | 3 | 23 | 0.00040825 | 4 | -999 | 999
3024 | 4 | 16 | 4 | 24 | 0.00040825 | 4 | -999 | 999
3025 | 4 | 16 | 5 | 1 | 0.00040825 | 4 | -999 | 999
3026 | 4 | 16 | 6 | 2 | 0.00040825 | 4 | -999 | 999
3027 | 4 | 16 | 7 | 3 | 0.00040825 | 4 | -999 | 999
3028 | 4 | 16 | 1 | 4 | 0.00040825 | 4 | -999 | 999
3029 | 4 | 16 | 2 | 5 | 0.00040825 | 4 | -999 | 999
3030 | 4 | 16 | 3 | 6 | 0.00040825 | 4 | -999 | 26
3031 | 4 | 16 | 4 | 7 | 0.00040825 | 2 | -999 | 26
3032 | 4 | 16 | 5 | 8 | 0.00040825 | 2 | -999 | 999
3033 | 4 | 16 | 6 | 9 | 0.00040825 | 2 | -999 | 999
3034 | 4 | 16 | 7 | 10 | 0.00040825 | 0.4 | -999 | 999
3035 | 4 | 16 | 1 | 11 | 0.00040825 | 0.4 | -999 | 999
3036 | 4 | 16 | 2 | 12 | 0.00040825 | 0.4 | -999 | 999
3037 | 4 | 16 | 3 | 13 | 0.00040825 | 0.4 | -999 | 999
3038 | 4 | 16 | 4 | 14 | 0.00040825 | 0.8 | -999 | 999
3039 | 4 | 16 | 5 | 15 | 0.00040825 | 0.8 | -999 | 999
3040 | 4 | 16 | 6 | 16 | 0.00040825 | 0.8 | -999 | 999
3041 | 4 | 16 | 7 | 17 | 0.00040825 | 2 | -999 | 999
3042 | 4 | 16 | 1 | 18 | 0.00040825 | 2 | -999 | 999
3043 | 4 | 16 | 2 | 19 | 0.00040825 | 2 | -999 | 26
3044 | 4 | 16 | 3 | 20 | 0.00040825 | 3.2 | -999 | 26
3045 | 4 | 16 | 4 | 21 | 0.00040825 | 3.2 | -999 | 26
3046 | 4 | 16 | 5 | 22 | 0.00040825 | 3.2 | -999 | 26
3047 | 4 | 16 | 6 | 23 | 0.00040825 | 4 | -999 | 999
3048 | 4 | 16 | 7 | 24 | 0.00040825 | 4 | -999 | 999
3049 | 4 | 16 | 1 | 1 | 0.00040825 | 4 | -999 | 999
3050 | 4 | 16 | 2 | 2 | 0.00040825 | 4 | -999 | 999
3051 | 4 | 16 | 3 | 3 | 0.00040825 | 4 | -999 | 999
3052 | 4 | 16 | 4 | 4 | 0.00040825 | 4 | -999 | 999
3053 | 4 | 16 | 5 | 5 | 0.00040825 | 4 | -999 | 999
3054 | 4 | 16 | 6 | 6 | 0.00040825 | 4 | -999 | 999
3055 | 4 | 16 | 7 | 7 | 0.00040825 | 3.2 | -999 | 26
3056 | 4 | 16 | 1 | 8 | 0.00040825 | 3.2 | -999 | 26
3057 | 4 | 16 | 2 | 9 | 0.00040825 | 3.2 | -999 | 26
3058 | 4 | 16 | 3 | 10 | 0.00040825 | 3.2 | -999 | 26
3059 | 4 | 16 | 4 | 11 | 0.00040825 | 3.2 | -999 | 26
3060 | 4 | 16 | 5 | 12 | 0.00040825 | 3.2 | -999 | 26
3061 | 4 | 16 | 6 | 13 | 0.00040825 | 3.2 | -999 | 26
3062 | 4 | 16 | 7 | 14 | 0.00040825 | 3.2 | -999 | 26
3063 | 4 | 16 | 1 | 15 | 0.00040825 | 3.2 | -999 | 26
3064 | 4 | 16 | 2 | 16 | 0.00040825 | 3.2 | -999 | 26
3065 | 4 | 16 | 3 | 17 | 0.00040825 | 3.2 | -999 | 26
3066 | 4 | 16 | 4 | 18 | 0.00040825 | 3.2 | -999 | 26
3067 | 4 | 16 | 5 | 19 | 0.00040825 | 3.2 | -999 | 26
3068 | 4 | 16 | 6 | 20 | 0.00040825 | 3.2 | -999 | 26
3069 | 4 | 16 | 7 | 21 | 0.00040825 | 3.2 | -999 | 26
3070 | 4 | 16 | 1 | 22 | 0.00040825 | 3.2 | -999 | 26
3071 | 4 | 16 | 2 | 23 | 0.00040825 | 4 | -999 | 999
3072 | 4 | 16 | 3 | 24 | 0.00040825 | 4 | -999 | 999
3073 | 4 | 16 | 4 | 1 | 0.00040825 | 4 | -999 | 999
3074 | 4 | 16 | 5 | 2 | 0.00040825 | 4 | -999 | 999
3075 | 4 | 16 | 6 | 3 | 0.00040825 | 4 | -999 | 999
3076 | 4 | 16 | 7 | 4 | 0.00040825 | 4 | -999 | 999
3077 | 4 | 16 | 1 | 5 | 0.00040825 | 4 | -999 | 999
3078 | 4 | 16 | 2 | 6 | 0.00040825 | 4 | -999 | 999
3079 | 4 | 16 | 3 | 7 | 0.00040825 | 3.2 | -999 | 26
3080 | 4 | 16 | 4 | 8 | 0.00040825 | 3.2 | -999 | 26
3081 | 4 | 16 | 5 | 9 | 0.00040825 | 3.2 | -999 | 26
3082 | 4 | 16 | 6 | 10 | 0.00040825 | 3.2 | -999 | 26
3083 | 4 | 16 | 7 | 11 | 0.00040825 | 3.2 | -999 | 26
3084 | 4 | 16 | 1 | 12 | 0.00040825 | 3.2 | -999 | 26
3085 | 4 | 16 | 2 | 13 | 0.00040825 | 3.2 | -999 | 26
3086 | 4 | 16 | 3 | 14 | 0.00040825 | 3.2 | -999 | 26
3087 | 4 | 16 | 4 | 15 | 0.00040825 | 3.2 | -999 | 26
3088 | 4 | 16 | 5 | 16 | 0.00040825 | 3.2 | -999 | 26
3089 | 4 | 16 | 6 | 17 | 0.00040825 | 3.2 | -999 | 26
3090 | 4 | 16 | 7 | 18 | 0.00040825 | 3.2 | -999 | 26
3091 | 4 | 16 | 1 | 19 | 0.00040825 | 3.2 | -999 | 26
3092 | 4 | 16 | 2 | 20 | 0.00040825 | 3.2 | -999 | 26
3093 | 4 | 16 | 3 | 21 | 0.00040825 | 3.2 | -999 | 26
3094 | 4 | 16 | 4 | 22 | 0.00040825 | 3.2 | -999 | 26
3095 | 4 | 16 | 5 | 23 | 0.00040825 | 4 | -999 | 999
3096 | 4 | 16 | 6 | 24 | 0.00040825 | 4 | -999 | 999
3097 | 4 | 17 | 7 | 1 | 0.00040825 | 4 | -999 | 999
3098 | 4 | 17 | 1 | 2 | 0.00040825 | 4 | -999 | 999
3099 | 4 | 17 | 2 | 3 | 0.00040825 | 4 | -999 | 999
3100 | 4 | 17 | 3 | 4 | 0.00040825 | 4 | -999 | 999
3101 | 4 | 17 | 4 | 5 | 0.00040825 | 4 | -999 | 999
3102 | 4 | 17 | 5 | 6 | 0.00040825 | 4 | -999 | 26
3103 | 4 | 17 | 6 | 7 | 0.00040825 | 2 | -999 | 26
3104 | 4 | 17 | 7 | 8 | 0.00040825 | 2 | -999 | 999
3105 | 4 | 17 | 1 | 9 | 0.00040825 | 2 | -999 | 999
3106 | 4 | 17 | 2 | 10 | 0.00040825 | 0.4 | -999 | 999
3107 | 4 | 17 | 3 | 11 | 0.00040825 | 0.4 | -999 | 999
3108 | 4 | 17 | 4 | 12 | 0.00040825 | 0.4 | -999 | 999
3109 | 4 | 17 | 5 | 13 | 0.00040825 | 0.4 | -999 | 999
3110 | 4 | 17 | 6 | 14 | 0.00040825 | 0.8 | -999 | 999
3111 | 4 | 17 | 7 | 15 | 0.00040825 | 0.8 | -999 | 999
3112 | 4 | 17 | 1 | 16 | 0.00040825 | 0.8 | -999 | 999
3113 | 4 | 17 | 2 | 17 | 0.00040825 | 2 | -999 | 999
3114 | 4 | 17 | 3 | 18 | 0.00040825 | 2 | -999 | 999
3115 | 4 | 17 | 4 | 19 | 0.00040825 | 2 | -999 | 26
3116 | 4 | 17 | 5 | 20 | 0.00040825 | 3.2 | -999 | 26
3117 | 4 | 17 | 6 | 21 | 0.00040825 | 3.2 | -999 | 26
3118 | 4 | 17 | 7 | 22 | 0.00040825 | 3.2 | -999 | 26
3119 | 4 | 17 | 1 | 23 | 0.00040825 | 4 | -999 | 999
3120 | 4 | 17 | 2 | 24 | 0.00040825 | 4 | -999 | 999
3121 | 4 | 17 | 3 | 1 | 0.00040825 | 4 | -999 | 999
3122 | 4 | 17 | 4 | 2 | 0.00040825 | 4 | -999 | 999
3123 | 4 | 17 | 5 | 3 | 0.00040825 | 4 | -999 | 999
3124 | 4 | 17 | 6 | 4 | 0.00040825 | 4 | -999 | 999
3125 | 4 | 17 | 7 | 5 | 0.00040825 | 4 | -999 | 999
3126 | 4 | 17 | 1 | 6 | 0.00040825 | 4 | -999 | 26
3127 | 4 | 17 | 2 | 7 | 0.00040825 | 2 | -999 | 26
3128 | 4 | 17 | 3 | 8 | 0.00040825 | 2 | -999 | 999
3129 | 4 | 17 | 4 | 9 | 0.00040825 | 2 | -999 | 999
3130 | 4 | 17 | 5 | 10 | 0.00040825 | 0.4 | -999 | 999
3131 | 4 | 17 | 6 | 11 | 0.00040825 | 0.4 | -999 | 999
3132 | 4 | 17 | 7 | 12 | 0.00040825 | 0.4 | -999 | 999
3133 | 4 | 17 | 1 | 13 | 0.00040825 | 0.4 | -999 | 999
3134 | 4 | 17 | 2 | 14 | 0.00040825 | 0.8 | -999 | 999
3135 | 4 | 17 | 3 | 15 | 0.00040825 | 0.8 | -999 | 999
3136 | 4 | 17 | 4 | 16 | 0.00040825 | 0.8 | -999 | 999
3137 | 4 | 17 | 5 | 17 | 0.00040825 | 2 | -999 | 999
3138 | 4 | 17 | 6 | 18 | 0.00040825 | 2 | -999 | 999
3139 | 4 | 17 | 7 | 19 | 0.00040825 | 2 | -999 | 26
3140 | 4 | 17 | 1 | 20 | 0.00040825 | 3.2 | -999 | 26
3141 | 4 | 17 | 2 | 21 | 0.00040825 | 3.2 | -999 | 26
3142 | 4 | 17 | 3 | 22 | 0.00040825 | 3.2 | -999 | 26
3143 | 4 | 17 | 4 | 23 | 0.00040825 | 4 | -999 | 999
3144 | 4 | 17 | 5 | 24 | 0.00040825 | 4 | -999 | 999
3145 | 4 | 17 | 6 | 1 | 0.00040825 | 4 | -999 | 999
3146 | 4 | 17 | 7 | 2 | 0.00040825 | 4 | -999 | 999
3147 | 4 | 17 | 1 | 3 | 0.00040825 | 4 | -999 | 999
3148 | 4 | 17 | 2 | 4 | 0.00040825 | 4 | -999 | 999
3149 | 4 | 17 | 3 | 5 | 0.00040825 | 4 | -999 | 999
3150 | 4 | 17 | 4 | 6 | 0.00040825 | 4 | -999 | 26
3151 | 4 | 17 | 5 | 7 | 0.00040825 | 2 | -999 | 26
3152 | 4 | 17 | 6 | 8 | 0.00040825 | 2 | -999 | 999
3153 | 4 | 17 | 7 | 9 | 0.00040825 | 2 | -999 | 999
3154 | 4 | 17 | 1 | 10 | 0.00040825 | 0.4 | -999 | 999
3155 | 4 | 17 | 2 | 11 | 0.00040825 | 0.4 | -999 | 999
3156 | 4 | 17 | 3 | 12 | 0.00040825 | 0.4 | -999 | 999
3157 | 4 | 17 | 4 | 13 | 0.00040825 | 0.4 | -999 | 999
3158 | 4 | 17 | 5 | 14 | 0.00040825 | 0.8 | -999 | 999
3159 | 4 | 17 | 6 | 15 | 0.00040825 | 0.8 | -999 | 999
3160 | 4 | 17 | 7 | 16 | 0.00040825 | 0.8 | -999 | 999
3161 | 4 | 17 | 1 | 17 | 0.00040825 | 2 | -999 | 999
3162 | 4 | 17 | 2 | 18 | 0.00040825 | 2 | -999 | 999
3163 | 4 | 17 | 3 | 19 | 0.00040825 | 2 | -999 | 26
3164 | 4 | 17 | 4 | 20 | 0.00040825 | 3.2 | -999 | 26
3165 | 4 | 17 | 5 | 21 | 0.00040825 | 3.2 | -999 | 26
3166 | 4 | 17 | 6 | 22 | 0.00040825 | 3.2 | -999 | 26
3167 | 4 | 17 | 7 | 23 | 0.00040825 | 4 | -999 | 999
3168 | 4 | 17 | 1 | 24 | 0.00040825 | 4 | -999 | 999
3169 | 4 | 17 | 2 | 1 | 0.00040825 | 4 | -999 | 999
3170 | 4 | 17 | 3 | 2 | 0.00040825 | 4 | -999 | 999
3171 | 4 | 17 | 4 | 3 | 0.00040825 | 4 | -999 | 999
3172 | 4 | 17 | 5 | 4 | 0.00040825 | 4 | -999 | 999
3173 | 4 | 17 | 6 | 5 | 0.00040825 | 4 | -999 | 999
3174 | 4 | 17 | 7 | 6 | 0.00040825 | 4 | -999 | 26
3175 | 4 | 17 | 1 | 7 | 0.00040825 | 2 | -999 | 26
3176 | 4 | 17 | 2 | 8 | 0.00040825 | 2 | -999 | 999
3177 | 4 | 17 | 3 | 9 | 0.00040825 | 2 | -999 | 999
3178 | 4 | 17 | 4 | 10 | 0.00040825 | 0.4 | -999 | 999
3179 | 4 | 17 | 5 | 11 | 0.00040825 | 0.4 | -999 | 999
3180 | 4 | 17 | 6 | 12 | 0.00040825 | 0.4 | -999 | 999
3181 | 4 | 17 | 7 | 13 | 0.00040825 | 0.4 | -999 | 999
3182 | 4 | 17 | 1 | 14 | 0.00040825 | 0.8 | -999 | 999
3183 | 4 | 17 | 2 | 15 | 0.00040825 | 0.8 | -999 | 999
3184 | 4 | 17 | 3 | 16 | 0.00040825 | 0.8 | -999 | 999
3185 | 4 | 17 | 4 | 17 | 0.00040825 | 2 | -999 | 999
3186 | 4 | 17 | 5 | 18 | 0.00040825 | 2 | -999 | 999
3187 | 4 | 17 | 6 | 19 | 0.00040825 | 2 | -999 | 26
3188 | 4 | 17 | 7 | 20 | 0.00040825 | 3.2 | -999 | 26
3189 | 4 | 17 | 1 | 21 | 0.00040825 | 3.2 | -999 | 26
3190 | 4 | 17 | 2 | 22 | 0.00040825 | 3.2 | -999 | 26
3191 | 4 | 17 | 3 | 23 | 0.00040825 | 4 | -999 | 999
3192 | 4 | 17 | 4 | 24 | 0.00040825 | 4 | -999 | 999
3193 | 4 | 17 | 5 | 1 | 0.00040825 | 4 | -999 | 999
3194 | 4 | 17 | 6 | 2 | 0.00040825 | 4 | -999 | 999
3195 | 4 | 17 | 7 | 3 | 0.00040825 | 4 | -999 | 999
3196 | 4 | 17 | 1 | 4 | 0.00040825 | 4 | -999 | 999
3197 | 4 | 17 | 2 | 5 | 0.00040825 | 4 | -999 | 999
3198 | 4 | 17 | 3 | 6 | 0.00040825 | 4 | -999 | 26
3199 | 4 | 17 | 4 | 7 | 0.00040825 | 2 | -999 | 26
3200 | 4 | 17 | 5 | 8 | 0.00040825 | 2 | -999 | 999
3201 | 4 | 17 | 6 | 9 | 0.00040825 | 2 | -999 | 999
3202 | 4 | 17 | 7 | 10 | 0.00040825 | 0.4 | -999 | 999
3203 | 4 | 17 | 1 | 11 | 0.00040825 | 0.4 | -999 | 999
3204 | 4 | 17 | 2 | 12 | 0.00040825 | 0.4 | -999 | 999
3205 | 4 | 17 | 3 | 13 | 0.00040825 | 0.4 | -999 | 999
3206 | 4 | 17 | 4 | 14 | 0.00040825 | 0.8 | -999 | 999
3207 | 4 | 17 | 5 | 15 | 0.00040825 | 0.8 | -999 | 999
3208 | 4 | 17 | 6 | 16 | 0.00040825 | 0.8 | -999 | 999
3209 | 4 | 17 | 7 | 17 | 0.00040825 | 2 | -999 | 999
3210 | 4 | 17 | 1 | 18 | 0.00040825 | 2 | -999 | 999
3211 | 4 | 17 | 2 | 19 | 0.00040825 | 2 | -999 | 26
3212 | 4 | 17 | 3 | 20 | 0.00040825 | 3.2 | -999 | 26
3213 | 4 | 17 | 4 | 21 | 0.00040825 | 3.2 | -999 | 26
3214 | 4 | 17 | 5 | 22 | 0.00040825 | 3.2 | -999 | 26
3215 | 4 | 17 | 6 | 23 | 0.00040825 | 4 | -999 | 999
3216 | 4 | 17 | 7 | 24 | 0.00040825 | 4 | -999 | 999
3217 | 5 | 17 | 1 | 1 | 0.00040825 | 4 | -999 | 999
3218 | 5 | 17 | 2 | 2 | 0.00040825 | 4 | -999 | 999
3219 | 5 | 17 | 3 | 3 | 0.00040825 | 4 | -999 | 999
3220 | 5 | 17 | 4 | 4 | 0.00040825 | 4 | -999 | 999
3221 | 5 | 17 | 5 | 5 | 0.00040825 | 4 | -999 | 999
3222 | 5 | 17 | 6 | 6 | 0.00040825 | 4 | -999 | 999
3223 | 5 | 17 | 7 | 7 | 0.00040825 | 3.2 | -999 | 26
3224 | 5 | 17 | 1 | 8 | 0.00040825 | 3.2 | -999 | 26
3225 | 5 | 17 | 2 | 9 | 0.00040825 | 3.2 | -999 | 26
3226 | 5 | 17 | 3 | 10 | 0.00040825 | 3.2 | -999 | 26
3227 | 5 | 17 | 4 | 11 | 0.00040825 | 3.2 | -999 | 26
3228 | 5 | 17 | 5 | 12 | 0.00040825 | 3.2 | -999 | 26
3229 | 5 | 17 | 6 | 13 | 0.00040825 | 3.2 | -999 | 26
3230 | 5 | 17 | 7 | 14 | 0.00040825 | 3.2 | -999 | 26
3231 | 5 | 17 | 1 | 15 | 0.00040825 | 3.2 | -999 | 26
3232 | 5 | 17 | 2 | 16 | 0.00040825 | 3.2 | -999 | 26
3233 | 5 | 17 | 3 | 17 | 0.00040825 | 3.2 | -999 | 26
3234 | 5 | 17 | 4 | 18 | 0.00040825 | 3.2 | -999 | 26
3235 | 5 | 17 | 5 | 19 | 0.00040825 | 3.2 | -999 | 26
3236 | 5 | 17 | 6 | 20 | 0.00040825 | 3.2 | -999 | 26
3237 | 5 | 17 | 7 | 21 | 0.00040825 | 3.2 | -999 | 26
3238 | 5 | 17 | 1 | 22 | 0.00040825 | 3.2 | -999 | 26
3239 | 5 | 17 | 2 | 23 | 0.00040825 | 4 | -999 | 999
3240 | 5 | 17 | 3 | 24 | 0.00040825 | 4 | -999 | 999
3241 | 5 | 17 | 4 | 1 | 0.00040825 | 4 | -999 | 999
3242 | 5 | 17 | 5 | 2 | 0.00040825 | 4 | -999 | 999
3243 | 5 | 17 | 6 | 3 | 0.00040825 | 4 | -999 | 999
3244 | 5 | 17 | 7 | 4 | 0.00040825 | 4 | -999 | 999
3245 | 5 | 17 | 1 | 5 | 0.00040825 | 4 | -999 | 999
3246 | 5 | 17 | 2 | 6 | 0.00040825 | 4 | -999 | 999
3247 | 5 | 17 | 3 | 7 | 0.00040825 | 3.2 | -999 | 26
3248 | 5 | 17 | 4 | 8 | 0.00040825 | 3.2 | -999 | 26
3249 | 5 | 17 | 5 | 9 | 0.00040825 | 3.2 | -999 | 26
3250 | 5 | 17 | 6 | 10 | 0.00040825 | 3.2 | -999 | 26
3251 | 5 | 17 | 7 | 11 | 0.00040825 | 3.2 | -999 | 26
3252 | 5 | 17 | 1 | 12 | 0.00040825 | 3.2 | -999 | 26
3253 | 5 | 17 | 2 | 13 | 0.00040825 | 3.2 | -999 | 26
3254 | 5 | 17 | 3 | 14 | 0.00040825 | 3.2 | -999 | 26
3255 | 5 | 17 | 4 | 15 | 0.00040825 | 3.2 | -999 | 26
3256 | 5 | 17 | 5 | 16 | 0.00040825 | 3.2 | -999 | 26
3257 | 5 | 17 | 6 | 17 | 0.00040825 | 3.2 | -999 | 26
3258 | 5 | 17 | 7 | 18 | 0.00040825 | 3.2 | -999 | 26
3259 | 5 | 17 | 1 | 19 | 0.00040825 | 3.2 | -999 | 26
3260 | 5 | 17 | 2 | 20 | 0.00040825 | 3.2 | -999 | 26
3261 | 5 | 17 | 3 | 21 | 0.00040825 | 3.2 | -999 | 26
3262 | 5 | 17 | 4 | 22 | 0.00040825 | 3.2 | -999 | 26
3263 | 5 | 17 | 5 | 23 | 0.00040825 | 4 | -999 | 999
3264 | 5 | 17 | 6 | 24 | 0.00040825 | 4 | -999 | 999
3265 | 5 | 18 | 7 | 1 | 0.00040825 | 4 | -999 | 999
3266 | 5 | 18 | 1 | 2 | 0.00040825 | 4 | -999 | 999
3267 | 5 | 18 | 2 | 3 | 0.00040825 | 4 | -999 | 999
3268 | 5 | 18 | 3 | 4 | 0.00040825 | 4 | -999 | 999
3269 | 5 | 18 | 4 | 5 | 0.00040825 | 4 | -999 | 999
3270 | 5 | 18 | 5 | 6 | 0.00040825 | 4 | -999 | 26
3271 | 5 | 18 | 6 | 7 | 0.00040825 | 2 | -999 | 26
3272 | 5 | 18 | 7 | 8 | 0.00040825 | 2 | -999 | 999
3273 | 5 | 18 | 1 | 9 | 0.00040825 | 2 | -999 | 999
3274 | 5 | 18 | 2 | 10 | 0.00040825 | 0.4 | -999 | 999
3275 | 5 | 18 | 3 | 11 | 0.00040825 | 0.4 | -999 | 999
3276 | 5 | 18 | 4 | 12 | 0.00040825 | 0.4 | -999 | 999
3277 | 5 | 18 | 5 | 13 | 0.00040825 | 0.4 | -999 | 999
3278 | 5 | 18 | 6 | 14 | 0.00040825 | 0.8 | -999 | 999
3279 | 5 | 18 | 7 | 15 | 0.00040825 | 0.8 | -999 | 999
3280 | 5 | 18 | 1 | 16 | 0.00040825 | 0.8 | -999 | 999
3281 | 5 | 18 | 2 | 17 | 0.00040825 | 2 | -999 | 999
3282 | 5 | 18 | 3 | 18 | 0.00040825 | 2 | -999 | 999
3283 | 5 | 18 | 4 | 19 | 0.00040825 | 2 | -999 | 26
3284 | 5 | 18 | 5 | 20 | 0.00040825 | 3.2 | -999 | 26
3285 | 5 | 18 | 6 | 21 | 0.00040825 | 3.2 | -999 | 26
3286 | 5 | 18 | 7 | 22 | 0.00040825 | 3.2 | -999 | 26
3287 | 5 | 18 | 1 | 23 | 0.00040825 | 4 | -999 | 999
3288 | 5 | 18 | 2 | 24 | 0.00040825 | 4 | -999 | 999
3289 | 5 | 18 | 3 | 1 | 0.00040825 | 4 | -999 | 999
3290 | 5 | 18 | 4 | 2 | 0.00040825 | 4 | -999 | 999
3291 | 5 | 18 | 5 | 3 | 0.00040825 | 4 | -999 | 999
3292 | 5 | 18 | 6 | 4 | 0.00040825 | 4 | -999 | 999
3293 | 5 | 18 | 7 | 5 | 0.00040825 | 4 | -999 | 999
3294 | 5 | 18 | 1 | 6 | 0.00040825 | 4 | -999 | 26
3295 | 5 | 18 | 2 | 7 | 0.00040825 | 2 | -999 | 26
3296 | 5 | 18 | 3 | 8 | 0.00040825 | 2 | -999 | 999
3297 | 5 | 18 | 4 | 9 | 0.00040825 | 2 | -999 | 999
3298 | 5 | 18 | 5 | 10 | 0.00040825 | 0.4 | -999 | 999
3299 | 5 | 18 | 6 | 11 | 0.00040825 | 0.4 | -999 | 999
3300 | 5 | 18 | 7 | 12 | 0.00040825 | 0.4 | -999 | 999
3301 | 5 | 18 | 1 | 13 | 0.00040825 | 0.4 | -999 | 999
3302 | 5 | 18 | 2 | 14 | 0.00040825 | 0.8 | -999 | 999
3303 | 5 | 18 | 3 | 15 | 0.00040825 | 0.8 | -999 | 999
3304 | 5 | 18 | 4 | 16 | 0.00040825 | 0.8 | -999 | 999
3305 | 5 | 18 | 5 | 17 | 0.00040825 | 2 | -999 | 999
3306 | 5 | 18 | 6 | 18 | 0.00040825 | 2 | -999 | 999
3307 | 5 | 18 | 7 | 19 | 0.00040825 | 2 | -999 | 26
3308 | 5 | 18 | 1 | 20 | 0.00040825 | 3.2 | -999 | 26
3309 | 5 | 18 | 2 | 21 | 0.00040825 | 3.2 | -999 | 26
3310 | 5 | 18 | 3 | 22 | 0.00040825 | 3.2 | -999 | 26
3311 | 5 | 18 | 4 | 23 | 0.00040825 | 4 | -999 | 999
3312 | 5 | 18 | 5 | 24 | 0.00040825 | 4 | -999 | 999
3313 | 5 | 18 | 6 | 1 | 0.00040825 | 4 | -999 | 999
3314 | 5 | 18 | 7 | 2 | 0.00040825 | 4 | -999 | 999
3315 | 5 | 18 | 1 | 3 | 0.00040825 | 4 | -999 | 999
3316 | 5 | 18 | 2 | 4 | 0.00040825 | 4 | -999 | 999
3317 | 5 | 18 | 3 | 5 | 0.00040825 | 4 | -999 | 999
3318 | 5 | 18 | 4 | 6 | 0.00040825 | 4 | -999 | 26
3319 | 5 | 18 | 5 | 7 | 0.00040825 | 2 | -999 | 26
3320 | 5 | 18 | 6 | 8 | 0.00040825 | 2 | -999 | 999
3321 | 5 | 18 | 7 | 9 | 0.00040825 | 2 | -999 | 999
3322 | 5 | 18 | 1 | 10 | 0.00040825 | 0.4 | -999 | 999
3323 | 5 | 18 | 2 | 11 | 0.00040825 | 0.4 | -999 | 999
3324 | 5 | 18 | 3 | 12 | 0.00040825 | 0.4 | -999 | 999
3325 | 5 | 18 | 4 | 13 | 0.00040825 | 0.4 | -999 | 999
3326 | 5 | 18 | 5 | 14 | 0.00040825 | 0.8 | -999 | 999
3327 | 5 | 18 | 6 | 15 | 0.00040825 | 0.8 | -999 | 999
3328 | 5 | 18 | 7 | 16 | 0.00040825 | 0.8 | -999 | 999
3329 | 5 | 18 | 1 | 17 | 0.00040825 | 2 | -999 | 999
3330 | 5 | 18 | 2 | 18 | 0.00040825 | 2 | -999 | 999
3331 | 5 | 18 | 3 | 19 | 0.00040825 | 2 | -999 | 26
3332 | 5 | 18 | 4 | 20 | 0.00040825 | 3.2 | -999 | 26
3333 | 5 | 18 | 5 | 21 | 0.00040825 | 3.2 | -999 | 26
3334 | 5 | 18 | 6 | 22 | 0.00040825 | 3.2 | -999 | 26
3335 | 5 | 18 | 7 | 23 | 0.00040825 | 4 | -999 | 999
3336 | 5 | 18 | 1 | 24 | 0.00040825 | 4 | -999 | 999
3337 | 5 | 18 | 2 | 1 | 0.00040825 | 4 | -999 | 999
3338 | 5 | 18 | 3 | 2 | 0.00040825 | 4 | -999 | 999
3339 | 5 | 18 | 4 | 3 | 0.00040825 | 4 | -999 | 999
3340 | 5 | 18 | 5 | 4 | 0.00040825 | 4 | -999 | 999
3341 | 5 | 18 | 6 | 5 | 0.00040825 | 4 | -999 | 999
3342 | 5 | 18 | 7 | 6 | 0.00040825 | 4 | -999 | 26
3343 | 5 | 18 | 1 | 7 | 0.00040825 | 2 | -999 | 26
3344 | 5 | 18 | 2 | 8 | 0.00040825 | 2 | -999 | 999
3345 | 5 | 18 | 3 | 9 | 0.00040825 | 2 | -999 | 999
3346 | 5 | 18 | 4 | 10 | 0.00040825 | 0.4 | -999 | 999
3347 | 5 | 18 | 5 | 11 | 0.00040825 | 0.4 | -999 | 999
3348 | 5 | 18 | 6 | 12 | 0.00040825 | 0.4 | -999 | 999
3349 | 5 | 18 | 7 | 13 | 0.00040825 | 0.4 | -999 | 999
3350 | 5 | 18 | 1 | 14 | 0.00040825 | 0.8 | -999 | 999
3351 | 5 | 18 | 2 | 15 | 0.00040825 | 0.8 | -999 | 999
3352 | 5 | 18 | 3 | 16 | 0.00040825 | 0.8 | -999 | 999
3353 | 5 | 18 | 4 | 17 | 0.00040825 | 2 | -999 | 999
3354 | 5 | 18 | 5 | 18 | 0.00040825 | 2 | -999 | 999
3355 | 5 | 18 | 6 | 19 | 0.00040825 | 2 | -999 | 26
3356 | 5 | 18 | 7 | 20 | 0.00040825 | 3.2 | -999 | 26
3357 | 5 | 18 | 1 | 21 | 0.00040825 | 3.2 | -999 | 26
3358 | 5 | 18 | 2 | 22 | 0.00040825 | 3.2 | -999 | 26
3359 | 5 | 18 | 3 | 23 | 0.00040825 | 4 | -999 | 999
3360 | 5 | 18 | 4 | 24 | 0.00040825 | 4 | -999 | 999
3361 | 5 | 18 | 5 | 1 | 0.00040825 | 4 | -999 | 999
3362 | 5 | 18 | 6 | 2 | 0.00040825 | 4 | -999 | 999
3363 | 5 | 18 | 7 | 3 | 0.00040825 | 4 | -999 | 999
3364 | 5 | 18 | 1 | 4 | 0.00040825 | 4 | -999 | 999
3365 | 5 | 18 | 2 | 5 | 0.00040825 | 4 | -999 | 999
3366 | 5 | 18 | 3 | 6 | 0.00040825 | 4 | -999 | 26
3367 | 5 | 18 | 4 | 7 | 0.00040825 | 2 | -999 | 26
3368 | 5 | 18 | 5 | 8 | 0.00040825 | 2 | -999 | 999
3369 | 5 | 18 | 6 | 9 | 0.00040825 | 2 | -999 | 999
3370 | 5 | 18 | 7 | 10 | 0.00040825 | 0.4 | -999 | 999
3371 | 5 | 18 | 1 | 11 | 0.00040825 | 0.4 | -999 | 999
3372 | 5 | 18 | 2 | 12 | 0.00040825 | 0.4 | -999 | 999
3373 | 5 | 18 | 3 | 13 | 0.00040825 | 0.4 | -999 | 999
3374 | 5 | 18 | 4 | 14 | 0.00040825 | 0.8 | -999 | 999
3375 | 5 | 18 | 5 | 15 | 0.00040825 | 0.8 | -999 | 999
3376 | 5 | 18 | 6 | 16 | 0.00040825 | 0.8 | -999 | 999
3377 | 5 | 18 | 7 | 17 | 0.00040825 | 2 | -999 | 999
3378 | 5 | 18 | 1 | 18 | 0.00040825 | 2 | -999 | 999
3379 | 5 | 18 | 2 | 19 | 0.00040825 | 2 | -999 | 26
3380 | 5 | 18 | 3 | 20 | 0.00040825 | 3.2 | -999 | 26
3381 | 5 | 18 | 4 | 21 | 0.00040825 | 3.2 | -999 | 26
3382 | 5 | 18 | 5 | 22 | 0.00040825 | 3.2 | -999 | 26
3383 | 5 | 18 | 6 | 23 | 0.00040825 | 4 | -999 | 999
3384 | 5 | 18 | 7 | 24 | 0.00040825 | 4 | -999 | 999
3385 | 5 | 18 | 1 | 1 | 0.00040825 | 4 | -999 | 999
3386 | 5 | 18 | 2 | 2 | 0.00040825 | 4 | -999 | 999
3387 | 5 | 18 | 3 | 3 | 0.00040825 | 4 | -999 | 999
3388 | 5 | 18 | 4 | 4 | 0.00040825 | 4 | -999 | 999
3389 | 5 | 18 | 5 | 5 | 0.00040825 | 4 | -999 | 999
3390 | 5 | 18 | 6 | 6 | 0.00040825 | 4 | -999 | 999
3391 | 5 | 18 | 7 | 7 | 0.00040825 | 3.2 | -999 | 26
3392 | 5 | 18 | 1 | 8 | 0.00040825 | 3.2 | -999 | 26
3393 | 5 | 18 | 2 | 9 | 0.00040825 | 3.2 | -999 | 26
3394 | 5 | 18 | 3 | 10 | 0.00040825 | 3.2 | -999 | 26
3395 | 5 | 18 | 4 | 11 | 0.00040825 | 3.2 | -999 | 26
3396 | 5 | 18 | 5 | 12 | 0.00040825 | 3.2 | -999 | 26
3397 | 5 | 18 | 6 | 13 | 0.00040825 | 3.2 | -999 | 26
3398 | 5 | 18 | 7 | 14 | 0.00040825 | 3.2 | -999 | 26
3399 | 5 | 18 | 1 | 15 | 0.00040825 | 3.2 | -999 | 26
3400 | 5 | 18 | 2 | 16 | 0.00040825 | 3.2 | -999 | 26
3401 | 5 | 18 | 3 | 17 | 0.00040825 | 3.2 | -999 | 26
3402 | 5 | 18 | 4 | 18 | 0.00040825 | 3.2 | -999 | 26
3403 | 5 | 18 | 5 | 19 | 0.00040825 | 3.2 | -999 | 26
3404 | 5 | 18 | 6 | 20 | 0.00040825 | 3.2 | -999 | 26
3405 | 5 | 18 | 7 | 21 | 0.00040825 | 3.2 | -999 | 26
3406 | 5 | 18 | 1 | 22 | 0.00040825 | 3.2 | -999 | 26
3407 | 5 | 18 | 2 | 23 | 0.00040825 | 4 | -999 | 999
3408 | 5 | 18 | 3 | 24 | 0.00040825 | 4 | -999 | 999
3409 | 5 | 18 | 4 | 1 | 0.00040825 | 4 | -999 | 999
3410 | 5 | 18 | 5 | 2 | 0.00040825 | 4 | -999 | 999
3411 | 5 | 18 | 6 | 3 | 0.00040825 | 4 | -999 | 999
3412 | 5 | 18 | 7 | 4 | 0.00040825 | 4 | -999 | 999
3413 | 5 | 18 | 1 | 5 | 0.00040825 | 4 | -999 | 999
3414 | 5 | 18 | 2 | 6 | 0.00040825 | 4 | -999 | 999
3415 | 5 | 18 | 3 | 7 | 0.00040825 | 3.2 | -999 | 26
3416 | 5 | 18 | 4 | 8 | 0.00040825 | 3.2 | -999 | 26
3417 | 5 | 18 | 5 | 9 | 0.00040825 | 3.2 | -999 | 26
3418 | 5 | 18 | 6 | 10 | 0.00040825 | 3.2 | -999 | 26
3419 | 5 | 18 | 7 | 11 | 0.00040825 | 3.2 | -999 | 26
3420 | 5 | 18 | 1 | 12 | 0.00040825 | 3.2 | -999 | 26
3421 | 5 | 18 | 2 | 13 | 0.00040825 | 3.2 | -999 | 26
3422 | 5 | 18 | 3 | 14 | 0.00040825 | 3.2 | -999 | 26
3423 | 5 | 18 | 4 | 15 | 0.00040825 | 3.2 | -999 | 26
3424 | 5 | 18 | 5 | 16 | 0.00040825 | 3.2 | -999 | 26
3425 | 5 | 18 | 6 | 17 | 0.00040825 | 3.2 | -999 | 26
3426 | 5 | 18 | 7 | 18 | 0.00040825 | 3.2 | -999 | 26
3427 | 5 | 18 | 1 | 19 | 0.00040825 | 3.2 | -999 | 26
3428 | 5 | 18 | 2 | 20 | 0.00040825 | 3.2 | -999 | 26
3429 | 5 | 18 | 3 | 21 | 0.00040825 | 3.2 | -999 | 26
3430 | 5 | 18 | 4 | 22 | 0.00040825 | 3.2 | -999 | 26
3431 | 5 | 18 | 5 | 23 | 0.00040825 | 4 | -999 | 999
3432 | 5 | 18 | 6 | 24 | 0.00040825 | 4 | -999 | 999
3433 | 5 | 19 | 7 | 1 | 0.00040825 | 4 | -999 | 999
3434 | 5 | 19 | 1 | 2 | 0.00040825 | 4 | -999 | 999
3435 | 5 | 19 | 2 | 3 | 0.00040825 | 4 | -999 | 999
3436 | 5 | 19 | 3 | 4 | 0.00040825 | 4 | -999 | 999
3437 | 5 | 19 | 4 | 5 | 0.00040825 | 4 | -999 | 999
3438 | 5 | 19 | 5 | 6 | 0.00040825 | 4 | -999 | 26
3439 | 5 | 19 | 6 | 7 | 0.00040825 | 2 | -999 | 26
3440 | 5 | 19 | 7 | 8 | 0.00040825 | 2 | -999 | 999
3441 | 5 | 19 | 1 | 9 | 0.00040825 | 2 | -999 | 999
3442 | 5 | 19 | 2 | 10 | 0.00040825 | 0.4 | -999 | 999
3443 | 5 | 19 | 3 | 11 | 0.00040825 | 0.4 | -999 | 999
3444 | 5 | 19 | 4 | 12 | 0.00040825 | 0.4 | -999 | 999
3445 | 5 | 19 | 5 | 13 | 0.00040825 | 0.4 | -999 | 999
3446 | 5 | 19 | 6 | 14 | 0.00040825 | 0.8 | -999 | 999
3447 | 5 | 19 | 7 | 15 | 0.00040825 | 0.8 | -999 | 999
3448 | 5 | 19 | 1 | 16 | 0.00040825 | 0.8 | -999 | 999
3449 | 5 | 19 | 2 | 17 | 0.00040825 | 2 | -999 | 999
3450 | 5 | 19 | 3 | 18 | 0.00040825 | 2 | -999 | 999
3451 | 5 | 19 | 4 | 19 | 0.00040825 | 2 | -999 | 26
3452 | 5 | 19 | 5 | 20 | 0.00040825 | 3.2 | -999 | 26
3453 | 5 | 19 | 6 | 21 | 0.00040825 | 3.2 | -999 | 26
3454 | 5 | 19 | 7 | 22 | 0.00040825 | 3.2 | -999 | 26
3455 | 5 | 19 | 1 | 23 | 0.00040825 | 4 | -999 | 999
3456 | 5 | 19 | 2 | 24 | 0.00040825 | 4 | -999 | 999
3457 | 5 | 19 | 3 | 1 | 0.00040825 | 4 | -999 | 999
3458 | 5 | 19 | 4 | 2 | 0.00040825 | 4 | -999 | 999
3459 | 5 | 19 | 5 | 3 | 0.00040825 | 4 | -999 | 999
3460 | 5 | 19 | 6 | 4 | 0.00040825 | 4 | -999 | 999
3461 | 5 | 19 | 7 | 5 | 0.00040825 | 4 | -999 | 999
3462 | 5 | 19 | 1 | 6 | 0.00040825 | 4 | -999 | 26
3463 | 5 | 19 | 2 | 7 | 0.00040825 | 2 | -999 | 26
3464 | 5 | 19 | 3 | 8 | 0.00040825 | 2 | -999 | 999
3465 | 5 | 19 | 4 | 9 | 0.00040825 | 2 | -999 | 999
3466 | 5 | 19 | 5 | 10 | 0.00040825 | 0.4 | -999 | 999
3467 | 5 | 19 | 6 | 11 | 0.00040825 | 0.4 | -999 | 999
3468 | 5 | 19 | 7 | 12 | 0.00040825 | 0.4 | -999 | 999
3469 | 5 | 19 | 1 | 13 | 0.00040825 | 0.4 | -999 | 999
3470 | 5 | 19 | 2 | 14 | 0.00040825 | 0.8 | -999 | 999
3471 | 5 | 19 | 3 | 15 | 0.00040825 | 0.8 | -999 | 999
3472 | 5 | 19 | 4 | 16 | 0.00040825 | 0.8 | -999 | 999
3473 | 5 | 19 | 5 | 17 | 0.00040825 | 2 | -999 | 999
3474 | 5 | 19 | 6 | 18 | 0.00040825 | 2 | -999 | 999
3475 | 5 | 19 | 7 | 19 | 0.00040825 | 2 | -999 | 26
3476 | 5 | 19 | 1 | 20 | 0.00040825 | 3.2 | -999 | 26
3477 | 5 | 19 | 2 | 21 | 0.00040825 | 3.2 | -999 | 26
3478 | 5 | 19 | 3 | 22 | 0.00040825 | 3.2 | -999 | 26
3479 | 5 | 19 | 4 | 23 | 0.00040825 | 4 | -999 | 999
3480 | 5 | 19 | 5 | 24 | 0.00040825 | 4 | -999 | 999
3481 | 5 | 19 | 6 | 1 | 0.00040825 | 4 | -999 | 999
3482 | 5 | 19 | 7 | 2 | 0.00040825 | 4 | -999 | 999
3483 | 5 | 19 | 1 | 3 | 0.00040825 | 4 | -999 | 999
3484 | 5 | 19 | 2 | 4 | 0.00040825 | 4 | -999 | 999
3485 | 5 | 19 | 3 | 5 | 0.00040825 | 4 | -999 | 999
3486 | 5 | 19 | 4 | 6 | 0.00040825 | 4 | -999 | 26
3487 | 5 | 19 | 5 | 7 | 0.00040825 | 2 | -999 | 26
3488 | 5 | 19 | 6 | 8 | 0.00040825 | 2 | -999 | 999
3489 | 5 | 19 | 7 | 9 | 0.00040825 | 2 | -999 | 999
3490 | 5 | 19 | 1 | 10 | 0.00040825 | 0.4 | -999 | 999
3491 | 5 | 19 | 2 | 11 | 0.00040825 | 0.4 | -999 | 999
3492 | 5 | 19 | 3 | 12 | 0.00040825 | 0.4 | -999 | 999
3493 | 5 | 19 | 4 | 13 | 0.00040825 | 0.4 | -999 | 999
3494 | 5 | 19 | 5 | 14 | 0.00040825 | 0.8 | -999 | 999
3495 | 5 | 19 | 6 | 15 | 0.00040825 | 0.8 | -999 | 999
3496 | 5 | 19 | 7 | 16 | 0.00040825 | 0.8 | -999 | 999
3497 | 5 | 19 | 1 | 17 | 0.00040825 | 2 | -999 | 999
3498 | 5 | 19 | 2 | 18 | 0.00040825 | 2 | -999 | 999
3499 | 5 | 19 | 3 | 19 | 0.00040825 | 2 | -999 | 26
3500 | 5 | 19 | 4 | 20 | 0.00040825 | 3.2 | -999 | 26
3501 | 5 | 19 | 5 | 21 | 0.00040825 | 3.2 | -999 | 26
3502 | 5 | 19 | 6 | 22 | 0.00040825 | 3.2 | -999 | 26
3503 | 5 | 19 | 7 | 23 | 0.00040825 | 4 | -999 | 999
3504 | 5 | 19 | 1 | 24 | 0.00040825 | 4 | -999 | 999
3505 | 5 | 19 | 2 | 1 | 0.00040825 | 4 | -999 | 999
3506 | 5 | 19 | 3 | 2 | 0.00040825 | 4 | -999 | 999
3507 | 5 | 19 | 4 | 3 | 0.00040825 | 4 | -999 | 999
3508 | 5 | 19 | 5 | 4 | 0.00040825 | 4 | -999 | 999
3509 | 5 | 19 | 6 | 5 | 0.00040825 | 4 | -999 | 999
3510 | 5 | 19 | 7 | 6 | 0.00040825 | 4 | -999 | 26
3511 | 5 | 19 | 1 | 7 | 0.00040825 | 2 | -999 | 26
3512 | 5 | 19 | 2 | 8 | 0.00040825 | 2 | -999 | 999
3513 | 5 | 19 | 3 | 9 | 0.00040825 | 2 | -999 | 999
3514 | 5 | 19 | 4 | 10 | 0.00040825 | 0.4 | -999 | 999
3515 | 5 | 19 | 5 | 11 | 0.00040825 | 0.4 | -999 | 999
3516 | 5 | 19 | 6 | 12 | 0.00040825 | 0.4 | -999 | 999
3517 | 5 | 19 | 7 | 13 | 0.00040825 | 0.4 | -999 | 999
3518 | 5 | 19 | 1 | 14 | 0.00040825 | 0.8 | -999 | 999
3519 | 5 | 19 | 2 | 15 | 0.00040825 | 0.8 | -999 | 999
3520 | 5 | 19 | 3 | 16 | 0.00040825 | 0.8 | -999 | 999
3521 | 5 | 19 | 4 | 17 | 0.00040825 | 2 | -999 | 999
3522 | 5 | 19 | 5 | 18 | 0.00040825 | 2 | -999 | 999
3523 | 5 | 19 | 6 | 19 | 0.00040825 | 2 | -999 | 26
3524 | 5 | 19 | 7 | 20 | 0.00040825 | 3.2 | -999 | 26
3525 | 5 | 19 | 1 | 21 | 0.00040825 | 3.2 | -999 | 26
3526 | 5 | 19 | 2 | 22 | 0.00040825 | 3.2 | -999 | 26
3527 | 5 | 19 | 3 | 23 | 0.00040825 | 4 | -999 | 999
3528 | 5 | 19 | 4 | 24 | 0.00040825 | 4 | -999 | 999
3529 | 5 | 19 | 5 | 1 | 0.00040825 | 4 | -999 | 999
3530 | 5 | 19 | 6 | 2 | 0.00040825 | 4 | -999 | 999
3531 | 5 | 19 | 7 | 3 | 0.00040825 | 4 | -999 | 999
3532 | 5 | 19 | 1 | 4 | 0.00040825 | 4 | -999 | 999
3533 | 5 | 19 | 2 | 5 | 0.00040825 | 4 | -999 | 999
3534 | 5 | 19 | 3 | 6 | 0.00040825 | 4 | -999 | 26
3535 | 5 | 19 | 4 | 7 | 0.00040825 | 2 | -999 | 26
3536 | 5 | 19 | 5 | 8 | 0.00040825 | 2 | -999 | 999
3537 | 5 | 19 | 6 | 9 | 0.00040825 | 2 | -999 | 999
3538 | 5 | 19 | 7 | 10 | 0.00040825 | 0.4 | -999 | 999
3539 | 5 | 19 | 1 | 11 | 0.00040825 | 0.4 | -999 | 999
3540 | 5 | 19 | 2 | 12 | 0.00040825 | 0.4 | -999 | 999
3541 | 5 | 19 | 3 | 13 | 0.00040825 | 0.4 | -999 | 999
3542 | 5 | 19 | 4 | 14 | 0.00040825 | 0.8 | -999 | 999
3543 | 5 | 19 | 5 | 15 | 0.00040825 | 0.8 | -999 | 999
3544 | 5 | 19 | 6 | 16 | 0.00040825 | 0.8 | -999 | 999
3545 | 5 | 19 | 7 | 17 | 0.00040825 | 2 | -999 | 999
3546 | 5 | 19 | 1 | 18 | 0.00040825 | 2 | -999 | 999
3547 | 5 | 19 | 2 | 19 | 0.00040825 | 2 | -999 | 26
3548 | 5 | 19 | 3 | 20 | 0.00040825 | 3.2 | -999 | 26
3549 | 5 | 19 | 4 | 21 | 0.00040825 | 3.2 | -999 | 26
3550 | 5 | 19 | 5 | 22 | 0.00040825 | 3.2 | -999 | 26
3551 | 5 | 19 | 6 | 23 | 0.00040825 | 4 | -999 | 999
3552 | 5 | 19 | 7 | 24 | 0.00040825 | 4 | -999 | 999
3553 | 5 | 19 | 1 | 1 | 0.00040825 | 4 | -999 | 999
3554 | 5 | 19 | 2 | 2 | 0.00040825 | 4 | -999 | 999
3555 | 5 | 19 | 3 | 3 | 0.00040825 | 4 | -999 | 999
3556 | 5 | 19 | 4 | 4 | 0.00040825 | 4 | -999 | 999
3557 | 5 | 19 | 5 | 5 | 0.00040825 | 4 | -999 | 999
3558 | 5 | 19 | 6 | 6 | 0.00040825 | 4 | -999 | 999
3559 | 5 | 19 | 7 | 7 | 0.00040825 | 3.2 | -999 | 26
3560 | 5 | 19 | 1 | 8 | 0.00040825 | 3.2 | -999 | 26
3561 | 5 | 19 | 2 | 9 | 0.00040825 | 3.2 | -999 | 26
3562 | 5 | 19 | 3 | 10 | 0.00040825 | 3.2 | -999 | 26
3563 | 5 | 19 | 4 | 11 | 0.00040825 | 3.2 | -999 | 26
3564 | 5 | 19 | 5 | 12 | 0.00040825 | 3.2 | -999 | 26
3565 | 5 | 19 | 6 | 13 | 0.00040825 | 3.2 | -999 | 26
3566 | 5 | 19 | 7 | 14 | 0.00040825 | 3.2 | -999 | 26
3567 | 5 | 19 | 1 | 15 | 0.00040825 | 3.2 | -999 | 26
3568 | 5 | 19 | 2 | 16 | 0.00040825 | 3.2 | -999 | 26
3569 | 5 | 19 | 3 | 17 | 0.00040825 | 3.2 | -999 | 26
3570 | 5 | 19 | 4 | 18 | 0.00040825 | 3.2 | -999 | 26
3571 | 5 | 19 | 5 | 19 | 0.00040825 | 3.2 | -999 | 26
3572 | 5 | 19 | 6 | 20 | 0.00040825 | 3.2 | -999 | 26
3573 | 5 | 19 | 7 | 21 | 0.00040825 | 3.2 | -999 | 26
3574 | 5 | 19 | 1 | 22 | 0.00040825 | 3.2 | -999 | 26
3575 | 5 | 19 | 2 | 23 | 0.00040825 | 4 | -999 | 999
3576 | 5 | 19 | 3 | 24 | 0.00040825 | 4 | -999 | 999
3577 | 5 | 19 | 4 | 1 | 0.00040825 | 4 | -999 | 999
3578 | 5 | 19 | 5 | 2 | 0.00040825 | 4 | -999 | 999
3579 | 5 | 19 | 6 | 3 | 0.00040825 | 4 | -999 | 999
3580 | 5 | 19 | 7 | 4 | 0.00040825 | 4 | -999 | 999
3581 | 5 | 19 | 1 | 5 | 0.00040825 | 4 | -999 | 999
3582 | 5 | 19 | 2 | 6 | 0.00040825 | 4 | -999 | 999
3583 | 5 | 19 | 3 | 7 | 0.00040825 | 3.2 | -999 | 26
3584 | 5 | 19 | 4 | 8 | 0.00040825 | 3.2 | -999 | 26
3585 | 5 | 19 | 5 | 9 | 0.00040825 | 3.2 | -999 | 26
3586 | 5 | 19 | 6 | 10 | 0.00040825 | 3.2 | -999 | 26
3587 | 5 | 19 | 7 | 11 | 0.00040825 | 3.2 | -999 | 26
3588 | 5 | 19 | 1 | 12 | 0.00040825 | 3.2 | -999 | 26
3589 | 5 | 19 | 2 | 13 | 0.00040825 | 3.2 | -999 | 26
3590 | 5 | 19 | 3 | 14 | 0.00040825 | 3.2 | -999 | 26
3591 | 5 | 19 | 4 | 15 | 0.00040825 | 3.2 | -999 | 26
3592 | 5 | 19 | 5 | 16 | 0.00040825 | 3.2 | -999 | 26
3593 | 5 | 19 | 6 | 17 | 0.00040825 | 3.2 | -999 | 26
3594 | 5 | 19 | 7 | 18 | 0.00040825 | 3.2 | -999 | 26
3595 | 5 | 19 | 1 | 19 | 0.00040825 | 3.2 | -999 | 26
3596 | 5 | 19 | 2 | 20 | 0.00040825 | 3.2 | -999 | 26
3597 | 5 | 19 | 3 | 21 | 0.00040825 | 3.2 | -999 | 26
3598 | 5 | 19 | 4 | 22 | 0.00040825 | 3.2 | -999 | 26
3599 | 5 | 19 | 5 | 23 | 0.00040825 | 4 | -999 | 999
3600 | 5 | 19 | 6 | 24 | 0.00040825 | 4 | -999 | 999
3601 | 5 | 20 | 7 | 1 | 0.00040825 | 4 | -999 | 999
3602 | 5 | 20 | 1 | 2 | 0.00040825 | 4 | -999 | 999
3603 | 5 | 20 | 2 | 3 | 0.00040825 | 4 | -999 | 999
3604 | 5 | 20 | 3 | 4 | 0.00040825 | 4 | -999 | 999
3605 | 5 | 20 | 4 | 5 | 0.00040825 | 4 | -999 | 999
3606 | 5 | 20 | 5 | 6 | 0.00040825 | 4 | -999 | 26
3607 | 5 | 20 | 6 | 7 | 0.00040825 | 2 | -999 | 26
3608 | 5 | 20 | 7 | 8 | 0.00040825 | 2 | -999 | 999
3609 | 5 | 20 | 1 | 9 | 0.00040825 | 2 | -999 | 999
3610 | 5 | 20 | 2 | 10 | 0.00040825 | 0.4 | -999 | 999
3611 | 5 | 20 | 3 | 11 | 0.00040825 | 0.4 | -999 | 999
3612 | 5 | 20 | 4 | 12 | 0.00040825 | 0.4 | -999 | 999
3613 | 5 | 20 | 5 | 13 | 0.00040825 | 0.4 | -999 | 999
3614 | 5 | 20 | 6 | 14 | 0.00040825 | 0.8 | -999 | 999
3615 | 5 | 20 | 7 | 15 | 0.00040825 | 0.8 | -999 | 999
3616 | 5 | 20 | 1 | 16 | 0.00040825 | 0.8 | -999 | 999
3617 | 5 | 20 | 2 | 17 | 0.00040825 | 2 | -999 | 999
3618 | 5 | 20 | 3 | 18 | 0.00040825 | 2 | -999 | 999
3619 | 5 | 20 | 4 | 19 | 0.00040825 | 2 | -999 | 26
3620 | 5 | 20 | 5 | 20 | 0.00040825 | 3.2 | -999 | 26
3621 | 5 | 20 | 6 | 21 | 0.00040825 | 3.2 | -999 | 26
3622 | 5 | 20 | 7 | 22 | 0.00040825 | 3.2 | -999 | 26
3623 | 5 | 20 | 1 | 23 | 0.00040825 | 4 | -999 | 999
3624 | 5 | 20 | 2 | 24 | 0.00040825 | 4 | -999 | 999
3625 | 5 | 20 | 3 | 1 | 0.00040825 | 4 | -999 | 999
3626 | 5 | 20 | 4 | 2 | 0.00040825 | 4 | -999 | 999
3627 | 5 | 20 | 5 | 3 | 0.00040825 | 4 | -999 | 999
3628 | 5 | 20 | 6 | 4 | 0.00040825 | 4 | -999 | 999
3629 | 5 | 20 | 7 | 5 | 0.00040825 | 4 | -999 | 999
3630 | 5 | 20 | 1 | 6 | 0.00040825 | 4 | -999 | 26
3631 | 5 | 20 | 2 | 7 | 0.00040825 | 2 | -999 | 26
3632 | 5 | 20 | 3 | 8 | 0.00040825 | 2 | -999 | 999
3633 | 5 | 20 | 4 | 9 | 0.00040825 | 2 | -999 | 999
3634 | 5 | 20 | 5 | 10 | 0.00040825 | 0.4 | -999 | 999
3635 | 5 | 20 | 6 | 11 | 0.00040825 | 0.4 | -999 | 999
3636 | 5 | 20 | 7 | 12 | 0.00040825 | 0.4 | -999 | 999
3637 | 5 | 20 | 1 | 13 | 0.00040825 | 0.4 | -999 | 999
3638 | 5 | 20 | 2 | 14 | 0.00040825 | 0.8 | -999 | 999
3639 | 5 | 20 | 3 | 15 | 0.00040825 | 0.8 | -999 | 999
3640 | 5 | 20 | 4 | 16 | 0.00040825 | 0.8 | -999 | 999
3641 | 5 | 20 | 5 | 17 | 0.00040825 | 2 | -999 | 999
3642 | 5 | 20 | 6 | 18 | 0.00040825 | 2 | -999 | 999
3643 | 5 | 20 | 7 | 19 | 0.00040825 | 2 | -999 | 26
3644 | 5 | 20 | 1 | 20 | 0.00040825 | 3.2 | -999 | 26
3645 | 5 | 20 | 2 | 21 | 0.00040825 | 3.2 | -999 | 26
3646 | 5 | 20 | 3 | 22 | 0.00040825 | 3.2 | -999 | 26
3647 | 5 | 20 | 4 | 23 | 0.00040825 | 4 | -999 | 999
3648 | 5 | 20 | 5 | 24 | 0.00040825 | 4 | -999 | 999
3649 | 5 | 20 | 6 | 1 | 0.00040825 | 4 | -999 | 999
3650 | 5 | 20 | 7 | 2 | 0.00040825 | 4 | -999 | 999
3651 | 5 | 20 | 1 | 3 | 0.00040825 | 4 | -999 | 999
3652 | 5 | 20 | 2 | 4 | 0.00040825 | 4 | -999 | 999
3653 | 5 | 20 | 3 | 5 | 0.00040825 | 4 | -999 | 999
3654 | 5 | 20 | 4 | 6 | 0.00040825 | 4 | -999 | 26
3655 | 5 | 20 | 5 | 7 | 0.00040825 | 2 | -999 | 26
3656 | 5 | 20 | 6 | 8 | 0.00040825 | 2 | -999 | 999
3657 | 5 | 20 | 7 | 9 | 0.00040825 | 2 | -999 | 999
3658 | 5 | 20 | 1 | 10 | 0.00040825 | 0.4 | -999 | 999
3659 | 5 | 20 | 2 | 11 | 0.00040825 | 0.4 | -999 | 999
3660 | 5 | 20 | 3 | 12 | 0.00040825 | 0.4 | -999 | 999
3661 | 5 | 20 | 4 | 13 | 0.00040825 | 0.4 | -999 | 999
3662 | 5 | 20 | 5 | 14 | 0.00040825 | 0.8 | -999 | 999
3663 | 5 | 20 | 6 | 15 | 0.00040825 | 0.8 | -999 | 999
3664 | 5 | 20 | 7 | 16 | 0.00040825 | 0.8 | -999 | 999
3665 | 5 | 20 | 1 | 17 | 0.00040825 | 2 | -999 | 999
3666 | 5 | 20 | 2 | 18 | 0.00040825 | 2 | -999 | 999
3667 | 5 | 20 | 3 | 19 | 0.00040825 | 2 | -999 | 26
3668 | 5 | 20 | 4 | 20 | 0.00040825 | 3.2 | -999 | 26
3669 | 5 | 20 | 5 | 21 | 0.00040825 | 3.2 | -999 | 26
3670 | 5 | 20 | 6 | 22 | 0.00040825 | 3.2 | -999 | 26
3671 | 5 | 20 | 7 | 23 | 0.00040825 | 4 | -999 | 999
3672 | 5 | 20 | 1 | 24 | 0.00040825 | 4 | -999 | 999
3673 | 5 | 20 | 2 | 1 | 0.00040825 | 4 | -999 | 999
3674 | 5 | 20 | 3 | 2 | 0.00040825 | 4 | -999 | 999
3675 | 5 | 20 | 4 | 3 | 0.00040825 | 4 | -999 | 999
3676 | 5 | 20 | 5 | 4 | 0.00040825 | 4 | -999 | 999
3677 | 5 | 20 | 6 | 5 | 0.00040825 | 4 | -999 | 999
3678 | 5 | 20 | 7 | 6 | 0.00040825 | 4 | -999 | 26
3679 | 5 | 20 | 1 | 7 | 0.00040825 | 2 | -999 | 26
3680 | 5 | 20 | 2 | 8 | 0.00040825 | 2 | -999 | 999
3681 | 5 | 20 | 3 | 9 | 0.00040825 | 2 | -999 | 999
3682 | 5 | 20 | 4 | 10 | 0.00040825 | 0.4 | -999 | 999
3683 | 5 | 20 | 5 | 11 | 0.00040825 | 0.4 | -999 | 999
3684 | 5 | 20 | 6 | 12 | 0.00040825 | 0.4 | -999 | 999
3685 | 5 | 20 | 7 | 13 | 0.00040825 | 0.4 | -999 | 999
3686 | 5 | 20 | 1 | 14 | 0.00040825 | 0.8 | -999 | 999
3687 | 5 | 20 | 2 | 15 | 0.00040825 | 0.8 | -999 | 999
3688 | 5 | 20 | 3 | 16 | 0.00040825 | 0.8 | -999 | 999
3689 | 5 | 20 | 4 | 17 | 0.00040825 | 2 | -999 | 999
3690 | 5 | 20 | 5 | 18 | 0.00040825 | 2 | -999 | 999
3691 | 5 | 20 | 6 | 19 | 0.00040825 | 2 | -999 | 26
3692 | 5 | 20 | 7 | 20 | 0.00040825 | 3.2 | -999 | 26
3693 | 5 | 20 | 1 | 21 | 0.00040825 | 3.2 | -999 | 26
3694 | 5 | 20 | 2 | 22 | 0.00040825 | 3.2 | -999 | 26
3695 | 5 | 20 | 3 | 23 | 0.00040825 | 4 | -999 | 999
3696 | 5 | 20 | 4 | 24 | 0.00040825 | 4 | -999 | 999
3697 | 5 | 20 | 5 | 1 | 0.00040825 | 4 | -999 | 999
3698 | 5 | 20 | 6 | 2 | 0.00040825 | 4 | -999 | 999
3699 | 5 | 20 | 7 | 3 | 0.00040825 | 4 | -999 | 999
3700 | 5 | 20 | 1 | 4 | 0.00040825 | 4 | -999 | 999
3701 | 5 | 20 | 2 | 5 | 0.00040825 | 4 | -999 | 999
3702 | 5 | 20 | 3 | 6 | 0.00040825 | 4 | -999 | 26
3703 | 5 | 20 | 4 | 7 | 0.00040825 | 2 | -999 | 26
3704 | 5 | 20 | 5 | 8 | 0.00040825 | 2 | -999 | 999
3705 | 5 | 20 | 6 | 9 | 0.00040825 | 2 | -999 | 999
3706 | 5 | 20 | 7 | 10 | 0.00040825 | 0.4 | -999 | 999
3707 | 5 | 20 | 1 | 11 | 0.00040825 | 0.4 | -999 | 999
3708 | 5 | 20 | 2 | 12 | 0.00040825 | 0.4 | -999 | 999
3709 | 5 | 20 | 3 | 13 | 0.00040825 | 0.4 | -999 | 999
3710 | 5 | 20 | 4 | 14 | 0.00040825 | 0.8 | -999 | 999
3711 | 5 | 20 | 5 | 15 | 0.00040825 | 0.8 | -999 | 999
3712 | 5 | 20 | 6 | 16 | 0.00040825 | 0.8 | -999 | 999
3713 | 5 | 20 | 7 | 17 | 0.00040825 | 2 | -999 | 999
3714 | 5 | 20 | 1 | 18 | 0.00040825 | 2 | -999 | 999
3715 | 5 | 20 | 2 | 19 | 0.00040825 | 2 | -999 | 26
3716 | 5 | 20 | 3 | 20 | 0.00040825 | 3.2 | -999 | 26
3717 | 5 | 20 | 4 | 21 | 0.00040825 | 3.2 | -999 | 26
3718 | 5 | 20 | 5 | 22 | 0.00040825 | 3.2 | -999 | 26
3719 | 5 | 20 | 6 | 23 | 0.00040825 | 4 | -999 | 999
3720 | 5 | 20 | 7 | 24 | 0.00040825 | 4 | -999 | 999
3721 | 5 | 20 | 1 | 1 | 0.00040825 | 4 | -999 | 999
3722 | 5 | 20 | 2 | 2 | 0.00040825 | 4 | -999 | 999
3723 | 5 | 20 | 3 | 3 | 0.00040825 | 4 | -999 | 999
3724 | 5 | 20 | 4 | 4 | 0.00040825 | 4 | -999 | 999
3725 | 5 | 20 | 5 | 5 | 0.00040825 | 4 | -999 | 999
3726 | 5 | 20 | 6 | 6 | 0.00040825 | 4 | -999 | 999
3727 | 5 | 20 | 7 | 7 | 0.00040825 | 3.2 | -999 | 26
3728 | 5 | 20 | 1 | 8 | 0.00040825 | 3.2 | -999 | 26
3729 | 5 | 20 | 2 | 9 | 0.00040825 | 3.2 | -999 | 26
3730 | 5 | 20 | 3 | 10 | 0.00040825 | 3.2 | -999 | 26
3731 | 5 | 20 | 4 | 11 | 0.00040825 | 3.2 | -999 | 26
3732 | 5 | 20 | 5 | 12 | 0.00040825 | 3.2 | -999 | 26
3733 | 5 | 20 | 6 | 13 | 0.00040825 | 3.2 | -999 | 26
3734 | 5 | 20 | 7 | 14 | 0.00040825 | 3.2 | -999 | 26
3735 | 5 | 20 | 1 | 15 | 0.00040825 | 3.2 | -999 | 26
3736 | 5 | 20 | 2 | 16 | 0.00040825 | 3.2 | -999 | 26
3737 | 5 | 20 | 3 | 17 | 0.00040825 | 3.2 | -999 | 26
3738 | 5 | 20 | 4 | 18 | 0.00040825 | 3.2 | -999 | 26
3739 | 5 | 20 | 5 | 19 | 0.00040825 | 3.2 | -999 | 26
3740 | 5 | 20 | 6 | 20 | 0.00040825 | 3.2 | -999 | 26
3741 | 5 | 20 | 7 | 21 | 0.00040825 | 3.2 | -999 | 26
3742 | 5 | 20 | 1 | 22 | 0.00040825 | 3.2 | -999 | 26
3743 | 5 | 20 | 2 | 23 | 0.00040825 | 4 | -999 | 999
3744 | 5 | 20 | 3 | 24 | 0.00040825 | 4 | -999 | 999
3745 | 5 | 20 | 4 | 1 | 0.00040825 | 4 | -999 | 999
3746 | 5 | 20 | 5 | 2 | 0.00040825 | 4 | -999 | 999
3747 | 5 | 20 | 6 | 3 | 0.00040825 | 4 | -999 | 999
3748 | 5 | 20 | 7 | 4 | 0.00040825 | 4 | -999 | 999
3749 | 5 | 20 | 1 | 5 | 0.00040825 | 4 | -999 | 999
3750 | 5 | 20 | 2 | 6 | 0.00040825 | 4 | -999 | 999
3751 | 5 | 20 | 3 | 7 | 0.00040825 | 3.2 | -999 | 26
3752 | 5 | 20 | 4 | 8 | 0.00040825 | 3.2 | -999 | 26
3753 | 5 | 20 | 5 | 9 | 0.00040825 | 3.2 | -999 | 26
3754 | 5 | 20 | 6 | 10 | 0.00040825 | 3.2 | -999 | 26
3755 | 5 | 20 | 7 | 11 | 0.00040825 | 3.2 | -999 | 26
3756 | 5 | 20 | 1 | 12 | 0.00040825 | 3.2 | -999 | 26
3757 | 5 | 20 | 2 | 13 | 0.00040825 | 3.2 | -999 | 26
3758 | 5 | 20 | 3 | 14 | 0.00040825 | 3.2 | -999 | 26
3759 | 5 | 20 | 4 | 15 | 0.00040825 | 3.2 | -999 | 26
3760 | 5 | 20 | 5 | 16 | 0.00040825 | 3.2 | -999 | 26
3761 | 5 | 20 | 6 | 17 | 0.00040825 | 3.2 | -999 | 26
3762 | 5 | 20 | 7 | 18 | 0.00040825 | 3.2 | -999 | 26
3763 | 5 | 20 | 1 | 19 | 0.00040825 | 3.2 | -999 | 26
3764 | 5 | 20 | 2 | 20 | 0.00040825 | 3.2 | -999 | 26
3765 | 5 | 20 | 3 | 21 | 0.00040825 | 3.2 | -999 | 26
3766 | 5 | 20 | 4 | 22 | 0.00040825 | 3.2 | -999 | 26
3767 | 5 | 20 | 5 | 23 | 0.00040825 | 4 | -999 | 999
3768 | 5 | 20 | 6 | 24 | 0.00040825 | 4 | -999 | 999
3769 | 5 | 21 | 7 | 1 | 0.00040825 | 4 | -999 | 999
3770 | 5 | 21 | 1 | 2 | 0.00040825 | 4 | -999 | 999
3771 | 5 | 21 | 2 | 3 | 0.00040825 | 4 | -999 | 999
3772 | 5 | 21 | 3 | 4 | 0.00040825 | 4 | -999 | 999
3773 | 5 | 21 | 4 | 5 | 0.00040825 | 4 | -999 | 999
3774 | 5 | 21 | 5 | 6 | 0.00040825 | 4 | -999 | 26
3775 | 5 | 21 | 6 | 7 | 0.00040825 | 2 | -999 | 26
3776 | 5 | 21 | 7 | 8 | 0.00040825 | 2 | -999 | 999
3777 | 5 | 21 | 1 | 9 | 0.00040825 | 2 | -999 | 999
3778 | 5 | 21 | 2 | 10 | 0.00040825 | 0.4 | -999 | 999
3779 | 5 | 21 | 3 | 11 | 0.00040825 | 0.4 | -999 | 999
3780 | 5 | 21 | 4 | 12 | 0.00040825 | 0.4 | -999 | 999
3781 | 5 | 21 | 5 | 13 | 0.00040825 | 0.4 | -999 | 999
3782 | 5 | 21 | 6 | 14 | 0.00040825 | 0.8 | -999 | 999
3783 | 5 | 21 | 7 | 15 | 0.00040825 | 0.8 | -999 | 999
3784 | 5 | 21 | 1 | 16 | 0.00040825 | 0.8 | -999 | 999
3785 | 5 | 21 | 2 | 17 | 0.00040825 | 2 | -999 | 999
3786 | 5 | 21 | 3 | 18 | 0.00040825 | 2 | -999 | 999
3787 | 5 | 21 | 4 | 19 | 0.00040825 | 2 | -999 | 26
3788 | 5 | 21 | 5 | 20 | 0.00040825 | 3.2 | -999 | 26
3789 | 5 | 21 | 6 | 21 | 0.00040825 | 3.2 | -999 | 26
3790 | 5 | 21 | 7 | 22 | 0.00040825 | 3.2 | -999 | 26
3791 | 5 | 21 | 1 | 23 | 0.00040825 | 4 | -999 | 999
3792 | 5 | 21 | 2 | 24 | 0.00040825 | 4 | -999 | 999
3793 | 5 | 21 | 3 | 1 | 0.00040825 | 4 | -999 | 999
3794 | 5 | 21 | 4 | 2 | 0.00040825 | 4 | -999 | 999
3795 | 5 | 21 | 5 | 3 | 0.00040825 | 4 | -999 | 999
3796 | 5 | 21 | 6 | 4 | 0.00040825 | 4 | -999 | 999
3797 | 5 | 21 | 7 | 5 | 0.00040825 | 4 | -999 | 999
3798 | 5 | 21 | 1 | 6 | 0.00040825 | 4 | -999 | 26
3799 | 5 | 21 | 2 | 7 | 0.00040825 | 2 | -999 | 26
3800 | 5 | 21 | 3 | 8 | 0.00040825 | 2 | -999 | 999
3801 | 5 | 21 | 4 | 9 | 0.00040825 | 2 | -999 | 999
3802 | 5 | 21 | 5 | 10 | 0.00040825 | 0.4 | -999 | 999
3803 | 5 | 21 | 6 | 11 | 0.00040825 | 0.4 | -999 | 999
3804 | 5 | 21 | 7 | 12 | 0.00040825 | 0.4 | -999 | 999
3805 | 5 | 21 | 1 | 13 | 0.00040825 | 0.4 | -999 | 999
3806 | 5 | 21 | 2 | 14 | 0.00040825 | 0.8 | -999 | 999
3807 | 5 | 21 | 3 | 15 | 0.00040825 | 0.8 | -999 | 999
3808 | 5 | 21 | 4 | 16 | 0.00040825 | 0.8 | -999 | 999
3809 | 5 | 21 | 5 | 17 | 0.00040825 | 2 | -999 | 999
3810 | 5 | 21 | 6 | 18 | 0.00040825 | 2 | -999 | 999
3811 | 5 | 21 | 7 | 19 | 0.00040825 | 2 | -999 | 26
3812 | 5 | 21 | 1 | 20 | 0.00040825 | 3.2 | -999 | 26
3813 | 5 | 21 | 2 | 21 | 0.00040825 | 3.2 | -999 | 26
3814 | 5 | 21 | 3 | 22 | 0.00040825 | 3.2 | -999 | 26
3815 | 5 | 21 | 4 | 23 | 0.00040825 | 4 | -999 | 999
3816 | 5 | 21 | 5 | 24 | 0.00040825 | 4 | -999 | 999
3817 | 5 | 21 | 6 | 1 | 0.00040825 | 4 | -999 | 999
3818 | 5 | 21 | 7 | 2 | 0.00040825 | 4 | -999 | 999
3819 | 5 | 21 | 1 | 3 | 0.00040825 | 4 | -999 | 999
3820 | 5 | 21 | 2 | 4 | 0.00040825 | 4 | -999 | 999
3821 | 5 | 21 | 3 | 5 | 0.00040825 | 4 | -999 | 999
3822 | 5 | 21 | 4 | 6 | 0.00040825 | 4 | -999 | 26
3823 | 5 | 21 | 5 | 7 | 0.00040825 | 2 | -999 | 26
3824 | 5 | 21 | 6 | 8 | 0.00040825 | 2 | -999 | 999
3825 | 5 | 21 | 7 | 9 | 0.00040825 | 2 | -999 | 999
3826 | 5 | 21 | 1 | 10 | 0.00040825 | 0.4 | -999 | 999
3827 | 5 | 21 | 2 | 11 | 0.00040825 | 0.4 | -999 | 999
3828 | 5 | 21 | 3 | 12 | 0.00040825 | 0.4 | -999 | 999
3829 | 5 | 21 | 4 | 13 | 0.00040825 | 0.4 | -999 | 999
3830 | 5 | 21 | 5 | 14 | 0.00040825 | 0.8 | -999 | 999
3831 | 5 | 21 | 6 | 15 | 0.00040825 | 0.8 | -999 | 999
3832 | 5 | 21 | 7 | 16 | 0.00040825 | 0.8 | -999 | 999
3833 | 5 | 21 | 1 | 17 | 0.00040825 | 2 | -999 | 999
3834 | 5 | 21 | 2 | 18 | 0.00040825 | 2 | -999 | 999
3835 | 5 | 21 | 3 | 19 | 0.00040825 | 2 | -999 | 26
3836 | 5 | 21 | 4 | 20 | 0.00040825 | 3.2 | -999 | 26
3837 | 5 | 21 | 5 | 21 | 0.00040825 | 3.2 | -999 | 26
3838 | 5 | 21 | 6 | 22 | 0.00040825 | 3.2 | -999 | 26
3839 | 5 | 21 | 7 | 23 | 0.00040825 | 4 | -999 | 999
3840 | 5 | 21 | 1 | 24 | 0.00040825 | 4 | -999 | 999
3841 | 5 | 21 | 2 | 1 | 0.00040825 | 4 | -999 | 999
3842 | 5 | 21 | 3 | 2 | 0.00040825 | 4 | -999 | 999
3843 | 5 | 21 | 4 | 3 | 0.00040825 | 4 | -999 | 999
3844 | 5 | 21 | 5 | 4 | 0.00040825 | 4 | -999 | 999
3845 | 5 | 21 | 6 | 5 | 0.00040825 | 4 | -999 | 999
3846 | 5 | 21 | 7 | 6 | 0.00040825 | 4 | -999 | 26
3847 | 5 | 21 | 1 | 7 | 0.00040825 | 2 | -999 | 26
3848 | 5 | 21 | 2 | 8 | 0.00040825 | 2 | -999 | 999
3849 | 5 | 21 | 3 | 9 | 0.00040825 | 2 | -999 | 999
3850 | 5 | 21 | 4 | 10 | 0.00040825 | 0.4 | -999 | 999
3851 | 5 | 21 | 5 | 11 | 0.00040825 | 0.4 | -999 | 999
3852 | 5 | 21 | 6 | 12 | 0.00040825 | 0.4 | -999 | 999
3853 | 5 | 21 | 7 | 13 | 0.00040825 | 0.4 | -999 | 999
3854 | 5 | 21 | 1 | 14 | 0.00040825 | 0.8 | -999 | 999
3855 | 5 | 21 | 2 | 15 | 0.00040825 | 0.8 | -999 | 999
3856 | 5 | 21 | 3 | 16 | 0.00040825 | 0.8 | -999 | 999
3857 | 5 | 21 | 4 | 17 | 0.00040825 | 2 | -999 | 999
3858 | 5 | 21 | 5 | 18 | 0.00040825 | 2 | -999 | 999
3859 | 5 | 21 | 6 | 19 | 0.00040825 | 2 | -999 | 26
3860 | 5 | 21 | 7 | 20 | 0.00040825 | 3.2 | -999 | 26
3861 | 5 | 21 | 1 | 21 | 0.00040825 | 3.2 | -999 | 26
3862 | 5 | 21 | 2 | 22 | 0.00040825 | 3.2 | -999 | 26
3863 | 5 | 21 | 3 | 23 | 0.00040825 | 4 | -999 | 999
3864 | 5 | 21 | 4 | 24 | 0.00040825 | 4 | -999 | 999
3865 | 5 | 21 | 5 | 1 | 0.00040825 | 4 | -999 | 999
3866 | 5 | 21 | 6 | 2 | 0.00040825 | 4 | -999 | 999
3867 | 5 | 21 | 7 | 3 | 0.00040825 | 4 | -999 | 999
3868 | 5 | 21 | 1 | 4 | 0.00040825 | 4 | -999 | 999
3869 | 5 | 21 | 2 | 5 | 0.00040825 | 4 | -999 | 999
3870 | 5 | 21 | 3 | 6 | 0.00040825 | 4 | -999 | 26
3871 | 5 | 21 | 4 | 7 | 0.00040825 | 2 | -999 | 26
3872 | 5 | 21 | 5 | 8 | 0.00040825 | 2 | -999 | 999
3873 | 5 | 21 | 6 | 9 | 0.00040825 | 2 | -999 | 999
3874 | 5 | 21 | 7 | 10 | 0.00040825 | 0.4 | -999 | 999
3875 | 5 | 21 | 1 | 11 | 0.00040825 | 0.4 | -999 | 999
3876 | 5 | 21 | 2 | 12 | 0.00040825 | 0.4 | -999 | 999
3877 | 5 | 21 | 3 | 13 | 0.00040825 | 0.4 | -999 | 999
3878 | 5 | 21 | 4 | 14 | 0.00040825 | 0.8 | -999 | 999
3879 | 5 | 21 | 5 | 15 | 0.00040825 | 0.8 | -999 | 999
3880 | 5 | 21 | 6 | 16 | 0.00040825 | 0.8 | -999 | 999
3881 | 5 | 21 | 7 | 17 | 0.00040825 | 2 | -999 | 999
3882 | 5 | 21 | 1 | 18 | 0.00040825 | 2 | -999 | 999
3883 | 5 | 21 | 2 | 19 | 0.00040825 | 2 | -999 | 26
3884 | 5 | 21 | 3 | 20 | 0.00040825 | 3.2 | -999 | 26
3885 | 5 | 21 | 4 | 21 | 0.00040825 | 3.2 | -999 | 26
3886 | 5 | 21 | 5 | 22 | 0.00040825 | 3.2 | -999 | 26
3887 | 5 | 21 | 6 | 23 | 0.00040825 | 4 | -999 | 999
3888 | 5 | 21 | 7 | 24 | 0.00040825 | 4 | -999 | 999
3889 | 5 | 21 | 1 | 1 | 0.00040825 | 4 | -999 | 999
3890 | 5 | 21 | 2 | 2 | 0.00040825 | 4 | -999 | 999
3891 | 5 | 21 | 3 | 3 | 0.00040825 | 4 | -999 | 999
3892 | 5 | 21 | 4 | 4 | 0.00040825 | 4 | -999 | 999
3893 | 5 | 21 | 5 | 5 | 0.00040825 | 4 | -999 | 999
3894 | 5 | 21 | 6 | 6 | 0.00040825 | 4 | -999 | 999
3895 | 5 | 21 | 7 | 7 | 0.00040825 | 3.2 | -999 | 26
3896 | 5 | 21 | 1 | 8 | 0.00040825 | 3.2 | -999 | 26
3897 | 5 | 21 | 2 | 9 | 0.00040825 | 3.2 | -999 | 26
3898 | 5 | 21 | 3 | 10 | 0.00040825 | 3.2 | -999 | 26
3899 | 5 | 21 | 4 | 11 | 0.00040825 | 3.2 | -999 | 26
3900 | 5 | 21 | 5 | 12 | 0.00040825 | 3.2 | -999 | 26
3901 | 5 | 21 | 6 | 13 | 0.00040825 | 3.2 | -999 | 26
3902 | 5 | 21 | 7 | 14 | 0.00040825 | 3.2 | -999 | 26
3903 | 5 | 21 | 1 | 15 | 0.00040825 | 3.2 | -999 | 26
3904 | 5 | 21 | 2 | 16 | 0.00040825 | 3.2 | -999 | 26
3905 | 5 | 21 | 3 | 17 | 0.00040825 | 3.2 | -999 | 26
3906 | 5 | 21 | 4 | 18 | 0.00040825 | 3.2 | -999 | 26
3907 | 5 | 21 | 5 | 19 | 0.00040825 | 3.2 | -999 | 26
3908 | 5 | 21 | 6 | 20 | 0.00040825 | 3.2 | -999 | 26
3909 | 5 | 21 | 7 | 21 | 0.00040825 | 3.2 | -999 | 26
3910 | 5 | 21 | 1 | 22 | 0.00040825 | 3.2 | -999 | 26
3911 | 5 | 21 | 2 | 23 | 0.00040825 | 4 | -999 | 999
3912 | 5 | 21 | 3 | 24 | 0.00040825 | 4 | -999 | 999
3913 | 5 | 21 | 4 | 1 | 0.00040825 | 4 | -999 | 999
3914 | 5 | 21 | 5 | 2 | 0.00040825 | 4 | -999 | 999
3915 | 5 | 21 | 6 | 3 | 0.00040825 | 4 | -999 | 999
3916 | 5 | 21 | 7 | 4 | 0.00040825 | 4 | -999 | 999
3917 | 5 | 21 | 1 | 5 | 0.00040825 | 4 | -999 | 999
3918 | 5 | 21 | 2 | 6 | 0.00040825 | 4 | -999 | 999
3919 | 5 | 21 | 3 | 7 | 0.00040825 | 3.2 | -999 | 26
3920 | 5 | 21 | 4 | 8 | 0.00040825 | 3.2 | -999 | 26
3921 | 5 | 21 | 5 | 9 | 0.00040825 | 3.2 | -999 | 26
3922 | 5 | 21 | 6 | 10 | 0.00040825 | 3.2 | -999 | 26
3923 | 5 | 21 | 7 | 11 | 0.00040825 | 3.2 | -999 | 26
3924 | 5 | 21 | 1 | 12 | 0.00040825 | 3.2 | -999 | 26
3925 | 5 | 21 | 2 | 13 | 0.00040825 | 3.2 | -999 | 26
3926 | 5 | 21 | 3 | 14 | 0.00040825 | 3.2 | -999 | 26
3927 | 5 | 21 | 4 | 15 | 0.00040825 | 3.2 | -999 | 26
3928 | 5 | 21 | 5 | 16 | 0.00040825 | 3.2 | -999 | 26
3929 | 5 | 21 | 6 | 17 | 0.00040825 | 3.2 | -999 | 26
3930 | 5 | 21 | 7 | 18 | 0.00040825 | 3.2 | -999 | 26
3931 | 5 | 21 | 1 | 19 | 0.00040825 | 3.2 | -999 | 26
3932 | 5 | 21 | 2 | 20 | 0.00040825 | 3.2 | -999 | 26
3933 | 5 | 21 | 3 | 21 | 0.00040825 | 3.2 | -999 | 26
3934 | 5 | 21 | 4 | 22 | 0.00040825 | 3.2 | -999 | 26
3935 | 5 | 21 | 5 | 23 | 0.00040825 | 4 | -999 | 999
3936 | 5 | 21 | 6 | 24 | 0.00040825 | 4 | -999 | 999
3937 | 5 | 22 | 7 | 1 | 0.00040825 | 4 | -999 | 999
3938 | 5 | 22 | 1 | 2 | 0.00040825 | 4 | -999 | 999
3939 | 5 | 22 | 2 | 3 | 0.00040825 | 4 | -999 | 999
3940 | 5 | 22 | 3 | 4 | 0.00040825 | 4 | -999 | 999
3941 | 5 | 22 | 4 | 5 | 0.00040825 | 4 | -999 | 999
3942 | 5 | 22 | 5 | 6 | 0.00040825 | 4 | -999 | 26
3943 | 5 | 22 | 6 | 7 | 0.00040825 | 2 | -999 | 26
3944 | 5 | 22 | 7 | 8 | 0.00040825 | 2 | -999 | 999
3945 | 5 | 22 | 1 | 9 | 0.00040825 | 2 | -999 | 999
3946 | 5 | 22 | 2 | 10 | 0.00040825 | 0.4 | -999 | 999
3947 | 5 | 22 | 3 | 11 | 0.00040825 | 0.4 | -999 | 999
3948 | 5 | 22 | 4 | 12 | 0.00040825 | 0.4 | -999 | 999
3949 | 5 | 22 | 5 | 13 | 0.00040825 | 0.4 | -999 | 999
3950 | 5 | 22 | 6 | 14 | 0.00040825 | 0.8 | -999 | 999
3951 | 5 | 22 | 7 | 15 | 0.00040825 | 0.8 | -999 | 999
3952 | 5 | 22 | 1 | 16 | 0.00040825 | 0.8 | -999 | 999
3953 | 5 | 22 | 2 | 17 | 0.00040825 | 2 | -999 | 999
3954 | 5 | 22 | 3 | 18 | 0.00040825 | 2 | -999 | 999
3955 | 5 | 22 | 4 | 19 | 0.00040825 | 2 | -999 | 26
3956 | 5 | 22 | 5 | 20 | 0.00040825 | 3.2 | -999 | 26
3957 | 5 | 22 | 6 | 21 | 0.00040825 | 3.2 | -999 | 26
3958 | 5 | 22 | 7 | 22 | 0.00040825 | 3.2 | -999 | 26
3959 | 5 | 22 | 1 | 23 | 0.00040825 | 4 | -999 | 999
3960 | 5 | 22 | 2 | 24 | 0.00040825 | 4 | -999 | 999
3961 | 6 | 22 | 3 | 1 | 0.00040825 | 4 | -999 | 999
3962 | 6 | 22 | 4 | 2 | 0.00040825 | 4 | -999 | 999
3963 | 6 | 22 | 5 | 3 | 0.00040825 | 4 | -999 | 999
3964 | 6 | 22 | 6 | 4 | 0.00040825 | 4 | -999 | 999
3965 | 6 | 22 | 7 | 5 | 0.00040825 | 4 | -999 | 999
3966 | 6 | 22 | 1 | 6 | 0.00040825 | 4 | -999 | 26
3967 | 6 | 22 | 2 | 7 | 0.00040825 | 2 | -999 | 26
3968 | 6 | 22 | 3 | 8 | 0.00040825 | 2 | -999 | 999
3969 | 6 | 22 | 4 | 9 | 0.00040825 | 2 | -999 | 999
3970 | 6 | 22 | 5 | 10 | 0.00040825 | 0.4 | -999 | 999
3971 | 6 | 22 | 6 | 11 | 0.00040825 | 0.4 | -999 | 999
3972 | 6 | 22 | 7 | 12 | 0.00040825 | 0.4 | -999 | 999
3973 | 6 | 22 | 1 | 13 | 0.00040825 | 0.4 | -999 | 999
3974 | 6 | 22 | 2 | 14 | 0.00040825 | 0.8 | -999 | 999
3975 | 6 | 22 | 3 | 15 | 0.00040825 | 0.8 | -999 | 999
3976 | 6 | 22 | 4 | 16 | 0.00040825 | 0.8 | -999 | 999
3977 | 6 | 22 | 5 | 17 | 0.00040825 | 2 | -999 | 999
3978 | 6 | 22 | 6 | 18 | 0.00040825 | 2 | -999 | 999
3979 | 6 | 22 | 7 | 19 | 0.00040825 | 2 | -999 | 26
3980 | 6 | 22 | 1 | 20 | 0.00040825 | 3.2 | -999 | 26
3981 | 6 | 22 | 2 | 21 | 0.00040825 | 3.2 | -999 | 26
3982 | 6 | 22 | 3 | 22 | 0.00040825 | 3.2 | -999 | 26
3983 | 6 | 22 | 4 | 23 | 0.00040825 | 4 | -999 | 999
3984 | 6 | 22 | 5 | 24 | 0.00040825 | 4 | -999 | 999
3985 | 6 | 22 | 6 | 1 | 0.00040825 | 4 | -999 | 999
3986 | 6 | 22 | 7 | 2 | 0.00040825 | 4 | -999 | 999
3987 | 6 | 22 | 1 | 3 | 0.00040825 | 4 | -999 | 999
3988 | 6 | 22 | 2 | 4 | 0.00040825 | 4 | -999 | 999
3989 | 6 | 22 | 3 | 5 | 0.00040825 | 4 | -999 | 999
3990 | 6 | 22 | 4 | 6 | 0.00040825 | 4 | -999 | 26
3991 | 6 | 22 | 5 | 7 | 0.00040825 | 2 | -999 | 26
3992 | 6 | 22 | 6 | 8 | 0.00040825 | 2 | -999 | 999
3993 | 6 | 22 | 7 | 9 | 0.00040825 | 2 | -999 | 999
3994 | 6 | 22 | 1 | 10 | 0.00040825 | 0.4 | -999 | 999
3995 | 6 | 22 | 2 | 11 | 0.00040825 | 0.4 | -999 | 999
3996 | 6 | 22 | 3 | 12 | 0.00040825 | 0.4 | -999 | 999
3997 | 6 | 22 | 4 | 13 | 0.00040825 | 0.4 | -999 | 999
3998 | 6 | 22 | 5 | 14 | 0.00040825 | 0.8 | -999 | 999
3999 | 6 | 22 | 6 | 15 | 0.00040825 | 0.8 | -999 | 999
4000 | 6 | 22 | 7 | 16 | 0.00040825 | 0.8 | -999 | 999
4001 | 6 | 22 | 1 | 17 | 0.00040825 | 2 | -999 | 999
4002 | 6 | 22 | 2 | 18 | 0.00040825 | 2 | -999 | 999
4003 | 6 | 22 | 3 | 19 | 0.00040825 | 2 | -999 | 26
4004 | 6 | 22 | 4 | 20 | 0.00040825 | 3.2 | -999 | 26
4005 | 6 | 22 | 5 | 21 | 0.00040825 | 3.2 | -999 | 26
4006 | 6 | 22 | 6 | 22 | 0.00040825 | 3.2 | -999 | 26
4007 | 6 | 22 | 7 | 23 | 0.00040825 | 4 | -999 | 999
4008 | 6 | 22 | 1 | 24 | 0.00040825 | 4 | -999 | 999
4009 | 6 | 22 | 2 | 1 | 0.00040825 | 4 | -999 | 999
4010 | 6 | 22 | 3 | 2 | 0.00040825 | 4 | -999 | 999
4011 | 6 | 22 | 4 | 3 | 0.00040825 | 4 | -999 | 999
4012 | 6 | 22 | 5 | 4 | 0.00040825 | 4 | -999 | 999
4013 | 6 | 22 | 6 | 5 | 0.00040825 | 4 | -999 | 999
4014 | 6 | 22 | 7 | 6 | 0.00040825 | 4 | -999 | 26
4015 | 6 | 22 | 1 | 7 | 0.00040825 | 2 | -999 | 26
4016 | 6 | 22 | 2 | 8 | 0.00040825 | 2 | -999 | 999
4017 | 6 | 22 | 3 | 9 | 0.00040825 | 2 | -999 | 999
4018 | 6 | 22 | 4 | 10 | 0.00040825 | 0.4 | -999 | 999
4019 | 6 | 22 | 5 | 11 | 0.00040825 | 0.4 | -999 | 999
4020 | 6 | 22 | 6 | 12 | 0.00040825 | 0.4 | -999 | 999
4021 | 6 | 22 | 7 | 13 | 0.00040825 | 0.4 | -999 | 999
4022 | 6 | 22 | 1 | 14 | 0.00040825 | 0.8 | -999 | 999
4023 | 6 | 22 | 2 | 15 | 0.00040825 | 0.8 | -999 | 999
4024 | 6 | 22 | 3 | 16 | 0.00040825 | 0.8 | -999 | 999
4025 | 6 | 22 | 4 | 17 | 0.00040825 | 2 | -999 | 999
4026 | 6 | 22 | 5 | 18 | 0.00040825 | 2 | -999 | 999
4027 | 6 | 22 | 6 | 19 | 0.00040825 | 2 | -999 | 26
4028 | 6 | 22 | 7 | 20 | 0.00040825 | 3.2 | -999 | 26
4029 | 6 | 22 | 1 | 21 | 0.00040825 | 3.2 | -999 | 26
4030 | 6 | 22 | 2 | 22 | 0.00040825 | 3.2 | -999 | 26
4031 | 6 | 22 | 3 | 23 | 0.00040825 | 4 | -999 | 999
4032 | 6 | 22 | 4 | 24 | 0.00040825 | 4 | -999 | 999
4033 | 6 | 22 | 5 | 1 | 0.00040825 | 4 | -999 | 999
4034 | 6 | 22 | 6 | 2 | 0.00040825 | 4 | -999 | 999
4035 | 6 | 22 | 7 | 3 | 0.00040825 | 4 | -999 | 999
4036 | 6 | 22 | 1 | 4 | 0.00040825 | 4 | -999 | 999
4037 | 6 | 22 | 2 | 5 | 0.00040825 | 4 | -999 | 999
4038 | 6 | 22 | 3 | 6 | 0.00040825 | 4 | -999 | 26
4039 | 6 | 22 | 4 | 7 | 0.00040825 | 2 | -999 | 26
4040 | 6 | 22 | 5 | 8 | 0.00040825 | 2 | -999 | 999
4041 | 6 | 22 | 6 | 9 | 0.00040825 | 2 | -999 | 999
4042 | 6 | 22 | 7 | 10 | 0.00040825 | 0.4 | -999 | 999
4043 | 6 | 22 | 1 | 11 | 0.00040825 | 0.4 | -999 | 999
4044 | 6 | 22 | 2 | 12 | 0.00040825 | 0.4 | -999 | 999
4045 | 6 | 22 | 3 | 13 | 0.00040825 | 0.4 | -999 | 999
4046 | 6 | 22 | 4 | 14 | 0.00040825 | 0.8 | -999 | 999
4047 | 6 | 22 | 5 | 15 | 0.00040825 | 0.8 | -999 | 999
4048 | 6 | 22 | 6 | 16 | 0.00040825 | 0.8 | -999 | 999
4049 | 6 | 22 | 7 | 17 | 0.00040825 | 2 | -999 | 999
4050 | 6 | 22 | 1 | 18 | 0.00040825 | 2 | -999 | 999
4051 | 6 | 22 | 2 | 19 | 0.00040825 | 2 | -999 | 26
4052 | 6 | 22 | 3 | 20 | 0.00040825 | 3.2 | -999 | 26
4053 | 6 | 22 | 4 | 21 | 0.00040825 | 3.2 | -999 | 26
4054 | 6 | 22 | 5 | 22 | 0.00040825 | 3.2 | -999 | 26
4055 | 6 | 22 | 6 | 23 | 0.00040825 | 4 | -999 | 999
4056 | 6 | 22 | 7 | 24 | 0.00040825 | 4 | -999 | 999
4057 | 6 | 22 | 1 | 1 | 0.00040825 | 4 | -999 | 999
4058 | 6 | 22 | 2 | 2 | 0.00040825 | 4 | -999 | 999
4059 | 6 | 22 | 3 | 3 | 0.00040825 | 4 | -999 | 999
4060 | 6 | 22 | 4 | 4 | 0.00040825 | 4 | -999 | 999
4061 | 6 | 22 | 5 | 5 | 0.00040825 | 4 | -999 | 999
4062 | 6 | 22 | 6 | 6 | 0.00040825 | 4 | -999 | 999
4063 | 6 | 22 | 7 | 7 | 0.00040825 | 3.2 | -999 | 26
4064 | 6 | 22 | 1 | 8 | 0.00040825 | 3.2 | -999 | 26
4065 | 6 | 22 | 2 | 9 | 0.00040825 | 3.2 | -999 | 26
4066 | 6 | 22 | 3 | 10 | 0.00040825 | 3.2 | -999 | 26
4067 | 6 | 22 | 4 | 11 | 0.00040825 | 3.2 | -999 | 26
4068 | 6 | 22 | 5 | 12 | 0.00040825 | 3.2 | -999 | 26
4069 | 6 | 22 | 6 | 13 | 0.00040825 | 3.2 | -999 | 26
4070 | 6 | 22 | 7 | 14 | 0.00040825 | 3.2 | -999 | 26
4071 | 6 | 22 | 1 | 15 | 0.00040825 | 3.2 | -999 | 26
4072 | 6 | 22 | 2 | 16 | 0.00040825 | 3.2 | -999 | 26
4073 | 6 | 22 | 3 | 17 | 0.00040825 | 3.2 | -999 | 26
4074 | 6 | 22 | 4 | 18 | 0.00040825 | 3.2 | -999 | 26
4075 | 6 | 22 | 5 | 19 | 0.00040825 | 3.2 | -999 | 26
4076 | 6 | 22 | 6 | 20 | 0.00040825 | 3.2 | -999 | 26
4077 | 6 | 22 | 7 | 21 | 0.00040825 | 3.2 | -999 | 26
4078 | 6 | 22 | 1 | 22 | 0.00040825 | 3.2 | -999 | 26
4079 | 6 | 22 | 2 | 23 | 0.00040825 | 4 | -999 | 999
4080 | 6 | 22 | 3 | 24 | 0.00040825 | 4 | -999 | 999
4081 | 6 | 22 | 4 | 1 | 0.00040825 | 4 | -999 | 999
4082 | 6 | 22 | 5 | 2 | 0.00040825 | 4 | -999 | 999
4083 | 6 | 22 | 6 | 3 | 0.00040825 | 4 | -999 | 999
4084 | 6 | 22 | 7 | 4 | 0.00040825 | 4 | -999 | 999
4085 | 6 | 22 | 1 | 5 | 0.00040825 | 4 | -999 | 999
4086 | 6 | 22 | 2 | 6 | 0.00040825 | 4 | -999 | 999
4087 | 6 | 22 | 3 | 7 | 0.00040825 | 3.2 | -999 | 26
4088 | 6 | 22 | 4 | 8 | 0.00040825 | 3.2 | -999 | 26
4089 | 6 | 22 | 5 | 9 | 0.00040825 | 3.2 | -999 | 26
4090 | 6 | 22 | 6 | 10 | 0.00040825 | 3.2 | -999 | 26
4091 | 6 | 22 | 7 | 11 | 0.00040825 | 3.2 | -999 | 26
4092 | 6 | 22 | 1 | 12 | 0.00040825 | 3.2 | -999 | 26
4093 | 6 | 22 | 2 | 13 | 0.00040825 | 3.2 | -999 | 26
4094 | 6 | 22 | 3 | 14 | 0.00040825 | 3.2 | -999 | 26
4095 | 6 | 22 | 4 | 15 | 0.00040825 | 3.2 | -999 | 26
4096 | 6 | 22 | 5 | 16 | 0.00040825 | 3.2 | -999 | 26
4097 | 6 | 22 | 6 | 17 | 0.00040825 | 3.2 | -999 | 26
4098 | 6 | 22 | 7 | 18 | 0.00040825 | 3.2 | -999 | 26
4099 | 6 | 22 | 1 | 19 | 0.00040825 | 3.2 | -999 | 26
4100 | 6 | 22 | 2 | 20 | 0.00040825 | 3.2 | -999 | 26
4101 | 6 | 22 | 3 | 21 | 0.00040825 | 3.2 | -999 | 26
4102 | 6 | 22 | 4 | 22 | 0.00040825 | 3.2 | -999 | 26
4103 | 6 | 22 | 5 | 23 | 0.00040825 | 4 | -999 | 999
4104 | 6 | 22 | 6 | 24 | 0.00040825 | 4 | -999 | 999
4105 | 6 | 23 | 7 | 1 | 0.00040825 | 4 | -999 | 999
4106 | 6 | 23 | 1 | 2 | 0.00040825 | 4 | -999 | 999
4107 | 6 | 23 | 2 | 3 | 0.00040825 | 4 | -999 | 999
4108 | 6 | 23 | 3 | 4 | 0.00040825 | 4 | -999 | 999
4109 | 6 | 23 | 4 | 5 | 0.00040825 | 4 | -999 | 999
4110 | 6 | 23 | 5 | 6 | 0.00040825 | 4 | -999 | 26
4111 | 6 | 23 | 6 | 7 | 0.00040825 | 2 | -999 | 26
4112 | 6 | 23 | 7 | 8 | 0.00040825 | 2 | -999 | 999
4113 | 6 | 23 | 1 | 9 | 0.00040825 | 2 | -999 | 999
4114 | 6 | 23 | 2 | 10 | 0.00040825 | 0.4 | -999 | 999
4115 | 6 | 23 | 3 | 11 | 0.00040825 | 0.4 | -999 | 999
4116 | 6 | 23 | 4 | 12 | 0.00040825 | 0.4 | -999 | 999
4117 | 6 | 23 | 5 | 13 | 0.00040825 | 0.4 | -999 | 999
4118 | 6 | 23 | 6 | 14 | 0.00040825 | 0.8 | -999 | 999
4119 | 6 | 23 | 7 | 15 | 0.00040825 | 0.8 | -999 | 999
4120 | 6 | 23 | 1 | 16 | 0.00040825 | 0.8 | -999 | 999
4121 | 6 | 23 | 2 | 17 | 0.00040825 | 2 | -999 | 999
4122 | 6 | 23 | 3 | 18 | 0.00040825 | 2 | -999 | 999
4123 | 6 | 23 | 4 | 19 | 0.00040825 | 2 | -999 | 26
4124 | 6 | 23 | 5 | 20 | 0.00040825 | 3.2 | -999 | 26
4125 | 6 | 23 | 6 | 21 | 0.00040825 | 3.2 | -999 | 26
4126 | 6 | 23 | 7 | 22 | 0.00040825 | 3.2 | -999 | 26
4127 | 6 | 23 | 1 | 23 | 0.00040825 | 4 | -999 | 999
4128 | 6 | 23 | 2 | 24 | 0.00040825 | 4 | -999 | 999
4129 | 6 | 23 | 3 | 1 | 0.00040825 | 4 | -999 | 999
4130 | 6 | 23 | 4 | 2 | 0.00040825 | 4 | -999 | 999
4131 | 6 | 23 | 5 | 3 | 0.00040825 | 4 | -999 | 999
4132 | 6 | 23 | 6 | 4 | 0.00040825 | 4 | -999 | 999
4133 | 6 | 23 | 7 | 5 | 0.00040825 | 4 | -999 | 999
4134 | 6 | 23 | 1 | 6 | 0.00040825 | 4 | -999 | 26
4135 | 6 | 23 | 2 | 7 | 0.00040825 | 2 | -999 | 26
4136 | 6 | 23 | 3 | 8 | 0.00040825 | 2 | -999 | 999
4137 | 6 | 23 | 4 | 9 | 0.00040825 | 2 | -999 | 999
4138 | 6 | 23 | 5 | 10 | 0.00040825 | 0.4 | -999 | 999
4139 | 6 | 23 | 6 | 11 | 0.00040825 | 0.4 | -999 | 999
4140 | 6 | 23 | 7 | 12 | 0.00040825 | 0.4 | -999 | 999
4141 | 6 | 23 | 1 | 13 | 0.00040825 | 0.4 | -999 | 999
4142 | 6 | 23 | 2 | 14 | 0.00040825 | 0.8 | -999 | 999
4143 | 6 | 23 | 3 | 15 | 0.00040825 | 0.8 | -999 | 999
4144 | 6 | 23 | 4 | 16 | 0.00040825 | 0.8 | -999 | 999
4145 | 6 | 23 | 5 | 17 | 0.00040825 | 2 | -999 | 999
4146 | 6 | 23 | 6 | 18 | 0.00040825 | 2 | -999 | 999
4147 | 6 | 23 | 7 | 19 | 0.00040825 | 2 | -999 | 26
4148 | 6 | 23 | 1 | 20 | 0.00040825 | 3.2 | -999 | 26
4149 | 6 | 23 | 2 | 21 | 0.00040825 | 3.2 | -999 | 26
4150 | 6 | 23 | 3 | 22 | 0.00040825 | 3.2 | -999 | 26
4151 | 6 | 23 | 4 | 23 | 0.00040825 | 4 | -999 | 999
4152 | 6 | 23 | 5 | 24 | 0.00040825 | 4 | -999 | 999
4153 | 6 | 23 | 6 | 1 | 0.00040825 | 4 | -999 | 999
4154 | 6 | 23 | 7 | 2 | 0.00040825 | 4 | -999 | 999
4155 | 6 | 23 | 1 | 3 | 0.00040825 | 4 | -999 | 999
4156 | 6 | 23 | 2 | 4 | 0.00040825 | 4 | -999 | 999
4157 | 6 | 23 | 3 | 5 | 0.00040825 | 4 | -999 | 999
4158 | 6 | 23 | 4 | 6 | 0.00040825 | 4 | -999 | 26
4159 | 6 | 23 | 5 | 7 | 0.00040825 | 2 | -999 | 26
4160 | 6 | 23 | 6 | 8 | 0.00040825 | 2 | -999 | 999
4161 | 6 | 23 | 7 | 9 | 0.00040825 | 2 | -999 | 999
4162 | 6 | 23 | 1 | 10 | 0.00040825 | 0.4 | -999 | 999
4163 | 6 | 23 | 2 | 11 | 0.00040825 | 0.4 | -999 | 999
4164 | 6 | 23 | 3 | 12 | 0.00040825 | 0.4 | -999 | 999
4165 | 6 | 23 | 4 | 13 | 0.00040825 | 0.4 | -999 | 999
4166 | 6 | 23 | 5 | 14 | 0.00040825 | 0.8 | -999 | 999
4167 | 6 | 23 | 6 | 15 | 0.00040825 | 0.8 | -999 | 999
4168 | 6 | 23 | 7 | 16 | 0.00040825 | 0.8 | -999 | 999
4169 | 6 | 23 | 1 | 17 | 0.00040825 | 2 | -999 | 999
4170 | 6 | 23 | 2 | 18 | 0.00040825 | 2 | -999 | 999
4171 | 6 | 23 | 3 | 19 | 0.00040825 | 2 | -999 | 26
4172 | 6 | 23 | 4 | 20 | 0.00040825 | 3.2 | -999 | 26
4173 | 6 | 23 | 5 | 21 | 0.00040825 | 3.2 | -999 | 26
4174 | 6 | 23 | 6 | 22 | 0.00040825 | 3.2 | -999 | 26
4175 | 6 | 23 | 7 | 23 | 0.00040825 | 4 | -999 | 999
4176 | 6 | 23 | 1 | 24 | 0.00040825 | 4 | -999 | 999
4177 | 6 | 23 | 2 | 1 | 0.00040825 | 4 | -999 | 999
4178 | 6 | 23 | 3 | 2 | 0.00040825 | 4 | -999 | 999
4179 | 6 | 23 | 4 | 3 | 0.00040825 | 4 | -999 | 999
4180 | 6 | 23 | 5 | 4 | 0.00040825 | 4 | -999 | 999
4181 | 6 | 23 | 6 | 5 | 0.00040825 | 4 | -999 | 999
4182 | 6 | 23 | 7 | 6 | 0.00040825 | 4 | -999 | 26
4183 | 6 | 23 | 1 | 7 | 0.00040825 | 2 | -999 | 26
4184 | 6 | 23 | 2 | 8 | 0.00040825 | 2 | -999 | 999
4185 | 6 | 23 | 3 | 9 | 0.00040825 | 2 | -999 | 999
4186 | 6 | 23 | 4 | 10 | 0.00040825 | 0.4 | -999 | 999
4187 | 6 | 23 | 5 | 11 | 0.00040825 | 0.4 | -999 | 999
4188 | 6 | 23 | 6 | 12 | 0.00040825 | 0.4 | -999 | 999
4189 | 6 | 23 | 7 | 13 | 0.00040825 | 0.4 | -999 | 999
4190 | 6 | 23 | 1 | 14 | 0.00040825 | 0.8 | -999 | 999
4191 | 6 | 23 | 2 | 15 | 0.00040825 | 0.8 | -999 | 999
4192 | 6 | 23 | 3 | 16 | 0.00040825 | 0.8 | -999 | 999
4193 | 6 | 23 | 4 | 17 | 0.00040825 | 2 | -999 | 999
4194 | 6 | 23 | 5 | 18 | 0.00040825 | 2 | -999 | 999
4195 | 6 | 23 | 6 | 19 | 0.00040825 | 2 | -999 | 26
4196 | 6 | 23 | 7 | 20 | 0.00040825 | 3.2 | -999 | 26
4197 | 6 | 23 | 1 | 21 | 0.00040825 | 3.2 | -999 | 26
4198 | 6 | 23 | 2 | 22 | 0.00040825 | 3.2 | -999 | 26
4199 | 6 | 23 | 3 | 23 | 0.00040825 | 4 | -999 | 999
4200 | 6 | 23 | 4 | 24 | 0.00040825 | 4 | -999 | 999
4201 | 6 | 23 | 5 | 1 | 0.00040825 | 4 | -999 | 999
4202 | 6 | 23 | 6 | 2 | 0.00040825 | 4 | -999 | 999
4203 | 6 | 23 | 7 | 3 | 0.00040825 | 4 | -999 | 999
4204 | 6 | 23 | 1 | 4 | 0.00040825 | 4 | -999 | 999
4205 | 6 | 23 | 2 | 5 | 0.00040825 | 4 | -999 | 999
4206 | 6 | 23 | 3 | 6 | 0.00040825 | 4 | -999 | 26
4207 | 6 | 23 | 4 | 7 | 0.00040825 | 2 | -999 | 26
4208 | 6 | 23 | 5 | 8 | 0.00040825 | 2 | -999 | 999
4209 | 6 | 23 | 6 | 9 | 0.00040825 | 2 | -999 | 999
4210 | 6 | 23 | 7 | 10 | 0.00040825 | 0.4 | -999 | 999
4211 | 6 | 23 | 1 | 11 | 0.00040825 | 0.4 | -999 | 999
4212 | 6 | 23 | 2 | 12 | 0.00040825 | 0.4 | -999 | 999
4213 | 6 | 23 | 3 | 13 | 0.00040825 | 0.4 | -999 | 999
4214 | 6 | 23 | 4 | 14 | 0.00040825 | 0.8 | -999 | 999
4215 | 6 | 23 | 5 | 15 | 0.00040825 | 0.8 | -999 | 999
4216 | 6 | 23 | 6 | 16 | 0.00040825 | 0.8 | -999 | 999
4217 | 6 | 23 | 7 | 17 | 0.00040825 | 2 | -999 | 999
4218 | 6 | 23 | 1 | 18 | 0.00040825 | 2 | -999 | 999
4219 | 6 | 23 | 2 | 19 | 0.00040825 | 2 | -999 | 26
4220 | 6 | 23 | 3 | 20 | 0.00040825 | 3.2 | -999 | 26
4221 | 6 | 23 | 4 | 21 | 0.00040825 | 3.2 | -999 | 26
4222 | 6 | 23 | 5 | 22 | 0.00040825 | 3.2 | -999 | 26
4223 | 6 | 23 | 6 | 23 | 0.00040825 | 4 | -999 | 999
4224 | 6 | 23 | 7 | 24 | 0.00040825 | 4 | -999 | 999
4225 | 6 | 23 | 1 | 1 | 0.00040825 | 4 | -999 | 999
4226 | 6 | 23 | 2 | 2 | 0.00040825 | 4 | -999 | 999
4227 | 6 | 23 | 3 | 3 | 0.00040825 | 4 | -999 | 999
4228 | 6 | 23 | 4 | 4 | 0.00040825 | 4 | -999 | 999
4229 | 6 | 23 | 5 | 5 | 0.00040825 | 4 | -999 | 999
4230 | 6 | 23 | 6 | 6 | 0.00040825 | 4 | -999 | 999
4231 | 6 | 23 | 7 | 7 | 0.00040825 | 3.2 | -999 | 26
4232 | 6 | 23 | 1 | 8 | 0.00040825 | 3.2 | -999 | 26
4233 | 6 | 23 | 2 | 9 | 0.00040825 | 3.2 | -999 | 26
4234 | 6 | 23 | 3 | 10 | 0.00040825 | 3.2 | -999 | 26
4235 | 6 | 23 | 4 | 11 | 0.00040825 | 3.2 | -999 | 26
4236 | 6 | 23 | 5 | 12 | 0.00040825 | 3.2 | -999 | 26
4237 | 6 | 23 | 6 | 13 | 0.00040825 | 3.2 | -999 | 26
4238 | 6 | 23 | 7 | 14 | 0.00040825 | 3.2 | -999 | 26
4239 | 6 | 23 | 1 | 15 | 0.00040825 | 3.2 | -999 | 26
4240 | 6 | 23 | 2 | 16 | 0.00040825 | 3.2 | -999 | 26
4241 | 6 | 23 | 3 | 17 | 0.00040825 | 3.2 | -999 | 26
4242 | 6 | 23 | 4 | 18 | 0.00040825 | 3.2 | -999 | 26
4243 | 6 | 23 | 5 | 19 | 0.00040825 | 3.2 | -999 | 26
4244 | 6 | 23 | 6 | 20 | 0.00040825 | 3.2 | -999 | 26
4245 | 6 | 23 | 7 | 21 | 0.00040825 | 3.2 | -999 | 26
4246 | 6 | 23 | 1 | 22 | 0.00040825 | 3.2 | -999 | 26
4247 | 6 | 23 | 2 | 23 | 0.00040825 | 4 | -999 | 999
4248 | 6 | 23 | 3 | 24 | 0.00040825 | 4 | -999 | 999
4249 | 6 | 23 | 4 | 1 | 0.00040825 | 4 | -999 | 999
4250 | 6 | 23 | 5 | 2 | 0.00040825 | 4 | -999 | 999
4251 | 6 | 23 | 6 | 3 | 0.00040825 | 4 | -999 | 999
4252 | 6 | 23 | 7 | 4 | 0.00040825 | 4 | -999 | 999
4253 | 6 | 23 | 1 | 5 | 0.00040825 | 4 | -999 | 999
4254 | 6 | 23 | 2 | 6 | 0.00040825 | 4 | -999 | 999
4255 | 6 | 23 | 3 | 7 | 0.00040825 | 3.2 | -999 | 26
4256 | 6 | 23 | 4 | 8 | 0.00040825 | 3.2 | -999 | 26
4257 | 6 | 23 | 5 | 9 | 0.00040825 | 3.2 | -999 | 26
4258 | 6 | 23 | 6 | 10 | 0.00040825 | 3.2 | -999 | 26
4259 | 6 | 23 | 7 | 11 | 0.00040825 | 3.2 | -999 | 26
4260 | 6 | 23 | 1 | 12 | 0.00040825 | 3.2 | -999 | 26
4261 | 6 | 23 | 2 | 13 | 0.00040825 | 3.2 | -999 | 26
4262 | 6 | 23 | 3 | 14 | 0.00040825 | 3.2 | -999 | 26
4263 | 6 | 23 | 4 | 15 | 0.00040825 | 3.2 | -999 | 26
4264 | 6 | 23 | 5 | 16 | 0.00040825 | 3.2 | -999 | 26
4265 | 6 | 23 | 6 | 17 | 0.00040825 | 3.2 | -999 | 26
4266 | 6 | 23 | 7 | 18 | 0.00040825 | 3.2 | -999 | 26
4267 | 6 | 23 | 1 | 19 | 0.00040825 | 3.2 | -999 | 26
4268 | 6 | 23 | 2 | 20 | 0.00040825 | 3.2 | -999 | 26
4269 | 6 | 23 | 3 | 21 | 0.00040825 | 3.2 | -999 | 26
4270 | 6 | 23 | 4 | 22 | 0.00040825 | 3.2 | -999 | 26
4271 | 6 | 23 | 5 | 23 | 0.00040825 | 4 | -999 | 999
4272 | 6 | 23 | 6 | 24 | 0.00040825 | 4 | -999 | 999
4273 | 6 | 24 | 7 | 1 | 0.00040825 | 4 | -999 | 999
4274 | 6 | 24 | 1 | 2 | 0.00040825 | 4 | -999 | 999
4275 | 6 | 24 | 2 | 3 | 0.00040825 | 4 | -999 | 999
4276 | 6 | 24 | 3 | 4 | 0.00040825 | 4 | -999 | 999
4277 | 6 | 24 | 4 | 5 | 0.00040825 | 4 | -999 | 999
4278 | 6 | 24 | 5 | 6 | 0.00040825 | 4 | -999 | 26
4279 | 6 | 24 | 6 | 7 | 0.00040825 | 2 | -999 | 26
4280 | 6 | 24 | 7 | 8 | 0.00040825 | 2 | -999 | 999
4281 | 6 | 24 | 1 | 9 | 0.00040825 | 2 | -999 | 999
4282 | 6 | 24 | 2 | 10 | 0.00040825 | 0.4 | -999 | 999
4283 | 6 | 24 | 3 | 11 | 0.00040825 | 0.4 | -999 | 999
4284 | 6 | 24 | 4 | 12 | 0.00040825 | 0.4 | -999 | 999
4285 | 6 | 24 | 5 | 13 | 0.00040825 | 0.4 | -999 | 999
4286 | 6 | 24 | 6 | 14 | 0.00040825 | 0.8 | -999 | 999
4287 | 6 | 24 | 7 | 15 | 0.00040825 | 0.8 | -999 | 999
4288 | 6 | 24 | 1 | 16 | 0.00040825 | 0.8 | -999 | 999
4289 | 6 | 24 | 2 | 17 | 0.00040825 | 2 | -999 | 999
4290 | 6 | 24 | 3 | 18 | 0.00040825 | 2 | -999 | 999
4291 | 6 | 24 | 4 | 19 | 0.00040825 | 2 | -999 | 26
4292 | 6 | 24 | 5 | 20 | 0.00040825 | 3.2 | -999 | 26
4293 | 6 | 24 | 6 | 21 | 0.00040825 | 3.2 | -999 | 26
4294 | 6 | 24 | 7 | 22 | 0.00040825 | 3.2 | -999 | 26
4295 | 6 | 24 | 1 | 23 | 0.00040825 | 4 | -999 | 999
4296 | 6 | 24 | 2 | 24 | 0.00040825 | 4 | -999 | 999
4297 | 6 | 24 | 3 | 1 | 0.00040825 | 4 | -999 | 999
4298 | 6 | 24 | 4 | 2 | 0.00040825 | 4 | -999 | 999
4299 | 6 | 24 | 5 | 3 | 0.00040825 | 4 | -999 | 999
4300 | 6 | 24 | 6 | 4 | 0.00040825 | 4 | -999 | 999
4301 | 6 | 24 | 7 | 5 | 0.00040825 | 4 | -999 | 999
4302 | 6 | 24 | 1 | 6 | 0.00040825 | 4 | -999 | 26
4303 | 6 | 24 | 2 | 7 | 0.00040825 | 2 | -999 | 26
4304 | 6 | 24 | 3 | 8 | 0.00040825 | 2 | -999 | 999
4305 | 6 | 24 | 4 | 9 | 0.00040825 | 2 | -999 | 999
4306 | 6 | 24 | 5 | 10 | 0.00040825 | 0.4 | -999 | 999
4307 | 6 | 24 | 6 | 11 | 0.00040825 | 0.4 | -999 | 999
4308 | 6 | 24 | 7 | 12 | 0.00040825 | 0.4 | -999 | 999
4309 | 6 | 24 | 1 | 13 | 0.00040825 | 0.4 | -999 | 999
4310 | 6 | 24 | 2 | 14 | 0.00040825 | 0.8 | -999 | 999
4311 | 6 | 24 | 3 | 15 | 0.00040825 | 0.8 | -999 | 999
4312 | 6 | 24 | 4 | 16 | 0.00040825 | 0.8 | -999 | 999
4313 | 6 | 24 | 5 | 17 | 0.00040825 | 2 | -999 | 999
4314 | 6 | 24 | 6 | 18 | 0.00040825 | 2 | -999 | 999
4315 | 6 | 24 | 7 | 19 | 0.00040825 | 2 | -999 | 26
4316 | 6 | 24 | 1 | 20 | 0.00040825 | 3.2 | -999 | 26
4317 | 6 | 24 | 2 | 21 | 0.00040825 | 3.2 | -999 | 26
4318 | 6 | 24 | 3 | 22 | 0.00040825 | 3.2 | -999 | 26
4319 | 6 | 24 | 4 | 23 | 0.00040825 | 4 | -999 | 999
4320 | 6 | 24 | 5 | 24 | 0.00040825 | 4 | -999 | 999
4321 | 6 | 24 | 6 | 1 | 0.00040825 | 4 | -999 | 999
4322 | 6 | 24 | 7 | 2 | 0.00040825 | 4 | -999 | 999
4323 | 6 | 24 | 1 | 3 | 0.00040825 | 4 | -999 | 999
4324 | 6 | 24 | 2 | 4 | 0.00040825 | 4 | -999 | 999
4325 | 6 | 24 | 3 | 5 | 0.00040825 | 4 | -999 | 999
4326 | 6 | 24 | 4 | 6 | 0.00040825 | 4 | -999 | 26
4327 | 6 | 24 | 5 | 7 | 0.00040825 | 2 | -999 | 26
4328 | 6 | 24 | 6 | 8 | 0.00040825 | 2 | -999 | 999
4329 | 6 | 24 | 7 | 9 | 0.00040825 | 2 | -999 | 999
4330 | 6 | 24 | 1 | 10 | 0.00040825 | 0.4 | -999 | 999
4331 | 6 | 24 | 2 | 11 | 0.00040825 | 0.4 | -999 | 999
4332 | 6 | 24 | 3 | 12 | 0.00040825 | 0.4 | -999 | 999
4333 | 6 | 24 | 4 | 13 | 0.00040825 | 0.4 | -999 | 999
4334 | 6 | 24 | 5 | 14 | 0.00040825 | 0.8 | -999 | 999
4335 | 6 | 24 | 6 | 15 | 0.00040825 | 0.8 | -999 | 999
4336 | 6 | 24 | 7 | 16 | 0.00040825 | 0.8 | -999 | 999
4337 | 6 | 24 | 1 | 17 | 0.00040825 | 2 | -999 | 999
4338 | 6 | 24 | 2 | 18 | 0.00040825 | 2 | -999 | 999
4339 | 6 | 24 | 3 | 19 | 0.00040825 | 2 | -999 | 26
4340 | 6 | 24 | 4 | 20 | 0.00040825 | 3.2 | -999 | 26
4341 | 6 | 24 | 5 | 21 | 0.00040825 | 3.2 | -999 | 26
4342 | 6 | 24 | 6 | 22 | 0.00040825 | 3.2 | -999 | 26
4343 | 6 | 24 | 7 | 23 | 0.00040825 | 4 | -999 | 999
4344 | 6 | 24 | 1 | 24 | 0.00040825 | 4 | -999 | 999
4345 | 6 | 24 | 2 | 1 | 0.00040825 | 4 | -999 | 999
4346 | 6 | 24 | 3 | 2 | 0.00040825 | 4 | -999 | 999
4347 | 6 | 24 | 4 | 3 | 0.00040825 | 4 | -999 | 999
4348 | 6 | 24 | 5 | 4 | 0.00040825 | 4 | -999 | 999
4349 | 6 | 24 | 6 | 5 | 0.00040825 | 4 | -999 | 999
4350 | 6 | 24 | 7 | 6 | 0.00040825 | 4 | -999 | 26
4351 | 6 | 24 | 1 | 7 | 0.00040825 | 2 | -999 | 26
4352 | 6 | 24 | 2 | 8 | 0.00040825 | 2 | -999 | 999
4353 | 6 | 24 | 3 | 9 | 0.00040825 | 2 | -999 | 999
4354 | 6 | 24 | 4 | 10 | 0.00040825 | 0.4 | -999 | 999
4355 | 6 | 24 | 5 | 11 | 0.00040825 | 0.4 | -999 | 999
4356 | 6 | 24 | 6 | 12 | 0.00040825 | 0.4 | -999 | 999
4357 | 6 | 24 | 7 | 13 | 0.00040825 | 0.4 | -999 | 999
4358 | 6 | 24 | 1 | 14 | 0.00040825 | 0.8 | -999 | 999
4359 | 6 | 24 | 2 | 15 | 0.00040825 | 0.8 | -999 | 999
4360 | 6 | 24 | 3 | 16 | 0.00040825 | 0.8 | -999 | 999
4361 | 6 | 24 | 4 | 17 | 0.00040825 | 2 | -999 | 999
4362 | 6 | 24 | 5 | 18 | 0.00040825 | 2 | -999 | 999
4363 | 6 | 24 | 6 | 19 | 0.00040825 | 2 | -999 | 26
4364 | 6 | 24 | 7 | 20 | 0.00040825 | 3.2 | -999 | 26
4365 | 6 | 24 | 1 | 21 | 0.00040825 | 3.2 | -999 | 26
4366 | 6 | 24 | 2 | 22 | 0.00040825 | 3.2 | -999 | 26
4367 | 6 | 24 | 3 | 23 | 0.00040825 | 4 | -999 | 999
4368 | 6 | 24 | 4 | 24 | 0.00040825 | 4 | -999 | 999
4369 | 6 | 24 | 5 | 1 | 0.00040825 | 4 | -999 | 999
4370 | 6 | 24 | 6 | 2 | 0.00040825 | 4 | -999 | 999
4371 | 6 | 24 | 7 | 3 | 0.00040825 | 4 | -999 | 999
4372 | 6 | 24 | 1 | 4 | 0.00040825 | 4 | -999 | 999
4373 | 6 | 24 | 2 | 5 | 0.00040825 | 4 | -999 | 999
4374 | 6 | 24 | 3 | 6 | 0.00040825 | 4 | -999 | 26
4375 | 6 | 24 | 4 | 7 | 0.00040825 | 2 | -999 | 26
4376 | 6 | 24 | 5 | 8 | 0.00040825 | 2 | -999 | 999
4377 | 6 | 24 | 6 | 9 | 0.00040825 | 2 | -999 | 999
4378 | 6 | 24 | 7 | 10 | 0.00040825 | 0.4 | -999 | 999
4379 | 6 | 24 | 1 | 11 | 0.00040825 | 0.4 | -999 | 999
4380 | 6 | 24 | 2 | 12 | 0.00040825 | 0.4 | -999 | 999
4381 | 6 | 24 | 3 | 13 | 0.00040825 | 0.4 | -999 | 999
4382 | 6 | 24 | 4 | 14 | 0.00040825 | 0.8 | -999 | 999
4383 | 6 | 24 | 5 | 15 | 0.00040825 | 0.8 | -999 | 999
4384 | 6 | 24 | 6 | 16 | 0.00040825 | 0.8 | -999 | 999
4385 | 6 | 24 | 7 | 17 | 0.00040825 | 2 | -999 | 999
4386 | 6 | 24 | 1 | 18 | 0.00040825 | 2 | -999 | 999
4387 | 6 | 24 | 2 | 19 | 0.00040825 | 2 | -999 | 26
4388 | 6 | 24 | 3 | 20 | 0.00040825 | 3.2 | -999 | 26
4389 | 6 | 24 | 4 | 21 | 0.00040825 | 3.2 | -999 | 26
4390 | 6 | 24 | 5 | 22 | 0.00040825 | 3.2 | -999 | 26
4391 | 6 | 24 | 6 | 23 | 0.00040825 | 4 | -999 | 999
4392 | 6 | 24 | 7 | 24 | 0.00040825 | 4 | -999 | 999
4393 | 6 | 24 | 1 | 1 | 0.00040825 | 4 | -999 | 999
4394 | 6 | 24 | 2 | 2 | 0.00040825 | 4 | -999 | 999
4395 | 6 | 24 | 3 | 3 | 0.00040825 | 4 | -999 | 999
4396 | 6 | 24 | 4 | 4 | 0.00040825 | 4 | -999 | 999
4397 | 6 | 24 | 5 | 5 | 0.00040825 | 4 | -999 | 999
4398 | 6 | 24 | 6 | 6 | 0.00040825 | 4 | -999 | 999
4399 | 6 | 24 | 7 | 7 | 0.00040825 | 3.2 | -999 | 26
4400 | 6 | 24 | 1 | 8 | 0.00040825 | 3.2 | -999 | 26
4401 | 6 | 24 | 2 | 9 | 0.00040825 | 3.2 | -999 | 26
4402 | 6 | 24 | 3 | 10 | 0.00040825 | 3.2 | -999 | 26
4403 | 6 | 24 | 4 | 11 | 0.00040825 | 3.2 | -999 | 26
4404 | 6 | 24 | 5 | 12 | 0.00040825 | 3.2 | -999 | 26
4405 | 6 | 24 | 6 | 13 | 0.00040825 | 3.2 | -999 | 26
4406 | 6 | 24 | 7 | 14 | 0.00040825 | 3.2 | -999 | 26
4407 | 6 | 24 | 1 | 15 | 0.00040825 | 3.2 | -999 | 26
4408 | 6 | 24 | 2 | 16 | 0.00040825 | 3.2 | -999 | 26
4409 | 6 | 24 | 3 | 17 | 0.00040825 | 3.2 | -999 | 26
4410 | 6 | 24 | 4 | 18 | 0.00040825 | 3.2 | -999 | 26
4411 | 6 | 24 | 5 | 19 | 0.00040825 | 3.2 | -999 | 26
4412 | 6 | 24 | 6 | 20 | 0.00040825 | 3.2 | -999 | 26
4413 | 6 | 24 | 7 | 21 | 0.00040825 | 3.2 | -999 | 26
4414 | 6 | 24 | 1 | 22 | 0.00040825 | 3.2 | -999 | 26
4415 | 6 | 24 | 2 | 23 | 0.00040825 | 4 | -999 | 999
4416 | 6 | 24 | 3 | 24 | 0.00040825 | 4 | -999 | 999
4417 | 6 | 24 | 4 | 1 | 0.00040825 | 4 | -999 | 999
4418 | 6 | 24 | 5 | 2 | 0.00040825 | 4 | -999 | 999
4419 | 6 | 24 | 6 | 3 | 0.00040825 | 4 | -999 | 999
4420 | 6 | 24 | 7 | 4 | 0.00040825 | 4 | -999 | 999
4421 | 6 | 24 | 1 | 5 | 0.00040825 | 4 | -999 | 999
4422 | 6 | 24 | 2 | 6 | 0.00040825 | 4 | -999 | 999
4423 | 6 | 24 | 3 | 7 | 0.00040825 | 3.2 | -999 | 26
4424 | 6 | 24 | 4 | 8 | 0.00040825 | 3.2 | -999 | 26
4425 | 6 | 24 | 5 | 9 | 0.00040825 | 3.2 | -999 | 26
4426 | 6 | 24 | 6 | 10 | 0.00040825 | 3.2 | -999 | 26
4427 | 6 | 24 | 7 | 11 | 0.00040825 | 3.2 | -999 | 26
4428 | 6 | 24 | 1 | 12 | 0.00040825 | 3.2 | -999 | 26
4429 | 6 | 24 | 2 | 13 | 0.00040825 | 3.2 | -999 | 26
4430 | 6 | 24 | 3 | 14 | 0.00040825 | 3.2 | -999 | 26
4431 | 6 | 24 | 4 | 15 | 0.00040825 | 3.2 | -999 | 26
4432 | 6 | 24 | 5 | 16 | 0.00040825 | 3.2 | -999 | 26
4433 | 6 | 24 | 6 | 17 | 0.00040825 | 3.2 | -999 | 26
4434 | 6 | 24 | 7 | 18 | 0.00040825 | 3.2 | -999 | 26
4435 | 6 | 24 | 1 | 19 | 0.00040825 | 3.2 | -999 | 26
4436 | 6 | 24 | 2 | 20 | 0.00040825 | 3.2 | -999 | 26
4437 | 6 | 24 | 3 | 21 | 0.00040825 | 3.2 | -999 | 26
4438 | 6 | 24 | 4 | 22 | 0.00040825 | 3.2 | -999 | 26
4439 | 6 | 24 | 5 | 23 | 0.00040825 | 4 | -999 | 999
4440 | 6 | 24 | 6 | 24 | 0.00040825 | 4 | -999 | 999
4441 | 6 | 25 | 7 | 1 | 0.00040825 | 4 | -999 | 999
4442 | 6 | 25 | 1 | 2 | 0.00040825 | 4 | -999 | 999
4443 | 6 | 25 | 2 | 3 | 0.00040825 | 4 | -999 | 999
4444 | 6 | 25 | 3 | 4 | 0.00040825 | 4 | -999 | 999
4445 | 6 | 25 | 4 | 5 | 0.00040825 | 4 | -999 | 999
4446 | 6 | 25 | 5 | 6 | 0.00040825 | 4 | -999 | 26
4447 | 6 | 25 | 6 | 7 | 0.00040825 | 2 | -999 | 26
4448 | 6 | 25 | 7 | 8 | 0.00040825 | 2 | -999 | 999
4449 | 6 | 25 | 1 | 9 | 0.00040825 | 2 | -999 | 999
4450 | 6 | 25 | 2 | 10 | 0.00040825 | 0.4 | -999 | 999
4451 | 6 | 25 | 3 | 11 | 0.00040825 | 0.4 | -999 | 999
4452 | 6 | 25 | 4 | 12 | 0.00040825 | 0.4 | -999 | 999
4453 | 6 | 25 | 5 | 13 | 0.00040825 | 0.4 | -999 | 999
4454 | 6 | 25 | 6 | 14 | 0.00040825 | 0.8 | -999 | 999
4455 | 6 | 25 | 7 | 15 | 0.00040825 | 0.8 | -999 | 999
4456 | 6 | 25 | 1 | 16 | 0.00040825 | 0.8 | -999 | 999
4457 | 6 | 25 | 2 | 17 | 0.00040825 | 2 | -999 | 999
4458 | 6 | 25 | 3 | 18 | 0.00040825 | 2 | -999 | 999
4459 | 6 | 25 | 4 | 19 | 0.00040825 | 2 | -999 | 26
4460 | 6 | 25 | 5 | 20 | 0.00040825 | 3.2 | -999 | 26
4461 | 6 | 25 | 6 | 21 | 0.00040825 | 3.2 | -999 | 26
4462 | 6 | 25 | 7 | 22 | 0.00040825 | 3.2 | -999 | 26
4463 | 6 | 25 | 1 | 23 | 0.00040825 | 4 | -999 | 999
4464 | 6 | 25 | 2 | 24 | 0.00040825 | 4 | -999 | 999
4465 | 6 | 25 | 3 | 1 | 0.00040825 | 4 | -999 | 999
4466 | 6 | 25 | 4 | 2 | 0.00040825 | 4 | -999 | 999
4467 | 6 | 25 | 5 | 3 | 0.00040825 | 4 | -999 | 999
4468 | 6 | 25 | 6 | 4 | 0.00040825 | 4 | -999 | 999
4469 | 6 | 25 | 7 | 5 | 0.00040825 | 4 | -999 | 999
4470 | 6 | 25 | 1 | 6 | 0.00040825 | 4 | -999 | 26
4471 | 6 | 25 | 2 | 7 | 0.00040825 | 2 | -999 | 26
4472 | 6 | 25 | 3 | 8 | 0.00040825 | 2 | -999 | 999
4473 | 6 | 25 | 4 | 9 | 0.00040825 | 2 | -999 | 999
4474 | 6 | 25 | 5 | 10 | 0.00040825 | 0.4 | -999 | 999
4475 | 6 | 25 | 6 | 11 | 0.00040825 | 0.4 | -999 | 999
4476 | 6 | 25 | 7 | 12 | 0.00040825 | 0.4 | -999 | 999
4477 | 6 | 25 | 1 | 13 | 0.00040825 | 0.4 | -999 | 999
4478 | 6 | 25 | 2 | 14 | 0.00040825 | 0.8 | -999 | 999
4479 | 6 | 25 | 3 | 15 | 0.00040825 | 0.8 | -999 | 999
4480 | 6 | 25 | 4 | 16 | 0.00040825 | 0.8 | -999 | 999
4481 | 6 | 25 | 5 | 17 | 0.00040825 | 2 | -999 | 999
4482 | 6 | 25 | 6 | 18 | 0.00040825 | 2 | -999 | 999
4483 | 6 | 25 | 7 | 19 | 0.00040825 | 2 | -999 | 26
4484 | 6 | 25 | 1 | 20 | 0.00040825 | 3.2 | -999 | 26
4485 | 6 | 25 | 2 | 21 | 0.00040825 | 3.2 | -999 | 26
4486 | 6 | 25 | 3 | 22 | 0.00040825 | 3.2 | -999 | 26
4487 | 6 | 25 | 4 | 23 | 0.00040825 | 4 | -999 | 999
4488 | 6 | 25 | 5 | 24 | 0.00040825 | 4 | -999 | 999
4489 | 6 | 25 | 6 | 1 | 0.00040825 | 4 | -999 | 999
4490 | 6 | 25 | 7 | 2 | 0.00040825 | 4 | -999 | 999
4491 | 6 | 25 | 1 | 3 | 0.00040825 | 4 | -999 | 999
4492 | 6 | 25 | 2 | 4 | 0.00040825 | 4 | -999 | 999
4493 | 6 | 25 | 3 | 5 | 0.00040825 | 4 | -999 | 999
4494 | 6 | 25 | 4 | 6 | 0.00040825 | 4 | -999 | 26
4495 | 6 | 25 | 5 | 7 | 0.00040825 | 2 | -999 | 26
4496 | 6 | 25 | 6 | 8 | 0.00040825 | 2 | -999 | 999
4497 | 6 | 25 | 7 | 9 | 0.00040825 | 2 | -999 | 999
4498 | 6 | 25 | 1 | 10 | 0.00040825 | 0.4 | -999 | 999
4499 | 6 | 25 | 2 | 11 | 0.00040825 | 0.4 | -999 | 999
4500 | 6 | 25 | 3 | 12 | 0.00040825 | 0.4 | -999 | 999
4501 | 6 | 25 | 4 | 13 | 0.00040825 | 0.4 | -999 | 999
4502 | 6 | 25 | 5 | 14 | 0.00040825 | 0.8 | -999 | 999
4503 | 6 | 25 | 6 | 15 | 0.00040825 | 0.8 | -999 | 999
4504 | 6 | 25 | 7 | 16 | 0.00040825 | 0.8 | -999 | 999
4505 | 6 | 25 | 1 | 17 | 0.00040825 | 2 | -999 | 999
4506 | 6 | 25 | 2 | 18 | 0.00040825 | 2 | -999 | 999
4507 | 6 | 25 | 3 | 19 | 0.00040825 | 2 | -999 | 26
4508 | 6 | 25 | 4 | 20 | 0.00040825 | 3.2 | -999 | 26
4509 | 6 | 25 | 5 | 21 | 0.00040825 | 3.2 | -999 | 26
4510 | 6 | 25 | 6 | 22 | 0.00040825 | 3.2 | -999 | 26
4511 | 6 | 25 | 7 | 23 | 0.00040825 | 4 | -999 | 999
4512 | 6 | 25 | 1 | 24 | 0.00040825 | 4 | -999 | 999
4513 | 6 | 25 | 2 | 1 | 0.00040825 | 4 | -999 | 999
4514 | 6 | 25 | 3 | 2 | 0.00040825 | 4 | -999 | 999
4515 | 6 | 25 | 4 | 3 | 0.00040825 | 4 | -999 | 999
4516 | 6 | 25 | 5 | 4 | 0.00040825 | 4 | -999 | 999
4517 | 6 | 25 | 6 | 5 | 0.00040825 | 4 | -999 | 999
4518 | 6 | 25 | 7 | 6 | 0.00040825 | 4 | -999 | 26
4519 | 6 | 25 | 1 | 7 | 0.00040825 | 2 | -999 | 26
4520 | 6 | 25 | 2 | 8 | 0.00040825 | 2 | -999 | 999
4521 | 6 | 25 | 3 | 9 | 0.00040825 | 2 | -999 | 999
4522 | 6 | 25 | 4 | 10 | 0.00040825 | 0.4 | -999 | 999
4523 | 6 | 25 | 5 | 11 | 0.00040825 | 0.4 | -999 | 999
4524 | 6 | 25 | 6 | 12 | 0.00040825 | 0.4 | -999 | 999
4525 | 6 | 25 | 7 | 13 | 0.00040825 | 0.4 | -999 | 999
4526 | 6 | 25 | 1 | 14 | 0.00040825 | 0.8 | -999 | 999
4527 | 6 | 25 | 2 | 15 | 0.00040825 | 0.8 | -999 | 999
4528 | 6 | 25 | 3 | 16 | 0.00040825 | 0.8 | -999 | 999
4529 | 6 | 25 | 4 | 17 | 0.00040825 | 2 | -999 | 999
4530 | 6 | 25 | 5 | 18 | 0.00040825 | 2 | -999 | 999
4531 | 6 | 25 | 6 | 19 | 0.00040825 | 2 | -999 | 26
4532 | 6 | 25 | 7 | 20 | 0.00040825 | 3.2 | -999 | 26
4533 | 6 | 25 | 1 | 21 | 0.00040825 | 3.2 | -999 | 26
4534 | 6 | 25 | 2 | 22 | 0.00040825 | 3.2 | -999 | 26
4535 | 6 | 25 | 3 | 23 | 0.00040825 | 4 | -999 | 999
4536 | 6 | 25 | 4 | 24 | 0.00040825 | 4 | -999 | 999
4537 | 6 | 25 | 5 | 1 | 0.00040825 | 4 | -999 | 999
4538 | 6 | 25 | 6 | 2 | 0.00040825 | 4 | -999 | 999
4539 | 6 | 25 | 7 | 3 | 0.00040825 | 4 | -999 | 999
4540 | 6 | 25 | 1 | 4 | 0.00040825 | 4 | -999 | 999
4541 | 6 | 25 | 2 | 5 | 0.00040825 | 4 | -999 | 999
4542 | 6 | 25 | 3 | 6 | 0.00040825 | 4 | -999 | 26
4543 | 6 | 25 | 4 | 7 | 0.00040825 | 2 | -999 | 26
4544 | 6 | 25 | 5 | 8 | 0.00040825 | 2 | -999 | 999
4545 | 6 | 25 | 6 | 9 | 0.00040825 | 2 | -999 | 999
4546 | 6 | 25 | 7 | 10 | 0.00040825 | 0.4 | -999 | 999
4547 | 6 | 25 | 1 | 11 | 0.00040825 | 0.4 | -999 | 999
4548 | 6 | 25 | 2 | 12 | 0.00040825 | 0.4 | -999 | 999
4549 | 6 | 25 | 3 | 13 | 0.00040825 | 0.4 | -999 | 999
4550 | 6 | 25 | 4 | 14 | 0.00040825 | 0.8 | -999 | 999
4551 | 6 | 25 | 5 | 15 | 0.00040825 | 0.8 | -999 | 999
4552 | 6 | 25 | 6 | 16 | 0.00040825 | 0.8 | -999 | 999
4553 | 6 | 25 | 7 | 17 | 0.00040825 | 2 | -999 | 999
4554 | 6 | 25 | 1 | 18 | 0.00040825 | 2 | -999 | 999
4555 | 6 | 25 | 2 | 19 | 0.00040825 | 2 | -999 | 26
4556 | 6 | 25 | 3 | 20 | 0.00040825 | 3.2 | -999 | 26
4557 | 6 | 25 | 4 | 21 | 0.00040825 | 3.2 | -999 | 26
4558 | 6 | 25 | 5 | 22 | 0.00040825 | 3.2 | -999 | 26
4559 | 6 | 25 | 6 | 23 | 0.00040825 | 4 | -999 | 999
4560 | 6 | 25 | 7 | 24 | 0.00040825 | 4 | -999 | 999
4561 | 6 | 25 | 1 | 1 | 0.00040825 | 4 | -999 | 999
4562 | 6 | 25 | 2 | 2 | 0.00040825 | 4 | -999 | 999
4563 | 6 | 25 | 3 | 3 | 0.00040825 | 4 | -999 | 999
4564 | 6 | 25 | 4 | 4 | 0.00040825 | 4 | -999 | 999
4565 | 6 | 25 | 5 | 5 | 0.00040825 | 4 | -999 | 999
4566 | 6 | 25 | 6 | 6 | 0.00040825 | 4 | -999 | 999
4567 | 6 | 25 | 7 | 7 | 0.00040825 | 3.2 | -999 | 26
4568 | 6 | 25 | 1 | 8 | 0.00040825 | 3.2 | -999 | 26
4569 | 6 | 25 | 2 | 9 | 0.00040825 | 3.2 | -999 | 26
4570 | 6 | 25 | 3 | 10 | 0.00040825 | 3.2 | -999 | 26
4571 | 6 | 25 | 4 | 11 | 0.00040825 | 3.2 | -999 | 26
4572 | 6 | 25 | 5 | 12 | 0.00040825 | 3.2 | -999 | 26
4573 | 6 | 25 | 6 | 13 | 0.00040825 | 3.2 | -999 | 26
4574 | 6 | 25 | 7 | 14 | 0.00040825 | 3.2 | -999 | 26
4575 | 6 | 25 | 1 | 15 | 0.00040825 | 3.2 | -999 | 26
4576 | 6 | 25 | 2 | 16 | 0.00040825 | 3.2 | -999 | 26
4577 | 6 | 25 | 3 | 17 | 0.00040825 | 3.2 | -999 | 26
4578 | 6 | 25 | 4 | 18 | 0.00040825 | 3.2 | -999 | 26
4579 | 6 | 25 | 5 | 19 | 0.00040825 | 3.2 | -999 | 26
4580 | 6 | 25 | 6 | 20 | 0.00040825 | 3.2 | -999 | 26
4581 | 6 | 25 | 7 | 21 | 0.00040825 | 3.2 | -999 | 26
4582 | 6 | 25 | 1 | 22 | 0.00040825 | 3.2 | -999 | 26
4583 | 6 | 25 | 2 | 23 | 0.00040825 | 4 | -999 | 999
4584 | 6 | 25 | 3 | 24 | 0.00040825 | 4 | -999 | 999
4585 | 6 | 25 | 4 | 1 | 0.00040825 | 4 | -999 | 999
4586 | 6 | 25 | 5 | 2 | 0.00040825 | 4 | -999 | 999
4587 | 6 | 25 | 6 | 3 | 0.00040825 | 4 | -999 | 999
4588 | 6 | 25 | 7 | 4 | 0.00040825 | 4 | -999 | 999
4589 | 6 | 25 | 1 | 5 | 0.00040825 | 4 | -999 | 999
4590 | 6 | 25 | 2 | 6 | 0.00040825 | 4 | -999 | 999
4591 | 6 | 25 | 3 | 7 | 0.00040825 | 3.2 | -999 | 26
4592 | 6 | 25 | 4 | 8 | 0.00040825 | 3.2 | -999 | 26
4593 | 6 | 25 | 5 | 9 | 0.00040825 | 3.2 | -999 | 26
4594 | 6 | 25 | 6 | 10 | 0.00040825 | 3.2 | -999 | 26
4595 | 6 | 25 | 7 | 11 | 0.00040825 | 3.2 | -999 | 26
4596 | 6 | 25 | 1 | 12 | 0.00040825 | 3.2 | -999 | 26
4597 | 6 | 25 | 2 | 13 | 0.00040825 | 3.2 | -999 | 26
4598 | 6 | 25 | 3 | 14 | 0.00040825 | 3.2 | -999 | 26
4599 | 6 | 25 | 4 | 15 | 0.00040825 | 3.2 | -999 | 26
4600 | 6 | 25 | 5 | 16 | 0.00040825 | 3.2 | -999 | 26
4601 | 6 | 25 | 6 | 17 | 0.00040825 | 3.2 | -999 | 26
4602 | 6 | 25 | 7 | 18 | 0.00040825 | 3.2 | -999 | 26
4603 | 6 | 25 | 1 | 19 | 0.00040825 | 3.2 | -999 | 26
4604 | 6 | 25 | 2 | 20 | 0.00040825 | 3.2 | -999 | 26
4605 | 6 | 25 | 3 | 21 | 0.00040825 | 3.2 | -999 | 26
4606 | 6 | 25 | 4 | 22 | 0.00040825 | 3.2 | -999 | 26
4607 | 6 | 25 | 5 | 23 | 0.00040825 | 4 | -999 | 999
4608 | 6 | 25 | 6 | 24 | 0.00040825 | 4 | -999 | 999
4609 | 6 | 26 | 7 | 1 | 0.00040825 | 4 | -999 | 999
4610 | 6 | 26 | 1 | 2 | 0.00040825 | 4 | -999 | 999
4611 | 6 | 26 | 2 | 3 | 0.00040825 | 4 | -999 | 999
4612 | 6 | 26 | 3 | 4 | 0.00040825 | 4 | -999 | 999
4613 | 6 | 26 | 4 | 5 | 0.00040825 | 4 | -999 | 999
4614 | 6 | 26 | 5 | 6 | 0.00040825 | 4 | -999 | 26
4615 | 6 | 26 | 6 | 7 | 0.00040825 | 2 | -999 | 26
4616 | 6 | 26 | 7 | 8 | 0.00040825 | 2 | -999 | 999
4617 | 6 | 26 | 1 | 9 | 0.00040825 | 2 | -999 | 999
4618 | 6 | 26 | 2 | 10 | 0.00040825 | 0.4 | -999 | 999
4619 | 6 | 26 | 3 | 11 | 0.00040825 | 0.4 | -999 | 999
4620 | 6 | 26 | 4 | 12 | 0.00040825 | 0.4 | -999 | 999
4621 | 6 | 26 | 5 | 13 | 0.00040825 | 0.4 | -999 | 999
4622 | 6 | 26 | 6 | 14 | 0.00040825 | 0.8 | -999 | 999
4623 | 6 | 26 | 7 | 15 | 0.00040825 | 0.8 | -999 | 999
4624 | 6 | 26 | 1 | 16 | 0.00040825 | 0.8 | -999 | 999
4625 | 6 | 26 | 2 | 17 | 0.00040825 | 2 | -999 | 999
4626 | 6 | 26 | 3 | 18 | 0.00040825 | 2 | -999 | 999
4627 | 6 | 26 | 4 | 19 | 0.00040825 | 2 | -999 | 26
4628 | 6 | 26 | 5 | 20 | 0.00040825 | 3.2 | -999 | 26
4629 | 6 | 26 | 6 | 21 | 0.00040825 | 3.2 | -999 | 26
4630 | 6 | 26 | 7 | 22 | 0.00040825 | 3.2 | -999 | 26
4631 | 6 | 26 | 1 | 23 | 0.00040825 | 4 | -999 | 999
4632 | 6 | 26 | 2 | 24 | 0.00040825 | 4 | -999 | 999
4633 | 6 | 26 | 3 | 1 | 0.00040825 | 4 | -999 | 999
4634 | 6 | 26 | 4 | 2 | 0.00040825 | 4 | -999 | 999
4635 | 6 | 26 | 5 | 3 | 0.00040825 | 4 | -999 | 999
4636 | 6 | 26 | 6 | 4 | 0.00040825 | 4 | -999 | 999
4637 | 6 | 26 | 7 | 5 | 0.00040825 | 4 | -999 | 999
4638 | 6 | 26 | 1 | 6 | 0.00040825 | 4 | -999 | 26
4639 | 6 | 26 | 2 | 7 | 0.00040825 | 2 | -999 | 26
4640 | 6 | 26 | 3 | 8 | 0.00040825 | 2 | -999 | 999
4641 | 6 | 26 | 4 | 9 | 0.00040825 | 2 | -999 | 999
4642 | 6 | 26 | 5 | 10 | 0.00040825 | 0.4 | -999 | 999
4643 | 6 | 26 | 6 | 11 | 0.00040825 | 0.4 | -999 | 999
4644 | 6 | 26 | 7 | 12 | 0.00040825 | 0.4 | -999 | 999
4645 | 6 | 26 | 1 | 13 | 0.00040825 | 0.4 | -999 | 999
4646 | 6 | 26 | 2 | 14 | 0.00040825 | 0.8 | -999 | 999
4647 | 6 | 26 | 3 | 15 | 0.00040825 | 0.8 | -999 | 999
4648 | 6 | 26 | 4 | 16 | 0.00040825 | 0.8 | -999 | 999
4649 | 6 | 26 | 5 | 17 | 0.00040825 | 2 | -999 | 999
4650 | 6 | 26 | 6 | 18 | 0.00040825 | 2 | -999 | 999
4651 | 6 | 26 | 7 | 19 | 0.00040825 | 2 | -999 | 26
4652 | 6 | 26 | 1 | 20 | 0.00040825 | 3.2 | -999 | 26
4653 | 6 | 26 | 2 | 21 | 0.00040825 | 3.2 | -999 | 26
4654 | 6 | 26 | 3 | 22 | 0.00040825 | 3.2 | -999 | 26
4655 | 6 | 26 | 4 | 23 | 0.00040825 | 4 | -999 | 999
4656 | 6 | 26 | 5 | 24 | 0.00040825 | 4 | -999 | 999
4657 | 6 | 26 | 6 | 1 | 0.00040825 | 4 | -999 | 999
4658 | 6 | 26 | 7 | 2 | 0.00040825 | 4 | -999 | 999
4659 | 6 | 26 | 1 | 3 | 0.00040825 | 4 | -999 | 999
4660 | 6 | 26 | 2 | 4 | 0.00040825 | 4 | -999 | 999
4661 | 6 | 26 | 3 | 5 | 0.00040825 | 4 | -999 | 999
4662 | 6 | 26 | 4 | 6 | 0.00040825 | 4 | -999 | 26
4663 | 6 | 26 | 5 | 7 | 0.00040825 | 2 | -999 | 26
4664 | 6 | 26 | 6 | 8 | 0.00040825 | 2 | -999 | 999
4665 | 6 | 26 | 7 | 9 | 0.00040825 | 2 | -999 | 999
4666 | 6 | 26 | 1 | 10 | 0.00040825 | 0.4 | -999 | 999
4667 | 6 | 26 | 2 | 11 | 0.00040825 | 0.4 | -999 | 999
4668 | 6 | 26 | 3 | 12 | 0.00040825 | 0.4 | -999 | 999
4669 | 6 | 26 | 4 | 13 | 0.00040825 | 0.4 | -999 | 999
4670 | 6 | 26 | 5 | 14 | 0.00040825 | 0.8 | -999 | 999
4671 | 6 | 26 | 6 | 15 | 0.00040825 | 0.8 | -999 | 999
4672 | 6 | 26 | 7 | 16 | 0.00040825 | 0.8 | -999 | 999
4673 | 6 | 26 | 1 | 17 | 0.00040825 | 2 | -999 | 999
4674 | 6 | 26 | 2 | 18 | 0.00040825 | 2 | -999 | 999
4675 | 6 | 26 | 3 | 19 | 0.00040825 | 2 | -999 | 26
4676 | 6 | 26 | 4 | 20 | 0.00040825 | 3.2 | -999 | 26
4677 | 6 | 26 | 5 | 21 | 0.00040825 | 3.2 | -999 | 26
4678 | 6 | 26 | 6 | 22 | 0.00040825 | 3.2 | -999 | 26
4679 | 6 | 26 | 7 | 23 | 0.00040825 | 4 | -999 | 999
4680 | 6 | 26 | 1 | 24 | 0.00040825 | 4 | -999 | 999
4681 | 7 | 26 | 2 | 1 | 0.00040825 | 4 | -999 | 999
4682 | 7 | 26 | 3 | 2 | 0.00040825 | 4 | -999 | 999
4683 | 7 | 26 | 4 | 3 | 0.00040825 | 4 | -999 | 999
4684 | 7 | 26 | 5 | 4 | 0.00040825 | 4 | -999 | 999
4685 | 7 | 26 | 6 | 5 | 0.00040825 | 4 | -999 | 999
4686 | 7 | 26 | 7 | 6 | 0.00040825 | 4 | -999 | 26
4687 | 7 | 26 | 1 | 7 | 0.00040825 | 2 | -999 | 26
4688 | 7 | 26 | 2 | 8 | 0.00040825 | 2 | -999 | 999
4689 | 7 | 26 | 3 | 9 | 0.00040825 | 2 | -999 | 999
4690 | 7 | 26 | 4 | 10 | 0.00040825 | 0.4 | -999 | 999
4691 | 7 | 26 | 5 | 11 | 0.00040825 | 0.4 | -999 | 999
4692 | 7 | 26 | 6 | 12 | 0.00040825 | 0.4 | -999 | 999
4693 | 7 | 26 | 7 | 13 | 0.00040825 | 0.4 | -999 | 999
4694 | 7 | 26 | 1 | 14 | 0.00040825 | 0.8 | -999 | 999
4695 | 7 | 26 | 2 | 15 | 0.00040825 | 0.8 | -999 | 999
4696 | 7 | 26 | 3 | 16 | 0.00040825 | 0.8 | -999 | 999
4697 | 7 | 26 | 4 | 17 | 0.00040825 | 2 | -999 | 999
4698 | 7 | 26 | 5 | 18 | 0.00040825 | 2 | -999 | 999
4699 | 7 | 26 | 6 | 19 | 0.00040825 | 2 | -999 | 26
4700 | 7 | 26 | 7 | 20 | 0.00040825 | 3.2 | -999 | 26
4701 | 7 | 26 | 1 | 21 | 0.00040825 | 3.2 | -999 | 26
4702 | 7 | 26 | 2 | 22 | 0.00040825 | 3.2 | -999 | 26
4703 | 7 | 26 | 3 | 23 | 0.00040825 | 4 | -999 | 999
4704 | 7 | 26 | 4 | 24 | 0.00040825 | 4 | -999 | 999
4705 | 7 | 26 | 5 | 1 | 0.00040825 | 4 | -999 | 999
4706 | 7 | 26 | 6 | 2 | 0.00040825 | 4 | -999 | 999
4707 | 7 | 26 | 7 | 3 | 0.00040825 | 4 | -999 | 999
4708 | 7 | 26 | 1 | 4 | 0.00040825 | 4 | -999 | 999
4709 | 7 | 26 | 2 | 5 | 0.00040825 | 4 | -999 | 999
4710 | 7 | 26 | 3 | 6 | 0.00040825 | 4 | -999 | 26
4711 | 7 | 26 | 4 | 7 | 0.00040825 | 2 | -999 | 26
4712 | 7 | 26 | 5 | 8 | 0.00040825 | 2 | -999 | 999
4713 | 7 | 26 | 6 | 9 | 0.00040825 | 2 | -999 | 999
4714 | 7 | 26 | 7 | 10 | 0.00040825 | 0.4 | -999 | 999
4715 | 7 | 26 | 1 | 11 | 0.00040825 | 0.4 | -999 | 999
4716 | 7 | 26 | 2 | 12 | 0.00040825 | 0.4 | -999 | 999
4717 | 7 | 26 | 3 | 13 | 0.00040825 | 0.4 | -999 | 999
4718 | 7 | 26 | 4 | 14 | 0.00040825 | 0.8 | -999 | 999
4719 | 7 | 26 | 5 | 15 | 0.00040825 | 0.8 | -999 | 999
4720 | 7 | 26 | 6 | 16 | 0.00040825 | 0.8 | -999 | 999
4721 | 7 | 26 | 7 | 17 | 0.00040825 | 2 | -999 | 999
4722 | 7 | 26 | 1 | 18 | 0.00040825 | 2 | -999 | 999
4723 | 7 | 26 | 2 | 19 | 0.00040825 | 2 | -999 | 26
4724 | 7 | 26 | 3 | 20 | 0.00040825 | 3.2 | -999 | 26
4725 | 7 | 26 | 4 | 21 | 0.00040825 | 3.2 | -999 | 26
4726 | 7 | 26 | 5 | 22 | 0.00040825 | 3.2 | -999 | 26
4727 | 7 | 26 | 6 | 23 | 0.00040825 | 4 | -999 | 999
4728 | 7 | 26 | 7 | 24 | 0.00040825 | 4 | -999 | 999
4729 | 7 | 26 | 1 | 1 | 0.00040825 | 4 | -999 | 999
4730 | 7 | 26 | 2 | 2 | 0.00040825 | 4 | -999 | 999
4731 | 7 | 26 | 3 | 3 | 0.00040825 | 4 | -999 | 999
4732 | 7 | 26 | 4 | 4 | 0.00040825 | 4 | -999 | 999
4733 | 7 | 26 | 5 | 5 | 0.00040825 | 4 | -999 | 999
4734 | 7 | 26 | 6 | 6 | 0.00040825 | 4 | -999 | 999
4735 | 7 | 26 | 7 | 7 | 0.00040825 | 3.2 | -999 | 26
4736 | 7 | 26 | 1 | 8 | 0.00040825 | 3.2 | -999 | 26
4737 | 7 | 26 | 2 | 9 | 0.00040825 | 3.2 | -999 | 26
4738 | 7 | 26 | 3 | 10 | 0.00040825 | 3.2 | -999 | 26
4739 | 7 | 26 | 4 | 11 | 0.00040825 | 3.2 | -999 | 26
4740 | 7 | 26 | 5 | 12 | 0.00040825 | 3.2 | -999 | 26
4741 | 7 | 26 | 6 | 13 | 0.00040825 | 3.2 | -999 | 26
4742 | 7 | 26 | 7 | 14 | 0.00040825 | 3.2 | -999 | 26
4743 | 7 | 26 | 1 | 15 | 0.00040825 | 3.2 | -999 | 26
4744 | 7 | 26 | 2 | 16 | 0.00040825 | 3.2 | -999 | 26
4745 | 7 | 26 | 3 | 17 | 0.00040825 | 3.2 | -999 | 26
4746 | 7 | 26 | 4 | 18 | 0.00040825 | 3.2 | -999 | 26
4747 | 7 | 26 | 5 | 19 | 0.00040825 | 3.2 | -999 | 26
4748 | 7 | 26 | 6 | 20 | 0.00040825 | 3.2 | -999 | 26
4749 | 7 | 26 | 7 | 21 | 0.00040825 | 3.2 | -999 | 26
4750 | 7 | 26 | 1 | 22 | 0.00040825 | 3.2 | -999 | 26
4751 | 7 | 26 | 2 | 23 | 0.00040825 | 4 | -999 | 999
4752 | 7 | 26 | 3 | 24 | 0.00040825 | 4 | -999 | 999
4753 | 7 | 26 | 4 | 1 | 0.00040825 | 4 | -999 | 999
4754 | 7 | 26 | 5 | 2 | 0.00040825 | 4 | -999 | 999
4755 | 7 | 26 | 6 | 3 | 0.00040825 | 4 | -999 | 999
4756 | 7 | 26 | 7 | 4 | 0.00040825 | 4 | -999 | 999
4757 | 7 | 26 | 1 | 5 | 0.00040825 | 4 | -999 | 999
4758 | 7 | 26 | 2 | 6 | 0.00040825 | 4 | -999 | 999
4759 | 7 | 26 | 3 | 7 | 0.00040825 | 3.2 | -999 | 26
4760 | 7 | 26 | 4 | 8 | 0.00040825 | 3.2 | -999 | 26
4761 | 7 | 26 | 5 | 9 | 0.00040825 | 3.2 | -999 | 26
4762 | 7 | 26 | 6 | 10 | 0.00040825 | 3.2 | -999 | 26
4763 | 7 | 26 | 7 | 11 | 0.00040825 | 3.2 | -999 | 26
4764 | 7 | 26 | 1 | 12 | 0.00040825 | 3.2 | -999 | 26
4765 | 7 | 26 | 2 | 13 | 0.00040825 | 3.2 | -999 | 26
4766 | 7 | 26 | 3 | 14 | 0.00040825 | 3.2 | -999 | 26
4767 | 7 | 26 | 4 | 15 | 0.00040825 | 3.2 | -999 | 26
4768 | 7 | 26 | 5 | 16 | 0.00040825 | 3.2 | -999 | 26
4769 | 7 | 26 | 6 | 17 | 0.00040825 | 3.2 | -999 | 26
4770 | 7 | 26 | 7 | 18 | 0.00040825 | 3.2 | -999 | 26
4771 | 7 | 26 | 1 | 19 | 0.00040825 | 3.2 | -999 | 26
4772 | 7 | 26 | 2 | 20 | 0.00040825 | 3.2 | -999 | 26
4773 | 7 | 26 | 3 | 21 | 0.00040825 | 3.2 | -999 | 26
4774 | 7 | 26 | 4 | 22 | 0.00040825 | 3.2 | -999 | 26
4775 | 7 | 26 | 5 | 23 | 0.00040825 | 4 | -999 | 999
4776 | 7 | 26 | 6 | 24 | 0.00040825 | 4 | -999 | 999
4777 | 7 | 27 | 7 | 1 | 0.00040825 | 4 | -999 | 999
4778 | 7 | 27 | 1 | 2 | 0.00040825 | 4 | -999 | 999
4779 | 7 | 27 | 2 | 3 | 0.00040825 | 4 | -999 | 999
4780 | 7 | 27 | 3 | 4 | 0.00040825 | 4 | -999 | 999
4781 | 7 | 27 | 4 | 5 | 0.00040825 | 4 | -999 | 999
4782 | 7 | 27 | 5 | 6 | 0.00040825 | 4 | -999 | 26
4783 | 7 | 27 | 6 | 7 | 0.00040825 | 2 | -999 | 26
4784 | 7 | 27 | 7 | 8 | 0.00040825 | 2 | -999 | 999
4785 | 7 | 27 | 1 | 9 | 0.00040825 | 2 | -999 | 999
4786 | 7 | 27 | 2 | 10 | 0.00040825 | 0.4 | -999 | 999
4787 | 7 | 27 | 3 | 11 | 0.00040825 | 0.4 | -999 | 999
4788 | 7 | 27 | 4 | 12 | 0.00040825 | 0.4 | -999 | 999
4789 | 7 | 27 | 5 | 13 | 0.00040825 | 0.4 | -999 | 999
4790 | 7 | 27 | 6 | 14 | 0.00040825 | 0.8 | -999 | 999
4791 | 7 | 27 | 7 | 15 | 0.00040825 | 0.8 | -999 | 999
4792 | 7 | 27 | 1 | 16 | 0.00040825 | 0.8 | -999 | 999
4793 | 7 | 27 | 2 | 17 | 0.00040825 | 2 | -999 | 999
4794 | 7 | 27 | 3 | 18 | 0.00040825 | 2 | -999 | 999
4795 | 7 | 27 | 4 | 19 | 0.00040825 | 2 | -999 | 26
4796 | 7 | 27 | 5 | 20 | 0.00040825 | 3.2 | -999 | 26
4797 | 7 | 27 | 6 | 21 | 0.00040825 | 3.2 | -999 | 26
4798 | 7 | 27 | 7 | 22 | 0.00040825 | 3.2 | -999 | 26
4799 | 7 | 27 | 1 | 23 | 0.00040825 | 4 | -999 | 999
4800 | 7 | 27 | 2 | 24 | 0.00040825 | 4 | -999 | 999
4801 | 7 | 27 | 3 | 1 | 0.00040825 | 4 | -999 | 999
4802 | 7 | 27 | 4 | 2 | 0.00040825 | 4 | -999 | 999
4803 | 7 | 27 | 5 | 3 | 0.00040825 | 4 | -999 | 999
4804 | 7 | 27 | 6 | 4 | 0.00040825 | 4 | -999 | 999
4805 | 7 | 27 | 7 | 5 | 0.00040825 | 4 | -999 | 999
4806 | 7 | 27 | 1 | 6 | 0.00040825 | 4 | -999 | 26
4807 | 7 | 27 | 2 | 7 | 0.00040825 | 2 | -999 | 26
4808 | 7 | 27 | 3 | 8 | 0.00040825 | 2 | -999 | 999
4809 | 7 | 27 | 4 | 9 | 0.00040825 | 2 | -999 | 999
4810 | 7 | 27 | 5 | 10 | 0.00040825 | 0.4 | -999 | 999
4811 | 7 | 27 | 6 | 11 | 0.00040825 | 0.4 | -999 | 999
4812 | 7 | 27 | 7 | 12 | 0.00040825 | 0.4 | -999 | 999
4813 | 7 | 27 | 1 | 13 | 0.00040825 | 0.4 | -999 | 999
4814 | 7 | 27 | 2 | 14 | 0.00040825 | 0.8 | -999 | 999
4815 | 7 | 27 | 3 | 15 | 0.00040825 | 0.8 | -999 | 999
4816 | 7 | 27 | 4 | 16 | 0.00040825 | 0.8 | -999 | 999
4817 | 7 | 27 | 5 | 17 | 0.00040825 | 2 | -999 | 999
4818 | 7 | 27 | 6 | 18 | 0.00040825 | 2 | -999 | 999
4819 | 7 | 27 | 7 | 19 | 0.00040825 | 2 | -999 | 26
4820 | 7 | 27 | 1 | 20 | 0.00040825 | 3.2 | -999 | 26
4821 | 7 | 27 | 2 | 21 | 0.00040825 | 3.2 | -999 | 26
4822 | 7 | 27 | 3 | 22 | 0.00040825 | 3.2 | -999 | 26
4823 | 7 | 27 | 4 | 23 | 0.00040825 | 4 | -999 | 999
4824 | 7 | 27 | 5 | 24 | 0.00040825 | 4 | -999 | 999
4825 | 7 | 27 | 6 | 1 | 0.00040825 | 4 | -999 | 999
4826 | 7 | 27 | 7 | 2 | 0.00040825 | 4 | -999 | 999
4827 | 7 | 27 | 1 | 3 | 0.00040825 | 4 | -999 | 999
4828 | 7 | 27 | 2 | 4 | 0.00040825 | 4 | -999 | 999
4829 | 7 | 27 | 3 | 5 | 0.00040825 | 4 | -999 | 999
4830 | 7 | 27 | 4 | 6 | 0.00040825 | 4 | -999 | 26
4831 | 7 | 27 | 5 | 7 | 0.00040825 | 2 | -999 | 26
4832 | 7 | 27 | 6 | 8 | 0.00040825 | 2 | -999 | 999
4833 | 7 | 27 | 7 | 9 | 0.00040825 | 2 | -999 | 999
4834 | 7 | 27 | 1 | 10 | 0.00040825 | 0.4 | -999 | 999
4835 | 7 | 27 | 2 | 11 | 0.00040825 | 0.4 | -999 | 999
4836 | 7 | 27 | 3 | 12 | 0.00040825 | 0.4 | -999 | 999
4837 | 7 | 27 | 4 | 13 | 0.00040825 | 0.4 | -999 | 999
4838 | 7 | 27 | 5 | 14 | 0.00040825 | 0.8 | -999 | 999
4839 | 7 | 27 | 6 | 15 | 0.00040825 | 0.8 | -999 | 999
4840 | 7 | 27 | 7 | 16 | 0.00040825 | 0.8 | -999 | 999
4841 | 7 | 27 | 1 | 17 | 0.00040825 | 2 | -999 | 999
4842 | 7 | 27 | 2 | 18 | 0.00040825 | 2 | -999 | 999
4843 | 7 | 27 | 3 | 19 | 0.00040825 | 2 | -999 | 26
4844 | 7 | 27 | 4 | 20 | 0.00040825 | 3.2 | -999 | 26
4845 | 7 | 27 | 5 | 21 | 0.00040825 | 3.2 | -999 | 26
4846 | 7 | 27 | 6 | 22 | 0.00040825 | 3.2 | -999 | 26
4847 | 7 | 27 | 7 | 23 | 0.00040825 | 4 | -999 | 999
4848 | 7 | 27 | 1 | 24 | 0.00040825 | 4 | -999 | 999
4849 | 7 | 27 | 2 | 1 | 0.00040825 | 4 | -999 | 999
4850 | 7 | 27 | 3 | 2 | 0.00040825 | 4 | -999 | 999
4851 | 7 | 27 | 4 | 3 | 0.00040825 | 4 | -999 | 999
4852 | 7 | 27 | 5 | 4 | 0.00040825 | 4 | -999 | 999
4853 | 7 | 27 | 6 | 5 | 0.00040825 | 4 | -999 | 999
4854 | 7 | 27 | 7 | 6 | 0.00040825 | 4 | -999 | 26
4855 | 7 | 27 | 1 | 7 | 0.00040825 | 2 | -999 | 26
4856 | 7 | 27 | 2 | 8 | 0.00040825 | 2 | -999 | 999
4857 | 7 | 27 | 3 | 9 | 0.00040825 | 2 | -999 | 999
4858 | 7 | 27 | 4 | 10 | 0.00040825 | 0.4 | -999 | 999
4859 | 7 | 27 | 5 | 11 | 0.00040825 | 0.4 | -999 | 999
4860 | 7 | 27 | 6 | 12 | 0.00040825 | 0.4 | -999 | 999
4861 | 7 | 27 | 7 | 13 | 0.00040825 | 0.4 | -999 | 999
4862 | 7 | 27 | 1 | 14 | 0.00040825 | 0.8 | -999 | 999
4863 | 7 | 27 | 2 | 15 | 0.00040825 | 0.8 | -999 | 999
4864 | 7 | 27 | 3 | 16 | 0.00040825 | 0.8 | -999 | 999
4865 | 7 | 27 | 4 | 17 | 0.00040825 | 2 | -999 | 999
4866 | 7 | 27 | 5 | 18 | 0.00040825 | 2 | -999 | 999
4867 | 7 | 27 | 6 | 19 | 0.00040825 | 2 | -999 | 26
4868 | 7 | 27 | 7 | 20 | 0.00040825 | 3.2 | -999 | 26
4869 | 7 | 27 | 1 | 21 | 0.00040825 | 3.2 | -999 | 26
4870 | 7 | 27 | 2 | 22 | 0.00040825 | 3.2 | -999 | 26
4871 | 7 | 27 | 3 | 23 | 0.00040825 | 4 | -999 | 999
4872 | 7 | 27 | 4 | 24 | 0.00040825 | 4 | -999 | 999
4873 | 7 | 27 | 5 | 1 | 0.00040825 | 4 | -999 | 999
4874 | 7 | 27 | 6 | 2 | 0.00040825 | 4 | -999 | 999
4875 | 7 | 27 | 7 | 3 | 0.00040825 | 4 | -999 | 999
4876 | 7 | 27 | 1 | 4 | 0.00040825 | 4 | -999 | 999
4877 | 7 | 27 | 2 | 5 | 0.00040825 | 4 | -999 | 999
4878 | 7 | 27 | 3 | 6 | 0.00040825 | 4 | -999 | 26
4879 | 7 | 27 | 4 | 7 | 0.00040825 | 2 | -999 | 26
4880 | 7 | 27 | 5 | 8 | 0.00040825 | 2 | -999 | 999
4881 | 7 | 27 | 6 | 9 | 0.00040825 | 2 | -999 | 999
4882 | 7 | 27 | 7 | 10 | 0.00040825 | 0.4 | -999 | 999
4883 | 7 | 27 | 1 | 11 | 0.00040825 | 0.4 | -999 | 999
4884 | 7 | 27 | 2 | 12 | 0.00040825 | 0.4 | -999 | 999
4885 | 7 | 27 | 3 | 13 | 0.00040825 | 0.4 | -999 | 999
4886 | 7 | 27 | 4 | 14 | 0.00040825 | 0.8 | -999 | 999
4887 | 7 | 27 | 5 | 15 | 0.00040825 | 0.8 | -999 | 999
4888 | 7 | 27 | 6 | 16 | 0.00040825 | 0.8 | -999 | 999
4889 | 7 | 27 | 7 | 17 | 0.00040825 | 2 | -999 | 999
4890 | 7 | 27 | 1 | 18 | 0.00040825 | 2 | -999 | 999
4891 | 7 | 27 | 2 | 19 | 0.00040825 | 2 | -999 | 26
4892 | 7 | 27 | 3 | 20 | 0.00040825 | 3.2 | -999 | 26
4893 | 7 | 27 | 4 | 21 | 0.00040825 | 3.2 | -999 | 26
4894 | 7 | 27 | 5 | 22 | 0.00040825 | 3.2 | -999 | 26
4895 | 7 | 27 | 6 | 23 | 0.00040825 | 4 | -999 | 999
4896 | 7 | 27 | 7 | 24 | 0.00040825 | 4 | -999 | 999
4897 | 7 | 27 | 1 | 1 | 0.00040825 | 4 | -999 | 999
4898 | 7 | 27 | 2 | 2 | 0.00040825 | 4 | -999 | 999
4899 | 7 | 27 | 3 | 3 | 0.00040825 | 4 | -999 | 999
4900 | 7 | 27 | 4 | 4 | 0.00040825 | 4 | -999 | 999
4901 | 7 | 27 | 5 | 5 | 0.00040825 | 4 | -999 | 999
4902 | 7 | 27 | 6 | 6 | 0.00040825 | 4 | -999 | 999
4903 | 7 | 27 | 7 | 7 | 0.00040825 | 3.2 | -999 | 26
4904 | 7 | 27 | 1 | 8 | 0.00040825 | 3.2 | -999 | 26
4905 | 7 | 27 | 2 | 9 | 0.00040825 | 3.2 | -999 | 26
4906 | 7 | 27 | 3 | 10 | 0.00040825 | 3.2 | -999 | 26
4907 | 7 | 27 | 4 | 11 | 0.00040825 | 3.2 | -999 | 26
4908 | 7 | 27 | 5 | 12 | 0.00040825 | 3.2 | -999 | 26
4909 | 7 | 27 | 6 | 13 | 0.00040825 | 3.2 | -999 | 26
4910 | 7 | 27 | 7 | 14 | 0.00040825 | 3.2 | -999 | 26
4911 | 7 | 27 | 1 | 15 | 0.00040825 | 3.2 | -999 | 26
4912 | 7 | 27 | 2 | 16 | 0.00040825 | 3.2 | -999 | 26
4913 | 7 | 27 | 3 | 17 | 0.00040825 | 3.2 | -999 | 26
4914 | 7 | 27 | 4 | 18 | 0.00040825 | 3.2 | -999 | 26
4915 | 7 | 27 | 5 | 19 | 0.00040825 | 3.2 | -999 | 26
4916 | 7 | 27 | 6 | 20 | 0.00040825 | 3.2 | -999 | 26
4917 | 7 | 27 | 7 | 21 | 0.00040825 | 3.2 | -999 | 26
4918 | 7 | 27 | 1 | 22 | 0.00040825 | 3.2 | -999 | 26
4919 | 7 | 27 | 2 | 23 | 0.00040825 | 4 | -999 | 999
4920 | 7 | 27 | 3 | 24 | 0.00040825 | 4 | -999 | 999
4921 | 7 | 27 | 4 | 1 | 0.00040825 | 4 | -999 | 999
4922 | 7 | 27 | 5 | 2 | 0.00040825 | 4 | -999 | 999
4923 | 7 | 27 | 6 | 3 | 0.00040825 | 4 | -999 | 999
4924 | 7 | 27 | 7 | 4 | 0.00040825 | 4 | -999 | 999
4925 | 7 | 27 | 1 | 5 | 0.00040825 | 4 | -999 | 999
4926 | 7 | 27 | 2 | 6 | 0.00040825 | 4 | -999 | 999
4927 | 7 | 27 | 3 | 7 | 0.00040825 | 3.2 | -999 | 26
4928 | 7 | 27 | 4 | 8 | 0.00040825 | 3.2 | -999 | 26
4929 | 7 | 27 | 5 | 9 | 0.00040825 | 3.2 | -999 | 26
4930 | 7 | 27 | 6 | 10 | 0.00040825 | 3.2 | -999 | 26
4931 | 7 | 27 | 7 | 11 | 0.00040825 | 3.2 | -999 | 26
4932 | 7 | 27 | 1 | 12 | 0.00040825 | 3.2 | -999 | 26
4933 | 7 | 27 | 2 | 13 | 0.00040825 | 3.2 | -999 | 26
4934 | 7 | 27 | 3 | 14 | 0.00040825 | 3.2 | -999 | 26
4935 | 7 | 27 | 4 | 15 | 0.00040825 | 3.2 | -999 | 26
4936 | 7 | 27 | 5 | 16 | 0.00040825 | 3.2 | -999 | 26
4937 | 7 | 27 | 6 | 17 | 0.00040825 | 3.2 | -999 | 26
4938 | 7 | 27 | 7 | 18 | 0.00040825 | 3.2 | -999 | 26
4939 | 7 | 27 | 1 | 19 | 0.00040825 | 3.2 | -999 | 26
4940 | 7 | 27 | 2 | 20 | 0.00040825 | 3.2 | -999 | 26
4941 | 7 | 27 | 3 | 21 | 0.00040825 | 3.2 | -999 | 26
4942 | 7 | 27 | 4 | 22 | 0.00040825 | 3.2 | -999 | 26
4943 | 7 | 27 | 5 | 23 | 0.00040825 | 4 | -999 | 999
4944 | 7 | 27 | 6 | 24 | 0.00040825 | 4 | -999 | 999
4945 | 7 | 28 | 7 | 1 | 0.00040825 | 4 | -999 | 999
4946 | 7 | 28 | 1 | 2 | 0.00040825 | 4 | -999 | 999
4947 | 7 | 28 | 2 | 3 | 0.00040825 | 4 | -999 | 999
4948 | 7 | 28 | 3 | 4 | 0.00040825 | 4 | -999 | 999
4949 | 7 | 28 | 4 | 5 | 0.00040825 | 4 | -999 | 999
4950 | 7 | 28 | 5 | 6 | 0.00040825 | 4 | -999 | 26
4951 | 7 | 28 | 6 | 7 | 0.00040825 | 2 | -999 | 26
4952 | 7 | 28 | 7 | 8 | 0.00040825 | 2 | -999 | 999
4953 | 7 | 28 | 1 | 9 | 0.00040825 | 2 | -999 | 999
4954 | 7 | 28 | 2 | 10 | 0.00040825 | 0.4 | -999 | 999
4955 | 7 | 28 | 3 | 11 | 0.00040825 | 0.4 | -999 | 999
4956 | 7 | 28 | 4 | 12 | 0.00040825 | 0.4 | -999 | 999
4957 | 7 | 28 | 5 | 13 | 0.00040825 | 0.4 | -999 | 999
4958 | 7 | 28 | 6 | 14 | 0.00040825 | 0.8 | -999 | 999
4959 | 7 | 28 | 7 | 15 | 0.00040825 | 0.8 | -999 | 999
4960 | 7 | 28 | 1 | 16 | 0.00040825 | 0.8 | -999 | 999
4961 | 7 | 28 | 2 | 17 | 0.00040825 | 2 | -999 | 999
4962 | 7 | 28 | 3 | 18 | 0.00040825 | 2 | -999 | 999
4963 | 7 | 28 | 4 | 19 | 0.00040825 | 2 | -999 | 26
4964 | 7 | 28 | 5 | 20 | 0.00040825 | 3.2 | -999 | 26
4965 | 7 | 28 | 6 | 21 | 0.00040825 | 3.2 | -999 | 26
4966 | 7 | 28 | 7 | 22 | 0.00040825 | 3.2 | -999 | 26
4967 | 7 | 28 | 1 | 23 | 0.00040825 | 4 | -999 | 999
4968 | 7 | 28 | 2 | 24 | 0.00040825 | 4 | -999 | 999
4969 | 7 | 28 | 3 | 1 | 0.00040825 | 4 | -999 | 999
4970 | 7 | 28 | 4 | 2 | 0.00040825 | 4 | -999 | 999
4971 | 7 | 28 | 5 | 3 | 0.00040825 | 4 | -999 | 999
4972 | 7 | 28 | 6 | 4 | 0.00040825 | 4 | -999 | 999
4973 | 7 | 28 | 7 | 5 | 0.00040825 | 4 | -999 | 999
4974 | 7 | 28 | 1 | 6 | 0.00040825 | 4 | -999 | 26
4975 | 7 | 28 | 2 | 7 | 0.00040825 | 2 | -999 | 26
4976 | 7 | 28 | 3 | 8 | 0.00040825 | 2 | -999 | 999
4977 | 7 | 28 | 4 | 9 | 0.00040825 | 2 | -999 | 999
4978 | 7 | 28 | 5 | 10 | 0.00040825 | 0.4 | -999 | 999
4979 | 7 | 28 | 6 | 11 | 0.00040825 | 0.4 | -999 | 999
4980 | 7 | 28 | 7 | 12 | 0.00040825 | 0.4 | -999 | 999
4981 | 7 | 28 | 1 | 13 | 0.00040825 | 0.4 | -999 | 999
4982 | 7 | 28 | 2 | 14 | 0.00040825 | 0.8 | -999 | 999
4983 | 7 | 28 | 3 | 15 | 0.00040825 | 0.8 | -999 | 999
4984 | 7 | 28 | 4 | 16 | 0.00040825 | 0.8 | -999 | 999
4985 | 7 | 28 | 5 | 17 | 0.00040825 | 2 | -999 | 999
4986 | 7 | 28 | 6 | 18 | 0.00040825 | 2 | -999 | 999
4987 | 7 | 28 | 7 | 19 | 0.00040825 | 2 | -999 | 26
4988 | 7 | 28 | 1 | 20 | 0.00040825 | 3.2 | -999 | 26
4989 | 7 | 28 | 2 | 21 | 0.00040825 | 3.2 | -999 | 26
4990 | 7 | 28 | 3 | 22 | 0.00040825 | 3.2 | -999 | 26
4991 | 7 | 28 | 4 | 23 | 0.00040825 | 4 | -999 | 999
4992 | 7 | 28 | 5 | 24 | 0.00040825 | 4 | -999 | 999
4993 | 7 | 28 | 6 | 1 | 0.00040825 | 4 | -999 | 999
4994 | 7 | 28 | 7 | 2 | 0.00040825 | 4 | -999 | 999
4995 | 7 | 28 | 1 | 3 | 0.00040825 | 4 | -999 | 999
4996 | 7 | 28 | 2 | 4 | 0.00040825 | 4 | -999 | 999
4997 | 7 | 28 | 3 | 5 | 0.00040825 | 4 | -999 | 999
4998 | 7 | 28 | 4 | 6 | 0.00040825 | 4 | -999 | 26
4999 | 7 | 28 | 5 | 7 | 0.00040825 | 2 | -999 | 26
5000 | 7 | 28 | 6 | 8 | 0.00040825 | 2 | -999 | 999
5001 | 7 | 28 | 7 | 9 | 0.00040825 | 2 | -999 | 999
5002 | 7 | 28 | 1 | 10 | 0.00040825 | 0.4 | -999 | 999
5003 | 7 | 28 | 2 | 11 | 0.00040825 | 0.4 | -999 | 999
5004 | 7 | 28 | 3 | 12 | 0.00040825 | 0.4 | -999 | 999
5005 | 7 | 28 | 4 | 13 | 0.00040825 | 0.4 | -999 | 999
5006 | 7 | 28 | 5 | 14 | 0.00040825 | 0.8 | -999 | 999
5007 | 7 | 28 | 6 | 15 | 0.00040825 | 0.8 | -999 | 999
5008 | 7 | 28 | 7 | 16 | 0.00040825 | 0.8 | -999 | 999
5009 | 7 | 28 | 1 | 17 | 0.00040825 | 2 | -999 | 999
5010 | 7 | 28 | 2 | 18 | 0.00040825 | 2 | -999 | 999
5011 | 7 | 28 | 3 | 19 | 0.00040825 | 2 | -999 | 26
5012 | 7 | 28 | 4 | 20 | 0.00040825 | 3.2 | -999 | 26
5013 | 7 | 28 | 5 | 21 | 0.00040825 | 3.2 | -999 | 26
5014 | 7 | 28 | 6 | 22 | 0.00040825 | 3.2 | -999 | 26
5015 | 7 | 28 | 7 | 23 | 0.00040825 | 4 | -999 | 999
5016 | 7 | 28 | 1 | 24 | 0.00040825 | 4 | -999 | 999
5017 | 7 | 28 | 2 | 1 | 0.00040825 | 4 | -999 | 999
5018 | 7 | 28 | 3 | 2 | 0.00040825 | 4 | -999 | 999
5019 | 7 | 28 | 4 | 3 | 0.00040825 | 4 | -999 | 999
5020 | 7 | 28 | 5 | 4 | 0.00040825 | 4 | -999 | 999
5021 | 7 | 28 | 6 | 5 | 0.00040825 | 4 | -999 | 999
5022 | 7 | 28 | 7 | 6 | 0.00040825 | 4 | -999 | 26
5023 | 7 | 28 | 1 | 7 | 0.00040825 | 2 | -999 | 26
5024 | 7 | 28 | 2 | 8 | 0.00040825 | 2 | -999 | 999
5025 | 7 | 28 | 3 | 9 | 0.00040825 | 2 | -999 | 999
5026 | 7 | 28 | 4 | 10 | 0.00040825 | 0.4 | -999 | 999
5027 | 7 | 28 | 5 | 11 | 0.00040825 | 0.4 | -999 | 999
5028 | 7 | 28 | 6 | 12 | 0.00040825 | 0.4 | -999 | 999
5029 | 7 | 28 | 7 | 13 | 0.00040825 | 0.4 | -999 | 999
5030 | 7 | 28 | 1 | 14 | 0.00040825 | 0.8 | -999 | 999
5031 | 7 | 28 | 2 | 15 | 0.00040825 | 0.8 | -999 | 999
5032 | 7 | 28 | 3 | 16 | 0.00040825 | 0.8 | -999 | 999
5033 | 7 | 28 | 4 | 17 | 0.00040825 | 2 | -999 | 999
5034 | 7 | 28 | 5 | 18 | 0.00040825 | 2 | -999 | 999
5035 | 7 | 28 | 6 | 19 | 0.00040825 | 2 | -999 | 26
5036 | 7 | 28 | 7 | 20 | 0.00040825 | 3.2 | -999 | 26
5037 | 7 | 28 | 1 | 21 | 0.00040825 | 3.2 | -999 | 26
5038 | 7 | 28 | 2 | 22 | 0.00040825 | 3.2 | -999 | 26
5039 | 7 | 28 | 3 | 23 | 0.00040825 | 4 | -999 | 999
5040 | 7 | 28 | 4 | 24 | 0.00040825 | 4 | -999 | 999
5041 | 7 | 28 | 5 | 1 | 0.00040825 | 4 | -999 | 999
5042 | 7 | 28 | 6 | 2 | 0.00040825 | 4 | -999 | 999
5043 | 7 | 28 | 7 | 3 | 0.00040825 | 4 | -999 | 999
5044 | 7 | 28 | 1 | 4 | 0.00040825 | 4 | -999 | 999
5045 | 7 | 28 | 2 | 5 | 0.00040825 | 4 | -999 | 999
5046 | 7 | 28 | 3 | 6 | 0.00040825 | 4 | -999 | 26
5047 | 7 | 28 | 4 | 7 | 0.00040825 | 2 | -999 | 26
5048 | 7 | 28 | 5 | 8 | 0.00040825 | 2 | -999 | 999
5049 | 7 | 28 | 6 | 9 | 0.00040825 | 2 | -999 | 999
5050 | 7 | 28 | 7 | 10 | 0.00040825 | 0.4 | -999 | 999
5051 | 7 | 28 | 1 | 11 | 0.00040825 | 0.4 | -999 | 999
5052 | 7 | 28 | 2 | 12 | 0.00040825 | 0.4 | -999 | 999
5053 | 7 | 28 | 3 | 13 | 0.00040825 | 0.4 | -999 | 999
5054 | 7 | 28 | 4 | 14 | 0.00040825 | 0.8 | -999 | 999
5055 | 7 | 28 | 5 | 15 | 0.00040825 | 0.8 | -999 | 999
5056 | 7 | 28 | 6 | 16 | 0.00040825 | 0.8 | -999 | 999
5057 | 7 | 28 | 7 | 17 | 0.00040825 | 2 | -999 | 999
5058 | 7 | 28 | 1 | 18 | 0.00040825 | 2 | -999 | 999
5059 | 7 | 28 | 2 | 19 | 0.00040825 | 2 | -999 | 26
5060 | 7 | 28 | 3 | 20 | 0.00040825 | 3.2 | -999 | 26
5061 | 7 | 28 | 4 | 21 | 0.00040825 | 3.2 | -999 | 26
5062 | 7 | 28 | 5 | 22 | 0.00040825 | 3.2 | -999 | 26
5063 | 7 | 28 | 6 | 23 | 0.00040825 | 4 | -999 | 999
5064 | 7 | 28 | 7 | 24 | 0.00040825 | 4 | -999 | 999
5065 | 7 | 28 | 1 | 1 | 0.00040825 | 4 | -999 | 999
5066 | 7 | 28 | 2 | 2 | 0.00040825 | 4 | -999 | 999
5067 | 7 | 28 | 3 | 3 | 0.00040825 | 4 | -999 | 999
5068 | 7 | 28 | 4 | 4 | 0.00040825 | 4 | -999 | 999
5069 | 7 | 28 | 5 | 5 | 0.00040825 | 4 | -999 | 999
5070 | 7 | 28 | 6 | 6 | 0.00040825 | 4 | -999 | 999
5071 | 7 | 28 | 7 | 7 | 0.00040825 | 3.2 | -999 | 26
5072 | 7 | 28 | 1 | 8 | 0.00040825 | 3.2 | -999 | 26
5073 | 7 | 28 | 2 | 9 | 0.00040825 | 3.2 | -999 | 26
5074 | 7 | 28 | 3 | 10 | 0.00040825 | 3.2 | -999 | 26
5075 | 7 | 28 | 4 | 11 | 0.00040825 | 3.2 | -999 | 26
5076 | 7 | 28 | 5 | 12 | 0.00040825 | 3.2 | -999 | 26
5077 | 7 | 28 | 6 | 13 | 0.00040825 | 3.2 | -999 | 26
5078 | 7 | 28 | 7 | 14 | 0.00040825 | 3.2 | -999 | 26
5079 | 7 | 28 | 1 | 15 | 0.00040825 | 3.2 | -999 | 26
5080 | 7 | 28 | 2 | 16 | 0.00040825 | 3.2 | -999 | 26
5081 | 7 | 28 | 3 | 17 | 0.00040825 | 3.2 | -999 | 26
5082 | 7 | 28 | 4 | 18 | 0.00040825 | 3.2 | -999 | 26
5083 | 7 | 28 | 5 | 19 | 0.00040825 | 3.2 | -999 | 26
5084 | 7 | 28 | 6 | 20 | 0.00040825 | 3.2 | -999 | 26
5085 | 7 | 28 | 7 | 21 | 0.00040825 | 3.2 | -999 | 26
5086 | 7 | 28 | 1 | 22 | 0.00040825 | 3.2 | -999 | 26
5087 | 7 | 28 | 2 | 23 | 0.00040825 | 4 | -999 | 999
5088 | 7 | 28 | 3 | 24 | 0.00040825 | 4 | -999 | 999
5089 | 7 | 28 | 4 | 1 | 0.00040825 | 4 | -999 | 999
5090 | 7 | 28 | 5 | 2 | 0.00040825 | 4 | -999 | 999
5091 | 7 | 28 | 6 | 3 | 0.00040825 | 4 | -999 | 999
5092 | 7 | 28 | 7 | 4 | 0.00040825 | 4 | -999 | 999
5093 | 7 | 28 | 1 | 5 | 0.00040825 | 4 | -999 | 999
5094 | 7 | 28 | 2 | 6 | 0.00040825 | 4 | -999 | 999
5095 | 7 | 28 | 3 | 7 | 0.00040825 | 3.2 | -999 | 26
5096 | 7 | 28 | 4 | 8 | 0.00040825 | 3.2 | -999 | 26
5097 | 7 | 28 | 5 | 9 | 0.00040825 | 3.2 | -999 | 26
5098 | 7 | 28 | 6 | 10 | 0.00040825 | 3.2 | -999 | 26
5099 | 7 | 28 | 7 | 11 | 0.00040825 | 3.2 | -999 | 26
5100 | 7 | 28 | 1 | 12 | 0.00040825 | 3.2 | -999 | 26
5101 | 7 | 28 | 2 | 13 | 0.00040825 | 3.2 | -999 | 26
5102 | 7 | 28 | 3 | 14 | 0.00040825 | 3.2 | -999 | 26
5103 | 7 | 28 | 4 | 15 | 0.00040825 | 3.2 | -999 | 26
5104 | 7 | 28 | 5 | 16 | 0.00040825 | 3.2 | -999 | 26
5105 | 7 | 28 | 6 | 17 | 0.00040825 | 3.2 | -999 | 26
5106 | 7 | 28 | 7 | 18 | 0.00040825 | 3.2 | -999 | 26
5107 | 7 | 28 | 1 | 19 | 0.00040825 | 3.2 | -999 | 26
5108 | 7 | 28 | 2 | 20 | 0.00040825 | 3.2 | -999 | 26
5109 | 7 | 28 | 3 | 21 | 0.00040825 | 3.2 | -999 | 26
5110 | 7 | 28 | 4 | 22 | 0.00040825 | 3.2 | -999 | 26
5111 | 7 | 28 | 5 | 23 | 0.00040825 | 4 | -999 | 999
5112 | 7 | 28 | 6 | 24 | 0.00040825 | 4 | -999 | 999
5113 | 7 | 29 | 7 | 1 | 0.00040825 | 4 | -999 | 999
5114 | 7 | 29 | 1 | 2 | 0.00040825 | 4 | -999 | 999
5115 | 7 | 29 | 2 | 3 | 0.00040825 | 4 | -999 | 999
5116 | 7 | 29 | 3 | 4 | 0.00040825 | 4 | -999 | 999
5117 | 7 | 29 | 4 | 5 | 0.00040825 | 4 | -999 | 999
5118 | 7 | 29 | 5 | 6 | 0.00040825 | 4 | -999 | 26
5119 | 7 | 29 | 6 | 7 | 0.00040825 | 2 | -999 | 26
5120 | 7 | 29 | 7 | 8 | 0.00040825 | 2 | -999 | 999
5121 | 7 | 29 | 1 | 9 | 0.00040825 | 2 | -999 | 999
5122 | 7 | 29 | 2 | 10 | 0.00040825 | 0.4 | -999 | 999
5123 | 7 | 29 | 3 | 11 | 0.00040825 | 0.4 | -999 | 999
5124 | 7 | 29 | 4 | 12 | 0.00040825 | 0.4 | -999 | 999
5125 | 7 | 29 | 5 | 13 | 0.00040825 | 0.4 | -999 | 999
5126 | 7 | 29 | 6 | 14 | 0.00040825 | 0.8 | -999 | 999
5127 | 7 | 29 | 7 | 15 | 0.00040825 | 0.8 | -999 | 999
5128 | 7 | 29 | 1 | 16 | 0.00040825 | 0.8 | -999 | 999
5129 | 7 | 29 | 2 | 17 | 0.00040825 | 2 | -999 | 999
5130 | 7 | 29 | 3 | 18 | 0.00040825 | 2 | -999 | 999
5131 | 7 | 29 | 4 | 19 | 0.00040825 | 2 | -999 | 26
5132 | 7 | 29 | 5 | 20 | 0.00040825 | 3.2 | -999 | 26
5133 | 7 | 29 | 6 | 21 | 0.00040825 | 3.2 | -999 | 26
5134 | 7 | 29 | 7 | 22 | 0.00040825 | 3.2 | -999 | 26
5135 | 7 | 29 | 1 | 23 | 0.00040825 | 4 | -999 | 999
5136 | 7 | 29 | 2 | 24 | 0.00040825 | 4 | -999 | 999
5137 | 7 | 29 | 3 | 1 | 0.00040825 | 4 | -999 | 999
5138 | 7 | 29 | 4 | 2 | 0.00040825 | 4 | -999 | 999
5139 | 7 | 29 | 5 | 3 | 0.00040825 | 4 | -999 | 999
5140 | 7 | 29 | 6 | 4 | 0.00040825 | 4 | -999 | 999
5141 | 7 | 29 | 7 | 5 | 0.00040825 | 4 | -999 | 999
5142 | 7 | 29 | 1 | 6 | 0.00040825 | 4 | -999 | 26
5143 | 7 | 29 | 2 | 7 | 0.00040825 | 2 | -999 | 26
5144 | 7 | 29 | 3 | 8 | 0.00040825 | 2 | -999 | 999
5145 | 7 | 29 | 4 | 9 | 0.00040825 | 2 | -999 | 999
5146 | 7 | 29 | 5 | 10 | 0.00040825 | 0.4 | -999 | 999
5147 | 7 | 29 | 6 | 11 | 0.00040825 | 0.4 | -999 | 999
5148 | 7 | 29 | 7 | 12 | 0.00040825 | 0.4 | -999 | 999
5149 | 7 | 29 | 1 | 13 | 0.00040825 | 0.4 | -999 | 999
5150 | 7 | 29 | 2 | 14 | 0.00040825 | 0.8 | -999 | 999
5151 | 7 | 29 | 3 | 15 | 0.00040825 | 0.8 | -999 | 999
5152 | 7 | 29 | 4 | 16 | 0.00040825 | 0.8 | -999 | 999
5153 | 7 | 29 | 5 | 17 | 0.00040825 | 2 | -999 | 999
5154 | 7 | 29 | 6 | 18 | 0.00040825 | 2 | -999 | 999
5155 | 7 | 29 | 7 | 19 | 0.00040825 | 2 | -999 | 26
5156 | 7 | 29 | 1 | 20 | 0.00040825 | 3.2 | -999 | 26
5157 | 7 | 29 | 2 | 21 | 0.00040825 | 3.2 | -999 | 26
5158 | 7 | 29 | 3 | 22 | 0.00040825 | 3.2 | -999 | 26
5159 | 7 | 29 | 4 | 23 | 0.00040825 | 4 | -999 | 999
5160 | 7 | 29 | 5 | 24 | 0.00040825 | 4 | -999 | 999
5161 | 7 | 29 | 6 | 1 | 0.00040825 | 4 | -999 | 999
5162 | 7 | 29 | 7 | 2 | 0.00040825 | 4 | -999 | 999
5163 | 7 | 29 | 1 | 3 | 0.00040825 | 4 | -999 | 999
5164 | 7 | 29 | 2 | 4 | 0.00040825 | 4 | -999 | 999
5165 | 7 | 29 | 3 | 5 | 0.00040825 | 4 | -999 | 999
5166 | 7 | 29 | 4 | 6 | 0.00040825 | 4 | -999 | 26
5167 | 7 | 29 | 5 | 7 | 0.00040825 | 2 | -999 | 26
5168 | 7 | 29 | 6 | 8 | 0.00040825 | 2 | -999 | 999
5169 | 7 | 29 | 7 | 9 | 0.00040825 | 2 | -999 | 999
5170 | 7 | 29 | 1 | 10 | 0.00040825 | 0.4 | -999 | 999
5171 | 7 | 29 | 2 | 11 | 0.00040825 | 0.4 | -999 | 999
5172 | 7 | 29 | 3 | 12 | 0.00040825 | 0.4 | -999 | 999
5173 | 7 | 29 | 4 | 13 | 0.00040825 | 0.4 | -999 | 999
5174 | 7 | 29 | 5 | 14 | 0.00040825 | 0.8 | -999 | 999
5175 | 7 | 29 | 6 | 15 | 0.00040825 | 0.8 | -999 | 999
5176 | 7 | 29 | 7 | 16 | 0.00040825 | 0.8 | -999 | 999
5177 | 7 | 29 | 1 | 17 | 0.00040825 | 2 | -999 | 999
5178 | 7 | 29 | 2 | 18 | 0.00040825 | 2 | -999 | 999
5179 | 7 | 29 | 3 | 19 | 0.00040825 | 2 | -999 | 26
5180 | 7 | 29 | 4 | 20 | 0.00040825 | 3.2 | -999 | 26
5181 | 7 | 29 | 5 | 21 | 0.00040825 | 3.2 | -999 | 26
5182 | 7 | 29 | 6 | 22 | 0.00040825 | 3.2 | -999 | 26
5183 | 7 | 29 | 7 | 23 | 0.00040825 | 4 | -999 | 999
5184 | 7 | 29 | 1 | 24 | 0.00040825 | 4 | -999 | 999
5185 | 7 | 29 | 2 | 1 | 0.00040825 | 4 | -999 | 999
5186 | 7 | 29 | 3 | 2 | 0.00040825 | 4 | -999 | 999
5187 | 7 | 29 | 4 | 3 | 0.00040825 | 4 | -999 | 999
5188 | 7 | 29 | 5 | 4 | 0.00040825 | 4 | -999 | 999
5189 | 7 | 29 | 6 | 5 | 0.00040825 | 4 | -999 | 999
5190 | 7 | 29 | 7 | 6 | 0.00040825 | 4 | -999 | 26
5191 | 7 | 29 | 1 | 7 | 0.00040825 | 2 | -999 | 26
5192 | 7 | 29 | 2 | 8 | 0.00040825 | 2 | -999 | 999
5193 | 7 | 29 | 3 | 9 | 0.00040825 | 2 | -999 | 999
5194 | 7 | 29 | 4 | 10 | 0.00040825 | 0.4 | -999 | 999
5195 | 7 | 29 | 5 | 11 | 0.00040825 | 0.4 | -999 | 999
5196 | 7 | 29 | 6 | 12 | 0.00040825 | 0.4 | -999 | 999
5197 | 7 | 29 | 7 | 13 | 0.00040825 | 0.4 | -999 | 999
5198 | 7 | 29 | 1 | 14 | 0.00040825 | 0.8 | -999 | 999
5199 | 7 | 29 | 2 | 15 | 0.00040825 | 0.8 | -999 | 999
5200 | 7 | 29 | 3 | 16 | 0.00040825 | 0.8 | -999 | 999
5201 | 7 | 29 | 4 | 17 | 0.00040825 | 2 | -999 | 999
5202 | 7 | 29 | 5 | 18 | 0.00040825 | 2 | -999 | 999
5203 | 7 | 29 | 6 | 19 | 0.00040825 | 2 | -999 | 26
5204 | 7 | 29 | 7 | 20 | 0.00040825 | 3.2 | -999 | 26
5205 | 7 | 29 | 1 | 21 | 0.00040825 | 3.2 | -999 | 26
5206 | 7 | 29 | 2 | 22 | 0.00040825 | 3.2 | -999 | 26
5207 | 7 | 29 | 3 | 23 | 0.00040825 | 4 | -999 | 999
5208 | 7 | 29 | 4 | 24 | 0.00040825 | 4 | -999 | 999
5209 | 7 | 29 | 5 | 1 | 0.00040825 | 4 | -999 | 999
5210 | 7 | 29 | 6 | 2 | 0.00040825 | 4 | -999 | 999
5211 | 7 | 29 | 7 | 3 | 0.00040825 | 4 | -999 | 999
5212 | 7 | 29 | 1 | 4 | 0.00040825 | 4 | -999 | 999
5213 | 7 | 29 | 2 | 5 | 0.00040825 | 4 | -999 | 999
5214 | 7 | 29 | 3 | 6 | 0.00040825 | 4 | -999 | 26
5215 | 7 | 29 | 4 | 7 | 0.00040825 | 2 | -999 | 26
5216 | 7 | 29 | 5 | 8 | 0.00040825 | 2 | -999 | 999
5217 | 7 | 29 | 6 | 9 | 0.00040825 | 2 | -999 | 999
5218 | 7 | 29 | 7 | 10 | 0.00040825 | 0.4 | -999 | 999
5219 | 7 | 29 | 1 | 11 | 0.00040825 | 0.4 | -999 | 999
5220 | 7 | 29 | 2 | 12 | 0.00040825 | 0.4 | -999 | 999
5221 | 7 | 29 | 3 | 13 | 0.00040825 | 0.4 | -999 | 999
5222 | 7 | 29 | 4 | 14 | 0.00040825 | 0.8 | -999 | 999
5223 | 7 | 29 | 5 | 15 | 0.00040825 | 0.8 | -999 | 999
5224 | 7 | 29 | 6 | 16 | 0.00040825 | 0.8 | -999 | 999
5225 | 7 | 29 | 7 | 17 | 0.00040825 | 2 | -999 | 999
5226 | 7 | 29 | 1 | 18 | 0.00040825 | 2 | -999 | 999
5227 | 7 | 29 | 2 | 19 | 0.00040825 | 2 | -999 | 26
5228 | 7 | 29 | 3 | 20 | 0.00040825 | 3.2 | -999 | 26
5229 | 7 | 29 | 4 | 21 | 0.00040825 | 3.2 | -999 | 26
5230 | 7 | 29 | 5 | 22 | 0.00040825 | 3.2 | -999 | 26
5231 | 7 | 29 | 6 | 23 | 0.00040825 | 4 | -999 | 999
5232 | 7 | 29 | 7 | 24 | 0.00040825 | 4 | -999 | 999
5233 | 7 | 29 | 1 | 1 | 0.00040825 | 4 | -999 | 999
5234 | 7 | 29 | 2 | 2 | 0.00040825 | 4 | -999 | 999
5235 | 7 | 29 | 3 | 3 | 0.00040825 | 4 | -999 | 999
5236 | 7 | 29 | 4 | 4 | 0.00040825 | 4 | -999 | 999
5237 | 7 | 29 | 5 | 5 | 0.00040825 | 4 | -999 | 999
5238 | 7 | 29 | 6 | 6 | 0.00040825 | 4 | -999 | 999
5239 | 7 | 29 | 7 | 7 | 0.00040825 | 3.2 | -999 | 26
5240 | 7 | 29 | 1 | 8 | 0.00040825 | 3.2 | -999 | 26
5241 | 7 | 29 | 2 | 9 | 0.00040825 | 3.2 | -999 | 26
5242 | 7 | 29 | 3 | 10 | 0.00040825 | 3.2 | -999 | 26
5243 | 7 | 29 | 4 | 11 | 0.00040825 | 3.2 | -999 | 26
5244 | 7 | 29 | 5 | 12 | 0.00040825 | 3.2 | -999 | 26
5245 | 7 | 29 | 6 | 13 | 0.00040825 | 3.2 | -999 | 26
5246 | 7 | 29 | 7 | 14 | 0.00040825 | 3.2 | -999 | 26
5247 | 7 | 29 | 1 | 15 | 0.00040825 | 3.2 | -999 | 26
5248 | 7 | 29 | 2 | 16 | 0.00040825 | 3.2 | -999 | 26
5249 | 7 | 29 | 3 | 17 | 0.00040825 | 3.2 | -999 | 26
5250 | 7 | 29 | 4 | 18 | 0.00040825 | 3.2 | -999 | 26
5251 | 7 | 29 | 5 | 19 | 0.00040825 | 3.2 | -999 | 26
5252 | 7 | 29 | 6 | 20 | 0.00040825 | 3.2 | -999 | 26
5253 | 7 | 29 | 7 | 21 | 0.00040825 | 3.2 | -999 | 26
5254 | 7 | 29 | 1 | 22 | 0.00040825 | 3.2 | -999 | 26
5255 | 7 | 29 | 2 | 23 | 0.00040825 | 4 | -999 | 999
5256 | 7 | 29 | 3 | 24 | 0.00040825 | 4 | -999 | 999
5257 | 7 | 29 | 4 | 1 | 0.00040825 | 4 | -999 | 999
5258 | 7 | 29 | 5 | 2 | 0.00040825 | 4 | -999 | 999
5259 | 7 | 29 | 6 | 3 | 0.00040825 | 4 | -999 | 999
5260 | 7 | 29 | 7 | 4 | 0.00040825 | 4 | -999 | 999
5261 | 7 | 29 | 1 | 5 | 0.00040825 | 4 | -999 | 999
5262 | 7 | 29 | 2 | 6 | 0.00040825 | 4 | -999 | 999
5263 | 7 | 29 | 3 | 7 | 0.00040825 | 3.2 | -999 | 26
5264 | 7 | 29 | 4 | 8 | 0.00040825 | 3.2 | -999 | 26
5265 | 7 | 29 | 5 | 9 | 0.00040825 | 3.2 | -999 | 26
5266 | 7 | 29 | 6 | 10 | 0.00040825 | 3.2 | -999 | 26
5267 | 7 | 29 | 7 | 11 | 0.00040825 | 3.2 | -999 | 26
5268 | 7 | 29 | 1 | 12 | 0.00040825 | 3.2 | -999 | 26
5269 | 7 | 29 | 2 | 13 | 0.00040825 | 3.2 | -999 | 26
5270 | 7 | 29 | 3 | 14 | 0.00040825 | 3.2 | -999 | 26
5271 | 7 | 29 | 4 | 15 | 0.00040825 | 3.2 | -999 | 26
5272 | 7 | 29 | 5 | 16 | 0.00040825 | 3.2 | -999 | 26
5273 | 7 | 29 | 6 | 17 | 0.00040825 | 3.2 | -999 | 26
5274 | 7 | 29 | 7 | 18 | 0.00040825 | 3.2 | -999 | 26
5275 | 7 | 29 | 1 | 19 | 0.00040825 | 3.2 | -999 | 26
5276 | 7 | 29 | 2 | 20 | 0.00040825 | 3.2 | -999 | 26
5277 | 7 | 29 | 3 | 21 | 0.00040825 | 3.2 | -999 | 26
5278 | 7 | 29 | 4 | 22 | 0.00040825 | 3.2 | -999 | 26
5279 | 7 | 29 | 5 | 23 | 0.00040825 | 4 | -999 | 999
5280 | 7 | 29 | 6 | 24 | 0.00040825 | 4 | -999 | 999
5281 | 7 | 30 | 7 | 1 | 0.00040825 | 4 | -999 | 999
5282 | 7 | 30 | 1 | 2 | 0.00040825 | 4 | -999 | 999
5283 | 7 | 30 | 2 | 3 | 0.00040825 | 4 | -999 | 999
5284 | 7 | 30 | 3 | 4 | 0.00040825 | 4 | -999 | 999
5285 | 7 | 30 | 4 | 5 | 0.00040825 | 4 | -999 | 999
5286 | 7 | 30 | 5 | 6 | 0.00040825 | 4 | -999 | 26
5287 | 7 | 30 | 6 | 7 | 0.00040825 | 2 | -999 | 26
5288 | 7 | 30 | 7 | 8 | 0.00040825 | 2 | -999 | 999
5289 | 7 | 30 | 1 | 9 | 0.00040825 | 2 | -999 | 999
5290 | 7 | 30 | 2 | 10 | 0.00040825 | 0.4 | -999 | 999
5291 | 7 | 30 | 3 | 11 | 0.00040825 | 0.4 | -999 | 999
5292 | 7 | 30 | 4 | 12 | 0.00040825 | 0.4 | -999 | 999
5293 | 7 | 30 | 5 | 13 | 0.00040825 | 0.4 | -999 | 999
5294 | 7 | 30 | 6 | 14 | 0.00040825 | 0.8 | -999 | 999
5295 | 7 | 30 | 7 | 15 | 0.00040825 | 0.8 | -999 | 999
5296 | 7 | 30 | 1 | 16 | 0.00040825 | 0.8 | -999 | 999
5297 | 7 | 30 | 2 | 17 | 0.00040825 | 2 | -999 | 999
5298 | 7 | 30 | 3 | 18 | 0.00040825 | 2 | -999 | 999
5299 | 7 | 30 | 4 | 19 | 0.00040825 | 2 | -999 | 26
5300 | 7 | 30 | 5 | 20 | 0.00040825 | 3.2 | -999 | 26
5301 | 7 | 30 | 6 | 21 | 0.00040825 | 3.2 | -999 | 26
5302 | 7 | 30 | 7 | 22 | 0.00040825 | 3.2 | -999 | 26
5303 | 7 | 30 | 1 | 23 | 0.00040825 | 4 | -999 | 999
5304 | 7 | 30 | 2 | 24 | 0.00040825 | 4 | -999 | 999
5305 | 7 | 30 | 3 | 1 | 0.00040825 | 4 | -999 | 999
5306 | 7 | 30 | 4 | 2 | 0.00040825 | 4 | -999 | 999
5307 | 7 | 30 | 5 | 3 | 0.00040825 | 4 | -999 | 999
5308 | 7 | 30 | 6 | 4 | 0.00040825 | 4 | -999 | 999
5309 | 7 | 30 | 7 | 5 | 0.00040825 | 4 | -999 | 999
5310 | 7 | 30 | 1 | 6 | 0.00040825 | 4 | -999 | 26
5311 | 7 | 30 | 2 | 7 | 0.00040825 | 2 | -999 | 26
5312 | 7 | 30 | 3 | 8 | 0.00040825 | 2 | -999 | 999
5313 | 7 | 30 | 4 | 9 | 0.00040825 | 2 | -999 | 999
5314 | 7 | 30 | 5 | 10 | 0.00040825 | 0.4 | -999 | 999
5315 | 7 | 30 | 6 | 11 | 0.00040825 | 0.4 | -999 | 999
5316 | 7 | 30 | 7 | 12 | 0.00040825 | 0.4 | -999 | 999
5317 | 7 | 30 | 1 | 13 | 0.00040825 | 0.4 | -999 | 999
5318 | 7 | 30 | 2 | 14 | 0.00040825 | 0.8 | -999 | 999
5319 | 7 | 30 | 3 | 15 | 0.00040825 | 0.8 | -999 | 999
5320 | 7 | 30 | 4 | 16 | 0.00040825 | 0.8 | -999 | 999
5321 | 7 | 30 | 5 | 17 | 0.00040825 | 2 | -999 | 999
5322 | 7 | 30 | 6 | 18 | 0.00040825 | 2 | -999 | 999
5323 | 7 | 30 | 7 | 19 | 0.00040825 | 2 | -999 | 26
5324 | 7 | 30 | 1 | 20 | 0.00040825 | 3.2 | -999 | 26
5325 | 7 | 30 | 2 | 21 | 0.00040825 | 3.2 | -999 | 26
5326 | 7 | 30 | 3 | 22 | 0.00040825 | 3.2 | -999 | 26
5327 | 7 | 30 | 4 | 23 | 0.00040825 | 4 | -999 | 999
5328 | 7 | 30 | 5 | 24 | 0.00040825 | 4 | -999 | 999
5329 | 7 | 30 | 6 | 1 | 0.00040825 | 4 | -999 | 999
5330 | 7 | 30 | 7 | 2 | 0.00040825 | 4 | -999 | 999
5331 | 7 | 30 | 1 | 3 | 0.00040825 | 4 | -999 | 999
5332 | 7 | 30 | 2 | 4 | 0.00040825 | 4 | -999 | 999
5333 | 7 | 30 | 3 | 5 | 0.00040825 | 4 | -999 | 999
5334 | 7 | 30 | 4 | 6 | 0.00040825 | 4 | -999 | 26
5335 | 7 | 30 | 5 | 7 | 0.00040825 | 2 | -999 | 26
5336 | 7 | 30 | 6 | 8 | 0.00040825 | 2 | -999 | 999
5337 | 7 | 30 | 7 | 9 | 0.00040825 | 2 | -999 | 999
5338 | 7 | 30 | 1 | 10 | 0.00040825 | 0.4 | -999 | 999
5339 | 7 | 30 | 2 | 11 | 0.00040825 | 0.4 | -999 | 999
5340 | 7 | 30 | 3 | 12 | 0.00040825 | 0.4 | -999 | 999
5341 | 7 | 30 | 4 | 13 | 0.00040825 | 0.4 | -999 | 999
5342 | 7 | 30 | 5 | 14 | 0.00040825 | 0.8 | -999 | 999
5343 | 7 | 30 | 6 | 15 | 0.00040825 | 0.8 | -999 | 999
5344 | 7 | 30 | 7 | 16 | 0.00040825 | 0.8 | -999 | 999
5345 | 7 | 30 | 1 | 17 | 0.00040825 | 2 | -999 | 999
5346 | 7 | 30 | 2 | 18 | 0.00040825 | 2 | -999 | 999
5347 | 7 | 30 | 3 | 19 | 0.00040825 | 2 | -999 | 26
5348 | 7 | 30 | 4 | 20 | 0.00040825 | 3.2 | -999 | 26
5349 | 7 | 30 | 5 | 21 | 0.00040825 | 3.2 | -999 | 26
5350 | 7 | 30 | 6 | 22 | 0.00040825 | 3.2 | -999 | 26
5351 | 7 | 30 | 7 | 23 | 0.00040825 | 4 | -999 | 999
5352 | 7 | 30 | 1 | 24 | 0.00040825 | 4 | -999 | 999
5353 | 7 | 30 | 2 | 1 | 0.00040825 | 4 | -999 | 999
5354 | 7 | 30 | 3 | 2 | 0.00040825 | 4 | -999 | 999
5355 | 7 | 30 | 4 | 3 | 0.00040825 | 4 | -999 | 999
5356 | 7 | 30 | 5 | 4 | 0.00040825 | 4 | -999 | 999
5357 | 7 | 30 | 6 | 5 | 0.00040825 | 4 | -999 | 999
5358 | 7 | 30 | 7 | 6 | 0.00040825 | 4 | -999 | 26
5359 | 7 | 30 | 1 | 7 | 0.00040825 | 2 | -999 | 26
5360 | 7 | 30 | 2 | 8 | 0.00040825 | 2 | -999 | 999
5361 | 7 | 30 | 3 | 9 | 0.00040825 | 2 | -999 | 999
5362 | 7 | 30 | 4 | 10 | 0.00040825 | 0.4 | -999 | 999
5363 | 7 | 30 | 5 | 11 | 0.00040825 | 0.4 | -999 | 999
5364 | 7 | 30 | 6 | 12 | 0.00040825 | 0.4 | -999 | 999
5365 | 7 | 30 | 7 | 13 | 0.00040825 | 0.4 | -999 | 999
5366 | 7 | 30 | 1 | 14 | 0.00040825 | 0.8 | -999 | 999
5367 | 7 | 30 | 2 | 15 | 0.00040825 | 0.8 | -999 | 999
5368 | 7 | 30 | 3 | 16 | 0.00040825 | 0.8 | -999 | 999
5369 | 7 | 30 | 4 | 17 | 0.00040825 | 2 | -999 | 999
5370 | 7 | 30 | 5 | 18 | 0.00040825 | 2 | -999 | 999
5371 | 7 | 30 | 6 | 19 | 0.00040825 | 2 | -999 | 26
5372 | 7 | 30 | 7 | 20 | 0.00040825 | 3.2 | -999 | 26
5373 | 7 | 30 | 1 | 21 | 0.00040825 | 3.2 | -999 | 26
5374 | 7 | 30 | 2 | 22 | 0.00040825 | 3.2 | -999 | 26
5375 | 7 | 30 | 3 | 23 | 0.00040825 | 4 | -999 | 999
5376 | 7 | 30 | 4 | 24 | 0.00040825 | 4 | -999 | 999
5377 | 7 | 30 | 5 | 1 | 0.00040825 | 4 | -999 | 999
5378 | 7 | 30 | 6 | 2 | 0.00040825 | 4 | -999 | 999
5379 | 7 | 30 | 7 | 3 | 0.00040825 | 4 | -999 | 999
5380 | 7 | 30 | 1 | 4 | 0.00040825 | 4 | -999 | 999
5381 | 7 | 30 | 2 | 5 | 0.00040825 | 4 | -999 | 999
5382 | 7 | 30 | 3 | 6 | 0.00040825 | 4 | -999 | 26
5383 | 7 | 30 | 4 | 7 | 0.00040825 | 2 | -999 | 26
5384 | 7 | 30 | 5 | 8 | 0.00040825 | 2 | -999 | 999
5385 | 7 | 30 | 6 | 9 | 0.00040825 | 2 | -999 | 999
5386 | 7 | 30 | 7 | 10 | 0.00040825 | 0.4 | -999 | 999
5387 | 7 | 30 | 1 | 11 | 0.00040825 | 0.4 | -999 | 999
5388 | 7 | 30 | 2 | 12 | 0.00040825 | 0.4 | -999 | 999
5389 | 7 | 30 | 3 | 13 | 0.00040825 | 0.4 | -999 | 999
5390 | 7 | 30 | 4 | 14 | 0.00040825 | 0.8 | -999 | 999
5391 | 7 | 30 | 5 | 15 | 0.00040825 | 0.8 | -999 | 999
5392 | 7 | 30 | 6 | 16 | 0.00040825 | 0.8 | -999 | 999
5393 | 7 | 30 | 7 | 17 | 0.00040825 | 2 | -999 | 999
5394 | 7 | 30 | 1 | 18 | 0.00040825 | 2 | -999 | 999
5395 | 7 | 30 | 2 | 19 | 0.00040825 | 2 | -999 | 26
5396 | 7 | 30 | 3 | 20 | 0.00040825 | 3.2 | -999 | 26
5397 | 7 | 30 | 4 | 21 | 0.00040825 | 3.2 | -999 | 26
5398 | 7 | 30 | 5 | 22 | 0.00040825 | 3.2 | -999 | 26
5399 | 7 | 30 | 6 | 23 | 0.00040825 | 4 | -999 | 999
5400 | 7 | 30 | 7 | 24 | 0.00040825 | 4 | -999 | 999
5401 | 7 | 30 | 1 | 1 | 0.00040825 | 4 | -999 | 999
5402 | 7 | 30 | 2 | 2 | 0.00040825 | 4 | -999 | 999
5403 | 7 | 30 | 3 | 3 | 0.00040825 | 4 | -999 | 999
5404 | 7 | 30 | 4 | 4 | 0.00040825 | 4 | -999 | 999
5405 | 7 | 30 | 5 | 5 | 0.00040825 | 4 | -999 | 999
5406 | 7 | 30 | 6 | 6 | 0.00040825 | 4 | -999 | 999
5407 | 7 | 30 | 7 | 7 | 0.00040825 | 3.2 | -999 | 26
5408 | 7 | 30 | 1 | 8 | 0.00040825 | 3.2 | -999 | 26
5409 | 7 | 30 | 2 | 9 | 0.00040825 | 3.2 | -999 | 26
5410 | 7 | 30 | 3 | 10 | 0.00040825 | 3.2 | -999 | 26
5411 | 7 | 30 | 4 | 11 | 0.00040825 | 3.2 | -999 | 26
5412 | 7 | 30 | 5 | 12 | 0.00040825 | 3.2 | -999 | 26
5413 | 7 | 30 | 6 | 13 | 0.00040825 | 3.2 | -999 | 26
5414 | 7 | 30 | 7 | 14 | 0.00040825 | 3.2 | -999 | 26
5415 | 7 | 30 | 1 | 15 | 0.00040825 | 3.2 | -999 | 26
5416 | 7 | 30 | 2 | 16 | 0.00040825 | 3.2 | -999 | 26
5417 | 7 | 30 | 3 | 17 | 0.00040825 | 3.2 | -999 | 26
5418 | 7 | 30 | 4 | 18 | 0.00040825 | 3.2 | -999 | 26
5419 | 7 | 30 | 5 | 19 | 0.00040825 | 3.2 | -999 | 26
5420 | 7 | 30 | 6 | 20 | 0.00040825 | 3.2 | -999 | 26
5421 | 7 | 30 | 7 | 21 | 0.00040825 | 3.2 | -999 | 26
5422 | 7 | 30 | 1 | 22 | 0.00040825 | 3.2 | -999 | 26
5423 | 7 | 30 | 2 | 23 | 0.00040825 | 4 | -999 | 999
5424 | 7 | 30 | 3 | 24 | 0.00040825 | 4 | -999 | 999
5425 | 8 | 30 | 4 | 1 | 0.00040825 | 4 | -999 | 999
5426 | 8 | 30 | 5 | 2 | 0.00040825 | 4 | -999 | 999
5427 | 8 | 30 | 6 | 3 | 0.00040825 | 4 | -999 | 999
5428 | 8 | 30 | 7 | 4 | 0.00040825 | 4 | -999 | 999
5429 | 8 | 30 | 1 | 5 | 0.00040825 | 4 | -999 | 999
5430 | 8 | 30 | 2 | 6 | 0.00040825 | 4 | -999 | 999
5431 | 8 | 30 | 3 | 7 | 0.00040825 | 3.2 | -999 | 26
5432 | 8 | 30 | 4 | 8 | 0.00040825 | 3.2 | -999 | 26
5433 | 8 | 30 | 5 | 9 | 0.00040825 | 3.2 | -999 | 26
5434 | 8 | 30 | 6 | 10 | 0.00040825 | 3.2 | -999 | 26
5435 | 8 | 30 | 7 | 11 | 0.00040825 | 3.2 | -999 | 26
5436 | 8 | 30 | 1 | 12 | 0.00040825 | 3.2 | -999 | 26
5437 | 8 | 30 | 2 | 13 | 0.00040825 | 3.2 | -999 | 26
5438 | 8 | 30 | 3 | 14 | 0.00040825 | 3.2 | -999 | 26
5439 | 8 | 30 | 4 | 15 | 0.00040825 | 3.2 | -999 | 26
5440 | 8 | 30 | 5 | 16 | 0.00040825 | 3.2 | -999 | 26
5441 | 8 | 30 | 6 | 17 | 0.00040825 | 3.2 | -999 | 26
5442 | 8 | 30 | 7 | 18 | 0.00040825 | 3.2 | -999 | 26
5443 | 8 | 30 | 1 | 19 | 0.00040825 | 3.2 | -999 | 26
5444 | 8 | 30 | 2 | 20 | 0.00040825 | 3.2 | -999 | 26
5445 | 8 | 30 | 3 | 21 | 0.00040825 | 3.2 | -999 | 26
5446 | 8 | 30 | 4 | 22 | 0.00040825 | 3.2 | -999 | 26
5447 | 8 | 30 | 5 | 23 | 0.00040825 | 4 | -999 | 999
5448 | 8 | 30 | 6 | 24 | 0.00040825 | 4 | -999 | 999
5449 | 8 | 31 | 7 | 1 | 0.00040825 | 4 | -999 | 999
5450 | 8 | 31 | 1 | 2 | 0.00040825 | 4 | -999 | 999
5451 | 8 | 31 | 2 | 3 | 0.00040825 | 4 | -999 | 999
5452 | 8 | 31 | 3 | 4 | 0.00040825 | 4 | -999 | 999
5453 | 8 | 31 | 4 | 5 | 0.00040825 | 4 | -999 | 999
5454 | 8 | 31 | 5 | 6 | 0.00040825 | 4 | -999 | 26
5455 | 8 | 31 | 6 | 7 | 0.00040825 | 2 | -999 | 26
5456 | 8 | 31 | 7 | 8 | 0.00040825 | 2 | -999 | 999
5457 | 8 | 31 | 1 | 9 | 0.00040825 | 2 | -999 | 999
5458 | 8 | 31 | 2 | 10 | 0.00040825 | 0.4 | -999 | 999
5459 | 8 | 31 | 3 | 11 | 0.00040825 | 0.4 | -999 | 999
5460 | 8 | 31 | 4 | 12 | 0.00040825 | 0.4 | -999 | 999
5461 | 8 | 31 | 5 | 13 | 0.00040825 | 0.4 | -999 | 999
5462 | 8 | 31 | 6 | 14 | 0.00040825 | 0.8 | -999 | 999
5463 | 8 | 31 | 7 | 15 | 0.00040825 | 0.8 | -999 | 999
5464 | 8 | 31 | 1 | 16 | 0.00040825 | 0.8 | -999 | 999
5465 | 8 | 31 | 2 | 17 | 0.00040825 | 2 | -999 | 999
5466 | 8 | 31 | 3 | 18 | 0.00040825 | 2 | -999 | 999
5467 | 8 | 31 | 4 | 19 | 0.00040825 | 2 | -999 | 26
5468 | 8 | 31 | 5 | 20 | 0.00040825 | 3.2 | -999 | 26
5469 | 8 | 31 | 6 | 21 | 0.00040825 | 3.2 | -999 | 26
5470 | 8 | 31 | 7 | 22 | 0.00040825 | 3.2 | -999 | 26
5471 | 8 | 31 | 1 | 23 | 0.00040825 | 4 | -999 | 999
5472 | 8 | 31 | 2 | 24 | 0.00040825 | 4 | -999 | 999
5473 | 8 | 31 | 3 | 1 | 0.00040825 | 4 | -999 | 999
5474 | 8 | 31 | 4 | 2 | 0.00040825 | 4 | -999 | 999
5475 | 8 | 31 | 5 | 3 | 0.00040825 | 4 | -999 | 999
5476 | 8 | 31 | 6 | 4 | 0.00040825 | 4 | -999 | 999
5477 | 8 | 31 | 7 | 5 | 0.00040825 | 4 | -999 | 999
5478 | 8 | 31 | 1 | 6 | 0.00040825 | 4 | -999 | 26
5479 | 8 | 31 | 2 | 7 | 0.00040825 | 2 | -999 | 26
5480 | 8 | 31 | 3 | 8 | 0.00040825 | 2 | -999 | 999
5481 | 8 | 31 | 4 | 9 | 0.00040825 | 2 | -999 | 999
5482 | 8 | 31 | 5 | 10 | 0.00040825 | 0.4 | -999 | 999
5483 | 8 | 31 | 6 | 11 | 0.00040825 | 0.4 | -999 | 999
5484 | 8 | 31 | 7 | 12 | 0.00040825 | 0.4 | -999 | 999
5485 | 8 | 31 | 1 | 13 | 0.00040825 | 0.4 | -999 | 999
5486 | 8 | 31 | 2 | 14 | 0.00040825 | 0.8 | -999 | 999
5487 | 8 | 31 | 3 | 15 | 0.00040825 | 0.8 | -999 | 999
5488 | 8 | 31 | 4 | 16 | 0.00040825 | 0.8 | -999 | 999
5489 | 8 | 31 | 5 | 17 | 0.00040825 | 2 | -999 | 999
5490 | 8 | 31 | 6 | 18 | 0.00040825 | 2 | -999 | 999
5491 | 8 | 31 | 7 | 19 | 0.00040825 | 2 | -999 | 26
5492 | 8 | 31 | 1 | 20 | 0.00040825 | 3.2 | -999 | 26
5493 | 8 | 31 | 2 | 21 | 0.00040825 | 3.2 | -999 | 26
5494 | 8 | 31 | 3 | 22 | 0.00040825 | 3.2 | -999 | 26
5495 | 8 | 31 | 4 | 23 | 0.00040825 | 4 | -999 | 999
5496 | 8 | 31 | 5 | 24 | 0.00040825 | 4 | -999 | 999
5497 | 8 | 31 | 6 | 1 | 0.00040825 | 4 | -999 | 999
5498 | 8 | 31 | 7 | 2 | 0.00040825 | 4 | -999 | 999
5499 | 8 | 31 | 1 | 3 | 0.00040825 | 4 | -999 | 999
5500 | 8 | 31 | 2 | 4 | 0.00040825 | 4 | -999 | 999
5501 | 8 | 31 | 3 | 5 | 0.00040825 | 4 | -999 | 999
5502 | 8 | 31 | 4 | 6 | 0.00040825 | 4 | -999 | 26
5503 | 8 | 31 | 5 | 7 | 0.00040825 | 2 | -999 | 26
5504 | 8 | 31 | 6 | 8 | 0.00040825 | 2 | -999 | 999
5505 | 8 | 31 | 7 | 9 | 0.00040825 | 2 | -999 | 999
5506 | 8 | 31 | 1 | 10 | 0.00040825 | 0.4 | -999 | 999
5507 | 8 | 31 | 2 | 11 | 0.00040825 | 0.4 | -999 | 999
5508 | 8 | 31 | 3 | 12 | 0.00040825 | 0.4 | -999 | 999
5509 | 8 | 31 | 4 | 13 | 0.00040825 | 0.4 | -999 | 999
5510 | 8 | 31 | 5 | 14 | 0.00040825 | 0.8 | -999 | 999
5511 | 8 | 31 | 6 | 15 | 0.00040825 | 0.8 | -999 | 999
5512 | 8 | 31 | 7 | 16 | 0.00040825 | 0.8 | -999 | 999
5513 | 8 | 31 | 1 | 17 | 0.00040825 | 2 | -999 | 999
5514 | 8 | 31 | 2 | 18 | 0.00040825 | 2 | -999 | 999
5515 | 8 | 31 | 3 | 19 | 0.00040825 | 2 | -999 | 26
5516 | 8 | 31 | 4 | 20 | 0.00040825 | 3.2 | -999 | 26
5517 | 8 | 31 | 5 | 21 | 0.00040825 | 3.2 | -999 | 26
5518 | 8 | 31 | 6 | 22 | 0.00040825 | 3.2 | -999 | 26
5519 | 8 | 31 | 7 | 23 | 0.00040825 | 4 | -999 | 999
5520 | 8 | 31 | 1 | 24 | 0.00040825 | 4 | -999 | 999
5521 | 8 | 31 | 2 | 1 | 0.00040825 | 4 | -999 | 999
5522 | 8 | 31 | 3 | 2 | 0.00040825 | 4 | -999 | 999
5523 | 8 | 31 | 4 | 3 | 0.00040825 | 4 | -999 | 999
5524 | 8 | 31 | 5 | 4 | 0.00040825 | 4 | -999 | 999
5525 | 8 | 31 | 6 | 5 | 0.00040825 | 4 | -999 | 999
5526 | 8 | 31 | 7 | 6 | 0.00040825 | 4 | -999 | 26
5527 | 8 | 31 | 1 | 7 | 0.00040825 | 2 | -999 | 26
5528 | 8 | 31 | 2 | 8 | 0.00040825 | 2 | -999 | 999
5529 | 8 | 31 | 3 | 9 | 0.00040825 | 2 | -999 | 999
5530 | 8 | 31 | 4 | 10 | 0.00040825 | 0.4 | -999 | 999
5531 | 8 | 31 | 5 | 11 | 0.00040825 | 0.4 | -999 | 999
5532 | 8 | 31 | 6 | 12 | 0.00040825 | 0.4 | -999 | 999
5533 | 8 | 31 | 7 | 13 | 0.00040825 | 0.4 | -999 | 999
5534 | 8 | 31 | 1 | 14 | 0.00040825 | 0.8 | -999 | 999
5535 | 8 | 31 | 2 | 15 | 0.00040825 | 0.8 | -999 | 999
5536 | 8 | 31 | 3 | 16 | 0.00040825 | 0.8 | -999 | 999
5537 | 8 | 31 | 4 | 17 | 0.00040825 | 2 | -999 | 999
5538 | 8 | 31 | 5 | 18 | 0.00040825 | 2 | -999 | 999
5539 | 8 | 31 | 6 | 19 | 0.00040825 | 2 | -999 | 26
5540 | 8 | 31 | 7 | 20 | 0.00040825 | 3.2 | -999 | 26
5541 | 8 | 31 | 1 | 21 | 0.00040825 | 3.2 | -999 | 26
5542 | 8 | 31 | 2 | 22 | 0.00040825 | 3.2 | -999 | 26
5543 | 8 | 31 | 3 | 23 | 0.00040825 | 4 | -999 | 999
5544 | 8 | 31 | 4 | 24 | 0.00040825 | 4 | -999 | 999
5545 | 8 | 31 | 5 | 1 | 0.00040825 | 4 | -999 | 999
5546 | 8 | 31 | 6 | 2 | 0.00040825 | 4 | -999 | 999
5547 | 8 | 31 | 7 | 3 | 0.00040825 | 4 | -999 | 999
5548 | 8 | 31 | 1 | 4 | 0.00040825 | 4 | -999 | 999
5549 | 8 | 31 | 2 | 5 | 0.00040825 | 4 | -999 | 999
5550 | 8 | 31 | 3 | 6 | 0.00040825 | 4 | -999 | 26
5551 | 8 | 31 | 4 | 7 | 0.00040825 | 2 | -999 | 26
5552 | 8 | 31 | 5 | 8 | 0.00040825 | 2 | -999 | 999
5553 | 8 | 31 | 6 | 9 | 0.00040825 | 2 | -999 | 999
5554 | 8 | 31 | 7 | 10 | 0.00040825 | 0.4 | -999 | 999
5555 | 8 | 31 | 1 | 11 | 0.00040825 | 0.4 | -999 | 999
5556 | 8 | 31 | 2 | 12 | 0.00040825 | 0.4 | -999 | 999
5557 | 8 | 31 | 3 | 13 | 0.00040825 | 0.4 | -999 | 999
5558 | 8 | 31 | 4 | 14 | 0.00040825 | 0.8 | -999 | 999
5559 | 8 | 31 | 5 | 15 | 0.00040825 | 0.8 | -999 | 999
5560 | 8 | 31 | 6 | 16 | 0.00040825 | 0.8 | -999 | 999
5561 | 8 | 31 | 7 | 17 | 0.00040825 | 2 | -999 | 999
5562 | 8 | 31 | 1 | 18 | 0.00040825 | 2 | -999 | 999
5563 | 8 | 31 | 2 | 19 | 0.00040825 | 2 | -999 | 26
5564 | 8 | 31 | 3 | 20 | 0.00040825 | 3.2 | -999 | 26
5565 | 8 | 31 | 4 | 21 | 0.00040825 | 3.2 | -999 | 26
5566 | 8 | 31 | 5 | 22 | 0.00040825 | 3.2 | -999 | 26
5567 | 8 | 31 | 6 | 23 | 0.00040825 | 4 | -999 | 999
5568 | 8 | 31 | 7 | 24 | 0.00040825 | 4 | -999 | 999
5569 | 8 | 31 | 1 | 1 | 0.00040825 | 4 | -999 | 999
5570 | 8 | 31 | 2 | 2 | 0.00040825 | 4 | -999 | 999
5571 | 8 | 31 | 3 | 3 | 0.00040825 | 4 | -999 | 999
5572 | 8 | 31 | 4 | 4 | 0.00040825 | 4 | -999 | 999
5573 | 8 | 31 | 5 | 5 | 0.00040825 | 4 | -999 | 999
5574 | 8 | 31 | 6 | 6 | 0.00040825 | 4 | -999 | 999
5575 | 8 | 31 | 7 | 7 | 0.00040825 | 3.2 | -999 | 26
5576 | 8 | 31 | 1 | 8 | 0.00040825 | 3.2 | -999 | 26
5577 | 8 | 31 | 2 | 9 | 0.00040825 | 3.2 | -999 | 26
5578 | 8 | 31 | 3 | 10 | 0.00040825 | 3.2 | -999 | 26
5579 | 8 | 31 | 4 | 11 | 0.00040825 | 3.2 | -999 | 26
5580 | 8 | 31 | 5 | 12 | 0.00040825 | 3.2 | -999 | 26
5581 | 8 | 31 | 6 | 13 | 0.00040825 | 3.2 | -999 | 26
5582 | 8 | 31 | 7 | 14 | 0.00040825 | 3.2 | -999 | 26
5583 | 8 | 31 | 1 | 15 | 0.00040825 | 3.2 | -999 | 26
5584 | 8 | 31 | 2 | 16 | 0.00040825 | 3.2 | -999 | 26
5585 | 8 | 31 | 3 | 17 | 0.00040825 | 3.2 | -999 | 26
5586 | 8 | 31 | 4 | 18 | 0.00040825 | 3.2 | -999 | 26
5587 | 8 | 31 | 5 | 19 | 0.00040825 | 3.2 | -999 | 26
5588 | 8 | 31 | 6 | 20 | 0.00040825 | 3.2 | -999 | 26
5589 | 8 | 31 | 7 | 21 | 0.00040825 | 3.2 | -999 | 26
5590 | 8 | 31 | 1 | 22 | 0.00040825 | 3.2 | -999 | 26
5591 | 8 | 31 | 2 | 23 | 0.00040825 | 4 | -999 | 999
5592 | 8 | 31 | 3 | 24 | 0.00040825 | 4 | -999 | 999
5593 | 8 | 31 | 4 | 1 | 0.00040825 | 4 | -999 | 999
5594 | 8 | 31 | 5 | 2 | 0.00040825 | 4 | -999 | 999
5595 | 8 | 31 | 6 | 3 | 0.00040825 | 4 | -999 | 999
5596 | 8 | 31 | 7 | 4 | 0.00040825 | 4 | -999 | 999
5597 | 8 | 31 | 1 | 5 | 0.00040825 | 4 | -999 | 999
5598 | 8 | 31 | 2 | 6 | 0.00040825 | 4 | -999 | 999
5599 | 8 | 31 | 3 | 7 | 0.00040825 | 3.2 | -999 | 26
5600 | 8 | 31 | 4 | 8 | 0.00040825 | 3.2 | -999 | 26
5601 | 8 | 31 | 5 | 9 | 0.00040825 | 3.2 | -999 | 26
5602 | 8 | 31 | 6 | 10 | 0.00040825 | 3.2 | -999 | 26
5603 | 8 | 31 | 7 | 11 | 0.00040825 | 3.2 | -999 | 26
5604 | 8 | 31 | 1 | 12 | 0.00040825 | 3.2 | -999 | 26
5605 | 8 | 31 | 2 | 13 | 0.00040825 | 3.2 | -999 | 26
5606 | 8 | 31 | 3 | 14 | 0.00040825 | 3.2 | -999 | 26
5607 | 8 | 31 | 4 | 15 | 0.00040825 | 3.2 | -999 | 26
5608 | 8 | 31 | 5 | 16 | 0.00040825 | 3.2 | -999 | 26
5609 | 8 | 31 | 6 | 17 | 0.00040825 | 3.2 | -999 | 26
5610 | 8 | 31 | 7 | 18 | 0.00040825 | 3.2 | -999 | 26
5611 | 8 | 31 | 1 | 19 | 0.00040825 | 3.2 | -999 | 26
5612 | 8 | 31 | 2 | 20 | 0.00040825 | 3.2 | -999 | 26
5613 | 8 | 31 | 3 | 21 | 0.00040825 | 3.2 | -999 | 26
5614 | 8 | 31 | 4 | 22 | 0.00040825 | 3.2 | -999 | 26
5615 | 8 | 31 | 5 | 23 | 0.00040825 | 4 | -999 | 999
5616 | 8 | 31 | 6 | 24 | 0.00040825 | 4 | -999 | 999
5617 | 8 | 32 | 7 | 1 | 0.00040825 | 4 | -999 | 999
5618 | 8 | 32 | 1 | 2 | 0.00040825 | 4 | -999 | 999
5619 | 8 | 32 | 2 | 3 | 0.00040825 | 4 | -999 | 999
5620 | 8 | 32 | 3 | 4 | 0.00040825 | 4 | -999 | 999
5621 | 8 | 32 | 4 | 5 | 0.00040825 | 4 | -999 | 999
5622 | 8 | 32 | 5 | 6 | 0.00040825 | 4 | -999 | 26
5623 | 8 | 32 | 6 | 7 | 0.00040825 | 2 | -999 | 26
5624 | 8 | 32 | 7 | 8 | 0.00040825 | 2 | -999 | 999
5625 | 8 | 32 | 1 | 9 | 0.00040825 | 2 | -999 | 999
5626 | 8 | 32 | 2 | 10 | 0.00040825 | 0.4 | -999 | 999
5627 | 8 | 32 | 3 | 11 | 0.00040825 | 0.4 | -999 | 999
5628 | 8 | 32 | 4 | 12 | 0.00040825 | 0.4 | -999 | 999
5629 | 8 | 32 | 5 | 13 | 0.00040825 | 0.4 | -999 | 999
5630 | 8 | 32 | 6 | 14 | 0.00040825 | 0.8 | -999 | 999
5631 | 8 | 32 | 7 | 15 | 0.00040825 | 0.8 | -999 | 999
5632 | 8 | 32 | 1 | 16 | 0.00040825 | 0.8 | -999 | 999
5633 | 8 | 32 | 2 | 17 | 0.00040825 | 2 | -999 | 999
5634 | 8 | 32 | 3 | 18 | 0.00040825 | 2 | -999 | 999
5635 | 8 | 32 | 4 | 19 | 0.00040825 | 2 | -999 | 26
5636 | 8 | 32 | 5 | 20 | 0.00040825 | 3.2 | -999 | 26
5637 | 8 | 32 | 6 | 21 | 0.00040825 | 3.2 | -999 | 26
5638 | 8 | 32 | 7 | 22 | 0.00040825 | 3.2 | -999 | 26
5639 | 8 | 32 | 1 | 23 | 0.00040825 | 4 | -999 | 999
5640 | 8 | 32 | 2 | 24 | 0.00040825 | 4 | -999 | 999
5641 | 8 | 32 | 3 | 1 | 0.00040825 | 4 | -999 | 999
5642 | 8 | 32 | 4 | 2 | 0.00040825 | 4 | -999 | 999
5643 | 8 | 32 | 5 | 3 | 0.00040825 | 4 | -999 | 999
5644 | 8 | 32 | 6 | 4 | 0.00040825 | 4 | -999 | 999
5645 | 8 | 32 | 7 | 5 | 0.00040825 | 4 | -999 | 999
5646 | 8 | 32 | 1 | 6 | 0.00040825 | 4 | -999 | 26
5647 | 8 | 32 | 2 | 7 | 0.00040825 | 2 | -999 | 26
5648 | 8 | 32 | 3 | 8 | 0.00040825 | 2 | -999 | 999
5649 | 8 | 32 | 4 | 9 | 0.00040825 | 2 | -999 | 999
5650 | 8 | 32 | 5 | 10 | 0.00040825 | 0.4 | -999 | 999
5651 | 8 | 32 | 6 | 11 | 0.00040825 | 0.4 | -999 | 999
5652 | 8 | 32 | 7 | 12 | 0.00040825 | 0.4 | -999 | 999
5653 | 8 | 32 | 1 | 13 | 0.00040825 | 0.4 | -999 | 999
5654 | 8 | 32 | 2 | 14 | 0.00040825 | 0.8 | -999 | 999
5655 | 8 | 32 | 3 | 15 | 0.00040825 | 0.8 | -999 | 999
5656 | 8 | 32 | 4 | 16 | 0.00040825 | 0.8 | -999 | 999
5657 | 8 | 32 | 5 | 17 | 0.00040825 | 2 | -999 | 999
5658 | 8 | 32 | 6 | 18 | 0.00040825 | 2 | -999 | 999
5659 | 8 | 32 | 7 | 19 | 0.00040825 | 2 | -999 | 26
5660 | 8 | 32 | 1 | 20 | 0.00040825 | 3.2 | -999 | 26
5661 | 8 | 32 | 2 | 21 | 0.00040825 | 3.2 | -999 | 26
5662 | 8 | 32 | 3 | 22 | 0.00040825 | 3.2 | -999 | 26
5663 | 8 | 32 | 4 | 23 | 0.00040825 | 4 | -999 | 999
5664 | 8 | 32 | 5 | 24 | 0.00040825 | 4 | -999 | 999
5665 | 8 | 32 | 6 | 1 | 0.00040825 | 4 | -999 | 999
5666 | 8 | 32 | 7 | 2 | 0.00040825 | 4 | -999 | 999
5667 | 8 | 32 | 1 | 3 | 0.00040825 | 4 | -999 | 999
5668 | 8 | 32 | 2 | 4 | 0.00040825 | 4 | -999 | 999
5669 | 8 | 32 | 3 | 5 | 0.00040825 | 4 | -999 | 999
5670 | 8 | 32 | 4 | 6 | 0.00040825 | 4 | -999 | 26
5671 | 8 | 32 | 5 | 7 | 0.00040825 | 2 | -999 | 26
5672 | 8 | 32 | 6 | 8 | 0.00040825 | 2 | -999 | 999
5673 | 8 | 32 | 7 | 9 | 0.00040825 | 2 | -999 | 999
5674 | 8 | 32 | 1 | 10 | 0.00040825 | 0.4 | -999 | 999
5675 | 8 | 32 | 2 | 11 | 0.00040825 | 0.4 | -999 | 999
5676 | 8 | 32 | 3 | 12 | 0.00040825 | 0.4 | -999 | 999
5677 | 8 | 32 | 4 | 13 | 0.00040825 | 0.4 | -999 | 999
5678 | 8 | 32 | 5 | 14 | 0.00040825 | 0.8 | -999 | 999
5679 | 8 | 32 | 6 | 15 | 0.00040825 | 0.8 | -999 | 999
5680 | 8 | 32 | 7 | 16 | 0.00040825 | 0.8 | -999 | 999
5681 | 8 | 32 | 1 | 17 | 0.00040825 | 2 | -999 | 999
5682 | 8 | 32 | 2 | 18 | 0.00040825 | 2 | -999 | 999
5683 | 8 | 32 | 3 | 19 | 0.00040825 | 2 | -999 | 26
5684 | 8 | 32 | 4 | 20 | 0.00040825 | 3.2 | -999 | 26
5685 | 8 | 32 | 5 | 21 | 0.00040825 | 3.2 | -999 | 26
5686 | 8 | 32 | 6 | 22 | 0.00040825 | 3.2 | -999 | 26
5687 | 8 | 32 | 7 | 23 | 0.00040825 | 4 | -999 | 999
5688 | 8 | 32 | 1 | 24 | 0.00040825 | 4 | -999 | 999
5689 | 8 | 32 | 2 | 1 | 0.00040825 | 4 | -999 | 999
5690 | 8 | 32 | 3 | 2 | 0.00040825 | 4 | -999 | 999
5691 | 8 | 32 | 4 | 3 | 0.00040825 | 4 | -999 | 999
5692 | 8 | 32 | 5 | 4 | 0.00040825 | 4 | -999 | 999
5693 | 8 | 32 | 6 | 5 | 0.00040825 | 4 | -999 | 999
5694 | 8 | 32 | 7 | 6 | 0.00040825 | 4 | -999 | 26
5695 | 8 | 32 | 1 | 7 | 0.00040825 | 2 | -999 | 26
5696 | 8 | 32 | 2 | 8 | 0.00040825 | 2 | -999 | 999
5697 | 8 | 32 | 3 | 9 | 0.00040825 | 2 | -999 | 999
5698 | 8 | 32 | 4 | 10 | 0.00040825 | 0.4 | -999 | 999
5699 | 8 | 32 | 5 | 11 | 0.00040825 | 0.4 | -999 | 999
5700 | 8 | 32 | 6 | 12 | 0.00040825 | 0.4 | -999 | 999
5701 | 8 | 32 | 7 | 13 | 0.00040825 | 0.4 | -999 | 999
5702 | 8 | 32 | 1 | 14 | 0.00040825 | 0.8 | -999 | 999
5703 | 8 | 32 | 2 | 15 | 0.00040825 | 0.8 | -999 | 999
5704 | 8 | 32 | 3 | 16 | 0.00040825 | 0.8 | -999 | 999
5705 | 8 | 32 | 4 | 17 | 0.00040825 | 2 | -999 | 999
5706 | 8 | 32 | 5 | 18 | 0.00040825 | 2 | -999 | 999
5707 | 8 | 32 | 6 | 19 | 0.00040825 | 2 | -999 | 26
5708 | 8 | 32 | 7 | 20 | 0.00040825 | 3.2 | -999 | 26
5709 | 8 | 32 | 1 | 21 | 0.00040825 | 3.2 | -999 | 26
5710 | 8 | 32 | 2 | 22 | 0.00040825 | 3.2 | -999 | 26
5711 | 8 | 32 | 3 | 23 | 0.00040825 | 4 | -999 | 999
5712 | 8 | 32 | 4 | 24 | 0.00040825 | 4 | -999 | 999
5713 | 8 | 32 | 5 | 1 | 0.00040825 | 4 | -999 | 999
5714 | 8 | 32 | 6 | 2 | 0.00040825 | 4 | -999 | 999
5715 | 8 | 32 | 7 | 3 | 0.00040825 | 4 | -999 | 999
5716 | 8 | 32 | 1 | 4 | 0.00040825 | 4 | -999 | 999
5717 | 8 | 32 | 2 | 5 | 0.00040825 | 4 | -999 | 999
5718 | 8 | 32 | 3 | 6 | 0.00040825 | 4 | -999 | 26
5719 | 8 | 32 | 4 | 7 | 0.00040825 | 2 | -999 | 26
5720 | 8 | 32 | 5 | 8 | 0.00040825 | 2 | -999 | 999
5721 | 8 | 32 | 6 | 9 | 0.00040825 | 2 | -999 | 999
5722 | 8 | 32 | 7 | 10 | 0.00040825 | 0.4 | -999 | 999
5723 | 8 | 32 | 1 | 11 | 0.00040825 | 0.4 | -999 | 999
5724 | 8 | 32 | 2 | 12 | 0.00040825 | 0.4 | -999 | 999
5725 | 8 | 32 | 3 | 13 | 0.00040825 | 0.4 | -999 | 999
5726 | 8 | 32 | 4 | 14 | 0.00040825 | 0.8 | -999 | 999
5727 | 8 | 32 | 5 | 15 | 0.00040825 | 0.8 | -999 | 999
5728 | 8 | 32 | 6 | 16 | 0.00040825 | 0.8 | -999 | 999
5729 | 8 | 32 | 7 | 17 | 0.00040825 | 2 | -999 | 999
5730 | 8 | 32 | 1 | 18 | 0.00040825 | 2 | -999 | 999
5731 | 8 | 32 | 2 | 19 | 0.00040825 | 2 | -999 | 26
5732 | 8 | 32 | 3 | 20 | 0.00040825 | 3.2 | -999 | 26
5733 | 8 | 32 | 4 | 21 | 0.00040825 | 3.2 | -999 | 26
5734 | 8 | 32 | 5 | 22 | 0.00040825 | 3.2 | -999 | 26
5735 | 8 | 32 | 6 | 23 | 0.00040825 | 4 | -999 | 999
5736 | 8 | 32 | 7 | 24 | 0.00040825 | 4 | -999 | 999
5737 | 8 | 32 | 1 | 1 | 0.00040825 | 4 | -999 | 999
5738 | 8 | 32 | 2 | 2 | 0.00040825 | 4 | -999 | 999
5739 | 8 | 32 | 3 | 3 | 0.00040825 | 4 | -999 | 999
5740 | 8 | 32 | 4 | 4 | 0.00040825 | 4 | -999 | 999
5741 | 8 | 32 | 5 | 5 | 0.00040825 | 4 | -999 | 999
5742 | 8 | 32 | 6 | 6 | 0.00040825 | 4 | -999 | 999
5743 | 8 | 32 | 7 | 7 | 0.00040825 | 3.2 | -999 | 26
5744 | 8 | 32 | 1 | 8 | 0.00040825 | 3.2 | -999 | 26
5745 | 8 | 32 | 2 | 9 | 0.00040825 | 3.2 | -999 | 26
5746 | 8 | 32 | 3 | 10 | 0.00040825 | 3.2 | -999 | 26
5747 | 8 | 32 | 4 | 11 | 0.00040825 | 3.2 | -999 | 26
5748 | 8 | 32 | 5 | 12 | 0.00040825 | 3.2 | -999 | 26
5749 | 8 | 32 | 6 | 13 | 0.00040825 | 3.2 | -999 | 26
5750 | 8 | 32 | 7 | 14 | 0.00040825 | 3.2 | -999 | 26
5751 | 8 | 32 | 1 | 15 | 0.00040825 | 3.2 | -999 | 26
5752 | 8 | 32 | 2 | 16 | 0.00040825 | 3.2 | -999 | 26
5753 | 8 | 32 | 3 | 17 | 0.00040825 | 3.2 | -999 | 26
5754 | 8 | 32 | 4 | 18 | 0.00040825 | 3.2 | -999 | 26
5755 | 8 | 32 | 5 | 19 | 0.00040825 | 3.2 | -999 | 26
5756 | 8 | 32 | 6 | 20 | 0.00040825 | 3.2 | -999 | 26
5757 | 8 | 32 | 7 | 21 | 0.00040825 | 3.2 | -999 | 26
5758 | 8 | 32 | 1 | 22 | 0.00040825 | 3.2 | -999 | 26
5759 | 8 | 32 | 2 | 23 | 0.00040825 | 4 | -999 | 999
5760 | 8 | 32 | 3 | 24 | 0.00040825 | 4 | -999 | 999
5761 | 8 | 32 | 4 | 1 | 0.00040825 | 4 | -999 | 999
5762 | 8 | 32 | 5 | 2 | 0.00040825 | 4 | -999 | 999
5763 | 8 | 32 | 6 | 3 | 0.00040825 | 4 | -999 | 999
5764 | 8 | 32 | 7 | 4 | 0.00040825 | 4 | -999 | 999
5765 | 8 | 32 | 1 | 5 | 0.00040825 | 4 | -999 | 999
5766 | 8 | 32 | 2 | 6 | 0.00040825 | 4 | -999 | 999
5767 | 8 | 32 | 3 | 7 | 0.00040825 | 3.2 | -999 | 26
5768 | 8 | 32 | 4 | 8 | 0.00040825 | 3.2 | -999 | 26
5769 | 8 | 32 | 5 | 9 | 0.00040825 | 3.2 | -999 | 26
5770 | 8 | 32 | 6 | 10 | 0.00040825 | 3.2 | -999 | 26
5771 | 8 | 32 | 7 | 11 | 0.00040825 | 3.2 | -999 | 26
5772 | 8 | 32 | 1 | 12 | 0.00040825 | 3.2 | -999 | 26
5773 | 8 | 32 | 2 | 13 | 0.00040825 | 3.2 | -999 | 26
5774 | 8 | 32 | 3 | 14 | 0.00040825 | 3.2 | -999 | 26
5775 | 8 | 32 | 4 | 15 | 0.00040825 | 3.2 | -999 | 26
5776 | 8 | 32 | 5 | 16 | 0.00040825 | 3.2 | -999 | 26
5777 | 8 | 32 | 6 | 17 | 0.00040825 | 3.2 | -999 | 26
5778 | 8 | 32 | 7 | 18 | 0.00040825 | 3.2 | -999 | 26
5779 | 8 | 32 | 1 | 19 | 0.00040825 | 3.2 | -999 | 26
5780 | 8 | 32 | 2 | 20 | 0.00040825 | 3.2 | -999 | 26
5781 | 8 | 32 | 3 | 21 | 0.00040825 | 3.2 | -999 | 26
5782 | 8 | 32 | 4 | 22 | 0.00040825 | 3.2 | -999 | 26
5783 | 8 | 32 | 5 | 23 | 0.00040825 | 4 | -999 | 999
5784 | 8 | 32 | 6 | 24 | 0.00040825 | 4 | -999 | 999
5785 | 8 | 33 | 7 | 1 | 0.00040825 | 4 | -999 | 999
5786 | 8 | 33 | 1 | 2 | 0.00040825 | 4 | -999 | 999
5787 | 8 | 33 | 2 | 3 | 0.00040825 | 4 | -999 | 999
5788 | 8 | 33 | 3 | 4 | 0.00040825 | 4 | -999 | 999
5789 | 8 | 33 | 4 | 5 | 0.00040825 | 4 | -999 | 999
5790 | 8 | 33 | 5 | 6 | 0.00040825 | 4 | -999 | 26
5791 | 8 | 33 | 6 | 7 | 0.00040825 | 2 | -999 | 26
5792 | 8 | 33 | 7 | 8 | 0.00040825 | 2 | -999 | 999
5793 | 8 | 33 | 1 | 9 | 0.00040825 | 2 | -999 | 999
5794 | 8 | 33 | 2 | 10 | 0.00040825 | 0.4 | -999 | 999
5795 | 8 | 33 | 3 | 11 | 0.00040825 | 0.4 | -999 | 999
5796 | 8 | 33 | 4 | 12 | 0.00040825 | 0.4 | -999 | 999
5797 | 8 | 33 | 5 | 13 | 0.00040825 | 0.4 | -999 | 999
5798 | 8 | 33 | 6 | 14 | 0.00040825 | 0.8 | -999 | 999
5799 | 8 | 33 | 7 | 15 | 0.00040825 | 0.8 | -999 | 999
5800 | 8 | 33 | 1 | 16 | 0.00040825 | 0.8 | -999 | 999
5801 | 8 | 33 | 2 | 17 | 0.00040825 | 2 | -999 | 999
5802 | 8 | 33 | 3 | 18 | 0.00040825 | 2 | -999 | 999
5803 | 8 | 33 | 4 | 19 | 0.00040825 | 2 | -999 | 26
5804 | 8 | 33 | 5 | 20 | 0.00040825 | 3.2 | -999 | 26
5805 | 8 | 33 | 6 | 21 | 0.00040825 | 3.2 | -999 | 26
5806 | 8 | 33 | 7 | 22 | 0.00040825 | 3.2 | -999 | 26
5807 | 8 | 33 | 1 | 23 | 0.00040825 | 4 | -999 | 999
5808 | 8 | 33 | 2 | 24 | 0.00040825 | 4 | -999 | 999
5809 | 8 | 33 | 3 | 1 | 0.00040825 | 4 | -999 | 999
5810 | 8 | 33 | 4 | 2 | 0.00040825 | 4 | -999 | 999
5811 | 8 | 33 | 5 | 3 | 0.00040825 | 4 | -999 | 999
5812 | 8 | 33 | 6 | 4 | 0.00040825 | 4 | -999 | 999
5813 | 8 | 33 | 7 | 5 | 0.00040825 | 4 | -999 | 999
5814 | 8 | 33 | 1 | 6 | 0.00040825 | 4 | -999 | 26
5815 | 8 | 33 | 2 | 7 | 0.00040825 | 2 | -999 | 26
5816 | 8 | 33 | 3 | 8 | 0.00040825 | 2 | -999 | 999
5817 | 8 | 33 | 4 | 9 | 0.00040825 | 2 | -999 | 999
5818 | 8 | 33 | 5 | 10 | 0.00040825 | 0.4 | -999 | 999
5819 | 8 | 33 | 6 | 11 | 0.00040825 | 0.4 | -999 | 999
5820 | 8 | 33 | 7 | 12 | 0.00040825 | 0.4 | -999 | 999
5821 | 8 | 33 | 1 | 13 | 0.00040825 | 0.4 | -999 | 999
5822 | 8 | 33 | 2 | 14 | 0.00040825 | 0.8 | -999 | 999
5823 | 8 | 33 | 3 | 15 | 0.00040825 | 0.8 | -999 | 999
5824 | 8 | 33 | 4 | 16 | 0.00040825 | 0.8 | -999 | 999
5825 | 8 | 33 | 5 | 17 | 0.00040825 | 2 | -999 | 999
5826 | 8 | 33 | 6 | 18 | 0.00040825 | 2 | -999 | 999
5827 | 8 | 33 | 7 | 19 | 0.00040825 | 2 | -999 | 26
5828 | 8 | 33 | 1 | 20 | 0.00040825 | 3.2 | -999 | 26
5829 | 8 | 33 | 2 | 21 | 0.00040825 | 3.2 | -999 | 26
5830 | 8 | 33 | 3 | 22 | 0.00040825 | 3.2 | -999 | 26
5831 | 8 | 33 | 4 | 23 | 0.00040825 | 4 | -999 | 999
5832 | 8 | 33 | 5 | 24 | 0.00040825 | 4 | -999 | 999
5833 | 8 | 33 | 6 | 1 | 0.00040825 | 4 | -999 | 999
5834 | 8 | 33 | 7 | 2 | 0.00040825 | 4 | -999 | 999
5835 | 8 | 33 | 1 | 3 | 0.00040825 | 4 | -999 | 999
5836 | 8 | 33 | 2 | 4 | 0.00040825 | 4 | -999 | 999
5837 | 8 | 33 | 3 | 5 | 0.00040825 | 4 | -999 | 999
5838 | 8 | 33 | 4 | 6 | 0.00040825 | 4 | -999 | 26
5839 | 8 | 33 | 5 | 7 | 0.00040825 | 2 | -999 | 26
5840 | 8 | 33 | 6 | 8 | 0.00040825 | 2 | -999 | 999
5841 | 8 | 33 | 7 | 9 | 0.00040825 | 2 | -999 | 999
5842 | 8 | 33 | 1 | 10 | 0.00040825 | 0.4 | -999 | 999
5843 | 8 | 33 | 2 | 11 | 0.00040825 | 0.4 | -999 | 999
5844 | 8 | 33 | 3 | 12 | 0.00040825 | 0.4 | -999 | 999
5845 | 8 | 33 | 4 | 13 | 0.00040825 | 0.4 | -999 | 999
5846 | 8 | 33 | 5 | 14 | 0.00040825 | 0.8 | -999 | 999
5847 | 8 | 33 | 6 | 15 | 0.00040825 | 0.8 | -999 | 999
5848 | 8 | 33 | 7 | 16 | 0.00040825 | 0.8 | -999 | 999
5849 | 8 | 33 | 1 | 17 | 0.00040825 | 2 | -999 | 999
5850 | 8 | 33 | 2 | 18 | 0.00040825 | 2 | -999 | 999
5851 | 8 | 33 | 3 | 19 | 0.00040825 | 2 | -999 | 26
5852 | 8 | 33 | 4 | 20 | 0.00040825 | 3.2 | -999 | 26
5853 | 8 | 33 | 5 | 21 | 0.00040825 | 3.2 | -999 | 26
5854 | 8 | 33 | 6 | 22 | 0.00040825 | 3.2 | -999 | 26
5855 | 8 | 33 | 7 | 23 | 0.00040825 | 4 | -999 | 999
5856 | 8 | 33 | 1 | 24 | 0.00040825 | 4 | -999 | 999
5857 | 8 | 33 | 2 | 1 | 0.00040825 | 4 | -999 | 999
5858 | 8 | 33 | 3 | 2 | 0.00040825 | 4 | -999 | 999
5859 | 8 | 33 | 4 | 3 | 0.00040825 | 4 | -999 | 999
5860 | 8 | 33 | 5 | 4 | 0.00040825 | 4 | -999 | 999
5861 | 8 | 33 | 6 | 5 | 0.00040825 | 4 | -999 | 999
5862 | 8 | 33 | 7 | 6 | 0.00040825 | 4 | -999 | 26
5863 | 8 | 33 | 1 | 7 | 0.00040825 | 2 | -999 | 26
5864 | 8 | 33 | 2 | 8 | 0.00040825 | 2 | -999 | 999
5865 | 8 | 33 | 3 | 9 | 0.00040825 | 2 | -999 | 999
5866 | 8 | 33 | 4 | 10 | 0.00040825 | 0.4 | -999 | 999
5867 | 8 | 33 | 5 | 11 | 0.00040825 | 0.4 | -999 | 999
5868 | 8 | 33 | 6 | 12 | 0.00040825 | 0.4 | -999 | 999
5869 | 8 | 33 | 7 | 13 | 0.00040825 | 0.4 | -999 | 999
5870 | 8 | 33 | 1 | 14 | 0.00040825 | 0.8 | -999 | 999
5871 | 8 | 33 | 2 | 15 | 0.00040825 | 0.8 | -999 | 999
5872 | 8 | 33 | 3 | 16 | 0.00040825 | 0.8 | -999 | 999
5873 | 8 | 33 | 4 | 17 | 0.00040825 | 2 | -999 | 999
5874 | 8 | 33 | 5 | 18 | 0.00040825 | 2 | -999 | 999
5875 | 8 | 33 | 6 | 19 | 0.00040825 | 2 | -999 | 26
5876 | 8 | 33 | 7 | 20 | 0.00040825 | 3.2 | -999 | 26
5877 | 8 | 33 | 1 | 21 | 0.00040825 | 3.2 | -999 | 26
5878 | 8 | 33 | 2 | 22 | 0.00040825 | 3.2 | -999 | 26
5879 | 8 | 33 | 3 | 23 | 0.00040825 | 4 | -999 | 999
5880 | 8 | 33 | 4 | 24 | 0.00040825 | 4 | -999 | 999
5881 | 8 | 33 | 5 | 1 | 0.00040825 | 4 | -999 | 999
5882 | 8 | 33 | 6 | 2 | 0.00040825 | 4 | -999 | 999
5883 | 8 | 33 | 7 | 3 | 0.00040825 | 4 | -999 | 999
5884 | 8 | 33 | 1 | 4 | 0.00040825 | 4 | -999 | 999
5885 | 8 | 33 | 2 | 5 | 0.00040825 | 4 | -999 | 999
5886 | 8 | 33 | 3 | 6 | 0.00040825 | 4 | -999 | 26
5887 | 8 | 33 | 4 | 7 | 0.00040825 | 2 | -999 | 26
5888 | 8 | 33 | 5 | 8 | 0.00040825 | 2 | -999 | 999
5889 | 8 | 33 | 6 | 9 | 0.00040825 | 2 | -999 | 999
5890 | 8 | 33 | 7 | 10 | 0.00040825 | 0.4 | -999 | 999
5891 | 8 | 33 | 1 | 11 | 0.00040825 | 0.4 | -999 | 999
5892 | 8 | 33 | 2 | 12 | 0.00040825 | 0.4 | -999 | 999
5893 | 8 | 33 | 3 | 13 | 0.00040825 | 0.4 | -999 | 999
5894 | 8 | 33 | 4 | 14 | 0.00040825 | 0.8 | -999 | 999
5895 | 8 | 33 | 5 | 15 | 0.00040825 | 0.8 | -999 | 999
5896 | 8 | 33 | 6 | 16 | 0.00040825 | 0.8 | -999 | 999
5897 | 8 | 33 | 7 | 17 | 0.00040825 | 2 | -999 | 999
5898 | 8 | 33 | 1 | 18 | 0.00040825 | 2 | -999 | 999
5899 | 8 | 33 | 2 | 19 | 0.00040825 | 2 | -999 | 26
5900 | 8 | 33 | 3 | 20 | 0.00040825 | 3.2 | -999 | 26
5901 | 8 | 33 | 4 | 21 | 0.00040825 | 3.2 | -999 | 26
5902 | 8 | 33 | 5 | 22 | 0.00040825 | 3.2 | -999 | 26
5903 | 8 | 33 | 6 | 23 | 0.00040825 | 4 | -999 | 999
5904 | 8 | 33 | 7 | 24 | 0.00040825 | 4 | -999 | 999
5905 | 8 | 33 | 1 | 1 | 0.00040825 | 4 | -999 | 999
5906 | 8 | 33 | 2 | 2 | 0.00040825 | 4 | -999 | 999
5907 | 8 | 33 | 3 | 3 | 0.00040825 | 4 | -999 | 999
5908 | 8 | 33 | 4 | 4 | 0.00040825 | 4 | -999 | 999
5909 | 8 | 33 | 5 | 5 | 0.00040825 | 4 | -999 | 999
5910 | 8 | 33 | 6 | 6 | 0.00040825 | 4 | -999 | 999
5911 | 8 | 33 | 7 | 7 | 0.00040825 | 3.2 | -999 | 26
5912 | 8 | 33 | 1 | 8 | 0.00040825 | 3.2 | -999 | 26
5913 | 8 | 33 | 2 | 9 | 0.00040825 | 3.2 | -999 | 26
5914 | 8 | 33 | 3 | 10 | 0.00040825 | 3.2 | -999 | 26
5915 | 8 | 33 | 4 | 11 | 0.00040825 | 3.2 | -999 | 26
5916 | 8 | 33 | 5 | 12 | 0.00040825 | 3.2 | -999 | 26
5917 | 8 | 33 | 6 | 13 | 0.00040825 | 3.2 | -999 | 26
5918 | 8 | 33 | 7 | 14 | 0.00040825 | 3.2 | -999 | 26
5919 | 8 | 33 | 1 | 15 | 0.00040825 | 3.2 | -999 | 26
5920 | 8 | 33 | 2 | 16 | 0.00040825 | 3.2 | -999 | 26
5921 | 8 | 33 | 3 | 17 | 0.00040825 | 3.2 | -999 | 26
5922 | 8 | 33 | 4 | 18 | 0.00040825 | 3.2 | -999 | 26
5923 | 8 | 33 | 5 | 19 | 0.00040825 | 3.2 | -999 | 26
5924 | 8 | 33 | 6 | 20 | 0.00040825 | 3.2 | -999 | 26
5925 | 8 | 33 | 7 | 21 | 0.00040825 | 3.2 | -999 | 26
5926 | 8 | 33 | 1 | 22 | 0.00040825 | 3.2 | -999 | 26
5927 | 8 | 33 | 2 | 23 | 0.00040825 | 4 | -999 | 999
5928 | 8 | 33 | 3 | 24 | 0.00040825 | 4 | -999 | 999
5929 | 8 | 33 | 4 | 1 | 0.00040825 | 4 | -999 | 999
5930 | 8 | 33 | 5 | 2 | 0.00040825 | 4 | -999 | 999
5931 | 8 | 33 | 6 | 3 | 0.00040825 | 4 | -999 | 999
5932 | 8 | 33 | 7 | 4 | 0.00040825 | 4 | -999 | 999
5933 | 8 | 33 | 1 | 5 | 0.00040825 | 4 | -999 | 999
5934 | 8 | 33 | 2 | 6 | 0.00040825 | 4 | -999 | 999
5935 | 8 | 33 | 3 | 7 | 0.00040825 | 3.2 | -999 | 26
5936 | 8 | 33 | 4 | 8 | 0.00040825 | 3.2 | -999 | 26
5937 | 8 | 33 | 5 | 9 | 0.00040825 | 3.2 | -999 | 26
5938 | 8 | 33 | 6 | 10 | 0.00040825 | 3.2 | -999 | 26
5939 | 8 | 33 | 7 | 11 | 0.00040825 | 3.2 | -999 | 26
5940 | 8 | 33 | 1 | 12 | 0.00040825 | 3.2 | -999 | 26
5941 | 8 | 33 | 2 | 13 | 0.00040825 | 3.2 | -999 | 26
5942 | 8 | 33 | 3 | 14 | 0.00040825 | 3.2 | -999 | 26
5943 | 8 | 33 | 4 | 15 | 0.00040825 | 3.2 | -999 | 26
5944 | 8 | 33 | 5 | 16 | 0.00040825 | 3.2 | -999 | 26
5945 | 8 | 33 | 6 | 17 | 0.00040825 | 3.2 | -999 | 26
5946 | 8 | 33 | 7 | 18 | 0.00040825 | 3.2 | -999 | 26
5947 | 8 | 33 | 1 | 19 | 0.00040825 | 3.2 | -999 | 26
5948 | 8 | 33 | 2 | 20 | 0.00040825 | 3.2 | -999 | 26
5949 | 8 | 33 | 3 | 21 | 0.00040825 | 3.2 | -999 | 26
5950 | 8 | 33 | 4 | 22 | 0.00040825 | 3.2 | -999 | 26
5951 | 8 | 33 | 5 | 23 | 0.00040825 | 4 | -999 | 999
5952 | 8 | 33 | 6 | 24 | 0.00040825 | 4 | -999 | 999
5953 | 8 | 34 | 7 | 1 | 0.00040825 | 4 | -999 | 999
5954 | 8 | 34 | 1 | 2 | 0.00040825 | 4 | -999 | 999
5955 | 8 | 34 | 2 | 3 | 0.00040825 | 4 | -999 | 999
5956 | 8 | 34 | 3 | 4 | 0.00040825 | 4 | -999 | 999
5957 | 8 | 34 | 4 | 5 | 0.00040825 | 4 | -999 | 999
5958 | 8 | 34 | 5 | 6 | 0.00040825 | 4 | -999 | 26
5959 | 8 | 34 | 6 | 7 | 0.00040825 | 2 | -999 | 26
5960 | 8 | 34 | 7 | 8 | 0.00040825 | 2 | -999 | 999
5961 | 8 | 34 | 1 | 9 | 0.00040825 | 2 | -999 | 999
5962 | 8 | 34 | 2 | 10 | 0.00040825 | 0.4 | -999 | 999
5963 | 8 | 34 | 3 | 11 | 0.00040825 | 0.4 | -999 | 999
5964 | 8 | 34 | 4 | 12 | 0.00040825 | 0.4 | -999 | 999
5965 | 8 | 34 | 5 | 13 | 0.00040825 | 0.4 | -999 | 999
5966 | 8 | 34 | 6 | 14 | 0.00040825 | 0.8 | -999 | 999
5967 | 8 | 34 | 7 | 15 | 0.00040825 | 0.8 | -999 | 999
5968 | 8 | 34 | 1 | 16 | 0.00040825 | 0.8 | -999 | 999
5969 | 8 | 34 | 2 | 17 | 0.00040825 | 2 | -999 | 999
5970 | 8 | 34 | 3 | 18 | 0.00040825 | 2 | -999 | 999
5971 | 8 | 34 | 4 | 19 | 0.00040825 | 2 | -999 | 26
5972 | 8 | 34 | 5 | 20 | 0.00040825 | 3.2 | -999 | 26
5973 | 8 | 34 | 6 | 21 | 0.00040825 | 3.2 | -999 | 26
5974 | 8 | 34 | 7 | 22 | 0.00040825 | 3.2 | -999 | 26
5975 | 8 | 34 | 1 | 23 | 0.00040825 | 4 | -999 | 999
5976 | 8 | 34 | 2 | 24 | 0.00040825 | 4 | -999 | 999
5977 | 8 | 34 | 3 | 1 | 0.00040825 | 4 | -999 | 999
5978 | 8 | 34 | 4 | 2 | 0.00040825 | 4 | -999 | 999
5979 | 8 | 34 | 5 | 3 | 0.00040825 | 4 | -999 | 999
5980 | 8 | 34 | 6 | 4 | 0.00040825 | 4 | -999 | 999
5981 | 8 | 34 | 7 | 5 | 0.00040825 | 4 | -999 | 999
5982 | 8 | 34 | 1 | 6 | 0.00040825 | 4 | -999 | 26
5983 | 8 | 34 | 2 | 7 | 0.00040825 | 2 | -999 | 26
5984 | 8 | 34 | 3 | 8 | 0.00040825 | 2 | -999 | 999
5985 | 8 | 34 | 4 | 9 | 0.00040825 | 2 | -999 | 999
5986 | 8 | 34 | 5 | 10 | 0.00040825 | 0.4 | -999 | 999
5987 | 8 | 34 | 6 | 11 | 0.00040825 | 0.4 | -999 | 999
5988 | 8 | 34 | 7 | 12 | 0.00040825 | 0.4 | -999 | 999
5989 | 8 | 34 | 1 | 13 | 0.00040825 | 0.4 | -999 | 999
5990 | 8 | 34 | 2 | 14 | 0.00040825 | 0.8 | -999 | 999
5991 | 8 | 34 | 3 | 15 | 0.00040825 | 0.8 | -999 | 999
5992 | 8 | 34 | 4 | 16 | 0.00040825 | 0.8 | -999 | 999
5993 | 8 | 34 | 5 | 17 | 0.00040825 | 2 | -999 | 999
5994 | 8 | 34 | 6 | 18 | 0.00040825 | 2 | -999 | 999
5995 | 8 | 34 | 7 | 19 | 0.00040825 | 2 | -999 | 26
5996 | 8 | 34 | 1 | 20 | 0.00040825 | 3.2 | -999 | 26
5997 | 8 | 34 | 2 | 21 | 0.00040825 | 3.2 | -999 | 26
5998 | 8 | 34 | 3 | 22 | 0.00040825 | 3.2 | -999 | 26
5999 | 8 | 34 | 4 | 23 | 0.00040825 | 4 | -999 | 999
6000 | 8 | 34 | 5 | 24 | 0.00040825 | 4 | -999 | 999
6001 | 8 | 34 | 6 | 1 | 0.00040825 | 4 | -999 | 999
6002 | 8 | 34 | 7 | 2 | 0.00040825 | 4 | -999 | 999
6003 | 8 | 34 | 1 | 3 | 0.00040825 | 4 | -999 | 999
6004 | 8 | 34 | 2 | 4 | 0.00040825 | 4 | -999 | 999
6005 | 8 | 34 | 3 | 5 | 0.00040825 | 4 | -999 | 999
6006 | 8 | 34 | 4 | 6 | 0.00040825 | 4 | -999 | 26
6007 | 8 | 34 | 5 | 7 | 0.00040825 | 2 | -999 | 26
6008 | 8 | 34 | 6 | 8 | 0.00040825 | 2 | -999 | 999
6009 | 8 | 34 | 7 | 9 | 0.00040825 | 2 | -999 | 999
6010 | 8 | 34 | 1 | 10 | 0.00040825 | 0.4 | -999 | 999
6011 | 8 | 34 | 2 | 11 | 0.00040825 | 0.4 | -999 | 999
6012 | 8 | 34 | 3 | 12 | 0.00040825 | 0.4 | -999 | 999
6013 | 8 | 34 | 4 | 13 | 0.00040825 | 0.4 | -999 | 999
6014 | 8 | 34 | 5 | 14 | 0.00040825 | 0.8 | -999 | 999
6015 | 8 | 34 | 6 | 15 | 0.00040825 | 0.8 | -999 | 999
6016 | 8 | 34 | 7 | 16 | 0.00040825 | 0.8 | -999 | 999
6017 | 8 | 34 | 1 | 17 | 0.00040825 | 2 | -999 | 999
6018 | 8 | 34 | 2 | 18 | 0.00040825 | 2 | -999 | 999
6019 | 8 | 34 | 3 | 19 | 0.00040825 | 2 | -999 | 26
6020 | 8 | 34 | 4 | 20 | 0.00040825 | 3.2 | -999 | 26
6021 | 8 | 34 | 5 | 21 | 0.00040825 | 3.2 | -999 | 26
6022 | 8 | 34 | 6 | 22 | 0.00040825 | 3.2 | -999 | 26
6023 | 8 | 34 | 7 | 23 | 0.00040825 | 4 | -999 | 999
6024 | 8 | 34 | 1 | 24 | 0.00040825 | 4 | -999 | 999
6025 | 8 | 34 | 2 | 1 | 0.00040825 | 4 | -999 | 999
6026 | 8 | 34 | 3 | 2 | 0.00040825 | 4 | -999 | 999
6027 | 8 | 34 | 4 | 3 | 0.00040825 | 4 | -999 | 999
6028 | 8 | 34 | 5 | 4 | 0.00040825 | 4 | -999 | 999
6029 | 8 | 34 | 6 | 5 | 0.00040825 | 4 | -999 | 999
6030 | 8 | 34 | 7 | 6 | 0.00040825 | 4 | -999 | 26
6031 | 8 | 34 | 1 | 7 | 0.00040825 | 2 | -999 | 26
6032 | 8 | 34 | 2 | 8 | 0.00040825 | 2 | -999 | 999
6033 | 8 | 34 | 3 | 9 | 0.00040825 | 2 | -999 | 999
6034 | 8 | 34 | 4 | 10 | 0.00040825 | 0.4 | -999 | 999
6035 | 8 | 34 | 5 | 11 | 0.00040825 | 0.4 | -999 | 999
6036 | 8 | 34 | 6 | 12 | 0.00040825 | 0.4 | -999 | 999
6037 | 8 | 34 | 7 | 13 | 0.00040825 | 0.4 | -999 | 999
6038 | 8 | 34 | 1 | 14 | 0.00040825 | 0.8 | -999 | 999
6039 | 8 | 34 | 2 | 15 | 0.00040825 | 0.8 | -999 | 999
6040 | 8 | 34 | 3 | 16 | 0.00040825 | 0.8 | -999 | 999
6041 | 8 | 34 | 4 | 17 | 0.00040825 | 2 | -999 | 999
6042 | 8 | 34 | 5 | 18 | 0.00040825 | 2 | -999 | 999
6043 | 8 | 34 | 6 | 19 | 0.00040825 | 2 | -999 | 26
6044 | 8 | 34 | 7 | 20 | 0.00040825 | 3.2 | -999 | 26
6045 | 8 | 34 | 1 | 21 | 0.00040825 | 3.2 | -999 | 26
6046 | 8 | 34 | 2 | 22 | 0.00040825 | 3.2 | -999 | 26
6047 | 8 | 34 | 3 | 23 | 0.00040825 | 4 | -999 | 999
6048 | 8 | 34 | 4 | 24 | 0.00040825 | 4 | -999 | 999
6049 | 8 | 34 | 5 | 1 | 0.00040825 | 4 | -999 | 999
6050 | 8 | 34 | 6 | 2 | 0.00040825 | 4 | -999 | 999
6051 | 8 | 34 | 7 | 3 | 0.00040825 | 4 | -999 | 999
6052 | 8 | 34 | 1 | 4 | 0.00040825 | 4 | -999 | 999
6053 | 8 | 34 | 2 | 5 | 0.00040825 | 4 | -999 | 999
6054 | 8 | 34 | 3 | 6 | 0.00040825 | 4 | -999 | 26
6055 | 8 | 34 | 4 | 7 | 0.00040825 | 2 | -999 | 26
6056 | 8 | 34 | 5 | 8 | 0.00040825 | 2 | -999 | 999
6057 | 8 | 34 | 6 | 9 | 0.00040825 | 2 | -999 | 999
6058 | 8 | 34 | 7 | 10 | 0.00040825 | 0.4 | -999 | 999
6059 | 8 | 34 | 1 | 11 | 0.00040825 | 0.4 | -999 | 999
6060 | 8 | 34 | 2 | 12 | 0.00040825 | 0.4 | -999 | 999
6061 | 8 | 34 | 3 | 13 | 0.00040825 | 0.4 | -999 | 999
6062 | 8 | 34 | 4 | 14 | 0.00040825 | 0.8 | -999 | 999
6063 | 8 | 34 | 5 | 15 | 0.00040825 | 0.8 | -999 | 999
6064 | 8 | 34 | 6 | 16 | 0.00040825 | 0.8 | -999 | 999
6065 | 8 | 34 | 7 | 17 | 0.00040825 | 2 | -999 | 999
6066 | 8 | 34 | 1 | 18 | 0.00040825 | 2 | -999 | 999
6067 | 8 | 34 | 2 | 19 | 0.00040825 | 2 | -999 | 26
6068 | 8 | 34 | 3 | 20 | 0.00040825 | 3.2 | -999 | 26
6069 | 8 | 34 | 4 | 21 | 0.00040825 | 3.2 | -999 | 26
6070 | 8 | 34 | 5 | 22 | 0.00040825 | 3.2 | -999 | 26
6071 | 8 | 34 | 6 | 23 | 0.00040825 | 4 | -999 | 999
6072 | 8 | 34 | 7 | 24 | 0.00040825 | 4 | -999 | 999
6073 | 8 | 34 | 1 | 1 | 0.00040825 | 4 | -999 | 999
6074 | 8 | 34 | 2 | 2 | 0.00040825 | 4 | -999 | 999
6075 | 8 | 34 | 3 | 3 | 0.00040825 | 4 | -999 | 999
6076 | 8 | 34 | 4 | 4 | 0.00040825 | 4 | -999 | 999
6077 | 8 | 34 | 5 | 5 | 0.00040825 | 4 | -999 | 999
6078 | 8 | 34 | 6 | 6 | 0.00040825 | 4 | -999 | 999
6079 | 8 | 34 | 7 | 7 | 0.00040825 | 3.2 | -999 | 26
6080 | 8 | 34 | 1 | 8 | 0.00040825 | 3.2 | -999 | 26
6081 | 8 | 34 | 2 | 9 | 0.00040825 | 3.2 | -999 | 26
6082 | 8 | 34 | 3 | 10 | 0.00040825 | 3.2 | -999 | 26
6083 | 8 | 34 | 4 | 11 | 0.00040825 | 3.2 | -999 | 26
6084 | 8 | 34 | 5 | 12 | 0.00040825 | 3.2 | -999 | 26
6085 | 8 | 34 | 6 | 13 | 0.00040825 | 3.2 | -999 | 26
6086 | 8 | 34 | 7 | 14 | 0.00040825 | 3.2 | -999 | 26
6087 | 8 | 34 | 1 | 15 | 0.00040825 | 3.2 | -999 | 26
6088 | 8 | 34 | 2 | 16 | 0.00040825 | 3.2 | -999 | 26
6089 | 8 | 34 | 3 | 17 | 0.00040825 | 3.2 | -999 | 26
6090 | 8 | 34 | 4 | 18 | 0.00040825 | 3.2 | -999 | 26
6091 | 8 | 34 | 5 | 19 | 0.00040825 | 3.2 | -999 | 26
6092 | 8 | 34 | 6 | 20 | 0.00040825 | 3.2 | -999 | 26
6093 | 8 | 34 | 7 | 21 | 0.00040825 | 3.2 | -999 | 26
6094 | 8 | 34 | 1 | 22 | 0.00040825 | 3.2 | -999 | 26
6095 | 8 | 34 | 2 | 23 | 0.00040825 | 4 | -999 | 999
6096 | 8 | 34 | 3 | 24 | 0.00040825 | 4 | -999 | 999
6097 | 8 | 34 | 4 | 1 | 0.00040825 | 4 | -999 | 999
6098 | 8 | 34 | 5 | 2 | 0.00040825 | 4 | -999 | 999
6099 | 8 | 34 | 6 | 3 | 0.00040825 | 4 | -999 | 999
6100 | 8 | 34 | 7 | 4 | 0.00040825 | 4 | -999 | 999
6101 | 8 | 34 | 1 | 5 | 0.00040825 | 4 | -999 | 999
6102 | 8 | 34 | 2 | 6 | 0.00040825 | 4 | -999 | 999
6103 | 8 | 34 | 3 | 7 | 0.00040825 | 3.2 | -999 | 26
6104 | 8 | 34 | 4 | 8 | 0.00040825 | 3.2 | -999 | 26
6105 | 8 | 34 | 5 | 9 | 0.00040825 | 3.2 | -999 | 26
6106 | 8 | 34 | 6 | 10 | 0.00040825 | 3.2 | -999 | 26
6107 | 8 | 34 | 7 | 11 | 0.00040825 | 3.2 | -999 | 26
6108 | 8 | 34 | 1 | 12 | 0.00040825 | 3.2 | -999 | 26
6109 | 8 | 34 | 2 | 13 | 0.00040825 | 3.2 | -999 | 26
6110 | 8 | 34 | 3 | 14 | 0.00040825 | 3.2 | -999 | 26
6111 | 8 | 34 | 4 | 15 | 0.00040825 | 3.2 | -999 | 26
6112 | 8 | 34 | 5 | 16 | 0.00040825 | 3.2 | -999 | 26
6113 | 8 | 34 | 6 | 17 | 0.00040825 | 3.2 | -999 | 26
6114 | 8 | 34 | 7 | 18 | 0.00040825 | 3.2 | -999 | 26
6115 | 8 | 34 | 1 | 19 | 0.00040825 | 3.2 | -999 | 26
6116 | 8 | 34 | 2 | 20 | 0.00040825 | 3.2 | -999 | 26
6117 | 8 | 34 | 3 | 21 | 0.00040825 | 3.2 | -999 | 26
6118 | 8 | 34 | 4 | 22 | 0.00040825 | 3.2 | -999 | 26
6119 | 8 | 34 | 5 | 23 | 0.00040825 | 4 | -999 | 999
6120 | 8 | 34 | 6 | 24 | 0.00040825 | 4 | -999 | 999
6121 | 8 | 35 | 7 | 1 | 0.00040825 | 4 | -999 | 999
6122 | 8 | 35 | 1 | 2 | 0.00040825 | 4 | -999 | 999
6123 | 8 | 35 | 2 | 3 | 0.00040825 | 4 | -999 | 999
6124 | 8 | 35 | 3 | 4 | 0.00040825 | 4 | -999 | 999
6125 | 8 | 35 | 4 | 5 | 0.00040825 | 4 | -999 | 999
6126 | 8 | 35 | 5 | 6 | 0.00040825 | 4 | -999 | 26
6127 | 8 | 35 | 6 | 7 | 0.00040825 | 2 | -999 | 26
6128 | 8 | 35 | 7 | 8 | 0.00040825 | 2 | -999 | 999
6129 | 8 | 35 | 1 | 9 | 0.00040825 | 2 | -999 | 999
6130 | 8 | 35 | 2 | 10 | 0.00040825 | 0.4 | -999 | 999
6131 | 8 | 35 | 3 | 11 | 0.00040825 | 0.4 | -999 | 999
6132 | 8 | 35 | 4 | 12 | 0.00040825 | 0.4 | -999 | 999
6133 | 8 | 35 | 5 | 13 | 0.00040825 | 0.4 | -999 | 999
6134 | 8 | 35 | 6 | 14 | 0.00040825 | 0.8 | -999 | 999
6135 | 8 | 35 | 7 | 15 | 0.00040825 | 0.8 | -999 | 999
6136 | 8 | 35 | 1 | 16 | 0.00040825 | 0.8 | -999 | 999
6137 | 8 | 35 | 2 | 17 | 0.00040825 | 2 | -999 | 999
6138 | 8 | 35 | 3 | 18 | 0.00040825 | 2 | -999 | 999
6139 | 8 | 35 | 4 | 19 | 0.00040825 | 2 | -999 | 26
6140 | 8 | 35 | 5 | 20 | 0.00040825 | 3.2 | -999 | 26
6141 | 8 | 35 | 6 | 21 | 0.00040825 | 3.2 | -999 | 26
6142 | 8 | 35 | 7 | 22 | 0.00040825 | 3.2 | -999 | 26
6143 | 8 | 35 | 1 | 23 | 0.00040825 | 4 | -999 | 999
6144 | 8 | 35 | 2 | 24 | 0.00040825 | 4 | -999 | 999
6145 | 8 | 35 | 3 | 1 | 0.00040825 | 4 | -999 | 999
6146 | 8 | 35 | 4 | 2 | 0.00040825 | 4 | -999 | 999
6147 | 8 | 35 | 5 | 3 | 0.00040825 | 4 | -999 | 999
6148 | 8 | 35 | 6 | 4 | 0.00040825 | 4 | -999 | 999
6149 | 8 | 35 | 7 | 5 | 0.00040825 | 4 | -999 | 999
6150 | 8 | 35 | 1 | 6 | 0.00040825 | 4 | -999 | 26
6151 | 8 | 35 | 2 | 7 | 0.00040825 | 2 | -999 | 26
6152 | 8 | 35 | 3 | 8 | 0.00040825 | 2 | -999 | 999
6153 | 8 | 35 | 4 | 9 | 0.00040825 | 2 | -999 | 999
6154 | 8 | 35 | 5 | 10 | 0.00040825 | 0.4 | -999 | 999
6155 | 8 | 35 | 6 | 11 | 0.00040825 | 0.4 | -999 | 999
6156 | 8 | 35 | 7 | 12 | 0.00040825 | 0.4 | -999 | 999
6157 | 8 | 35 | 1 | 13 | 0.00040825 | 0.4 | -999 | 999
6158 | 8 | 35 | 2 | 14 | 0.00040825 | 0.8 | -999 | 999
6159 | 8 | 35 | 3 | 15 | 0.00040825 | 0.8 | -999 | 999
6160 | 8 | 35 | 4 | 16 | 0.00040825 | 0.8 | -999 | 999
6161 | 8 | 35 | 5 | 17 | 0.00040825 | 2 | -999 | 999
6162 | 8 | 35 | 6 | 18 | 0.00040825 | 2 | -999 | 999
6163 | 8 | 35 | 7 | 19 | 0.00040825 | 2 | -999 | 26
6164 | 8 | 35 | 1 | 20 | 0.00040825 | 3.2 | -999 | 26
6165 | 8 | 35 | 2 | 21 | 0.00040825 | 3.2 | -999 | 26
6166 | 8 | 35 | 3 | 22 | 0.00040825 | 3.2 | -999 | 26
6167 | 8 | 35 | 4 | 23 | 0.00040825 | 4 | -999 | 999
6168 | 8 | 35 | 5 | 24 | 0.00040825 | 4 | -999 | 999
6169 | 9 | 35 | 6 | 1 | 0.00040825 | 4 | -999 | 999
6170 | 9 | 35 | 7 | 2 | 0.00040825 | 4 | -999 | 999
6171 | 9 | 35 | 1 | 3 | 0.00040825 | 4 | -999 | 999
6172 | 9 | 35 | 2 | 4 | 0.00040825 | 4 | -999 | 999
6173 | 9 | 35 | 3 | 5 | 0.00040825 | 4 | -999 | 999
6174 | 9 | 35 | 4 | 6 | 0.00040825 | 4 | -999 | 26
6175 | 9 | 35 | 5 | 7 | 0.00040825 | 2 | -999 | 26
6176 | 9 | 35 | 6 | 8 | 0.00040825 | 2 | -999 | 999
6177 | 9 | 35 | 7 | 9 | 0.00040825 | 2 | -999 | 999
6178 | 9 | 35 | 1 | 10 | 0.00040825 | 0.4 | -999 | 999
6179 | 9 | 35 | 2 | 11 | 0.00040825 | 0.4 | -999 | 999
6180 | 9 | 35 | 3 | 12 | 0.00040825 | 0.4 | -999 | 999
6181 | 9 | 35 | 4 | 13 | 0.00040825 | 0.4 | -999 | 999
6182 | 9 | 35 | 5 | 14 | 0.00040825 | 0.8 | -999 | 999
6183 | 9 | 35 | 6 | 15 | 0.00040825 | 0.8 | -999 | 999
6184 | 9 | 35 | 7 | 16 | 0.00040825 | 0.8 | -999 | 999
6185 | 9 | 35 | 1 | 17 | 0.00040825 | 2 | -999 | 999
6186 | 9 | 35 | 2 | 18 | 0.00040825 | 2 | -999 | 999
6187 | 9 | 35 | 3 | 19 | 0.00040825 | 2 | -999 | 26
6188 | 9 | 35 | 4 | 20 | 0.00040825 | 3.2 | -999 | 26
6189 | 9 | 35 | 5 | 21 | 0.00040825 | 3.2 | -999 | 26
6190 | 9 | 35 | 6 | 22 | 0.00040825 | 3.2 | -999 | 26
6191 | 9 | 35 | 7 | 23 | 0.00040825 | 4 | -999 | 999
6192 | 9 | 35 | 1 | 24 | 0.00040825 | 4 | -999 | 999
6193 | 9 | 35 | 2 | 1 | 0.00040825 | 4 | -999 | 999
6194 | 9 | 35 | 3 | 2 | 0.00040825 | 4 | -999 | 999
6195 | 9 | 35 | 4 | 3 | 0.00040825 | 4 | -999 | 999
6196 | 9 | 35 | 5 | 4 | 0.00040825 | 4 | -999 | 999
6197 | 9 | 35 | 6 | 5 | 0.00040825 | 4 | -999 | 999
6198 | 9 | 35 | 7 | 6 | 0.00040825 | 4 | -999 | 26
6199 | 9 | 35 | 1 | 7 | 0.00040825 | 2 | -999 | 26
6200 | 9 | 35 | 2 | 8 | 0.00040825 | 2 | -999 | 999
6201 | 9 | 35 | 3 | 9 | 0.00040825 | 2 | -999 | 999
6202 | 9 | 35 | 4 | 10 | 0.00040825 | 0.4 | -999 | 999
6203 | 9 | 35 | 5 | 11 | 0.00040825 | 0.4 | -999 | 999
6204 | 9 | 35 | 6 | 12 | 0.00040825 | 0.4 | -999 | 999
6205 | 9 | 35 | 7 | 13 | 0.00040825 | 0.4 | -999 | 999
6206 | 9 | 35 | 1 | 14 | 0.00040825 | 0.8 | -999 | 999
6207 | 9 | 35 | 2 | 15 | 0.00040825 | 0.8 | -999 | 999
6208 | 9 | 35 | 3 | 16 | 0.00040825 | 0.8 | -999 | 999
6209 | 9 | 35 | 4 | 17 | 0.00040825 | 2 | -999 | 999
6210 | 9 | 35 | 5 | 18 | 0.00040825 | 2 | -999 | 999
6211 | 9 | 35 | 6 | 19 | 0.00040825 | 2 | -999 | 26
6212 | 9 | 35 | 7 | 20 | 0.00040825 | 3.2 | -999 | 26
6213 | 9 | 35 | 1 | 21 | 0.00040825 | 3.2 | -999 | 26
6214 | 9 | 35 | 2 | 22 | 0.00040825 | 3.2 | -999 | 26
6215 | 9 | 35 | 3 | 23 | 0.00040825 | 4 | -999 | 999
6216 | 9 | 35 | 4 | 24 | 0.00040825 | 4 | -999 | 999
6217 | 9 | 35 | 5 | 1 | 0.00040825 | 4 | -999 | 999
6218 | 9 | 35 | 6 | 2 | 0.00040825 | 4 | -999 | 999
6219 | 9 | 35 | 7 | 3 | 0.00040825 | 4 | -999 | 999
6220 | 9 | 35 | 1 | 4 | 0.00040825 | 4 | -999 | 999
6221 | 9 | 35 | 2 | 5 | 0.00040825 | 4 | -999 | 999
6222 | 9 | 35 | 3 | 6 | 0.00040825 | 4 | -999 | 26
6223 | 9 | 35 | 4 | 7 | 0.00040825 | 2 | -999 | 26
6224 | 9 | 35 | 5 | 8 | 0.00040825 | 2 | -999 | 999
6225 | 9 | 35 | 6 | 9 | 0.00040825 | 2 | -999 | 999
6226 | 9 | 35 | 7 | 10 | 0.00040825 | 0.4 | -999 | 999
6227 | 9 | 35 | 1 | 11 | 0.00040825 | 0.4 | -999 | 999
6228 | 9 | 35 | 2 | 12 | 0.00040825 | 0.4 | -999 | 999
6229 | 9 | 35 | 3 | 13 | 0.00040825 | 0.4 | -999 | 999
6230 | 9 | 35 | 4 | 14 | 0.00040825 | 0.8 | -999 | 999
6231 | 9 | 35 | 5 | 15 | 0.00040825 | 0.8 | -999 | 999
6232 | 9 | 35 | 6 | 16 | 0.00040825 | 0.8 | -999 | 999
6233 | 9 | 35 | 7 | 17 | 0.00040825 | 2 | -999 | 999
6234 | 9 | 35 | 1 | 18 | 0.00040825 | 2 | -999 | 999
6235 | 9 | 35 | 2 | 19 | 0.00040825 | 2 | -999 | 26
6236 | 9 | 35 | 3 | 20 | 0.00040825 | 3.2 | -999 | 26
6237 | 9 | 35 | 4 | 21 | 0.00040825 | 3.2 | -999 | 26
6238 | 9 | 35 | 5 | 22 | 0.00040825 | 3.2 | -999 | 26
6239 | 9 | 35 | 6 | 23 | 0.00040825 | 4 | -999 | 999
6240 | 9 | 35 | 7 | 24 | 0.00040825 | 4 | -999 | 999
6241 | 9 | 35 | 1 | 1 | 0.00040825 | 4 | -999 | 999
6242 | 9 | 35 | 2 | 2 | 0.00040825 | 4 | -999 | 999
6243 | 9 | 35 | 3 | 3 | 0.00040825 | 4 | -999 | 999
6244 | 9 | 35 | 4 | 4 | 0.00040825 | 4 | -999 | 999
6245 | 9 | 35 | 5 | 5 | 0.00040825 | 4 | -999 | 999
6246 | 9 | 35 | 6 | 6 | 0.00040825 | 4 | -999 | 999
6247 | 9 | 35 | 7 | 7 | 0.00040825 | 3.2 | -999 | 26
6248 | 9 | 35 | 1 | 8 | 0.00040825 | 3.2 | -999 | 26
6249 | 9 | 35 | 2 | 9 | 0.00040825 | 3.2 | -999 | 26
6250 | 9 | 35 | 3 | 10 | 0.00040825 | 3.2 | -999 | 26
6251 | 9 | 35 | 4 | 11 | 0.00040825 | 3.2 | -999 | 26
6252 | 9 | 35 | 5 | 12 | 0.00040825 | 3.2 | -999 | 26
6253 | 9 | 35 | 6 | 13 | 0.00040825 | 3.2 | -999 | 26
6254 | 9 | 35 | 7 | 14 | 0.00040825 | 3.2 | -999 | 26
6255 | 9 | 35 | 1 | 15 | 0.00040825 | 3.2 | -999 | 26
6256 | 9 | 35 | 2 | 16 | 0.00040825 | 3.2 | -999 | 26
6257 | 9 | 35 | 3 | 17 | 0.00040825 | 3.2 | -999 | 26
6258 | 9 | 35 | 4 | 18 | 0.00040825 | 3.2 | -999 | 26
6259 | 9 | 35 | 5 | 19 | 0.00040825 | 3.2 | -999 | 26
6260 | 9 | 35 | 6 | 20 | 0.00040825 | 3.2 | -999 | 26
6261 | 9 | 35 | 7 | 21 | 0.00040825 | 3.2 | -999 | 26
6262 | 9 | 35 | 1 | 22 | 0.00040825 | 3.2 | -999 | 26
6263 | 9 | 35 | 2 | 23 | 0.00040825 | 4 | -999 | 999
6264 | 9 | 35 | 3 | 24 | 0.00040825 | 4 | -999 | 999
6265 | 9 | 35 | 4 | 1 | 0.00040825 | 4 | -999 | 999
6266 | 9 | 35 | 5 | 2 | 0.00040825 | 4 | -999 | 999
6267 | 9 | 35 | 6 | 3 | 0.00040825 | 4 | -999 | 999
6268 | 9 | 35 | 7 | 4 | 0.00040825 | 4 | -999 | 999
6269 | 9 | 35 | 1 | 5 | 0.00040825 | 4 | -999 | 999
6270 | 9 | 35 | 2 | 6 | 0.00040825 | 4 | -999 | 999
6271 | 9 | 35 | 3 | 7 | 0.00040825 | 3.2 | -999 | 26
6272 | 9 | 35 | 4 | 8 | 0.00040825 | 3.2 | -999 | 26
6273 | 9 | 35 | 5 | 9 | 0.00040825 | 3.2 | -999 | 26
6274 | 9 | 35 | 6 | 10 | 0.00040825 | 3.2 | -999 | 26
6275 | 9 | 35 | 7 | 11 | 0.00040825 | 3.2 | -999 | 26
6276 | 9 | 35 | 1 | 12 | 0.00040825 | 3.2 | -999 | 26
6277 | 9 | 35 | 2 | 13 | 0.00040825 | 3.2 | -999 | 26
6278 | 9 | 35 | 3 | 14 | 0.00040825 | 3.2 | -999 | 26
6279 | 9 | 35 | 4 | 15 | 0.00040825 | 3.2 | -999 | 26
6280 | 9 | 35 | 5 | 16 | 0.00040825 | 3.2 | -999 | 26
6281 | 9 | 35 | 6 | 17 | 0.00040825 | 3.2 | -999 | 26
6282 | 9 | 35 | 7 | 18 | 0.00040825 | 3.2 | -999 | 26
6283 | 9 | 35 | 1 | 19 | 0.00040825 | 3.2 | -999 | 26
6284 | 9 | 35 | 2 | 20 | 0.00040825 | 3.2 | -999 | 26
6285 | 9 | 35 | 3 | 21 | 0.00040825 | 3.2 | -999 | 26
6286 | 9 | 35 | 4 | 22 | 0.00040825 | 3.2 | -999 | 26
6287 | 9 | 35 | 5 | 23 | 0.00040825 | 4 | -999 | 999
6288 | 9 | 35 | 6 | 24 | 0.00040825 | 4 | -999 | 999
6289 | 9 | 36 | 7 | 1 | 0.00040825 | 4 | -999 | 999
6290 | 9 | 36 | 1 | 2 | 0.00040825 | 4 | -999 | 999
6291 | 9 | 36 | 2 | 3 | 0.00040825 | 4 | -999 | 999
6292 | 9 | 36 | 3 | 4 | 0.00040825 | 4 | -999 | 999
6293 | 9 | 36 | 4 | 5 | 0.00040825 | 4 | -999 | 999
6294 | 9 | 36 | 5 | 6 | 0.00040825 | 4 | -999 | 26
6295 | 9 | 36 | 6 | 7 | 0.00040825 | 2 | -999 | 26
6296 | 9 | 36 | 7 | 8 | 0.00040825 | 2 | -999 | 999
6297 | 9 | 36 | 1 | 9 | 0.00040825 | 2 | -999 | 999
6298 | 9 | 36 | 2 | 10 | 0.00040825 | 0.4 | -999 | 999
6299 | 9 | 36 | 3 | 11 | 0.00040825 | 0.4 | -999 | 999
6300 | 9 | 36 | 4 | 12 | 0.00040825 | 0.4 | -999 | 999
6301 | 9 | 36 | 5 | 13 | 0.00040825 | 0.4 | -999 | 999
6302 | 9 | 36 | 6 | 14 | 0.00040825 | 0.8 | -999 | 999
6303 | 9 | 36 | 7 | 15 | 0.00040825 | 0.8 | -999 | 999
6304 | 9 | 36 | 1 | 16 | 0.00040825 | 0.8 | -999 | 999
6305 | 9 | 36 | 2 | 17 | 0.00040825 | 2 | -999 | 999
6306 | 9 | 36 | 3 | 18 | 0.00040825 | 2 | -999 | 999
6307 | 9 | 36 | 4 | 19 | 0.00040825 | 2 | -999 | 26
6308 | 9 | 36 | 5 | 20 | 0.00040825 | 3.2 | -999 | 26
6309 | 9 | 36 | 6 | 21 | 0.00040825 | 3.2 | -999 | 26
6310 | 9 | 36 | 7 | 22 | 0.00040825 | 3.2 | -999 | 26
6311 | 9 | 36 | 1 | 23 | 0.00040825 | 4 | -999 | 999
6312 | 9 | 36 | 2 | 24 | 0.00040825 | 4 | -999 | 999
6313 | 9 | 36 | 3 | 1 | 0.00040825 | 4 | -999 | 999
6314 | 9 | 36 | 4 | 2 | 0.00040825 | 4 | -999 | 999
6315 | 9 | 36 | 5 | 3 | 0.00040825 | 4 | -999 | 999
6316 | 9 | 36 | 6 | 4 | 0.00040825 | 4 | -999 | 999
6317 | 9 | 36 | 7 | 5 | 0.00040825 | 4 | -999 | 999
6318 | 9 | 36 | 1 | 6 | 0.00040825 | 4 | -999 | 26
6319 | 9 | 36 | 2 | 7 | 0.00040825 | 2 | -999 | 26
6320 | 9 | 36 | 3 | 8 | 0.00040825 | 2 | -999 | 999
6321 | 9 | 36 | 4 | 9 | 0.00040825 | 2 | -999 | 999
6322 | 9 | 36 | 5 | 10 | 0.00040825 | 0.4 | -999 | 999
6323 | 9 | 36 | 6 | 11 | 0.00040825 | 0.4 | -999 | 999
6324 | 9 | 36 | 7 | 12 | 0.00040825 | 0.4 | -999 | 999
6325 | 9 | 36 | 1 | 13 | 0.00040825 | 0.4 | -999 | 999
6326 | 9 | 36 | 2 | 14 | 0.00040825 | 0.8 | -999 | 999
6327 | 9 | 36 | 3 | 15 | 0.00040825 | 0.8 | -999 | 999
6328 | 9 | 36 | 4 | 16 | 0.00040825 | 0.8 | -999 | 999
6329 | 9 | 36 | 5 | 17 | 0.00040825 | 2 | -999 | 999
6330 | 9 | 36 | 6 | 18 | 0.00040825 | 2 | -999 | 999
6331 | 9 | 36 | 7 | 19 | 0.00040825 | 2 | -999 | 26
6332 | 9 | 36 | 1 | 20 | 0.00040825 | 3.2 | -999 | 26
6333 | 9 | 36 | 2 | 21 | 0.00040825 | 3.2 | -999 | 26
6334 | 9 | 36 | 3 | 22 | 0.00040825 | 3.2 | -999 | 26
6335 | 9 | 36 | 4 | 23 | 0.00040825 | 4 | -999 | 999
6336 | 9 | 36 | 5 | 24 | 0.00040825 | 4 | -999 | 999
6337 | 9 | 36 | 6 | 1 | 0.00040825 | 4 | -999 | 999
6338 | 9 | 36 | 7 | 2 | 0.00040825 | 4 | -999 | 999
6339 | 9 | 36 | 1 | 3 | 0.00040825 | 4 | -999 | 999
6340 | 9 | 36 | 2 | 4 | 0.00040825 | 4 | -999 | 999
6341 | 9 | 36 | 3 | 5 | 0.00040825 | 4 | -999 | 999
6342 | 9 | 36 | 4 | 6 | 0.00040825 | 4 | -999 | 26
6343 | 9 | 36 | 5 | 7 | 0.00040825 | 2 | -999 | 26
6344 | 9 | 36 | 6 | 8 | 0.00040825 | 2 | -999 | 999
6345 | 9 | 36 | 7 | 9 | 0.00040825 | 2 | -999 | 999
6346 | 9 | 36 | 1 | 10 | 0.00040825 | 0.4 | -999 | 999
6347 | 9 | 36 | 2 | 11 | 0.00040825 | 0.4 | -999 | 999
6348 | 9 | 36 | 3 | 12 | 0.00040825 | 0.4 | -999 | 999
6349 | 9 | 36 | 4 | 13 | 0.00040825 | 0.4 | -999 | 999
6350 | 9 | 36 | 5 | 14 | 0.00040825 | 0.8 | -999 | 999
6351 | 9 | 36 | 6 | 15 | 0.00040825 | 0.8 | -999 | 999
6352 | 9 | 36 | 7 | 16 | 0.00040825 | 0.8 | -999 | 999
6353 | 9 | 36 | 1 | 17 | 0.00040825 | 2 | -999 | 999
6354 | 9 | 36 | 2 | 18 | 0.00040825 | 2 | -999 | 999
6355 | 9 | 36 | 3 | 19 | 0.00040825 | 2 | -999 | 26
6356 | 9 | 36 | 4 | 20 | 0.00040825 | 3.2 | -999 | 26
6357 | 9 | 36 | 5 | 21 | 0.00040825 | 3.2 | -999 | 26
6358 | 9 | 36 | 6 | 22 | 0.00040825 | 3.2 | -999 | 26
6359 | 9 | 36 | 7 | 23 | 0.00040825 | 4 | -999 | 999
6360 | 9 | 36 | 1 | 24 | 0.00040825 | 4 | -999 | 999
6361 | 9 | 36 | 2 | 1 | 0.00040825 | 4 | -999 | 999
6362 | 9 | 36 | 3 | 2 | 0.00040825 | 4 | -999 | 999
6363 | 9 | 36 | 4 | 3 | 0.00040825 | 4 | -999 | 999
6364 | 9 | 36 | 5 | 4 | 0.00040825 | 4 | -999 | 999
6365 | 9 | 36 | 6 | 5 | 0.00040825 | 4 | -999 | 999
6366 | 9 | 36 | 7 | 6 | 0.00040825 | 4 | -999 | 26
6367 | 9 | 36 | 1 | 7 | 0.00040825 | 2 | -999 | 26
6368 | 9 | 36 | 2 | 8 | 0.00040825 | 2 | -999 | 999
6369 | 9 | 36 | 3 | 9 | 0.00040825 | 2 | -999 | 999
6370 | 9 | 36 | 4 | 10 | 0.00040825 | 0.4 | -999 | 999
6371 | 9 | 36 | 5 | 11 | 0.00040825 | 0.4 | -999 | 999
6372 | 9 | 36 | 6 | 12 | 0.00040825 | 0.4 | -999 | 999
6373 | 9 | 36 | 7 | 13 | 0.00040825 | 0.4 | -999 | 999
6374 | 9 | 36 | 1 | 14 | 0.00040825 | 0.8 | -999 | 999
6375 | 9 | 36 | 2 | 15 | 0.00040825 | 0.8 | -999 | 999
6376 | 9 | 36 | 3 | 16 | 0.00040825 | 0.8 | -999 | 999
6377 | 9 | 36 | 4 | 17 | 0.00040825 | 2 | -999 | 999
6378 | 9 | 36 | 5 | 18 | 0.00040825 | 2 | -999 | 999
6379 | 9 | 36 | 6 | 19 | 0.00040825 | 2 | -999 | 26
6380 | 9 | 36 | 7 | 20 | 0.00040825 | 3.2 | -999 | 26
6381 | 9 | 36 | 1 | 21 | 0.00040825 | 3.2 | -999 | 26
6382 | 9 | 36 | 2 | 22 | 0.00040825 | 3.2 | -999 | 26
6383 | 9 | 36 | 3 | 23 | 0.00040825 | 4 | -999 | 999
6384 | 9 | 36 | 4 | 24 | 0.00040825 | 4 | -999 | 999
6385 | 9 | 36 | 5 | 1 | 0.00040825 | 4 | -999 | 999
6386 | 9 | 36 | 6 | 2 | 0.00040825 | 4 | -999 | 999
6387 | 9 | 36 | 7 | 3 | 0.00040825 | 4 | -999 | 999
6388 | 9 | 36 | 1 | 4 | 0.00040825 | 4 | -999 | 999
6389 | 9 | 36 | 2 | 5 | 0.00040825 | 4 | -999 | 999
6390 | 9 | 36 | 3 | 6 | 0.00040825 | 4 | -999 | 26
6391 | 9 | 36 | 4 | 7 | 0.00040825 | 2 | -999 | 26
6392 | 9 | 36 | 5 | 8 | 0.00040825 | 2 | -999 | 999
6393 | 9 | 36 | 6 | 9 | 0.00040825 | 2 | -999 | 999
6394 | 9 | 36 | 7 | 10 | 0.00040825 | 0.4 | -999 | 999
6395 | 9 | 36 | 1 | 11 | 0.00040825 | 0.4 | -999 | 999
6396 | 9 | 36 | 2 | 12 | 0.00040825 | 0.4 | -999 | 999
6397 | 9 | 36 | 3 | 13 | 0.00040825 | 0.4 | -999 | 999
6398 | 9 | 36 | 4 | 14 | 0.00040825 | 0.8 | -999 | 999
6399 | 9 | 36 | 5 | 15 | 0.00040825 | 0.8 | -999 | 999
6400 | 9 | 36 | 6 | 16 | 0.00040825 | 0.8 | -999 | 999
6401 | 9 | 36 | 7 | 17 | 0.00040825 | 2 | -999 | 999
6402 | 9 | 36 | 1 | 18 | 0.00040825 | 2 | -999 | 999
6403 | 9 | 36 | 2 | 19 | 0.00040825 | 2 | -999 | 26
6404 | 9 | 36 | 3 | 20 | 0.00040825 | 3.2 | -999 | 26
6405 | 9 | 36 | 4 | 21 | 0.00040825 | 3.2 | -999 | 26
6406 | 9 | 36 | 5 | 22 | 0.00040825 | 3.2 | -999 | 26
6407 | 9 | 36 | 6 | 23 | 0.00040825 | 4 | -999 | 999
6408 | 9 | 36 | 7 | 24 | 0.00040825 | 4 | -999 | 999
6409 | 9 | 36 | 1 | 1 | 0.00040825 | 4 | -999 | 999
6410 | 9 | 36 | 2 | 2 | 0.00040825 | 4 | -999 | 999
6411 | 9 | 36 | 3 | 3 | 0.00040825 | 4 | -999 | 999
6412 | 9 | 36 | 4 | 4 | 0.00040825 | 4 | -999 | 999
6413 | 9 | 36 | 5 | 5 | 0.00040825 | 4 | -999 | 999
6414 | 9 | 36 | 6 | 6 | 0.00040825 | 4 | -999 | 999
6415 | 9 | 36 | 7 | 7 | 0.00040825 | 3.2 | -999 | 26
6416 | 9 | 36 | 1 | 8 | 0.00040825 | 3.2 | -999 | 26
6417 | 9 | 36 | 2 | 9 | 0.00040825 | 3.2 | -999 | 26
6418 | 9 | 36 | 3 | 10 | 0.00040825 | 3.2 | -999 | 26
6419 | 9 | 36 | 4 | 11 | 0.00040825 | 3.2 | -999 | 26
6420 | 9 | 36 | 5 | 12 | 0.00040825 | 3.2 | -999 | 26
6421 | 9 | 36 | 6 | 13 | 0.00040825 | 3.2 | -999 | 26
6422 | 9 | 36 | 7 | 14 | 0.00040825 | 3.2 | -999 | 26
6423 | 9 | 36 | 1 | 15 | 0.00040825 | 3.2 | -999 | 26
6424 | 9 | 36 | 2 | 16 | 0.00040825 | 3.2 | -999 | 26
6425 | 9 | 36 | 3 | 17 | 0.00040825 | 3.2 | -999 | 26
6426 | 9 | 36 | 4 | 18 | 0.00040825 | 3.2 | -999 | 26
6427 | 9 | 36 | 5 | 19 | 0.00040825 | 3.2 | -999 | 26
6428 | 9 | 36 | 6 | 20 | 0.00040825 | 3.2 | -999 | 26
6429 | 9 | 36 | 7 | 21 | 0.00040825 | 3.2 | -999 | 26
6430 | 9 | 36 | 1 | 22 | 0.00040825 | 3.2 | -999 | 26
6431 | 9 | 36 | 2 | 23 | 0.00040825 | 4 | -999 | 999
6432 | 9 | 36 | 3 | 24 | 0.00040825 | 4 | -999 | 999
6433 | 9 | 36 | 4 | 1 | 0.00040825 | 4 | -999 | 999
6434 | 9 | 36 | 5 | 2 | 0.00040825 | 4 | -999 | 999
6435 | 9 | 36 | 6 | 3 | 0.00040825 | 4 | -999 | 999
6436 | 9 | 36 | 7 | 4 | 0.00040825 | 4 | -999 | 999
6437 | 9 | 36 | 1 | 5 | 0.00040825 | 4 | -999 | 999
6438 | 9 | 36 | 2 | 6 | 0.00040825 | 4 | -999 | 999
6439 | 9 | 36 | 3 | 7 | 0.00040825 | 3.2 | -999 | 26
6440 | 9 | 36 | 4 | 8 | 0.00040825 | 3.2 | -999 | 26
6441 | 9 | 36 | 5 | 9 | 0.00040825 | 3.2 | -999 | 26
6442 | 9 | 36 | 6 | 10 | 0.00040825 | 3.2 | -999 | 26
6443 | 9 | 36 | 7 | 11 | 0.00040825 | 3.2 | -999 | 26
6444 | 9 | 36 | 1 | 12 | 0.00040825 | 3.2 | -999 | 26
6445 | 9 | 36 | 2 | 13 | 0.00040825 | 3.2 | -999 | 26
6446 | 9 | 36 | 3 | 14 | 0.00040825 | 3.2 | -999 | 26
6447 | 9 | 36 | 4 | 15 | 0.00040825 | 3.2 | -999 | 26
6448 | 9 | 36 | 5 | 16 | 0.00040825 | 3.2 | -999 | 26
6449 | 9 | 36 | 6 | 17 | 0.00040825 | 3.2 | -999 | 26
6450 | 9 | 36 | 7 | 18 | 0.00040825 | 3.2 | -999 | 26
6451 | 9 | 36 | 1 | 19 | 0.00040825 | 3.2 | -999 | 26
6452 | 9 | 36 | 2 | 20 | 0.00040825 | 3.2 | -999 | 26
6453 | 9 | 36 | 3 | 21 | 0.00040825 | 3.2 | -999 | 26
6454 | 9 | 36 | 4 | 22 | 0.00040825 | 3.2 | -999 | 26
6455 | 9 | 36 | 5 | 23 | 0.00040825 | 4 | -999 | 999
6456 | 9 | 36 | 6 | 24 | 0.00040825 | 4 | -999 | 999
6457 | 9 | 37 | 7 | 1 | 0.00040825 | 4 | -999 | 999
6458 | 9 | 37 | 1 | 2 | 0.00040825 | 4 | -999 | 999
6459 | 9 | 37 | 2 | 3 | 0.00040825 | 4 | -999 | 999
6460 | 9 | 37 | 3 | 4 | 0.00040825 | 4 | -999 | 999
6461 | 9 | 37 | 4 | 5 | 0.00040825 | 4 | -999 | 999
6462 | 9 | 37 | 5 | 6 | 0.00040825 | 4 | -999 | 26
6463 | 9 | 37 | 6 | 7 | 0.00040825 | 2 | -999 | 26
6464 | 9 | 37 | 7 | 8 | 0.00040825 | 2 | -999 | 999
6465 | 9 | 37 | 1 | 9 | 0.00040825 | 2 | -999 | 999
6466 | 9 | 37 | 2 | 10 | 0.00040825 | 0.4 | -999 | 999
6467 | 9 | 37 | 3 | 11 | 0.00040825 | 0.4 | -999 | 999
6468 | 9 | 37 | 4 | 12 | 0.00040825 | 0.4 | -999 | 999
6469 | 9 | 37 | 5 | 13 | 0.00040825 | 0.4 | -999 | 999
6470 | 9 | 37 | 6 | 14 | 0.00040825 | 0.8 | -999 | 999
6471 | 9 | 37 | 7 | 15 | 0.00040825 | 0.8 | -999 | 999
6472 | 9 | 37 | 1 | 16 | 0.00040825 | 0.8 | -999 | 999
6473 | 9 | 37 | 2 | 17 | 0.00040825 | 2 | -999 | 999
6474 | 9 | 37 | 3 | 18 | 0.00040825 | 2 | -999 | 999
6475 | 9 | 37 | 4 | 19 | 0.00040825 | 2 | -999 | 26
6476 | 9 | 37 | 5 | 20 | 0.00040825 | 3.2 | -999 | 26
6477 | 9 | 37 | 6 | 21 | 0.00040825 | 3.2 | -999 | 26
6478 | 9 | 37 | 7 | 22 | 0.00040825 | 3.2 | -999 | 26
6479 | 9 | 37 | 1 | 23 | 0.00040825 | 4 | -999 | 999
6480 | 9 | 37 | 2 | 24 | 0.00040825 | 4 | -999 | 999
6481 | 9 | 37 | 3 | 1 | 0.00040825 | 4 | -999 | 999
6482 | 9 | 37 | 4 | 2 | 0.00040825 | 4 | -999 | 999
6483 | 9 | 37 | 5 | 3 | 0.00040825 | 4 | -999 | 999
6484 | 9 | 37 | 6 | 4 | 0.00040825 | 4 | -999 | 999
6485 | 9 | 37 | 7 | 5 | 0.00040825 | 4 | -999 | 999
6486 | 9 | 37 | 1 | 6 | 0.00040825 | 4 | -999 | 26
6487 | 9 | 37 | 2 | 7 | 0.00040825 | 2 | -999 | 26
6488 | 9 | 37 | 3 | 8 | 0.00040825 | 2 | -999 | 999
6489 | 9 | 37 | 4 | 9 | 0.00040825 | 2 | -999 | 999
6490 | 9 | 37 | 5 | 10 | 0.00040825 | 0.4 | -999 | 999
6491 | 9 | 37 | 6 | 11 | 0.00040825 | 0.4 | -999 | 999
6492 | 9 | 37 | 7 | 12 | 0.00040825 | 0.4 | -999 | 999
6493 | 9 | 37 | 1 | 13 | 0.00040825 | 0.4 | -999 | 999
6494 | 9 | 37 | 2 | 14 | 0.00040825 | 0.8 | -999 | 999
6495 | 9 | 37 | 3 | 15 | 0.00040825 | 0.8 | -999 | 999
6496 | 9 | 37 | 4 | 16 | 0.00040825 | 0.8 | -999 | 999
6497 | 9 | 37 | 5 | 17 | 0.00040825 | 2 | -999 | 999
6498 | 9 | 37 | 6 | 18 | 0.00040825 | 2 | -999 | 999
6499 | 9 | 37 | 7 | 19 | 0.00040825 | 2 | -999 | 26
6500 | 9 | 37 | 1 | 20 | 0.00040825 | 3.2 | -999 | 26
6501 | 9 | 37 | 2 | 21 | 0.00040825 | 3.2 | -999 | 26
6502 | 9 | 37 | 3 | 22 | 0.00040825 | 3.2 | -999 | 26
6503 | 9 | 37 | 4 | 23 | 0.00040825 | 4 | -999 | 999
6504 | 9 | 37 | 5 | 24 | 0.00040825 | 4 | -999 | 999
6505 | 9 | 37 | 6 | 1 | 0.00040825 | 4 | -999 | 999
6506 | 9 | 37 | 7 | 2 | 0.00040825 | 4 | -999 | 999
6507 | 9 | 37 | 1 | 3 | 0.00040825 | 4 | -999 | 999
6508 | 9 | 37 | 2 | 4 | 0.00040825 | 4 | -999 | 999
6509 | 9 | 37 | 3 | 5 | 0.00040825 | 4 | -999 | 999
6510 | 9 | 37 | 4 | 6 | 0.00040825 | 4 | -999 | 26
6511 | 9 | 37 | 5 | 7 | 0.00040825 | 2 | -999 | 26
6512 | 9 | 37 | 6 | 8 | 0.00040825 | 2 | -999 | 999
6513 | 9 | 37 | 7 | 9 | 0.00040825 | 2 | -999 | 999
6514 | 9 | 37 | 1 | 10 | 0.00040825 | 0.4 | -999 | 999
6515 | 9 | 37 | 2 | 11 | 0.00040825 | 0.4 | -999 | 999
6516 | 9 | 37 | 3 | 12 | 0.00040825 | 0.4 | -999 | 999
6517 | 9 | 37 | 4 | 13 | 0.00040825 | 0.4 | -999 | 999
6518 | 9 | 37 | 5 | 14 | 0.00040825 | 0.8 | -999 | 999
6519 | 9 | 37 | 6 | 15 | 0.00040825 | 0.8 | -999 | 999
6520 | 9 | 37 | 7 | 16 | 0.00040825 | 0.8 | -999 | 999
6521 | 9 | 37 | 1 | 17 | 0.00040825 | 2 | -999 | 999
6522 | 9 | 37 | 2 | 18 | 0.00040825 | 2 | -999 | 999
6523 | 9 | 37 | 3 | 19 | 0.00040825 | 2 | -999 | 26
6524 | 9 | 37 | 4 | 20 | 0.00040825 | 3.2 | -999 | 26
6525 | 9 | 37 | 5 | 21 | 0.00040825 | 3.2 | -999 | 26
6526 | 9 | 37 | 6 | 22 | 0.00040825 | 3.2 | -999 | 26
6527 | 9 | 37 | 7 | 23 | 0.00040825 | 4 | -999 | 999
6528 | 9 | 37 | 1 | 24 | 0.00040825 | 4 | -999 | 999
6529 | 9 | 37 | 2 | 1 | 0.00040825 | 4 | -999 | 999
6530 | 9 | 37 | 3 | 2 | 0.00040825 | 4 | -999 | 999
6531 | 9 | 37 | 4 | 3 | 0.00040825 | 4 | -999 | 999
6532 | 9 | 37 | 5 | 4 | 0.00040825 | 4 | -999 | 999
6533 | 9 | 37 | 6 | 5 | 0.00040825 | 4 | -999 | 999
6534 | 9 | 37 | 7 | 6 | 0.00040825 | 4 | -999 | 26
6535 | 9 | 37 | 1 | 7 | 0.00040825 | 2 | -999 | 26
6536 | 9 | 37 | 2 | 8 | 0.00040825 | 2 | -999 | 999
6537 | 9 | 37 | 3 | 9 | 0.00040825 | 2 | -999 | 999
6538 | 9 | 37 | 4 | 10 | 0.00040825 | 0.4 | -999 | 999
6539 | 9 | 37 | 5 | 11 | 0.00040825 | 0.4 | -999 | 999
6540 | 9 | 37 | 6 | 12 | 0.00040825 | 0.4 | -999 | 999
6541 | 9 | 37 | 7 | 13 | 0.00040825 | 0.4 | -999 | 999
6542 | 9 | 37 | 1 | 14 | 0.00040825 | 0.8 | -999 | 999
6543 | 9 | 37 | 2 | 15 | 0.00040825 | 0.8 | -999 | 999
6544 | 9 | 37 | 3 | 16 | 0.00040825 | 0.8 | -999 | 999
6545 | 9 | 37 | 4 | 17 | 0.00040825 | 2 | -999 | 999
6546 | 9 | 37 | 5 | 18 | 0.00040825 | 2 | -999 | 999
6547 | 9 | 37 | 6 | 19 | 0.00040825 | 2 | -999 | 26
6548 | 9 | 37 | 7 | 20 | 0.00040825 | 3.2 | -999 | 26
6549 | 9 | 37 | 1 | 21 | 0.00040825 | 3.2 | -999 | 26
6550 | 9 | 37 | 2 | 22 | 0.00040825 | 3.2 | -999 | 26
6551 | 9 | 37 | 3 | 23 | 0.00040825 | 4 | -999 | 999
6552 | 9 | 37 | 4 | 24 | 0.00040825 | 4 | -999 | 999
6553 | 9 | 37 | 5 | 1 | 0.00040825 | 4 | -999 | 999
6554 | 9 | 37 | 6 | 2 | 0.00040825 | 4 | -999 | 999
6555 | 9 | 37 | 7 | 3 | 0.00040825 | 4 | -999 | 999
6556 | 9 | 37 | 1 | 4 | 0.00040825 | 4 | -999 | 999
6557 | 9 | 37 | 2 | 5 | 0.00040825 | 4 | -999 | 999
6558 | 9 | 37 | 3 | 6 | 0.00040825 | 4 | -999 | 26
6559 | 9 | 37 | 4 | 7 | 0.00040825 | 2 | -999 | 26
6560 | 9 | 37 | 5 | 8 | 0.00040825 | 2 | -999 | 999
6561 | 9 | 37 | 6 | 9 | 0.00040825 | 2 | -999 | 999
6562 | 9 | 37 | 7 | 10 | 0.00040825 | 0.4 | -999 | 999
6563 | 9 | 37 | 1 | 11 | 0.00040825 | 0.4 | -999 | 999
6564 | 9 | 37 | 2 | 12 | 0.00040825 | 0.4 | -999 | 999
6565 | 9 | 37 | 3 | 13 | 0.00040825 | 0.4 | -999 | 999
6566 | 9 | 37 | 4 | 14 | 0.00040825 | 0.8 | -999 | 999
6567 | 9 | 37 | 5 | 15 | 0.00040825 | 0.8 | -999 | 999
6568 | 9 | 37 | 6 | 16 | 0.00040825 | 0.8 | -999 | 999
6569 | 9 | 37 | 7 | 17 | 0.00040825 | 2 | -999 | 999
6570 | 9 | 37 | 1 | 18 | 0.00040825 | 2 | -999 | 999
6571 | 9 | 37 | 2 | 19 | 0.00040825 | 2 | -999 | 26
6572 | 9 | 37 | 3 | 20 | 0.00040825 | 3.2 | -999 | 26
6573 | 9 | 37 | 4 | 21 | 0.00040825 | 3.2 | -999 | 26
6574 | 9 | 37 | 5 | 22 | 0.00040825 | 3.2 | -999 | 26
6575 | 9 | 37 | 6 | 23 | 0.00040825 | 4 | -999 | 999
6576 | 9 | 37 | 7 | 24 | 0.00040825 | 4 | -999 | 999
6577 | 9 | 37 | 1 | 1 | 0.00040825 | 4 | -999 | 999
6578 | 9 | 37 | 2 | 2 | 0.00040825 | 4 | -999 | 999
6579 | 9 | 37 | 3 | 3 | 0.00040825 | 4 | -999 | 999
6580 | 9 | 37 | 4 | 4 | 0.00040825 | 4 | -999 | 999
6581 | 9 | 37 | 5 | 5 | 0.00040825 | 4 | -999 | 999
6582 | 9 | 37 | 6 | 6 | 0.00040825 | 4 | -999 | 999
6583 | 9 | 37 | 7 | 7 | 0.00040825 | 3.2 | -999 | 26
6584 | 9 | 37 | 1 | 8 | 0.00040825 | 3.2 | -999 | 26
6585 | 9 | 37 | 2 | 9 | 0.00040825 | 3.2 | -999 | 26
6586 | 9 | 37 | 3 | 10 | 0.00040825 | 3.2 | -999 | 26
6587 | 9 | 37 | 4 | 11 | 0.00040825 | 3.2 | -999 | 26
6588 | 9 | 37 | 5 | 12 | 0.00040825 | 3.2 | -999 | 26
6589 | 9 | 37 | 6 | 13 | 0.00040825 | 3.2 | -999 | 26
6590 | 9 | 37 | 7 | 14 | 0.00040825 | 3.2 | -999 | 26
6591 | 9 | 37 | 1 | 15 | 0.00040825 | 3.2 | -999 | 26
6592 | 9 | 37 | 2 | 16 | 0.00040825 | 3.2 | -999 | 26
6593 | 9 | 37 | 3 | 17 | 0.00040825 | 3.2 | -999 | 26
6594 | 9 | 37 | 4 | 18 | 0.00040825 | 3.2 | -999 | 26
6595 | 9 | 37 | 5 | 19 | 0.00040825 | 3.2 | -999 | 26
6596 | 9 | 37 | 6 | 20 | 0.00040825 | 3.2 | -999 | 26
6597 | 9 | 37 | 7 | 21 | 0.00040825 | 3.2 | -999 | 26
6598 | 9 | 37 | 1 | 22 | 0.00040825 | 3.2 | -999 | 26
6599 | 9 | 37 | 2 | 23 | 0.00040825 | 4 | -999 | 999
6600 | 9 | 37 | 3 | 24 | 0.00040825 | 4 | -999 | 999
6601 | 9 | 37 | 4 | 1 | 0.00040825 | 4 | -999 | 999
6602 | 9 | 37 | 5 | 2 | 0.00040825 | 4 | -999 | 999
6603 | 9 | 37 | 6 | 3 | 0.00040825 | 4 | -999 | 999
6604 | 9 | 37 | 7 | 4 | 0.00040825 | 4 | -999 | 999
6605 | 9 | 37 | 1 | 5 | 0.00040825 | 4 | -999 | 999
6606 | 9 | 37 | 2 | 6 | 0.00040825 | 4 | -999 | 999
6607 | 9 | 37 | 3 | 7 | 0.00040825 | 3.2 | -999 | 26
6608 | 9 | 37 | 4 | 8 | 0.00040825 | 3.2 | -999 | 26
6609 | 9 | 37 | 5 | 9 | 0.00040825 | 3.2 | -999 | 26
6610 | 9 | 37 | 6 | 10 | 0.00040825 | 3.2 | -999 | 26
6611 | 9 | 37 | 7 | 11 | 0.00040825 | 3.2 | -999 | 26
6612 | 9 | 37 | 1 | 12 | 0.00040825 | 3.2 | -999 | 26
6613 | 9 | 37 | 2 | 13 | 0.00040825 | 3.2 | -999 | 26
6614 | 9 | 37 | 3 | 14 | 0.00040825 | 3.2 | -999 | 26
6615 | 9 | 37 | 4 | 15 | 0.00040825 | 3.2 | -999 | 26
6616 | 9 | 37 | 5 | 16 | 0.00040825 | 3.2 | -999 | 26
6617 | 9 | 37 | 6 | 17 | 0.00040825 | 3.2 | -999 | 26
6618 | 9 | 37 | 7 | 18 | 0.00040825 | 3.2 | -999 | 26
6619 | 9 | 37 | 1 | 19 | 0.00040825 | 3.2 | -999 | 26
6620 | 9 | 37 | 2 | 20 | 0.00040825 | 3.2 | -999 | 26
6621 | 9 | 37 | 3 | 21 | 0.00040825 | 3.2 | -999 | 26
6622 | 9 | 37 | 4 | 22 | 0.00040825 | 3.2 | -999 | 26
6623 | 9 | 37 | 5 | 23 | 0.00040825 | 4 | -999 | 999
6624 | 9 | 37 | 6 | 24 | 0.00040825 | 4 | -999 | 999
6625 | 9 | 38 | 7 | 1 | 0.00040825 | 4 | -999 | 999
6626 | 9 | 38 | 1 | 2 | 0.00040825 | 4 | -999 | 999
6627 | 9 | 38 | 2 | 3 | 0.00040825 | 4 | -999 | 999
6628 | 9 | 38 | 3 | 4 | 0.00040825 | 4 | -999 | 999
6629 | 9 | 38 | 4 | 5 | 0.00040825 | 4 | -999 | 999
6630 | 9 | 38 | 5 | 6 | 0.00040825 | 4 | -999 | 26
6631 | 9 | 38 | 6 | 7 | 0.00040825 | 2 | -999 | 26
6632 | 9 | 38 | 7 | 8 | 0.00040825 | 2 | -999 | 999
6633 | 9 | 38 | 1 | 9 | 0.00040825 | 2 | -999 | 999
6634 | 9 | 38 | 2 | 10 | 0.00040825 | 0.4 | -999 | 999
6635 | 9 | 38 | 3 | 11 | 0.00040825 | 0.4 | -999 | 999
6636 | 9 | 38 | 4 | 12 | 0.00040825 | 0.4 | -999 | 999
6637 | 9 | 38 | 5 | 13 | 0.00040825 | 0.4 | -999 | 999
6638 | 9 | 38 | 6 | 14 | 0.00040825 | 0.8 | -999 | 999
6639 | 9 | 38 | 7 | 15 | 0.00040825 | 0.8 | -999 | 999
6640 | 9 | 38 | 1 | 16 | 0.00040825 | 0.8 | -999 | 999
6641 | 9 | 38 | 2 | 17 | 0.00040825 | 2 | -999 | 999
6642 | 9 | 38 | 3 | 18 | 0.00040825 | 2 | -999 | 999
6643 | 9 | 38 | 4 | 19 | 0.00040825 | 2 | -999 | 26
6644 | 9 | 38 | 5 | 20 | 0.00040825 | 3.2 | -999 | 26
6645 | 9 | 38 | 6 | 21 | 0.00040825 | 3.2 | -999 | 26
6646 | 9 | 38 | 7 | 22 | 0.00040825 | 3.2 | -999 | 26
6647 | 9 | 38 | 1 | 23 | 0.00040825 | 4 | -999 | 999
6648 | 9 | 38 | 2 | 24 | 0.00040825 | 4 | -999 | 999
6649 | 9 | 38 | 3 | 1 | 0.00040825 | 4 | -999 | 999
6650 | 9 | 38 | 4 | 2 | 0.00040825 | 4 | -999 | 999
6651 | 9 | 38 | 5 | 3 | 0.00040825 | 4 | -999 | 999
6652 | 9 | 38 | 6 | 4 | 0.00040825 | 4 | -999 | 999
6653 | 9 | 38 | 7 | 5 | 0.00040825 | 4 | -999 | 999
6654 | 9 | 38 | 1 | 6 | 0.00040825 | 4 | -999 | 26
6655 | 9 | 38 | 2 | 7 | 0.00040825 | 2 | -999 | 26
6656 | 9 | 38 | 3 | 8 | 0.00040825 | 2 | -999 | 999
6657 | 9 | 38 | 4 | 9 | 0.00040825 | 2 | -999 | 999
6658 | 9 | 38 | 5 | 10 | 0.00040825 | 0.4 | -999 | 999
6659 | 9 | 38 | 6 | 11 | 0.00040825 | 0.4 | -999 | 999
6660 | 9 | 38 | 7 | 12 | 0.00040825 | 0.4 | -999 | 999
6661 | 9 | 38 | 1 | 13 | 0.00040825 | 0.4 | -999 | 999
6662 | 9 | 38 | 2 | 14 | 0.00040825 | 0.8 | -999 | 999
6663 | 9 | 38 | 3 | 15 | 0.00040825 | 0.8 | -999 | 999
6664 | 9 | 38 | 4 | 16 | 0.00040825 | 0.8 | -999 | 999
6665 | 9 | 38 | 5 | 17 | 0.00040825 | 2 | -999 | 999
6666 | 9 | 38 | 6 | 18 | 0.00040825 | 2 | -999 | 999
6667 | 9 | 38 | 7 | 19 | 0.00040825 | 2 | -999 | 26
6668 | 9 | 38 | 1 | 20 | 0.00040825 | 3.2 | -999 | 26
6669 | 9 | 38 | 2 | 21 | 0.00040825 | 3.2 | -999 | 26
6670 | 9 | 38 | 3 | 22 | 0.00040825 | 3.2 | -999 | 26
6671 | 9 | 38 | 4 | 23 | 0.00040825 | 4 | -999 | 999
6672 | 9 | 38 | 5 | 24 | 0.00040825 | 4 | -999 | 999
6673 | 9 | 38 | 6 | 1 | 0.00040825 | 4 | -999 | 999
6674 | 9 | 38 | 7 | 2 | 0.00040825 | 4 | -999 | 999
6675 | 9 | 38 | 1 | 3 | 0.00040825 | 4 | -999 | 999
6676 | 9 | 38 | 2 | 4 | 0.00040825 | 4 | -999 | 999
6677 | 9 | 38 | 3 | 5 | 0.00040825 | 4 | -999 | 999
6678 | 9 | 38 | 4 | 6 | 0.00040825 | 4 | -999 | 26
6679 | 9 | 38 | 5 | 7 | 0.00040825 | 2 | -999 | 26
6680 | 9 | 38 | 6 | 8 | 0.00040825 | 2 | -999 | 999
6681 | 9 | 38 | 7 | 9 | 0.00040825 | 2 | -999 | 999
6682 | 9 | 38 | 1 | 10 | 0.00040825 | 0.4 | -999 | 999
6683 | 9 | 38 | 2 | 11 | 0.00040825 | 0.4 | -999 | 999
6684 | 9 | 38 | 3 | 12 | 0.00040825 | 0.4 | -999 | 999
6685 | 9 | 38 | 4 | 13 | 0.00040825 | 0.4 | -999 | 999
6686 | 9 | 38 | 5 | 14 | 0.00040825 | 0.8 | -999 | 999
6687 | 9 | 38 | 6 | 15 | 0.00040825 | 0.8 | -999 | 999
6688 | 9 | 38 | 7 | 16 | 0.00040825 | 0.8 | -999 | 999
6689 | 9 | 38 | 1 | 17 | 0.00040825 | 2 | -999 | 999
6690 | 9 | 38 | 2 | 18 | 0.00040825 | 2 | -999 | 999
6691 | 9 | 38 | 3 | 19 | 0.00040825 | 2 | -999 | 26
6692 | 9 | 38 | 4 | 20 | 0.00040825 | 3.2 | -999 | 26
6693 | 9 | 38 | 5 | 21 | 0.00040825 | 3.2 | -999 | 26
6694 | 9 | 38 | 6 | 22 | 0.00040825 | 3.2 | -999 | 26
6695 | 9 | 38 | 7 | 23 | 0.00040825 | 4 | -999 | 999
6696 | 9 | 38 | 1 | 24 | 0.00040825 | 4 | -999 | 999
6697 | 9 | 38 | 2 | 1 | 0.00040825 | 4 | -999 | 999
6698 | 9 | 38 | 3 | 2 | 0.00040825 | 4 | -999 | 999
6699 | 9 | 38 | 4 | 3 | 0.00040825 | 4 | -999 | 999
6700 | 9 | 38 | 5 | 4 | 0.00040825 | 4 | -999 | 999
6701 | 9 | 38 | 6 | 5 | 0.00040825 | 4 | -999 | 999
6702 | 9 | 38 | 7 | 6 | 0.00040825 | 4 | -999 | 26
6703 | 9 | 38 | 1 | 7 | 0.00040825 | 2 | -999 | 26
6704 | 9 | 38 | 2 | 8 | 0.00040825 | 2 | -999 | 999
6705 | 9 | 38 | 3 | 9 | 0.00040825 | 2 | -999 | 999
6706 | 9 | 38 | 4 | 10 | 0.00040825 | 0.4 | -999 | 999
6707 | 9 | 38 | 5 | 11 | 0.00040825 | 0.4 | -999 | 999
6708 | 9 | 38 | 6 | 12 | 0.00040825 | 0.4 | -999 | 999
6709 | 9 | 38 | 7 | 13 | 0.00040825 | 0.4 | -999 | 999
6710 | 9 | 38 | 1 | 14 | 0.00040825 | 0.8 | -999 | 999
6711 | 9 | 38 | 2 | 15 | 0.00040825 | 0.8 | -999 | 999
6712 | 9 | 38 | 3 | 16 | 0.00040825 | 0.8 | -999 | 999
6713 | 9 | 38 | 4 | 17 | 0.00040825 | 2 | -999 | 999
6714 | 9 | 38 | 5 | 18 | 0.00040825 | 2 | -999 | 999
6715 | 9 | 38 | 6 | 19 | 0.00040825 | 2 | -999 | 26
6716 | 9 | 38 | 7 | 20 | 0.00040825 | 3.2 | -999 | 26
6717 | 9 | 38 | 1 | 21 | 0.00040825 | 3.2 | -999 | 26
6718 | 9 | 38 | 2 | 22 | 0.00040825 | 3.2 | -999 | 26
6719 | 9 | 38 | 3 | 23 | 0.00040825 | 4 | -999 | 999
6720 | 9 | 38 | 4 | 24 | 0.00040825 | 4 | -999 | 999
6721 | 9 | 38 | 5 | 1 | 0.00040825 | 4 | -999 | 999
6722 | 9 | 38 | 6 | 2 | 0.00040825 | 4 | -999 | 999
6723 | 9 | 38 | 7 | 3 | 0.00040825 | 4 | -999 | 999
6724 | 9 | 38 | 1 | 4 | 0.00040825 | 4 | -999 | 999
6725 | 9 | 38 | 2 | 5 | 0.00040825 | 4 | -999 | 999
6726 | 9 | 38 | 3 | 6 | 0.00040825 | 4 | -999 | 26
6727 | 9 | 38 | 4 | 7 | 0.00040825 | 2 | -999 | 26
6728 | 9 | 38 | 5 | 8 | 0.00040825 | 2 | -999 | 999
6729 | 9 | 38 | 6 | 9 | 0.00040825 | 2 | -999 | 999
6730 | 9 | 38 | 7 | 10 | 0.00040825 | 0.4 | -999 | 999
6731 | 9 | 38 | 1 | 11 | 0.00040825 | 0.4 | -999 | 999
6732 | 9 | 38 | 2 | 12 | 0.00040825 | 0.4 | -999 | 999
6733 | 9 | 38 | 3 | 13 | 0.00040825 | 0.4 | -999 | 999
6734 | 9 | 38 | 4 | 14 | 0.00040825 | 0.8 | -999 | 999
6735 | 9 | 38 | 5 | 15 | 0.00040825 | 0.8 | -999 | 999
6736 | 9 | 38 | 6 | 16 | 0.00040825 | 0.8 | -999 | 999
6737 | 9 | 38 | 7 | 17 | 0.00040825 | 2 | -999 | 999
6738 | 9 | 38 | 1 | 18 | 0.00040825 | 2 | -999 | 999
6739 | 9 | 38 | 2 | 19 | 0.00040825 | 2 | -999 | 26
6740 | 9 | 38 | 3 | 20 | 0.00040825 | 3.2 | -999 | 26
6741 | 9 | 38 | 4 | 21 | 0.00040825 | 3.2 | -999 | 26
6742 | 9 | 38 | 5 | 22 | 0.00040825 | 3.2 | -999 | 26
6743 | 9 | 38 | 6 | 23 | 0.00040825 | 4 | -999 | 999
6744 | 9 | 38 | 7 | 24 | 0.00040825 | 4 | -999 | 999
6745 | 9 | 38 | 1 | 1 | 0.00040825 | 4 | -999 | 999
6746 | 9 | 38 | 2 | 2 | 0.00040825 | 4 | -999 | 999
6747 | 9 | 38 | 3 | 3 | 0.00040825 | 4 | -999 | 999
6748 | 9 | 38 | 4 | 4 | 0.00040825 | 4 | -999 | 999
6749 | 9 | 38 | 5 | 5 | 0.00040825 | 4 | -999 | 999
6750 | 9 | 38 | 6 | 6 | 0.00040825 | 4 | -999 | 999
6751 | 9 | 38 | 7 | 7 | 0.00040825 | 3.2 | -999 | 26
6752 | 9 | 38 | 1 | 8 | 0.00040825 | 3.2 | -999 | 26
6753 | 9 | 38 | 2 | 9 | 0.00040825 | 3.2 | -999 | 26
6754 | 9 | 38 | 3 | 10 | 0.00040825 | 3.2 | -999 | 26
6755 | 9 | 38 | 4 | 11 | 0.00040825 | 3.2 | -999 | 26
6756 | 9 | 38 | 5 | 12 | 0.00040825 | 3.2 | -999 | 26
6757 | 9 | 38 | 6 | 13 | 0.00040825 | 3.2 | -999 | 26
6758 | 9 | 38 | 7 | 14 | 0.00040825 | 3.2 | -999 | 26
6759 | 9 | 38 | 1 | 15 | 0.00040825 | 3.2 | -999 | 26
6760 | 9 | 38 | 2 | 16 | 0.00040825 | 3.2 | -999 | 26
6761 | 9 | 38 | 3 | 17 | 0.00040825 | 3.2 | -999 | 26
6762 | 9 | 38 | 4 | 18 | 0.00040825 | 3.2 | -999 | 26
6763 | 9 | 38 | 5 | 19 | 0.00040825 | 3.2 | -999 | 26
6764 | 9 | 38 | 6 | 20 | 0.00040825 | 3.2 | -999 | 26
6765 | 9 | 38 | 7 | 21 | 0.00040825 | 3.2 | -999 | 26
6766 | 9 | 38 | 1 | 22 | 0.00040825 | 3.2 | -999 | 26
6767 | 9 | 38 | 2 | 23 | 0.00040825 | 4 | -999 | 999
6768 | 9 | 38 | 3 | 24 | 0.00040825 | 4 | -999 | 999
6769 | 9 | 38 | 4 | 1 | 0.00040825 | 4 | -999 | 999
6770 | 9 | 38 | 5 | 2 | 0.00040825 | 4 | -999 | 999
6771 | 9 | 38 | 6 | 3 | 0.00040825 | 4 | -999 | 999
6772 | 9 | 38 | 7 | 4 | 0.00040825 | 4 | -999 | 999
6773 | 9 | 38 | 1 | 5 | 0.00040825 | 4 | -999 | 999
6774 | 9 | 38 | 2 | 6 | 0.00040825 | 4 | -999 | 999
6775 | 9 | 38 | 3 | 7 | 0.00040825 | 3.2 | -999 | 26
6776 | 9 | 38 | 4 | 8 | 0.00040825 | 3.2 | -999 | 26
6777 | 9 | 38 | 5 | 9 | 0.00040825 | 3.2 | -999 | 26
6778 | 9 | 38 | 6 | 10 | 0.00040825 | 3.2 | -999 | 26
6779 | 9 | 38 | 7 | 11 | 0.00040825 | 3.2 | -999 | 26
6780 | 9 | 38 | 1 | 12 | 0.00040825 | 3.2 | -999 | 26
6781 | 9 | 38 | 2 | 13 | 0.00040825 | 3.2 | -999 | 26
6782 | 9 | 38 | 3 | 14 | 0.00040825 | 3.2 | -999 | 26
6783 | 9 | 38 | 4 | 15 | 0.00040825 | 3.2 | -999 | 26
6784 | 9 | 38 | 5 | 16 | 0.00040825 | 3.2 | -999 | 26
6785 | 9 | 38 | 6 | 17 | 0.00040825 | 3.2 | -999 | 26
6786 | 9 | 38 | 7 | 18 | 0.00040825 | 3.2 | -999 | 26
6787 | 9 | 38 | 1 | 19 | 0.00040825 | 3.2 | -999 | 26
6788 | 9 | 38 | 2 | 20 | 0.00040825 | 3.2 | -999 | 26
6789 | 9 | 38 | 3 | 21 | 0.00040825 | 3.2 | -999 | 26
6790 | 9 | 38 | 4 | 22 | 0.00040825 | 3.2 | -999 | 26
6791 | 9 | 38 | 5 | 23 | 0.00040825 | 4 | -999 | 999
6792 | 9 | 38 | 6 | 24 | 0.00040825 | 4 | -999 | 999
6793 | 9 | 39 | 7 | 1 | 0.00040825 | 4 | -999 | 999
6794 | 9 | 39 | 1 | 2 | 0.00040825 | 4 | -999 | 999
6795 | 9 | 39 | 2 | 3 | 0.00040825 | 4 | -999 | 999
6796 | 9 | 39 | 3 | 4 | 0.00040825 | 4 | -999 | 999
6797 | 9 | 39 | 4 | 5 | 0.00040825 | 4 | -999 | 999
6798 | 9 | 39 | 5 | 6 | 0.00040825 | 4 | -999 | 26
6799 | 9 | 39 | 6 | 7 | 0.00040825 | 2 | -999 | 26
6800 | 9 | 39 | 7 | 8 | 0.00040825 | 2 | -999 | 999
6801 | 9 | 39 | 1 | 9 | 0.00040825 | 2 | -999 | 999
6802 | 9 | 39 | 2 | 10 | 0.00040825 | 0.4 | -999 | 999
6803 | 9 | 39 | 3 | 11 | 0.00040825 | 0.4 | -999 | 999
6804 | 9 | 39 | 4 | 12 | 0.00040825 | 0.4 | -999 | 999
6805 | 9 | 39 | 5 | 13 | 0.00040825 | 0.4 | -999 | 999
6806 | 9 | 39 | 6 | 14 | 0.00040825 | 0.8 | -999 | 999
6807 | 9 | 39 | 7 | 15 | 0.00040825 | 0.8 | -999 | 999
6808 | 9 | 39 | 1 | 16 | 0.00040825 | 0.8 | -999 | 999
6809 | 9 | 39 | 2 | 17 | 0.00040825 | 2 | -999 | 999
6810 | 9 | 39 | 3 | 18 | 0.00040825 | 2 | -999 | 999
6811 | 9 | 39 | 4 | 19 | 0.00040825 | 2 | -999 | 26
6812 | 9 | 39 | 5 | 20 | 0.00040825 | 3.2 | -999 | 26
6813 | 9 | 39 | 6 | 21 | 0.00040825 | 3.2 | -999 | 26
6814 | 9 | 39 | 7 | 22 | 0.00040825 | 3.2 | -999 | 26
6815 | 9 | 39 | 1 | 23 | 0.00040825 | 4 | -999 | 999
6816 | 9 | 39 | 2 | 24 | 0.00040825 | 4 | -999 | 999
6817 | 9 | 39 | 3 | 1 | 0.00040825 | 4 | -999 | 999
6818 | 9 | 39 | 4 | 2 | 0.00040825 | 4 | -999 | 999
6819 | 9 | 39 | 5 | 3 | 0.00040825 | 4 | -999 | 999
6820 | 9 | 39 | 6 | 4 | 0.00040825 | 4 | -999 | 999
6821 | 9 | 39 | 7 | 5 | 0.00040825 | 4 | -999 | 999
6822 | 9 | 39 | 1 | 6 | 0.00040825 | 4 | -999 | 26
6823 | 9 | 39 | 2 | 7 | 0.00040825 | 2 | -999 | 26
6824 | 9 | 39 | 3 | 8 | 0.00040825 | 2 | -999 | 999
6825 | 9 | 39 | 4 | 9 | 0.00040825 | 2 | -999 | 999
6826 | 9 | 39 | 5 | 10 | 0.00040825 | 0.4 | -999 | 999
6827 | 9 | 39 | 6 | 11 | 0.00040825 | 0.4 | -999 | 999
6828 | 9 | 39 | 7 | 12 | 0.00040825 | 0.4 | -999 | 999
6829 | 9 | 39 | 1 | 13 | 0.00040825 | 0.4 | -999 | 999
6830 | 9 | 39 | 2 | 14 | 0.00040825 | 0.8 | -999 | 999
6831 | 9 | 39 | 3 | 15 | 0.00040825 | 0.8 | -999 | 999
6832 | 9 | 39 | 4 | 16 | 0.00040825 | 0.8 | -999 | 999
6833 | 9 | 39 | 5 | 17 | 0.00040825 | 2 | -999 | 999
6834 | 9 | 39 | 6 | 18 | 0.00040825 | 2 | -999 | 999
6835 | 9 | 39 | 7 | 19 | 0.00040825 | 2 | -999 | 26
6836 | 9 | 39 | 1 | 20 | 0.00040825 | 3.2 | -999 | 26
6837 | 9 | 39 | 2 | 21 | 0.00040825 | 3.2 | -999 | 26
6838 | 9 | 39 | 3 | 22 | 0.00040825 | 3.2 | -999 | 26
6839 | 9 | 39 | 4 | 23 | 0.00040825 | 4 | -999 | 999
6840 | 9 | 39 | 5 | 24 | 0.00040825 | 4 | -999 | 999
6841 | 9 | 39 | 6 | 1 | 0.00040825 | 4 | -999 | 999
6842 | 9 | 39 | 7 | 2 | 0.00040825 | 4 | -999 | 999
6843 | 9 | 39 | 1 | 3 | 0.00040825 | 4 | -999 | 999
6844 | 9 | 39 | 2 | 4 | 0.00040825 | 4 | -999 | 999
6845 | 9 | 39 | 3 | 5 | 0.00040825 | 4 | -999 | 999
6846 | 9 | 39 | 4 | 6 | 0.00040825 | 4 | -999 | 26
6847 | 9 | 39 | 5 | 7 | 0.00040825 | 2 | -999 | 26
6848 | 9 | 39 | 6 | 8 | 0.00040825 | 2 | -999 | 999
6849 | 9 | 39 | 7 | 9 | 0.00040825 | 2 | -999 | 999
6850 | 9 | 39 | 1 | 10 | 0.00040825 | 0.4 | -999 | 999
6851 | 9 | 39 | 2 | 11 | 0.00040825 | 0.4 | -999 | 999
6852 | 9 | 39 | 3 | 12 | 0.00040825 | 0.4 | -999 | 999
6853 | 9 | 39 | 4 | 13 | 0.00040825 | 0.4 | -999 | 999
6854 | 9 | 39 | 5 | 14 | 0.00040825 | 0.8 | -999 | 999
6855 | 9 | 39 | 6 | 15 | 0.00040825 | 0.8 | -999 | 999
6856 | 9 | 39 | 7 | 16 | 0.00040825 | 0.8 | -999 | 999
6857 | 9 | 39 | 1 | 17 | 0.00040825 | 2 | -999 | 999
6858 | 9 | 39 | 2 | 18 | 0.00040825 | 2 | -999 | 999
6859 | 9 | 39 | 3 | 19 | 0.00040825 | 2 | -999 | 26
6860 | 9 | 39 | 4 | 20 | 0.00040825 | 3.2 | -999 | 26
6861 | 9 | 39 | 5 | 21 | 0.00040825 | 3.2 | -999 | 26
6862 | 9 | 39 | 6 | 22 | 0.00040825 | 3.2 | -999 | 26
6863 | 9 | 39 | 7 | 23 | 0.00040825 | 4 | -999 | 999
6864 | 9 | 39 | 1 | 24 | 0.00040825 | 4 | -999 | 999
6865 | 9 | 39 | 2 | 1 | 0.00040825 | 4 | -999 | 999
6866 | 9 | 39 | 3 | 2 | 0.00040825 | 4 | -999 | 999
6867 | 9 | 39 | 4 | 3 | 0.00040825 | 4 | -999 | 999
6868 | 9 | 39 | 5 | 4 | 0.00040825 | 4 | -999 | 999
6869 | 9 | 39 | 6 | 5 | 0.00040825 | 4 | -999 | 999
6870 | 9 | 39 | 7 | 6 | 0.00040825 | 4 | -999 | 26
6871 | 9 | 39 | 1 | 7 | 0.00040825 | 2 | -999 | 26
6872 | 9 | 39 | 2 | 8 | 0.00040825 | 2 | -999 | 999
6873 | 9 | 39 | 3 | 9 | 0.00040825 | 2 | -999 | 999
6874 | 9 | 39 | 4 | 10 | 0.00040825 | 0.4 | -999 | 999
6875 | 9 | 39 | 5 | 11 | 0.00040825 | 0.4 | -999 | 999
6876 | 9 | 39 | 6 | 12 | 0.00040825 | 0.4 | -999 | 999
6877 | 9 | 39 | 7 | 13 | 0.00040825 | 0.4 | -999 | 999
6878 | 9 | 39 | 1 | 14 | 0.00040825 | 0.8 | -999 | 999
6879 | 9 | 39 | 2 | 15 | 0.00040825 | 0.8 | -999 | 999
6880 | 9 | 39 | 3 | 16 | 0.00040825 | 0.8 | -999 | 999
6881 | 9 | 39 | 4 | 17 | 0.00040825 | 2 | -999 | 999
6882 | 9 | 39 | 5 | 18 | 0.00040825 | 2 | -999 | 999
6883 | 9 | 39 | 6 | 19 | 0.00040825 | 2 | -999 | 26
6884 | 9 | 39 | 7 | 20 | 0.00040825 | 3.2 | -999 | 26
6885 | 9 | 39 | 1 | 21 | 0.00040825 | 3.2 | -999 | 26
6886 | 9 | 39 | 2 | 22 | 0.00040825 | 3.2 | -999 | 26
6887 | 9 | 39 | 3 | 23 | 0.00040825 | 4 | -999 | 999
6888 | 9 | 39 | 4 | 24 | 0.00040825 | 4 | -999 | 999
6889 | 10 | 39 | 5 | 1 | 0.00040825 | 4 | -999 | 999
6890 | 10 | 39 | 6 | 2 | 0.00040825 | 4 | -999 | 999
6891 | 10 | 39 | 7 | 3 | 0.00040825 | 4 | -999 | 999
6892 | 10 | 39 | 1 | 4 | 0.00040825 | 4 | -999 | 999
6893 | 10 | 39 | 2 | 5 | 0.00040825 | 4 | -999 | 999
6894 | 10 | 39 | 3 | 6 | 0.00040825 | 4 | -999 | 26
6895 | 10 | 39 | 4 | 7 | 0.00040825 | 2 | -999 | 26
6896 | 10 | 39 | 5 | 8 | 0.00040825 | 2 | -999 | 999
6897 | 10 | 39 | 6 | 9 | 0.00040825 | 2 | -999 | 999
6898 | 10 | 39 | 7 | 10 | 0.00040825 | 0.4 | -999 | 999
6899 | 10 | 39 | 1 | 11 | 0.00040825 | 0.4 | -999 | 999
6900 | 10 | 39 | 2 | 12 | 0.00040825 | 0.4 | -999 | 999
6901 | 10 | 39 | 3 | 13 | 0.00040825 | 0.4 | -999 | 999
6902 | 10 | 39 | 4 | 14 | 0.00040825 | 0.8 | -999 | 999
6903 | 10 | 39 | 5 | 15 | 0.00040825 | 0.8 | -999 | 999
6904 | 10 | 39 | 6 | 16 | 0.00040825 | 0.8 | -999 | 999
6905 | 10 | 39 | 7 | 17 | 0.00040825 | 2 | -999 | 999
6906 | 10 | 39 | 1 | 18 | 0.00040825 | 2 | -999 | 999
6907 | 10 | 39 | 2 | 19 | 0.00040825 | 2 | -999 | 26
6908 | 10 | 39 | 3 | 20 | 0.00040825 | 3.2 | -999 | 26
6909 | 10 | 39 | 4 | 21 | 0.00040825 | 3.2 | -999 | 26
6910 | 10 | 39 | 5 | 22 | 0.00040825 | 3.2 | -999 | 26
6911 | 10 | 39 | 6 | 23 | 0.00040825 | 4 | -999 | 999
6912 | 10 | 39 | 7 | 24 | 0.00040825 | 4 | -999 | 999
6913 | 10 | 39 | 1 | 1 | 0.00040825 | 4 | -999 | 999
6914 | 10 | 39 | 2 | 2 | 0.00040825 | 4 | -999 | 999
6915 | 10 | 39 | 3 | 3 | 0.00040825 | 4 | -999 | 999
6916 | 10 | 39 | 4 | 4 | 0.00040825 | 4 | -999 | 999
6917 | 10 | 39 | 5 | 5 | 0.00040825 | 4 | -999 | 999
6918 | 10 | 39 | 6 | 6 | 0.00040825 | 4 | -999 | 999
6919 | 10 | 39 | 7 | 7 | 0.00040825 | 3.2 | -999 | 26
6920 | 10 | 39 | 1 | 8 | 0.00040825 | 3.2 | -999 | 26
6921 | 10 | 39 | 2 | 9 | 0.00040825 | 3.2 | -999 | 26
6922 | 10 | 39 | 3 | 10 | 0.00040825 | 3.2 | -999 | 26
6923 | 10 | 39 | 4 | 11 | 0.00040825 | 3.2 | -999 | 26
6924 | 10 | 39 | 5 | 12 | 0.00040825 | 3.2 | -999 | 26
6925 | 10 | 39 | 6 | 13 | 0.00040825 | 3.2 | -999 | 26
6926 | 10 | 39 | 7 | 14 | 0.00040825 | 3.2 | -999 | 26
6927 | 10 | 39 | 1 | 15 | 0.00040825 | 3.2 | -999 | 26
6928 | 10 | 39 | 2 | 16 | 0.00040825 | 3.2 | -999 | 26
6929 | 10 | 39 | 3 | 17 | 0.00040825 | 3.2 | -999 | 26
6930 | 10 | 39 | 4 | 18 | 0.00040825 | 3.2 | -999 | 26
6931 | 10 | 39 | 5 | 19 | 0.00040825 | 3.2 | -999 | 26
6932 | 10 | 39 | 6 | 20 | 0.00040825 | 3.2 | -999 | 26
6933 | 10 | 39 | 7 | 21 | 0.00040825 | 3.2 | -999 | 26
6934 | 10 | 39 | 1 | 22 | 0.00040825 | 3.2 | -999 | 26
6935 | 10 | 39 | 2 | 23 | 0.00040825 | 4 | -999 | 999
6936 | 10 | 39 | 3 | 24 | 0.00040825 | 4 | -999 | 999
6937 | 10 | 39 | 4 | 1 | 0.00040825 | 4 | -999 | 999
6938 | 10 | 39 | 5 | 2 | 0.00040825 | 4 | -999 | 999
6939 | 10 | 39 | 6 | 3 | 0.00040825 | 4 | -999 | 999
6940 | 10 | 39 | 7 | 4 | 0.00040825 | 4 | -999 | 999
6941 | 10 | 39 | 1 | 5 | 0.00040825 | 4 | -999 | 999
6942 | 10 | 39 | 2 | 6 | 0.00040825 | 4 | -999 | 999
6943 | 10 | 39 | 3 | 7 | 0.00040825 | 3.2 | -999 | 26
6944 | 10 | 39 | 4 | 8 | 0.00040825 | 3.2 | -999 | 26
6945 | 10 | 39 | 5 | 9 | 0.00040825 | 3.2 | -999 | 26
6946 | 10 | 39 | 6 | 10 | 0.00040825 | 3.2 | -999 | 26
6947 | 10 | 39 | 7 | 11 | 0.00040825 | 3.2 | -999 | 26
6948 | 10 | 39 | 1 | 12 | 0.00040825 | 3.2 | -999 | 26
6949 | 10 | 39 | 2 | 13 | 0.00040825 | 3.2 | -999 | 26
6950 | 10 | 39 | 3 | 14 | 0.00040825 | 3.2 | -999 | 26
6951 | 10 | 39 | 4 | 15 | 0.00040825 | 3.2 | -999 | 26
6952 | 10 | 39 | 5 | 16 | 0.00040825 | 3.2 | -999 | 26
6953 | 10 | 39 | 6 | 17 | 0.00040825 | 3.2 | -999 | 26
6954 | 10 | 39 | 7 | 18 | 0.00040825 | 3.2 | -999 | 26
6955 | 10 | 39 | 1 | 19 | 0.00040825 | 3.2 | -999 | 26
6956 | 10 | 39 | 2 | 20 | 0.00040825 | 3.2 | -999 | 26
6957 | 10 | 39 | 3 | 21 | 0.00040825 | 3.2 | -999 | 26
6958 | 10 | 39 | 4 | 22 | 0.00040825 | 3.2 | -999 | 26
6959 | 10 | 39 | 5 | 23 | 0.00040825 | 4 | -999 | 999
6960 | 10 | 39 | 6 | 24 | 0.00040825 | 4 | -999 | 999
6961 | 10 | 40 | 7 | 1 | 0.00040825 | 4 | -999 | 999
6962 | 10 | 40 | 1 | 2 | 0.00040825 | 4 | -999 | 999
6963 | 10 | 40 | 2 | 3 | 0.00040825 | 4 | -999 | 999
6964 | 10 | 40 | 3 | 4 | 0.00040825 | 4 | -999 | 999
6965 | 10 | 40 | 4 | 5 | 0.00040825 | 4 | -999 | 999
6966 | 10 | 40 | 5 | 6 | 0.00040825 | 4 | -999 | 26
6967 | 10 | 40 | 6 | 7 | 0.00040825 | 2 | -999 | 26
6968 | 10 | 40 | 7 | 8 | 0.00040825 | 2 | -999 | 999
6969 | 10 | 40 | 1 | 9 | 0.00040825 | 2 | -999 | 999
6970 | 10 | 40 | 2 | 10 | 0.00040825 | 0.4 | -999 | 999
6971 | 10 | 40 | 3 | 11 | 0.00040825 | 0.4 | -999 | 999
6972 | 10 | 40 | 4 | 12 | 0.00040825 | 0.4 | -999 | 999
6973 | 10 | 40 | 5 | 13 | 0.00040825 | 0.4 | -999 | 999
6974 | 10 | 40 | 6 | 14 | 0.00040825 | 0.8 | -999 | 999
6975 | 10 | 40 | 7 | 15 | 0.00040825 | 0.8 | -999 | 999
6976 | 10 | 40 | 1 | 16 | 0.00040825 | 0.8 | -999 | 999
6977 | 10 | 40 | 2 | 17 | 0.00040825 | 2 | -999 | 999
6978 | 10 | 40 | 3 | 18 | 0.00040825 | 2 | -999 | 999
6979 | 10 | 40 | 4 | 19 | 0.00040825 | 2 | -999 | 26
6980 | 10 | 40 | 5 | 20 | 0.00040825 | 3.2 | -999 | 26
6981 | 10 | 40 | 6 | 21 | 0.00040825 | 3.2 | -999 | 26
6982 | 10 | 40 | 7 | 22 | 0.00040825 | 3.2 | -999 | 26
6983 | 10 | 40 | 1 | 23 | 0.00040825 | 4 | -999 | 999
6984 | 10 | 40 | 2 | 24 | 0.00040825 | 4 | -999 | 999
6985 | 10 | 40 | 3 | 1 | 0.00040825 | 4 | -999 | 999
6986 | 10 | 40 | 4 | 2 | 0.00040825 | 4 | -999 | 999
6987 | 10 | 40 | 5 | 3 | 0.00040825 | 4 | -999 | 999
6988 | 10 | 40 | 6 | 4 | 0.00040825 | 4 | -999 | 999
6989 | 10 | 40 | 7 | 5 | 0.00040825 | 4 | -999 | 999
6990 | 10 | 40 | 1 | 6 | 0.00040825 | 4 | -999 | 26
6991 | 10 | 40 | 2 | 7 | 0.00040825 | 2 | -999 | 26
6992 | 10 | 40 | 3 | 8 | 0.00040825 | 2 | -999 | 999
6993 | 10 | 40 | 4 | 9 | 0.00040825 | 2 | -999 | 999
6994 | 10 | 40 | 5 | 10 | 0.00040825 | 0.4 | -999 | 999
6995 | 10 | 40 | 6 | 11 | 0.00040825 | 0.4 | -999 | 999
6996 | 10 | 40 | 7 | 12 | 0.00040825 | 0.4 | -999 | 999
6997 | 10 | 40 | 1 | 13 | 0.00040825 | 0.4 | -999 | 999
6998 | 10 | 40 | 2 | 14 | 0.00040825 | 0.8 | -999 | 999
6999 | 10 | 40 | 3 | 15 | 0.00040825 | 0.8 | -999 | 999
7000 | 10 | 40 | 4 | 16 | 0.00040825 | 0.8 | -999 | 999
7001 | 10 | 40 | 5 | 17 | 0.00040825 | 2 | -999 | 999
7002 | 10 | 40 | 6 | 18 | 0.00040825 | 2 | -999 | 999
7003 | 10 | 40 | 7 | 19 | 0.00040825 | 2 | -999 | 26
7004 | 10 | 40 | 1 | 20 | 0.00040825 | 3.2 | -999 | 26
7005 | 10 | 40 | 2 | 21 | 0.00040825 | 3.2 | -999 | 26
7006 | 10 | 40 | 3 | 22 | 0.00040825 | 3.2 | -999 | 26
7007 | 10 | 40 | 4 | 23 | 0.00040825 | 4 | -999 | 999
7008 | 10 | 40 | 5 | 24 | 0.00040825 | 4 | -999 | 999
7009 | 10 | 40 | 6 | 1 | 0.00040825 | 4 | -999 | 999
7010 | 10 | 40 | 7 | 2 | 0.00040825 | 4 | -999 | 999
7011 | 10 | 40 | 1 | 3 | 0.00040825 | 4 | -999 | 999
7012 | 10 | 40 | 2 | 4 | 0.00040825 | 4 | -999 | 999
7013 | 10 | 40 | 3 | 5 | 0.00040825 | 4 | -999 | 999
7014 | 10 | 40 | 4 | 6 | 0.00040825 | 4 | -999 | 26
7015 | 10 | 40 | 5 | 7 | 0.00040825 | 2 | -999 | 26
7016 | 10 | 40 | 6 | 8 | 0.00040825 | 2 | -999 | 999
7017 | 10 | 40 | 7 | 9 | 0.00040825 | 2 | -999 | 999
7018 | 10 | 40 | 1 | 10 | 0.00040825 | 0.4 | -999 | 999
7019 | 10 | 40 | 2 | 11 | 0.00040825 | 0.4 | -999 | 999
7020 | 10 | 40 | 3 | 12 | 0.00040825 | 0.4 | -999 | 999
7021 | 10 | 40 | 4 | 13 | 0.00040825 | 0.4 | -999 | 999
7022 | 10 | 40 | 5 | 14 | 0.00040825 | 0.8 | -999 | 999
7023 | 10 | 40 | 6 | 15 | 0.00040825 | 0.8 | -999 | 999
7024 | 10 | 40 | 7 | 16 | 0.00040825 | 0.8 | -999 | 999
7025 | 10 | 40 | 1 | 17 | 0.00040825 | 2 | -999 | 999
7026 | 10 | 40 | 2 | 18 | 0.00040825 | 2 | -999 | 999
7027 | 10 | 40 | 3 | 19 | 0.00040825 | 2 | -999 | 26
7028 | 10 | 40 | 4 | 20 | 0.00040825 | 3.2 | -999 | 26
7029 | 10 | 40 | 5 | 21 | 0.00040825 | 3.2 | -999 | 26
7030 | 10 | 40 | 6 | 22 | 0.00040825 | 3.2 | -999 | 26
7031 | 10 | 40 | 7 | 23 | 0.00040825 | 4 | -999 | 999
7032 | 10 | 40 | 1 | 24 | 0.00040825 | 4 | -999 | 999
7033 | 10 | 40 | 2 | 1 | 0.00040825 | 4 | -999 | 999
7034 | 10 | 40 | 3 | 2 | 0.00040825 | 4 | -999 | 999
7035 | 10 | 40 | 4 | 3 | 0.00040825 | 4 | -999 | 999
7036 | 10 | 40 | 5 | 4 | 0.00040825 | 4 | -999 | 999
7037 | 10 | 40 | 6 | 5 | 0.00040825 | 4 | -999 | 999
7038 | 10 | 40 | 7 | 6 | 0.00040825 | 4 | -999 | 26
7039 | 10 | 40 | 1 | 7 | 0.00040825 | 2 | -999 | 26
7040 | 10 | 40 | 2 | 8 | 0.00040825 | 2 | -999 | 999
7041 | 10 | 40 | 3 | 9 | 0.00040825 | 2 | -999 | 999
7042 | 10 | 40 | 4 | 10 | 0.00040825 | 0.4 | -999 | 999
7043 | 10 | 40 | 5 | 11 | 0.00040825 | 0.4 | -999 | 999
7044 | 10 | 40 | 6 | 12 | 0.00040825 | 0.4 | -999 | 999
7045 | 10 | 40 | 7 | 13 | 0.00040825 | 0.4 | -999 | 999
7046 | 10 | 40 | 1 | 14 | 0.00040825 | 0.8 | -999 | 999
7047 | 10 | 40 | 2 | 15 | 0.00040825 | 0.8 | -999 | 999
7048 | 10 | 40 | 3 | 16 | 0.00040825 | 0.8 | -999 | 999
7049 | 10 | 40 | 4 | 17 | 0.00040825 | 2 | -999 | 999
7050 | 10 | 40 | 5 | 18 | 0.00040825 | 2 | -999 | 999
7051 | 10 | 40 | 6 | 19 | 0.00040825 | 2 | -999 | 26
7052 | 10 | 40 | 7 | 20 | 0.00040825 | 3.2 | -999 | 26
7053 | 10 | 40 | 1 | 21 | 0.00040825 | 3.2 | -999 | 26
7054 | 10 | 40 | 2 | 22 | 0.00040825 | 3.2 | -999 | 26
7055 | 10 | 40 | 3 | 23 | 0.00040825 | 4 | -999 | 999
7056 | 10 | 40 | 4 | 24 | 0.00040825 | 4 | -999 | 999
7057 | 10 | 40 | 5 | 1 | 0.00040825 | 4 | -999 | 999
7058 | 10 | 40 | 6 | 2 | 0.00040825 | 4 | -999 | 999
7059 | 10 | 40 | 7 | 3 | 0.00040825 | 4 | -999 | 999
7060 | 10 | 40 | 1 | 4 | 0.00040825 | 4 | -999 | 999
7061 | 10 | 40 | 2 | 5 | 0.00040825 | 4 | -999 | 999
7062 | 10 | 40 | 3 | 6 | 0.00040825 | 4 | -999 | 26
7063 | 10 | 40 | 4 | 7 | 0.00040825 | 2 | -999 | 26
7064 | 10 | 40 | 5 | 8 | 0.00040825 | 2 | -999 | 999
7065 | 10 | 40 | 6 | 9 | 0.00040825 | 2 | -999 | 999
7066 | 10 | 40 | 7 | 10 | 0.00040825 | 0.4 | -999 | 999
7067 | 10 | 40 | 1 | 11 | 0.00040825 | 0.4 | -999 | 999
7068 | 10 | 40 | 2 | 12 | 0.00040825 | 0.4 | -999 | 999
7069 | 10 | 40 | 3 | 13 | 0.00040825 | 0.4 | -999 | 999
7070 | 10 | 40 | 4 | 14 | 0.00040825 | 0.8 | -999 | 999
7071 | 10 | 40 | 5 | 15 | 0.00040825 | 0.8 | -999 | 999
7072 | 10 | 40 | 6 | 16 | 0.00040825 | 0.8 | -999 | 999
7073 | 10 | 40 | 7 | 17 | 0.00040825 | 2 | -999 | 999
7074 | 10 | 40 | 1 | 18 | 0.00040825 | 2 | -999 | 999
7075 | 10 | 40 | 2 | 19 | 0.00040825 | 2 | -999 | 26
7076 | 10 | 40 | 3 | 20 | 0.00040825 | 3.2 | -999 | 26
7077 | 10 | 40 | 4 | 21 | 0.00040825 | 3.2 | -999 | 26
7078 | 10 | 40 | 5 | 22 | 0.00040825 | 3.2 | -999 | 26
7079 | 10 | 40 | 6 | 23 | 0.00040825 | 4 | -999 | 999
7080 | 10 | 40 | 7 | 24 | 0.00040825 | 4 | -999 | 999
7081 | 10 | 40 | 1 | 1 | 0.00040825 | 4 | -999 | 999
7082 | 10 | 40 | 2 | 2 | 0.00040825 | 4 | -999 | 999
7083 | 10 | 40 | 3 | 3 | 0.00040825 | 4 | -999 | 999
7084 | 10 | 40 | 4 | 4 | 0.00040825 | 4 | -999 | 999
7085 | 10 | 40 | 5 | 5 | 0.00040825 | 4 | -999 | 999
7086 | 10 | 40 | 6 | 6 | 0.00040825 | 4 | -999 | 999
7087 | 10 | 40 | 7 | 7 | 0.00040825 | 3.2 | -999 | 26
7088 | 10 | 40 | 1 | 8 | 0.00040825 | 3.2 | -999 | 26
7089 | 10 | 40 | 2 | 9 | 0.00040825 | 3.2 | -999 | 26
7090 | 10 | 40 | 3 | 10 | 0.00040825 | 3.2 | -999 | 26
7091 | 10 | 40 | 4 | 11 | 0.00040825 | 3.2 | -999 | 26
7092 | 10 | 40 | 5 | 12 | 0.00040825 | 3.2 | -999 | 26
7093 | 10 | 40 | 6 | 13 | 0.00040825 | 3.2 | -999 | 26
7094 | 10 | 40 | 7 | 14 | 0.00040825 | 3.2 | -999 | 26
7095 | 10 | 40 | 1 | 15 | 0.00040825 | 3.2 | -999 | 26
7096 | 10 | 40 | 2 | 16 | 0.00040825 | 3.2 | -999 | 26
7097 | 10 | 40 | 3 | 17 | 0.00040825 | 3.2 | -999 | 26
7098 | 10 | 40 | 4 | 18 | 0.00040825 | 3.2 | -999 | 26
7099 | 10 | 40 | 5 | 19 | 0.00040825 | 3.2 | -999 | 26
7100 | 10 | 40 | 6 | 20 | 0.00040825 | 3.2 | -999 | 26
7101 | 10 | 40 | 7 | 21 | 0.00040825 | 3.2 | -999 | 26
7102 | 10 | 40 | 1 | 22 | 0.00040825 | 3.2 | -999 | 26
7103 | 10 | 40 | 2 | 23 | 0.00040825 | 4 | -999 | 999
7104 | 10 | 40 | 3 | 24 | 0.00040825 | 4 | -999 | 999
7105 | 10 | 40 | 4 | 1 | 0.00040825 | 4 | -999 | 999
7106 | 10 | 40 | 5 | 2 | 0.00040825 | 4 | -999 | 999
7107 | 10 | 40 | 6 | 3 | 0.00040825 | 4 | -999 | 999
7108 | 10 | 40 | 7 | 4 | 0.00040825 | 4 | -999 | 999
7109 | 10 | 40 | 1 | 5 | 0.00040825 | 4 | -999 | 999
7110 | 10 | 40 | 2 | 6 | 0.00040825 | 4 | -999 | 999
7111 | 10 | 40 | 3 | 7 | 0.00040825 | 3.2 | -999 | 26
7112 | 10 | 40 | 4 | 8 | 0.00040825 | 3.2 | -999 | 26
7113 | 10 | 40 | 5 | 9 | 0.00040825 | 3.2 | -999 | 26
7114 | 10 | 40 | 6 | 10 | 0.00040825 | 3.2 | -999 | 26
7115 | 10 | 40 | 7 | 11 | 0.00040825 | 3.2 | -999 | 26
7116 | 10 | 40 | 1 | 12 | 0.00040825 | 3.2 | -999 | 26
7117 | 10 | 40 | 2 | 13 | 0.00040825 | 3.2 | -999 | 26
7118 | 10 | 40 | 3 | 14 | 0.00040825 | 3.2 | -999 | 26
7119 | 10 | 40 | 4 | 15 | 0.00040825 | 3.2 | -999 | 26
7120 | 10 | 40 | 5 | 16 | 0.00040825 | 3.2 | -999 | 26
7121 | 10 | 40 | 6 | 17 | 0.00040825 | 3.2 | -999 | 26
7122 | 10 | 40 | 7 | 18 | 0.00040825 | 3.2 | -999 | 26
7123 | 10 | 40 | 1 | 19 | 0.00040825 | 3.2 | -999 | 26
7124 | 10 | 40 | 2 | 20 | 0.00040825 | 3.2 | -999 | 26
7125 | 10 | 40 | 3 | 21 | 0.00040825 | 3.2 | -999 | 26
7126 | 10 | 40 | 4 | 22 | 0.00040825 | 3.2 | -999 | 26
7127 | 10 | 40 | 5 | 23 | 0.00040825 | 4 | -999 | 999
7128 | 10 | 40 | 6 | 24 | 0.00040825 | 4 | -999 | 999
7129 | 10 | 41 | 7 | 1 | 0.00040825 | 4 | -999 | 999
7130 | 10 | 41 | 1 | 2 | 0.00040825 | 4 | -999 | 999
7131 | 10 | 41 | 2 | 3 | 0.00040825 | 4 | -999 | 999
7132 | 10 | 41 | 3 | 4 | 0.00040825 | 4 | -999 | 999
7133 | 10 | 41 | 4 | 5 | 0.00040825 | 4 | -999 | 999
7134 | 10 | 41 | 5 | 6 | 0.00040825 | 4 | -999 | 26
7135 | 10 | 41 | 6 | 7 | 0.00040825 | 2 | -999 | 26
7136 | 10 | 41 | 7 | 8 | 0.00040825 | 2 | -999 | 999
7137 | 10 | 41 | 1 | 9 | 0.00040825 | 2 | -999 | 999
7138 | 10 | 41 | 2 | 10 | 0.00040825 | 0.4 | -999 | 999
7139 | 10 | 41 | 3 | 11 | 0.00040825 | 0.4 | -999 | 999
7140 | 10 | 41 | 4 | 12 | 0.00040825 | 0.4 | -999 | 999
7141 | 10 | 41 | 5 | 13 | 0.00040825 | 0.4 | -999 | 999
7142 | 10 | 41 | 6 | 14 | 0.00040825 | 0.8 | -999 | 999
7143 | 10 | 41 | 7 | 15 | 0.00040825 | 0.8 | -999 | 999
7144 | 10 | 41 | 1 | 16 | 0.00040825 | 0.8 | -999 | 999
7145 | 10 | 41 | 2 | 17 | 0.00040825 | 2 | -999 | 999
7146 | 10 | 41 | 3 | 18 | 0.00040825 | 2 | -999 | 999
7147 | 10 | 41 | 4 | 19 | 0.00040825 | 2 | -999 | 26
7148 | 10 | 41 | 5 | 20 | 0.00040825 | 3.2 | -999 | 26
7149 | 10 | 41 | 6 | 21 | 0.00040825 | 3.2 | -999 | 26
7150 | 10 | 41 | 7 | 22 | 0.00040825 | 3.2 | -999 | 26
7151 | 10 | 41 | 1 | 23 | 0.00040825 | 4 | -999 | 999
7152 | 10 | 41 | 2 | 24 | 0.00040825 | 4 | -999 | 999
7153 | 10 | 41 | 3 | 1 | 0.00040825 | 4 | -999 | 999
7154 | 10 | 41 | 4 | 2 | 0.00040825 | 4 | -999 | 999
7155 | 10 | 41 | 5 | 3 | 0.00040825 | 4 | -999 | 999
7156 | 10 | 41 | 6 | 4 | 0.00040825 | 4 | -999 | 999
7157 | 10 | 41 | 7 | 5 | 0.00040825 | 4 | -999 | 999
7158 | 10 | 41 | 1 | 6 | 0.00040825 | 4 | -999 | 26
7159 | 10 | 41 | 2 | 7 | 0.00040825 | 2 | -999 | 26
7160 | 10 | 41 | 3 | 8 | 0.00040825 | 2 | -999 | 999
7161 | 10 | 41 | 4 | 9 | 0.00040825 | 2 | -999 | 999
7162 | 10 | 41 | 5 | 10 | 0.00040825 | 0.4 | -999 | 999
7163 | 10 | 41 | 6 | 11 | 0.00040825 | 0.4 | -999 | 999
7164 | 10 | 41 | 7 | 12 | 0.00040825 | 0.4 | -999 | 999
7165 | 10 | 41 | 1 | 13 | 0.00040825 | 0.4 | -999 | 999
7166 | 10 | 41 | 2 | 14 | 0.00040825 | 0.8 | -999 | 999
7167 | 10 | 41 | 3 | 15 | 0.00040825 | 0.8 | -999 | 999
7168 | 10 | 41 | 4 | 16 | 0.00040825 | 0.8 | -999 | 999
7169 | 10 | 41 | 5 | 17 | 0.00040825 | 2 | -999 | 999
7170 | 10 | 41 | 6 | 18 | 0.00040825 | 2 | -999 | 999
7171 | 10 | 41 | 7 | 19 | 0.00040825 | 2 | -999 | 26
7172 | 10 | 41 | 1 | 20 | 0.00040825 | 3.2 | -999 | 26
7173 | 10 | 41 | 2 | 21 | 0.00040825 | 3.2 | -999 | 26
7174 | 10 | 41 | 3 | 22 | 0.00040825 | 3.2 | -999 | 26
7175 | 10 | 41 | 4 | 23 | 0.00040825 | 4 | -999 | 999
7176 | 10 | 41 | 5 | 24 | 0.00040825 | 4 | -999 | 999
7177 | 10 | 41 | 6 | 1 | 0.00040825 | 4 | -999 | 999
7178 | 10 | 41 | 7 | 2 | 0.00040825 | 4 | -999 | 999
7179 | 10 | 41 | 1 | 3 | 0.00040825 | 4 | -999 | 999
7180 | 10 | 41 | 2 | 4 | 0.00040825 | 4 | -999 | 999
7181 | 10 | 41 | 3 | 5 | 0.00040825 | 4 | -999 | 999
7182 | 10 | 41 | 4 | 6 | 0.00040825 | 4 | -999 | 26
7183 | 10 | 41 | 5 | 7 | 0.00040825 | 2 | -999 | 26
7184 | 10 | 41 | 6 | 8 | 0.00040825 | 2 | -999 | 999
7185 | 10 | 41 | 7 | 9 | 0.00040825 | 2 | -999 | 999
7186 | 10 | 41 | 1 | 10 | 0.00040825 | 0.4 | -999 | 999
7187 | 10 | 41 | 2 | 11 | 0.00040825 | 0.4 | -999 | 999
7188 | 10 | 41 | 3 | 12 | 0.00040825 | 0.4 | -999 | 999
7189 | 10 | 41 | 4 | 13 | 0.00040825 | 0.4 | -999 | 999
7190 | 10 | 41 | 5 | 14 | 0.00040825 | 0.8 | -999 | 999
7191 | 10 | 41 | 6 | 15 | 0.00040825 | 0.8 | -999 | 999
7192 | 10 | 41 | 7 | 16 | 0.00040825 | 0.8 | -999 | 999
7193 | 10 | 41 | 1 | 17 | 0.00040825 | 2 | -999 | 999
7194 | 10 | 41 | 2 | 18 | 0.00040825 | 2 | -999 | 999
7195 | 10 | 41 | 3 | 19 | 0.00040825 | 2 | -999 | 26
7196 | 10 | 41 | 4 | 20 | 0.00040825 | 3.2 | -999 | 26
7197 | 10 | 41 | 5 | 21 | 0.00040825 | 3.2 | -999 | 26
7198 | 10 | 41 | 6 | 22 | 0.00040825 | 3.2 | -999 | 26
7199 | 10 | 41 | 7 | 23 | 0.00040825 | 4 | -999 | 999
7200 | 10 | 41 | 1 | 24 | 0.00040825 | 4 | -999 | 999
7201 | 10 | 41 | 2 | 1 | 0.00040825 | 4 | -999 | 999
7202 | 10 | 41 | 3 | 2 | 0.00040825 | 4 | -999 | 999
7203 | 10 | 41 | 4 | 3 | 0.00040825 | 4 | -999 | 999
7204 | 10 | 41 | 5 | 4 | 0.00040825 | 4 | -999 | 999
7205 | 10 | 41 | 6 | 5 | 0.00040825 | 4 | -999 | 999
7206 | 10 | 41 | 7 | 6 | 0.00040825 | 4 | -999 | 26
7207 | 10 | 41 | 1 | 7 | 0.00040825 | 2 | -999 | 26
7208 | 10 | 41 | 2 | 8 | 0.00040825 | 2 | -999 | 999
7209 | 10 | 41 | 3 | 9 | 0.00040825 | 2 | -999 | 999
7210 | 10 | 41 | 4 | 10 | 0.00040825 | 0.4 | -999 | 999
7211 | 10 | 41 | 5 | 11 | 0.00040825 | 0.4 | -999 | 999
7212 | 10 | 41 | 6 | 12 | 0.00040825 | 0.4 | -999 | 999
7213 | 10 | 41 | 7 | 13 | 0.00040825 | 0.4 | -999 | 999
7214 | 10 | 41 | 1 | 14 | 0.00040825 | 0.8 | -999 | 999
7215 | 10 | 41 | 2 | 15 | 0.00040825 | 0.8 | -999 | 999
7216 | 10 | 41 | 3 | 16 | 0.00040825 | 0.8 | -999 | 999
7217 | 10 | 41 | 4 | 17 | 0.00040825 | 2 | -999 | 999
7218 | 10 | 41 | 5 | 18 | 0.00040825 | 2 | -999 | 999
7219 | 10 | 41 | 6 | 19 | 0.00040825 | 2 | -999 | 26
7220 | 10 | 41 | 7 | 20 | 0.00040825 | 3.2 | -999 | 26
7221 | 10 | 41 | 1 | 21 | 0.00040825 | 3.2 | -999 | 26
7222 | 10 | 41 | 2 | 22 | 0.00040825 | 3.2 | -999 | 26
7223 | 10 | 41 | 3 | 23 | 0.00040825 | 4 | -999 | 999
7224 | 10 | 41 | 4 | 24 | 0.00040825 | 4 | -999 | 999
7225 | 10 | 41 | 5 | 1 | 0.00040825 | 4 | 18 | 999
7226 | 10 | 41 | 6 | 2 | 0.00040825 | 4 | 18 | 999
7227 | 10 | 41 | 7 | 3 | 0.00040825 | 4 | 18 | 999
7228 | 10 | 41 | 1 | 4 | 0.00040825 | 4 | 18 | 999
7229 | 10 | 41 | 2 | 5 | 0.00040825 | 4 | 18 | 999
7230 | 10 | 41 | 3 | 6 | 0.00040825 | 4 | 20 | 999
7231 | 10 | 41 | 4 | 7 | 0.00040825 | 2 | 20 | 999
7232 | 10 | 41 | 5 | 8 | 0.00040825 | 2 | 18 | 999
7233 | 10 | 41 | 6 | 9 | 0.00040825 | 2 | 18 | 999
7234 | 10 | 41 | 7 | 10 | 0.00040825 | 0.4 | 18 | 999
7235 | 10 | 41 | 1 | 11 | 0.00040825 | 0.4 | 18 | 999
7236 | 10 | 41 | 2 | 12 | 0.00040825 | 0.4 | 18 | 999
7237 | 10 | 41 | 3 | 13 | 0.00040825 | 0.4 | 18 | 999
7238 | 10 | 41 | 4 | 14 | 0.00040825 | 0.8 | 18 | 999
7239 | 10 | 41 | 5 | 15 | 0.00040825 | 0.8 | 18 | 999
7240 | 10 | 41 | 6 | 16 | 0.00040825 | 0.8 | 18 | 999
7241 | 10 | 41 | 7 | 17 | 0.00040825 | 2 | 18 | 999
7242 | 10 | 41 | 1 | 18 | 0.00040825 | 2 | 18 | 999
7243 | 10 | 41 | 2 | 19 | 0.00040825 | 2 | 20 | 999
7244 | 10 | 41 | 3 | 20 | 0.00040825 | 3.2 | 20 | 999
7245 | 10 | 41 | 4 | 21 | 0.00040825 | 3.2 | 20 | 999
7246 | 10 | 41 | 5 | 22 | 0.00040825 | 3.2 | 20 | 999
7247 | 10 | 41 | 6 | 23 | 0.00040825 | 4 | 18 | 999
7248 | 10 | 41 | 7 | 24 | 0.00040825 | 4 | 18 | 999
7249 | 10 | 41 | 1 | 1 | 0.00040825 | 4 | 18 | 999
7250 | 10 | 41 | 2 | 2 | 0.00040825 | 4 | 18 | 999
7251 | 10 | 41 | 3 | 3 | 0.00040825 | 4 | 18 | 999
7252 | 10 | 41 | 4 | 4 | 0.00040825 | 4 | 18 | 999
7253 | 10 | 41 | 5 | 5 | 0.00040825 | 4 | 18 | 999
7254 | 10 | 41 | 6 | 6 | 0.00040825 | 4 | 18 | 999
7255 | 10 | 41 | 7 | 7 | 0.00040825 | 3.2 | 20 | 999
7256 | 10 | 41 | 1 | 8 | 0.00040825 | 3.2 | 20 | 999
7257 | 10 | 41 | 2 | 9 | 0.00040825 | 3.2 | 20 | 999
7258 | 10 | 41 | 3 | 10 | 0.00040825 | 3.2 | 20 | 999
7259 | 10 | 41 | 4 | 11 | 0.00040825 | 3.2 | 20 | 999
7260 | 10 | 41 | 5 | 12 | 0.00040825 | 3.2 | 20 | 999
7261 | 10 | 41 | 6 | 13 | 0.00040825 | 3.2 | 20 | 999
7262 | 10 | 41 | 7 | 14 | 0.00040825 | 3.2 | 20 | 999
7263 | 10 | 41 | 1 | 15 | 0.00040825 | 3.2 | 20 | 999
7264 | 10 | 41 | 2 | 16 | 0.00040825 | 3.2 | 20 | 999
7265 | 10 | 41 | 3 | 17 | 0.00040825 | 3.2 | 20 | 999
7266 | 10 | 41 | 4 | 18 | 0.00040825 | 3.2 | 20 | 999
7267 | 10 | 41 | 5 | 19 | 0.00040825 | 3.2 | 20 | 999
7268 | 10 | 41 | 6 | 20 | 0.00040825 | 3.2 | 20 | 999
7269 | 10 | 41 | 7 | 21 | 0.00040825 | 3.2 | 20 | 999
7270 | 10 | 41 | 1 | 22 | 0.00040825 | 3.2 | 20 | 999
7271 | 10 | 41 | 2 | 23 | 0.00040825 | 4 | 18 | 999
7272 | 10 | 41 | 3 | 24 | 0.00040825 | 4 | 18 | 999
7273 | 10 | 41 | 4 | 1 | 0.00040825 | 4 | 18 | 999
7274 | 10 | 41 | 5 | 2 | 0.00040825 | 4 | 18 | 999
7275 | 10 | 41 | 6 | 3 | 0.00040825 | 4 | 18 | 999
7276 | 10 | 41 | 7 | 4 | 0.00040825 | 4 | 18 | 999
7277 | 10 | 41 | 1 | 5 | 0.00040825 | 4 | 18 | 999
7278 | 10 | 41 | 2 | 6 | 0.00040825 | 4 | 18 | 999
7279 | 10 | 41 | 3 | 7 | 0.00040825 | 3.2 | 20 | 999
7280 | 10 | 41 | 4 | 8 | 0.00040825 | 3.2 | 20 | 999
7281 | 10 | 41 | 5 | 9 | 0.00040825 | 3.2 | 20 | 999
7282 | 10 | 41 | 6 | 10 | 0.00040825 | 3.2 | 20 | 999
7283 | 10 | 41 | 7 | 11 | 0.00040825 | 3.2 | 20 | 999
7284 | 10 | 41 | 1 | 12 | 0.00040825 | 3.2 | 20 | 999
7285 | 10 | 41 | 2 | 13 | 0.00040825 | 3.2 | 20 | 999
7286 | 10 | 41 | 3 | 14 | 0.00040825 | 3.2 | 20 | 999
7287 | 10 | 41 | 4 | 15 | 0.00040825 | 3.2 | 20 | 999
7288 | 10 | 41 | 5 | 16 | 0.00040825 | 3.2 | 20 | 999
7289 | 10 | 41 | 6 | 17 | 0.00040825 | 3.2 | 20 | 999
7290 | 10 | 41 | 7 | 18 | 0.00040825 | 3.2 | 20 | 999
7291 | 10 | 41 | 1 | 19 | 0.00040825 | 3.2 | 20 | 999
7292 | 10 | 41 | 2 | 20 | 0.00040825 | 3.2 | 20 | 999
7293 | 10 | 41 | 3 | 21 | 0.00040825 | 3.2 | 20 | 999
7294 | 10 | 41 | 4 | 22 | 0.00040825 | 3.2 | 20 | 999
7295 | 10 | 41 | 5 | 23 | 0.00040825 | 4 | 18 | 999
7296 | 10 | 41 | 6 | 24 | 0.00040825 | 4 | 18 | 999
7297 | 10 | 42 | 7 | 1 | 0.00040825 | 4 | 18 | 999
7298 | 10 | 42 | 1 | 2 | 0.00040825 | 4 | 18 | 999
7299 | 10 | 42 | 2 | 3 | 0.00040825 | 4 | 18 | 999
7300 | 10 | 42 | 3 | 4 | 0.00040825 | 4 | 18 | 999
7301 | 10 | 42 | 4 | 5 | 0.00040825 | 4 | 18 | 999
7302 | 10 | 42 | 5 | 6 | 0.00040825 | 4 | 20 | 999
7303 | 10 | 42 | 6 | 7 | 0.00040825 | 2 | 20 | 999
7304 | 10 | 42 | 7 | 8 | 0.00040825 | 2 | 18 | 999
7305 | 10 | 42 | 1 | 9 | 0.00040825 | 2 | 18 | 999
7306 | 10 | 42 | 2 | 10 | 0.00040825 | 0.4 | 18 | 999
7307 | 10 | 42 | 3 | 11 | 0.00040825 | 0.4 | 18 | 999
7308 | 10 | 42 | 4 | 12 | 0.00040825 | 0.4 | 18 | 999
7309 | 10 | 42 | 5 | 13 | 0.00040825 | 0.4 | 18 | 999
7310 | 10 | 42 | 6 | 14 | 0.00040825 | 0.8 | 18 | 999
7311 | 10 | 42 | 7 | 15 | 0.00040825 | 0.8 | 18 | 999
7312 | 10 | 42 | 1 | 16 | 0.00040825 | 0.8 | 18 | 999
7313 | 10 | 42 | 2 | 17 | 0.00040825 | 2 | 18 | 999
7314 | 10 | 42 | 3 | 18 | 0.00040825 | 2 | 18 | 999
7315 | 10 | 42 | 4 | 19 | 0.00040825 | 2 | 20 | 999
7316 | 10 | 42 | 5 | 20 | 0.00040825 | 3.2 | 20 | 999
7317 | 10 | 42 | 6 | 21 | 0.00040825 | 3.2 | 20 | 999
7318 | 10 | 42 | 7 | 22 | 0.00040825 | 3.2 | 20 | 999
7319 | 10 | 42 | 1 | 23 | 0.00040825 | 4 | 18 | 999
7320 | 10 | 42 | 2 | 24 | 0.00040825 | 4 | 18 | 999
7321 | 10 | 42 | 3 | 1 | 0.00040825 | 4 | 18 | 999
7322 | 10 | 42 | 4 | 2 | 0.00040825 | 4 | 18 | 999
7323 | 10 | 42 | 5 | 3 | 0.00040825 | 4 | 18 | 999
7324 | 10 | 42 | 6 | 4 | 0.00040825 | 4 | 18 | 999
7325 | 10 | 42 | 7 | 5 | 0.00040825 | 4 | 18 | 999
7326 | 10 | 42 | 1 | 6 | 0.00040825 | 4 | 20 | 999
7327 | 10 | 42 | 2 | 7 | 0.00040825 | 2 | 20 | 999
7328 | 10 | 42 | 3 | 8 | 0.00040825 | 2 | 18 | 999
7329 | 10 | 42 | 4 | 9 | 0.00040825 | 2 | 18 | 999
7330 | 10 | 42 | 5 | 10 | 0.00040825 | 0.4 | 18 | 999
7331 | 10 | 42 | 6 | 11 | 0.00040825 | 0.4 | 18 | 999
7332 | 10 | 42 | 7 | 12 | 0.00040825 | 0.4 | 18 | 999
7333 | 10 | 42 | 1 | 13 | 0.00040825 | 0.4 | 18 | 999
7334 | 10 | 42 | 2 | 14 | 0.00040825 | 0.8 | 18 | 999
7335 | 10 | 42 | 3 | 15 | 0.00040825 | 0.8 | 18 | 999
7336 | 10 | 42 | 4 | 16 | 0.00040825 | 0.8 | 18 | 999
7337 | 10 | 42 | 5 | 17 | 0.00040825 | 2 | 18 | 999
7338 | 10 | 42 | 6 | 18 | 0.00040825 | 2 | 18 | 999
7339 | 10 | 42 | 7 | 19 | 0.00040825 | 2 | 20 | 999
7340 | 10 | 42 | 1 | 20 | 0.00040825 | 3.2 | 20 | 999
7341 | 10 | 42 | 2 | 21 | 0.00040825 | 3.2 | 20 | 999
7342 | 10 | 42 | 3 | 22 | 0.00040825 | 3.2 | 20 | 999
7343 | 10 | 42 | 4 | 23 | 0.00040825 | 4 | 18 | 999
7344 | 10 | 42 | 5 | 24 | 0.00040825 | 4 | 18 | 999
7345 | 10 | 42 | 6 | 1 | 0.00040825 | 4 | 18 | 999
7346 | 10 | 42 | 7 | 2 | 0.00040825 | 4 | 18 | 999
7347 | 10 | 42 | 1 | 3 | 0.00040825 | 4 | 18 | 999
7348 | 10 | 42 | 2 | 4 | 0.00040825 | 4 | 18 | 999
7349 | 10 | 42 | 3 | 5 | 0.00040825 | 4 | 18 | 999
7350 | 10 | 42 | 4 | 6 | 0.00040825 | 4 | 20 | 999
7351 | 10 | 42 | 5 | 7 | 0.00040825 | 2 | 20 | 999
7352 | 10 | 42 | 6 | 8 | 0.00040825 | 2 | 18 | 999
7353 | 10 | 42 | 7 | 9 | 0.00040825 | 2 | 18 | 999
7354 | 10 | 42 | 1 | 10 | 0.00040825 | 0.4 | 18 | 999
7355 | 10 | 42 | 2 | 11 | 0.00040825 | 0.4 | 18 | 999
7356 | 10 | 42 | 3 | 12 | 0.00040825 | 0.4 | 18 | 999
7357 | 10 | 42 | 4 | 13 | 0.00040825 | 0.4 | 18 | 999
7358 | 10 | 42 | 5 | 14 | 0.00040825 | 0.8 | 18 | 999
7359 | 10 | 42 | 6 | 15 | 0.00040825 | 0.8 | 18 | 999
7360 | 10 | 42 | 7 | 16 | 0.00040825 | 0.8 | 18 | 999
7361 | 10 | 42 | 1 | 17 | 0.00040825 | 2 | 18 | 999
7362 | 10 | 42 | 2 | 18 | 0.00040825 | 2 | 18 | 999
7363 | 10 | 42 | 3 | 19 | 0.00040825 | 2 | 20 | 999
7364 | 10 | 42 | 4 | 20 | 0.00040825 | 3.2 | 20 | 999
7365 | 10 | 42 | 5 | 21 | 0.00040825 | 3.2 | 20 | 999
7366 | 10 | 42 | 6 | 22 | 0.00040825 | 3.2 | 20 | 999
7367 | 10 | 42 | 7 | 23 | 0.00040825 | 4 | 18 | 999
7368 | 10 | 42 | 1 | 24 | 0.00040825 | 4 | 18 | 999
7369 | 10 | 42 | 2 | 1 | 0.00040825 | 4 | 18 | 999
7370 | 10 | 42 | 3 | 2 | 0.00040825 | 4 | 18 | 999
7371 | 10 | 42 | 4 | 3 | 0.00040825 | 4 | 18 | 999
7372 | 10 | 42 | 5 | 4 | 0.00040825 | 4 | 18 | 999
7373 | 10 | 42 | 6 | 5 | 0.00040825 | 4 | 18 | 999
7374 | 10 | 42 | 7 | 6 | 0.00040825 | 4 | 20 | 999
7375 | 10 | 42 | 1 | 7 | 0.00040825 | 2 | 20 | 999
7376 | 10 | 42 | 2 | 8 | 0.00040825 | 2 | 18 | 999
7377 | 10 | 42 | 3 | 9 | 0.00040825 | 2 | 18 | 999
7378 | 10 | 42 | 4 | 10 | 0.00040825 | 0.4 | 18 | 999
7379 | 10 | 42 | 5 | 11 | 0.00040825 | 0.4 | 18 | 999
7380 | 10 | 42 | 6 | 12 | 0.00040825 | 0.4 | 18 | 999
7381 | 10 | 42 | 7 | 13 | 0.00040825 | 0.4 | 18 | 999
7382 | 10 | 42 | 1 | 14 | 0.00040825 | 0.8 | 18 | 999
7383 | 10 | 42 | 2 | 15 | 0.00040825 | 0.8 | 18 | 999
7384 | 10 | 42 | 3 | 16 | 0.00040825 | 0.8 | 18 | 999
7385 | 10 | 42 | 4 | 17 | 0.00040825 | 2 | 18 | 999
7386 | 10 | 42 | 5 | 18 | 0.00040825 | 2 | 18 | 999
7387 | 10 | 42 | 6 | 19 | 0.00040825 | 2 | 20 | 999
7388 | 10 | 42 | 7 | 20 | 0.00040825 | 3.2 | 20 | 999
7389 | 10 | 42 | 1 | 21 | 0.00040825 | 3.2 | 20 | 999
7390 | 10 | 42 | 2 | 22 | 0.00040825 | 3.2 | 20 | 999
7391 | 10 | 42 | 3 | 23 | 0.00040825 | 4 | 18 | 999
7392 | 10 | 42 | 4 | 24 | 0.00040825 | 4 | 18 | 999
7393 | 10 | 42 | 5 | 1 | 0.00040825 | 4 | 18 | 999
7394 | 10 | 42 | 6 | 2 | 0.00040825 | 4 | 18 | 999
7395 | 10 | 42 | 7 | 3 | 0.00040825 | 4 | 18 | 999
7396 | 10 | 42 | 1 | 4 | 0.00040825 | 4 | 18 | 999
7397 | 10 | 42 | 2 | 5 | 0.00040825 | 4 | 18 | 999
7398 | 10 | 42 | 3 | 6 | 0.00040825 | 4 | 20 | 999
7399 | 10 | 42 | 4 | 7 | 0.00040825 | 2 | 20 | 999
7400 | 10 | 42 | 5 | 8 | 0.00040825 | 2 | 18 | 999
7401 | 10 | 42 | 6 | 9 | 0.00040825 | 2 | 18 | 999
7402 | 10 | 42 | 7 | 10 | 0.00040825 | 0.4 | 18 | 999
7403 | 10 | 42 | 1 | 11 | 0.00040825 | 0.4 | 18 | 999
7404 | 10 | 42 | 2 | 12 | 0.00040825 | 0.4 | 18 | 999
7405 | 10 | 42 | 3 | 13 | 0.00040825 | 0.4 | 18 | 999
7406 | 10 | 42 | 4 | 14 | 0.00040825 | 0.8 | 18 | 999
7407 | 10 | 42 | 5 | 15 | 0.00040825 | 0.8 | 18 | 999
7408 | 10 | 42 | 6 | 16 | 0.00040825 | 0.8 | 18 | 999
7409 | 10 | 42 | 7 | 17 | 0.00040825 | 2 | 18 | 999
7410 | 10 | 42 | 1 | 18 | 0.00040825 | 2 | 18 | 999
7411 | 10 | 42 | 2 | 19 | 0.00040825 | 2 | 20 | 999
7412 | 10 | 42 | 3 | 20 | 0.00040825 | 3.2 | 20 | 999
7413 | 10 | 42 | 4 | 21 | 0.00040825 | 3.2 | 20 | 999
7414 | 10 | 42 | 5 | 22 | 0.00040825 | 3.2 | 20 | 999
7415 | 10 | 42 | 6 | 23 | 0.00040825 | 4 | 18 | 999
7416 | 10 | 42 | 7 | 24 | 0.00040825 | 4 | 18 | 999
7417 | 10 | 42 | 1 | 1 | 0.00040825 | 4 | 18 | 999
7418 | 10 | 42 | 2 | 2 | 0.00040825 | 4 | 18 | 999
7419 | 10 | 42 | 3 | 3 | 0.00040825 | 4 | 18 | 999
7420 | 10 | 42 | 4 | 4 | 0.00040825 | 4 | 18 | 999
7421 | 10 | 42 | 5 | 5 | 0.00040825 | 4 | 18 | 999
7422 | 10 | 42 | 6 | 6 | 0.00040825 | 4 | 18 | 999
7423 | 10 | 42 | 7 | 7 | 0.00040825 | 3.2 | 20 | 999
7424 | 10 | 42 | 1 | 8 | 0.00040825 | 3.2 | 20 | 999
7425 | 10 | 42 | 2 | 9 | 0.00040825 | 3.2 | 20 | 999
7426 | 10 | 42 | 3 | 10 | 0.00040825 | 3.2 | 20 | 999
7427 | 10 | 42 | 4 | 11 | 0.00040825 | 3.2 | 20 | 999
7428 | 10 | 42 | 5 | 12 | 0.00040825 | 3.2 | 20 | 999
7429 | 10 | 42 | 6 | 13 | 0.00040825 | 3.2 | 20 | 999
7430 | 10 | 42 | 7 | 14 | 0.00040825 | 3.2 | 20 | 999
7431 | 10 | 42 | 1 | 15 | 0.00040825 | 3.2 | 20 | 999
7432 | 10 | 42 | 2 | 16 | 0.00040825 | 3.2 | 20 | 999
7433 | 10 | 42 | 3 | 17 | 0.00040825 | 3.2 | 20 | 999
7434 | 10 | 42 | 4 | 18 | 0.00040825 | 3.2 | 20 | 999
7435 | 10 | 42 | 5 | 19 | 0.00040825 | 3.2 | 20 | 999
7436 | 10 | 42 | 6 | 20 | 0.00040825 | 3.2 | 20 | 999
7437 | 10 | 42 | 7 | 21 | 0.00040825 | 3.2 | 20 | 999
7438 | 10 | 42 | 1 | 22 | 0.00040825 | 3.2 | 20 | 999
7439 | 10 | 42 | 2 | 23 | 0.00040825 | 4 | 18 | 999
7440 | 10 | 42 | 3 | 24 | 0.00040825 | 4 | 18 | 999
7441 | 10 | 42 | 4 | 1 | 0.00040825 | 4 | 18 | 999
7442 | 10 | 42 | 5 | 2 | 0.00040825 | 4 | 18 | 999
7443 | 10 | 42 | 6 | 3 | 0.00040825 | 4 | 18 | 999
7444 | 10 | 42 | 7 | 4 | 0.00040825 | 4 | 18 | 999
7445 | 10 | 42 | 1 | 5 | 0.00040825 | 4 | 18 | 999
7446 | 10 | 42 | 2 | 6 | 0.00040825 | 4 | 18 | 999
7447 | 10 | 42 | 3 | 7 | 0.00040825 | 3.2 | 20 | 999
7448 | 10 | 42 | 4 | 8 | 0.00040825 | 3.2 | 20 | 999
7449 | 10 | 42 | 5 | 9 | 0.00040825 | 3.2 | 20 | 999
7450 | 10 | 42 | 6 | 10 | 0.00040825 | 3.2 | 20 | 999
7451 | 10 | 42 | 7 | 11 | 0.00040825 | 3.2 | 20 | 999
7452 | 10 | 42 | 1 | 12 | 0.00040825 | 3.2 | 20 | 999
7453 | 10 | 42 | 2 | 13 | 0.00040825 | 3.2 | 20 | 999
7454 | 10 | 42 | 3 | 14 | 0.00040825 | 3.2 | 20 | 999
7455 | 10 | 42 | 4 | 15 | 0.00040825 | 3.2 | 20 | 999
7456 | 10 | 42 | 5 | 16 | 0.00040825 | 3.2 | 20 | 999
7457 | 10 | 42 | 6 | 17 | 0.00040825 | 3.2 | 20 | 999
7458 | 10 | 42 | 7 | 18 | 0.00040825 | 3.2 | 20 | 999
7459 | 10 | 42 | 1 | 19 | 0.00040825 | 3.2 | 20 | 999
7460 | 10 | 42 | 2 | 20 | 0.00040825 | 3.2 | 20 | 999
7461 | 10 | 42 | 3 | 21 | 0.00040825 | 3.2 | 20 | 999
7462 | 10 | 42 | 4 | 22 | 0.00040825 | 3.2 | 20 | 999
7463 | 10 | 42 | 5 | 23 | 0.00040825 | 4 | 18 | 999
7464 | 10 | 42 | 6 | 24 | 0.00040825 | 4 | 18 | 999
7465 | 10 | 43 | 7 | 1 | 0.00040825 | 4 | 18 | 999
7466 | 10 | 43 | 1 | 2 | 0.00040825 | 4 | 18 | 999
7467 | 10 | 43 | 2 | 3 | 0.00040825 | 4 | 18 | 999
7468 | 10 | 43 | 3 | 4 | 0.00040825 | 4 | 18 | 999
7469 | 10 | 43 | 4 | 5 | 0.00040825 | 4 | 18 | 999
7470 | 10 | 43 | 5 | 6 | 0.00040825 | 4 | 20 | 999
7471 | 10 | 43 | 6 | 7 | 0.00040825 | 2 | 20 | 999
7472 | 10 | 43 | 7 | 8 | 0.00040825 | 2 | 18 | 999
7473 | 10 | 43 | 1 | 9 | 0.00040825 | 2 | 18 | 999
7474 | 10 | 43 | 2 | 10 | 0.00040825 | 0.4 | 18 | 999
7475 | 10 | 43 | 3 | 11 | 0.00040825 | 0.4 | 18 | 999
7476 | 10 | 43 | 4 | 12 | 0.00040825 | 0.4 | 18 | 999
7477 | 10 | 43 | 5 | 13 | 0.00040825 | 0.4 | 18 | 999
7478 | 10 | 43 | 6 | 14 | 0.00040825 | 0.8 | 18 | 999
7479 | 10 | 43 | 7 | 15 | 0.00040825 | 0.8 | 18 | 999
7480 | 10 | 43 | 1 | 16 | 0.00040825 | 0.8 | 18 | 999
7481 | 10 | 43 | 2 | 17 | 0.00040825 | 2 | 18 | 999
7482 | 10 | 43 | 3 | 18 | 0.00040825 | 2 | 18 | 999
7483 | 10 | 43 | 4 | 19 | 0.00040825 | 2 | 20 | 999
7484 | 10 | 43 | 5 | 20 | 0.00040825 | 3.2 | 20 | 999
7485 | 10 | 43 | 6 | 21 | 0.00040825 | 3.2 | 20 | 999
7486 | 10 | 43 | 7 | 22 | 0.00040825 | 3.2 | 20 | 999
7487 | 10 | 43 | 1 | 23 | 0.00040825 | 4 | 18 | 999
7488 | 10 | 43 | 2 | 24 | 0.00040825 | 4 | 18 | 999
7489 | 10 | 43 | 3 | 1 | 0.00040825 | 4 | 18 | 999
7490 | 10 | 43 | 4 | 2 | 0.00040825 | 4 | 18 | 999
7491 | 10 | 43 | 5 | 3 | 0.00040825 | 4 | 18 | 999
7492 | 10 | 43 | 6 | 4 | 0.00040825 | 4 | 18 | 999
7493 | 10 | 43 | 7 | 5 | 0.00040825 | 4 | 18 | 999
7494 | 10 | 43 | 1 | 6 | 0.00040825 | 4 | 20 | 999
7495 | 10 | 43 | 2 | 7 | 0.00040825 | 2 | 20 | 999
7496 | 10 | 43 | 3 | 8 | 0.00040825 | 2 | 18 | 999
7497 | 10 | 43 | 4 | 9 | 0.00040825 | 2 | 18 | 999
7498 | 10 | 43 | 5 | 10 | 0.00040825 | 0.4 | 18 | 999
7499 | 10 | 43 | 6 | 11 | 0.00040825 | 0.4 | 18 | 999
7500 | 10 | 43 | 7 | 12 | 0.00040825 | 0.4 | 18 | 999
7501 | 10 | 43 | 1 | 13 | 0.00040825 | 0.4 | 18 | 999
7502 | 10 | 43 | 2 | 14 | 0.00040825 | 0.8 | 18 | 999
7503 | 10 | 43 | 3 | 15 | 0.00040825 | 0.8 | 18 | 999
7504 | 10 | 43 | 4 | 16 | 0.00040825 | 0.8 | 18 | 999
7505 | 10 | 43 | 5 | 17 | 0.00040825 | 2 | 18 | 999
7506 | 10 | 43 | 6 | 18 | 0.00040825 | 2 | 18 | 999
7507 | 10 | 43 | 7 | 19 | 0.00040825 | 2 | 20 | 999
7508 | 10 | 43 | 1 | 20 | 0.00040825 | 3.2 | 20 | 999
7509 | 10 | 43 | 2 | 21 | 0.00040825 | 3.2 | 20 | 999
7510 | 10 | 43 | 3 | 22 | 0.00040825 | 3.2 | 20 | 999
7511 | 10 | 43 | 4 | 23 | 0.00040825 | 4 | 18 | 999
7512 | 10 | 43 | 5 | 24 | 0.00040825 | 4 | 18 | 999
7513 | 10 | 43 | 6 | 1 | 0.00040825 | 4 | 18 | 999
7514 | 10 | 43 | 7 | 2 | 0.00040825 | 4 | 18 | 999
7515 | 10 | 43 | 1 | 3 | 0.00040825 | 4 | 18 | 999
7516 | 10 | 43 | 2 | 4 | 0.00040825 | 4 | 18 | 999
7517 | 10 | 43 | 3 | 5 | 0.00040825 | 4 | 18 | 999
7518 | 10 | 43 | 4 | 6 | 0.00040825 | 4 | 20 | 999
7519 | 10 | 43 | 5 | 7 | 0.00040825 | 2 | 20 | 999
7520 | 10 | 43 | 6 | 8 | 0.00040825 | 2 | 18 | 999
7521 | 10 | 43 | 7 | 9 | 0.00040825 | 2 | 18 | 999
7522 | 10 | 43 | 1 | 10 | 0.00040825 | 0.4 | 18 | 999
7523 | 10 | 43 | 2 | 11 | 0.00040825 | 0.4 | 18 | 999
7524 | 10 | 43 | 3 | 12 | 0.00040825 | 0.4 | 18 | 999
7525 | 10 | 43 | 4 | 13 | 0.00040825 | 0.4 | 18 | 999
7526 | 10 | 43 | 5 | 14 | 0.00040825 | 0.8 | 18 | 999
7527 | 10 | 43 | 6 | 15 | 0.00040825 | 0.8 | 18 | 999
7528 | 10 | 43 | 7 | 16 | 0.00040825 | 0.8 | 18 | 999
7529 | 10 | 43 | 1 | 17 | 0.00040825 | 2 | 18 | 999
7530 | 10 | 43 | 2 | 18 | 0.00040825 | 2 | 18 | 999
7531 | 10 | 43 | 3 | 19 | 0.00040825 | 2 | 20 | 999
7532 | 10 | 43 | 4 | 20 | 0.00040825 | 3.2 | 20 | 999
7533 | 10 | 43 | 5 | 21 | 0.00040825 | 3.2 | 20 | 999
7534 | 10 | 43 | 6 | 22 | 0.00040825 | 3.2 | 20 | 999
7535 | 10 | 43 | 7 | 23 | 0.00040825 | 4 | 18 | 999
7536 | 10 | 43 | 1 | 24 | 0.00040825 | 4 | 18 | 999
7537 | 10 | 43 | 2 | 1 | 0.00040825 | 4 | 18 | 999
7538 | 10 | 43 | 3 | 2 | 0.00040825 | 4 | 18 | 999
7539 | 10 | 43 | 4 | 3 | 0.00040825 | 4 | 18 | 999
7540 | 10 | 43 | 5 | 4 | 0.00040825 | 4 | 18 | 999
7541 | 10 | 43 | 6 | 5 | 0.00040825 | 4 | 18 | 999
7542 | 10 | 43 | 7 | 6 | 0.00040825 | 4 | 20 | 999
7543 | 10 | 43 | 1 | 7 | 0.00040825 | 2 | 20 | 999
7544 | 10 | 43 | 2 | 8 | 0.00040825 | 2 | 18 | 999
7545 | 10 | 43 | 3 | 9 | 0.00040825 | 2 | 18 | 999
7546 | 10 | 43 | 4 | 10 | 0.00040825 | 0.4 | 18 | 999
7547 | 10 | 43 | 5 | 11 | 0.00040825 | 0.4 | 18 | 999
7548 | 10 | 43 | 6 | 12 | 0.00040825 | 0.4 | 18 | 999
7549 | 10 | 43 | 7 | 13 | 0.00040825 | 0.4 | 18 | 999
7550 | 10 | 43 | 1 | 14 | 0.00040825 | 0.8 | 18 | 999
7551 | 10 | 43 | 2 | 15 | 0.00040825 | 0.8 | 18 | 999
7552 | 10 | 43 | 3 | 16 | 0.00040825 | 0.8 | 18 | 999
7553 | 10 | 43 | 4 | 17 | 0.00040825 | 2 | 18 | 999
7554 | 10 | 43 | 5 | 18 | 0.00040825 | 2 | 18 | 999
7555 | 10 | 43 | 6 | 19 | 0.00040825 | 2 | 20 | 999
7556 | 10 | 43 | 7 | 20 | 0.00040825 | 3.2 | 20 | 999
7557 | 10 | 43 | 1 | 21 | 0.00040825 | 3.2 | 20 | 999
7558 | 10 | 43 | 2 | 22 | 0.00040825 | 3.2 | 20 | 999
7559 | 10 | 43 | 3 | 23 | 0.00040825 | 4 | 18 | 999
7560 | 10 | 43 | 4 | 24 | 0.00040825 | 4 | 18 | 999
7561 | 10 | 43 | 5 | 1 | 0.00040825 | 4 | 18 | 999
7562 | 10 | 43 | 6 | 2 | 0.00040825 | 4 | 18 | 999
7563 | 10 | 43 | 7 | 3 | 0.00040825 | 4 | 18 | 999
7564 | 10 | 43 | 1 | 4 | 0.00040825 | 4 | 18 | 999
7565 | 10 | 43 | 2 | 5 | 0.00040825 | 4 | 18 | 999
7566 | 10 | 43 | 3 | 6 | 0.00040825 | 4 | 20 | 999
7567 | 10 | 43 | 4 | 7 | 0.00040825 | 2 | 20 | 999
7568 | 10 | 43 | 5 | 8 | 0.00040825 | 2 | 18 | 999
7569 | 10 | 43 | 6 | 9 | 0.00040825 | 2 | 18 | 999
7570 | 10 | 43 | 7 | 10 | 0.00040825 | 0.4 | 18 | 999
7571 | 10 | 43 | 1 | 11 | 0.00040825 | 0.4 | 18 | 999
7572 | 10 | 43 | 2 | 12 | 0.00040825 | 0.4 | 18 | 999
7573 | 10 | 43 | 3 | 13 | 0.00040825 | 0.4 | 18 | 999
7574 | 10 | 43 | 4 | 14 | 0.00040825 | 0.8 | 18 | 999
7575 | 10 | 43 | 5 | 15 | 0.00040825 | 0.8 | 18 | 999
7576 | 10 | 43 | 6 | 16 | 0.00040825 | 0.8 | 18 | 999
7577 | 10 | 43 | 7 | 17 | 0.00040825 | 2 | 18 | 999
7578 | 10 | 43 | 1 | 18 | 0.00040825 | 2 | 18 | 999
7579 | 10 | 43 | 2 | 19 | 0.00040825 | 2 | 20 | 999
7580 | 10 | 43 | 3 | 20 | 0.00040825 | 3.2 | 20 | 999
7581 | 10 | 43 | 4 | 21 | 0.00040825 | 3.2 | 20 | 999
7582 | 10 | 43 | 5 | 22 | 0.00040825 | 3.2 | 20 | 999
7583 | 10 | 43 | 6 | 23 | 0.00040825 | 4 | 18 | 999
7584 | 10 | 43 | 7 | 24 | 0.00040825 | 4 | 18 | 999
7585 | 10 | 43 | 1 | 1 | 0.00040825 | 4 | 18 | 999
7586 | 10 | 43 | 2 | 2 | 0.00040825 | 4 | 18 | 999
7587 | 10 | 43 | 3 | 3 | 0.00040825 | 4 | 18 | 999
7588 | 10 | 43 | 4 | 4 | 0.00040825 | 4 | 18 | 999
7589 | 10 | 43 | 5 | 5 | 0.00040825 | 4 | 18 | 999
7590 | 10 | 43 | 6 | 6 | 0.00040825 | 4 | 18 | 999
7591 | 10 | 43 | 7 | 7 | 0.00040825 | 3.2 | 20 | 999
7592 | 10 | 43 | 1 | 8 | 0.00040825 | 3.2 | 20 | 999
7593 | 10 | 43 | 2 | 9 | 0.00040825 | 3.2 | 20 | 999
7594 | 10 | 43 | 3 | 10 | 0.00040825 | 3.2 | 20 | 999
7595 | 10 | 43 | 4 | 11 | 0.00040825 | 3.2 | 20 | 999
7596 | 10 | 43 | 5 | 12 | 0.00040825 | 3.2 | 20 | 999
7597 | 10 | 43 | 6 | 13 | 0.00040825 | 3.2 | 20 | 999
7598 | 10 | 43 | 7 | 14 | 0.00040825 | 3.2 | 20 | 999
7599 | 10 | 43 | 1 | 15 | 0.00040825 | 3.2 | 20 | 999
7600 | 10 | 43 | 2 | 16 | 0.00040825 | 3.2 | 20 | 999
7601 | 10 | 43 | 3 | 17 | 0.00040825 | 3.2 | 20 | 999
7602 | 10 | 43 | 4 | 18 | 0.00040825 | 3.2 | 20 | 999
7603 | 10 | 43 | 5 | 19 | 0.00040825 | 3.2 | 20 | 999
7604 | 10 | 43 | 6 | 20 | 0.00040825 | 3.2 | 20 | 999
7605 | 10 | 43 | 7 | 21 | 0.00040825 | 3.2 | 20 | 999
7606 | 10 | 43 | 1 | 22 | 0.00040825 | 3.2 | 20 | 999
7607 | 10 | 43 | 2 | 23 | 0.00040825 | 4 | 18 | 999
7608 | 10 | 43 | 3 | 24 | 0.00040825 | 4 | 18 | 999
7609 | 10 | 43 | 4 | 1 | 0.00040825 | 4 | 18 | 999
7610 | 10 | 43 | 5 | 2 | 0.00040825 | 4 | 18 | 999
7611 | 10 | 43 | 6 | 3 | 0.00040825 | 4 | 18 | 999
7612 | 10 | 43 | 7 | 4 | 0.00040825 | 4 | 18 | 999
7613 | 10 | 43 | 1 | 5 | 0.00040825 | 4 | 18 | 999
7614 | 10 | 43 | 2 | 6 | 0.00040825 | 4 | 18 | 999
7615 | 10 | 43 | 3 | 7 | 0.00040825 | 3.2 | 20 | 999
7616 | 10 | 43 | 4 | 8 | 0.00040825 | 3.2 | 20 | 999
7617 | 10 | 43 | 5 | 9 | 0.00040825 | 3.2 | 20 | 999
7618 | 10 | 43 | 6 | 10 | 0.00040825 | 3.2 | 20 | 999
7619 | 10 | 43 | 7 | 11 | 0.00040825 | 3.2 | 20 | 999
7620 | 10 | 43 | 1 | 12 | 0.00040825 | 3.2 | 20 | 999
7621 | 10 | 43 | 2 | 13 | 0.00040825 | 3.2 | 20 | 999
7622 | 10 | 43 | 3 | 14 | 0.00040825 | 3.2 | 20 | 999
7623 | 10 | 43 | 4 | 15 | 0.00040825 | 3.2 | 20 | 999
7624 | 10 | 43 | 5 | 16 | 0.00040825 | 3.2 | 20 | 999
7625 | 10 | 43 | 6 | 17 | 0.00040825 | 3.2 | 20 | 999
7626 | 10 | 43 | 7 | 18 | 0.00040825 | 3.2 | 20 | 999
7627 | 10 | 43 | 1 | 19 | 0.00040825 | 3.2 | 20 | 999
7628 | 10 | 43 | 2 | 20 | 0.00040825 | 3.2 | 20 | 999
7629 | 10 | 43 | 3 | 21 | 0.00040825 | 3.2 | 20 | 999
7630 | 10 | 43 | 4 | 22 | 0.00040825 | 3.2 | 20 | 999
7631 | 10 | 43 | 5 | 23 | 0.00040825 | 4 | 18 | 999
7632 | 10 | 43 | 6 | 24 | 0.00040825 | 4 | 18 | 999
7633 | 11 | 44 | 7 | 1 | 0.00040825 | 4 | 18 | 999
7634 | 11 | 44 | 1 | 2 | 0.00040825 | 4 | 18 | 999
7635 | 11 | 44 | 2 | 3 | 0.00040825 | 4 | 18 | 999
7636 | 11 | 44 | 3 | 4 | 0.00040825 | 4 | 18 | 999
7637 | 11 | 44 | 4 | 5 | 0.00040825 | 4 | 18 | 999
7638 | 11 | 44 | 5 | 6 | 0.00040825 | 4 | 20 | 999
7639 | 11 | 44 | 6 | 7 | 0.00040825 | 2 | 20 | 999
7640 | 11 | 44 | 7 | 8 | 0.00040825 | 2 | 18 | 999
7641 | 11 | 44 | 1 | 9 | 0.00040825 | 2 | 18 | 999
7642 | 11 | 44 | 2 | 10 | 0.00040825 | 0.4 | 18 | 999
7643 | 11 | 44 | 3 | 11 | 0.00040825 | 0.4 | 18 | 999
7644 | 11 | 44 | 4 | 12 | 0.00040825 | 0.4 | 18 | 999
7645 | 11 | 44 | 5 | 13 | 0.00040825 | 0.4 | 18 | 999
7646 | 11 | 44 | 6 | 14 | 0.00040825 | 0.8 | 18 | 999
7647 | 11 | 44 | 7 | 15 | 0.00040825 | 0.8 | 18 | 999
7648 | 11 | 44 | 1 | 16 | 0.00040825 | 0.8 | 18 | 999
7649 | 11 | 44 | 2 | 17 | 0.00040825 | 2 | 18 | 999
7650 | 11 | 44 | 3 | 18 | 0.00040825 | 2 | 18 | 999
7651 | 11 | 44 | 4 | 19 | 0.00040825 | 2 | 20 | 999
7652 | 11 | 44 | 5 | 20 | 0.00040825 | 3.2 | 20 | 999
7653 | 11 | 44 | 6 | 21 | 0.00040825 | 3.2 | 20 | 999
7654 | 11 | 44 | 7 | 22 | 0.00040825 | 3.2 | 20 | 999
7655 | 11 | 44 | 1 | 23 | 0.00040825 | 4 | 18 | 999
7656 | 11 | 44 | 2 | 24 | 0.00040825 | 4 | 18 | 999
7657 | 11 | 44 | 3 | 1 | 0.00040825 | 4 | 18 | 999
7658 | 11 | 44 | 4 | 2 | 0.00040825 | 4 | 18 | 999
7659 | 11 | 44 | 5 | 3 | 0.00040825 | 4 | 18 | 999
7660 | 11 | 44 | 6 | 4 | 0.00040825 | 4 | 18 | 999
7661 | 11 | 44 | 7 | 5 | 0.00040825 | 4 | 18 | 999
7662 | 11 | 44 | 1 | 6 | 0.00040825 | 4 | 20 | 999
7663 | 11 | 44 | 2 | 7 | 0.00040825 | 2 | 20 | 999
7664 | 11 | 44 | 3 | 8 | 0.00040825 | 2 | 18 | 999
7665 | 11 | 44 | 4 | 9 | 0.00040825 | 2 | 18 | 999
7666 | 11 | 44 | 5 | 10 | 0.00040825 | 0.4 | 18 | 999
7667 | 11 | 44 | 6 | 11 | 0.00040825 | 0.4 | 18 | 999
7668 | 11 | 44 | 7 | 12 | 0.00040825 | 0.4 | 18 | 999
7669 | 11 | 44 | 1 | 13 | 0.00040825 | 0.4 | 18 | 999
7670 | 11 | 44 | 2 | 14 | 0.00040825 | 0.8 | 18 | 999
7671 | 11 | 44 | 3 | 15 | 0.00040825 | 0.8 | 18 | 999
7672 | 11 | 44 | 4 | 16 | 0.00040825 | 0.8 | 18 | 999
7673 | 11 | 44 | 5 | 17 | 0.00040825 | 2 | 18 | 999
7674 | 11 | 44 | 6 | 18 | 0.00040825 | 2 | 18 | 999
7675 | 11 | 44 | 7 | 19 | 0.00040825 | 2 | 20 | 999
7676 | 11 | 44 | 1 | 20 | 0.00040825 | 3.2 | 20 | 999
7677 | 11 | 44 | 2 | 21 | 0.00040825 | 3.2 | 20 | 999
7678 | 11 | 44 | 3 | 22 | 0.00040825 | 3.2 | 20 | 999
7679 | 11 | 44 | 4 | 23 | 0.00040825 | 4 | 18 | 999
7680 | 11 | 44 | 5 | 24 | 0.00040825 | 4 | 18 | 999
7681 | 11 | 44 | 6 | 1 | 0.00040825 | 4 | 18 | 999
7682 | 11 | 44 | 7 | 2 | 0.00040825 | 4 | 18 | 999
7683 | 11 | 44 | 1 | 3 | 0.00040825 | 4 | 18 | 999
7684 | 11 | 44 | 2 | 4 | 0.00040825 | 4 | 18 | 999
7685 | 11 | 44 | 3 | 5 | 0.00040825 | 4 | 18 | 999
7686 | 11 | 44 | 4 | 6 | 0.00040825 | 4 | 20 | 999
7687 | 11 | 44 | 5 | 7 | 0.00040825 | 2 | 20 | 999
7688 | 11 | 44 | 6 | 8 | 0.00040825 | 2 | 18 | 999
7689 | 11 | 44 | 7 | 9 | 0.00040825 | 2 | 18 | 999
7690 | 11 | 44 | 1 | 10 | 0.00040825 | 0.4 | 18 | 999
7691 | 11 | 44 | 2 | 11 | 0.00040825 | 0.4 | 18 | 999
7692 | 11 | 44 | 3 | 12 | 0.00040825 | 0.4 | 18 | 999
7693 | 11 | 44 | 4 | 13 | 0.00040825 | 0.4 | 18 | 999
7694 | 11 | 44 | 5 | 14 | 0.00040825 | 0.8 | 18 | 999
7695 | 11 | 44 | 6 | 15 | 0.00040825 | 0.8 | 18 | 999
7696 | 11 | 44 | 7 | 16 | 0.00040825 | 0.8 | 18 | 999
7697 | 11 | 44 | 1 | 17 | 0.00040825 | 2 | 18 | 999
7698 | 11 | 44 | 2 | 18 | 0.00040825 | 2 | 18 | 999
7699 | 11 | 44 | 3 | 19 | 0.00040825 | 2 | 20 | 999
7700 | 11 | 44 | 4 | 20 | 0.00040825 | 3.2 | 20 | 999
7701 | 11 | 44 | 5 | 21 | 0.00040825 | 3.2 | 20 | 999
7702 | 11 | 44 | 6 | 22 | 0.00040825 | 3.2 | 20 | 999
7703 | 11 | 44 | 7 | 23 | 0.00040825 | 4 | 18 | 999
7704 | 11 | 44 | 1 | 24 | 0.00040825 | 4 | 18 | 999
7705 | 11 | 44 | 2 | 1 | 0.00040825 | 4 | 18 | 999
7706 | 11 | 44 | 3 | 2 | 0.00040825 | 4 | 18 | 999
7707 | 11 | 44 | 4 | 3 | 0.00040825 | 4 | 18 | 999
7708 | 11 | 44 | 5 | 4 | 0.00040825 | 4 | 18 | 999
7709 | 11 | 44 | 6 | 5 | 0.00040825 | 4 | 18 | 999
7710 | 11 | 44 | 7 | 6 | 0.00040825 | 4 | 20 | 999
7711 | 11 | 44 | 1 | 7 | 0.00040825 | 2 | 20 | 999
7712 | 11 | 44 | 2 | 8 | 0.00040825 | 2 | 18 | 999
7713 | 11 | 44 | 3 | 9 | 0.00040825 | 2 | 18 | 999
7714 | 11 | 44 | 4 | 10 | 0.00040825 | 0.4 | 18 | 999
7715 | 11 | 44 | 5 | 11 | 0.00040825 | 0.4 | 18 | 999
7716 | 11 | 44 | 6 | 12 | 0.00040825 | 0.4 | 18 | 999
7717 | 11 | 44 | 7 | 13 | 0.00040825 | 0.4 | 18 | 999
7718 | 11 | 44 | 1 | 14 | 0.00040825 | 0.8 | 18 | 999
7719 | 11 | 44 | 2 | 15 | 0.00040825 | 0.8 | 18 | 999
7720 | 11 | 44 | 3 | 16 | 0.00040825 | 0.8 | 18 | 999
7721 | 11 | 44 | 4 | 17 | 0.00040825 | 2 | 18 | 999
7722 | 11 | 44 | 5 | 18 | 0.00040825 | 2 | 18 | 999
7723 | 11 | 44 | 6 | 19 | 0.00040825 | 2 | 20 | 999
7724 | 11 | 44 | 7 | 20 | 0.00040825 | 3.2 | 20 | 999
7725 | 11 | 44 | 1 | 21 | 0.00040825 | 3.2 | 20 | 999
7726 | 11 | 44 | 2 | 22 | 0.00040825 | 3.2 | 20 | 999
7727 | 11 | 44 | 3 | 23 | 0.00040825 | 4 | 18 | 999
7728 | 11 | 44 | 4 | 24 | 0.00040825 | 4 | 18 | 999
7729 | 11 | 44 | 5 | 1 | 0.00040825 | 4 | 18 | 999
7730 | 11 | 44 | 6 | 2 | 0.00040825 | 4 | 18 | 999
7731 | 11 | 44 | 7 | 3 | 0.00040825 | 4 | 18 | 999
7732 | 11 | 44 | 1 | 4 | 0.00040825 | 4 | 18 | 999
7733 | 11 | 44 | 2 | 5 | 0.00040825 | 4 | 18 | 999
7734 | 11 | 44 | 3 | 6 | 0.00040825 | 4 | 20 | 999
7735 | 11 | 44 | 4 | 7 | 0.00040825 | 2 | 20 | 999
7736 | 11 | 44 | 5 | 8 | 0.00040825 | 2 | 18 | 999
7737 | 11 | 44 | 6 | 9 | 0.00040825 | 2 | 18 | 999
7738 | 11 | 44 | 7 | 10 | 0.00040825 | 0.4 | 18 | 999
7739 | 11 | 44 | 1 | 11 | 0.00040825 | 0.4 | 18 | 999
7740 | 11 | 44 | 2 | 12 | 0.00040825 | 0.4 | 18 | 999
7741 | 11 | 44 | 3 | 13 | 0.00040825 | 0.4 | 18 | 999
7742 | 11 | 44 | 4 | 14 | 0.00040825 | 0.8 | 18 | 999
7743 | 11 | 44 | 5 | 15 | 0.00040825 | 0.8 | 18 | 999
7744 | 11 | 44 | 6 | 16 | 0.00040825 | 0.8 | 18 | 999
7745 | 11 | 44 | 7 | 17 | 0.00040825 | 2 | 18 | 999
7746 | 11 | 44 | 1 | 18 | 0.00040825 | 2 | 18 | 999
7747 | 11 | 44 | 2 | 19 | 0.00040825 | 2 | 20 | 999
7748 | 11 | 44 | 3 | 20 | 0.00040825 | 3.2 | 20 | 999
7749 | 11 | 44 | 4 | 21 | 0.00040825 | 3.2 | 20 | 999
7750 | 11 | 44 | 5 | 22 | 0.00040825 | 3.2 | 20 | 999
7751 | 11 | 44 | 6 | 23 | 0.00040825 | 4 | 18 | 999
7752 | 11 | 44 | 7 | 24 | 0.00040825 | 4 | 18 | 999
7753 | 11 | 44 | 1 | 1 | 0.00040825 | 4 | 18 | 999
7754 | 11 | 44 | 2 | 2 | 0.00040825 | 4 | 18 | 999
7755 | 11 | 44 | 3 | 3 | 0.00040825 | 4 | 18 | 999
7756 | 11 | 44 | 4 | 4 | 0.00040825 | 4 | 18 | 999
7757 | 11 | 44 | 5 | 5 | 0.00040825 | 4 | 18 | 999
7758 | 11 | 44 | 6 | 6 | 0.00040825 | 4 | 18 | 999
7759 | 11 | 44 | 7 | 7 | 0.00040825 | 3.2 | 20 | 999
7760 | 11 | 44 | 1 | 8 | 0.00040825 | 3.2 | 20 | 999
7761 | 11 | 44 | 2 | 9 | 0.00040825 | 3.2 | 20 | 999
7762 | 11 | 44 | 3 | 10 | 0.00040825 | 3.2 | 20 | 999
7763 | 11 | 44 | 4 | 11 | 0.00040825 | 3.2 | 20 | 999
7764 | 11 | 44 | 5 | 12 | 0.00040825 | 3.2 | 20 | 999
7765 | 11 | 44 | 6 | 13 | 0.00040825 | 3.2 | 20 | 999
7766 | 11 | 44 | 7 | 14 | 0.00040825 | 3.2 | 20 | 999
7767 | 11 | 44 | 1 | 15 | 0.00040825 | 3.2 | 20 | 999
7768 | 11 | 44 | 2 | 16 | 0.00040825 | 3.2 | 20 | 999
7769 | 11 | 44 | 3 | 17 | 0.00040825 | 3.2 | 20 | 999
7770 | 11 | 44 | 4 | 18 | 0.00040825 | 3.2 | 20 | 999
7771 | 11 | 44 | 5 | 19 | 0.00040825 | 3.2 | 20 | 999
7772 | 11 | 44 | 6 | 20 | 0.00040825 | 3.2 | 20 | 999
7773 | 11 | 44 | 7 | 21 | 0.00040825 | 3.2 | 20 | 999
7774 | 11 | 44 | 1 | 22 | 0.00040825 | 3.2 | 20 | 999
7775 | 11 | 44 | 2 | 23 | 0.00040825 | 4 | 18 | 999
7776 | 11 | 44 | 3 | 24 | 0.00040825 | 4 | 18 | 999
7777 | 11 | 44 | 4 | 1 | 0.00040825 | 4 | 18 | 999
7778 | 11 | 44 | 5 | 2 | 0.00040825 | 4 | 18 | 999
7779 | 11 | 44 | 6 | 3 | 0.00040825 | 4 | 18 | 999
7780 | 11 | 44 | 7 | 4 | 0.00040825 | 4 | 18 | 999
7781 | 11 | 44 | 1 | 5 | 0.00040825 | 4 | 18 | 999
7782 | 11 | 44 | 2 | 6 | 0.00040825 | 4 | 18 | 999
7783 | 11 | 44 | 3 | 7 | 0.00040825 | 3.2 | 20 | 999
7784 | 11 | 44 | 4 | 8 | 0.00040825 | 3.2 | 20 | 999
7785 | 11 | 44 | 5 | 9 | 0.00040825 | 3.2 | 20 | 999
7786 | 11 | 44 | 6 | 10 | 0.00040825 | 3.2 | 20 | 999
7787 | 11 | 44 | 7 | 11 | 0.00040825 | 3.2 | 20 | 999
7788 | 11 | 44 | 1 | 12 | 0.00040825 | 3.2 | 20 | 999
7789 | 11 | 44 | 2 | 13 | 0.00040825 | 3.2 | 20 | 999
7790 | 11 | 44 | 3 | 14 | 0.00040825 | 3.2 | 20 | 999
7791 | 11 | 44 | 4 | 15 | 0.00040825 | 3.2 | 20 | 999
7792 | 11 | 44 | 5 | 16 | 0.00040825 | 3.2 | 20 | 999
7793 | 11 | 44 | 6 | 17 | 0.00040825 | 3.2 | 20 | 999
7794 | 11 | 44 | 7 | 18 | 0.00040825 | 3.2 | 20 | 999
7795 | 11 | 44 | 1 | 19 | 0.00040825 | 3.2 | 20 | 999
7796 | 11 | 44 | 2 | 20 | 0.00040825 | 3.2 | 20 | 999
7797 | 11 | 44 | 3 | 21 | 0.00040825 | 3.2 | 20 | 999
7798 | 11 | 44 | 4 | 22 | 0.00040825 | 3.2 | 20 | 999
7799 | 11 | 44 | 5 | 23 | 0.00040825 | 4 | 18 | 999
7800 | 11 | 44 | 6 | 24 | 0.00040825 | 4 | 18 | 999
7801 | 11 | 45 | 7 | 1 | 0.00040825 | 4 | 18 | 999
7802 | 11 | 45 | 1 | 2 | 0.00040825 | 4 | 18 | 999
7803 | 11 | 45 | 2 | 3 | 0.00040825 | 4 | 18 | 999
7804 | 11 | 45 | 3 | 4 | 0.00040825 | 4 | 18 | 999
7805 | 11 | 45 | 4 | 5 | 0.00040825 | 4 | 18 | 999
7806 | 11 | 45 | 5 | 6 | 0.00040825 | 4 | 20 | 999
7807 | 11 | 45 | 6 | 7 | 0.00040825 | 2 | 20 | 999
7808 | 11 | 45 | 7 | 8 | 0.00040825 | 2 | 18 | 999
7809 | 11 | 45 | 1 | 9 | 0.00040825 | 2 | 18 | 999
7810 | 11 | 45 | 2 | 10 | 0.00040825 | 0.4 | 18 | 999
7811 | 11 | 45 | 3 | 11 | 0.00040825 | 0.4 | 18 | 999
7812 | 11 | 45 | 4 | 12 | 0.00040825 | 0.4 | 18 | 999
7813 | 11 | 45 | 5 | 13 | 0.00040825 | 0.4 | 18 | 999
7814 | 11 | 45 | 6 | 14 | 0.00040825 | 0.8 | 18 | 999
7815 | 11 | 45 | 7 | 15 | 0.00040825 | 0.8 | 18 | 999
7816 | 11 | 45 | 1 | 16 | 0.00040825 | 0.8 | 18 | 999
7817 | 11 | 45 | 2 | 17 | 0.00040825 | 2 | 18 | 999
7818 | 11 | 45 | 3 | 18 | 0.00040825 | 2 | 18 | 999
7819 | 11 | 45 | 4 | 19 | 0.00040825 | 2 | 20 | 999
7820 | 11 | 45 | 5 | 20 | 0.00040825 | 3.2 | 20 | 999
7821 | 11 | 45 | 6 | 21 | 0.00040825 | 3.2 | 20 | 999
7822 | 11 | 45 | 7 | 22 | 0.00040825 | 3.2 | 20 | 999
7823 | 11 | 45 | 1 | 23 | 0.00040825 | 4 | 18 | 999
7824 | 11 | 45 | 2 | 24 | 0.00040825 | 4 | 18 | 999
7825 | 11 | 45 | 3 | 1 | 0.00040825 | 4 | 18 | 999
7826 | 11 | 45 | 4 | 2 | 0.00040825 | 4 | 18 | 999
7827 | 11 | 45 | 5 | 3 | 0.00040825 | 4 | 18 | 999
7828 | 11 | 45 | 6 | 4 | 0.00040825 | 4 | 18 | 999
7829 | 11 | 45 | 7 | 5 | 0.00040825 | 4 | 18 | 999
7830 | 11 | 45 | 1 | 6 | 0.00040825 | 4 | 20 | 999
7831 | 11 | 45 | 2 | 7 | 0.00040825 | 2 | 20 | 999
7832 | 11 | 45 | 3 | 8 | 0.00040825 | 2 | 18 | 999
7833 | 11 | 45 | 4 | 9 | 0.00040825 | 2 | 18 | 999
7834 | 11 | 45 | 5 | 10 | 0.00040825 | 0.4 | 18 | 999
7835 | 11 | 45 | 6 | 11 | 0.00040825 | 0.4 | 18 | 999
7836 | 11 | 45 | 7 | 12 | 0.00040825 | 0.4 | 18 | 999
7837 | 11 | 45 | 1 | 13 | 0.00040825 | 0.4 | 18 | 999
7838 | 11 | 45 | 2 | 14 | 0.00040825 | 0.8 | 18 | 999
7839 | 11 | 45 | 3 | 15 | 0.00040825 | 0.8 | 18 | 999
7840 | 11 | 45 | 4 | 16 | 0.00040825 | 0.8 | 18 | 999
7841 | 11 | 45 | 5 | 17 | 0.00040825 | 2 | 18 | 999
7842 | 11 | 45 | 6 | 18 | 0.00040825 | 2 | 18 | 999
7843 | 11 | 45 | 7 | 19 | 0.00040825 | 2 | 20 | 999
7844 | 11 | 45 | 1 | 20 | 0.00040825 | 3.2 | 20 | 999
7845 | 11 | 45 | 2 | 21 | 0.00040825 | 3.2 | 20 | 999
7846 | 11 | 45 | 3 | 22 | 0.00040825 | 3.2 | 20 | 999
7847 | 11 | 45 | 4 | 23 | 0.00040825 | 4 | 18 | 999
7848 | 11 | 45 | 5 | 24 | 0.00040825 | 4 | 18 | 999
7849 | 11 | 45 | 6 | 1 | 0.00040825 | 4 | 18 | 999
7850 | 11 | 45 | 7 | 2 | 0.00040825 | 4 | 18 | 999
7851 | 11 | 45 | 1 | 3 | 0.00040825 | 4 | 18 | 999
7852 | 11 | 45 | 2 | 4 | 0.00040825 | 4 | 18 | 999
7853 | 11 | 45 | 3 | 5 | 0.00040825 | 4 | 18 | 999
7854 | 11 | 45 | 4 | 6 | 0.00040825 | 4 | 20 | 999
7855 | 11 | 45 | 5 | 7 | 0.00040825 | 2 | 20 | 999
7856 | 11 | 45 | 6 | 8 | 0.00040825 | 2 | 18 | 999
7857 | 11 | 45 | 7 | 9 | 0.00040825 | 2 | 18 | 999
7858 | 11 | 45 | 1 | 10 | 0.00040825 | 0.4 | 18 | 999
7859 | 11 | 45 | 2 | 11 | 0.00040825 | 0.4 | 18 | 999
7860 | 11 | 45 | 3 | 12 | 0.00040825 | 0.4 | 18 | 999
7861 | 11 | 45 | 4 | 13 | 0.00040825 | 0.4 | 18 | 999
7862 | 11 | 45 | 5 | 14 | 0.00040825 | 0.8 | 18 | 999
7863 | 11 | 45 | 6 | 15 | 0.00040825 | 0.8 | 18 | 999
7864 | 11 | 45 | 7 | 16 | 0.00040825 | 0.8 | 18 | 999
7865 | 11 | 45 | 1 | 17 | 0.00040825 | 2 | 18 | 999
7866 | 11 | 45 | 2 | 18 | 0.00040825 | 2 | 18 | 999
7867 | 11 | 45 | 3 | 19 | 0.00040825 | 2 | 20 | 999
7868 | 11 | 45 | 4 | 20 | 0.00040825 | 3.2 | 20 | 999
7869 | 11 | 45 | 5 | 21 | 0.00040825 | 3.2 | 20 | 999
7870 | 11 | 45 | 6 | 22 | 0.00040825 | 3.2 | 20 | 999
7871 | 11 | 45 | 7 | 23 | 0.00040825 | 4 | 18 | 999
7872 | 11 | 45 | 1 | 24 | 0.00040825 | 4 | 18 | 999
7873 | 11 | 45 | 2 | 1 | 0.00040825 | 4 | 18 | 999
7874 | 11 | 45 | 3 | 2 | 0.00040825 | 4 | 18 | 999
7875 | 11 | 45 | 4 | 3 | 0.00040825 | 4 | 18 | 999
7876 | 11 | 45 | 5 | 4 | 0.00040825 | 4 | 18 | 999
7877 | 11 | 45 | 6 | 5 | 0.00040825 | 4 | 18 | 999
7878 | 11 | 45 | 7 | 6 | 0.00040825 | 4 | 20 | 999
7879 | 11 | 45 | 1 | 7 | 0.00040825 | 2 | 20 | 999
7880 | 11 | 45 | 2 | 8 | 0.00040825 | 2 | 18 | 999
7881 | 11 | 45 | 3 | 9 | 0.00040825 | 2 | 18 | 999
7882 | 11 | 45 | 4 | 10 | 0.00040825 | 0.4 | 18 | 999
7883 | 11 | 45 | 5 | 11 | 0.00040825 | 0.4 | 18 | 999
7884 | 11 | 45 | 6 | 12 | 0.00040825 | 0.4 | 18 | 999
7885 | 11 | 45 | 7 | 13 | 0.00040825 | 0.4 | 18 | 999
7886 | 11 | 45 | 1 | 14 | 0.00040825 | 0.8 | 18 | 999
7887 | 11 | 45 | 2 | 15 | 0.00040825 | 0.8 | 18 | 999
7888 | 11 | 45 | 3 | 16 | 0.00040825 | 0.8 | 18 | 999
7889 | 11 | 45 | 4 | 17 | 0.00040825 | 2 | 18 | 999
7890 | 11 | 45 | 5 | 18 | 0.00040825 | 2 | 18 | 999
7891 | 11 | 45 | 6 | 19 | 0.00040825 | 2 | 20 | 999
7892 | 11 | 45 | 7 | 20 | 0.00040825 | 3.2 | 20 | 999
7893 | 11 | 45 | 1 | 21 | 0.00040825 | 3.2 | 20 | 999
7894 | 11 | 45 | 2 | 22 | 0.00040825 | 3.2 | 20 | 999
7895 | 11 | 45 | 3 | 23 | 0.00040825 | 4 | 18 | 999
7896 | 11 | 45 | 4 | 24 | 0.00040825 | 4 | 18 | 999
7897 | 11 | 45 | 5 | 1 | 0.00040825 | 4 | 18 | 999
7898 | 11 | 45 | 6 | 2 | 0.00040825 | 4 | 18 | 999
7899 | 11 | 45 | 7 | 3 | 0.00040825 | 4 | 18 | 999
7900 | 11 | 45 | 1 | 4 | 0.00040825 | 4 | 18 | 999
7901 | 11 | 45 | 2 | 5 | 0.00040825 | 4 | 18 | 999
7902 | 11 | 45 | 3 | 6 | 0.00040825 | 4 | 20 | 999
7903 | 11 | 45 | 4 | 7 | 0.00040825 | 2 | 20 | 999
7904 | 11 | 45 | 5 | 8 | 0.00040825 | 2 | 18 | 999
7905 | 11 | 45 | 6 | 9 | 0.00040825 | 2 | 18 | 999
7906 | 11 | 45 | 7 | 10 | 0.00040825 | 0.4 | 18 | 999
7907 | 11 | 45 | 1 | 11 | 0.00040825 | 0.4 | 18 | 999
7908 | 11 | 45 | 2 | 12 | 0.00040825 | 0.4 | 18 | 999
7909 | 11 | 45 | 3 | 13 | 0.00040825 | 0.4 | 18 | 999
7910 | 11 | 45 | 4 | 14 | 0.00040825 | 0.8 | 18 | 999
7911 | 11 | 45 | 5 | 15 | 0.00040825 | 0.8 | 18 | 999
7912 | 11 | 45 | 6 | 16 | 0.00040825 | 0.8 | 18 | 999
7913 | 11 | 45 | 7 | 17 | 0.00040825 | 2 | 18 | 999
7914 | 11 | 45 | 1 | 18 | 0.00040825 | 2 | 18 | 999
7915 | 11 | 45 | 2 | 19 | 0.00040825 | 2 | 20 | 999
7916 | 11 | 45 | 3 | 20 | 0.00040825 | 3.2 | 20 | 999
7917 | 11 | 45 | 4 | 21 | 0.00040825 | 3.2 | 20 | 999
7918 | 11 | 45 | 5 | 22 | 0.00040825 | 3.2 | 20 | 999
7919 | 11 | 45 | 6 | 23 | 0.00040825 | 4 | 18 | 999
7920 | 11 | 45 | 7 | 24 | 0.00040825 | 4 | 18 | 999
7921 | 11 | 45 | 1 | 1 | 0.00040825 | 4 | 18 | 999
7922 | 11 | 45 | 2 | 2 | 0.00040825 | 4 | 18 | 999
7923 | 11 | 45 | 3 | 3 | 0.00040825 | 4 | 18 | 999
7924 | 11 | 45 | 4 | 4 | 0.00040825 | 4 | 18 | 999
7925 | 11 | 45 | 5 | 5 | 0.00040825 | 4 | 18 | 999
7926 | 11 | 45 | 6 | 6 | 0.00040825 | 4 | 18 | 999
7927 | 11 | 45 | 7 | 7 | 0.00040825 | 3.2 | 20 | 999
7928 | 11 | 45 | 1 | 8 | 0.00040825 | 3.2 | 20 | 999
7929 | 11 | 45 | 2 | 9 | 0.00040825 | 3.2 | 20 | 999
7930 | 11 | 45 | 3 | 10 | 0.00040825 | 3.2 | 20 | 999
7931 | 11 | 45 | 4 | 11 | 0.00040825 | 3.2 | 20 | 999
7932 | 11 | 45 | 5 | 12 | 0.00040825 | 3.2 | 20 | 999
7933 | 11 | 45 | 6 | 13 | 0.00040825 | 3.2 | 20 | 999
7934 | 11 | 45 | 7 | 14 | 0.00040825 | 3.2 | 20 | 999
7935 | 11 | 45 | 1 | 15 | 0.00040825 | 3.2 | 20 | 999
7936 | 11 | 45 | 2 | 16 | 0.00040825 | 3.2 | 20 | 999
7937 | 11 | 45 | 3 | 17 | 0.00040825 | 3.2 | 20 | 999
7938 | 11 | 45 | 4 | 18 | 0.00040825 | 3.2 | 20 | 999
7939 | 11 | 45 | 5 | 19 | 0.00040825 | 3.2 | 20 | 999
7940 | 11 | 45 | 6 | 20 | 0.00040825 | 3.2 | 20 | 999
7941 | 11 | 45 | 7 | 21 | 0.00040825 | 3.2 | 20 | 999
7942 | 11 | 45 | 1 | 22 | 0.00040825 | 3.2 | 20 | 999
7943 | 11 | 45 | 2 | 23 | 0.00040825 | 4 | 18 | 999
7944 | 11 | 45 | 3 | 24 | 0.00040825 | 4 | 18 | 999
7945 | 11 | 45 | 4 | 1 | 0.00040825 | 4 | 18 | 999
7946 | 11 | 45 | 5 | 2 | 0.00040825 | 4 | 18 | 999
7947 | 11 | 45 | 6 | 3 | 0.00040825 | 4 | 18 | 999
7948 | 11 | 45 | 7 | 4 | 0.00040825 | 4 | 18 | 999
7949 | 11 | 45 | 1 | 5 | 0.00040825 | 4 | 18 | 999
7950 | 11 | 45 | 2 | 6 | 0.00040825 | 4 | 18 | 999
7951 | 11 | 45 | 3 | 7 | 0.00040825 | 3.2 | 20 | 999
7952 | 11 | 45 | 4 | 8 | 0.00040825 | 3.2 | 20 | 999
7953 | 11 | 45 | 5 | 9 | 0.00040825 | 3.2 | 20 | 999
7954 | 11 | 45 | 6 | 10 | 0.00040825 | 3.2 | 20 | 999
7955 | 11 | 45 | 7 | 11 | 0.00040825 | 3.2 | 20 | 999
7956 | 11 | 45 | 1 | 12 | 0.00040825 | 3.2 | 20 | 999
7957 | 11 | 45 | 2 | 13 | 0.00040825 | 3.2 | 20 | 999
7958 | 11 | 45 | 3 | 14 | 0.00040825 | 3.2 | 20 | 999
7959 | 11 | 45 | 4 | 15 | 0.00040825 | 3.2 | 20 | 999
7960 | 11 | 45 | 5 | 16 | 0.00040825 | 3.2 | 20 | 999
7961 | 11 | 45 | 6 | 17 | 0.00040825 | 3.2 | 20 | 999
7962 | 11 | 45 | 7 | 18 | 0.00040825 | 3.2 | 20 | 999
7963 | 11 | 45 | 1 | 19 | 0.00040825 | 3.2 | 20 | 999
7964 | 11 | 45 | 2 | 20 | 0.00040825 | 3.2 | 20 | 999
7965 | 11 | 45 | 3 | 21 | 0.00040825 | 3.2 | 20 | 999
7966 | 11 | 45 | 4 | 22 | 0.00040825 | 3.2 | 20 | 999
7967 | 11 | 45 | 5 | 23 | 0.00040825 | 4 | 18 | 999
7968 | 11 | 45 | 6 | 24 | 0.00040825 | 4 | 18 | 999
7969 | 11 | 46 | 7 | 1 | 0.00040825 | 4 | 18 | 999
7970 | 11 | 46 | 1 | 2 | 0.00040825 | 4 | 18 | 999
7971 | 11 | 46 | 2 | 3 | 0.00040825 | 4 | 18 | 999
7972 | 11 | 46 | 3 | 4 | 0.00040825 | 4 | 18 | 999
7973 | 11 | 46 | 4 | 5 | 0.00040825 | 4 | 18 | 999
7974 | 11 | 46 | 5 | 6 | 0.00040825 | 4 | 20 | 999
7975 | 11 | 46 | 6 | 7 | 0.00040825 | 2 | 20 | 999
7976 | 11 | 46 | 7 | 8 | 0.00040825 | 2 | 18 | 999
7977 | 11 | 46 | 1 | 9 | 0.00040825 | 2 | 18 | 999
7978 | 11 | 46 | 2 | 10 | 0.00040825 | 0.4 | 18 | 999
7979 | 11 | 46 | 3 | 11 | 0.00040825 | 0.4 | 18 | 999
7980 | 11 | 46 | 4 | 12 | 0.00040825 | 0.4 | 18 | 999
7981 | 11 | 46 | 5 | 13 | 0.00040825 | 0.4 | 18 | 999
7982 | 11 | 46 | 6 | 14 | 0.00040825 | 0.8 | 18 | 999
7983 | 11 | 46 | 7 | 15 | 0.00040825 | 0.8 | 18 | 999
7984 | 11 | 46 | 1 | 16 | 0.00040825 | 0.8 | 18 | 999
7985 | 11 | 46 | 2 | 17 | 0.00040825 | 2 | 18 | 999
7986 | 11 | 46 | 3 | 18 | 0.00040825 | 2 | 18 | 999
7987 | 11 | 46 | 4 | 19 | 0.00040825 | 2 | 20 | 999
7988 | 11 | 46 | 5 | 20 | 0.00040825 | 3.2 | 20 | 999
7989 | 11 | 46 | 6 | 21 | 0.00040825 | 3.2 | 20 | 999
7990 | 11 | 46 | 7 | 22 | 0.00040825 | 3.2 | 20 | 999
7991 | 11 | 46 | 1 | 23 | 0.00040825 | 4 | 18 | 999
7992 | 11 | 46 | 2 | 24 | 0.00040825 | 4 | 18 | 999
7993 | 11 | 46 | 3 | 1 | 0.00040825 | 4 | 18 | 999
7994 | 11 | 46 | 4 | 2 | 0.00040825 | 4 | 18 | 999
7995 | 11 | 46 | 5 | 3 | 0.00040825 | 4 | 18 | 999
7996 | 11 | 46 | 6 | 4 | 0.00040825 | 4 | 18 | 999
7997 | 11 | 46 | 7 | 5 | 0.00040825 | 4 | 18 | 999
7998 | 11 | 46 | 1 | 6 | 0.00040825 | 4 | 20 | 999
7999 | 11 | 46 | 2 | 7 | 0.00040825 | 2 | 20 | 999
8000 | 11 | 46 | 3 | 8 | 0.00040825 | 2 | 18 | 999
8001 | 11 | 46 | 4 | 9 | 0.00040825 | 2 | 18 | 999
8002 | 11 | 46 | 5 | 10 | 0.00040825 | 0.4 | 18 | 999
8003 | 11 | 46 | 6 | 11 | 0.00040825 | 0.4 | 18 | 999
8004 | 11 | 46 | 7 | 12 | 0.00040825 | 0.4 | 18 | 999
8005 | 11 | 46 | 1 | 13 | 0.00040825 | 0.4 | 18 | 999
8006 | 11 | 46 | 2 | 14 | 0.00040825 | 0.8 | 18 | 999
8007 | 11 | 46 | 3 | 15 | 0.00040825 | 0.8 | 18 | 999
8008 | 11 | 46 | 4 | 16 | 0.00040825 | 0.8 | 18 | 999
8009 | 11 | 46 | 5 | 17 | 0.00040825 | 2 | 18 | 999
8010 | 11 | 46 | 6 | 18 | 0.00040825 | 2 | 18 | 999
8011 | 11 | 46 | 7 | 19 | 0.00040825 | 2 | 20 | 999
8012 | 11 | 46 | 1 | 20 | 0.00040825 | 3.2 | 20 | 999
8013 | 11 | 46 | 2 | 21 | 0.00040825 | 3.2 | 20 | 999
8014 | 11 | 46 | 3 | 22 | 0.00040825 | 3.2 | 20 | 999
8015 | 11 | 46 | 4 | 23 | 0.00040825 | 4 | 18 | 999
8016 | 11 | 46 | 5 | 24 | 0.00040825 | 4 | 18 | 999
8017 | 11 | 46 | 6 | 1 | 0.00040825 | 4 | 18 | 999
8018 | 11 | 46 | 7 | 2 | 0.00040825 | 4 | 18 | 999
8019 | 11 | 46 | 1 | 3 | 0.00040825 | 4 | 18 | 999
8020 | 11 | 46 | 2 | 4 | 0.00040825 | 4 | 18 | 999
8021 | 11 | 46 | 3 | 5 | 0.00040825 | 4 | 18 | 999
8022 | 11 | 46 | 4 | 6 | 0.00040825 | 4 | 20 | 999
8023 | 11 | 46 | 5 | 7 | 0.00040825 | 2 | 20 | 999
8024 | 11 | 46 | 6 | 8 | 0.00040825 | 2 | 18 | 999
8025 | 11 | 46 | 7 | 9 | 0.00040825 | 2 | 18 | 999
8026 | 11 | 46 | 1 | 10 | 0.00040825 | 0.4 | 18 | 999
8027 | 11 | 46 | 2 | 11 | 0.00040825 | 0.4 | 18 | 999
8028 | 11 | 46 | 3 | 12 | 0.00040825 | 0.4 | 18 | 999
8029 | 11 | 46 | 4 | 13 | 0.00040825 | 0.4 | 18 | 999
8030 | 11 | 46 | 5 | 14 | 0.00040825 | 0.8 | 18 | 999
8031 | 11 | 46 | 6 | 15 | 0.00040825 | 0.8 | 18 | 999
8032 | 11 | 46 | 7 | 16 | 0.00040825 | 0.8 | 18 | 999
8033 | 11 | 46 | 1 | 17 | 0.00040825 | 2 | 18 | 999
8034 | 11 | 46 | 2 | 18 | 0.00040825 | 2 | 18 | 999
8035 | 11 | 46 | 3 | 19 | 0.00040825 | 2 | 20 | 999
8036 | 11 | 46 | 4 | 20 | 0.00040825 | 3.2 | 20 | 999
8037 | 11 | 46 | 5 | 21 | 0.00040825 | 3.2 | 20 | 999
8038 | 11 | 46 | 6 | 22 | 0.00040825 | 3.2 | 20 | 999
8039 | 11 | 46 | 7 | 23 | 0.00040825 | 4 | 18 | 999
8040 | 11 | 46 | 1 | 24 | 0.00040825 | 4 | 18 | 999
8041 | 11 | 46 | 2 | 1 | 0.00040825 | 4 | 18 | 999
8042 | 11 | 46 | 3 | 2 | 0.00040825 | 4 | 18 | 999
8043 | 11 | 46 | 4 | 3 | 0.00040825 | 4 | 18 | 999
8044 | 11 | 46 | 5 | 4 | 0.00040825 | 4 | 18 | 999
8045 | 11 | 46 | 6 | 5 | 0.00040825 | 4 | 18 | 999
8046 | 11 | 46 | 7 | 6 | 0.00040825 | 4 | 20 | 999
8047 | 11 | 46 | 1 | 7 | 0.00040825 | 2 | 20 | 999
8048 | 11 | 46 | 2 | 8 | 0.00040825 | 2 | 18 | 999
8049 | 11 | 46 | 3 | 9 | 0.00040825 | 2 | 18 | 999
8050 | 11 | 46 | 4 | 10 | 0.00040825 | 0.4 | 18 | 999
8051 | 11 | 46 | 5 | 11 | 0.00040825 | 0.4 | 18 | 999
8052 | 11 | 46 | 6 | 12 | 0.00040825 | 0.4 | 18 | 999
8053 | 11 | 46 | 7 | 13 | 0.00040825 | 0.4 | 18 | 999
8054 | 11 | 46 | 1 | 14 | 0.00040825 | 0.8 | 18 | 999
8055 | 11 | 46 | 2 | 15 | 0.00040825 | 0.8 | 18 | 999
8056 | 11 | 46 | 3 | 16 | 0.00040825 | 0.8 | 18 | 999
8057 | 11 | 46 | 4 | 17 | 0.00040825 | 2 | 18 | 999
8058 | 11 | 46 | 5 | 18 | 0.00040825 | 2 | 18 | 999
8059 | 11 | 46 | 6 | 19 | 0.00040825 | 2 | 20 | 999
8060 | 11 | 46 | 7 | 20 | 0.00040825 | 3.2 | 20 | 999
8061 | 11 | 46 | 1 | 21 | 0.00040825 | 3.2 | 20 | 999
8062 | 11 | 46 | 2 | 22 | 0.00040825 | 3.2 | 20 | 999
8063 | 11 | 46 | 3 | 23 | 0.00040825 | 4 | 18 | 999
8064 | 11 | 46 | 4 | 24 | 0.00040825 | 4 | 18 | 999
8065 | 11 | 46 | 5 | 1 | 0.00040825 | 4 | 18 | 999
8066 | 11 | 46 | 6 | 2 | 0.00040825 | 4 | 18 | 999
8067 | 11 | 46 | 7 | 3 | 0.00040825 | 4 | 18 | 999
8068 | 11 | 46 | 1 | 4 | 0.00040825 | 4 | 18 | 999
8069 | 11 | 46 | 2 | 5 | 0.00040825 | 4 | 18 | 999
8070 | 11 | 46 | 3 | 6 | 0.00040825 | 4 | 20 | 999
8071 | 11 | 46 | 4 | 7 | 0.00040825 | 2 | 20 | 999
8072 | 11 | 46 | 5 | 8 | 0.00040825 | 2 | 18 | 999
8073 | 11 | 46 | 6 | 9 | 0.00040825 | 2 | 18 | 999
8074 | 11 | 46 | 7 | 10 | 0.00040825 | 0.4 | 18 | 999
8075 | 11 | 46 | 1 | 11 | 0.00040825 | 0.4 | 18 | 999
8076 | 11 | 46 | 2 | 12 | 0.00040825 | 0.4 | 18 | 999
8077 | 11 | 46 | 3 | 13 | 0.00040825 | 0.4 | 18 | 999
8078 | 11 | 46 | 4 | 14 | 0.00040825 | 0.8 | 18 | 999
8079 | 11 | 46 | 5 | 15 | 0.00040825 | 0.8 | 18 | 999
8080 | 11 | 46 | 6 | 16 | 0.00040825 | 0.8 | 18 | 999
8081 | 11 | 46 | 7 | 17 | 0.00040825 | 2 | 18 | 999
8082 | 11 | 46 | 1 | 18 | 0.00040825 | 2 | 18 | 999
8083 | 11 | 46 | 2 | 19 | 0.00040825 | 2 | 20 | 999
8084 | 11 | 46 | 3 | 20 | 0.00040825 | 3.2 | 20 | 999
8085 | 11 | 46 | 4 | 21 | 0.00040825 | 3.2 | 20 | 999
8086 | 11 | 46 | 5 | 22 | 0.00040825 | 3.2 | 20 | 999
8087 | 11 | 46 | 6 | 23 | 0.00040825 | 4 | 18 | 999
8088 | 11 | 46 | 7 | 24 | 0.00040825 | 4 | 18 | 999
8089 | 11 | 46 | 1 | 1 | 0.00040825 | 4 | 18 | 999
8090 | 11 | 46 | 2 | 2 | 0.00040825 | 4 | 18 | 999
8091 | 11 | 46 | 3 | 3 | 0.00040825 | 4 | 18 | 999
8092 | 11 | 46 | 4 | 4 | 0.00040825 | 4 | 18 | 999
8093 | 11 | 46 | 5 | 5 | 0.00040825 | 4 | 18 | 999
8094 | 11 | 46 | 6 | 6 | 0.00040825 | 4 | 18 | 999
8095 | 11 | 46 | 7 | 7 | 0.00040825 | 3.2 | 20 | 999
8096 | 11 | 46 | 1 | 8 | 0.00040825 | 3.2 | 20 | 999
8097 | 11 | 46 | 2 | 9 | 0.00040825 | 3.2 | 20 | 999
8098 | 11 | 46 | 3 | 10 | 0.00040825 | 3.2 | 20 | 999
8099 | 11 | 46 | 4 | 11 | 0.00040825 | 3.2 | 20 | 999
8100 | 11 | 46 | 5 | 12 | 0.00040825 | 3.2 | 20 | 999
8101 | 11 | 46 | 6 | 13 | 0.00040825 | 3.2 | 20 | 999
8102 | 11 | 46 | 7 | 14 | 0.00040825 | 3.2 | 20 | 999
8103 | 11 | 46 | 1 | 15 | 0.00040825 | 3.2 | 20 | 999
8104 | 11 | 46 | 2 | 16 | 0.00040825 | 3.2 | 20 | 999
8105 | 11 | 46 | 3 | 17 | 0.00040825 | 3.2 | 20 | 999
8106 | 11 | 46 | 4 | 18 | 0.00040825 | 3.2 | 20 | 999
8107 | 11 | 46 | 5 | 19 | 0.00040825 | 3.2 | 20 | 999
8108 | 11 | 46 | 6 | 20 | 0.00040825 | 3.2 | 20 | 999
8109 | 11 | 46 | 7 | 21 | 0.00040825 | 3.2 | 20 | 999
8110 | 11 | 46 | 1 | 22 | 0.00040825 | 3.2 | 20 | 999
8111 | 11 | 46 | 2 | 23 | 0.00040825 | 4 | 18 | 999
8112 | 11 | 46 | 3 | 24 | 0.00040825 | 4 | 18 | 999
8113 | 11 | 46 | 4 | 1 | 0.00040825 | 4 | 18 | 999
8114 | 11 | 46 | 5 | 2 | 0.00040825 | 4 | 18 | 999
8115 | 11 | 46 | 6 | 3 | 0.00040825 | 4 | 18 | 999
8116 | 11 | 46 | 7 | 4 | 0.00040825 | 4 | 18 | 999
8117 | 11 | 46 | 1 | 5 | 0.00040825 | 4 | 18 | 999
8118 | 11 | 46 | 2 | 6 | 0.00040825 | 4 | 18 | 999
8119 | 11 | 46 | 3 | 7 | 0.00040825 | 3.2 | 20 | 999
8120 | 11 | 46 | 4 | 8 | 0.00040825 | 3.2 | 20 | 999
8121 | 11 | 46 | 5 | 9 | 0.00040825 | 3.2 | 20 | 999
8122 | 11 | 46 | 6 | 10 | 0.00040825 | 3.2 | 20 | 999
8123 | 11 | 46 | 7 | 11 | 0.00040825 | 3.2 | 20 | 999
8124 | 11 | 46 | 1 | 12 | 0.00040825 | 3.2 | 20 | 999
8125 | 11 | 46 | 2 | 13 | 0.00040825 | 3.2 | 20 | 999
8126 | 11 | 46 | 3 | 14 | 0.00040825 | 3.2 | 20 | 999
8127 | 11 | 46 | 4 | 15 | 0.00040825 | 3.2 | 20 | 999
8128 | 11 | 46 | 5 | 16 | 0.00040825 | 3.2 | 20 | 999
8129 | 11 | 46 | 6 | 17 | 0.00040825 | 3.2 | 20 | 999
8130 | 11 | 46 | 7 | 18 | 0.00040825 | 3.2 | 20 | 999
8131 | 11 | 46 | 1 | 19 | 0.00040825 | 3.2 | 20 | 999
8132 | 11 | 46 | 2 | 20 | 0.00040825 | 3.2 | 20 | 999
8133 | 11 | 46 | 3 | 21 | 0.00040825 | 3.2 | 20 | 999
8134 | 11 | 46 | 4 | 22 | 0.00040825 | 3.2 | 20 | 999
8135 | 11 | 46 | 5 | 23 | 0.00040825 | 4 | 18 | 999
8136 | 11 | 46 | 6 | 24 | 0.00040825 | 4 | 18 | 999
8137 | 11 | 47 | 7 | 1 | 0.00040825 | 4 | 18 | 999
8138 | 11 | 47 | 1 | 2 | 0.00040825 | 4 | 18 | 999
8139 | 11 | 47 | 2 | 3 | 0.00040825 | 4 | 18 | 999
8140 | 11 | 47 | 3 | 4 | 0.00040825 | 4 | 18 | 999
8141 | 11 | 47 | 4 | 5 | 0.00040825 | 4 | 18 | 999
8142 | 11 | 47 | 5 | 6 | 0.00040825 | 4 | 20 | 999
8143 | 11 | 47 | 6 | 7 | 0.00040825 | 2 | 20 | 999
8144 | 11 | 47 | 7 | 8 | 0.00040825 | 2 | 18 | 999
8145 | 11 | 47 | 1 | 9 | 0.00040825 | 2 | 18 | 999
8146 | 11 | 47 | 2 | 10 | 0.00040825 | 0.4 | 18 | 999
8147 | 11 | 47 | 3 | 11 | 0.00040825 | 0.4 | 18 | 999
8148 | 11 | 47 | 4 | 12 | 0.00040825 | 0.4 | 18 | 999
8149 | 11 | 47 | 5 | 13 | 0.00040825 | 0.4 | 18 | 999
8150 | 11 | 47 | 6 | 14 | 0.00040825 | 0.8 | 18 | 999
8151 | 11 | 47 | 7 | 15 | 0.00040825 | 0.8 | 18 | 999
8152 | 11 | 47 | 1 | 16 | 0.00040825 | 0.8 | 18 | 999
8153 | 11 | 47 | 2 | 17 | 0.00040825 | 2 | 18 | 999
8154 | 11 | 47 | 3 | 18 | 0.00040825 | 2 | 18 | 999
8155 | 11 | 47 | 4 | 19 | 0.00040825 | 2 | 20 | 999
8156 | 11 | 47 | 5 | 20 | 0.00040825 | 3.2 | 20 | 999
8157 | 11 | 47 | 6 | 21 | 0.00040825 | 3.2 | 20 | 999
8158 | 11 | 47 | 7 | 22 | 0.00040825 | 3.2 | 20 | 999
8159 | 11 | 47 | 1 | 23 | 0.00040825 | 4 | 18 | 999
8160 | 11 | 47 | 2 | 24 | 0.00040825 | 4 | 18 | 999
8161 | 11 | 47 | 3 | 1 | 0.00040825 | 4 | 18 | 999
8162 | 11 | 47 | 4 | 2 | 0.00040825 | 4 | 18 | 999
8163 | 11 | 47 | 5 | 3 | 0.00040825 | 4 | 18 | 999
8164 | 11 | 47 | 6 | 4 | 0.00040825 | 4 | 18 | 999
8165 | 11 | 47 | 7 | 5 | 0.00040825 | 4 | 18 | 999
8166 | 11 | 47 | 1 | 6 | 0.00040825 | 4 | 20 | 999
8167 | 11 | 47 | 2 | 7 | 0.00040825 | 2 | 20 | 999
8168 | 11 | 47 | 3 | 8 | 0.00040825 | 2 | 18 | 999
8169 | 11 | 47 | 4 | 9 | 0.00040825 | 2 | 18 | 999
8170 | 11 | 47 | 5 | 10 | 0.00040825 | 0.4 | 18 | 999
8171 | 11 | 47 | 6 | 11 | 0.00040825 | 0.4 | 18 | 999
8172 | 11 | 47 | 7 | 12 | 0.00040825 | 0.4 | 18 | 999
8173 | 11 | 47 | 1 | 13 | 0.00040825 | 0.4 | 18 | 999
8174 | 11 | 47 | 2 | 14 | 0.00040825 | 0.8 | 18 | 999
8175 | 11 | 47 | 3 | 15 | 0.00040825 | 0.8 | 18 | 999
8176 | 11 | 47 | 4 | 16 | 0.00040825 | 0.8 | 18 | 999
8177 | 11 | 47 | 5 | 17 | 0.00040825 | 2 | 18 | 999
8178 | 11 | 47 | 6 | 18 | 0.00040825 | 2 | 18 | 999
8179 | 11 | 47 | 7 | 19 | 0.00040825 | 2 | 20 | 999
8180 | 11 | 47 | 1 | 20 | 0.00040825 | 3.2 | 20 | 999
8181 | 11 | 47 | 2 | 21 | 0.00040825 | 3.2 | 20 | 999
8182 | 11 | 47 | 3 | 22 | 0.00040825 | 3.2 | 20 | 999
8183 | 11 | 47 | 4 | 23 | 0.00040825 | 4 | 18 | 999
8184 | 11 | 47 | 5 | 24 | 0.00040825 | 4 | 18 | 999
8185 | 11 | 47 | 6 | 1 | 0.00040825 | 4 | 18 | 999
8186 | 11 | 47 | 7 | 2 | 0.00040825 | 4 | 18 | 999
8187 | 11 | 47 | 1 | 3 | 0.00040825 | 4 | 18 | 999
8188 | 11 | 47 | 2 | 4 | 0.00040825 | 4 | 18 | 999
8189 | 11 | 47 | 3 | 5 | 0.00040825 | 4 | 18 | 999
8190 | 11 | 47 | 4 | 6 | 0.00040825 | 4 | 20 | 999
8191 | 11 | 47 | 5 | 7 | 0.00040825 | 2 | 20 | 999
8192 | 11 | 47 | 6 | 8 | 0.00040825 | 2 | 18 | 999
8193 | 11 | 47 | 7 | 9 | 0.00040825 | 2 | 18 | 999
8194 | 11 | 47 | 1 | 10 | 0.00040825 | 0.4 | 18 | 999
8195 | 11 | 47 | 2 | 11 | 0.00040825 | 0.4 | 18 | 999
8196 | 11 | 47 | 3 | 12 | 0.00040825 | 0.4 | 18 | 999
8197 | 11 | 47 | 4 | 13 | 0.00040825 | 0.4 | 18 | 999
8198 | 11 | 47 | 5 | 14 | 0.00040825 | 0.8 | 18 | 999
8199 | 11 | 47 | 6 | 15 | 0.00040825 | 0.8 | 18 | 999
8200 | 11 | 47 | 7 | 16 | 0.00040825 | 0.8 | 18 | 999
8201 | 11 | 47 | 1 | 17 | 0.00040825 | 2 | 18 | 999
8202 | 11 | 47 | 2 | 18 | 0.00040825 | 2 | 18 | 999
8203 | 11 | 47 | 3 | 19 | 0.00040825 | 2 | 20 | 999
8204 | 11 | 47 | 4 | 20 | 0.00040825 | 3.2 | 20 | 999
8205 | 11 | 47 | 5 | 21 | 0.00040825 | 3.2 | 20 | 999
8206 | 11 | 47 | 6 | 22 | 0.00040825 | 3.2 | 20 | 999
8207 | 11 | 47 | 7 | 23 | 0.00040825 | 4 | 18 | 999
8208 | 11 | 47 | 1 | 24 | 0.00040825 | 4 | 18 | 999
8209 | 11 | 47 | 2 | 1 | 0.00040825 | 4 | 18 | 999
8210 | 11 | 47 | 3 | 2 | 0.00040825 | 4 | 18 | 999
8211 | 11 | 47 | 4 | 3 | 0.00040825 | 4 | 18 | 999
8212 | 11 | 47 | 5 | 4 | 0.00040825 | 4 | 18 | 999
8213 | 11 | 47 | 6 | 5 | 0.00040825 | 4 | 18 | 999
8214 | 11 | 47 | 7 | 6 | 0.00040825 | 4 | 20 | 999
8215 | 11 | 47 | 1 | 7 | 0.00040825 | 2 | 20 | 999
8216 | 11 | 47 | 2 | 8 | 0.00040825 | 2 | 18 | 999
8217 | 11 | 47 | 3 | 9 | 0.00040825 | 2 | 18 | 999
8218 | 11 | 47 | 4 | 10 | 0.00040825 | 0.4 | 18 | 999
8219 | 11 | 47 | 5 | 11 | 0.00040825 | 0.4 | 18 | 999
8220 | 11 | 47 | 6 | 12 | 0.00040825 | 0.4 | 18 | 999
8221 | 11 | 47 | 7 | 13 | 0.00040825 | 0.4 | 18 | 999
8222 | 11 | 47 | 1 | 14 | 0.00040825 | 0.8 | 18 | 999
8223 | 11 | 47 | 2 | 15 | 0.00040825 | 0.8 | 18 | 999
8224 | 11 | 47 | 3 | 16 | 0.00040825 | 0.8 | 18 | 999
8225 | 11 | 47 | 4 | 17 | 0.00040825 | 2 | 18 | 999
8226 | 11 | 47 | 5 | 18 | 0.00040825 | 2 | 18 | 999
8227 | 11 | 47 | 6 | 19 | 0.00040825 | 2 | 20 | 999
8228 | 11 | 47 | 7 | 20 | 0.00040825 | 3.2 | 20 | 999
8229 | 11 | 47 | 1 | 21 | 0.00040825 | 3.2 | 20 | 999
8230 | 11 | 47 | 2 | 22 | 0.00040825 | 3.2 | 20 | 999
8231 | 11 | 47 | 3 | 23 | 0.00040825 | 4 | 18 | 999
8232 | 11 | 47 | 4 | 24 | 0.00040825 | 4 | 18 | 999
8233 | 11 | 47 | 5 | 1 | 0.00040825 | 4 | 18 | 999
8234 | 11 | 47 | 6 | 2 | 0.00040825 | 4 | 18 | 999
8235 | 11 | 47 | 7 | 3 | 0.00040825 | 4 | 18 | 999
8236 | 11 | 47 | 1 | 4 | 0.00040825 | 4 | 18 | 999
8237 | 11 | 47 | 2 | 5 | 0.00040825 | 4 | 18 | 999
8238 | 11 | 47 | 3 | 6 | 0.00040825 | 4 | 20 | 999
8239 | 11 | 47 | 4 | 7 | 0.00040825 | 2 | 20 | 999
8240 | 11 | 47 | 5 | 8 | 0.00040825 | 2 | 18 | 999
8241 | 11 | 47 | 6 | 9 | 0.00040825 | 2 | 18 | 999
8242 | 11 | 47 | 7 | 10 | 0.00040825 | 0.4 | 18 | 999
8243 | 11 | 47 | 1 | 11 | 0.00040825 | 0.4 | 18 | 999
8244 | 11 | 47 | 2 | 12 | 0.00040825 | 0.4 | 18 | 999
8245 | 11 | 47 | 3 | 13 | 0.00040825 | 0.4 | 18 | 999
8246 | 11 | 47 | 4 | 14 | 0.00040825 | 0.8 | 18 | 999
8247 | 11 | 47 | 5 | 15 | 0.00040825 | 0.8 | 18 | 999
8248 | 11 | 47 | 6 | 16 | 0.00040825 | 0.8 | 18 | 999
8249 | 11 | 47 | 7 | 17 | 0.00040825 | 2 | 18 | 999
8250 | 11 | 47 | 1 | 18 | 0.00040825 | 2 | 18 | 999
8251 | 11 | 47 | 2 | 19 | 0.00040825 | 2 | 20 | 999
8252 | 11 | 47 | 3 | 20 | 0.00040825 | 3.2 | 20 | 999
8253 | 11 | 47 | 4 | 21 | 0.00040825 | 3.2 | 20 | 999
8254 | 11 | 47 | 5 | 22 | 0.00040825 | 3.2 | 20 | 999
8255 | 11 | 47 | 6 | 23 | 0.00040825 | 4 | 18 | 999
8256 | 11 | 47 | 7 | 24 | 0.00040825 | 4 | 18 | 999
8257 | 11 | 47 | 1 | 1 | 0.00040825 | 4 | 18 | 999
8258 | 11 | 47 | 2 | 2 | 0.00040825 | 4 | 18 | 999
8259 | 11 | 47 | 3 | 3 | 0.00040825 | 4 | 18 | 999
8260 | 11 | 47 | 4 | 4 | 0.00040825 | 4 | 18 | 999
8261 | 11 | 47 | 5 | 5 | 0.00040825 | 4 | 18 | 999
8262 | 11 | 47 | 6 | 6 | 0.00040825 | 4 | 18 | 999
8263 | 11 | 47 | 7 | 7 | 0.00040825 | 3.2 | 20 | 999
8264 | 11 | 47 | 1 | 8 | 0.00040825 | 3.2 | 20 | 999
8265 | 11 | 47 | 2 | 9 | 0.00040825 | 3.2 | 20 | 999
8266 | 11 | 47 | 3 | 10 | 0.00040825 | 3.2 | 20 | 999
8267 | 11 | 47 | 4 | 11 | 0.00040825 | 3.2 | 20 | 999
8268 | 11 | 47 | 5 | 12 | 0.00040825 | 3.2 | 20 | 999
8269 | 11 | 47 | 6 | 13 | 0.00040825 | 3.2 | 20 | 999
8270 | 11 | 47 | 7 | 14 | 0.00040825 | 3.2 | 20 | 999
8271 | 11 | 47 | 1 | 15 | 0.00040825 | 3.2 | 20 | 999
8272 | 11 | 47 | 2 | 16 | 0.00040825 | 3.2 | 20 | 999
8273 | 11 | 47 | 3 | 17 | 0.00040825 | 3.2 | 20 | 999
8274 | 11 | 47 | 4 | 18 | 0.00040825 | 3.2 | 20 | 999
8275 | 11 | 47 | 5 | 19 | 0.00040825 | 3.2 | 20 | 999
8276 | 11 | 47 | 6 | 20 | 0.00040825 | 3.2 | 20 | 999
8277 | 11 | 47 | 7 | 21 | 0.00040825 | 3.2 | 20 | 999
8278 | 11 | 47 | 1 | 22 | 0.00040825 | 3.2 | 20 | 999
8279 | 11 | 47 | 2 | 23 | 0.00040825 | 4 | 18 | 999
8280 | 11 | 47 | 3 | 24 | 0.00040825 | 4 | 18 | 999
8281 | 11 | 47 | 4 | 1 | 0.00040825 | 4 | 18 | 999
8282 | 11 | 47 | 5 | 2 | 0.00040825 | 4 | 18 | 999
8283 | 11 | 47 | 6 | 3 | 0.00040825 | 4 | 18 | 999
8284 | 11 | 47 | 7 | 4 | 0.00040825 | 4 | 18 | 999
8285 | 11 | 47 | 1 | 5 | 0.00040825 | 4 | 18 | 999
8286 | 11 | 47 | 2 | 6 | 0.00040825 | 4 | 18 | 999
8287 | 11 | 47 | 3 | 7 | 0.00040825 | 3.2 | 20 | 999
8288 | 11 | 47 | 4 | 8 | 0.00040825 | 3.2 | 20 | 999
8289 | 11 | 47 | 5 | 9 | 0.00040825 | 3.2 | 20 | 999
8290 | 11 | 47 | 6 | 10 | 0.00040825 | 3.2 | 20 | 999
8291 | 11 | 47 | 7 | 11 | 0.00040825 | 3.2 | 20 | 999
8292 | 11 | 47 | 1 | 12 | 0.00040825 | 3.2 | 20 | 999
8293 | 11 | 47 | 2 | 13 | 0.00040825 | 3.2 | 20 | 999
8294 | 11 | 47 | 3 | 14 | 0.00040825 | 3.2 | 20 | 999
8295 | 11 | 47 | 4 | 15 | 0.00040825 | 3.2 | 20 | 999
8296 | 11 | 47 | 5 | 16 | 0.00040825 | 3.2 | 20 | 999
8297 | 11 | 47 | 6 | 17 | 0.00040825 | 3.2 | 20 | 999
8298 | 11 | 47 | 7 | 18 | 0.00040825 | 3.2 | 20 | 999
8299 | 11 | 47 | 1 | 19 | 0.00040825 | 3.2 | 20 | 999
8300 | 11 | 47 | 2 | 20 | 0.00040825 | 3.2 | 20 | 999
8301 | 11 | 47 | 3 | 21 | 0.00040825 | 3.2 | 20 | 999
8302 | 11 | 47 | 4 | 22 | 0.00040825 | 3.2 | 20 | 999
8303 | 11 | 47 | 5 | 23 | 0.00040825 | 4 | 18 | 999
8304 | 11 | 47 | 6 | 24 | 0.00040825 | 4 | 18 | 999
8305 | 11 | 48 | 7 | 1 | 0.00040825 | 4 | 18 | 999
8306 | 11 | 48 | 1 | 2 | 0.00040825 | 4 | 18 | 999
8307 | 11 | 48 | 2 | 3 | 0.00040825 | 4 | 18 | 999
8308 | 11 | 48 | 3 | 4 | 0.00040825 | 4 | 18 | 999
8309 | 11 | 48 | 4 | 5 | 0.00040825 | 4 | 18 | 999
8310 | 11 | 48 | 5 | 6 | 0.00040825 | 4 | 20 | 999
8311 | 11 | 48 | 6 | 7 | 0.00040825 | 2 | 20 | 999
8312 | 11 | 48 | 7 | 8 | 0.00040825 | 2 | 18 | 999
8313 | 11 | 48 | 1 | 9 | 0.00040825 | 2 | 18 | 999
8314 | 11 | 48 | 2 | 10 | 0.00040825 | 0.4 | 18 | 999
8315 | 11 | 48 | 3 | 11 | 0.00040825 | 0.4 | 18 | 999
8316 | 11 | 48 | 4 | 12 | 0.00040825 | 0.4 | 18 | 999
8317 | 11 | 48 | 5 | 13 | 0.00040825 | 0.4 | 18 | 999
8318 | 11 | 48 | 6 | 14 | 0.00040825 | 0.8 | 18 | 999
8319 | 11 | 48 | 7 | 15 | 0.00040825 | 0.8 | 18 | 999
8320 | 11 | 48 | 1 | 16 | 0.00040825 | 0.8 | 18 | 999
8321 | 11 | 48 | 2 | 17 | 0.00040825 | 2 | 18 | 999
8322 | 11 | 48 | 3 | 18 | 0.00040825 | 2 | 18 | 999
8323 | 11 | 48 | 4 | 19 | 0.00040825 | 2 | 20 | 999
8324 | 11 | 48 | 5 | 20 | 0.00040825 | 3.2 | 20 | 999
8325 | 11 | 48 | 6 | 21 | 0.00040825 | 3.2 | 20 | 999
8326 | 11 | 48 | 7 | 22 | 0.00040825 | 3.2 | 20 | 999
8327 | 11 | 48 | 1 | 23 | 0.00040825 | 4 | 18 | 999
8328 | 11 | 48 | 2 | 24 | 0.00040825 | 4 | 18 | 999
8329 | 11 | 48 | 3 | 1 | 0.00040825 | 4 | 18 | 999
8330 | 11 | 48 | 4 | 2 | 0.00040825 | 4 | 18 | 999
8331 | 11 | 48 | 5 | 3 | 0.00040825 | 4 | 18 | 999
8332 | 11 | 48 | 6 | 4 | 0.00040825 | 4 | 18 | 999
8333 | 11 | 48 | 7 | 5 | 0.00040825 | 4 | 18 | 999
8334 | 11 | 48 | 1 | 6 | 0.00040825 | 4 | 20 | 999
8335 | 11 | 48 | 2 | 7 | 0.00040825 | 2 | 20 | 999
8336 | 11 | 48 | 3 | 8 | 0.00040825 | 2 | 18 | 999
8337 | 11 | 48 | 4 | 9 | 0.00040825 | 2 | 18 | 999
8338 | 11 | 48 | 5 | 10 | 0.00040825 | 0.4 | 18 | 999
8339 | 11 | 48 | 6 | 11 | 0.00040825 | 0.4 | 18 | 999
8340 | 11 | 48 | 7 | 12 | 0.00040825 | 0.4 | 18 | 999
8341 | 11 | 48 | 1 | 13 | 0.00040825 | 0.4 | 18 | 999
8342 | 11 | 48 | 2 | 14 | 0.00040825 | 0.8 | 18 | 999
8343 | 11 | 48 | 3 | 15 | 0.00040825 | 0.8 | 18 | 999
8344 | 11 | 48 | 4 | 16 | 0.00040825 | 0.8 | 18 | 999
8345 | 11 | 48 | 5 | 17 | 0.00040825 | 2 | 18 | 999
8346 | 11 | 48 | 6 | 18 | 0.00040825 | 2 | 18 | 999
8347 | 11 | 48 | 7 | 19 | 0.00040825 | 2 | 20 | 999
8348 | 11 | 48 | 1 | 20 | 0.00040825 | 3.2 | 20 | 999
8349 | 11 | 48 | 2 | 21 | 0.00040825 | 3.2 | 20 | 999
8350 | 11 | 48 | 3 | 22 | 0.00040825 | 3.2 | 20 | 999
8351 | 11 | 48 | 4 | 23 | 0.00040825 | 4 | 18 | 999
8352 | 11 | 48 | 5 | 24 | 0.00040825 | 4 | 18 | 999
8353 | 12 | 48 | 6 | 1 | 0.00040825 | 4 | 18 | 999
8354 | 12 | 48 | 7 | 2 | 0.00040825 | 4 | 18 | 999
8355 | 12 | 48 | 1 | 3 | 0.00040825 | 4 | 18 | 999
8356 | 12 | 48 | 2 | 4 | 0.00040825 | 4 | 18 | 999
8357 | 12 | 48 | 3 | 5 | 0.00040825 | 4 | 18 | 999
8358 | 12 | 48 | 4 | 6 | 0.00040825 | 4 | 20 | 999
8359 | 12 | 48 | 5 | 7 | 0.00040825 | 2 | 20 | 999
8360 | 12 | 48 | 6 | 8 | 0.00040825 | 2 | 18 | 999
8361 | 12 | 48 | 7 | 9 | 0.00040825 | 2 | 18 | 999
8362 | 12 | 48 | 1 | 10 | 0.00040825 | 0.4 | 18 | 999
8363 | 12 | 48 | 2 | 11 | 0.00040825 | 0.4 | 18 | 999
8364 | 12 | 48 | 3 | 12 | 0.00040825 | 0.4 | 18 | 999
8365 | 12 | 48 | 4 | 13 | 0.00040825 | 0.4 | 18 | 999
8366 | 12 | 48 | 5 | 14 | 0.00040825 | 0.8 | 18 | 999
8367 | 12 | 48 | 6 | 15 | 0.00040825 | 0.8 | 18 | 999
8368 | 12 | 48 | 7 | 16 | 0.00040825 | 0.8 | 18 | 999
8369 | 12 | 48 | 1 | 17 | 0.00040825 | 2 | 18 | 999
8370 | 12 | 48 | 2 | 18 | 0.00040825 | 2 | 18 | 999
8371 | 12 | 48 | 3 | 19 | 0.00040825 | 2 | 20 | 999
8372 | 12 | 48 | 4 | 20 | 0.00040825 | 3.2 | 20 | 999
8373 | 12 | 48 | 5 | 21 | 0.00040825 | 3.2 | 20 | 999
8374 | 12 | 48 | 6 | 22 | 0.00040825 | 3.2 | 20 | 999
8375 | 12 | 48 | 7 | 23 | 0.00040825 | 4 | 18 | 999
8376 | 12 | 48 | 1 | 24 | 0.00040825 | 4 | 18 | 999
8377 | 12 | 48 | 2 | 1 | 0.00040825 | 4 | 18 | 999
8378 | 12 | 48 | 3 | 2 | 0.00040825 | 4 | 18 | 999
8379 | 12 | 48 | 4 | 3 | 0.00040825 | 4 | 18 | 999
8380 | 12 | 48 | 5 | 4 | 0.00040825 | 4 | 18 | 999
8381 | 12 | 48 | 6 | 5 | 0.00040825 | 4 | 18 | 999
8382 | 12 | 48 | 7 | 6 | 0.00040825 | 4 | 20 | 999
8383 | 12 | 48 | 1 | 7 | 0.00040825 | 2 | 20 | 999
8384 | 12 | 48 | 2 | 8 | 0.00040825 | 2 | 18 | 999
8385 | 12 | 48 | 3 | 9 | 0.00040825 | 2 | 18 | 999
8386 | 12 | 48 | 4 | 10 | 0.00040825 | 0.4 | 18 | 999
8387 | 12 | 48 | 5 | 11 | 0.00040825 | 0.4 | 18 | 999
8388 | 12 | 48 | 6 | 12 | 0.00040825 | 0.4 | 18 | 999
8389 | 12 | 48 | 7 | 13 | 0.00040825 | 0.4 | 18 | 999
8390 | 12 | 48 | 1 | 14 | 0.00040825 | 0.8 | 18 | 999
8391 | 12 | 48 | 2 | 15 | 0.00040825 | 0.8 | 18 | 999
8392 | 12 | 48 | 3 | 16 | 0.00040825 | 0.8 | 18 | 999
8393 | 12 | 48 | 4 | 17 | 0.00040825 | 2 | 18 | 999
8394 | 12 | 48 | 5 | 18 | 0.00040825 | 2 | 18 | 999
8395 | 12 | 48 | 6 | 19 | 0.00040825 | 2 | 20 | 999
8396 | 12 | 48 | 7 | 20 | 0.00040825 | 3.2 | 20 | 999
8397 | 12 | 48 | 1 | 21 | 0.00040825 | 3.2 | 20 | 999
8398 | 12 | 48 | 2 | 22 | 0.00040825 | 3.2 | 20 | 999
8399 | 12 | 48 | 3 | 23 | 0.00040825 | 4 | 18 | 999
8400 | 12 | 48 | 4 | 24 | 0.00040825 | 4 | 18 | 999
8401 | 12 | 48 | 5 | 1 | 0.00040825 | 4 | 18 | 999
8402 | 12 | 48 | 6 | 2 | 0.00040825 | 4 | 18 | 999
8403 | 12 | 48 | 7 | 3 | 0.00040825 | 4 | 18 | 999
8404 | 12 | 48 | 1 | 4 | 0.00040825 | 4 | 18 | 999
8405 | 12 | 48 | 2 | 5 | 0.00040825 | 4 | 18 | 999
8406 | 12 | 48 | 3 | 6 | 0.00040825 | 4 | 20 | 999
8407 | 12 | 48 | 4 | 7 | 0.00040825 | 2 | 20 | 999
8408 | 12 | 48 | 5 | 8 | 0.00040825 | 2 | 18 | 999
8409 | 12 | 48 | 6 | 9 | 0.00040825 | 2 | 18 | 999
8410 | 12 | 48 | 7 | 10 | 0.00040825 | 0.4 | 18 | 999
8411 | 12 | 48 | 1 | 11 | 0.00040825 | 0.4 | 18 | 999
8412 | 12 | 48 | 2 | 12 | 0.00040825 | 0.4 | 18 | 999
8413 | 12 | 48 | 3 | 13 | 0.00040825 | 0.4 | 18 | 999
8414 | 12 | 48 | 4 | 14 | 0.00040825 | 0.8 | 18 | 999
8415 | 12 | 48 | 5 | 15 | 0.00040825 | 0.8 | 18 | 999
8416 | 12 | 48 | 6 | 16 | 0.00040825 | 0.8 | 18 | 999
8417 | 12 | 48 | 7 | 17 | 0.00040825 | 2 | 18 | 999
8418 | 12 | 48 | 1 | 18 | 0.00040825 | 2 | 18 | 999
8419 | 12 | 48 | 2 | 19 | 0.00040825 | 2 | 20 | 999
8420 | 12 | 48 | 3 | 20 | 0.00040825 | 3.2 | 20 | 999
8421 | 12 | 48 | 4 | 21 | 0.00040825 | 3.2 | 20 | 999
8422 | 12 | 48 | 5 | 22 | 0.00040825 | 3.2 | 20 | 999
8423 | 12 | 48 | 6 | 23 | 0.00040825 | 4 | 18 | 999
8424 | 12 | 48 | 7 | 24 | 0.00040825 | 4 | 18 | 999
8425 | 12 | 48 | 1 | 1 | 0.00040825 | 4 | 18 | 999
8426 | 12 | 48 | 2 | 2 | 0.00040825 | 4 | 18 | 999
8427 | 12 | 48 | 3 | 3 | 0.00040825 | 4 | 18 | 999
8428 | 12 | 48 | 4 | 4 | 0.00040825 | 4 | 18 | 999
8429 | 12 | 48 | 5 | 5 | 0.00040825 | 4 | 18 | 999
8430 | 12 | 48 | 6 | 6 | 0.00040825 | 4 | 18 | 999
8431 | 12 | 48 | 7 | 7 | 0.00040825 | 3.2 | 20 | 999
8432 | 12 | 48 | 1 | 8 | 0.00040825 | 3.2 | 20 | 999
8433 | 12 | 48 | 2 | 9 | 0.00040825 | 3.2 | 20 | 999
8434 | 12 | 48 | 3 | 10 | 0.00040825 | 3.2 | 20 | 999
8435 | 12 | 48 | 4 | 11 | 0.00040825 | 3.2 | 20 | 999
8436 | 12 | 48 | 5 | 12 | 0.00040825 | 3.2 | 20 | 999
8437 | 12 | 48 | 6 | 13 | 0.00040825 | 3.2 | 20 | 999
8438 | 12 | 48 | 7 | 14 | 0.00040825 | 3.2 | 20 | 999
8439 | 12 | 48 | 1 | 15 | 0.00040825 | 3.2 | 20 | 999
8440 | 12 | 48 | 2 | 16 | 0.00040825 | 3.2 | 20 | 999
8441 | 12 | 48 | 3 | 17 | 0.00040825 | 3.2 | 20 | 999
8442 | 12 | 48 | 4 | 18 | 0.00040825 | 3.2 | 20 | 999
8443 | 12 | 48 | 5 | 19 | 0.00040825 | 3.2 | 20 | 999
8444 | 12 | 48 | 6 | 20 | 0.00040825 | 3.2 | 20 | 999
8445 | 12 | 48 | 7 | 21 | 0.00040825 | 3.2 | 20 | 999
8446 | 12 | 48 | 1 | 22 | 0.00040825 | 3.2 | 20 | 999
8447 | 12 | 48 | 2 | 23 | 0.00040825 | 4 | 18 | 999
8448 | 12 | 48 | 3 | 24 | 0.00040825 | 4 | 18 | 999
8449 | 12 | 48 | 4 | 1 | 0.00040825 | 4 | 18 | 999
8450 | 12 | 48 | 5 | 2 | 0.00040825 | 4 | 18 | 999
8451 | 12 | 48 | 6 | 3 | 0.00040825 | 4 | 18 | 999
8452 | 12 | 48 | 7 | 4 | 0.00040825 | 4 | 18 | 999
8453 | 12 | 48 | 1 | 5 | 0.00040825 | 4 | 18 | 999
8454 | 12 | 48 | 2 | 6 | 0.00040825 | 4 | 18 | 999
8455 | 12 | 48 | 3 | 7 | 0.00040825 | 3.2 | 20 | 999
8456 | 12 | 48 | 4 | 8 | 0.00040825 | 3.2 | 20 | 999
8457 | 12 | 48 | 5 | 9 | 0.00040825 | 3.2 | 20 | 999
8458 | 12 | 48 | 6 | 10 | 0.00040825 | 3.2 | 20 | 999
8459 | 12 | 48 | 7 | 11 | 0.00040825 | 3.2 | 20 | 999
8460 | 12 | 48 | 1 | 12 | 0.00040825 | 3.2 | 20 | 999
8461 | 12 | 48 | 2 | 13 | 0.00040825 | 3.2 | 20 | 999
8462 | 12 | 48 | 3 | 14 | 0.00040825 | 3.2 | 20 | 999
8463 | 12 | 48 | 4 | 15 | 0.00040825 | 3.2 | 20 | 999
8464 | 12 | 48 | 5 | 16 | 0.00040825 | 3.2 | 20 | 999
8465 | 12 | 48 | 6 | 17 | 0.00040825 | 3.2 | 20 | 999
8466 | 12 | 48 | 7 | 18 | 0.00040825 | 3.2 | 20 | 999
8467 | 12 | 48 | 1 | 19 | 0.00040825 | 3.2 | 20 | 999
8468 | 12 | 48 | 2 | 20 | 0.00040825 | 3.2 | 20 | 999
8469 | 12 | 48 | 3 | 21 | 0.00040825 | 3.2 | 20 | 999
8470 | 12 | 48 | 4 | 22 | 0.00040825 | 3.2 | 20 | 999
8471 | 12 | 48 | 5 | 23 | 0.00040825 | 4 | 18 | 999
8472 | 12 | 48 | 6 | 24 | 0.00040825 | 4 | 18 | 999
8473 | 12 | 49 | 7 | 1 | 0.00040825 | 4 | 18 | 999
8474 | 12 | 49 | 1 | 2 | 0.00040825 | 4 | 18 | 999
8475 | 12 | 49 | 2 | 3 | 0.00040825 | 4 | 18 | 999
8476 | 12 | 49 | 3 | 4 | 0.00040825 | 4 | 18 | 999
8477 | 12 | 49 | 4 | 5 | 0.00040825 | 4 | 18 | 999
8478 | 12 | 49 | 5 | 6 | 0.00040825 | 4 | 20 | 999
8479 | 12 | 49 | 6 | 7 | 0.00040825 | 2 | 20 | 999
8480 | 12 | 49 | 7 | 8 | 0.00040825 | 2 | 18 | 999
8481 | 12 | 49 | 1 | 9 | 0.00040825 | 2 | 18 | 999
8482 | 12 | 49 | 2 | 10 | 0.00040825 | 0.4 | 18 | 999
8483 | 12 | 49 | 3 | 11 | 0.00040825 | 0.4 | 18 | 999
8484 | 12 | 49 | 4 | 12 | 0.00040825 | 0.4 | 18 | 999
8485 | 12 | 49 | 5 | 13 | 0.00040825 | 0.4 | 18 | 999
8486 | 12 | 49 | 6 | 14 | 0.00040825 | 0.8 | 18 | 999
8487 | 12 | 49 | 7 | 15 | 0.00040825 | 0.8 | 18 | 999
8488 | 12 | 49 | 1 | 16 | 0.00040825 | 0.8 | 18 | 999
8489 | 12 | 49 | 2 | 17 | 0.00040825 | 2 | 18 | 999
8490 | 12 | 49 | 3 | 18 | 0.00040825 | 2 | 18 | 999
8491 | 12 | 49 | 4 | 19 | 0.00040825 | 2 | 20 | 999
8492 | 12 | 49 | 5 | 20 | 0.00040825 | 3.2 | 20 | 999
8493 | 12 | 49 | 6 | 21 | 0.00040825 | 3.2 | 20 | 999
8494 | 12 | 49 | 7 | 22 | 0.00040825 | 3.2 | 20 | 999
8495 | 12 | 49 | 1 | 23 | 0.00040825 | 4 | 18 | 999
8496 | 12 | 49 | 2 | 24 | 0.00040825 | 4 | 18 | 999
8497 | 12 | 49 | 3 | 1 | 0.00040825 | 4 | 18 | 999
8498 | 12 | 49 | 4 | 2 | 0.00040825 | 4 | 18 | 999
8499 | 12 | 49 | 5 | 3 | 0.00040825 | 4 | 18 | 999
8500 | 12 | 49 | 6 | 4 | 0.00040825 | 4 | 18 | 999
8501 | 12 | 49 | 7 | 5 | 0.00040825 | 4 | 18 | 999
8502 | 12 | 49 | 1 | 6 | 0.00040825 | 4 | 20 | 999
8503 | 12 | 49 | 2 | 7 | 0.00040825 | 2 | 20 | 999
8504 | 12 | 49 | 3 | 8 | 0.00040825 | 2 | 18 | 999
8505 | 12 | 49 | 4 | 9 | 0.00040825 | 2 | 18 | 999
8506 | 12 | 49 | 5 | 10 | 0.00040825 | 0.4 | 18 | 999
8507 | 12 | 49 | 6 | 11 | 0.00040825 | 0.4 | 18 | 999
8508 | 12 | 49 | 7 | 12 | 0.00040825 | 0.4 | 18 | 999
8509 | 12 | 49 | 1 | 13 | 0.00040825 | 0.4 | 18 | 999
8510 | 12 | 49 | 2 | 14 | 0.00040825 | 0.8 | 18 | 999
8511 | 12 | 49 | 3 | 15 | 0.00040825 | 0.8 | 18 | 999
8512 | 12 | 49 | 4 | 16 | 0.00040825 | 0.8 | 18 | 999
8513 | 12 | 49 | 5 | 17 | 0.00040825 | 2 | 18 | 999
8514 | 12 | 49 | 6 | 18 | 0.00040825 | 2 | 18 | 999
8515 | 12 | 49 | 7 | 19 | 0.00040825 | 2 | 20 | 999
8516 | 12 | 49 | 1 | 20 | 0.00040825 | 3.2 | 20 | 999
8517 | 12 | 49 | 2 | 21 | 0.00040825 | 3.2 | 20 | 999
8518 | 12 | 49 | 3 | 22 | 0.00040825 | 3.2 | 20 | 999
8519 | 12 | 49 | 4 | 23 | 0.00040825 | 4 | 18 | 999
8520 | 12 | 49 | 5 | 24 | 0.00040825 | 4 | 18 | 999
8521 | 12 | 49 | 6 | 1 | 0.00040825 | 4 | 18 | 999
8522 | 12 | 49 | 7 | 2 | 0.00040825 | 4 | 18 | 999
8523 | 12 | 49 | 1 | 3 | 0.00040825 | 4 | 18 | 999
8524 | 12 | 49 | 2 | 4 | 0.00040825 | 4 | 18 | 999
8525 | 12 | 49 | 3 | 5 | 0.00040825 | 4 | 18 | 999
8526 | 12 | 49 | 4 | 6 | 0.00040825 | 4 | 20 | 999
8527 | 12 | 49 | 5 | 7 | 0.00040825 | 2 | 20 | 999
8528 | 12 | 49 | 6 | 8 | 0.00040825 | 2 | 18 | 999
8529 | 12 | 49 | 7 | 9 | 0.00040825 | 2 | 18 | 999
8530 | 12 | 49 | 1 | 10 | 0.00040825 | 0.4 | 18 | 999
8531 | 12 | 49 | 2 | 11 | 0.00040825 | 0.4 | 18 | 999
8532 | 12 | 49 | 3 | 12 | 0.00040825 | 0.4 | 18 | 999
8533 | 12 | 49 | 4 | 13 | 0.00040825 | 0.4 | 18 | 999
8534 | 12 | 49 | 5 | 14 | 0.00040825 | 0.8 | 18 | 999
8535 | 12 | 49 | 6 | 15 | 0.00040825 | 0.8 | 18 | 999
8536 | 12 | 49 | 7 | 16 | 0.00040825 | 0.8 | 18 | 999
8537 | 12 | 49 | 1 | 17 | 0.00040825 | 2 | 18 | 999
8538 | 12 | 49 | 2 | 18 | 0.00040825 | 2 | 18 | 999
8539 | 12 | 49 | 3 | 19 | 0.00040825 | 2 | 20 | 999
8540 | 12 | 49 | 4 | 20 | 0.00040825 | 3.2 | 20 | 999
8541 | 12 | 49 | 5 | 21 | 0.00040825 | 3.2 | 20 | 999
8542 | 12 | 49 | 6 | 22 | 0.00040825 | 3.2 | 20 | 999
8543 | 12 | 49 | 7 | 23 | 0.00040825 | 4 | 18 | 999
8544 | 12 | 49 | 1 | 24 | 0.00040825 | 4 | 18 | 999
8545 | 12 | 49 | 2 | 1 | 0.00040825 | 4 | 18 | 999
8546 | 12 | 49 | 3 | 2 | 0.00040825 | 4 | 18 | 999
8547 | 12 | 49 | 4 | 3 | 0.00040825 | 4 | 18 | 999
8548 | 12 | 49 | 5 | 4 | 0.00040825 | 4 | 18 | 999
8549 | 12 | 49 | 6 | 5 | 0.00040825 | 4 | 18 | 999
8550 | 12 | 49 | 7 | 6 | 0.00040825 | 4 | 20 | 999
8551 | 12 | 49 | 1 | 7 | 0.00040825 | 2 | 20 | 999
8552 | 12 | 49 | 2 | 8 | 0.00040825 | 2 | 18 | 999
8553 | 12 | 49 | 3 | 9 | 0.00040825 | 2 | 18 | 999
8554 | 12 | 49 | 4 | 10 | 0.00040825 | 0.4 | 18 | 999
8555 | 12 | 49 | 5 | 11 | 0.00040825 | 0.4 | 18 | 999
8556 | 12 | 49 | 6 | 12 | 0.00040825 | 0.4 | 18 | 999
8557 | 12 | 49 | 7 | 13 | 0.00040825 | 0.4 | 18 | 999
8558 | 12 | 49 | 1 | 14 | 0.00040825 | 0.8 | 18 | 999
8559 | 12 | 49 | 2 | 15 | 0.00040825 | 0.8 | 18 | 999
8560 | 12 | 49 | 3 | 16 | 0.00040825 | 0.8 | 18 | 999
8561 | 12 | 49 | 4 | 17 | 0.00040825 | 2 | 18 | 999
8562 | 12 | 49 | 5 | 18 | 0.00040825 | 2 | 18 | 999
8563 | 12 | 49 | 6 | 19 | 0.00040825 | 2 | 20 | 999
8564 | 12 | 49 | 7 | 20 | 0.00040825 | 3.2 | 20 | 999
8565 | 12 | 49 | 1 | 21 | 0.00040825 | 3.2 | 20 | 999
8566 | 12 | 49 | 2 | 22 | 0.00040825 | 3.2 | 20 | 999
8567 | 12 | 49 | 3 | 23 | 0.00040825 | 4 | 18 | 999
8568 | 12 | 49 | 4 | 24 | 0.00040825 | 4 | 18 | 999
8569 | 12 | 49 | 5 | 1 | 0.00040825 | 4 | 18 | 999
8570 | 12 | 49 | 6 | 2 | 0.00040825 | 4 | 18 | 999
8571 | 12 | 49 | 7 | 3 | 0.00040825 | 4 | 18 | 999
8572 | 12 | 49 | 1 | 4 | 0.00040825 | 4 | 18 | 999
8573 | 12 | 49 | 2 | 5 | 0.00040825 | 4 | 18 | 999
8574 | 12 | 49 | 3 | 6 | 0.00040825 | 4 | 20 | 999
8575 | 12 | 49 | 4 | 7 | 0.00040825 | 2 | 20 | 999
8576 | 12 | 49 | 5 | 8 | 0.00040825 | 2 | 18 | 999
8577 | 12 | 49 | 6 | 9 | 0.00040825 | 2 | 18 | 999
8578 | 12 | 49 | 7 | 10 | 0.00040825 | 0.4 | 18 | 999
8579 | 12 | 49 | 1 | 11 | 0.00040825 | 0.4 | 18 | 999
8580 | 12 | 49 | 2 | 12 | 0.00040825 | 0.4 | 18 | 999
8581 | 12 | 49 | 3 | 13 | 0.00040825 | 0.4 | 18 | 999
8582 | 12 | 49 | 4 | 14 | 0.00040825 | 0.8 | 18 | 999
8583 | 12 | 49 | 5 | 15 | 0.00040825 | 0.8 | 18 | 999
8584 | 12 | 49 | 6 | 16 | 0.00040825 | 0.8 | 18 | 999
8585 | 12 | 49 | 7 | 17 | 0.00040825 | 2 | 18 | 999
8586 | 12 | 49 | 1 | 18 | 0.00040825 | 2 | 18 | 999
8587 | 12 | 49 | 2 | 19 | 0.00040825 | 2 | 20 | 999
8588 | 12 | 49 | 3 | 20 | 0.00040825 | 3.2 | 20 | 999
8589 | 12 | 49 | 4 | 21 | 0.00040825 | 3.2 | 20 | 999
8590 | 12 | 49 | 5 | 22 | 0.00040825 | 3.2 | 20 | 999
8591 | 12 | 49 | 6 | 23 | 0.00040825 | 4 | 18 | 999
8592 | 12 | 49 | 7 | 24 | 0.00040825 | 4 | 18 | 999
8593 | 12 | 49 | 1 | 1 | 0.00040825 | 4 | 18 | 999
8594 | 12 | 49 | 2 | 2 | 0.00040825 | 4 | 18 | 999
8595 | 12 | 49 | 3 | 3 | 0.00040825 | 4 | 18 | 999
8596 | 12 | 49 | 4 | 4 | 0.00040825 | 4 | 18 | 999
8597 | 12 | 49 | 5 | 5 | 0.00040825 | 4 | 18 | 999
8598 | 12 | 49 | 6 | 6 | 0.00040825 | 4 | 18 | 999
8599 | 12 | 49 | 7 | 7 | 0.00040825 | 3.2 | 20 | 999
8600 | 12 | 49 | 1 | 8 | 0.00040825 | 3.2 | 20 | 999
8601 | 12 | 49 | 2 | 9 | 0.00040825 | 3.2 | 20 | 999
8602 | 12 | 49 | 3 | 10 | 0.00040825 | 3.2 | 20 | 999
8603 | 12 | 49 | 4 | 11 | 0.00040825 | 3.2 | 20 | 999
8604 | 12 | 49 | 5 | 12 | 0.00040825 | 3.2 | 20 | 999
8605 | 12 | 49 | 6 | 13 | 0.00040825 | 3.2 | 20 | 999
8606 | 12 | 49 | 7 | 14 | 0.00040825 | 3.2 | 20 | 999
8607 | 12 | 49 | 1 | 15 | 0.00040825 | 3.2 | 20 | 999
8608 | 12 | 49 | 2 | 16 | 0.00040825 | 3.2 | 20 | 999
8609 | 12 | 49 | 3 | 17 | 0.00040825 | 3.2 | 20 | 999
8610 | 12 | 49 | 4 | 18 | 0.00040825 | 3.2 | 20 | 999
8611 | 12 | 49 | 5 | 19 | 0.00040825 | 3.2 | 20 | 999
8612 | 12 | 49 | 6 | 20 | 0.00040825 | 3.2 | 20 | 999
8613 | 12 | 49 | 7 | 21 | 0.00040825 | 3.2 | 20 | 999
8614 | 12 | 49 | 1 | 22 | 0.00040825 | 3.2 | 20 | 999
8615 | 12 | 49 | 2 | 23 | 0.00040825 | 4 | 18 | 999
8616 | 12 | 49 | 3 | 24 | 0.00040825 | 4 | 18 | 999
8617 | 12 | 49 | 4 | 1 | 0.00040825 | 4 | 18 | 999
8618 | 12 | 49 | 5 | 2 | 0.00040825 | 4 | 18 | 999
8619 | 12 | 49 | 6 | 3 | 0.00040825 | 4 | 18 | 999
8620 | 12 | 49 | 7 | 4 | 0.00040825 | 4 | 18 | 999
8621 | 12 | 49 | 1 | 5 | 0.00040825 | 4 | 18 | 999
8622 | 12 | 49 | 2 | 6 | 0.00040825 | 4 | 18 | 999
8623 | 12 | 49 | 3 | 7 | 0.00040825 | 3.2 | 20 | 999
8624 | 12 | 49 | 4 | 8 | 0.00040825 | 3.2 | 20 | 999
8625 | 12 | 49 | 5 | 9 | 0.00040825 | 3.2 | 20 | 999
8626 | 12 | 49 | 6 | 10 | 0.00040825 | 3.2 | 20 | 999
8627 | 12 | 49 | 7 | 11 | 0.00040825 | 3.2 | 20 | 999
8628 | 12 | 49 | 1 | 12 | 0.00040825 | 3.2 | 20 | 999
8629 | 12 | 49 | 2 | 13 | 0.00040825 | 3.2 | 20 | 999
8630 | 12 | 49 | 3 | 14 | 0.00040825 | 3.2 | 20 | 999
8631 | 12 | 49 | 4 | 15 | 0.00040825 | 3.2 | 20 | 999
8632 | 12 | 49 | 5 | 16 | 0.00040825 | 3.2 | 20 | 999
8633 | 12 | 49 | 6 | 17 | 0.00040825 | 3.2 | 20 | 999
8634 | 12 | 49 | 7 | 18 | 0.00040825 | 3.2 | 20 | 999
8635 | 12 | 49 | 1 | 19 | 0.00040825 | 3.2 | 20 | 999
8636 | 12 | 49 | 2 | 20 | 0.00040825 | 3.2 | 20 | 999
8637 | 12 | 49 | 3 | 21 | 0.00040825 | 3.2 | 20 | 999
8638 | 12 | 49 | 4 | 22 | 0.00040825 | 3.2 | 20 | 999
8639 | 12 | 49 | 5 | 23 | 0.00040825 | 4 | 18 | 999
8640 | 12 | 49 | 6 | 24 | 0.00040825 | 4 | 18 | 999
8641 | 12 | 50 | 7 | 1 | 0.00040825 | 4 | 18 | 999
8642 | 12 | 50 | 1 | 2 | 0.00040825 | 4 | 18 | 999
8643 | 12 | 50 | 2 | 3 | 0.00040825 | 4 | 18 | 999
8644 | 12 | 50 | 3 | 4 | 0.00040825 | 4 | 18 | 999
8645 | 12 | 50 | 4 | 5 | 0.00040825 | 4 | 18 | 999
8646 | 12 | 50 | 5 | 6 | 0.00040825 | 4 | 20 | 999
8647 | 12 | 50 | 6 | 7 | 0.00040825 | 2 | 20 | 999
8648 | 12 | 50 | 7 | 8 | 0.00040825 | 2 | 18 | 999
8649 | 12 | 50 | 1 | 9 | 0.00040825 | 2 | 18 | 999
8650 | 12 | 50 | 2 | 10 | 0.00040825 | 0.4 | 18 | 999
8651 | 12 | 50 | 3 | 11 | 0.00040825 | 0.4 | 18 | 999
8652 | 12 | 50 | 4 | 12 | 0.00040825 | 0.4 | 18 | 999
8653 | 12 | 50 | 5 | 13 | 0.00040825 | 0.4 | 18 | 999
8654 | 12 | 50 | 6 | 14 | 0.00040825 | 0.8 | 18 | 999
8655 | 12 | 50 | 7 | 15 | 0.00040825 | 0.8 | 18 | 999
8656 | 12 | 50 | 1 | 16 | 0.00040825 | 0.8 | 18 | 999
8657 | 12 | 50 | 2 | 17 | 0.00040825 | 2 | 18 | 999
8658 | 12 | 50 | 3 | 18 | 0.00040825 | 2 | 18 | 999
8659 | 12 | 50 | 4 | 19 | 0.00040825 | 2 | 20 | 999
8660 | 12 | 50 | 5 | 20 | 0.00040825 | 3.2 | 20 | 999
8661 | 12 | 50 | 6 | 21 | 0.00040825 | 3.2 | 20 | 999
8662 | 12 | 50 | 7 | 22 | 0.00040825 | 3.2 | 20 | 999
8663 | 12 | 50 | 1 | 23 | 0.00040825 | 4 | 18 | 999
8664 | 12 | 50 | 2 | 24 | 0.00040825 | 4 | 18 | 999
8665 | 12 | 50 | 3 | 1 | 0.00040825 | 4 | 18 | 999
8666 | 12 | 50 | 4 | 2 | 0.00040825 | 4 | 18 | 999
8667 | 12 | 50 | 5 | 3 | 0.00040825 | 4 | 18 | 999
8668 | 12 | 50 | 6 | 4 | 0.00040825 | 4 | 18 | 999
8669 | 12 | 50 | 7 | 5 | 0.00040825 | 4 | 18 | 999
8670 | 12 | 50 | 1 | 6 | 0.00040825 | 4 | 20 | 999
8671 | 12 | 50 | 2 | 7 | 0.00040825 | 2 | 20 | 999
8672 | 12 | 50 | 3 | 8 | 0.00040825 | 2 | 18 | 999
8673 | 12 | 50 | 4 | 9 | 0.00040825 | 2 | 18 | 999
8674 | 12 | 50 | 5 | 10 | 0.00040825 | 0.4 | 18 | 999
8675 | 12 | 50 | 6 | 11 | 0.00040825 | 0.4 | 18 | 999
8676 | 12 | 50 | 7 | 12 | 0.00040825 | 0.4 | 18 | 999
8677 | 12 | 50 | 1 | 13 | 0.00040825 | 0.4 | 18 | 999
8678 | 12 | 50 | 2 | 14 | 0.00040825 | 0.8 | 18 | 999
8679 | 12 | 50 | 3 | 15 | 0.00040825 | 0.8 | 18 | 999
8680 | 12 | 50 | 4 | 16 | 0.00040825 | 0.8 | 18 | 999
8681 | 12 | 50 | 5 | 17 | 0.00040825 | 2 | 18 | 999
8682 | 12 | 50 | 6 | 18 | 0.00040825 | 2 | 18 | 999
8683 | 12 | 50 | 7 | 19 | 0.00040825 | 2 | 20 | 999
8684 | 12 | 50 | 1 | 20 | 0.00040825 | 3.2 | 20 | 999
8685 | 12 | 50 | 2 | 21 | 0.00040825 | 3.2 | 20 | 999
8686 | 12 | 50 | 3 | 22 | 0.00040825 | 3.2 | 20 | 999
8687 | 12 | 50 | 4 | 23 | 0.00040825 | 4 | 18 | 999
8688 | 12 | 50 | 5 | 24 | 0.00040825 | 4 | 18 | 999
8689 | 12 | 50 | 6 | 1 | 0.00040825 | 4 | 18 | 999
8690 | 12 | 50 | 7 | 2 | 0.00040825 | 4 | 18 | 999
8691 | 12 | 50 | 1 | 3 | 0.00040825 | 4 | 18 | 999
8692 | 12 | 50 | 2 | 4 | 0.00040825 | 4 | 18 | 999
8693 | 12 | 50 | 3 | 5 | 0.00040825 | 4 | 18 | 999
8694 | 12 | 50 | 4 | 6 | 0.00040825 | 4 | 20 | 999
8695 | 12 | 50 | 5 | 7 | 0.00040825 | 2 | 20 | 999
8696 | 12 | 50 | 6 | 8 | 0.00040825 | 2 | 18 | 999
8697 | 12 | 50 | 7 | 9 | 0.00040825 | 2 | 18 | 999
8698 | 12 | 50 | 1 | 10 | 0.00040825 | 0.4 | 18 | 999
8699 | 12 | 50 | 2 | 11 | 0.00040825 | 0.4 | 18 | 999
8700 | 12 | 50 | 3 | 12 | 0.00040825 | 0.4 | 18 | 999
8701 | 12 | 50 | 4 | 13 | 0.00040825 | 0.4 | 18 | 999
8702 | 12 | 50 | 5 | 14 | 0.00040825 | 0.8 | 18 | 999
8703 | 12 | 50 | 6 | 15 | 0.00040825 | 0.8 | 18 | 999
8704 | 12 | 50 | 7 | 16 | 0.00040825 | 0.8 | 18 | 999
8705 | 12 | 50 | 1 | 17 | 0.00040825 | 2 | 18 | 999
8706 | 12 | 50 | 2 | 18 | 0.00040825 | 2 | 18 | 999
8707 | 12 | 50 | 3 | 19 | 0.00040825 | 2 | 20 | 999
8708 | 12 | 50 | 4 | 20 | 0.00040825 | 3.2 | 20 | 999
8709 | 12 | 50 | 5 | 21 | 0.00040825 | 3.2 | 20 | 999
8710 | 12 | 50 | 6 | 22 | 0.00040825 | 3.2 | 20 | 999
8711 | 12 | 50 | 7 | 23 | 0.00040825 | 4 | 18 | 999
8712 | 12 | 50 | 1 | 24 | 0.00040825 | 4 | 18 | 999
8713 | 12 | 50 | 2 | 1 | 0.00040825 | 4 | 18 | 999
8714 | 12 | 50 | 3 | 2 | 0.00040825 | 4 | 18 | 999
8715 | 12 | 50 | 4 | 3 | 0.00040825 | 4 | 18 | 999
8716 | 12 | 50 | 5 | 4 | 0.00040825 | 4 | 18 | 999
8717 | 12 | 50 | 6 | 5 | 0.00040825 | 4 | 18 | 999
8718 | 12 | 50 | 7 | 6 | 0.00040825 | 4 | 20 | 999
8719 | 12 | 50 | 1 | 7 | 0.00040825 | 2 | 20 | 999
8720 | 12 | 50 | 2 | 8 | 0.00040825 | 2 | 18 | 999
8721 | 12 | 50 | 3 | 9 | 0.00040825 | 2 | 18 | 999
8722 | 12 | 50 | 4 | 10 | 0.00040825 | 0.4 | 18 | 999
8723 | 12 | 50 | 5 | 11 | 0.00040825 | 0.4 | 18 | 999
8724 | 12 | 50 | 6 | 12 | 0.00040825 | 0.4 | 18 | 999
8725 | 12 | 50 | 7 | 13 | 0.00040825 | 0.4 | 18 | 999
8726 | 12 | 50 | 1 | 14 | 0.00040825 | 0.8 | 18 | 999
8727 | 12 | 50 | 2 | 15 | 0.00040825 | 0.8 | 18 | 999
8728 | 12 | 50 | 3 | 16 | 0.00040825 | 0.8 | 18 | 999
8729 | 12 | 50 | 4 | 17 | 0.00040825 | 2 | 18 | 999
8730 | 12 | 50 | 5 | 18 | 0.00040825 | 2 | 18 | 999
8731 | 12 | 50 | 6 | 19 | 0.00040825 | 2 | 20 | 999
8732 | 12 | 50 | 7 | 20 | 0.00040825 | 3.2 | 20 | 999
8733 | 12 | 50 | 1 | 21 | 0.00040825 | 3.2 | 20 | 999
8734 | 12 | 50 | 2 | 22 | 0.00040825 | 3.2 | 20 | 999
8735 | 12 | 50 | 3 | 23 | 0.00040825 | 4 | 18 | 999
8736 | 12 | 50 | 4 | 24 | 0.00040825 | 4 | 18 | 999
8737 | 12 | 50 | 5 | 1 | 0.00040825 | 4 | 18 | 999
8738 | 12 | 50 | 6 | 2 | 0.00040825 | 4 | 18 | 999
8739 | 12 | 50 | 7 | 3 | 0.00040825 | 4 | 18 | 999
8740 | 12 | 50 | 1 | 4 | 0.00040825 | 4 | 18 | 999
8741 | 12 | 50 | 2 | 5 | 0.00040825 | 4 | 18 | 999
8742 | 12 | 50 | 3 | 6 | 0.00040825 | 4 | 20 | 999
8743 | 12 | 50 | 4 | 7 | 0.00040825 | 2 | 20 | 999
8744 | 12 | 50 | 5 | 8 | 0.00040825 | 2 | 18 | 999
8745 | 12 | 50 | 6 | 9 | 0.00040825 | 2 | 18 | 999
8746 | 12 | 50 | 7 | 10 | 0.00040825 | 0.4 | 18 | 999
8747 | 12 | 50 | 1 | 11 | 0.00040825 | 0.4 | 18 | 999
8748 | 12 | 50 | 2 | 12 | 0.00040825 | 0.4 | 18 | 999
8749 | 12 | 50 | 3 | 13 | 0.00040825 | 0.4 | 18 | 999
8750 | 12 | 50 | 4 | 14 | 0.00040825 | 0.8 | 18 | 999
8751 | 12 | 50 | 5 | 15 | 0.00040825 | 0.8 | 18 | 999
8752 | 12 | 50 | 6 | 16 | 0.00040825 | 0.8 | 18 | 999
8753 | 12 | 50 | 7 | 17 | 0.00040825 | 2 | 18 | 999
8754 | 12 | 50 | 1 | 18 | 0.00040825 | 2 | 18 | 999
8755 | 12 | 50 | 2 | 19 | 0.00040825 | 2 | 20 | 999
8756 | 12 | 50 | 3 | 20 | 0.00040825 | 3.2 | 20 | 999
8757 | 12 | 50 | 4 | 21 | 0.00040825 | 3.2 | 20 | 999
8758 | 12 | 50 | 5 | 22 | 0.00040825 | 3.2 | 20 | 999
8759 | 12 | 50 | 6 | 23 | 0.00040825 | 4 | 18 | 999
8760 | 12 | 50 | 7 | 24 | 0.00040825 | 4 | 18 | 999
8761 | 12 | 50 | 1 | 1 | 0.00040825 | 4 | 18 | 999
8762 | 12 | 50 | 2 | 2 | 0.00040825 | 4 | 18 | 999
8763 | 12 | 50 | 3 | 3 | 0.00040825 | 4 | 18 | 999
8764 | 12 | 50 | 4 | 4 | 0.00040825 | 4 | 18 | 999
8765 | 12 | 50 | 5 | 5 | 0.00040825 | 4 | 18 | 999
8766 | 12 | 50 | 6 | 6 | 0.00040825 | 4 | 18 | 999
8767 | 12 | 50 | 7 | 7 | 0.00040825 | 3.2 | 20 | 999
8768 | 12 | 50 | 1 | 8 | 0.00040825 | 3.2 | 20 | 999
8769 | 12 | 50 | 2 | 9 | 0.00040825 | 3.2 | 20 | 999
8770 | 12 | 50 | 3 | 10 | 0.00040825 | 3.2 | 20 | 999
8771 | 12 | 50 | 4 | 11 | 0.00040825 | 3.2 | 20 | 999
8772 | 12 | 50 | 5 | 12 | 0.00040825 | 3.2 | 20 | 999
8773 | 12 | 50 | 6 | 13 | 0.00040825 | 3.2 | 20 | 999
8774 | 12 | 50 | 7 | 14 | 0.00040825 | 3.2 | 20 | 999
8775 | 12 | 50 | 1 | 15 | 0.00040825 | 3.2 | 20 | 999
8776 | 12 | 50 | 2 | 16 | 0.00040825 | 3.2 | 20 | 999
8777 | 12 | 50 | 3 | 17 | 0.00040825 | 3.2 | 20 | 999
8778 | 12 | 50 | 4 | 18 | 0.00040825 | 3.2 | 20 | 999
8779 | 12 | 50 | 5 | 19 | 0.00040825 | 3.2 | 20 | 999
8780 | 12 | 50 | 6 | 20 | 0.00040825 | 3.2 | 20 | 999
8781 | 12 | 50 | 7 | 21 | 0.00040825 | 3.2 | 20 | 999
8782 | 12 | 50 | 1 | 22 | 0.00040825 | 3.2 | 20 | 999
8783 | 12 | 50 | 2 | 23 | 0.00040825 | 4 | 18 | 999
8784 | 12 | 50 | 3 | 24 | 0.00040825 | 4 | 18 | 999
8785 | 12 | 50 | 4 | 1 | 0.00040825 | 4 | 18 | 999
8786 | 12 | 50 | 5 | 2 | 0.00040825 | 4 | 18 | 999
8787 | 12 | 50 | 6 | 3 | 0.00040825 | 4 | 18 | 999
8788 | 12 | 50 | 7 | 4 | 0.00040825 | 4 | 18 | 999
8789 | 12 | 50 | 1 | 5 | 0.00040825 | 4 | 18 | 999
8790 | 12 | 50 | 2 | 6 | 0.00040825 | 4 | 18 | 999
8791 | 12 | 50 | 3 | 7 | 0.00040825 | 3.2 | 20 | 999
8792 | 12 | 50 | 4 | 8 | 0.00040825 | 3.2 | 20 | 999
8793 | 12 | 50 | 5 | 9 | 0.00040825 | 3.2 | 20 | 999
8794 | 12 | 50 | 6 | 10 | 0.00040825 | 3.2 | 20 | 999
8795 | 12 | 50 | 7 | 11 | 0.00040825 | 3.2 | 20 | 999
8796 | 12 | 50 | 1 | 12 | 0.00040825 | 3.2 | 20 | 999
8797 | 12 | 50 | 2 | 13 | 0.00040825 | 3.2 | 20 | 999
8798 | 12 | 50 | 3 | 14 | 0.00040825 | 3.2 | 20 | 999
8799 | 12 | 50 | 4 | 15 | 0.00040825 | 3.2 | 20 | 999
8800 | 12 | 50 | 5 | 16 | 0.00040825 | 3.2 | 20 | 999
8801 | 12 | 50 | 6 | 17 | 0.00040825 | 3.2 | 20 | 999
8802 | 12 | 50 | 7 | 18 | 0.00040825 | 3.2 | 20 | 999
8803 | 12 | 50 | 1 | 19 | 0.00040825 | 3.2 | 20 | 999
8804 | 12 | 50 | 2 | 20 | 0.00040825 | 3.2 | 20 | 999
8805 | 12 | 50 | 3 | 21 | 0.00040825 | 3.2 | 20 | 999
8806 | 12 | 50 | 4 | 22 | 0.00040825 | 3.2 | 20 | 999
8807 | 12 | 50 | 5 | 23 | 0.00040825 | 4 | 18 | 999
8808 | 12 | 50 | 6 | 24 | 0.00040825 | 4 | 18 | 999
8809 | 12 | 51 | 7 | 1 | 0.00040825 | 4 | 18 | 999
8810 | 12 | 51 | 1 | 2 | 0.00040825 | 4 | 18 | 999
8811 | 12 | 51 | 2 | 3 | 0.00040825 | 4 | 18 | 999
8812 | 12 | 51 | 3 | 4 | 0.00040825 | 4 | 18 | 999
8813 | 12 | 51 | 4 | 5 | 0.00040825 | 4 | 18 | 999
8814 | 12 | 51 | 5 | 6 | 0.00040825 | 4 | 20 | 999
8815 | 12 | 51 | 6 | 7 | 0.00040825 | 2 | 20 | 999
8816 | 12 | 51 | 7 | 8 | 0.00040825 | 2 | 18 | 999
8817 | 12 | 51 | 1 | 9 | 0.00040825 | 2 | 18 | 999
8818 | 12 | 51 | 2 | 10 | 0.00040825 | 0.4 | 18 | 999
8819 | 12 | 51 | 3 | 11 | 0.00040825 | 0.4 | 18 | 999
8820 | 12 | 51 | 4 | 12 | 0.00040825 | 0.4 | 18 | 999
8821 | 12 | 51 | 5 | 13 | 0.00040825 | 0.4 | 18 | 999
8822 | 12 | 51 | 6 | 14 | 0.00040825 | 0.8 | 18 | 999
8823 | 12 | 51 | 7 | 15 | 0.00040825 | 0.8 | 18 | 999
8824 | 12 | 51 | 1 | 16 | 0.00040825 | 0.8 | 18 | 999
8825 | 12 | 51 | 2 | 17 | 0.00040825 | 2 | 18 | 999
8826 | 12 | 51 | 3 | 18 | 0.00040825 | 2 | 18 | 999
8827 | 12 | 51 | 4 | 19 | 0.00040825 | 2 | 20 | 999
8828 | 12 | 51 | 5 | 20 | 0.00040825 | 3.2 | 20 | 999
8829 | 12 | 51 | 6 | 21 | 0.00040825 | 3.2 | 20 | 999
8830 | 12 | 51 | 7 | 22 | 0.00040825 | 3.2 | 20 | 999
8831 | 12 | 51 | 1 | 23 | 0.00040825 | 4 | 18 | 999
8832 | 12 | 51 | 2 | 24 | 0.00040825 | 4 | 18 | 999
8833 | 12 | 51 | 3 | 1 | 0.00040825 | 4 | 18 | 999
8834 | 12 | 51 | 4 | 2 | 0.00040825 | 4 | 18 | 999
8835 | 12 | 51 | 5 | 3 | 0.00040825 | 4 | 18 | 999
8836 | 12 | 51 | 6 | 4 | 0.00040825 | 4 | 18 | 999
8837 | 12 | 51 | 7 | 5 | 0.00040825 | 4 | 18 | 999
8838 | 12 | 51 | 1 | 6 | 0.00040825 | 4 | 20 | 999
8839 | 12 | 51 | 2 | 7 | 0.00040825 | 2 | 20 | 999
8840 | 12 | 51 | 3 | 8 | 0.00040825 | 2 | 18 | 999
8841 | 12 | 51 | 4 | 9 | 0.00040825 | 2 | 18 | 999
8842 | 12 | 51 | 5 | 10 | 0.00040825 | 0.4 | 18 | 999
8843 | 12 | 51 | 6 | 11 | 0.00040825 | 0.4 | 18 | 999
8844 | 12 | 51 | 7 | 12 | 0.00040825 | 0.4 | 18 | 999
8845 | 12 | 51 | 1 | 13 | 0.00040825 | 0.4 | 18 | 999
8846 | 12 | 51 | 2 | 14 | 0.00040825 | 0.8 | 18 | 999
8847 | 12 | 51 | 3 | 15 | 0.00040825 | 0.8 | 18 | 999
8848 | 12 | 51 | 4 | 16 | 0.00040825 | 0.8 | 18 | 999
8849 | 12 | 51 | 5 | 17 | 0.00040825 | 2 | 18 | 999
8850 | 12 | 51 | 6 | 18 | 0.00040825 | 2 | 18 | 999
8851 | 12 | 51 | 7 | 19 | 0.00040825 | 2 | 20 | 999
8852 | 12 | 51 | 1 | 20 | 0.00040825 | 3.2 | 20 | 999
8853 | 12 | 51 | 2 | 21 | 0.00040825 | 3.2 | 20 | 999
8854 | 12 | 51 | 3 | 22 | 0.00040825 | 3.2 | 20 | 999
8855 | 12 | 51 | 4 | 23 | 0.00040825 | 4 | 18 | 999
8856 | 12 | 51 | 5 | 24 | 0.00040825 | 4 | 18 | 999
8857 | 12 | 51 | 6 | 1 | 0.00040825 | 4 | 18 | 999
8858 | 12 | 51 | 7 | 2 | 0.00040825 | 4 | 18 | 999
8859 | 12 | 51 | 1 | 3 | 0.00040825 | 4 | 18 | 999
8860 | 12 | 51 | 2 | 4 | 0.00040825 | 4 | 18 | 999
8861 | 12 | 51 | 3 | 5 | 0.00040825 | 4 | 18 | 999
8862 | 12 | 51 | 4 | 6 | 0.00040825 | 4 | 20 | 999
8863 | 12 | 51 | 5 | 7 | 0.00040825 | 2 | 20 | 999
8864 | 12 | 51 | 6 | 8 | 0.00040825 | 2 | 18 | 999
8865 | 12 | 51 | 7 | 9 | 0.00040825 | 2 | 18 | 999
8866 | 12 | 51 | 1 | 10 | 0.00040825 | 0.4 | 18 | 999
8867 | 12 | 51 | 2 | 11 | 0.00040825 | 0.4 | 18 | 999
8868 | 12 | 51 | 3 | 12 | 0.00040825 | 0.4 | 18 | 999
8869 | 12 | 51 | 4 | 13 | 0.00040825 | 0.4 | 18 | 999
8870 | 12 | 51 | 5 | 14 | 0.00040825 | 0.8 | 18 | 999
8871 | 12 | 51 | 6 | 15 | 0.00040825 | 0.8 | 18 | 999
8872 | 12 | 51 | 7 | 16 | 0.00040825 | 0.8 | 18 | 999
8873 | 12 | 51 | 1 | 17 | 0.00040825 | 2 | 18 | 999
8874 | 12 | 51 | 2 | 18 | 0.00040825 | 2 | 18 | 999
8875 | 12 | 51 | 3 | 19 | 0.00040825 | 2 | 20 | 999
8876 | 12 | 51 | 4 | 20 | 0.00040825 | 3.2 | 20 | 999
8877 | 12 | 51 | 5 | 21 | 0.00040825 | 3.2 | 20 | 999
8878 | 12 | 51 | 6 | 22 | 0.00040825 | 3.2 | 20 | 999
8879 | 12 | 51 | 7 | 23 | 0.00040825 | 4 | 18 | 999
8880 | 12 | 51 | 1 | 24 | 0.00040825 | 4 | 18 | 999
8881 | 12 | 51 | 2 | 1 | 0.00040825 | 4 | 18 | 999
8882 | 12 | 51 | 3 | 2 | 0.00040825 | 4 | 18 | 999
8883 | 12 | 51 | 4 | 3 | 0.00040825 | 4 | 18 | 999
8884 | 12 | 51 | 5 | 4 | 0.00040825 | 4 | 18 | 999
8885 | 12 | 51 | 6 | 5 | 0.00040825 | 4 | 18 | 999
8886 | 12 | 51 | 7 | 6 | 0.00040825 | 4 | 20 | 999
8887 | 12 | 51 | 1 | 7 | 0.00040825 | 2 | 20 | 999
8888 | 12 | 51 | 2 | 8 | 0.00040825 | 2 | 18 | 999
8889 | 12 | 51 | 3 | 9 | 0.00040825 | 2 | 18 | 999
8890 | 12 | 51 | 4 | 10 | 0.00040825 | 0.4 | 18 | 999
8891 | 12 | 51 | 5 | 11 | 0.00040825 | 0.4 | 18 | 999
8892 | 12 | 51 | 6 | 12 | 0.00040825 | 0.4 | 18 | 999
8893 | 12 | 51 | 7 | 13 | 0.00040825 | 0.4 | 18 | 999
8894 | 12 | 51 | 1 | 14 | 0.00040825 | 0.8 | 18 | 999
8895 | 12 | 51 | 2 | 15 | 0.00040825 | 0.8 | 18 | 999
8896 | 12 | 51 | 3 | 16 | 0.00040825 | 0.8 | 18 | 999
8897 | 12 | 51 | 4 | 17 | 0.00040825 | 2 | 18 | 999
8898 | 12 | 51 | 5 | 18 | 0.00040825 | 2 | 18 | 999
8899 | 12 | 51 | 6 | 19 | 0.00040825 | 2 | 20 | 999
8900 | 12 | 51 | 7 | 20 | 0.00040825 | 3.2 | 20 | 999
8901 | 12 | 51 | 1 | 21 | 0.00040825 | 3.2 | 20 | 999
8902 | 12 | 51 | 2 | 22 | 0.00040825 | 3.2 | 20 | 999
8903 | 12 | 51 | 3 | 23 | 0.00040825 | 4 | 18 | 999
8904 | 12 | 51 | 4 | 24 | 0.00040825 | 4 | 18 | 999
8905 | 12 | 51 | 5 | 1 | 0.00040825 | 4 | 18 | 999
8906 | 12 | 51 | 6 | 2 | 0.00040825 | 4 | 18 | 999
8907 | 12 | 51 | 7 | 3 | 0.00040825 | 4 | 18 | 999
8908 | 12 | 51 | 1 | 4 | 0.00040825 | 4 | 18 | 999
8909 | 12 | 51 | 2 | 5 | 0.00040825 | 4 | 18 | 999
8910 | 12 | 51 | 3 | 6 | 0.00040825 | 4 | 20 | 999
8911 | 12 | 51 | 4 | 7 | 0.00040825 | 2 | 20 | 999
8912 | 12 | 51 | 5 | 8 | 0.00040825 | 2 | 18 | 999
8913 | 12 | 51 | 6 | 9 | 0.00040825 | 2 | 18 | 999
8914 | 12 | 51 | 7 | 10 | 0.00040825 | 0.4 | 18 | 999
8915 | 12 | 51 | 1 | 11 | 0.00040825 | 0.4 | 18 | 999
8916 | 12 | 51 | 2 | 12 | 0.00040825 | 0.4 | 18 | 999
8917 | 12 | 51 | 3 | 13 | 0.00040825 | 0.4 | 18 | 999
8918 | 12 | 51 | 4 | 14 | 0.00040825 | 0.8 | 18 | 999
8919 | 12 | 51 | 5 | 15 | 0.00040825 | 0.8 | 18 | 999
8920 | 12 | 51 | 6 | 16 | 0.00040825 | 0.8 | 18 | 999
8921 | 12 | 51 | 7 | 17 | 0.00040825 | 2 | 18 | 999
8922 | 12 | 51 | 1 | 18 | 0.00040825 | 2 | 18 | 999
8923 | 12 | 51 | 2 | 19 | 0.00040825 | 2 | 20 | 999
8924 | 12 | 51 | 3 | 20 | 0.00040825 | 3.2 | 20 | 999
8925 | 12 | 51 | 4 | 21 | 0.00040825 | 3.2 | 20 | 999
8926 | 12 | 51 | 5 | 22 | 0.00040825 | 3.2 | 20 | 999
8927 | 12 | 51 | 6 | 23 | 0.00040825 | 4 | 18 | 999
8928 | 12 | 51 | 7 | 24 | 0.00040825 | 4 | 18 | 999
8929 | 12 | 51 | 1 | 1 | 0.00040825 | 4 | 18 | 999
8930 | 12 | 51 | 2 | 2 | 0.00040825 | 4 | 18 | 999
8931 | 12 | 51 | 3 | 3 | 0.00040825 | 4 | 18 | 999
8932 | 12 | 51 | 4 | 4 | 0.00040825 | 4 | 18 | 999
8933 | 12 | 51 | 5 | 5 | 0.00040825 | 4 | 18 | 999
8934 | 12 | 51 | 6 | 6 | 0.00040825 | 4 | 18 | 999
8935 | 12 | 51 | 7 | 7 | 0.00040825 | 3.2 | 20 | 999
8936 | 12 | 51 | 1 | 8 | 0.00040825 | 3.2 | 20 | 999
8937 | 12 | 51 | 2 | 9 | 0.00040825 | 3.2 | 20 | 999
8938 | 12 | 51 | 3 | 10 | 0.00040825 | 3.2 | 20 | 999
8939 | 12 | 51 | 4 | 11 | 0.00040825 | 3.2 | 20 | 999
8940 | 12 | 51 | 5 | 12 | 0.00040825 | 3.2 | 20 | 999
8941 | 12 | 51 | 6 | 13 | 0.00040825 | 3.2 | 20 | 999
8942 | 12 | 51 | 7 | 14 | 0.00040825 | 3.2 | 20 | 999
8943 | 12 | 51 | 1 | 15 | 0.00040825 | 3.2 | 20 | 999
8944 | 12 | 51 | 2 | 16 | 0.00040825 | 3.2 | 20 | 999
8945 | 12 | 51 | 3 | 17 | 0.00040825 | 3.2 | 20 | 999
8946 | 12 | 51 | 4 | 18 | 0.00040825 | 3.2 | 20 | 999
8947 | 12 | 51 | 5 | 19 | 0.00040825 | 3.2 | 20 | 999
8948 | 12 | 51 | 6 | 20 | 0.00040825 | 3.2 | 20 | 999
8949 | 12 | 51 | 7 | 21 | 0.00040825 | 3.2 | 20 | 999
8950 | 12 | 51 | 1 | 22 | 0.00040825 | 3.2 | 20 | 999
8951 | 12 | 51 | 2 | 23 | 0.00040825 | 4 | 18 | 999
8952 | 12 | 51 | 3 | 24 | 0.00040825 | 4 | 18 | 999
8953 | 12 | 51 | 4 | 1 | 0.00040825 | 4 | 18 | 999
8954 | 12 | 51 | 5 | 2 | 0.00040825 | 4 | 18 | 999
8955 | 12 | 51 | 6 | 3 | 0.00040825 | 4 | 18 | 999
8956 | 12 | 51 | 7 | 4 | 0.00040825 | 4 | 18 | 999
8957 | 12 | 51 | 1 | 5 | 0.00040825 | 4 | 18 | 999
8958 | 12 | 51 | 2 | 6 | 0.00040825 | 4 | 18 | 999
8959 | 12 | 51 | 3 | 7 | 0.00040825 | 3.2 | 20 | 999
8960 | 12 | 51 | 4 | 8 | 0.00040825 | 3.2 | 20 | 999
8961 | 12 | 51 | 5 | 9 | 0.00040825 | 3.2 | 20 | 999
8962 | 12 | 51 | 6 | 10 | 0.00040825 | 3.2 | 20 | 999
8963 | 12 | 51 | 7 | 11 | 0.00040825 | 3.2 | 20 | 999
8964 | 12 | 51 | 1 | 12 | 0.00040825 | 3.2 | 20 | 999
8965 | 12 | 51 | 2 | 13 | 0.00040825 | 3.2 | 20 | 999
8966 | 12 | 51 | 3 | 14 | 0.00040825 | 3.2 | 20 | 999
8967 | 12 | 51 | 4 | 15 | 0.00040825 | 3.2 | 20 | 999
8968 | 12 | 51 | 5 | 16 | 0.00040825 | 3.2 | 20 | 999
8969 | 12 | 51 | 6 | 17 | 0.00040825 | 3.2 | 20 | 999
8970 | 12 | 51 | 7 | 18 | 0.00040825 | 3.2 | 20 | 999
8971 | 12 | 51 | 1 | 19 | 0.00040825 | 3.2 | 20 | 999
8972 | 12 | 51 | 2 | 20 | 0.00040825 | 3.2 | 20 | 999
8973 | 12 | 51 | 3 | 21 | 0.00040825 | 3.2 | 20 | 999
8974 | 12 | 51 | 4 | 22 | 0.00040825 | 3.2 | 20 | 999
8975 | 12 | 51 | 5 | 23 | 0.00040825 | 4 | 18 | 999
8976 | 12 | 51 | 6 | 24 | 0.00040825 | 4 | 18 | 999
8977 | 12 | 52 | 7 | 1 | 0.00040825 | 4 | 18 | 999
8978 | 12 | 52 | 1 | 2 | 0.00040825 | 4 | 18 | 999
8979 | 12 | 52 | 2 | 3 | 0.00040825 | 4 | 18 | 999
8980 | 12 | 52 | 3 | 4 | 0.00040825 | 4 | 18 | 999
8981 | 12 | 52 | 4 | 5 | 0.00040825 | 4 | 18 | 999
8982 | 12 | 52 | 5 | 6 | 0.00040825 | 4 | 20 | 999
8983 | 12 | 52 | 6 | 7 | 0.00040825 | 2 | 20 | 999
8984 | 12 | 52 | 7 | 8 | 0.00040825 | 2 | 18 | 999
8985 | 12 | 52 | 1 | 9 | 0.00040825 | 2 | 18 | 999
8986 | 12 | 52 | 2 | 10 | 0.00040825 | 0.4 | 18 | 999
8987 | 12 | 52 | 3 | 11 | 0.00040825 | 0.4 | 18 | 999
8988 | 12 | 52 | 4 | 12 | 0.00040825 | 0.4 | 18 | 999
8989 | 12 | 52 | 5 | 13 | 0.00040825 | 0.4 | 18 | 999
8990 | 12 | 52 | 6 | 14 | 0.00040825 | 0.8 | 18 | 999
8991 | 12 | 52 | 7 | 15 | 0.00040825 | 0.8 | 18 | 999
8992 | 12 | 52 | 1 | 16 | 0.00040825 | 0.8 | 18 | 999
8993 | 12 | 52 | 2 | 17 | 0.00040825 | 2 | 18 | 999
8994 | 12 | 52 | 3 | 18 | 0.00040825 | 2 | 18 | 999
8995 | 12 | 52 | 4 | 19 | 0.00040825 | 2 | 20 | 999
8996 | 12 | 52 | 5 | 20 | 0.00040825 | 3.2 | 20 | 999
8997 | 12 | 52 | 6 | 21 | 0.00040825 | 3.2 | 20 | 999
8998 | 12 | 52 | 7 | 22 | 0.00040825 | 3.2 | 20 | 999
8999 | 12 | 52 | 1 | 23 | 0.00040825 | 4 | 18 | 999
9000 | 12 | 52 | 2 | 24 | 0.00040825 | 4 | 18 | 999
9001 | 12 | 52 | 3 | 1 | 0.00040825 | 4 | 18 | 999
9002 | 12 | 52 | 4 | 2 | 0.00040825 | 4 | 18 | 999
9003 | 12 | 52 | 5 | 3 | 0.00040825 | 4 | 18 | 999
9004 | 12 | 52 | 6 | 4 | 0.00040825 | 4 | 18 | 999
9005 | 12 | 52 | 7 | 5 | 0.00040825 | 4 | 18 | 999
9006 | 12 | 52 | 1 | 6 | 0.00040825 | 4 | 20 | 999
9007 | 12 | 52 | 2 | 7 | 0.00040825 | 2 | 20 | 999
9008 | 12 | 52 | 3 | 8 | 0.00040825 | 2 | 18 | 999
9009 | 12 | 52 | 4 | 9 | 0.00040825 | 2 | 18 | 999
9010 | 12 | 52 | 5 | 10 | 0.00040825 | 0.4 | 18 | 999
9011 | 12 | 52 | 6 | 11 | 0.00040825 | 0.4 | 18 | 999
9012 | 12 | 52 | 7 | 12 | 0.00040825 | 0.4 | 18 | 999
9013 | 12 | 52 | 1 | 13 | 0.00040825 | 0.4 | 18 | 999
9014 | 12 | 52 | 2 | 14 | 0.00040825 | 0.8 | 18 | 999
9015 | 12 | 52 | 3 | 15 | 0.00040825 | 0.8 | 18 | 999
9016 | 12 | 52 | 4 | 16 | 0.00040825 | 0.8 | 18 | 999
9017 | 12 | 52 | 5 | 17 | 0.00040825 | 2 | 18 | 999
9018 | 12 | 52 | 6 | 18 | 0.00040825 | 2 | 18 | 999
9019 | 12 | 52 | 7 | 19 | 0.00040825 | 2 | 20 | 999
9020 | 12 | 52 | 1 | 20 | 0.00040825 | 3.2 | 20 | 999
9021 | 12 | 52 | 2 | 21 | 0.00040825 | 3.2 | 20 | 999
9022 | 12 | 52 | 3 | 22 | 0.00040825 | 3.2 | 20 | 999
9023 | 12 | 52 | 4 | 23 | 0.00040825 | 4 | 18 | 999
9024 | 12 | 52 | 5 | 24 | 0.00040825 | 4 | 18 | 999
9025 | 12 | 52 | 6 | 1 | 0.00040825 | 4 | 18 | 999
9026 | 12 | 52 | 7 | 2 | 0.00040825 | 4 | 18 | 999
9027 | 12 | 52 | 1 | 3 | 0.00040825 | 4 | 18 | 999
9028 | 12 | 52 | 2 | 4 | 0.00040825 | 4 | 18 | 999
9029 | 12 | 52 | 3 | 5 | 0.00040825 | 4 | 18 | 999
9030 | 12 | 52 | 4 | 6 | 0.00040825 | 4 | 20 | 999
9031 | 12 | 52 | 5 | 7 | 0.00040825 | 2 | 20 | 999
9032 | 12 | 52 | 6 | 8 | 0.00040825 | 2 | 18 | 999
9033 | 12 | 52 | 7 | 9 | 0.00040825 | 2 | 18 | 999
9034 | 12 | 52 | 1 | 10 | 0.00040825 | 0.4 | 18 | 999
9035 | 12 | 52 | 2 | 11 | 0.00040825 | 0.4 | 18 | 999
9036 | 12 | 52 | 3 | 12 | 0.00040825 | 0.4 | 18 | 999
9037 | 12 | 52 | 4 | 13 | 0.00040825 | 0.4 | 18 | 999
9038 | 12 | 52 | 5 | 14 | 0.00040825 | 0.8 | 18 | 999
9039 | 12 | 52 | 6 | 15 | 0.00040825 | 0.8 | 18 | 999
9040 | 12 | 52 | 7 | 16 | 0.00040825 | 0.8 | 18 | 999
9041 | 12 | 52 | 1 | 17 | 0.00040825 | 2 | 18 | 999
9042 | 12 | 52 | 2 | 18 | 0.00040825 | 2 | 18 | 999
9043 | 12 | 52 | 3 | 19 | 0.00040825 | 2 | 20 | 999
9044 | 12 | 52 | 4 | 20 | 0.00040825 | 3.2 | 20 | 999
9045 | 12 | 52 | 5 | 21 | 0.00040825 | 3.2 | 20 | 999
9046 | 12 | 52 | 6 | 22 | 0.00040825 | 3.2 | 20 | 999
9047 | 12 | 52 | 7 | 23 | 0.00040825 | 4 | 18 | 999
9048 | 12 | 52 | 1 | 24 | 0.00040825 | 4 | 18 | 999
9049 | 12 | 52 | 2 | 1 | 0.00040825 | 4 | 18 | 999
9050 | 12 | 52 | 3 | 2 | 0.00040825 | 4 | 18 | 999
9051 | 12 | 52 | 4 | 3 | 0.00040825 | 4 | 18 | 999
9052 | 12 | 52 | 5 | 4 | 0.00040825 | 4 | 18 | 999
9053 | 12 | 52 | 6 | 5 | 0.00040825 | 4 | 18 | 999
9054 | 12 | 52 | 7 | 6 | 0.00040825 | 4 | 20 | 999
9055 | 12 | 52 | 1 | 7 | 0.00040825 | 2 | 20 | 999
9056 | 12 | 52 | 2 | 8 | 0.00040825 | 2 | 18 | 999
9057 | 12 | 52 | 3 | 9 | 0.00040825 | 2 | 18 | 999
9058 | 12 | 52 | 4 | 10 | 0.00040825 | 0.4 | 18 | 999
9059 | 12 | 52 | 5 | 11 | 0.00040825 | 0.4 | 18 | 999
9060 | 12 | 52 | 6 | 12 | 0.00040825 | 0.4 | 18 | 999
9061 | 12 | 52 | 7 | 13 | 0.00040825 | 0.4 | 18 | 999
9062 | 12 | 52 | 1 | 14 | 0.00040825 | 0.8 | 18 | 999
9063 | 12 | 52 | 2 | 15 | 0.00040825 | 0.8 | 18 | 999
9064 | 12 | 52 | 3 | 16 | 0.00040825 | 0.8 | 18 | 999
9065 | 12 | 52 | 4 | 17 | 0.00040825 | 2 | 18 | 999
9066 | 12 | 52 | 5 | 18 | 0.00040825 | 2 | 18 | 999
9067 | 12 | 52 | 6 | 19 | 0.00040825 | 2 | 20 | 999
9068 | 12 | 52 | 7 | 20 | 0.00040825 | 3.2 | 20 | 999
9069 | 12 | 52 | 1 | 21 | 0.00040825 | 3.2 | 20 | 999
9070 | 12 | 52 | 2 | 22 | 0.00040825 | 3.2 | 20 | 999
9071 | 12 | 52 | 3 | 23 | 0.00040825 | 4 | 18 | 999
9072 | 12 | 52 | 4 | 24 | 0.00040825 | 4 | 18 | 999
9073 | 12 | 52 | 5 | 1 | 0.00040825 | 4 | 18 | 999
9074 | 12 | 52 | 6 | 2 | 0.00040825 | 4 | 18 | 999
9075 | 12 | 52 | 7 | 3 | 0.00040825 | 4 | 18 | 999
9076 | 12 | 52 | 1 | 4 | 0.00040825 | 4 | 18 | 999
9077 | 12 | 52 | 2 | 5 | 0.00040825 | 4 | 18 | 999
9078 | 12 | 52 | 3 | 6 | 0.00040825 | 4 | 20 | 999
9079 | 12 | 52 | 4 | 7 | 0.00040825 | 2 | 20 | 999
9080 | 12 | 52 | 5 | 8 | 0.00040825 | 2 | 18 | 999
9081 | 12 | 52 | 6 | 9 | 0.00040825 | 2 | 18 | 999
9082 | 12 | 52 | 7 | 10 | 0.00040825 | 0.4 | 18 | 999
9083 | 12 | 52 | 1 | 11 | 0.00040825 | 0.4 | 18 | 999
9084 | 12 | 52 | 2 | 12 | 0.00040825 | 0.4 | 18 | 999
9085 | 12 | 52 | 3 | 13 | 0.00040825 | 0.4 | 18 | 999
9086 | 12 | 52 | 4 | 14 | 0.00040825 | 0.8 | 18 | 999
9087 | 12 | 52 | 5 | 15 | 0.00040825 | 0.8 | 18 | 999
9088 | 12 | 52 | 6 | 16 | 0.00040825 | 0.8 | 18 | 999
9089 | 12 | 52 | 7 | 17 | 0.00040825 | 2 | 18 | 999
9090 | 12 | 52 | 1 | 18 | 0.00040825 | 2 | 18 | 999
9091 | 12 | 52 | 2 | 19 | 0.00040825 | 2 | 20 | 999
9092 | 12 | 52 | 3 | 20 | 0.00040825 | 3.2 | 20 | 999
9093 | 12 | 52 | 4 | 21 | 0.00040825 | 3.2 | 20 | 999
9094 | 12 | 52 | 5 | 22 | 0.00040825 | 3.2 | 20 | 999
9095 | 12 | 52 | 6 | 23 | 0.00040825 | 4 | 18 | 999
9096 | 12 | 52 | 7 | 24 | 0.00040825 | 4 | 18 | 999

## climate
Step | month | week | day Of week | hour Of day | θe,air [°] | vw [m/s] | H [g/kg] | Isol N [W/m²] | Isol E [W/m²] | Isol S [W/m²] | Isol W [W/m²] | Isol H [W/m²]
1 | 12 | 51 | 5 | 1 | -1.3742 | 0.5 | 2.2392 | 0 | 0 | 0 | 0 | 0
2 | 12 | 51 | 5 | 2 | -1.8742 | 1.6 | 2.2833 | 0 | 0 | 0 | 0 | 0
3 | 12 | 51 | 5 | 3 | -2.0742 | 1.2 | 2.1452 | 0 | 0 | 0 | 0 | 0
4 | 12 | 51 | 5 | 4 | -2.2742 | 1.1 | 2.2572 | 0 | 0 | 0 | 0 | 0
5 | 12 | 51 | 5 | 5 | -2.6742 | 0.5 | 2.1824 | 0 | 0 | 0 | 0 | 0
6 | 12 | 51 | 5 | 6 | -2.7742 | 1 | 2.2113 | 0 | 0 | 0 | 0 | 0
7 | 12 | 51 | 5 | 7 | -2.7742 | 0.8 | 2.1798 | 0 | 0 | 0 | 0 | 0
8 | 12 | 51 | 5 | 8 | -2.5742 | 0.9 | 2.2329 | 0 | 0 | 0 | 0 | 0
9 | 12 | 51 | 5 | 9 | -1.8742 | 1.2 | 2.2833 | 28.1344 | 196.4068 | 165.2495 | 28.1344 | 53.0969
10 | 12 | 51 | 5 | 10 | 0.62584 | 1.8 | 2.4611 | 63.6529 | 132.6512 | 148.5382 | 63.6529 | 117.3
11 | 12 | 51 | 5 | 11 | 1.5258 | 1.1 | 2.4936 | 116.3608 | 206.273 | 299.1924 | 116.3608 | 229.3
12 | 12 | 51 | 5 | 12 | 3.5258 | 0.8 | 2.4678 | 130.6975 | 165.8019 | 293.4344 | 130.6975 | 252.8
13 | 12 | 51 | 5 | 13 | 4.0258 | 0.7 | 2.6625 | 109.5861 | 109.5861 | 194.7508 | 113.2363 | 199.3
14 | 12 | 51 | 5 | 14 | 3.7258 | 0.8 | 2.5548 | 56.3101 | 56.3101 | 66.2986 | 59.3547 | 92.2
15 | 12 | 51 | 5 | 15 | 3.2258 | 0.8 | 2.5659 | 53.3347 | 53.3347 | 71.4336 | 64.0532 | 89
16 | 12 | 51 | 5 | 16 | 3.0258 | 1.1 | 2.6037 | 13.656 | 13.656 | 13.8055 | 13.7961 | 21.7
17 | 12 | 51 | 5 | 17 | 2.0258 | 0.6 | 2.47 | 0 | 0 | 0 | 0 | 0
18 | 12 | 51 | 5 | 18 | 0.82584 | 0.9 | 2.6024 | 0 | 0 | 0 | 0 | 0
19 | 12 | 51 | 5 | 19 | -0.074157 | 0.8 | 2.6131 | 0 | 0 | 0 | 0 | 0
20 | 12 | 51 | 5 | 20 | 0.025843 | 0.9 | 2.6741 | 0 | 0 | 0 | 0 | 0
21 | 12 | 51 | 5 | 21 | 0.22584 | 0.9 | 2.6327 | 0 | 0 | 0 | 0 | 0
22 | 12 | 51 | 5 | 22 | 0.22584 | 0.8 | 2.6327 | 0 | 0 | 0 | 0 | 0
23 | 12 | 51 | 5 | 23 | -0.074157 | 0.4 | 2.6328 | 0 | 0 | 0 | 0 | 0
24 | 12 | 51 | 5 | 24 | 0.12584 | 1.6 | 2.6737 | 0 | 0 | 0 | 0 | 0
25 | 12 | 51 | 6 | 1 | 0.42584 | 0.8 | 2.5894 | 0 | 0 | 0 | 0 | 0
26 | 12 | 51 | 6 | 2 | 0.42584 | 0.5 | 2.7327 | 0 | 0 | 0 | 0 | 0
27 | 12 | 51 | 6 | 3 | 0.82584 | 0.6 | 2.7711 | 0 | 0 | 0 | 0 | 0
28 | 12 | 51 | 6 | 4 | 0.72584 | 0.5 | 2.7092 | 0 | 0 | 0 | 0 | 0
29 | 12 | 51 | 6 | 5 | 0.025843 | 0.9 | 2.7139 | 0 | 0 | 0 | 0 | 0
30 | 12 | 51 | 6 | 6 | -0.17416 | 1.3 | 2.7873 | 0 | 0 | 0 | 0 | 0
31 | 12 | 51 | 6 | 7 | -0.074157 | 1.4 | 2.7315 | 0 | 0 | 0 | 0 | 0
32 | 12 | 51 | 6 | 8 | 0.62584 | 0.4 | 2.7935 | 0 | 0 | 0 | 0 | 0
33 | 12 | 51 | 6 | 9 | 1.1258 | 1.2 | 2.8965 | 12.2829 | 15.809 | 15.1491 | 12.2829 | 19.6692
34 | 12 | 51 | 6 | 10 | 2.0258 | 1.9 | 3.0216 | 43.4035 | 62.2571 | 66.5325 | 43.4035 | 73.3
35 | 12 | 51 | 6 | 11 | 3.0258 | 0.6 | 2.9986 | 56.9741 | 65.3697 | 73.977 | 56.9741 | 94.8
36 | 12 | 51 | 6 | 12 | 3.8258 | 0.3 | 3.1738 | 44.8721 | 45.2287 | 46.5111 | 44.8721 | 71.7
37 | 12 | 51 | 6 | 13 | 3.9258 | 0.2 | 3.249 | 45.2617 | 45.2617 | 46.4593 | 45.3107 | 72.2
38 | 12 | 51 | 6 | 14 | 4.1258 | 0.5 | 3.1617 | 47.9203 | 47.9203 | 51.9489 | 49.1396 | 77.2
39 | 12 | 51 | 6 | 15 | 4.1258 | 0.8 | 3.4556 | 37.8294 | 37.8294 | 40.5528 | 39.4353 | 60.7
40 | 12 | 51 | 6 | 16 | 3.6258 | 0.9 | 3.4902 | 5.2268 | 5.2268 | 5.2486 | 5.2472 | 8.3
41 | 12 | 51 | 6 | 17 | 2.8258 | 0.9 | 3.3703 | 0 | 0 | 0 | 0 | 0
42 | 12 | 51 | 6 | 18 | 2.1258 | 1 | 3.3679 | 0 | 0 | 0 | 0 | 0
43 | 12 | 51 | 6 | 19 | 1.7258 | 0.1 | 3.34 | 0 | 0 | 0 | 0 | 0
44 | 12 | 51 | 6 | 20 | 0.82584 | 0.6 | 3.2987 | 0 | 0 | 0 | 0 | 0
45 | 12 | 51 | 6 | 21 | -0.17416 | 0.4 | 3.1595 | 0 | 0 | 0 | 0 | 0
46 | 12 | 51 | 6 | 22 | -0.67416 | 0.7 | 3.1062 | 0 | 0 | 0 | 0 | 0
47 | 12 | 51 | 6 | 23 | -1.0742 | 1 | 3.059 | 0 | 0 | 0 | 0 | 0
48 | 12 | 51 | 6 | 24 | -1.1742 | 1.3 | 3.0877 | 0 | 0 | 0 | 0 | 0
49 | 12 | 51 | 7 | 1 | -1.1742 | 1.6 | 3.1418 | 0 | 0 | 0 | 0 | 0
50 | 12 | 51 | 7 | 2 | -1.3742 | 1.7 | 3.1075 | 0 | 0 | 0 | 0 | 0
51 | 12 | 51 | 7 | 3 | -1.6742 | 1.2 | 3.0478 | 0 | 0 | 0 | 0 | 0
52 | 12 | 51 | 7 | 4 | -1.4742 | 1.8 | 3.2224 | 0 | 0 | 0 | 0 | 0
53 | 12 | 51 | 7 | 5 | -0.97416 | 3 | 3.1947 | 0 | 0 | 0 | 0 | 0
54 | 12 | 51 | 7 | 6 | 4.0258 | 5.8 | 1.579 | 0 | 0 | 0 | 0 | 0
55 | 12 | 51 | 7 | 7 | 4.2258 | 6 | 1.0934 | 0 | 0 | 0 | 0 | 0
56 | 12 | 51 | 7 | 8 | 3.8258 | 5.2 | 1.063 | 0 | 0 | 0 | 0 | 0
57 | 12 | 51 | 7 | 9 | 3.5258 | 4.2 | 1.0661 | 27.5883 | 200.4736 | 167.7553 | 27.5883 | 51.8339
58 | 12 | 51 | 7 | 10 | 5.3258 | 2.9 | 1.0943 | 84.7713 | 529.1307 | 628.2853 | 84.7713 | 237.2
59 | 12 | 51 | 7 | 11 | 6.0258 | 3.4 | 0.96718 | 124.5901 | 386.4692 | 652.7481 | 124.5901 | 333
60 | 12 | 51 | 7 | 12 | 7.4258 | 4.2 | 0.99843 | 143.8263 | 245.8998 | 608.7952 | 143.8263 | 362.7
61 | 12 | 51 | 7 | 13 | 6.3258 | 3.5 | 0.92566 | 143.1156 | 143.1156 | 521.9471 | 157.8835 | 339.7
62 | 12 | 51 | 7 | 14 | 6.2258 | 4.1 | 0.88859 | 134.949 | 134.949 | 335.1463 | 195.1199 | 267.2
63 | 12 | 51 | 7 | 15 | 6.2258 | 4.5 | 0.79655 | 81.57 | 81.57 | 159.9982 | 127.6205 | 148.3
64 | 12 | 51 | 7 | 16 | 5.8258 | 3.6 | 0.68529 | 0.50398 | 0.50398 | 0.50418 | 0.50417 | 0.8
65 | 12 | 51 | 7 | 17 | 5.0258 | 2.4 | 0.76106 | 0 | 0 | 0 | 0 | 0
66 | 12 | 51 | 7 | 18 | 4.0258 | 2.3 | 0.81479 | 0 | 0 | 0 | 0 | 0
67 | 12 | 51 | 7 | 19 | 3.0258 | 2.2 | 0.90635 | 0 | 0 | 0 | 0 | 0
68 | 12 | 51 | 7 | 20 | 2.6258 | 2.9 | 1.0002 | 0 | 0 | 0 | 0 | 0
69 | 12 | 51 | 7 | 21 | 1.7258 | 2.9 | 1.2511 | 0 | 0 | 0 | 0 | 0
70 | 12 | 51 | 7 | 22 | 0.92584 | 2.3 | 1.3713 | 0 | 0 | 0 | 0 | 0
71 | 12 | 51 | 7 | 23 | -0.074157 | 2.2 | 1.3922 | 0 | 0 | 0 | 0 | 0
72 | 12 | 51 | 7 | 24 | -0.67416 | 1.3 | 1.3996 | 0 | 0 | 0 | 0 | 0
73 | 12 | 52 | 1 | 1 | -1.2742 | 0.9 | 1.4739 | 0 | 0 | 0 | 0 | 0
74 | 12 | 52 | 1 | 2 | -1.6742 | 1 | 1.4771 | 0 | 0 | 0 | 0 | 0
75 | 12 | 52 | 1 | 3 | -1.9742 | 1 | 1.4741 | 0 | 0 | 0 | 0 | 0
76 | 12 | 52 | 1 | 4 | -1.7742 | 1 | 1.4136 | 0 | 0 | 0 | 0 | 0
77 | 12 | 52 | 1 | 5 | -2.5742 | 1.3 | 1.5454 | 0 | 0 | 0 | 0 | 0
78 | 12 | 52 | 1 | 6 | -2.5742 | 2.9 | 1.5454 | 0 | 0 | 0 | 0 | 0
79 | 12 | 52 | 1 | 7 | -1.7742 | 1.5 | 1.4648 | 0 | 0 | 0 | 0 | 0
80 | 12 | 52 | 1 | 8 | -2.5742 | 1.5 | 1.4496 | 0 | 0 | 0 | 0 | 0
81 | 12 | 52 | 1 | 9 | -1.8742 | 3.1 | 1.605 | 27.3978 | 203.9501 | 170.1439 | 27.3978 | 51.4187
82 | 12 | 52 | 1 | 10 | 2.2258 | 3.3 | 1.6682 | 84.4612 | 534.8445 | 633.6425 | 84.4612 | 237.2
83 | 12 | 52 | 1 | 11 | 3.6258 | 2.5 | 1.6889 | 124.0878 | 383.7353 | 645.5168 | 124.0878 | 330.2
84 | 12 | 52 | 1 | 12 | 5.6258 | 1.7 | 1.6186 | 142.8973 | 242.9013 | 594.4409 | 142.8973 | 357.2
85 | 12 | 52 | 1 | 13 | 4.3258 | 1.2 | 1.6126 | 160.8058 | 160.8058 | 439.8349 | 171.1444 | 330.7
86 | 12 | 52 | 1 | 14 | 3.5258 | 1.2 | 1.677 | 130.4407 | 130.4407 | 310.6463 | 184.2297 | 255.3
87 | 12 | 52 | 1 | 15 | 3.9258 | 1.4 | 1.8037 | 78.3061 | 78.3061 | 146.5827 | 118.2313 | 140.7
88 | 12 | 52 | 1 | 16 | 3.0258 | 1.1 | 2.0861 | 0 | 0 | 0 | 0 | 0
89 | 12 | 52 | 1 | 17 | 1.0258 | 1.6 | 1.9142 | 0 | 0 | 0 | 0 | 0
90 | 12 | 52 | 1 | 18 | 0.22584 | 0.6 | 1.7661 | 0 | 0 | 0 | 0 | 0
91 | 12 | 52 | 1 | 19 | -0.77416 | 0.9 | 1.8149 | 0 | 0 | 0 | 0 | 0
92 | 12 | 52 | 1 | 20 | -1.2742 | 0.4 | 1.83 | 0 | 0 | 0 | 0 | 0
93 | 12 | 52 | 1 | 21 | -1.8742 | 0.9 | 1.8423 | 0 | 0 | 0 | 0 | 0
94 | 12 | 52 | 1 | 22 | -2.5742 | 0.7 | 1.849 | 0 | 0 | 0 | 0 | 0
95 | 12 | 52 | 1 | 23 | -2.6742 | 0.6 | 1.8652 | 0 | 0 | 0 | 0 | 0
96 | 12 | 52 | 1 | 24 | -2.7742 | 0.8 | 1.9124 | 0 | 0 | 0 | 0 | 0
97 | 12 | 52 | 2 | 1 | -3.2742 | 1.2 | 1.9238 | 0 | 0 | 0 | 0 | 0
98 | 12 | 52 | 2 | 2 | -3.6742 | 1.5 | 1.9325 | 0 | 0 | 0 | 0 | 0
99 | 12 | 52 | 2 | 3 | -3.5742 | 0.9 | 1.8314 | 0 | 0 | 0 | 0 | 0
100 | 12 | 52 | 2 | 4 | -3.9742 | 1.4 | 1.827 | 0 | 0 | 0 | 0 | 0
101 | 12 | 52 | 2 | 5 | -3.7742 | 1.5 | 1.7572 | 0 | 0 | 0 | 0 | 0
102 | 12 | 52 | 2 | 6 | -3.9742 | 0.8 | 1.756 | 0 | 0 | 0 | 0 | 0
103 | 12 | 52 | 2 | 7 | -3.9742 | 1.1 | 1.7986 | 0 | 0 | 0 | 0 | 0
104 | 12 | 52 | 2 | 8 | -3.6742 | 1.7 | 1.9034 | 0 | 0 | 0 | 0 | 0
105 | 12 | 52 | 2 | 9 | -2.7742 | 3.3 | 2.0697 | 27.2437 | 207.9573 | 172.9285 | 27.2437 | 51.096
106 | 12 | 52 | 2 | 10 | -0.37416 | 3.1 | 2.0682 | 83.7533 | 524.0044 | 618.8533 | 83.7533 | 233.3
107 | 12 | 52 | 2 | 11 | 1.3258 | 1.2 | 2.0215 | 119.8992 | 331.5982 | 543.1841 | 119.8992 | 298.3
108 | 12 | 52 | 2 | 12 | 3.8258 | 0.8 | 2.2339 | 152.0513 | 210.8515 | 415.2097 | 152.0513 | 310.8
109 | 12 | 52 | 2 | 13 | 2.3258 | 1.1 | 2.3595 | 150.7181 | 150.7181 | 377.956 | 158.6999 | 301.8
110 | 12 | 52 | 2 | 14 | 1.6258 | 1 | 2.2439 | 123.3595 | 123.3595 | 275.2034 | 168.3738 | 237.3
111 | 12 | 52 | 2 | 15 | 1.6258 | 0.5 | 2.2439 | 71.3173 | 71.3173 | 121.1737 | 100.3547 | 125.2
112 | 12 | 52 | 2 | 16 | 1.3258 | 0.7 | 2.3924 | 0.94493 | 0.94493 | 0.94563 | 0.94558 | 1.5
113 | 12 | 52 | 2 | 17 | -0.074157 | 0.9 | 2.3961 | 0 | 0 | 0 | 0 | 0
114 | 12 | 52 | 2 | 18 | -1.1742 | 0.8 | 2.3129 | 0 | 0 | 0 | 0 | 0
115 | 12 | 52 | 2 | 19 | -1.2742 | 1.4 | 2.258 | 0 | 0 | 0 | 0 | 0
116 | 12 | 52 | 2 | 20 | -1.6742 | 0.6 | 2.2701 | 0 | 0 | 0 | 0 | 0
117 | 12 | 52 | 2 | 21 | -2.6742 | 0.7 | 2.2935 | 0 | 0 | 0 | 0 | 0
118 | 12 | 52 | 2 | 22 | -2.9742 | 0.7 | 2.2981 | 0 | 0 | 0 | 0 | 0
119 | 12 | 52 | 2 | 23 | -3.2742 | 1.5 | 2.2858 | 0 | 0 | 0 | 0 | 0
120 | 12 | 52 | 2 | 24 | -3.3742 | 1.3 | 2.1768 | 0 | 0 | 0 | 0 | 0
121 | 12 | 52 | 3 | 1 | -3.5742 | 1.7 | 2.1549 | 0 | 0 | 0 | 0 | 0
122 | 12 | 52 | 3 | 2 | -3.3742 | 2 | 2.1468 | 0 | 0 | 0 | 0 | 0
123 | 12 | 52 | 3 | 3 | -3.7742 | 0.8 | 2.0607 | 0 | 0 | 0 | 0 | 0
124 | 12 | 52 | 3 | 4 | -4.4742 | 1 | 2.0232 | 0 | 0 | 0 | 0 | 0
125 | 12 | 52 | 3 | 5 | -4.6742 | 2.1 | 2.0424 | 0 | 0 | 0 | 0 | 0
126 | 12 | 52 | 3 | 6 | -4.3742 | 1.6 | 2.0542 | 0 | 0 | 0 | 0 | 0
127 | 12 | 52 | 3 | 7 | -4.6742 | 1.7 | 2.0424 | 0 | 0 | 0 | 0 | 0
128 | 12 | 52 | 3 | 8 | -4.3742 | 1.9 | 2.1642 | 0 | 0 | 0 | 0 | 0
129 | 12 | 52 | 3 | 9 | -3.4742 | 2.6 | 2.188 | 27.1253 | 212.5098 | 176.1159 | 27.1253 | 50.8648
130 | 12 | 52 | 3 | 10 | -0.27416 | 1.8 | 2.3956 | 83.9801 | 546.641 | 644.4365 | 83.9801 | 237.6
131 | 12 | 52 | 3 | 11 | 0.62584 | 1.2 | 2.3781 | 117.6904 | 311.8588 | 504.1908 | 117.6904 | 285.3
132 | 12 | 52 | 3 | 12 | 2.5258 | 1.4 | 2.5601 | 143.7545 | 193.6157 | 364.9321 | 143.7545 | 287.5
133 | 12 | 52 | 3 | 13 | 1.6258 | 0.8 | 2.4447 | 84.8428 | 84.8428 | 122.3167 | 86.087 | 145.8
134 | 12 | 52 | 3 | 14 | 1.3258 | 1.3 | 2.4142 | 119.6808 | 119.6808 | 257.8317 | 160.3594 | 228.2
135 | 12 | 52 | 3 | 15 | 1.1258 | 1.2 | 2.4227 | 69.3784 | 69.3784 | 114.4755 | 95.5419 | 121
136 | 12 | 52 | 3 | 16 | 0.92584 | 0.7 | 2.4091 | 7.3666 | 7.3666 | 7.4093 | 7.4059 | 11.7
137 | 12 | 52 | 3 | 17 | 0.42584 | 0.6 | 2.4461 | 0 | 0 | 0 | 0 | 0
138 | 12 | 52 | 3 | 18 | 0.72584 | 1.1 | 2.6255 | 0 | 0 | 0 | 0 | 0
139 | 12 | 52 | 3 | 19 | 0.52584 | 1.1 | 2.7939 | 0 | 0 | 0 | 0 | 0
140 | 12 | 52 | 3 | 20 | -0.074157 | 1.5 | 2.7709 | 0 | 0 | 0 | 0 | 0
141 | 12 | 52 | 3 | 21 | -0.97416 | 1.5 | 2.6813 | 0 | 0 | 0 | 0 | 0
142 | 12 | 52 | 3 | 22 | -1.5742 | 1.6 | 2.6375 | 0 | 0 | 0 | 0 | 0
143 | 12 | 52 | 3 | 23 | -1.7742 | 0.7 | 2.6279 | 0 | 0 | 0 | 0 | 0
144 | 12 | 52 | 3 | 24 | -2.0742 | 1 | 2.5961 | 0 | 0 | 0 | 0 | 0
145 | 12 | 52 | 4 | 1 | -2.2742 | 1.2 | 2.5035 | 0 | 0 | 0 | 0 | 0
146 | 12 | 52 | 4 | 2 | -2.4742 | 1.4 | 2.4456 | 0 | 0 | 0 | 0 | 0
147 | 12 | 52 | 4 | 3 | -2.5742 | 1.9 | 2.409 | 0 | 0 | 0 | 0 | 0
148 | 12 | 52 | 4 | 4 | -2.7742 | 2.1 | 2.4475 | 0 | 0 | 0 | 0 | 0
149 | 12 | 52 | 4 | 5 | -3.0742 | 2 | 2.3248 | 0 | 0 | 0 | 0 | 0
150 | 12 | 52 | 4 | 6 | -3.2742 | 1.6 | 2.3462 | 0 | 0 | 0 | 0 | 0
151 | 12 | 52 | 4 | 7 | -3.5742 | 1.9 | 2.2726 | 0 | 0 | 0 | 0 | 0
152 | 12 | 52 | 4 | 8 | -3.4742 | 1.5 | 2.3068 | 0 | 0 | 0 | 0 | 0
153 | 12 | 52 | 4 | 9 | -3.0742 | 2.1 | 2.3555 | 27.0644 | 218.3711 | 180.3165 | 27.0644 | 50.7901
154 | 12 | 52 | 4 | 10 | -0.17416 | 2.2 | 2.6894 | 83.1337 | 526.1975 | 617.9851 | 83.1337 | 231.7
155 | 12 | 52 | 4 | 11 | 1.0258 | 1.8 | 2.7259 | 119.1369 | 328.3952 | 533.7722 | 119.1369 | 294.7
156 | 12 | 52 | 4 | 12 | 3.3258 | 0.8 | 2.7858 | 155.6795 | 220.3947 | 440.1966 | 155.6795 | 321.7
157 | 12 | 52 | 4 | 13 | 2.8258 | 0.8 | 2.7371 | 131.5135 | 131.5135 | 281.531 | 136.2066 | 252
158 | 12 | 52 | 4 | 14 | 2.0258 | 0.6 | 2.6538 | 97.6602 | 97.6602 | 170.0984 | 118.8472 | 175.5
159 | 12 | 52 | 4 | 15 | 2.1258 | 0.4 | 2.5803 | 56.645 | 56.645 | 78.512 | 69.2835 | 95.2
160 | 12 | 52 | 4 | 16 | 1.5258 | 0.4 | 2.6044 | 5.9821 | 5.9821 | 6.0101 | 6.0078 | 9.5
161 | 12 | 52 | 4 | 17 | 0.62584 | 0.6 | 2.5442 | 0 | 0 | 0 | 0 | 0
162 | 12 | 52 | 4 | 18 | -0.37416 | 0.8 | 2.395 | 0 | 0 | 0 | 0 | 0
163 | 12 | 52 | 4 | 19 | -1.0742 | 0.5 | 2.423 | 0 | 0 | 0 | 0 | 0
164 | 12 | 52 | 4 | 20 | -1.3742 | 0.7 | 2.4694 | 0 | 0 | 0 | 0 | 0
165 | 12 | 52 | 4 | 21 | -1.8742 | 0.9 | 2.4191 | 0 | 0 | 0 | 0 | 0
166 | 12 | 52 | 4 | 22 | -2.2742 | 0.8 | 2.3721 | 0 | 0 | 0 | 0 | 0
167 | 12 | 52 | 4 | 23 | -2.5742 | 1.1 | 2.2809 | 0 | 0 | 0 | 0 | 0
168 | 12 | 52 | 4 | 24 | -2.7742 | 1 | 2.3058 | 0 | 0 | 0 | 0 | 0
169 | 12 | 52 | 5 | 1 | -2.5742 | 1.6 | 2.2969 | 0 | 0 | 0 | 0 | 0
170 | 12 | 52 | 5 | 2 | -2.2742 | 1.7 | 2.3557 | 0 | 0 | 0 | 0 | 0
171 | 12 | 52 | 5 | 3 | -2.1742 | 0.7 | 2.2762 | 0 | 0 | 0 | 0 | 0
172 | 12 | 52 | 5 | 4 | -1.8742 | 1.3 | 2.4531 | 0 | 0 | 0 | 0 | 0
173 | 12 | 52 | 5 | 5 | -0.97416 | 1.2 | 2.5348 | 0 | 0 | 0 | 0 | 0
174 | 12 | 52 | 5 | 6 | -0.67416 | 0.3 | 2.3924 | 0 | 0 | 0 | 0 | 0
175 | 12 | 52 | 5 | 7 | -0.67416 | 0.9 | 2.505 | 0 | 0 | 0 | 0 | 0
176 | 12 | 52 | 5 | 8 | -0.37416 | 1.4 | 2.6452 | 0 | 0 | 0 | 0 | 0
177 | 12 | 52 | 5 | 9 | -0.17416 | 1 | 2.709 | 10.1634 | 11.0433 | 10.8658 | 10.1634 | 16.17
178 | 12 | 52 | 5 | 10 | 0.12584 | 1.2 | 2.814 | 15.7301 | 15.8707 | 15.8993 | 15.7301 | 25
179 | 12 | 52 | 5 | 11 | 0.42584 | 0.8 | 2.8147 | 35.8067 | 36.1333 | 36.4508 | 35.8067 | 57
180 | 12 | 52 | 5 | 12 | 0.92584 | 0.3 | 2.9187 | 30.1667 | 30.2592 | 30.5696 | 30.1667 | 48
181 | 12 | 52 | 5 | 13 | 0.62584 | 1.6 | 3.1262 | 25.7765 | 25.7765 | 26.0617 | 25.7849 | 41
182 | 12 | 52 | 5 | 14 | -0.27416 | 1.3 | 3.1917 | 22.7643 | 22.7643 | 22.9978 | 22.8322 | 36.2
183 | 12 | 52 | 5 | 15 | -0.77416 | 1.6 | 3.3044 | 1.4488 | 1.4488 | 1.4499 | 1.4495 | 2.3
184 | 12 | 52 | 5 | 16 | -0.77416 | 1.4 | 3.3977 | 0 | 0 | 0 | 0 | 0
185 | 12 | 52 | 5 | 17 | -0.67416 | 1.9 | 3.4637 | 0 | 0 | 0 | 0 | 0
186 | 12 | 52 | 5 | 18 | -0.37416 | 1.6 | 3.4933 | 0 | 0 | 0 | 0 | 0
187 | 12 | 52 | 5 | 19 | -0.47416 | 0.7 | 3.4453 | 0 | 0 | 0 | 0 | 0
188 | 12 | 52 | 5 | 20 | -0.27416 | 1.4 | 3.5224 | 0 | 0 | 0 | 0 | 0
189 | 12 | 52 | 5 | 21 | -0.27416 | 0.7 | 3.5224 | 0 | 0 | 0 | 0 | 0
190 | 12 | 52 | 5 | 22 | -0.27416 | 0.8 | 3.5419 | 0 | 0 | 0 | 0 | 0
191 | 12 | 52 | 5 | 23 | 0.025843 | 0.7 | 3.5507 | 0 | 0 | 0 | 0 | 0
192 | 12 | 52 | 5 | 24 | -0.074157 | 1.2 | 3.522 | 0 | 0 | 0 | 0 | 0
193 | 12 | 52 | 6 | 1 | -0.27416 | 0.7 | 3.5419 | 0 | 0 | 0 | 0 | 0
194 | 12 | 52 | 6 | 2 | -0.074157 | 1.5 | 3.6209 | 0 | 0 | 0 | 0 | 0
195 | 12 | 52 | 6 | 3 | -0.57416 | 0.9 | 3.4737 | 0 | 0 | 0 | 0 | 0
196 | 12 | 52 | 6 | 4 | -1.0742 | 0.9 | 3.3866 | 0 | 0 | 0 | 0 | 0
197 | 12 | 52 | 6 | 5 | -1.1742 | 1.5 | 3.3946 | 0 | 0 | 0 | 0 | 0
198 | 12 | 52 | 6 | 6 | -0.87416 | 0.5 | 3.5176 | 0 | 0 | 0 | 0 | 0
199 | 12 | 52 | 6 | 7 | -0.67416 | 1.4 | 3.6144 | 0 | 0 | 0 | 0 | 0
200 | 12 | 52 | 6 | 8 | -0.17416 | 2.8 | 3.7677 | 0 | 0 | 0 | 0 | 0
201 | 12 | 52 | 6 | 9 | -0.77416 | 0.2 | 3.5284 | 0 | 0 | 0 | 0 | 0
202 | 12 | 52 | 6 | 10 | -0.57416 | 1.4 | 3.6066 | 0.189 | 0.18902 | 0.18902 | 0.189 | 0.3
203 | 12 | 52 | 6 | 11 | -0.67416 | 1.2 | 3.5956 | 0.44098 | 0.44103 | 0.44108 | 0.44098 | 0.7
204 | 12 | 52 | 6 | 12 | -0.67416 | 0.8 | 3.5956 | 0.37799 | 0.378 | 0.37805 | 0.37799 | 0.6
205 | 12 | 52 | 6 | 13 | -0.47416 | 0.5 | 3.6942 | 4.1566 | 4.1566 | 4.164 | 4.1568 | 6.6
206 | 12 | 52 | 6 | 14 | -0.074157 | 1.3 | 3.8189 | 25.4001 | 25.4001 | 25.6903 | 25.4838 | 40.4
207 | 12 | 52 | 6 | 15 | 0.32584 | 1.2 | 3.9353 | 28.7873 | 28.7873 | 29.2222 | 29.0369 | 45.8
208 | 12 | 52 | 6 | 16 | 0.62584 | 1.1 | 4.0222 | 9.1283 | 9.1283 | 9.1924 | 9.1869 | 14.5
209 | 12 | 52 | 6 | 17 | 0.62584 | 1.9 | 4.0222 | 0 | 0 | 0 | 0 | 0
210 | 12 | 52 | 6 | 18 | 0.72584 | 1.5 | 4.0936 | 0 | 0 | 0 | 0 | 0
211 | 12 | 52 | 6 | 19 | 0.82584 | 3.1 | 4.1235 | 0 | 0 | 0 | 0 | 0
212 | 12 | 52 | 6 | 20 | 1.5258 | 2.8 | 4.3603 | 0 | 0 | 0 | 0 | 0
213 | 12 | 52 | 6 | 21 | 1.8258 | 0.9 | 4.3418 | 0 | 0 | 0 | 0 | 0
214 | 12 | 52 | 6 | 22 | 2.0258 | 1.6 | 4.4048 | 0 | 0 | 0 | 0 | 0
215 | 12 | 52 | 6 | 23 | 2.1258 | 1.8 | 4.5064 | 0 | 0 | 0 | 0 | 0
216 | 12 | 52 | 6 | 24 | 2.5258 | 0.8 | 4.6617 | 0 | 0 | 0 | 0 | 0
217 | 12 | 52 | 7 | 1 | 2.4258 | 1.1 | 4.6046 | 0 | 0 | 0 | 0 | 0
218 | 12 | 52 | 7 | 2 | 2.3258 | 1 | 4.5716 | 0 | 0 | 0 | 0 | 0
219 | 12 | 52 | 7 | 3 | 2.7258 | 1.7 | 4.7046 | 0 | 0 | 0 | 0 | 0
220 | 12 | 52 | 7 | 4 | 3.0258 | 2 | 4.7818 | 0 | 0 | 0 | 0 | 0
221 | 12 | 52 | 7 | 5 | 3.1258 | 2.3 | 4.791 | 0 | 0 | 0 | 0 | 0
222 | 12 | 52 | 7 | 6 | 3.1258 | 1.3 | 4.766 | 0 | 0 | 0 | 0 | 0
223 | 12 | 52 | 7 | 7 | 3.1258 | 1.8 | 4.791 | 0 | 0 | 0 | 0 | 0
224 | 12 | 52 | 7 | 8 | 3.3258 | 2.8 | 4.9106 | 0 | 0 | 0 | 0 | 0
225 | 12 | 52 | 7 | 9 | 4.1258 | 1.6 | 4.7143 | 27.094 | 240.4492 | 196.1855 | 27.094 | 51.1536
226 | 12 | 52 | 7 | 10 | 7.2258 | 3.6 | 4.2238 | 78.2824 | 377.5329 | 435.4924 | 78.2824 | 190.8
227 | 12 | 52 | 7 | 11 | 8.3258 | 2.8 | 3.8749 | 113.9841 | 205.4992 | 292.7308 | 113.9841 | 224.2
228 | 12 | 52 | 7 | 12 | 8.7258 | 3.1 | 3.7983 | 111.1742 | 134.6196 | 211.5025 | 111.1742 | 205.5
229 | 12 | 52 | 7 | 13 | 8.7258 | 3.1 | 3.6881 | 89.5415 | 89.5415 | 133.6536 | 90.6681 | 155.3
230 | 12 | 52 | 7 | 14 | 8.3258 | 1.1 | 3.8749 | 62.8848 | 62.8848 | 78.2789 | 67.2995 | 104.2
231 | 12 | 52 | 7 | 15 | 7.9258 | 2.5 | 3.7007 | 36.0476 | 36.0476 | 37.1995 | 36.7063 | 57.5
232 | 12 | 52 | 7 | 16 | 7.6258 | 2.6 | 3.455 | 3.0233 | 3.0233 | 3.0302 | 3.0296 | 4.8
233 | 12 | 52 | 7 | 17 | 6.9258 | 2 | 3.5196 | 0 | 0 | 0 | 0 | 0
234 | 12 | 52 | 7 | 18 | 5.8258 | 1.5 | 3.6825 | 0 | 0 | 0 | 0 | 0
235 | 12 | 52 | 7 | 19 | 5.0258 | 0.7 | 3.7385 | 0 | 0 | 0 | 0 | 0
236 | 12 | 52 | 7 | 20 | 4.5258 | 3.4 | 3.747 | 0 | 0 | 0 | 0 | 0
237 | 12 | 52 | 7 | 21 | 5.3258 | 7.7 | 3.7306 | 0 | 0 | 0 | 0 | 0
238 | 12 | 52 | 7 | 22 | 3.8258 | 8.7 | 4.1952 | 0 | 0 | 0 | 0 | 0
239 | 12 | 52 | 7 | 23 | 2.8258 | 6 | 4.2247 | 0 | 0 | 0 | 0 | 0
240 | 12 | 52 | 7 | 24 | 2.2258 | 4.6 | 4.164 | 0 | 0 | 0 | 0 | 0
241 | 12 | 53 | 1 | 1 | 1.3258 | 2.8 | 4.0342 | 0 | 0 | 0 | 0 | 0
242 | 12 | 53 | 1 | 2 | 1.0258 | 1.3 | 4.0334 | 0 | 0 | 0 | 0 | 0
243 | 12 | 53 | 1 | 3 | 0.92584 | 2.2 | 4.0469 | 0 | 0 | 0 | 0 | 0
244 | 12 | 53 | 1 | 4 | 0.72584 | 0.9 | 4.0096 | 0 | 0 | 0 | 0 | 0
245 | 12 | 53 | 1 | 5 | 1.0258 | 0.9 | 4.1408 | 0 | 0 | 0 | 0 | 0
246 | 12 | 53 | 1 | 6 | 1.1258 | 1.2 | 4.1709 | 0 | 0 | 0 | 0 | 0
247 | 12 | 53 | 1 | 7 | 0.82584 | 1.2 | 4.0388 | 0 | 0 | 0 | 0 | 0
248 | 12 | 53 | 1 | 8 | 1.2258 | 1.6 | 4.1359 | 0 | 0 | 0 | 0 | 0
249 | 12 | 53 | 1 | 9 | 1.7258 | 2.5 | 4.2202 | 27.1769 | 249.6613 | 202.816 | 27.1769 | 51.4903
250 | 12 | 53 | 1 | 10 | 5.1258 | 3.7 | 3.9657 | 83.5894 | 577.7306 | 671.0777 | 83.5894 | 240.9
251 | 12 | 53 | 1 | 11 | 9.0258 | 7.4 | 2.604 | 125.8846 | 251.1913 | 369.4123 | 125.8846 | 257
252 | 12 | 53 | 1 | 12 | 9.7258 | 6.1 | 2.3387 | 110.8724 | 134.2273 | 209.909 | 110.8724 | 204.7
253 | 12 | 53 | 1 | 13 | 9.6258 | 4.4 | 2.4007 | 145.3006 | 145.3006 | 343.9431 | 149.9941 | 286.5
254 | 12 | 53 | 1 | 14 | 9.2258 | 3.9 | 2.2232 | 79.3876 | 79.3876 | 115.0596 | 89.552 | 136.2
255 | 12 | 53 | 1 | 15 | 8.7258 | 4.3 | 2.1491 | 49.775 | 49.775 | 61.9564 | 56.7176 | 82
256 | 12 | 53 | 1 | 16 | 8.1258 | 4.3 | 1.9579 | 7.1149 | 7.1149 | 7.1532 | 7.1497 | 11.3
257 | 12 | 53 | 1 | 17 | 7.8258 | 3.8 | 1.8151 | 0 | 0 | 0 | 0 | 0
258 | 12 | 53 | 1 | 18 | 7.0258 | 2 | 1.9458 | 0 | 0 | 0 | 0 | 0
259 | 12 | 53 | 1 | 19 | 5.8258 | 1.3 | 2.0904 | 0 | 0 | 0 | 0 | 0
260 | 12 | 53 | 1 | 20 | 4.8258 | 1.5 | 2.2569 | 0 | 0 | 0 | 0 | 0
261 | 12 | 53 | 1 | 21 | 3.9258 | 2.3 | 2.3285 | 0 | 0 | 0 | 0 | 0
262 | 12 | 53 | 1 | 22 | 4.8258 | 2.5 | 2.0892 | 0 | 0 | 0 | 0 | 0
263 | 12 | 53 | 1 | 23 | 4.8258 | 3.5 | 2.1451 | 0 | 0 | 0 | 0 | 0
264 | 12 | 53 | 1 | 24 | 5.0258 | 4 | 2.6861 | 0 | 0 | 0 | 0 | 0
265 | 12 | 53 | 2 | 1 | 4.6258 | 3.3 | 2.5842 | 0 | 0 | 0 | 0 | 0
266 | 12 | 53 | 2 | 2 | 3.8258 | 1.2 | 2.3643 | 0 | 0 | 0 | 0 | 0
267 | 12 | 53 | 2 | 3 | 3.7258 | 1.2 | 2.4771 | 0 | 0 | 0 | 0 | 0
268 | 12 | 53 | 2 | 4 | 2.2258 | 2.4 | 2.6455 | 0 | 0 | 0 | 0 | 0
269 | 12 | 53 | 2 | 5 | 1.8258 | 1.5 | 2.5707 | 0 | 0 | 0 | 0 | 0
270 | 12 | 53 | 2 | 6 | 1.0258 | 1.7 | 2.6404 | 0 | 0 | 0 | 0 | 0
271 | 12 | 53 | 2 | 7 | 0.42584 | 1.5 | 2.5894 | 0 | 0 | 0 | 0 | 0
272 | 12 | 53 | 2 | 8 | 0.12584 | 1 | 2.5334 | 0 | 0 | 0 | 0 | 0
273 | 12 | 53 | 2 | 9 | 0.22584 | 1.2 | 2.6529 | 27.2873 | 259.5779 | 209.922 | 27.2873 | 51.9152
274 | 12 | 53 | 2 | 10 | 2.9258 | 1.9 | 2.7812 | 80.6366 | 448.7031 | 516.4258 | 80.6366 | 209.3
275 | 12 | 53 | 2 | 11 | 5.0258 | 1.8 | 3.0554 | 119.9655 | 227.7474 | 328.368 | 119.9655 | 240.2
276 | 12 | 53 | 2 | 12 | 6.5258 | 0.6 | 3.1079 | 155.4164 | 221.6619 | 433.7762 | 155.4164 | 320.3
277 | 12 | 53 | 2 | 13 | 7.2258 | 0.8 | 3.2618 | 153.907 | 153.907 | 389.0567 | 159.0135 | 309.5
278 | 12 | 53 | 2 | 14 | 7.4258 | 4.5 | 2.6026 | 135.2036 | 135.2036 | 326.0002 | 189.2242 | 266.2
279 | 12 | 53 | 2 | 15 | 8.2258 | 4.4 | 1.8301 | 74.2777 | 74.2777 | 126.5222 | 103.9575 | 130.8
280 | 12 | 53 | 2 | 16 | 7.2258 | 3.5 | 1.709 | 9.1283 | 9.1283 | 9.1907 | 9.1849 | 14.5
281 | 12 | 53 | 2 | 17 | 5.8258 | 2.7 | 1.5515 | 0 | 0 | 0 | 0 | 0
282 | 12 | 53 | 2 | 18 | 4.8258 | 2.5 | 1.6981 | 0 | 0 | 0 | 0 | 0
283 | 12 | 53 | 2 | 19 | 4.4258 | 3.4 | 1.6512 | 0 | 0 | 0 | 0 | 0
284 | 12 | 53 | 2 | 20 | 3.6258 | 2.3 | 1.9456 | 0 | 0 | 0 | 0 | 0
285 | 12 | 53 | 2 | 21 | 2.9258 | 2 | 2.0224 | 0 | 0 | 0 | 0 | 0
286 | 12 | 53 | 2 | 22 | 2.6258 | 1.7 | 2.0275 | 0 | 0 | 0 | 0 | 0
287 | 12 | 53 | 2 | 23 | 2.3258 | 2 | 2.172 | 0 | 0 | 0 | 0 | 0
288 | 12 | 53 | 2 | 24 | 1.6258 | 2.1 | 2.2662 | 0 | 0 | 0 | 0 | 0
289 | 12 | 53 | 3 | 1 | 1.5258 | 2.4 | 2.2943 | 0 | 0 | 0 | 0 | 0
290 | 12 | 53 | 3 | 2 | 1.9258 | 1.9 | 2.3156 | 0 | 0 | 0 | 0 | 0
291 | 12 | 53 | 3 | 3 | 2.0258 | 3.3 | 2.3094 | 0 | 0 | 0 | 0 | 0
292 | 12 | 53 | 3 | 4 | 2.3258 | 2.9 | 2.2423 | 0 | 0 | 0 | 0 | 0
293 | 12 | 53 | 3 | 5 | 0.62584 | 2.3 | 2.2535 | 0 | 0 | 0 | 0 | 0
294 | 12 | 53 | 3 | 6 | -0.17416 | 2.9 | 2.1028 | 0 | 0 | 0 | 0 | 0
295 | 12 | 53 | 3 | 7 | -0.17416 | 2.6 | 2.0832 | 0 | 0 | 0 | 0 | 0
296 | 12 | 53 | 3 | 8 | -0.97416 | 1.9 | 2.0774 | 0 | 0 | 0 | 0 | 0
297 | 12 | 53 | 3 | 9 | -0.074157 | 2.4 | 2.0808 | 27.4417 | 271.069 | 218.1786 | 27.4417 | 52.488
298 | 12 | 53 | 3 | 10 | 3.3258 | 1.8 | 2.0556 | 83.7724 | 591.3401 | 682.1683 | 83.7724 | 243.3
299 | 12 | 53 | 3 | 11 | 5.8258 | 2 | 1.9706 | 123.1098 | 384.8722 | 626.6118 | 123.1098 | 324.5
300 | 12 | 53 | 3 | 12 | 7.1258 | 2.2 | 1.7628 | 143.6614 | 252.2036 | 595.581 | 143.6614 | 359.7
301 | 12 | 53 | 3 | 13 | 6.6258 | 1.6 | 1.6715 | 143.9598 | 143.9598 | 513.3249 | 151.2745 | 339.7
302 | 12 | 53 | 3 | 14 | 6.2258 | 1.2 | 1.5952 | 134.6025 | 134.6025 | 320.6909 | 186.959 | 264.3
303 | 12 | 53 | 3 | 15 | 6.0258 | 0.7 | 1.9374 | 83.186 | 83.186 | 157.5279 | 125.2876 | 150.5
304 | 12 | 53 | 3 | 16 | 4.0258 | 1.1 | 2.8214 | 3.2751 | 3.2751 | 3.2831 | 3.2823 | 5.2
305 | 12 | 53 | 3 | 17 | 2.7258 | 2.4 | 2.3314 | 0 | 0 | 0 | 0 | 0
306 | 12 | 53 | 3 | 18 | 2.3258 | 1.7 | 1.9377 | 0 | 0 | 0 | 0 | 0
307 | 12 | 53 | 3 | 19 | 1.5258 | 1.6 | 1.8518 | 0 | 0 | 0 | 0 | 0
308 | 12 | 53 | 3 | 20 | 0.72584 | 1.9 | 1.9357 | 0 | 0 | 0 | 0 | 0
309 | 12 | 53 | 3 | 21 | -0.27416 | 0.6 | 2.0273 | 0 | 0 | 0 | 0 | 0
310 | 12 | 53 | 3 | 22 | -1.0742 | 0.8 | 2.1327 | 0 | 0 | 0 | 0 | 0
311 | 12 | 53 | 3 | 23 | -1.1742 | 1.1 | 2.0431 | 0 | 0 | 0 | 0 | 0
312 | 12 | 53 | 3 | 24 | -1.1742 | 0.6 | 2.0251 | 0 | 0 | 0 | 0 | 0
313 | 12 | 53 | 4 | 1 | -1.4742 | 0.5 | 2.0978 | 0 | 0 | 0 | 0 | 0
314 | 12 | 53 | 4 | 2 | -2.0742 | 0.6 | 2.1118 | 0 | 0 | 0 | 0 | 0
315 | 12 | 53 | 4 | 3 | -2.3742 | 0.5 | 2.1081 | 0 | 0 | 0 | 0 | 0
316 | 12 | 53 | 4 | 4 | -2.7742 | 1 | 2.0697 | 0 | 0 | 0 | 0 | 0
317 | 12 | 53 | 4 | 5 | -2.8742 | 0.8 | 2.0367 | 0 | 0 | 0 | 0 | 0
318 | 12 | 53 | 4 | 6 | -3.2742 | 0.5 | 2.0142 | 0 | 0 | 0 | 0 | 0
319 | 12 | 53 | 4 | 7 | -3.5742 | 0.5 | 2.0225 | 0 | 0 | 0 | 0 | 0
320 | 12 | 53 | 4 | 8 | -3.5742 | 0.6 | 2.0078 | 0 | 0 | 0 | 0 | 0
321 | 12 | 53 | 4 | 9 | -2.5742 | 1.9 | 2.1369 | 27.6204 | 283.3327 | 226.9373 | 27.6204 | 53.1515
322 | 12 | 53 | 4 | 10 | 0.82584 | 1 | 2.3286 | 79.7843 | 421.0228 | 480.3184 | 79.7843 | 201.7
323 | 12 | 53 | 4 | 11 | 2.3258 | 1.2 | 2.4299 | 120.9551 | 352.7113 | 564.376 | 120.9551 | 306
324 | 12 | 53 | 4 | 12 | 4.3258 | 0.9 | 2.3681 | 141.0102 | 239.4449 | 547.0827 | 141.0102 | 342.5
325 | 12 | 53 | 4 | 13 | 3.8258 | 0.9 | 2.3121 | 98.1618 | 98.1618 | 155.7178 | 99.1915 | 173.2
326 | 12 | 53 | 4 | 14 | 2.6258 | 0.7 | 2.1472 | 87.576 | 87.576 | 135.2933 | 100.9179 | 152.8
327 | 12 | 53 | 4 | 15 | 2.5258 | 0.9 | 2.2508 | 79.5406 | 79.5406 | 142.5659 | 115.1259 | 142
328 | 12 | 53 | 4 | 16 | 1.9258 | 0.4 | 2.3156 | 5.8562 | 5.8562 | 5.8813 | 5.8789 | 9.3
329 | 12 | 53 | 4 | 17 | 0.025843 | 0.5 | 2.4952 | 0 | 0 | 0 | 0 | 0
330 | 12 | 53 | 4 | 18 | -0.77416 | 0.7 | 2.3726 | 0 | 0 | 0 | 0 | 0
331 | 12 | 53 | 4 | 19 | -1.1742 | 0.9 | 2.3129 | 0 | 0 | 0 | 0 | 0
332 | 12 | 53 | 4 | 20 | -1.4742 | 0.9 | 2.2733 | 0 | 0 | 0 | 0 | 0
333 | 12 | 53 | 4 | 21 | -1.5742 | 0.9 | 2.3414 | 0 | 0 | 0 | 0 | 0
334 | 12 | 53 | 4 | 22 | -2.0742 | 1.3 | 2.2787 | 0 | 0 | 0 | 0 | 0
335 | 12 | 53 | 4 | 23 | -2.0742 | 1.1 | 2.2954 | 0 | 0 | 0 | 0 | 0
336 | 12 | 53 | 4 | 24 | -2.0742 | 1.3 | 2.3121 | 0 | 0 | 0 | 0 | 0
337 | 1 | 53 | 5 | 1 | 2.0258 | 1.1 | 4.0353 | 0 | 0 | 0 | 0 | 0
338 | 1 | 53 | 5 | 2 | 2.1258 | 1.4 | 4.1807 | 0 | 0 | 0 | 0 | 0
339 | 1 | 53 | 5 | 3 | 2.2258 | 1.2 | 4.2577 | 0 | 0 | 0 | 0 | 0
340 | 1 | 53 | 5 | 4 | 2.3258 | 1.8 | 4.3356 | 0 | 0 | 0 | 0 | 0
341 | 1 | 53 | 5 | 5 | 2.2258 | 2.1 | 4.328 | 0 | 0 | 0 | 0 | 0
342 | 1 | 53 | 5 | 6 | 2.3258 | 2.5 | 4.3592 | 0 | 0 | 0 | 0 | 0
343 | 1 | 53 | 5 | 7 | 2.2258 | 2.6 | 4.328 | 0 | 0 | 0 | 0 | 0
344 | 1 | 53 | 5 | 8 | 2.3258 | 2.4 | 4.3592 | 0 | 0 | 0 | 0 | 0
345 | 1 | 53 | 5 | 9 | 2.5258 | 2.7 | 4.4221 | 0 | 0 | 0 | 0 | 0
346 | 1 | 53 | 5 | 10 | 2.6258 | 1.8 | 4.4539 | 4.5344 | 4.5462 | 4.5483 | 4.5344 | 7.2
347 | 1 | 53 | 5 | 11 | 3.0258 | 1.6 | 4.6328 | 25.1491 | 25.3134 | 25.4621 | 25.1491 | 40
348 | 1 | 53 | 5 | 12 | 3.3258 | 1.1 | 4.6823 | 24.7726 | 24.8379 | 25.0398 | 24.7726 | 39.4
349 | 1 | 53 | 5 | 13 | 3.7258 | 0.8 | 4.7913 | 12.3358 | 12.3358 | 12.3997 | 12.3368 | 19.6
350 | 1 | 53 | 5 | 14 | 3.6258 | 0.7 | 4.7315 | 7.8071 | 7.8071 | 7.8338 | 7.8146 | 12.4
351 | 1 | 53 | 5 | 15 | 3.8258 | 0.8 | 4.7991 | 7.4296 | 7.4296 | 7.4575 | 7.4453 | 11.8
352 | 1 | 53 | 5 | 16 | 3.8258 | 0.5 | 4.7991 | 0 | 0 | 0 | 0 | 0
353 | 1 | 53 | 5 | 17 | 3.8258 | 0.8 | 4.7991 | 0 | 0 | 0 | 0 | 0
354 | 1 | 53 | 5 | 18 | 3.8258 | 0.7 | 4.8254 | 0 | 0 | 0 | 0 | 0
355 | 1 | 53 | 5 | 19 | 3.8258 | 0.4 | 4.8517 | 0 | 0 | 0 | 0 | 0
356 | 1 | 53 | 5 | 20 | 3.8258 | 0.3 | 4.8517 | 0 | 0 | 0 | 0 | 0
357 | 1 | 53 | 5 | 21 | 3.8258 | 0.5 | 4.8517 | 0 | 0 | 0 | 0 | 0
358 | 1 | 53 | 5 | 22 | 3.8258 | 0.7 | 4.8517 | 0 | 0 | 0 | 0 | 0
359 | 1 | 53 | 5 | 23 | 3.8258 | 0.9 | 4.9043 | 0 | 0 | 0 | 0 | 0
360 | 1 | 53 | 5 | 24 | 3.8258 | 1.1 | 4.9043 | 0 | 0 | 0 | 0 | 0
361 | 1 | 53 | 6 | 1 | 3.8258 | 0.7 | 4.9043 | 0 | 0 | 0 | 0 | 0
362 | 1 | 53 | 6 | 2 | 3.8258 | 0.3 | 4.9043 | 0 | 0 | 0 | 0 | 0
363 | 1 | 53 | 6 | 3 | 3.8258 | 0.7 | 4.9043 | 0 | 0 | 0 | 0 | 0
364 | 1 | 53 | 6 | 4 | 3.9258 | 0.8 | 4.9922 | 0 | 0 | 0 | 0 | 0
365 | 1 | 53 | 6 | 5 | 3.9258 | 0.9 | 4.9922 | 0 | 0 | 0 | 0 | 0
366 | 1 | 53 | 6 | 6 | 3.9258 | 0.6 | 4.9922 | 0 | 0 | 0 | 0 | 0
367 | 1 | 53 | 6 | 7 | 3.9258 | 0.5 | 4.9922 | 0 | 0 | 0 | 0 | 0
368 | 1 | 53 | 6 | 8 | 3.9258 | 1.5 | 4.9922 | 0 | 0 | 0 | 0 | 0
369 | 1 | 53 | 6 | 9 | 3.8258 | 1.8 | 4.9569 | 0 | 0 | 0 | 0 | 0
370 | 1 | 53 | 6 | 10 | 3.6258 | 3.1 | 4.887 | 0.189 | 0.18902 | 0.18902 | 0.189 | 0.3
371 | 1 | 53 | 6 | 11 | 3.5258 | 2.1 | 4.8523 | 0.44098 | 0.44103 | 0.44108 | 0.44098 | 0.7
372 | 1 | 53 | 6 | 12 | 3.5258 | 2.1 | 4.8523 | 23.5175 | 23.5766 | 23.7573 | 23.5175 | 37.4
373 | 1 | 53 | 6 | 13 | 3.5258 | 0.4 | 4.8009 | 3.7789 | 3.7789 | 3.7848 | 3.7789 | 6
374 | 1 | 53 | 6 | 14 | 3.6258 | 1.1 | 4.8351 | 87.789 | 87.789 | 134.5708 | 100.7347 | 153
375 | 1 | 53 | 6 | 15 | 3.8258 | 1.9 | 4.9043 | 0 | 0 | 0 | 0 | 0
376 | 1 | 53 | 6 | 16 | 3.6258 | 1.7 | 4.8351 | 0 | 0 | 0 | 0 | 0
377 | 1 | 53 | 6 | 17 | 3.6258 | 1.2 | 4.8351 | 0 | 0 | 0 | 0 | 0
378 | 1 | 53 | 6 | 18 | 3.5258 | 1.1 | 4.8009 | 0 | 0 | 0 | 0 | 0
379 | 1 | 53 | 6 | 19 | 3.5258 | 2.6 | 4.8009 | 0 | 0 | 0 | 0 | 0
380 | 1 | 53 | 6 | 20 | 3.1258 | 5.7 | 4.666 | 0 | 0 | 0 | 0 | 0
381 | 1 | 53 | 6 | 21 | 2.8258 | 1.5 | 4.5426 | 0 | 0 | 0 | 0 | 0
382 | 1 | 53 | 6 | 22 | 3.0258 | 0.9 | 4.6328 | 0 | 0 | 0 | 0 | 0
383 | 1 | 53 | 6 | 23 | 2.7258 | 1.5 | 4.5345 | 0 | 0 | 0 | 0 | 0
384 | 1 | 53 | 6 | 24 | 2.0258 | 1.9 | 4.3124 | 0 | 0 | 0 | 0 | 0
385 | 1 | 53 | 7 | 1 | 1.5258 | 0.6 | 4.1597 | 0 | 0 | 0 | 0 | 0
386 | 1 | 53 | 7 | 2 | 0.82584 | 1.1 | 3.9541 | 0 | 0 | 0 | 0 | 0
387 | 1 | 53 | 7 | 3 | 0.62584 | 0.5 | 3.8971 | 0 | 0 | 0 | 0 | 0
388 | 1 | 53 | 7 | 4 | 0.22584 | 0.7 | 3.7852 | 0 | 0 | 0 | 0 | 0
389 | 1 | 53 | 7 | 5 | 0.52584 | 1.7 | 3.8688 | 0 | 0 | 0 | 0 | 0
390 | 1 | 53 | 7 | 6 | 0.42584 | 1.5 | 3.8408 | 0 | 0 | 0 | 0 | 0
391 | 1 | 53 | 7 | 7 | 0.025843 | 0.7 | 3.7303 | 0 | 0 | 0 | 0 | 0
392 | 1 | 53 | 7 | 8 | -0.47416 | 0.9 | 3.5793 | 0 | 0 | 0 | 0 | 0
393 | 1 | 53 | 7 | 9 | 0.32584 | 0.3 | 3.8537 | 28.3934 | 324.2578 | 255.9404 | 28.3934 | 55.9699
394 | 1 | 53 | 7 | 10 | 2.6258 | 1.5 | 4.5745 | 84.0129 | 577.0178 | 655.1664 | 84.0129 | 240.7
395 | 1 | 53 | 7 | 11 | 4.5258 | 1 | 5.181 | 119.0923 | 325.6688 | 508.3128 | 119.0923 | 290.3
396 | 1 | 53 | 7 | 12 | 5.7258 | 0.5 | 4.8854 | 103.3267 | 122.0714 | 178.6969 | 103.3267 | 186.3
397 | 1 | 53 | 7 | 13 | 5.9258 | 0.8 | 4.7411 | 119.6374 | 119.6374 | 223.8829 | 120.9607 | 221.8
398 | 1 | 53 | 7 | 14 | 6.1258 | 0.9 | 4.6842 | 122.1029 | 122.1029 | 253.5921 | 158.2759 | 231.8
399 | 1 | 53 | 7 | 15 | 5.6258 | 0.5 | 4.6726 | 73.3578 | 73.3578 | 118.6802 | 98.7634 | 128
400 | 1 | 53 | 7 | 16 | 4.9258 | 0.4 | 4.5055 | 22.011 | 22.011 | 22.3538 | 22.3196 | 35
401 | 1 | 53 | 7 | 17 | 3.6258 | 0.9 | 4.3948 | 0 | 0 | 0 | 0 | 0
402 | 1 | 53 | 7 | 18 | 2.8258 | 0.7 | 4.3469 | 0 | 0 | 0 | 0 | 0
403 | 1 | 53 | 7 | 19 | 2.6258 | 1.3 | 4.3334 | 0 | 0 | 0 | 0 | 0
404 | 1 | 53 | 7 | 20 | 2.5258 | 0.8 | 4.2306 | 0 | 0 | 0 | 0 | 0
405 | 1 | 53 | 7 | 21 | 1.9258 | 0.7 | 4.0981 | 0 | 0 | 0 | 0 | 0
406 | 1 | 53 | 7 | 22 | 1.5258 | 0.7 | 4.0261 | 0 | 0 | 0 | 0 | 0
407 | 1 | 53 | 7 | 23 | 1.8258 | 0.8 | 4.0914 | 0 | 0 | 0 | 0 | 0
408 | 1 | 53 | 7 | 24 | 2.0258 | 0.9 | 4.0815 | 0 | 0 | 0 | 0 | 0
409 | 1 | 1 | 1 | 1 | 2.6258 | 0.8 | 4.2852 | 0 | 0 | 0 | 0 | 0
410 | 1 | 1 | 1 | 2 | 3.0258 | 1.3 | 4.211 | 0 | 0 | 0 | 0 | 0
411 | 1 | 1 | 1 | 3 | 2.4258 | 1 | 3.9867 | 0 | 0 | 0 | 0 | 0
412 | 1 | 1 | 1 | 4 | 1.3258 | 0.9 | 3.8587 | 0 | 0 | 0 | 0 | 0
413 | 1 | 1 | 1 | 5 | 0.92584 | 1.1 | 3.7485 | 0 | 0 | 0 | 0 | 0
414 | 1 | 1 | 1 | 6 | 0.62584 | 1.1 | 3.6677 | 0 | 0 | 0 | 0 | 0
415 | 1 | 1 | 1 | 7 | 0.52584 | 0.8 | 3.7032 | 0 | 0 | 0 | 0 | 0
416 | 1 | 1 | 1 | 8 | 0.42584 | 1.2 | 3.7174 | 0 | 0 | 0 | 0 | 0
417 | 1 | 1 | 1 | 9 | 0.42584 | 0.3 | 3.738 | 28.6864 | 340.501 | 267.2985 | 28.6864 | 57.1147
418 | 1 | 1 | 1 | 10 | 3.1258 | 0.9 | 4.441 | 85.133 | 624.1108 | 706.5163 | 85.133 | 251.6
419 | 1 | 1 | 1 | 11 | 6.8258 | 1.2 | 4.529 | 123.4512 | 374.2688 | 593.3664 | 123.4512 | 318.8
420 | 1 | 1 | 1 | 12 | 7.4258 | 0.4 | 4.3835 | 131.8803 | 171.7309 | 290.6385 | 131.8803 | 254.7
421 | 1 | 1 | 1 | 13 | 7.2258 | 1 | 4.39 | 132.0213 | 132.0213 | 270.9049 | 133.5231 | 251.3
422 | 1 | 1 | 1 | 14 | 7.4258 | 0.8 | 4.3835 | 97.0307 | 97.0307 | 159.6459 | 114.1563 | 172.5
423 | 1 | 1 | 1 | 15 | 6.6258 | 0.7 | 4.2116 | 62.2233 | 62.2233 | 87.2479 | 76.2159 | 105.2
424 | 1 | 1 | 1 | 16 | 5.6258 | 1 | 4.4343 | 8.6879 | 8.6879 | 8.7405 | 8.7352 | 13.8
425 | 1 | 1 | 1 | 17 | 4.1258 | 1 | 4.2585 | 0 | 0 | 0 | 0 | 0
426 | 1 | 1 | 1 | 18 | 3.2258 | 0.9 | 4.0201 | 0 | 0 | 0 | 0 | 0
427 | 1 | 1 | 1 | 19 | 3.2258 | 0.9 | 4.1458 | 0 | 0 | 0 | 0 | 0
428 | 1 | 1 | 1 | 20 | 2.8258 | 0.9 | 4.0536 | 0 | 0 | 0 | 0 | 0
429 | 1 | 1 | 1 | 21 | 2.3258 | 1 | 3.9582 | 0 | 0 | 0 | 0 | 0
430 | 1 | 1 | 1 | 22 | 3.0258 | 1 | 4.0375 | 0 | 0 | 0 | 0 | 0
431 | 1 | 1 | 1 | 23 | 3.4258 | 2.1 | 4.0013 | 0 | 0 | 0 | 0 | 0
432 | 1 | 1 | 1 | 24 | 3.5258 | 1.8 | 3.8502 | 0 | 0 | 0 | 0 | 0
433 | 1 | 1 | 2 | 1 | 3.5258 | 1.3 | 4.0555 | 0 | 0 | 0 | 0 | 0
434 | 1 | 1 | 2 | 2 | 2.2258 | 0.6 | 3.7428 | 0 | 0 | 0 | 0 | 0
435 | 1 | 1 | 2 | 3 | 1.2258 | 1.1 | 3.6349 | 0 | 0 | 0 | 0 | 0
436 | 1 | 1 | 2 | 4 | 1.3258 | 0.6 | 3.6613 | 0 | 0 | 0 | 0 | 0
437 | 1 | 1 | 2 | 5 | 0.42584 | 0.4 | 3.4915 | 0 | 0 | 0 | 0 | 0
438 | 1 | 1 | 2 | 6 | -0.074157 | 0.4 | 3.4428 | 0 | 0 | 0 | 0 | 0
439 | 1 | 1 | 2 | 7 | -0.074157 | 0.6 | 3.4824 | 0 | 0 | 0 | 0 | 0
440 | 1 | 1 | 2 | 8 | -0.27416 | 1 | 3.464 | 0 | 0 | 0 | 0 | 0
441 | 1 | 1 | 2 | 9 | 0.22584 | 0.6 | 3.5624 | 29.0111 | 358.5703 | 279.8951 | 29.0111 | 58.4272
442 | 1 | 1 | 2 | 10 | 3.0258 | 0.8 | 4.0871 | 83.646 | 540.9677 | 608.26 | 83.646 | 233.3
443 | 1 | 1 | 2 | 11 | 6.4258 | 0.5 | 4.3737 | 120.0158 | 329.8049 | 510.8071 | 120.0158 | 293.2
444 | 1 | 1 | 2 | 12 | 7.9258 | 0.8 | 4.4322 | 145.2933 | 255.6477 | 580.8546 | 145.2933 | 360.7
445 | 1 | 1 | 2 | 13 | 7.4258 | 0.9 | 4.4172 | 152.8246 | 152.8246 | 365.2904 | 154.7216 | 303.8
446 | 1 | 1 | 2 | 14 | 6.0258 | 0.6 | 4.162 | 138.6292 | 138.6292 | 324.8829 | 189.278 | 272.3
447 | 1 | 1 | 2 | 15 | 6.0258 | 0.8 | 4.3455 | 90.677 | 90.677 | 176.971 | 138.8131 | 166.3
448 | 1 | 1 | 2 | 16 | 5.3258 | 0.9 | 4.5171 | 14.1589 | 14.1589 | 14.2967 | 14.2826 | 22.5
449 | 1 | 1 | 2 | 17 | 3.7258 | 1 | 4.2697 | 0 | 0 | 0 | 0 | 0
450 | 1 | 1 | 2 | 18 | 2.8258 | 1 | 3.9315 | 0 | 0 | 0 | 0 | 0
451 | 1 | 1 | 2 | 19 | 3.0258 | 1.6 | 3.7156 | 0 | 0 | 0 | 0 | 0
452 | 1 | 1 | 2 | 20 | 2.3258 | 0.7 | 3.6755 | 0 | 0 | 0 | 0 | 0
453 | 1 | 1 | 2 | 21 | 1.3258 | 0.8 | 3.4422 | 0 | 0 | 0 | 0 | 0
454 | 1 | 1 | 2 | 22 | 1.0258 | 0.7 | 3.304 | 0 | 0 | 0 | 0 | 0
455 | 1 | 1 | 2 | 23 | 1.0258 | 0.7 | 3.3468 | 0 | 0 | 0 | 0 | 0
456 | 1 | 1 | 2 | 24 | 1.3258 | 1.1 | 3.486 | 0 | 0 | 0 | 0 | 0
457 | 1 | 1 | 3 | 1 | 1.9258 | 1.4 | 3.4571 | 0 | 0 | 0 | 0 | 0
458 | 1 | 1 | 3 | 2 | 2.6258 | 1.1 | 3.4667 | 0 | 0 | 0 | 0 | 0
459 | 1 | 1 | 3 | 3 | 3.0258 | 0.4 | 3.7651 | 0 | 0 | 0 | 0 | 0
460 | 1 | 1 | 3 | 4 | 2.6258 | 0.8 | 3.8275 | 0 | 0 | 0 | 0 | 0
461 | 1 | 1 | 3 | 5 | 2.1258 | 1.2 | 3.6928 | 0 | 0 | 0 | 0 | 0
462 | 1 | 1 | 3 | 6 | 1.6258 | 1.9 | 3.5847 | 0 | 0 | 0 | 0 | 0
463 | 1 | 1 | 3 | 7 | 1.3258 | 1.1 | 3.5517 | 0 | 0 | 0 | 0 | 0
464 | 1 | 1 | 3 | 8 | 0.72584 | 0.2 | 3.5055 | 0 | 0 | 0 | 0 | 0
465 | 1 | 1 | 3 | 9 | 1.3258 | 2 | 3.7929 | 29.3462 | 376.5274 | 292.2305 | 29.3462 | 59.809
466 | 1 | 1 | 3 | 10 | 2.8258 | 1.6 | 4.0292 | 83.4589 | 516.3132 | 577.4642 | 83.4589 | 228
467 | 1 | 1 | 3 | 11 | 5.4258 | 0.8 | 4.2846 | 122.8879 | 358.128 | 558.5284 | 122.8879 | 310.2
468 | 1 | 1 | 3 | 12 | 7.9258 | 1.3 | 4.3624 | 142.4233 | 241.332 | 529.1723 | 142.4233 | 342.2
469 | 1 | 1 | 3 | 13 | 7.3258 | 0.9 | 4.4538 | 159.3297 | 159.3297 | 397.563 | 161.0065 | 321.2
470 | 1 | 1 | 3 | 14 | 6.6258 | 1.1 | 4.3072 | 143.267 | 143.267 | 345.4298 | 197.9292 | 284
471 | 1 | 1 | 3 | 15 | 6.8258 | 0.8 | 4.1733 | 92.6758 | 92.6758 | 182.9132 | 142.8962 | 170.7
472 | 1 | 1 | 3 | 16 | 6.3258 | 0.4 | 4.0312 | 14.6617 | 14.6617 | 14.8074 | 14.7924 | 23.3
473 | 1 | 1 | 3 | 17 | 5.1258 | 0.4 | 4.2817 | 0 | 0 | 0 | 0 | 0
474 | 1 | 1 | 3 | 18 | 4.1258 | 1.1 | 4.3389 | 0 | 0 | 0 | 0 | 0
475 | 1 | 1 | 3 | 19 | 3.7258 | 1 | 4.1135 | 0 | 0 | 0 | 0 | 0
476 | 1 | 1 | 3 | 20 | 3.5258 | 0.8 | 3.9528 | 0 | 0 | 0 | 0 | 0
477 | 1 | 1 | 3 | 21 | 3.6258 | 0.6 | 3.9034 | 0 | 0 | 0 | 0 | 0
478 | 1 | 1 | 3 | 22 | 3.1258 | 0.9 | 3.817 | 0 | 0 | 0 | 0 | 0
479 | 1 | 1 | 3 | 23 | 2.8258 | 0.8 | 3.7362 | 0 | 0 | 0 | 0 | 0
480 | 1 | 1 | 3 | 24 | 2.3258 | 0.9 | 3.699 | 0 | 0 | 0 | 0 | 0
481 | 1 | 1 | 4 | 1 | 2.2258 | 0.9 | 3.8831 | 0 | 0 | 0 | 0 | 0
482 | 1 | 1 | 4 | 2 | 2.1258 | 1.6 | 3.9947 | 0 | 0 | 0 | 0 | 0
483 | 1 | 1 | 4 | 3 | 2.0258 | 1.1 | 3.9892 | 0 | 0 | 0 | 0 | 0
484 | 1 | 1 | 4 | 4 | 1.6258 | 1.7 | 3.988 | 0 | 0 | 0 | 0 | 0
485 | 1 | 1 | 4 | 5 | 1.2258 | 1.1 | 3.9615 | 0 | 0 | 0 | 0 | 0
486 | 1 | 1 | 4 | 6 | 0.92584 | 1.3 | 3.8977 | 0 | 0 | 0 | 0 | 0
487 | 1 | 1 | 4 | 7 | 0.42584 | 1.6 | 3.7791 | 0 | 0 | 0 | 0 | 0
488 | 1 | 1 | 4 | 8 | 0.22584 | 0.4 | 3.7447 | 0 | 0 | 0 | 0 | 0
489 | 1 | 1 | 4 | 9 | 0.42584 | 0.3 | 3.7996 | 8.0588 | 8.2293 | 8.1872 | 8.0588 | 12.8
490 | 1 | 1 | 4 | 10 | 0.62584 | 0.7 | 3.8554 | 23.8941 | 24.2237 | 24.2683 | 23.8941 | 38
491 | 1 | 1 | 4 | 11 | 0.72584 | 0.8 | 3.8835 | 37.2472 | 37.6098 | 37.9147 | 37.2472 | 59.3
492 | 1 | 1 | 4 | 12 | 1.3258 | 0.5 | 4.0561 | 44.4169 | 44.6708 | 45.4003 | 44.4169 | 70.8
493 | 1 | 1 | 4 | 13 | 1.5258 | 1.1 | 4.0706 | 46.2951 | 46.2951 | 47.304 | 46.3003 | 73.8
494 | 1 | 1 | 4 | 14 | 1.6258 | 1.2 | 4.0553 | 36.934 | 36.934 | 37.5137 | 37.0899 | 58.8
495 | 1 | 1 | 4 | 15 | 1.5258 | 0.8 | 4.0039 | 19.4994 | 19.4994 | 19.6833 | 19.6015 | 31
496 | 1 | 1 | 4 | 16 | 1.3258 | 0.4 | 3.9464 | 0 | 0 | 0 | 0 | 0
497 | 1 | 1 | 4 | 17 | 1.4258 | 0.5 | 3.9971 | 0 | 0 | 0 | 0 | 0
498 | 1 | 1 | 4 | 18 | 1.4258 | 0.4 | 3.9971 | 0 | 0 | 0 | 0 | 0
499 | 1 | 1 | 4 | 19 | 1.3258 | 0.9 | 3.9683 | 0 | 0 | 0 | 0 | 0
500 | 1 | 1 | 4 | 20 | 1.2258 | 0.9 | 3.9615 | 0 | 0 | 0 | 0 | 0
501 | 1 | 1 | 4 | 21 | 1.2258 | 1.4 | 3.9833 | 0 | 0 | 0 | 0 | 0
502 | 1 | 1 | 4 | 22 | 1.0258 | 3 | 3.926 | 0 | 0 | 0 | 0 | 0
503 | 1 | 1 | 4 | 23 | 0.72584 | 2.8 | 3.8415 | 0 | 0 | 0 | 0 | 0
504 | 1 | 1 | 4 | 24 | 0.42584 | 2.6 | 3.7996 | 0 | 0 | 0 | 0 | 0
505 | 1 | 1 | 5 | 1 | 0.22584 | 2.6 | 3.7447 | 0 | 0 | 0 | 0 | 0
506 | 1 | 1 | 5 | 2 | -0.17416 | 2.4 | 3.6303 | 0 | 0 | 0 | 0 | 0
507 | 1 | 1 | 5 | 3 | -0.27416 | 2.3 | 3.6003 | 0 | 0 | 0 | 0 | 0
508 | 1 | 1 | 5 | 4 | -0.57416 | 1.6 | 3.5117 | 0 | 0 | 0 | 0 | 0
509 | 1 | 1 | 5 | 5 | -0.57416 | 1.6 | 3.5306 | 0 | 0 | 0 | 0 | 0
510 | 1 | 1 | 5 | 6 | -0.27416 | 1.1 | 3.6392 | 0 | 0 | 0 | 0 | 0
511 | 1 | 1 | 5 | 7 | -0.87416 | 0.6 | 3.4621 | 0 | 0 | 0 | 0 | 0
512 | 1 | 1 | 5 | 8 | -0.87416 | 0.3 | 3.4621 | 0 | 0 | 0 | 0 | 0
513 | 1 | 1 | 5 | 9 | -0.37416 | 0.4 | 3.6091 | 30.1031 | 418.123 | 320.6235 | 30.1031 | 63.1256
514 | 1 | 1 | 5 | 10 | 1.7258 | 1.5 | 4.2654 | 83.5564 | 483.3898 | 535.0378 | 83.5564 | 221.3
515 | 1 | 1 | 5 | 11 | 4.7258 | 0.8 | 4.6664 | 123.7983 | 359.5965 | 555.2482 | 123.7983 | 312
516 | 1 | 1 | 5 | 12 | 6.8258 | 0.7 | 4.3026 | 144.2625 | 246.9199 | 538.1637 | 144.2625 | 348.7
517 | 1 | 1 | 5 | 13 | 6.9258 | 0.9 | 4.2349 | 165.5281 | 165.5281 | 425.7551 | 166.3717 | 337.7
518 | 1 | 1 | 5 | 14 | 5.6258 | 0.8 | 4.4045 | 141.3639 | 141.3639 | 328.0146 | 191.2675 | 277.8
519 | 1 | 1 | 5 | 15 | 5.8258 | 0.7 | 4.3457 | 92.2316 | 92.2316 | 176.3173 | 138.8282 | 168.8
520 | 1 | 1 | 5 | 16 | 5.2258 | 0.3 | 4.4277 | 14.1589 | 14.1589 | 14.2906 | 14.2768 | 22.5
521 | 1 | 1 | 5 | 17 | 4.1258 | 0.2 | 4.5802 | 0 | 0 | 0 | 0 | 0
522 | 1 | 1 | 5 | 18 | 2.9258 | 0.5 | 4.2796 | 0 | 0 | 0 | 0 | 0
523 | 1 | 1 | 5 | 19 | 2.3258 | 0.6 | 4.1468 | 0 | 0 | 0 | 0 | 0
524 | 1 | 1 | 5 | 20 | 1.6258 | 0.5 | 3.9432 | 0 | 0 | 0 | 0 | 0
525 | 1 | 1 | 5 | 21 | 1.1258 | 0.6 | 3.8032 | 0 | 0 | 0 | 0 | 0
526 | 1 | 1 | 5 | 22 | 0.82584 | 0.6 | 3.7214 | 0 | 0 | 0 | 0 | 0
527 | 1 | 1 | 5 | 23 | 0.62584 | 1.1 | 3.7302 | 0 | 0 | 0 | 0 | 0
528 | 1 | 1 | 5 | 24 | 0.62584 | 0.7 | 3.7719 | 0 | 0 | 0 | 0 | 0
529 | 1 | 1 | 6 | 1 | 0.12584 | 0.7 | 3.5968 | 0 | 0 | 0 | 0 | 0
530 | 1 | 1 | 6 | 2 | -0.074157 | 0.8 | 3.5615 | 0 | 0 | 0 | 0 | 0
531 | 1 | 1 | 6 | 3 | -0.17416 | 0.9 | 3.5518 | 0 | 0 | 0 | 0 | 0
532 | 1 | 1 | 6 | 4 | -0.47416 | 1.1 | 3.4644 | 0 | 0 | 0 | 0 | 0
533 | 1 | 1 | 6 | 5 | -0.77416 | 0.7 | 3.379 | 0 | 0 | 0 | 0 | 0
534 | 1 | 1 | 6 | 6 | -1.0742 | 0.7 | 3.2956 | 0 | 0 | 0 | 0 | 0
535 | 1 | 1 | 6 | 7 | -1.1742 | 0.3 | 3.2682 | 0 | 0 | 0 | 0 | 0
536 | 1 | 1 | 6 | 8 | -1.1742 | 0.6 | 3.2682 | 0 | 0 | 0 | 0 | 0
537 | 1 | 1 | 6 | 9 | -0.77416 | 1.5 | 3.3977 | 30.5081 | 439.7458 | 335.1174 | 30.5081 | 64.9742
538 | 1 | 1 | 6 | 10 | 2.0258 | 1 | 3.8508 | 86.3563 | 589.4213 | 651.2729 | 86.3563 | 247.8
539 | 1 | 1 | 6 | 11 | 5.6258 | 0.7 | 3.8691 | 126.2526 | 386.1346 | 598.8424 | 126.2526 | 327.8
540 | 1 | 1 | 6 | 12 | 7.2258 | 1 | 4.091 | 146.3491 | 254.8903 | 558.8822 | 146.3491 | 358.5
541 | 1 | 1 | 6 | 13 | 6.8258 | 0.8 | 4.141 | 167.2462 | 167.2462 | 431.4949 | 167.5987 | 342
542 | 1 | 1 | 6 | 14 | 5.3258 | 0.9 | 3.8179 | 139.425 | 139.425 | 314.7824 | 186.05 | 272.2
543 | 1 | 1 | 6 | 15 | 5.3258 | 0.6 | 3.7888 | 91.7732 | 91.7732 | 172.1608 | 136.2318 | 167.3
544 | 1 | 1 | 6 | 16 | 4.6258 | 0.3 | 4.0507 | 17.6151 | 17.6151 | 17.8159 | 17.7947 | 28
545 | 1 | 1 | 6 | 17 | 3.8258 | 0.6 | 4.2214 | 0 | 0 | 0 | 0 | 0
546 | 1 | 1 | 6 | 18 | 2.6258 | 0.6 | 3.9238 | 0 | 0 | 0 | 0 | 0
547 | 1 | 1 | 6 | 19 | 1.6258 | 0.6 | 3.6519 | 0 | 0 | 0 | 0 | 0
548 | 1 | 1 | 6 | 20 | 0.82584 | 0.5 | 3.5945 | 0 | 0 | 0 | 0 | 0
549 | 1 | 1 | 6 | 21 | 0.42584 | 0.4 | 3.5531 | 0 | 0 | 0 | 0 | 0
550 | 1 | 1 | 6 | 22 | -0.074157 | 0.1 | 3.423 | 0 | 0 | 0 | 0 | 0
551 | 1 | 1 | 6 | 23 | 0.025843 | 0.7 | 3.5308 | 0 | 0 | 0 | 0 | 0
552 | 1 | 1 | 6 | 24 | 0.92584 | 0.3 | 3.8763 | 0 | 0 | 0 | 0 | 0
553 | 1 | 1 | 7 | 1 | 0.62584 | 0.4 | 3.8136 | 0 | 0 | 0 | 0 | 0
554 | 1 | 1 | 7 | 2 | 0.22584 | 0.2 | 3.7447 | 0 | 0 | 0 | 0 | 0
555 | 1 | 1 | 7 | 3 | 0.22584 | 0.4 | 3.7447 | 0 | 0 | 0 | 0 | 0
556 | 1 | 1 | 7 | 4 | 0.025843 | 0.6 | 3.6904 | 0 | 0 | 0 | 0 | 0
557 | 1 | 1 | 7 | 5 | -0.27416 | 0.4 | 3.6003 | 0 | 0 | 0 | 0 | 0
558 | 1 | 1 | 7 | 6 | -0.77416 | 1.3 | 3.4537 | 0 | 0 | 0 | 0 | 0
559 | 1 | 1 | 7 | 7 | -0.97416 | 1.4 | 3.3966 | 0 | 0 | 0 | 0 | 0
560 | 1 | 1 | 7 | 8 | -0.77416 | 0.6 | 3.4724 | 0 | 0 | 0 | 0 | 0
561 | 1 | 1 | 7 | 9 | -0.37416 | 0.4 | 3.6091 | 21.9983 | 79.3169 | 64.4048 | 21.9983 | 37.2993
562 | 1 | 1 | 7 | 10 | 0.025843 | 1.1 | 3.7303 | 48.4332 | 77.1927 | 80.5464 | 48.4332 | 83.3
563 | 1 | 1 | 7 | 11 | 0.42584 | 0.5 | 3.8408 | 81.2526 | 110.4455 | 134.0069 | 81.2526 | 143.3
564 | 1 | 1 | 7 | 12 | 0.92584 | 0.7 | 3.9829 | 122.8714 | 154.1913 | 240.7756 | 122.8714 | 231.2
565 | 1 | 1 | 7 | 13 | 2.3258 | 1.1 | 4.2412 | 156.8131 | 156.936 | 368.3698 | 156.8131 | 311.8
566 | 1 | 1 | 7 | 14 | 2.5258 | 1.4 | 4.0871 | 143.4419 | 143.4419 | 330.463 | 192.8958 | 282
567 | 1 | 1 | 7 | 15 | 2.8258 | 1 | 4.2247 | 95.7041 | 95.7041 | 185.0604 | 145.0291 | 176.2
568 | 1 | 1 | 7 | 16 | 2.6258 | 0.8 | 4.1888 | 19.0598 | 19.0598 | 19.2911 | 19.2666 | 30.3
569 | 1 | 1 | 7 | 17 | 2.3258 | 1.2 | 4.1704 | 0 | 0 | 0 | 0 | 0
570 | 1 | 1 | 7 | 18 | 1.7258 | 0.7 | 4.1072 | 0 | 0 | 0 | 0 | 0
571 | 1 | 1 | 7 | 19 | 1.0258 | 0.3 | 3.926 | 0 | 0 | 0 | 0 | 0
572 | 1 | 1 | 7 | 20 | 1.0258 | 0.2 | 3.969 | 0 | 0 | 0 | 0 | 0
573 | 1 | 1 | 7 | 21 | 1.3258 | 0.5 | 4.1 | 0 | 0 | 0 | 0 | 0
574 | 1 | 1 | 7 | 22 | 0.92584 | 0.3 | 3.9829 | 0 | 0 | 0 | 0 | 0
575 | 1 | 1 | 7 | 23 | 0.72584 | 0.8 | 3.9255 | 0 | 0 | 0 | 0 | 0
576 | 1 | 1 | 7 | 24 | 0.42584 | 0.9 | 3.8408 | 0 | 0 | 0 | 0 | 0
577 | 1 | 2 | 1 | 1 | 0.025843 | 0.1 | 3.7303 | 0 | 0 | 0 | 0 | 0
578 | 1 | 2 | 1 | 2 | -0.074157 | 0.3 | 3.7001 | 0 | 0 | 0 | 0 | 0
579 | 1 | 2 | 1 | 3 | -0.37416 | 0.4 | 3.6091 | 0 | 0 | 0 | 0 | 0
580 | 1 | 2 | 1 | 4 | -0.47416 | 0.4 | 3.5793 | 0 | 0 | 0 | 0 | 0
581 | 1 | 2 | 1 | 5 | -1.1742 | 0.8 | 3.3765 | 0 | 0 | 0 | 0 | 0
582 | 1 | 2 | 1 | 6 | -1.3742 | 0.7 | 3.3205 | 0 | 0 | 0 | 0 | 0
583 | 1 | 2 | 1 | 7 | -1.6742 | 0.9 | 3.2382 | 0 | 0 | 0 | 0 | 0
584 | 1 | 2 | 1 | 8 | -1.6742 | 0.8 | 3.2382 | 0 | 0 | 0 | 0 | 0
585 | 1 | 2 | 1 | 9 | -1.2742 | 0.6 | 3.3484 | 31.3964 | 487.8501 | 367.0017 | 31.3964 | 69.2568
586 | 1 | 2 | 1 | 10 | 0.92584 | 0.9 | 4.0256 | 86.2352 | 542.949 | 593.2626 | 86.2352 | 239.2
587 | 1 | 2 | 1 | 11 | 2.6258 | 1.5 | 4.5263 | 110.879 | 188.6483 | 250.5216 | 110.879 | 213.2
588 | 1 | 2 | 1 | 12 | 1.9258 | 1.7 | 4.1668 | 149.0138 | 204.4145 | 355.5734 | 149.0138 | 296.3
589 | 1 | 2 | 1 | 13 | 3.0258 | 1.4 | 4.2358 | 168.6525 | 169.3066 | 429.8493 | 168.6525 | 344.5
590 | 1 | 2 | 1 | 14 | 2.6258 | 1.1 | 4.1647 | 144.9543 | 144.9543 | 333.7573 | 194.6083 | 285.3
591 | 1 | 2 | 1 | 15 | 3.2258 | 0.8 | 4.2715 | 82.327 | 82.327 | 135.5539 | 111.6557 | 145.3
592 | 1 | 2 | 1 | 16 | 3.6258 | 0.9 | 4.343 | 30.8509 | 30.8509 | 34.4344 | 34.0524 | 49.7
593 | 1 | 2 | 1 | 17 | 3.4258 | 0.8 | 4.3583 | 0 | 0 | 0 | 0 | 0
594 | 1 | 2 | 1 | 18 | 2.4258 | 1 | 4.2242 | 0 | 0 | 0 | 0 | 0
595 | 1 | 2 | 1 | 19 | 1.5258 | 1.2 | 3.9148 | 0 | 0 | 0 | 0 | 0
596 | 1 | 2 | 1 | 20 | 0.82584 | 0.8 | 3.6791 | 0 | 0 | 0 | 0 | 0
597 | 1 | 2 | 1 | 21 | 1.2258 | 0.9 | 3.918 | 0 | 0 | 0 | 0 | 0
598 | 1 | 2 | 1 | 22 | 1.5258 | 1.5 | 4.0929 | 0 | 0 | 0 | 0 | 0
599 | 1 | 2 | 1 | 23 | 1.0258 | 1 | 3.969 | 0 | 0 | 0 | 0 | 0
600 | 1 | 2 | 1 | 24 | 0.62584 | 0.9 | 3.8762 | 0 | 0 | 0 | 0 | 0
601 | 1 | 2 | 2 | 1 | 0.22584 | 0.9 | 3.7852 | 0 | 0 | 0 | 0 | 0
602 | 1 | 2 | 2 | 2 | -0.17416 | 0.6 | 3.6695 | 0 | 0 | 0 | 0 | 0
603 | 1 | 2 | 2 | 3 | -0.57416 | 0.5 | 3.5496 | 0 | 0 | 0 | 0 | 0
604 | 1 | 2 | 2 | 4 | -0.77416 | 0.6 | 3.491 | 0 | 0 | 0 | 0 | 0
605 | 1 | 2 | 2 | 5 | -0.77416 | 0.7 | 3.491 | 0 | 0 | 0 | 0 | 0
606 | 1 | 2 | 2 | 6 | -0.87416 | 0.6 | 3.4621 | 0 | 0 | 0 | 0 | 0
607 | 1 | 2 | 2 | 7 | -0.87416 | 0.7 | 3.4621 | 0 | 0 | 0 | 0 | 0
608 | 1 | 2 | 2 | 8 | -0.87416 | 0.8 | 3.4621 | 0 | 0 | 0 | 0 | 0
609 | 1 | 2 | 2 | 9 | -0.97416 | 0.8 | 3.4333 | 3.59 | 3.6213 | 3.6129 | 3.59 | 5.7
610 | 1 | 2 | 2 | 10 | -0.87416 | 0.8 | 3.4621 | 22.3249 | 22.6075 | 22.6367 | 22.3249 | 35.5
611 | 1 | 2 | 2 | 11 | -0.87416 | 1.4 | 3.4621 | 39.201 | 39.7619 | 40.2016 | 39.201 | 62.5
612 | 1 | 2 | 2 | 12 | -0.87416 | 1 | 3.4621 | 46.6305 | 47.0492 | 48.1763 | 46.6305 | 74.5
613 | 1 | 2 | 2 | 13 | -0.87416 | 0.4 | 3.4621 | 37.3724 | 37.3748 | 37.9239 | 37.3724 | 59.5
614 | 1 | 2 | 2 | 14 | -0.77416 | 0.7 | 3.491 | 30.7936 | 30.7936 | 31.1805 | 30.8948 | 49
615 | 1 | 2 | 2 | 15 | -0.37416 | 0.7 | 3.5898 | 6.2968 | 6.2968 | 6.315 | 6.3068 | 10
616 | 1 | 2 | 2 | 16 | -0.27416 | 0.5 | 3.6003 | 0 | 0 | 0 | 0 | 0
617 | 1 | 2 | 2 | 17 | -0.37416 | 0.7 | 3.5705 | 0 | 0 | 0 | 0 | 0
618 | 1 | 2 | 2 | 18 | -0.37416 | 1.7 | 3.5319 | 0 | 0 | 0 | 0 | 0
619 | 1 | 2 | 2 | 19 | -0.27416 | 1.5 | 3.5613 | 0 | 0 | 0 | 0 | 0
620 | 1 | 2 | 2 | 20 | -0.074157 | 0.7 | 3.5813 | 0 | 0 | 0 | 0 | 0
621 | 1 | 2 | 2 | 21 | 0.22584 | 0.8 | 3.6637 | 0 | 0 | 0 | 0 | 0
622 | 1 | 2 | 2 | 22 | 0.22584 | 1.4 | 3.6637 | 0 | 0 | 0 | 0 | 0
623 | 1 | 2 | 2 | 23 | 0.12584 | 2.1 | 3.637 | 0 | 0 | 0 | 0 | 0
624 | 1 | 2 | 2 | 24 | -0.074157 | 2 | 3.5813 | 0 | 0 | 0 | 0 | 0
625 | 1 | 2 | 3 | 1 | -0.17416 | 2.8 | 3.5714 | 0 | 0 | 0 | 0 | 0
626 | 1 | 2 | 3 | 2 | -0.37416 | 4.2 | 3.5319 | 0 | 0 | 0 | 0 | 0
627 | 1 | 2 | 3 | 3 | -0.37416 | 3.1 | 3.5512 | 0 | 0 | 0 | 0 | 0
628 | 1 | 2 | 3 | 4 | -0.37416 | 3.5 | 3.5705 | 0 | 0 | 0 | 0 | 0
629 | 1 | 2 | 3 | 5 | -0.47416 | 3.6 | 3.541 | 0 | 0 | 0 | 0 | 0
630 | 1 | 2 | 3 | 6 | -0.37416 | 3.7 | 3.5705 | 0 | 0 | 0 | 0 | 0
631 | 1 | 2 | 3 | 7 | -0.37416 | 3.2 | 3.5705 | 0 | 0 | 0 | 0 | 0
632 | 1 | 2 | 3 | 8 | -0.27416 | 2.4 | 3.6003 | 0 | 0 | 0 | 0 | 0
633 | 1 | 2 | 3 | 9 | 0.22584 | 1.8 | 3.6839 | 4.2196 | 4.262 | 4.2504 | 4.2196 | 6.7
634 | 1 | 2 | 3 | 10 | 0.82584 | 0.8 | 3.7637 | 36.1812 | 44.4392 | 45.2398 | 36.1812 | 59.3
635 | 1 | 2 | 3 | 11 | 1.9258 | 0.8 | 3.9606 | 39.6795 | 40.3213 | 40.8169 | 39.6795 | 63.3
636 | 1 | 2 | 3 | 12 | 2.5258 | 0.7 | 4.0393 | 27.4702 | 27.5539 | 27.7763 | 27.4702 | 43.7
637 | 1 | 2 | 3 | 13 | 2.6258 | 0.5 | 4.0442 | 21.3832 | 21.3844 | 21.5619 | 21.3832 | 34
638 | 1 | 2 | 3 | 14 | 2.6258 | 1 | 4.1165 | 26.2784 | 26.2784 | 26.5575 | 26.351 | 41.8
639 | 1 | 2 | 3 | 15 | 2.8258 | 0.9 | 4.1025 | 9.1283 | 9.1283 | 9.1661 | 9.1491 | 14.5
640 | 1 | 2 | 3 | 16 | 2.6258 | 1.6 | 4.0442 | 4.2825 | 4.2825 | 4.2936 | 4.2924 | 6.8
641 | 1 | 2 | 3 | 17 | 2.4258 | 1.1 | 4.0104 | 0 | 0 | 0 | 0 | 0
642 | 1 | 2 | 3 | 18 | 2.1258 | 0.5 | 3.9947 | 0 | 0 | 0 | 0 | 0
643 | 1 | 2 | 3 | 19 | 2.4258 | 0.6 | 4.1292 | 0 | 0 | 0 | 0 | 0
644 | 1 | 2 | 3 | 20 | 2.4258 | 0.2 | 4.2242 | 0 | 0 | 0 | 0 | 0
645 | 1 | 2 | 3 | 21 | 2.5258 | 0.6 | 4.3024 | 0 | 0 | 0 | 0 | 0
646 | 1 | 2 | 3 | 22 | 2.5258 | 1.2 | 4.3503 | 0 | 0 | 0 | 0 | 0
647 | 1 | 2 | 3 | 23 | 2.3258 | 1.4 | 4.312 | 0 | 0 | 0 | 0 | 0
648 | 1 | 2 | 3 | 24 | 2.1258 | 1.2 | 4.2505 | 0 | 0 | 0 | 0 | 0
649 | 1 | 2 | 4 | 1 | 2.1258 | 0.6 | 4.2737 | 0 | 0 | 0 | 0 | 0
650 | 1 | 2 | 4 | 2 | 2.1258 | 0.1 | 4.297 | 0 | 0 | 0 | 0 | 0
651 | 1 | 2 | 4 | 3 | 2.3258 | 0.2 | 4.3592 | 0 | 0 | 0 | 0 | 0
652 | 1 | 2 | 4 | 4 | 2.6258 | 1.2 | 4.4539 | 0 | 0 | 0 | 0 | 0
653 | 1 | 2 | 4 | 5 | 2.3258 | 2.1 | 4.3592 | 0 | 0 | 0 | 0 | 0
654 | 1 | 2 | 4 | 6 | 2.2258 | 1.6 | 4.328 | 0 | 0 | 0 | 0 | 0
655 | 1 | 2 | 4 | 7 | 2.1258 | 2 | 4.3203 | 0 | 0 | 0 | 0 | 0
656 | 1 | 2 | 4 | 8 | 2.1258 | 1.2 | 4.297 | 0 | 0 | 0 | 0 | 0
657 | 1 | 2 | 4 | 9 | 2.3258 | 0.6 | 4.3592 | 1.7008 | 1.7075 | 1.7056 | 1.7008 | 2.7
658 | 1 | 2 | 4 | 10 | 2.7258 | 0.3 | 4.4859 | 6.108 | 6.1289 | 6.1308 | 6.108 | 9.7
659 | 1 | 2 | 4 | 11 | 3.0258 | 0.9 | 4.5832 | 20.253 | 20.3589 | 20.4395 | 20.253 | 32.2
660 | 1 | 2 | 4 | 12 | 3.3258 | 1.3 | 4.6823 | 36.4329 | 36.5806 | 36.9678 | 36.4329 | 58
661 | 1 | 2 | 4 | 13 | 3.3258 | 0.7 | 4.6823 | 26.2157 | 26.2179 | 26.4823 | 26.2157 | 41.7
662 | 1 | 2 | 4 | 14 | 3.5258 | 0.2 | 4.7494 | 24.2706 | 24.2706 | 24.5064 | 24.3316 | 38.6
663 | 1 | 2 | 4 | 15 | 3.4258 | 1.5 | 4.7157 | 0 | 0 | 0 | 0 | 0
664 | 1 | 2 | 4 | 16 | 3.3258 | 1.4 | 4.733 | 0 | 0 | 0 | 0 | 0
665 | 1 | 2 | 4 | 17 | 3.2258 | 0.1 | 4.6994 | 0 | 0 | 0 | 0 | 0
666 | 1 | 2 | 4 | 18 | 3.0258 | 0.2 | 4.6576 | 0 | 0 | 0 | 0 | 0
667 | 1 | 2 | 4 | 19 | 3.2258 | 0.4 | 4.7498 | 0 | 0 | 0 | 0 | 0
668 | 1 | 2 | 4 | 20 | 3.2258 | 1.1 | 4.7498 | 0 | 0 | 0 | 0 | 0
669 | 1 | 2 | 4 | 21 | 3.2258 | 0.6 | 4.7498 | 0 | 0 | 0 | 0 | 0
670 | 1 | 2 | 4 | 22 | 3.2258 | 0.2 | 4.7498 | 0 | 0 | 0 | 0 | 0
671 | 1 | 2 | 4 | 23 | 3.3258 | 1.4 | 4.7837 | 0 | 0 | 0 | 0 | 0
672 | 1 | 2 | 4 | 24 | 3.4258 | 0.8 | 4.8179 | 0 | 0 | 0 | 0 | 0
673 | 1 | 2 | 5 | 1 | 3.3258 | 0.3 | 4.7837 | 0 | 0 | 0 | 0 | 0
674 | 1 | 2 | 5 | 2 | 3.2258 | 0.5 | 4.7498 | 0 | 0 | 0 | 0 | 0
675 | 1 | 2 | 5 | 3 | 3.2258 | 0.6 | 4.7498 | 0 | 0 | 0 | 0 | 0
676 | 1 | 2 | 5 | 4 | 3.2258 | 0.3 | 4.7498 | 0 | 0 | 0 | 0 | 0
677 | 1 | 2 | 5 | 5 | 3.1258 | 0.3 | 4.716 | 0 | 0 | 0 | 0 | 0
678 | 1 | 2 | 5 | 6 | 3.0258 | 0.2 | 4.6825 | 0 | 0 | 0 | 0 | 0
679 | 1 | 2 | 5 | 7 | 2.9258 | 0.8 | 4.6738 | 0 | 0 | 0 | 0 | 0
680 | 1 | 2 | 5 | 8 | 3.1258 | 0.4 | 4.766 | 0 | 0 | 0 | 0 | 0
681 | 1 | 2 | 5 | 9 | 3.5258 | 0.7 | 4.9038 | 31.7609 | 343.2768 | 254.7779 | 31.7609 | 65.4123
682 | 1 | 2 | 5 | 10 | 4.3258 | 0.9 | 5.1901 | 58.8269 | 108.721 | 112.8785 | 58.8269 | 104.8
683 | 1 | 2 | 5 | 11 | 4.7258 | 1.1 | 5.3388 | 78.593 | 102.8929 | 121.0825 | 78.593 | 136.8
684 | 1 | 2 | 5 | 12 | 5.6258 | 0.8 | 5.6574 | 106.4744 | 125.4394 | 174.4795 | 106.4744 | 190.8
685 | 1 | 2 | 5 | 13 | 6.9258 | 0.5 | 5.7029 | 152.6547 | 154.4661 | 328.7463 | 152.6547 | 297.7
686 | 1 | 2 | 5 | 14 | 7.2258 | 0.5 | 5.2888 | 134.9706 | 134.9706 | 273.6514 | 170.6734 | 257.7
687 | 1 | 2 | 5 | 15 | 7.4258 | 0.4 | 5.3961 | 54.4429 | 54.4429 | 64.4687 | 59.9328 | 89.3
688 | 1 | 2 | 5 | 16 | 6.7258 | 0.5 | 5.3665 | 21.5088 | 21.5088 | 21.779 | 21.75 | 34.2
689 | 1 | 2 | 5 | 17 | 5.6258 | 0.5 | 5.1497 | 0 | 0 | 0 | 0 | 0
690 | 1 | 2 | 5 | 18 | 4.7258 | 0.1 | 5.0304 | 0 | 0 | 0 | 0 | 0
691 | 1 | 2 | 5 | 19 | 4.6258 | 0.1 | 5.1064 | 0 | 0 | 0 | 0 | 0
692 | 1 | 2 | 5 | 20 | 4.9258 | 0.1 | 5.2439 | 0 | 0 | 0 | 0 | 0
693 | 1 | 2 | 5 | 21 | 5.0258 | 0.2 | 5.2809 | 0 | 0 | 0 | 0 | 0
694 | 1 | 2 | 5 | 22 | 4.8258 | 0.1 | 5.2635 | 0 | 0 | 0 | 0 | 0
695 | 1 | 2 | 5 | 23 | 4.7258 | 0.1 | 5.2266 | 0 | 0 | 0 | 0 | 0
696 | 1 | 2 | 5 | 24 | 4.7258 | 0.1 | 5.2266 | 0 | 0 | 0 | 0 | 0
697 | 1 | 2 | 6 | 1 | 4.7258 | 0.1 | 5.2266 | 0 | 0 | 0 | 0 | 0
698 | 1 | 2 | 6 | 2 | 4.7258 | 0.3 | 5.2266 | 0 | 0 | 0 | 0 | 0
699 | 1 | 2 | 6 | 3 | 4.5258 | 0.2 | 5.1534 | 0 | 0 | 0 | 0 | 0
700 | 1 | 2 | 6 | 4 | 4.6258 | 0.3 | 5.162 | 0 | 0 | 0 | 0 | 0
701 | 1 | 2 | 6 | 5 | 4.5258 | 0.7 | 5.0981 | 0 | 0 | 0 | 0 | 0
702 | 1 | 2 | 6 | 6 | 4.3258 | 0.8 | 5.0266 | 0 | 0 | 0 | 0 | 0
703 | 1 | 2 | 6 | 7 | 4.3258 | 0.2 | 5.0266 | 0 | 0 | 0 | 0 | 0
704 | 1 | 2 | 6 | 8 | 4.6258 | 0.5 | 5.1342 | 0 | 0 | 0 | 0 | 0
705 | 1 | 2 | 6 | 9 | 4.6258 | 1 | 5.0785 | 1.8897 | 1.8977 | 1.8954 | 1.8897 | 3
706 | 1 | 2 | 6 | 10 | 4.8258 | 1.4 | 5.1506 | 18.5573 | 18.7482 | 18.7627 | 18.5573 | 29.5
707 | 1 | 2 | 6 | 11 | 4.8258 | 1.4 | 5.1506 | 21.1948 | 21.3103 | 21.3953 | 21.1948 | 33.7
708 | 1 | 2 | 6 | 12 | 5.0258 | 1.2 | 5.2809 | 20.9437 | 20.9925 | 21.117 | 20.9437 | 33.3
709 | 1 | 2 | 6 | 13 | 5.1258 | 0.9 | 5.3758 | 42.6928 | 42.7013 | 43.3896 | 42.6928 | 68
710 | 1 | 2 | 6 | 14 | 5.3258 | 0.4 | 5.4519 | 19.3738 | 19.3738 | 19.5211 | 19.4115 | 30.8
711 | 1 | 2 | 6 | 15 | 5.2258 | 0.5 | 5.4137 | 0 | 0 | 0 | 0 | 0
712 | 1 | 2 | 6 | 16 | 5.3258 | 0.3 | 5.4811 | 0 | 0 | 0 | 0 | 0
713 | 1 | 2 | 6 | 17 | 5.3258 | 0.3 | 5.5104 | 0 | 0 | 0 | 0 | 0
714 | 1 | 2 | 6 | 18 | 5.1258 | 0.7 | 5.4335 | 0 | 0 | 0 | 0 | 0
715 | 1 | 2 | 6 | 19 | 5.0258 | 0.4 | 5.3954 | 0 | 0 | 0 | 0 | 0
716 | 1 | 2 | 6 | 20 | 4.8258 | 0.2 | 5.32 | 0 | 0 | 0 | 0 | 0
717 | 1 | 2 | 6 | 21 | 4.6258 | 0.1 | 5.2455 | 0 | 0 | 0 | 0 | 0
718 | 1 | 2 | 6 | 22 | 4.4258 | 0.7 | 5.172 | 0 | 0 | 0 | 0 | 0
719 | 1 | 2 | 6 | 23 | 4.0258 | 0.4 | 5.0277 | 0 | 0 | 0 | 0 | 0
720 | 1 | 2 | 6 | 24 | 3.2258 | 0.8 | 4.7498 | 0 | 0 | 0 | 0 | 0
721 | 1 | 2 | 7 | 1 | 3.0258 | 0.9 | 4.6825 | 0 | 0 | 0 | 0 | 0
722 | 1 | 2 | 7 | 2 | 2.7258 | 0.6 | 4.5831 | 0 | 0 | 0 | 0 | 0
723 | 1 | 2 | 7 | 3 | 2.8258 | 1.4 | 4.616 | 0 | 0 | 0 | 0 | 0
724 | 1 | 2 | 7 | 4 | 2.7258 | 0.8 | 4.5831 | 0 | 0 | 0 | 0 | 0
725 | 1 | 2 | 7 | 5 | 2.3258 | 1 | 4.4536 | 0 | 0 | 0 | 0 | 0
726 | 1 | 2 | 7 | 6 | 1.8258 | 0.8 | 4.2963 | 0 | 0 | 0 | 0 | 0
727 | 1 | 2 | 7 | 7 | 1.4258 | 0.7 | 4.174 | 0 | 0 | 0 | 0 | 0
728 | 1 | 2 | 7 | 8 | 1.8258 | 0.9 | 4.2963 | 0 | 0 | 0 | 0 | 0
729 | 1 | 2 | 7 | 9 | 2.0258 | 2.3 | 4.3586 | 35.2402 | 659.0321 | 475.4469 | 35.2402 | 87.009
730 | 1 | 2 | 7 | 10 | 7.1258 | 4.6 | 4.3928 | 93.0351 | 662.3882 | 701.8534 | 93.0351 | 277
731 | 1 | 2 | 7 | 11 | 11.7258 | 6.6 | 3.884 | 134.7821 | 439.2098 | 659.7498 | 134.7821 | 365.8
732 | 1 | 2 | 7 | 12 | 12.7258 | 3.7 | 3.0475 | 157.538 | 292.0102 | 630.2671 | 157.538 | 404.3
733 | 1 | 2 | 7 | 13 | 12.9258 | 3.3 | 2.0713 | 161.1856 | 167.0122 | 570.3284 | 161.1856 | 394.3
734 | 1 | 2 | 7 | 14 | 12.2258 | 3.5 | 1.8857 | 162.6472 | 162.6472 | 394.4023 | 221.6935 | 328.3
735 | 1 | 2 | 7 | 15 | 12.1258 | 3.4 | 1.6442 | 115.7041 | 115.7041 | 245.109 | 186.3798 | 221
736 | 1 | 2 | 7 | 16 | 11.7258 | 3.1 | 1.423 | 34.552 | 34.552 | 38.7633 | 38.3114 | 55.8
737 | 1 | 2 | 7 | 17 | 9.7258 | 1.9 | 1.6743 | 0 | 0 | 0 | 0 | 0
738 | 1 | 2 | 7 | 18 | 6.9258 | 1 | 2.2557 | 0 | 0 | 0 | 0 | 0
739 | 1 | 2 | 7 | 19 | 4.6258 | 0.9 | 2.5289 | 0 | 0 | 0 | 0 | 0
740 | 1 | 2 | 7 | 20 | 3.3258 | 1 | 2.5086 | 0 | 0 | 0 | 0 | 0
741 | 1 | 2 | 7 | 21 | 2.8258 | 0.8 | 2.4939 | 0 | 0 | 0 | 0 | 0
742 | 1 | 2 | 7 | 22 | 1.7258 | 0.8 | 2.5522 | 0 | 0 | 0 | 0 | 0
743 | 1 | 2 | 7 | 23 | 1.3258 | 1.1 | 2.5016 | 0 | 0 | 0 | 0 | 0
744 | 1 | 2 | 7 | 24 | 1.0258 | 0.8 | 2.4693 | 0 | 0 | 0 | 0 | 0
745 | 1 | 3 | 1 | 1 | 0.62584 | 0.7 | 2.5234 | 0 | 0 | 0 | 0 | 0
746 | 1 | 3 | 1 | 2 | 0.72584 | 0.9 | 2.4581 | 0 | 0 | 0 | 0 | 0
747 | 1 | 3 | 1 | 3 | -0.074157 | 0.8 | 2.5539 | 0 | 0 | 0 | 0 | 0
748 | 1 | 3 | 1 | 4 | -0.47416 | 0.3 | 2.5279 | 0 | 0 | 0 | 0 | 0
749 | 1 | 3 | 1 | 5 | -0.87416 | 0.6 | 2.5006 | 0 | 0 | 0 | 0 | 0
750 | 1 | 3 | 1 | 6 | -1.0742 | 0.6 | 2.532 | 0 | 0 | 0 | 0 | 0
751 | 1 | 3 | 1 | 7 | -1.3742 | 0.5 | 2.5225 | 0 | 0 | 0 | 0 | 0
752 | 1 | 3 | 1 | 8 | -1.2742 | 0.6 | 2.5794 | 0 | 0 | 0 | 0 | 0
753 | 1 | 3 | 1 | 9 | -0.37416 | 0.3 | 2.7222 | 35.9748 | 691.0589 | 494.8344 | 35.9748 | 90.8017
754 | 1 | 3 | 1 | 10 | 2.2258 | 0.9 | 2.9719 | 92.8578 | 609.7316 | 641.8674 | 92.8578 | 266.7
755 | 1 | 3 | 1 | 11 | 5.5258 | 0.8 | 2.9287 | 130.0438 | 362.3656 | 527.8384 | 130.0438 | 322.7
756 | 1 | 3 | 1 | 12 | 6.7258 | 0.6 | 2.8954 | 154.2346 | 211.1237 | 352.2374 | 154.2346 | 305.7
757 | 1 | 3 | 1 | 13 | 6.5258 | 0.5 | 3.0133 | 100.0113 | 100.7363 | 144.6617 | 100.0113 | 174
758 | 1 | 3 | 1 | 14 | 5.6258 | 0.2 | 3.0677 | 61.8417 | 61.8417 | 70.39 | 64.0084 | 101
759 | 1 | 3 | 1 | 15 | 5.0258 | 0.3 | 2.7997 | 33.6138 | 33.6138 | 34.0987 | 33.8783 | 53.5
760 | 1 | 3 | 1 | 16 | 4.5258 | 0.4 | 2.9775 | 24.8353 | 24.8353 | 25.1764 | 25.1399 | 39.5
761 | 1 | 3 | 1 | 17 | 4.0258 | 0.6 | 3.0599 | 0 | 0 | 0 | 0 | 0
762 | 1 | 3 | 1 | 18 | 3.5258 | 0.7 | 3.3119 | 0 | 0 | 0 | 0 | 0
763 | 1 | 3 | 1 | 19 | 2.4258 | 0.9 | 3.299 | 0 | 0 | 0 | 0 | 0
764 | 1 | 3 | 1 | 20 | 1.9258 | 0.8 | 3.0457 | 0 | 0 | 0 | 0 | 0
765 | 1 | 3 | 1 | 21 | 1.7258 | 0.4 | 3.0697 | 0 | 0 | 0 | 0 | 0
766 | 1 | 3 | 1 | 22 | 1.8258 | 1.1 | 3.0012 | 0 | 0 | 0 | 0 | 0
767 | 1 | 3 | 1 | 23 | 2.0258 | 1 | 3.0216 | 0 | 0 | 0 | 0 | 0
768 | 1 | 3 | 1 | 24 | 2.3258 | 1.3 | 2.9933 | 0 | 0 | 0 | 0 | 0
769 | 1 | 3 | 2 | 1 | 2.5258 | 1.3 | 2.9411 | 0 | 0 | 0 | 0 | 0
770 | 1 | 3 | 2 | 2 | 2.5258 | 1.7 | 2.9888 | 0 | 0 | 0 | 0 | 0
771 | 1 | 3 | 2 | 3 | 2.8258 | 0.9 | 3.1266 | 0 | 0 | 0 | 0 | 0
772 | 1 | 3 | 2 | 4 | 2.8258 | 3.7 | 3.3703 | 0 | 0 | 0 | 0 | 0
773 | 1 | 3 | 2 | 5 | 2.4258 | 4.4 | 3.6545 | 0 | 0 | 0 | 0 | 0
774 | 1 | 3 | 2 | 6 | 1.2258 | 2.8 | 3.722 | 0 | 0 | 0 | 0 | 0
775 | 1 | 3 | 2 | 7 | 0.22584 | 0.9 | 3.5624 | 0 | 0 | 0 | 0 | 0
776 | 1 | 3 | 2 | 8 | 0.025843 | 2.2 | 3.5706 | 0 | 0 | 0 | 0 | 0
777 | 1 | 3 | 2 | 9 | 0.62584 | 0.7 | 3.7511 | 4.9121 | 4.9623 | 4.947 | 4.9121 | 7.8
778 | 1 | 3 | 2 | 10 | 1.0258 | 0.8 | 3.8831 | 59.2492 | 104.965 | 107.4767 | 59.2492 | 104.8
779 | 1 | 3 | 2 | 11 | 2.1258 | 0.6 | 4.1807 | 100.9095 | 151.7262 | 187.2973 | 100.9095 | 185.7
780 | 1 | 3 | 2 | 12 | 3.8258 | 1 | 4.2477 | 148.0259 | 197.6144 | 318.8949 | 148.0259 | 288.8
781 | 1 | 3 | 2 | 13 | 4.9258 | 0.8 | 4.137 | 165.434 | 173.3369 | 598.6296 | 165.434 | 412
782 | 1 | 3 | 2 | 14 | 4.2258 | 1.3 | 4.0728 | 161.026 | 161.026 | 373.4883 | 214.6036 | 321.7
783 | 1 | 3 | 2 | 15 | 4.1258 | 1.3 | 4.0441 | 113.4331 | 113.4331 | 227.3699 | 175.5218 | 214.3
784 | 1 | 3 | 2 | 16 | 3.7258 | 0.6 | 4.0353 | 35.324 | 35.324 | 39.2709 | 38.8496 | 57
785 | 1 | 3 | 2 | 17 | 2.8258 | 0.4 | 3.9803 | 0 | 0 | 0 | 0 | 0
786 | 1 | 3 | 2 | 18 | 2.2258 | 0.5 | 3.9533 | 0 | 0 | 0 | 0 | 0
787 | 1 | 3 | 2 | 19 | 1.8258 | 0.5 | 3.9095 | 0 | 0 | 0 | 0 | 0
788 | 1 | 3 | 2 | 20 | 1.3258 | 0.5 | 3.8148 | 0 | 0 | 0 | 0 | 0
789 | 1 | 3 | 2 | 21 | 0.92584 | 0.7 | 3.7698 | 0 | 0 | 0 | 0 | 0
790 | 1 | 3 | 2 | 22 | 0.42584 | 0.5 | 3.6558 | 0 | 0 | 0 | 0 | 0
791 | 1 | 3 | 2 | 23 | 0.025843 | 0.8 | 3.5507 | 0 | 0 | 0 | 0 | 0
792 | 1 | 3 | 2 | 24 | -0.074157 | 0.8 | 3.5615 | 0 | 0 | 0 | 0 | 0
793 | 1 | 3 | 3 | 1 | -0.37416 | 0.8 | 3.4547 | 0 | 0 | 0 | 0 | 0
794 | 1 | 3 | 3 | 2 | 0.025843 | 1.3 | 3.6106 | 0 | 0 | 0 | 0 | 0
795 | 1 | 3 | 3 | 3 | 0.12584 | 1.3 | 3.5365 | 0 | 0 | 0 | 0 | 0
796 | 1 | 3 | 3 | 4 | -0.17416 | 1 | 3.4536 | 0 | 0 | 0 | 0 | 0
797 | 1 | 3 | 3 | 5 | 0.62584 | 1.1 | 3.5218 | 0 | 0 | 0 | 0 | 0
798 | 1 | 3 | 3 | 6 | 1.7258 | 1.7 | 3.6332 | 0 | 0 | 0 | 0 | 0
799 | 1 | 3 | 3 | 7 | 2.8258 | 3.8 | 3.5897 | 0 | 0 | 0 | 0 | 0
800 | 1 | 3 | 3 | 8 | 4.6258 | 5.2 | 3.5518 | 0 | 0 | 0 | 0 | 0
801 | 1 | 3 | 3 | 9 | 6.0258 | 7.7 | 2.1804 | 19.594 | 44.739 | 36.9375 | 19.594 | 32.5465
802 | 1 | 3 | 3 | 10 | 5.3258 | 10 | 1.8164 | 57.9322 | 99.0444 | 101.0025 | 57.9322 | 101.7
803 | 1 | 3 | 3 | 11 | 5.8258 | 9.1 | 1.8807 | 85.9932 | 115.7468 | 136.2068 | 85.9932 | 151.5
804 | 1 | 3 | 3 | 12 | 6.8258 | 9 | 1.9513 | 156.2716 | 275.36 | 562.4994 | 156.2716 | 384.5
805 | 1 | 3 | 3 | 13 | 7.6258 | 8.5 | 1.9938 | 166.2148 | 174.8812 | 593.8888 | 166.2148 | 412.8
806 | 1 | 3 | 3 | 14 | 7.4258 | 8 | 1.9666 | 169.5651 | 169.5651 | 412.9333 | 230.6249 | 344.8
807 | 1 | 3 | 3 | 15 | 7.6258 | 10 | 1.7227 | 121.3718 | 121.3718 | 256.1656 | 194.7536 | 232.8
808 | 1 | 3 | 3 | 16 | 7.4258 | 9.6 | 1.7327 | 40.6578 | 40.6578 | 48.832 | 47.963 | 66.5
809 | 1 | 3 | 3 | 17 | 6.6258 | 7.2 | 1.7031 | 0 | 0 | 0 | 0 | 0
810 | 1 | 3 | 3 | 18 | 6.0258 | 5.5 | 1.7552 | 0 | 0 | 0 | 0 | 0
811 | 1 | 3 | 3 | 19 | 5.8258 | 4 | 1.8508 | 0 | 0 | 0 | 0 | 0
812 | 1 | 3 | 3 | 20 | 5.8258 | 5.3 | 1.9406 | 0 | 0 | 0 | 0 | 0
813 | 1 | 3 | 3 | 21 | 6.2258 | 5.9 | 2.0876 | 0 | 0 | 0 | 0 | 0
814 | 1 | 3 | 3 | 22 | 6.6258 | 7.6 | 2.2095 | 0 | 0 | 0 | 0 | 0
815 | 1 | 3 | 3 | 23 | 6.6258 | 6.1 | 2.1462 | 0 | 0 | 0 | 0 | 0
816 | 1 | 3 | 3 | 24 | 6.4258 | 5.7 | 2.0855 | 0 | 0 | 0 | 0 | 0
817 | 1 | 3 | 4 | 1 | 6.6258 | 3.6 | 2.0195 | 0 | 0 | 0 | 0 | 0
818 | 1 | 3 | 4 | 2 | 5.8258 | 4 | 1.9107 | 0 | 0 | 0 | 0 | 0
819 | 1 | 3 | 4 | 3 | 6.5258 | 3.3 | 1.7856 | 0 | 0 | 0 | 0 | 0
820 | 1 | 3 | 4 | 4 | 6.0258 | 3.7 | 1.6945 | 0 | 0 | 0 | 0 | 0
821 | 1 | 3 | 4 | 5 | 6.6258 | 3.7 | 1.7031 | 0 | 0 | 0 | 0 | 0
822 | 1 | 3 | 4 | 6 | 6.2258 | 3.1 | 1.6874 | 0 | 0 | 0 | 0 | 0
823 | 1 | 3 | 4 | 7 | 6.5258 | 3.8 | 1.6286 | 0 | 0 | 0 | 0 | 0
824 | 1 | 3 | 4 | 8 | 7.0258 | 5 | 1.6207 | 0 | 0 | 0 | 0 | 0
825 | 1 | 3 | 4 | 9 | 8.0258 | 4.4 | 1.5616 | 34.3876 | 200.7548 | 148.4462 | 34.3876 | 64.1278
826 | 1 | 3 | 4 | 10 | 8.2258 | 2 | 1.6536 | 70.4669 | 146.1382 | 149.3392 | 70.4669 | 130
827 | 1 | 3 | 4 | 11 | 10.4258 | 1.6 | 1.9186 | 138.3104 | 435.1188 | 636.7796 | 138.3104 | 370.3
828 | 1 | 3 | 4 | 12 | 12.8258 | 3.6 | 1.7698 | 157.6351 | 277.9229 | 565.6052 | 157.6351 | 388.7
829 | 1 | 3 | 4 | 13 | 10.8258 | 5.6 | 1.9706 | 165.691 | 174.2501 | 572.0893 | 165.691 | 406
830 | 1 | 3 | 4 | 14 | 10.7258 | 6.3 | 1.7904 | 169.6897 | 169.6897 | 406.8684 | 229.2005 | 344
831 | 1 | 3 | 4 | 15 | 10.7258 | 5.3 | 1.6652 | 122.3336 | 122.3336 | 255.9598 | 195.2076 | 234.5
832 | 1 | 3 | 4 | 16 | 10.5258 | 5.5 | 1.5195 | 41.6452 | 41.6452 | 50.2179 | 49.3266 | 68.2
833 | 1 | 3 | 4 | 17 | 9.2258 | 4.1 | 1.4678 | 0 | 0 | 0 | 0 | 0
834 | 1 | 3 | 4 | 18 | 8.1258 | 2.1 | 1.4322 | 0 | 0 | 0 | 0 | 0
835 | 1 | 3 | 4 | 19 | 6.6258 | 2.5 | 1.6399 | 0 | 0 | 0 | 0 | 0
836 | 1 | 3 | 4 | 20 | 5.8258 | 3.8 | 1.6712 | 0 | 0 | 0 | 0 | 0
837 | 1 | 3 | 4 | 21 | 5.6258 | 3.9 | 1.5891 | 0 | 0 | 0 | 0 | 0
838 | 1 | 3 | 4 | 22 | 5.5258 | 3.2 | 1.6074 | 0 | 0 | 0 | 0 | 0
839 | 1 | 3 | 4 | 23 | 3.7258 | 1.6 | 1.7526 | 0 | 0 | 0 | 0 | 0
840 | 1 | 3 | 4 | 24 | 1.5258 | 1.2 | 1.9844 | 0 | 0 | 0 | 0 | 0
841 | 1 | 3 | 5 | 1 | 0.62584 | 1.4 | 2.0668 | 0 | 0 | 0 | 0 | 0
842 | 1 | 3 | 5 | 2 | 0.72584 | 0.6 | 2.0192 | 0 | 0 | 0 | 0 | 0
843 | 1 | 3 | 5 | 3 | -0.074157 | 0.9 | 2.1793 | 0 | 0 | 0 | 0 | 0
844 | 1 | 3 | 5 | 4 | -0.57416 | 1.2 | 2.1098 | 0 | 0 | 0 | 0 | 0
845 | 1 | 3 | 5 | 5 | -0.27416 | 1.9 | 2.0273 | 0 | 0 | 0 | 0 | 0
846 | 1 | 3 | 5 | 6 | -0.17416 | 1.8 | 2.1028 | 0 | 0 | 0 | 0 | 0
847 | 1 | 3 | 5 | 7 | -0.57416 | 2.4 | 2.0342 | 0 | 0 | 0 | 0 | 0
848 | 1 | 3 | 5 | 8 | -0.17416 | 2.5 | 2.0832 | 0 | 0 | 0 | 0 | 0
849 | 1 | 3 | 5 | 9 | 0.42584 | 1.9 | 2.1597 | 39.7144 | 819.1135 | 570.5311 | 39.7144 | 110.3988
850 | 1 | 3 | 5 | 10 | 3.1258 | 2.2 | 2.4732 | 97.065 | 611.5563 | 630.2995 | 97.065 | 277.5
851 | 1 | 3 | 5 | 11 | 6.7258 | 1.4 | 2.5121 | 138.4223 | 419.9717 | 608.6626 | 138.4223 | 363.7
852 | 1 | 3 | 5 | 12 | 8.2258 | 1 | 2.3953 | 160.6888 | 288.8565 | 592.4509 | 160.6888 | 403.2
853 | 1 | 3 | 5 | 13 | 8.0258 | 0.9 | 2.2931 | 163.4034 | 171.5532 | 531.6687 | 163.4034 | 390.3
854 | 1 | 3 | 5 | 14 | 6.5258 | 0.8 | 2.3831 | 164.0473 | 164.0473 | 371.0558 | 215.9386 | 327
855 | 1 | 3 | 5 | 15 | 6.2258 | 1.1 | 2.7043 | 116.9113 | 116.9113 | 229.7674 | 178.537 | 220.8
856 | 1 | 3 | 5 | 16 | 5.7258 | 0.8 | 2.8206 | 38.721 | 38.721 | 44.093 | 43.5454 | 62.8
857 | 1 | 3 | 5 | 17 | 4.0258 | 0.7 | 3.1925 | 0 | 0 | 0 | 0 | 0
858 | 1 | 3 | 5 | 18 | 2.6258 | 0.3 | 2.6983 | 0 | 0 | 0 | 0 | 0
859 | 1 | 3 | 5 | 19 | 1.7258 | 0.7 | 2.4848 | 0 | 0 | 0 | 0 | 0
860 | 1 | 3 | 5 | 20 | 1.2258 | 0.3 | 2.3969 | 0 | 0 | 0 | 0 | 0
861 | 1 | 3 | 5 | 21 | 0.42584 | 1.4 | 2.3642 | 0 | 0 | 0 | 0 | 0
862 | 1 | 3 | 5 | 22 | 0.72584 | 1.1 | 2.3745 | 0 | 0 | 0 | 0 | 0
863 | 1 | 3 | 5 | 23 | 0.52584 | 1 | 2.5464 | 0 | 0 | 0 | 0 | 0
864 | 1 | 3 | 5 | 24 | 0.92584 | 1.6 | 2.5152 | 0 | 0 | 0 | 0 | 0
865 | 1 | 3 | 6 | 1 | 0.42584 | 1 | 2.3233 | 0 | 0 | 0 | 0 | 0
866 | 1 | 3 | 6 | 2 | 0.025843 | 1.7 | 2.2567 | 0 | 0 | 0 | 0 | 0
867 | 1 | 3 | 6 | 3 | -0.77416 | 0.8 | 2.2796 | 0 | 0 | 0 | 0 | 0
868 | 1 | 3 | 6 | 4 | -1.3742 | 1.2 | 2.3454 | 0 | 0 | 0 | 0 | 0
869 | 1 | 3 | 6 | 5 | -1.5742 | 0.5 | 2.2892 | 0 | 0 | 0 | 0 | 0
870 | 1 | 3 | 6 | 6 | -1.7742 | 0.8 | 2.3196 | 0 | 0 | 0 | 0 | 0
871 | 1 | 3 | 6 | 7 | -1.4742 | 1 | 2.2733 | 0 | 0 | 0 | 0 | 0
872 | 1 | 3 | 6 | 8 | -1.3742 | 1.7 | 2.2923 | 0 | 0 | 0 | 0 | 0
873 | 1 | 3 | 6 | 9 | 0.025843 | 0.6 | 2.3958 | 34.3348 | 267.8795 | 192.326 | 34.3348 | 69.9735
874 | 1 | 3 | 6 | 10 | 2.0258 | 0.9 | 2.8836 | 95.1547 | 493.2548 | 505.4085 | 95.1547 | 248.7
875 | 1 | 3 | 6 | 11 | 6.0258 | 0.9 | 2.9411 | 138.2637 | 402.9857 | 577.955 | 138.2637 | 355.8
876 | 1 | 3 | 6 | 12 | 7.0258 | 0.8 | 2.695 | 140.1471 | 179.3813 | 271.4314 | 140.1471 | 266.8
877 | 1 | 3 | 6 | 13 | 6.7258 | 0.8 | 2.8315 | 126.5873 | 128.5069 | 209.4346 | 126.5873 | 230.7
878 | 1 | 3 | 6 | 14 | 6.6258 | 0.5 | 2.812 | 95.4328 | 95.4328 | 133.1409 | 104.8784 | 164.7
879 | 1 | 3 | 6 | 15 | 6.3258 | 0.4 | 2.5988 | 83.7355 | 83.7355 | 121.0637 | 104.1485 | 144.8
880 | 1 | 3 | 6 | 16 | 5.5258 | 0.8 | 2.8993 | 41.2156 | 41.2156 | 48.2247 | 47.5257 | 67.2
881 | 1 | 3 | 6 | 17 | 3.6258 | 0.3 | 2.923 | 0 | 0 | 0 | 0 | 0
882 | 1 | 3 | 6 | 18 | 2.5258 | 1.2 | 2.7744 | 0 | 0 | 0 | 0 | 0
883 | 1 | 3 | 6 | 19 | 1.5258 | 0.1 | 2.7152 | 0 | 0 | 0 | 0 | 0
884 | 1 | 3 | 6 | 20 | 0.52584 | 0.7 | 2.6701 | 0 | 0 | 0 | 0 | 0
885 | 1 | 3 | 6 | 21 | 0.12584 | 0.5 | 2.6937 | 0 | 0 | 0 | 0 | 0
886 | 1 | 3 | 6 | 22 | -0.37416 | 0.7 | 2.6644 | 0 | 0 | 0 | 0 | 0
887 | 1 | 3 | 6 | 23 | -0.77416 | 0.7 | 2.596 | 0 | 0 | 0 | 0 | 0
888 | 1 | 3 | 6 | 24 | -1.1742 | 0.6 | 2.637 | 0 | 0 | 0 | 0 | 0
889 | 1 | 3 | 7 | 1 | -1.2742 | 0.7 | 2.6151 | 0 | 0 | 0 | 0 | 0
890 | 1 | 3 | 7 | 2 | -1.7742 | 1.3 | 2.5765 | 0 | 0 | 0 | 0 | 0
891 | 1 | 3 | 7 | 3 | -1.6742 | 0.8 | 2.5118 | 0 | 0 | 0 | 0 | 0
892 | 1 | 3 | 7 | 4 | -1.7742 | 0.8 | 2.5251 | 0 | 0 | 0 | 0 | 0
893 | 1 | 3 | 7 | 5 | -2.2742 | 0.6 | 2.4706 | 0 | 0 | 0 | 0 | 0
894 | 1 | 3 | 7 | 6 | -2.5742 | 0.8 | 2.4731 | 0 | 0 | 0 | 0 | 0
895 | 1 | 3 | 7 | 7 | -2.6742 | 0.6 | 2.5 | 0 | 0 | 0 | 0 | 0
896 | 1 | 3 | 7 | 8 | -2.5742 | 1.2 | 2.5372 | 0 | 0 | 0 | 0 | 0
897 | 1 | 3 | 7 | 9 | -1.6742 | 1.7 | 2.7019 | 42.0161 | 882.483 | 606.7154 | 42.0161 | 122.8073
898 | 1 | 3 | 7 | 10 | 1.0258 | 1.8 | 2.9185 | 97.9712 | 558.3963 | 569.7231 | 97.9712 | 269.8
899 | 1 | 3 | 7 | 11 | 4.5258 | 0.8 | 3.0598 | 139.6704 | 406.6437 | 580.6405 | 139.6704 | 360.2
900 | 1 | 3 | 7 | 12 | 6.0258 | 0.9 | 3.2763 | 159.1726 | 273.7958 | 540.1741 | 159.1726 | 386.3
901 | 1 | 3 | 7 | 13 | 5.8258 | 0.8 | 3.1108 | 159.407 | 166.9147 | 469.9031 | 159.407 | 365.8
902 | 1 | 3 | 7 | 14 | 4.8258 | 0.8 | 2.7607 | 156.2437 | 156.2437 | 324.6868 | 198.4167 | 304.5
903 | 1 | 3 | 7 | 15 | 5.3258 | 0.3 | 2.9751 | 87.8205 | 87.8205 | 129.9678 | 110.9064 | 153
904 | 1 | 3 | 7 | 16 | 4.8258 | 0.1 | 2.9849 | 21.6971 | 21.6971 | 21.9301 | 21.9074 | 34.5
905 | 1 | 3 | 7 | 17 | 3.9258 | 0.6 | 2.8805 | 0 | 0 | 0 | 0 | 0
906 | 1 | 3 | 7 | 18 | 2.6258 | 1.6 | 2.9142 | 0 | 0 | 0 | 0 | 0
907 | 1 | 3 | 7 | 19 | 2.4258 | 1.3 | 3.0385 | 0 | 0 | 0 | 0 | 0
908 | 1 | 3 | 7 | 20 | 1.3258 | 0.6 | 2.9825 | 0 | 0 | 0 | 0 | 0
909 | 1 | 3 | 7 | 21 | 0.72584 | 0.7 | 3.0233 | 0 | 0 | 0 | 0 | 0
910 | 1 | 3 | 7 | 22 | 1.6258 | 0.5 | 3.2937 | 0 | 0 | 0 | 0 | 0
911 | 1 | 3 | 7 | 23 | 2.1258 | 0.5 | 3.4375 | 0 | 0 | 0 | 0 | 0
912 | 1 | 3 | 7 | 24 | 2.4258 | 0.8 | 3.4885 | 0 | 0 | 0 | 0 | 0
913 | 1 | 4 | 1 | 1 | 2.6258 | 0.7 | 3.8034 | 0 | 0 | 0 | 0 | 0
914 | 1 | 4 | 1 | 2 | 2.2258 | 3.4 | 3.8831 | 0 | 0 | 0 | 0 | 0
915 | 1 | 4 | 1 | 3 | 1.6258 | 2.8 | 3.8311 | 0 | 0 | 0 | 0 | 0
916 | 1 | 4 | 1 | 4 | 1.3258 | 2.2 | 3.8367 | 0 | 0 | 0 | 0 | 0
917 | 1 | 4 | 1 | 5 | 1.1258 | 5 | 3.8681 | 0 | 0 | 0 | 0 | 0
918 | 1 | 4 | 1 | 6 | 1.0258 | 5.4 | 3.8616 | 0 | 0 | 0 | 0 | 0
919 | 1 | 4 | 1 | 7 | 1.0258 | 5.3 | 3.8831 | 0 | 0 | 0 | 0 | 0
920 | 1 | 4 | 1 | 8 | 1.0258 | 6 | 3.8831 | 0 | 0 | 0 | 0 | 0
921 | 1 | 4 | 1 | 9 | 1.1258 | 3.5 | 3.8897 | 28.0994 | 92.987 | 71.3955 | 28.0994 | 49.3147
922 | 1 | 4 | 1 | 10 | 1.9258 | 2.2 | 3.9606 | 64.985 | 114.1373 | 115.0539 | 64.985 | 115.5
923 | 1 | 4 | 1 | 11 | 3.0258 | 0.9 | 4.1119 | 92.0925 | 124.6562 | 145.5798 | 92.0925 | 163.2
924 | 1 | 4 | 1 | 12 | 4.0258 | 1.2 | 4.1752 | 121.9766 | 146.6331 | 203.3944 | 121.9766 | 222.5
925 | 1 | 4 | 1 | 13 | 4.6258 | 1.6 | 4.1616 | 124.3999 | 126.2729 | 198.8523 | 124.3999 | 224.8
926 | 1 | 4 | 1 | 14 | 4.8258 | 0.7 | 4.0799 | 100.0507 | 100.0507 | 141.5569 | 110.44 | 173.7
927 | 1 | 4 | 1 | 15 | 4.4258 | 0.7 | 3.912 | 90.676 | 90.676 | 135.8226 | 115.4494 | 158.7
928 | 1 | 4 | 1 | 16 | 3.6258 | 0.6 | 3.8001 | 21.5715 | 21.5715 | 21.7976 | 21.7761 | 34.3
929 | 1 | 4 | 1 | 17 | 2.3258 | 0.3 | 3.699 | 0 | 0 | 0 | 0 | 0
930 | 1 | 4 | 1 | 18 | 1.2258 | 0.1 | 3.6349 | 0 | 0 | 0 | 0 | 0
931 | 1 | 4 | 1 | 19 | 0.32584 | 0.2 | 3.5069 | 0 | 0 | 0 | 0 | 0
932 | 1 | 4 | 1 | 20 | -0.17416 | 0.6 | 3.434 | 0 | 0 | 0 | 0 | 0
933 | 1 | 4 | 1 | 21 | -0.37416 | 1.9 | 3.3775 | 0 | 0 | 0 | 0 | 0
934 | 1 | 4 | 1 | 22 | -0.47416 | 1 | 3.3113 | 0 | 0 | 0 | 0 | 0
935 | 1 | 4 | 1 | 23 | -0.77416 | 2 | 3.2111 | 0 | 0 | 0 | 0 | 0
936 | 1 | 4 | 1 | 24 | -0.77416 | 2.2 | 3.2111 | 0 | 0 | 0 | 0 | 0
937 | 1 | 4 | 2 | 1 | -0.77416 | 2.3 | 3.1737 | 0 | 0 | 0 | 0 | 0
938 | 1 | 4 | 2 | 2 | -0.77416 | 1.6 | 3.0991 | 0 | 0 | 0 | 0 | 0
939 | 1 | 4 | 2 | 3 | -1.0742 | 0.8 | 3.0408 | 0 | 0 | 0 | 0 | 0
940 | 1 | 4 | 2 | 4 | -0.67416 | 1 | 3.0498 | 0 | 0 | 0 | 0 | 0
941 | 1 | 4 | 2 | 5 | -0.37416 | 1.4 | 3.0882 | 0 | 0 | 0 | 0 | 0
942 | 1 | 4 | 2 | 6 | -0.074157 | 1.9 | 3.1462 | 0 | 0 | 0 | 0 | 0
943 | 1 | 4 | 2 | 7 | -0.074157 | 2.1 | 3.1858 | 0 | 0 | 0 | 0 | 0
944 | 1 | 4 | 2 | 8 | -0.074157 | 1.6 | 3.1462 | 0 | 0 | 0 | 0 | 0
945 | 1 | 4 | 2 | 9 | 0.62584 | 0.6 | 3.2927 | 27.6727 | 85.1389 | 65.7484 | 27.6727 | 48.29
946 | 1 | 4 | 2 | 10 | 1.3258 | 0.6 | 3.4641 | 61.6038 | 100.9804 | 101.4796 | 61.6038 | 107.8
947 | 1 | 4 | 2 | 11 | 2.1258 | 1.1 | 3.5303 | 81.1346 | 102.0436 | 115.2869 | 81.1346 | 139.8
948 | 1 | 4 | 2 | 12 | 2.7258 | 0.8 | 3.3705 | 112.6683 | 131.489 | 174.4105 | 112.6683 | 201
949 | 1 | 4 | 2 | 13 | 3.6258 | 1.1 | 2.8457 | 162.2553 | 170.4196 | 475.0497 | 162.2553 | 373.7
950 | 1 | 4 | 2 | 14 | 3.7258 | 1.3 | 2.5548 | 173.7359 | 173.7359 | 394.6736 | 229.0385 | 349.7
951 | 1 | 4 | 2 | 15 | 3.9258 | 1.5 | 2.8279 | 146.1559 | 146.1559 | 338.8551 | 252.1066 | 291.5
952 | 1 | 4 | 2 | 16 | 3.6258 | 0.8 | 2.9487 | 39.1979 | 39.1979 | 43.2255 | 42.8545 | 63.3
953 | 1 | 4 | 2 | 17 | 2.0258 | 0.8 | 2.8836 | 0 | 0 | 0 | 0 | 0
954 | 1 | 4 | 2 | 18 | 1.0258 | 0.6 | 2.9399 | 0 | 0 | 0 | 0 | 0
955 | 1 | 4 | 2 | 19 | 0.22584 | 0.8 | 2.9558 | 0 | 0 | 0 | 0 | 0
956 | 1 | 4 | 2 | 20 | -0.074157 | 0.3 | 2.9882 | 0 | 0 | 0 | 0 | 0
957 | 1 | 4 | 2 | 21 | -0.77416 | 0.9 | 2.8568 | 0 | 0 | 0 | 0 | 0
958 | 1 | 4 | 2 | 22 | -1.2742 | 0.6 | 2.7938 | 0 | 0 | 0 | 0 | 0
959 | 1 | 4 | 2 | 23 | -1.6742 | 0.3 | 2.7537 | 0 | 0 | 0 | 0 | 0
960 | 1 | 4 | 2 | 24 | -1.9742 | 0.3 | 2.7359 | 0 | 0 | 0 | 0 | 0
961 | 1 | 4 | 3 | 1 | -2.3742 | 0.3 | 2.6944 | 0 | 0 | 0 | 0 | 0
962 | 1 | 4 | 3 | 2 | -2.3742 | 1 | 2.7107 | 0 | 0 | 0 | 0 | 0
963 | 1 | 4 | 3 | 3 | -1.4742 | 1 | 2.9057 | 0 | 0 | 0 | 0 | 0
964 | 1 | 4 | 3 | 4 | -1.0742 | 0.8 | 2.9499 | 0 | 0 | 0 | 0 | 0
965 | 1 | 4 | 3 | 5 | -0.87416 | 0.9 | 2.944 | 0 | 0 | 0 | 0 | 0
966 | 1 | 4 | 3 | 6 | -0.77416 | 0.8 | 2.9873 | 0 | 0 | 0 | 0 | 0
967 | 1 | 4 | 3 | 7 | -0.57416 | 0.6 | 3.1511 | 0 | 0 | 0 | 0 | 0
968 | 1 | 4 | 3 | 8 | -0.37416 | 1.8 | 3.2232 | 0 | 0 | 0 | 0 | 0
969 | 1 | 4 | 3 | 9 | -0.074157 | 2 | 3.2253 | 33.4709 | 136.7151 | 101.3926 | 33.4709 | 61.3255
970 | 1 | 4 | 3 | 10 | 0.22584 | 1.1 | 3.0568 | 68.3856 | 121.7689 | 122.1261 | 68.3856 | 122.3
971 | 1 | 4 | 3 | 11 | 1.1258 | 0.7 | 2.8965 | 117.6611 | 184.861 | 226.8101 | 117.6611 | 222.2
972 | 1 | 4 | 3 | 12 | 2.3258 | 1 | 3.1343 | 152.9916 | 199.7979 | 305.5519 | 152.9916 | 295.7
973 | 1 | 4 | 3 | 13 | 2.6258 | 1.1 | 3.1303 | 146.3901 | 149.5249 | 262.4483 | 146.3901 | 275.3
974 | 1 | 4 | 3 | 14 | 2.6258 | 1.4 | 3.0102 | 158.2031 | 158.2031 | 318.5559 | 198.3508 | 307
975 | 1 | 4 | 3 | 15 | 2.7258 | 0.9 | 2.7659 | 111.5605 | 111.5605 | 193.085 | 156.4819 | 204.5
976 | 1 | 4 | 3 | 16 | 2.2258 | 0.6 | 2.7621 | 47.0983 | 47.0983 | 57.117 | 56.2227 | 77.5
977 | 1 | 4 | 3 | 17 | 1.3258 | 0.6 | 2.7419 | 0 | 0 | 0 | 0 | 0
978 | 1 | 4 | 3 | 18 | 0.22584 | 0.7 | 2.7942 | 0 | 0 | 0 | 0 | 0
979 | 1 | 4 | 3 | 19 | -0.67416 | 0.8 | 2.7303 | 0 | 0 | 0 | 0 | 0
980 | 1 | 4 | 3 | 20 | -1.1742 | 0.9 | 2.673 | 0 | 0 | 0 | 0 | 0
981 | 1 | 4 | 3 | 21 | -1.6742 | 1.1 | 2.6846 | 0 | 0 | 0 | 0 | 0
982 | 1 | 4 | 3 | 22 | -1.6742 | 1.3 | 2.6328 | 0 | 0 | 0 | 0 | 0
983 | 1 | 4 | 3 | 23 | -2.0742 | 1 | 2.5793 | 0 | 0 | 0 | 0 | 0
984 | 1 | 4 | 3 | 24 | -2.3742 | 1.7 | 2.5151 | 0 | 0 | 0 | 0 | 0
985 | 1 | 4 | 4 | 1 | -2.3742 | 2.2 | 2.5151 | 0 | 0 | 0 | 0 | 0
986 | 1 | 4 | 4 | 2 | -2.3742 | 1.7 | 2.4988 | 0 | 0 | 0 | 0 | 0
987 | 1 | 4 | 4 | 3 | -2.8742 | 1.9 | 2.3801 | 0 | 0 | 0 | 0 | 0
988 | 1 | 4 | 4 | 4 | -2.9742 | 1.7 | 2.3601 | 0 | 0 | 0 | 0 | 0
989 | 1 | 4 | 4 | 5 | -3.0742 | 1.4 | 2.3095 | 0 | 0 | 0 | 0 | 0
990 | 1 | 4 | 4 | 6 | -3.2742 | 2.2 | 2.3462 | 0 | 0 | 0 | 0 | 0
991 | 1 | 4 | 4 | 7 | -3.3742 | 1.2 | 2.3414 | 0 | 0 | 0 | 0 | 0
992 | 1 | 4 | 4 | 8 | -3.6742 | 1.9 | 2.3117 | 0 | 0 | 0 | 0 | 0
993 | 1 | 4 | 4 | 9 | -2.2742 | 3 | 2.4542 | 47.1839 | 1016.4492 | 680.2566 | 47.1839 | 152.6
994 | 1 | 4 | 4 | 10 | -0.37416 | 1.5 | 2.6452 | 104.9479 | 610.0643 | 610.4132 | 104.9479 | 297.2
995 | 1 | 4 | 4 | 11 | 3.0258 | 0.8 | 2.8751 | 146.7479 | 435.7944 | 613.6005 | 146.7479 | 387.7
996 | 1 | 4 | 4 | 12 | 4.3258 | 0.9 | 2.8547 | 170.1537 | 308.5157 | 618.2536 | 170.1537 | 434.8
997 | 1 | 4 | 4 | 13 | 4.0258 | 1.2 | 2.689 | 173.5418 | 184.4215 | 563.7116 | 173.5418 | 423.7
998 | 1 | 4 | 4 | 14 | 3.0258 | 1.1 | 2.6283 | 171.4505 | 171.4505 | 370.8223 | 221.3928 | 341
999 | 1 | 4 | 4 | 15 | 3.1258 | 0.9 | 2.6719 | 119.598 | 119.598 | 217.6965 | 173.779 | 223.3
1000 | 1 | 4 | 4 | 16 | 3.0258 | 0.7 | 2.801 | 51.1932 | 51.1932 | 64.6093 | 63.4524 | 85
1001 | 1 | 4 | 4 | 17 | 1.9258 | 0.5 | 2.9086 | 0 | 0 | 0 | 0 | 0
1002 | 1 | 4 | 4 | 18 | 0.42584 | 0.4 | 2.7737 | 0 | 0 | 0 | 0 | 0
1003 | 1 | 4 | 4 | 19 | -0.57416 | 1.3 | 2.7152 | 0 | 0 | 0 | 0 | 0
1004 | 1 | 4 | 4 | 20 | -0.97416 | 0.7 | 2.663 | 0 | 0 | 0 | 0 | 0
1005 | 1 | 4 | 4 | 21 | -1.4742 | 0.5 | 2.6772 | 0 | 0 | 0 | 0 | 0
1006 | 1 | 4 | 4 | 22 | -2.0742 | 0.8 | 2.5626 | 0 | 0 | 0 | 0 | 0
1007 | 1 | 4 | 4 | 23 | -2.5742 | 0.8 | 2.5051 | 0 | 0 | 0 | 0 | 0
1008 | 1 | 4 | 4 | 24 | -2.7742 | 1.4 | 2.479 | 0 | 0 | 0 | 0 | 0
1009 | 1 | 4 | 5 | 1 | -2.7742 | 0.7 | 2.416 | 0 | 0 | 0 | 0 | 0
1010 | 1 | 4 | 5 | 2 | -3.3742 | 0.9 | 2.3563 | 0 | 0 | 0 | 0 | 0
1011 | 1 | 4 | 5 | 3 | -3.3742 | 1.4 | 2.4013 | 0 | 0 | 0 | 0 | 0
1012 | 1 | 4 | 5 | 4 | -3.3742 | 0.9 | 2.3264 | 0 | 0 | 0 | 0 | 0
1013 | 1 | 4 | 5 | 5 | -3.3742 | 0.9 | 2.3563 | 0 | 0 | 0 | 0 | 0
1014 | 1 | 4 | 5 | 6 | -3.3742 | 1.2 | 2.4162 | 0 | 0 | 0 | 0 | 0
1015 | 1 | 4 | 5 | 7 | -3.3742 | 1.7 | 2.4013 | 0 | 0 | 0 | 0 | 0
1016 | 1 | 4 | 5 | 8 | -3.2742 | 1.7 | 2.4066 | 0 | 0 | 0 | 0 | 0
1017 | 1 | 4 | 5 | 9 | -2.0742 | 1.6 | 2.5292 | 48.592 | 1015.3196 | 675.4144 | 48.592 | 157.3
1018 | 1 | 4 | 5 | 10 | 0.025843 | 1.2 | 2.7338 | 105.4132 | 579.5432 | 577.022 | 105.4132 | 292.3
1019 | 1 | 4 | 5 | 11 | 3.3258 | 0.8 | 3.038 | 146.4424 | 415.6187 | 578.7646 | 146.4424 | 377.8
1020 | 1 | 4 | 5 | 12 | 4.3258 | 1.1 | 3.1254 | 166.9539 | 288.4551 | 557.9677 | 166.9539 | 410.5
1021 | 1 | 4 | 5 | 13 | 4.2258 | 1.6 | 3.0496 | 167.0993 | 176.2718 | 486.4643 | 167.0993 | 388
1022 | 1 | 4 | 5 | 14 | 3.8258 | 1.5 | 3.0169 | 163.0547 | 163.0547 | 328.7142 | 204.5841 | 317.7
1023 | 1 | 4 | 5 | 15 | 4.0258 | 1.5 | 2.9539 | 112.7901 | 112.7901 | 191.3137 | 156.2696 | 206.2
1024 | 1 | 4 | 5 | 16 | 3.6258 | 0.6 | 3.0003 | 43.5507 | 43.5507 | 49.4329 | 48.9445 | 70.8
1025 | 1 | 4 | 5 | 17 | 2.3258 | 0.4 | 2.9228 | 0 | 0 | 0 | 0 | 0
1026 | 1 | 4 | 5 | 18 | 1.4258 | 1 | 3.0922 | 0 | 0 | 0 | 0 | 0
1027 | 1 | 4 | 5 | 19 | 0.82584 | 1.7 | 2.9398 | 0 | 0 | 0 | 0 | 0
1028 | 1 | 4 | 5 | 20 | -0.27416 | 1.4 | 2.8419 | 0 | 0 | 0 | 0 | 0
1029 | 1 | 4 | 5 | 21 | -0.97416 | 0.7 | 2.7913 | 0 | 0 | 0 | 0 | 0
1030 | 1 | 4 | 5 | 22 | -0.97416 | 0.9 | 2.8646 | 0 | 0 | 0 | 0 | 0
1031 | 1 | 4 | 5 | 23 | -1.2742 | 0.8 | 2.8295 | 0 | 0 | 0 | 0 | 0
1032 | 1 | 4 | 5 | 24 | -1.9742 | 0.9 | 2.7359 | 0 | 0 | 0 | 0 | 0
1033 | 1 | 4 | 6 | 1 | -2.3742 | 0.8 | 2.6944 | 0 | 0 | 0 | 0 | 0
1034 | 1 | 4 | 6 | 2 | -2.4742 | 0.8 | 2.6556 | 0 | 0 | 0 | 0 | 0
1035 | 1 | 4 | 6 | 3 | -2.2742 | 2.2 | 2.6185 | 0 | 0 | 0 | 0 | 0
1036 | 1 | 4 | 6 | 4 | -2.0742 | 2.5 | 2.6629 | 0 | 0 | 0 | 0 | 0
1037 | 1 | 4 | 6 | 5 | -2.0742 | 2.8 | 2.6295 | 0 | 0 | 0 | 0 | 0
1038 | 1 | 4 | 6 | 6 | -2.3742 | 2.1 | 2.5314 | 0 | 0 | 0 | 0 | 0
1039 | 1 | 4 | 6 | 7 | -2.5742 | 1.9 | 2.4731 | 0 | 0 | 0 | 0 | 0
1040 | 1 | 4 | 6 | 8 | -2.4742 | 2.8 | 2.5102 | 0 | 0 | 0 | 0 | 0
1041 | 1 | 4 | 6 | 9 | -1.4742 | 2.7 | 2.642 | 48.1063 | 627.4858 | 421.0092 | 48.1063 | 127.8
1042 | 1 | 4 | 6 | 10 | -0.074157 | 2.7 | 2.7709 | 100.6606 | 415.7768 | 412.2061 | 100.6606 | 244.2
1043 | 1 | 4 | 6 | 11 | 2.3258 | 1 | 2.8758 | 139.9067 | 342.6397 | 463.6885 | 139.9067 | 332.5
1044 | 1 | 4 | 6 | 12 | 3.7258 | 1 | 3.0216 | 160.5331 | 259.2909 | 476.3755 | 160.5331 | 373.8
1045 | 1 | 4 | 6 | 13 | 3.5258 | 1.3 | 2.9535 | 179.6734 | 185.5188 | 377.6898 | 179.6734 | 356.8
1046 | 1 | 4 | 6 | 14 | 3.0258 | 0.7 | 2.9739 | 150.5534 | 150.5534 | 277.5565 | 182.4249 | 286
1047 | 1 | 4 | 6 | 15 | 3.1258 | 0.8 | 3.02 | 106.8486 | 106.8486 | 170.6661 | 142.2813 | 192
1048 | 1 | 4 | 6 | 16 | 2.6258 | 0.5 | 2.8422 | 43.7175 | 43.7175 | 49.2641 | 48.8223 | 71
1049 | 1 | 4 | 6 | 17 | 1.6258 | 0.4 | 2.7349 | 0 | 0 | 0 | 0 | 0
1050 | 1 | 4 | 6 | 18 | 0.32584 | 0.2 | 2.7129 | 0 | 0 | 0 | 0 | 0
1051 | 1 | 4 | 6 | 19 | -0.67416 | 0.5 | 2.6552 | 0 | 0 | 0 | 0 | 0
1052 | 1 | 4 | 6 | 20 | -1.0742 | 0.4 | 2.7136 | 0 | 0 | 0 | 0 | 0
1053 | 1 | 4 | 6 | 21 | -1.4742 | 0.4 | 2.7123 | 0 | 0 | 0 | 0 | 0
1054 | 1 | 4 | 6 | 22 | -1.9742 | 0.6 | 2.6011 | 0 | 0 | 0 | 0 | 0
1055 | 1 | 4 | 6 | 23 | -2.2742 | 1.8 | 2.6021 | 0 | 0 | 0 | 0 | 0
1056 | 1 | 4 | 6 | 24 | -1.8742 | 1.2 | 2.589 | 0 | 0 | 0 | 0 | 0
1057 | 1 | 4 | 7 | 1 | -2.2742 | 1.2 | 2.5035 | 0 | 0 | 0 | 0 | 0
1058 | 1 | 4 | 7 | 2 | -2.7742 | 1.1 | 2.4317 | 0 | 0 | 0 | 0 | 0
1059 | 1 | 4 | 7 | 3 | -2.9742 | 0.8 | 2.4375 | 0 | 0 | 0 | 0 | 0
1060 | 1 | 4 | 7 | 4 | -3.0742 | 1.6 | 2.4477 | 0 | 0 | 0 | 0 | 0
1061 | 1 | 4 | 7 | 5 | -3.0742 | 0.9 | 2.4477 | 0 | 0 | 0 | 0 | 0
1062 | 1 | 4 | 7 | 6 | -3.4742 | 0.7 | 2.3958 | 0 | 0 | 0 | 0 | 0
1063 | 1 | 4 | 7 | 7 | -3.6742 | 1.2 | 2.3555 | 0 | 0 | 0 | 0 | 0
1064 | 1 | 4 | 7 | 8 | -3.4742 | 1.7 | 2.3958 | 0 | 0 | 0 | 0 | 0
1065 | 1 | 4 | 7 | 9 | -2.0742 | 0.6 | 2.5793 | 50.6506 | 780.5996 | 516.9676 | 50.6506 | 146.8
1066 | 1 | 4 | 7 | 10 | 0.22584 | 0.9 | 2.9356 | 105.612 | 491.0452 | 484.3589 | 105.612 | 272.3
1067 | 1 | 4 | 7 | 11 | 3.3258 | 0.7 | 3.1389 | 145.5699 | 380.1986 | 518.1903 | 145.5699 | 360
1068 | 1 | 4 | 7 | 12 | 4.5258 | 0.9 | 3.1971 | 166.6933 | 279.3569 | 524.7943 | 166.6933 | 401.2
1069 | 1 | 4 | 7 | 13 | 4.3258 | 1.1 | 2.9629 | 169.1882 | 178.6981 | 483.2723 | 169.1882 | 392.2
1070 | 1 | 4 | 7 | 14 | 4.0258 | 1.5 | 3.0069 | 166.9724 | 166.9724 | 334.6885 | 209.1157 | 326
1071 | 1 | 4 | 7 | 15 | 3.9258 | 0.7 | 2.9857 | 117.75 | 117.75 | 201.4209 | 164.3407 | 216.7
1072 | 1 | 4 | 7 | 16 | 3.4258 | 0.7 | 2.9834 | 53.5717 | 53.5717 | 66.9957 | 65.9741 | 89
1073 | 1 | 4 | 7 | 17 | 2.0258 | 0.5 | 2.9986 | 0 | 0 | 0 | 0 | 0
1074 | 1 | 4 | 7 | 18 | 0.82584 | 0.5 | 2.8554 | 0 | 0 | 0 | 0 | 0
1075 | 1 | 4 | 7 | 19 | 0.22584 | 0.5 | 2.8548 | 0 | 0 | 0 | 0 | 0
1076 | 1 | 4 | 7 | 20 | -0.37416 | 0.5 | 2.7799 | 0 | 0 | 0 | 0 | 0
1077 | 1 | 4 | 7 | 21 | -1.1742 | 0.5 | 2.8172 | 0 | 0 | 0 | 0 | 0
1078 | 1 | 4 | 7 | 22 | -1.4742 | 0.5 | 2.8002 | 0 | 0 | 0 | 0 | 0
1079 | 1 | 4 | 7 | 23 | -1.4742 | 0.5 | 2.853 | 0 | 0 | 0 | 0 | 0
1080 | 1 | 4 | 7 | 24 | -1.4742 | 0.6 | 2.853 | 0 | 0 | 0 | 0 | 0
1081 | 2 | 5 | 1 | 1 | -0.87416 | 0.7 | 2.9995 | 0 | 0 | 0 | 0 | 0
1082 | 2 | 5 | 1 | 2 | -0.87416 | 0.7 | 3.0365 | 0 | 0 | 0 | 0 | 0
1083 | 2 | 5 | 1 | 3 | -0.87416 | 0.8 | 2.9995 | 0 | 0 | 0 | 0 | 0
1084 | 2 | 5 | 1 | 4 | -0.87416 | 0.9 | 2.9995 | 0 | 0 | 0 | 0 | 0
1085 | 2 | 5 | 1 | 5 | -0.87416 | 0.9 | 2.8885 | 0 | 0 | 0 | 0 | 0
1086 | 2 | 5 | 1 | 6 | -0.87416 | 0.9 | 2.8885 | 0 | 0 | 0 | 0 | 0
1087 | 2 | 5 | 1 | 7 | -0.57416 | 0.9 | 2.9615 | 0 | 0 | 0 | 0 | 0
1088 | 2 | 5 | 1 | 8 | -0.57416 | 0.9 | 2.9615 | 0 | 0 | 0 | 0 | 0
1089 | 2 | 5 | 1 | 9 | 0.12584 | 1.4 | 3.0948 | 49.7018 | 289.0808 | 201.4753 | 49.7018 | 100.3
1090 | 2 | 5 | 1 | 10 | 2.8258 | 0.8 | 3.2971 | 107.4071 | 499.7792 | 490.6122 | 107.4071 | 278.5
1091 | 2 | 5 | 1 | 11 | 4.8258 | 1.3 | 3.0409 | 142.0989 | 244.672 | 304.085 | 142.0989 | 279.2
1092 | 2 | 5 | 1 | 12 | 5.3258 | 1 | 3.0622 | 142.6046 | 176.6545 | 250.176 | 142.6046 | 267.5
1093 | 2 | 5 | 1 | 13 | 5.7258 | 0.8 | 2.94 | 152.8322 | 156.392 | 267.6794 | 152.8322 | 287.5
1094 | 2 | 5 | 1 | 14 | 5.6258 | 1 | 3.0085 | 164.2482 | 164.2482 | 465.6317 | 240.0987 | 378.5
1095 | 2 | 5 | 1 | 15 | 5.6258 | 1 | 3.4237 | 143.7289 | 143.7289 | 291.4282 | 226.2272 | 279
1096 | 2 | 5 | 1 | 16 | 5.1258 | 0.7 | 3.7361 | 57.1872 | 57.1872 | 73.5451 | 72.3613 | 95.7
1097 | 2 | 5 | 1 | 17 | 3.9258 | 0.9 | 4.0137 | 0.50398 | 0.50398 | 0.50415 | 0.50423 | 0.8
1098 | 2 | 5 | 1 | 18 | 2.9258 | 0.5 | 4.1073 | 0 | 0 | 0 | 0 | 0
1099 | 2 | 5 | 1 | 19 | 2.3258 | 1.3 | 3.699 | 0 | 0 | 0 | 0 | 0
1100 | 2 | 5 | 1 | 20 | 1.6258 | 0.6 | 3.4727 | 0 | 0 | 0 | 0 | 0
1101 | 2 | 5 | 1 | 21 | 0.92584 | 0.9 | 3.4078 | 0 | 0 | 0 | 0 | 0
1102 | 2 | 5 | 1 | 22 | 0.32584 | 0.7 | 3.3031 | 0 | 0 | 0 | 0 | 0
1103 | 2 | 5 | 1 | 23 | 0.025843 | 0.6 | 3.2516 | 0 | 0 | 0 | 0 | 0
1104 | 2 | 5 | 1 | 24 | -0.17416 | 1.1 | 3.3359 | 0 | 0 | 0 | 0 | 0
1105 | 2 | 5 | 2 | 1 | -0.074157 | 1.1 | 3.2648 | 0 | 0 | 0 | 0 | 0
1106 | 2 | 5 | 2 | 2 | -0.37416 | 1.2 | 3.2232 | 0 | 0 | 0 | 0 | 0
1107 | 2 | 5 | 2 | 3 | -0.47416 | 2 | 3.1583 | 0 | 0 | 0 | 0 | 0
1108 | 2 | 5 | 2 | 4 | -0.57416 | 0.7 | 3.1891 | 0 | 0 | 0 | 0 | 0
1109 | 2 | 5 | 2 | 5 | -1.1742 | 1 | 3.0516 | 0 | 0 | 0 | 0 | 0
1110 | 2 | 5 | 2 | 6 | -1.2742 | 1 | 3.1694 | 0 | 0 | 0 | 0 | 0
1111 | 2 | 5 | 2 | 7 | -1.1742 | 1 | 3.0877 | 0 | 0 | 0 | 0 | 0
1112 | 2 | 5 | 2 | 8 | -0.97416 | 1.4 | 3.1763 | 0 | 0 | 0 | 0 | 0
1113 | 2 | 5 | 2 | 9 | 1.4258 | 1.6 | 3.423 | 54.6806 | 1008.4828 | 654.8247 | 54.6806 | 177.2
1114 | 2 | 5 | 2 | 10 | 3.9258 | 1.2 | 3.4334 | 112.9048 | 621.1542 | 606.2243 | 112.9048 | 319.7
1115 | 2 | 5 | 2 | 11 | 6.1258 | 0.7 | 3.2685 | 159.4428 | 301.5741 | 382.6433 | 159.4428 | 325.8
1116 | 2 | 5 | 2 | 12 | 6.1258 | 0.8 | 3.4528 | 180.2915 | 247.8915 | 392.5794 | 180.2915 | 362.8
1117 | 2 | 5 | 2 | 13 | 7.0258 | 0.8 | 3.2172 | 173.1844 | 183.4147 | 496.1911 | 173.1844 | 405.2
1118 | 2 | 5 | 2 | 14 | 7.1258 | 0.5 | 3.2723 | 176.8464 | 176.8464 | 365.6411 | 224.4493 | 350.3
1119 | 2 | 5 | 2 | 15 | 6.9258 | 0.6 | 3.4872 | 121.2727 | 121.2727 | 206.6442 | 169.114 | 223.8
1120 | 2 | 5 | 2 | 16 | 6.1258 | 0.3 | 3.8525 | 49.4186 | 49.4186 | 57.7479 | 57.1777 | 81
1121 | 2 | 5 | 2 | 17 | 5.0258 | 0.8 | 3.995 | 3.2751 | 3.2751 | 3.2822 | 3.2853 | 5.2
1122 | 2 | 5 | 2 | 18 | 3.7258 | 0.6 | 3.9833 | 0 | 0 | 0 | 0 | 0
1123 | 2 | 5 | 2 | 19 | 2.6258 | 0.9 | 4.1888 | 0 | 0 | 0 | 0 | 0
1124 | 2 | 5 | 2 | 20 | 2.1258 | 0.5 | 4.0645 | 0 | 0 | 0 | 0 | 0
1125 | 2 | 5 | 2 | 21 | 1.5258 | 0.5 | 3.8258 | 0 | 0 | 0 | 0 | 0
1126 | 2 | 5 | 2 | 22 | 1.1258 | 0.4 | 3.7167 | 0 | 0 | 0 | 0 | 0
1127 | 2 | 5 | 2 | 23 | 0.72584 | 0.6 | 3.6525 | 0 | 0 | 0 | 0 | 0
1128 | 2 | 5 | 2 | 24 | 0.72584 | 0.7 | 3.6105 | 0 | 0 | 0 | 0 | 0
1129 | 2 | 5 | 3 | 1 | 0.42584 | 0.7 | 3.512 | 0 | 0 | 0 | 0 | 0
1130 | 2 | 5 | 3 | 2 | 0.82584 | 0.8 | 3.5945 | 0 | 0 | 0 | 0 | 0
1131 | 2 | 5 | 3 | 3 | 0.82584 | 0.9 | 3.6368 | 0 | 0 | 0 | 0 | 0
1132 | 2 | 5 | 3 | 4 | 0.72584 | 0.6 | 3.4846 | 0 | 0 | 0 | 0 | 0
1133 | 2 | 5 | 3 | 5 | 0.42584 | 1.7 | 3.6969 | 0 | 0 | 0 | 0 | 0
1134 | 2 | 5 | 3 | 6 | 0.62584 | 0.8 | 3.5427 | 0 | 0 | 0 | 0 | 0
1135 | 2 | 5 | 3 | 7 | 0.72584 | 1.6 | 3.4216 | 0 | 0 | 0 | 0 | 0
1136 | 2 | 5 | 3 | 8 | 1.2258 | 0.9 | 3.5479 | 0 | 0 | 0 | 0 | 0
1137 | 2 | 5 | 3 | 9 | 2.3258 | 0.5 | 3.6284 | 47.2629 | 214.6242 | 151.7606 | 47.2629 | 91.7
1138 | 2 | 5 | 3 | 10 | 4.5258 | 0.9 | 4.0222 | 93.2822 | 200.265 | 196.4798 | 93.2822 | 178
1139 | 2 | 5 | 3 | 11 | 5.6258 | 1.9 | 4.4938 | 153.2323 | 274.6505 | 342.8391 | 153.2323 | 306.8
1140 | 2 | 5 | 3 | 12 | 6.9258 | 1.5 | 3.9421 | 160.6277 | 206.6217 | 304.2151 | 160.6277 | 309.3
1141 | 2 | 5 | 3 | 13 | 8.0258 | 1.3 | 3.9364 | 171.8981 | 181.6775 | 474.6198 | 171.8981 | 396.5
1142 | 2 | 5 | 3 | 14 | 9.5258 | 0.5 | 4.088 | 181.1878 | 181.1878 | 379.0824 | 231.1916 | 361.2
1143 | 2 | 5 | 3 | 15 | 10.0258 | 0.3 | 3.9474 | 135.0136 | 135.0136 | 249.2997 | 199.2807 | 256
1144 | 2 | 5 | 3 | 16 | 9.4258 | 0.3 | 4.2918 | 74.7607 | 74.7607 | 112.5506 | 110.1185 | 130.5
1145 | 2 | 5 | 3 | 17 | 7.5258 | 0.6 | 4.1425 | 5.3527 | 5.3527 | 5.3709 | 5.3791 | 8.5
1146 | 2 | 5 | 3 | 18 | 5.7258 | 0.5 | 4.1058 | 0 | 0 | 0 | 0 | 0
1147 | 2 | 5 | 3 | 19 | 5.5258 | 1 | 4.1374 | 0 | 0 | 0 | 0 | 0
1148 | 2 | 5 | 3 | 20 | 4.3258 | 0.3 | 4.0202 | 0 | 0 | 0 | 0 | 0
1149 | 2 | 5 | 3 | 21 | 3.3258 | 0.5 | 4.1501 | 0 | 0 | 0 | 0 | 0
1150 | 2 | 5 | 3 | 22 | 3.0258 | 0.3 | 4.3846 | 0 | 0 | 0 | 0 | 0
1151 | 2 | 5 | 3 | 23 | 2.3258 | 0.5 | 4.1704 | 0 | 0 | 0 | 0 | 0
1152 | 2 | 5 | 3 | 24 | 1.8258 | 0.5 | 3.9095 | 0 | 0 | 0 | 0 | 0
1153 | 2 | 5 | 4 | 1 | 1.6258 | 0.4 | 3.8535 | 0 | 0 | 0 | 0 | 0
1154 | 2 | 5 | 4 | 2 | 1.2258 | 0.5 | 3.8526 | 0 | 0 | 0 | 0 | 0
1155 | 2 | 5 | 4 | 3 | 0.92584 | 0.1 | 3.8124 | 0 | 0 | 0 | 0 | 0
1156 | 2 | 5 | 4 | 4 | 0.72584 | 0.1 | 3.7155 | 0 | 0 | 0 | 0 | 0
1157 | 2 | 5 | 4 | 5 | 0.62584 | 0.3 | 3.7302 | 0 | 0 | 0 | 0 | 0
1158 | 2 | 5 | 4 | 6 | 0.42584 | 0.9 | 3.7585 | 0 | 0 | 0 | 0 | 0
1159 | 2 | 5 | 4 | 7 | 0.52584 | 1.2 | 3.7653 | 0 | 0 | 0 | 0 | 0
1160 | 2 | 5 | 4 | 8 | 0.82584 | 0.8 | 3.8272 | 0 | 0 | 0 | 0 | 0
1161 | 2 | 5 | 4 | 9 | 2.0258 | 1.1 | 4.0584 | 50.5859 | 372.1834 | 249.8309 | 50.5859 | 114
1162 | 2 | 5 | 4 | 10 | 5.2258 | 0.4 | 4.4566 | 120.0458 | 778.3927 | 751.1521 | 120.0458 | 373.7
1163 | 2 | 5 | 4 | 11 | 9.4258 | 1 | 4.4848 | 156.5482 | 438.2963 | 594.0707 | 156.5482 | 409.2
1164 | 2 | 5 | 4 | 12 | 10.0258 | 1 | 4.5499 | 190.2546 | 346.4993 | 675.2049 | 190.2546 | 496.8
1165 | 2 | 5 | 4 | 13 | 10.6258 | 0.4 | 4.1936 | 188.9241 | 203.5036 | 632.1575 | 188.9241 | 483.2
1166 | 2 | 5 | 4 | 14 | 10.6258 | 0.5 | 4.4445 | 182.8562 | 182.8562 | 380.4866 | 232.9139 | 364.7
1167 | 2 | 5 | 4 | 15 | 9.5258 | 0.3 | 4.3598 | 127.8316 | 127.8316 | 221.5335 | 180.7164 | 238.3
1168 | 2 | 5 | 4 | 16 | 9.0258 | 0.1 | 4.1018 | 74.557 | 74.557 | 110.1249 | 107.9883 | 129.7
1169 | 2 | 5 | 4 | 17 | 7.7258 | 0.2 | 4.2686 | 2.9603 | 2.9603 | 2.9657 | 2.9682 | 4.7
1170 | 2 | 5 | 4 | 18 | 5.7258 | 0.4 | 4.6153 | 0 | 0 | 0 | 0 | 0
1171 | 2 | 5 | 4 | 19 | 4.8258 | 0.7 | 4.3613 | 0 | 0 | 0 | 0 | 0
1172 | 2 | 5 | 4 | 20 | 4.2258 | 0.4 | 4.3157 | 0 | 0 | 0 | 0 | 0
1173 | 2 | 5 | 4 | 21 | 3.6258 | 0.6 | 4.0585 | 0 | 0 | 0 | 0 | 0
1174 | 2 | 5 | 4 | 22 | 3.2258 | 0.7 | 4.1458 | 0 | 0 | 0 | 0 | 0
1175 | 2 | 5 | 4 | 23 | 2.7258 | 0.4 | 3.9035 | 0 | 0 | 0 | 0 | 0
1176 | 2 | 5 | 4 | 24 | 2.0258 | 0.6 | 3.8508 | 0 | 0 | 0 | 0 | 0
1177 | 2 | 5 | 5 | 1 | 1.7258 | 0.2 | 3.8137 | 0 | 0 | 0 | 0 | 0
1178 | 2 | 5 | 5 | 2 | 1.3258 | 0.5 | 3.8806 | 0 | 0 | 0 | 0 | 0
1179 | 2 | 5 | 5 | 3 | 1.2258 | 0.3 | 3.7873 | 0 | 0 | 0 | 0 | 0
1180 | 2 | 5 | 5 | 4 | 0.42584 | 0.5 | 3.6764 | 0 | 0 | 0 | 0 | 0
1181 | 2 | 5 | 5 | 5 | 0.22584 | 0.5 | 3.5827 | 0 | 0 | 0 | 0 | 0
1182 | 2 | 5 | 5 | 6 | -0.074157 | 0.6 | 3.522 | 0 | 0 | 0 | 0 | 0
1183 | 2 | 5 | 5 | 7 | -0.074157 | 0.2 | 3.4626 | 0 | 0 | 0 | 0 | 0
1184 | 2 | 5 | 5 | 8 | 0.22584 | 0.3 | 3.5422 | 0 | 0 | 0 | 0 | 0
1185 | 2 | 5 | 5 | 9 | 3.2258 | 0.4 | 4.0201 | 59.7072 | 1001.5777 | 638.68 | 59.7072 | 193.2
1186 | 2 | 5 | 5 | 10 | 5.6258 | 0.7 | 4.0178 | 120.1341 | 696.1945 | 668.9109 | 120.1341 | 355
1187 | 2 | 5 | 5 | 11 | 8.8258 | 1.2 | 4.3056 | 161.7719 | 484.7292 | 660.4944 | 161.7719 | 442.8
1188 | 2 | 5 | 5 | 12 | 9.9258 | 0.9 | 4.1202 | 184.9851 | 339.4696 | 661.7399 | 184.9851 | 487.7
1189 | 2 | 5 | 5 | 13 | 11.0258 | 0.4 | 3.8783 | 185.9632 | 199.2002 | 581.846 | 185.9632 | 461
1190 | 2 | 5 | 5 | 14 | 11.9258 | 0.5 | 4.1636 | 166.8752 | 166.8752 | 445.3238 | 237.5938 | 379.5
1191 | 2 | 5 | 5 | 15 | 11.2258 | 0.3 | 4.1044 | 140.2134 | 140.2134 | 259.3062 | 207.6877 | 267
1192 | 2 | 5 | 5 | 16 | 10.0258 | 0.3 | 4.0678 | 71.2341 | 71.2341 | 100.2004 | 98.5899 | 122.5
1193 | 2 | 5 | 5 | 17 | 8.4258 | 0.7 | 4.1176 | 0 | 0 | 0 | 0 | 0
1194 | 2 | 5 | 5 | 18 | 7.1258 | 0.8 | 4.657 | 0 | 0 | 0 | 0 | 0
1195 | 2 | 5 | 5 | 19 | 5.4258 | 1 | 4.7252 | 0 | 0 | 0 | 0 | 0
1196 | 2 | 5 | 5 | 20 | 4.7258 | 0.3 | 4.5545 | 0 | 0 | 0 | 0 | 0
1197 | 2 | 5 | 5 | 21 | 4.1258 | 0.3 | 4.3657 | 0 | 0 | 0 | 0 | 0
1198 | 2 | 5 | 5 | 22 | 3.5258 | 0.2 | 4.4922 | 0 | 0 | 0 | 0 | 0
1199 | 2 | 5 | 5 | 23 | 2.9258 | 0.5 | 4.4027 | 0 | 0 | 0 | 0 | 0
1200 | 2 | 5 | 5 | 24 | 2.8258 | 0.1 | 4.616 | 0 | 0 | 0 | 0 | 0
1201 | 2 | 5 | 6 | 1 | 2.6258 | 0.1 | 4.5263 | 0 | 0 | 0 | 0 | 0
1202 | 2 | 5 | 6 | 2 | 2.3258 | 0.8 | 4.3828 | 0 | 0 | 0 | 0 | 0
1203 | 2 | 5 | 6 | 3 | 1.8258 | 0.8 | 4.0914 | 0 | 0 | 0 | 0 | 0
1204 | 2 | 5 | 6 | 4 | 1.1258 | 0.3 | 4.0195 | 0 | 0 | 0 | 0 | 0
1205 | 2 | 5 | 6 | 5 | 0.82584 | 0.6 | 4.0176 | 0 | 0 | 0 | 0 | 0
1206 | 2 | 5 | 6 | 6 | 0.72584 | 0.2 | 4.0726 | 0 | 0 | 0 | 0 | 0
1207 | 2 | 5 | 6 | 7 | 0.42584 | 0.5 | 3.9641 | 0 | 0 | 0 | 0 | 0
1208 | 2 | 5 | 6 | 8 | 0.82584 | 0.2 | 4.0811 | 0 | 0 | 0 | 0 | 0
1209 | 2 | 5 | 6 | 9 | 3.1258 | 1.1 | 4.2911 | 60.3771 | 779.272 | 498.8017 | 60.3771 | 175.3
1210 | 2 | 5 | 6 | 10 | 5.4258 | 0.5 | 4.3433 | 114.7506 | 490.6826 | 470.6328 | 114.7506 | 293.2
1211 | 2 | 5 | 6 | 11 | 7.1258 | 0.6 | 4.5249 | 161.4156 | 291.3279 | 360.9167 | 161.4156 | 325.8
1212 | 2 | 5 | 6 | 12 | 8.4258 | 0.7 | 4.8755 | 177.5515 | 299.5624 | 551.98 | 177.5515 | 436.3
1213 | 2 | 5 | 6 | 13 | 9.4258 | 0.4 | 4.369 | 180.0621 | 191.2912 | 510.9769 | 180.0621 | 426.2
1214 | 2 | 5 | 6 | 14 | 9.9258 | 0.2 | 4.9988 | 177.6472 | 177.6472 | 346.9333 | 220.77 | 348.2
1215 | 2 | 5 | 6 | 15 | 10.6258 | 0.2 | 4.8631 | 125.0807 | 125.0807 | 206.4199 | 171.3513 | 230.2
1216 | 2 | 5 | 6 | 16 | 9.6258 | 0.1 | 5.0551 | 60.5521 | 60.5521 | 75.8715 | 75.0912 | 101.2
1217 | 2 | 5 | 6 | 17 | 8.1258 | 0.1 | 4.8471 | 3.0233 | 3.0233 | 3.0285 | 3.031 | 4.8
1218 | 2 | 5 | 6 | 18 | 7.3258 | 1.3 | 5.0234 | 0 | 0 | 0 | 0 | 0
1219 | 2 | 5 | 6 | 19 | 6.5258 | 1.3 | 5.1337 | 0 | 0 | 0 | 0 | 0
1220 | 2 | 5 | 6 | 20 | 5.5258 | 0.6 | 5.0249 | 0 | 0 | 0 | 0 | 0
1221 | 2 | 5 | 6 | 21 | 4.7258 | 0.3 | 5.0584 | 0 | 0 | 0 | 0 | 0
1222 | 2 | 5 | 6 | 22 | 4.0258 | 0.2 | 4.841 | 0 | 0 | 0 | 0 | 0
1223 | 2 | 5 | 6 | 23 | 4.1258 | 0.5 | 5.0365 | 0 | 0 | 0 | 0 | 0
1224 | 2 | 5 | 6 | 24 | 4.1258 | 0.4 | 4.9828 | 0 | 0 | 0 | 0 | 0
1225 | 2 | 5 | 7 | 1 | 4.5258 | 0.7 | 5.0705 | 0 | 0 | 0 | 0 | 0
1226 | 2 | 5 | 7 | 2 | 4.6258 | 1 | 4.7726 | 0 | 0 | 0 | 0 | 0
1227 | 2 | 5 | 7 | 3 | 5.0258 | 0.5 | 4.7659 | 0 | 0 | 0 | 0 | 0
1228 | 2 | 5 | 7 | 4 | 4.8258 | 0.8 | 4.5585 | 0 | 0 | 0 | 0 | 0
1229 | 2 | 5 | 7 | 5 | 5.0258 | 0.7 | 4.5373 | 0 | 0 | 0 | 0 | 0
1230 | 2 | 5 | 7 | 6 | 5.1258 | 0.4 | 4.6556 | 0 | 0 | 0 | 0 | 0
1231 | 2 | 5 | 7 | 7 | 5.0258 | 0.4 | 4.623 | 0 | 0 | 0 | 0 | 0
1232 | 2 | 5 | 7 | 8 | 5.0258 | 0.2 | 4.623 | 0 | 0 | 0 | 0 | 0
1233 | 2 | 5 | 7 | 9 | 5.4258 | 0.7 | 4.7546 | 10.0718 | 10.1846 | 10.14 | 10.0718 | 16
1234 | 2 | 5 | 7 | 10 | 5.8258 | 0.6 | 4.8894 | 29.6647 | 30.0423 | 30.0199 | 29.6647 | 47.2
1235 | 2 | 5 | 7 | 11 | 6.0258 | 1 | 4.713 | 45.069 | 45.5148 | 45.7497 | 45.069 | 71.8
1236 | 2 | 5 | 7 | 12 | 6.7258 | 0.4 | 4.7549 | 62.2944 | 63.7205 | 66.6469 | 62.2944 | 100.7
1237 | 2 | 5 | 7 | 13 | 7.1258 | 0.5 | 4.9876 | 71.0335 | 71.2774 | 78.1272 | 71.0335 | 115.8
1238 | 2 | 5 | 7 | 14 | 7.8258 | 0.4 | 4.679 | 71.6627 | 71.6627 | 79.8236 | 73.7484 | 117.2
1239 | 2 | 5 | 7 | 15 | 8.4258 | 1.2 | 4.6226 | 87.7269 | 87.7269 | 112.9094 | 102.1129 | 149.2
1240 | 2 | 5 | 7 | 16 | 7.8258 | 1 | 4.6097 | 50.1753 | 50.1753 | 56.5463 | 56.2527 | 81.8
1241 | 2 | 5 | 7 | 17 | 6.9258 | 0.8 | 4.8865 | 10.2605 | 10.2605 | 10.3192 | 10.3477 | 16.3
1242 | 2 | 5 | 7 | 18 | 5.0258 | 0.6 | 4.9947 | 0 | 0 | 0 | 0 | 0
1243 | 2 | 5 | 7 | 19 | 4.5258 | 0.6 | 4.8771 | 0 | 0 | 0 | 0 | 0
1244 | 2 | 5 | 7 | 20 | 4.0258 | 1 | 4.7877 | 0 | 0 | 0 | 0 | 0
1245 | 2 | 5 | 7 | 21 | 3.4258 | 0.9 | 4.6136 | 0 | 0 | 0 | 0 | 0
1246 | 2 | 5 | 7 | 22 | 3.0258 | 0.4 | 4.5583 | 0 | 0 | 0 | 0 | 0
1247 | 2 | 5 | 7 | 23 | 2.3258 | 1 | 4.3592 | 0 | 0 | 0 | 0 | 0
1248 | 2 | 5 | 7 | 24 | 2.0258 | 0.8 | 4.22 | 0 | 0 | 0 | 0 | 0
1249 | 2 | 6 | 1 | 1 | 1.7258 | 0.4 | 4.1298 | 0 | 0 | 0 | 0 | 0
1250 | 2 | 6 | 1 | 2 | 1.0258 | 1 | 4.0549 | 0 | 0 | 0 | 0 | 0
1251 | 2 | 6 | 1 | 3 | 0.72584 | 0.4 | 4.0096 | 0 | 0 | 0 | 0 | 0
1252 | 2 | 6 | 1 | 4 | 0.025843 | 0.7 | 3.8301 | 0 | 0 | 0 | 0 | 0
1253 | 2 | 6 | 1 | 5 | -0.17416 | 0.6 | 3.7677 | 0 | 0 | 0 | 0 | 0
1254 | 2 | 6 | 1 | 6 | -0.074157 | 0.6 | 3.6605 | 0 | 0 | 0 | 0 | 0
1255 | 2 | 6 | 1 | 7 | -0.47416 | 0.4 | 3.3878 | 0 | 0 | 0 | 0 | 0
1256 | 2 | 6 | 1 | 8 | -0.27416 | 0.6 | 3.3862 | 0 | 0 | 0 | 0 | 0
1257 | 2 | 6 | 1 | 9 | 3.0258 | 0.4 | 3.4681 | 65.1009 | 992.5129 | 621.6999 | 65.1009 | 209.9
1258 | 2 | 6 | 1 | 10 | 5.5258 | 0.7 | 3.9012 | 125.9416 | 707.9558 | 669.9939 | 125.9416 | 373.2
1259 | 2 | 6 | 1 | 11 | 9.0258 | 1.2 | 3.6891 | 167.6954 | 499.6052 | 671.7762 | 167.6954 | 463.2
1260 | 2 | 6 | 1 | 12 | 10.2258 | 1 | 3.4726 | 193.5617 | 345.9371 | 656.0876 | 193.5617 | 503.3
1261 | 2 | 6 | 1 | 13 | 11.0258 | 1.1 | 2.8935 | 192.2952 | 206.6351 | 604.5524 | 192.2952 | 484.7
1262 | 2 | 6 | 1 | 14 | 11.1258 | 0.9 | 3.4298 | 178.2088 | 178.2088 | 505.2972 | 262.1006 | 423
1263 | 2 | 6 | 1 | 15 | 10.2258 | 0.9 | 2.9047 | 160.468 | 160.468 | 320.4738 | 252.279 | 315
1264 | 2 | 6 | 1 | 16 | 9.6258 | 2.7 | 2.9454 | 89.7113 | 89.7113 | 143.0181 | 140.8317 | 160.8
1265 | 2 | 6 | 1 | 17 | 10.5258 | 7.9 | 2.7157 | 3.1492 | 3.1492 | 3.1545 | 3.1572 | 5
1266 | 2 | 6 | 1 | 18 | 10.0258 | 7.3 | 2.8659 | 0 | 0 | 0 | 0 | 0
1267 | 2 | 6 | 1 | 19 | 11.9258 | 6.7 | 1.6226 | 0 | 0 | 0 | 0 | 0
1268 | 2 | 6 | 1 | 20 | 11.2258 | 4.3 | 1.7648 | 0 | 0 | 0 | 0 | 0
1269 | 2 | 6 | 1 | 21 | 9.3258 | 2.4 | 2.5812 | 0 | 0 | 0 | 0 | 0
1270 | 2 | 6 | 1 | 22 | 8.5258 | 2 | 2.6614 | 0 | 0 | 0 | 0 | 0
1271 | 2 | 6 | 1 | 23 | 6.3258 | 1.8 | 3.1585 | 0 | 0 | 0 | 0 | 0
1272 | 2 | 6 | 1 | 24 | 5.7258 | 2.5 | 2.9101 | 0 | 0 | 0 | 0 | 0
1273 | 2 | 6 | 2 | 1 | 5.6258 | 3 | 3.0381 | 0 | 0 | 0 | 0 | 0
1274 | 2 | 6 | 2 | 2 | 5.8258 | 2.5 | 2.9605 | 0 | 0 | 0 | 0 | 0
1275 | 2 | 6 | 2 | 3 | 5.7258 | 1.9 | 2.7908 | 0 | 0 | 0 | 0 | 0
1276 | 2 | 6 | 2 | 4 | 5.1258 | 1.5 | 2.6478 | 0 | 0 | 0 | 0 | 0
1277 | 2 | 6 | 2 | 5 | 5.5258 | 1.2 | 3.1347 | 0 | 0 | 0 | 0 | 0
1278 | 2 | 6 | 2 | 6 | 6.9258 | 3.6 | 2.6117 | 0 | 0 | 0 | 0 | 0
1279 | 2 | 6 | 2 | 7 | 8.3258 | 5.5 | 2.3405 | 0 | 0 | 0 | 0 | 0
1280 | 2 | 6 | 2 | 8 | 7.1258 | 1.6 | 2.6151 | 0 | 0 | 0 | 0 | 0
1281 | 2 | 6 | 2 | 9 | 8.2258 | 1.4 | 2.7137 | 66.9752 | 989.0775 | 615.9195 | 66.9752 | 215.6
1282 | 2 | 6 | 2 | 10 | 9.6258 | 1.3 | 3.257 | 127.7222 | 703.9483 | 662.9548 | 127.7222 | 377
1283 | 2 | 6 | 2 | 11 | 13.0258 | 2.4 | 1.7932 | 169.5636 | 502.4638 | 672.3689 | 169.5636 | 468.8
1284 | 2 | 6 | 2 | 12 | 13.5258 | 1.7 | 2.3052 | 195.4242 | 349.951 | 661.995 | 195.4242 | 510.7
1285 | 2 | 6 | 2 | 13 | 12.7258 | 1.5 | 2.3783 | 195.1911 | 210.1417 | 620.7043 | 195.1911 | 497.5
1286 | 2 | 6 | 2 | 14 | 13.4258 | 1.4 | 1.9905 | 180.4509 | 180.4509 | 512.9245 | 266.0531 | 430.8
1287 | 2 | 6 | 2 | 15 | 13.1258 | 1.8 | 1.9028 | 163.1677 | 163.1677 | 325.6021 | 256.8025 | 321
1288 | 2 | 6 | 2 | 16 | 12.0258 | 2.6 | 2.3165 | 93.7947 | 93.7947 | 152.3718 | 150.2773 | 169.5
1289 | 2 | 6 | 2 | 17 | 10.9258 | 1.7 | 2.1532 | 1.0709 | 1.0709 | 1.0715 | 1.0718 | 1.7
1290 | 2 | 6 | 2 | 18 | 9.4258 | 2 | 2.1385 | 0 | 0 | 0 | 0 | 0
1291 | 2 | 6 | 2 | 19 | 8.9258 | 4 | 1.9563 | 0 | 0 | 0 | 0 | 0
1292 | 2 | 6 | 2 | 20 | 7.9258 | 3.5 | 2.139 | 0 | 0 | 0 | 0 | 0
1293 | 2 | 6 | 2 | 21 | 7.0258 | 2.3 | 2.2388 | 0 | 0 | 0 | 0 | 0
1294 | 2 | 6 | 2 | 22 | 4.5258 | 0.8 | 2.2921 | 0 | 0 | 0 | 0 | 0
1295 | 2 | 6 | 2 | 23 | 2.9258 | 0.9 | 2.3649 | 0 | 0 | 0 | 0 | 0
1296 | 2 | 6 | 2 | 24 | 2.0258 | 1 | 2.4012 | 0 | 0 | 0 | 0 | 0
1297 | 2 | 6 | 3 | 1 | 1.6258 | 0.6 | 2.3778 | 0 | 0 | 0 | 0 | 0
1298 | 2 | 6 | 3 | 2 | 1.7258 | 0.9 | 2.5522 | 0 | 0 | 0 | 0 | 0
1299 | 2 | 6 | 3 | 3 | 1.1258 | 0.7 | 2.4442 | 0 | 0 | 0 | 0 | 0
1300 | 2 | 6 | 3 | 4 | 0.32584 | 0.9 | 2.7129 | 0 | 0 | 0 | 0 | 0
1301 | 2 | 6 | 3 | 5 | 0.22584 | 0.6 | 2.9356 | 0 | 0 | 0 | 0 | 0
1302 | 2 | 6 | 3 | 6 | -0.27416 | 0.4 | 2.5896 | 0 | 0 | 0 | 0 | 0
1303 | 2 | 6 | 3 | 7 | -0.67416 | 0.8 | 2.674 | 0 | 0 | 0 | 0 | 0
1304 | 2 | 6 | 3 | 8 | -0.17416 | 0.4 | 2.7285 | 0 | 0 | 0 | 0 | 0
1305 | 2 | 6 | 3 | 9 | 3.0258 | 0.8 | 2.9492 | 68.8866 | 985.8179 | 610.3131 | 68.8866 | 221.4
1306 | 2 | 6 | 3 | 10 | 5.0258 | 1.4 | 2.7713 | 128.162 | 659.1269 | 618.2237 | 128.162 | 367.5
1307 | 2 | 6 | 3 | 11 | 7.9258 | 0.9 | 2.9709 | 169.0969 | 477.4893 | 632.3356 | 169.0969 | 455.3
1308 | 2 | 6 | 3 | 12 | 9.1258 | 1 | 3.0733 | 191.0675 | 340.0818 | 638.6567 | 191.0675 | 498.3
1309 | 2 | 6 | 3 | 13 | 9.6258 | 0.8 | 2.634 | 191.2409 | 204.4632 | 564.3676 | 191.2409 | 470.3
1310 | 2 | 6 | 3 | 14 | 10.2258 | 1.2 | 2.6211 | 174.7004 | 174.7004 | 455.0485 | 247.1816 | 400.7
1311 | 2 | 6 | 3 | 15 | 9.6258 | 1.4 | 2.6729 | 147.9037 | 147.9037 | 264.8988 | 215.6695 | 281.7
1312 | 2 | 6 | 3 | 16 | 8.6258 | 2 | 2.7524 | 75.9076 | 75.9076 | 103.7988 | 102.9539 | 130.5
1313 | 2 | 6 | 3 | 17 | 7.9258 | 2.2 | 2.6587 | 8.1846 | 8.1846 | 8.2185 | 8.236 | 13
1314 | 2 | 6 | 3 | 18 | 6.8258 | 1.9 | 2.8833 | 0 | 0 | 0 | 0 | 0
1315 | 2 | 6 | 3 | 19 | 5.7258 | 1.4 | 2.6119 | 0 | 0 | 0 | 0 | 0
1316 | 2 | 6 | 3 | 20 | 4.1258 | 1.1 | 2.708 | 0 | 0 | 0 | 0 | 0
1317 | 2 | 6 | 3 | 21 | 2.7258 | 0.3 | 2.6693 | 0 | 0 | 0 | 0 | 0
1318 | 2 | 6 | 3 | 22 | 1.9258 | 0.1 | 2.7717 | 0 | 0 | 0 | 0 | 0
1319 | 2 | 6 | 3 | 23 | 1.7258 | 0.3 | 2.7771 | 0 | 0 | 0 | 0 | 0
1320 | 2 | 6 | 3 | 24 | 1.6258 | 1.3 | 2.6456 | 0 | 0 | 0 | 0 | 0
1321 | 2 | 6 | 4 | 1 | 1.0258 | 0.6 | 2.7687 | 0 | 0 | 0 | 0 | 0
1322 | 2 | 6 | 4 | 2 | 0.42584 | 0.5 | 2.9376 | 0 | 0 | 0 | 0 | 0
1323 | 2 | 6 | 4 | 3 | 0.12584 | 0.8 | 2.834 | 0 | 0 | 0 | 0 | 0
1324 | 2 | 6 | 4 | 4 | 0.025843 | 0.6 | 2.694 | 0 | 0 | 0 | 0 | 0
1325 | 2 | 6 | 4 | 5 | -0.17416 | 0.7 | 2.7873 | 0 | 0 | 0 | 0 | 0
1326 | 2 | 6 | 4 | 6 | -0.074157 | 0.8 | 2.8697 | 0 | 0 | 0 | 0 | 0
1327 | 2 | 6 | 4 | 7 | -0.27416 | 0.6 | 2.8225 | 0 | 0 | 0 | 0 | 0
1328 | 2 | 6 | 4 | 8 | 0.025843 | 1.8 | 2.9727 | 0 | 0 | 0 | 0 | 0
1329 | 2 | 6 | 4 | 9 | 2.2258 | 1.4 | 2.902 | 69.3559 | 763.2916 | 475.7527 | 69.3559 | 199.7
1330 | 2 | 6 | 4 | 10 | 5.2258 | 1 | 3.2427 | 128.1312 | 611.46 | 571.3891 | 128.1312 | 356.2
1331 | 2 | 6 | 4 | 11 | 8.1258 | 1.4 | 3.4344 | 170.1328 | 471.2985 | 620.05 | 170.1328 | 454.5
1332 | 2 | 6 | 4 | 12 | 8.9258 | 0.8 | 3.7014 | 192.3277 | 340.4172 | 634.8754 | 192.3277 | 500.8
1333 | 2 | 6 | 4 | 13 | 9.6258 | 0.8 | 2.9454 | 194.9555 | 208.9634 | 587.4857 | 194.9555 | 487.2
1334 | 2 | 6 | 4 | 14 | 11.2258 | 0.8 | 2.9757 | 179.2752 | 179.2752 | 479.8936 | 257.3426 | 418.7
1335 | 2 | 6 | 4 | 15 | 10.5258 | 0.6 | 3.1706 | 154.727 | 154.727 | 283.7312 | 229.8225 | 297.5
1336 | 2 | 6 | 4 | 16 | 10.5258 | 1 | 3.212 | 79.721 | 79.721 | 111.0252 | 110.2544 | 138
1337 | 2 | 6 | 4 | 17 | 8.9258 | 0.8 | 3.4409 | 5.4786 | 5.4786 | 5.4933 | 5.5011 | 8.7
1338 | 2 | 6 | 4 | 18 | 6.6258 | 0.4 | 3.5746 | 0 | 0 | 0 | 0 | 0
1339 | 2 | 6 | 4 | 19 | 5.5258 | 0.3 | 3.6947 | 0 | 0 | 0 | 0 | 0
1340 | 2 | 6 | 4 | 20 | 4.8258 | 0.5 | 3.6583 | 0 | 0 | 0 | 0 | 0
1341 | 2 | 6 | 4 | 21 | 4.4258 | 0.4 | 3.8026 | 0 | 0 | 0 | 0 | 0
1342 | 2 | 6 | 4 | 22 | 3.6258 | 0.3 | 3.7742 | 0 | 0 | 0 | 0 | 0
1343 | 2 | 6 | 4 | 23 | 3.4258 | 0.7 | 3.6956 | 0 | 0 | 0 | 0 | 0
1344 | 2 | 6 | 4 | 24 | 3.2258 | 0.7 | 3.3674 | 0 | 0 | 0 | 0 | 0
1345 | 2 | 6 | 5 | 1 | 3.1258 | 0.9 | 3.2439 | 0 | 0 | 0 | 0 | 0
1346 | 2 | 6 | 5 | 2 | 3.5258 | 1.4 | 3.6706 | 0 | 0 | 0 | 0 | 0
1347 | 2 | 6 | 5 | 3 | 2.7258 | 1.1 | 4.0005 | 0 | 0 | 0 | 0 | 0
1348 | 2 | 6 | 5 | 4 | 1.9258 | 0.8 | 3.8461 | 0 | 0 | 0 | 0 | 0
1349 | 2 | 6 | 5 | 5 | 1.8258 | 1.5 | 3.773 | 0 | 0 | 0 | 0 | 0
1350 | 2 | 6 | 5 | 6 | 3.9258 | 2.7 | 3.829 | 0 | 0 | 0 | 0 | 0
1351 | 2 | 6 | 5 | 7 | 3.7258 | 1.8 | 3.9833 | 0 | 0 | 0 | 0 | 0
1352 | 2 | 6 | 5 | 8 | 3.1258 | 0.9 | 3.9167 | 0 | 0 | 0 | 0 | 0
1353 | 2 | 6 | 5 | 9 | 5.1258 | 0.8 | 4.1093 | 70.717 | 721.191 | 448.5197 | 70.717 | 199.3
1354 | 2 | 6 | 5 | 10 | 6.8258 | 1.2 | 3.8826 | 125.4838 | 505.2578 | 471.5525 | 125.4838 | 321.7
1355 | 2 | 6 | 5 | 11 | 7.7258 | 1.6 | 3.9593 | 164.3248 | 402.5552 | 518.2907 | 164.3248 | 408.3
1356 | 2 | 6 | 5 | 12 | 8.2258 | 1.9 | 3.9906 | 184.3463 | 301.5887 | 532.9657 | 184.3463 | 448.8
1357 | 2 | 6 | 5 | 13 | 8.9258 | 1.7 | 4.2231 | 184.9423 | 195.7526 | 486.1996 | 184.9423 | 431.8
1358 | 2 | 6 | 5 | 14 | 9.0258 | 1.5 | 4.2519 | 183.2274 | 183.2274 | 338.5946 | 223.7658 | 357
1359 | 2 | 6 | 5 | 15 | 9.1258 | 1.7 | 4.2053 | 136.6132 | 136.6132 | 223.0059 | 187.1649 | 253.7
1360 | 2 | 6 | 5 | 16 | 8.4258 | 2 | 4.334 | 77.0371 | 77.0371 | 103.6104 | 103.1123 | 132.2
1361 | 2 | 6 | 5 | 17 | 7.5258 | 1.7 | 4.4477 | 7.9958 | 7.9958 | 8.0262 | 8.0427 | 12.7
1362 | 2 | 6 | 5 | 18 | 6.5258 | 2 | 4.4042 | 0 | 0 | 0 | 0 | 0
1363 | 2 | 6 | 5 | 19 | 5.3258 | 1.6 | 4.2548 | 0 | 0 | 0 | 0 | 0
1364 | 2 | 6 | 5 | 20 | 4.9258 | 2.1 | 4.4772 | 0 | 0 | 0 | 0 | 0
1365 | 2 | 6 | 5 | 21 | 4.6258 | 1.6 | 4.2449 | 0 | 0 | 0 | 0 | 0
1366 | 2 | 6 | 5 | 22 | 4.6258 | 3.5 | 3.7734 | 0 | 0 | 0 | 0 | 0
1367 | 2 | 6 | 5 | 23 | 3.9258 | 3.5 | 3.4861 | 0 | 0 | 0 | 0 | 0
1368 | 2 | 6 | 5 | 24 | 3.2258 | 3.6 | 3.2671 | 0 | 0 | 0 | 0 | 0
1369 | 2 | 6 | 6 | 1 | 3.0258 | 2.8 | 3.2209 | 0 | 0 | 0 | 0 | 0
1370 | 2 | 6 | 6 | 2 | 2.8258 | 1.9 | 3.1266 | 0 | 0 | 0 | 0 | 0
1371 | 2 | 6 | 6 | 3 | 2.8258 | 1.8 | 3.0779 | 0 | 0 | 0 | 0 | 0
1372 | 2 | 6 | 6 | 4 | 2.7258 | 1.8 | 3.056 | 0 | 0 | 0 | 0 | 0
1373 | 2 | 6 | 6 | 5 | 2.7258 | 1.7 | 3.0318 | 0 | 0 | 0 | 0 | 0
1374 | 2 | 6 | 6 | 6 | 2.6258 | 1.8 | 3.0823 | 0 | 0 | 0 | 0 | 0
1375 | 2 | 6 | 6 | 7 | 2.5258 | 1.6 | 3.1318 | 0 | 0 | 0 | 0 | 0
1376 | 2 | 6 | 6 | 8 | 2.6258 | 1.6 | 3.2264 | 0 | 0 | 0 | 0 | 0
1377 | 2 | 6 | 6 | 9 | 2.8258 | 2.1 | 3.224 | 38.6997 | 70.3069 | 56.9052 | 38.6997 | 65.8
1378 | 2 | 6 | 6 | 10 | 3.1258 | 2 | 3.2688 | 72.654 | 102.2044 | 99.4098 | 72.654 | 125
1379 | 2 | 6 | 6 | 11 | 3.7258 | 1.6 | 3.2812 | 129.1509 | 182.3682 | 207.795 | 129.1509 | 238.3
1380 | 2 | 6 | 6 | 12 | 5.4258 | 2 | 3.3762 | 188.3088 | 312.9695 | 557.1801 | 188.3088 | 466.5
1381 | 2 | 6 | 6 | 13 | 6.2258 | 2 | 3.415 | 194.8538 | 207.9782 | 559.1345 | 194.8538 | 478.7
1382 | 2 | 6 | 6 | 14 | 6.3258 | 1.5 | 3.4388 | 185.5568 | 185.5568 | 342.4901 | 226.7098 | 362.2
1383 | 2 | 6 | 6 | 15 | 6.1258 | 1.5 | 3.4835 | 123.6606 | 123.6606 | 184.8601 | 159.6635 | 222.8
1384 | 2 | 6 | 6 | 16 | 6.1258 | 1.5 | 3.545 | 79.9375 | 79.9375 | 108.6136 | 108.2509 | 137.8
1385 | 2 | 6 | 6 | 17 | 5.8258 | 1.2 | 3.6825 | 17.7405 | 17.7405 | 17.8859 | 17.9661 | 28.2
1386 | 2 | 6 | 6 | 18 | 5.0258 | 2 | 3.8525 | 0 | 0 | 0 | 0 | 0
1387 | 2 | 6 | 6 | 19 | 4.3258 | 1.5 | 3.8573 | 0 | 0 | 0 | 0 | 0
1388 | 2 | 6 | 6 | 20 | 3.6258 | 1.2 | 3.7226 | 0 | 0 | 0 | 0 | 0
1389 | 2 | 6 | 6 | 21 | 2.8258 | 0.7 | 3.6385 | 0 | 0 | 0 | 0 | 0
1390 | 2 | 6 | 6 | 22 | 1.8258 | 1.1 | 3.614 | 0 | 0 | 0 | 0 | 0
1391 | 2 | 6 | 6 | 23 | 1.0258 | 0.4 | 3.5183 | 0 | 0 | 0 | 0 | 0
1392 | 2 | 6 | 6 | 24 | 0.22584 | 0.6 | 3.4612 | 0 | 0 | 0 | 0 | 0
1393 | 2 | 6 | 7 | 1 | -0.27416 | 0.4 | 3.4057 | 0 | 0 | 0 | 0 | 0
1394 | 2 | 6 | 7 | 2 | -0.57416 | 1 | 3.3788 | 0 | 0 | 0 | 0 | 0
1395 | 2 | 6 | 7 | 3 | -0.67416 | 0.3 | 3.4073 | 0 | 0 | 0 | 0 | 0
1396 | 2 | 6 | 7 | 4 | -1.1742 | 0.6 | 3.3223 | 0 | 0 | 0 | 0 | 0
1397 | 2 | 6 | 7 | 5 | -1.4742 | 0.5 | 3.2929 | 0 | 0 | 0 | 0 | 0
1398 | 2 | 6 | 7 | 6 | -1.6742 | 0.6 | 3.2382 | 0 | 0 | 0 | 0 | 0
1399 | 2 | 6 | 7 | 7 | -1.6742 | 0.8 | 3.3074 | 0 | 0 | 0 | 0 | 0
1400 | 2 | 6 | 7 | 8 | -1.2742 | 0.2 | 3.4559 | 0 | 0 | 0 | 0 | 0
1401 | 2 | 6 | 7 | 9 | 1.3258 | 0.7 | 3.9025 | 74.891 | 738.8568 | 454.1352 | 74.891 | 212.8
1402 | 2 | 6 | 7 | 10 | 3.1258 | 1.3 | 3.9916 | 131.1078 | 549.8924 | 507.8633 | 131.1078 | 347.3
1403 | 2 | 6 | 7 | 11 | 4.2258 | 1.3 | 4.1537 | 172.7484 | 450.1929 | 580.5511 | 172.7484 | 449.7
1404 | 2 | 6 | 7 | 12 | 6.1258 | 0.8 | 4.0371 | 192.4157 | 325.336 | 583.8536 | 192.4157 | 485.8
1405 | 2 | 6 | 7 | 13 | 7.4258 | 0.7 | 3.8112 | 191.5285 | 203.3134 | 517.8097 | 191.5285 | 457.8
1406 | 2 | 6 | 7 | 14 | 8.8258 | 0.8 | 4.0093 | 175.3548 | 175.3548 | 424.0824 | 240.9262 | 394
1407 | 2 | 6 | 7 | 15 | 8.9258 | 0.8 | 4.0367 | 146.4935 | 146.4935 | 245.6923 | 205.176 | 275.5
1408 | 2 | 6 | 7 | 16 | 8.0258 | 0.4 | 4.1117 | 81.0186 | 81.0186 | 109.6142 | 109.433 | 139.7
1409 | 2 | 6 | 7 | 17 | 6.5258 | 0.7 | 4.5309 | 8.9395 | 8.9395 | 8.9753 | 8.9955 | 14.2
1410 | 2 | 6 | 7 | 18 | 4.6258 | 0.4 | 4.1616 | 0 | 0 | 0 | 0 | 0
1411 | 2 | 6 | 7 | 19 | 4.3258 | 1 | 4.4006 | 0 | 0 | 0 | 0 | 0
1412 | 2 | 6 | 7 | 20 | 3.4258 | 0.2 | 4.2562 | 0 | 0 | 0 | 0 | 0
1413 | 2 | 6 | 7 | 21 | 2.4258 | 0.6 | 3.9392 | 0 | 0 | 0 | 0 | 0
1414 | 2 | 6 | 7 | 22 | 1.8258 | 0.4 | 3.9095 | 0 | 0 | 0 | 0 | 0
1415 | 2 | 6 | 7 | 23 | 1.4258 | 0.1 | 4.0192 | 0 | 0 | 0 | 0 | 0
1416 | 2 | 6 | 7 | 24 | 1.0258 | 0.8 | 3.8187 | 0 | 0 | 0 | 0 | 0
1417 | 2 | 7 | 1 | 1 | 0.62584 | 0.8 | 3.7302 | 0 | 0 | 0 | 0 | 0
1418 | 2 | 7 | 1 | 2 | 0.22584 | 1 | 3.7852 | 0 | 0 | 0 | 0 | 0
1419 | 2 | 7 | 1 | 3 | 0.32584 | 1.9 | 3.7109 | 0 | 0 | 0 | 0 | 0
1420 | 2 | 7 | 1 | 4 | 0.22584 | 1.4 | 3.7447 | 0 | 0 | 0 | 0 | 0
1421 | 2 | 7 | 1 | 5 | -0.37416 | 0.8 | 3.6284 | 0 | 0 | 0 | 0 | 0
1422 | 2 | 7 | 1 | 6 | -0.97416 | 0.3 | 3.4333 | 0 | 0 | 0 | 0 | 0
1423 | 2 | 7 | 1 | 7 | -0.97416 | 1.2 | 3.5068 | 0 | 0 | 0 | 0 | 0
1424 | 2 | 7 | 1 | 8 | -0.67416 | 1.1 | 3.5956 | 0 | 0 | 0 | 0 | 0
1425 | 2 | 7 | 1 | 9 | 2.2258 | 0.9 | 4.0235 | 77.8805 | 814.9256 | 495.3289 | 77.8805 | 229.8
1426 | 2 | 7 | 1 | 10 | 4.6258 | 0.9 | 4.0507 | 135.5345 | 609.573 | 559.2678 | 135.5345 | 374.5
1427 | 2 | 7 | 1 | 11 | 6.6258 | 1.1 | 4.0204 | 170.9506 | 421.0616 | 536.6131 | 170.9506 | 431.3
1428 | 2 | 7 | 1 | 12 | 7.1258 | 1.3 | 4.1948 | 190.0471 | 311.3145 | 545.5067 | 190.0471 | 467.8
1429 | 2 | 7 | 1 | 13 | 9.2258 | 0.6 | 4.0057 | 201.4833 | 215.7634 | 596.4476 | 201.4833 | 508.5
1430 | 2 | 7 | 1 | 14 | 10.4258 | 0.6 | 4.4677 | 186.2187 | 186.2187 | 492.0843 | 267.3057 | 439.8
1431 | 2 | 7 | 1 | 15 | 11.0258 | 0.4 | 4.4363 | 149.8993 | 149.8993 | 252.4357 | 210.9056 | 282.8
1432 | 2 | 7 | 1 | 16 | 10.2258 | 0.3 | 4.6932 | 69.535 | 69.535 | 85.5208 | 85.5239 | 116.7
1433 | 2 | 7 | 1 | 17 | 9.0258 | 1.2 | 4.6277 | 5.4786 | 5.4786 | 5.4916 | 5.4991 | 8.7
1434 | 2 | 7 | 1 | 18 | 7.8258 | 2 | 5.0259 | 0 | 0 | 0 | 0 | 0
1435 | 2 | 7 | 1 | 19 | 7.0258 | 2.3 | 5.1175 | 0 | 0 | 0 | 0 | 0
1436 | 2 | 7 | 1 | 20 | 6.6258 | 2.7 | 5.1695 | 0 | 0 | 0 | 0 | 0
1437 | 2 | 7 | 1 | 21 | 6.5258 | 1.7 | 4.9115 | 0 | 0 | 0 | 0 | 0
1438 | 2 | 7 | 1 | 22 | 6.5258 | 1 | 4.7529 | 0 | 0 | 0 | 0 | 0
1439 | 2 | 7 | 1 | 23 | 6.4258 | 1.1 | 4.2479 | 0 | 0 | 0 | 0 | 0
1440 | 2 | 7 | 1 | 24 | 6.5258 | 0.6 | 4.2141 | 0 | 0 | 0 | 0 | 0
1441 | 2 | 7 | 2 | 1 | 5.7258 | 1 | 5.0656 | 0 | 0 | 0 | 0 | 0
1442 | 2 | 7 | 2 | 2 | 4.9258 | 1.2 | 4.4205 | 0 | 0 | 0 | 0 | 0
1443 | 2 | 7 | 2 | 3 | 3.6258 | 1.4 | 4.3948 | 0 | 0 | 0 | 0 | 0
1444 | 2 | 7 | 2 | 4 | 3.3258 | 1.7 | 4.2261 | 0 | 0 | 0 | 0 | 0
1445 | 2 | 7 | 2 | 5 | 3.0258 | 2.6 | 4.0871 | 0 | 0 | 0 | 0 | 0
1446 | 2 | 7 | 2 | 6 | 2.3258 | 1.2 | 3.9346 | 0 | 0 | 0 | 0 | 0
1447 | 2 | 7 | 2 | 7 | 1.0258 | 0.7 | 3.8401 | 0 | 0 | 0 | 0 | 0
1448 | 2 | 7 | 2 | 8 | 1.3258 | 0.2 | 4.0122 | 0 | 0 | 0 | 0 | 0
1449 | 2 | 7 | 2 | 9 | 3.5258 | 1.2 | 4.5951 | 75.1776 | 522.2036 | 326.2248 | 75.1776 | 186.7
1450 | 2 | 7 | 2 | 10 | 4.5258 | 1.4 | 4.5735 | 147.1983 | 391.1943 | 363.9031 | 147.1983 | 309
1451 | 2 | 7 | 2 | 11 | 6.6258 | 1.5 | 4.5625 | 165.1773 | 368.7186 | 461.1743 | 165.1773 | 393.8
1452 | 2 | 7 | 2 | 12 | 7.7258 | 1.7 | 4.647 | 186.3657 | 293.9898 | 500.4011 | 186.3657 | 444.7
1453 | 2 | 7 | 2 | 13 | 9.0258 | 1.5 | 4.4022 | 183.7429 | 193.0744 | 441.9732 | 183.7429 | 416.7
1454 | 2 | 7 | 2 | 14 | 9.8258 | 1.1 | 4.5285 | 180.1591 | 180.1591 | 310.8348 | 215.0065 | 345.5
1455 | 2 | 7 | 2 | 15 | 9.2258 | 0.9 | 4.3101 | 137.0655 | 137.0655 | 212.9318 | 182.4723 | 252
1456 | 2 | 7 | 2 | 16 | 8.5258 | 0.4 | 4.509 | 77.0739 | 77.0739 | 99.0283 | 99.1809 | 131.2
1457 | 2 | 7 | 2 | 17 | 7.9258 | 0.1 | 4.0488 | 12.0842 | 12.0842 | 12.1458 | 12.1821 | 19.2
1458 | 2 | 7 | 2 | 18 | 5.9258 | 0.6 | 4.6498 | 0 | 0 | 0 | 0 | 0
1459 | 2 | 7 | 2 | 19 | 4.8258 | 0.4 | 4.3332 | 0 | 0 | 0 | 0 | 0
1460 | 2 | 7 | 2 | 20 | 3.9258 | 0.8 | 4.4629 | 0 | 0 | 0 | 0 | 0
1461 | 2 | 7 | 2 | 21 | 3.7258 | 0.6 | 4.5304 | 0 | 0 | 0 | 0 | 0
1462 | 2 | 7 | 2 | 22 | 2.8258 | 1.1 | 4.078 | 0 | 0 | 0 | 0 | 0
1463 | 2 | 7 | 2 | 23 | 2.5258 | 1.2 | 4.0871 | 0 | 0 | 0 | 0 | 0
1464 | 2 | 7 | 2 | 24 | 2.8258 | 1.3 | 4.3714 | 0 | 0 | 0 | 0 | 0
1465 | 2 | 7 | 3 | 1 | 3.5258 | 1.2 | 4.6208 | 0 | 0 | 0 | 0 | 0
1466 | 2 | 7 | 3 | 2 | 4.0258 | 2 | 4.5212 | 0 | 0 | 0 | 0 | 0
1467 | 2 | 7 | 3 | 3 | 4.1258 | 0.6 | 4.6875 | 0 | 0 | 0 | 0 | 0
1468 | 2 | 7 | 3 | 4 | 4.3258 | 0.8 | 4.6454 | 0 | 0 | 0 | 0 | 0
1469 | 2 | 7 | 3 | 5 | 4.1258 | 1.8 | 4.5534 | 0 | 0 | 0 | 0 | 0
1470 | 2 | 7 | 3 | 6 | 4.0258 | 2.7 | 4.4147 | 0 | 0 | 0 | 0 | 0
1471 | 2 | 7 | 3 | 7 | 4.0258 | 1.4 | 4.3881 | 0 | 0 | 0 | 0 | 0
1472 | 2 | 7 | 3 | 8 | 4.0258 | 0.8 | 4.3881 | 0 | 0 | 0 | 0 | 0
1473 | 2 | 7 | 3 | 9 | 4.2258 | 0.8 | 4.5317 | 5.0379 | 5.059 | 5.0497 | 5.0379 | 8
1474 | 2 | 7 | 3 | 10 | 4.6258 | 0.9 | 4.5781 | 24.0191 | 24.2332 | 24.208 | 24.0191 | 38.2
1475 | 2 | 7 | 3 | 11 | 4.9258 | 0.6 | 4.619 | 46.7567 | 47.1896 | 47.3829 | 46.7567 | 74.5
1476 | 2 | 7 | 3 | 12 | 5.5258 | 0.5 | 4.788 | 59.9651 | 60.6933 | 62.0805 | 59.9651 | 96.2
1477 | 2 | 7 | 3 | 13 | 5.7258 | 0.6 | 4.7954 | 66.2169 | 66.3413 | 69.6676 | 66.2169 | 106.8
1478 | 2 | 7 | 3 | 14 | 6.2258 | 0.6 | 4.8723 | 84.504 | 84.504 | 95.9858 | 87.5848 | 139.7
1479 | 2 | 7 | 3 | 15 | 6.6258 | 0.7 | 4.786 | 116.8922 | 116.8922 | 161.6971 | 143.873 | 206.2
1480 | 2 | 7 | 3 | 16 | 6.4258 | 0.6 | 4.6885 | 76.4363 | 76.4363 | 96.7812 | 97.0646 | 129.7
1481 | 2 | 7 | 3 | 17 | 5.4258 | 0.4 | 4.784 | 12.2728 | 12.2728 | 12.3345 | 12.3718 | 19.5
1482 | 2 | 7 | 3 | 18 | 4.0258 | 0.1 | 4.7344 | 0 | 0 | 0 | 0 | 0
1483 | 2 | 7 | 3 | 19 | 3.7258 | 0.3 | 4.7391 | 0 | 0 | 0 | 0 | 0
1484 | 2 | 7 | 3 | 20 | 4.2258 | 0.2 | 4.8559 | 0 | 0 | 0 | 0 | 0
1485 | 2 | 7 | 3 | 21 | 4.3258 | 0.3 | 4.9449 | 0 | 0 | 0 | 0 | 0
1486 | 2 | 7 | 3 | 22 | 4.3258 | 1.7 | 4.9176 | 0 | 0 | 0 | 0 | 0
1487 | 2 | 7 | 3 | 23 | 4.7258 | 0.6 | 4.6944 | 0 | 0 | 0 | 0 | 0
1488 | 2 | 7 | 3 | 24 | 4.6258 | 1 | 4.5503 | 0 | 0 | 0 | 0 | 0
1489 | 2 | 7 | 4 | 1 | 4.4258 | 0.6 | 4.4318 | 0 | 0 | 0 | 0 | 0
1490 | 2 | 7 | 4 | 2 | 4.2258 | 0.5 | 4.4236 | 0 | 0 | 0 | 0 | 0
1491 | 2 | 7 | 4 | 3 | 3.8258 | 1.1 | 4.2477 | 0 | 0 | 0 | 0 | 0
1492 | 2 | 7 | 4 | 4 | 3.5258 | 1 | 4.1839 | 0 | 0 | 0 | 0 | 0
1493 | 2 | 7 | 4 | 5 | 3.6258 | 0.6 | 4.2395 | 0 | 0 | 0 | 0 | 0
1494 | 2 | 7 | 4 | 6 | 3.4258 | 1.3 | 4.0777 | 0 | 0 | 0 | 0 | 0
1495 | 2 | 7 | 4 | 7 | 3.2258 | 1.4 | 4.1207 | 0 | 0 | 0 | 0 | 0
1496 | 2 | 7 | 4 | 8 | 3.0258 | 1.6 | 4.1119 | 17.8351 | 308.6581 | 110.6709 | 17.8351 | 25.3378
1497 | 2 | 7 | 4 | 9 | 4.2258 | 1.5 | 4.1268 | 80.3322 | 315.4753 | 210.1458 | 80.3322 | 162.5
1498 | 2 | 7 | 4 | 10 | 5.3258 | 1.3 | 4.1673 | 141.7762 | 338.2159 | 314.0111 | 141.7762 | 288.7
1499 | 2 | 7 | 4 | 11 | 7.2258 | 0.9 | 4.1242 | 167.5136 | 366.5458 | 453.9138 | 167.5136 | 397.5
1500 | 2 | 7 | 4 | 12 | 8.0258 | 1.1 | 4.0416 | 194.4962 | 316.0862 | 546.1863 | 194.4962 | 480.3
1501 | 2 | 7 | 4 | 13 | 8.9258 | 1.6 | 4.0367 | 195.5599 | 206.7802 | 507.8354 | 195.5599 | 465.8
1502 | 2 | 7 | 4 | 14 | 9.2258 | 1.3 | 3.7776 | 181.6119 | 181.6119 | 431.8372 | 249.1865 | 411.3
1503 | 2 | 7 | 4 | 15 | 9.5258 | 0.8 | 3.6612 | 150.9235 | 150.9235 | 245.5542 | 208.2687 | 283.2
1504 | 2 | 7 | 4 | 16 | 8.6258 | 0.7 | 3.882 | 86.6517 | 86.6517 | 116.3391 | 116.9668 | 150
1505 | 2 | 7 | 4 | 17 | 8.2258 | 2.4 | 4.2395 | 12.7129 | 12.7129 | 12.7772 | 12.817 | 20.2
1506 | 2 | 7 | 4 | 18 | 7.5258 | 3.9 | 4.5156 | 0 | 0 | 0 | 0 | 0
1507 | 2 | 7 | 4 | 19 | 6.4258 | 3.9 | 4.3108 | 0 | 0 | 0 | 0 | 0
1508 | 2 | 7 | 4 | 20 | 5.8258 | 1.4 | 4.3457 | 0 | 0 | 0 | 0 | 0
1509 | 2 | 7 | 4 | 21 | 5.4258 | 1.4 | 4.784 | 0 | 0 | 0 | 0 | 0
1510 | 2 | 7 | 4 | 22 | 5.3258 | 2.7 | 4.488 | 0 | 0 | 0 | 0 | 0
1511 | 2 | 7 | 4 | 23 | 5.0258 | 2.5 | 4.3374 | 0 | 0 | 0 | 0 | 0
1512 | 2 | 7 | 4 | 24 | 4.6258 | 2.3 | 4.5781 | 0 | 0 | 0 | 0 | 0
1513 | 2 | 7 | 5 | 1 | 3.6258 | 3.1 | 4.5242 | 0 | 0 | 0 | 0 | 0
1514 | 2 | 7 | 5 | 2 | 2.5258 | 3.4 | 4.2785 | 0 | 0 | 0 | 0 | 0
1515 | 2 | 7 | 5 | 3 | 1.9258 | 0.8 | 4.2356 | 0 | 0 | 0 | 0 | 0
1516 | 2 | 7 | 5 | 4 | 1.5258 | 2.4 | 4.182 | 0 | 0 | 0 | 0 | 0
1517 | 2 | 7 | 5 | 5 | 1.5258 | 1.5 | 4.2934 | 0 | 0 | 0 | 0 | 0
1518 | 2 | 7 | 5 | 6 | 1.3258 | 0.7 | 4.1659 | 0 | 0 | 0 | 0 | 0
1519 | 2 | 7 | 5 | 7 | 0.42584 | 0.5 | 3.9435 | 0 | 0 | 0 | 0 | 0
1520 | 2 | 7 | 5 | 8 | -0.27416 | 0.5 | 3.7561 | 0 | 0 | 0 | 0 | 0
1521 | 2 | 7 | 5 | 9 | -0.37416 | 0.4 | 3.7636 | 0 | 0 | 0 | 0 | 0
1522 | 2 | 7 | 5 | 10 | -0.37416 | 0.1 | 3.783 | 88.3645 | 131.1852 | 125.6677 | 88.3645 | 155.6
1523 | 2 | 7 | 5 | 11 | -0.37416 | 0.4 | 3.783 | 3.527 | 3.5294 | 3.5304 | 3.527 | 5.6
1524 | 2 | 7 | 5 | 12 | -0.074157 | 1.4 | 3.8981 | 5.6674 | 5.6703 | 5.6757 | 5.6674 | 9
1525 | 2 | 7 | 5 | 13 | 0.025843 | 1.7 | 3.91 | 22.2617 | 22.2662 | 22.3885 | 22.2617 | 35.4
1526 | 2 | 7 | 5 | 14 | 0.42584 | 1.2 | 4.0464 | 24.0818 | 24.0818 | 24.232 | 24.1227 | 38.3
1527 | 2 | 7 | 5 | 15 | 0.22584 | 0.2 | 3.9473 | 12.9644 | 12.9644 | 13.0099 | 12.9921 | 20.6
1528 | 2 | 7 | 5 | 16 | -0.17416 | 0.6 | 3.8463 | 1.6378 | 1.6378 | 1.6386 | 1.6386 | 2.6
1529 | 2 | 7 | 5 | 17 | -0.074157 | 0.9 | 3.8981 | 0 | 0 | 0 | 0 | 0
1530 | 2 | 7 | 5 | 18 | -0.074157 | 0.1 | 3.8981 | 0 | 0 | 0 | 0 | 0
1531 | 2 | 7 | 5 | 19 | -0.27416 | 0.1 | 3.834 | 0 | 0 | 0 | 0 | 0
1532 | 2 | 7 | 5 | 20 | -0.37416 | 0.1 | 3.8409 | 0 | 0 | 0 | 0 | 0
1533 | 2 | 7 | 5 | 21 | -0.37416 | 0.1 | 3.8409 | 0 | 0 | 0 | 0 | 0
1534 | 2 | 7 | 5 | 22 | -0.27416 | 0.2 | 3.873 | 0 | 0 | 0 | 0 | 0
1535 | 2 | 7 | 5 | 23 | -0.37416 | 0.1 | 3.8409 | 0 | 0 | 0 | 0 | 0
1536 | 2 | 7 | 5 | 24 | -0.27416 | 0.1 | 3.873 | 0 | 0 | 0 | 0 | 0
1537 | 2 | 7 | 6 | 1 | -0.37416 | 0.1 | 3.8409 | 0 | 0 | 0 | 0 | 0
1538 | 2 | 7 | 6 | 2 | -0.37416 | 0.1 | 3.8409 | 0 | 0 | 0 | 0 | 0
1539 | 2 | 7 | 6 | 3 | -0.37416 | 0.1 | 3.8409 | 0 | 0 | 0 | 0 | 0
1540 | 2 | 7 | 6 | 4 | -0.37416 | 0.1 | 3.8409 | 0 | 0 | 0 | 0 | 0
1541 | 2 | 7 | 6 | 5 | -0.37416 | 0.1 | 3.8409 | 0 | 0 | 0 | 0 | 0
1542 | 2 | 7 | 6 | 6 | -0.37416 | 0.1 | 3.8409 | 0 | 0 | 0 | 0 | 0
1543 | 2 | 7 | 6 | 7 | -0.17416 | 0.1 | 3.9052 | 0 | 0 | 0 | 0 | 0
1544 | 2 | 7 | 6 | 8 | 0.025843 | 0.1 | 3.9699 | 2.3935 | 2.4466 | 2.41 | 2.3935 | 3.8
1545 | 2 | 7 | 6 | 9 | 0.32584 | 0.3 | 4.0578 | 25.4622 | 25.9605 | 25.7326 | 25.4622 | 40.5
1546 | 2 | 7 | 6 | 10 | 0.72584 | 0.1 | 4.1778 | 37.3711 | 37.8683 | 37.8014 | 37.3711 | 59.5
1547 | 2 | 7 | 6 | 11 | 1.0258 | 0.6 | 4.2698 | 37.2459 | 37.5114 | 37.6239 | 37.2459 | 59.3
1548 | 2 | 7 | 6 | 12 | 1.0258 | 0.8 | 4.2698 | 41.7527 | 41.9095 | 42.2024 | 41.7527 | 66.5
1549 | 2 | 7 | 6 | 13 | 1.3258 | 0.1 | 4.3416 | 48.1943 | 48.2152 | 48.7832 | 48.1943 | 76.8
1550 | 2 | 7 | 6 | 14 | 1.2258 | 0.1 | 4.2013 | 36.056 | 36.056 | 36.3887 | 36.1471 | 57.4
1551 | 2 | 7 | 6 | 15 | 1.0258 | 1.5 | 4.1838 | 1.5118 | 1.5118 | 1.5124 | 1.5122 | 2.4
1552 | 2 | 7 | 6 | 16 | 1.1258 | 1 | 4.2359 | 5.0379 | 5.0379 | 5.0454 | 5.0457 | 8
1553 | 2 | 7 | 6 | 17 | 1.0258 | 1.1 | 4.2268 | 0 | 0 | 0 | 0 | 0
1554 | 2 | 7 | 6 | 18 | 1.1258 | 0.7 | 4.2792 | 0 | 0 | 0 | 0 | 0
1555 | 2 | 7 | 6 | 19 | 1.3258 | 0.7 | 4.3636 | 0 | 0 | 0 | 0 | 0
1556 | 2 | 7 | 6 | 20 | 1.1258 | 0.8 | 4.3008 | 0 | 0 | 0 | 0 | 0
1557 | 2 | 7 | 6 | 21 | 1.1258 | 0.7 | 4.3008 | 0 | 0 | 0 | 0 | 0
1558 | 2 | 7 | 6 | 22 | 1.0258 | 0.1 | 4.2698 | 0 | 0 | 0 | 0 | 0
1559 | 2 | 7 | 6 | 23 | 1.0258 | 2 | 4.2698 | 0 | 0 | 0 | 0 | 0
1560 | 2 | 7 | 6 | 24 | 1.0258 | 0.9 | 4.2698 | 0 | 0 | 0 | 0 | 0
1561 | 2 | 7 | 7 | 1 | 1.0258 | 1.6 | 4.2698 | 0 | 0 | 0 | 0 | 0
1562 | 2 | 7 | 7 | 2 | 0.82584 | 1.2 | 4.2082 | 0 | 0 | 0 | 0 | 0
1563 | 2 | 7 | 7 | 3 | 0.72584 | 0.9 | 4.1778 | 0 | 0 | 0 | 0 | 0
1564 | 2 | 7 | 7 | 4 | 0.22584 | 0.6 | 4.0283 | 0 | 0 | 0 | 0 | 0
1565 | 2 | 7 | 7 | 5 | -0.074157 | 0.1 | 3.9378 | 0 | 0 | 0 | 0 | 0
1566 | 2 | 7 | 7 | 6 | -0.37416 | 0.8 | 3.8409 | 0 | 0 | 0 | 0 | 0
1567 | 2 | 7 | 7 | 7 | -0.37416 | 1.4 | 3.8409 | 0 | 0 | 0 | 0 | 0
1568 | 2 | 7 | 7 | 8 | -0.37416 | 0.5 | 3.8409 | 0 | 0 | 0 | 0 | 0
1569 | 2 | 7 | 7 | 9 | -0.37416 | 0.5 | 3.8409 | 0.189 | 0.18902 | 0.18901 | 0.189 | 0.3
1570 | 2 | 7 | 7 | 10 | -0.17416 | 2.8 | 3.9052 | 3.4011 | 3.4051 | 3.4045 | 3.4011 | 5.4
1571 | 2 | 7 | 7 | 11 | 0.72584 | 1.7 | 4.1778 | 33.5502 | 33.7632 | 33.8519 | 33.5502 | 53.4
1572 | 2 | 7 | 7 | 12 | 1.2258 | 1.5 | 4.3321 | 29.3508 | 29.4274 | 29.5695 | 29.3508 | 46.7
1573 | 2 | 7 | 7 | 13 | 1.4258 | 1.2 | 4.3953 | 34.3021 | 34.3124 | 34.5958 | 34.3021 | 54.6
1574 | 2 | 7 | 7 | 14 | 1.6258 | 2.3 | 4.4592 | 23.1404 | 23.1404 | 23.2753 | 23.1776 | 36.8
1575 | 2 | 7 | 7 | 15 | 1.8258 | 1.5 | 4.4785 | 22.0106 | 22.0106 | 22.1381 | 22.0894 | 35
1576 | 2 | 7 | 7 | 16 | 1.8258 | 1.9 | 4.4557 | 7.5554 | 7.5554 | 7.5719 | 7.5726 | 12
1577 | 2 | 7 | 7 | 17 | 1.7258 | 2.2 | 4.4463 | 0 | 0 | 0 | 0 | 0
1578 | 2 | 7 | 7 | 18 | 1.6258 | 2.4 | 4.4592 | 0 | 0 | 0 | 0 | 0
1579 | 2 | 7 | 7 | 19 | 1.7258 | 2.8 | 4.4915 | 0 | 0 | 0 | 0 | 0
1580 | 2 | 7 | 7 | 20 | 1.6258 | 2.9 | 4.4592 | 0 | 0 | 0 | 0 | 0
1581 | 2 | 7 | 7 | 21 | 1.9258 | 3 | 4.5568 | 0 | 0 | 0 | 0 | 0
1582 | 2 | 7 | 7 | 22 | 2.0258 | 3.6 | 4.5897 | 0 | 0 | 0 | 0 | 0
1583 | 2 | 7 | 7 | 23 | 1.8258 | 2.5 | 4.524 | 0 | 0 | 0 | 0 | 0
1584 | 2 | 7 | 7 | 24 | 1.8258 | 2.3 | 4.524 | 0 | 0 | 0 | 0 | 0
1585 | 2 | 8 | 1 | 1 | 1.9258 | 2.5 | 4.5568 | 0 | 0 | 0 | 0 | 0
1586 | 2 | 8 | 1 | 2 | 1.9258 | 2 | 4.5568 | 0 | 0 | 0 | 0 | 0
1587 | 2 | 8 | 1 | 3 | 2.0258 | 2.3 | 4.5897 | 0 | 0 | 0 | 0 | 0
1588 | 2 | 8 | 1 | 4 | 2.3258 | 1.7 | 4.6897 | 0 | 0 | 0 | 0 | 0
1589 | 2 | 8 | 1 | 5 | 2.0258 | 1.7 | 4.5897 | 0 | 0 | 0 | 0 | 0
1590 | 2 | 8 | 1 | 6 | 2.3258 | 2.1 | 4.6897 | 0 | 0 | 0 | 0 | 0
1591 | 2 | 8 | 1 | 7 | 2.5258 | 1.8 | 4.7575 | 0 | 0 | 0 | 0 | 0
1592 | 2 | 8 | 1 | 8 | 2.6258 | 1.4 | 4.7918 | 4.8491 | 4.9866 | 4.8906 | 4.8491 | 7.7
1593 | 2 | 8 | 1 | 9 | 2.9258 | 1.4 | 4.8958 | 21.5083 | 21.8458 | 21.6883 | 21.5083 | 34.2
1594 | 2 | 8 | 1 | 10 | 3.5258 | 0.4 | 5.0583 | 39.0614 | 39.5892 | 39.5124 | 39.0614 | 62.2
1595 | 2 | 8 | 1 | 11 | 4.1258 | 0.4 | 5.2247 | 62.6257 | 65.3628 | 66.4836 | 62.6257 | 101.3
1596 | 2 | 8 | 1 | 12 | 4.9258 | 0.3 | 5.3861 | 83.9846 | 87.5135 | 94.0279 | 83.9846 | 138.5
1597 | 2 | 8 | 1 | 13 | 5.2258 | 0.3 | 5.3556 | 78.7785 | 79.0207 | 85.7308 | 78.7785 | 128.7
1598 | 2 | 8 | 1 | 14 | 5.6258 | 0.5 | 5.4183 | 84.6294 | 84.6294 | 94.5637 | 87.3899 | 139.5
1599 | 2 | 8 | 1 | 15 | 5.7258 | 0.6 | 5.3662 | 59.0201 | 59.0201 | 61.2608 | 60.4151 | 94.8
1600 | 2 | 8 | 1 | 16 | 5.6258 | 0.6 | 5.4482 | 34.0514 | 34.0514 | 34.3824 | 34.3998 | 54.2
1601 | 2 | 8 | 1 | 17 | 5.2258 | 1.1 | 5.2976 | 4.5973 | 4.5973 | 4.6048 | 4.6099 | 7.3
1602 | 2 | 8 | 1 | 18 | 4.9258 | 1 | 5.3861 | 0 | 0 | 0 | 0 | 0
1603 | 2 | 8 | 1 | 19 | 4.6258 | 0.5 | 5.3569 | 0 | 0 | 0 | 0 | 0
1604 | 2 | 8 | 1 | 20 | 4.5258 | 0.5 | 5.3469 | 0 | 0 | 0 | 0 | 0
1605 | 2 | 8 | 1 | 21 | 4.3258 | 0.4 | 5.2719 | 0 | 0 | 0 | 0 | 0
1606 | 2 | 8 | 1 | 22 | 4.1258 | 0.4 | 5.2515 | 0 | 0 | 0 | 0 | 0
1607 | 2 | 8 | 1 | 23 | 4.0258 | 1.4 | 5.2678 | 0 | 0 | 0 | 0 | 0
1608 | 2 | 8 | 1 | 24 | 3.8258 | 1.4 | 5.2199 | 0 | 0 | 0 | 0 | 0
1609 | 2 | 8 | 2 | 1 | 3.6258 | 1.4 | 5.1463 | 0 | 0 | 0 | 0 | 0
1610 | 2 | 8 | 2 | 2 | 3.6258 | 0.6 | 5.1463 | 0 | 0 | 0 | 0 | 0
1611 | 2 | 8 | 2 | 3 | 3.6258 | 1.3 | 5.1463 | 0 | 0 | 0 | 0 | 0
1612 | 2 | 8 | 2 | 4 | 3.5258 | 1.3 | 5.1098 | 0 | 0 | 0 | 0 | 0
1613 | 2 | 8 | 2 | 5 | 3.5258 | 0.3 | 5.1098 | 0 | 0 | 0 | 0 | 0
1614 | 2 | 8 | 2 | 6 | 3.6258 | 0.7 | 5.1463 | 0 | 0 | 0 | 0 | 0
1615 | 2 | 8 | 2 | 7 | 3.4258 | 1.2 | 5.0736 | 0 | 0 | 0 | 0 | 0
1616 | 2 | 8 | 2 | 8 | 3.6258 | 0.9 | 5.1463 | 1.0709 | 1.0765 | 1.0726 | 1.0709 | 1.7
1617 | 2 | 8 | 2 | 9 | 3.7258 | 1.1 | 5.183 | 33.7605 | 39.879 | 36.9942 | 33.7605 | 54.7
1618 | 2 | 8 | 2 | 10 | 4.6258 | 1.7 | 5.5241 | 54.2865 | 59.6272 | 58.8205 | 54.2865 | 88.2
1619 | 2 | 8 | 2 | 11 | 5.0258 | 1.2 | 5.682 | 66.342 | 69.9065 | 71.3404 | 66.342 | 107.8
1620 | 2 | 8 | 2 | 12 | 5.6258 | 0.1 | 5.9265 | 77.4977 | 79.9778 | 84.5297 | 77.4977 | 126.7
1621 | 2 | 8 | 2 | 13 | 6.0258 | 0.7 | 5.9716 | 104.3624 | 105.0174 | 123.3969 | 104.3624 | 175.8
1622 | 2 | 8 | 2 | 14 | 6.6258 | 0.3 | 5.8417 | 117.9608 | 117.9608 | 147.8332 | 126.3265 | 203
1623 | 2 | 8 | 2 | 15 | 6.6258 | 0.3 | 5.7456 | 49.7564 | 49.7564 | 50.3912 | 50.1545 | 79.3
1624 | 2 | 8 | 2 | 16 | 6.0258 | 0.4 | 5.7563 | 40.0629 | 40.0629 | 40.5129 | 40.5403 | 63.8
1625 | 2 | 8 | 2 | 17 | 5.8258 | 0.9 | 5.828 | 15.2271 | 15.2271 | 15.3071 | 15.363 | 24.2
1626 | 2 | 8 | 2 | 18 | 5.5258 | 0.7 | 5.796 | 0 | 0 | 0 | 0 | 0
1627 | 2 | 8 | 2 | 19 | 5.6258 | 2 | 4.7918 | 0 | 0 | 0 | 0 | 0
1628 | 2 | 8 | 2 | 20 | 6.0258 | 2 | 2.9411 | 0 | 0 | 0 | 0 | 0
1629 | 2 | 8 | 2 | 21 | 5.6258 | 2.1 | 2.5642 | 0 | 0 | 0 | 0 | 0
1630 | 2 | 8 | 2 | 22 | 4.8258 | 2.5 | 2.0612 | 0 | 0 | 0 | 0 | 0
1631 | 2 | 8 | 2 | 23 | 3.8258 | 2.4 | 1.739 | 0 | 0 | 0 | 0 | 0
1632 | 2 | 8 | 2 | 24 | 3.5258 | 2.8 | 1.5751 | 0 | 0 | 0 | 0 | 0
1633 | 2 | 8 | 3 | 1 | 3.0258 | 2.4 | 1.5448 | 0 | 0 | 0 | 0 | 0
1634 | 2 | 8 | 3 | 2 | 2.1258 | 2.3 | 1.4949 | 0 | 0 | 0 | 0 | 0
1635 | 2 | 8 | 3 | 3 | 2.6258 | 2.7 | 1.1672 | 0 | 0 | 0 | 0 | 0
1636 | 2 | 8 | 3 | 4 | 2.5258 | 3.5 | 1.0641 | 0 | 0 | 0 | 0 | 0
1637 | 2 | 8 | 3 | 5 | 2.0258 | 3.5 | 1.0725 | 0 | 0 | 0 | 0 | 0
1638 | 2 | 8 | 3 | 6 | 2.0258 | 3.2 | 0.95825 | 0 | 0 | 0 | 0 | 0
1639 | 2 | 8 | 3 | 7 | 2.0258 | 3.3 | 1.0268 | 0 | 0 | 0 | 0 | 0
1640 | 2 | 8 | 3 | 8 | 3.0258 | 3.2 | 1.029 | 25.5125 | 684.2055 | 218.759 | 25.5125 | 51.6951
1641 | 2 | 8 | 3 | 9 | 4.8258 | 4.4 | 0.97321 | 96.7825 | 965.2272 | 551.7244 | 96.7825 | 309.7
1642 | 2 | 8 | 3 | 10 | 5.3258 | 4.4 | 1.0078 | 173.0141 | 722.7071 | 636.6702 | 173.0141 | 486.8
1643 | 2 | 8 | 3 | 11 | 7.0258 | 3.6 | 1.2959 | 207.3054 | 569.7097 | 712.9387 | 207.3054 | 585.7
1644 | 2 | 8 | 3 | 12 | 7.1258 | 5.4 | 1.0761 | 227.4251 | 409.7061 | 742.3687 | 227.4251 | 635
1645 | 2 | 8 | 3 | 13 | 6.6258 | 5.5 | 1.1344 | 221.0149 | 237.8409 | 716.887 | 221.0149 | 618.8
1646 | 2 | 8 | 3 | 14 | 7.0258 | 5.4 | 1.1012 | 208.8782 | 208.8782 | 609.9852 | 322.1164 | 546.2
1647 | 2 | 8 | 3 | 15 | 6.1258 | 6.1 | 1.1568 | 180.212 | 180.212 | 447.6995 | 349.1914 | 423.7
1648 | 2 | 8 | 3 | 16 | 5.3258 | 6 | 1.2675 | 138.059 | 138.059 | 237.0044 | 243.878 | 264.3
1649 | 2 | 8 | 3 | 17 | 5.1258 | 4.1 | 1.0507 | 41.5952 | 41.5952 | 46.2068 | 49.5054 | 67.8
1650 | 2 | 8 | 3 | 18 | 4.1258 | 2.6 | 1.1653 | 0 | 0 | 0 | 0 | 0
1651 | 2 | 8 | 3 | 19 | 2.7258 | 0.7 | 1.4882 | 0 | 0 | 0 | 0 | 0
1652 | 2 | 8 | 3 | 20 | 1.1258 | 1.1 | 1.7777 | 0 | 0 | 0 | 0 | 0
1653 | 2 | 8 | 3 | 21 | 0.025843 | 1 | 1.8397 | 0 | 0 | 0 | 0 | 0
1654 | 2 | 8 | 3 | 22 | -0.37416 | 1.1 | 1.9145 | 0 | 0 | 0 | 0 | 0
1655 | 2 | 8 | 3 | 23 | -1.1742 | 0.5 | 2.079 | 0 | 0 | 0 | 0 | 0
1656 | 2 | 8 | 3 | 24 | -1.7742 | 0.9 | 2.0287 | 0 | 0 | 0 | 0 | 0
1657 | 2 | 8 | 4 | 1 | -1.9742 | 0.6 | 2.0623 | 0 | 0 | 0 | 0 | 0
1658 | 2 | 8 | 4 | 2 | -2.2742 | 0.7 | 2.0602 | 0 | 0 | 0 | 0 | 0
1659 | 2 | 8 | 4 | 3 | -2.3742 | 0.6 | 2.0918 | 0 | 0 | 0 | 0 | 0
1660 | 2 | 8 | 4 | 4 | -2.6742 | 1.1 | 2.0079 | 0 | 0 | 0 | 0 | 0
1661 | 2 | 8 | 4 | 5 | -2.6742 | 1.2 | 2.0238 | 0 | 0 | 0 | 0 | 0
1662 | 2 | 8 | 4 | 6 | -3.0742 | 0.9 | 2.1253 | 0 | 0 | 0 | 0 | 0
1663 | 2 | 8 | 4 | 7 | -3.1742 | 0.8 | 2.2444 | 0 | 0 | 0 | 0 | 0
1664 | 2 | 8 | 4 | 8 | -2.2742 | 1.9 | 2.2408 | 27.5453 | 725.2202 | 229.2535 | 27.5453 | 59.3644
1665 | 2 | 8 | 4 | 9 | -0.074157 | 1.2 | 2.2581 | 88.1996 | 279.5511 | 187.5534 | 88.1996 | 174.7
1666 | 2 | 8 | 4 | 10 | 2.0258 | 0.9 | 2.493 | 146.3657 | 471.4953 | 418.841 | 146.3657 | 359.7
1667 | 2 | 8 | 4 | 11 | 2.6258 | 1.1 | 2.1233 | 160.4656 | 230.607 | 257.8375 | 160.4656 | 303.5
1668 | 2 | 8 | 4 | 12 | 3.1258 | 1.2 | 2.1754 | 189.5946 | 233.0804 | 312.008 | 189.5946 | 363.8
1669 | 2 | 8 | 4 | 13 | 4.1258 | 1 | 2.3882 | 191.0712 | 194.8859 | 305.3039 | 191.0712 | 363.2
1670 | 2 | 8 | 4 | 14 | 4.8258 | 1.6 | 2.1731 | 196.121 | 196.121 | 469.5139 | 273.948 | 459.7
1671 | 2 | 8 | 4 | 15 | 4.8258 | 2.2 | 2.1731 | 171.5619 | 171.5619 | 383.8484 | 306.6852 | 383.3
1672 | 2 | 8 | 4 | 16 | 4.0258 | 1.8 | 2.3714 | 108.7542 | 108.7542 | 154.2555 | 157.8228 | 194.5
1673 | 2 | 8 | 4 | 17 | 3.4258 | 1.6 | 2.4504 | 30.918 | 30.918 | 31.2307 | 31.46 | 49.2
1674 | 2 | 8 | 4 | 18 | 2.6258 | 2.5 | 2.7942 | 0 | 0 | 0 | 0 | 0
1675 | 2 | 8 | 4 | 19 | 1.3258 | 2.9 | 3.2451 | 0 | 0 | 0 | 0 | 0
1676 | 2 | 8 | 4 | 20 | 0.62584 | 1.9 | 3.2511 | 0 | 0 | 0 | 0 | 0
1677 | 2 | 8 | 4 | 21 | 0.22584 | 1.1 | 3.2792 | 0 | 0 | 0 | 0 | 0
1678 | 2 | 8 | 4 | 22 | -0.27416 | 1.2 | 3.3084 | 0 | 0 | 0 | 0 | 0
1679 | 2 | 8 | 4 | 23 | -0.97416 | 0.9 | 3.1213 | 0 | 0 | 0 | 0 | 0
1680 | 2 | 8 | 4 | 24 | -1.4742 | 1.2 | 2.9761 | 0 | 0 | 0 | 0 | 0
1681 | 2 | 8 | 5 | 1 | -1.7742 | 2.2 | 2.988 | 0 | 0 | 0 | 0 | 0
1682 | 2 | 8 | 5 | 2 | -1.9742 | 1.5 | 2.7865 | 0 | 0 | 0 | 0 | 0
1683 | 2 | 8 | 5 | 3 | -2.2742 | 2.2 | 2.6021 | 0 | 0 | 0 | 0 | 0
1684 | 2 | 8 | 5 | 4 | -2.3742 | 2.8 | 2.5966 | 0 | 0 | 0 | 0 | 0
1685 | 2 | 8 | 5 | 5 | -2.2742 | 3.4 | 2.6021 | 0 | 0 | 0 | 0 | 0
1686 | 2 | 8 | 5 | 6 | -2.9742 | 2.5 | 2.453 | 0 | 0 | 0 | 0 | 0
1687 | 2 | 8 | 5 | 7 | -2.5742 | 3.1 | 2.4731 | 0 | 0 | 0 | 0 | 0
1688 | 2 | 8 | 5 | 8 | -2.0742 | 2.1 | 2.3789 | 29.3092 | 592.5903 | 189.7683 | 29.3092 | 63.2117
1689 | 2 | 8 | 5 | 9 | -0.27416 | 2.8 | 2.4925 | 85.3211 | 245.4064 | 167.7017 | 85.3211 | 165.8
1690 | 2 | 8 | 5 | 10 | 0.92584 | 2.2 | 2.4303 | 144.5688 | 291.0357 | 266.5252 | 144.5688 | 284.3
1691 | 2 | 8 | 5 | 11 | 2.8258 | 0.4 | 2.3481 | 172.548 | 257.1257 | 289.376 | 172.548 | 332.2
1692 | 2 | 8 | 5 | 12 | 2.8258 | 1.1 | 2.5182 | 170.7286 | 201.5048 | 257.0676 | 170.7286 | 317.5
1693 | 2 | 8 | 5 | 13 | 3.6258 | 1 | 2.6397 | 191.5535 | 195.2294 | 303.6353 | 191.5535 | 363.7
1694 | 2 | 8 | 5 | 14 | 4.0258 | 1.2 | 2.4508 | 174.5432 | 174.5432 | 263.8547 | 200.1862 | 325.2
1695 | 2 | 8 | 5 | 15 | 3.8258 | 1.6 | 2.2339 | 112.9799 | 112.9799 | 143.0436 | 132.2641 | 195.3
1696 | 2 | 8 | 5 | 16 | 3.9258 | 1.8 | 2.381 | 73.6664 | 73.6664 | 85.437 | 86.4681 | 122.7
1697 | 2 | 8 | 5 | 17 | 3.6258 | 1.4 | 2.2796 | 25.5876 | 25.5876 | 25.7957 | 25.9523 | 40.7
1698 | 2 | 8 | 5 | 18 | 2.9258 | 1.2 | 2.6097 | 0 | 0 | 0 | 0 | 0
1699 | 2 | 8 | 5 | 19 | 2.0258 | 1.3 | 2.8376 | 0 | 0 | 0 | 0 | 0
1700 | 2 | 8 | 5 | 20 | 1.0258 | 1.1 | 2.8329 | 0 | 0 | 0 | 0 | 0
1701 | 2 | 8 | 5 | 21 | -0.17416 | 1.4 | 2.8852 | 0 | 0 | 0 | 0 | 0
1702 | 2 | 8 | 5 | 22 | -0.87416 | 1 | 2.8146 | 0 | 0 | 0 | 0 | 0
1703 | 2 | 8 | 5 | 23 | -1.3742 | 0.6 | 2.8237 | 0 | 0 | 0 | 0 | 0
1704 | 2 | 8 | 5 | 24 | -1.7742 | 0.8 | 2.7479 | 0 | 0 | 0 | 0 | 0
1705 | 2 | 8 | 6 | 1 | -1.9742 | 1.2 | 2.6348 | 0 | 0 | 0 | 0 | 0
1706 | 2 | 8 | 6 | 2 | -2.2742 | 0.9 | 2.6185 | 0 | 0 | 0 | 0 | 0
1707 | 2 | 8 | 6 | 3 | -2.7742 | 0.6 | 2.5893 | 0 | 0 | 0 | 0 | 0
1708 | 2 | 8 | 6 | 4 | -2.7742 | 0.6 | 2.605 | 0 | 0 | 0 | 0 | 0
1709 | 2 | 8 | 6 | 5 | -2.6742 | 0.8 | 2.6271 | 0 | 0 | 0 | 0 | 0
1710 | 2 | 8 | 6 | 6 | -1.3742 | 0.8 | 2.7706 | 0 | 0 | 0 | 0 | 0
1711 | 2 | 8 | 6 | 7 | -0.47416 | 0.4 | 3.1583 | 0 | 0 | 0 | 0 | 0
1712 | 2 | 8 | 6 | 8 | 0.22584 | 2.4 | 3.441 | 30.0775 | 414.422 | 137.9358 | 30.0775 | 61.5319
1713 | 2 | 8 | 6 | 9 | 1.4258 | 1.2 | 3.2024 | 101.1912 | 747.0191 | 430.5673 | 101.1912 | 288.8
1714 | 2 | 8 | 6 | 10 | 4.0258 | 0.5 | 3.0864 | 150.5245 | 309.2625 | 281.8474 | 150.5245 | 298.7
1715 | 2 | 8 | 6 | 11 | 4.8258 | 1.5 | 2.9008 | 171.5572 | 252.2072 | 282.4085 | 171.5572 | 328.8
1716 | 2 | 8 | 6 | 12 | 5.6258 | 2.3 | 2.9788 | 208.0401 | 331.614 | 553.5642 | 208.0401 | 522.3
1717 | 2 | 8 | 6 | 13 | 6.0258 | 3.5 | 3.2153 | 213.2035 | 224.2922 | 558.2162 | 213.2035 | 532.8
1718 | 2 | 8 | 6 | 14 | 5.6258 | 3 | 3.127 | 192.961 | 192.961 | 434.1749 | 262.8303 | 441
1719 | 2 | 8 | 6 | 15 | 5.3258 | 3.3 | 3.0912 | 170.6591 | 170.6591 | 272.1709 | 236.2888 | 323.7
1720 | 2 | 8 | 6 | 16 | 4.6258 | 3.1 | 3.275 | 51.6139 | 51.6139 | 53.3613 | 53.5309 | 82.8
1721 | 2 | 8 | 6 | 17 | 4.2258 | 3.2 | 3.1572 | 37.4924 | 37.4924 | 39.135 | 40.4017 | 60.2
1722 | 2 | 8 | 6 | 18 | 3.2258 | 0.9 | 3.0165 | 0 | 0 | 0 | 0 | 0
1723 | 2 | 8 | 6 | 19 | 1.4258 | 1.3 | 3.1142 | 0 | 0 | 0 | 0 | 0
1724 | 2 | 8 | 6 | 20 | 1.1258 | 2.1 | 2.2721 | 0 | 0 | 0 | 0 | 0
1725 | 2 | 8 | 6 | 21 | 0.62584 | 1.7 | 2.0668 | 0 | 0 | 0 | 0 | 0
1726 | 2 | 8 | 6 | 22 | -0.074157 | 1.4 | 1.8642 | 0 | 0 | 0 | 0 | 0
1727 | 2 | 8 | 6 | 23 | -0.27416 | 1.4 | 1.8143 | 0 | 0 | 0 | 0 | 0
1728 | 2 | 8 | 6 | 24 | -1.3742 | 1.5 | 1.8325 | 0 | 0 | 0 | 0 | 0
1729 | 2 | 8 | 7 | 1 | -1.7742 | 0.7 | 1.6527 | 0 | 0 | 0 | 0 | 0
1730 | 2 | 8 | 7 | 2 | -1.4742 | 1.5 | 1.6246 | 0 | 0 | 0 | 0 | 0
1731 | 2 | 8 | 7 | 3 | -2.3742 | 0.8 | 1.7666 | 0 | 0 | 0 | 0 | 0
1732 | 2 | 8 | 7 | 4 | -3.0742 | 1.3 | 1.7726 | 0 | 0 | 0 | 0 | 0
1733 | 2 | 8 | 7 | 5 | -3.1742 | 1 | 1.6362 | 0 | 0 | 0 | 0 | 0
1734 | 2 | 8 | 7 | 6 | -3.0742 | 0.8 | 1.6654 | 0 | 0 | 0 | 0 | 0
1735 | 2 | 8 | 7 | 7 | -2.7742 | 1.1 | 1.7867 | 0 | 0 | 0 | 0 | 0
1736 | 2 | 8 | 7 | 8 | -1.8742 | 1.9 | 1.8084 | 28.0791 | 237.0615 | 85.8436 | 28.0791 | 53.2166
1737 | 2 | 8 | 7 | 9 | -0.37416 | 4 | 1.953 | 70.4959 | 144.9549 | 108.1296 | 70.4959 | 127.2
1738 | 2 | 8 | 7 | 10 | 0.62584 | 1.6 | 1.7145 | 107.8988 | 162.9217 | 153.1256 | 107.8988 | 193.8
1739 | 2 | 8 | 7 | 11 | 2.4258 | 0.7 | 1.8808 | 158.7236 | 220.9663 | 243.8542 | 158.7236 | 297.3
1740 | 2 | 8 | 7 | 12 | 3.1258 | 1.1 | 1.6797 | 166.863 | 194.2602 | 243.2226 | 166.863 | 307.7
1741 | 2 | 8 | 7 | 13 | 3.6258 | 1.5 | 1.7146 | 174.5811 | 177.0974 | 254.6548 | 174.5811 | 322.3
1742 | 2 | 8 | 7 | 14 | 4.0258 | 1.4 | 1.9485 | 159.9664 | 159.9664 | 225.4296 | 179.1005 | 291
1743 | 2 | 8 | 7 | 15 | 3.8258 | 1.2 | 1.7129 | 128.243 | 128.243 | 170.0919 | 155.5179 | 226.5
1744 | 2 | 8 | 7 | 16 | 3.8258 | 2 | 2.3382 | 79.3631 | 79.3631 | 93.5478 | 95.0626 | 133.2
1745 | 2 | 8 | 7 | 17 | 2.9258 | 1.1 | 3.2962 | 0 | 0 | 0 | 0 | 0
1746 | 2 | 8 | 7 | 18 | 2.0258 | 1.1 | 3.0906 | 0 | 0 | 0 | 0 | 0
1747 | 2 | 8 | 7 | 19 | 1.2258 | 1.1 | 2.9176 | 0 | 0 | 0 | 0 | 0
1748 | 2 | 8 | 7 | 20 | 1.2258 | 1.1 | 2.9176 | 0 | 0 | 0 | 0 | 0
1749 | 2 | 8 | 7 | 21 | 1.2258 | 2.4 | 1.942 | 0 | 0 | 0 | 0 | 0
1750 | 2 | 8 | 7 | 22 | 2.7258 | 4.3 | 1.0794 | 0 | 0 | 0 | 0 | 0
1751 | 2 | 8 | 7 | 23 | 2.9258 | 4.3 | 1.0949 | 0 | 0 | 0 | 0 | 0
1752 | 2 | 8 | 7 | 24 | 3.1258 | 4.3 | 1.1105 | 0 | 0 | 0 | 0 | 0
1753 | 3 | 9 | 1 | 1 | 4.2258 | 1.1 | 5.2618 | 0 | 0 | 0 | 0 | 0
1754 | 3 | 9 | 1 | 2 | 4.2258 | 1.1 | 5.2618 | 0 | 0 | 0 | 0 | 0
1755 | 3 | 9 | 1 | 3 | 4.2258 | 1.1 | 5.2618 | 0 | 0 | 0 | 0 | 0
1756 | 3 | 9 | 1 | 4 | 4.1258 | 1.1 | 5.2247 | 0 | 0 | 0 | 0 | 0
1757 | 3 | 9 | 1 | 5 | 4.0258 | 1.1 | 5.1878 | 0 | 0 | 0 | 0 | 0
1758 | 3 | 9 | 1 | 6 | 4.0258 | 1.1 | 5.1878 | 0 | 0 | 0 | 0 | 0
1759 | 3 | 9 | 1 | 7 | 4.0258 | 0.8 | 5.1878 | 0 | 0 | 0 | 0 | 0
1760 | 3 | 9 | 1 | 8 | 4.0258 | 0.8 | 5.1878 | 0 | 0 | 0 | 0 | 0
1761 | 3 | 9 | 1 | 9 | 4.4258 | 0.5 | 5.2818 | 3.2751 | 3.2817 | 3.2784 | 3.2751 | 5.2
1762 | 3 | 9 | 1 | 10 | 4.4258 | 0.6 | 5.2818 | 28.9117 | 29.1727 | 29.1249 | 28.9117 | 46
1763 | 3 | 9 | 1 | 11 | 4.6258 | 0.6 | 5.4126 | 32.1713 | 32.3504 | 32.415 | 32.1713 | 51.2
1764 | 3 | 9 | 1 | 12 | 4.8258 | 1.1 | 5.4613 | 45.8179 | 45.9897 | 46.2952 | 45.8179 | 73
1765 | 3 | 9 | 1 | 13 | 5.0258 | 0.9 | 5.3954 | 92.8541 | 93.1881 | 103.7507 | 92.8541 | 153.7
1766 | 3 | 9 | 1 | 14 | 6.1258 | 2 | 5.4563 | 161.4042 | 161.4042 | 226.8405 | 180.7085 | 293.8
1767 | 3 | 9 | 1 | 15 | 6.6258 | 2 | 5.3294 | 171.1468 | 171.1468 | 267.395 | 234.3937 | 323.5
1768 | 3 | 9 | 1 | 16 | 6.6258 | 1.6 | 5.2654 | 127.65 | 127.65 | 191.5295 | 198.9905 | 235.8
1769 | 3 | 9 | 1 | 17 | 6.3258 | 1.3 | 5.2821 | 50.1321 | 50.1321 | 57.4133 | 63.3221 | 82.8
1770 | 3 | 9 | 1 | 18 | 5.5258 | 1 | 5.2026 | 0 | 0 | 0 | 0 | 0
1771 | 3 | 9 | 1 | 19 | 4.1258 | 1.1 | 4.956 | 0 | 0 | 0 | 0 | 0
1772 | 3 | 9 | 1 | 20 | 3.6258 | 1.1 | 4.9388 | 0 | 0 | 0 | 0 | 0
1773 | 3 | 9 | 1 | 21 | 3.3258 | 1.8 | 4.9106 | 0 | 0 | 0 | 0 | 0
1774 | 3 | 9 | 1 | 22 | 3.5258 | 1.2 | 5.0068 | 0 | 0 | 0 | 0 | 0
1775 | 3 | 9 | 1 | 23 | 4.1258 | 4.6 | 4.2317 | 0 | 0 | 0 | 0 | 0
1776 | 3 | 9 | 1 | 24 | 7.6258 | 6.3 | 2.6386 | 0 | 0 | 0 | 0 | 0
1777 | 3 | 9 | 2 | 1 | 7.9258 | 5.8 | 2.2775 | 0 | 0 | 0 | 0 | 0
1778 | 3 | 9 | 2 | 2 | 7.3258 | 4 | 2.1857 | 0 | 0 | 0 | 0 | 0
1779 | 3 | 9 | 2 | 3 | 7.2258 | 6.6 | 2.3028 | 0 | 0 | 0 | 0 | 0
1780 | 3 | 9 | 2 | 4 | 7.4258 | 7.8 | 2.3682 | 0 | 0 | 0 | 0 | 0
1781 | 3 | 9 | 2 | 5 | 7.0258 | 6.1 | 2.0435 | 0 | 0 | 0 | 0 | 0
1782 | 3 | 9 | 2 | 6 | 6.8258 | 6.6 | 1.9834 | 0 | 0 | 0 | 0 | 0
1783 | 3 | 9 | 2 | 7 | 6.6258 | 5.1 | 1.9246 | 0 | 0 | 0 | 0 | 0
1784 | 3 | 9 | 2 | 8 | 7.2258 | 3.5 | 1.8079 | 38.5238 | 963.3535 | 286.3887 | 38.5238 | 107.4723
1785 | 3 | 9 | 2 | 9 | 9.9258 | 4.8 | 1.9345 | 111.3724 | 945.6645 | 525.4571 | 111.3724 | 350.5
1786 | 3 | 9 | 2 | 10 | 10.2258 | 5.5 | 2.0143 | 182.2575 | 693.3311 | 596.9461 | 182.2575 | 504.8
1787 | 3 | 9 | 2 | 11 | 11.0258 | 4.3 | 1.9971 | 212.6981 | 558.3706 | 680.8899 | 212.6981 | 600.2
1788 | 3 | 9 | 2 | 12 | 11.7258 | 3.1 | 1.9136 | 228.4234 | 402.9723 | 711.9541 | 228.4234 | 640.2
1789 | 3 | 9 | 2 | 13 | 12.6258 | 2.1 | 1.6047 | 223.4567 | 237.328 | 688.7073 | 223.4567 | 628
1790 | 3 | 9 | 2 | 14 | 13.0258 | 1.2 | 1.5503 | 211.9162 | 211.9162 | 586.9678 | 323.615 | 555
1791 | 3 | 9 | 2 | 15 | 12.7258 | 3.4 | 1.6629 | 186.9509 | 186.9509 | 437.4939 | 352.9728 | 438.5
1792 | 3 | 9 | 2 | 16 | 11.0258 | 3.5 | 1.6562 | 147.3247 | 147.3247 | 241.6067 | 253.5885 | 282
1793 | 3 | 9 | 2 | 17 | 11.1258 | 2.4 | 1.3674 | 52.3553 | 52.3553 | 60.4728 | 67.2319 | 86.8
1794 | 3 | 9 | 2 | 18 | 9.9258 | 0.8 | 1.6178 | 0 | 0 | 0 | 0 | 0
1795 | 3 | 9 | 2 | 19 | 8.4258 | 3 | 1.5333 | 0 | 0 | 0 | 0 | 0
1796 | 3 | 9 | 2 | 20 | 7.6258 | 2.6 | 1.7227 | 0 | 0 | 0 | 0 | 0
1797 | 3 | 9 | 2 | 21 | 5.8258 | 2.4 | 2.0005 | 0 | 0 | 0 | 0 | 0
1798 | 3 | 9 | 2 | 22 | 4.3258 | 1.1 | 2.0981 | 0 | 0 | 0 | 0 | 0
1799 | 3 | 9 | 2 | 23 | 3.3258 | 2.2 | 2.2065 | 0 | 0 | 0 | 0 | 0
1800 | 3 | 9 | 2 | 24 | 2.8258 | 1 | 2.2509 | 0 | 0 | 0 | 0 | 0
1801 | 3 | 9 | 3 | 1 | 1.4258 | 0.8 | 2.2778 | 0 | 0 | 0 | 0 | 0
1802 | 3 | 9 | 3 | 2 | 1.8258 | 0.8 | 2.3443 | 0 | 0 | 0 | 0 | 0
1803 | 3 | 9 | 3 | 3 | 1.4258 | 0.7 | 2.2998 | 0 | 0 | 0 | 0 | 0
1804 | 3 | 9 | 3 | 4 | 0.42584 | 0.5 | 2.3847 | 0 | 0 | 0 | 0 | 0
1805 | 3 | 9 | 3 | 5 | 0.025843 | 0.8 | 2.3163 | 0 | 0 | 0 | 0 | 0
1806 | 3 | 9 | 3 | 6 | -0.074157 | 0.6 | 2.4356 | 0 | 0 | 0 | 0 | 0
1807 | 3 | 9 | 3 | 7 | 0.22584 | 0.5 | 2.4108 | 0 | 0 | 0 | 0 | 0
1808 | 3 | 9 | 3 | 8 | 1.4258 | 0.4 | 2.6297 | 39.2605 | 611.9149 | 190.3474 | 39.2605 | 95.599
1809 | 3 | 9 | 3 | 9 | 3.3258 | 0.9 | 2.7354 | 94.4919 | 248.9896 | 170.4756 | 94.4919 | 183
1810 | 3 | 9 | 3 | 10 | 4.8258 | 0.5 | 2.7327 | 150.9328 | 414.8706 | 363.7133 | 150.9328 | 352.5
1811 | 3 | 9 | 3 | 11 | 7.0258 | 0.7 | 2.6298 | 183.1535 | 360.8462 | 422.6666 | 183.1535 | 427.3
1812 | 3 | 9 | 3 | 12 | 7.2258 | 0.3 | 2.501 | 163.8667 | 187.9428 | 230.369 | 163.8667 | 299.3
1813 | 3 | 9 | 3 | 13 | 8.2258 | 0.6 | 2.5014 | 190.7942 | 196.4578 | 386.6212 | 190.7942 | 419.5
1814 | 3 | 9 | 3 | 14 | 9.1258 | 0.6 | 2.6217 | 169.4371 | 169.4371 | 241.1299 | 190.9972 | 311.2
1815 | 3 | 9 | 3 | 15 | 9.0258 | 0.6 | 2.4546 | 154.347 | 154.347 | 221.3335 | 199.1158 | 283.5
1816 | 3 | 9 | 3 | 16 | 8.6258 | 0.7 | 3.0799 | 137.8294 | 137.8294 | 212.4623 | 222.736 | 258.7
1817 | 3 | 9 | 3 | 17 | 7.2258 | 0.3 | 3.3612 | 51.6364 | 51.6364 | 58.7665 | 64.8591 | 85.3
1818 | 3 | 9 | 3 | 18 | 6.1258 | 0.5 | 2.8389 | 1.5748 | 1.5748 | 1.5759 | 1.5785 | 2.5
1819 | 3 | 9 | 3 | 19 | 4.6258 | 0.1 | 2.9985 | 0 | 0 | 0 | 0 | 0
1820 | 3 | 9 | 3 | 20 | 3.7258 | 0.3 | 3.2033 | 0 | 0 | 0 | 0 | 0
1821 | 3 | 9 | 3 | 21 | 3.3258 | 1.1 | 2.7858 | 0 | 0 | 0 | 0 | 0
1822 | 3 | 9 | 3 | 22 | 2.5258 | 0.7 | 3.0126 | 0 | 0 | 0 | 0 | 0
1823 | 3 | 9 | 3 | 23 | 2.3258 | 0.6 | 2.7819 | 0 | 0 | 0 | 0 | 0
1824 | 3 | 9 | 3 | 24 | 1.8258 | 0.5 | 2.7745 | 0 | 0 | 0 | 0 | 0
1825 | 3 | 9 | 4 | 1 | 1.1258 | 1.1 | 2.7026 | 0 | 0 | 0 | 0 | 0
1826 | 3 | 9 | 4 | 2 | 1.3258 | 1.3 | 2.589 | 0 | 0 | 0 | 0 | 0
1827 | 3 | 9 | 4 | 3 | 0.62584 | 1.1 | 2.648 | 0 | 0 | 0 | 0 | 0
1828 | 3 | 9 | 4 | 4 | 0.62584 | 1.1 | 2.6065 | 0 | 0 | 0 | 0 | 0
1829 | 3 | 9 | 4 | 5 | 0.82584 | 1.4 | 2.4128 | 0 | 0 | 0 | 0 | 0
1830 | 3 | 9 | 4 | 6 | 0.72584 | 0.9 | 2.5418 | 0 | 0 | 0 | 0 | 0
1831 | 3 | 9 | 4 | 7 | 0.22584 | 0.9 | 2.5116 | 0 | 0 | 0 | 0 | 0
1832 | 3 | 9 | 4 | 8 | 1.7258 | 0.3 | 2.8221 | 43.2047 | 1053.1246 | 305.4568 | 43.2047 | 130.7136
1833 | 3 | 9 | 4 | 9 | 5.1258 | 0.6 | 3.2488 | 96.6703 | 251.7508 | 172.2429 | 96.6703 | 187.3
1834 | 3 | 9 | 4 | 10 | 6.1258 | 0.5 | 3.2071 | 171.2347 | 640.0355 | 546.7338 | 171.2347 | 475.3
1835 | 3 | 9 | 4 | 11 | 8.0258 | 0.5 | 3.2361 | 174.5555 | 317.1824 | 365.8819 | 174.5555 | 388
1836 | 3 | 9 | 4 | 12 | 9.5258 | 0.9 | 3.5062 | 220.6541 | 380.344 | 660.5129 | 220.6541 | 613.3
1837 | 3 | 9 | 4 | 13 | 11.9258 | 1.6 | 3.3446 | 220.4097 | 232.0707 | 637.3285 | 220.4097 | 601.7
1838 | 3 | 9 | 4 | 14 | 13.5258 | 1 | 3.0102 | 214.9099 | 214.9099 | 546.1201 | 315.5073 | 539.8
1839 | 3 | 9 | 4 | 15 | 13.7258 | 1 | 3.2542 | 186.6987 | 186.6987 | 419.4969 | 343.6406 | 432.3
1840 | 3 | 9 | 4 | 16 | 12.5258 | 3.5 | 3.102 | 150.5199 | 150.5199 | 243.5064 | 257.3164 | 288.2
1841 | 3 | 9 | 4 | 17 | 14.3258 | 5.9 | 1.4232 | 60.1389 | 60.1389 | 72.2803 | 82.9285 | 101.3
1842 | 3 | 9 | 4 | 18 | 13.1258 | 4.2 | 1.3161 | 0 | 0 | 0 | 0 | 0
1843 | 3 | 9 | 4 | 19 | 12.0258 | 3.9 | 1.2242 | 0 | 0 | 0 | 0 | 0
1844 | 3 | 9 | 4 | 20 | 11.4258 | 3.9 | 1.1329 | 0 | 0 | 0 | 0 | 0
1845 | 3 | 9 | 4 | 21 | 10.5258 | 3.9 | 1.1903 | 0 | 0 | 0 | 0 | 0
1846 | 3 | 9 | 4 | 22 | 9.1258 | 4.2 | 1.3455 | 0 | 0 | 0 | 0 | 0
1847 | 3 | 9 | 4 | 23 | 8.4258 | 4.6 | 1.3903 | 0 | 0 | 0 | 0 | 0
1848 | 3 | 9 | 4 | 24 | 8.0258 | 3.9 | 1.3877 | 0 | 0 | 0 | 0 | 0
1849 | 3 | 9 | 5 | 1 | 7.3258 | 2.2 | 1.2234 | 0 | 0 | 0 | 0 | 0
1850 | 3 | 9 | 5 | 2 | 6.3258 | 1.2 | 1.2348 | 0 | 0 | 0 | 0 | 0
1851 | 3 | 9 | 5 | 3 | 5.5258 | 1.9 | 1.256 | 0 | 0 | 0 | 0 | 0
1852 | 3 | 9 | 5 | 4 | 4.1258 | 0.9 | 1.4307 | 0 | 0 | 0 | 0 | 0
1853 | 3 | 9 | 5 | 5 | 2.8258 | 1.8 | 1.5957 | 0 | 0 | 0 | 0 | 0
1854 | 3 | 9 | 5 | 6 | 1.8258 | 2.2 | 1.7114 | 0 | 0 | 0 | 0 | 0
1855 | 3 | 9 | 5 | 7 | 0.82584 | 1.6 | 1.7605 | 0 | 0 | 0 | 0 | 0
1856 | 3 | 9 | 5 | 8 | 3.0258 | 2.8 | 1.7907 | 45.5886 | 1097.5937 | 314.4093 | 45.5886 | 143.1665
1857 | 3 | 9 | 5 | 9 | 7.5258 | 1.8 | 1.5764 | 118.8628 | 937.1194 | 513.9429 | 118.8628 | 371.3
1858 | 3 | 9 | 5 | 10 | 9.2258 | 0.9 | 2.6016 | 187.3948 | 690.9269 | 588.1106 | 187.3948 | 519.2
1859 | 3 | 9 | 5 | 11 | 10.7258 | 1.2 | 2.5848 | 225.2378 | 554.318 | 664.5781 | 225.2378 | 616.5
1860 | 3 | 9 | 5 | 12 | 11.7258 | 1.2 | 1.6013 | 230.2867 | 406.5976 | 714.6203 | 230.2867 | 653.8
1861 | 3 | 9 | 5 | 13 | 12.9258 | 1.8 | 2.2163 | 225.0831 | 237.4471 | 683.7004 | 225.0831 | 638.2
1862 | 3 | 9 | 5 | 14 | 13.2258 | 2 | 1.4723 | 214.5334 | 214.5334 | 587.0462 | 328.8269 | 567.2
1863 | 3 | 9 | 5 | 15 | 12.6258 | 1.6 | 1.3209 | 190.1835 | 190.1835 | 433.0875 | 355.3916 | 446
1864 | 3 | 9 | 5 | 16 | 11.4258 | 1.3 | 1.2639 | 151.1689 | 151.1689 | 241.8365 | 256.3134 | 289
1865 | 3 | 9 | 5 | 17 | 10.0258 | 0.5 | 1.8678 | 59.7302 | 59.7302 | 70.8332 | 80.8289 | 100.3
1866 | 3 | 9 | 5 | 18 | 7.8258 | 1.7 | 2.0213 | 0 | 0 | 0 | 0 | 0
1867 | 3 | 9 | 5 | 19 | 7.7258 | 1.3 | 1.7686 | 0 | 0 | 0 | 0 | 0
1868 | 3 | 9 | 5 | 20 | 5.7258 | 0.7 | 1.8677 | 0 | 0 | 0 | 0 | 0
1869 | 3 | 9 | 5 | 21 | 4.3258 | 0.8 | 2.5572 | 0 | 0 | 0 | 0 | 0
1870 | 3 | 9 | 5 | 22 | 4.0258 | 0.9 | 2.0542 | 0 | 0 | 0 | 0 | 0
1871 | 3 | 9 | 5 | 23 | 3.3258 | 0.5 | 2.0807 | 0 | 0 | 0 | 0 | 0
1872 | 3 | 9 | 5 | 24 | 2.6258 | 0.7 | 2.3148 | 0 | 0 | 0 | 0 | 0
1873 | 3 | 9 | 6 | 1 | 1.8258 | 0.2 | 2.1407 | 0 | 0 | 0 | 0 | 0
1874 | 3 | 9 | 6 | 2 | 1.4258 | 1 | 2.2558 | 0 | 0 | 0 | 0 | 0
1875 | 3 | 9 | 6 | 3 | 1.7258 | 0.8 | 1.9908 | 0 | 0 | 0 | 0 | 0
1876 | 3 | 9 | 6 | 4 | 0.82584 | 1.3 | 2.1812 | 0 | 0 | 0 | 0 | 0
1877 | 3 | 9 | 6 | 5 | 0.42584 | 0.6 | 2.2211 | 0 | 0 | 0 | 0 | 0
1878 | 3 | 9 | 6 | 6 | 0.22584 | 0.7 | 2.3099 | 0 | 0 | 0 | 0 | 0
1879 | 3 | 9 | 6 | 7 | -0.074157 | 1.2 | 2.3173 | 0 | 0 | 0 | 0 | 0
1880 | 3 | 9 | 6 | 8 | 0.62584 | 0.5 | 2.3988 | 46.3213 | 727.6868 | 217.6187 | 46.3213 | 124.3
1881 | 3 | 9 | 6 | 9 | 4.4258 | 1.2 | 2.9021 | 117.476 | 743.5864 | 416.9886 | 117.476 | 332.5
1882 | 3 | 9 | 6 | 10 | 6.2258 | 0.8 | 3.2294 | 170.9629 | 575.7354 | 491.005 | 170.9629 | 452.2
1883 | 3 | 9 | 6 | 11 | 7.7258 | 0.8 | 3.0675 | 209.3836 | 501.7824 | 597.9027 | 209.3836 | 565.2
1884 | 3 | 9 | 6 | 12 | 9.5258 | 1.2 | 2.6549 | 221.0751 | 376.5918 | 647.1777 | 221.0751 | 613.3
1885 | 3 | 9 | 6 | 13 | 10.6258 | 1.3 | 2.9421 | 219.4377 | 229.6283 | 613.0345 | 219.4377 | 592.8
1886 | 3 | 9 | 6 | 14 | 10.7258 | 2.1 | 2.6686 | 213.4049 | 213.4049 | 515.9658 | 307.1988 | 525.5
1887 | 3 | 9 | 6 | 15 | 10.6258 | 1.8 | 2.6092 | 180.9209 | 180.9209 | 374.2214 | 313.5783 | 403.7
1888 | 3 | 9 | 6 | 16 | 10.1258 | 1.7 | 2.7645 | 135.5945 | 135.5945 | 198.9928 | 209.8416 | 251.5
1889 | 3 | 9 | 6 | 17 | 9.8258 | 1.4 | 2.7881 | 53.8593 | 53.8593 | 60.7645 | 67.1466 | 89
1890 | 3 | 9 | 6 | 18 | 8.6258 | 1.1 | 3.0071 | 0 | 0 | 0 | 0 | 0
1891 | 3 | 9 | 6 | 19 | 7.5258 | 1.4 | 2.9581 | 0 | 0 | 0 | 0 | 0
1892 | 3 | 9 | 6 | 20 | 5.9258 | 0.1 | 3.2536 | 0 | 0 | 0 | 0 | 0
1893 | 3 | 9 | 6 | 21 | 4.1258 | 0.1 | 3.2418 | 0 | 0 | 0 | 0 | 0
1894 | 3 | 9 | 6 | 22 | 3.3258 | 0.9 | 3.3409 | 0 | 0 | 0 | 0 | 0
1895 | 3 | 9 | 6 | 23 | 3.1258 | 0.4 | 2.9951 | 0 | 0 | 0 | 0 | 0
1896 | 3 | 9 | 6 | 24 | 2.3258 | 0.9 | 2.8758 | 0 | 0 | 0 | 0 | 0
1897 | 3 | 9 | 7 | 1 | 1.9258 | 0.6 | 2.8173 | 0 | 0 | 0 | 0 | 0
1898 | 3 | 9 | 7 | 2 | 1.4258 | 1 | 2.8058 | 0 | 0 | 0 | 0 | 0
1899 | 3 | 9 | 7 | 3 | 1.2258 | 0.2 | 2.7873 | 0 | 0 | 0 | 0 | 0
1900 | 3 | 9 | 7 | 4 | 0.42584 | 0.8 | 2.7942 | 0 | 0 | 0 | 0 | 0
1901 | 3 | 9 | 7 | 5 | 0.32584 | 0.9 | 2.8146 | 0 | 0 | 0 | 0 | 0
1902 | 3 | 9 | 7 | 6 | 0.22584 | 0.7 | 2.8346 | 0 | 0 | 0 | 0 | 0
1903 | 3 | 9 | 7 | 7 | 0.025843 | 0.9 | 2.8333 | 0 | 0 | 0 | 0 | 0
1904 | 3 | 9 | 7 | 8 | 1.6258 | 1.3 | 2.9806 | 50.424 | 1078.1201 | 304.5628 | 50.424 | 159
1905 | 3 | 9 | 7 | 9 | 5.2258 | 1 | 3.1562 | 119.9587 | 747.8871 | 417.5514 | 119.9587 | 340
1906 | 3 | 9 | 7 | 10 | 7.2258 | 0.7 | 3.2618 | 174.1719 | 593.5268 | 503.6013 | 174.1719 | 466.5
1907 | 3 | 9 | 7 | 11 | 8.7258 | 0.9 | 3.6881 | 210.9497 | 506.1387 | 601.3279 | 210.9497 | 572.7
1908 | 3 | 9 | 7 | 12 | 10.1258 | 1.1 | 3.7722 | 220.6379 | 371.8795 | 633.9908 | 220.6379 | 608.5
1909 | 3 | 9 | 7 | 13 | 10.6258 | 1.2 | 3.192 | 211.0083 | 217.5296 | 474.3333 | 211.0083 | 500.8
1910 | 3 | 9 | 7 | 14 | 12.6258 | 1 | 3.4556 | 216.7629 | 216.7629 | 533.1759 | 315.8873 | 542.2
1911 | 3 | 9 | 7 | 15 | 12.7258 | 0.9 | 3.7181 | 183.0374 | 183.0374 | 378.9124 | 318.6944 | 410.5
1912 | 3 | 9 | 7 | 16 | 12.0258 | 1.3 | 3.7789 | 111.8933 | 111.8933 | 145.4828 | 151.6256 | 197.2
1913 | 3 | 9 | 7 | 17 | 11.0258 | 3 | 4.3504 | 45.4022 | 45.4022 | 48.1464 | 50.7506 | 73.5
1914 | 3 | 9 | 7 | 18 | 10.1258 | 3.5 | 4.257 | 0 | 0 | 0 | 0 | 0
1915 | 3 | 9 | 7 | 19 | 9.1258 | 1.7 | 4.2809 | 0 | 0 | 0 | 0 | 0
1916 | 3 | 9 | 7 | 20 | 7.6258 | 1.3 | 4.4443 | 0 | 0 | 0 | 0 | 0
1917 | 3 | 9 | 7 | 21 | 6.4258 | 0.7 | 4.2479 | 0 | 0 | 0 | 0 | 0
1918 | 3 | 9 | 7 | 22 | 5.0258 | 0.6 | 4.2803 | 0 | 0 | 0 | 0 | 0
1919 | 3 | 9 | 7 | 23 | 4.5258 | 0.8 | 4.2426 | 0 | 0 | 0 | 0 | 0
1920 | 3 | 9 | 7 | 24 | 3.7258 | 0.4 | 3.8271 | 0 | 0 | 0 | 0 | 0
1921 | 3 | 10 | 1 | 1 | 2.8258 | 0.3 | 3.785 | 0 | 0 | 0 | 0 | 0
1922 | 3 | 10 | 1 | 2 | 2.5258 | 0.7 | 3.7046 | 0 | 0 | 0 | 0 | 0
1923 | 3 | 10 | 1 | 3 | 2.5258 | 0.5 | 3.5852 | 0 | 0 | 0 | 0 | 0
1924 | 3 | 10 | 1 | 4 | 1.7258 | 0.6 | 3.4527 | 0 | 0 | 0 | 0 | 0
1925 | 3 | 10 | 1 | 5 | 1.0258 | 0.7 | 3.3897 | 0 | 0 | 0 | 0 | 0
1926 | 3 | 10 | 1 | 6 | 1.1258 | 0.9 | 3.3711 | 0 | 0 | 0 | 0 | 0
1927 | 3 | 10 | 1 | 7 | 1.0258 | 0.7 | 3.3897 | 0 | 0 | 0 | 0 | 0
1928 | 3 | 10 | 1 | 8 | 2.8258 | 0.6 | 3.6629 | 52.8721 | 1059.9608 | 297.788 | 52.8721 | 165.9
1929 | 3 | 10 | 1 | 9 | 6.9258 | 0.6 | 3.9421 | 121.2399 | 713.4386 | 399.2792 | 121.2399 | 337.3
1930 | 3 | 10 | 1 | 10 | 8.1258 | 0.7 | 3.9987 | 186.554 | 626.2085 | 529.696 | 186.554 | 498.2
1931 | 3 | 10 | 1 | 11 | 10.0258 | 1.1 | 3.8672 | 212.7637 | 512.6081 | 607.4392 | 212.7637 | 582.2
1932 | 3 | 10 | 1 | 12 | 11.6258 | 0.6 | 3.9475 | 221.1019 | 371.3583 | 630.7731 | 221.1019 | 610.7
1933 | 3 | 10 | 1 | 13 | 14.0258 | 0.9 | 4.0493 | 219.2655 | 228.1986 | 598.0689 | 219.2655 | 590
1934 | 3 | 10 | 1 | 14 | 15.4258 | 1 | 4.0916 | 208.3538 | 208.3538 | 465.8691 | 289.8941 | 494.3
1935 | 3 | 10 | 1 | 15 | 16.2258 | 0.8 | 3.9467 | 181.102 | 181.102 | 273.8845 | 245.9588 | 343
1936 | 3 | 10 | 1 | 16 | 15.4258 | 0.2 | 4.0344 | 101.0381 | 101.0381 | 124.4506 | 129.0147 | 174.3
1937 | 3 | 10 | 1 | 17 | 14.6258 | 0.2 | 4.2108 | 35.9299 | 35.9299 | 36.2436 | 36.5493 | 57.2
1938 | 3 | 10 | 1 | 18 | 12.0258 | 0.1 | 4.5585 | 1.2599 | 1.2599 | 1.2604 | 1.2618 | 2
1939 | 3 | 10 | 1 | 19 | 10.0258 | 0.5 | 4.4293 | 0 | 0 | 0 | 0 | 0
1940 | 3 | 10 | 1 | 20 | 8.6258 | 0.5 | 4.357 | 0 | 0 | 0 | 0 | 0
1941 | 3 | 10 | 1 | 21 | 7.4258 | 0.6 | 4.5183 | 0 | 0 | 0 | 0 | 0
1942 | 3 | 10 | 1 | 22 | 7.2258 | 0.6 | 4.3567 | 0 | 0 | 0 | 0 | 0
1943 | 3 | 10 | 1 | 23 | 6.5258 | 0.7 | 4.5626 | 0 | 0 | 0 | 0 | 0
1944 | 3 | 10 | 1 | 24 | 5.9258 | 0.8 | 4.4673 | 0 | 0 | 0 | 0 | 0
1945 | 3 | 10 | 2 | 1 | 5.6258 | 0.6 | 4.3748 | 0 | 0 | 0 | 0 | 0
1946 | 3 | 10 | 2 | 2 | 5.0258 | 1 | 4.366 | 0 | 0 | 0 | 0 | 0
1947 | 3 | 10 | 2 | 3 | 5.1258 | 1 | 4.3105 | 0 | 0 | 0 | 0 | 0
1948 | 3 | 10 | 2 | 4 | 5.4258 | 1 | 4.7546 | 0 | 0 | 0 | 0 | 0
1949 | 3 | 10 | 2 | 5 | 4.9258 | 0.7 | 4.8461 | 0 | 0 | 0 | 0 | 0
1950 | 3 | 10 | 2 | 6 | 4.4258 | 0.8 | 4.7057 | 0 | 0 | 0 | 0 | 0
1951 | 3 | 10 | 2 | 7 | 4.3258 | 0.8 | 4.6998 | 0 | 0 | 0 | 0 | 0
1952 | 3 | 10 | 2 | 8 | 5.8258 | 0.5 | 4.9499 | 55.3323 | 1042.1308 | 291.2851 | 55.3323 | 172.7
1953 | 3 | 10 | 2 | 9 | 9.5258 | 0.6 | 5.1378 | 124.7398 | 749.5169 | 415.3218 | 124.7398 | 353.3
1954 | 3 | 10 | 2 | 10 | 11.5258 | 0.8 | 5.1652 | 177.4136 | 585.8297 | 494.1102 | 177.4136 | 472
1955 | 3 | 10 | 2 | 11 | 12.7258 | 0.7 | 5.2082 | 213.0575 | 508.2131 | 599.7482 | 213.0575 | 581.7
1956 | 3 | 10 | 2 | 12 | 15.4258 | 0.7 | 5.2951 | 223.9427 | 382.3623 | 654.8687 | 223.9427 | 632.7
1957 | 3 | 10 | 2 | 13 | 17.9258 | 0.5 | 5.2052 | 220.8571 | 229.4785 | 606.7199 | 220.8571 | 600.5
1958 | 3 | 10 | 2 | 14 | 21.2258 | 1 | 5.2435 | 211.0135 | 211.0135 | 333.8232 | 250.3251 | 409.7
1959 | 3 | 10 | 2 | 15 | 20.0258 | 1.1 | 5.2501 | 198.1908 | 198.1908 | 318.6627 | 283.1992 | 386.3
1960 | 3 | 10 | 2 | 16 | 18.4258 | 1.3 | 5.3033 | 150.8076 | 150.8076 | 228.5094 | 244.6186 | 285.3
1961 | 3 | 10 | 2 | 17 | 18.9258 | 1.4 | 5.2583 | 63.7607 | 63.7607 | 74.8094 | 85.8683 | 107.3
1962 | 3 | 10 | 2 | 18 | 17.4258 | 1.6 | 5.3031 | 0 | 0 | 0 | 0 | 0
1963 | 3 | 10 | 2 | 19 | 15.3258 | 0.6 | 5.4321 | 0 | 0 | 0 | 0 | 0
1964 | 3 | 10 | 2 | 20 | 13.6258 | 1.4 | 5.3219 | 0 | 0 | 0 | 0 | 0
1965 | 3 | 10 | 2 | 21 | 13.0258 | 1.5 | 5.7059 | 0 | 0 | 0 | 0 | 0
1966 | 3 | 10 | 2 | 22 | 11.9258 | 2 | 5.5792 | 0 | 0 | 0 | 0 | 0
1967 | 3 | 10 | 2 | 23 | 10.6258 | 1 | 5.618 | 0 | 0 | 0 | 0 | 0
1968 | 3 | 10 | 2 | 24 | 9.2258 | 0.3 | 5.4543 | 0 | 0 | 0 | 0 | 0
1969 | 3 | 10 | 3 | 1 | 8.2258 | 0.6 | 5.487 | 0 | 0 | 0 | 0 | 0
1970 | 3 | 10 | 3 | 2 | 7.4258 | 0.8 | 5.3961 | 0 | 0 | 0 | 0 | 0
1971 | 3 | 10 | 3 | 3 | 6.6258 | 0.4 | 5.2334 | 0 | 0 | 0 | 0 | 0
1972 | 3 | 10 | 3 | 4 | 6.3258 | 0.6 | 5.0941 | 0 | 0 | 0 | 0 | 0
1973 | 3 | 10 | 3 | 5 | 6.3258 | 0.9 | 4.9063 | 0 | 0 | 0 | 0 | 0
1974 | 3 | 10 | 3 | 6 | 6.1258 | 1.3 | 5.0237 | 0 | 0 | 0 | 0 | 0
1975 | 3 | 10 | 3 | 7 | 6.0258 | 0.7 | 4.9888 | 0 | 0 | 0 | 0 | 0
1976 | 3 | 10 | 3 | 8 | 8.5258 | 1 | 5.2729 | 57.8083 | 1026.9791 | 285.6039 | 57.8083 | 179.6
1977 | 3 | 10 | 3 | 9 | 10.4258 | 0.9 | 5.2944 | 129.3044 | 826.1457 | 450.3448 | 129.3044 | 380.5
1978 | 3 | 10 | 3 | 10 | 13.0258 | 1.1 | 5.1159 | 189.1644 | 621.1852 | 521.9922 | 189.1644 | 504.5
1979 | 3 | 10 | 3 | 11 | 16.4258 | 0.8 | 4.6689 | 215.903 | 523.1511 | 616.566 | 215.903 | 599.2
1980 | 3 | 10 | 3 | 12 | 19.4258 | 0.9 | 4.6874 | 224.4846 | 382.5081 | 653.3726 | 224.4846 | 636.3
1981 | 3 | 10 | 3 | 13 | 21.3258 | 0.7 | 4.4458 | 225.642 | 234.6352 | 652.9044 | 225.642 | 638.8
1982 | 3 | 10 | 3 | 14 | 22.9258 | 1.9 | 4.1732 | 215.9105 | 215.9105 | 565.4329 | 329.0343 | 571.2
1983 | 3 | 10 | 3 | 15 | 23.3258 | 2.4 | 4.0889 | 192.8935 | 192.8935 | 412.4346 | 349.2938 | 447.2
1984 | 3 | 10 | 3 | 16 | 20.9258 | 4.2 | 4.2563 | 157.3275 | 157.3275 | 242.1112 | 260.7652 | 300.2
1985 | 3 | 10 | 3 | 17 | 19.9258 | 3.6 | 4.0758 | 75.4963 | 75.4963 | 94.318 | 113.669 | 130.5
1986 | 3 | 10 | 3 | 18 | 18.6258 | 2.5 | 4.177 | 0.189 | 0.189 | 0.18901 | 0.18904 | 0.3
1987 | 3 | 10 | 3 | 19 | 16.7258 | 1.8 | 4.2617 | 0 | 0 | 0 | 0 | 0
1988 | 3 | 10 | 3 | 20 | 14.1258 | 1.4 | 4.4969 | 0 | 0 | 0 | 0 | 0
1989 | 3 | 10 | 3 | 21 | 14.1258 | 1.7 | 4.3916 | 0 | 0 | 0 | 0 | 0
1990 | 3 | 10 | 3 | 22 | 13.1258 | 1.6 | 4.4582 | 0 | 0 | 0 | 0 | 0
1991 | 3 | 10 | 3 | 23 | 12.5258 | 2.5 | 4.38 | 0 | 0 | 0 | 0 | 0
1992 | 3 | 10 | 3 | 24 | 11.6258 | 1.7 | 5.0205 | 0 | 0 | 0 | 0 | 0
1993 | 3 | 10 | 4 | 1 | 10.4258 | 1.3 | 5.5014 | 0 | 0 | 0 | 0 | 0
1994 | 3 | 10 | 4 | 2 | 9.2258 | 1 | 5.5689 | 0 | 0 | 0 | 0 | 0
1995 | 3 | 10 | 4 | 3 | 8.6258 | 0.7 | 5.5292 | 0 | 0 | 0 | 0 | 0
1996 | 3 | 10 | 4 | 4 | 8.2258 | 1.4 | 5.487 | 0 | 0 | 0 | 0 | 0
1997 | 3 | 10 | 4 | 5 | 8.2258 | 0.9 | 5.5941 | 0 | 0 | 0 | 0 | 0
1998 | 3 | 10 | 4 | 6 | 7.2258 | 0.4 | 5.4221 | 0 | 0 | 0 | 0 | 0
1999 | 3 | 10 | 4 | 7 | 6.3258 | 0.3 | 5.5015 | 0 | 0 | 0 | 0 | 0
2000 | 3 | 10 | 4 | 8 | 6.9258 | 0.5 | 5.7683 | 56.7793 | 592.1681 | 180.4482 | 56.7793 | 142.5
2001 | 3 | 10 | 4 | 9 | 8.7258 | 0.7 | 5.7519 | 121.3393 | 532.4606 | 308.9486 | 121.3393 | 300.2
2002 | 3 | 10 | 4 | 10 | 10.6258 | 1 | 5.576 | 175.2668 | 518.6185 | 438.066 | 175.2668 | 442.8
2003 | 3 | 10 | 4 | 11 | 12.6258 | 1 | 5.7487 | 207.8058 | 462.1527 | 537.9486 | 207.8058 | 544.7
2004 | 3 | 10 | 4 | 12 | 14.6258 | 0.6 | 6.2282 | 216.9 | 347.1864 | 569.7465 | 216.9 | 578
2005 | 3 | 10 | 4 | 13 | 16.2258 | 0.8 | 6.2418 | 215.5818 | 222.1624 | 549.6476 | 215.5818 | 564.7
2006 | 3 | 10 | 4 | 14 | 17.2258 | 0.9 | 6.1387 | 209.9015 | 209.9015 | 455.8835 | 290.41 | 496.3
2007 | 3 | 10 | 4 | 15 | 18.0258 | 0.9 | 6.2559 | 191.9893 | 191.9893 | 294.4085 | 265.6619 | 368.3
2008 | 3 | 10 | 4 | 16 | 16.7258 | 0.8 | 6.1329 | 125.4813 | 125.4813 | 166.9381 | 176.5991 | 225.3
2009 | 3 | 10 | 4 | 17 | 15.6258 | 2 | 6.3546 | 52.7297 | 52.7297 | 57.199 | 61.9194 | 86.3
2010 | 3 | 10 | 4 | 18 | 13.8258 | 1.2 | 6.2221 | 0.62997 | 0.62997 | 0.63008 | 0.63041 | 1
2011 | 3 | 10 | 4 | 19 | 12.8258 | 1.4 | 6.1657 | 0 | 0 | 0 | 0 | 0
2012 | 3 | 10 | 4 | 20 | 11.7258 | 0.8 | 6.0477 | 0 | 0 | 0 | 0 | 0
2013 | 3 | 10 | 4 | 21 | 11.1258 | 1 | 5.8967 | 0 | 0 | 0 | 0 | 0
2014 | 3 | 10 | 4 | 22 | 10.0258 | 0.7 | 5.8794 | 0 | 0 | 0 | 0 | 0
2015 | 3 | 10 | 4 | 23 | 8.9258 | 1.2 | 5.831 | 0 | 0 | 0 | 0 | 0
2016 | 3 | 10 | 4 | 24 | 8.2258 | 1 | 5.7013 | 0 | 0 | 0 | 0 | 0
2017 | 3 | 10 | 5 | 1 | 7.3258 | 1 | 5.5941 | 0 | 0 | 0 | 0 | 0
2018 | 3 | 10 | 5 | 2 | 6.5258 | 1.1 | 5.5468 | 0 | 0 | 0 | 0 | 0
2019 | 3 | 10 | 5 | 3 | 5.7258 | 0.5 | 5.306 | 0 | 0 | 0 | 0 | 0
2020 | 3 | 10 | 5 | 4 | 5.3258 | 0.6 | 5.4519 | 0 | 0 | 0 | 0 | 0
2021 | 3 | 10 | 5 | 5 | 4.6258 | 0.1 | 5.2455 | 0 | 0 | 0 | 0 | 0
2022 | 3 | 10 | 5 | 6 | 4.0258 | 0.1 | 5.0543 | 0 | 0 | 0 | 0 | 0
2023 | 3 | 10 | 5 | 7 | 4.3258 | 1.2 | 5.2446 | 0 | 0 | 0 | 0 | 0
2024 | 3 | 10 | 5 | 8 | 5.3258 | 2 | 5.686 | 60.5416 | 705.0487 | 206.8129 | 60.5416 | 162.2
2025 | 3 | 10 | 5 | 9 | 6.2258 | 2.9 | 5.7749 | 89.3108 | 162.4693 | 122.377 | 89.3108 | 161.3
2026 | 3 | 10 | 5 | 10 | 7.0258 | 1.3 | 5.8414 | 74.3662 | 83.9499 | 81.6538 | 74.3662 | 122.7
2027 | 3 | 10 | 5 | 11 | 7.8258 | 1.7 | 5.9294 | 82.8799 | 88.3141 | 89.9009 | 82.8799 | 136.2
2028 | 3 | 10 | 5 | 12 | 8.5258 | 2.1 | 6.0022 | 97.9658 | 101.9291 | 108.677 | 97.9658 | 162.7
2029 | 3 | 10 | 5 | 13 | 9.2258 | 0.9 | 5.9897 | 177.6205 | 178.7655 | 240.2112 | 177.6205 | 324
2030 | 3 | 10 | 5 | 14 | 11.2258 | 0.9 | 6.0238 | 200.4895 | 200.4895 | 399.622 | 266.4078 | 452.2
2031 | 3 | 10 | 5 | 15 | 11.9258 | 1.1 | 5.8997 | 188.0045 | 188.0045 | 375.129 | 323.9339 | 422.5
2032 | 3 | 10 | 5 | 16 | 11.6258 | 0.9 | 5.8278 | 90.046 | 90.046 | 103.8525 | 107.2543 | 151.8
2033 | 3 | 10 | 5 | 17 | 10.5258 | 0.7 | 5.7472 | 37.5578 | 37.5578 | 37.866 | 38.2005 | 59.8
2034 | 3 | 10 | 5 | 18 | 9.9258 | 0.1 | 5.7596 | 2.8343 | 2.8343 | 2.8365 | 2.8431 | 4.5
2035 | 3 | 10 | 5 | 19 | 8.9258 | 0.1 | 5.756 | 0 | 0 | 0 | 0 | 0
2036 | 3 | 10 | 5 | 20 | 8.0258 | 0.2 | 5.6589 | 0 | 0 | 0 | 0 | 0
2037 | 3 | 10 | 5 | 21 | 7.6258 | 1 | 5.6767 | 0 | 0 | 0 | 0 | 0
2038 | 3 | 10 | 5 | 22 | 7.4258 | 0.5 | 5.599 | 0 | 0 | 0 | 0 | 0
2039 | 3 | 10 | 5 | 23 | 6.3258 | 0.3 | 5.3761 | 0 | 0 | 0 | 0 | 0
2040 | 3 | 10 | 5 | 24 | 5.5258 | 0.9 | 5.0545 | 0 | 0 | 0 | 0 | 0
2041 | 3 | 10 | 6 | 1 | 5.3258 | 0.7 | 4.7797 | 0 | 0 | 0 | 0 | 0
2042 | 3 | 10 | 6 | 2 | 4.8258 | 0.4 | 4.474 | 0 | 0 | 0 | 0 | 0
2043 | 3 | 10 | 6 | 3 | 4.2258 | 1 | 4.3966 | 0 | 0 | 0 | 0 | 0
2044 | 3 | 10 | 6 | 4 | 4.0258 | 0.3 | 4.3349 | 0 | 0 | 0 | 0 | 0
2045 | 3 | 10 | 6 | 5 | 3.7258 | 0.6 | 4.2437 | 0 | 0 | 0 | 0 | 0
2046 | 3 | 10 | 6 | 6 | 3.6258 | 0.1 | 4.1878 | 0 | 0 | 0 | 0 | 0
2047 | 3 | 10 | 6 | 7 | 3.4258 | 0.8 | 4.1287 | 0 | 0 | 0 | 0 | 0
2048 | 3 | 10 | 6 | 8 | 5.2258 | 0.6 | 4.5435 | 64.8163 | 909.1274 | 253.0356 | 64.8163 | 192
2049 | 3 | 10 | 6 | 9 | 9.0258 | 0.3 | 4.6653 | 132.3274 | 700.861 | 386.8254 | 132.3274 | 364.5
2050 | 3 | 10 | 6 | 10 | 10.9258 | 0.8 | 4.5775 | 191.2051 | 598.4646 | 498.8709 | 191.2051 | 504.2
2051 | 3 | 10 | 6 | 11 | 12.8258 | 0.8 | 4.9034 | 215.4415 | 501.3227 | 583.1065 | 215.4415 | 589.2
2052 | 3 | 10 | 6 | 12 | 13.9258 | 0.6 | 4.6465 | 222.282 | 364.6604 | 606.3093 | 222.282 | 614.7
2053 | 3 | 10 | 6 | 13 | 15.3258 | 1.7 | 4.8618 | 220.0358 | 226.0203 | 575.475 | 220.0358 | 592.7
2054 | 3 | 10 | 6 | 14 | 15.8258 | 2.6 | 4.7273 | 210.8825 | 210.8825 | 449.6773 | 290.8432 | 497.7
2055 | 3 | 10 | 6 | 15 | 15.8258 | 2.6 | 4.4922 | 197.2064 | 197.2064 | 302.9494 | 274.7859 | 380.5
2056 | 3 | 10 | 6 | 16 | 15.3258 | 2.3 | 4.4064 | 130.1074 | 130.1074 | 173.2837 | 184.5129 | 234.8
2057 | 3 | 10 | 6 | 17 | 14.9258 | 2.4 | 4.4045 | 56.1315 | 56.1315 | 61.3412 | 67.1505 | 92.3
2058 | 3 | 10 | 6 | 18 | 13.9258 | 2.5 | 4.6465 | 2.5195 | 2.5195 | 2.5211 | 2.5262 | 4
2059 | 3 | 10 | 6 | 19 | 12.7258 | 1.8 | 4.7749 | 0 | 0 | 0 | 0 | 0
2060 | 3 | 10 | 6 | 20 | 11.3258 | 1 | 4.8332 | 0 | 0 | 0 | 0 | 0
2061 | 3 | 10 | 6 | 21 | 9.3258 | 0.3 | 4.9149 | 0 | 0 | 0 | 0 | 0
2062 | 3 | 10 | 6 | 22 | 7.9258 | 0.2 | 4.816 | 0 | 0 | 0 | 0 | 0
2063 | 3 | 10 | 6 | 23 | 7.3258 | 0.4 | 4.8558 | 0 | 0 | 0 | 0 | 0
2064 | 3 | 10 | 6 | 24 | 6.8258 | 0.1 | 4.9175 | 0 | 0 | 0 | 0 | 0
2065 | 3 | 10 | 7 | 1 | 6.5258 | 0.2 | 4.975 | 0 | 0 | 0 | 0 | 0
2066 | 3 | 10 | 7 | 2 | 6.1258 | 0.9 | 4.5917 | 0 | 0 | 0 | 0 | 0
2067 | 3 | 10 | 7 | 3 | 5.2258 | 0.3 | 4.5725 | 0 | 0 | 0 | 0 | 0
2068 | 3 | 10 | 7 | 4 | 5.0258 | 0.4 | 4.623 | 0 | 0 | 0 | 0 | 0
2069 | 3 | 10 | 7 | 5 | 5.2258 | 1.3 | 4.5725 | 0 | 0 | 0 | 0 | 0
2070 | 3 | 10 | 7 | 6 | 4.8258 | 0.8 | 4.5585 | 0 | 0 | 0 | 0 | 0
2071 | 3 | 10 | 7 | 7 | 5.3258 | 0.6 | 4.5755 | 0 | 0 | 0 | 0 | 0
2072 | 3 | 10 | 7 | 8 | 7.4258 | 0.5 | 4.7882 | 67.8018 | 978.9123 | 267.2584 | 67.8018 | 207.3
2073 | 3 | 10 | 7 | 9 | 9.4258 | 0.7 | 5.1418 | 127.3774 | 528.8027 | 305.3348 | 127.3774 | 313.7
2074 | 3 | 10 | 7 | 10 | 10.8258 | 1.3 | 4.759 | 190.4571 | 579.1541 | 482.1803 | 190.4571 | 496.5
2075 | 3 | 10 | 7 | 11 | 12.0258 | 1 | 4.7882 | 213.1057 | 479.894 | 554.6425 | 213.1057 | 571.7
2076 | 3 | 10 | 7 | 12 | 13.7258 | 0.6 | 4.9455 | 220.8918 | 356.554 | 586.0993 | 220.8918 | 603.3
2077 | 3 | 10 | 7 | 13 | 15.9258 | 0.8 | 4.9355 | 221.4631 | 226.9991 | 582.6513 | 221.4631 | 602.3
2078 | 3 | 10 | 7 | 14 | 17.4258 | 1.2 | 5.0423 | 211.5378 | 211.5378 | 447.7404 | 291.5548 | 499.3
2079 | 3 | 10 | 7 | 15 | 16.7258 | 2 | 5.0088 | 184.7191 | 184.7191 | 350.5199 | 307.5896 | 406.7
2080 | 3 | 10 | 7 | 16 | 15.8258 | 2.1 | 5.0215 | 129.4993 | 129.4993 | 170.5975 | 181.8627 | 233
2081 | 3 | 10 | 7 | 17 | 15.5258 | 1.6 | 5.1561 | 56.6834 | 56.6834 | 61.7913 | 67.6448 | 93.2
2082 | 3 | 10 | 7 | 18 | 14.2258 | 1 | 5.1101 | 0.50398 | 0.50398 | 0.50404 | 0.50424 | 0.8
2083 | 3 | 10 | 7 | 19 | 13.0258 | 1.2 | 5.165 | 0 | 0 | 0 | 0 | 0
2084 | 3 | 10 | 7 | 20 | 11.4258 | 0.7 | 5.2635 | 0 | 0 | 0 | 0 | 0
2085 | 3 | 10 | 7 | 21 | 10.5258 | 0.5 | 5.2468 | 0 | 0 | 0 | 0 | 0
2086 | 3 | 10 | 7 | 22 | 10.1258 | 0.7 | 5.3913 | 0 | 0 | 0 | 0 | 0
2087 | 3 | 10 | 7 | 23 | 9.4258 | 0.9 | 5.4902 | 0 | 0 | 0 | 0 | 0
2088 | 3 | 10 | 7 | 24 | 9.6258 | 0.9 | 5.1728 | 0 | 0 | 0 | 0 | 0
2089 | 3 | 11 | 1 | 1 | 9.1258 | 0.9 | 5.1139 | 0 | 0 | 0 | 0 | 0
2090 | 3 | 11 | 1 | 2 | 8.1258 | 0.7 | 5.095 | 0 | 0 | 0 | 0 | 0
2091 | 3 | 11 | 1 | 3 | 7.2258 | 0.6 | 5.1888 | 0 | 0 | 0 | 0 | 0
2092 | 3 | 11 | 1 | 4 | 6.1258 | 0.3 | 5.3017 | 0 | 0 | 0 | 0 | 0
2093 | 3 | 11 | 1 | 5 | 5.6258 | 0.3 | 5.2989 | 0 | 0 | 0 | 0 | 0
2094 | 3 | 11 | 1 | 6 | 5.3258 | 0.8 | 5.1595 | 0 | 0 | 0 | 0 | 0
2095 | 3 | 11 | 1 | 7 | 5.5258 | 0.5 | 5.1137 | 0 | 0 | 0 | 0 | 0
2096 | 3 | 11 | 1 | 8 | 7.0258 | 0.6 | 5.4134 | 70.2201 | 954.0037 | 260.1617 | 70.2201 | 212.5
2097 | 3 | 11 | 1 | 9 | 9.9258 | 0.7 | 5.5191 | 138.0956 | 729.675 | 397.8004 | 138.0956 | 385.7
2098 | 3 | 11 | 1 | 10 | 11.6258 | 1.1 | 5.4239 | 198.4116 | 641.2576 | 528.5961 | 198.4116 | 539.2
2099 | 3 | 11 | 1 | 11 | 13.8258 | 3.3 | 4.4095 | 228.627 | 559.8087 | 650.659 | 228.627 | 652.5
2100 | 3 | 11 | 1 | 12 | 14.4258 | 5.4 | 3.1388 | 233.964 | 413.935 | 717.5528 | 233.964 | 697.5
2101 | 3 | 11 | 1 | 13 | 16.0258 | 6.7 | 2.4147 | 233.3615 | 239.7923 | 700.5107 | 233.3615 | 684
2102 | 3 | 11 | 1 | 14 | 15.3258 | 7 | 2.3649 | 223.0665 | 223.0665 | 600.0014 | 352.2675 | 618.8
2103 | 3 | 11 | 1 | 15 | 15.4258 | 6.6 | 2.1528 | 206.4864 | 206.4864 | 458.7383 | 395.334 | 503.2
2104 | 3 | 11 | 1 | 16 | 15.4258 | 6.4 | 1.9254 | 176.14 | 176.14 | 276.2379 | 305.1137 | 343.7
2105 | 3 | 11 | 1 | 17 | 13.4258 | 7.1 | 2.4401 | 91.6936 | 91.6936 | 118.8944 | 150.9317 | 163.2
2106 | 3 | 11 | 1 | 18 | 12.4258 | 7.2 | 2.2849 | 3.1492 | 3.1492 | 3.1515 | 3.1592 | 5
2107 | 3 | 11 | 1 | 19 | 11.7258 | 7.3 | 2.0476 | 0 | 0 | 0 | 0 | 0
2108 | 3 | 11 | 1 | 20 | 10.9258 | 8.1 | 2.1109 | 0 | 0 | 0 | 0 | 0
2109 | 3 | 11 | 1 | 21 | 10.6258 | 8.2 | 1.7785 | 0 | 0 | 0 | 0 | 0
2110 | 3 | 11 | 1 | 22 | 10.2258 | 5.1 | 1.5297 | 0 | 0 | 0 | 0 | 0
2111 | 3 | 11 | 1 | 23 | 9.6258 | 2.8 | 1.508 | 0 | 0 | 0 | 0 | 0
2112 | 3 | 11 | 1 | 24 | 9.0258 | 2.4 | 1.5225 | 0 | 0 | 0 | 0 | 0
2113 | 3 | 11 | 2 | 1 | 7.5258 | 3.4 | 1.7782 | 0 | 0 | 0 | 0 | 0
2114 | 3 | 11 | 2 | 2 | 6.9258 | 1.9 | 1.8033 | 0 | 0 | 0 | 0 | 0
2115 | 3 | 11 | 2 | 3 | 5.6258 | 1.9 | 1.9433 | 0 | 0 | 0 | 0 | 0
2116 | 3 | 11 | 2 | 4 | 4.6258 | 1.6 | 2.005 | 0 | 0 | 0 | 0 | 0
2117 | 3 | 11 | 2 | 5 | 3.3258 | 1 | 2.131 | 0 | 0 | 0 | 0 | 0
2118 | 3 | 11 | 2 | 6 | 2.6258 | 0.7 | 2.2669 | 0 | 0 | 0 | 0 | 0
2119 | 3 | 11 | 2 | 7 | 2.7258 | 1.4 | 2.5727 | 0 | 0 | 0 | 0 | 0
2120 | 3 | 11 | 2 | 8 | 6.0258 | 1.7 | 2.7888 | 72.8273 | 960.9158 | 260.1558 | 72.8273 | 221.2
2121 | 3 | 11 | 2 | 9 | 8.9258 | 0.8 | 3.2549 | 145.4268 | 868.4684 | 459.7363 | 145.4268 | 435.3
2122 | 3 | 11 | 2 | 10 | 10.7258 | 1.1 | 3.3393 | 203.9013 | 685.2172 | 560.4098 | 203.9013 | 570.7
2123 | 3 | 11 | 2 | 11 | 11.7258 | 1.2 | 2.8525 | 229.5994 | 566.1533 | 656.5179 | 229.5994 | 661.3
2124 | 3 | 11 | 2 | 12 | 13.2258 | 1.1 | 2.7539 | 233.686 | 409.6273 | 705.5991 | 233.686 | 693.3
2125 | 3 | 11 | 2 | 13 | 15.4258 | 1.7 | 2.8926 | 230.1341 | 235.4905 | 670.8124 | 230.1341 | 678.7
2126 | 3 | 11 | 2 | 14 | 17.3258 | 2.5 | 3.0094 | 221.7796 | 221.7796 | 581.3363 | 346.4952 | 608.2
2127 | 3 | 11 | 2 | 15 | 19.2258 | 1.8 | 2.9575 | 204.5585 | 204.5585 | 439.6086 | 382.3468 | 490.8
2128 | 3 | 11 | 2 | 16 | 18.8258 | 1.6 | 2.6723 | 174.203 | 174.203 | 267.5981 | 295.9157 | 337.8
2129 | 3 | 11 | 2 | 17 | 18.4258 | 1.8 | 2.3994 | 90.2841 | 90.2841 | 114.8612 | 144.6166 | 159.7
2130 | 3 | 11 | 2 | 18 | 16.4258 | 1.9 | 2.6594 | 2.7084 | 2.7084 | 2.71 | 2.7156 | 4.3
2131 | 3 | 11 | 2 | 19 | 14.5258 | 3.2 | 2.8903 | 0 | 0 | 0 | 0 | 0
2132 | 3 | 11 | 2 | 20 | 13.8258 | 4.6 | 2.8129 | 0 | 0 | 0 | 0 | 0
2133 | 3 | 11 | 2 | 21 | 13.4258 | 3.5 | 2.7903 | 0 | 0 | 0 | 0 | 0
2134 | 3 | 11 | 2 | 22 | 12.6258 | 1.6 | 2.6949 | 0 | 0 | 0 | 0 | 0
2135 | 3 | 11 | 2 | 23 | 10.5258 | 1 | 2.9224 | 0 | 0 | 0 | 0 | 0
2136 | 3 | 11 | 2 | 24 | 9.0258 | 1.3 | 3.0525 | 0 | 0 | 0 | 0 | 0
2137 | 3 | 11 | 3 | 1 | 9.0258 | 1.9 | 3.0151 | 0 | 0 | 0 | 0 | 0
2138 | 3 | 11 | 3 | 2 | 8.3258 | 1.2 | 2.9819 | 0 | 0 | 0 | 0 | 0
2139 | 3 | 11 | 3 | 3 | 8.1258 | 1.6 | 3.0822 | 0 | 0 | 0 | 0 | 0
2140 | 3 | 11 | 3 | 4 | 7.3258 | 0.9 | 3.051 | 0 | 0 | 0 | 0 | 0
2141 | 3 | 11 | 3 | 5 | 7.4258 | 1.6 | 3.3406 | 0 | 0 | 0 | 0 | 0
2142 | 3 | 11 | 3 | 6 | 7.0258 | 1.7 | 3.4132 | 0 | 0 | 0 | 0 | 0
2143 | 3 | 11 | 3 | 7 | 6.0258 | 0.7 | 3.5509 | 0 | 0 | 0 | 0 | 0
2144 | 3 | 11 | 3 | 8 | 7.0258 | 0.7 | 3.773 | 72.4375 | 682.6104 | 198.7204 | 72.4375 | 192.2
2145 | 3 | 11 | 3 | 9 | 9.0258 | 0.8 | 4.1393 | 118.6457 | 254.7218 | 177.2155 | 118.6457 | 227.3
2146 | 3 | 11 | 3 | 10 | 9.2258 | 1.5 | 3.9676 | 151.3717 | 234.5321 | 212.562 | 151.3717 | 283
2147 | 3 | 11 | 3 | 11 | 10.0258 | 0.8 | 3.9073 | 184.3888 | 245.8319 | 261.9737 | 184.3888 | 346.5
2148 | 3 | 11 | 3 | 12 | 13.5258 | 1.5 | 3.7673 | 222.173 | 325.621 | 499.1621 | 222.173 | 552.8
2149 | 3 | 11 | 3 | 13 | 15.2258 | 0.8 | 3.9825 | 223.0205 | 225.8148 | 489.2823 | 223.0205 | 546.8
2150 | 3 | 11 | 3 | 14 | 18.8258 | 2.3 | 3.4502 | 219.2264 | 219.2264 | 477.2997 | 309.8201 | 534.5
2151 | 3 | 11 | 3 | 15 | 20.6258 | 4.5 | 3.227 | 193.6637 | 193.6637 | 376.2448 | 333.2079 | 438.5
2152 | 3 | 11 | 3 | 16 | 20.4258 | 5.7 | 3.1091 | 167.4348 | 167.4348 | 247.3987 | 272.85 | 320
2153 | 3 | 11 | 3 | 17 | 19.4258 | 2.8 | 3.215 | 86.4841 | 86.4841 | 106.7987 | 132.0834 | 151.2
2154 | 3 | 11 | 3 | 18 | 16.2258 | 3.2 | 3.3455 | 6.4226 | 6.4226 | 6.4313 | 6.4623 | 10.2
2155 | 3 | 11 | 3 | 19 | 15.4258 | 2.3 | 3.2918 | 0 | 0 | 0 | 0 | 0
2156 | 3 | 11 | 3 | 20 | 14.7258 | 1.1 | 3.0915 | 0 | 0 | 0 | 0 | 0
2157 | 3 | 11 | 3 | 21 | 12.9258 | 1.8 | 3.3304 | 0 | 0 | 0 | 0 | 0
2158 | 3 | 11 | 3 | 22 | 11.7258 | 1.4 | 3.3005 | 0 | 0 | 0 | 0 | 0
2159 | 3 | 11 | 3 | 23 | 11.0258 | 1.1 | 3.2785 | 0 | 0 | 0 | 0 | 0
2160 | 3 | 11 | 3 | 24 | 9.9258 | 1 | 3.3236 | 0 | 0 | 0 | 0 | 0
2161 | 3 | 11 | 4 | 1 | 9.2258 | 0.4 | 3.6636 | 0 | 0 | 0 | 0 | 0
2162 | 3 | 11 | 4 | 2 | 7.7258 | 0.5 | 4.0623 | 0 | 0 | 0 | 0 | 0
2163 | 3 | 11 | 4 | 3 | 7.2258 | 2 | 3.8254 | 0 | 0 | 0 | 0 | 0
2164 | 3 | 11 | 4 | 4 | 7.4258 | 1.5 | 3.9121 | 0 | 0 | 0 | 0 | 0
2165 | 3 | 11 | 4 | 5 | 6.6258 | 1.2 | 4.0204 | 0 | 0 | 0 | 0 | 0
2166 | 3 | 11 | 4 | 6 | 6.0258 | 1.6 | 4.162 | 0 | 0 | 0 | 0 | 0
2167 | 3 | 11 | 4 | 7 | 6.0258 | 0.8 | 4.3455 | 0 | 0 | 0 | 0 | 0
2168 | 3 | 11 | 4 | 8 | 6.9258 | 2.2 | 4.4953 | 76.54 | 818.2245 | 227.1038 | 76.54 | 218.2
2169 | 3 | 11 | 4 | 9 | 8.3258 | 2 | 4.3045 | 133.7419 | 502.2722 | 290.7896 | 133.7419 | 322.7
2170 | 3 | 11 | 4 | 10 | 8.6258 | 1.7 | 4.357 | 167.1835 | 374.78 | 318.9243 | 167.1835 | 374.8
2171 | 3 | 11 | 4 | 11 | 10.1258 | 1.5 | 4.4593 | 195.8893 | 345.6298 | 384.1057 | 195.8893 | 448.2
2172 | 3 | 11 | 4 | 12 | 11.4258 | 1.7 | 4.6007 | 225.5127 | 369.4451 | 610.2548 | 225.5127 | 640
2173 | 3 | 11 | 4 | 13 | 12.6258 | 2 | 4.7434 | 226.5524 | 229.8893 | 606.3342 | 226.5524 | 637
2174 | 3 | 11 | 4 | 14 | 13.5258 | 2.4 | 4.9318 | 223.3988 | 223.3988 | 499.4539 | 321.4828 | 557
2175 | 3 | 11 | 4 | 15 | 13.6258 | 3 | 4.8622 | 192.8418 | 192.8418 | 367.7449 | 327.9286 | 433.7
2176 | 3 | 11 | 4 | 16 | 13.4258 | 2.7 | 4.8491 | 144.6068 | 144.6068 | 194.8555 | 211.625 | 265.8
2177 | 3 | 11 | 4 | 17 | 13.0258 | 2.8 | 5.0176 | 72.7213 | 72.7213 | 83.4675 | 97.2196 | 123
2178 | 3 | 11 | 4 | 18 | 12.2258 | 2.4 | 5.1784 | 3.5899 | 3.5899 | 3.5925 | 3.602 | 5.7
2179 | 3 | 11 | 4 | 19 | 11.0258 | 2.2 | 5.0384 | 0 | 0 | 0 | 0 | 0
2180 | 3 | 11 | 4 | 20 | 10.0258 | 2.3 | 5.1132 | 0 | 0 | 0 | 0 | 0
2181 | 3 | 11 | 4 | 21 | 9.4258 | 1.3 | 5.0644 | 0 | 0 | 0 | 0 | 0
2182 | 3 | 11 | 4 | 22 | 8.7258 | 0.7 | 4.9764 | 0 | 0 | 0 | 0 | 0
2183 | 3 | 11 | 4 | 23 | 7.8258 | 1.1 | 4.9565 | 0 | 0 | 0 | 0 | 0
2184 | 3 | 11 | 4 | 24 | 7.9258 | 3.1 | 4.9208 | 0 | 0 | 0 | 0 | 0
2185 | 3 | 11 | 5 | 1 | 7.9258 | 2.2 | 4.7462 | 0 | 0 | 0 | 0 | 0
2186 | 3 | 11 | 5 | 2 | 7.8258 | 2.3 | 4.4711 | 0 | 0 | 0 | 0 | 0
2187 | 3 | 11 | 5 | 3 | 7.7258 | 2.4 | 4.3373 | 0 | 0 | 0 | 0 | 0
2188 | 3 | 11 | 5 | 4 | 7.4258 | 2.3 | 4.1814 | 0 | 0 | 0 | 0 | 0
2189 | 3 | 11 | 5 | 5 | 7.0258 | 1.9 | 4.0349 | 0 | 0 | 0 | 0 | 0
2190 | 3 | 11 | 5 | 6 | 6.3258 | 1.1 | 3.7192 | 0 | 0 | 0 | 0 | 0
2191 | 3 | 11 | 5 | 7 | 5.7258 | 2.1 | 3.7466 | 0 | 0 | 0 | 0 | 0
2192 | 3 | 11 | 5 | 8 | 6.9258 | 0.9 | 3.8445 | 51.5969 | 124.2515 | 66.0591 | 51.5969 | 91.8
2193 | 3 | 11 | 5 | 9 | 7.7258 | 1 | 4.1311 | 125.9447 | 273.3089 | 188.1153 | 125.9447 | 243.2
2194 | 3 | 11 | 5 | 10 | 8.6258 | 1.6 | 4.0646 | 185.4775 | 493.2652 | 408.9573 | 185.4775 | 458.8
2195 | 3 | 11 | 5 | 11 | 10.7258 | 1.2 | 4.0535 | 209.2602 | 402.1174 | 450.5661 | 209.2602 | 511
2196 | 3 | 11 | 5 | 12 | 11.6258 | 1.2 | 4.0367 | 220.7139 | 316.4242 | 476.1382 | 220.7139 | 540.3
2197 | 3 | 11 | 5 | 13 | 12.7258 | 1.6 | 4.102 | 230.1411 | 233.0656 | 646.0291 | 230.1411 | 672.8
2198 | 3 | 11 | 5 | 14 | 14.1258 | 1.4 | 4.0758 | 221.7474 | 221.7474 | 563.6189 | 344.7045 | 606
2199 | 3 | 11 | 5 | 15 | 14.7258 | 1.8 | 4.0195 | 199.4409 | 199.4409 | 393.8704 | 351.2093 | 460.7
2200 | 3 | 11 | 5 | 16 | 14.7258 | 1.3 | 4.0195 | 168.5026 | 168.5026 | 244.728 | 271.3722 | 321.3
2201 | 3 | 11 | 5 | 17 | 14.4258 | 0.8 | 3.9955 | 86.6896 | 86.6896 | 105.1962 | 129.5495 | 151
2202 | 3 | 11 | 5 | 18 | 12.0258 | 0.9 | 4.1914 | 9.883 | 9.883 | 9.9015 | 9.9726 | 15.7
2203 | 3 | 11 | 5 | 19 | 10.6258 | 1.5 | 4.0682 | 0 | 0 | 0 | 0 | 0
2204 | 3 | 11 | 5 | 20 | 9.5258 | 1.8 | 4.1656 | 0 | 0 | 0 | 0 | 0
2205 | 3 | 11 | 5 | 21 | 11.4258 | 3.4 | 2.6645 | 0 | 0 | 0 | 0 | 0
2206 | 3 | 11 | 5 | 22 | 11.0258 | 1.4 | 2.6371 | 0 | 0 | 0 | 0 | 0
2207 | 3 | 11 | 5 | 23 | 10.4258 | 2.6 | 2.8618 | 0 | 0 | 0 | 0 | 0
2208 | 3 | 11 | 5 | 24 | 8.7258 | 5.4 | 4.1292 | 0 | 0 | 0 | 0 | 0
2209 | 3 | 11 | 6 | 1 | 7.0258 | 3.8 | 3.8712 | 0 | 0 | 0 | 0 | 0
2210 | 3 | 11 | 6 | 2 | 6.7258 | 2.3 | 3.6956 | 0 | 0 | 0 | 0 | 0
2211 | 3 | 11 | 6 | 3 | 6.7258 | 2.8 | 3.7917 | 0 | 0 | 0 | 0 | 0
2212 | 3 | 11 | 6 | 4 | 6.3258 | 3.1 | 4.1248 | 0 | 0 | 0 | 0 | 0
2213 | 3 | 11 | 6 | 5 | 6.1258 | 1.8 | 4.2527 | 0 | 0 | 0 | 0 | 0
2214 | 3 | 11 | 6 | 6 | 5.5258 | 2.5 | 4.2852 | 0 | 0 | 0 | 0 | 0
2215 | 3 | 11 | 6 | 7 | 5.0258 | 5.7 | 3.995 | 0 | 0 | 0 | 0 | 0
2216 | 3 | 11 | 6 | 8 | 5.0258 | 4 | 3.5676 | 69.6098 | 245.7512 | 103.9779 | 69.6098 | 134.8
2217 | 3 | 11 | 6 | 9 | 7.2258 | 1 | 3.5601 | 145.1768 | 632.1252 | 348.542 | 145.1768 | 381.7
2218 | 3 | 11 | 6 | 10 | 9.8258 | 1.5 | 3.4199 | 205.9564 | 652.9638 | 528.3558 | 205.9564 | 568.8
2219 | 3 | 11 | 6 | 11 | 9.9258 | 2.2 | 3.2441 | 228.6797 | 538.6526 | 614.7516 | 228.6797 | 646.8
2220 | 3 | 11 | 6 | 12 | 10.2258 | 2.2 | 3.432 | 233.0072 | 398.3832 | 673.6514 | 233.0072 | 686.7
2221 | 3 | 11 | 6 | 13 | 10.2258 | 2.2 | 3.1885 | 229.5378 | 231.6308 | 629.5652 | 229.5378 | 664
2222 | 3 | 11 | 6 | 14 | 11.2258 | 2.1 | 3.3226 | 220.1929 | 220.1929 | 543.6724 | 337.9709 | 593
2223 | 3 | 11 | 6 | 15 | 11.1258 | 2.5 | 3.1713 | 203.8223 | 203.8223 | 410.902 | 367.204 | 479.5
2224 | 3 | 11 | 6 | 16 | 11.4258 | 3.3 | 3.2353 | 170.7989 | 170.7989 | 247.62 | 275.7163 | 326.3
2225 | 3 | 11 | 6 | 17 | 11.0258 | 2.8 | 3.4926 | 87.3111 | 87.3111 | 105.3348 | 129.7266 | 152
2226 | 3 | 11 | 6 | 18 | 9.8258 | 2.5 | 3.6175 | 9.6314 | 9.6314 | 9.6481 | 9.7146 | 15.3
2227 | 3 | 11 | 6 | 19 | 9.2258 | 2.7 | 3.3977 | 0 | 0 | 0 | 0 | 0
2228 | 3 | 11 | 6 | 20 | 8.7258 | 2.8 | 3.4311 | 0 | 0 | 0 | 0 | 0
2229 | 3 | 11 | 6 | 21 | 7.7258 | 2.4 | 3.5817 | 0 | 0 | 0 | 0 | 0
2230 | 3 | 11 | 6 | 22 | 7.0258 | 1.4 | 3.7403 | 0 | 0 | 0 | 0 | 0
2231 | 3 | 11 | 6 | 23 | 6.0258 | 1.1 | 3.8869 | 0 | 0 | 0 | 0 | 0
2232 | 3 | 11 | 6 | 24 | 5.2258 | 0.8 | 3.7335 | 0 | 0 | 0 | 0 | 0
2233 | 3 | 11 | 7 | 1 | 4.4258 | 0.8 | 3.6387 | 0 | 0 | 0 | 0 | 0
2234 | 3 | 11 | 7 | 2 | 3.9258 | 0.5 | 3.9873 | 0 | 0 | 0 | 0 | 0
2235 | 3 | 11 | 7 | 3 | 3.0258 | 0.6 | 3.7403 | 0 | 0 | 0 | 0 | 0
2236 | 3 | 11 | 7 | 4 | 2.8258 | 1.4 | 3.7117 | 0 | 0 | 0 | 0 | 0
2237 | 3 | 11 | 7 | 5 | 2.7258 | 0.9 | 3.4915 | 0 | 0 | 0 | 0 | 0
2238 | 3 | 11 | 7 | 6 | 2.2258 | 1.5 | 3.3922 | 0 | 0 | 0 | 0 | 0
2239 | 3 | 11 | 7 | 7 | 2.8258 | 1.2 | 3.3459 | 0 | 0 | 0 | 0 | 0
2240 | 3 | 11 | 7 | 8 | 5.6258 | 0.9 | 3.7206 | 81.9892 | 825.324 | 224.1062 | 81.9892 | 237.3
2241 | 3 | 11 | 7 | 9 | 8.0258 | 1 | 3.8312 | 153.5933 | 769.1801 | 408.0702 | 153.5933 | 436.8
2242 | 3 | 11 | 7 | 10 | 9.2258 | 1.6 | 3.9676 | 206.1582 | 643.0043 | 519.1169 | 206.1582 | 566.7
2243 | 3 | 11 | 7 | 11 | 10.0258 | 1.6 | 3.6667 | 229.4142 | 542.7712 | 617.9164 | 229.4142 | 653.7
2244 | 3 | 11 | 7 | 12 | 11.9258 | 1.2 | 3.6629 | 233.0935 | 398.2151 | 672.3815 | 233.0935 | 690
2245 | 3 | 11 | 7 | 13 | 13.6258 | 0.9 | 3.9447 | 230.3824 | 231.753 | 634.7909 | 230.3824 | 672.5
2246 | 3 | 11 | 7 | 14 | 14.9258 | 1.4 | 3.8506 | 221.5743 | 221.5743 | 549.3173 | 342.387 | 601.7
2247 | 3 | 11 | 7 | 15 | 15.3258 | 2 | 3.6109 | 204.6457 | 204.6457 | 409.745 | 368.2208 | 481.8
2248 | 3 | 11 | 7 | 16 | 14.6258 | 2.7 | 3.5593 | 169.3013 | 169.3013 | 241.6946 | 269.3711 | 322
2249 | 3 | 11 | 7 | 17 | 13.5258 | 2.1 | 3.6157 | 83.6642 | 83.6642 | 98.569 | 119.3156 | 144.2
2250 | 3 | 11 | 7 | 18 | 12.4258 | 1 | 3.5982 | 7.1148 | 7.1148 | 7.1235 | 7.1593 | 11.3
2251 | 3 | 11 | 7 | 19 | 10.7258 | 1.6 | 3.6752 | 0 | 0 | 0 | 0 | 0
2252 | 3 | 11 | 7 | 20 | 10.3258 | 1 | 3.5778 | 0 | 0 | 0 | 0 | 0
2253 | 3 | 11 | 7 | 21 | 8.2258 | 0.1 | 4.0617 | 0 | 0 | 0 | 0 | 0
2254 | 3 | 11 | 7 | 22 | 6.5258 | 0.2 | 3.961 | 0 | 0 | 0 | 0 | 0
2255 | 3 | 11 | 7 | 23 | 5.9258 | 0.6 | 3.9206 | 0 | 0 | 0 | 0 | 0
2256 | 3 | 11 | 7 | 24 | 5.5258 | 0.5 | 3.7537 | 0 | 0 | 0 | 0 | 0
2257 | 3 | 12 | 1 | 1 | 4.7258 | 0.2 | 4.4146 | 0 | 0 | 0 | 0 | 0
2258 | 3 | 12 | 1 | 2 | 4.2258 | 0.6 | 4.5046 | 0 | 0 | 0 | 0 | 0
2259 | 3 | 12 | 1 | 3 | 4.4258 | 1 | 3.994 | 0 | 0 | 0 | 0 | 0
2260 | 3 | 12 | 1 | 4 | 4.0258 | 0.5 | 3.6436 | 0 | 0 | 0 | 0 | 0
2261 | 3 | 12 | 1 | 5 | 3.3258 | 0.5 | 3.5683 | 0 | 0 | 0 | 0 | 0
2262 | 3 | 12 | 1 | 6 | 2.8258 | 0.8 | 3.5897 | 0 | 0 | 0 | 0 | 0
2263 | 3 | 12 | 1 | 7 | 3.3258 | 0.6 | 3.6441 | 9.2865 | 52.5002 | 9.2865 | 9.2865 | 14.2202
2264 | 3 | 12 | 1 | 8 | 6.3258 | 0.7 | 4.1248 | 84.6361 | 831.3497 | 224.4735 | 84.6361 | 245.5
2265 | 3 | 12 | 1 | 9 | 8.8258 | 1.3 | 4.0093 | 151.2445 | 672.5841 | 364.5532 | 151.2445 | 407.8
2266 | 3 | 12 | 1 | 10 | 10.5258 | 0.9 | 4.2901 | 200.8836 | 582.9453 | 472.7508 | 200.8836 | 531
2267 | 3 | 12 | 1 | 11 | 11.7258 | 0.9 | 4.1087 | 221.9197 | 505.2826 | 571.6254 | 221.9197 | 624.2
2268 | 3 | 12 | 1 | 12 | 13.6258 | 1 | 3.9447 | 227.8213 | 370.6397 | 607.2018 | 227.8213 | 654.8
2269 | 3 | 12 | 1 | 13 | 15.3258 | 1.3 | 3.9516 | 227.099 | 227.6386 | 585.9558 | 227.099 | 636.3
2270 | 3 | 12 | 1 | 14 | 15.5258 | 3.1 | 3.6003 | 226.2323 | 226.2323 | 494.9029 | 326.5072 | 567.7
2271 | 3 | 12 | 1 | 15 | 15.7258 | 3.4 | 3.5888 | 197.893 | 197.893 | 372.2487 | 338.4705 | 449.7
2272 | 3 | 12 | 1 | 16 | 15.7258 | 3.3 | 3.5888 | 155.5358 | 155.5358 | 210.2388 | 232.0799 | 289.2
2273 | 3 | 12 | 1 | 17 | 15.3258 | 3.1 | 3.6109 | 72.9777 | 72.9777 | 81.8329 | 94.5121 | 122.8
2274 | 3 | 12 | 1 | 18 | 14.0258 | 2.1 | 3.5272 | 5.6674 | 5.6674 | 5.6726 | 5.6949 | 9
2275 | 3 | 12 | 1 | 19 | 11.9258 | 1.3 | 4.0725 | 0 | 0 | 0 | 0 | 0
2276 | 3 | 12 | 1 | 20 | 10.6258 | 0.7 | 3.9846 | 0 | 0 | 0 | 0 | 0
2277 | 3 | 12 | 1 | 21 | 8.6258 | 0.6 | 4.2839 | 0 | 0 | 0 | 0 | 0
2278 | 3 | 12 | 1 | 22 | 7.3258 | 0.7 | 4.5543 | 0 | 0 | 0 | 0 | 0
2279 | 3 | 12 | 1 | 23 | 7.2258 | 0.8 | 4.257 | 0 | 0 | 0 | 0 | 0
2280 | 3 | 12 | 1 | 24 | 6.6258 | 1 | 4.116 | 0 | 0 | 0 | 0 | 0
2281 | 3 | 12 | 2 | 1 | 5.8258 | 0.9 | 3.9838 | 0 | 0 | 0 | 0 | 0
2282 | 3 | 12 | 2 | 2 | 5.4258 | 0.7 | 4.1966 | 0 | 0 | 0 | 0 | 0
2283 | 3 | 12 | 2 | 3 | 5.1258 | 0.5 | 3.7648 | 0 | 0 | 0 | 0 | 0
2284 | 3 | 12 | 2 | 4 | 4.5258 | 0.9 | 3.802 | 0 | 0 | 0 | 0 | 0
2285 | 3 | 12 | 2 | 5 | 4.4258 | 0.5 | 3.748 | 0 | 0 | 0 | 0 | 0
2286 | 3 | 12 | 2 | 6 | 4.0258 | 0.3 | 3.6967 | 0 | 0 | 0 | 0 | 0
2287 | 3 | 12 | 2 | 7 | 4.4258 | 0.2 | 3.748 | 12.1566 | 87.9503 | 12.1566 | 12.1566 | 18.7445
2288 | 3 | 12 | 2 | 8 | 6.9258 | 0.4 | 4.2349 | 84.6255 | 667.8625 | 191.5687 | 84.6255 | 225.2
2289 | 3 | 12 | 2 | 9 | 9.4258 | 0.7 | 4.369 | 143.4366 | 504.0351 | 289.4532 | 143.4366 | 345.7
2290 | 3 | 12 | 2 | 10 | 10.8258 | 0.8 | 4.4621 | 187.0104 | 460.2552 | 380.1291 | 187.0104 | 450.5
2291 | 3 | 12 | 2 | 11 | 11.7258 | 0.9 | 4.2885 | 207.0691 | 373.5748 | 411.6142 | 207.0691 | 490.3
2292 | 3 | 12 | 2 | 12 | 13.8258 | 0.7 | 4.0483 | 200.8547 | 260.3938 | 358.78 | 200.8547 | 443.2
2293 | 3 | 12 | 2 | 13 | 13.9258 | 1.1 | 4.1268 | 147.0019 | 147.0019 | 175.4233 | 147.0139 | 255.7
2294 | 3 | 12 | 2 | 14 | 13.7258 | 2 | 3.817 | 100.4802 | 100.4802 | 109.6315 | 103.9386 | 166.7
2295 | 3 | 12 | 2 | 15 | 12.8258 | 2.4 | 3.1158 | 85.5148 | 85.5148 | 91.2887 | 90.2215 | 140.3
2296 | 3 | 12 | 2 | 16 | 13.2258 | 2.7 | 2.7539 | 46.4411 | 46.4411 | 46.798 | 46.9467 | 74
2297 | 3 | 12 | 2 | 17 | 13.0258 | 1.4 | 2.8643 | 20.4405 | 20.4405 | 20.5083 | 20.6081 | 32.5
2298 | 3 | 12 | 2 | 18 | 12.0258 | 0.9 | 2.9098 | 0.50398 | 0.50398 | 0.50402 | 0.50419 | 0.8
2299 | 3 | 12 | 2 | 19 | 11.1258 | 1.2 | 2.8699 | 0 | 0 | 0 | 0 | 0
2300 | 3 | 12 | 2 | 20 | 10.2258 | 0.8 | 3.0669 | 0 | 0 | 0 | 0 | 0
2301 | 3 | 12 | 2 | 21 | 9.0258 | 0.9 | 3.1648 | 0 | 0 | 0 | 0 | 0
2302 | 3 | 12 | 2 | 22 | 8.5258 | 0.2 | 3.2037 | 0 | 0 | 0 | 0 | 0
2303 | 3 | 12 | 2 | 23 | 7.5258 | 1.2 | 3.3637 | 0 | 0 | 0 | 0 | 0
2304 | 3 | 12 | 2 | 24 | 7.4258 | 0.2 | 3.5086 | 0 | 0 | 0 | 0 | 0
2305 | 3 | 12 | 3 | 1 | 7.3258 | 0.2 | 3.7182 | 0 | 0 | 0 | 0 | 0
2306 | 3 | 12 | 3 | 2 | 7.1258 | 0.3 | 3.7991 | 0 | 0 | 0 | 0 | 0
2307 | 3 | 12 | 3 | 3 | 7.1258 | 0.8 | 3.7662 | 0 | 0 | 0 | 0 | 0
2308 | 3 | 12 | 3 | 4 | 7.2258 | 0.5 | 3.8918 | 0 | 0 | 0 | 0 | 0
2309 | 3 | 12 | 3 | 5 | 7.1258 | 0.8 | 3.865 | 0 | 0 | 0 | 0 | 0
2310 | 3 | 12 | 3 | 6 | 6.9258 | 0.8 | 3.812 | 0 | 0 | 0 | 0 | 0
2311 | 3 | 12 | 3 | 7 | 7.0258 | 0.8 | 3.8057 | 7.8884 | 15.381 | 7.8884 | 7.8884 | 12.5152
2312 | 3 | 12 | 3 | 8 | 7.5258 | 0.5 | 4.0747 | 38.3575 | 53.3848 | 41.0543 | 38.3575 | 63.3
2313 | 3 | 12 | 3 | 9 | 8.4258 | 1.5 | 3.7214 | 70.82 | 88.506 | 77.907 | 70.82 | 118.3
2314 | 3 | 12 | 3 | 10 | 9.0258 | 0.8 | 3.7266 | 90.406 | 103.5732 | 99.6487 | 90.406 | 151
2315 | 3 | 12 | 3 | 11 | 9.9258 | 0.7 | 3.6818 | 108.3419 | 118.8637 | 121.2079 | 108.3419 | 182.3
2316 | 3 | 12 | 3 | 12 | 9.8258 | 1.2 | 3.7362 | 124.6384 | 131.3307 | 142.3637 | 124.6384 | 212
2317 | 3 | 12 | 3 | 13 | 10.6258 | 2.8 | 3.9011 | 176.2258 | 176.2258 | 223.2008 | 176.338 | 317.2
2318 | 3 | 12 | 3 | 14 | 10.5258 | 2.6 | 4.4563 | 126.0283 | 126.0283 | 144.3711 | 133.0478 | 214.7
2319 | 3 | 12 | 3 | 15 | 10.2258 | 2.1 | 4.5709 | 94.095 | 94.095 | 102.1198 | 100.7092 | 155.8
2320 | 3 | 12 | 3 | 16 | 9.9258 | 2 | 4.6391 | 39.2473 | 39.2473 | 39.4971 | 39.6056 | 62.5
2321 | 3 | 12 | 3 | 17 | 9.8258 | 1.5 | 4.6475 | 22.1355 | 22.1355 | 22.2129 | 22.3301 | 35.2
2322 | 3 | 12 | 3 | 18 | 9.7258 | 1.1 | 4.6556 | 0 | 0 | 0 | 0 | 0
2323 | 3 | 12 | 3 | 19 | 9.3258 | 0.7 | 4.6846 | 0 | 0 | 0 | 0 | 0
2324 | 3 | 12 | 3 | 20 | 8.9258 | 0.2 | 4.7457 | 0 | 0 | 0 | 0 | 0
2325 | 3 | 12 | 3 | 21 | 8.5258 | 0.3 | 4.8725 | 0 | 0 | 0 | 0 | 0
2326 | 3 | 12 | 3 | 22 | 8.1258 | 0.1 | 4.9179 | 0 | 0 | 0 | 0 | 0
2327 | 3 | 12 | 3 | 23 | 7.9258 | 0.6 | 4.8859 | 0 | 0 | 0 | 0 | 0
2328 | 3 | 12 | 3 | 24 | 7.2258 | 0.4 | 4.7226 | 0 | 0 | 0 | 0 | 0
2329 | 3 | 12 | 4 | 1 | 6.4258 | 0.4 | 4.594 | 0 | 0 | 0 | 0 | 0
2330 | 3 | 12 | 4 | 2 | 5.9258 | 0.2 | 4.4977 | 0 | 0 | 0 | 0 | 0
2331 | 3 | 12 | 4 | 3 | 6.2258 | 0.4 | 4.6548 | 0 | 0 | 0 | 0 | 0
2332 | 3 | 12 | 4 | 4 | 6.3258 | 0.8 | 4.7186 | 0 | 0 | 0 | 0 | 0
2333 | 3 | 12 | 4 | 5 | 5.9258 | 0.8 | 4.5585 | 0 | 0 | 0 | 0 | 0
2334 | 3 | 12 | 4 | 6 | 5.3258 | 2.1 | 4.313 | 0 | 0 | 0 | 0 | 0
2335 | 3 | 12 | 4 | 7 | 5.8258 | 1.5 | 4.2854 | 17.2377 | 177.1677 | 17.2377 | 17.2377 | 28.0203
2336 | 3 | 12 | 4 | 8 | 8.2258 | 0.8 | 4.3107 | 91.1263 | 765.8196 | 209.5812 | 91.1263 | 255.8
2337 | 3 | 12 | 4 | 9 | 10.1258 | 1.6 | 4.2166 | 158.347 | 688.2498 | 368.4509 | 158.347 | 430.7
2338 | 3 | 12 | 4 | 10 | 8.2258 | 1.6 | 4.2395 | 206.7468 | 606.5414 | 485.459 | 206.7468 | 558.7
2339 | 3 | 12 | 4 | 11 | 11.6258 | 1.4 | 4.4388 | 229.7889 | 533.7737 | 599.7791 | 229.7889 | 656.2
2340 | 3 | 12 | 4 | 12 | 14.2258 | 1.8 | 4.5263 | 233.6546 | 404.4814 | 685.4609 | 233.6546 | 718
2341 | 3 | 12 | 4 | 13 | 14.4258 | 1.6 | 4.3173 | 176.1572 | 176.1572 | 222.1293 | 176.359 | 316.8
2342 | 3 | 12 | 4 | 14 | 14.0258 | 1.2 | 4.2061 | 144.8136 | 144.8136 | 171.8811 | 155.3031 | 251.8
2343 | 3 | 12 | 4 | 15 | 14.2258 | 1.8 | 4.3673 | 65.6864 | 65.6864 | 67.2013 | 66.949 | 105.5
2344 | 3 | 12 | 4 | 16 | 12.2258 | 4.3 | 4.3868 | 50.3781 | 50.3781 | 50.7827 | 50.9658 | 80.3
2345 | 3 | 12 | 4 | 17 | 11.6258 | 1.8 | 4.3941 | 42.6887 | 42.6887 | 42.9697 | 43.4078 | 68
2346 | 3 | 12 | 4 | 18 | 11.6258 | 0.2 | 4.4388 | 1.2599 | 1.2599 | 1.2601 | 1.2612 | 2
2347 | 3 | 12 | 4 | 19 | 11.2258 | 1.2 | 4.3655 | 0 | 0 | 0 | 0 | 0
2348 | 3 | 12 | 4 | 20 | 10.6258 | 1.8 | 4.319 | 0 | 0 | 0 | 0 | 0
2349 | 3 | 12 | 4 | 21 | 10.7258 | 2 | 4.5165 | 0 | 0 | 0 | 0 | 0
2350 | 3 | 12 | 4 | 22 | 10.7258 | 1.3 | 4.7272 | 0 | 0 | 0 | 0 | 0
2351 | 3 | 12 | 4 | 23 | 9.6258 | 2.6 | 5.0551 | 0 | 0 | 0 | 0 | 0
2352 | 3 | 12 | 4 | 24 | 8.9258 | 4.7 | 5.0447 | 0 | 0 | 0 | 0 | 0
2353 | 3 | 12 | 5 | 1 | 8.1258 | 5 | 4.9533 | 0 | 0 | 0 | 0 | 0
2354 | 3 | 12 | 5 | 2 | 7.5258 | 1 | 4.8552 | 0 | 0 | 0 | 0 | 0
2355 | 3 | 12 | 5 | 3 | 7.2258 | 1.2 | 4.6893 | 0 | 0 | 0 | 0 | 0
2356 | 3 | 12 | 5 | 4 | 7.0258 | 1.3 | 4.7234 | 0 | 0 | 0 | 0 | 0
2357 | 3 | 12 | 5 | 5 | 6.9258 | 0.7 | 4.6908 | 0 | 0 | 0 | 0 | 0
2358 | 3 | 12 | 5 | 6 | 6.7258 | 1.7 | 4.7549 | 0 | 0 | 0 | 0 | 0
2359 | 3 | 12 | 5 | 7 | 6.4258 | 2.8 | 4.6255 | 1.1339 | 1.1416 | 1.1339 | 1.1339 | 1.8
2360 | 3 | 12 | 5 | 8 | 6.1258 | 2.4 | 4.4992 | 1.0709 | 1.0718 | 1.0711 | 1.0709 | 1.7
2361 | 3 | 12 | 5 | 9 | 5.8258 | 2.6 | 4.3155 | 6.045 | 6.0589 | 6.0504 | 6.045 | 9.6
2362 | 3 | 12 | 5 | 10 | 5.7258 | 1.1 | 4.3754 | 24.2692 | 24.4018 | 24.361 | 24.2692 | 38.6
2363 | 3 | 12 | 5 | 11 | 5.7258 | 0.8 | 4.4054 | 45.5655 | 45.8383 | 45.896 | 45.5655 | 72.6
2364 | 3 | 12 | 5 | 12 | 5.6258 | 1.5 | 4.345 | 51.1901 | 51.3494 | 51.6109 | 51.1901 | 81.6
2365 | 3 | 12 | 5 | 13 | 5.6258 | 0.3 | 4.345 | 39.8104 | 39.8104 | 40.0651 | 39.8121 | 63.4
2366 | 3 | 12 | 5 | 14 | 5.5258 | 0.8 | 4.3443 | 43.3142 | 43.3142 | 43.615 | 43.4322 | 69
2367 | 3 | 12 | 5 | 15 | 5.8258 | 1.3 | 4.4363 | 36.3047 | 36.3047 | 36.514 | 36.4811 | 57.8
2368 | 3 | 12 | 5 | 16 | 5.9258 | 1.2 | 4.4065 | 30.0392 | 30.0392 | 30.1799 | 30.2461 | 47.8
2369 | 3 | 12 | 5 | 17 | 5.8258 | 3.2 | 4.2552 | 10.9521 | 10.9521 | 10.97 | 10.9987 | 17.4
2370 | 3 | 12 | 5 | 18 | 5.4258 | 0.7 | 4.1379 | 0 | 0 | 0 | 0 | 0
2371 | 3 | 12 | 5 | 19 | 5.3258 | 1.6 | 4.2256 | 0 | 0 | 0 | 0 | 0
2372 | 3 | 12 | 5 | 20 | 5.6258 | 2.4 | 4.345 | 0 | 0 | 0 | 0 | 0
2373 | 3 | 12 | 5 | 21 | 5.6258 | 2.7 | 4.0772 | 0 | 0 | 0 | 0 | 0
2374 | 3 | 12 | 5 | 22 | 5.1258 | 2 | 3.937 | 0 | 0 | 0 | 0 | 0
2375 | 3 | 12 | 5 | 23 | 4.9258 | 2.1 | 3.8822 | 0 | 0 | 0 | 0 | 0
2376 | 3 | 12 | 5 | 24 | 4.6258 | 1.7 | 3.8566 | 0 | 0 | 0 | 0 | 0
2377 | 3 | 12 | 6 | 1 | 4.3258 | 1.1 | 3.8573 | 0 | 0 | 0 | 0 | 0
2378 | 3 | 12 | 6 | 2 | 4.0258 | 0.9 | 3.8296 | 0 | 0 | 0 | 0 | 0
2379 | 3 | 12 | 6 | 3 | 3.6258 | 0.7 | 3.8001 | 0 | 0 | 0 | 0 | 0
2380 | 3 | 12 | 6 | 4 | 3.3258 | 0.6 | 3.7705 | 0 | 0 | 0 | 0 | 0
2381 | 3 | 12 | 6 | 5 | 3.1258 | 1.6 | 3.7671 | 0 | 0 | 0 | 0 | 0
2382 | 3 | 12 | 6 | 6 | 3.3258 | 0.8 | 3.8211 | 0 | 0 | 0 | 0 | 0
2383 | 3 | 12 | 6 | 7 | 3.8258 | 0.1 | 3.9592 | 22.0209 | 271.4884 | 22.0209 | 22.0209 | 38.9002
2384 | 3 | 12 | 6 | 8 | 4.9258 | 0.6 | 4.137 | 66.7038 | 151.1834 | 80.8799 | 66.7038 | 120.7
2385 | 3 | 12 | 6 | 9 | 6.6258 | 1.2 | 4.0522 | 137.1293 | 269.6501 | 188.5582 | 137.1293 | 262.5
2386 | 3 | 12 | 6 | 10 | 7.9258 | 1.1 | 4.014 | 142.5566 | 194.0303 | 177.9461 | 142.5566 | 256.7
2387 | 3 | 12 | 6 | 11 | 7.7258 | 0.6 | 3.8562 | 102.8866 | 111.249 | 112.97 | 102.8866 | 171.8
2388 | 3 | 12 | 6 | 12 | 7.9258 | 1 | 3.8399 | 106.9952 | 110.9366 | 117.3899 | 106.9952 | 178.5
2389 | 3 | 12 | 6 | 13 | 7.9258 | 1.6 | 3.8747 | 116.6937 | 116.6937 | 130.0104 | 116.8068 | 196.3
2390 | 3 | 12 | 6 | 14 | 8.1258 | 1 | 3.9634 | 95.0911 | 95.0911 | 102.12 | 97.8848 | 156.8
2391 | 3 | 12 | 6 | 15 | 8.2258 | 1 | 3.9906 | 94.9929 | 94.9929 | 102.7307 | 101.5885 | 157.3
2392 | 3 | 12 | 6 | 16 | 8.4258 | 1.4 | 4.0095 | 88.4919 | 88.4919 | 96.3185 | 100.1543 | 147.2
2393 | 3 | 12 | 6 | 17 | 8.8258 | 1.4 | 3.7873 | 53.9341 | 53.9341 | 55.6933 | 58.5999 | 87.2
2394 | 3 | 12 | 6 | 18 | 8.4258 | 1.2 | 4.0816 | 4.912 | 4.912 | 4.915 | 4.9308 | 7.8
2395 | 3 | 12 | 6 | 19 | 7.9258 | 1.9 | 4.1533 | 0 | 0 | 0 | 0 | 0
2396 | 3 | 12 | 6 | 20 | 7.7258 | 3 | 4.0967 | 0 | 0 | 0 | 0 | 0
2397 | 3 | 12 | 6 | 21 | 7.2258 | 2.5 | 4.0245 | 0 | 0 | 0 | 0 | 0
2398 | 3 | 12 | 6 | 22 | 6.8258 | 1.6 | 4.0118 | 0 | 0 | 0 | 0 | 0
2399 | 3 | 12 | 6 | 23 | 6.4258 | 0.8 | 4.0278 | 0 | 0 | 0 | 0 | 0
2400 | 3 | 12 | 6 | 24 | 6.1258 | 0.7 | 4.0063 | 0 | 0 | 0 | 0 | 0
2401 | 3 | 12 | 7 | 1 | 5.8258 | 0.7 | 4.0139 | 0 | 0 | 0 | 0 | 0
2402 | 3 | 12 | 7 | 2 | 5.6258 | 0.9 | 4.0475 | 0 | 0 | 0 | 0 | 0
2403 | 3 | 12 | 7 | 3 | 5.6258 | 0.8 | 4.1665 | 0 | 0 | 0 | 0 | 0
2404 | 3 | 12 | 7 | 4 | 5.2258 | 0.6 | 4.0226 | 0 | 0 | 0 | 0 | 0
2405 | 3 | 12 | 7 | 5 | 4.2258 | 0.7 | 3.8841 | 0 | 0 | 0 | 0 | 0
2406 | 3 | 12 | 7 | 6 | 4.0258 | 0.7 | 3.9359 | 0 | 0 | 0 | 0 | 0
2407 | 3 | 12 | 7 | 7 | 4.9258 | 0.7 | 4.1937 | 24.3744 | 317.9074 | 24.3744 | 24.3744 | 45.0554
2408 | 3 | 12 | 7 | 8 | 7.1258 | 0.9 | 4.3928 | 99.0443 | 793.0361 | 212.8117 | 99.0443 | 281.2
2409 | 3 | 12 | 7 | 9 | 8.8258 | 1.3 | 4.0834 | 181.8586 | 795.0014 | 417.2322 | 181.8586 | 506.5
2410 | 3 | 12 | 7 | 10 | 10.7258 | 1.4 | 4.0956 | 227.6387 | 747.8361 | 582.7877 | 227.6387 | 672.5
2411 | 3 | 12 | 7 | 11 | 11.2258 | 1.6 | 3.366 | 218.7283 | 409.0472 | 447.137 | 218.7283 | 542.5
2412 | 3 | 12 | 7 | 12 | 11.7258 | 1 | 3.3005 | 203.045 | 259.5811 | 351.9394 | 203.045 | 448.2
2413 | 3 | 12 | 7 | 13 | 11.7258 | 1.6 | 3.2557 | 173.3635 | 173.3635 | 214.6721 | 173.8013 | 310
2414 | 3 | 12 | 7 | 14 | 9.3258 | 4.2 | 3.4591 | 42.8761 | 42.8761 | 43.163 | 42.9916 | 68.3
2415 | 3 | 12 | 7 | 15 | 7.9258 | 1.5 | 3.492 | 64.3569 | 64.3569 | 65.5793 | 65.4107 | 103.2
2416 | 3 | 12 | 7 | 16 | 7.8258 | 3.6 | 3.6409 | 25.524 | 25.524 | 25.6216 | 25.6714 | 40.6
2417 | 3 | 12 | 7 | 17 | 6.3258 | 1.2 | 3.7816 | 95.61 | 95.61 | 112.103 | 140.1557 | 167.1
2418 | 3 | 12 | 7 | 18 | 5.1258 | 2.6 | 3.9083 | 0 | 0 | 0 | 0 | 0
2419 | 3 | 12 | 7 | 19 | 4.1258 | 3 | 3.723 | 0 | 0 | 0 | 0 | 0
2420 | 3 | 12 | 7 | 20 | 3.7258 | 2.3 | 3.6451 | 0 | 0 | 0 | 0 | 0
2421 | 3 | 12 | 7 | 21 | 3.7258 | 0.6 | 3.7491 | 0 | 0 | 0 | 0 | 0
2422 | 3 | 12 | 7 | 22 | 3.8258 | 0.9 | 3.8019 | 0 | 0 | 0 | 0 | 0
2423 | 3 | 12 | 7 | 23 | 3.6258 | 0.8 | 3.7226 | 0 | 0 | 0 | 0 | 0
2424 | 3 | 12 | 7 | 24 | 3.5258 | 0.6 | 3.6706 | 0 | 0 | 0 | 0 | 0
2425 | 3 | 13 | 1 | 1 | 3.1258 | 0.8 | 3.5926 | 0 | 0 | 0 | 0 | 0
2426 | 3 | 13 | 1 | 2 | 2.8258 | 4 | 3.5654 | 0 | 0 | 0 | 0 | 0
2427 | 3 | 13 | 1 | 3 | 2.6258 | 5.3 | 3.5388 | 0 | 0 | 0 | 0 | 0
2428 | 3 | 13 | 1 | 4 | 2.5258 | 2.6 | 3.5375 | 0 | 0 | 0 | 0 | 0
2429 | 3 | 13 | 1 | 5 | 2.2258 | 3.2 | 3.4856 | 0 | 0 | 0 | 0 | 0
2430 | 3 | 13 | 1 | 6 | 1.9258 | 2.8 | 3.4113 | 0 | 0 | 0 | 0 | 0
2431 | 3 | 13 | 1 | 7 | 2.0258 | 2.6 | 3.4359 | 0 | 0 | 0 | 0 | 0
2432 | 3 | 13 | 1 | 8 | 2.5258 | 2.3 | 3.6091 | 3.9047 | 3.9155 | 3.9065 | 3.9047 | 6.2
2433 | 3 | 13 | 1 | 9 | 2.4258 | 2.7 | 3.5359 | 23.2651 | 23.4625 | 23.3401 | 23.2651 | 37
2434 | 3 | 13 | 1 | 10 | 2.6258 | 2.3 | 3.5869 | 38.934 | 39.2644 | 39.158 | 38.934 | 62
2435 | 3 | 13 | 1 | 11 | 3.1258 | 1.4 | 3.7172 | 65.892 | 67.0578 | 67.2845 | 65.892 | 105.8
2436 | 3 | 13 | 1 | 12 | 4.1258 | 0.9 | 3.937 | 154.6242 | 166.0474 | 184.6659 | 154.6242 | 271.2
2437 | 3 | 13 | 1 | 13 | 6.4258 | 1.1 | 4.3108 | 226.1295 | 226.1295 | 538.7539 | 230.1084 | 621.5
2438 | 3 | 13 | 1 | 14 | 8.2258 | 1 | 4.1684 | 211.8558 | 211.8558 | 290.5692 | 243.9462 | 400.7
2439 | 3 | 13 | 1 | 15 | 8.2258 | 1.4 | 4.0262 | 187.2364 | 187.2364 | 246.6361 | 239.0327 | 347.5
2440 | 3 | 13 | 1 | 16 | 8.2258 | 0.7 | 3.813 | 132.3633 | 132.3633 | 159.3892 | 173.6952 | 234.3
2441 | 3 | 13 | 1 | 17 | 8.0258 | 1 | 3.9364 | 85.1707 | 85.1707 | 95.9446 | 114.8118 | 145.5
2442 | 3 | 13 | 1 | 18 | 6.7258 | 0.3 | 3.7917 | 12.9012 | 12.9012 | 12.9196 | 13.0263 | 20.5
2443 | 3 | 13 | 1 | 19 | 6.0258 | 1.2 | 3.7647 | 0 | 0 | 0 | 0 | 0
2444 | 3 | 13 | 1 | 20 | 5.3258 | 1.8 | 3.7597 | 0 | 0 | 0 | 0 | 0
2445 | 3 | 13 | 1 | 21 | 5.5258 | 1.8 | 3.5767 | 0 | 0 | 0 | 0 | 0
2446 | 3 | 13 | 1 | 22 | 4.2258 | 0.3 | 3.5339 | 0 | 0 | 0 | 0 | 0
2447 | 3 | 13 | 1 | 23 | 3.3258 | 0.8 | 3.4672 | 0 | 0 | 0 | 0 | 0
2448 | 3 | 13 | 1 | 24 | 2.8258 | 0.9 | 3.4678 | 0 | 0 | 0 | 0 | 0
2449 | 3 | 13 | 2 | 1 | 3.4258 | 2.5 | 3.5937 | 0 | 0 | 0 | 0 | 0
2450 | 3 | 13 | 2 | 2 | 2.7258 | 1.4 | 3.3221 | 0 | 0 | 0 | 0 | 0
2451 | 3 | 13 | 2 | 3 | 2.2258 | 0.7 | 3.2287 | 0 | 0 | 0 | 0 | 0
2452 | 3 | 13 | 2 | 4 | 1.4258 | 0.6 | 3.1583 | 0 | 0 | 0 | 0 | 0
2453 | 3 | 13 | 2 | 5 | 1.0258 | 0.8 | 3.1112 | 0 | 0 | 0 | 0 | 0
2454 | 3 | 13 | 2 | 6 | 1.0258 | 1.2 | 3.1112 | 0 | 0 | 0 | 0 | 0
2455 | 3 | 13 | 2 | 7 | 1.6258 | 0.5 | 3.2713 | 29.1026 | 411.432 | 29.1026 | 29.1026 | 58.9692
2456 | 3 | 13 | 2 | 8 | 4.9258 | 0.6 | 3.5144 | 105.9224 | 910.8505 | 231.6541 | 105.9224 | 317.6
2457 | 3 | 13 | 2 | 9 | 7.7258 | 0.8 | 3.4445 | 183.9701 | 773.2957 | 405.2531 | 183.9701 | 508
2458 | 3 | 13 | 2 | 10 | 8.1258 | 1.6 | 3.3287 | 212.6995 | 618.9695 | 486.1595 | 212.6995 | 586.5
2459 | 3 | 13 | 2 | 11 | 9.0258 | 1.6 | 3.3145 | 233.3742 | 617.7475 | 690.2994 | 233.3742 | 756.5
2460 | 3 | 13 | 2 | 12 | 11.0258 | 1.3 | 3.4926 | 231.5293 | 426.2625 | 742.9256 | 231.5293 | 789
2461 | 3 | 13 | 2 | 13 | 12.9258 | 1.4 | 3.5246 | 232.2842 | 232.2842 | 705.4295 | 239.3272 | 754.8
2462 | 3 | 13 | 2 | 14 | 13.6258 | 2.4 | 3.0807 | 232.3141 | 232.3141 | 638.2533 | 399.9295 | 701.8
2463 | 3 | 13 | 2 | 15 | 12.7258 | 3 | 3.0475 | 216.1831 | 216.1831 | 424.4508 | 399.8842 | 527.2
2464 | 3 | 13 | 2 | 16 | 12.0258 | 3.6 | 2.9098 | 161.6572 | 161.6572 | 209.3161 | 235.5103 | 299.7
2465 | 3 | 13 | 2 | 17 | 11.7258 | 2.5 | 2.6287 | 96.2959 | 96.2959 | 111.6831 | 139.4302 | 168
2466 | 3 | 13 | 2 | 18 | 10.4258 | 0.5 | 2.8618 | 16.672 | 16.672 | 16.7009 | 16.8773 | 26.5
2467 | 3 | 13 | 2 | 19 | 8.4258 | 0.6 | 3.2179 | 0 | 0 | 0 | 0 | 0
2468 | 3 | 13 | 2 | 20 | 7.1258 | 0.7 | 3.404 | 0 | 0 | 0 | 0 | 0
2469 | 3 | 13 | 2 | 21 | 6.8258 | 1.2 | 3.4309 | 0 | 0 | 0 | 0 | 0
2470 | 3 | 13 | 2 | 22 | 6.6258 | 1.4 | 3.1931 | 0 | 0 | 0 | 0 | 0
2471 | 3 | 13 | 2 | 23 | 5.8258 | 1 | 3.1408 | 0 | 0 | 0 | 0 | 0
2472 | 3 | 13 | 2 | 24 | 5.1258 | 0.7 | 2.9338 | 0 | 0 | 0 | 0 | 0
2473 | 3 | 13 | 3 | 1 | 4.3258 | 1.1 | 2.9359 | 0 | 0 | 0 | 0 | 0
2474 | 3 | 13 | 3 | 2 | 3.7258 | 0.8 | 2.7622 | 0 | 0 | 0 | 0 | 0
2475 | 3 | 13 | 3 | 3 | 3.2258 | 1.7 | 2.741 | 0 | 0 | 0 | 0 | 0
2476 | 3 | 13 | 3 | 4 | 3.2258 | 1.7 | 2.6409 | 0 | 0 | 0 | 0 | 0
2477 | 3 | 13 | 3 | 5 | 2.4258 | 1 | 2.5891 | 0 | 0 | 0 | 0 | 0
2478 | 3 | 13 | 3 | 6 | 2.1258 | 1.2 | 2.6035 | 0 | 0 | 0 | 0 | 0
2479 | 3 | 13 | 3 | 7 | 3.1258 | 1.4 | 2.6222 | 31.4782 | 458.4918 | 31.4782 | 31.4782 | 66.731
2480 | 3 | 13 | 3 | 8 | 7.4258 | 1 | 2.6361 | 108.3585 | 907.7256 | 230.1375 | 108.3585 | 324.3
2481 | 3 | 13 | 3 | 9 | 9.6258 | 0.7 | 2.7118 | 183.2405 | 739.9266 | 389.9319 | 183.2405 | 498
2482 | 3 | 13 | 3 | 10 | 11.3258 | 1.3 | 2.734 | 224.2618 | 674.7813 | 525.336 | 224.2618 | 635
2483 | 3 | 13 | 3 | 11 | 12.3258 | 1.2 | 2.5025 | 233.3215 | 594.6259 | 660.7575 | 233.3215 | 736.8
2484 | 3 | 13 | 3 | 12 | 13.7258 | 1.2 | 2.6415 | 232.6482 | 405.6015 | 686.1914 | 232.6482 | 747
2485 | 3 | 13 | 3 | 13 | 13.9258 | 1.3 | 2.1082 | 228.41 | 228.41 | 455.5053 | 232.2862 | 562
2486 | 3 | 13 | 3 | 14 | 13.9258 | 0.9 | 1.9534 | 217.3749 | 217.3749 | 300.1865 | 252.0065 | 414.5
2487 | 3 | 13 | 3 | 15 | 14.1258 | 1.6 | 2.3449 | 158.1222 | 158.1222 | 192.4349 | 188.7378 | 281.8
2488 | 3 | 13 | 3 | 16 | 12.6258 | 1.7 | 3.3604 | 71.5059 | 71.5059 | 74.4025 | 76.0545 | 116.2
2489 | 3 | 13 | 3 | 17 | 12.2258 | 2.4 | 3.2264 | 12.0839 | 12.0839 | 12.1029 | 12.1381 | 19.2
2490 | 3 | 13 | 3 | 18 | 11.6258 | 2.4 | 3.1005 | 2.0157 | 2.0157 | 2.0161 | 2.0186 | 3.2
2491 | 3 | 13 | 3 | 19 | 10.1258 | 2.4 | 3.53 | 0 | 0 | 0 | 0 | 0
2492 | 3 | 13 | 3 | 20 | 8.2258 | 2.4 | 3.9196 | 0 | 0 | 0 | 0 | 0
2493 | 3 | 13 | 3 | 21 | 6.6258 | 2.2 | 4.0204 | 0 | 0 | 0 | 0 | 0
2494 | 3 | 13 | 3 | 22 | 5.9258 | 2.2 | 4.1635 | 0 | 0 | 0 | 0 | 0
2495 | 3 | 13 | 3 | 23 | 5.7258 | 1.4 | 4.1058 | 0 | 0 | 0 | 0 | 0
2496 | 3 | 13 | 3 | 24 | 5.5258 | 1.1 | 4.0488 | 0 | 0 | 0 | 0 | 0
2497 | 4 | 13 | 4 | 1 | 5.3258 | 0.8 | 3.5852 | 0 | 0 | 0 | 0 | 0
2498 | 4 | 13 | 4 | 2 | 5.1258 | 0.7 | 3.4493 | 0 | 0 | 0 | 0 | 0
2499 | 4 | 13 | 4 | 3 | 4.9258 | 0.7 | 3.4013 | 0 | 0 | 0 | 0 | 0
2500 | 4 | 13 | 4 | 4 | 4.5258 | 0.6 | 3.307 | 0 | 0 | 0 | 0 | 0
2501 | 4 | 13 | 4 | 5 | 4.5258 | 0.6 | 3.307 | 0 | 0 | 0 | 0 | 0
2502 | 4 | 13 | 4 | 6 | 4.5258 | 0.6 | 3.2521 | 0 | 0 | 0 | 0 | 0
2503 | 4 | 13 | 4 | 7 | 5.0258 | 0.6 | 3.3683 | 33.845 | 504.1678 | 33.845 | 33.845 | 74.9336
2504 | 4 | 13 | 4 | 8 | 6.0258 | 0.6 | 3.612 | 110.7793 | 905.0187 | 228.7158 | 110.7793 | 331
2505 | 4 | 13 | 4 | 9 | 12.4258 | 1 | 4.7754 | 189.0037 | 796.0853 | 411.8592 | 189.0037 | 529.3
2506 | 4 | 13 | 4 | 10 | 13.2258 | 0.9 | 4.6863 | 226.8192 | 706.2809 | 544.9224 | 226.8192 | 659
2507 | 4 | 13 | 4 | 11 | 15.0258 | 1 | 5.1036 | 233.1962 | 591.957 | 655.5637 | 233.1962 | 737.5
2508 | 4 | 13 | 4 | 12 | 16.6258 | 1.6 | 4.7911 | 232.175 | 409.1603 | 695.6099 | 232.175 | 760
2509 | 4 | 13 | 4 | 13 | 17.6258 | 2 | 3.5267 | 231.965 | 231.965 | 672.5327 | 240.4566 | 736.5
2510 | 4 | 13 | 4 | 14 | 18.8258 | 2.7 | 2.8843 | 230.4326 | 230.4326 | 579.6457 | 378.3437 | 674.2
2511 | 4 | 13 | 4 | 15 | 18.9258 | 2.2 | 3.0447 | 220.5231 | 220.5231 | 438.8985 | 417.6343 | 549.3
2512 | 4 | 13 | 4 | 16 | 18.7258 | 2.2 | 3.2879 | 187.7356 | 187.7356 | 258.4315 | 300.2485 | 361.7
2513 | 4 | 13 | 4 | 17 | 17.4258 | 1.9 | 3.3525 | 100.5862 | 100.5862 | 116.7319 | 147.616 | 176.5
2514 | 4 | 13 | 4 | 18 | 16.8258 | 1.7 | 3.4764 | 16.0436 | 16.0436 | 16.0674 | 16.2274 | 25.5
2515 | 4 | 13 | 4 | 19 | 15.2258 | 1.6 | 3.3622 | 0 | 0 | 0 | 0 | 0
2516 | 4 | 13 | 4 | 20 | 14.6258 | 1.3 | 3.505 | 0 | 0 | 0 | 0 | 0
2517 | 4 | 13 | 4 | 21 | 12.5258 | 0.7 | 4.0481 | 0 | 0 | 0 | 0 | 0
2518 | 4 | 13 | 4 | 22 | 10.7258 | 0.7 | 3.9273 | 0 | 0 | 0 | 0 | 0
2519 | 4 | 13 | 4 | 23 | 9.3258 | 1.1 | 4.6079 | 0 | 0 | 0 | 0 | 0
2520 | 4 | 13 | 4 | 24 | 8.4258 | 0.7 | 4.731 | 0 | 0 | 0 | 0 | 0
2521 | 4 | 13 | 5 | 1 | 7.4258 | 0.6 | 4.4509 | 0 | 0 | 0 | 0 | 0
2522 | 4 | 13 | 5 | 2 | 6.7258 | 0.7 | 4.5299 | 0 | 0 | 0 | 0 | 0
2523 | 4 | 13 | 5 | 3 | 6.3258 | 0.7 | 3.6881 | 0 | 0 | 0 | 0 | 0
2524 | 4 | 13 | 5 | 4 | 6.0258 | 0.4 | 3.8258 | 0 | 0 | 0 | 0 | 0
2525 | 4 | 13 | 5 | 5 | 5.7258 | 0.6 | 3.5074 | 0 | 0 | 0 | 0 | 0
2526 | 4 | 13 | 5 | 6 | 5.6258 | 0.7 | 3.5721 | 0 | 0 | 0 | 0 | 0
2527 | 4 | 13 | 5 | 7 | 6.6258 | 0.5 | 4.0841 | 36.2136 | 549.6743 | 36.2136 | 36.2136 | 83.6279
2528 | 4 | 13 | 5 | 8 | 11.0258 | 1.1 | 4.0499 | 113.1844 | 902.7063 | 227.3799 | 113.1844 | 337.7
2529 | 4 | 13 | 5 | 9 | 13.2258 | 1.3 | 4.8355 | 188.7067 | 769.1138 | 399.3345 | 188.7067 | 522
2530 | 4 | 13 | 5 | 10 | 14.6258 | 0.7 | 4.3195 | 226.9001 | 700.1949 | 538.6253 | 226.9001 | 658
2531 | 4 | 13 | 5 | 11 | 16.3258 | 0.8 | 4.7605 | 233.0428 | 597.6289 | 660.1663 | 233.0428 | 746.8
2532 | 4 | 13 | 5 | 12 | 17.2258 | 1.2 | 5.3003 | 231.5864 | 411.5485 | 702.1091 | 231.5864 | 770.7
2533 | 4 | 13 | 5 | 13 | 18.6258 | 4.1 | 3.6868 | 231.6068 | 231.6068 | 649.0113 | 240.5811 | 720.5
2534 | 4 | 13 | 5 | 14 | 19.2258 | 4.2 | 3.6105 | 225.9279 | 225.9279 | 523.9605 | 353.7774 | 625.2
2535 | 4 | 13 | 5 | 15 | 18.9258 | 2.8 | 3.6858 | 221.5887 | 221.5887 | 440.0639 | 421.0911 | 554.3
2536 | 4 | 13 | 5 | 16 | 18.8258 | 2.1 | 3.521 | 191.0486 | 191.0486 | 263.6687 | 308.1941 | 369.8
2537 | 4 | 13 | 5 | 17 | 18.1258 | 1.5 | 3.5045 | 111.1784 | 111.1784 | 132.3442 | 174.0517 | 199.2
2538 | 4 | 13 | 5 | 18 | 16.8258 | 1 | 3.5389 | 16.0436 | 16.0436 | 16.0659 | 16.2244 | 25.5
2539 | 4 | 13 | 5 | 19 | 14.6258 | 1.1 | 3.8849 | 0 | 0 | 0 | 0 | 0
2540 | 4 | 13 | 5 | 20 | 13.2258 | 1.2 | 3.8921 | 0 | 0 | 0 | 0 | 0
2541 | 4 | 13 | 5 | 21 | 11.4258 | 0.7 | 4.38 | 0 | 0 | 0 | 0 | 0
2542 | 4 | 13 | 5 | 22 | 10.6258 | 0.2 | 4.4026 | 0 | 0 | 0 | 0 | 0
2543 | 4 | 13 | 5 | 23 | 10.4258 | 0.8 | 4.4677 | 0 | 0 | 0 | 0 | 0
2544 | 4 | 13 | 5 | 24 | 9.8258 | 0.5 | 4.2906 | 0 | 0 | 0 | 0 | 0
2545 | 4 | 13 | 6 | 1 | 9.4258 | 0.9 | 4.6006 | 0 | 0 | 0 | 0 | 0
2546 | 4 | 13 | 6 | 2 | 9.7258 | 0.9 | 4.6556 | 0 | 0 | 0 | 0 | 0
2547 | 4 | 13 | 6 | 3 | 9.5258 | 0.4 | 4.8653 | 0 | 0 | 0 | 0 | 0
2548 | 4 | 13 | 6 | 4 | 8.9258 | 0.9 | 4.8952 | 0 | 0 | 0 | 0 | 0
2549 | 4 | 13 | 6 | 5 | 8.5258 | 1.1 | 5.4186 | 0 | 0 | 0 | 0 | 0
2550 | 4 | 13 | 6 | 6 | 8.7258 | 0.5 | 5.2347 | 0 | 0 | 0 | 0 | 0
2551 | 4 | 13 | 6 | 7 | 9.0258 | 0.6 | 5.4559 | 38.5717 | 593.8296 | 38.5717 | 38.5717 | 92.7217
2552 | 4 | 13 | 6 | 8 | 11.4258 | 0.5 | 5.6175 | 107.5632 | 581.0087 | 174.2198 | 107.5632 | 270
2553 | 4 | 13 | 6 | 9 | 13.6258 | 0.8 | 5.2197 | 187.2744 | 729.7067 | 381.8442 | 187.2744 | 508.2
2554 | 4 | 13 | 6 | 10 | 15.7258 | 0.7 | 5.1062 | 225.9104 | 677.6254 | 521.2363 | 225.9104 | 645.7
2555 | 4 | 13 | 6 | 11 | 17.6258 | 1.2 | 4.9749 | 232.8689 | 578.4729 | 635.7515 | 232.8689 | 730.2
2556 | 4 | 13 | 6 | 12 | 19.0258 | 1 | 4.8591 | 231.9758 | 397.2997 | 663.5613 | 231.9758 | 742
2557 | 4 | 13 | 6 | 13 | 19.6258 | 2.8 | 4.0001 | 231.4123 | 231.4123 | 462.7936 | 236.9063 | 579
2558 | 4 | 13 | 6 | 14 | 18.7258 | 2.8 | 3.9919 | 212.9994 | 212.9994 | 374.2949 | 283.0765 | 486.7
2559 | 4 | 13 | 6 | 15 | 18.7258 | 1.2 | 4.2034 | 217.5721 | 217.5721 | 413.0218 | 398.1382 | 529.5
2560 | 4 | 13 | 6 | 16 | 18.9258 | 1.3 | 4.0425 | 189.3715 | 189.3715 | 257.8423 | 301.3356 | 364.8
2561 | 4 | 13 | 6 | 17 | 16.8258 | 1 | 4.1639 | 97.0071 | 97.0071 | 110.1406 | 136.8046 | 168.5
2562 | 4 | 13 | 6 | 18 | 15.4258 | 1.2 | 4.1488 | 13.8441 | 13.8441 | 13.8596 | 13.9765 | 22
2563 | 4 | 13 | 6 | 19 | 15.2258 | 2.3 | 4.3214 | 0 | 0 | 0 | 0 | 0
2564 | 4 | 13 | 6 | 20 | 13.5258 | 0.9 | 4.9318 | 0 | 0 | 0 | 0 | 0
2565 | 4 | 13 | 6 | 21 | 12.2258 | 1.5 | 5.3183 | 0 | 0 | 0 | 0 | 0
2566 | 4 | 13 | 6 | 22 | 12.3258 | 0.9 | 4.6501 | 0 | 0 | 0 | 0 | 0
2567 | 4 | 13 | 6 | 23 | 12.1258 | 1 | 4.8201 | 0 | 0 | 0 | 0 | 0
2568 | 4 | 13 | 6 | 24 | 11.7258 | 1.5 | 5.1894 | 0 | 0 | 0 | 0 | 0
2569 | 4 | 13 | 7 | 1 | 11.6258 | 2.2 | 5.1549 | 0 | 0 | 0 | 0 | 0
2570 | 4 | 13 | 7 | 2 | 11.6258 | 1.7 | 5.2446 | 0 | 0 | 0 | 0 | 0
2571 | 4 | 13 | 7 | 3 | 11.5258 | 2.2 | 5.0317 | 0 | 0 | 0 | 0 | 0
2572 | 4 | 13 | 7 | 4 | 9.4258 | 1 | 5.7614 | 0 | 0 | 0 | 0 | 0
2573 | 4 | 13 | 7 | 5 | 9.4258 | 1.3 | 5.6451 | 0 | 0 | 0 | 0 | 0
2574 | 4 | 13 | 7 | 6 | 9.4258 | 1.4 | 5.7614 | 0 | 0 | 0 | 0 | 0
2575 | 4 | 13 | 7 | 7 | 10.2258 | 1.7 | 5.8775 | 40.9277 | 637.8927 | 40.9277 | 40.9277 | 102.2796
2576 | 4 | 13 | 7 | 8 | 11.7258 | 0.4 | 6.0024 | 109.714 | 582.1818 | 174.4156 | 109.714 | 275.5
2577 | 4 | 13 | 7 | 9 | 13.2258 | 5.1 | 5.9313 | 177.3446 | 675.5094 | 353.9436 | 177.3446 | 478
2578 | 4 | 13 | 7 | 10 | 13.6258 | 7.6 | 5.8847 | 215.5399 | 609.2062 | 471.0049 | 215.5399 | 597.5
2579 | 4 | 13 | 7 | 11 | 14.2258 | 6.4 | 5.961 | 222.4753 | 462.0221 | 500.3275 | 222.4753 | 617
2580 | 4 | 13 | 7 | 12 | 15.4258 | 3.9 | 5.8123 | 229.6787 | 353.6643 | 552.8367 | 229.6787 | 660.8
2581 | 4 | 13 | 7 | 13 | 16.7258 | 2.2 | 5.383 | 230.7838 | 230.7838 | 563.3591 | 239.4323 | 668.3
2582 | 4 | 13 | 7 | 14 | 17.9258 | 2 | 4.6673 | 232.0174 | 232.0174 | 470.0302 | 336.7454 | 590.7
2583 | 4 | 13 | 7 | 15 | 16.8258 | 4.3 | 5.041 | 195.731 | 195.731 | 319.8364 | 311.7321 | 429.5
2584 | 4 | 13 | 7 | 16 | 15.9258 | 2.8 | 5.5283 | 157.8787 | 157.8787 | 196.2343 | 221.4629 | 289.3
2585 | 4 | 13 | 7 | 17 | 15.7258 | 1.8 | 5.3403 | 29.9761 | 29.9761 | 30.0805 | 30.2988 | 47.7
2586 | 4 | 13 | 7 | 18 | 13.7258 | 3.1 | 5.6143 | 10.8892 | 10.8892 | 10.8981 | 10.9697 | 17.3
2587 | 4 | 13 | 7 | 19 | 12.5258 | 0.9 | 5.5203 | 0 | 0 | 0 | 0 | 0
2588 | 4 | 13 | 7 | 20 | 11.2258 | 0.5 | 5.7177 | 0 | 0 | 0 | 0 | 0
2589 | 4 | 13 | 7 | 21 | 10.2258 | 1.1 | 5.673 | 0 | 0 | 0 | 0 | 0
2590 | 4 | 13 | 7 | 22 | 10.4258 | 1.1 | 5.833 | 0 | 0 | 0 | 0 | 0
2591 | 4 | 13 | 7 | 23 | 9.8258 | 0.7 | 5.7605 | 0 | 0 | 0 | 0 | 0
2592 | 4 | 13 | 7 | 24 | 9.3258 | 1.2 | 5.9535 | 0 | 0 | 0 | 0 | 0
2593 | 4 | 14 | 1 | 1 | 9.1258 | 1 | 6.025 | 0 | 0 | 0 | 0 | 0
2594 | 4 | 14 | 1 | 2 | 9.6258 | 2.1 | 6.0367 | 0 | 0 | 0 | 0 | 0
2595 | 4 | 14 | 1 | 3 | 9.1258 | 1.2 | 5.911 | 0 | 0 | 0 | 0 | 0
2596 | 4 | 14 | 1 | 4 | 8.0258 | 1.4 | 5.6236 | 0 | 0 | 0 | 0 | 0
2597 | 4 | 14 | 1 | 5 | 7.0258 | 0.8 | 5.4463 | 0 | 0 | 0 | 0 | 0
2598 | 4 | 14 | 1 | 6 | 6.2258 | 0.7 | 5.3699 | 0 | 0 | 0 | 0 | 0
2599 | 4 | 14 | 1 | 7 | 6.8258 | 0.7 | 5.8259 | 43.279 | 681.9127 | 43.279 | 43.279 | 112.2955
2600 | 4 | 14 | 1 | 8 | 9.7258 | 0.8 | 6.0778 | 116.6827 | 748.7916 | 200.8161 | 116.6827 | 323.3
2601 | 4 | 14 | 1 | 9 | 11.7258 | 1.1 | 6.1382 | 186.1846 | 681.097 | 359.5509 | 186.1846 | 493.5
2602 | 4 | 14 | 1 | 10 | 13.2258 | 1.4 | 6.3807 | 218.94 | 639.2386 | 489.6445 | 218.94 | 623.2
2603 | 4 | 14 | 1 | 11 | 14.9258 | 1.8 | 6.1839 | 231.5385 | 537.7265 | 584.8933 | 231.5385 | 692.5
2604 | 4 | 14 | 1 | 12 | 15.1258 | 2.1 | 5.4748 | 232.4015 | 371.1166 | 593.3599 | 232.4015 | 704.3
2605 | 4 | 14 | 1 | 13 | 16.7258 | 2 | 5.4455 | 231.5171 | 231.5171 | 570.3495 | 241.0985 | 679.2
2606 | 4 | 14 | 1 | 14 | 16.6258 | 2.9 | 5.2866 | 224.2547 | 224.2547 | 497.0411 | 345.812 | 609.7
2607 | 4 | 14 | 1 | 15 | 16.6258 | 2.8 | 5.2866 | 207.215 | 207.215 | 358.4105 | 350.2011 | 476
2608 | 4 | 14 | 1 | 16 | 16.3258 | 2.8 | 5.4291 | 168.9977 | 168.9977 | 214.4384 | 245.3732 | 314.2
2609 | 4 | 14 | 1 | 17 | 15.6258 | 3.1 | 5.4222 | 91.4627 | 91.4627 | 101.3708 | 122.7339 | 156.8
2610 | 4 | 14 | 1 | 18 | 15.0258 | 2 | 5.3834 | 24.5199 | 24.5199 | 24.5625 | 24.9232 | 39
2611 | 4 | 14 | 1 | 19 | 14.0258 | 1.5 | 5.3059 | 0 | 0 | 0 | 0 | 0
2612 | 4 | 14 | 1 | 20 | 12.7258 | 1.1 | 5.4974 | 0 | 0 | 0 | 0 | 0
2613 | 4 | 14 | 1 | 21 | 11.7258 | 0.2 | 5.7312 | 0 | 0 | 0 | 0 | 0
2614 | 4 | 14 | 1 | 22 | 11.5258 | 0.9 | 5.6552 | 0 | 0 | 0 | 0 | 0
2615 | 4 | 14 | 1 | 23 | 11.9258 | 1.4 | 5.3962 | 0 | 0 | 0 | 0 | 0
2616 | 4 | 14 | 1 | 24 | 11.9258 | 0.9 | 5.2133 | 0 | 0 | 0 | 0 | 0
2617 | 4 | 14 | 2 | 1 | 11.5258 | 2.6 | 5.4769 | 0 | 0 | 0 | 0 | 0
2618 | 4 | 14 | 2 | 2 | 10.2258 | 1.2 | 5.7139 | 0 | 0 | 0 | 0 | 0
2619 | 4 | 14 | 2 | 3 | 9.5258 | 1.1 | 5.7616 | 0 | 0 | 0 | 0 | 0
2620 | 4 | 14 | 2 | 4 | 9.0258 | 0.6 | 5.6445 | 0 | 0 | 0 | 0 | 0
2621 | 4 | 14 | 2 | 5 | 9.0258 | 0.8 | 5.5313 | 0 | 0 | 0 | 0 | 0
2622 | 4 | 14 | 2 | 6 | 9.0258 | 0.7 | 5.6067 | 0 | 0 | 0 | 0 | 0
2623 | 4 | 14 | 2 | 7 | 8.9258 | 1.2 | 5.6061 | 2.5195 | 2.5309 | 2.5195 | 2.5195 | 4
2624 | 4 | 14 | 2 | 8 | 9.2258 | 2.3 | 5.6454 | 13.3412 | 13.446 | 13.3547 | 13.3412 | 21.2
2625 | 4 | 14 | 2 | 9 | 9.1258 | 1.4 | 5.4552 | 31.731 | 32.0598 | 31.8448 | 31.731 | 50.5
2626 | 4 | 14 | 2 | 10 | 9.1258 | 2.1 | 5.5312 | 51.7508 | 52.2874 | 52.0938 | 51.7508 | 82.5
2627 | 4 | 14 | 2 | 11 | 9.5258 | 1.1 | 5.6836 | 122.5266 | 134.679 | 136.4794 | 122.5266 | 208.2
2628 | 4 | 14 | 2 | 12 | 10.9258 | 1.7 | 5.6895 | 224.7406 | 256.5315 | 307.3257 | 224.7406 | 431.7
2629 | 4 | 14 | 2 | 13 | 12.0258 | 1.6 | 5.6164 | 222.1097 | 222.1097 | 299.2318 | 224.4666 | 422.2
2630 | 4 | 14 | 2 | 14 | 12.4258 | 2.2 | 5.673 | 212.1851 | 212.1851 | 363.0199 | 280.2528 | 481.8
2631 | 4 | 14 | 2 | 15 | 11.7258 | 3 | 5.6408 | 120.56 | 120.56 | 134.0497 | 133.4678 | 204.7
2632 | 4 | 14 | 2 | 16 | 11.7258 | 1.8 | 5.7312 | 92.5296 | 92.5296 | 99.3164 | 104.0961 | 154
2633 | 4 | 14 | 2 | 17 | 11.7258 | 2.3 | 5.5957 | 49.4585 | 49.4585 | 49.8677 | 50.777 | 79
2634 | 4 | 14 | 2 | 18 | 11.6258 | 2.6 | 5.5136 | 9.6313 | 9.6313 | 9.6374 | 9.6924 | 15.3
2635 | 4 | 14 | 2 | 19 | 10.9258 | 2.3 | 6.1612 | 0 | 0 | 0 | 0 | 0
2636 | 4 | 14 | 2 | 20 | 10.0258 | 1.6 | 6.243 | 0 | 0 | 0 | 0 | 0
2637 | 4 | 14 | 2 | 21 | 9.6258 | 1.2 | 6.076 | 0 | 0 | 0 | 0 | 0
2638 | 4 | 14 | 2 | 22 | 8.6258 | 1 | 5.9699 | 0 | 0 | 0 | 0 | 0
2639 | 4 | 14 | 2 | 23 | 8.0258 | 0.9 | 5.941 | 0 | 0 | 0 | 0 | 0
2640 | 4 | 14 | 2 | 24 | 7.6258 | 1.2 | 5.8826 | 0 | 0 | 0 | 0 | 0
2641 | 4 | 14 | 3 | 1 | 7.0258 | 0.8 | 5.8414 | 0 | 0 | 0 | 0 | 0
2642 | 4 | 14 | 3 | 2 | 6.0258 | 0.6 | 5.7256 | 0 | 0 | 0 | 0 | 0
2643 | 4 | 14 | 3 | 3 | 5.6258 | 0.3 | 5.7171 | 0 | 0 | 0 | 0 | 0
2644 | 4 | 14 | 3 | 4 | 5.2258 | 1 | 5.5299 | 0 | 0 | 0 | 0 | 0
2645 | 4 | 14 | 3 | 5 | 5.6258 | 0.8 | 5.4482 | 0 | 0 | 0 | 0 | 0
2646 | 4 | 14 | 3 | 6 | 6.5258 | 0.7 | 5.674 | 0 | 0 | 0 | 0 | 0
2647 | 4 | 14 | 3 | 7 | 6.9258 | 0.4 | 5.6048 | 4.5343 | 4.5692 | 4.5343 | 4.5343 | 7.2
2648 | 4 | 14 | 3 | 8 | 7.4258 | 1.1 | 5.8697 | 21.6958 | 21.9677 | 21.7299 | 21.6958 | 34.5
2649 | 4 | 14 | 3 | 9 | 7.7258 | 1.1 | 5.7505 | 34.6756 | 35.0633 | 34.8081 | 34.6756 | 55.2
2650 | 4 | 14 | 3 | 10 | 8.1258 | 0.5 | 5.7333 | 39.9973 | 40.314 | 40.1981 | 39.9973 | 63.7
2651 | 4 | 14 | 3 | 11 | 8.5258 | 0.5 | 5.8197 | 56.7451 | 57.121 | 57.1744 | 56.7451 | 90.5
2652 | 4 | 14 | 3 | 12 | 9.0258 | 0.6 | 6.0219 | 82.1269 | 83.4515 | 85.5618 | 82.1269 | 133.7
2653 | 4 | 14 | 3 | 13 | 9.5258 | 0.4 | 6.1131 | 40.9359 | 40.9359 | 41.1662 | 40.9435 | 65.2
2654 | 4 | 14 | 3 | 14 | 9.3258 | 0.4 | 6.0691 | 44.3137 | 44.3137 | 44.5812 | 44.4359 | 70.6
2655 | 4 | 14 | 3 | 15 | 9.0258 | 0.2 | 6.1352 | 29.2864 | 29.2864 | 29.3995 | 29.3959 | 46.6
2656 | 4 | 14 | 3 | 16 | 9.2258 | 0.2 | 6.2577 | 34.2998 | 34.2998 | 34.4453 | 34.5513 | 54.6
2657 | 4 | 14 | 3 | 17 | 8.9258 | 0.9 | 6.131 | 18.7447 | 18.7447 | 18.782 | 18.8675 | 29.8
2658 | 4 | 14 | 3 | 18 | 8.7258 | 0.9 | 6.2329 | 1.7637 | 1.7637 | 1.7639 | 1.7658 | 2.8
2659 | 4 | 14 | 3 | 19 | 8.4258 | 1 | 6.5782 | 0 | 0 | 0 | 0 | 0
2660 | 4 | 14 | 3 | 20 | 8.2258 | 0.6 | 6.847 | 0 | 0 | 0 | 0 | 0
2661 | 4 | 14 | 3 | 21 | 8.2258 | 0.1 | 6.9546 | 0 | 0 | 0 | 0 | 0
2662 | 4 | 14 | 3 | 22 | 8.0258 | 0.2 | 6.9658 | 0 | 0 | 0 | 0 | 0
2663 | 4 | 14 | 3 | 23 | 7.9258 | 0.2 | 6.9531 | 0 | 0 | 0 | 0 | 0
2664 | 4 | 14 | 3 | 24 | 7.7258 | 0.2 | 6.8579 | 0 | 0 | 0 | 0 | 0
2665 | 4 | 14 | 4 | 1 | 7.7258 | 2 | 6.8233 | 0 | 0 | 0 | 0 | 0
2666 | 4 | 14 | 4 | 2 | 7.6258 | 1.9 | 6.6043 | 0 | 0 | 0 | 0 | 0
2667 | 4 | 14 | 4 | 3 | 7.2258 | 1.5 | 6.5916 | 0 | 0 | 0 | 0 | 0
2668 | 4 | 14 | 4 | 4 | 7.1258 | 2 | 6.5793 | 0 | 0 | 0 | 0 | 0
2669 | 4 | 14 | 4 | 5 | 6.9258 | 2.3 | 6.4887 | 0 | 0 | 0 | 0 | 0
2670 | 4 | 14 | 4 | 6 | 6.8258 | 2.3 | 6.4438 | 0 | 0 | 0 | 0 | 0
2671 | 4 | 14 | 4 | 7 | 6.9258 | 2.3 | 6.4887 | 6.6114 | 6.6816 | 6.6114 | 6.6114 | 10.5
2672 | 4 | 14 | 4 | 8 | 6.9258 | 2.3 | 6.4887 | 25.5864 | 25.9573 | 25.6315 | 25.5864 | 40.7
2673 | 4 | 14 | 4 | 9 | 7.1258 | 1.9 | 6.4464 | 22.3234 | 22.4818 | 22.3769 | 22.3234 | 35.5
2674 | 4 | 14 | 4 | 10 | 7.3258 | 1.2 | 6.2331 | 28.2832 | 28.4397 | 28.3817 | 28.2832 | 45
2675 | 4 | 14 | 4 | 11 | 7.6258 | 1 | 6.2604 | 35.0513 | 35.1929 | 35.2122 | 35.0513 | 55.8
2676 | 4 | 14 | 4 | 12 | 7.8258 | 1 | 6.1383 | 51.2509 | 51.3878 | 51.6053 | 51.2509 | 81.7
2677 | 4 | 14 | 4 | 13 | 8.2258 | 1.1 | 6.0589 | 44.6888 | 44.6888 | 44.9599 | 44.6984 | 71.2
2678 | 4 | 14 | 4 | 14 | 8.3258 | 0.4 | 6.0646 | 42.9377 | 42.9377 | 43.1854 | 43.0523 | 68.4
2679 | 4 | 14 | 4 | 15 | 8.2258 | 0.5 | 5.9516 | 11.9581 | 11.9581 | 11.9766 | 11.9762 | 19
2680 | 4 | 14 | 4 | 16 | 7.9258 | 0.7 | 6.4263 | 26.1509 | 26.1509 | 26.2338 | 26.2961 | 41.6
2681 | 4 | 14 | 4 | 17 | 7.6258 | 1.1 | 6.7075 | 3.401 | 3.401 | 3.4022 | 3.405 | 5.4
2682 | 4 | 14 | 4 | 18 | 7.2258 | 1.1 | 6.625 | 0 | 0 | 0 | 0 | 0
2683 | 4 | 14 | 4 | 19 | 7.1258 | 0.3 | 6.5793 | 0 | 0 | 0 | 0 | 0
2684 | 4 | 14 | 4 | 20 | 7.0258 | 0.9 | 6.5339 | 0 | 0 | 0 | 0 | 0
2685 | 4 | 14 | 4 | 21 | 7.2258 | 0.9 | 6.625 | 0 | 0 | 0 | 0 | 0
2686 | 4 | 14 | 4 | 22 | 7.2258 | 1 | 6.625 | 0 | 0 | 0 | 0 | 0
2687 | 4 | 14 | 4 | 23 | 7.0258 | 0.9 | 6.5339 | 0 | 0 | 0 | 0 | 0
2688 | 4 | 14 | 4 | 24 | 6.9258 | 1.1 | 6.4887 | 0 | 0 | 0 | 0 | 0
2689 | 4 | 14 | 5 | 1 | 6.8258 | 1 | 6.4438 | 0 | 0 | 0 | 0 | 0
2690 | 4 | 14 | 5 | 2 | 6.6258 | 1.5 | 6.3549 | 0 | 0 | 0 | 0 | 0
2691 | 4 | 14 | 5 | 3 | 6.6258 | 1.3 | 6.3549 | 0 | 0 | 0 | 0 | 0
2692 | 4 | 14 | 5 | 4 | 6.5258 | 1.2 | 6.3108 | 0 | 0 | 0 | 0 | 0
2693 | 4 | 14 | 5 | 5 | 6.5258 | 1.5 | 6.3108 | 0 | 0 | 0 | 0 | 0
2694 | 4 | 14 | 5 | 6 | 6.2258 | 2 | 6.1803 | 0 | 0 | 0 | 0 | 0
2695 | 4 | 14 | 5 | 7 | 6.1258 | 2.5 | 6.1373 | 3.7788 | 3.8006 | 3.7788 | 3.7788 | 6
2696 | 4 | 14 | 5 | 8 | 6.3258 | 2.8 | 6.2235 | 32.4828 | 33.0697 | 32.5519 | 32.4828 | 51.7
2697 | 4 | 14 | 5 | 9 | 6.5258 | 3.2 | 6.279 | 43.8133 | 44.4178 | 44.0148 | 43.8133 | 69.8
2698 | 4 | 14 | 5 | 10 | 6.6258 | 2 | 6.1303 | 36.8673 | 37.1309 | 37.0319 | 36.8673 | 58.7
2699 | 4 | 14 | 5 | 11 | 6.6258 | 2.3 | 6.0661 | 56.1831 | 56.5448 | 56.5919 | 56.1831 | 89.6
2700 | 4 | 14 | 5 | 12 | 5.8258 | 1.9 | 5.919 | 35.6776 | 35.743 | 35.8466 | 35.6776 | 56.8
2701 | 4 | 14 | 5 | 13 | 5.8258 | 1.9 | 5.828 | 40.8106 | 40.8106 | 41.0337 | 40.819 | 65
2702 | 4 | 14 | 5 | 14 | 6.0258 | 2.4 | 5.8793 | 48.1894 | 48.1894 | 48.4974 | 48.3337 | 76.8
2703 | 4 | 14 | 5 | 15 | 6.0258 | 3.2 | 5.9101 | 32.4828 | 32.4828 | 32.6178 | 32.6166 | 51.7
2704 | 4 | 14 | 5 | 16 | 6.0258 | 3.4 | 5.9408 | 35.5523 | 35.5523 | 35.7027 | 35.8196 | 56.6
2705 | 4 | 14 | 5 | 17 | 6.0258 | 3.3 | 5.8793 | 10.3231 | 10.3231 | 10.3338 | 10.3597 | 16.4
2706 | 4 | 14 | 5 | 18 | 5.5258 | 3.3 | 5.8554 | 0 | 0 | 0 | 0 | 0
2707 | 4 | 14 | 5 | 19 | 5.5258 | 3.8 | 5.796 | 0 | 0 | 0 | 0 | 0
2708 | 4 | 14 | 5 | 20 | 5.4258 | 4.7 | 5.6081 | 0 | 0 | 0 | 0 | 0
2709 | 4 | 14 | 5 | 21 | 5.1258 | 4.5 | 5.4335 | 0 | 0 | 0 | 0 | 0
2710 | 4 | 14 | 5 | 22 | 4.8258 | 4.6 | 5.433 | 0 | 0 | 0 | 0 | 0
2711 | 4 | 14 | 5 | 23 | 4.8258 | 4 | 5.3765 | 0 | 0 | 0 | 0 | 0
2712 | 4 | 14 | 5 | 24 | 5.0258 | 3.2 | 5.2523 | 0 | 0 | 0 | 0 | 0
2713 | 4 | 14 | 6 | 1 | 4.6258 | 3.4 | 5.0229 | 0 | 0 | 0 | 0 | 0
2714 | 4 | 14 | 6 | 2 | 4.6258 | 3 | 5.0229 | 0 | 0 | 0 | 0 | 0
2715 | 4 | 14 | 6 | 3 | 4.5258 | 2.4 | 5.181 | 0 | 0 | 0 | 0 | 0
2716 | 4 | 14 | 6 | 4 | 4.4258 | 1.5 | 5.2544 | 0 | 0 | 0 | 0 | 0
2717 | 4 | 14 | 6 | 5 | 4.4258 | 1.2 | 5.3367 | 0 | 0 | 0 | 0 | 0
2718 | 4 | 14 | 6 | 6 | 4.4258 | 1.3 | 5.3367 | 0 | 0 | 0 | 0 | 0
2719 | 4 | 14 | 6 | 7 | 4.5258 | 0.8 | 5.4022 | 6.926 | 6.9955 | 6.926 | 6.926 | 11
2720 | 4 | 14 | 6 | 8 | 4.6258 | 0.6 | 5.4126 | 28.9102 | 29.366 | 28.9621 | 28.9102 | 46
2721 | 4 | 14 | 6 | 9 | 5.0258 | 0.6 | 5.5674 | 57.3916 | 60.2038 | 58.3174 | 57.3916 | 92.3
2722 | 4 | 14 | 6 | 10 | 5.5258 | 0.7 | 5.3805 | 48.6267 | 49.0818 | 48.9087 | 48.6267 | 77.5
2723 | 4 | 14 | 6 | 11 | 5.8258 | 0.9 | 5.3735 | 74.5991 | 76.5489 | 76.7909 | 74.5991 | 120.7
2724 | 4 | 14 | 6 | 12 | 6.0258 | 0.8 | 5.3877 | 107.3645 | 110.5724 | 115.6356 | 107.3645 | 178.8
2725 | 4 | 14 | 6 | 13 | 6.7258 | 1 | 5.4632 | 151.9939 | 151.9939 | 174.6134 | 152.893 | 264
2726 | 4 | 14 | 6 | 14 | 7.0258 | 1.5 | 5.249 | 165.6421 | 165.6421 | 194.9198 | 179.5318 | 292.7
2727 | 4 | 14 | 6 | 15 | 7.8258 | 0.9 | 5.2689 | 149.7455 | 149.7455 | 173.2875 | 173.3579 | 262.5
2728 | 4 | 14 | 6 | 16 | 8.3258 | 1 | 5.2731 | 122.0528 | 122.0528 | 136.9562 | 148.9247 | 210.7
2729 | 4 | 14 | 6 | 17 | 7.7258 | 0.5 | 5.0948 | 68.0882 | 68.0882 | 70.7437 | 77.4171 | 111.7
2730 | 4 | 14 | 6 | 18 | 7.4258 | 0.6 | 5.0582 | 16.7975 | 16.7975 | 16.811 | 16.973 | 26.7
2731 | 4 | 14 | 6 | 19 | 7.2258 | 0.6 | 5.2221 | 0 | 0 | 0 | 0 | 0
2732 | 4 | 14 | 6 | 20 | 6.9258 | 0.2 | 5.2781 | 0 | 0 | 0 | 0 | 0
2733 | 4 | 14 | 6 | 21 | 6.7258 | 0.8 | 5.3343 | 0 | 0 | 0 | 0 | 0
2734 | 4 | 14 | 6 | 22 | 6.6258 | 0.6 | 5.5855 | 0 | 0 | 0 | 0 | 0
2735 | 4 | 14 | 6 | 23 | 6.4258 | 2 | 5.5399 | 0 | 0 | 0 | 0 | 0
2736 | 4 | 14 | 6 | 24 | 6.1258 | 2.9 | 5.4872 | 0 | 0 | 0 | 0 | 0
2737 | 4 | 14 | 7 | 1 | 5.6258 | 1.9 | 5.6574 | 0 | 0 | 0 | 0 | 0
2738 | 4 | 14 | 7 | 2 | 5.2258 | 3.2 | 5.7334 | 0 | 0 | 0 | 0 | 0
2739 | 4 | 14 | 7 | 3 | 5.1258 | 0.8 | 5.7221 | 0 | 0 | 0 | 0 | 0
2740 | 4 | 14 | 7 | 4 | 5.2258 | 1.2 | 5.7625 | 0 | 0 | 0 | 0 | 0
2741 | 4 | 14 | 7 | 5 | 5.0258 | 2.2 | 5.682 | 0 | 0 | 0 | 0 | 0
2742 | 4 | 14 | 7 | 6 | 5.0258 | 1 | 5.682 | 0 | 0 | 0 | 0 | 0
2743 | 4 | 14 | 7 | 7 | 5.2258 | 1.2 | 5.7625 | 30.6566 | 65.5648 | 30.6566 | 30.6566 | 52
2744 | 4 | 14 | 7 | 8 | 5.9258 | 1.2 | 5.93 | 56.8096 | 73.4519 | 58.6411 | 56.8096 | 94.3
2745 | 4 | 14 | 7 | 9 | 6.1258 | 2.9 | 5.8276 | 65.9 | 71.898 | 67.8494 | 65.9 | 107.2
2746 | 4 | 14 | 7 | 10 | 6.7258 | 1.3 | 5.947 | 83.6468 | 89.9834 | 87.5414 | 83.6468 | 137.2
2747 | 4 | 14 | 7 | 11 | 6.8258 | 1.2 | 5.696 | 110.3292 | 118.4925 | 119.4555 | 110.3292 | 184.8
2748 | 4 | 14 | 7 | 12 | 6.6258 | 2.7 | 5.5534 | 89.804 | 91.5651 | 94.3352 | 89.804 | 147.2
2749 | 4 | 14 | 7 | 13 | 6.1258 | 1.8 | 5.5491 | 86.1738 | 86.1738 | 90.1158 | 86.3396 | 140.8
2750 | 4 | 14 | 7 | 14 | 6.2258 | 1.7 | 5.4322 | 75.1977 | 75.1977 | 77.4651 | 76.2867 | 121.7
2751 | 4 | 14 | 7 | 15 | 6.1258 | 2 | 5.4563 | 55.1842 | 55.1842 | 55.5634 | 55.569 | 88
2752 | 4 | 14 | 7 | 16 | 5.8258 | 2.4 | 5.7068 | 35.3643 | 35.3643 | 35.5074 | 35.626 | 56.3
2753 | 4 | 14 | 7 | 17 | 5.6258 | 2 | 5.747 | 32.6707 | 32.6707 | 32.7714 | 33.0326 | 52
2754 | 4 | 14 | 7 | 18 | 5.3258 | 1.4 | 5.7738 | 3.9047 | 3.9047 | 3.9054 | 3.9141 | 6.2
2755 | 4 | 14 | 7 | 19 | 5.3258 | 0.4 | 5.8031 | 0 | 0 | 0 | 0 | 0
2756 | 4 | 14 | 7 | 20 | 5.5258 | 0.8 | 5.8851 | 0 | 0 | 0 | 0 | 0
2757 | 4 | 14 | 7 | 21 | 5.6258 | 0.7 | 5.9265 | 0 | 0 | 0 | 0 | 0
2758 | 4 | 14 | 7 | 22 | 5.7258 | 1.3 | 5.9681 | 0 | 0 | 0 | 0 | 0
2759 | 4 | 14 | 7 | 23 | 5.7258 | 0.6 | 5.9681 | 0 | 0 | 0 | 0 | 0
2760 | 4 | 14 | 7 | 24 | 5.7258 | 1.1 | 5.9681 | 0 | 0 | 0 | 0 | 0
2761 | 4 | 15 | 1 | 1 | 5.6258 | 0.7 | 5.9265 | 0 | 0 | 0 | 0 | 0
2762 | 4 | 15 | 1 | 2 | 5.8258 | 0.5 | 6.01 | 0 | 0 | 0 | 0 | 0
2763 | 4 | 15 | 1 | 3 | 5.7258 | 1.3 | 5.9681 | 0 | 0 | 0 | 0 | 0
2764 | 4 | 15 | 1 | 4 | 5.8258 | 2.1 | 6.01 | 0 | 0 | 0 | 0 | 0
2765 | 4 | 15 | 1 | 5 | 6.0258 | 2 | 6.0946 | 0 | 0 | 0 | 0 | 0
2766 | 4 | 15 | 1 | 6 | 6.0258 | 1.4 | 6.0946 | 0 | 0 | 0 | 0 | 0
2767 | 4 | 15 | 1 | 7 | 6.1258 | 1.7 | 6.1373 | 12.0838 | 12.2771 | 12.0838 | 12.0838 | 19.2
2768 | 4 | 15 | 1 | 8 | 6.6258 | 1.2 | 6.3549 | 40.2184 | 42.0443 | 40.4124 | 40.2184 | 64.3
2769 | 4 | 15 | 1 | 9 | 7.1258 | 1 | 6.5793 | 69.9077 | 77.5167 | 72.3485 | 69.9077 | 114.3
2770 | 4 | 15 | 1 | 10 | 7.7258 | 1.1 | 6.7193 | 120.4487 | 141.8619 | 133.5033 | 120.4487 | 206.3
2771 | 4 | 15 | 1 | 11 | 8.6258 | 0.8 | 6.89 | 181.2002 | 215.8659 | 219.7408 | 181.2002 | 328.7
2772 | 4 | 15 | 1 | 12 | 9.6258 | 0.7 | 6.9819 | 181.7055 | 195.9785 | 218.3489 | 181.7055 | 326.2
2773 | 4 | 15 | 1 | 13 | 9.8258 | 0.7 | 6.9575 | 181.1722 | 181.1722 | 217.016 | 182.7613 | 324.2
2774 | 4 | 15 | 1 | 14 | 10.1258 | 0.4 | 7.182 | 158.7737 | 158.7737 | 183.8984 | 170.9903 | 278.3
2775 | 4 | 15 | 1 | 15 | 10.4258 | 0.4 | 7.1209 | 97.9658 | 97.9658 | 104.1229 | 104.2886 | 162.2
2776 | 4 | 15 | 1 | 16 | 10.2258 | 0.7 | 7.2718 | 69.1143 | 69.1143 | 70.7971 | 72.2367 | 111.7
2777 | 4 | 15 | 1 | 17 | 9.7258 | 0.4 | 7.3474 | 25.5235 | 25.5235 | 25.5831 | 25.7424 | 40.6
2778 | 4 | 15 | 1 | 18 | 9.4258 | 1.1 | 7.5887 | 0.189 | 0.189 | 0.189 | 0.18902 | 0.3
2779 | 4 | 15 | 1 | 19 | 9.2258 | 1 | 7.6013 | 0 | 0 | 0 | 0 | 0
2780 | 4 | 15 | 1 | 20 | 9.1258 | 0.3 | 7.5496 | 0 | 0 | 0 | 0 | 0
2781 | 4 | 15 | 1 | 21 | 8.9258 | 0.3 | 7.4471 | 0 | 0 | 0 | 0 | 0
2782 | 4 | 15 | 1 | 22 | 8.7258 | 0.1 | 7.3459 | 0 | 0 | 0 | 0 | 0
2783 | 4 | 15 | 1 | 23 | 8.6258 | 0.1 | 7.2957 | 0 | 0 | 0 | 0 | 0
2784 | 4 | 15 | 1 | 24 | 8.5258 | 0.3 | 7.2459 | 0 | 0 | 0 | 0 | 0
2785 | 4 | 15 | 2 | 1 | 8.2258 | 0.2 | 7.0982 | 0 | 0 | 0 | 0 | 0
2786 | 4 | 15 | 2 | 2 | 8.2258 | 0.2 | 7.0982 | 0 | 0 | 0 | 0 | 0
2787 | 4 | 15 | 2 | 3 | 8.2258 | 0.4 | 7.0982 | 0 | 0 | 0 | 0 | 0
2788 | 4 | 15 | 2 | 4 | 8.2258 | 0.8 | 7.0982 | 0 | 0 | 0 | 0 | 0
2789 | 4 | 15 | 2 | 5 | 8.2258 | 0.7 | 7.0982 | 0 | 0 | 0 | 0 | 0
2790 | 4 | 15 | 2 | 6 | 8.4258 | 1.7 | 7.1963 | 0 | 0 | 0 | 0 | 0
2791 | 4 | 15 | 2 | 7 | 8.5258 | 1.5 | 7.2459 | 11.455 | 11.6215 | 11.455 | 11.455 | 18.2
2792 | 4 | 15 | 2 | 8 | 8.4258 | 0.9 | 7.1963 | 25.3353 | 25.6667 | 25.3692 | 25.3353 | 40.3
2793 | 4 | 15 | 2 | 9 | 8.9258 | 1.4 | 7.4471 | 59.0197 | 61.9899 | 59.9599 | 59.0197 | 95
2794 | 4 | 15 | 2 | 10 | 9.2258 | 1 | 7.6013 | 44.6884 | 45.0617 | 44.9141 | 44.6884 | 71.2
2795 | 4 | 15 | 2 | 11 | 9.2258 | 0.8 | 7.6013 | 78.8093 | 81.2159 | 81.4699 | 78.8093 | 128
2796 | 4 | 15 | 2 | 12 | 9.3258 | 0.9 | 7.6533 | 100.4975 | 103.0057 | 106.9221 | 100.4975 | 166.3
2797 | 4 | 15 | 2 | 13 | 9.6258 | 1.2 | 7.5346 | 104.7792 | 104.7792 | 112.1234 | 105.1215 | 174
2798 | 4 | 15 | 2 | 14 | 10.0258 | 1.2 | 7.2551 | 92.051 | 92.051 | 96.8475 | 94.4119 | 151.2
2799 | 4 | 15 | 2 | 15 | 10.0258 | 2.4 | 7.174 | 119.253 | 119.253 | 130.5692 | 131.0115 | 201.8
2800 | 4 | 15 | 2 | 16 | 9.9258 | 1.8 | 7.2464 | 101.5744 | 101.5744 | 109.2384 | 116.0008 | 170.5
2801 | 4 | 15 | 2 | 17 | 10.2258 | 1.5 | 7.1897 | 36.3035 | 36.3035 | 36.4206 | 36.7436 | 57.8
2802 | 4 | 15 | 2 | 18 | 9.6258 | 1.9 | 6.9819 | 6.4855 | 6.4855 | 6.487 | 6.5106 | 10.3
2803 | 4 | 15 | 2 | 19 | 9.1258 | 0.8 | 6.9389 | 0 | 0 | 0 | 0 | 0
2804 | 4 | 15 | 2 | 20 | 8.8258 | 1.4 | 6.9476 | 0 | 0 | 0 | 0 | 0
2805 | 4 | 15 | 2 | 21 | 8.2258 | 1.1 | 7.0623 | 0 | 0 | 0 | 0 | 0
2806 | 4 | 15 | 2 | 22 | 7.9258 | 0.6 | 6.9531 | 0 | 0 | 0 | 0 | 0
2807 | 4 | 15 | 2 | 23 | 7.9258 | 0.9 | 6.9531 | 0 | 0 | 0 | 0 | 0
2808 | 4 | 15 | 2 | 24 | 7.9258 | 1.2 | 6.9531 | 0 | 0 | 0 | 0 | 0
2809 | 4 | 15 | 3 | 1 | 7.7258 | 0.8 | 6.8579 | 0 | 0 | 0 | 0 | 0
2810 | 4 | 15 | 3 | 2 | 7.4258 | 0.2 | 6.7173 | 0 | 0 | 0 | 0 | 0
2811 | 4 | 15 | 3 | 3 | 7.4258 | 0.1 | 6.7173 | 0 | 0 | 0 | 0 | 0
2812 | 4 | 15 | 3 | 4 | 7.3258 | 0.1 | 6.671 | 0 | 0 | 0 | 0 | 0
2813 | 4 | 15 | 3 | 5 | 7.3258 | 0.4 | 6.671 | 0 | 0 | 0 | 0 | 0
2814 | 4 | 15 | 3 | 6 | 7.2258 | 0.1 | 6.625 | 0 | 0 | 0 | 0 | 0
2815 | 4 | 15 | 3 | 7 | 7.6258 | 0.3 | 6.8108 | 34.7685 | 71.6333 | 34.7685 | 34.7685 | 59.2
2816 | 4 | 15 | 3 | 8 | 8.0258 | 0.1 | 7.0012 | 75.3861 | 114.872 | 79.2763 | 75.3861 | 130
2817 | 4 | 15 | 3 | 9 | 8.9258 | 0.5 | 7.4471 | 164.785 | 288.4745 | 203.4114 | 164.785 | 314.8
2818 | 4 | 15 | 3 | 10 | 10.6258 | 1.5 | 7.7669 | 209.7246 | 509.3245 | 389.3834 | 209.7246 | 548.5
2819 | 4 | 15 | 3 | 11 | 11.8258 | 2.6 | 6.9546 | 222.275 | 432.2628 | 453.1017 | 222.275 | 605
2820 | 4 | 15 | 3 | 12 | 12.6258 | 1.9 | 6.5169 | 228.4987 | 384.6609 | 627.5335 | 228.4987 | 762.7
2821 | 4 | 15 | 3 | 13 | 14.1258 | 1.3 | 6.6637 | 222.3219 | 222.3219 | 382.7748 | 230.1656 | 523
2822 | 4 | 15 | 3 | 14 | 13.8258 | 0.2 | 6.7939 | 132.2416 | 132.2416 | 146.7398 | 139.4646 | 225.5
2823 | 4 | 15 | 3 | 15 | 12.9258 | 0.5 | 6.5496 | 81.6391 | 81.6391 | 84.6788 | 84.835 | 133
2824 | 4 | 15 | 3 | 16 | 12.1258 | 2.4 | 6.676 | 97.6134 | 97.6134 | 104.141 | 110.0799 | 163
2825 | 4 | 15 | 3 | 17 | 11.1258 | 2.4 | 6.854 | 36.867 | 36.867 | 36.984 | 37.3174 | 58.7
2826 | 4 | 15 | 3 | 18 | 10.9258 | 0.1 | 6.9346 | 12.9011 | 12.9011 | 12.9064 | 12.9991 | 20.5
2827 | 4 | 15 | 3 | 19 | 10.6258 | 0.1 | 6.9646 | 0 | 0 | 0 | 0 | 0
2828 | 4 | 15 | 3 | 20 | 10.0258 | 0.1 | 7.0119 | 0 | 0 | 0 | 0 | 0
2829 | 4 | 15 | 3 | 21 | 9.5258 | 0.1 | 7.0522 | 0 | 0 | 0 | 0 | 0
2830 | 4 | 15 | 3 | 22 | 9.0258 | 0.5 | 7.0811 | 0 | 0 | 0 | 0 | 0
2831 | 4 | 15 | 3 | 23 | 9.2258 | 0.6 | 7.3321 | 0 | 0 | 0 | 0 | 0
2832 | 4 | 15 | 3 | 24 | 8.7258 | 0.4 | 7.1973 | 0 | 0 | 0 | 0 | 0
2833 | 4 | 15 | 4 | 1 | 8.6258 | 0.8 | 7.185 | 0 | 0 | 0 | 0 | 0
2834 | 4 | 15 | 4 | 2 | 8.2258 | 0.3 | 7.0982 | 0 | 0 | 0 | 0 | 0
2835 | 4 | 15 | 4 | 3 | 8.2258 | 0.8 | 7.0982 | 0 | 0 | 0 | 0 | 0
2836 | 4 | 15 | 4 | 4 | 8.5258 | 2.4 | 6.5137 | 0 | 0 | 0 | 0 | 0
2837 | 4 | 15 | 4 | 5 | 8.9258 | 1.1 | 5.4563 | 0 | 0 | 0 | 0 | 0
2838 | 4 | 15 | 4 | 6 | 7.3258 | 1.2 | 5.7957 | 0 | 0 | 0 | 0 | 0
2839 | 4 | 15 | 4 | 7 | 7.8258 | 1.2 | 5.4078 | 64.9375 | 631.6183 | 64.9375 | 64.9375 | 167.2
2840 | 4 | 15 | 4 | 8 | 11.0258 | 1.1 | 4.7372 | 130.1596 | 565.9098 | 171.4149 | 130.1596 | 322.7
2841 | 4 | 15 | 4 | 9 | 12.0258 | 1.5 | 3.8705 | 132.1921 | 194.6389 | 151.4279 | 132.1921 | 238.2
2842 | 4 | 15 | 4 | 10 | 12.9258 | 2 | 3.4275 | 219.8582 | 592.4752 | 441.4319 | 219.8582 | 619.7
2843 | 4 | 15 | 4 | 11 | 14.6258 | 2.5 | 3.3424 | 230.1211 | 572.487 | 604.2863 | 230.1211 | 763.2
2844 | 4 | 15 | 4 | 12 | 15.6258 | 3 | 3.1034 | 224.0127 | 403.6123 | 681.7746 | 224.0127 | 824.2
2845 | 4 | 15 | 4 | 13 | 15.9258 | 2.4 | 3.105 | 223.54 | 223.54 | 684.322 | 247.1039 | 821.3
2846 | 4 | 15 | 4 | 14 | 17.3258 | 1.7 | 3.3313 | 228.9384 | 228.9384 | 609.5774 | 420.8667 | 752.3
2847 | 4 | 15 | 4 | 15 | 16.6258 | 2.7 | 3.6789 | 224.4703 | 224.4703 | 467.3813 | 482.8782 | 630.7
2848 | 4 | 15 | 4 | 16 | 15.3258 | 3.5 | 5.6034 | 191.1888 | 191.1888 | 293.6065 | 389.6465 | 432.5
2849 | 4 | 15 | 4 | 17 | 13.5258 | 4.2 | 5.7444 | 144.0835 | 144.0835 | 170.4201 | 247.8958 | 270.2
2850 | 4 | 15 | 4 | 18 | 12.1258 | 1.7 | 5.4684 | 33.1717 | 33.1717 | 33.2032 | 33.8131 | 52.8
2851 | 4 | 15 | 4 | 19 | 10.7258 | 1.8 | 5.6982 | 0 | 0 | 0 | 0 | 0
2852 | 4 | 15 | 4 | 20 | 10.6258 | 2.6 | 5.0726 | 0 | 0 | 0 | 0 | 0
2853 | 4 | 15 | 4 | 21 | 10.4258 | 1.4 | 4.9221 | 0 | 0 | 0 | 0 | 0
2854 | 4 | 15 | 4 | 22 | 9.5258 | 0.8 | 5.4496 | 0 | 0 | 0 | 0 | 0
2855 | 4 | 15 | 4 | 23 | 9.6258 | 1.1 | 5.1728 | 0 | 0 | 0 | 0 | 0
2856 | 4 | 15 | 4 | 24 | 8.9258 | 0.5 | 5.344 | 0 | 0 | 0 | 0 | 0
2857 | 4 | 15 | 5 | 1 | 8.9258 | 0.7 | 4.8204 | 0 | 0 | 0 | 0 | 0
2858 | 4 | 15 | 5 | 2 | 8.2258 | 1 | 4.5598 | 0 | 0 | 0 | 0 | 0
2859 | 4 | 15 | 5 | 3 | 7.7258 | 1.2 | 4.9225 | 0 | 0 | 0 | 0 | 0
2860 | 4 | 15 | 5 | 4 | 7.6258 | 1.2 | 4.5126 | 0 | 0 | 0 | 0 | 0
2861 | 4 | 15 | 5 | 5 | 8.0258 | 2 | 4.1819 | 0 | 0 | 0 | 0 | 0
2862 | 4 | 15 | 5 | 6 | 8.2258 | 3.1 | 4.0617 | 0 | 0 | 0 | 0 | 0
2863 | 4 | 15 | 5 | 7 | 9.1258 | 3.2 | 3.8653 | 68.0593 | 714.8706 | 68.0593 | 68.0593 | 184
2864 | 4 | 15 | 5 | 8 | 11.2258 | 2.3 | 3.7567 | 136.8275 | 676.7837 | 185.8728 | 136.8275 | 363.5
2865 | 4 | 15 | 5 | 9 | 11.2258 | 1.6 | 3.6698 | 165.6366 | 284.7338 | 201.8158 | 165.6366 | 315.5
2866 | 4 | 15 | 5 | 10 | 12.9258 | 1.9 | 3.9133 | 221.3752 | 605.6399 | 447.9389 | 221.3752 | 633.2
2867 | 4 | 15 | 5 | 11 | 14.0258 | 1.5 | 3.4751 | 230.1812 | 522.3516 | 547.6136 | 230.1812 | 706.2
2868 | 4 | 15 | 5 | 12 | 15.1258 | 1.9 | 3.9008 | 226.1932 | 392.0174 | 647.7213 | 226.1932 | 794.5
2869 | 4 | 15 | 5 | 13 | 15.3258 | 3 | 4.8049 | 226.3066 | 226.3066 | 639.5784 | 248.3648 | 780.5
2870 | 4 | 15 | 5 | 14 | 15.2258 | 2.7 | 5.6239 | 231.8185 | 231.8185 | 544.8332 | 391.5417 | 706.2
2871 | 4 | 15 | 5 | 15 | 15.1258 | 3.5 | 5.7003 | 225.8657 | 225.8657 | 404.5628 | 418.2043 | 565.7
2872 | 4 | 15 | 5 | 16 | 14.3258 | 3.2 | 6.1074 | 189.9465 | 189.9465 | 237.6097 | 283.6604 | 360.2
2873 | 4 | 15 | 5 | 17 | 13.1258 | 4.4 | 6.0907 | 131.3037 | 131.3037 | 150.3354 | 208.1456 | 239.8
2874 | 4 | 15 | 5 | 18 | 12.3258 | 5.6 | 6.1058 | 46.2153 | 46.2153 | 46.5823 | 54.6061 | 75.3
2875 | 4 | 15 | 5 | 19 | 11.6258 | 5.2 | 6.0524 | 0 | 0 | 0 | 0 | 0
2876 | 4 | 15 | 5 | 20 | 11.0258 | 3.2 | 6.0731 | 0 | 0 | 0 | 0 | 0
2877 | 4 | 15 | 5 | 21 | 10.4258 | 1.2 | 6.2064 | 0 | 0 | 0 | 0 | 0
2878 | 4 | 15 | 5 | 22 | 9.4258 | 0.7 | 5.9941 | 0 | 0 | 0 | 0 | 0
2879 | 4 | 15 | 5 | 23 | 7.9258 | 0.6 | 5.9704 | 0 | 0 | 0 | 0 | 0
2880 | 4 | 15 | 5 | 24 | 7.2258 | 0.6 | 5.856 | 0 | 0 | 0 | 0 | 0
2881 | 4 | 15 | 6 | 1 | 6.6258 | 0.7 | 5.8417 | 0 | 0 | 0 | 0 | 0
2882 | 4 | 15 | 6 | 2 | 6.0258 | 0.6 | 5.8486 | 0 | 0 | 0 | 0 | 0
2883 | 4 | 15 | 6 | 3 | 5.8258 | 0.8 | 5.2222 | 0 | 0 | 0 | 0 | 0
2884 | 4 | 15 | 6 | 4 | 5.3258 | 0.7 | 4.8965 | 0 | 0 | 0 | 0 | 0
2885 | 4 | 15 | 6 | 5 | 4.7258 | 0.7 | 4.8344 | 0 | 0 | 0 | 0 | 0
2886 | 4 | 15 | 6 | 6 | 4.6258 | 0.6 | 4.7448 | 0 | 0 | 0 | 0 | 0
2887 | 4 | 15 | 6 | 7 | 7.6258 | 0.5 | 5.5053 | 70.177 | 717.6891 | 70.177 | 70.177 | 190.2
2888 | 4 | 15 | 6 | 8 | 10.7258 | 1 | 5.952 | 146.3894 | 882.7642 | 210.4446 | 146.3894 | 431.8
2889 | 4 | 15 | 6 | 9 | 11.4258 | 1.4 | 5.3962 | 222.1662 | 791.5795 | 392.7156 | 222.1662 | 617.3
2890 | 4 | 15 | 6 | 10 | 13.1258 | 1.8 | 5.8428 | 230.9133 | 735.0825 | 525.6235 | 230.9133 | 725.8
2891 | 4 | 15 | 6 | 11 | 14.8258 | 1.8 | 5.535 | 228.5754 | 585.6639 | 614.2255 | 228.5754 | 785.5
2892 | 4 | 15 | 6 | 12 | 16.0258 | 1.8 | 4.7291 | 225.6845 | 391.0872 | 644.9676 | 225.6845 | 797.2
2893 | 4 | 15 | 6 | 13 | 16.8258 | 2.7 | 5.1037 | 226.1093 | 226.1093 | 632.4502 | 248.6974 | 778.3
2894 | 4 | 15 | 6 | 14 | 16.7258 | 2.9 | 5.1959 | 231.9506 | 231.9506 | 547.4151 | 394.8377 | 713.7
2895 | 4 | 15 | 6 | 15 | 16.7258 | 2.3 | 5.5703 | 212.6275 | 212.6275 | 344.6375 | 356.3861 | 493
2896 | 4 | 15 | 6 | 16 | 15.9258 | 2.2 | 5.9439 | 139.1273 | 139.1273 | 157.3903 | 175.5641 | 244.8
2897 | 4 | 15 | 6 | 17 | 14.7258 | 3.3 | 5.8288 | 99.1675 | 99.1675 | 106.736 | 130.479 | 170.3
2898 | 4 | 15 | 6 | 18 | 14.7258 | 3 | 5.8288 | 46.8126 | 46.8126 | 47.1389 | 55.3138 | 76.3
2899 | 4 | 15 | 6 | 19 | 13.7258 | 2.2 | 5.8204 | 0 | 0 | 0 | 0 | 0
2900 | 4 | 15 | 6 | 20 | 12.4258 | 1.2 | 6.0518 | 0 | 0 | 0 | 0 | 0
2901 | 4 | 15 | 6 | 21 | 11.6258 | 0.9 | 6.0973 | 0 | 0 | 0 | 0 | 0
2902 | 4 | 15 | 6 | 22 | 10.9258 | 1.1 | 6.0325 | 0 | 0 | 0 | 0 | 0
2903 | 4 | 15 | 6 | 23 | 10.1258 | 0.8 | 5.9599 | 0 | 0 | 0 | 0 | 0
2904 | 4 | 15 | 6 | 24 | 9.4258 | 0.1 | 6.1105 | 0 | 0 | 0 | 0 | 0
2905 | 4 | 15 | 7 | 1 | 8.3258 | 0.1 | 6.2087 | 0 | 0 | 0 | 0 | 0
2906 | 4 | 15 | 7 | 2 | 7.6258 | 1.1 | 6.2604 | 0 | 0 | 0 | 0 | 0
2907 | 4 | 15 | 7 | 3 | 8.0258 | 0.1 | 6.188 | 0 | 0 | 0 | 0 | 0
2908 | 4 | 15 | 7 | 4 | 7.5258 | 0.7 | 6.1833 | 0 | 0 | 0 | 0 | 0
2909 | 4 | 15 | 7 | 5 | 7.4258 | 0.2 | 5.9375 | 0 | 0 | 0 | 0 | 0
2910 | 4 | 15 | 7 | 6 | 8.2258 | 0.3 | 6.0231 | 0 | 0 | 0 | 0 | 0
2911 | 4 | 15 | 7 | 7 | 9.6258 | 0.1 | 6.2728 | 71.6118 | 665.8497 | 71.6118 | 71.6118 | 188.5
2912 | 4 | 15 | 7 | 8 | 11.6258 | 0.5 | 6.7722 | 140.7298 | 684.8424 | 185.9684 | 140.7298 | 375.7
2913 | 4 | 15 | 7 | 9 | 13.2258 | 0.7 | 6.2808 | 219.4316 | 746.0761 | 374.9239 | 219.4316 | 595.8
2914 | 4 | 15 | 7 | 10 | 15.1258 | 0.8 | 5.8696 | 230.5083 | 709.0735 | 507.8229 | 230.5083 | 709.8
2915 | 4 | 15 | 7 | 11 | 16.6258 | 0.2 | 5.6588 | 228.9791 | 572.8059 | 598.0581 | 228.9791 | 773.3
2916 | 4 | 15 | 7 | 12 | 17.8258 | 1.1 | 6.1098 | 227.0711 | 379.8277 | 613.1625 | 227.0711 | 768.3
2917 | 4 | 15 | 7 | 13 | 17.9258 | 2.4 | 5.2725 | 226.4815 | 226.4815 | 613.822 | 248.8616 | 763.5
2918 | 4 | 15 | 7 | 14 | 18.7258 | 2 | 5.759 | 228.4258 | 228.4258 | 580.9067 | 412.5698 | 736.7
2919 | 4 | 15 | 7 | 15 | 18.9258 | 2 | 5.7603 | 219.7648 | 219.7648 | 424.2175 | 445.0241 | 590.2
2920 | 4 | 15 | 7 | 16 | 17.9258 | 3.1 | 6.0138 | 185.2092 | 185.2092 | 269.0852 | 355.0214 | 406.3
2921 | 4 | 15 | 7 | 17 | 16.7258 | 3.1 | 6.0703 | 103.5461 | 103.5461 | 111.8652 | 138.8238 | 179
2922 | 4 | 15 | 7 | 18 | 16.1258 | 2 | 6.0211 | 38.5897 | 38.5897 | 38.6518 | 40.4684 | 61.7
2923 | 4 | 15 | 7 | 19 | 14.5258 | 1.3 | 6.3508 | 0.189 | 0.189 | 0.189 | 0.18905 | 0.3
2924 | 4 | 15 | 7 | 20 | 14.0258 | 0.9 | 6.2516 | 0 | 0 | 0 | 0 | 0
2925 | 4 | 15 | 7 | 21 | 13.9258 | 2.4 | 6.2108 | 0 | 0 | 0 | 0 | 0
2926 | 4 | 15 | 7 | 22 | 12.5258 | 4.4 | 6.3783 | 0 | 0 | 0 | 0 | 0
2927 | 4 | 15 | 7 | 23 | 11.0258 | 1.7 | 6.5053 | 0 | 0 | 0 | 0 | 0
2928 | 4 | 15 | 7 | 24 | 11.0258 | 1.3 | 6.6783 | 0 | 0 | 0 | 0 | 0
2929 | 4 | 16 | 1 | 1 | 10.0258 | 1.5 | 6.6879 | 0 | 0 | 0 | 0 | 0
2930 | 4 | 16 | 1 | 2 | 10.2258 | 1.7 | 6.5329 | 0 | 0 | 0 | 0 | 0
2931 | 4 | 16 | 1 | 3 | 9.4258 | 1.3 | 6.4988 | 0 | 0 | 0 | 0 | 0
2932 | 4 | 16 | 1 | 4 | 8.8258 | 0.5 | 6.2384 | 0 | 0 | 0 | 0 | 0
2933 | 4 | 16 | 1 | 5 | 8.1258 | 0.5 | 6.3374 | 0 | 0 | 0 | 0 | 0
2934 | 4 | 16 | 1 | 6 | 8.4258 | 0.5 | 6.3966 | 0 | 0 | 0 | 0 | 0
2935 | 4 | 16 | 1 | 7 | 10.2258 | 0.3 | 6.6149 | 74.3165 | 722.5454 | 74.3165 | 74.3165 | 202.3
2936 | 4 | 16 | 1 | 8 | 12.5258 | 0.6 | 6.9038 | 145.1751 | 752.2822 | 193.3168 | 145.1751 | 402.5
2937 | 4 | 16 | 1 | 9 | 13.7258 | 1.8 | 6.3362 | 182.9946 | 496.2837 | 274.1553 | 182.9946 | 439.3
2938 | 4 | 16 | 1 | 10 | 13.5258 | 2.2 | 6.2534 | 215.6937 | 471.0544 | 362.3671 | 215.6937 | 534.8
2939 | 4 | 16 | 1 | 11 | 14.9258 | 1.8 | 6.2954 | 227.46 | 459.9227 | 475.461 | 227.46 | 651.8
2940 | 4 | 16 | 1 | 12 | 15.8258 | 2.6 | 7.0292 | 136.2794 | 142.0698 | 150.8697 | 136.2794 | 233
2941 | 4 | 16 | 1 | 13 | 13.7258 | 4.8 | 6.4911 | 195.8227 | 195.8227 | 236.254 | 198.2462 | 355
2942 | 4 | 16 | 1 | 14 | 14.0258 | 4.1 | 6.4622 | 222.8166 | 222.8166 | 374.6978 | 303.0882 | 528.7
2943 | 4 | 16 | 1 | 15 | 15.5258 | 1.9 | 6.0818 | 220.4453 | 220.4453 | 369.8158 | 386.94 | 531.5
2944 | 4 | 16 | 1 | 16 | 15.9258 | 1.2 | 6.0033 | 192.9692 | 192.9692 | 239.2028 | 287.9566 | 366.7
2945 | 4 | 16 | 1 | 17 | 14.7258 | 0.4 | 5.9938 | 75.5691 | 75.5691 | 78.2349 | 87.1603 | 124.8
2946 | 4 | 16 | 1 | 18 | 14.1258 | 0.7 | 5.8692 | 23.0763 | 23.0763 | 23.0845 | 23.3709 | 36.7
2947 | 4 | 16 | 1 | 19 | 13.9258 | 1.9 | 5.7929 | 0 | 0 | 0 | 0 | 0
2948 | 4 | 16 | 1 | 20 | 13.6258 | 1.6 | 5.8335 | 0 | 0 | 0 | 0 | 0
2949 | 4 | 16 | 1 | 21 | 12.7258 | 1.4 | 5.7386 | 0 | 0 | 0 | 0 | 0
2950 | 4 | 16 | 1 | 22 | 11.6258 | 1.3 | 5.738 | 0 | 0 | 0 | 0 | 0
2951 | 4 | 16 | 1 | 23 | 10.4258 | 0.8 | 5.6672 | 0 | 0 | 0 | 0 | 0
2952 | 4 | 16 | 1 | 24 | 9.0258 | 0.6 | 5.5313 | 0 | 0 | 0 | 0 | 0
2953 | 4 | 16 | 2 | 1 | 8.6258 | 1.1 | 5.3824 | 0 | 0 | 0 | 0 | 0
2954 | 4 | 16 | 2 | 2 | 9.0258 | 0.3 | 5.0792 | 0 | 0 | 0 | 0 | 0
2955 | 4 | 16 | 2 | 3 | 8.9258 | 1.1 | 5.3814 | 0 | 0 | 0 | 0 | 0
2956 | 4 | 16 | 2 | 4 | 8.6258 | 1.1 | 5.2357 | 0 | 0 | 0 | 0 | 0
2957 | 4 | 16 | 2 | 5 | 7.7258 | 0.7 | 4.9914 | 0 | 0 | 0 | 0 | 0
2958 | 4 | 16 | 2 | 6 | 7.0258 | 0.3 | 4.9532 | 0 | 0 | 0 | 0 | 0
2959 | 4 | 16 | 2 | 7 | 9.6258 | 0.6 | 5.2904 | 76.344 | 725.3264 | 76.344 | 76.344 | 208.3
2960 | 4 | 16 | 2 | 8 | 13.4258 | 0.8 | 5.8078 | 162.8716 | 822.8848 | 212.6708 | 162.8716 | 449.1
2961 | 4 | 16 | 2 | 9 | 16.0258 | 5.3 | 4.61 | 225.7465 | 879.6804 | 413.2312 | 225.7465 | 672.3
2962 | 4 | 16 | 2 | 10 | 16.6258 | 1.6 | 3.864 | 218.2736 | 484.3164 | 369.7228 | 218.2736 | 548.7
2963 | 4 | 16 | 2 | 11 | 17.8258 | 3.2 | 3.1728 | 229.5916 | 527.6915 | 545.6304 | 229.5916 | 723.7
2964 | 4 | 16 | 2 | 12 | 17.4258 | 1.8 | 3.2229 | 230.2479 | 300.4633 | 406.5999 | 230.2479 | 569.8
2965 | 4 | 16 | 2 | 13 | 17.9258 | 2.1 | 3.1261 | 226.3511 | 226.3511 | 387.7106 | 236.3669 | 544.3
2966 | 4 | 16 | 2 | 14 | 18.1258 | 2.7 | 2.7599 | 175.2044 | 175.2044 | 204.2565 | 190.7361 | 312
2967 | 4 | 16 | 2 | 15 | 17.9258 | 4 | 2.6585 | 182.4447 | 182.4447 | 216.557 | 220.9103 | 331.2
2968 | 4 | 16 | 2 | 16 | 17.2258 | 4 | 2.4793 | 152.5496 | 152.5496 | 174.6741 | 198.6783 | 273
2969 | 4 | 16 | 2 | 17 | 16.7258 | 3.4 | 2.4016 | 159.603 | 159.603 | 188.0991 | 286.6899 | 304.8
2970 | 4 | 16 | 2 | 18 | 16.4258 | 3.1 | 2.4774 | 73.3624 | 73.3624 | 74.3612 | 117.4478 | 127.2
2971 | 4 | 16 | 2 | 19 | 15.7258 | 2.8 | 2.6007 | 0 | 0 | 0 | 0 | 0
2972 | 4 | 16 | 2 | 20 | 14.7258 | 1.3 | 2.928 | 0 | 0 | 0 | 0 | 0
2973 | 4 | 16 | 2 | 21 | 13.7258 | 1.8 | 3.8682 | 0 | 0 | 0 | 0 | 0
2974 | 4 | 16 | 2 | 22 | 13.5258 | 2.5 | 3.8179 | 0 | 0 | 0 | 0 | 0
2975 | 4 | 16 | 2 | 23 | 13.0258 | 3.4 | 3.8413 | 0 | 0 | 0 | 0 | 0
2976 | 4 | 16 | 2 | 24 | 10.0258 | 3.1 | 5.5162 | 0 | 0 | 0 | 0 | 0
2977 | 4 | 16 | 3 | 1 | 8.9258 | 1.7 | 5.5312 | 0 | 0 | 0 | 0 | 0
2978 | 4 | 16 | 3 | 2 | 8.5258 | 1.2 | 5.4915 | 0 | 0 | 0 | 0 | 0
2979 | 4 | 16 | 3 | 3 | 7.7258 | 0.5 | 5.4743 | 0 | 0 | 0 | 0 | 0
2980 | 4 | 16 | 3 | 4 | 6.9258 | 0.1 | 5.2781 | 0 | 0 | 0 | 0 | 0
2981 | 4 | 16 | 3 | 5 | 6.3258 | 0.8 | 5.0315 | 0 | 0 | 0 | 0 | 0
2982 | 4 | 16 | 3 | 6 | 6.5258 | 1.1 | 4.8798 | 0 | 0 | 0 | 0 | 0
2983 | 4 | 16 | 3 | 7 | 9.9258 | 0.8 | 4.8389 | 78.3375 | 727.9001 | 78.3375 | 78.3375 | 214.2
2984 | 4 | 16 | 3 | 8 | 12.7258 | 0.7 | 5.16 | 144.0022 | 641.2296 | 179.6073 | 144.0022 | 374.3
2985 | 4 | 16 | 3 | 9 | 13.0258 | 0.6 | 5.2141 | 174.8993 | 421.3891 | 244.5135 | 174.8993 | 397.2
2986 | 4 | 16 | 3 | 10 | 13.2258 | 0.3 | 5.1837 | 205.8102 | 406.0457 | 318.7708 | 205.8102 | 480.2
2987 | 4 | 16 | 3 | 11 | 15.2258 | 0.7 | 5.1136 | 228.7488 | 469.0782 | 481.9238 | 228.7488 | 668.3
2988 | 4 | 16 | 3 | 12 | 16.4258 | 0.6 | 5.3416 | 223.4694 | 387.8209 | 634.8551 | 223.4694 | 809
2989 | 4 | 16 | 3 | 13 | 19.0258 | 1.1 | 4.7871 | 223.8996 | 223.8996 | 626.2242 | 249.7161 | 793.2
2990 | 4 | 16 | 3 | 14 | 19.9258 | 2.9 | 4.3038 | 231.7758 | 231.7758 | 542.3353 | 399.7004 | 726.7
2991 | 4 | 16 | 3 | 15 | 19.7258 | 5.4 | 4.5508 | 223.49 | 223.49 | 437.4111 | 467.5065 | 619.2
2992 | 4 | 16 | 3 | 16 | 18.6258 | 5.9 | 5.2301 | 199.16 | 199.16 | 301.5008 | 415.7025 | 461.8
2993 | 4 | 16 | 3 | 17 | 17.2258 | 5.5 | 5.6225 | 149.9836 | 149.9836 | 172.7198 | 254.0245 | 281.5
2994 | 4 | 16 | 3 | 18 | 16.3258 | 5.1 | 5.9772 | 58.6347 | 58.6347 | 58.9703 | 77.7823 | 97.8
2995 | 4 | 16 | 3 | 19 | 15.9258 | 4 | 5.8251 | 0.50398 | 0.50398 | 0.50398 | 0.50432 | 0.8
2996 | 4 | 16 | 3 | 20 | 15.0258 | 2.6 | 5.8316 | 0 | 0 | 0 | 0 | 0
2997 | 4 | 16 | 3 | 21 | 13.9258 | 0.7 | 5.9495 | 0 | 0 | 0 | 0 | 0
2998 | 4 | 16 | 3 | 22 | 12.2258 | 0.3 | 6.1589 | 0 | 0 | 0 | 0 | 0
2999 | 4 | 16 | 3 | 23 | 11.5258 | 1.3 | 6.0567 | 0 | 0 | 0 | 0 | 0
3000 | 4 | 16 | 3 | 24 | 10.7258 | 1.2 | 6.4178 | 0 | 0 | 0 | 0 | 0
3001 | 4 | 16 | 4 | 1 | 10.3258 | 0.7 | 6.0822 | 0 | 0 | 0 | 0 | 0
3002 | 4 | 16 | 4 | 2 | 9.6258 | 0.1 | 5.8402 | 0 | 0 | 0 | 0 | 0
3003 | 4 | 16 | 4 | 3 | 8.9258 | 0.8 | 5.831 | 0 | 0 | 0 | 0 | 0
3004 | 4 | 16 | 4 | 4 | 8.6258 | 0.8 | 5.6393 | 0 | 0 | 0 | 0 | 0
3005 | 4 | 16 | 4 | 5 | 8.5258 | 1.1 | 5.6009 | 0 | 0 | 0 | 0 | 0
3006 | 4 | 16 | 4 | 6 | 8.6258 | 0.8 | 5.676 | 0 | 0 | 0 | 0 | 0
3007 | 4 | 16 | 4 | 7 | 11.7258 | 0.6 | 5.9572 | 78.4629 | 751.3769 | 78.4629 | 78.4629 | 220
3008 | 4 | 16 | 4 | 8 | 14.6258 | 0.4 | 6.1735 | 166.1314 | 821.2249 | 210.5229 | 166.1314 | 458.5
3009 | 4 | 16 | 4 | 9 | 16.6258 | 0.7 | 6.2801 | 221.4615 | 766.8111 | 373.144 | 221.4615 | 618.8
3010 | 4 | 16 | 4 | 10 | 18.4258 | 0.7 | 6.7654 | 230.326 | 704.7897 | 495.5481 | 230.326 | 717
3011 | 4 | 16 | 4 | 11 | 18.7258 | 0.5 | 7.1798 | 227.743 | 566.1937 | 581.986 | 227.743 | 777.7
3012 | 4 | 16 | 4 | 12 | 19.7258 | 2.4 | 6.2084 | 226.5823 | 366.7757 | 576.2537 | 226.5823 | 747.2
3013 | 4 | 16 | 4 | 13 | 20.5258 | 3.4 | 5.258 | 231.5147 | 231.5147 | 563.8821 | 253.5265 | 747.7
3014 | 4 | 16 | 4 | 14 | 20.7258 | 2.9 | 5.4841 | 228.4427 | 228.4427 | 477.5667 | 364.6675 | 653.2
3015 | 4 | 16 | 4 | 15 | 20.7258 | 3.6 | 5.8853 | 220.0794 | 220.0794 | 413.0633 | 442.7515 | 591.2
3016 | 4 | 16 | 4 | 16 | 20.2258 | 4.7 | 5.9383 | 195.7828 | 195.7828 | 240.5326 | 291.8751 | 372.8
3017 | 4 | 16 | 4 | 17 | 19.2258 | 4.3 | 5.8702 | 135.4201 | 135.4201 | 151.4512 | 210.7161 | 247.2
3018 | 4 | 16 | 4 | 18 | 18.3258 | 3 | 5.7534 | 40.0187 | 40.0187 | 40.0425 | 41.9311 | 64
3019 | 4 | 16 | 4 | 19 | 17.7258 | 1.2 | 5.8712 | 0.50398 | 0.50398 | 0.50398 | 0.50431 | 0.8
3020 | 4 | 16 | 4 | 20 | 15.9258 | 0.4 | 6.5386 | 0 | 0 | 0 | 0 | 0
3021 | 4 | 16 | 4 | 21 | 13.4258 | 0.7 | 6.6681 | 0 | 0 | 0 | 0 | 0
3022 | 4 | 16 | 4 | 22 | 12.4258 | 0.3 | 6.6682 | 0 | 0 | 0 | 0 | 0
3023 | 4 | 16 | 4 | 23 | 11.4258 | 0.4 | 6.6377 | 0 | 0 | 0 | 0 | 0
3024 | 4 | 16 | 4 | 24 | 10.7258 | 0.7 | 6.3754 | 0 | 0 | 0 | 0 | 0
3025 | 4 | 16 | 5 | 1 | 10.4258 | 1.4 | 5.7501 | 0 | 0 | 0 | 0 | 0
3026 | 4 | 16 | 5 | 2 | 11.4258 | 1.1 | 5.1308 | 0 | 0 | 0 | 0 | 0
3027 | 4 | 16 | 5 | 3 | 10.6258 | 1.7 | 5.2823 | 0 | 0 | 0 | 0 | 0
3028 | 4 | 16 | 5 | 4 | 9.8258 | 0.8 | 4.5285 | 0 | 0 | 0 | 0 | 0
3029 | 4 | 16 | 5 | 5 | 9.1258 | 1.2 | 4.5835 | 0 | 0 | 0 | 0 | 0
3030 | 4 | 16 | 5 | 6 | 9.2258 | 0.7 | 4.8054 | 86.3068 | 413.0918 | 86.3068 | 86.3068 | 138
3031 | 4 | 16 | 5 | 7 | 12.9258 | 1.5 | 5.2775 | 80.4749 | 753.1676 | 80.4749 | 80.4749 | 225.8
3032 | 4 | 16 | 5 | 8 | 14.8258 | 1.2 | 5.4797 | 140.9547 | 534.0691 | 166.0832 | 140.9547 | 342.3
3033 | 4 | 16 | 5 | 9 | 16.7258 | 0.5 | 6.1954 | 187.9185 | 502.9053 | 274.1778 | 187.9185 | 454.2
3034 | 4 | 16 | 5 | 10 | 17.9258 | 1 | 6.2837 | 229.2072 | 660.847 | 468.2635 | 229.2072 | 685.8
3035 | 4 | 16 | 5 | 11 | 18.8258 | 1.1 | 6.5096 | 227.7598 | 559.7004 | 572.9147 | 227.7598 | 772.5
3036 | 4 | 16 | 5 | 12 | 20.2258 | 1.1 | 6.2499 | 231.5516 | 359.0823 | 548.458 | 231.5516 | 739.3
3037 | 4 | 16 | 5 | 13 | 21.2258 | 1.2 | 5.4088 | 235.417 | 235.417 | 429.8095 | 248.6834 | 605.3
3038 | 4 | 16 | 5 | 14 | 21.7258 | 1.2 | 4.8119 | 234.7482 | 234.7482 | 425.4935 | 340.2125 | 604.7
3039 | 4 | 16 | 5 | 15 | 23.4258 | 1.4 | 4.3021 | 229.1291 | 229.1291 | 503.8381 | 549.7337 | 697.8
3040 | 4 | 16 | 5 | 16 | 22.1258 | 1.9 | 4.7574 | 193.0825 | 193.0825 | 278.9652 | 380.2406 | 433.8
3041 | 4 | 16 | 5 | 17 | 19.7258 | 3.3 | 5.6801 | 165.0631 | 165.0631 | 192.6507 | 298.1076 | 316.8
3042 | 4 | 16 | 5 | 18 | 18.7258 | 2.7 | 5.9717 | 73.2082 | 73.2082 | 73.5023 | 112.6965 | 126.2
3043 | 4 | 16 | 5 | 19 | 18.2258 | 1.8 | 5.9919 | 1.1339 | 1.1339 | 1.1339 | 1.1355 | 1.8
3044 | 4 | 16 | 5 | 20 | 16.8258 | 0.9 | 6.1723 | 0 | 0 | 0 | 0 | 0
3045 | 4 | 16 | 5 | 21 | 14.7258 | 0.7 | 6.6546 | 0 | 0 | 0 | 0 | 0
3046 | 4 | 16 | 5 | 22 | 13.1258 | 0.7 | 6.8853 | 0 | 0 | 0 | 0 | 0
3047 | 4 | 16 | 5 | 23 | 12.6258 | 0.6 | 6.613 | 0 | 0 | 0 | 0 | 0
3048 | 4 | 16 | 5 | 24 | 11.8258 | 1.1 | 6.1337 | 0 | 0 | 0 | 0 | 0
3049 | 4 | 16 | 6 | 1 | 11.4258 | 1 | 6.2381 | 0 | 0 | 0 | 0 | 0
3050 | 4 | 16 | 6 | 2 | 10.5258 | 1.3 | 5.9559 | 0 | 0 | 0 | 0 | 0
3051 | 4 | 16 | 6 | 3 | 11.1258 | 0.6 | 5.2456 | 0 | 0 | 0 | 0 | 0
3052 | 4 | 16 | 6 | 4 | 11.0258 | 0.6 | 5.2106 | 0 | 0 | 0 | 0 | 0
3053 | 4 | 16 | 6 | 5 | 11.2258 | 0.4 | 5.3682 | 0 | 0 | 0 | 0 | 0
3054 | 4 | 16 | 6 | 6 | 11.2258 | 0.4 | 5.4118 | 11.7768 | 84.4221 | 11.7768 | 11.7768 | 18.0421
3055 | 4 | 16 | 6 | 7 | 12.1258 | 0.4 | 5.5612 | 59.0543 | 151.9378 | 59.0543 | 59.0543 | 107.7
3056 | 4 | 16 | 6 | 8 | 13.4258 | 0.2 | 5.8583 | 150.3084 | 379.5624 | 164.0823 | 150.3084 | 303.2
3057 | 4 | 16 | 6 | 9 | 15.6258 | 0.3 | 5.6551 | 191.3574 | 523.9856 | 281.0209 | 191.3574 | 470
3058 | 4 | 16 | 6 | 10 | 17.7258 | 1.3 | 5.4054 | 223.8492 | 607.9564 | 434.5924 | 223.8492 | 656.8
3059 | 4 | 16 | 6 | 11 | 19.2258 | 1 | 5.3585 | 228.6926 | 519.0671 | 528.6195 | 228.6926 | 723.2
3060 | 4 | 16 | 6 | 12 | 21.2258 | 0.9 | 5.4088 | 231.3954 | 351.472 | 528.6195 | 231.3954 | 720
3061 | 4 | 16 | 6 | 13 | 22.0258 | 0.9 | 5.8564 | 231.3811 | 231.3811 | 539.9779 | 253.0504 | 728.7
3062 | 4 | 16 | 6 | 14 | 23.4258 | 1.4 | 5.1508 | 231.2681 | 231.2681 | 519.1519 | 392.1909 | 712.8
3063 | 4 | 16 | 6 | 15 | 24.8258 | 1.6 | 4.3745 | 229.2491 | 229.2491 | 396.3234 | 426.4591 | 583.5
3064 | 4 | 16 | 6 | 16 | 24.7258 | 1.8 | 4.552 | 203.5091 | 203.5091 | 306.9336 | 432.2438 | 479.5
3065 | 4 | 16 | 6 | 17 | 23.8258 | 3.1 | 4.4078 | 159.4007 | 159.4007 | 183.1762 | 277.171 | 302.5
3066 | 4 | 16 | 6 | 18 | 22.4258 | 1.4 | 5.0234 | 49.8146 | 49.8146 | 49.8354 | 58.1245 | 81.2
3067 | 4 | 16 | 6 | 19 | 20.5258 | 1.6 | 4.6255 | 0.81894 | 0.81894 | 0.81894 | 0.81978 | 1.3
3068 | 4 | 16 | 6 | 20 | 19.0258 | 2.4 | 4.9311 | 0 | 0 | 0 | 0 | 0
3069 | 4 | 16 | 6 | 21 | 17.9258 | 1.6 | 5.3398 | 0 | 0 | 0 | 0 | 0
3070 | 4 | 16 | 6 | 22 | 16.7258 | 2 | 6.3206 | 0 | 0 | 0 | 0 | 0
3071 | 4 | 16 | 6 | 23 | 15.6258 | 1.4 | 6.5881 | 0 | 0 | 0 | 0 | 0
3072 | 4 | 16 | 6 | 24 | 14.8258 | 0.9 | 6.5872 | 0 | 0 | 0 | 0 | 0
3073 | 4 | 16 | 7 | 1 | 14.8258 | 1.1 | 6.6982 | 0 | 0 | 0 | 0 | 0
3074 | 4 | 16 | 7 | 2 | 14.4258 | 2.1 | 6.85 | 0 | 0 | 0 | 0 | 0
3075 | 4 | 16 | 7 | 3 | 13.8258 | 1.6 | 7.1062 | 0 | 0 | 0 | 0 | 0
3076 | 4 | 16 | 7 | 4 | 13.2258 | 0.5 | 7.0811 | 0 | 0 | 0 | 0 | 0
3077 | 4 | 16 | 7 | 5 | 13.2258 | 1.2 | 6.8809 | 0 | 0 | 0 | 0 | 0
3078 | 4 | 16 | 7 | 6 | 12.3258 | 0.2 | 6.7655 | 19.8684 | 461.1376 | 19.8684 | 19.8684 | 29.6505
3079 | 4 | 16 | 7 | 7 | 13.8258 | 0.6 | 6.4819 | 84.386 | 756.5524 | 84.386 | 84.386 | 237.1
3080 | 4 | 16 | 7 | 8 | 17.0258 | 0.9 | 6.571 | 170.6281 | 818.1016 | 207.0444 | 170.6281 | 471.5
3081 | 4 | 16 | 7 | 9 | 17.3258 | 1.8 | 6.243 | 222.58 | 784.7975 | 371.7192 | 222.58 | 637
3082 | 4 | 16 | 7 | 10 | 18.7258 | 2 | 6.5396 | 227.9613 | 631.2836 | 447.1539 | 227.9613 | 666.7
3083 | 4 | 16 | 7 | 11 | 18.4258 | 1.7 | 6.4864 | 230.0389 | 480.673 | 487.1705 | 230.0389 | 692.7
3084 | 4 | 16 | 7 | 12 | 19.2258 | 1.5 | 6.3827 | 224.6399 | 371.2653 | 586.1053 | 224.6399 | 774.3
3085 | 4 | 16 | 7 | 13 | 20.5258 | 1.9 | 6.368 | 223.8671 | 223.8671 | 590.0462 | 250.2848 | 772.8
3086 | 4 | 16 | 7 | 14 | 20.8258 | 2 | 6.3262 | 231.1899 | 231.1899 | 516.6862 | 392.5086 | 714.3
3087 | 4 | 16 | 7 | 15 | 20.7258 | 2.1 | 6.3674 | 213.0428 | 213.0428 | 264.3138 | 274.2469 | 403.3
3088 | 4 | 16 | 7 | 16 | 20.4258 | 2.7 | 6.5653 | 195.8656 | 195.8656 | 282.0791 | 389.3679 | 444
3089 | 4 | 16 | 7 | 17 | 19.3258 | 2.5 | 6.8657 | 150.3082 | 150.3082 | 169.4802 | 247.8861 | 280.8
3090 | 4 | 16 | 7 | 18 | 18.6258 | 2.2 | 7.1345 | 55.7681 | 55.7681 | 55.7681 | 69.1852 | 92
3091 | 4 | 16 | 7 | 19 | 17.5258 | 1.7 | 7.2465 | 0 | 0 | 0 | 0 | 0
3092 | 4 | 16 | 7 | 20 | 16.0258 | 0.9 | 7.2407 | 0 | 0 | 0 | 0 | 0
3093 | 4 | 16 | 7 | 21 | 14.9258 | 0.3 | 7.413 | 0 | 0 | 0 | 0 | 0
3094 | 4 | 16 | 7 | 22 | 14.0258 | 0.6 | 7.4642 | 0 | 0 | 0 | 0 | 0
3095 | 4 | 16 | 7 | 23 | 13.0258 | 0.6 | 7.4332 | 0 | 0 | 0 | 0 | 0
3096 | 4 | 16 | 7 | 24 | 12.4258 | 0.6 | 7.5237 | 0 | 0 | 0 | 0 | 0
3097 | 4 | 17 | 1 | 1 | 12.0258 | 0.5 | 7.4648 | 0 | 0 | 0 | 0 | 0
3098 | 4 | 17 | 1 | 2 | 11.9258 | 0.4 | 7.5073 | 0 | 0 | 0 | 0 | 0
3099 | 4 | 17 | 1 | 3 | 11.5258 | 0.3 | 7.4884 | 0 | 0 | 0 | 0 | 0
3100 | 4 | 17 | 1 | 4 | 11.0258 | 0.1 | 7.6751 | 0 | 0 | 0 | 0 | 0
3101 | 4 | 17 | 1 | 5 | 10.4258 | 0.1 | 7.7878 | 0 | 0 | 0 | 0 | 0
3102 | 4 | 17 | 1 | 6 | 10.2258 | 0.2 | 7.2718 | 1.7008 | 1.7264 | 1.7008 | 1.7008 | 2.7
3103 | 4 | 17 | 1 | 7 | 12.5258 | 0.4 | 8.0533 | 86.2954 | 758.764 | 86.2954 | 86.2954 | 242.7
3104 | 4 | 17 | 1 | 8 | 14.5258 | 0.8 | 7.9861 | 153.1272 | 670.4681 | 180.2407 | 153.1272 | 405.5
3105 | 4 | 17 | 1 | 9 | 16.0258 | 0.6 | 7.9019 | 208.6257 | 692.3111 | 334.8567 | 208.6257 | 577.5
3106 | 4 | 17 | 1 | 10 | 17.8258 | 0.9 | 7.5886 | 229.0222 | 654.7747 | 458.1901 | 229.0222 | 687.7
3107 | 4 | 17 | 1 | 11 | 19.9258 | 0.8 | 7.5133 | 226.9879 | 553.1525 | 559.3148 | 226.9879 | 772.7
3108 | 4 | 17 | 1 | 12 | 20.3258 | 1.5 | 7.0743 | 224.2706 | 370.2873 | 582.7085 | 224.2706 | 775.5
3109 | 4 | 17 | 1 | 13 | 20.8258 | 3.4 | 6.974 | 231.0873 | 231.0873 | 532.0725 | 253.3659 | 728
3110 | 4 | 17 | 1 | 14 | 20.2258 | 3.2 | 6.874 | 226.3633 | 226.3633 | 287.0433 | 261.0168 | 431.8
3111 | 4 | 17 | 1 | 15 | 19.7258 | 2.8 | 7.0406 | 131.9538 | 131.9538 | 143.9405 | 146.4236 | 225.7
3112 | 4 | 17 | 1 | 16 | 18.9258 | 3 | 7.1991 | 66.3189 | 66.3189 | 67.2278 | 68.3892 | 106.7
3113 | 4 | 17 | 1 | 17 | 18.7258 | 2.8 | 7.6073 | 33.9229 | 33.9229 | 33.9896 | 34.272 | 54
3114 | 4 | 17 | 1 | 18 | 17.2258 | 5.3 | 8.2769 | 16.169 | 16.169 | 16.169 | 16.3021 | 25.7
3115 | 4 | 17 | 1 | 19 | 15.7258 | 6.2 | 8.6952 | 0.189 | 0.189 | 0.189 | 0.18904 | 0.3
3116 | 4 | 17 | 1 | 20 | 14.8258 | 5.9 | 8.9817 | 0 | 0 | 0 | 0 | 0
3117 | 4 | 17 | 1 | 21 | 14.4258 | 3.5 | 9.0762 | 0 | 0 | 0 | 0 | 0
3118 | 4 | 17 | 1 | 22 | 14.3258 | 1.6 | 9.125 | 0 | 0 | 0 | 0 | 0
3119 | 4 | 17 | 1 | 23 | 14.0258 | 1 | 8.8407 | 0 | 0 | 0 | 0 | 0
3120 | 4 | 17 | 1 | 24 | 13.3258 | 2.1 | 8.8976 | 0 | 0 | 0 | 0 | 0
3121 | 4 | 17 | 2 | 1 | 12.7258 | 2.1 | 9.0378 | 0 | 0 | 0 | 0 | 0
3122 | 4 | 17 | 2 | 2 | 12.3258 | 1.5 | 9.0376 | 0 | 0 | 0 | 0 | 0
3123 | 4 | 17 | 2 | 3 | 12.2258 | 1.1 | 9.1663 | 0 | 0 | 0 | 0 | 0
3124 | 4 | 17 | 2 | 4 | 11.6258 | 0.5 | 8.8961 | 0 | 0 | 0 | 0 | 0
3125 | 4 | 17 | 2 | 5 | 11.2258 | 0.9 | 8.7044 | 0 | 0 | 0 | 0 | 0
3126 | 4 | 17 | 2 | 6 | 10.9258 | 0.5 | 8.5303 | 5.3526 | 5.555 | 5.3526 | 5.3526 | 8.5
3127 | 4 | 17 | 2 | 7 | 13.4258 | 0.3 | 9.3142 | 88.1664 | 760.9121 | 88.1664 | 88.1664 | 248.2
3128 | 4 | 17 | 2 | 8 | 15.7258 | 0.8 | 8.5177 | 174.4906 | 834.3104 | 206.544 | 174.4906 | 486.8
3129 | 4 | 17 | 2 | 9 | 17.7258 | 2.5 | 6.9384 | 224.0281 | 828.3605 | 379.1516 | 224.0281 | 666.2
3130 | 4 | 17 | 2 | 10 | 19.7258 | 8.2 | 4.4757 | 227.7739 | 743.6956 | 502.7867 | 227.7739 | 761.7
3131 | 4 | 17 | 2 | 11 | 20.6258 | 6.8 | 2.9898 | 215.3344 | 634.9708 | 639.9247 | 215.3344 | 865.8
3132 | 4 | 17 | 2 | 12 | 21.4258 | 6.8 | 2.5602 | 206.9995 | 408.2629 | 698.8687 | 206.9995 | 903.2
3133 | 4 | 17 | 2 | 13 | 21.9258 | 5.1 | 2.2981 | 209.9874 | 209.9874 | 677.0158 | 245.4061 | 868.7
3134 | 4 | 17 | 2 | 14 | 22.8258 | 5 | 1.7966 | 223.8931 | 223.8931 | 583.8156 | 431.6026 | 788.5
3135 | 4 | 17 | 2 | 15 | 22.9258 | 5 | 1.5358 | 228.7634 | 228.7634 | 463.5421 | 515.3396 | 680.8
3136 | 4 | 17 | 2 | 16 | 22.2258 | 6 | 1.6453 | 212.3379 | 212.3379 | 327.8898 | 479.4349 | 522.8
3137 | 4 | 17 | 2 | 17 | 20.8258 | 5 | 1.7489 | 173.032 | 173.032 | 199.6939 | 316.4421 | 335
3138 | 4 | 17 | 2 | 18 | 19.7258 | 3 | 1.8571 | 78.2877 | 78.2877 | 78.2877 | 121.7381 | 135.8
3139 | 4 | 17 | 2 | 19 | 17.9258 | 2.7 | 1.9918 | 0 | 0 | 0 | 0 | 0
3140 | 4 | 17 | 2 | 20 | 16.4258 | 2 | 2.053 | 0 | 0 | 0 | 0 | 0
3141 | 4 | 17 | 2 | 21 | 15.3258 | 3.9 | 4.3495 | 0 | 0 | 0 | 0 | 0
3142 | 4 | 17 | 2 | 22 | 12.9258 | 4.5 | 6.893 | 0 | 0 | 0 | 0 | 0
3143 | 4 | 17 | 2 | 23 | 11.9258 | 2.5 | 6.3123 | 0 | 0 | 0 | 0 | 0
3144 | 4 | 17 | 2 | 24 | 11.4258 | 2.2 | 6.105 | 0 | 0 | 0 | 0 | 0
3145 | 4 | 17 | 3 | 1 | 10.5258 | 1.3 | 6.1648 | 0 | 0 | 0 | 0 | 0
3146 | 4 | 17 | 3 | 2 | 10.0258 | 3 | 5.7179 | 0 | 0 | 0 | 0 | 0
3147 | 4 | 17 | 3 | 3 | 10.9258 | 1.9 | 5.9039 | 0 | 0 | 0 | 0 | 0
3148 | 4 | 17 | 3 | 4 | 10.9258 | 0.9 | 5.861 | 0 | 0 | 0 | 0 | 0
3149 | 4 | 17 | 3 | 5 | 10.5258 | 0.8 | 5.8307 | 0 | 0 | 0 | 0 | 0
3150 | 4 | 17 | 3 | 6 | 9.9258 | 1.7 | 5.9601 | 8.7055 | 14.2559 | 8.7055 | 8.7055 | 13.8778
3151 | 4 | 17 | 3 | 7 | 10.7258 | 1.6 | 6.0366 | 91.9633 | 383.3511 | 91.9633 | 91.9633 | 190.2
3152 | 4 | 17 | 3 | 8 | 11.2258 | 1.6 | 6.0238 | 100.4485 | 158.7077 | 103.0558 | 100.4485 | 178.2
3153 | 4 | 17 | 3 | 9 | 11.7258 | 1 | 5.9572 | 98.14 | 116.5041 | 102.775 | 98.14 | 165.3
3154 | 4 | 17 | 3 | 10 | 13.1258 | 1.4 | 6.0411 | 214.3607 | 500.254 | 365.2631 | 214.3607 | 571
3155 | 4 | 17 | 3 | 11 | 14.8258 | 3.1 | 5.8669 | 209.9488 | 312.7306 | 313.2098 | 209.9488 | 473.3
3156 | 4 | 17 | 3 | 12 | 14.4258 | 2.4 | 5.7158 | 182.1906 | 193.9517 | 210.801 | 182.1906 | 325.2
3157 | 4 | 17 | 3 | 13 | 14.0258 | 1.6 | 5.6733 | 132.8968 | 132.8968 | 144.9987 | 133.8359 | 226.3
3158 | 4 | 17 | 3 | 14 | 15.3258 | 1 | 5.6605 | 224.6386 | 224.6386 | 364.3978 | 306.1282 | 538.3
3159 | 4 | 17 | 3 | 15 | 16.4258 | 1.4 | 5.6479 | 186.6156 | 186.6156 | 217.98 | 225.3231 | 339.2
3160 | 4 | 17 | 3 | 16 | 14.9258 | 1.4 | 5.9609 | 88.801 | 88.801 | 92.0603 | 96.4461 | 146.3
3161 | 4 | 17 | 3 | 17 | 14.2258 | 2.8 | 6.4407 | 36.3026 | 36.3026 | 36.3739 | 36.6971 | 57.8
3162 | 4 | 17 | 3 | 18 | 13.0258 | 5.8 | 6.2477 | 5.0379 | 5.0379 | 5.0379 | 5.0505 | 8
3163 | 4 | 17 | 3 | 19 | 12.1258 | 6.2 | 6.211 | 0 | 0 | 0 | 0 | 0
3164 | 4 | 17 | 3 | 20 | 11.0258 | 5.3 | 6.5053 | 0 | 0 | 0 | 0 | 0
3165 | 4 | 17 | 3 | 21 | 10.9258 | 4.7 | 6.5477 | 0 | 0 | 0 | 0 | 0
3166 | 4 | 17 | 3 | 22 | 10.9258 | 4.3 | 6.5047 | 0 | 0 | 0 | 0 | 0
3167 | 4 | 17 | 3 | 23 | 10.8258 | 3.7 | 6.5038 | 0 | 0 | 0 | 0 | 0
3168 | 4 | 17 | 3 | 24 | 10.5258 | 3.1 | 6.4574 | 0 | 0 | 0 | 0 | 0
3169 | 4 | 17 | 4 | 1 | 9.8258 | 1.9 | 6.3584 | 0 | 0 | 0 | 0 | 0
3170 | 4 | 17 | 4 | 2 | 9.9258 | 0.6 | 6.3615 | 0 | 0 | 0 | 0 | 0
3171 | 4 | 17 | 4 | 3 | 9.9258 | 0.6 | 6.3615 | 0 | 0 | 0 | 0 | 0
3172 | 4 | 17 | 4 | 4 | 9.9258 | 1 | 6.482 | 0 | 0 | 0 | 0 | 0
3173 | 4 | 17 | 4 | 5 | 10.0258 | 0.7 | 6.4451 | 0 | 0 | 0 | 0 | 0
3174 | 4 | 17 | 4 | 6 | 10.0258 | 1.4 | 6.526 | 6.4855 | 6.6978 | 6.4855 | 6.4855 | 10.3
3175 | 4 | 17 | 4 | 7 | 10.2258 | 1.3 | 6.4919 | 24.6447 | 25.1253 | 24.6447 | 24.6447 | 39.2
3176 | 4 | 17 | 4 | 8 | 10.9258 | 0.5 | 6.6766 | 70.1526 | 86.8664 | 70.8368 | 70.1526 | 116.8
3177 | 4 | 17 | 4 | 9 | 11.7258 | 0.6 | 6.7722 | 107.9461 | 132.5282 | 114.0451 | 107.9461 | 184.2
3178 | 4 | 17 | 4 | 10 | 12.2258 | 0.7 | 6.7206 | 122.1384 | 139.4571 | 131.189 | 122.1384 | 208
3179 | 4 | 17 | 4 | 11 | 13.7258 | 0.9 | 6.8528 | 199.3913 | 237.0733 | 236.9778 | 199.3913 | 366.3
3180 | 4 | 17 | 4 | 12 | 13.7258 | 0.9 | 6.9562 | 74.8288 | 75.6304 | 76.7696 | 74.8288 | 121.3
3181 | 4 | 17 | 4 | 13 | 12.6258 | 0.6 | 6.9016 | 44.3118 | 44.3118 | 44.5172 | 44.3281 | 70.6
3182 | 4 | 17 | 4 | 14 | 12.3258 | 0.8 | 7.3792 | 63.7618 | 63.7618 | 64.6657 | 64.2942 | 102.4
3183 | 4 | 17 | 4 | 15 | 12.2258 | 0.9 | 7.8 | 42.8109 | 42.8109 | 42.9844 | 43.0274 | 68.2
3184 | 4 | 17 | 4 | 16 | 12.2258 | 1.7 | 7.9411 | 76.1781 | 76.1781 | 77.9005 | 80.2777 | 123.8
3185 | 4 | 17 | 4 | 17 | 13.1258 | 0.9 | 7.8813 | 76.1391 | 76.1391 | 77.8687 | 85.9846 | 125.3
3186 | 4 | 17 | 4 | 18 | 13.2258 | 0.6 | 7.8835 | 31.8553 | 31.8553 | 31.8553 | 32.3564 | 50.7
3187 | 4 | 17 | 4 | 19 | 12.1258 | 0.3 | 7.7015 | 0.50398 | 0.50398 | 0.50398 | 0.50426 | 0.8
3188 | 4 | 17 | 4 | 20 | 10.9258 | 0.5 | 7.5805 | 0 | 0 | 0 | 0 | 0
3189 | 4 | 17 | 4 | 21 | 10.4258 | 1.1 | 7.1626 | 0 | 0 | 0 | 0 | 0
3190 | 4 | 17 | 4 | 22 | 9.9258 | 0.8 | 6.8036 | 0 | 0 | 0 | 0 | 0
3191 | 4 | 17 | 4 | 23 | 9.1258 | 0.7 | 6.634 | 0 | 0 | 0 | 0 | 0
3192 | 4 | 17 | 4 | 24 | 8.6258 | 2.4 | 6.4848 | 0 | 0 | 0 | 0 | 0
3193 | 4 | 17 | 5 | 1 | 8.9258 | 2 | 6.4689 | 0 | 0 | 0 | 0 | 0
3194 | 4 | 17 | 5 | 2 | 8.3258 | 1.5 | 6.1727 | 0 | 0 | 0 | 0 | 0
3195 | 4 | 17 | 5 | 3 | 7.9258 | 2.4 | 5.9353 | 0 | 0 | 0 | 0 | 0
3196 | 4 | 17 | 5 | 4 | 7.9258 | 3.5 | 5.8302 | 0 | 0 | 0 | 0 | 0
3197 | 4 | 17 | 5 | 5 | 8.0258 | 2.4 | 5.6236 | 0 | 0 | 0 | 0 | 0
3198 | 4 | 17 | 5 | 6 | 8.2258 | 0.8 | 5.7013 | 14.6445 | 46.1121 | 14.6445 | 14.6445 | 23.8544
3199 | 4 | 17 | 5 | 7 | 10.7258 | 1.1 | 6.0366 | 93.5567 | 767.6221 | 93.5567 | 93.5567 | 264.2
3200 | 4 | 17 | 5 | 8 | 12.9258 | 0.9 | 6.3045 | 175.5575 | 787.7181 | 198.2813 | 175.5575 | 480.5
3201 | 4 | 17 | 5 | 9 | 14.7258 | 0.9 | 6.4342 | 220.7734 | 745.6938 | 348.7612 | 220.7734 | 627.3
3202 | 4 | 17 | 5 | 10 | 16.3258 | 1.2 | 6.4042 | 228.9118 | 654.7247 | 449.2085 | 228.9118 | 696
3203 | 4 | 17 | 5 | 11 | 17.8258 | 1 | 6.8483 | 230.885 | 389.0072 | 387.4606 | 230.885 | 584.8
3204 | 4 | 17 | 5 | 12 | 16.6258 | 0.9 | 7.0273 | 234.4633 | 261.6536 | 299.9609 | 234.4633 | 453.2
3205 | 4 | 17 | 5 | 13 | 18.4258 | 1.1 | 7.1844 | 169.6128 | 169.6128 | 192.4663 | 171.4625 | 298.8
3206 | 4 | 17 | 5 | 14 | 17.6258 | 2.1 | 7.4924 | 67.2407 | 67.2407 | 68.4162 | 67.94 | 108.3
3207 | 4 | 17 | 5 | 15 | 17.3258 | 0.8 | 7.5458 | 136.3841 | 136.3841 | 148.6833 | 151.8956 | 234.2
3208 | 4 | 17 | 5 | 16 | 17.7258 | 0.8 | 7.7413 | 106.4446 | 106.4446 | 112.2082 | 120.3647 | 178.8
3209 | 4 | 17 | 5 | 17 | 17.3258 | 0.3 | 7.5458 | 28.2824 | 28.2824 | 28.3227 | 28.5183 | 45
3210 | 4 | 17 | 5 | 18 | 16.7258 | 0.3 | 7.2609 | 18.87 | 18.87 | 18.87 | 19.0436 | 30
3211 | 4 | 17 | 5 | 19 | 15.4258 | 0.3 | 7.3113 | 0 | 0 | 0 | 0 | 0
3212 | 4 | 17 | 5 | 20 | 14.7258 | 0.3 | 7.3169 | 0 | 0 | 0 | 0 | 0
3213 | 4 | 17 | 5 | 21 | 14.1258 | 0.5 | 7.673 | 0 | 0 | 0 | 0 | 0
3214 | 4 | 17 | 5 | 22 | 13.6258 | 0.3 | 7.6822 | 0 | 0 | 0 | 0 | 0
3215 | 4 | 17 | 5 | 23 | 13.5258 | 0.5 | 7.6317 | 0 | 0 | 0 | 0 | 0
3216 | 4 | 17 | 5 | 24 | 13.3258 | 0.5 | 7.5316 | 0 | 0 | 0 | 0 | 0
3217 | 5 | 17 | 6 | 1 | 7.0258 | 2.3 | 6.072 | 0 | 0 | 0 | 0 | 0
3218 | 5 | 17 | 6 | 2 | 6.9258 | 2.3 | 6.0301 | 0 | 0 | 0 | 0 | 0
3219 | 5 | 17 | 6 | 3 | 6.9258 | 2.3 | 6.0301 | 0 | 0 | 0 | 0 | 0
3220 | 5 | 17 | 6 | 4 | 6.8258 | 1.1 | 5.9884 | 0 | 0 | 0 | 0 | 0
3221 | 5 | 17 | 6 | 5 | 6.8258 | 0.8 | 5.9884 | 0 | 0 | 0 | 0 | 0
3222 | 5 | 17 | 6 | 6 | 6.9258 | 0.8 | 6.0301 | 17.3333 | 65.7071 | 17.3333 | 17.3333 | 28.666
3223 | 5 | 17 | 6 | 7 | 7.5258 | 0.6 | 6.2857 | 83.5612 | 261.971 | 83.5612 | 83.5612 | 163
3224 | 5 | 17 | 6 | 8 | 8.7258 | 0.6 | 6.826 | 138.829 | 283.5865 | 143.6516 | 138.829 | 266.8
3225 | 5 | 17 | 6 | 9 | 9.2258 | 0.7 | 6.5259 | 117.1086 | 147.785 | 124.457 | 117.1086 | 202.2
3226 | 5 | 17 | 6 | 10 | 9.6258 | 0.7 | 6.7848 | 121.0076 | 137.4789 | 129.4427 | 121.0076 | 205.7
3227 | 5 | 17 | 6 | 11 | 10.0258 | 0.5 | 6.6474 | 131.5418 | 142.7 | 142.5094 | 131.5418 | 224.3
3228 | 5 | 17 | 6 | 12 | 10.3258 | 0.6 | 6.4946 | 124.2461 | 128.2473 | 133.8344 | 124.2461 | 210
3229 | 5 | 17 | 6 | 13 | 11.1258 | 0.8 | 6.5491 | 238.9998 | 238.9998 | 308.8064 | 244.7591 | 465.5
3230 | 5 | 17 | 6 | 14 | 12.9258 | 1.3 | 6.5986 | 234.7424 | 234.7424 | 407.5359 | 338.5463 | 606.2
3231 | 5 | 17 | 6 | 15 | 13.1258 | 1.5 | 6.1899 | 199.2692 | 199.2692 | 235.8104 | 245.8492 | 367.8
3232 | 5 | 17 | 6 | 16 | 13.1258 | 0.8 | 6.1899 | 145.3705 | 145.3705 | 159.8698 | 180.9011 | 256
3233 | 5 | 17 | 6 | 17 | 12.7258 | 0.5 | 6.6086 | 105.0329 | 105.0329 | 109.9125 | 134.4687 | 180.2
3234 | 5 | 17 | 6 | 18 | 11.9258 | 0.4 | 6.1289 | 79.3735 | 79.3735 | 79.3735 | 119.7475 | 137.2
3235 | 5 | 17 | 6 | 19 | 11.1258 | 0.5 | 6.201 | 6.1079 | 6.1079 | 6.1079 | 6.1468 | 9.7
3236 | 5 | 17 | 6 | 20 | 9.4258 | 0.4 | 6.0717 | 0 | 0 | 0 | 0 | 0
3237 | 5 | 17 | 6 | 21 | 8.5258 | 0.3 | 6.1848 | 0 | 0 | 0 | 0 | 0
3238 | 5 | 17 | 6 | 22 | 8.0258 | 0.4 | 6.188 | 0 | 0 | 0 | 0 | 0
3239 | 5 | 17 | 6 | 23 | 7.8258 | 0.3 | 6.2428 | 0 | 0 | 0 | 0 | 0
3240 | 5 | 17 | 6 | 24 | 7.5258 | 0.8 | 6.1491 | 0 | 0 | 0 | 0 | 0
3241 | 5 | 17 | 7 | 1 | 7.1258 | 0.5 | 5.9815 | 0 | 0 | 0 | 0 | 0
3242 | 5 | 17 | 7 | 2 | 6.9258 | 0.5 | 5.9319 | 0 | 0 | 0 | 0 | 0
3243 | 5 | 17 | 7 | 3 | 6.9258 | 0.4 | 5.9646 | 0 | 0 | 0 | 0 | 0
3244 | 5 | 17 | 7 | 4 | 6.9258 | 0.4 | 5.8992 | 0 | 0 | 0 | 0 | 0
3245 | 5 | 17 | 7 | 5 | 6.8258 | 0.1 | 5.9234 | 0 | 0 | 0 | 0 | 0
3246 | 5 | 17 | 7 | 6 | 7.2258 | 0.1 | 6.1233 | 19.9195 | 87.3488 | 19.9195 | 19.9195 | 33.5233
3247 | 5 | 17 | 7 | 7 | 8.3258 | 0.3 | 6.3529 | 73.4312 | 185.3307 | 73.4312 | 73.4312 | 136.7
3248 | 5 | 17 | 7 | 8 | 9.7258 | 0.6 | 6.5533 | 157.358 | 602.8723 | 170.509 | 157.358 | 400
3249 | 5 | 17 | 7 | 9 | 12.2258 | 1 | 6.8143 | 207.4257 | 640.3189 | 309.2731 | 207.4257 | 561.3
3250 | 5 | 17 | 7 | 10 | 13.4258 | 1.1 | 6.6681 | 218.3428 | 444.3978 | 332.9219 | 218.3428 | 534.8
3251 | 5 | 17 | 7 | 11 | 15.1258 | 1.6 | 6.6606 | 226.4804 | 523.9473 | 516.6849 | 226.4804 | 748.8
3252 | 5 | 17 | 7 | 12 | 15.2258 | 0.8 | 6.7609 | 222.1102 | 275.4949 | 349.3506 | 222.1102 | 524.3
3253 | 5 | 17 | 7 | 13 | 15.6258 | 1.2 | 6.3546 | 222.2523 | 222.2523 | 273.7431 | 226.5774 | 417.2
3254 | 5 | 17 | 7 | 14 | 15.9258 | 1.2 | 6.4791 | 213.7427 | 213.7427 | 258.6335 | 240.9699 | 397.5
3255 | 5 | 17 | 7 | 15 | 15.8258 | 1.1 | 6.1419 | 174.3429 | 174.3429 | 198.2396 | 205.1279 | 312.2
3256 | 5 | 17 | 7 | 16 | 15.9258 | 0.3 | 6.3006 | 105.4232 | 105.4232 | 110.749 | 118.664 | 176.8
3257 | 5 | 17 | 7 | 17 | 14.4258 | 0.6 | 6.4175 | 99.059 | 99.059 | 102.9193 | 123.0438 | 168.3
3258 | 5 | 17 | 7 | 18 | 13.0258 | 0.6 | 6.445 | 46.8629 | 46.8629 | 46.8629 | 50.8332 | 75.5
3259 | 5 | 17 | 7 | 19 | 12.0258 | 0.9 | 6.1237 | 0 | 0 | 0 | 0 | 0
3260 | 5 | 17 | 7 | 20 | 11.0258 | 1.1 | 6.5053 | 0 | 0 | 0 | 0 | 0
3261 | 5 | 17 | 7 | 21 | 10.4258 | 1.1 | 6.4971 | 0 | 0 | 0 | 0 | 0
3262 | 5 | 17 | 7 | 22 | 9.9258 | 0.5 | 6.3213 | 0 | 0 | 0 | 0 | 0
3263 | 5 | 17 | 7 | 23 | 9.2258 | 1 | 6.4109 | 0 | 0 | 0 | 0 | 0
3264 | 5 | 17 | 7 | 24 | 9.4258 | 0.6 | 6.0717 | 0 | 0 | 0 | 0 | 0
3265 | 5 | 18 | 1 | 1 | 9.0258 | 1.1 | 6.0597 | 0 | 0 | 0 | 0 | 0
3266 | 5 | 18 | 1 | 2 | 9.2258 | 1 | 6.1428 | 0 | 0 | 0 | 0 | 0
3267 | 5 | 18 | 1 | 3 | 9.1258 | 0.7 | 6.025 | 0 | 0 | 0 | 0 | 0
3268 | 5 | 18 | 1 | 4 | 9.2258 | 0.6 | 6.0662 | 0 | 0 | 0 | 0 | 0
3269 | 5 | 18 | 1 | 5 | 8.9258 | 0.4 | 6.0935 | 0 | 0 | 0 | 0 | 0
3270 | 5 | 18 | 1 | 6 | 9.0258 | 0.4 | 6.1352 | 22.3408 | 109.575 | 22.3408 | 22.3408 | 38.3064
3271 | 5 | 18 | 1 | 7 | 11.9258 | 1 | 6.5418 | 98.6135 | 775.0551 | 98.6135 | 98.6135 | 279.5
3272 | 5 | 18 | 1 | 8 | 13.3258 | 2 | 6.3224 | 176.5171 | 750.4418 | 191.2854 | 176.5171 | 475.8
3273 | 5 | 18 | 1 | 9 | 14.6258 | 1.5 | 6.2282 | 212.6357 | 694.2492 | 323.8916 | 212.6357 | 597.7
3274 | 5 | 18 | 1 | 10 | 16.6258 | 0.8 | 6.8404 | 228.9879 | 695.203 | 462.8483 | 228.9879 | 734.7
3275 | 5 | 18 | 1 | 11 | 17.7258 | 1.1 | 7.2727 | 229.2291 | 462.9549 | 455.5236 | 229.2291 | 684.5
3276 | 5 | 18 | 1 | 12 | 18.9258 | 1.5 | 7.2712 | 203.2533 | 401.8826 | 674.0374 | 203.2533 | 916.2
3277 | 5 | 18 | 1 | 13 | 19.6258 | 1.8 | 6.6956 | 218.1366 | 218.1366 | 590.0176 | 249.9022 | 816.7
3278 | 5 | 18 | 1 | 14 | 19.3258 | 3.1 | 6.4967 | 222.8261 | 222.8261 | 551.0555 | 423.7814 | 779.3
3279 | 5 | 18 | 1 | 15 | 19.2258 | 3.9 | 6.6026 | 229.0047 | 229.0047 | 371.7536 | 414.83 | 578.5
3280 | 5 | 18 | 1 | 16 | 18.2258 | 1.9 | 6.1982 | 146.5286 | 146.5286 | 160.6651 | 182.1831 | 258.2
3281 | 5 | 18 | 1 | 17 | 17.1258 | 0.8 | 6.2921 | 100.2321 | 100.2321 | 104.0661 | 124.7748 | 170.5
3282 | 5 | 18 | 1 | 18 | 16.4258 | 0.3 | 6.0772 | 57.211 | 57.211 | 57.211 | 68.4503 | 94
3283 | 5 | 18 | 1 | 19 | 15.8258 | 0.3 | 6.26 | 8.8134 | 8.8134 | 8.8134 | 8.8911 | 14
3284 | 5 | 18 | 1 | 20 | 14.4258 | 0.4 | 6.3634 | 0 | 0 | 0 | 0 | 0
3285 | 5 | 18 | 1 | 21 | 13.0258 | 0.3 | 6.4943 | 0 | 0 | 0 | 0 | 0
3286 | 5 | 18 | 1 | 22 | 12.0258 | 0.2 | 6.6779 | 0 | 0 | 0 | 0 | 0
3287 | 5 | 18 | 1 | 23 | 11.3258 | 0.6 | 6.6817 | 0 | 0 | 0 | 0 | 0
3288 | 5 | 18 | 1 | 24 | 11.3258 | 0.8 | 6.6817 | 0 | 0 | 0 | 0 | 0
3289 | 5 | 18 | 2 | 1 | 11.3258 | 0.8 | 6.5934 | 0 | 0 | 0 | 0 | 0
3290 | 5 | 18 | 2 | 2 | 11.0258 | 1.5 | 6.3756 | 0 | 0 | 0 | 0 | 0
3291 | 5 | 18 | 2 | 3 | 10.5258 | 0.7 | 6.3319 | 0 | 0 | 0 | 0 | 0
3292 | 5 | 18 | 2 | 4 | 10.2258 | 1.1 | 6.0822 | 0 | 0 | 0 | 0 | 0
3293 | 5 | 18 | 2 | 5 | 10.1258 | 1.1 | 6.0006 | 0 | 0 | 0 | 0 | 0
3294 | 5 | 18 | 2 | 6 | 9.9258 | 0.8 | 5.92 | 18.9379 | 62.1191 | 18.9379 | 18.9379 | 31.6553
3295 | 5 | 18 | 2 | 7 | 10.5258 | 0.6 | 6.123 | 59.267 | 108.6446 | 59.267 | 59.267 | 103.3
3296 | 5 | 18 | 2 | 8 | 11.7258 | 0.7 | 6.4097 | 103.5109 | 157.7983 | 104.7029 | 103.5109 | 183
3297 | 5 | 18 | 2 | 9 | 12.7258 | 0.6 | 6.4634 | 149.8975 | 211.5652 | 163.8807 | 149.8975 | 271.5
3298 | 5 | 18 | 2 | 10 | 14.6258 | 0.8 | 6.5018 | 187.7113 | 245.7831 | 216.5363 | 187.7113 | 345.7
3299 | 5 | 18 | 2 | 11 | 15.4258 | 1.1 | 6.9648 | 222.9472 | 276.2831 | 274.1916 | 222.9472 | 425.2
3300 | 5 | 18 | 2 | 12 | 16.4258 | 1.7 | 7.3685 | 241.3452 | 271.1614 | 311.6065 | 241.3452 | 474.3
3301 | 5 | 18 | 2 | 13 | 17.0258 | 2.3 | 7.5302 | 215.6513 | 215.6513 | 326.6505 | 225.2817 | 493.7
3302 | 5 | 18 | 2 | 14 | 17.8258 | 2.5 | 7.3865 | 217.0436 | 217.0436 | 328.2727 | 285.7708 | 500.7
3303 | 5 | 18 | 2 | 15 | 18.2258 | 3.4 | 7.3698 | 209.9792 | 209.9792 | 303.4801 | 332.9551 | 476.2
3304 | 5 | 18 | 2 | 16 | 17.9258 | 4.2 | 7.5693 | 165.5923 | 165.5923 | 185.3203 | 216.0655 | 299.3
3305 | 5 | 18 | 2 | 17 | 17.3258 | 4.5 | 7.807 | 107.9519 | 107.9519 | 112.6006 | 138.6205 | 185.7
3306 | 5 | 18 | 2 | 18 | 16.6258 | 2.3 | 7.9638 | 71.9442 | 71.9442 | 71.9442 | 98.4587 | 121.8
3307 | 5 | 18 | 2 | 19 | 15.9258 | 1 | 8.1499 | 11.0148 | 11.0148 | 11.0148 | 11.1335 | 17.5
3308 | 5 | 18 | 2 | 20 | 14.6258 | 1 | 8.0385 | 0 | 0 | 0 | 0 | 0
3309 | 5 | 18 | 2 | 21 | 12.9258 | 0.6 | 7.8269 | 0 | 0 | 0 | 0 | 0
3310 | 5 | 18 | 2 | 22 | 11.6258 | 0.4 | 7.7194 | 0 | 0 | 0 | 0 | 0
3311 | 5 | 18 | 2 | 23 | 11.0258 | 0.4 | 7.2413 | 0 | 0 | 0 | 0 | 0
3312 | 5 | 18 | 2 | 24 | 10.2258 | 0.3 | 6.5329 | 0 | 0 | 0 | 0 | 0
3313 | 5 | 18 | 3 | 1 | 9.4258 | 0.2 | 6.2658 | 0 | 0 | 0 | 0 | 0
3314 | 5 | 18 | 3 | 2 | 8.6258 | 0.6 | 5.7127 | 0 | 0 | 0 | 0 | 0
3315 | 5 | 18 | 3 | 3 | 8.2258 | 0.9 | 5.1657 | 0 | 0 | 0 | 0 | 0
3316 | 5 | 18 | 3 | 4 | 7.9258 | 1.9 | 4.816 | 0 | 0 | 0 | 0 | 0
3317 | 5 | 18 | 3 | 5 | 7.6258 | 0.9 | 4.6835 | 0 | 0 | 0 | 0 | 0
3318 | 5 | 18 | 3 | 6 | 7.5258 | 0.9 | 4.7533 | 27.0074 | 157.2144 | 27.0074 | 27.0074 | 48.1334
3319 | 5 | 18 | 3 | 7 | 11.3258 | 0.6 | 5.1845 | 101.7953 | 780.3722 | 101.7953 | 101.7953 | 289.3
3320 | 5 | 18 | 3 | 8 | 14.0258 | 0.6 | 5.7259 | 183.4436 | 820.4525 | 195.0332 | 183.4436 | 512.8
3321 | 5 | 18 | 3 | 9 | 15.9258 | 1 | 5.7657 | 224.972 | 803.585 | 353.7175 | 224.972 | 670.5
3322 | 5 | 18 | 3 | 10 | 17.8258 | 0.9 | 6.1768 | 224.7628 | 764.3512 | 489.7672 | 224.7628 | 789.3
3323 | 5 | 18 | 3 | 11 | 19.6258 | 0.9 | 5.4198 | 213.0426 | 613.8159 | 595.1134 | 213.0426 | 862.5
3324 | 5 | 18 | 3 | 12 | 20.3258 | 2.3 | 5.3493 | 205.9893 | 392.4155 | 642.675 | 205.9893 | 887.8
3325 | 5 | 18 | 3 | 13 | 20.0258 | 3.1 | 5.634 | 213.9094 | 213.9094 | 605.8544 | 248.409 | 850.2
3326 | 5 | 18 | 3 | 14 | 20.1258 | 3.6 | 6.1335 | 223.0535 | 223.0535 | 533.2144 | 416.4267 | 765.3
3327 | 5 | 18 | 3 | 15 | 20.3258 | 3.6 | 6.289 | 224.831 | 224.831 | 406.1502 | 465.7433 | 631.8
3328 | 5 | 18 | 3 | 16 | 20.1258 | 3.5 | 6.0561 | 204.4002 | 204.4002 | 284.4603 | 412.156 | 475.3
3329 | 5 | 18 | 3 | 17 | 19.5258 | 3.1 | 5.9073 | 156.5932 | 156.5932 | 170.3568 | 250.204 | 292
3330 | 5 | 18 | 3 | 18 | 18.8258 | 2.3 | 5.6528 | 72.3697 | 72.3697 | 72.3697 | 98.6938 | 122.5
3331 | 5 | 18 | 3 | 19 | 18.2258 | 1.4 | 5.511 | 11.2034 | 11.2034 | 11.2034 | 11.3237 | 17.8
3332 | 5 | 18 | 3 | 20 | 16.8258 | 1.1 | 5.8576 | 0 | 0 | 0 | 0 | 0
3333 | 5 | 18 | 3 | 21 | 15.0258 | 0.3 | 6.2803 | 0 | 0 | 0 | 0 | 0
3334 | 5 | 18 | 3 | 22 | 13.6258 | 0.4 | 6.5511 | 0 | 0 | 0 | 0 | 0
3335 | 5 | 18 | 3 | 23 | 13.7258 | 0.8 | 6.4394 | 0 | 0 | 0 | 0 | 0
3336 | 5 | 18 | 3 | 24 | 13.4258 | 2.5 | 7.3783 | 0 | 0 | 0 | 0 | 0
3337 | 5 | 18 | 4 | 1 | 13.5258 | 1 | 7.376 | 0 | 0 | 0 | 0 | 0
3338 | 5 | 18 | 4 | 2 | 13.7258 | 0.8 | 7.0597 | 0 | 0 | 0 | 0 | 0
3339 | 5 | 18 | 4 | 3 | 13.3258 | 0.6 | 7.0776 | 0 | 0 | 0 | 0 | 0
3340 | 5 | 18 | 4 | 4 | 12.7258 | 0.6 | 7.1899 | 0 | 0 | 0 | 0 | 0
3341 | 5 | 18 | 4 | 5 | 12.4258 | 1.1 | 7.1432 | 0 | 0 | 0 | 0 | 0
3342 | 5 | 18 | 4 | 6 | 12.7258 | 2 | 7.2384 | 0 | 0 | 0 | 0 | 0
3343 | 5 | 18 | 4 | 7 | 12.0258 | 1.5 | 7.4185 | 21.0674 | 21.3757 | 21.0674 | 21.0674 | 33.5
3344 | 5 | 18 | 4 | 8 | 11.7258 | 0.8 | 7.6803 | 34.3609 | 34.8133 | 34.3674 | 34.3609 | 54.7
3345 | 5 | 18 | 4 | 9 | 11.8258 | 0.7 | 7.6861 | 46.6867 | 47.2192 | 46.803 | 46.6867 | 74.4
3346 | 5 | 18 | 4 | 10 | 11.6258 | 2.3 | 6.8623 | 36.7405 | 36.9535 | 36.844 | 36.7405 | 58.5
3347 | 5 | 18 | 4 | 11 | 11.4258 | 0.6 | 6.105 | 69.747 | 70.9992 | 70.9314 | 69.747 | 112.5
3348 | 5 | 18 | 4 | 12 | 12.7258 | 0.7 | 5.9801 | 167.0312 | 175.7067 | 187.2274 | 167.0312 | 293.7
3349 | 5 | 18 | 4 | 13 | 14.5258 | 0.5 | 6.5139 | 206.0029 | 206.0029 | 243.5067 | 209.3481 | 376.5
3350 | 5 | 18 | 4 | 14 | 15.4258 | 1 | 5.9849 | 237.4517 | 237.4517 | 301.2687 | 277.5894 | 463.2
3351 | 5 | 18 | 4 | 15 | 15.3258 | 1.6 | 6.3467 | 203.4218 | 203.4218 | 283.7165 | 311.1795 | 449.2
3352 | 5 | 18 | 4 | 16 | 15.3258 | 1 | 5.7748 | 140.4076 | 140.4076 | 152.0314 | 170.9989 | 245.2
3353 | 5 | 18 | 4 | 17 | 15.5258 | 0.5 | 5.2717 | 120.5189 | 120.5189 | 126.5001 | 162.4695 | 211.2
3354 | 5 | 18 | 4 | 18 | 14.6258 | 0.4 | 5.6817 | 77.841 | 77.841 | 77.841 | 110.7796 | 133.2
3355 | 5 | 18 | 4 | 19 | 12.9258 | 0.6 | 5.4728 | 7.0518 | 7.0518 | 7.0518 | 7.0985 | 11.2
3356 | 5 | 18 | 4 | 20 | 11.4258 | 0.7 | 5.7504 | 0 | 0 | 0 | 0 | 0
3357 | 5 | 18 | 4 | 21 | 11.0258 | 0.7 | 6.2027 | 0 | 0 | 0 | 0 | 0
3358 | 5 | 18 | 4 | 22 | 10.4258 | 0.4 | 6.2479 | 0 | 0 | 0 | 0 | 0
3359 | 5 | 18 | 4 | 23 | 9.6258 | 0.6 | 6.0367 | 0 | 0 | 0 | 0 | 0
3360 | 5 | 18 | 4 | 24 | 9.1258 | 1.2 | 5.759 | 0 | 0 | 0 | 0 | 0
3361 | 5 | 18 | 5 | 1 | 8.8258 | 0.6 | 5.7169 | 0 | 0 | 0 | 0 | 0
3362 | 5 | 18 | 5 | 2 | 8.2258 | 0.9 | 5.6299 | 0 | 0 | 0 | 0 | 0
3363 | 5 | 18 | 5 | 3 | 7.9258 | 0.8 | 5.5851 | 0 | 0 | 0 | 0 | 0
3364 | 5 | 18 | 5 | 4 | 7.7258 | 1.3 | 5.5433 | 0 | 0 | 0 | 0 | 0
3365 | 5 | 18 | 5 | 5 | 7.5258 | 0.7 | 5.5015 | 0 | 0 | 0 | 0 | 0
3366 | 5 | 18 | 5 | 6 | 7.7258 | 0.5 | 5.6469 | 29.3096 | 245.1177 | 29.3096 | 29.3096 | 57.1512
3367 | 5 | 18 | 5 | 7 | 10.9258 | 0.6 | 6.1612 | 104.4546 | 769.1996 | 104.4546 | 104.4546 | 295.3
3368 | 5 | 18 | 5 | 8 | 13.5258 | 0.9 | 6.6101 | 177.9857 | 715.878 | 183.7471 | 177.9857 | 473.3
3369 | 5 | 18 | 5 | 9 | 15.0258 | 0.8 | 7.1799 | 221.9289 | 732.1699 | 331.1507 | 221.9289 | 632.8
3370 | 5 | 18 | 5 | 10 | 16.5258 | 1 | 7.1062 | 227.9617 | 709.6703 | 459.4973 | 227.9617 | 754.2
3371 | 5 | 18 | 5 | 11 | 18.0258 | 1 | 7.2085 | 214.9147 | 592.8859 | 569.5812 | 214.9147 | 839.8
3372 | 5 | 18 | 5 | 12 | 19.0258 | 1.4 | 6.9546 | 231.3437 | 255.7298 | 287.7525 | 231.3437 | 443
3373 | 5 | 18 | 5 | 13 | 18.0258 | 0.6 | 6.868 | 152.0596 | 152.0596 | 167.7334 | 153.4747 | 263.5
3374 | 5 | 18 | 5 | 14 | 19.0258 | 0.6 | 6.8821 | 129.5078 | 129.5078 | 139.4131 | 135.7912 | 220
3375 | 5 | 18 | 5 | 15 | 18.8258 | 0.9 | 7.0821 | 140.3193 | 140.3193 | 152.209 | 156.4336 | 241.7
3376 | 5 | 18 | 5 | 16 | 19.4258 | 0.8 | 6.4635 | 116.0607 | 116.0607 | 122.4826 | 133.199 | 196.8
3377 | 5 | 18 | 5 | 17 | 18.7258 | 0.3 | 6.824 | 97.578 | 97.578 | 100.5049 | 118.7541 | 165
3378 | 5 | 18 | 5 | 18 | 18.4258 | 0.4 | 6.7654 | 40.0577 | 40.0577 | 40.0577 | 40.7892 | 63.8
3379 | 5 | 18 | 5 | 19 | 16.7258 | 0.5 | 6.7591 | 5.3526 | 5.3526 | 5.3526 | 5.3789 | 8.5
3380 | 5 | 18 | 5 | 20 | 15.4258 | 0.6 | 7.0802 | 0 | 0 | 0 | 0 | 0
3381 | 5 | 18 | 5 | 21 | 13.8258 | 0.2 | 7.3146 | 0 | 0 | 0 | 0 | 0
3382 | 5 | 18 | 5 | 22 | 13.0258 | 0.3 | 7.3837 | 0 | 0 | 0 | 0 | 0
3383 | 5 | 18 | 5 | 23 | 12.4258 | 0.2 | 7.4285 | 0 | 0 | 0 | 0 | 0
3384 | 5 | 18 | 5 | 24 | 11.9258 | 0.5 | 7.2311 | 0 | 0 | 0 | 0 | 0
3385 | 5 | 18 | 6 | 1 | 11.4258 | 0.4 | 7.1713 | 0 | 0 | 0 | 0 | 0
3386 | 5 | 18 | 6 | 2 | 11.2258 | 0.5 | 7.0319 | 0 | 0 | 0 | 0 | 0
3387 | 5 | 18 | 6 | 3 | 10.5258 | 0.6 | 7.1273 | 0 | 0 | 0 | 0 | 0
3388 | 5 | 18 | 6 | 4 | 10.0258 | 0.6 | 6.6879 | 0 | 0 | 0 | 0 | 0
3389 | 5 | 18 | 6 | 5 | 9.7258 | 0.7 | 6.5533 | 0 | 0 | 0 | 0 | 0
3390 | 5 | 18 | 6 | 6 | 10.2258 | 1.7 | 6.8201 | 31.1306 | 275.0614 | 31.1306 | 31.1306 | 62.3925
3391 | 5 | 18 | 6 | 7 | 12.9258 | 0.8 | 7.335 | 101.7455 | 599.0036 | 101.7455 | 101.7455 | 260.8
3392 | 5 | 18 | 6 | 8 | 15.0258 | 0.4 | 7.5179 | 164.398 | 610.6758 | 167.5193 | 164.398 | 420.7
3393 | 5 | 18 | 6 | 9 | 17.2258 | 0.9 | 8.2119 | 221.8728 | 727.5239 | 327.9883 | 221.8728 | 631.7
3394 | 5 | 18 | 6 | 10 | 17.9258 | 0.7 | 8.1122 | 209.5769 | 290.121 | 247.8705 | 209.5769 | 398.8
3395 | 5 | 18 | 6 | 11 | 17.5258 | 0.8 | 7.3786 | 233.738 | 296.3337 | 292.0029 | 233.738 | 456.2
3396 | 5 | 18 | 6 | 12 | 19.4258 | 1.3 | 7.5786 | 220.7683 | 271.3063 | 336.9046 | 220.7683 | 518.8
3397 | 5 | 18 | 6 | 13 | 20.2258 | 1.5 | 7.6558 | 224.1985 | 224.1985 | 350.7939 | 235.7545 | 536.7
3398 | 5 | 18 | 6 | 14 | 21.9258 | 1.2 | 8.3359 | 234.2657 | 234.2657 | 392.233 | 335.3096 | 604.8
3399 | 5 | 18 | 6 | 15 | 22.8258 | 1 | 8.2593 | 213.3147 | 213.3147 | 307.1886 | 341.7821 | 490.5
3400 | 5 | 18 | 6 | 16 | 21.8258 | 1 | 7.8521 | 170.7545 | 170.7545 | 190.4332 | 224.0024 | 310.3
3401 | 5 | 18 | 6 | 17 | 21.3258 | 1 | 7.4451 | 148.5236 | 148.5236 | 158.8161 | 225.3581 | 272.7
3402 | 5 | 18 | 6 | 18 | 20.1258 | 1.8 | 7.6859 | 65.7723 | 65.7723 | 65.7723 | 82.8439 | 109.5
3403 | 5 | 18 | 6 | 19 | 18.0258 | 1.6 | 8.1641 | 5.1637 | 5.1637 | 5.1637 | 5.1878 | 8.2
3404 | 5 | 18 | 6 | 20 | 16.1258 | 1.5 | 7.9532 | 0 | 0 | 0 | 0 | 0
3405 | 5 | 18 | 6 | 21 | 15.4258 | 1.6 | 7.3691 | 0 | 0 | 0 | 0 | 0
3406 | 5 | 18 | 6 | 22 | 15.3258 | 0.9 | 6.8623 | 0 | 0 | 0 | 0 | 0
3407 | 5 | 18 | 6 | 23 | 14.3258 | 0.8 | 7.0742 | 0 | 0 | 0 | 0 | 0
3408 | 5 | 18 | 6 | 24 | 13.2258 | 1.2 | 6.7808 | 0 | 0 | 0 | 0 | 0
3409 | 5 | 18 | 7 | 1 | 12.6258 | 1.8 | 6.5649 | 0 | 0 | 0 | 0 | 0
3410 | 5 | 18 | 7 | 2 | 12.7258 | 0.6 | 6.5602 | 0 | 0 | 0 | 0 | 0
3411 | 5 | 18 | 7 | 3 | 12.4258 | 0.5 | 6.7156 | 0 | 0 | 0 | 0 | 0
3412 | 5 | 18 | 7 | 4 | 12.2258 | 1.4 | 6.6738 | 0 | 0 | 0 | 0 | 0
3413 | 5 | 18 | 7 | 5 | 12.2258 | 0.6 | 6.6269 | 0 | 0 | 0 | 0 | 0
3414 | 5 | 18 | 7 | 6 | 12.1258 | 0.7 | 6.7691 | 32.8578 | 304.1059 | 32.8578 | 32.8578 | 67.6378
3415 | 5 | 18 | 7 | 7 | 14.4258 | 0.7 | 7.0124 | 104.4728 | 653.8101 | 104.4728 | 104.4728 | 277.2
3416 | 5 | 18 | 7 | 8 | 16.3258 | 0.8 | 7.5048 | 164.931 | 604.3599 | 166.3791 | 164.931 | 420.5
3417 | 5 | 18 | 7 | 9 | 17.7258 | 0.7 | 7.9423 | 204.4062 | 581.6201 | 281.9907 | 204.4062 | 537
3418 | 5 | 18 | 7 | 10 | 19.5258 | 0.8 | 7.7015 | 227.3209 | 620.0083 | 411.9746 | 227.3209 | 682.5
3419 | 5 | 18 | 7 | 11 | 20.6258 | 0.9 | 7.6089 | 225.1525 | 506.4718 | 484.8852 | 225.1525 | 738.2
3420 | 5 | 18 | 7 | 12 | 21.2258 | 1 | 7.399 | 229.2373 | 344.5768 | 492.5004 | 229.2373 | 737.7
3421 | 5 | 18 | 7 | 13 | 22.9258 | 1.1 | 7.4784 | 219.2495 | 219.2495 | 540.2851 | 248.8443 | 780
3422 | 5 | 18 | 7 | 14 | 24.4258 | 2.9 | 6.6796 | 226.6864 | 226.6864 | 427.8099 | 356.3807 | 649
3423 | 5 | 18 | 7 | 15 | 23.5258 | 2.1 | 6.5152 | 207.0773 | 207.0773 | 289.2336 | 320.5844 | 463.5
3424 | 5 | 18 | 7 | 16 | 23.6258 | 2 | 6.555 | 144.8024 | 144.8024 | 156.677 | 177.3757 | 254
3425 | 5 | 18 | 7 | 17 | 22.8258 | 1.1 | 7.341 | 151.4526 | 151.4526 | 161.8815 | 231.8022 | 279.3
3426 | 5 | 18 | 7 | 18 | 21.7258 | 0.9 | 7.4603 | 68.304 | 68.304 | 68.304 | 87.4665 | 114.2
3427 | 5 | 18 | 7 | 19 | 20.1258 | 0.8 | 7.9194 | 2.0786 | 2.0786 | 2.0786 | 2.0825 | 3.3
3428 | 5 | 18 | 7 | 20 | 17.6258 | 0.6 | 7.8917 | 0 | 0 | 0 | 0 | 0
3429 | 5 | 18 | 7 | 21 | 16.4258 | 0.3 | 7.9235 | 0 | 0 | 0 | 0 | 0
3430 | 5 | 18 | 7 | 22 | 15.4258 | 1 | 7.8898 | 0 | 0 | 0 | 0 | 0
3431 | 5 | 18 | 7 | 23 | 15.8258 | 0.8 | 7.5035 | 0 | 0 | 0 | 0 | 0
3432 | 5 | 18 | 7 | 24 | 14.2258 | 0.8 | 7.6699 | 0 | 0 | 0 | 0 | 0
3433 | 5 | 19 | 1 | 1 | 13.7258 | 1 | 7.5775 | 0 | 0 | 0 | 0 | 0
3434 | 5 | 19 | 1 | 2 | 13.3258 | 1.2 | 7.2793 | 0 | 0 | 0 | 0 | 0
3435 | 5 | 19 | 1 | 3 | 13.4258 | 1.3 | 6.9723 | 0 | 0 | 0 | 0 | 0
3436 | 5 | 19 | 1 | 4 | 12.6258 | 1.1 | 7.046 | 0 | 0 | 0 | 0 | 0
3437 | 5 | 19 | 1 | 5 | 12.4258 | 1 | 6.8581 | 0 | 0 | 0 | 0 | 0
3438 | 5 | 19 | 1 | 6 | 12.4258 | 0.6 | 6.9531 | 34.5439 | 333.883 | 34.5439 | 34.5439 | 73.0495
3439 | 5 | 19 | 1 | 7 | 15.2258 | 0.5 | 7.331 | 107.8639 | 744.0111 | 107.8639 | 107.8639 | 301.3
3440 | 5 | 19 | 1 | 8 | 17.8258 | 1.1 | 7.5886 | 179.5919 | 703.1808 | 179.5919 | 179.5919 | 475.8
3441 | 5 | 19 | 1 | 9 | 19.3258 | 1.1 | 7.9013 | 221.4878 | 714.5681 | 320.8516 | 221.4878 | 627
3442 | 5 | 19 | 1 | 10 | 20.8258 | 1.1 | 7.7044 | 227.7978 | 689.7774 | 442.6378 | 227.7978 | 743.2
3443 | 5 | 19 | 1 | 11 | 21.9258 | 0.7 | 8.5102 | 221.3253 | 550.8212 | 523.0477 | 221.3253 | 803.5
3444 | 5 | 19 | 1 | 12 | 23.4258 | 0.9 | 8.4733 | 215.1016 | 370.9346 | 568.3271 | 215.1016 | 835
3445 | 5 | 19 | 1 | 13 | 24.6258 | 1.7 | 8.1922 | 212.2846 | 212.2846 | 585.4255 | 246.9835 | 851.5
3446 | 5 | 19 | 1 | 14 | 25.6258 | 2 | 8.2665 | 221.9468 | 221.9468 | 513.0036 | 411.1155 | 761.5
3447 | 5 | 19 | 1 | 15 | 26.0258 | 2.1 | 8.2446 | 225.3949 | 225.3949 | 398.9331 | 467.4048 | 639.5
3448 | 5 | 19 | 1 | 16 | 25.7258 | 2.5 | 7.6603 | 205.1548 | 205.1548 | 277.7014 | 406.8627 | 476
3449 | 5 | 19 | 1 | 17 | 24.7258 | 2.3 | 7.8298 | 149.618 | 149.618 | 159.218 | 225.9711 | 274.7
3450 | 5 | 19 | 1 | 18 | 23.7258 | 2.2 | 8.2414 | 65.9722 | 65.9722 | 65.9722 | 82.3275 | 109.7
3451 | 5 | 19 | 1 | 19 | 21.9258 | 1.1 | 8.6845 | 5.4785 | 5.4785 | 5.4785 | 5.5046 | 8.7
3452 | 5 | 19 | 1 | 20 | 20.2258 | 1.1 | 8.7537 | 0 | 0 | 0 | 0 | 0
3453 | 5 | 19 | 1 | 21 | 18.2258 | 0.5 | 8.9619 | 0 | 0 | 0 | 0 | 0
3454 | 5 | 19 | 1 | 22 | 16.6258 | 0.2 | 8.9031 | 0 | 0 | 0 | 0 | 0
3455 | 5 | 19 | 1 | 23 | 15.9258 | 0.9 | 8.7488 | 0 | 0 | 0 | 0 | 0
3456 | 5 | 19 | 1 | 24 | 15.2258 | 0.8 | 8.5888 | 0 | 0 | 0 | 0 | 0
3457 | 5 | 19 | 2 | 1 | 14.6258 | 0.2 | 8.5341 | 0 | 0 | 0 | 0 | 0
3458 | 5 | 19 | 2 | 2 | 14.3258 | 0.9 | 8.1519 | 0 | 0 | 0 | 0 | 0
3459 | 5 | 19 | 2 | 3 | 14.0258 | 0.7 | 8.0988 | 0 | 0 | 0 | 0 | 0
3460 | 5 | 19 | 2 | 4 | 13.6258 | 1 | 7.8883 | 0 | 0 | 0 | 0 | 0
3461 | 5 | 19 | 2 | 5 | 13.4258 | 0.8 | 7.734 | 0 | 0 | 0 | 0 | 0
3462 | 5 | 19 | 2 | 6 | 13.7258 | 0.4 | 7.8367 | 36.1679 | 363.4708 | 36.1679 | 36.1679 | 78.5369
3463 | 5 | 19 | 2 | 7 | 15.8258 | 0.7 | 8.2162 | 103.7546 | 552.0244 | 103.7546 | 103.7546 | 258.2
3464 | 5 | 19 | 2 | 8 | 17.6258 | 0.7 | 8.1582 | 166.3411 | 598.5709 | 166.3411 | 166.3411 | 422.8
3465 | 5 | 19 | 2 | 9 | 19.9258 | 0.7 | 8.5904 | 212.2122 | 652.1385 | 299.044 | 212.2122 | 587.8
3466 | 5 | 19 | 2 | 10 | 21.0258 | 0.9 | 8.4599 | 227.805 | 647.1077 | 420.6311 | 227.805 | 708.8
3467 | 5 | 19 | 2 | 11 | 22.6258 | 1 | 8.522 | 221.5382 | 545.8875 | 516.0944 | 221.5382 | 798.3
3468 | 5 | 19 | 2 | 12 | 23.5258 | 1.1 | 9.5833 | 216.6108 | 366.1822 | 553.2328 | 216.6108 | 818
3469 | 5 | 19 | 2 | 13 | 24.7258 | 2.1 | 8.5514 | 217.5912 | 217.5912 | 544.1274 | 248.1869 | 795.8
3470 | 5 | 19 | 2 | 14 | 25.9258 | 2.7 | 7.7528 | 229.2918 | 229.2918 | 467.8458 | 385.5227 | 716.8
3471 | 5 | 19 | 2 | 15 | 25.8258 | 2.4 | 7.7064 | 231.4998 | 231.4998 | 367.0298 | 422.2428 | 596
3472 | 5 | 19 | 2 | 16 | 25.6258 | 2.8 | 7.5059 | 200.898 | 200.898 | 266.0788 | 384.5585 | 456.5
3473 | 5 | 19 | 2 | 17 | 24.7258 | 2.7 | 7.4182 | 158.1976 | 158.1976 | 168.9803 | 246.7478 | 294
3474 | 5 | 19 | 2 | 18 | 24.2258 | 2.6 | 7.4963 | 62.7961 | 62.7961 | 62.7961 | 75.8787 | 103.7
3475 | 5 | 19 | 2 | 19 | 22.4258 | 1.1 | 7.8793 | 5.5414 | 5.5414 | 5.5414 | 5.5676 | 8.8
3476 | 5 | 19 | 2 | 20 | 20.7258 | 0.6 | 8.1413 | 0 | 0 | 0 | 0 | 0
3477 | 5 | 19 | 2 | 21 | 18.2258 | 0.2 | 8.4072 | 0 | 0 | 0 | 0 | 0
3478 | 5 | 19 | 2 | 22 | 16.9258 | 0.6 | 8.5018 | 0 | 0 | 0 | 0 | 0
3479 | 5 | 19 | 2 | 23 | 16.4258 | 0.8 | 8.1705 | 0 | 0 | 0 | 0 | 0
3480 | 5 | 19 | 2 | 24 | 15.4258 | 0.7 | 8.3533 | 0 | 0 | 0 | 0 | 0
3481 | 5 | 19 | 3 | 1 | 14.8258 | 1.5 | 8.2001 | 0 | 0 | 0 | 0 | 0
3482 | 5 | 19 | 3 | 2 | 14.9258 | 1.4 | 7.8051 | 0 | 0 | 0 | 0 | 0
3483 | 5 | 19 | 3 | 3 | 14.7258 | 0.5 | 7.7592 | 0 | 0 | 0 | 0 | 0
3484 | 5 | 19 | 3 | 4 | 13.9258 | 0.7 | 7.6778 | 0 | 0 | 0 | 0 | 0
3485 | 5 | 19 | 3 | 5 | 13.7258 | 1.2 | 7.6293 | 0 | 0 | 0 | 0 | 0
3486 | 5 | 19 | 3 | 6 | 14.0258 | 0.5 | 7.7285 | 37.7126 | 391.8734 | 37.7126 | 37.7126 | 83.9965
3487 | 5 | 19 | 3 | 7 | 16.9258 | 0.7 | 8.2466 | 108.9537 | 693.3587 | 108.9537 | 108.9537 | 296.5
3488 | 5 | 19 | 3 | 8 | 18.8258 | 0.9 | 8.6618 | 173.5207 | 694.9428 | 173.5207 | 173.5207 | 468.5
3489 | 5 | 19 | 3 | 9 | 20.5258 | 0.9 | 8.7597 | 221.6012 | 710.5641 | 316.1002 | 221.6012 | 627.5
3490 | 5 | 19 | 3 | 10 | 22.3258 | 0.8 | 9.0807 | 227.5079 | 685.3625 | 435.7066 | 227.5079 | 742.7
3491 | 5 | 19 | 3 | 11 | 23.5258 | 0.9 | 9.6796 | 218.7764 | 562.712 | 528.5179 | 218.7764 | 824.7
3492 | 5 | 19 | 3 | 12 | 24.6258 | 1.1 | 9.733 | 211.6781 | 374.8523 | 576.2375 | 211.6781 | 859.2
3493 | 5 | 19 | 3 | 13 | 26.5258 | 1.1 | 9.53 | 213.8955 | 213.8955 | 565.0112 | 247.0063 | 832.5
3494 | 5 | 19 | 3 | 14 | 27.0258 | 2.1 | 8.8704 | 221.3738 | 221.3738 | 507.6245 | 410.2288 | 763.2
3495 | 5 | 19 | 3 | 15 | 27.2258 | 2.3 | 8.139 | 226.1849 | 226.1849 | 400.7112 | 474.0214 | 650
3496 | 5 | 19 | 3 | 16 | 27.3258 | 2.3 | 7.827 | 209.5785 | 209.5785 | 285.6797 | 426.847 | 496.3
3497 | 5 | 19 | 3 | 17 | 26.4258 | 2.2 | 7.8743 | 171.702 | 171.702 | 184.8451 | 283.1683 | 325.5
3498 | 5 | 19 | 3 | 18 | 25.4258 | 2.7 | 7.7381 | 86.7357 | 86.7357 | 86.7357 | 127.3974 | 150.3
3499 | 5 | 19 | 3 | 19 | 23.4258 | 1.4 | 8.2825 | 3.9047 | 3.9047 | 3.9047 | 3.9175 | 6.2
3500 | 5 | 19 | 3 | 20 | 21.3258 | 0.7 | 8.6193 | 0 | 0 | 0 | 0 | 0
3501 | 5 | 19 | 3 | 21 | 18.7258 | 0.4 | 8.6786 | 0 | 0 | 0 | 0 | 0
3502 | 5 | 19 | 3 | 22 | 17.8258 | 0.4 | 8.6009 | 0 | 0 | 0 | 0 | 0
3503 | 5 | 19 | 3 | 23 | 16.8258 | 0.8 | 8.6376 | 0 | 0 | 0 | 0 | 0
3504 | 5 | 19 | 3 | 24 | 16.0258 | 0.4 | 8.2631 | 0 | 0 | 0 | 0 | 0
3505 | 5 | 19 | 4 | 1 | 15.6258 | 0.6 | 8.2277 | 0 | 0 | 0 | 0 | 0
3506 | 5 | 19 | 4 | 2 | 15.1258 | 0.7 | 7.567 | 0 | 0 | 0 | 0 | 0
3507 | 5 | 19 | 4 | 3 | 14.7258 | 1 | 7.4827 | 0 | 0 | 0 | 0 | 0
3508 | 5 | 19 | 4 | 4 | 14.2258 | 0.5 | 7.4023 | 0 | 0 | 0 | 0 | 0
3509 | 5 | 19 | 4 | 5 | 14.0258 | 1.2 | 7.3058 | 0 | 0 | 0 | 0 | 0
3510 | 5 | 19 | 4 | 6 | 14.5258 | 0.7 | 7.5492 | 39.2214 | 420.9047 | 39.2214 | 39.2214 | 89.6038
3511 | 5 | 19 | 4 | 7 | 17.4258 | 0.8 | 8.0545 | 110.6572 | 714.9119 | 110.6572 | 110.6572 | 304.8
3512 | 5 | 19 | 4 | 8 | 19.2258 | 1.1 | 8.0725 | 181.7087 | 701.0005 | 181.7087 | 181.7087 | 482.2
3513 | 5 | 19 | 4 | 9 | 21.2258 | 1 | 8.232 | 222.7219 | 726.8465 | 318.0908 | 222.7219 | 639
3514 | 5 | 19 | 4 | 10 | 23.4258 | 0.9 | 8.6642 | 226.7753 | 704.5817 | 441.5998 | 226.7753 | 760.3
3515 | 5 | 19 | 4 | 11 | 24.6258 | 0.9 | 9.836 | 213.7612 | 579.507 | 540.3793 | 213.7612 | 833.8
3516 | 5 | 19 | 4 | 12 | 26.1258 | 1.2 | 9.7543 | 205.5874 | 380.0544 | 592.4682 | 205.5874 | 868.5
3517 | 5 | 19 | 4 | 13 | 27.0258 | 1.1 | 9.5815 | 210.3238 | 210.3238 | 579.5926 | 245.3305 | 860.7
3518 | 5 | 19 | 4 | 14 | 28.3258 | 2.4 | 7.4124 | 220.6729 | 220.6729 | 510.1239 | 413.004 | 772
3519 | 5 | 19 | 4 | 15 | 28.3258 | 2.1 | 6.2703 | 226.2186 | 226.2186 | 399.0795 | 473.8494 | 651
3520 | 5 | 19 | 4 | 16 | 28.2258 | 1.9 | 6.8638 | 206.4758 | 206.4758 | 276.3393 | 408.5344 | 480.7
3521 | 5 | 19 | 4 | 17 | 27.0258 | 2.3 | 6.8644 | 163.8442 | 163.8442 | 174.7565 | 259.435 | 306.5
3522 | 5 | 19 | 4 | 18 | 25.9258 | 2.2 | 7.3109 | 78.5895 | 78.5895 | 78.5895 | 107.165 | 133.7
3523 | 5 | 19 | 4 | 19 | 24.0258 | 1.2 | 7.6031 | 0 | 0 | 0 | 0 | 0
3524 | 5 | 19 | 4 | 20 | 21.8258 | 0.9 | 8.4577 | 0 | 0 | 0 | 0 | 0
3525 | 5 | 19 | 4 | 21 | 19.4258 | 0.5 | 8.9221 | 0 | 0 | 0 | 0 | 0
3526 | 5 | 19 | 4 | 22 | 18.3258 | 0.8 | 8.8795 | 0 | 0 | 0 | 0 | 0
3527 | 5 | 19 | 4 | 23 | 17.8258 | 0.1 | 8.2631 | 0 | 0 | 0 | 0 | 0
3528 | 5 | 19 | 4 | 24 | 16.7258 | 0.5 | 8.3931 | 0 | 0 | 0 | 0 | 0
3529 | 5 | 19 | 5 | 1 | 16.4258 | 0.7 | 7.7384 | 0 | 0 | 0 | 0 | 0
3530 | 5 | 19 | 5 | 2 | 16.0258 | 1 | 7.6012 | 0 | 0 | 0 | 0 | 0
3531 | 5 | 19 | 5 | 3 | 15.7258 | 1.1 | 7.514 | 0 | 0 | 0 | 0 | 0
3532 | 5 | 19 | 5 | 4 | 15.6258 | 1 | 7.2897 | 0 | 0 | 0 | 0 | 0
3533 | 5 | 19 | 5 | 5 | 14.7258 | 0.8 | 7.2617 | 0 | 0 | 0 | 0 | 0
3534 | 5 | 19 | 5 | 6 | 15.0258 | 0.4 | 7.8562 | 40.6751 | 447.9495 | 40.6751 | 40.6751 | 95.1
3535 | 5 | 19 | 5 | 7 | 17.5258 | 0.8 | 8.3712 | 105.713 | 522.6168 | 105.713 | 105.713 | 258.2
3536 | 5 | 19 | 5 | 8 | 18.9258 | 1.4 | 8.7169 | 153.0712 | 298.8089 | 153.0712 | 153.0712 | 295.2
3537 | 5 | 19 | 5 | 9 | 19.9258 | 2.1 | 9.1304 | 160.2083 | 226.3982 | 172.4613 | 160.2083 | 292.7
3538 | 5 | 19 | 5 | 10 | 22.5258 | 1 | 9.7374 | 227.2266 | 630.5072 | 406.4904 | 227.2266 | 698.5
3539 | 5 | 19 | 5 | 11 | 25.7258 | 1.4 | 9.4127 | 221.7769 | 534.4025 | 498.5972 | 221.7769 | 786.7
3540 | 5 | 19 | 5 | 12 | 24.9258 | 1.7 | 8.4466 | 216.6108 | 362.297 | 537.2051 | 216.6108 | 809.7
3541 | 5 | 19 | 5 | 13 | 24.7258 | 1.6 | 7.9328 | 216.838 | 216.838 | 533.5126 | 246.9827 | 795
3542 | 5 | 19 | 5 | 14 | 26.2258 | 1.9 | 7.7807 | 228.8906 | 228.8906 | 467.9942 | 388.8615 | 729.2
3543 | 5 | 19 | 5 | 15 | 26.2258 | 2.4 | 8.1185 | 231.3595 | 231.3595 | 361.0759 | 418.7793 | 594.8
3544 | 5 | 19 | 5 | 16 | 26.2258 | 3.5 | 8.1185 | 200.4792 | 200.4792 | 261.1759 | 378.2746 | 453.5
3545 | 5 | 19 | 5 | 17 | 25.4258 | 2.7 | 8.7054 | 158.8546 | 158.8546 | 168.3861 | 245.1075 | 294.8
3546 | 5 | 19 | 5 | 18 | 24.8258 | 3.1 | 9.227 | 81.5721 | 81.5721 | 81.5721 | 113.2576 | 139.5
3547 | 5 | 19 | 5 | 19 | 20.9258 | 7.5 | 9.2277 | 0 | 0 | 0 | 0 | 0
3548 | 5 | 19 | 5 | 20 | 14.7258 | 2.5 | 9.5345 | 0 | 0 | 0 | 0 | 0
3549 | 5 | 19 | 5 | 21 | 14.4258 | 1.1 | 9.567 | 0 | 0 | 0 | 0 | 0
3550 | 5 | 19 | 5 | 22 | 14.2258 | 1.2 | 9.6036 | 0 | 0 | 0 | 0 | 0
3551 | 5 | 19 | 5 | 23 | 14.2258 | 1.2 | 9.6036 | 0 | 0 | 0 | 0 | 0
3552 | 5 | 19 | 5 | 24 | 14.0258 | 1.8 | 9.5311 | 0 | 0 | 0 | 0 | 0
3553 | 5 | 19 | 6 | 1 | 13.9258 | 1.1 | 9.4685 | 0 | 0 | 0 | 0 | 0
3554 | 5 | 19 | 6 | 2 | 13.4258 | 0.9 | 9.1609 | 0 | 0 | 0 | 0 | 0
3555 | 5 | 19 | 6 | 3 | 12.9258 | 1.2 | 9.0105 | 0 | 0 | 0 | 0 | 0
3556 | 5 | 19 | 6 | 4 | 12.4258 | 1.2 | 8.5724 | 0 | 0 | 0 | 0 | 0
3557 | 5 | 19 | 6 | 5 | 12.3258 | 0.9 | 8.5629 | 0 | 0 | 0 | 0 | 0
3558 | 5 | 19 | 6 | 6 | 12.6258 | 1.2 | 8.6873 | 42.0753 | 462.1721 | 42.0753 | 42.0753 | 99.4
3559 | 5 | 19 | 6 | 7 | 15.0258 | 0.8 | 9.3266 | 114.9873 | 792.2377 | 114.9873 | 114.9873 | 329.2
3560 | 5 | 19 | 6 | 8 | 16.7258 | 1.5 | 9.2133 | 186.3112 | 741.6356 | 186.3112 | 186.3112 | 506
3561 | 5 | 19 | 6 | 9 | 18.0258 | 0.9 | 8.9854 | 224.3487 | 754.6592 | 320.3843 | 224.3487 | 658.7
3562 | 5 | 19 | 6 | 10 | 19.7258 | 1.3 | 9.4739 | 225.6899 | 718.9735 | 442.4652 | 225.6899 | 775.3
3563 | 5 | 19 | 6 | 11 | 21.7258 | 1.1 | 10.0447 | 211.5366 | 588.8449 | 542.7886 | 211.5366 | 850
3564 | 5 | 19 | 6 | 12 | 22.5258 | 0.9 | 8.8313 | 205.0207 | 378.6744 | 584.1819 | 205.0207 | 868.2
3565 | 5 | 19 | 6 | 13 | 22.7258 | 3.1 | 9.2157 | 211.5911 | 211.5911 | 562.6639 | 245.1089 | 845.8
3566 | 5 | 19 | 6 | 14 | 23.0258 | 3.4 | 9.2005 | 219.9557 | 219.9557 | 506.4233 | 412.8843 | 776
3567 | 5 | 19 | 6 | 15 | 23.2258 | 3.6 | 8.9362 | 226.7352 | 226.7352 | 399.6935 | 478.7232 | 659.5
3568 | 5 | 19 | 6 | 16 | 23.1258 | 4.8 | 9.1632 | 211.8245 | 211.8245 | 286.7598 | 434.089 | 506.2
3569 | 5 | 19 | 6 | 17 | 22.3258 | 4.7 | 9.0807 | 175.8383 | 175.8383 | 188.1731 | 291.1557 | 334.7
3570 | 5 | 19 | 6 | 18 | 21.4258 | 4 | 9.0961 | 91.5162 | 91.5162 | 91.5162 | 136.7553 | 159.7
3571 | 5 | 19 | 6 | 19 | 20.6258 | 2 | 9.0564 | 17.2996 | 17.2996 | 17.2996 | 17.5389 | 27.5
3572 | 5 | 19 | 6 | 20 | 19.7258 | 1.1 | 9.1687 | 0 | 0 | 0 | 0 | 0
3573 | 5 | 19 | 6 | 21 | 18.4258 | 0.6 | 9.2174 | 0 | 0 | 0 | 0 | 0
3574 | 5 | 19 | 6 | 22 | 16.7258 | 0.5 | 9.6558 | 0 | 0 | 0 | 0 | 0
3575 | 5 | 19 | 6 | 23 | 16.0258 | 0.7 | 9.5306 | 0 | 0 | 0 | 0 | 0
3576 | 5 | 19 | 6 | 24 | 15.7258 | 1.4 | 9.4061 | 0 | 0 | 0 | 0 | 0
3577 | 5 | 19 | 7 | 1 | 15.9258 | 2.6 | 9.4089 | 0 | 0 | 0 | 0 | 0
3578 | 5 | 19 | 7 | 2 | 16.2258 | 5.7 | 9.0428 | 0 | 0 | 0 | 0 | 0
3579 | 5 | 19 | 7 | 3 | 15.2258 | 5.4 | 7.331 | 0 | 0 | 0 | 0 | 0
3580 | 5 | 19 | 7 | 4 | 15.0258 | 2.9 | 6.8422 | 0 | 0 | 0 | 0 | 0
3581 | 5 | 19 | 7 | 5 | 14.9258 | 2.5 | 7.0773 | 0 | 0 | 0 | 0 | 0
3582 | 5 | 19 | 7 | 6 | 14.3258 | 2.1 | 7.128 | 0 | 0 | 0 | 0 | 0
3583 | 5 | 19 | 7 | 7 | 12.7258 | 2.9 | 7.578 | 5.2267 | 5.2433 | 5.2267 | 5.2267 | 8.3
3584 | 5 | 19 | 7 | 8 | 12.1258 | 3.7 | 7.4215 | 25.8989 | 26.1366 | 25.8989 | 25.8989 | 41.2
3585 | 5 | 19 | 7 | 9 | 12.7258 | 2.6 | 7.0445 | 65.7811 | 68.4874 | 66.2598 | 65.7811 | 106
3586 | 5 | 19 | 7 | 10 | 14.3258 | 1.8 | 6.9666 | 186.6505 | 238.3401 | 209.0892 | 186.6505 | 341.5
3587 | 5 | 19 | 7 | 11 | 17.4258 | 1.1 | 7.1347 | 220.7696 | 537.7388 | 496.4608 | 220.7696 | 794.3
3588 | 5 | 19 | 7 | 12 | 18.2258 | 1.9 | 6.6112 | 199.4978 | 388.6843 | 608.7486 | 199.4978 | 914.2
3589 | 5 | 19 | 7 | 13 | 19.3258 | 2.2 | 7.1613 | 207.6464 | 207.6464 | 577.5479 | 242.8154 | 875.5
3590 | 5 | 19 | 7 | 14 | 19.9258 | 1.8 | 6.8228 | 218.6488 | 218.6488 | 512.9643 | 417.9255 | 791.5
3591 | 5 | 19 | 7 | 15 | 19.9258 | 3 | 6.8994 | 227.438 | 227.438 | 404.6112 | 487.4833 | 671.8
3592 | 5 | 19 | 7 | 16 | 19.3258 | 3.9 | 6.8657 | 213.9211 | 213.9211 | 290.7541 | 444.4334 | 516.8
3593 | 5 | 19 | 7 | 17 | 18.8258 | 3.7 | 7.0821 | 164.2758 | 164.2758 | 173.8847 | 256.9021 | 306.7
3594 | 5 | 19 | 7 | 18 | 18.4258 | 2.8 | 7.464 | 97.5432 | 97.5432 | 97.5432 | 151.7773 | 172.3
3595 | 5 | 19 | 7 | 19 | 17.9258 | 1.8 | 7.5693 | 19.6233 | 19.6233 | 19.6233 | 19.9263 | 31.2
3596 | 5 | 19 | 7 | 20 | 16.9258 | 1.3 | 7.8004 | 0 | 0 | 0 | 0 | 0
3597 | 5 | 19 | 7 | 21 | 16.8258 | 0.8 | 7.6239 | 0 | 0 | 0 | 0 | 0
3598 | 5 | 19 | 7 | 22 | 16.4258 | 0.5 | 7.9853 | 0 | 0 | 0 | 0 | 0
3599 | 5 | 19 | 7 | 23 | 15.3258 | 0.6 | 8.2991 | 0 | 0 | 0 | 0 | 0
3600 | 5 | 19 | 7 | 24 | 14.2258 | 0.6 | 8.045 | 0 | 0 | 0 | 0 | 0
3601 | 5 | 20 | 1 | 1 | 13.4258 | 0.6 | 7.8866 | 0 | 0 | 0 | 0 | 0
3602 | 5 | 20 | 1 | 2 | 12.6258 | 0.6 | 7.5761 | 0 | 0 | 0 | 0 | 0
3603 | 5 | 20 | 1 | 3 | 12.0258 | 0.6 | 7.2795 | 0 | 0 | 0 | 0 | 0
3604 | 5 | 20 | 1 | 4 | 11.7258 | 0.9 | 6.9083 | 0 | 0 | 0 | 0 | 0
3605 | 5 | 20 | 1 | 5 | 11.2258 | 0.9 | 6.9002 | 0 | 0 | 0 | 0 | 0
3606 | 5 | 20 | 1 | 6 | 12.0258 | 0.4 | 7.1869 | 43.0219 | 406.0175 | 43.0219 | 43.0219 | 98.3
3607 | 5 | 20 | 1 | 7 | 13.7258 | 0.4 | 7.8367 | 100.0679 | 262.358 | 100.0679 | 100.0679 | 194
3608 | 5 | 20 | 1 | 8 | 15.7258 | 1 | 8.045 | 184.6746 | 705.5141 | 184.6746 | 184.6746 | 493
3609 | 5 | 20 | 1 | 9 | 17.5258 | 1.7 | 7.7091 | 224.4637 | 753.3937 | 316.0172 | 224.4637 | 660.5
3610 | 5 | 20 | 1 | 10 | 17.9258 | 2.1 | 7.2305 | 222.3973 | 735.3009 | 442.6218 | 222.3973 | 784.8
3611 | 5 | 20 | 1 | 11 | 19.4258 | 2.2 | 7.3553 | 212.8165 | 574.3058 | 524.705 | 212.8165 | 832.7
3612 | 5 | 20 | 1 | 12 | 20.1258 | 2 | 7.2971 | 233.1936 | 300.074 | 376.8446 | 233.1936 | 600
3613 | 5 | 20 | 1 | 13 | 20.2258 | 2.5 | 6.9521 | 237.8139 | 237.8139 | 411.609 | 254.4225 | 650.7
3614 | 5 | 20 | 1 | 14 | 20.1258 | 2.6 | 6.7535 | 214.252 | 214.252 | 306.2378 | 276.9599 | 490.2
3615 | 5 | 20 | 1 | 15 | 19.7258 | 4 | 6.9648 | 207.0892 | 207.0892 | 280.9201 | 316.37 | 463.2
3616 | 5 | 20 | 1 | 16 | 18.3258 | 3 | 7.6253 | 197.6182 | 197.6182 | 223.0612 | 274.9221 | 371
3617 | 5 | 20 | 1 | 17 | 16.8258 | 3.4 | 7.2446 | 57.3719 | 57.3719 | 57.5162 | 58.8112 | 91.8
3618 | 5 | 20 | 1 | 18 | 15.6258 | 3.8 | 6.9972 | 22.5109 | 22.5109 | 22.5109 | 22.7216 | 35.8
3619 | 5 | 20 | 1 | 19 | 14.7258 | 3 | 6.6546 | 0 | 0 | 0 | 0 | 0
3620 | 5 | 20 | 1 | 20 | 13.9258 | 3 | 6.2108 | 0 | 0 | 0 | 0 | 0
3621 | 5 | 20 | 1 | 21 | 13.5258 | 1.5 | 6.3043 | 0 | 0 | 0 | 0 | 0
3622 | 5 | 20 | 1 | 22 | 12.3258 | 1.2 | 5.9176 | 0 | 0 | 0 | 0 | 0
3623 | 5 | 20 | 1 | 23 | 11.2258 | 0.7 | 5.674 | 0 | 0 | 0 | 0 | 0
3624 | 5 | 20 | 1 | 24 | 10.8258 | 1.1 | 5.7792 | 0 | 0 | 0 | 0 | 0
3625 | 5 | 20 | 2 | 1 | 10.2258 | 0.9 | 5.673 | 0 | 0 | 0 | 0 | 0
3626 | 5 | 20 | 2 | 2 | 10.0258 | 1.4 | 5.4759 | 0 | 0 | 0 | 0 | 0
3627 | 5 | 20 | 2 | 3 | 9.6258 | 0.8 | 5.4082 | 0 | 0 | 0 | 0 | 0
3628 | 5 | 20 | 2 | 4 | 8.9258 | 1.3 | 5.4189 | 0 | 0 | 0 | 0 | 0
3629 | 5 | 20 | 2 | 5 | 8.5258 | 0.9 | 5.3458 | 0 | 0 | 0 | 0 | 0
3630 | 5 | 20 | 2 | 6 | 9.1258 | 3.2 | 5.3793 | 45.9739 | 499.2869 | 45.9739 | 45.9739 | 111.6
3631 | 5 | 20 | 2 | 7 | 12.6258 | 1.1 | 5.557 | 118.6958 | 816.3581 | 118.6958 | 118.6958 | 344.1
3632 | 5 | 20 | 2 | 8 | 14.9258 | 1 | 5.7938 | 191.6089 | 787.9041 | 191.6089 | 191.6089 | 534.5
3633 | 5 | 20 | 2 | 9 | 16.7258 | 1.3 | 5.8827 | 226.4181 | 813.8599 | 325.9016 | 226.4181 | 697.7
3634 | 5 | 20 | 2 | 10 | 16.4258 | 1.7 | 5.8318 | 226.9277 | 640.1525 | 402.4146 | 226.9277 | 711.7
3635 | 5 | 20 | 2 | 11 | 18.4258 | 1.4 | 5.8595 | 206.2911 | 611.6471 | 553.212 | 206.2911 | 887.8
3636 | 5 | 20 | 2 | 12 | 21.2258 | 1 | 6.4853 | 200.2407 | 384.8375 | 593.8751 | 200.2407 | 903
3637 | 5 | 20 | 2 | 13 | 22.2258 | 1.4 | 6.5456 | 201.5151 | 201.5151 | 587.5217 | 238.5535 | 880.3
3638 | 5 | 20 | 2 | 14 | 23.0258 | 1.8 | 5.6724 | 216.7017 | 216.7017 | 517.3506 | 423.0055 | 809
3639 | 5 | 20 | 2 | 15 | 23.2258 | 1.7 | 6.2098 | 228.2271 | 228.2271 | 411.692 | 502.0166 | 692.2
3640 | 5 | 20 | 2 | 16 | 23.3258 | 1.8 | 6.342 | 217.9536 | 217.9536 | 298.7327 | 466.4454 | 538.8
3641 | 5 | 20 | 2 | 17 | 22.4258 | 4.2 | 4.757 | 176.4133 | 176.4133 | 187.288 | 288.6705 | 335.2
3642 | 5 | 20 | 2 | 18 | 20.1258 | 4.8 | 6.3659 | 82.9829 | 82.9829 | 82.9829 | 113.769 | 141.8
3643 | 5 | 20 | 2 | 19 | 17.4258 | 3.9 | 7.3316 | 24.0169 | 24.0169 | 24.0169 | 24.4581 | 38.2
3644 | 5 | 20 | 2 | 20 | 16.4258 | 2 | 7.4301 | 0 | 0 | 0 | 0 | 0
3645 | 5 | 20 | 2 | 21 | 15.4258 | 1.4 | 7.3113 | 0 | 0 | 0 | 0 | 0
3646 | 5 | 20 | 2 | 22 | 14.7258 | 1.2 | 7.096 | 0 | 0 | 0 | 0 | 0
3647 | 5 | 20 | 2 | 23 | 13.9258 | 1.3 | 6.5246 | 0 | 0 | 0 | 0 | 0
3648 | 5 | 20 | 2 | 24 | 13.0258 | 1 | 6.6424 | 0 | 0 | 0 | 0 | 0
3649 | 5 | 20 | 3 | 1 | 12.3258 | 0.9 | 6.4826 | 0 | 0 | 0 | 0 | 0
3650 | 5 | 20 | 3 | 2 | 11.8258 | 1.1 | 6.2248 | 0 | 0 | 0 | 0 | 0
3651 | 5 | 20 | 3 | 3 | 10.9258 | 1 | 6.1183 | 0 | 0 | 0 | 0 | 0
3652 | 5 | 20 | 3 | 4 | 10.3258 | 1.1 | 5.835 | 0 | 0 | 0 | 0 | 0
3653 | 5 | 20 | 3 | 5 | 10.1258 | 1 | 5.5942 | 0 | 0 | 0 | 0 | 0
3654 | 5 | 20 | 3 | 6 | 10.8258 | 0.6 | 5.5664 | 47.206 | 510.0231 | 47.206 | 47.206 | 115.5
3655 | 5 | 20 | 3 | 7 | 14.4258 | 0.9 | 5.6619 | 119.7645 | 818.8196 | 119.7645 | 119.7645 | 347.7
3656 | 5 | 20 | 3 | 8 | 16.7258 | 1.1 | 6.1954 | 192.2164 | 788.1254 | 192.2164 | 192.2164 | 536.8
3657 | 5 | 20 | 3 | 9 | 17.7258 | 1.2 | 5.738 | 226.1133 | 799.225 | 321.0509 | 226.1133 | 690.5
3658 | 5 | 20 | 3 | 10 | 19.4258 | 1.2 | 5.7963 | 220.2177 | 765.4537 | 449.2355 | 220.2177 | 809.7
3659 | 5 | 20 | 3 | 11 | 21.2258 | 1.2 | 5.8224 | 206.855 | 606.0243 | 545.7271 | 206.855 | 881.3
3660 | 5 | 20 | 3 | 12 | 22.9258 | 1.4 | 6.097 | 200.8021 | 382.6548 | 585.7477 | 200.8021 | 895.8
3661 | 5 | 20 | 3 | 13 | 23.8258 | 1.6 | 6.2467 | 206.8663 | 206.8663 | 567.0212 | 241.5275 | 875.8
3662 | 5 | 20 | 3 | 14 | 24.1258 | 2.9 | 4.8819 | 214.4192 | 214.4192 | 526.1819 | 429.6988 | 829.3
3663 | 5 | 20 | 3 | 15 | 24.1258 | 2.8 | 4.8819 | 219.7951 | 219.7951 | 312.2944 | 358.9375 | 521.5
3664 | 5 | 20 | 3 | 16 | 23.4258 | 3.6 | 5.5288 | 217.617 | 217.617 | 296.25 | 462.4581 | 536.3
3665 | 5 | 20 | 3 | 17 | 22.6258 | 3.2 | 5.7156 | 170.966 | 170.966 | 180.4012 | 271.7665 | 321.7
3666 | 5 | 20 | 3 | 18 | 21.9258 | 3.6 | 5.475 | 107.9048 | 107.9048 | 107.9048 | 178.2581 | 194.5
3667 | 5 | 20 | 3 | 19 | 21.2258 | 1.1 | 5.988 | 29.2585 | 29.2585 | 29.2585 | 30.6978 | 46.7
3668 | 5 | 20 | 3 | 20 | 19.2258 | 0.7 | 6.7493 | 0 | 0 | 0 | 0 | 0
3669 | 5 | 20 | 3 | 21 | 17.2258 | 0.7 | 6.7851 | 0 | 0 | 0 | 0 | 0
3670 | 5 | 20 | 3 | 22 | 9.0258 | 2.3 | 5.6822 | 0 | 0 | 0 | 0 | 0
3671 | 5 | 20 | 3 | 23 | 1.4258 | 2.7 | 4.3067 | 0 | 0 | 0 | 0 | 0
3672 | 5 | 20 | 3 | 24 | 1.4258 | 2.7 | 4.3067 | 0 | 0 | 0 | 0 | 0
3673 | 5 | 20 | 4 | 1 | 15.8258 | 2 | 5.9647 | 0 | 0 | 0 | 0 | 0
3674 | 5 | 20 | 4 | 2 | 15.1258 | 1.3 | 5.7003 | 0 | 0 | 0 | 0 | 0
3675 | 5 | 20 | 4 | 3 | 14.0258 | 1 | 5.6208 | 0 | 0 | 0 | 0 | 0
3676 | 5 | 20 | 4 | 4 | 12.8258 | 0.7 | 5.631 | 0 | 0 | 0 | 0 | 0
3677 | 5 | 20 | 4 | 5 | 12.4258 | 1.6 | 5.3893 | 0 | 0 | 0 | 0 | 0
3678 | 5 | 20 | 4 | 6 | 13.5258 | 1.3 | 5.4394 | 48.3771 | 519.4563 | 48.3771 | 48.3771 | 119.2
3679 | 5 | 20 | 4 | 7 | 16.2258 | 0.9 | 6.3025 | 120.3968 | 805.2488 | 120.3968 | 120.3968 | 347.3
3680 | 5 | 20 | 4 | 8 | 18.2258 | 0.9 | 6.6801 | 190.1313 | 752.2416 | 190.1313 | 190.1313 | 521.7
3681 | 5 | 20 | 4 | 9 | 19.7258 | 0.9 | 6.8891 | 225.1795 | 766.5898 | 312.8889 | 225.1795 | 672.3
3682 | 5 | 20 | 4 | 10 | 21.8258 | 0.8 | 6.989 | 221.6648 | 734.2412 | 434.6116 | 221.6648 | 787.3
3683 | 5 | 20 | 4 | 11 | 22.9258 | 0.9 | 8.0327 | 209.0819 | 590.8196 | 530.5415 | 209.0819 | 860.7
3684 | 5 | 20 | 4 | 12 | 24.0258 | 1.4 | 7.7018 | 201.7361 | 379.7918 | 575.8477 | 201.7361 | 885.3
3685 | 5 | 20 | 4 | 13 | 24.4258 | 2.2 | 6.1762 | 208.4199 | 208.4199 | 555.3503 | 241.8721 | 861.7
3686 | 5 | 20 | 4 | 14 | 24.7258 | 2.2 | 5.5727 | 217.799 | 217.799 | 500.7312 | 414.35 | 790.7
3687 | 5 | 20 | 4 | 15 | 25.5258 | 1.8 | 6.2767 | 226.9412 | 226.9412 | 393.8171 | 479.9103 | 667
3688 | 5 | 20 | 4 | 16 | 25.0258 | 2.1 | 6.4039 | 214.8767 | 214.8767 | 287.4719 | 443.6117 | 520.2
3689 | 5 | 20 | 4 | 17 | 24.1258 | 2.3 | 6.4604 | 165.7917 | 165.7917 | 174.0168 | 256.7339 | 309.3
3690 | 5 | 20 | 4 | 18 | 23.2258 | 2.3 | 6.4907 | 42.6843 | 42.6843 | 42.6843 | 43.4272 | 68
3691 | 5 | 20 | 4 | 19 | 21.8258 | 1.6 | 6.989 | 11.5177 | 11.5177 | 11.5177 | 11.6162 | 18.3
3692 | 5 | 20 | 4 | 20 | 20.7258 | 0.7 | 7.2531 | 0 | 0 | 0 | 0 | 0
3693 | 5 | 20 | 4 | 21 | 19.0258 | 0.8 | 7.8985 | 0 | 0 | 0 | 0 | 0
3694 | 5 | 20 | 4 | 22 | 18.6258 | 0.8 | 7.6301 | 0 | 0 | 0 | 0 | 0
3695 | 5 | 20 | 4 | 23 | 17.7258 | 0.8 | 7.1389 | 0 | 0 | 0 | 0 | 0
3696 | 5 | 20 | 4 | 24 | 16.6258 | 1.1 | 7.4016 | 0 | 0 | 0 | 0 | 0
3697 | 5 | 20 | 5 | 1 | 15.8258 | 0.5 | 7.4441 | 0 | 0 | 0 | 0 | 0
3698 | 5 | 20 | 5 | 2 | 15.2258 | 0.5 | 7.7878 | 0 | 0 | 0 | 0 | 0
3699 | 5 | 20 | 5 | 3 | 15.2258 | 1.1 | 7.1028 | 0 | 0 | 0 | 0 | 0
3700 | 5 | 20 | 5 | 4 | 14.9258 | 0.5 | 7.7491 | 0 | 0 | 0 | 0 | 0
3701 | 5 | 20 | 5 | 5 | 15.0258 | 0.6 | 7.4052 | 0 | 0 | 0 | 0 | 0
3702 | 5 | 20 | 5 | 6 | 15.0258 | 1.4 | 8.0255 | 20.4233 | 28.8942 | 20.4233 | 20.4233 | 33.2
3703 | 5 | 20 | 5 | 7 | 15.3258 | 1.5 | 7.8961 | 93.3687 | 211.4315 | 93.3687 | 93.3687 | 175.8
3704 | 5 | 20 | 5 | 8 | 16.9258 | 0.7 | 8.438 | 174.3423 | 371.2577 | 174.3423 | 174.3423 | 348.5
3705 | 5 | 20 | 5 | 9 | 18.5258 | 1.2 | 7.3708 | 202.3787 | 482.3989 | 246.7338 | 202.3787 | 489.2
3706 | 5 | 20 | 5 | 10 | 20.2258 | 1.6 | 8.1259 | 225.9443 | 682.0038 | 413.3434 | 225.9443 | 751.7
3707 | 5 | 20 | 5 | 11 | 20.9258 | 3.7 | 7.9161 | 210.8539 | 577.1699 | 516.8394 | 210.8539 | 842.5
3708 | 5 | 20 | 5 | 12 | 21.6258 | 3.3 | 8.5246 | 213.2084 | 363.0156 | 525.6021 | 213.2084 | 827.2
3709 | 5 | 20 | 5 | 13 | 22.2258 | 5 | 8.5807 | 207.0518 | 207.0518 | 557.4024 | 240.8615 | 870.7
3710 | 5 | 20 | 5 | 14 | 22.5258 | 3.3 | 8.3793 | 230.9569 | 230.9569 | 359.0174 | 320.4321 | 584.2
3711 | 5 | 20 | 5 | 15 | 22.9258 | 2.2 | 8.1252 | 224.545 | 224.545 | 374.6853 | 453.8515 | 635
3712 | 5 | 20 | 5 | 16 | 23.6258 | 1.2 | 8.2878 | 213.8679 | 213.8679 | 283.5953 | 436.1203 | 514.3
3713 | 5 | 20 | 5 | 17 | 23.2258 | 2.6 | 8.0876 | 186.1874 | 186.1874 | 197.4557 | 315.1261 | 359.2
3714 | 5 | 20 | 5 | 18 | 22.2258 | 1.5 | 8.4032 | 72.0033 | 72.0033 | 72.0033 | 89.6293 | 120.2
3715 | 5 | 20 | 5 | 19 | 21.1258 | 0.7 | 8.8448 | 12.4608 | 12.4608 | 12.4608 | 12.5746 | 19.8
3716 | 5 | 20 | 5 | 20 | 19.1258 | 0.8 | 9.2686 | 0 | 0 | 0 | 0 | 0
3717 | 5 | 20 | 5 | 21 | 17.7258 | 0.8 | 9.4204 | 0 | 0 | 0 | 0 | 0
3718 | 5 | 20 | 5 | 22 | 16.8258 | 0.6 | 8.5742 | 0 | 0 | 0 | 0 | 0
3719 | 5 | 20 | 5 | 23 | 16.3258 | 0.6 | 8.9784 | 0 | 0 | 0 | 0 | 0
3720 | 5 | 20 | 5 | 24 | 15.7258 | 0.5 | 8.636 | 0 | 0 | 0 | 0 | 0
3721 | 5 | 20 | 6 | 1 | 15.1258 | 0.7 | 7.794 | 0 | 0 | 0 | 0 | 0
3722 | 5 | 20 | 6 | 2 | 14.6258 | 0.5 | 7.4339 | 0 | 0 | 0 | 0 | 0
3723 | 5 | 20 | 6 | 3 | 14.4258 | 1 | 7.2831 | 0 | 0 | 0 | 0 | 0
3724 | 5 | 20 | 6 | 4 | 13.6258 | 0.6 | 7.0647 | 0 | 0 | 0 | 0 | 0
3725 | 5 | 20 | 6 | 5 | 13.0258 | 0.7 | 6.8893 | 0 | 0 | 0 | 0 | 0
3726 | 5 | 20 | 6 | 6 | 13.8258 | 0.2 | 6.7939 | 50.609 | 539.0309 | 50.609 | 50.609 | 126.5
3727 | 5 | 20 | 6 | 7 | 17.0258 | 1 | 7.4662 | 122.3091 | 809.318 | 122.3091 | 122.3091 | 353.7
3728 | 5 | 20 | 6 | 8 | 19.2258 | 1.1 | 7.9989 | 192.4022 | 768.7771 | 192.4022 | 192.4022 | 533.5
3729 | 5 | 20 | 6 | 9 | 20.7258 | 1 | 7.818 | 225.348 | 769.2428 | 309.5692 | 225.348 | 676.2
3730 | 5 | 20 | 6 | 10 | 22.6258 | 1.3 | 7.7953 | 220.3214 | 750.063 | 435.6263 | 220.3214 | 801.3
3731 | 5 | 20 | 6 | 11 | 23.4258 | 1.5 | 6.5704 | 207.1375 | 597.4605 | 530.5504 | 207.1375 | 873.3
3732 | 5 | 20 | 6 | 12 | 25.2258 | 1.5 | 7.8576 | 199.2013 | 382.7974 | 579.145 | 199.2013 | 903.3
3733 | 5 | 20 | 6 | 13 | 26.2258 | 2.3 | 6.7695 | 199.6714 | 199.6714 | 577.5699 | 236.1294 | 887.3
3734 | 5 | 20 | 6 | 14 | 26.2258 | 2.6 | 6.0971 | 214.5627 | 214.5627 | 512.9422 | 424.1811 | 821.7
3735 | 5 | 20 | 6 | 15 | 27.7258 | 2.5 | 7.8917 | 223.645 | 223.645 | 442.0483 | 559.6243 | 749.5
3736 | 5 | 20 | 6 | 16 | 26.9258 | 2.2 | 8.8178 | 208.7598 | 208.7598 | 270.2612 | 407.0093 | 488
3737 | 5 | 20 | 6 | 17 | 24.9258 | 1.6 | 7.6125 | 173.1882 | 173.1882 | 181.7584 | 274.6646 | 326.3
3738 | 5 | 20 | 6 | 18 | 23.8258 | 2 | 7.1215 | 98.304 | 98.304 | 98.304 | 147.9277 | 172.8
3739 | 5 | 20 | 6 | 19 | 22.9258 | 3.3 | 5.9133 | 25.3343 | 25.3343 | 25.3343 | 25.7996 | 40.3
3740 | 5 | 20 | 6 | 20 | 21.3258 | 3.1 | 6.2753 | 0 | 0 | 0 | 0 | 0
3741 | 5 | 20 | 6 | 21 | 20.5258 | 3.1 | 5.0998 | 0 | 0 | 0 | 0 | 0
3742 | 5 | 20 | 6 | 22 | 19.4258 | 1.6 | 4.6136 | 0 | 0 | 0 | 0 | 0
3743 | 5 | 20 | 6 | 23 | 17.4258 | 1.8 | 5.3031 | 0 | 0 | 0 | 0 | 0
3744 | 5 | 20 | 6 | 24 | 16.3258 | 1.8 | 5.3074 | 0 | 0 | 0 | 0 | 0
3745 | 5 | 20 | 7 | 1 | 15.1258 | 0.9 | 5.3621 | 0 | 0 | 0 | 0 | 0
3746 | 5 | 20 | 7 | 2 | 14.4258 | 1.8 | 5.5542 | 0 | 0 | 0 | 0 | 0
3747 | 5 | 20 | 7 | 3 | 15.6258 | 2.1 | 8.6977 | 0 | 0 | 0 | 0 | 0
3748 | 5 | 20 | 7 | 4 | 15.5258 | 1.2 | 8.8751 | 0 | 0 | 0 | 0 | 0
3749 | 5 | 20 | 7 | 5 | 15.4258 | 1.4 | 8.4113 | 0 | 0 | 0 | 0 | 0
3750 | 5 | 20 | 7 | 6 | 15.9258 | 1.1 | 8.7488 | 35.0489 | 102.9944 | 35.0489 | 35.0489 | 62.2
3751 | 5 | 20 | 7 | 7 | 15.9258 | 1.4 | 8.0303 | 104.0127 | 260.937 | 104.0127 | 104.0127 | 201.2
3752 | 5 | 20 | 7 | 8 | 17.4258 | 1.2 | 8.3178 | 183.6523 | 656.881 | 183.6523 | 183.6523 | 479.8
3753 | 5 | 20 | 7 | 9 | 18.9258 | 1.3 | 8.4996 | 225.4745 | 772.4289 | 308.2565 | 225.4745 | 679.2
3754 | 5 | 20 | 7 | 10 | 19.9258 | 1.8 | 8.5904 | 224.1299 | 713.048 | 420.6849 | 224.1299 | 780.7
3755 | 5 | 20 | 7 | 11 | 20.4258 | 2 | 8.3871 | 206.9314 | 596.4993 | 527.1247 | 206.9314 | 873.2
3756 | 5 | 20 | 7 | 12 | 21.2258 | 2.3 | 8.0653 | 208.4176 | 370.2143 | 540.6772 | 208.4176 | 864.2
3757 | 5 | 20 | 7 | 13 | 21.4258 | 2.8 | 7.8286 | 211.9989 | 211.9989 | 524.5803 | 242.1137 | 824.3
3758 | 5 | 20 | 7 | 14 | 21.7258 | 3.7 | 7.8037 | 227.4368 | 227.4368 | 456.46 | 389.1664 | 744.8
3759 | 5 | 20 | 7 | 15 | 22.1258 | 2.5 | 8.0871 | 216.268 | 216.268 | 298.4733 | 343.6105 | 503.8
3760 | 5 | 20 | 7 | 16 | 21.8258 | 3.8 | 8.8042 | 201.6059 | 201.6059 | 253.9985 | 372.3475 | 455.5
3761 | 5 | 20 | 7 | 17 | 21.0258 | 2.3 | 8.955 | 122.7145 | 122.7145 | 125.6451 | 158.6155 | 213.7
3762 | 5 | 20 | 7 | 18 | 19.8258 | 2.5 | 8.8431 | 58.7481 | 58.7481 | 58.7481 | 65.9452 | 95.7
3763 | 5 | 20 | 7 | 19 | 19.3258 | 1.6 | 8.9402 | 14.6607 | 14.6607 | 14.6607 | 14.8143 | 23.3
3764 | 5 | 20 | 7 | 20 | 18.8258 | 1.2 | 9.022 | 0 | 0 | 0 | 0 | 0
3765 | 5 | 20 | 7 | 21 | 18.3258 | 1 | 9.089 | 0 | 0 | 0 | 0 | 0
3766 | 5 | 20 | 7 | 22 | 18.0258 | 1 | 9.054 | 0 | 0 | 0 | 0 | 0
3767 | 5 | 20 | 7 | 23 | 17.0258 | 1.4 | 8.7494 | 0 | 0 | 0 | 0 | 0
3768 | 5 | 20 | 7 | 24 | 16.0258 | 3.5 | 8.3836 | 0 | 0 | 0 | 0 | 0
3769 | 5 | 21 | 1 | 1 | 14.7258 | 1.9 | 8.2021 | 0 | 0 | 0 | 0 | 0
3770 | 5 | 21 | 1 | 2 | 13.7258 | 1.6 | 8.3558 | 0 | 0 | 0 | 0 | 0
3771 | 5 | 21 | 1 | 3 | 13.4258 | 0.7 | 8.4976 | 0 | 0 | 0 | 0 | 0
3772 | 5 | 21 | 1 | 4 | 13.6258 | 0.5 | 8.559 | 0 | 0 | 0 | 0 | 0
3773 | 5 | 21 | 1 | 5 | 13.5258 | 0.9 | 8.4001 | 0 | 0 | 0 | 0 | 0
3774 | 5 | 21 | 1 | 6 | 13.9258 | 1.9 | 8.5192 | 31.9566 | 78.3174 | 31.9566 | 31.9566 | 55.3
3775 | 5 | 21 | 1 | 7 | 14.2258 | 1.7 | 8.5279 | 5.8561 | 5.8754 | 5.8561 | 5.8561 | 9.3
3776 | 5 | 21 | 1 | 8 | 13.9258 | 2 | 8.2034 | 29.034 | 29.3197 | 29.034 | 29.034 | 46.2
3777 | 5 | 21 | 1 | 9 | 14.3258 | 2.2 | 7.9361 | 112.5656 | 133.6969 | 115.6911 | 112.5656 | 191.5
3778 | 5 | 21 | 1 | 10 | 15.7258 | 1.1 | 8.2222 | 160.3714 | 192.0173 | 172.9561 | 160.3714 | 283.7
3779 | 5 | 21 | 1 | 11 | 16.7258 | 1 | 8.1411 | 136.9461 | 148.1653 | 146.0936 | 136.9461 | 234.5
3780 | 5 | 21 | 1 | 12 | 17.0258 | 0.5 | 8.043 | 198.905 | 212.3484 | 226.2981 | 198.905 | 360
3781 | 5 | 21 | 1 | 13 | 17.7258 | 1.5 | 8.0093 | 226.5229 | 226.5229 | 344.1264 | 237.8247 | 556.8
3782 | 5 | 21 | 1 | 14 | 18.2258 | 1.3 | 8.1303 | 210.2378 | 210.2378 | 242.7731 | 233.3259 | 387.2
3783 | 5 | 21 | 1 | 15 | 18.4258 | 1.5 | 8.3746 | 196.544 | 196.544 | 221.2985 | 235.1477 | 359
3784 | 5 | 21 | 1 | 16 | 17.3258 | 1.7 | 8.3301 | 89.7808 | 89.7808 | 91.7584 | 96.294 | 147.7
3785 | 5 | 21 | 1 | 17 | 16.2258 | 1.3 | 8.7371 | 43.1844 | 43.1844 | 43.2221 | 43.6628 | 68.8
3786 | 5 | 21 | 1 | 18 | 15.2258 | 1 | 8.8753 | 18.0532 | 18.0532 | 18.0532 | 18.1819 | 28.7
3787 | 5 | 21 | 1 | 19 | 14.7258 | 1.5 | 8.6456 | 20.9416 | 20.9416 | 20.9416 | 21.2516 | 33.3
3788 | 5 | 21 | 1 | 20 | 14.1258 | 0.7 | 8.472 | 0 | 0 | 0 | 0 | 0
3789 | 5 | 21 | 1 | 21 | 14.0258 | 1.4 | 8.5225 | 0 | 0 | 0 | 0 | 0
3790 | 5 | 21 | 1 | 22 | 13.9258 | 1.4 | 8.4666 | 0 | 0 | 0 | 0 | 0
3791 | 5 | 21 | 1 | 23 | 13.9258 | 1.3 | 8.4666 | 0 | 0 | 0 | 0 | 0
3792 | 5 | 21 | 1 | 24 | 13.7258 | 1.9 | 8.3038 | 0 | 0 | 0 | 0 | 0
3793 | 5 | 21 | 2 | 1 | 13.4258 | 2.2 | 8.141 | 0 | 0 | 0 | 0 | 0
3794 | 5 | 21 | 2 | 2 | 13.2258 | 2.1 | 8.0844 | 0 | 0 | 0 | 0 | 0
3795 | 5 | 21 | 2 | 3 | 13.2258 | 1.4 | 8.1346 | 0 | 0 | 0 | 0 | 0
3796 | 5 | 21 | 2 | 4 | 13.0258 | 1.6 | 7.8789 | 0 | 0 | 0 | 0 | 0
3797 | 5 | 21 | 2 | 5 | 12.9258 | 2.7 | 7.7776 | 0 | 0 | 0 | 0 | 0
3798 | 5 | 21 | 2 | 6 | 12.7258 | 2.6 | 7.6266 | 32.231 | 77.3371 | 32.231 | 32.231 | 55.7
3799 | 5 | 21 | 2 | 7 | 12.9258 | 1.9 | 7.5316 | 89.6662 | 184.2547 | 89.6662 | 89.6662 | 165.2
3800 | 5 | 21 | 2 | 8 | 14.6258 | 1.2 | 7.7636 | 194.2022 | 775.0997 | 194.2022 | 194.2022 | 541.7
3801 | 5 | 21 | 2 | 9 | 17.2258 | 1.2 | 8.0819 | 226.1443 | 799.0409 | 308.9431 | 226.1443 | 697.2
3802 | 5 | 21 | 2 | 10 | 17.7258 | 1.8 | 7.7413 | 218.5292 | 766.0062 | 433.9035 | 218.5292 | 816.3
3803 | 5 | 21 | 2 | 11 | 19.3258 | 2.1 | 8.1978 | 206.7428 | 593.6544 | 519.6903 | 206.7428 | 871.3
3804 | 5 | 21 | 2 | 12 | 19.4258 | 3.6 | 7.4297 | 227.251 | 331.6259 | 438.2708 | 227.251 | 711.3
3805 | 5 | 21 | 2 | 13 | 20.3258 | 2.2 | 7.6251 | 198.4566 | 198.4566 | 570.4407 | 234.0747 | 891.7
3806 | 5 | 21 | 2 | 14 | 21.1258 | 2.7 | 7.6013 | 227.2103 | 227.2103 | 421.1654 | 365.4815 | 689.8
3807 | 5 | 21 | 2 | 15 | 21.6258 | 2.4 | 7.8409 | 224.6356 | 224.6356 | 370.176 | 453.059 | 638.2
3808 | 5 | 21 | 2 | 16 | 21.0258 | 3 | 7.7187 | 218.9679 | 218.9679 | 291.9022 | 461.6497 | 541.8
3809 | 5 | 21 | 2 | 17 | 20.1258 | 2.8 | 8.1531 | 164.9237 | 164.9237 | 171.4141 | 249.9587 | 306.3
3810 | 5 | 21 | 2 | 18 | 19.2258 | 3.7 | 8.3673 | 53.8813 | 53.8813 | 53.8813 | 58.152 | 87
3811 | 5 | 21 | 2 | 19 | 18.6258 | 3.2 | 8.0556 | 11.8321 | 11.8321 | 11.8321 | 11.9297 | 18.8
3812 | 5 | 21 | 2 | 20 | 17.8258 | 2.4 | 8.1281 | 0 | 0 | 0 | 0 | 0
3813 | 5 | 21 | 2 | 21 | 17.0258 | 1.8 | 7.7865 | 0 | 0 | 0 | 0 | 0
3814 | 5 | 21 | 2 | 22 | 16.9258 | 2.5 | 8.119 | 0 | 0 | 0 | 0 | 0
3815 | 5 | 21 | 2 | 23 | 16.3258 | 1.1 | 8.118 | 0 | 0 | 0 | 0 | 0
3816 | 5 | 21 | 2 | 24 | 14.8258 | 0.5 | 8.8141 | 0 | 0 | 0 | 0 | 0
3817 | 5 | 21 | 3 | 1 | 14.2258 | 1 | 8.689 | 0 | 0 | 0 | 0 | 0
3818 | 5 | 21 | 3 | 2 | 14.2258 | 2 | 8.2595 | 0 | 0 | 0 | 0 | 0
3819 | 5 | 21 | 3 | 3 | 14.1258 | 1.1 | 7.9923 | 0 | 0 | 0 | 0 | 0
3820 | 5 | 21 | 3 | 4 | 13.7258 | 0.9 | 8.0442 | 0 | 0 | 0 | 0 | 0
3821 | 5 | 21 | 3 | 5 | 13.6258 | 1.9 | 8.0429 | 0 | 0 | 0 | 0 | 0
3822 | 5 | 21 | 3 | 6 | 13.6258 | 2 | 7.9914 | 30.1057 | 63.4007 | 30.1057 | 30.1057 | 51.2
3823 | 5 | 21 | 3 | 7 | 13.7258 | 2.2 | 8.0442 | 80.4879 | 145.9234 | 80.4879 | 80.4879 | 143.7
3824 | 5 | 21 | 3 | 8 | 14.7258 | 1.5 | 8.2021 | 135.5372 | 222.6317 | 135.5372 | 135.5372 | 250.3
3825 | 5 | 21 | 3 | 9 | 15.7258 | 2.7 | 8.3995 | 189.7115 | 396.8507 | 218.9606 | 189.7115 | 427.7
3826 | 5 | 21 | 3 | 10 | 17.2258 | 1.5 | 8.1469 | 225.5769 | 605.2693 | 373.3487 | 225.5769 | 687.8
3827 | 5 | 21 | 3 | 11 | 18.7258 | 1.2 | 8.0354 | 215.1766 | 316.4174 | 296.4144 | 215.1766 | 496.7
3828 | 5 | 21 | 3 | 12 | 18.7258 | 1.3 | 8.0354 | 224.9281 | 279.2776 | 333.9463 | 224.9281 | 546.8
3829 | 5 | 21 | 3 | 13 | 19.2258 | 2.6 | 7.9989 | 240.1975 | 240.1975 | 294.6779 | 245.3892 | 467.7
3830 | 5 | 21 | 3 | 14 | 20.0258 | 1.4 | 8.412 | 231.0394 | 231.0394 | 354.9255 | 319.7387 | 587
3831 | 5 | 21 | 3 | 15 | 20.6258 | 1.8 | 7.6892 | 187.1521 | 187.1521 | 207.927 | 219.9581 | 337.8
3832 | 5 | 21 | 3 | 16 | 19.4258 | 0.7 | 7.5786 | 126.238 | 126.238 | 131.9483 | 145.4267 | 215.8
3833 | 5 | 21 | 3 | 17 | 19.3258 | 1.3 | 7.8272 | 100.093 | 100.093 | 101.4487 | 118.4512 | 168.7
3834 | 5 | 21 | 3 | 18 | 19.0258 | 2.8 | 7.9712 | 40.6197 | 40.6197 | 40.6197 | 41.2649 | 64.7
3835 | 5 | 21 | 3 | 19 | 17.9258 | 3.9 | 8.1801 | 5.7931 | 5.7931 | 5.7931 | 5.8163 | 9.2
3836 | 5 | 21 | 3 | 20 | 17.1258 | 1.8 | 7.7076 | 0 | 0 | 0 | 0 | 0
3837 | 5 | 21 | 3 | 21 | 16.9258 | 2.1 | 8.2466 | 0 | 0 | 0 | 0 | 0
3838 | 5 | 21 | 3 | 22 | 15.7258 | 2.2 | 8.8136 | 0 | 0 | 0 | 0 | 0
3839 | 5 | 21 | 3 | 23 | 13.7258 | 0.8 | 9.0318 | 0 | 0 | 0 | 0 | 0
3840 | 5 | 21 | 3 | 24 | 13.5258 | 1.1 | 9.1703 | 0 | 0 | 0 | 0 | 0
3841 | 5 | 21 | 4 | 1 | 13.5258 | 1.4 | 9.2217 | 0 | 0 | 0 | 0 | 0
3842 | 5 | 21 | 4 | 2 | 13.6258 | 1.6 | 9.0241 | 0 | 0 | 0 | 0 | 0
3843 | 5 | 21 | 4 | 3 | 13.6258 | 2.1 | 8.7656 | 0 | 0 | 0 | 0 | 0
3844 | 5 | 21 | 4 | 4 | 13.4258 | 1.5 | 8.8036 | 0 | 0 | 0 | 0 | 0
3845 | 5 | 21 | 4 | 5 | 13.4258 | 2.1 | 8.8036 | 0 | 0 | 0 | 0 | 0
3846 | 5 | 21 | 4 | 6 | 13.6258 | 1.9 | 8.7656 | 9.1279 | 9.2359 | 9.1279 | 9.1279 | 14.5
3847 | 5 | 21 | 4 | 7 | 13.3258 | 2.1 | 8.8469 | 0.189 | 0.18902 | 0.189 | 0.189 | 0.3
3848 | 5 | 21 | 4 | 8 | 12.7258 | 2.5 | 8.6479 | 34.1721 | 34.5632 | 34.1721 | 34.1721 | 54.4
3849 | 5 | 21 | 4 | 9 | 12.7258 | 2.6 | 8.7453 | 37.6785 | 37.9932 | 37.7219 | 37.6785 | 60
3850 | 5 | 21 | 4 | 10 | 12.3258 | 3.7 | 8.5155 | 55.1786 | 55.6258 | 55.3508 | 55.1786 | 88
3851 | 5 | 21 | 4 | 11 | 12.4258 | 2.9 | 8.3338 | 51.1832 | 51.4156 | 51.3683 | 51.1832 | 81.6
3852 | 5 | 21 | 4 | 12 | 12.6258 | 1.8 | 8.4938 | 44.3097 | 44.3862 | 44.4619 | 44.3097 | 70.6
3853 | 5 | 21 | 4 | 13 | 12.4258 | 1 | 8.6202 | 45.06 | 45.06 | 45.2207 | 45.0752 | 71.8
3854 | 5 | 21 | 4 | 14 | 12.7258 | 2.6 | 8.6966 | 39.8689 | 39.8689 | 39.9894 | 39.9555 | 63.5
3855 | 5 | 21 | 4 | 15 | 12.7258 | 1.1 | 8.6479 | 63.1576 | 63.1576 | 63.723 | 64.0556 | 101.4
3856 | 5 | 21 | 4 | 16 | 12.7258 | 1.8 | 8.5505 | 51.1208 | 51.1208 | 51.2508 | 51.5618 | 81.5
3857 | 5 | 21 | 4 | 17 | 12.4258 | 2.1 | 8.3815 | 4.4083 | 4.4083 | 4.4087 | 4.4132 | 7
3858 | 5 | 21 | 4 | 18 | 12.4258 | 1.1 | 8.5247 | 1.6378 | 1.6378 | 1.6378 | 1.6388 | 2.6
3859 | 5 | 21 | 4 | 19 | 12.4258 | 0.7 | 8.6679 | 0 | 0 | 0 | 0 | 0
3860 | 5 | 21 | 4 | 20 | 12.2258 | 0.5 | 8.5531 | 0 | 0 | 0 | 0 | 0
3861 | 5 | 21 | 4 | 21 | 12.2258 | 0.7 | 8.6002 | 0 | 0 | 0 | 0 | 0
3862 | 5 | 21 | 4 | 22 | 11.9258 | 3.7 | 8.4296 | 0 | 0 | 0 | 0 | 0
3863 | 5 | 21 | 4 | 23 | 11.4258 | 3.5 | 8.018 | 0 | 0 | 0 | 0 | 0
3864 | 5 | 21 | 4 | 24 | 11.3258 | 2.4 | 7.92 | 0 | 0 | 0 | 0 | 0
3865 | 5 | 21 | 5 | 1 | 11.4258 | 2 | 8.018 | 0 | 0 | 0 | 0 | 0
3866 | 5 | 21 | 5 | 2 | 11.4258 | 1.4 | 7.9734 | 0 | 0 | 0 | 0 | 0
3867 | 5 | 21 | 5 | 3 | 11.5258 | 1.8 | 8.072 | 0 | 0 | 0 | 0 | 0
3868 | 5 | 21 | 5 | 4 | 11.4258 | 1.6 | 7.9734 | 0 | 0 | 0 | 0 | 0
3869 | 5 | 21 | 5 | 5 | 11.6258 | 3.9 | 7.9906 | 0 | 0 | 0 | 0 | 0
3870 | 5 | 21 | 5 | 6 | 11.6258 | 4 | 7.9906 | 1.7637 | 1.7677 | 1.7637 | 1.7637 | 2.8
3871 | 5 | 21 | 5 | 7 | 11.6258 | 4.1 | 8.1715 | 13.5294 | 13.6297 | 13.5294 | 13.5294 | 21.5
3872 | 5 | 21 | 5 | 8 | 11.9258 | 4.4 | 8.4758 | 33.6083 | 33.9852 | 33.6083 | 33.6083 | 53.5
3873 | 5 | 21 | 5 | 9 | 11.9258 | 4.3 | 8.4758 | 32.4807 | 32.7138 | 32.5121 | 32.4807 | 51.7
3874 | 5 | 21 | 5 | 10 | 12.0258 | 4.2 | 8.5326 | 45.0599 | 45.3571 | 45.1731 | 45.0599 | 71.8
3875 | 5 | 21 | 5 | 11 | 12.2258 | 4.3 | 8.6945 | 35.9255 | 36.0396 | 36.0156 | 35.9255 | 57.2
3876 | 5 | 21 | 5 | 12 | 12.0258 | 4 | 8.5791 | 46.4351 | 46.5191 | 46.601 | 46.4351 | 74
3877 | 5 | 21 | 5 | 13 | 11.9258 | 2.9 | 8.522 | 29.9115 | 29.9115 | 29.9816 | 29.9181 | 47.6
3878 | 5 | 21 | 5 | 14 | 12.0258 | 3.4 | 8.6256 | 22.8873 | 22.8873 | 22.9266 | 22.9156 | 36.4
3879 | 5 | 21 | 5 | 15 | 11.6258 | 4.6 | 8.3525 | 15.1005 | 15.1005 | 15.1156 | 15.1246 | 24
3880 | 5 | 21 | 5 | 16 | 10.8258 | 5.7 | 7.8723 | 9.1908 | 9.1908 | 9.1949 | 9.2049 | 14.6
3881 | 5 | 21 | 5 | 17 | 10.4258 | 5.8 | 7.6626 | 6.0449 | 6.0449 | 6.0455 | 6.054 | 9.6
3882 | 5 | 21 | 5 | 18 | 10.4258 | 5.3 | 7.6626 | 107.114 | 107.114 | 107.114 | 166.1103 | 190.8
3883 | 5 | 21 | 5 | 19 | 10.4258 | 5.2 | 7.6626 | 0 | 0 | 0 | 0 | 0
3884 | 5 | 21 | 5 | 20 | 10.4258 | 2.9 | 7.6626 | 0 | 0 | 0 | 0 | 0
3885 | 5 | 21 | 5 | 21 | 10.5258 | 7 | 7.7566 | 0 | 0 | 0 | 0 | 0
3886 | 5 | 21 | 5 | 22 | 10.4258 | 4.8 | 7.6626 | 0 | 0 | 0 | 0 | 0
3887 | 5 | 21 | 5 | 23 | 10.2258 | 4.2 | 7.5597 | 0 | 0 | 0 | 0 | 0
3888 | 5 | 21 | 5 | 24 | 10.0258 | 4.4 | 7.4985 | 0 | 0 | 0 | 0 | 0
3889 | 5 | 21 | 6 | 1 | 10.0258 | 7.3 | 7.5391 | 0 | 0 | 0 | 0 | 0
3890 | 5 | 21 | 6 | 2 | 10.0258 | 7.4 | 7.5391 | 0 | 0 | 0 | 0 | 0
3891 | 5 | 21 | 6 | 3 | 9.9258 | 5.8 | 7.4881 | 0 | 0 | 0 | 0 | 0
3892 | 5 | 21 | 6 | 4 | 9.9258 | 7.2 | 7.4881 | 0 | 0 | 0 | 0 | 0
3893 | 5 | 21 | 6 | 5 | 10.0258 | 5.1 | 7.5391 | 0 | 0 | 0 | 0 | 0
3894 | 5 | 21 | 6 | 6 | 10.0258 | 4.8 | 7.5391 | 0 | 0 | 0 | 0 | 0
3895 | 5 | 21 | 6 | 7 | 10.0258 | 4.4 | 7.5391 | 7.3664 | 7.3959 | 7.3664 | 7.3664 | 11.7
3896 | 5 | 21 | 6 | 8 | 10.2258 | 3.5 | 7.642 | 37.0524 | 37.5091 | 37.0524 | 37.0524 | 59
3897 | 5 | 21 | 6 | 9 | 10.5258 | 2.2 | 7.7986 | 45.3099 | 45.7634 | 45.3696 | 45.3099 | 72.2
3898 | 5 | 21 | 6 | 10 | 10.9258 | 3 | 7.9256 | 37.5532 | 37.759 | 37.6308 | 37.5532 | 59.8
3899 | 5 | 21 | 6 | 11 | 10.9258 | 4.2 | 7.9256 | 50.621 | 50.8478 | 50.7988 | 50.621 | 80.7
3900 | 5 | 21 | 6 | 12 | 11.1258 | 6.4 | 8.033 | 89.4677 | 90.9529 | 92.3768 | 89.4677 | 147.2
3901 | 5 | 21 | 6 | 13 | 11.7258 | 5.6 | 8.3175 | 127.1247 | 127.1247 | 135.1563 | 127.8739 | 215.8
3902 | 5 | 21 | 6 | 14 | 12.9258 | 4.2 | 8.6155 | 196.1529 | 196.1529 | 221.0002 | 214.1412 | 354.3
3903 | 5 | 21 | 6 | 15 | 14.2258 | 1.5 | 9.0115 | 131.6362 | 131.6362 | 139.1447 | 143.6914 | 224.5
3904 | 5 | 21 | 6 | 16 | 14.2258 | 1.2 | 8.904 | 85.7623 | 85.7623 | 87.3176 | 91.1329 | 140.5
3905 | 5 | 21 | 6 | 17 | 14.2258 | 1.8 | 8.9577 | 70.8235 | 70.8235 | 71.1427 | 75.5794 | 115
3906 | 5 | 21 | 6 | 18 | 14.0258 | 0.8 | 8.9468 | 41.7456 | 41.7456 | 41.7456 | 42.4146 | 66.5
3907 | 5 | 21 | 6 | 19 | 13.7258 | 1.1 | 8.9277 | 21.0671 | 21.0671 | 21.0671 | 21.3639 | 33.5
3908 | 5 | 21 | 6 | 20 | 13.1258 | 0.6 | 8.6805 | 0 | 0 | 0 | 0 | 0
3909 | 5 | 21 | 6 | 21 | 12.8258 | 0.8 | 8.7546 | 0 | 0 | 0 | 0 | 0
3910 | 5 | 21 | 6 | 22 | 12.4258 | 1.2 | 8.5247 | 0 | 0 | 0 | 0 | 0
3911 | 5 | 21 | 6 | 23 | 12.1258 | 1.1 | 8.0285 | 0 | 0 | 0 | 0 | 0
3912 | 5 | 21 | 6 | 24 | 11.6258 | 0.6 | 7.9454 | 0 | 0 | 0 | 0 | 0
3913 | 5 | 21 | 7 | 1 | 10.8258 | 0.6 | 7.7438 | 0 | 0 | 0 | 0 | 0
3914 | 5 | 21 | 7 | 2 | 10.1258 | 1 | 7.5087 | 0 | 0 | 0 | 0 | 0
3915 | 5 | 21 | 7 | 3 | 9.6258 | 0.7 | 7.2976 | 0 | 0 | 0 | 0 | 0
3916 | 5 | 21 | 7 | 4 | 9.2258 | 0.7 | 7.14 | 0 | 0 | 0 | 0 | 0
3917 | 5 | 21 | 7 | 5 | 8.9258 | 1 | 6.9953 | 0 | 0 | 0 | 0 | 0
3918 | 5 | 21 | 7 | 6 | 9.5258 | 1 | 7.3266 | 56.2099 | 510.5573 | 56.2099 | 56.2099 | 138.8
3919 | 5 | 21 | 7 | 7 | 11.7258 | 1 | 8.0898 | 128.3056 | 822.7275 | 128.3056 | 128.3056 | 374.3
3920 | 5 | 21 | 7 | 8 | 14.9258 | 1 | 8.4223 | 196.4087 | 782.1112 | 196.4087 | 196.4087 | 552
3921 | 5 | 21 | 7 | 9 | 16.1258 | 1.2 | 8.6808 | 226.1244 | 804.844 | 300.5374 | 226.1244 | 704.8
3922 | 5 | 21 | 7 | 10 | 17.7258 | 1.2 | 9.0166 | 215.184 | 792.9787 | 430.7952 | 215.184 | 841.2
3923 | 5 | 21 | 7 | 11 | 19.1258 | 1 | 8.9013 | 204.9338 | 595.8137 | 508.9472 | 204.9338 | 878.7
3924 | 5 | 21 | 7 | 12 | 21.2258 | 1.1 | 9.737 | 226.6423 | 336.0204 | 439.176 | 226.6423 | 727.7
3925 | 5 | 21 | 7 | 13 | 20.4258 | 2 | 9.1825 | 226.2086 | 226.2086 | 440.4381 | 246.0015 | 720.8
3926 | 5 | 21 | 7 | 14 | 19.8258 | 2 | 8.6132 | 185.2007 | 185.2007 | 205.9428 | 200.2633 | 330.5
3927 | 5 | 21 | 7 | 15 | 19.6258 | 0.8 | 8.9596 | 112.6218 | 112.6218 | 117.3765 | 120.2933 | 188.7
3928 | 5 | 21 | 7 | 16 | 19.1258 | 2.8 | 9.3421 | 70.4955 | 70.4955 | 71.1645 | 72.8246 | 113.8
3929 | 5 | 21 | 7 | 17 | 17.6258 | 0.6 | 10.1642 | 57.7196 | 57.7196 | 57.8009 | 58.9695 | 92.3
3930 | 5 | 21 | 7 | 18 | 17.3258 | 1 | 10.2336 | 41.2451 | 41.2451 | 41.2451 | 41.8943 | 65.7
3931 | 5 | 21 | 7 | 19 | 16.2258 | 0.7 | 9.9615 | 7.3664 | 7.3664 | 7.3664 | 7.4022 | 11.7
3932 | 5 | 21 | 7 | 20 | 15.0258 | 0.7 | 9.6669 | 0 | 0 | 0 | 0 | 0
3933 | 5 | 21 | 7 | 21 | 14.8258 | 0.8 | 9.7092 | 0 | 0 | 0 | 0 | 0
3934 | 5 | 21 | 7 | 22 | 14.4258 | 0.6 | 9.3487 | 0 | 0 | 0 | 0 | 0
3935 | 5 | 21 | 7 | 23 | 13.8258 | 0.5 | 9.0916 | 0 | 0 | 0 | 0 | 0
3936 | 5 | 21 | 7 | 24 | 13.7258 | 1 | 9.0839 | 0 | 0 | 0 | 0 | 0
3937 | 5 | 22 | 1 | 1 | 13.7258 | 0.9 | 8.9798 | 0 | 0 | 0 | 0 | 0
3938 | 5 | 22 | 1 | 2 | 13.6258 | 0.5 | 8.8173 | 0 | 0 | 0 | 0 | 0
3939 | 5 | 22 | 1 | 3 | 13.2258 | 0.8 | 8.7382 | 0 | 0 | 0 | 0 | 0
3940 | 5 | 22 | 1 | 4 | 13.1258 | 0.5 | 8.6805 | 0 | 0 | 0 | 0 | 0
3941 | 5 | 22 | 1 | 5 | 13.2258 | 0.7 | 8.8893 | 0 | 0 | 0 | 0 | 0
3942 | 5 | 22 | 1 | 6 | 13.7258 | 0.5 | 9.0318 | 47.5722 | 178.6305 | 47.5722 | 47.5722 | 90
3943 | 5 | 22 | 1 | 7 | 14.7258 | 1.3 | 9.3677 | 100.3425 | 223.3141 | 100.3425 | 100.3425 | 190
3944 | 5 | 22 | 1 | 8 | 15.8258 | 0.6 | 9.7063 | 143.866 | 243.7399 | 143.866 | 143.866 | 269
3945 | 5 | 22 | 1 | 9 | 17.4258 | 1.1 | 9.9684 | 212.1972 | 610.1247 | 262.179 | 212.1972 | 583.3
3946 | 5 | 22 | 1 | 10 | 18.3258 | 1.1 | 9.4385 | 132.2726 | 150.1784 | 138.8865 | 132.2726 | 226.7
3947 | 5 | 22 | 1 | 11 | 16.8258 | 1.4 | 9.591 | 151.4777 | 166.1001 | 162.7645 | 151.4777 | 263
3948 | 5 | 22 | 1 | 12 | 17.7258 | 1.9 | 9.6899 | 197.6277 | 210.7905 | 223.0019 | 197.6277 | 357
3949 | 5 | 22 | 1 | 13 | 18.4258 | 1.9 | 9.2877 | 186.917 | 186.917 | 208.7068 | 188.9086 | 333.2
3950 | 5 | 22 | 1 | 14 | 18.8258 | 2.9 | 9.3825 | 205.9902 | 205.9902 | 234.6444 | 226.856 | 376.8
3951 | 5 | 22 | 1 | 15 | 16.7258 | 4.8 | 9.8456 | 51.1829 | 51.1829 | 51.3525 | 51.4578 | 81.6
3952 | 5 | 22 | 1 | 16 | 13.6258 | 6.7 | 8.869 | 32.3553 | 32.3553 | 32.4048 | 32.5289 | 51.5
3953 | 5 | 22 | 1 | 17 | 12.4258 | 1.8 | 8.3338 | 3.0232 | 3.0232 | 3.0234 | 3.0255 | 4.8
3954 | 5 | 22 | 1 | 18 | 12.4258 | 1.8 | 8.6202 | 1.0079 | 1.0079 | 1.0079 | 1.0083 | 1.6
3955 | 5 | 22 | 1 | 19 | 12.4258 | 1.8 | 8.7635 | 0 | 0 | 0 | 0 | 0
3956 | 5 | 22 | 1 | 20 | 12.3258 | 1.8 | 8.7052 | 0 | 0 | 0 | 0 | 0
3957 | 5 | 22 | 1 | 21 | 12.2258 | 1.6 | 8.6945 | 0 | 0 | 0 | 0 | 0
3958 | 5 | 22 | 1 | 22 | 12.2258 | 1.6 | 8.6945 | 0 | 0 | 0 | 0 | 0
3959 | 5 | 22 | 1 | 23 | 12.2258 | 1.6 | 8.6945 | 0 | 0 | 0 | 0 | 0
3960 | 5 | 22 | 1 | 24 | 12.3258 | 1.4 | 8.7052 | 0 | 0 | 0 | 0 | 0
3961 | 6 | 22 | 2 | 1 | 13.8258 | 0.9 | 8.7773 | 0 | 0 | 0 | 0 | 0
3962 | 6 | 22 | 2 | 2 | 13.8258 | 0.7 | 8.7773 | 0 | 0 | 0 | 0 | 0
3963 | 6 | 22 | 2 | 3 | 13.8258 | 0.4 | 8.725 | 0 | 0 | 0 | 0 | 0
3964 | 6 | 22 | 2 | 4 | 13.8258 | 0.3 | 8.725 | 0 | 0 | 0 | 0 | 0
3965 | 6 | 22 | 2 | 5 | 13.8258 | 0.4 | 8.5156 | 0 | 0 | 0 | 0 | 0
3966 | 6 | 22 | 2 | 6 | 14.1258 | 0.7 | 8.5787 | 42.1042 | 125.826 | 42.1042 | 42.1042 | 76.2
3967 | 6 | 22 | 2 | 7 | 15.6258 | 0.7 | 9.0507 | 124.4455 | 359.3371 | 124.4455 | 124.4455 | 252.3
3968 | 6 | 22 | 2 | 8 | 18.3258 | 0.7 | 9.7884 | 196.3563 | 774.3783 | 196.3563 | 196.3563 | 550.3
3969 | 6 | 22 | 2 | 9 | 18.9258 | 1.1 | 8.572 | 189.8003 | 391.8667 | 214.5949 | 189.8003 | 426.7
3970 | 6 | 22 | 2 | 10 | 18.7258 | 0.7 | 8.8217 | 200.8284 | 335.6145 | 250.1165 | 200.8284 | 445
3971 | 6 | 22 | 2 | 11 | 20.0258 | 1.6 | 9.2657 | 195.4534 | 225.4938 | 218.4682 | 195.4534 | 354.7
3972 | 6 | 22 | 2 | 12 | 18.5258 | 0.4 | 9.2762 | 45.6848 | 45.7664 | 45.8408 | 45.6848 | 72.8
3973 | 6 | 22 | 2 | 13 | 17.4258 | 1.4 | 9.7037 | 56.8668 | 56.8668 | 57.504 | 56.9244 | 91.4
3974 | 6 | 22 | 2 | 14 | 15.4258 | 1.2 | 10.506 | 54.9497 | 54.9497 | 55.3679 | 55.2549 | 88
3975 | 6 | 22 | 2 | 15 | 14.6258 | 1.6 | 10.1361 | 14.095 | 14.095 | 14.1077 | 14.1157 | 22.4
3976 | 6 | 22 | 2 | 16 | 14.5258 | 0.7 | 10.4001 | 45.6223 | 45.6223 | 45.7198 | 45.9669 | 72.7
3977 | 6 | 22 | 2 | 17 | 14.5258 | 1.2 | 10.1798 | 34.3598 | 34.3598 | 34.3778 | 34.6517 | 54.7
3978 | 6 | 22 | 2 | 18 | 14.7258 | 0.7 | 10.2586 | 23.2637 | 23.2637 | 23.2637 | 23.4673 | 37
3979 | 6 | 22 | 2 | 19 | 14.7258 | 0.7 | 10.2586 | 0.94492 | 0.94492 | 0.94492 | 0.9455 | 1.5
3980 | 6 | 22 | 2 | 20 | 14.6258 | 0.5 | 10.3023 | 0 | 0 | 0 | 0 | 0
3981 | 6 | 22 | 2 | 21 | 14.4258 | 0.6 | 10.3319 | 0 | 0 | 0 | 0 | 0
3982 | 6 | 22 | 2 | 22 | 14.3258 | 0.3 | 10.3729 | 0 | 0 | 0 | 0 | 0
3983 | 6 | 22 | 2 | 23 | 14.2258 | 0.2 | 10.3048 | 0 | 0 | 0 | 0 | 0
3984 | 6 | 22 | 2 | 24 | 14.2258 | 0.8 | 10.0889 | 0 | 0 | 0 | 0 | 0
3985 | 6 | 22 | 3 | 1 | 14.2258 | 0.6 | 10.0889 | 0 | 0 | 0 | 0 | 0
3986 | 6 | 22 | 3 | 2 | 13.9258 | 1.4 | 9.9442 | 0 | 0 | 0 | 0 | 0
3987 | 6 | 22 | 3 | 3 | 13.5258 | 0.1 | 9.7363 | 0 | 0 | 0 | 0 | 0
3988 | 6 | 22 | 3 | 4 | 12.7258 | 0.8 | 9.1842 | 0 | 0 | 0 | 0 | 0
3989 | 6 | 22 | 3 | 5 | 12.2258 | 0.8 | 9.0247 | 0 | 0 | 0 | 0 | 0
3990 | 6 | 22 | 3 | 6 | 13.4258 | 1.5 | 9.0588 | 59.5445 | 624.1582 | 59.5445 | 59.5445 | 158.4
3991 | 6 | 22 | 3 | 7 | 16.1258 | 0.8 | 9.106 | 130.5718 | 852.3476 | 130.5718 | 130.5718 | 386.8
3992 | 6 | 22 | 3 | 8 | 17.7258 | 1 | 9.4878 | 194.981 | 752.9549 | 194.981 | 194.981 | 540.5
3993 | 6 | 22 | 3 | 9 | 17.7258 | 1.2 | 9.4878 | 204.2143 | 476.8262 | 236.8961 | 204.2143 | 493.7
3994 | 6 | 22 | 3 | 10 | 18.4258 | 1.4 | 8.3746 | 225.7453 | 453.2903 | 308.1343 | 225.7453 | 571.7
3995 | 6 | 22 | 3 | 11 | 18.4258 | 0.6 | 8.7957 | 158.5565 | 175.0763 | 171.1198 | 158.5565 | 277.2
3996 | 6 | 22 | 3 | 12 | 20.0258 | 0.9 | 9.1103 | 237.0814 | 318.0588 | 390.734 | 237.0814 | 658.3
3997 | 6 | 22 | 3 | 13 | 22.2258 | 0.9 | 10.4503 | 225.904 | 225.904 | 430.9689 | 244.1788 | 711.3
3998 | 6 | 22 | 3 | 14 | 23.9258 | 1.2 | 9.9193 | 214.6697 | 214.6697 | 476.0131 | 405.8527 | 798.7
3999 | 6 | 22 | 3 | 15 | 24.4258 | 1.2 | 9.6154 | 225.007 | 225.007 | 365.0888 | 453.9407 | 647.7
4000 | 6 | 22 | 3 | 16 | 21.7258 | 2 | 10.3043 | 51.3077 | 51.3077 | 51.4299 | 51.7425 | 81.8
4001 | 6 | 22 | 3 | 17 | 19.8258 | 1.8 | 11.6148 | 143.7328 | 143.7328 | 146.8876 | 196.4872 | 257.3
4002 | 6 | 22 | 3 | 18 | 19.4258 | 2.2 | 11.4 | 76.5143 | 76.5143 | 76.5143 | 94.5562 | 128
4003 | 6 | 22 | 3 | 19 | 18.4258 | 2.2 | 10.133 | 25.0204 | 25.0204 | 25.0204 | 25.4237 | 39.8
4004 | 6 | 22 | 3 | 20 | 17.0258 | 1.8 | 9.7153 | 0 | 0 | 0 | 0 | 0
4005 | 6 | 22 | 3 | 21 | 15.7258 | 0.8 | 9.4061 | 0 | 0 | 0 | 0 | 0
4006 | 6 | 22 | 3 | 22 | 15.2258 | 0.5 | 9.6216 | 0 | 0 | 0 | 0 | 0
4007 | 6 | 22 | 3 | 23 | 14.6258 | 0.7 | 9.196 | 0 | 0 | 0 | 0 | 0
4008 | 6 | 22 | 3 | 24 | 14.9258 | 0.9 | 7.8051 | 0 | 0 | 0 | 0 | 0
4009 | 6 | 22 | 4 | 1 | 14.9258 | 1.4 | 7.9172 | 0 | 0 | 0 | 0 | 0
4010 | 6 | 22 | 4 | 2 | 13.9258 | 0.7 | 7.888 | 0 | 0 | 0 | 0 | 0
4011 | 6 | 22 | 4 | 3 | 13.4258 | 1.6 | 7.5815 | 0 | 0 | 0 | 0 | 0
4012 | 6 | 22 | 4 | 4 | 13.0258 | 1.1 | 7.5817 | 0 | 0 | 0 | 0 | 0
4013 | 6 | 22 | 4 | 5 | 12.4258 | 1.2 | 7.3809 | 0 | 0 | 0 | 0 | 0
4014 | 6 | 22 | 4 | 6 | 12.9258 | 0.8 | 7.4825 | 20.6151 | 23.0432 | 20.6151 | 20.6151 | 33
4015 | 6 | 22 | 4 | 7 | 14.1258 | 0.7 | 7.8858 | 61.1005 | 83.9122 | 61.1005 | 61.1005 | 102.8
4016 | 6 | 22 | 4 | 8 | 15.8258 | 0.7 | 7.8002 | 114.0137 | 162.2579 | 114.0137 | 114.0137 | 201
4017 | 6 | 22 | 4 | 9 | 18.0258 | 1.4 | 6.936 | 194.5064 | 415.6134 | 220.4079 | 194.5064 | 446.5
4018 | 6 | 22 | 4 | 10 | 20.4258 | 2.4 | 6.7233 | 225.2309 | 634.6449 | 372.0383 | 225.2309 | 718.7
4019 | 6 | 22 | 4 | 11 | 21.9258 | 2.9 | 6.599 | 203.0124 | 601.7889 | 504.0938 | 203.0124 | 889.5
4020 | 6 | 22 | 4 | 12 | 24.0258 | 1.6 | 6.5196 | 224.2178 | 349.2744 | 459.6569 | 224.2178 | 776.8
4021 | 6 | 22 | 4 | 13 | 24.2258 | 0.9 | 5.3078 | 237.0657 | 237.0657 | 285.7649 | 241.3428 | 457.8
4022 | 6 | 22 | 4 | 14 | 23.9258 | 1 | 5.3096 | 214.8552 | 214.8552 | 297.1561 | 275.1711 | 496.2
4023 | 6 | 22 | 4 | 15 | 23.8258 | 4.3 | 5.568 | 161.2841 | 161.2841 | 173.899 | 181.9753 | 283.2
4024 | 6 | 22 | 4 | 16 | 23.7258 | 4.2 | 5.6305 | 196.905 | 196.905 | 237.9725 | 343.9931 | 434.5
4025 | 6 | 22 | 4 | 17 | 23.7258 | 7.3 | 5.8232 | 196.7221 | 196.7221 | 213.833 | 490.3529 | 475.2
4026 | 6 | 22 | 4 | 18 | 22.9258 | 3.1 | 5.0878 | 128.1933 | 128.1933 | 128.1933 | 223.3187 | 238.2
4027 | 6 | 22 | 4 | 19 | 21.8258 | 3.2 | 5.0129 | 39.1598 | 39.1598 | 39.1598 | 45.4649 | 63.5
4028 | 6 | 22 | 4 | 20 | 21.0258 | 4.5 | 4.8528 | 0 | 0 | 0 | 0 | 0
4029 | 6 | 22 | 4 | 21 | 20.5258 | 4.3 | 4.7835 | 0 | 0 | 0 | 0 | 0
4030 | 6 | 22 | 4 | 22 | 19.3258 | 2.7 | 5.2453 | 0 | 0 | 0 | 0 | 0
4031 | 6 | 22 | 4 | 23 | 18.0258 | 2.2 | 5.5094 | 0 | 0 | 0 | 0 | 0
4032 | 6 | 22 | 4 | 24 | 16.1258 | 2.2 | 5.6 | 0 | 0 | 0 | 0 | 0
4033 | 6 | 22 | 5 | 1 | 15.4258 | 1.4 | 5.8123 | 0 | 0 | 0 | 0 | 0
4034 | 6 | 22 | 5 | 2 | 14.3258 | 1.9 | 5.8929 | 0 | 0 | 0 | 0 | 0
4035 | 6 | 22 | 5 | 3 | 15.0258 | 3.1 | 5.7755 | 0 | 0 | 0 | 0 | 0
4036 | 6 | 22 | 5 | 4 | 15.7258 | 3.4 | 5.5745 | 0 | 0 | 0 | 0 | 0
4037 | 6 | 22 | 5 | 5 | 15.7258 | 2.9 | 5.5745 | 0 | 0 | 0 | 0 | 0
4038 | 6 | 22 | 5 | 6 | 17.8258 | 2.5 | 5.6407 | 60.5836 | 637.2094 | 60.5836 | 60.5836 | 162.7
4039 | 6 | 22 | 5 | 7 | 20.6258 | 2 | 6.1681 | 131.4956 | 857.3547 | 131.4956 | 131.4956 | 390.7
4040 | 6 | 22 | 5 | 8 | 22.4258 | 2.7 | 5.824 | 213.8818 | 774.5985 | 213.8818 | 213.8818 | 572.8
4041 | 6 | 22 | 5 | 9 | 24.1258 | 2 | 5.7688 | 222.2911 | 693.8222 | 276.2765 | 222.2911 | 637.7
4042 | 6 | 22 | 5 | 10 | 24.2258 | 2.9 | 6.0025 | 224.5981 | 664.3246 | 380.7823 | 224.5981 | 745.8
4043 | 6 | 22 | 5 | 11 | 24.7258 | 3.2 | 6.5966 | 216.7413 | 533.572 | 454.2587 | 216.7413 | 804.3
4044 | 6 | 22 | 5 | 12 | 25.4258 | 3.3 | 6.4529 | 224.7751 | 346.7725 | 452.676 | 224.7751 | 766.3
4045 | 6 | 22 | 5 | 13 | 26.4258 | 3.1 | 5.7173 | 223.182 | 223.182 | 467.0542 | 244.2624 | 782
4046 | 6 | 22 | 5 | 14 | 27.4258 | 1.8 | 5.5866 | 226.1023 | 226.1023 | 436.9069 | 380.8265 | 745.2
4047 | 6 | 22 | 5 | 15 | 27.2258 | 1.5 | 6.4704 | 225.3677 | 225.3677 | 366.3012 | 457.2925 | 654.2
4048 | 6 | 22 | 5 | 16 | 27.4258 | 0.6 | 5.9466 | 204.4488 | 204.4488 | 225.8608 | 281.592 | 385.8
4049 | 6 | 22 | 5 | 17 | 26.5258 | 0.5 | 7.4633 | 124.1337 | 124.1337 | 126.0384 | 157.6281 | 215.7
4050 | 6 | 22 | 5 | 18 | 24.1258 | 3 | 6.7572 | 47.6445 | 47.6445 | 47.6445 | 48.6632 | 76
4051 | 6 | 22 | 5 | 19 | 23.2258 | 2.3 | 6.3971 | 6.7371 | 6.7371 | 6.7371 | 6.7658 | 10.7
4052 | 6 | 22 | 5 | 20 | 22.2258 | 2.2 | 7.252 | 0 | 0 | 0 | 0 | 0
4053 | 6 | 22 | 5 | 21 | 21.5258 | 0.9 | 7.0298 | 0 | 0 | 0 | 0 | 0
4054 | 6 | 22 | 5 | 22 | 20.4258 | 1.1 | 7.5145 | 0 | 0 | 0 | 0 | 0
4055 | 6 | 22 | 5 | 23 | 19.6258 | 0.8 | 9.0353 | 0 | 0 | 0 | 0 | 0
4056 | 6 | 22 | 5 | 24 | 19.2258 | 0.4 | 8.5148 | 0 | 0 | 0 | 0 | 0
4057 | 6 | 22 | 6 | 1 | 18.6258 | 2.7 | 9.2641 | 0 | 0 | 0 | 0 | 0
4058 | 6 | 22 | 6 | 2 | 17.6258 | 1.6 | 9.1596 | 0 | 0 | 0 | 0 | 0
4059 | 6 | 22 | 6 | 3 | 16.6258 | 0.4 | 9.2796 | 0 | 0 | 0 | 0 | 0
4060 | 6 | 22 | 6 | 4 | 16.0258 | 0.8 | 8.8057 | 0 | 0 | 0 | 0 | 0
4061 | 6 | 22 | 6 | 5 | 16.2258 | 0.6 | 8.7371 | 0 | 0 | 0 | 0 | 0
4062 | 6 | 22 | 6 | 6 | 16.7258 | 1 | 9.2765 | 59.7307 | 545.1457 | 59.7307 | 59.7307 | 151.3
4063 | 6 | 22 | 6 | 7 | 18.1258 | 1.1 | 9.1809 | 126.05 | 360.8509 | 126.05 | 126.05 | 255.7
4064 | 6 | 22 | 6 | 8 | 19.2258 | 1.1 | 9.2534 | 171.7957 | 515.9601 | 171.7957 | 171.7957 | 416.2
4065 | 6 | 22 | 6 | 9 | 19.9258 | 1.5 | 8.6675 | 217.0331 | 667.5107 | 267.4511 | 217.0331 | 626
4066 | 6 | 22 | 6 | 10 | 20.4258 | 2.1 | 8.9437 | 223.7189 | 683.87 | 385.645 | 223.7189 | 763.5
4067 | 6 | 22 | 6 | 11 | 22.1258 | 1.8 | 8.7926 | 207.6793 | 573.8893 | 480.3113 | 207.6793 | 847.3
4068 | 6 | 22 | 6 | 12 | 24.9258 | 1.4 | 9.1783 | 224.9016 | 345.9174 | 449.2352 | 224.9016 | 762.3
4069 | 6 | 22 | 6 | 13 | 24.7258 | 1.2 | 8.0358 | 236.3553 | 236.3553 | 389.3487 | 249.3539 | 654.3
4070 | 6 | 22 | 6 | 14 | 25.4258 | 1.7 | 8.1676 | 212.0486 | 212.0486 | 482.679 | 410.9179 | 821.5
4071 | 6 | 22 | 6 | 15 | 26.5258 | 1.4 | 8.1507 | 227.1859 | 227.1859 | 384.879 | 487.4596 | 695.3
4072 | 6 | 22 | 6 | 16 | 25.4258 | 2.3 | 7.9528 | 219.0195 | 219.0195 | 282.2214 | 447.9561 | 538.8
4073 | 6 | 22 | 6 | 17 | 24.4258 | 1.8 | 7.8911 | 181.2369 | 181.2369 | 192.765 | 388.6503 | 403.7
4074 | 6 | 22 | 6 | 18 | 24.0258 | 0.9 | 7.8992 | 102.5339 | 102.5339 | 102.5339 | 148.7572 | 179.8
4075 | 6 | 22 | 6 | 19 | 22.6258 | 2.7 | 8.431 | 23.1382 | 23.1382 | 23.1382 | 23.4744 | 36.8
4076 | 6 | 22 | 6 | 20 | 21.7258 | 1.5 | 7.8037 | 0 | 0 | 0 | 0 | 0
4077 | 6 | 22 | 6 | 21 | 20.8258 | 1.8 | 7.1362 | 0 | 0 | 0 | 0 | 0
4078 | 6 | 22 | 6 | 22 | 18.7258 | 4.2 | 8.7502 | 0 | 0 | 0 | 0 | 0
4079 | 6 | 22 | 6 | 23 | 17.2258 | 2.7 | 9.2536 | 0 | 0 | 0 | 0 | 0
4080 | 6 | 22 | 6 | 24 | 16.3258 | 1.1 | 8.7323 | 0 | 0 | 0 | 0 | 0
4081 | 6 | 22 | 7 | 1 | 16.2258 | 2.2 | 8.4928 | 0 | 0 | 0 | 0 | 0
4082 | 6 | 22 | 7 | 2 | 15.7258 | 2.9 | 8.7544 | 0 | 0 | 0 | 0 | 0
4083 | 6 | 22 | 7 | 3 | 15.8258 | 2.7 | 8.871 | 0 | 0 | 0 | 0 | 0
4084 | 6 | 22 | 7 | 4 | 15.7258 | 1.9 | 8.8728 | 0 | 0 | 0 | 0 | 0
4085 | 6 | 22 | 7 | 5 | 15.4258 | 1.3 | 8.7014 | 0 | 0 | 0 | 0 | 0
4086 | 6 | 22 | 7 | 6 | 15.9258 | 1.4 | 8.569 | 61.4529 | 650.319 | 61.4529 | 61.4529 | 166.6
4087 | 6 | 22 | 7 | 7 | 17.2258 | 1.1 | 8.472 | 132.2698 | 862.5299 | 132.2698 | 132.2698 | 394.2
4088 | 6 | 22 | 7 | 8 | 18.0258 | 1.8 | 8.7114 | 199.366 | 804.5892 | 199.366 | 199.366 | 569.3
4089 | 6 | 22 | 7 | 9 | 19.0258 | 2.2 | 8.4807 | 225.1874 | 842.8641 | 292.7873 | 225.1874 | 741.5
4090 | 6 | 22 | 7 | 10 | 20.2258 | 2.1 | 8.5967 | 213.1911 | 801.3998 | 418.3117 | 213.1911 | 850.8
4091 | 6 | 22 | 7 | 11 | 21.2258 | 2.9 | 7.9819 | 208.0483 | 570.821 | 476.2919 | 208.0483 | 842.7
4092 | 6 | 22 | 7 | 12 | 22.3258 | 2.3 | 8.0983 | 211.0295 | 360.8709 | 486.6938 | 211.0295 | 821.5
4093 | 6 | 22 | 7 | 13 | 23.3258 | 2.3 | 7.6638 | 224.2276 | 224.2276 | 453.9624 | 243.3862 | 762.3
4094 | 6 | 22 | 7 | 14 | 23.4258 | 2.5 | 6.6653 | 213.6368 | 213.6368 | 472.4538 | 403.9894 | 803.7
4095 | 6 | 22 | 7 | 15 | 23.6258 | 2.2 | 6.747 | 220.8854 | 220.8854 | 421.0635 | 552.1474 | 762
4096 | 6 | 22 | 7 | 16 | 23.4258 | 2.4 | 6.7602 | 215.9226 | 215.9226 | 295.7305 | 506.4291 | 582.8
4097 | 6 | 22 | 7 | 17 | 22.6258 | 2 | 7.4326 | 179.1039 | 179.1039 | 189.8324 | 376.2637 | 395
4098 | 6 | 22 | 7 | 18 | 21.9258 | 1.6 | 7.7269 | 86.9813 | 86.9813 | 86.9813 | 113.7846 | 148
4099 | 6 | 22 | 7 | 19 | 20.8258 | 1 | 8.4365 | 18.0531 | 18.0531 | 18.0531 | 18.256 | 28.7
4100 | 6 | 22 | 7 | 20 | 19.9258 | 1.7 | 8.4363 | 0 | 0 | 0 | 0 | 0
4101 | 6 | 22 | 7 | 21 | 19.7258 | 1.5 | 8.0268 | 0 | 0 | 0 | 0 | 0
4102 | 6 | 22 | 7 | 22 | 18.9258 | 0.7 | 8.6444 | 0 | 0 | 0 | 0 | 0
4103 | 6 | 22 | 7 | 23 | 18.2258 | 0.4 | 9.0313 | 0 | 0 | 0 | 0 | 0
4104 | 6 | 22 | 7 | 24 | 17.3258 | 0.7 | 8.7885 | 0 | 0 | 0 | 0 | 0
4105 | 6 | 23 | 1 | 1 | 16.6258 | 0.7 | 9.7823 | 0 | 0 | 0 | 0 | 0
4106 | 6 | 23 | 1 | 2 | 16.2258 | 0.8 | 8.4928 | 0 | 0 | 0 | 0 | 0
4107 | 6 | 23 | 1 | 3 | 15.4258 | 0.3 | 8.9917 | 0 | 0 | 0 | 0 | 0
4108 | 6 | 23 | 1 | 4 | 15.0258 | 0.5 | 8.534 | 0 | 0 | 0 | 0 | 0
4109 | 6 | 23 | 1 | 5 | 15.2258 | 0.6 | 8.9327 | 0 | 0 | 0 | 0 | 0
4110 | 6 | 23 | 1 | 6 | 16.4258 | 0.1 | 8.6651 | 59.8138 | 289.9346 | 59.8138 | 59.8138 | 120.5
4111 | 6 | 23 | 1 | 7 | 18.1258 | 1.2 | 8.7671 | 129.2505 | 379.8224 | 129.2505 | 129.2505 | 264.5
4112 | 6 | 23 | 1 | 8 | 20.2258 | 0.9 | 8.9895 | 195.6535 | 751.5752 | 195.6535 | 195.6535 | 543.2
4113 | 6 | 23 | 1 | 9 | 21.2258 | 1.1 | 8.5659 | 225.4956 | 817.9761 | 288.9235 | 225.4956 | 729
4114 | 6 | 23 | 1 | 10 | 22.9258 | 1.5 | 8.4027 | 215.9812 | 768.9174 | 407.1077 | 215.9812 | 824.8
4115 | 6 | 23 | 1 | 11 | 24.4258 | 1.3 | 8.0935 | 215.1528 | 541.7809 | 455.0751 | 215.1528 | 817
4116 | 6 | 23 | 1 | 12 | 23.7258 | 2.5 | 7.0783 | 213.3742 | 354.8845 | 471.7659 | 213.3742 | 794.7
4117 | 6 | 23 | 1 | 13 | 24.2258 | 2.4 | 7.5961 | 222.9102 | 222.9102 | 463.0075 | 242.5362 | 781.5
4118 | 6 | 23 | 1 | 14 | 25.0258 | 3.4 | 7.5538 | 214.7276 | 214.7276 | 463.8687 | 398.0639 | 789
4119 | 6 | 23 | 1 | 15 | 25.8258 | 2 | 8.0363 | 227.2703 | 227.2703 | 398.6268 | 511.4839 | 729.3
4120 | 6 | 23 | 1 | 16 | 25.4258 | 2 | 8.2751 | 222.1793 | 222.1793 | 289.0628 | 466.7088 | 558.2
4121 | 6 | 23 | 1 | 17 | 25.0258 | 1.9 | 8.6029 | 196.5086 | 196.5086 | 203.5973 | 329.3265 | 382.5
4122 | 6 | 23 | 1 | 18 | 24.0258 | 1.9 | 8.6903 | 116.6233 | 116.6233 | 116.6233 | 184.2461 | 210.3
4123 | 6 | 23 | 1 | 19 | 23.2258 | 1.1 | 9.1251 | 37.097 | 37.097 | 37.097 | 40.8089 | 59.7
4124 | 6 | 23 | 1 | 20 | 21.8258 | 0.7 | 9.5854 | 0 | 0 | 0 | 0 | 0
4125 | 6 | 23 | 1 | 21 | 20.3258 | 1.2 | 10.5529 | 0 | 0 | 0 | 0 | 0
4126 | 6 | 23 | 1 | 22 | 19.4258 | 0.9 | 9.6709 | 0 | 0 | 0 | 0 | 0
4127 | 6 | 23 | 1 | 23 | 18.6258 | 0.8 | 9.7631 | 0 | 0 | 0 | 0 | 0
4128 | 6 | 23 | 1 | 24 | 18.0258 | 1 | 8.8484 | 0 | 0 | 0 | 0 | 0
4129 | 6 | 23 | 2 | 1 | 17.2258 | 0.6 | 8.9277 | 0 | 0 | 0 | 0 | 0
4130 | 6 | 23 | 2 | 2 | 16.5258 | 0.9 | 8.7835 | 0 | 0 | 0 | 0 | 0
4131 | 6 | 23 | 2 | 3 | 15.9258 | 0.4 | 8.7488 | 0 | 0 | 0 | 0 | 0
4132 | 6 | 23 | 2 | 4 | 15.5258 | 1 | 8.6413 | 0 | 0 | 0 | 0 | 0
4133 | 6 | 23 | 2 | 5 | 15.3258 | 1.1 | 8.7602 | 0 | 0 | 0 | 0 | 0
4134 | 6 | 23 | 2 | 6 | 17.2258 | 0.7 | 8.8626 | 62.1473 | 662.8092 | 62.1473 | 62.1473 | 170
4135 | 6 | 23 | 2 | 7 | 19.5258 | 0.8 | 9.2798 | 129.5282 | 755.3591 | 129.5282 | 129.5282 | 366.2
4136 | 6 | 23 | 2 | 8 | 20.6258 | 1.1 | 9.5403 | 195.046 | 742.4432 | 195.046 | 195.046 | 539
4137 | 6 | 23 | 2 | 9 | 22.2258 | 1.1 | 10.2717 | 225.784 | 805.6683 | 286.5334 | 225.784 | 709.2
4138 | 6 | 23 | 2 | 10 | 23.7258 | 1 | 10.6782 | 216.6367 | 759.3171 | 402.6192 | 216.6367 | 817.2
4139 | 6 | 23 | 2 | 11 | 25.8258 | 1 | 10.3548 | 215.7253 | 537.7403 | 450.7398 | 215.7253 | 810.5
4140 | 6 | 23 | 2 | 12 | 25.5258 | 1.7 | 8.9747 | 223.3468 | 351.7276 | 456.0398 | 223.3468 | 782.5
4141 | 6 | 23 | 2 | 13 | 26.7258 | 1.6 | 9.4115 | 224.2529 | 224.2529 | 449.6163 | 242.2837 | 758.2
4142 | 6 | 23 | 2 | 14 | 27.6258 | 2.1 | 9.6837 | 225.4173 | 225.4173 | 436.9409 | 381.1075 | 753.7
4143 | 6 | 23 | 2 | 15 | 27.5258 | 2.4 | 9.9932 | 224.7763 | 224.7763 | 312.0922 | 369.8799 | 550.8
4144 | 6 | 23 | 2 | 16 | 27.0258 | 2.3 | 10.0565 | 165.0808 | 165.0808 | 175.6687 | 203.9402 | 294.8
4145 | 6 | 23 | 2 | 17 | 26.3258 | 1.6 | 10.2142 | 141.6433 | 141.6433 | 144.1813 | 190.0335 | 252.2
4146 | 6 | 23 | 2 | 18 | 25.9258 | 0.9 | 10.6404 | 64.0872 | 64.0872 | 64.0872 | 72.3046 | 104.8
4147 | 6 | 23 | 2 | 19 | 25.1258 | 0.7 | 11.416 | 20.1253 | 20.1253 | 20.1253 | 20.374 | 32
4148 | 6 | 23 | 2 | 20 | 23.7258 | 1.5 | 11.364 | 0 | 0 | 0 | 0 | 0
4149 | 6 | 23 | 2 | 21 | 22.1258 | 0.8 | 13.059 | 0 | 0 | 0 | 0 | 0
4150 | 6 | 23 | 2 | 22 | 21.3258 | 0.5 | 12.4233 | 0 | 0 | 0 | 0 | 0
4151 | 6 | 23 | 2 | 23 | 20.4258 | 0.5 | 12.3039 | 0 | 0 | 0 | 0 | 0
4152 | 6 | 23 | 2 | 24 | 19.7258 | 1.4 | 12.003 | 0 | 0 | 0 | 0 | 0
4153 | 6 | 23 | 3 | 1 | 19.7258 | 1.5 | 10.9276 | 0 | 0 | 0 | 0 | 0
4154 | 6 | 23 | 3 | 2 | 19.0258 | 1.6 | 10.5272 | 0 | 0 | 0 | 0 | 0
4155 | 6 | 23 | 3 | 3 | 18.4258 | 1 | 10.2741 | 0 | 0 | 0 | 0 | 0
4156 | 6 | 23 | 3 | 4 | 17.6258 | 1.6 | 10.0972 | 0 | 0 | 0 | 0 | 0
4157 | 6 | 23 | 3 | 5 | 17.6258 | 0.8 | 10.1642 | 0 | 0 | 0 | 0 | 0
4158 | 6 | 23 | 3 | 6 | 19.4258 | 1 | 10.121 | 62.4293 | 668.7516 | 62.4293 | 62.4293 | 171.5
4159 | 6 | 23 | 3 | 7 | 21.9258 | 1.2 | 10.3454 | 129.9951 | 763.94 | 129.9951 | 129.9951 | 369.2
4160 | 6 | 23 | 3 | 8 | 23.6258 | 0.8 | 10.9049 | 195.9965 | 753.9075 | 195.9965 | 195.9965 | 545.2
4161 | 6 | 23 | 3 | 9 | 25.4258 | 1 | 10.9742 | 225.8382 | 809.8547 | 285.7373 | 225.8382 | 724.8
4162 | 6 | 23 | 3 | 10 | 25.5258 | 1.1 | 10.3869 | 216.0555 | 765.718 | 402.8769 | 216.0555 | 822.3
4163 | 6 | 23 | 3 | 11 | 27.7258 | 1.1 | 10.7323 | 215.8841 | 536.304 | 448.2772 | 215.8841 | 808
4164 | 6 | 23 | 3 | 12 | 28.9258 | 0.9 | 11.2555 | 223.3924 | 351.5931 | 454.0796 | 223.3924 | 780.8
4165 | 6 | 23 | 3 | 13 | 29.6258 | 2 | 11.3117 | 224.177 | 224.177 | 448.5439 | 241.7217 | 758
4166 | 6 | 23 | 3 | 14 | 29.6258 | 2.2 | 10.4802 | 224.9157 | 224.9157 | 440.3637 | 383.4809 | 762.3
4167 | 6 | 23 | 3 | 15 | 29.8258 | 3.5 | 11.024 | 221.1184 | 221.1184 | 412.7423 | 540.0705 | 750.2
4168 | 6 | 23 | 3 | 16 | 29.9258 | 3 | 10.9476 | 216.3533 | 216.3533 | 295.3005 | 507.0728 | 585.8
4169 | 6 | 23 | 3 | 17 | 29.2258 | 3.4 | 10.3725 | 179.1713 | 179.1713 | 189.1722 | 372.8165 | 394.3
4170 | 6 | 23 | 3 | 18 | 28.3258 | 2.7 | 10.6068 | 113.2566 | 113.2566 | 113.2566 | 173.7409 | 202.5
4171 | 6 | 23 | 3 | 19 | 26.9258 | 1.1 | 11.892 | 24.7067 | 24.7067 | 24.7067 | 25.0793 | 39.3
4172 | 6 | 23 | 3 | 20 | 25.0258 | 0.6 | 11.8774 | 0 | 0 | 0 | 0 | 0
4173 | 6 | 23 | 3 | 21 | 23.2258 | 0.3 | 12.5448 | 0 | 0 | 0 | 0 | 0
4174 | 6 | 23 | 3 | 22 | 21.7258 | 0.7 | 12.6503 | 0 | 0 | 0 | 0 | 0
4175 | 6 | 23 | 3 | 23 | 22.2258 | 0.8 | 11.2549 | 0 | 0 | 0 | 0 | 0
4176 | 6 | 23 | 3 | 24 | 20.9258 | 0.5 | 11.2054 | 0 | 0 | 0 | 0 | 0
4177 | 6 | 23 | 4 | 1 | 20.3258 | 0.7 | 10.7119 | 0 | 0 | 0 | 0 | 0
4178 | 6 | 23 | 4 | 2 | 19.9258 | 1.1 | 10.6007 | 0 | 0 | 0 | 0 | 0
4179 | 6 | 23 | 4 | 3 | 19.4258 | 1 | 10.1961 | 0 | 0 | 0 | 0 | 0
4180 | 6 | 23 | 4 | 4 | 18.8258 | 1 | 10.2495 | 0 | 0 | 0 | 0 | 0
4181 | 6 | 23 | 4 | 5 | 18.4258 | 0.9 | 10.2036 | 0 | 0 | 0 | 0 | 0
4182 | 6 | 23 | 4 | 6 | 20.4258 | 0.6 | 10.5394 | 62.6704 | 674.7571 | 62.6704 | 62.6704 | 172.9
4183 | 6 | 23 | 4 | 7 | 22.8258 | 0.6 | 10.7523 | 129.729 | 751.9814 | 129.729 | 129.729 | 366.3
4184 | 6 | 23 | 4 | 8 | 23.7258 | 0.8 | 10.5804 | 194.508 | 733.9198 | 194.508 | 194.508 | 535.3
4185 | 6 | 23 | 4 | 9 | 25.6258 | 0.8 | 11.547 | 225.8386 | 808.2891 | 284.3547 | 225.8386 | 724
4186 | 6 | 23 | 4 | 10 | 26.7258 | 0.8 | 10.6958 | 215.9563 | 766.0431 | 401.4344 | 215.9563 | 822.5
4187 | 6 | 23 | 4 | 11 | 28.2258 | 0.8 | 12.0799 | 216.092 | 534.589 | 445.6979 | 216.092 | 805
4188 | 6 | 23 | 4 | 12 | 29.9258 | 1.1 | 11.6535 | 223.6091 | 350.8738 | 450.9899 | 223.6091 | 776.7
4189 | 6 | 23 | 4 | 13 | 30.8258 | 0.8 | 10.9427 | 224.5079 | 224.5079 | 442.7582 | 241.1631 | 748.7
4190 | 6 | 23 | 4 | 14 | 31.5258 | 3.5 | 10.6228 | 225.6472 | 225.6472 | 430.1492 | 376.0965 | 743.7
4191 | 6 | 23 | 4 | 15 | 31.0258 | 3.6 | 10.0205 | 227.1811 | 227.1811 | 390.9776 | 500.1556 | 717.7
4192 | 6 | 23 | 4 | 16 | 30.2258 | 2.8 | 10.5674 | 222.9429 | 222.9429 | 289.5982 | 469.0876 | 562.7
4193 | 6 | 23 | 4 | 17 | 29.3258 | 2.5 | 9.89 | 181.8024 | 181.8024 | 186.9373 | 282.5588 | 343.7
4194 | 6 | 23 | 4 | 18 | 28.4258 | 2.4 | 9.3804 | 115.8757 | 115.8757 | 115.8757 | 180.1961 | 208.2
4195 | 6 | 23 | 4 | 19 | 27.0258 | 0.6 | 9.9377 | 23.7656 | 23.7656 | 23.7656 | 24.1081 | 37.8
4196 | 6 | 23 | 4 | 20 | 24.4258 | 0.7 | 10.7362 | 0 | 0 | 0 | 0 | 0
4197 | 6 | 23 | 4 | 21 | 23.3258 | 0.7 | 10.515 | 0 | 0 | 0 | 0 | 0
4198 | 6 | 23 | 4 | 22 | 21.3258 | 1 | 11.574 | 0 | 0 | 0 | 0 | 0
4199 | 6 | 23 | 4 | 23 | 21.0258 | 0.2 | 10.362 | 0 | 0 | 0 | 0 | 0
4200 | 6 | 23 | 4 | 24 | 20.0258 | 0.3 | 10.5896 | 0 | 0 | 0 | 0 | 0
4201 | 6 | 23 | 5 | 1 | 19.4258 | 0.3 | 11.4753 | 0 | 0 | 0 | 0 | 0
4202 | 6 | 23 | 5 | 2 | 18.9258 | 1 | 10.0237 | 0 | 0 | 0 | 0 | 0
4203 | 6 | 23 | 5 | 3 | 18.9258 | 0.1 | 9.297 | 0 | 0 | 0 | 0 | 0
4204 | 6 | 23 | 5 | 4 | 18.0258 | 0.5 | 9.5342 | 0 | 0 | 0 | 0 | 0
4205 | 6 | 23 | 5 | 5 | 18.2258 | 0.7 | 8.6151 | 0 | 0 | 0 | 0 | 0
4206 | 6 | 23 | 5 | 6 | 19.7258 | 0.1 | 9.703 | 62.8709 | 680.8331 | 62.8709 | 62.8709 | 174.2
4207 | 6 | 23 | 5 | 7 | 22.2258 | 0.4 | 10.361 | 129 | 728.5893 | 129 | 129 | 360
4208 | 6 | 23 | 5 | 8 | 23.7258 | 1.3 | 10.5804 | 193.9684 | 726.6765 | 193.9684 | 193.9684 | 531.8
4209 | 6 | 23 | 5 | 9 | 24.3258 | 1.2 | 11.5853 | 225.6891 | 809.4598 | 283.1715 | 225.6891 | 711.8
4210 | 6 | 23 | 5 | 10 | 25.6258 | 0.9 | 12.0971 | 222.0515 | 704.7164 | 383.5516 | 222.0515 | 782.3
4211 | 6 | 23 | 5 | 11 | 27.9258 | 0.9 | 10.8605 | 226.7566 | 477.9388 | 406.7819 | 226.7566 | 736
4212 | 6 | 23 | 5 | 12 | 28.6258 | 2.2 | 11.4509 | 225.7485 | 335.546 | 420.5625 | 225.7485 | 719
4213 | 6 | 23 | 5 | 13 | 28.8258 | 3.5 | 10.2635 | 236.2966 | 236.2966 | 388.4985 | 247.6144 | 660.3
4214 | 6 | 23 | 5 | 14 | 28.6258 | 2.9 | 10.1433 | 222.6678 | 222.6678 | 316.4429 | 291.608 | 537.2
4215 | 6 | 23 | 5 | 15 | 28.9258 | 1.9 | 10.0585 | 215.7181 | 215.7181 | 286.5955 | 333.9451 | 502
4216 | 6 | 23 | 5 | 16 | 28.0258 | 1.5 | 10.4202 | 114.3865 | 114.3865 | 117.9539 | 127.5902 | 192.8
4217 | 6 | 23 | 5 | 17 | 25.4258 | 2.8 | 12.278 | 50.1831 | 50.1831 | 50.2134 | 50.7859 | 80
4218 | 6 | 23 | 5 | 18 | 24.2258 | 0.9 | 11.4137 | 59.0836 | 59.0836 | 59.0836 | 64.4064 | 95.8
4219 | 6 | 23 | 5 | 19 | 23.5258 | 1.5 | 10.935 | 15.5403 | 15.5403 | 15.5403 | 15.6857 | 24.7
4220 | 6 | 23 | 5 | 20 | 23.0258 | 2.9 | 10.9795 | 0 | 0 | 0 | 0 | 0
4221 | 6 | 23 | 5 | 21 | 22.2258 | 2.8 | 11.1654 | 0 | 0 | 0 | 0 | 0
4222 | 6 | 23 | 5 | 22 | 21.0258 | 1.5 | 10.8601 | 0 | 0 | 0 | 0 | 0
4223 | 6 | 23 | 5 | 23 | 19.7258 | 1.5 | 10.3912 | 0 | 0 | 0 | 0 | 0
4224 | 6 | 23 | 5 | 24 | 19.0258 | 1.6 | 9.8679 | 0 | 0 | 0 | 0 | 0
4225 | 6 | 23 | 6 | 1 | 18.6258 | 1.4 | 9.8345 | 0 | 0 | 0 | 0 | 0
4226 | 6 | 23 | 6 | 2 | 17.9258 | 0.7 | 9.7464 | 0 | 0 | 0 | 0 | 0
4227 | 6 | 23 | 6 | 3 | 16.9258 | 0.6 | 9.653 | 0 | 0 | 0 | 0 | 0
4228 | 6 | 23 | 6 | 4 | 16.2258 | 0.2 | 9.2875 | 0 | 0 | 0 | 0 | 0
4229 | 6 | 23 | 6 | 5 | 16.1258 | 0.2 | 9.5926 | 0 | 0 | 0 | 0 | 0
4230 | 6 | 23 | 6 | 6 | 18.1258 | 0.9 | 9.6644 | 63.0309 | 686.9868 | 63.0309 | 63.0309 | 175.4
4231 | 6 | 23 | 6 | 7 | 20.7258 | 0.6 | 9.2754 | 126.7291 | 662.88 | 126.7291 | 126.7291 | 341
4232 | 6 | 23 | 6 | 8 | 22.3258 | 0.8 | 9.5283 | 188.7966 | 665.8329 | 188.7966 | 188.7966 | 500.3
4233 | 6 | 23 | 6 | 9 | 23.8258 | 0.9 | 10.3502 | 224.2805 | 742.0543 | 274.2831 | 224.2805 | 670.2
4234 | 6 | 23 | 6 | 10 | 25.6258 | 1 | 10.6689 | 215.7155 | 767.6544 | 399.0422 | 215.7155 | 823.5
4235 | 6 | 23 | 6 | 11 | 26.7258 | 1.6 | 10.4619 | 213.2317 | 551.4947 | 454.3135 | 213.2317 | 830.5
4236 | 6 | 23 | 6 | 12 | 28.2258 | 1.4 | 10.672 | 224.6939 | 346.1086 | 438.6646 | 224.6939 | 755.8
4237 | 6 | 23 | 6 | 13 | 29.2258 | 1.1 | 10.6431 | 223.7755 | 223.7755 | 447.8 | 239.9827 | 761.3
4238 | 6 | 23 | 6 | 14 | 28.2258 | 2.2 | 10.7997 | 243.6101 | 243.6101 | 295.4006 | 281.646 | 481.8
4239 | 6 | 23 | 6 | 15 | 28.5258 | 1.2 | 11.7745 | 231.3559 | 231.3559 | 333.6999 | 402.1662 | 598.5
4240 | 6 | 23 | 6 | 16 | 28.3258 | 2.5 | 10.7353 | 217.5587 | 217.5587 | 297.7189 | 514.7644 | 595.2
4241 | 6 | 23 | 6 | 17 | 26.5258 | 3 | 9.8758 | 185.2391 | 185.2391 | 190.5231 | 291.0064 | 352
4242 | 6 | 23 | 6 | 18 | 25.4258 | 2.1 | 10.3243 | 113.6405 | 113.6405 | 113.6405 | 173.1192 | 203
4243 | 6 | 23 | 6 | 19 | 24.2258 | 2.1 | 11.6159 | 47.4384 | 47.4384 | 47.4384 | 60.2121 | 78.2
4244 | 6 | 23 | 6 | 20 | 23.5258 | 1.9 | 10.5482 | 0.50398 | 0.50398 | 0.50398 | 0.50437 | 0.8
4245 | 6 | 23 | 6 | 21 | 23.7258 | 2.7 | 7.5624 | 0 | 0 | 0 | 0 | 0
4246 | 6 | 23 | 6 | 22 | 24.0258 | 3.1 | 4.3638 | 0 | 0 | 0 | 0 | 0
4247 | 6 | 23 | 6 | 23 | 22.9258 | 1.8 | 4.2645 | 0 | 0 | 0 | 0 | 0
4248 | 6 | 23 | 6 | 24 | 21.8258 | 1.6 | 4.243 | 0 | 0 | 0 | 0 | 0
4249 | 6 | 23 | 7 | 1 | 20.9258 | 2.5 | 4.3372 | 0 | 0 | 0 | 0 | 0
4250 | 6 | 23 | 7 | 2 | 20.0258 | 2.7 | 4.2542 | 0 | 0 | 0 | 0 | 0
4251 | 6 | 23 | 7 | 3 | 20.0258 | 3.9 | 4.1013 | 0 | 0 | 0 | 0 | 0
4252 | 6 | 23 | 7 | 4 | 19.0258 | 2.8 | 4.1398 | 0 | 0 | 0 | 0 | 0
4253 | 6 | 23 | 7 | 5 | 17.9258 | 2.4 | 4.3988 | 0 | 0 | 0 | 0 | 0
4254 | 6 | 23 | 7 | 6 | 17.4258 | 2.9 | 9.5054 | 63.1677 | 692.4813 | 63.1677 | 63.1677 | 176.4
4255 | 6 | 23 | 7 | 7 | 18.4258 | 2.9 | 9.6397 | 133.8056 | 881.2841 | 133.8056 | 133.8056 | 403.1
4256 | 6 | 23 | 7 | 8 | 18.9258 | 3.1 | 9.3696 | 168.2024 | 476.7651 | 168.2024 | 168.2024 | 396.8
4257 | 6 | 23 | 7 | 9 | 18.1258 | 3.1 | 8.7671 | 188.729 | 383.408 | 207.1811 | 188.729 | 421.8
4258 | 6 | 23 | 7 | 10 | 19.0258 | 2.7 | 8.4079 | 224.7947 | 559.1468 | 335.0743 | 224.7947 | 665.8
4259 | 6 | 23 | 7 | 11 | 19.6258 | 2.3 | 8.4298 | 224.6802 | 422.4547 | 364.8801 | 224.6802 | 650.2
4260 | 6 | 23 | 7 | 12 | 20.4258 | 2.4 | 8.3077 | 223.8712 | 350.1371 | 444.9283 | 223.8712 | 769.7
4261 | 6 | 23 | 7 | 13 | 20.9258 | 2.9 | 8.2435 | 211.1692 | 211.1692 | 473.5279 | 229.606 | 796.8
4262 | 6 | 23 | 7 | 14 | 20.8258 | 3.9 | 8.2737 | 225.0629 | 225.0629 | 391.5625 | 347.182 | 671.8
4263 | 6 | 23 | 7 | 15 | 21.3258 | 2.6 | 7.6126 | 218.8188 | 218.8188 | 423.5539 | 560.5919 | 782.5
4264 | 6 | 23 | 7 | 16 | 21.9258 | 2.5 | 8.2489 | 218.6814 | 218.6814 | 300.9873 | 524.21 | 604.7
4265 | 6 | 23 | 7 | 17 | 20.9258 | 2.4 | 8.2435 | 190.1167 | 190.1167 | 201.9022 | 427.5545 | 438.2
4266 | 6 | 23 | 7 | 18 | 20.6258 | 1.9 | 9.2176 | 137.0942 | 137.0942 | 137.0942 | 242.0619 | 257.2
4267 | 6 | 23 | 7 | 19 | 19.9258 | 3.1 | 9.0532 | 58.5759 | 58.5759 | 58.5759 | 87.1379 | 99.5
4268 | 6 | 23 | 7 | 20 | 17.4258 | 2.8 | 8.1861 | 7.1147 | 7.1147 | 7.1147 | 7.191 | 11.3
4269 | 6 | 23 | 7 | 21 | 16.7258 | 0.8 | 7.8265 | 0 | 0 | 0 | 0 | 0
4270 | 6 | 23 | 7 | 22 | 15.9258 | 0.3 | 7.7314 | 0 | 0 | 0 | 0 | 0
4271 | 6 | 23 | 7 | 23 | 15.6258 | 1.9 | 9.463 | 0 | 0 | 0 | 0 | 0
4272 | 6 | 23 | 7 | 24 | 14.6258 | 1.5 | 8.8097 | 0 | 0 | 0 | 0 | 0
4273 | 6 | 24 | 1 | 1 | 14.1258 | 1.1 | 8.2054 | 0 | 0 | 0 | 0 | 0
4274 | 6 | 24 | 1 | 2 | 13.4258 | 0.2 | 8.0901 | 0 | 0 | 0 | 0 | 0
4275 | 6 | 24 | 1 | 3 | 13.0258 | 0.8 | 7.7303 | 0 | 0 | 0 | 0 | 0
4276 | 6 | 24 | 1 | 4 | 13.6258 | 1 | 7.219 | 0 | 0 | 0 | 0 | 0
4277 | 6 | 24 | 1 | 5 | 13.7258 | 0.6 | 6.8528 | 0 | 0 | 0 | 0 | 0
4278 | 6 | 24 | 1 | 6 | 13.9258 | 1 | 6.9434 | 28.2648 | 43.4054 | 28.2648 | 28.2648 | 46.7
4279 | 6 | 24 | 1 | 7 | 14.8258 | 0.7 | 7.3648 | 67.8098 | 99.0738 | 67.8098 | 67.8098 | 115.8
4280 | 6 | 24 | 1 | 8 | 15.9258 | 1.2 | 7.4925 | 93.8801 | 119.273 | 93.8801 | 93.8801 | 159.7
4281 | 6 | 24 | 1 | 9 | 17.8258 | 1.4 | 7.5212 | 213.8904 | 626.7864 | 252.3306 | 213.8904 | 598.7
4282 | 6 | 24 | 1 | 10 | 21.1258 | 1.3 | 8.5957 | 217.5906 | 740.9919 | 389.0803 | 217.5906 | 801.8
4283 | 6 | 24 | 1 | 11 | 21.1258 | 1.4 | 6.7751 | 226.7135 | 454.2247 | 387.169 | 226.7135 | 698.5
4284 | 6 | 24 | 1 | 12 | 22.4258 | 3.4 | 6.0022 | 212.6623 | 357.6772 | 464.9244 | 212.6623 | 795.7
4285 | 6 | 24 | 1 | 13 | 23.1258 | 4.7 | 6.265 | 209.4518 | 209.4518 | 482.0674 | 228.0302 | 815.3
4286 | 6 | 24 | 1 | 14 | 23.8258 | 3.8 | 5.7617 | 211.5967 | 211.5967 | 470.1853 | 400.9517 | 815.5
4287 | 6 | 24 | 1 | 15 | 25.2258 | 2.1 | 6.6927 | 219.4554 | 219.4554 | 418.7102 | 552.0385 | 772.3
4288 | 6 | 24 | 1 | 16 | 24.7258 | 1.9 | 6.8018 | 218.6071 | 218.6071 | 300.4795 | 522.73 | 604
4289 | 6 | 24 | 1 | 17 | 23.8258 | 2.1 | 7.3163 | 186.8806 | 186.8806 | 197.7909 | 407.5936 | 423.8
4290 | 6 | 24 | 1 | 18 | 22.5258 | 2.4 | 7.7475 | 132.9469 | 132.9469 | 132.9469 | 228.1954 | 247.5
4291 | 6 | 24 | 1 | 19 | 21.3258 | 3.1 | 8.1994 | 54.1036 | 54.1036 | 54.1036 | 75.1081 | 90.7
4292 | 6 | 24 | 1 | 20 | 20.1258 | 4 | 8.3089 | 0 | 0 | 0 | 0 | 0
4293 | 6 | 24 | 1 | 21 | 19.3258 | 2.9 | 8.4203 | 0 | 0 | 0 | 0 | 0
4294 | 6 | 24 | 1 | 22 | 18.4258 | 1.3 | 8.6553 | 0 | 0 | 0 | 0 | 0
4295 | 6 | 24 | 1 | 23 | 17.4258 | 0.8 | 8.5813 | 0 | 0 | 0 | 0 | 0
4296 | 6 | 24 | 1 | 24 | 16.5258 | 0.7 | 8.1612 | 0 | 0 | 0 | 0 | 0
4297 | 6 | 24 | 2 | 1 | 16.1258 | 1 | 8.1349 | 0 | 0 | 0 | 0 | 0
4298 | 6 | 24 | 2 | 2 | 16.1258 | 1.6 | 8.3168 | 0 | 0 | 0 | 0 | 0
4299 | 6 | 24 | 2 | 3 | 16.0258 | 2.6 | 7.7214 | 0 | 0 | 0 | 0 | 0
4300 | 6 | 24 | 2 | 4 | 15.3258 | 2.8 | 7.7811 | 0 | 0 | 0 | 0 | 0
4301 | 6 | 24 | 2 | 5 | 14.9258 | 3.2 | 7.7491 | 0 | 0 | 0 | 0 | 0
4302 | 6 | 24 | 2 | 6 | 16.3258 | 2.8 | 7.6887 | 63.3859 | 704.5656 | 63.3859 | 63.3859 | 178.2
4303 | 6 | 24 | 2 | 7 | 18.8258 | 1.9 | 7.871 | 129.6471 | 744.3293 | 129.6471 | 129.6471 | 365
4304 | 6 | 24 | 2 | 8 | 21.0258 | 1.6 | 8.8724 | 196.3503 | 758.1082 | 196.3503 | 196.3503 | 548
4305 | 6 | 24 | 2 | 9 | 22.4258 | 1.7 | 8.5075 | 225.5105 | 808.5125 | 278.8697 | 225.5105 | 723.8
4306 | 6 | 24 | 2 | 10 | 22.5258 | 1.8 | 7.9279 | 216.1424 | 761.1746 | 393.6019 | 216.1424 | 817.5
4307 | 6 | 24 | 2 | 11 | 24.7258 | 1.2 | 8.4482 | 216.0326 | 534.4837 | 439.534 | 216.0326 | 802.2
4308 | 6 | 24 | 2 | 12 | 24.6258 | 4.5 | 8.2947 | 213.1067 | 356.5505 | 461.0958 | 213.1067 | 789.3
4309 | 6 | 24 | 2 | 13 | 24.9258 | 5.2 | 8.2379 | 222.5371 | 222.5371 | 454.5525 | 237.8449 | 778
4310 | 6 | 24 | 2 | 14 | 25.4258 | 5.7 | 7.9528 | 212.8023 | 212.8023 | 463.0961 | 395.7327 | 801.8
4311 | 6 | 24 | 2 | 15 | 25.0258 | 5.7 | 8.0779 | 233.6959 | 233.6959 | 343.5839 | 417.0287 | 621.3
4312 | 6 | 24 | 2 | 16 | 24.4258 | 4.2 | 8.3973 | 201.7609 | 201.7609 | 243.2242 | 355.8014 | 452.7
4313 | 6 | 24 | 2 | 17 | 24.2258 | 4.9 | 7.4963 | 180.4087 | 180.4087 | 185.1352 | 276.1939 | 339.7
4314 | 6 | 24 | 2 | 18 | 23.8258 | 3.8 | 7.8036 | 65.2208 | 65.2208 | 65.2208 | 73.4859 | 106.7
4315 | 6 | 24 | 2 | 19 | 23.2258 | 1.4 | 8.4645 | 20.1253 | 20.1253 | 20.1253 | 20.3643 | 32
4316 | 6 | 24 | 2 | 20 | 21.9258 | 1.1 | 9.208 | 0 | 0 | 0 | 0 | 0
4317 | 6 | 24 | 2 | 21 | 21.4258 | 0.7 | 9.6893 | 0 | 0 | 0 | 0 | 0
4318 | 6 | 24 | 2 | 22 | 20.3258 | 0.5 | 9.9969 | 0 | 0 | 0 | 0 | 0
4319 | 6 | 24 | 2 | 23 | 19.7258 | 0.7 | 10.0087 | 0 | 0 | 0 | 0 | 0
4320 | 6 | 24 | 2 | 24 | 19.0258 | 0.4 | 10.5272 | 0 | 0 | 0 | 0 | 0
4321 | 6 | 24 | 3 | 1 | 18.1258 | 0.1 | 9.8026 | 0 | 0 | 0 | 0 | 0
4322 | 6 | 24 | 3 | 2 | 17.7258 | 0.3 | 10.0271 | 0 | 0 | 0 | 0 | 0
4323 | 6 | 24 | 3 | 3 | 17.4258 | 0.7 | 10.0346 | 0 | 0 | 0 | 0 | 0
4324 | 6 | 24 | 3 | 4 | 17.5258 | 0.7 | 9.1676 | 0 | 0 | 0 | 0 | 0
4325 | 6 | 24 | 3 | 5 | 17.0258 | 0.6 | 8.9424 | 0 | 0 | 0 | 0 | 0
4326 | 6 | 24 | 3 | 6 | 18.9258 | 1.1 | 9.0068 | 63.4319 | 710.367 | 63.4319 | 63.4319 | 178.9
4327 | 6 | 24 | 3 | 7 | 20.9258 | 1.1 | 9.392 | 133.5859 | 876.7497 | 133.5859 | 133.5859 | 401.8
4328 | 6 | 24 | 3 | 8 | 21.0258 | 1.9 | 9.2028 | 173.2402 | 341.1259 | 173.2402 | 173.2402 | 341
4329 | 6 | 24 | 3 | 9 | 20.8258 | 1.8 | 8.5179 | 197.6225 | 308.1417 | 207.576 | 197.6225 | 379.5
4330 | 6 | 24 | 3 | 10 | 21.9258 | 1.7 | 8.6845 | 224.5009 | 622.0857 | 353.1922 | 224.5009 | 706.8
4331 | 6 | 24 | 3 | 11 | 24.2258 | 1.6 | 8.9972 | 217.0049 | 527.4754 | 433.9044 | 217.0049 | 790.7
4332 | 6 | 24 | 3 | 12 | 26.4258 | 1.4 | 9.4731 | 236.1909 | 319.6548 | 379.6264 | 236.1909 | 655.3
4333 | 6 | 24 | 3 | 13 | 25.6258 | 0.9 | 9.9025 | 234.3597 | 234.3597 | 372.0249 | 243.138 | 633.5
4334 | 6 | 24 | 3 | 14 | 27.6258 | 0.7 | 10.299 | 219.2978 | 219.2978 | 305.7914 | 282.3735 | 519.8
4335 | 6 | 24 | 3 | 15 | 26.6258 | 1.1 | 9.819 | 143.5112 | 143.5112 | 152.144 | 157.9023 | 247.5
4336 | 6 | 24 | 3 | 16 | 26.7258 | 1.3 | 9.9946 | 128.2428 | 128.2428 | 133.1608 | 146.5066 | 219.3
4337 | 6 | 24 | 3 | 17 | 26.4258 | 1.4 | 10.85 | 198.2117 | 198.2117 | 204.6371 | 328.3426 | 385.7
4338 | 6 | 24 | 3 | 18 | 25.3258 | 1.4 | 10.6926 | 124.5308 | 124.5308 | 124.5308 | 201.1824 | 227.2
4339 | 6 | 24 | 3 | 19 | 24.7258 | 1.6 | 9.7923 | 40.9537 | 40.9537 | 40.9537 | 46.54 | 66.3
4340 | 6 | 24 | 3 | 20 | 22.5258 | 0.7 | 11.6485 | 0 | 0 | 0 | 0 | 0
4341 | 6 | 24 | 3 | 21 | 21.0258 | 0.3 | 10.5279 | 0 | 0 | 0 | 0 | 0
4342 | 6 | 24 | 3 | 22 | 20.3258 | 1.5 | 9.5211 | 0 | 0 | 0 | 0 | 0
4343 | 6 | 24 | 3 | 23 | 19.3258 | 0.8 | 10.0572 | 0 | 0 | 0 | 0 | 0
4344 | 6 | 24 | 3 | 24 | 18.4258 | 1 | 9.2174 | 0 | 0 | 0 | 0 | 0
4345 | 6 | 24 | 4 | 1 | 18.2258 | 1.4 | 8.4072 | 0 | 0 | 0 | 0 | 0
4346 | 6 | 24 | 4 | 2 | 17.3258 | 0.4 | 8.2647 | 0 | 0 | 0 | 0 | 0
4347 | 6 | 24 | 4 | 3 | 16.6258 | 0.8 | 7.8388 | 0 | 0 | 0 | 0 | 0
4348 | 6 | 24 | 4 | 4 | 15.9258 | 0.8 | 7.9705 | 0 | 0 | 0 | 0 | 0
4349 | 6 | 24 | 4 | 5 | 15.7258 | 1.1 | 7.514 | 0 | 0 | 0 | 0 | 0
4350 | 6 | 24 | 4 | 6 | 18.4258 | 0.8 | 7.6039 | 63.4298 | 715.488 | 63.4298 | 63.4298 | 179.4
4351 | 6 | 24 | 4 | 7 | 20.2258 | 1.4 | 8.0475 | 120.844 | 523.7634 | 120.844 | 120.844 | 297
4352 | 6 | 24 | 4 | 8 | 21.3258 | 0.7 | 8.3673 | 181.2521 | 617.3148 | 181.2521 | 181.2521 | 471
4353 | 6 | 24 | 4 | 9 | 22.5258 | 1.6 | 8.1987 | 212.8498 | 616.4073 | 248.6496 | 212.8498 | 590.8
4354 | 6 | 24 | 4 | 10 | 23.9258 | 1.7 | 9.7217 | 224.3764 | 642.9876 | 359.1322 | 224.3764 | 725.5
4355 | 6 | 24 | 4 | 11 | 23.7258 | 2.2 | 10.2871 | 223.7631 | 416.3724 | 357.7417 | 223.7631 | 639.2
4356 | 6 | 24 | 4 | 12 | 24.3258 | 1.4 | 10.671 | 223.7711 | 280.5685 | 320.8209 | 223.7711 | 545.3
4357 | 6 | 24 | 4 | 13 | 25.3258 | 1.6 | 10.6926 | 224.3695 | 224.3695 | 404.3678 | 235.4429 | 683.2
4358 | 6 | 24 | 4 | 14 | 25.4258 | 1.7 | 10.5408 | 225.4064 | 225.4064 | 397.8232 | 350.8292 | 686.7
4359 | 6 | 24 | 4 | 15 | 25.7258 | 2.6 | 10.2926 | 226.7066 | 226.7066 | 316.0186 | 375.4237 | 564
4360 | 6 | 24 | 4 | 16 | 25.3258 | 3 | 9.9397 | 202.4416 | 202.4416 | 221.4783 | 273.0724 | 379.7
4361 | 6 | 24 | 4 | 17 | 25.0258 | 2.4 | 10.1831 | 168.3502 | 168.3502 | 172.1602 | 245.2824 | 311.2
4362 | 6 | 24 | 4 | 18 | 24.7258 | 1.9 | 10.8301 | 111.189 | 111.189 | 111.189 | 164.7945 | 197.2
4363 | 6 | 24 | 4 | 19 | 23.9258 | 1.3 | 11.4048 | 35.5521 | 35.5521 | 35.5521 | 37.1346 | 56.8
4364 | 6 | 24 | 4 | 20 | 22.8258 | 1.1 | 12.1458 | 0 | 0 | 0 | 0 | 0
4365 | 6 | 24 | 4 | 21 | 21.8258 | 0.6 | 11.678 | 0 | 0 | 0 | 0 | 0
4366 | 6 | 24 | 4 | 22 | 20.5258 | 0.2 | 12.058 | 0 | 0 | 0 | 0 | 0
4367 | 6 | 24 | 4 | 23 | 19.6258 | 0.6 | 11.6216 | 0 | 0 | 0 | 0 | 0
4368 | 6 | 24 | 4 | 24 | 19.2258 | 0.7 | 10.7358 | 0 | 0 | 0 | 0 | 0
4369 | 6 | 24 | 5 | 1 | 18.6258 | 0.6 | 10.6919 | 0 | 0 | 0 | 0 | 0
4370 | 6 | 24 | 5 | 2 | 17.8258 | 0.6 | 10.2954 | 0 | 0 | 0 | 0 | 0
4371 | 6 | 24 | 5 | 3 | 17.1258 | 0.7 | 10.0378 | 0 | 0 | 0 | 0 | 0
4372 | 6 | 24 | 5 | 4 | 16.7258 | 0.7 | 9.7824 | 0 | 0 | 0 | 0 | 0
4373 | 6 | 24 | 5 | 5 | 15.9258 | 0.4 | 9.2287 | 0 | 0 | 0 | 0 | 0
4374 | 6 | 24 | 5 | 6 | 17.8258 | 0.4 | 9.7521 | 63.4001 | 721.4972 | 63.4001 | 63.4001 | 179.9
4375 | 6 | 24 | 5 | 7 | 19.7258 | 0.9 | 9.3212 | 131.3748 | 806.2734 | 131.3748 | 131.3748 | 381.8
4376 | 6 | 24 | 5 | 8 | 21.9258 | 0.4 | 9.5576 | 198.0182 | 784.1179 | 198.0182 | 198.0182 | 560.5
4377 | 6 | 24 | 5 | 9 | 24.2258 | 0.8 | 9.3987 | 224.3288 | 874.5883 | 281.2096 | 224.3288 | 756.5
4378 | 6 | 24 | 5 | 10 | 24.9258 | 1.4 | 8.4466 | 211.7202 | 811.02 | 403.6657 | 211.7202 | 856.2
4379 | 6 | 24 | 5 | 11 | 26.7258 | 1.5 | 7.6687 | 215.3473 | 539.7467 | 440.0878 | 215.3473 | 808
4380 | 6 | 24 | 5 | 12 | 28.6258 | 1.6 | 8.7112 | 224.4953 | 347.992 | 434.3577 | 224.4953 | 753.8
4381 | 6 | 24 | 5 | 13 | 28.2258 | 3.4 | 7.3689 | 222.9191 | 222.9191 | 449.281 | 236.3298 | 770
4382 | 6 | 24 | 5 | 14 | 28.0258 | 3.4 | 9.0358 | 223.4466 | 223.4466 | 442.3043 | 382.2121 | 776.5
4383 | 6 | 24 | 5 | 15 | 27.9258 | 4.2 | 7.9855 | 219.8342 | 219.8342 | 412.6962 | 540.5083 | 761.2
4384 | 6 | 24 | 5 | 16 | 27.9258 | 4 | 7.7367 | 216.5345 | 216.5345 | 293.5514 | 501.8747 | 586.7
4385 | 6 | 24 | 5 | 17 | 27.3258 | 3.7 | 8.428 | 199.1967 | 199.1967 | 205.7358 | 330.5413 | 388.2
4386 | 6 | 24 | 5 | 18 | 26.4258 | 3 | 9.4731 | 122.8845 | 122.8845 | 122.8845 | 195.5532 | 223.2
4387 | 6 | 24 | 5 | 19 | 25.2258 | 1.3 | 11.3782 | 31.6031 | 31.6031 | 31.6031 | 32.1869 | 50.3
4388 | 6 | 24 | 5 | 20 | 23.7258 | 0.7 | 10.874 | 0 | 0 | 0 | 0 | 0
4389 | 6 | 24 | 5 | 21 | 22.3258 | 0.7 | 11.3249 | 0 | 0 | 0 | 0 | 0
4390 | 6 | 24 | 5 | 22 | 21.2258 | 0.8 | 10.4082 | 0 | 0 | 0 | 0 | 0
4391 | 6 | 24 | 5 | 23 | 20.9258 | 1.1 | 8.8993 | 0 | 0 | 0 | 0 | 0
4392 | 6 | 24 | 5 | 24 | 19.7258 | 0.4 | 8.94 | 0 | 0 | 0 | 0 | 0
4393 | 6 | 24 | 6 | 1 | 18.7258 | 0.9 | 8.0354 | 0 | 0 | 0 | 0 | 0
4394 | 6 | 24 | 6 | 2 | 18.2258 | 1 | 7.5079 | 0 | 0 | 0 | 0 | 0
4395 | 6 | 24 | 6 | 3 | 18.0258 | 0.9 | 7.2085 | 0 | 0 | 0 | 0 | 0
4396 | 6 | 24 | 6 | 4 | 17.3258 | 0.3 | 6.8937 | 0 | 0 | 0 | 0 | 0
4397 | 6 | 24 | 6 | 5 | 16.8258 | 1.1 | 6.8657 | 0 | 0 | 0 | 0 | 0
4398 | 6 | 24 | 6 | 6 | 17.8258 | 0.7 | 7.9931 | 57.8451 | 409.4248 | 57.8451 | 57.8451 | 134.3
4399 | 6 | 24 | 6 | 7 | 19.9258 | 0.5 | 8.8217 | 126.0474 | 355.1559 | 126.0474 | 126.0474 | 255.2
4400 | 6 | 24 | 6 | 8 | 22.2258 | 0.5 | 9.1137 | 167.0716 | 470.4391 | 167.0716 | 167.0716 | 392.5
4401 | 6 | 24 | 6 | 9 | 22.7258 | 0.8 | 9.8582 | 193.6341 | 297.3259 | 202.5883 | 193.6341 | 369.2
4402 | 6 | 24 | 6 | 10 | 22.9258 | 0.9 | 10.1665 | 188.375 | 238.0665 | 204.2166 | 188.375 | 344.3
4403 | 6 | 24 | 6 | 11 | 23.6258 | 0.7 | 10.1272 | 196.4506 | 227.4329 | 217.8344 | 196.4506 | 357
4404 | 6 | 24 | 6 | 12 | 24.4258 | 0.7 | 10.5322 | 187.8767 | 199.7845 | 208.0063 | 187.8767 | 335.7
4405 | 6 | 24 | 6 | 13 | 24.2258 | 1.2 | 10.6062 | 206.861 | 206.861 | 234.6341 | 208.4426 | 377.5
4406 | 6 | 24 | 6 | 14 | 24.5258 | 1.4 | 10.2887 | 175.5697 | 175.5697 | 192.0125 | 187.4616 | 310.3
4407 | 6 | 24 | 6 | 15 | 24.8258 | 1.7 | 10.6869 | 233.8904 | 233.8904 | 273.6369 | 299.8595 | 456.8
4408 | 6 | 24 | 6 | 16 | 23.9258 | 4 | 10.0181 | 194.1048 | 194.1048 | 210.6095 | 255.134 | 359.2
4409 | 6 | 24 | 6 | 17 | 20.9258 | 3.8 | 9.721 | 85.6563 | 85.6563 | 86.1157 | 94.8159 | 141.3
4410 | 6 | 24 | 6 | 18 | 20.6258 | 4.6 | 9.3789 | 61.9041 | 61.9041 | 61.9041 | 68.1881 | 100.7
4411 | 6 | 24 | 6 | 19 | 19.9258 | 4 | 9.5166 | 14.7863 | 14.7863 | 14.7863 | 14.9133 | 23.5
4412 | 6 | 24 | 6 | 20 | 19.3258 | 3.5 | 10.0572 | 0 | 0 | 0 | 0 | 0
4413 | 6 | 24 | 6 | 21 | 18.7258 | 4 | 9.8972 | 0 | 0 | 0 | 0 | 0
4414 | 6 | 24 | 6 | 22 | 18.4258 | 2.8 | 10.2741 | 0 | 0 | 0 | 0 | 0
4415 | 6 | 24 | 6 | 23 | 18.2258 | 2.8 | 10.7714 | 0 | 0 | 0 | 0 | 0
4416 | 6 | 24 | 6 | 24 | 17.4258 | 2.4 | 10.4321 | 0 | 0 | 0 | 0 | 0
4417 | 6 | 24 | 7 | 1 | 17.1258 | 1.6 | 10.4929 | 0 | 0 | 0 | 0 | 0
4418 | 6 | 24 | 7 | 2 | 16.9258 | 1.8 | 10.1659 | 0 | 0 | 0 | 0 | 0
4419 | 6 | 24 | 7 | 3 | 16.7258 | 1.2 | 10.2257 | 0 | 0 | 0 | 0 | 0
4420 | 6 | 24 | 7 | 4 | 16.6258 | 2.3 | 10.0969 | 0 | 0 | 0 | 0 | 0
4421 | 6 | 24 | 7 | 5 | 16.4258 | 1.5 | 10.1536 | 0 | 0 | 0 | 0 | 0
4422 | 6 | 24 | 7 | 6 | 16.6258 | 1.6 | 10.2228 | 12.7121 | 12.8946 | 12.7121 | 12.7121 | 20.2
4423 | 6 | 24 | 7 | 7 | 16.1258 | 1.8 | 10.141 | 37.1746 | 37.9153 | 37.1746 | 37.1746 | 59.2
4424 | 6 | 24 | 7 | 8 | 16.2258 | 0.3 | 10.1456 | 52.6368 | 54.1863 | 52.6368 | 52.6368 | 84.2
4425 | 6 | 24 | 7 | 9 | 16.5258 | 0.3 | 10.5325 | 79.5202 | 85.5647 | 80.0361 | 79.5202 | 130
4426 | 6 | 24 | 7 | 10 | 16.7258 | 0.7 | 10.5427 | 63.6871 | 64.8732 | 64.0637 | 63.6871 | 102.2
4427 | 6 | 24 | 7 | 11 | 16.7258 | 0.8 | 10.4159 | 155.1881 | 171.0612 | 166.1058 | 155.1881 | 270.5
4428 | 6 | 24 | 7 | 12 | 17.2258 | 2.6 | 10.6262 | 48.9594 | 49.1065 | 49.2068 | 48.9594 | 78.2
4429 | 6 | 24 | 7 | 13 | 16.8258 | 4.4 | 7.6239 | 232.3729 | 232.3729 | 360.0254 | 239.347 | 612.5
4430 | 6 | 24 | 7 | 14 | 20.2258 | 2.2 | 7.1865 | 204.8809 | 204.8809 | 492.7053 | 412.3557 | 869.2
4431 | 6 | 24 | 7 | 15 | 21.0258 | 2 | 6.7331 | 216.8775 | 216.8775 | 428.383 | 567.1864 | 799.5
4432 | 6 | 24 | 7 | 16 | 21.4258 | 1.3 | 6.6501 | 196.7417 | 196.7417 | 213.9937 | 260.3775 | 365.5
4433 | 6 | 24 | 7 | 17 | 20.9258 | 1 | 7.0175 | 101.0264 | 101.0264 | 101.8456 | 117.1977 | 169.8
4434 | 6 | 24 | 7 | 18 | 20.4258 | 1.6 | 7.1186 | 69.7218 | 69.7218 | 69.7218 | 80.3396 | 114.8
4435 | 6 | 24 | 7 | 19 | 19.9258 | 1.6 | 7.9745 | 35.2823 | 35.2823 | 35.2823 | 36.5437 | 56.3
4436 | 6 | 24 | 7 | 20 | 18.6258 | 1.9 | 9.6205 | 0 | 0 | 0 | 0 | 0
4437 | 6 | 24 | 7 | 21 | 17.8258 | 0.7 | 9.4809 | 0 | 0 | 0 | 0 | 0
4438 | 6 | 24 | 7 | 22 | 17.2258 | 0.6 | 9.7105 | 0 | 0 | 0 | 0 | 0
4439 | 6 | 24 | 7 | 23 | 16.7258 | 0.8 | 9.4029 | 0 | 0 | 0 | 0 | 0
4440 | 6 | 24 | 7 | 24 | 16.3258 | 1 | 9.2246 | 0 | 0 | 0 | 0 | 0
4441 | 6 | 25 | 1 | 1 | 16.0258 | 1.1 | 8.3836 | 0 | 0 | 0 | 0 | 0
4442 | 6 | 25 | 1 | 2 | 15.4258 | 1.4 | 8.4113 | 0 | 0 | 0 | 0 | 0
4443 | 6 | 25 | 1 | 3 | 15.2258 | 2.1 | 8.2452 | 0 | 0 | 0 | 0 | 0
4444 | 6 | 25 | 1 | 4 | 14.8258 | 3 | 7.9214 | 0 | 0 | 0 | 0 | 0
4445 | 6 | 25 | 1 | 5 | 14.5258 | 2.9 | 7.8222 | 0 | 0 | 0 | 0 | 0
4446 | 6 | 25 | 1 | 6 | 14.4258 | 2 | 7.8254 | 42.5148 | 115.0976 | 42.5148 | 42.5148 | 76.2
4447 | 6 | 25 | 1 | 7 | 16.0258 | 1.9 | 8.0825 | 128.3393 | 731.6279 | 128.3393 | 128.3393 | 359.3
4448 | 6 | 25 | 1 | 8 | 17.5258 | 2.1 | 7.5769 | 195.6229 | 756.5038 | 195.6229 | 195.6229 | 545.3
4449 | 6 | 25 | 1 | 9 | 19.0258 | 1.6 | 7.0271 | 224.0083 | 892.0286 | 280.4329 | 224.0083 | 764
4450 | 6 | 25 | 1 | 10 | 21.0258 | 1.8 | 7.7187 | 214.0186 | 788.5036 | 395.7126 | 214.0186 | 836.2
4451 | 6 | 25 | 1 | 11 | 21.0258 | 1.2 | 8.955 | 224.1287 | 349.844 | 310.3258 | 224.1287 | 546.8
4452 | 6 | 25 | 1 | 12 | 21.7258 | 2.4 | 8.3194 | 234.7483 | 314.4391 | 368.1641 | 234.7483 | 635.2
4453 | 6 | 25 | 1 | 13 | 23.8258 | 1.1 | 8.3895 | 236.6358 | 236.6358 | 396.0497 | 244.9748 | 680
4454 | 6 | 25 | 1 | 14 | 24.0258 | 1.4 | 7.6031 | 232.41 | 232.41 | 352.4597 | 318.6384 | 608.2
4455 | 6 | 25 | 1 | 15 | 22.6258 | 1.4 | 8.522 | 178.9717 | 178.9717 | 194.7618 | 205.0612 | 319.5
4456 | 6 | 25 | 1 | 16 | 21.9258 | 1 | 9.3828 | 82.5587 | 82.5587 | 83.7317 | 86.8727 | 134.8
4457 | 6 | 25 | 1 | 17 | 20.9258 | 1 | 9.4742 | 40.1809 | 40.1809 | 40.2003 | 40.5584 | 64
4458 | 6 | 25 | 1 | 18 | 20.3258 | 3.5 | 9.9969 | 24.3302 | 24.3302 | 24.3302 | 24.5372 | 38.7
4459 | 6 | 25 | 1 | 19 | 18.9258 | 4.9 | 9.5875 | 2.8343 | 2.8343 | 2.8343 | 2.8389 | 4.5
4460 | 6 | 25 | 1 | 20 | 18.4258 | 4.8 | 9.851 | 0 | 0 | 0 | 0 | 0
4461 | 6 | 25 | 1 | 21 | 16.8258 | 2.5 | 10.1006 | 0 | 0 | 0 | 0 | 0
4462 | 6 | 25 | 1 | 22 | 15.4258 | 1 | 10.506 | 0 | 0 | 0 | 0 | 0
4463 | 6 | 25 | 1 | 23 | 15.2258 | 1.2 | 10.6578 | 0 | 0 | 0 | 0 | 0
4464 | 6 | 25 | 1 | 24 | 15.6258 | 1.2 | 10.5848 | 0 | 0 | 0 | 0 | 0
4465 | 6 | 25 | 2 | 1 | 15.6258 | 0.2 | 10.5848 | 0 | 0 | 0 | 0 | 0
4466 | 6 | 25 | 2 | 2 | 15.4258 | 0.5 | 10.4476 | 0 | 0 | 0 | 0 | 0
4467 | 6 | 25 | 2 | 3 | 15.4258 | 1 | 10.3892 | 0 | 0 | 0 | 0 | 0
4468 | 6 | 25 | 2 | 4 | 15.4258 | 1.3 | 10.4476 | 0 | 0 | 0 | 0 | 0
4469 | 6 | 25 | 2 | 5 | 15.4258 | 0.7 | 10.506 | 0 | 0 | 0 | 0 | 0
4470 | 6 | 25 | 2 | 6 | 15.7258 | 1 | 10.5349 | 2.0157 | 2.0203 | 2.0157 | 2.0157 | 3.2
4471 | 6 | 25 | 2 | 7 | 15.9258 | 0.5 | 10.6126 | 12.3978 | 12.4785 | 12.3978 | 12.3978 | 19.7
4472 | 6 | 25 | 2 | 8 | 16.3258 | 1.1 | 10.5206 | 38.6166 | 39.1043 | 38.6166 | 38.6166 | 61.5
4473 | 6 | 25 | 2 | 9 | 16.7258 | 2 | 10.9236 | 64.0693 | 66.1594 | 64.2443 | 64.0693 | 103
4474 | 6 | 25 | 2 | 10 | 16.4258 | 2.5 | 10.8381 | 50.0578 | 50.4258 | 50.1738 | 50.0578 | 79.8
4475 | 6 | 25 | 2 | 11 | 16.4258 | 2.4 | 10.6513 | 85.3231 | 88.1366 | 87.2467 | 85.3231 | 139.7
4476 | 6 | 25 | 2 | 12 | 17.5258 | 2.2 | 10.3659 | 180.1483 | 190.8421 | 197.9725 | 180.1483 | 319.5
4477 | 6 | 25 | 2 | 13 | 18.1258 | 1.9 | 10.3563 | 171.24 | 171.24 | 187.1943 | 172.0375 | 301
4478 | 6 | 25 | 2 | 14 | 18.4258 | 1.4 | 10.133 | 95.407 | 95.407 | 98.5987 | 97.6908 | 157.8
4479 | 6 | 25 | 2 | 15 | 18.6258 | 1.5 | 10.5489 | 119.2247 | 119.2247 | 124.3635 | 127.6923 | 201
4480 | 6 | 25 | 2 | 16 | 19.4258 | 1.5 | 10.647 | 118.0693 | 118.0693 | 121.9157 | 132.167 | 199.7
4481 | 6 | 25 | 2 | 17 | 18.4258 | 2.4 | 10.9099 | 38.3037 | 38.3037 | 38.3215 | 38.6461 | 61
4482 | 6 | 25 | 2 | 18 | 17.9258 | 2.7 | 10.9092 | 35.7997 | 35.7997 | 35.7997 | 36.2482 | 57
4483 | 6 | 25 | 2 | 19 | 17.7258 | 2 | 11.1086 | 4.849 | 4.849 | 4.849 | 4.8625 | 7.7
4484 | 6 | 25 | 2 | 20 | 17.3258 | 0.9 | 10.8267 | 0 | 0 | 0 | 0 | 0
4485 | 6 | 25 | 2 | 21 | 16.9258 | 0.3 | 10.5512 | 0 | 0 | 0 | 0 | 0
4486 | 6 | 25 | 2 | 22 | 16.8258 | 0.1 | 10.5472 | 0 | 0 | 0 | 0 | 0
4487 | 6 | 25 | 2 | 23 | 16.8258 | 0.5 | 10.4833 | 0 | 0 | 0 | 0 | 0
4488 | 6 | 25 | 2 | 24 | 16.7258 | 0.3 | 10.6696 | 0 | 0 | 0 | 0 | 0
4489 | 6 | 25 | 3 | 1 | 16.4258 | 0.5 | 10.7135 | 0 | 0 | 0 | 0 | 0
4490 | 6 | 25 | 3 | 2 | 15.8258 | 0.7 | 10.9034 | 0 | 0 | 0 | 0 | 0
4491 | 6 | 25 | 3 | 3 | 15.7258 | 0.4 | 10.8922 | 0 | 0 | 0 | 0 | 0
4492 | 6 | 25 | 3 | 4 | 15.6258 | 0.8 | 10.9991 | 0 | 0 | 0 | 0 | 0
4493 | 6 | 25 | 3 | 5 | 15.6258 | 0.3 | 10.9399 | 0 | 0 | 0 | 0 | 0
4494 | 6 | 25 | 3 | 6 | 15.2258 | 1.5 | 11.004 | 11.2032 | 11.3467 | 11.2032 | 11.2032 | 17.8
4495 | 6 | 25 | 3 | 7 | 15.6258 | 0.6 | 11.1768 | 22.8243 | 23.0989 | 22.8243 | 22.8243 | 36.3
4496 | 6 | 25 | 3 | 8 | 15.9258 | 1.2 | 11.337 | 34.422 | 34.81 | 34.422 | 34.422 | 54.8
4497 | 6 | 25 | 3 | 9 | 16.1258 | 1.5 | 11.1794 | 46.6216 | 47.0997 | 46.6613 | 46.6216 | 74.3
4498 | 6 | 25 | 3 | 10 | 16.2258 | 1.9 | 11.3139 | 94.8925 | 101.4208 | 96.9447 | 94.8925 | 156.7
4499 | 6 | 25 | 3 | 11 | 16.7258 | 1.5 | 11.3049 | 138.8025 | 150.6185 | 146.861 | 138.8025 | 238.2
4500 | 6 | 25 | 3 | 12 | 17.5258 | 1.8 | 10.9668 | 169.785 | 178.9341 | 184.9718 | 169.785 | 298.5
4501 | 6 | 25 | 3 | 13 | 18.2258 | 1.6 | 11.1206 | 174.1347 | 174.1347 | 190.8179 | 174.9298 | 306.8
4502 | 6 | 25 | 3 | 14 | 18.9258 | 0.7 | 11.4821 | 104.8234 | 104.8234 | 108.9979 | 107.7983 | 174.7
4503 | 6 | 25 | 3 | 15 | 18.9258 | 1.1 | 11.5552 | 101.5285 | 101.5285 | 104.7427 | 106.8087 | 168.5
4504 | 6 | 25 | 3 | 16 | 19.1258 | 3.3 | 11.8512 | 68.2715 | 68.2715 | 68.7838 | 70.1417 | 110
4505 | 6 | 25 | 3 | 17 | 19.2258 | 3.3 | 12.0759 | 40.9317 | 40.9317 | 40.9523 | 41.3224 | 65.2
4506 | 6 | 25 | 3 | 18 | 18.9258 | 2.6 | 11.9209 | 37.4274 | 37.4274 | 37.4274 | 37.9171 | 59.6
4507 | 6 | 25 | 3 | 19 | 18.6258 | 1.9 | 11.9825 | 0.94492 | 0.94492 | 0.94492 | 0.94544 | 1.5
4508 | 6 | 25 | 3 | 20 | 17.9258 | 1.2 | 11.7325 | 0 | 0 | 0 | 0 | 0
4509 | 6 | 25 | 3 | 21 | 17.6258 | 0.6 | 11.9132 | 0 | 0 | 0 | 0 | 0
4510 | 6 | 25 | 3 | 22 | 17.3258 | 1.1 | 11.4209 | 0 | 0 | 0 | 0 | 0
4511 | 6 | 25 | 3 | 23 | 16.6258 | 1.6 | 10.9163 | 0 | 0 | 0 | 0 | 0
4512 | 6 | 25 | 3 | 24 | 15.9258 | 2.8 | 10.5523 | 0 | 0 | 0 | 0 | 0
4513 | 6 | 25 | 4 | 1 | 15.5258 | 1.1 | 10.2223 | 0 | 0 | 0 | 0 | 0
4514 | 6 | 25 | 4 | 2 | 15.0258 | 2.2 | 10.1212 | 0 | 0 | 0 | 0 | 0
4515 | 6 | 25 | 4 | 3 | 14.8258 | 3.4 | 10.2139 | 0 | 0 | 0 | 0 | 0
4516 | 6 | 25 | 4 | 4 | 14.4258 | 2.4 | 9.7853 | 0 | 0 | 0 | 0 | 0
4517 | 6 | 25 | 4 | 5 | 14.2258 | 2.7 | 9.7653 | 0 | 0 | 0 | 0 | 0
4518 | 6 | 25 | 4 | 6 | 16.0258 | 2.6 | 9.8332 | 62.3848 | 754.3217 | 62.3848 | 62.3848 | 180.1
4519 | 6 | 25 | 4 | 7 | 18.7258 | 1.4 | 10.1127 | 129.2358 | 784.007 | 129.2358 | 129.2358 | 371.7
4520 | 6 | 25 | 4 | 8 | 19.6258 | 1.5 | 10.7826 | 193.9226 | 741.159 | 193.9226 | 193.9226 | 535.7
4521 | 6 | 25 | 4 | 9 | 21.2258 | 1.1 | 10.7443 | 225.1763 | 806.9893 | 273.1981 | 225.1763 | 706.5
4522 | 6 | 25 | 4 | 10 | 23.0258 | 1.1 | 11.1673 | 216.2529 | 763.7559 | 387.9569 | 216.2529 | 814.5
4523 | 6 | 25 | 4 | 11 | 24.4258 | 1.1 | 11.4515 | 216.2644 | 536.6554 | 434.294 | 216.2644 | 797.3
4524 | 6 | 25 | 4 | 12 | 24.8258 | 1.9 | 11.0007 | 211.7474 | 364.9883 | 465.1429 | 211.7474 | 802.5
4525 | 6 | 25 | 4 | 13 | 25.7258 | 1.6 | 11.1749 | 222.3338 | 222.3338 | 452.0424 | 232.7501 | 776
4526 | 6 | 25 | 4 | 14 | 26.8258 | 1.9 | 10.9954 | 210.3588 | 210.3588 | 471.4093 | 395.5977 | 821.8
4527 | 6 | 25 | 4 | 15 | 27.6258 | 1.7 | 10.7921 | 219.5796 | 219.5796 | 413.0632 | 536.3837 | 760.8
4528 | 6 | 25 | 4 | 16 | 27.0258 | 2 | 10.7702 | 222.432 | 222.432 | 286.8759 | 456.6725 | 557.8
4529 | 6 | 25 | 4 | 17 | 25.9258 | 2.4 | 10.752 | 159.6298 | 159.6298 | 163.0911 | 224.0547 | 291.2
4530 | 6 | 25 | 4 | 18 | 24.7258 | 1.8 | 10.4145 | 108.3198 | 108.3198 | 108.3198 | 156.2604 | 190.7
4531 | 6 | 25 | 4 | 19 | 24.2258 | 0.8 | 11.0097 | 39.6026 | 39.6026 | 39.6026 | 43.5637 | 63.8
4532 | 6 | 25 | 4 | 20 | 21.9258 | 0.5 | 11.927 | 0 | 0 | 0 | 0 | 0
4533 | 6 | 25 | 4 | 21 | 20.6258 | 1 | 11.89 | 0 | 0 | 0 | 0 | 0
4534 | 6 | 25 | 4 | 22 | 19.6258 | 0.3 | 11.6216 | 0 | 0 | 0 | 0 | 0
4535 | 6 | 25 | 4 | 23 | 18.9258 | 0.8 | 11.336 | 0 | 0 | 0 | 0 | 0
4536 | 6 | 25 | 4 | 24 | 18.9258 | 0.9 | 10.3877 | 0 | 0 | 0 | 0 | 0
4537 | 6 | 25 | 5 | 1 | 18.1258 | 0.7 | 10.3563 | 0 | 0 | 0 | 0 | 0
4538 | 6 | 25 | 5 | 2 | 17.1258 | 1 | 10.1028 | 0 | 0 | 0 | 0 | 0
4539 | 6 | 25 | 5 | 3 | 16.9258 | 0.9 | 10.0376 | 0 | 0 | 0 | 0 | 0
4540 | 6 | 25 | 5 | 4 | 16.7258 | 0.6 | 9.8456 | 0 | 0 | 0 | 0 | 0
4541 | 6 | 25 | 5 | 5 | 16.2258 | 0.9 | 9.5324 | 0 | 0 | 0 | 0 | 0
4542 | 6 | 25 | 5 | 6 | 17.4258 | 0.7 | 9.2411 | 59.2263 | 522.5278 | 59.2263 | 59.2263 | 148.5
4543 | 6 | 25 | 5 | 7 | 20.7258 | 0.4 | 9.1132 | 120.6584 | 553.4127 | 120.6584 | 120.6584 | 302.8
4544 | 6 | 25 | 5 | 8 | 21.7258 | 0.2 | 9.9582 | 177.8414 | 592.9836 | 177.8414 | 177.8414 | 454.8
4545 | 6 | 25 | 5 | 9 | 23.6258 | 1.2 | 8.9642 | 225.7714 | 815.4585 | 274.2095 | 225.7714 | 724
4546 | 6 | 25 | 5 | 10 | 25.3258 | 1.5 | 9.0814 | 215.2523 | 777.7512 | 391.3332 | 215.2523 | 824.7
4547 | 6 | 25 | 5 | 11 | 26.6258 | 1.4 | 9.819 | 214.4999 | 549.3037 | 441.9159 | 214.4999 | 815.3
4548 | 6 | 25 | 5 | 12 | 27.9258 | 2 | 9.1074 | 212.1588 | 364.4326 | 463.0702 | 212.1588 | 797.8
4549 | 6 | 25 | 5 | 13 | 27.8258 | 2.1 | 8.9295 | 222.0305 | 222.0305 | 454.2959 | 232.0287 | 780
4550 | 6 | 25 | 5 | 14 | 28.3258 | 2.1 | 8.6863 | 212.4849 | 212.4849 | 461.2368 | 388.2017 | 799.5
4551 | 6 | 25 | 5 | 15 | 28.2258 | 2.4 | 10.4167 | 220.0835 | 220.0835 | 408.8303 | 528.0212 | 750
4552 | 6 | 25 | 5 | 16 | 29.3258 | 1.4 | 10.1617 | 218.1642 | 218.1642 | 299.6395 | 512.8828 | 600
4553 | 6 | 25 | 5 | 17 | 27.7258 | 1.7 | 9.6177 | 185.4167 | 185.4167 | 196.7396 | 392.1715 | 415.8
4554 | 6 | 25 | 5 | 18 | 26.4258 | 0.7 | 10.1608 | 120.6963 | 120.6963 | 120.6963 | 187.6196 | 217.8
4555 | 6 | 25 | 5 | 19 | 25.4258 | 0.6 | 11.4082 | 45.6966 | 45.6966 | 45.6966 | 54.8246 | 74.7
4556 | 6 | 25 | 5 | 20 | 23.1258 | 0.7 | 11.2363 | 0 | 0 | 0 | 0 | 0
4557 | 6 | 25 | 5 | 21 | 22.6258 | 1.1 | 9.3414 | 0 | 0 | 0 | 0 | 0
4558 | 6 | 25 | 5 | 22 | 21.3258 | 0.6 | 8.9556 | 0 | 0 | 0 | 0 | 0
4559 | 6 | 25 | 5 | 23 | 20.7258 | 2.7 | 10.4951 | 0 | 0 | 0 | 0 | 0
4560 | 6 | 25 | 5 | 24 | 20.5258 | 4.3 | 11.8963 | 0 | 0 | 0 | 0 | 0
4561 | 6 | 25 | 6 | 1 | 20.4258 | 3.1 | 12.0627 | 0 | 0 | 0 | 0 | 0
4562 | 6 | 25 | 6 | 2 | 20.1258 | 2.6 | 11.1281 | 0 | 0 | 0 | 0 | 0
4563 | 6 | 25 | 6 | 3 | 19.7258 | 2.6 | 10.2381 | 0 | 0 | 0 | 0 | 0
4564 | 6 | 25 | 6 | 4 | 19.4258 | 1.8 | 9.8959 | 0 | 0 | 0 | 0 | 0
4565 | 6 | 25 | 6 | 5 | 19.2258 | 1.2 | 9.7715 | 0 | 0 | 0 | 0 | 0
4566 | 6 | 25 | 6 | 6 | 19.2258 | 1 | 9.4754 | 22.9903 | 29.0478 | 22.9903 | 22.9903 | 37.2
4567 | 6 | 25 | 6 | 7 | 19.7258 | 3 | 10.621 | 62.1844 | 86.7437 | 62.1844 | 62.1844 | 105
4568 | 6 | 25 | 6 | 8 | 19.6258 | 2.4 | 10.0217 | 84.6088 | 103.1822 | 84.6088 | 84.6088 | 142
4569 | 6 | 25 | 6 | 9 | 19.5258 | 0.5 | 10.1852 | 85.7412 | 93.9875 | 86.4163 | 85.7412 | 141.2
4570 | 6 | 25 | 6 | 10 | 20.2258 | 0.8 | 9.3828 | 199.252 | 259.9328 | 218.2214 | 199.252 | 370.2
4571 | 6 | 25 | 6 | 11 | 23.2258 | 1.5 | 9.5033 | 214.5922 | 549.5874 | 441.7935 | 214.5922 | 814.5
4572 | 6 | 25 | 6 | 12 | 23.2258 | 1.8 | 9.8819 | 225.2653 | 336.0679 | 407.2576 | 225.2653 | 700.7
4573 | 6 | 25 | 6 | 13 | 24.2258 | 2.2 | 10.1025 | 220.924 | 220.924 | 461.4344 | 230.7294 | 793.5
4574 | 6 | 25 | 6 | 14 | 24.4258 | 3 | 9.7172 | 223.5556 | 223.5556 | 440.4627 | 376.0545 | 771.2
4575 | 6 | 25 | 6 | 15 | 24.7258 | 3.1 | 9.9995 | 222.0323 | 222.0323 | 254.424 | 274.6743 | 421.7
4576 | 6 | 25 | 6 | 16 | 25.1258 | 2.7 | 10.0325 | 208.4682 | 208.4682 | 256.2514 | 380.4042 | 481.5
4577 | 6 | 25 | 6 | 17 | 25.0258 | 2.4 | 9.972 | 184.8156 | 184.8156 | 196.2191 | 388.7797 | 413.3
4578 | 6 | 25 | 6 | 18 | 24.2258 | 2.8 | 11.0097 | 114.0451 | 114.0451 | 114.0451 | 170.099 | 203
4579 | 6 | 25 | 6 | 19 | 23.6258 | 2.7 | 11.197 | 35.4196 | 35.4196 | 35.4196 | 36.592 | 56.5
4580 | 6 | 25 | 6 | 20 | 22.8258 | 1.5 | 11.6806 | 0.189 | 0.189 | 0.189 | 0.18905 | 0.3
4581 | 6 | 25 | 6 | 21 | 21.9258 | 0.3 | 12.1913 | 0 | 0 | 0 | 0 | 0
4582 | 6 | 25 | 6 | 22 | 20.3258 | 0.8 | 12.0669 | 0 | 0 | 0 | 0 | 0
4583 | 6 | 25 | 6 | 23 | 19.9258 | 0.9 | 11.6884 | 0 | 0 | 0 | 0 | 0
4584 | 6 | 25 | 6 | 24 | 19.2258 | 0.5 | 11.8522 | 0 | 0 | 0 | 0 | 0
4585 | 6 | 25 | 7 | 1 | 18.5258 | 0.6 | 11.1933 | 0 | 0 | 0 | 0 | 0
4586 | 6 | 25 | 7 | 2 | 18.3258 | 1 | 10.5596 | 0 | 0 | 0 | 0 | 0
4587 | 6 | 25 | 7 | 3 | 17.8258 | 0.7 | 10.6353 | 0 | 0 | 0 | 0 | 0
4588 | 6 | 25 | 7 | 4 | 17.3258 | 1.3 | 10.4312 | 0 | 0 | 0 | 0 | 0
4589 | 6 | 25 | 7 | 5 | 17.1258 | 0.5 | 10.2978 | 0 | 0 | 0 | 0 | 0
4590 | 6 | 25 | 7 | 6 | 18.2258 | 0.2 | 10.4227 | 59.8517 | 618.0504 | 59.8517 | 59.8517 | 159.7
4591 | 6 | 25 | 7 | 7 | 20.8258 | 0.6 | 11.0533 | 127.265 | 757.2719 | 127.265 | 127.265 | 361.2
4592 | 6 | 25 | 7 | 8 | 21.8258 | 1.6 | 10.8916 | 193.9094 | 749.8342 | 193.9094 | 193.9094 | 537.7
4593 | 6 | 25 | 7 | 9 | 24.0258 | 1.3 | 10.9757 | 225.0995 | 809.7479 | 272.8796 | 225.0995 | 706.2
4594 | 6 | 25 | 7 | 10 | 25.6258 | 1.3 | 10.9979 | 216.5569 | 763.2424 | 387.3097 | 216.5569 | 811.7
4595 | 6 | 25 | 7 | 11 | 27.5258 | 1.1 | 11.2189 | 215.7616 | 542.7847 | 437.2958 | 215.7616 | 803
4596 | 6 | 25 | 7 | 12 | 28.2258 | 1.2 | 11.4391 | 223.2491 | 357.9889 | 443.9209 | 223.2491 | 773
4597 | 6 | 25 | 7 | 13 | 28.3258 | 2.4 | 10.4784 | 222.9081 | 222.9081 | 448.2398 | 231.5877 | 766.8
4598 | 6 | 25 | 7 | 14 | 29.4258 | 1.6 | 10.9057 | 224.2495 | 224.2495 | 435.0033 | 371.6928 | 759.2
4599 | 6 | 25 | 7 | 15 | 30.2258 | 1.8 | 11.4283 | 226.5857 | 226.5857 | 392.5134 | 495.1311 | 724.8
4600 | 6 | 25 | 7 | 16 | 29.3258 | 0.7 | 11.2507 | 169.5194 | 169.5194 | 180.6535 | 209.3554 | 304
4601 | 6 | 25 | 7 | 17 | 28.8258 | 1.1 | 11.8523 | 192.6143 | 192.6143 | 199.1665 | 307.2491 | 369.8
4602 | 6 | 25 | 7 | 18 | 27.7258 | 0.3 | 12.474 | 83.7399 | 83.7399 | 83.7399 | 104.3381 | 141
4603 | 6 | 25 | 7 | 19 | 25.9258 | 0.2 | 14.1181 | 13.0264 | 13.0264 | 13.0264 | 13.1237 | 20.7
4604 | 6 | 25 | 7 | 20 | 23.9258 | 0.5 | 13.4962 | 0 | 0 | 0 | 0 | 0
4605 | 6 | 25 | 7 | 21 | 23.3258 | 0.8 | 14.0673 | 0 | 0 | 0 | 0 | 0
4606 | 6 | 25 | 7 | 22 | 22.4258 | 0.3 | 13.7611 | 0 | 0 | 0 | 0 | 0
4607 | 6 | 25 | 7 | 23 | 21.6258 | 0.3 | 13.8742 | 0 | 0 | 0 | 0 | 0
4608 | 6 | 25 | 7 | 24 | 21.2258 | 0.6 | 13.9554 | 0 | 0 | 0 | 0 | 0
4609 | 6 | 26 | 1 | 1 | 20.6258 | 1.1 | 13.5206 | 0 | 0 | 0 | 0 | 0
4610 | 6 | 26 | 1 | 2 | 20.4258 | 0.7 | 12.7869 | 0 | 0 | 0 | 0 | 0
4611 | 6 | 26 | 1 | 3 | 20.0258 | 0.2 | 12.0759 | 0 | 0 | 0 | 0 | 0
4612 | 6 | 26 | 1 | 4 | 19.4258 | 0.9 | 12.9112 | 0 | 0 | 0 | 0 | 0
4613 | 6 | 26 | 1 | 5 | 19.7258 | 0.6 | 12.465 | 0 | 0 | 0 | 0 | 0
4614 | 6 | 26 | 1 | 6 | 20.2258 | 0.6 | 12.8653 | 56.4018 | 447.695 | 56.4018 | 56.4018 | 134.5
4615 | 6 | 26 | 1 | 7 | 22.9258 | 0.4 | 12.596 | 125.1848 | 709.3775 | 125.1848 | 125.1848 | 346.7
4616 | 6 | 26 | 1 | 8 | 24.9258 | 0.9 | 12.1222 | 190.9599 | 715.6 | 190.9599 | 190.9599 | 519.5
4617 | 6 | 26 | 1 | 9 | 26.3258 | 1.5 | 12.3893 | 224.5869 | 780.1385 | 269.9783 | 224.5869 | 687.7
4618 | 6 | 26 | 1 | 10 | 28.0258 | 1.2 | 13.3345 | 218.576 | 732.3951 | 379.0069 | 218.576 | 787
4619 | 6 | 26 | 1 | 11 | 28.5258 | 1.8 | 12.5579 | 226.5563 | 469.6136 | 391.0733 | 226.5563 | 711.8
4620 | 6 | 26 | 1 | 12 | 29.5258 | 1.8 | 12.9052 | 225.2491 | 344.2434 | 419.6361 | 225.2491 | 723.8
4621 | 6 | 26 | 1 | 13 | 30.1258 | 1.6 | 13.0804 | 236.2098 | 236.2098 | 391.3975 | 241.8436 | 669.2
4622 | 6 | 26 | 1 | 14 | 29.5258 | 2.5 | 12.4895 | 232.843 | 232.843 | 356.2484 | 318.7357 | 613.3
4623 | 6 | 26 | 1 | 15 | 28.3258 | 2.8 | 12.7976 | 208.0821 | 208.0821 | 269.2987 | 306.7223 | 468.5
4624 | 6 | 26 | 1 | 16 | 27.9258 | 3.1 | 13.0024 | 215.1209 | 215.1209 | 239.3237 | 301.1868 | 413
4625 | 6 | 26 | 1 | 17 | 27.9258 | 1.9 | 13.0024 | 128.3408 | 128.3408 | 130.3072 | 161.9501 | 223.5
4626 | 6 | 26 | 1 | 18 | 27.4258 | 0.8 | 14.4654 | 66.1746 | 66.1746 | 66.1746 | 74.4862 | 108.3
4627 | 6 | 26 | 1 | 19 | 25.4258 | 0.8 | 16.663 | 18.8694 | 18.8694 | 18.8694 | 19.0737 | 30
4628 | 6 | 26 | 1 | 20 | 23.7258 | 1.2 | 15.7084 | 0 | 0 | 0 | 0 | 0
4629 | 6 | 26 | 1 | 21 | 22.2258 | 1.5 | 13.8617 | 0 | 0 | 0 | 0 | 0
4630 | 6 | 26 | 1 | 22 | 21.5258 | 1.3 | 13.5284 | 0 | 0 | 0 | 0 | 0
4631 | 6 | 26 | 1 | 23 | 20.8258 | 0.9 | 13.1128 | 0 | 0 | 0 | 0 | 0
4632 | 6 | 26 | 1 | 24 | 20.1258 | 0.6 | 13.0217 | 0 | 0 | 0 | 0 | 0
4633 | 6 | 26 | 2 | 1 | 19.9258 | 0.4 | 12.7799 | 0 | 0 | 0 | 0 | 0
4634 | 6 | 26 | 2 | 2 | 19.4258 | 0.8 | 13.1385 | 0 | 0 | 0 | 0 | 0
4635 | 6 | 26 | 2 | 3 | 19.0258 | 0.5 | 12.2181 | 0 | 0 | 0 | 0 | 0
4636 | 6 | 26 | 2 | 4 | 18.8258 | 0.6 | 11.4819 | 0 | 0 | 0 | 0 | 0
4637 | 6 | 26 | 2 | 5 | 18.4258 | 1.8 | 11.8304 | 0 | 0 | 0 | 0 | 0
4638 | 6 | 26 | 2 | 6 | 20.3258 | 0.5 | 12.1468 | 59.5145 | 685.8296 | 59.5145 | 59.5145 | 165.8
4639 | 6 | 26 | 2 | 7 | 22.4258 | 0.8 | 13.2136 | 123.2234 | 664.7883 | 123.2234 | 123.2234 | 332.8
4640 | 6 | 26 | 2 | 8 | 24.0258 | 0.7 | 12.6756 | 176.8818 | 595.6655 | 176.8818 | 176.8818 | 453
4641 | 6 | 26 | 2 | 9 | 25.0258 | 0.4 | 13.9012 | 208.1048 | 580.159 | 238.5437 | 208.1048 | 559
4642 | 6 | 26 | 2 | 10 | 26.8258 | 1.3 | 12.412 | 217.9478 | 745.1586 | 382.5858 | 217.9478 | 796
4643 | 6 | 26 | 2 | 11 | 27.7258 | 1.5 | 12.3492 | 217.6889 | 529.7094 | 428.783 | 217.6889 | 781
4644 | 6 | 26 | 2 | 12 | 27.7258 | 2.2 | 11.9754 | 223.9182 | 356.1574 | 439.4621 | 223.9182 | 762.3
4645 | 6 | 26 | 2 | 13 | 28.7258 | 2.8 | 11.2552 | 222.5975 | 222.5975 | 451.7741 | 230.4186 | 771.8
4646 | 6 | 26 | 2 | 14 | 29.6258 | 2.2 | 10.7571 | 212.7216 | 212.7216 | 461.9808 | 385.2913 | 796.5
4647 | 6 | 26 | 2 | 15 | 30.7258 | 2.2 | 9.26 | 220.0103 | 220.0103 | 411.306 | 526.819 | 750.5
4648 | 6 | 26 | 2 | 16 | 29.7258 | 2.7 | 13.1981 | 220.271 | 220.271 | 282.9497 | 441.7144 | 544
4649 | 6 | 26 | 2 | 17 | 28.7258 | 2.3 | 13.7677 | 187.1585 | 187.1585 | 193.402 | 291.292 | 355.7
4650 | 6 | 26 | 2 | 18 | 27.6258 | 3 | 13.1447 | 102.6397 | 102.6397 | 102.6397 | 142.8596 | 178.7
4651 | 6 | 26 | 2 | 19 | 27.0258 | 2.6 | 13.1611 | 36.6936 | 36.6936 | 36.6936 | 38.6141 | 58.7
4652 | 6 | 26 | 2 | 20 | 25.9258 | 1.2 | 13.6672 | 0.189 | 0.189 | 0.189 | 0.18905 | 0.3
4653 | 6 | 26 | 2 | 21 | 25.2258 | 1.5 | 14.1798 | 0 | 0 | 0 | 0 | 0
4654 | 6 | 26 | 2 | 22 | 24.0258 | 1.9 | 14.3847 | 0 | 0 | 0 | 0 | 0
4655 | 6 | 26 | 2 | 23 | 23.7258 | 0.8 | 14.2206 | 0 | 0 | 0 | 0 | 0
4656 | 6 | 26 | 2 | 24 | 22.5258 | 1.8 | 14.3068 | 0 | 0 | 0 | 0 | 0
4657 | 6 | 26 | 3 | 1 | 22.0258 | 2.9 | 13.6901 | 0 | 0 | 0 | 0 | 0
4658 | 6 | 26 | 3 | 2 | 21.7258 | 3.3 | 13.4362 | 0 | 0 | 0 | 0 | 0
4659 | 6 | 26 | 3 | 3 | 21.2258 | 2.5 | 13.0225 | 0 | 0 | 0 | 0 | 0
4660 | 6 | 26 | 3 | 4 | 21.1258 | 2.1 | 12.6048 | 0 | 0 | 0 | 0 | 0
4661 | 6 | 26 | 3 | 5 | 21.1258 | 1.1 | 11.3465 | 0 | 0 | 0 | 0 | 0
4662 | 6 | 26 | 3 | 6 | 21.2258 | 1.3 | 11.0808 | 28.297 | 48.5504 | 28.297 | 28.297 | 47.2
4663 | 6 | 26 | 3 | 7 | 21.5258 | 1.4 | 11.376 | 42.1617 | 46.4302 | 42.1617 | 42.1617 | 68
4664 | 6 | 26 | 3 | 8 | 21.5258 | 1 | 11.0329 | 68.7675 | 77.4137 | 68.7675 | 68.7675 | 112.7
4665 | 6 | 26 | 3 | 9 | 21.7258 | 0.7 | 11.1712 | 67.3576 | 70.2662 | 67.5962 | 67.3576 | 108.7
4666 | 6 | 26 | 3 | 10 | 21.8258 | 0.6 | 10.8916 | 87.1033 | 92.0543 | 88.6504 | 87.1033 | 142.8
4667 | 6 | 26 | 3 | 11 | 23.1258 | 0.7 | 10.4809 | 174.0743 | 196.3913 | 189.1706 | 174.0743 | 309
4668 | 6 | 26 | 3 | 12 | 25.4258 | 0.9 | 10.9742 | 234.2445 | 315.5369 | 366.498 | 234.2445 | 629.5
4669 | 6 | 26 | 3 | 13 | 27.4258 | 1.4 | 11.1523 | 223.9652 | 223.9652 | 438.8495 | 230.8406 | 745.7
4670 | 6 | 26 | 3 | 14 | 27.4258 | 1.4 | 11.0303 | 225.3974 | 225.3974 | 405.8882 | 349.6726 | 698.2
4671 | 6 | 26 | 3 | 15 | 27.3258 | 1.4 | 10.7223 | 223.5395 | 223.5395 | 354.4171 | 432.4211 | 638
4672 | 6 | 26 | 3 | 16 | 27.8258 | 1.4 | 11.6711 | 216.074 | 216.074 | 273.4364 | 417.3455 | 519.7
4673 | 6 | 26 | 3 | 17 | 26.6258 | 0.7 | 11.0974 | 177.3252 | 177.3252 | 182.7227 | 265.0828 | 331.6
4674 | 6 | 26 | 3 | 18 | 25.7258 | 0.7 | 12.1705 | 98.9943 | 98.9943 | 98.9943 | 134.8549 | 171.2
4675 | 6 | 26 | 3 | 19 | 25.2258 | 0.7 | 12.6681 | 54.4508 | 54.4508 | 54.4508 | 73.7059 | 91
4676 | 6 | 26 | 3 | 20 | 24.4258 | 0.6 | 12.4762 | 0.94492 | 0.94492 | 0.94492 | 0.94615 | 1.5
4677 | 6 | 26 | 3 | 21 | 23.4258 | 0.6 | 12.4103 | 0 | 0 | 0 | 0 | 0
4678 | 6 | 26 | 3 | 22 | 22.1258 | 0.7 | 13.686 | 0 | 0 | 0 | 0 | 0
4679 | 6 | 26 | 3 | 23 | 21.6258 | 0.6 | 13.3526 | 0 | 0 | 0 | 0 | 0
4680 | 6 | 26 | 3 | 24 | 20.8258 | 0.7 | 12.7824 | 0 | 0 | 0 | 0 | 0
4681 | 7 | 26 | 4 | 1 | 20.0258 | 0.8 | 12.4682 | 0 | 0 | 0 | 0 | 0
4682 | 7 | 26 | 4 | 2 | 20.0258 | 0.8 | 12.5468 | 0 | 0 | 0 | 0 | 0
4683 | 7 | 26 | 4 | 3 | 19.7258 | 0.8 | 12.388 | 0 | 0 | 0 | 0 | 0
4684 | 7 | 26 | 4 | 4 | 19.8258 | 0.8 | 12.3891 | 0 | 0 | 0 | 0 | 0
4685 | 7 | 26 | 4 | 5 | 19.8258 | 1.1 | 12.3891 | 0 | 0 | 0 | 0 | 0
4686 | 7 | 26 | 4 | 6 | 19.8258 | 1.4 | 12.3891 | 39.099 | 107.5471 | 39.099 | 39.099 | 69.7
4687 | 7 | 26 | 4 | 7 | 20.4258 | 1.7 | 12.3844 | 73.3543 | 119.4214 | 73.3543 | 73.3543 | 128
4688 | 7 | 26 | 4 | 8 | 21.0258 | 1.7 | 12.8603 | 132.7626 | 213.6646 | 132.7626 | 132.7626 | 243.8
4689 | 7 | 26 | 4 | 9 | 22.5258 | 0.9 | 13.0207 | 190.7168 | 404.5878 | 208.3424 | 190.7168 | 433.5
4690 | 7 | 26 | 4 | 10 | 23.9258 | 1 | 13.2964 | 214.9022 | 400.3804 | 272.9304 | 214.9022 | 510.8
4691 | 7 | 26 | 4 | 11 | 24.9258 | 1.1 | 13.4983 | 231.9942 | 391.8624 | 340.161 | 231.9942 | 605.2
4692 | 7 | 26 | 4 | 12 | 26.4258 | 1.4 | 14.435 | 232.0019 | 307.2412 | 354.2189 | 232.0019 | 605.7
4693 | 7 | 26 | 4 | 13 | 25.4258 | 1.6 | 14.2438 | 148.6406 | 148.6406 | 159.9817 | 148.9798 | 257.2
4694 | 7 | 26 | 4 | 14 | 24.9258 | 0.6 | 14.561 | 119.5544 | 119.5544 | 125.6516 | 123.7289 | 201.7
4695 | 7 | 26 | 4 | 15 | 25.5258 | 1.1 | 14.8822 | 94.5604 | 94.5604 | 97.2069 | 98.7626 | 156
4696 | 7 | 26 | 4 | 16 | 25.2258 | 0.9 | 15.3726 | 91.843 | 91.843 | 93.6465 | 98.1254 | 151.3
4697 | 7 | 26 | 4 | 17 | 24.8258 | 1.8 | 15.638 | 39.5552 | 39.5552 | 39.5781 | 39.9186 | 63
4698 | 7 | 26 | 4 | 18 | 23.9258 | 1.5 | 15.1994 | 0.37799 | 0.37799 | 0.37799 | 0.37804 | 0.6
4699 | 7 | 26 | 4 | 19 | 23.4258 | 2.3 | 14.8352 | 1.0709 | 1.0709 | 1.0709 | 1.0716 | 1.7
4700 | 7 | 26 | 4 | 20 | 22.9258 | 0.6 | 14.8553 | 0 | 0 | 0 | 0 | 0
4701 | 7 | 26 | 4 | 21 | 22.3258 | 2.3 | 14.8579 | 0 | 0 | 0 | 0 | 0
4702 | 7 | 26 | 4 | 22 | 21.0258 | 1.5 | 14.705 | 0 | 0 | 0 | 0 | 0
4703 | 7 | 26 | 4 | 23 | 20.0258 | 1.4 | 13.9634 | 0 | 0 | 0 | 0 | 0
4704 | 7 | 26 | 4 | 24 | 18.7258 | 3.5 | 13.4361 | 0 | 0 | 0 | 0 | 0
4705 | 7 | 26 | 5 | 1 | 16.0258 | 4.5 | 11.5936 | 0 | 0 | 0 | 0 | 0
4706 | 7 | 26 | 5 | 2 | 15.4258 | 3.7 | 11.1488 | 0 | 0 | 0 | 0 | 0
4707 | 7 | 26 | 5 | 3 | 15.7258 | 2.2 | 11.3693 | 0 | 0 | 0 | 0 | 0
4708 | 7 | 26 | 5 | 4 | 15.9258 | 1.7 | 11.5184 | 0 | 0 | 0 | 0 | 0
4709 | 7 | 26 | 5 | 5 | 15.7258 | 1.5 | 11.3693 | 0 | 0 | 0 | 0 | 0
4710 | 7 | 26 | 5 | 6 | 15.9258 | 0.8 | 11.5184 | 56.2221 | 532.5917 | 56.2221 | 56.2221 | 141.8
4711 | 7 | 26 | 5 | 7 | 17.4258 | 0.7 | 12.494 | 126.3663 | 808.9136 | 126.3663 | 126.3663 | 368.2
4712 | 7 | 26 | 5 | 8 | 19.8258 | 1 | 13.1653 | 192.8067 | 754.4079 | 192.8067 | 192.8067 | 534.8
4713 | 7 | 26 | 5 | 9 | 21.7258 | 1.2 | 12.9121 | 224.3717 | 779.7284 | 270.4135 | 224.3717 | 684.3
4714 | 7 | 26 | 5 | 10 | 23.2258 | 0.8 | 12.4493 | 218.5046 | 741.101 | 382.2789 | 218.5046 | 790.2
4715 | 7 | 26 | 5 | 11 | 24.3258 | 1.3 | 13.115 | 205.2516 | 600.8387 | 473.0597 | 205.2516 | 861.7
4716 | 7 | 26 | 5 | 12 | 25.5258 | 1.2 | 12.9008 | 196.4337 | 398.4084 | 524.1246 | 196.4337 | 894.8
4717 | 7 | 26 | 5 | 13 | 27.3258 | 1.2 | 13.2775 | 204.3399 | 204.3399 | 505.6174 | 212.7424 | 858.3
4718 | 7 | 26 | 5 | 14 | 28.0258 | 1.8 | 12.9528 | 209.4974 | 209.4974 | 480.5612 | 394.0091 | 829.8
4719 | 7 | 26 | 5 | 15 | 27.7258 | 3.4 | 12.8484 | 225.9861 | 225.9861 | 375.4262 | 462.0061 | 680.2
4720 | 7 | 26 | 5 | 16 | 27.2258 | 2.8 | 13.1983 | 215.9679 | 215.9679 | 274.062 | 416.8059 | 519.2
4721 | 7 | 26 | 5 | 17 | 26.6258 | 2.1 | 13.6696 | 186.0728 | 186.0728 | 192.7109 | 288.3701 | 353
4722 | 7 | 26 | 5 | 18 | 25.9258 | 1.1 | 13.442 | 78.9063 | 78.9063 | 78.9063 | 95.6299 | 131.8
4723 | 7 | 26 | 5 | 19 | 24.9258 | 1.2 | 13.7106 | 0 | 0 | 0 | 0 | 0
4724 | 7 | 26 | 5 | 20 | 22.7258 | 0.8 | 14.6721 | 0 | 0 | 0 | 0 | 0
4725 | 7 | 26 | 5 | 21 | 21.6258 | 4.5 | 13.7872 | 0 | 0 | 0 | 0 | 0
4726 | 7 | 26 | 5 | 22 | 20.8258 | 1.7 | 12.4523 | 0 | 0 | 0 | 0 | 0
4727 | 7 | 26 | 5 | 23 | 19.9258 | 2.5 | 12.4677 | 0 | 0 | 0 | 0 | 0
4728 | 7 | 26 | 5 | 24 | 18.6258 | 1.5 | 12.7737 | 0 | 0 | 0 | 0 | 0
4729 | 7 | 26 | 6 | 1 | 18.4258 | 1.1 | 12.5403 | 0 | 0 | 0 | 0 | 0
4730 | 7 | 26 | 6 | 2 | 18.0258 | 1.4 | 12.4309 | 0 | 0 | 0 | 0 | 0
4731 | 7 | 26 | 6 | 3 | 17.8258 | 1.3 | 12.204 | 0 | 0 | 0 | 0 | 0
4732 | 7 | 26 | 6 | 4 | 17.4258 | 0.6 | 12.1605 | 0 | 0 | 0 | 0 | 0
4733 | 7 | 26 | 6 | 5 | 17.1258 | 0.5 | 12.0582 | 0 | 0 | 0 | 0 | 0
4734 | 7 | 26 | 6 | 6 | 17.3258 | 0.4 | 12.2149 | 58.4246 | 798.437 | 58.4246 | 58.4246 | 172.2
4735 | 7 | 26 | 6 | 7 | 18.7258 | 0.6 | 12.0591 | 127.3269 | 870.5012 | 127.3269 | 127.3269 | 382.5
4736 | 7 | 26 | 6 | 8 | 20.2258 | 1.1 | 12.4677 | 212.357 | 774.6482 | 212.357 | 212.357 | 565.3
4737 | 7 | 26 | 6 | 9 | 22.0258 | 0.7 | 12.9779 | 197.742 | 448.4282 | 218.681 | 197.742 | 466.3
4738 | 7 | 26 | 6 | 10 | 22.3258 | 0.7 | 12.227 | 182.9797 | 230.4376 | 197.8851 | 182.9797 | 332.8
4739 | 7 | 26 | 6 | 11 | 22.1258 | 2.9 | 12.7012 | 95.1139 | 99.203 | 97.8848 | 95.1139 | 157
4740 | 7 | 26 | 6 | 12 | 19.4258 | 3.2 | 12.6841 | 38.9294 | 38.9957 | 39.0368 | 38.9294 | 62
4741 | 7 | 26 | 6 | 13 | 18.6258 | 2.3 | 11.9825 | 102.551 | 102.551 | 106.8445 | 102.6623 | 170.8
4742 | 7 | 26 | 6 | 14 | 19.5258 | 1.5 | 11.5483 | 140.2109 | 140.2109 | 149.6066 | 146.5686 | 240.8
4743 | 7 | 26 | 6 | 15 | 19.7258 | 0.9 | 11.6185 | 105.3872 | 105.3872 | 109.1077 | 111.2306 | 175.5
4744 | 7 | 26 | 6 | 16 | 19.6258 | 2.2 | 11.6216 | 44.1837 | 44.1837 | 44.2724 | 44.4879 | 70.4
4745 | 7 | 26 | 6 | 17 | 18.3258 | 1.1 | 11.9665 | 35.424 | 35.424 | 35.4434 | 35.7155 | 56.4
4746 | 7 | 26 | 6 | 18 | 18.3258 | 0.9 | 12.3192 | 64.1681 | 64.1681 | 64.1681 | 71.4392 | 104.7
4747 | 7 | 26 | 6 | 19 | 18.8258 | 0.6 | 12.3547 | 58.0553 | 58.0553 | 58.0553 | 82.805 | 98
4748 | 7 | 26 | 6 | 20 | 18.1258 | 0.7 | 11.8143 | 0.81894 | 0.81894 | 0.81894 | 0.81988 | 1.3
4749 | 7 | 26 | 6 | 21 | 16.8258 | 1.4 | 10.8027 | 0 | 0 | 0 | 0 | 0
4750 | 7 | 26 | 6 | 22 | 15.7258 | 3.2 | 9.2875 | 0 | 0 | 0 | 0 | 0
4751 | 7 | 26 | 6 | 23 | 15.9258 | 3.2 | 8.4492 | 0 | 0 | 0 | 0 | 0
4752 | 7 | 26 | 6 | 24 | 15.9258 | 3.1 | 8.2696 | 0 | 0 | 0 | 0 | 0
4753 | 7 | 26 | 7 | 1 | 15.6258 | 2.8 | 8.0516 | 0 | 0 | 0 | 0 | 0
4754 | 7 | 26 | 7 | 2 | 14.6258 | 1.8 | 8.0936 | 0 | 0 | 0 | 0 | 0
4755 | 7 | 26 | 7 | 3 | 14.0258 | 2 | 7.8871 | 0 | 0 | 0 | 0 | 0
4756 | 7 | 26 | 7 | 4 | 13.7258 | 1.4 | 8.0442 | 0 | 0 | 0 | 0 | 0
4757 | 7 | 26 | 7 | 5 | 13.8258 | 1.8 | 7.9407 | 0 | 0 | 0 | 0 | 0
4758 | 7 | 26 | 7 | 6 | 14.4258 | 1 | 8.3686 | 57.8241 | 803.5694 | 57.8241 | 57.8241 | 170.8
4759 | 7 | 26 | 7 | 7 | 17.9258 | 2.7 | 8.7921 | 126.9597 | 881.7076 | 126.9597 | 126.9597 | 383.5
4760 | 7 | 26 | 7 | 8 | 20.7258 | 1.9 | 8.8699 | 195.5569 | 802.1522 | 195.5569 | 195.5569 | 555.7
4761 | 7 | 26 | 7 | 9 | 23.2258 | 1.5 | 8.6531 | 224.9516 | 818.1713 | 274.9468 | 224.9516 | 705.3
4762 | 7 | 26 | 7 | 10 | 24.7258 | 1.2 | 8.3451 | 216.2396 | 780.2343 | 393.856 | 216.2396 | 818
4763 | 7 | 26 | 7 | 11 | 26.5258 | 1.2 | 9.0696 | 201.2545 | 626.5584 | 489.818 | 201.2545 | 895.7
4764 | 7 | 26 | 7 | 12 | 26.8258 | 1.4 | 8.7654 | 193.2982 | 408.0472 | 541.2469 | 193.2982 | 925.8
4765 | 7 | 26 | 7 | 13 | 27.5258 | 1.4 | 8.2852 | 193.6514 | 193.6514 | 542.3315 | 202.0286 | 904.3
4766 | 7 | 26 | 7 | 14 | 28.0258 | 1.9 | 6.7835 | 208.6686 | 208.6686 | 486.6431 | 395.6224 | 837.7
4767 | 7 | 26 | 7 | 15 | 28.6258 | 1.2 | 6.2527 | 226.479 | 226.479 | 400.6633 | 498.479 | 731.5
4768 | 7 | 26 | 7 | 16 | 29.7258 | 1.3 | 7.2179 | 216.7929 | 216.7929 | 300.1709 | 500.4228 | 589
4769 | 7 | 26 | 7 | 17 | 27.9258 | 0.9 | 8.733 | 185.855 | 185.855 | 200.182 | 394.5605 | 417.7
4770 | 7 | 26 | 7 | 18 | 25.8258 | 1.1 | 10.1332 | 130.8091 | 130.8091 | 130.8091 | 216.9317 | 241.3
4771 | 7 | 26 | 7 | 19 | 24.1258 | 0.8 | 10.9427 | 51.259 | 51.259 | 51.259 | 66.6817 | 85
4772 | 7 | 26 | 7 | 20 | 22.8258 | 0.8 | 10.1966 | 0 | 0 | 0 | 0 | 0
4773 | 7 | 26 | 7 | 21 | 21.2258 | 1.1 | 9.8208 | 0 | 0 | 0 | 0 | 0
4774 | 7 | 26 | 7 | 22 | 20.2258 | 0.9 | 9.5403 | 0 | 0 | 0 | 0 | 0
4775 | 7 | 26 | 7 | 23 | 19.0258 | 0.8 | 9.2101 | 0 | 0 | 0 | 0 | 0
4776 | 7 | 26 | 7 | 24 | 18.1258 | 0.7 | 9.1119 | 0 | 0 | 0 | 0 | 0
4777 | 7 | 27 | 1 | 1 | 17.3258 | 1.1 | 8.7885 | 0 | 0 | 0 | 0 | 0
4778 | 7 | 27 | 1 | 2 | 17.0258 | 1.1 | 8.4924 | 0 | 0 | 0 | 0 | 0
4779 | 7 | 27 | 1 | 3 | 16.4258 | 1.3 | 8.4177 | 0 | 0 | 0 | 0 | 0
4780 | 7 | 27 | 1 | 4 | 16.2258 | 1 | 8.3707 | 0 | 0 | 0 | 0 | 0
4781 | 7 | 27 | 1 | 5 | 15.8258 | 0.9 | 8.3351 | 0 | 0 | 0 | 0 | 0
4782 | 7 | 27 | 1 | 6 | 16.2258 | 1.4 | 8.4928 | 57.1868 | 807.8236 | 57.1868 | 57.1868 | 169.2
4783 | 7 | 27 | 1 | 7 | 19.5258 | 1.7 | 8.828 | 125.0693 | 828.4668 | 125.0693 | 125.0693 | 368
4784 | 7 | 27 | 1 | 8 | 22.1258 | 1.1 | 9.3227 | 193.3734 | 776.4302 | 193.3734 | 193.3734 | 541.8
4785 | 7 | 27 | 1 | 9 | 23.7258 | 1.1 | 10.4826 | 225.0611 | 834.5149 | 276.9611 | 225.0611 | 713.8
4786 | 7 | 27 | 1 | 10 | 25.6258 | 1 | 10.8882 | 223.268 | 697.3711 | 373.0549 | 223.268 | 759.7
4787 | 7 | 27 | 1 | 11 | 26.9258 | 1.2 | 8.8178 | 203.4989 | 615.6833 | 483.6189 | 203.4989 | 878
4788 | 7 | 27 | 1 | 12 | 27.1258 | 1.8 | 8.8043 | 196.2673 | 402.0342 | 529.6151 | 196.2673 | 898.2
4789 | 7 | 27 | 1 | 13 | 27.9258 | 1.3 | 7.7367 | 202.5387 | 202.5387 | 516.9671 | 209.5178 | 874
4790 | 7 | 27 | 1 | 14 | 28.7258 | 1.4 | 8.8933 | 211.7464 | 211.7464 | 474.1028 | 387.1059 | 809.2
4791 | 7 | 27 | 1 | 15 | 28.9258 | 2 | 9.528 | 226.6226 | 226.6226 | 391.2437 | 482.1617 | 708.8
4792 | 7 | 27 | 1 | 16 | 28.4258 | 2.7 | 10.0244 | 223.9423 | 223.9423 | 295.9157 | 466.6985 | 568.5
4793 | 7 | 27 | 1 | 17 | 27.3258 | 2.6 | 10.2379 | 184.0013 | 184.0013 | 198.2252 | 385.3031 | 410.3
4794 | 7 | 27 | 1 | 18 | 26.2258 | 1.4 | 11.0615 | 130.5329 | 130.5329 | 130.5329 | 216.3688 | 240.7
4795 | 7 | 27 | 1 | 19 | 25.2258 | 0.6 | 11.3782 | 49.2144 | 49.2144 | 49.2144 | 62.3193 | 81.2
4796 | 7 | 27 | 1 | 20 | 23.5258 | 0.8 | 12.4869 | 0 | 0 | 0 | 0 | 0
4797 | 7 | 27 | 1 | 21 | 22.4258 | 1.2 | 11.7581 | 0 | 0 | 0 | 0 | 0
4798 | 7 | 27 | 1 | 22 | 21.3258 | 1.2 | 11.9134 | 0 | 0 | 0 | 0 | 0
4799 | 7 | 27 | 1 | 23 | 20.4258 | 1.1 | 10.2995 | 0 | 0 | 0 | 0 | 0
4800 | 7 | 27 | 1 | 24 | 19.4258 | 0.6 | 9.521 | 0 | 0 | 0 | 0 | 0
4801 | 7 | 27 | 2 | 1 | 18.4258 | 1.1 | 9.4285 | 0 | 0 | 0 | 0 | 0
4802 | 7 | 27 | 2 | 2 | 17.9258 | 1.3 | 8.9964 | 0 | 0 | 0 | 0 | 0
4803 | 7 | 27 | 2 | 3 | 17.3258 | 0.7 | 8.9196 | 0 | 0 | 0 | 0 | 0
4804 | 7 | 27 | 2 | 4 | 16.5258 | 0.9 | 8.9081 | 0 | 0 | 0 | 0 | 0
4805 | 7 | 27 | 2 | 5 | 16.2258 | 1.1 | 8.5539 | 0 | 0 | 0 | 0 | 0
4806 | 7 | 27 | 2 | 6 | 16.6258 | 0.8 | 8.715 | 56.5202 | 812.1126 | 56.5202 | 56.5202 | 167.5
4807 | 7 | 27 | 2 | 7 | 18.7258 | 0.9 | 8.8217 | 122.9573 | 773.8198 | 122.9573 | 122.9573 | 352
4808 | 7 | 27 | 2 | 8 | 20.9258 | 0.9 | 9.2277 | 188.5558 | 718.2631 | 188.5558 | 188.5558 | 511.8
4809 | 7 | 27 | 2 | 9 | 22.9258 | 1.1 | 9.3298 | 223.3038 | 753.0511 | 268.9511 | 223.3038 | 664.5
4810 | 7 | 27 | 2 | 10 | 24.9258 | 1.2 | 11.2783 | 219.215 | 736.93 | 383.3879 | 219.215 | 783.2
4811 | 7 | 27 | 2 | 11 | 25.2258 | 2 | 11.0565 | 205.7088 | 604.4075 | 477.2033 | 205.7088 | 860.2
4812 | 7 | 27 | 2 | 12 | 25.9258 | 2.2 | 11.5342 | 197.0507 | 401.3169 | 528.0378 | 197.0507 | 891.8
4813 | 7 | 27 | 2 | 13 | 26.9258 | 1.9 | 11.5358 | 203.1677 | 203.1677 | 516.1694 | 209.5656 | 869.5
4814 | 7 | 27 | 2 | 14 | 27.0258 | 3.1 | 11.3663 | 212.9652 | 212.9652 | 469.0204 | 383.0372 | 796.3
4815 | 7 | 27 | 2 | 15 | 27.2258 | 3.5 | 11.3821 | 225.6522 | 225.6522 | 374.6813 | 455.572 | 671.5
4816 | 7 | 27 | 2 | 16 | 27.2258 | 3.3 | 11.1407 | 212.5926 | 212.5926 | 237.3022 | 295.2039 | 406.2
4817 | 7 | 27 | 2 | 17 | 26.5258 | 2.4 | 11.4943 | 172.611 | 172.611 | 178.5361 | 254.047 | 320.7
4818 | 7 | 27 | 2 | 18 | 25.7258 | 1.1 | 12.503 | 86.0385 | 86.0385 | 86.0385 | 108.9583 | 145.5
4819 | 7 | 27 | 2 | 19 | 25.1258 | 0.9 | 12.5914 | 27.3407 | 27.3407 | 27.3407 | 27.7758 | 43.5
4820 | 7 | 27 | 2 | 20 | 23.9258 | 0.7 | 12.997 | 0 | 0 | 0 | 0 | 0
4821 | 7 | 27 | 2 | 21 | 22.2258 | 1.1 | 13.4107 | 0 | 0 | 0 | 0 | 0
4822 | 7 | 27 | 2 | 22 | 21.6258 | 1.2 | 12.5717 | 0 | 0 | 0 | 0 | 0
4823 | 7 | 27 | 2 | 23 | 21.3258 | 1.1 | 12.3382 | 0 | 0 | 0 | 0 | 0
4824 | 7 | 27 | 2 | 24 | 20.7258 | 0.9 | 11.3925 | 0 | 0 | 0 | 0 | 0
4825 | 7 | 27 | 3 | 1 | 20.2258 | 0.7 | 12.1499 | 0 | 0 | 0 | 0 | 0
4826 | 7 | 27 | 3 | 2 | 19.5258 | 0.9 | 11.7001 | 0 | 0 | 0 | 0 | 0
4827 | 7 | 27 | 3 | 3 | 19.2258 | 1 | 11.4796 | 0 | 0 | 0 | 0 | 0
4828 | 7 | 27 | 3 | 4 | 19.2258 | 0.7 | 11.7031 | 0 | 0 | 0 | 0 | 0
4829 | 7 | 27 | 3 | 5 | 19.0258 | 1.3 | 11.7025 | 0 | 0 | 0 | 0 | 0
4830 | 7 | 27 | 3 | 6 | 19.3258 | 1.9 | 12.1529 | 23.2946 | 35.1782 | 23.2946 | 23.2946 | 38.2
4831 | 7 | 27 | 3 | 7 | 19.6258 | 1.3 | 11.7744 | 73.1508 | 123.4 | 73.1508 | 73.1508 | 128.3
4832 | 7 | 27 | 3 | 8 | 20.3258 | 0.9 | 11.987 | 65.7997 | 73.4495 | 65.7997 | 65.7997 | 107.5
4833 | 7 | 27 | 3 | 9 | 20.6258 | 0.8 | 12.3783 | 81.8434 | 89.1552 | 82.4817 | 81.8434 | 134.3
4834 | 7 | 27 | 3 | 10 | 20.8258 | 1.5 | 12.2874 | 94.1944 | 100.8476 | 96.3131 | 94.1944 | 155.5
4835 | 7 | 27 | 3 | 11 | 21.2258 | 2.2 | 12.5149 | 226.581 | 366.6246 | 322.1673 | 226.581 | 563.5
4836 | 7 | 27 | 3 | 12 | 23.4258 | 2.1 | 12.7971 | 214.0424 | 367.938 | 463.5523 | 214.0424 | 780.5
4837 | 7 | 27 | 3 | 13 | 23.9258 | 2.4 | 12.5982 | 146.9719 | 146.9719 | 158.2559 | 147.1836 | 254
4838 | 7 | 27 | 3 | 14 | 18.5258 | 3 | 11.0508 | 5.6672 | 5.6672 | 5.6695 | 5.6688 | 9
4839 | 7 | 27 | 3 | 15 | 15.7258 | 1.2 | 10.5944 | 37.49 | 37.49 | 37.579 | 37.6265 | 59.7
4840 | 7 | 27 | 3 | 16 | 16.4258 | 1.8 | 10.9627 | 122.4062 | 122.4062 | 127.1263 | 138.0442 | 208
4841 | 7 | 27 | 3 | 17 | 17.9258 | 1.1 | 11.6638 | 142.9023 | 142.9023 | 146.4029 | 189.6135 | 254.2
4842 | 7 | 27 | 3 | 18 | 18.2258 | 1 | 11.6101 | 114.4172 | 114.4172 | 114.4172 | 171.9796 | 204
4843 | 7 | 27 | 3 | 19 | 18.0258 | 1.1 | 11.7388 | 37.8148 | 37.8148 | 37.8148 | 40.7099 | 60.7
4844 | 7 | 27 | 3 | 20 | 17.6258 | 0.9 | 11.7109 | 0 | 0 | 0 | 0 | 0
4845 | 7 | 27 | 3 | 21 | 16.9258 | 1.1 | 11.3876 | 0 | 0 | 0 | 0 | 0
4846 | 7 | 27 | 3 | 22 | 16.5258 | 0.9 | 11.1595 | 0 | 0 | 0 | 0 | 0
4847 | 7 | 27 | 3 | 23 | 15.8258 | 0.9 | 10.6037 | 0 | 0 | 0 | 0 | 0
4848 | 7 | 27 | 3 | 24 | 15.4258 | 1.7 | 10.3309 | 0 | 0 | 0 | 0 | 0
4849 | 7 | 27 | 4 | 1 | 15.2258 | 0.8 | 10.1393 | 0 | 0 | 0 | 0 | 0
4850 | 7 | 27 | 4 | 2 | 15.0258 | 1.1 | 9.6101 | 0 | 0 | 0 | 0 | 0
4851 | 7 | 27 | 4 | 3 | 14.9258 | 2.3 | 8.9844 | 0 | 0 | 0 | 0 | 0
4852 | 7 | 27 | 4 | 4 | 17.0258 | 2.5 | 6.6987 | 0 | 0 | 0 | 0 | 0
4853 | 7 | 27 | 4 | 5 | 18.8258 | 3.1 | 5.5102 | 0 | 0 | 0 | 0 | 0
4854 | 7 | 27 | 4 | 6 | 18.1258 | 3.2 | 5.408 | 55.0953 | 819.7606 | 55.0953 | 55.0953 | 163.7
4855 | 7 | 27 | 4 | 7 | 19.1258 | 3.5 | 5.5427 | 124.1866 | 880.0477 | 124.1866 | 124.1866 | 374.8
4856 | 7 | 27 | 4 | 8 | 20.6258 | 3.6 | 5.8488 | 194.2346 | 805.6635 | 194.2346 | 194.2346 | 551.5
4857 | 7 | 27 | 4 | 9 | 21.5258 | 3.9 | 5.6786 | 224.9554 | 831.1379 | 278.649 | 224.9554 | 708.7
4858 | 7 | 27 | 4 | 10 | 22.7258 | 2.7 | 5.2976 | 216.6555 | 784.1921 | 398.2336 | 216.6555 | 816.5
4859 | 7 | 27 | 4 | 11 | 24.2258 | 3 | 5.2087 | 200.4451 | 637.9535 | 499.8686 | 200.4451 | 904.8
4860 | 7 | 27 | 4 | 12 | 25.9258 | 2.7 | 5.3299 | 192.1201 | 416.0754 | 555.5533 | 192.1201 | 941.8
4861 | 7 | 27 | 4 | 13 | 26.2258 | 4.9 | 5.0912 | 191.4987 | 191.4987 | 561.5388 | 197.8509 | 929.5
4862 | 7 | 27 | 4 | 14 | 26.4258 | 3.9 | 4.7008 | 206.0098 | 206.0098 | 503.8898 | 401.3276 | 861.2
4863 | 7 | 27 | 4 | 15 | 26.7258 | 4.5 | 4.441 | 220.0065 | 220.0065 | 423.0612 | 529.297 | 755.2
4864 | 7 | 27 | 4 | 16 | 26.2258 | 4.7 | 4.1998 | 219.208 | 219.208 | 311.8147 | 523.1822 | 610
4865 | 7 | 27 | 4 | 17 | 24.9258 | 6.2 | 3.6802 | 190.9088 | 190.9088 | 208.9829 | 425.0078 | 440
4866 | 7 | 27 | 4 | 18 | 23.6258 | 5.1 | 3.593 | 140.662 | 140.662 | 140.662 | 249.3229 | 264.7
4867 | 7 | 27 | 4 | 19 | 22.4258 | 3.8 | 3.7821 | 55.2512 | 55.2512 | 55.2512 | 76.7322 | 92.7
4868 | 7 | 27 | 4 | 20 | 21.3258 | 3.1 | 3.7831 | 0 | 0 | 0 | 0 | 0
4869 | 7 | 27 | 4 | 21 | 19.5258 | 3.1 | 4.42 | 0 | 0 | 0 | 0 | 0
4870 | 7 | 27 | 4 | 22 | 18.3258 | 1.9 | 4.4427 | 0 | 0 | 0 | 0 | 0
4871 | 7 | 27 | 4 | 23 | 17.6258 | 2.4 | 4.6452 | 0 | 0 | 0 | 0 | 0
4872 | 7 | 27 | 4 | 24 | 17.2258 | 2.7 | 4.5927 | 0 | 0 | 0 | 0 | 0
4873 | 7 | 27 | 5 | 1 | 15.2258 | 1.4 | 5.0003 | 0 | 0 | 0 | 0 | 0
4874 | 7 | 27 | 5 | 2 | 13.8258 | 1.2 | 5.3922 | 0 | 0 | 0 | 0 | 0
4875 | 7 | 27 | 5 | 3 | 12.9258 | 1 | 5.5217 | 0 | 0 | 0 | 0 | 0
4876 | 7 | 27 | 5 | 4 | 12.6258 | 1 | 5.4612 | 0 | 0 | 0 | 0 | 0
4877 | 7 | 27 | 5 | 5 | 12.0258 | 0.9 | 5.5704 | 0 | 0 | 0 | 0 | 0
4878 | 7 | 27 | 5 | 6 | 12.8258 | 1.9 | 5.8253 | 54.3445 | 824.0808 | 54.3445 | 54.3445 | 161.7
4879 | 7 | 27 | 5 | 7 | 15.8258 | 0.8 | 5.8466 | 123.1662 | 866.8187 | 123.1662 | 123.1662 | 369.3
4880 | 7 | 27 | 5 | 8 | 18.5258 | 1.2 | 6.5978 | 213.4432 | 803.1765 | 213.4432 | 213.4432 | 572.3
4881 | 7 | 27 | 5 | 9 | 20.2258 | 1.1 | 6.4838 | 224.9924 | 838.8506 | 280.224 | 224.9924 | 712
4882 | 7 | 27 | 5 | 10 | 20.7258 | 0.9 | 6.9307 | 224.6678 | 637.1063 | 357.3071 | 224.6678 | 703.5
4883 | 7 | 27 | 5 | 11 | 22.2258 | 1.1 | 6.6338 | 219.4912 | 525.4101 | 429.493 | 219.4912 | 761.7
4884 | 7 | 27 | 5 | 12 | 24.3258 | 1.3 | 7.4415 | 196.566 | 405.9033 | 536.7129 | 196.566 | 898.8
4885 | 7 | 27 | 5 | 13 | 24.6258 | 1.4 | 6.9649 | 223.799 | 223.799 | 452.8385 | 227.3846 | 756.3
4886 | 7 | 27 | 5 | 14 | 24.6258 | 1.6 | 7.4757 | 235.4718 | 235.4718 | 378.862 | 328.8767 | 643.7
4887 | 7 | 27 | 5 | 15 | 24.4258 | 1.2 | 7.9923 | 228.403 | 228.403 | 329.1569 | 380.8574 | 576.8
4888 | 7 | 27 | 5 | 16 | 24.9258 | 1.8 | 7.7166 | 217.4832 | 217.4832 | 281.8757 | 426.84 | 528.3
4889 | 7 | 27 | 5 | 17 | 24.5258 | 1.4 | 8.1427 | 135.6309 | 135.6309 | 138.8332 | 175.8849 | 238.8
4890 | 7 | 27 | 5 | 18 | 23.3258 | 0.8 | 8.4216 | 51.3393 | 51.3393 | 51.3393 | 53.1713 | 82.2
4891 | 7 | 27 | 5 | 19 | 22.7258 | 0.8 | 8.8492 | 22.5105 | 22.5105 | 22.5105 | 22.8086 | 35.8
4892 | 7 | 27 | 5 | 20 | 21.6258 | 0.6 | 9.4671 | 0 | 0 | 0 | 0 | 0
4893 | 7 | 27 | 5 | 21 | 20.3258 | 1 | 8.9669 | 0 | 0 | 0 | 0 | 0
4894 | 7 | 27 | 5 | 22 | 19.0258 | 1.3 | 9.2831 | 0 | 0 | 0 | 0 | 0
4895 | 7 | 27 | 5 | 23 | 19.0258 | 0.7 | 8.6265 | 0 | 0 | 0 | 0 | 0
4896 | 7 | 27 | 5 | 24 | 18.8258 | 1.1 | 8.5179 | 0 | 0 | 0 | 0 | 0
4897 | 7 | 27 | 6 | 1 | 18.4258 | 1.1 | 8.3746 | 0 | 0 | 0 | 0 | 0
4898 | 7 | 27 | 6 | 2 | 17.9258 | 1.4 | 8.588 | 0 | 0 | 0 | 0 | 0
4899 | 7 | 27 | 6 | 3 | 16.9258 | 0.9 | 7.9278 | 0 | 0 | 0 | 0 | 0
4900 | 7 | 27 | 6 | 4 | 15.7258 | 0.8 | 7.9269 | 0 | 0 | 0 | 0 | 0
4901 | 7 | 27 | 6 | 5 | 15.4258 | 1 | 7.774 | 0 | 0 | 0 | 0 | 0
4902 | 7 | 27 | 6 | 6 | 15.9258 | 0.3 | 8.0303 | 53.5603 | 827.3561 | 53.5603 | 53.5603 | 159.5
4903 | 7 | 27 | 6 | 7 | 18.4258 | 0.6 | 8.5149 | 112.7372 | 543.6916 | 112.7372 | 112.7372 | 281.3
4904 | 7 | 27 | 6 | 8 | 19.8258 | 1.1 | 9.1499 | 190.8412 | 770.0895 | 190.8412 | 190.8412 | 531.2
4905 | 7 | 27 | 6 | 9 | 21.0258 | 1.3 | 9.2855 | 223.5692 | 769.9413 | 273.563 | 223.5692 | 670.7
4906 | 7 | 27 | 6 | 10 | 23.0258 | 1.2 | 9.0138 | 219.1106 | 750.5326 | 390.9805 | 219.1106 | 789.2
4907 | 7 | 27 | 6 | 11 | 25.1258 | 1.1 | 9.8202 | 205.8737 | 610.6021 | 484.6439 | 205.8737 | 862
4908 | 7 | 27 | 6 | 12 | 26.3258 | 1.6 | 9.7581 | 197.6142 | 404.5851 | 534.4671 | 197.6142 | 890.3
4909 | 7 | 27 | 6 | 13 | 26.2258 | 3.6 | 9.0211 | 203.1691 | 203.1691 | 524.1524 | 207.7369 | 872
4910 | 7 | 27 | 6 | 14 | 26.7258 | 3.8 | 8.9458 | 212.7464 | 212.7464 | 477.8817 | 384.316 | 802
4911 | 7 | 27 | 6 | 15 | 27.1258 | 3.4 | 9.0425 | 226.5844 | 226.5844 | 392.2203 | 475.5251 | 699
4912 | 7 | 27 | 6 | 16 | 26.8258 | 3.3 | 8.9994 | 222.4488 | 222.4488 | 295.6714 | 458.205 | 559
4913 | 7 | 27 | 6 | 17 | 25.9258 | 3.4 | 9.5266 | 179.5218 | 179.5218 | 194.812 | 366.0426 | 393.7
4914 | 7 | 27 | 6 | 18 | 25.0258 | 2.4 | 8.8132 | 118.0646 | 118.0646 | 118.0646 | 182.5654 | 212.3
4915 | 7 | 27 | 6 | 19 | 24.4258 | 1.4 | 8.1947 | 20.1252 | 20.1252 | 20.1252 | 20.3645 | 32
4916 | 7 | 27 | 6 | 20 | 22.9258 | 1 | 8.8659 | 0 | 0 | 0 | 0 | 0
4917 | 7 | 27 | 6 | 21 | 21.7258 | 0.9 | 9.6989 | 0 | 0 | 0 | 0 | 0
4918 | 7 | 27 | 6 | 22 | 20.9258 | 1.6 | 9.5565 | 0 | 0 | 0 | 0 | 0
4919 | 7 | 27 | 6 | 23 | 19.7258 | 1.4 | 9.0162 | 0 | 0 | 0 | 0 | 0
4920 | 7 | 27 | 6 | 24 | 18.6258 | 0.8 | 9.5492 | 0 | 0 | 0 | 0 | 0
4921 | 7 | 27 | 7 | 1 | 17.7258 | 0.6 | 9.3531 | 0 | 0 | 0 | 0 | 0
4922 | 7 | 27 | 7 | 2 | 17.2258 | 1.2 | 9.2536 | 0 | 0 | 0 | 0 | 0
4923 | 7 | 27 | 7 | 3 | 16.7258 | 1.2 | 9.1501 | 0 | 0 | 0 | 0 | 0
4924 | 7 | 27 | 7 | 4 | 16.3258 | 0.6 | 9.163 | 0 | 0 | 0 | 0 | 0
4925 | 7 | 27 | 7 | 5 | 15.8258 | 0.8 | 9.2287 | 0 | 0 | 0 | 0 | 0
4926 | 7 | 27 | 7 | 6 | 16.2258 | 0.4 | 9.41 | 48.4084 | 440.3328 | 48.4084 | 48.4084 | 114.5
4927 | 7 | 27 | 7 | 7 | 17.9258 | 0.7 | 10.088 | 122.2867 | 400.1519 | 122.2867 | 122.2867 | 253.7
4928 | 7 | 27 | 7 | 8 | 19.4258 | 1.1 | 10.4215 | 181.229 | 657.1075 | 181.229 | 181.229 | 474.3
4929 | 7 | 27 | 7 | 9 | 21.0258 | 1.2 | 10.6109 | 213.3061 | 659.2443 | 254.8483 | 213.3061 | 602.5
4930 | 7 | 27 | 7 | 10 | 22.5258 | 1.4 | 10.464 | 224.515 | 675.8774 | 371.3852 | 224.515 | 734.7
4931 | 7 | 27 | 7 | 11 | 23.9258 | 1.2 | 10.8097 | 215.6542 | 562.2811 | 455.2933 | 215.6542 | 811.5
4932 | 7 | 27 | 7 | 12 | 25.2258 | 1.8 | 11.3782 | 207.5545 | 389.74 | 504.6594 | 207.5545 | 849.7
4933 | 7 | 27 | 7 | 13 | 25.2258 | 3.4 | 11.5928 | 221.9448 | 221.9448 | 471.9893 | 225.1695 | 786.5
4934 | 7 | 27 | 7 | 14 | 25.7258 | 4.7 | 11.5064 | 213.6325 | 213.6325 | 474.8052 | 381.513 | 792.7
4935 | 7 | 27 | 7 | 15 | 26.0258 | 4.7 | 11.604 | 225.2426 | 225.2426 | 375.3745 | 449.3323 | 662
4936 | 7 | 27 | 7 | 16 | 26.0258 | 4.6 | 11.9419 | 218.7036 | 218.7036 | 286.525 | 434.9091 | 535.7
4937 | 7 | 27 | 7 | 17 | 25.4258 | 4.1 | 11.2997 | 189.632 | 189.632 | 199.0412 | 301.017 | 362.7
4938 | 7 | 27 | 7 | 18 | 25.2258 | 3.5 | 11.1637 | 114.3778 | 114.3778 | 114.3778 | 173.2328 | 204.2
4939 | 7 | 27 | 7 | 19 | 24.4258 | 2.7 | 11.4515 | 29.9737 | 29.9737 | 29.9737 | 30.508 | 47.7
4940 | 7 | 27 | 7 | 20 | 23.3258 | 1 | 11.5669 | 0 | 0 | 0 | 0 | 0
4941 | 7 | 27 | 7 | 21 | 21.9258 | 0.7 | 12.015 | 0 | 0 | 0 | 0 | 0
4942 | 7 | 27 | 7 | 22 | 20.8258 | 0.9 | 11.8755 | 0 | 0 | 0 | 0 | 0
4943 | 7 | 27 | 7 | 23 | 20.3258 | 0.8 | 11.588 | 0 | 0 | 0 | 0 | 0
4944 | 7 | 27 | 7 | 24 | 19.6258 | 0.7 | 11.3162 | 0 | 0 | 0 | 0 | 0
4945 | 7 | 28 | 1 | 1 | 18.7258 | 0.5 | 11.6978 | 0 | 0 | 0 | 0 | 0
4946 | 7 | 28 | 1 | 2 | 18.1258 | 0.8 | 11.2581 | 0 | 0 | 0 | 0 | 0
4947 | 7 | 28 | 1 | 3 | 17.7258 | 0.9 | 10.7702 | 0 | 0 | 0 | 0 | 0
4948 | 7 | 28 | 1 | 4 | 17.8258 | 1.4 | 10.9757 | 0 | 0 | 0 | 0 | 0
4949 | 7 | 28 | 1 | 5 | 17.6258 | 0.5 | 10.8358 | 0 | 0 | 0 | 0 | 0
4950 | 7 | 28 | 1 | 6 | 18.0258 | 0.6 | 10.9792 | 51.1693 | 734.0784 | 51.1693 | 51.1693 | 145.3
4951 | 7 | 28 | 1 | 7 | 19.4258 | 0.7 | 11.1739 | 124.6477 | 427.3275 | 124.6477 | 124.6477 | 261.8
4952 | 7 | 28 | 1 | 8 | 21.2258 | 1 | 11.5019 | 189.5151 | 764.7587 | 189.5151 | 189.5151 | 525.3
4953 | 7 | 28 | 1 | 9 | 23.3258 | 1.3 | 11.3754 | 222.7746 | 752.8985 | 273.1046 | 222.7746 | 658.3
4954 | 7 | 28 | 1 | 10 | 24.6258 | 1.4 | 12.214 | 223.7558 | 703.563 | 380.9074 | 223.7558 | 756.8
4955 | 7 | 28 | 1 | 11 | 25.8258 | 1.1 | 13.361 | 208.5065 | 597.4717 | 478.5067 | 208.5065 | 840.7
4956 | 7 | 28 | 1 | 12 | 26.4258 | 3.3 | 12.811 | 205.9597 | 394.0248 | 513.3728 | 205.9597 | 863.2
4957 | 7 | 28 | 1 | 13 | 26.7258 | 3.3 | 12.9263 | 206.1821 | 206.1821 | 516.2525 | 209.7959 | 849.2
4958 | 7 | 28 | 1 | 14 | 27.5258 | 2.9 | 12.9429 | 214.3441 | 214.3441 | 472.4408 | 379.1362 | 784.8
4959 | 7 | 28 | 1 | 15 | 27.9258 | 2.8 | 13.1289 | 225.7936 | 225.7936 | 381.7952 | 457.0181 | 672.5
4960 | 7 | 28 | 1 | 16 | 28.2258 | 3.6 | 12.9791 | 219.3092 | 219.3092 | 288.9678 | 439.1348 | 539.5
4961 | 7 | 28 | 1 | 17 | 27.3258 | 4 | 13.3997 | 194.6955 | 194.6955 | 205.3367 | 316.9411 | 376.2
4962 | 7 | 28 | 1 | 18 | 26.3258 | 3.5 | 13.6554 | 113.2441 | 113.2441 | 113.2441 | 170.7274 | 201.8
4963 | 7 | 28 | 1 | 19 | 25.6258 | 1.9 | 13.8638 | 28.1559 | 28.1559 | 28.1559 | 28.6297 | 44.8
4964 | 7 | 28 | 1 | 20 | 24.7258 | 1.6 | 13.6492 | 0 | 0 | 0 | 0 | 0
4965 | 7 | 28 | 1 | 21 | 23.7258 | 1.8 | 13.6275 | 0 | 0 | 0 | 0 | 0
4966 | 7 | 28 | 1 | 22 | 23.1258 | 2.6 | 13.0377 | 0 | 0 | 0 | 0 | 0
4967 | 7 | 28 | 1 | 23 | 22.5258 | 1.5 | 12.5626 | 0 | 0 | 0 | 0 | 0
4968 | 7 | 28 | 1 | 24 | 21.4258 | 1.2 | 12.5012 | 0 | 0 | 0 | 0 | 0
4969 | 7 | 28 | 2 | 1 | 20.9258 | 1.4 | 12.5307 | 0 | 0 | 0 | 0 | 0
4970 | 7 | 28 | 2 | 2 | 20.7258 | 1.2 | 12.6203 | 0 | 0 | 0 | 0 | 0
4971 | 7 | 28 | 2 | 3 | 20.0258 | 0.8 | 12.3113 | 0 | 0 | 0 | 0 | 0
4972 | 7 | 28 | 2 | 4 | 19.2258 | 0.6 | 12.0013 | 0 | 0 | 0 | 0 | 0
4973 | 7 | 28 | 2 | 5 | 19.0258 | 0.8 | 12.2181 | 0 | 0 | 0 | 0 | 0
4974 | 7 | 28 | 2 | 6 | 19.3258 | 0.7 | 12.5286 | 48.613 | 542.056 | 48.613 | 48.613 | 122.7
4975 | 7 | 28 | 2 | 7 | 20.7258 | 1.2 | 12.3744 | 112.0639 | 578.9954 | 112.0639 | 112.0639 | 286.2
4976 | 7 | 28 | 2 | 8 | 21.8258 | 1.5 | 12.2909 | 157.9378 | 458.0233 | 157.9378 | 157.9378 | 367.2
4977 | 7 | 28 | 2 | 9 | 22.7258 | 1.9 | 11.8859 | 221.2383 | 721.9713 | 269.7347 | 221.2383 | 638.3
4978 | 7 | 28 | 2 | 10 | 24.6258 | 2.1 | 11.592 | 224.3049 | 691.2558 | 378.3183 | 224.3049 | 745.3
4979 | 7 | 28 | 2 | 11 | 24.9258 | 3.3 | 11.3837 | 207.3437 | 607.3041 | 486.1941 | 207.3437 | 852.3
4980 | 7 | 28 | 2 | 12 | 26.0258 | 3.8 | 11.7166 | 199.704 | 403.0554 | 533.0016 | 199.704 | 874.8
4981 | 7 | 28 | 2 | 13 | 26.5258 | 3 | 11.9583 | 204.1951 | 204.1951 | 527.284 | 207.59 | 866.3
4982 | 7 | 28 | 2 | 14 | 27.1258 | 2.2 | 12.1555 | 208.2973 | 208.2973 | 506.0813 | 397.15 | 846.2
4983 | 7 | 28 | 2 | 15 | 27.4258 | 1.9 | 12.0079 | 209.4208 | 209.4208 | 278.2514 | 310.7174 | 474.2
4984 | 7 | 28 | 2 | 16 | 26.6258 | 1.7 | 11.9135 | 153.1014 | 153.1014 | 162.7837 | 183.3438 | 269.3
4985 | 7 | 28 | 2 | 17 | 25.7258 | 2.3 | 12.0597 | 127.1203 | 127.1203 | 130.1442 | 160.8346 | 221.3
4986 | 7 | 28 | 2 | 18 | 25.4258 | 2.5 | 12.0603 | 51.6098 | 51.6098 | 51.6098 | 53.65 | 82.7
4987 | 7 | 28 | 2 | 19 | 24.3258 | 4.2 | 12.8085 | 0.189 | 0.189 | 0.189 | 0.18902 | 0.3
4988 | 7 | 28 | 2 | 20 | 21.2258 | 4.8 | 13.1072 | 0 | 0 | 0 | 0 | 0
4989 | 7 | 28 | 2 | 21 | 20.0258 | 1.9 | 13.1756 | 0 | 0 | 0 | 0 | 0
4990 | 7 | 28 | 2 | 22 | 19.4258 | 1.8 | 13.1385 | 0 | 0 | 0 | 0 | 0
4991 | 7 | 28 | 2 | 23 | 19.1258 | 2.1 | 12.9646 | 0 | 0 | 0 | 0 | 0
4992 | 7 | 28 | 2 | 24 | 19.0258 | 1.1 | 12.5869 | 0 | 0 | 0 | 0 | 0
4993 | 7 | 28 | 3 | 1 | 18.7258 | 0.6 | 12.3485 | 0 | 0 | 0 | 0 | 0
4994 | 7 | 28 | 3 | 2 | 18.6258 | 0.7 | 12.5577 | 0 | 0 | 0 | 0 | 0
4995 | 7 | 28 | 3 | 3 | 18.4258 | 0.9 | 12.5403 | 0 | 0 | 0 | 0 | 0
4996 | 7 | 28 | 3 | 4 | 18.2258 | 1.4 | 12.3808 | 0 | 0 | 0 | 0 | 0
4997 | 7 | 28 | 3 | 5 | 18.1258 | 2.5 | 12.0231 | 0 | 0 | 0 | 0 | 0
4998 | 7 | 28 | 3 | 6 | 18.5258 | 2.9 | 11.9062 | 44.5188 | 240.0495 | 44.5188 | 44.5188 | 87.7
4999 | 7 | 28 | 3 | 7 | 19.3258 | 3.6 | 11.9277 | 85.2383 | 180.8755 | 85.2383 | 85.2383 | 157.3
5000 | 7 | 28 | 3 | 8 | 20.4258 | 3 | 11.902 | 179.9058 | 658.2537 | 179.9058 | 179.9058 | 470.3
5001 | 7 | 28 | 3 | 9 | 23.1258 | 1.5 | 12.6576 | 229.3723 | 847.2859 | 290.4768 | 229.3723 | 725.5
5002 | 7 | 28 | 3 | 10 | 25.6258 | 1.4 | 12.9792 | 224.8306 | 635.7294 | 361.3654 | 224.8306 | 697
5003 | 7 | 28 | 3 | 11 | 25.2258 | 1.7 | 12.5604 | 202.2563 | 639.6241 | 508.6239 | 202.2563 | 895.2
5004 | 7 | 28 | 3 | 12 | 25.4258 | 1.6 | 12.0603 | 208.9549 | 389.7196 | 506.1357 | 208.9549 | 840.8
5005 | 7 | 28 | 3 | 13 | 25.9258 | 1.8 | 12.2063 | 226.5508 | 226.5508 | 342.5258 | 227.6475 | 563.7
5006 | 7 | 28 | 3 | 14 | 27.0258 | 1.4 | 12.442 | 218.921 | 218.921 | 312.4372 | 277.8281 | 517.7
5007 | 7 | 28 | 3 | 15 | 26.2258 | 1.3 | 12.5433 | 220.6244 | 220.6244 | 307.6921 | 347.8387 | 528
5008 | 7 | 28 | 3 | 16 | 27.2258 | 2.1 | 12.3495 | 214.7748 | 214.7748 | 303.3755 | 488.6435 | 574.7
5009 | 7 | 28 | 3 | 17 | 25.8258 | 4.5 | 12.3557 | 183.5024 | 183.5024 | 202.5321 | 389.4438 | 410.2
5010 | 7 | 28 | 3 | 18 | 22.3258 | 4.9 | 11.2348 | 133.4158 | 133.4158 | 133.4158 | 230.5432 | 248.7
5011 | 7 | 28 | 3 | 19 | 21.4258 | 2.3 | 10.3687 | 48.6823 | 48.6823 | 48.6823 | 62.9945 | 80.5
5012 | 7 | 28 | 3 | 20 | 20.8258 | 1.4 | 11.6286 | 2.9603 | 2.9603 | 2.9603 | 2.9741 | 4.7
5013 | 7 | 28 | 3 | 21 | 19.3258 | 1.2 | 11.7776 | 0 | 0 | 0 | 0 | 0
5014 | 7 | 28 | 3 | 22 | 17.7258 | 1.6 | 11.5151 | 0 | 0 | 0 | 0 | 0
5015 | 7 | 28 | 3 | 23 | 17.5258 | 4.1 | 10.8332 | 0 | 0 | 0 | 0 | 0
5016 | 7 | 28 | 3 | 24 | 17.2258 | 3.4 | 9.9065 | 0 | 0 | 0 | 0 | 0
5017 | 7 | 28 | 4 | 1 | 16.9258 | 3.5 | 9.5248 | 0 | 0 | 0 | 0 | 0
5018 | 7 | 28 | 4 | 2 | 16.4258 | 2.1 | 9.3465 | 0 | 0 | 0 | 0 | 0
5019 | 7 | 28 | 4 | 3 | 16.0258 | 1.5 | 9.4702 | 0 | 0 | 0 | 0 | 0
5020 | 7 | 28 | 4 | 4 | 15.6258 | 1.6 | 9.404 | 0 | 0 | 0 | 0 | 0
5021 | 7 | 28 | 4 | 5 | 14.9258 | 0.8 | 9.3221 | 0 | 0 | 0 | 0 | 0
5022 | 7 | 28 | 4 | 6 | 14.9258 | 0.6 | 9.3784 | 49.2559 | 842.4027 | 49.2559 | 49.2559 | 147
5023 | 7 | 28 | 4 | 7 | 16.4258 | 1.3 | 9.2225 | 117.2999 | 819.9991 | 117.2999 | 117.2999 | 343.5
5024 | 7 | 28 | 4 | 8 | 18.7258 | 1.1 | 9.6818 | 186.5925 | 745.8707 | 186.5925 | 186.5925 | 511
5025 | 7 | 28 | 4 | 9 | 20.1258 | 1.8 | 9.7154 | 222.9911 | 766.0702 | 277.8703 | 222.9911 | 662.8
5026 | 7 | 28 | 4 | 10 | 21.2258 | 2.3 | 9.9885 | 219.1605 | 766.1491 | 402.3451 | 219.1605 | 795
5027 | 7 | 28 | 4 | 11 | 21.8258 | 2.2 | 9.8462 | 205.2888 | 624.2095 | 500.2112 | 205.2888 | 871.8
5028 | 7 | 28 | 4 | 12 | 22.8258 | 2.5 | 9.6419 | 196.2636 | 413.8837 | 555.2504 | 196.2636 | 908.2
5029 | 7 | 28 | 4 | 13 | 22.8258 | 3.3 | 9.2726 | 196.1326 | 196.1326 | 558.2044 | 199.2111 | 891.8
5030 | 7 | 28 | 4 | 14 | 23.6258 | 2.4 | 9.1577 | 215.4028 | 215.4028 | 472.3996 | 376.194 | 774.2
5031 | 7 | 28 | 4 | 15 | 24.0258 | 1.8 | 9.2849 | 232.3401 | 232.3401 | 276.4113 | 296.2636 | 452.7
5032 | 7 | 28 | 4 | 16 | 23.2258 | 2.2 | 9.6925 | 209.5666 | 209.5666 | 235.8175 | 289.8563 | 398.7
5033 | 7 | 28 | 4 | 17 | 22.7258 | 1.9 | 9.8582 | 183.5533 | 183.5533 | 193.2848 | 285.7949 | 347.8
5034 | 7 | 28 | 4 | 18 | 22.2258 | 2.7 | 9.915 | 123.7161 | 123.7161 | 123.7161 | 201.3217 | 225.8
5035 | 7 | 28 | 4 | 19 | 21.4258 | 2.5 | 10.1987 | 42.8342 | 42.8342 | 42.8342 | 50.9147 | 69.8
5036 | 7 | 28 | 4 | 20 | 20.5258 | 1.6 | 10.2839 | 0 | 0 | 0 | 0 | 0
5037 | 7 | 28 | 4 | 21 | 19.7258 | 1.1 | 10.1616 | 0 | 0 | 0 | 0 | 0
5038 | 7 | 28 | 4 | 22 | 18.6258 | 0.5 | 9.7631 | 0 | 0 | 0 | 0 | 0
5039 | 7 | 28 | 4 | 23 | 17.7258 | 0.6 | 9.5551 | 0 | 0 | 0 | 0 | 0
5040 | 7 | 28 | 4 | 24 | 17.2258 | 0.6 | 9.3189 | 0 | 0 | 0 | 0 | 0
5041 | 7 | 28 | 5 | 1 | 16.8258 | 0.7 | 8.9551 | 0 | 0 | 0 | 0 | 0
5042 | 7 | 28 | 5 | 2 | 16.7258 | 0.5 | 8.9607 | 0 | 0 | 0 | 0 | 0
5043 | 7 | 28 | 5 | 3 | 16.3258 | 2.4 | 9.0399 | 0 | 0 | 0 | 0 | 0
5044 | 7 | 28 | 5 | 4 | 16.2258 | 1.6 | 9.2263 | 0 | 0 | 0 | 0 | 0
5045 | 7 | 28 | 5 | 5 | 16.0258 | 2.6 | 9.2284 | 0 | 0 | 0 | 0 | 0
5046 | 7 | 28 | 5 | 6 | 16.5258 | 2.1 | 9.2823 | 37.7877 | 167.9694 | 37.7877 | 37.7877 | 71.2
5047 | 7 | 28 | 5 | 7 | 17.0258 | 2 | 9.393 | 55.6893 | 79.5983 | 55.6893 | 55.6893 | 93.8
5048 | 7 | 28 | 5 | 8 | 17.4258 | 2.2 | 9.5054 | 88.6396 | 115.087 | 88.6396 | 88.6396 | 150.8
5049 | 7 | 28 | 5 | 9 | 18.7258 | 0.8 | 10.0409 | 144.7637 | 194.2693 | 149.8796 | 144.7637 | 258.5
5050 | 7 | 28 | 5 | 10 | 19.7258 | 0.6 | 10.1616 | 198.1491 | 340.1598 | 246.1014 | 198.1491 | 438.5
5051 | 7 | 28 | 5 | 11 | 21.8258 | 1.8 | 8.4577 | 231.3386 | 395.9299 | 347.8312 | 231.3386 | 599.8
5052 | 7 | 28 | 5 | 12 | 22.8258 | 1.7 | 7.066 | 198.7219 | 409.1441 | 547.133 | 198.7219 | 887.5
5053 | 7 | 28 | 5 | 13 | 23.8258 | 2.2 | 7.8036 | 194.2357 | 194.2357 | 571.3148 | 197.1191 | 911.2
5054 | 7 | 28 | 5 | 14 | 24.4258 | 1.7 | 8.6 | 224.5589 | 224.5589 | 331.823 | 291.2154 | 548.7
5055 | 7 | 28 | 5 | 15 | 23.4258 | 0.9 | 9.2376 | 182.8111 | 182.8111 | 202.1371 | 210.6364 | 328
5056 | 7 | 28 | 5 | 16 | 23.3258 | 1.4 | 9.2763 | 200.6083 | 200.6083 | 250.5137 | 351.6242 | 448.8
5057 | 7 | 28 | 5 | 17 | 23.4258 | 1.1 | 9.6205 | 185.048 | 185.048 | 195.398 | 290.6333 | 351.7
5058 | 7 | 28 | 5 | 18 | 22.3258 | 2.5 | 9.2596 | 107.6144 | 107.6144 | 107.6144 | 158.4305 | 190
5059 | 7 | 28 | 5 | 19 | 21.6258 | 2.2 | 8.9527 | 28.4067 | 28.4067 | 28.4067 | 28.9017 | 45.2
5060 | 7 | 28 | 5 | 20 | 20.7258 | 1.2 | 8.8699 | 0 | 0 | 0 | 0 | 0
5061 | 7 | 28 | 5 | 21 | 19.4258 | 2.1 | 8.7725 | 0 | 0 | 0 | 0 | 0
5062 | 7 | 28 | 5 | 22 | 18.8258 | 0.8 | 8.8058 | 0 | 0 | 0 | 0 | 0
5063 | 7 | 28 | 5 | 23 | 17.4258 | 1 | 8.977 | 0 | 0 | 0 | 0 | 0
5064 | 7 | 28 | 5 | 24 | 16.7258 | 1 | 8.6452 | 0 | 0 | 0 | 0 | 0
5065 | 7 | 28 | 6 | 1 | 16.4258 | 0.7 | 8.6651 | 0 | 0 | 0 | 0 | 0
5066 | 7 | 28 | 6 | 2 | 15.8258 | 0.7 | 8.6327 | 0 | 0 | 0 | 0 | 0
5067 | 7 | 28 | 6 | 3 | 15.1258 | 0.8 | 8.476 | 0 | 0 | 0 | 0 | 0
5068 | 7 | 28 | 6 | 4 | 14.7258 | 0.8 | 8.4792 | 0 | 0 | 0 | 0 | 0
5069 | 7 | 28 | 6 | 5 | 14.5258 | 0.8 | 8.4236 | 0 | 0 | 0 | 0 | 0
5070 | 7 | 28 | 6 | 6 | 14.8258 | 0.7 | 8.5348 | 47.3533 | 844.9231 | 47.3533 | 47.3533 | 141.1
5071 | 7 | 28 | 6 | 7 | 17.2258 | 0.5 | 8.8626 | 114.6947 | 783.3064 | 114.6947 | 114.6947 | 329.7
5072 | 7 | 28 | 6 | 8 | 19.6258 | 1 | 9.3385 | 184.2828 | 729.8023 | 184.2828 | 184.2828 | 499.7
5073 | 7 | 28 | 6 | 9 | 21.3258 | 1.3 | 9.8822 | 222.402 | 756.5866 | 278.8942 | 222.402 | 654.8
5074 | 7 | 28 | 6 | 10 | 22.7258 | 1.1 | 9.8582 | 223.4385 | 725.9537 | 394.5915 | 223.4385 | 768.8
5075 | 7 | 28 | 6 | 11 | 24.6258 | 1.2 | 10.2483 | 208.725 | 606.7324 | 492.015 | 208.725 | 844.8
5076 | 7 | 28 | 6 | 12 | 25.7258 | 1 | 10.8438 | 200.5004 | 405.9364 | 542.0433 | 200.5004 | 873
5077 | 7 | 28 | 6 | 13 | 26.0258 | 3.5 | 11.0416 | 205.4479 | 205.4479 | 533.4529 | 207.7079 | 860.3
5078 | 7 | 28 | 6 | 14 | 26.5258 | 4 | 10.684 | 214.2115 | 214.2115 | 487.149 | 382.6759 | 793.7
5079 | 7 | 28 | 6 | 15 | 26.9258 | 4 | 11.0614 | 226.1919 | 226.1919 | 392.0722 | 463.249 | 678.8
5080 | 7 | 28 | 6 | 16 | 26.7258 | 3.4 | 11.2812 | 219.227 | 219.227 | 293.7961 | 442.4545 | 540.2
5081 | 7 | 28 | 6 | 17 | 25.9258 | 2.7 | 11.4224 | 190.5412 | 190.5412 | 202.3482 | 307.523 | 366
5082 | 7 | 28 | 6 | 18 | 25.0258 | 2.9 | 11.135 | 112.7104 | 112.7104 | 112.7104 | 172.0424 | 201.2
5083 | 7 | 28 | 6 | 19 | 24.4258 | 1.7 | 11.0426 | 31.8538 | 31.8538 | 31.8538 | 32.4814 | 50.7
5084 | 7 | 28 | 6 | 20 | 23.2258 | 0.9 | 11.2106 | 0 | 0 | 0 | 0 | 0
5085 | 7 | 28 | 6 | 21 | 21.6258 | 0.7 | 11.6198 | 0 | 0 | 0 | 0 | 0
5086 | 7 | 28 | 6 | 22 | 20.6258 | 0.5 | 11.7274 | 0 | 0 | 0 | 0 | 0
5087 | 7 | 28 | 6 | 23 | 19.6258 | 0.5 | 10.5541 | 0 | 0 | 0 | 0 | 0
5088 | 7 | 28 | 6 | 24 | 18.8258 | 0.6 | 10.1049 | 0 | 0 | 0 | 0 | 0
5089 | 7 | 28 | 7 | 1 | 18.3258 | 0.8 | 9.7184 | 0 | 0 | 0 | 0 | 0
5090 | 7 | 28 | 7 | 2 | 17.9258 | 0.5 | 9.5417 | 0 | 0 | 0 | 0 | 0
5091 | 7 | 28 | 7 | 3 | 17.4258 | 0.7 | 9.6376 | 0 | 0 | 0 | 0 | 0
5092 | 7 | 28 | 7 | 4 | 17.7258 | 1.1 | 9.6225 | 0 | 0 | 0 | 0 | 0
5093 | 7 | 28 | 7 | 5 | 17.3258 | 0.9 | 9.6416 | 0 | 0 | 0 | 0 | 0
5094 | 7 | 28 | 7 | 6 | 17.6258 | 0.6 | 10.0972 | 37.7262 | 188.159 | 37.7262 | 37.7262 | 72.2
5095 | 7 | 28 | 7 | 7 | 18.9258 | 1.1 | 10.4605 | 108.5909 | 333.6167 | 108.5909 | 108.5909 | 218.8
5096 | 7 | 28 | 7 | 8 | 20.9258 | 0.8 | 11.1227 | 169.6063 | 623.765 | 169.6063 | 169.6063 | 440.7
5097 | 7 | 28 | 7 | 9 | 23.0258 | 1 | 11.6374 | 206.1688 | 597.8563 | 248.5848 | 206.1688 | 552.5
5098 | 7 | 28 | 7 | 10 | 24.7258 | 1.6 | 12.3931 | 225.1991 | 664.3918 | 376.1382 | 225.1991 | 716.8
5099 | 7 | 28 | 7 | 11 | 25.5258 | 1.2 | 12.3526 | 217.5069 | 561.883 | 464.0834 | 217.5069 | 800
5100 | 7 | 28 | 7 | 12 | 26.7258 | 1.6 | 13.0442 | 208.5646 | 394.7315 | 519.4387 | 208.5646 | 848.3
5101 | 7 | 28 | 7 | 13 | 26.7258 | 3.2 | 11.9852 | 211.5061 | 211.5061 | 506.0392 | 213.3419 | 806.5
5102 | 7 | 28 | 7 | 14 | 26.9258 | 3.2 | 12.1298 | 228.7804 | 228.7804 | 349.6032 | 302.8531 | 576.2
5103 | 7 | 28 | 7 | 15 | 26.8258 | 2.6 | 12.2938 | 214.5483 | 214.5483 | 294.1797 | 327.4958 | 497.2
5104 | 7 | 28 | 7 | 16 | 26.9258 | 1.6 | 12.6057 | 209.2115 | 209.2115 | 270.1348 | 389.6156 | 487
5105 | 7 | 28 | 7 | 17 | 26.7258 | 1.2 | 12.5731 | 167.6126 | 167.6126 | 175.8063 | 246.4783 | 310.3
5106 | 7 | 28 | 7 | 18 | 25.9258 | 1.1 | 12.4306 | 96.7821 | 96.7821 | 96.7821 | 133.8965 | 167.5
5107 | 7 | 28 | 7 | 19 | 24.8258 | 0.7 | 12.9949 | 21.8829 | 21.8829 | 21.8829 | 22.181 | 34.8
5108 | 7 | 28 | 7 | 20 | 23.0258 | 0.8 | 13.5248 | 0 | 0 | 0 | 0 | 0
5109 | 7 | 28 | 7 | 21 | 22.2258 | 1.2 | 13.4107 | 0 | 0 | 0 | 0 | 0
5110 | 7 | 28 | 7 | 22 | 21.7258 | 0.8 | 13.0867 | 0 | 0 | 0 | 0 | 0
5111 | 7 | 28 | 7 | 23 | 20.8258 | 0.7 | 12.3699 | 0 | 0 | 0 | 0 | 0
5112 | 7 | 28 | 7 | 24 | 20.4258 | 1.1 | 12.1431 | 0 | 0 | 0 | 0 | 0
5113 | 7 | 29 | 1 | 1 | 19.9258 | 1.2 | 12.0778 | 0 | 0 | 0 | 0 | 0
5114 | 7 | 29 | 1 | 2 | 19.3258 | 0.7 | 11.4778 | 0 | 0 | 0 | 0 | 0
5115 | 7 | 29 | 1 | 3 | 18.8258 | 0.6 | 11.3367 | 0 | 0 | 0 | 0 | 0
5116 | 7 | 29 | 1 | 4 | 18.5258 | 1 | 11.6922 | 0 | 0 | 0 | 0 | 0
5117 | 7 | 29 | 1 | 5 | 18.3258 | 1 | 11.3326 | 0 | 0 | 0 | 0 | 0
5118 | 7 | 29 | 1 | 6 | 19.2258 | 0.6 | 11.5541 | 39.2019 | 222.625 | 39.2019 | 39.2019 | 76.5
5119 | 7 | 29 | 1 | 7 | 20.4258 | 1 | 12.3844 | 94.9692 | 247.4223 | 94.9692 | 94.9692 | 183.3
5120 | 7 | 29 | 1 | 8 | 21.7258 | 0.9 | 12.8248 | 143.5694 | 267.5095 | 143.5694 | 143.5694 | 273
5121 | 7 | 29 | 1 | 9 | 23.5258 | 1.1 | 13.3632 | 210.3045 | 643.7972 | 258.4003 | 210.3045 | 582
5122 | 7 | 29 | 1 | 10 | 24.4258 | 1.1 | 13.5042 | 223.8681 | 587.8359 | 350.1317 | 223.8681 | 665.5
5123 | 7 | 29 | 1 | 11 | 26.6258 | 1.5 | 13.5522 | 218.9165 | 552.1269 | 458.9892 | 218.9165 | 785
5124 | 7 | 29 | 1 | 12 | 27.1258 | 2 | 13.8445 | 211.3039 | 389.2842 | 509.9186 | 211.3039 | 826
5125 | 7 | 29 | 1 | 13 | 27.4258 | 2.7 | 13.3572 | 210.9536 | 210.9536 | 512.6734 | 212.6657 | 814
5126 | 7 | 29 | 1 | 14 | 27.9258 | 2.4 | 13.1289 | 226.1789 | 226.1789 | 441.8044 | 357.485 | 722.8
5127 | 7 | 29 | 1 | 15 | 28.3258 | 2.3 | 13.0564 | 232.5043 | 232.5043 | 356.5761 | 407.1576 | 610.7
5128 | 7 | 29 | 1 | 16 | 28.0258 | 2.1 | 13.8441 | 205.8706 | 205.8706 | 263.7 | 375.2465 | 471.8
5129 | 7 | 29 | 1 | 17 | 27.2258 | 1.3 | 14.4149 | 167.2888 | 167.2888 | 175.7339 | 246.2762 | 309.7
5130 | 7 | 29 | 1 | 18 | 26.7258 | 1.6 | 13.9884 | 93.6428 | 93.6428 | 93.6428 | 127.41 | 161.2
5131 | 7 | 29 | 1 | 19 | 25.7258 | 0.9 | 14.171 | 6.6113 | 6.6113 | 6.6113 | 6.6386 | 10.5
5132 | 7 | 29 | 1 | 20 | 24.5258 | 0.5 | 14.8328 | 0 | 0 | 0 | 0 | 0
5133 | 7 | 29 | 1 | 21 | 23.1258 | 0.6 | 14.6581 | 0 | 0 | 0 | 0 | 0
5134 | 7 | 29 | 1 | 22 | 22.7258 | 1 | 14.2061 | 0 | 0 | 0 | 0 | 0
5135 | 7 | 29 | 1 | 23 | 22.4258 | 0.8 | 14.0352 | 0 | 0 | 0 | 0 | 0
5136 | 7 | 29 | 1 | 24 | 21.6258 | 0.5 | 13.9613 | 0 | 0 | 0 | 0 | 0
5137 | 7 | 29 | 2 | 1 | 20.9258 | 0.3 | 13.1123 | 0 | 0 | 0 | 0 | 0
5138 | 7 | 29 | 2 | 2 | 20.4258 | 0.5 | 13.1899 | 0 | 0 | 0 | 0 | 0
5139 | 7 | 29 | 2 | 3 | 20.1258 | 0.5 | 13.0217 | 0 | 0 | 0 | 0 | 0
5140 | 7 | 29 | 2 | 4 | 19.8258 | 1.2 | 13.0876 | 0 | 0 | 0 | 0 | 0
5141 | 7 | 29 | 2 | 5 | 19.7258 | 0.4 | 12.6192 | 0 | 0 | 0 | 0 | 0
5142 | 7 | 29 | 2 | 6 | 20.3258 | 0.3 | 13.5079 | 26.069 | 75.4329 | 26.069 | 26.069 | 45.2
5143 | 7 | 29 | 2 | 7 | 20.9258 | 0.5 | 13.6117 | 100.6792 | 288.1222 | 100.6792 | 100.6792 | 198.5
5144 | 7 | 29 | 2 | 8 | 23.3258 | 0.6 | 14.3571 | 162.6576 | 548.1692 | 162.6576 | 162.6576 | 402
5145 | 7 | 29 | 2 | 9 | 25.5258 | 0.9 | 15.2137 | 206.3081 | 604.2949 | 251.571 | 206.3081 | 554.3
5146 | 7 | 29 | 2 | 10 | 26.1258 | 1.2 | 14.8615 | 224.8887 | 628.926 | 366.4215 | 224.8887 | 684.5
5147 | 7 | 29 | 2 | 11 | 27.8258 | 1.6 | 15.3217 | 219.978 | 543.7216 | 454.7545 | 219.978 | 772
5148 | 7 | 29 | 2 | 12 | 29.2258 | 1.2 | 15.003 | 213.125 | 385.3175 | 503.495 | 213.125 | 809.8
5149 | 7 | 29 | 2 | 13 | 29.5258 | 1.9 | 14.1556 | 213.2645 | 213.2645 | 500.9052 | 214.7647 | 789.3
5150 | 7 | 29 | 2 | 14 | 29.6258 | 2.6 | 13.1208 | 226.283 | 226.283 | 441.6403 | 356.5499 | 719.3
5151 | 7 | 29 | 2 | 15 | 29.7258 | 2.2 | 13.1981 | 230.6501 | 230.6501 | 348.963 | 395.9329 | 594.2
5152 | 7 | 29 | 2 | 16 | 29.9258 | 1.4 | 13.9229 | 197.5447 | 197.5447 | 247.5494 | 342.3966 | 437.2
5153 | 7 | 29 | 2 | 17 | 29.4258 | 1.4 | 13.9341 | 154.8676 | 154.8676 | 161.8432 | 218.2852 | 281.7
5154 | 7 | 29 | 2 | 18 | 28.4258 | 0.9 | 14.5696 | 74.4981 | 74.4981 | 74.4981 | 90.0382 | 124
5155 | 7 | 29 | 2 | 19 | 26.9258 | 0.7 | 15.2365 | 16.7968 | 16.7968 | 16.7968 | 16.9754 | 26.7
5156 | 7 | 29 | 2 | 20 | 25.4258 | 0.9 | 15.6711 | 0 | 0 | 0 | 0 | 0
5157 | 7 | 29 | 2 | 21 | 24.7258 | 1.1 | 15.2263 | 0 | 0 | 0 | 0 | 0
5158 | 7 | 29 | 2 | 22 | 24.1258 | 0.8 | 14.3719 | 0 | 0 | 0 | 0 | 0
5159 | 7 | 29 | 2 | 23 | 23.6258 | 0.7 | 14.9209 | 0 | 0 | 0 | 0 | 0
5160 | 7 | 29 | 2 | 24 | 23.2258 | 0.8 | 14.2686 | 0 | 0 | 0 | 0 | 0
5161 | 7 | 29 | 3 | 1 | 22.8258 | 0.8 | 14.5758 | 0 | 0 | 0 | 0 | 0
5162 | 7 | 29 | 3 | 2 | 22.1258 | 0.8 | 14.0448 | 0 | 0 | 0 | 0 | 0
5163 | 7 | 29 | 3 | 3 | 21.6258 | 0.6 | 13.6133 | 0 | 0 | 0 | 0 | 0
5164 | 7 | 29 | 3 | 4 | 21.4258 | 0.4 | 13.5299 | 0 | 0 | 0 | 0 | 0
5165 | 7 | 29 | 3 | 5 | 21.0258 | 0.6 | 13.5299 | 0 | 0 | 0 | 0 | 0
5166 | 7 | 29 | 3 | 6 | 21.3258 | 0.6 | 13.7015 | 38.3684 | 235.8144 | 38.3684 | 38.3684 | 75.1745
5167 | 7 | 29 | 3 | 7 | 22.6258 | 0.5 | 14.1182 | 102.4565 | 501.3552 | 102.4565 | 102.4565 | 248.5
5168 | 7 | 29 | 3 | 8 | 24.3258 | 0.8 | 14.6521 | 131.8144 | 231.1866 | 131.8144 | 131.8144 | 246
5169 | 7 | 29 | 3 | 9 | 24.6258 | 0.9 | 14.8193 | 194.3146 | 462.8836 | 225.6378 | 194.3146 | 460.8
5170 | 7 | 29 | 3 | 10 | 27.0258 | 1.1 | 15.6911 | 223.7391 | 588.9466 | 352.9625 | 223.7391 | 664.2
5171 | 7 | 29 | 3 | 11 | 28.8258 | 1.2 | 16.1282 | 219.799 | 548.055 | 459.4703 | 219.799 | 776.5
5172 | 7 | 29 | 3 | 12 | 30.2258 | 1.3 | 16.0598 | 212.6947 | 387.6867 | 509.3782 | 212.6947 | 815.7
5173 | 7 | 29 | 3 | 13 | 30.1258 | 2.1 | 15.2419 | 212.2136 | 212.2136 | 511.928 | 213.6688 | 804
5174 | 7 | 29 | 3 | 14 | 30.4258 | 2.3 | 15.3655 | 236.406 | 236.406 | 397.3373 | 333.1052 | 651.7
5175 | 7 | 29 | 3 | 15 | 30.6258 | 1.8 | 15.1002 | 222.9399 | 222.9399 | 321.1286 | 359.0633 | 541.2
5176 | 7 | 29 | 3 | 16 | 30.7258 | 1.5 | 15.4881 | 162.3756 | 162.3756 | 175.2843 | 199.3571 | 289.2
5177 | 7 | 29 | 3 | 17 | 30.0258 | 1.3 | 16.593 | 158.424 | 158.424 | 166.161 | 226.8178 | 290
5178 | 7 | 29 | 3 | 18 | 28.9258 | 4.2 | 16.089 | 98.2342 | 98.2342 | 98.2342 | 138.6687 | 170.8
5179 | 7 | 29 | 3 | 19 | 26.4258 | 6 | 13.854 | 20.7531 | 20.7531 | 20.7531 | 21.0285 | 33
5180 | 7 | 29 | 3 | 20 | 25.2258 | 6.6 | 12.9915 | 0 | 0 | 0 | 0 | 0
5181 | 7 | 29 | 3 | 21 | 24.4258 | 6.3 | 12.7843 | 0 | 0 | 0 | 0 | 0
5182 | 7 | 29 | 3 | 22 | 23.8258 | 5.8 | 12.9174 | 0 | 0 | 0 | 0 | 0
5183 | 7 | 29 | 3 | 23 | 23.3258 | 4.8 | 12.7185 | 0 | 0 | 0 | 0 | 0
5184 | 7 | 29 | 3 | 24 | 22.8258 | 3.6 | 12.6116 | 0 | 0 | 0 | 0 | 0
5185 | 7 | 29 | 4 | 1 | 22.4258 | 4.2 | 12.576 | 0 | 0 | 0 | 0 | 0
5186 | 7 | 29 | 4 | 2 | 22.2258 | 3.1 | 12.4208 | 0 | 0 | 0 | 0 | 0
5187 | 7 | 29 | 4 | 3 | 22.0258 | 2.2 | 12.2674 | 0 | 0 | 0 | 0 | 0
5188 | 7 | 29 | 4 | 4 | 21.9258 | 1.4 | 12.1913 | 0 | 0 | 0 | 0 | 0
5189 | 7 | 29 | 4 | 5 | 21.6258 | 1 | 12.1387 | 0 | 0 | 0 | 0 | 0
5190 | 7 | 29 | 4 | 6 | 21.5258 | 1.4 | 12.4073 | 31.9191 | 145.1572 | 31.9191 | 31.9191 | 58.8004
5191 | 7 | 29 | 4 | 7 | 22.0258 | 1.2 | 12.4449 | 107.2692 | 349.6415 | 107.2692 | 107.2692 | 218
5192 | 7 | 29 | 4 | 8 | 24.4258 | 0.9 | 13.4012 | 166.0747 | 611.5296 | 166.0747 | 166.0747 | 427.7
5193 | 7 | 29 | 4 | 9 | 26.3258 | 0.9 | 13.8861 | 210.9341 | 660.1946 | 264.6877 | 210.9341 | 588.5
5194 | 7 | 29 | 4 | 10 | 26.8258 | 1.3 | 14.0728 | 225.374 | 649.4045 | 376.9753 | 225.374 | 699.5
5195 | 7 | 29 | 4 | 11 | 28.3258 | 1.5 | 14.4832 | 219.567 | 552.7832 | 464.5843 | 219.567 | 781.5
5196 | 7 | 29 | 4 | 12 | 30.0258 | 1.9 | 13.8617 | 210.4278 | 394.6537 | 524.5516 | 210.4278 | 837.8
5197 | 7 | 29 | 4 | 13 | 30.7258 | 1.6 | 14.5909 | 210.0655 | 210.0655 | 528.286 | 211.5269 | 827.5
5198 | 7 | 29 | 4 | 14 | 31.2258 | 1.8 | 13.7943 | 225.6331 | 225.6331 | 464.855 | 368.4279 | 752.3
5199 | 7 | 29 | 4 | 15 | 32.1258 | 1.8 | 13.5648 | 226.4554 | 226.4554 | 401.8857 | 467.8008 | 681.2
5200 | 7 | 29 | 4 | 16 | 31.6258 | 1.5 | 13.9616 | 201.0722 | 201.0722 | 256.296 | 357.5292 | 451.8
5201 | 7 | 29 | 4 | 17 | 30.0258 | 1.2 | 13.8617 | 157.8324 | 157.8324 | 165.7677 | 226.0599 | 288.8
5202 | 7 | 29 | 4 | 18 | 28.7258 | 1.6 | 15.098 | 89.3256 | 89.3256 | 89.3256 | 119.4488 | 152.8
5203 | 7 | 29 | 4 | 19 | 26.9258 | 1.4 | 14.9964 | 8.4988 | 8.4988 | 8.4988 | 8.5454 | 13.5
5204 | 7 | 29 | 4 | 20 | 25.4258 | 2.1 | 13.041 | 0 | 0 | 0 | 0 | 0
5205 | 7 | 29 | 4 | 21 | 24.8258 | 1.6 | 12.3638 | 0 | 0 | 0 | 0 | 0
5206 | 7 | 29 | 4 | 22 | 24.0258 | 1.9 | 12.0746 | 0 | 0 | 0 | 0 | 0
5207 | 7 | 29 | 4 | 23 | 23.0258 | 2 | 11.4493 | 0 | 0 | 0 | 0 | 0
5208 | 7 | 29 | 4 | 24 | 22.3258 | 2.2 | 11.3249 | 0 | 0 | 0 | 0 | 0
5209 | 7 | 29 | 5 | 1 | 22.1258 | 3.4 | 11.2743 | 0 | 0 | 0 | 0 | 0
5210 | 7 | 29 | 5 | 2 | 21.7258 | 3.5 | 10.9976 | 0 | 0 | 0 | 0 | 0
5211 | 7 | 29 | 5 | 3 | 21.2258 | 2.8 | 10.8284 | 0 | 0 | 0 | 0 | 0
5212 | 7 | 29 | 5 | 4 | 20.7258 | 1.7 | 10.7396 | 0 | 0 | 0 | 0 | 0
5213 | 7 | 29 | 5 | 5 | 20.1258 | 1.4 | 11.0495 | 0 | 0 | 0 | 0 | 0
5214 | 7 | 29 | 5 | 6 | 20.2258 | 1.6 | 10.961 | 40.8529 | 736.843 | 40.8529 | 40.8529 | 112.433
5215 | 7 | 29 | 5 | 7 | 21.5258 | 1.1 | 11.4618 | 102.4176 | 541.1131 | 102.4176 | 102.4176 | 255
5216 | 7 | 29 | 5 | 8 | 23.9258 | 1.2 | 12.0009 | 165.9311 | 619.8369 | 165.9311 | 165.9311 | 429.5
5217 | 7 | 29 | 5 | 9 | 26.5258 | 1.1 | 12.7719 | 211.1999 | 666.6546 | 267.1233 | 211.1999 | 591.2
5218 | 7 | 29 | 5 | 10 | 27.2258 | 1.2 | 12.1074 | 225.5587 | 672.6023 | 387.1034 | 225.5587 | 717.5
5219 | 7 | 29 | 5 | 11 | 28.2258 | 1.3 | 13.6229 | 217.8494 | 569.8443 | 478.5774 | 217.8494 | 803.2
5220 | 7 | 29 | 5 | 12 | 29.3258 | 1.3 | 14.1273 | 211.296 | 393.5909 | 524.0003 | 211.296 | 831.7
5221 | 7 | 29 | 5 | 13 | 30.6258 | 1.6 | 13.7645 | 210.5089 | 210.5089 | 529.6427 | 211.9214 | 825
5222 | 7 | 29 | 5 | 14 | 31.8258 | 1 | 13.6485 | 225.9493 | 225.9493 | 463.6393 | 366.9026 | 746.5
5223 | 7 | 29 | 5 | 15 | 32.3258 | 1.3 | 13.0705 | 224.2518 | 224.2518 | 382.5452 | 440.35 | 642.5
5224 | 7 | 29 | 5 | 16 | 31.7258 | 1.3 | 12.1548 | 208.6833 | 208.6833 | 273.9946 | 391.6667 | 485.8
5225 | 7 | 29 | 5 | 17 | 30.6258 | 1 | 13.4684 | 171.7599 | 171.7599 | 182.3218 | 260.1155 | 320.7
5226 | 7 | 29 | 5 | 18 | 29.6258 | 0.9 | 12.1454 | 84.9837 | 84.9837 | 84.9837 | 110.8718 | 144.3
5227 | 7 | 29 | 5 | 19 | 27.6258 | 0.7 | 15.5149 | 17.4878 | 17.4878 | 17.4878 | 17.6873 | 27.8
5228 | 7 | 29 | 5 | 20 | 25.9258 | 1.3 | 13.8926 | 0 | 0 | 0 | 0 | 0
5229 | 7 | 29 | 5 | 21 | 25.0258 | 0.9 | 13.7944 | 0 | 0 | 0 | 0 | 0
5230 | 7 | 29 | 5 | 22 | 24.3258 | 0.8 | 11.9925 | 0 | 0 | 0 | 0 | 0
5231 | 7 | 29 | 5 | 23 | 23.7258 | 0.9 | 12.2478 | 0 | 0 | 0 | 0 | 0
5232 | 7 | 29 | 5 | 24 | 22.8258 | 0.9 | 12.332 | 0 | 0 | 0 | 0 | 0
5233 | 7 | 29 | 6 | 1 | 22.1258 | 1.1 | 11.6304 | 0 | 0 | 0 | 0 | 0
5234 | 7 | 29 | 6 | 2 | 21.6258 | 1 | 11.3607 | 0 | 0 | 0 | 0 | 0
5235 | 7 | 29 | 6 | 3 | 20.8258 | 0.8 | 11.1354 | 0 | 0 | 0 | 0 | 0
5236 | 7 | 29 | 6 | 4 | 20.7258 | 0.9 | 11.0659 | 0 | 0 | 0 | 0 | 0
5237 | 7 | 29 | 6 | 5 | 20.2258 | 1.3 | 11.1193 | 0 | 0 | 0 | 0 | 0
5238 | 7 | 29 | 6 | 6 | 20.3258 | 0.8 | 11.1895 | 40.0143 | 757.3386 | 40.0143 | 40.0143 | 110.115
5239 | 7 | 29 | 6 | 7 | 22.1258 | 0.7 | 11.8086 | 105.2667 | 672.1174 | 105.2667 | 105.2667 | 285.2
5240 | 7 | 29 | 6 | 8 | 24.5258 | 1.2 | 12.0367 | 169.1883 | 683.9641 | 169.1883 | 169.1883 | 455.7
5241 | 7 | 29 | 6 | 9 | 26.3258 | 1 | 12.9642 | 218.4894 | 703.1741 | 279.5784 | 218.4894 | 614
5242 | 7 | 29 | 6 | 10 | 28.3258 | 1.1 | 13.4449 | 225.6049 | 680.627 | 391.846 | 225.6049 | 722.8
5243 | 7 | 29 | 6 | 11 | 29.6258 | 1.3 | 13.6795 | 219.128 | 561.5883 | 474.7231 | 219.128 | 790.5
5244 | 7 | 29 | 6 | 12 | 30.6258 | 1.4 | 13.3205 | 212.7663 | 390.7968 | 520.0892 | 212.7663 | 819.8
5245 | 7 | 29 | 6 | 13 | 31.7258 | 1.6 | 13.885 | 213.2702 | 213.2702 | 516.3555 | 214.5902 | 798
5246 | 7 | 29 | 6 | 14 | 32.7258 | 1.6 | 14.209 | 226.4003 | 226.4003 | 458.4042 | 363.0911 | 734
5247 | 7 | 29 | 6 | 15 | 32.9258 | 2 | 13.8666 | 228.4275 | 228.4275 | 273.9115 | 290.0436 | 441.7
5248 | 7 | 29 | 6 | 16 | 31.6258 | 1 | 14.1185 | 124.9964 | 124.9964 | 131.3852 | 142.6967 | 213.3
5249 | 7 | 29 | 6 | 17 | 30.8258 | 0.7 | 13.4768 | 92.6707 | 92.6707 | 94.3069 | 105.9932 | 154.5
5250 | 7 | 29 | 6 | 18 | 29.2258 | 0.6 | 15.1402 | 53.006 | 53.006 | 53.006 | 56.2296 | 85.3
5251 | 7 | 29 | 6 | 19 | 27.4258 | 0.3 | 15.4537 | 12.9008 | 12.9008 | 12.9008 | 13.0104 | 20.5
5252 | 7 | 29 | 6 | 20 | 25.9258 | 0.8 | 15.3614 | 0 | 0 | 0 | 0 | 0
5253 | 7 | 29 | 6 | 21 | 25.6258 | 1.5 | 14.6398 | 0 | 0 | 0 | 0 | 0
5254 | 7 | 29 | 6 | 22 | 25.4258 | 0.7 | 14.9018 | 0 | 0 | 0 | 0 | 0
5255 | 7 | 29 | 6 | 23 | 24.7258 | 0.8 | 14.5945 | 0 | 0 | 0 | 0 | 0
5256 | 7 | 29 | 6 | 24 | 24.3258 | 0.5 | 15.1661 | 0 | 0 | 0 | 0 | 0
5257 | 7 | 29 | 7 | 1 | 23.9258 | 0.5 | 14.2966 | 0 | 0 | 0 | 0 | 0
5258 | 7 | 29 | 7 | 2 | 23.6258 | 0.6 | 14.4285 | 0 | 0 | 0 | 0 | 0
5259 | 7 | 29 | 7 | 3 | 23.2258 | 1 | 14.2686 | 0 | 0 | 0 | 0 | 0
5260 | 7 | 29 | 7 | 4 | 22.7258 | 1.8 | 13.9267 | 0 | 0 | 0 | 0 | 0
5261 | 7 | 29 | 7 | 5 | 22.6258 | 2.4 | 13.6557 | 0 | 0 | 0 | 0 | 0
5262 | 7 | 29 | 7 | 6 | 22.8258 | 2.1 | 13.265 | 25.808 | 92.264 | 25.808 | 25.808 | 45.1409
5263 | 7 | 29 | 7 | 7 | 23.2258 | 1 | 13.8847 | 66.986 | 126.0803 | 66.986 | 66.986 | 118.5
5264 | 7 | 29 | 7 | 8 | 24.2258 | 0.6 | 13.7469 | 137.0069 | 255.1144 | 137.0069 | 137.0069 | 259.2
5265 | 7 | 29 | 7 | 9 | 25.1258 | 3.5 | 13.8787 | 193.9253 | 471.4949 | 229.8445 | 193.9253 | 462.3
5266 | 7 | 29 | 7 | 10 | 25.4258 | 3.4 | 13.8059 | 225.2789 | 637.7195 | 377.6665 | 225.2789 | 686.2
5267 | 7 | 29 | 7 | 11 | 26.7258 | 3.2 | 13.3979 | 221.636 | 535.6629 | 457.8505 | 221.636 | 754.2
5268 | 7 | 29 | 7 | 12 | 27.5258 | 1.8 | 13.4373 | 229.0248 | 303.0831 | 357.7148 | 229.0248 | 576.2
5269 | 7 | 29 | 7 | 13 | 29.0258 | 1.1 | 14.8265 | 214.5746 | 214.5746 | 252.3184 | 214.7399 | 397.2
5270 | 7 | 29 | 7 | 14 | 27.4258 | 1.2 | 15.5775 | 112.5989 | 112.5989 | 118.6273 | 116.128 | 188.7
5271 | 7 | 29 | 7 | 15 | 25.2258 | 1.3 | 16.4608 | 66.2151 | 66.2151 | 67.0348 | 67.3169 | 106.6
5272 | 7 | 29 | 7 | 16 | 23.4258 | 2.2 | 16.1035 | 93.2883 | 93.2883 | 95.8683 | 100.3567 | 154
5273 | 7 | 29 | 7 | 17 | 23.4258 | 1.4 | 15.42 | 57.8355 | 57.8355 | 57.9946 | 59.0971 | 92.5
5274 | 7 | 29 | 7 | 18 | 23.4258 | 1.5 | 15.3224 | 89.0238 | 89.0238 | 89.0238 | 120.2499 | 152.5
5275 | 7 | 29 | 7 | 19 | 23.3258 | 1.7 | 15.1311 | 24.8321 | 24.8321 | 24.8321 | 25.2439 | 39.5
5276 | 7 | 29 | 7 | 20 | 22.6258 | 2 | 14.674 | 0 | 0 | 0 | 0 | 0
5277 | 7 | 29 | 7 | 21 | 21.9258 | 1.1 | 14.403 | 0 | 0 | 0 | 0 | 0
5278 | 7 | 29 | 7 | 22 | 21.3258 | 0.6 | 14.2998 | 0 | 0 | 0 | 0 | 0
5279 | 7 | 29 | 7 | 23 | 21.0258 | 0.5 | 13.4461 | 0 | 0 | 0 | 0 | 0
5280 | 7 | 29 | 7 | 24 | 20.6258 | 1.4 | 13.2755 | 0 | 0 | 0 | 0 | 0
5281 | 7 | 30 | 1 | 1 | 20.7258 | 1.1 | 12.7024 | 0 | 0 | 0 | 0 | 0
5282 | 7 | 30 | 1 | 2 | 20.7258 | 1.5 | 12.6203 | 0 | 0 | 0 | 0 | 0
5283 | 7 | 30 | 1 | 3 | 20.6258 | 1.1 | 11.9713 | 0 | 0 | 0 | 0 | 0
5284 | 7 | 30 | 1 | 4 | 20.5258 | 1.3 | 12.4626 | 0 | 0 | 0 | 0 | 0
5285 | 7 | 30 | 1 | 5 | 20.8258 | 0.7 | 11.8755 | 0 | 0 | 0 | 0 | 0
5286 | 7 | 30 | 1 | 6 | 21.0258 | 1.9 | 12.526 | 23.8678 | 78.3095 | 23.8678 | 23.8678 | 41.1384
5287 | 7 | 30 | 1 | 7 | 21.4258 | 1.1 | 12.5868 | 48.8892 | 69.0179 | 48.8892 | 48.8892 | 81.7
5288 | 7 | 30 | 1 | 8 | 21.8258 | 2.1 | 12.554 | 110.7866 | 173.3834 | 110.7866 | 110.7866 | 198.3
5289 | 7 | 30 | 1 | 9 | 22.7258 | 2.2 | 12.256 | 186.1758 | 301.8763 | 201.5509 | 186.1758 | 356.5
5290 | 7 | 30 | 1 | 10 | 23.5258 | 1.8 | 12.0982 | 211.6153 | 299.1657 | 244.3374 | 211.6153 | 405.7
5291 | 7 | 30 | 1 | 11 | 25.1258 | 1.1 | 12.6985 | 227.3567 | 495.1946 | 430.4576 | 227.3567 | 717.2
5292 | 7 | 30 | 1 | 12 | 27.7258 | 1.2 | 14.2252 | 213.1837 | 391.8411 | 525.7838 | 213.1837 | 819.2
5293 | 7 | 30 | 1 | 13 | 28.7258 | 2 | 13.3696 | 212.342 | 212.342 | 530.9521 | 213.7735 | 812.5
5294 | 7 | 30 | 1 | 14 | 28.9258 | 1.9 | 12.457 | 226.1649 | 226.1649 | 471.6531 | 368.9634 | 748.3
5295 | 7 | 30 | 1 | 15 | 29.6258 | 2 | 13.2604 | 223.7055 | 223.7055 | 383.4165 | 436.7438 | 634.7
5296 | 7 | 30 | 1 | 16 | 29.6258 | 1.7 | 13.4001 | 201.487 | 201.487 | 228.9426 | 275.87 | 379.2
5297 | 7 | 30 | 1 | 17 | 27.9258 | 1.2 | 13.3819 | 155.4281 | 155.4281 | 164.2066 | 223.2144 | 284
5298 | 7 | 30 | 1 | 18 | 26.9258 | 0.9 | 14.1576 | 83.0588 | 83.0588 | 83.0588 | 108.2386 | 140.8
5299 | 7 | 30 | 1 | 19 | 25.8258 | 0.7 | 15.4936 | 16.9853 | 16.9853 | 16.9853 | 17.18 | 27
5300 | 7 | 30 | 1 | 20 | 24.3258 | 0.7 | 15.0632 | 0 | 0 | 0 | 0 | 0
5301 | 7 | 30 | 1 | 21 | 23.6258 | 0.9 | 13.9367 | 0 | 0 | 0 | 0 | 0
5302 | 7 | 30 | 1 | 22 | 23.3258 | 0.7 | 13.8743 | 0 | 0 | 0 | 0 | 0
5303 | 7 | 30 | 1 | 23 | 22.7258 | 0.9 | 13.4618 | 0 | 0 | 0 | 0 | 0
5304 | 7 | 30 | 1 | 24 | 23.0258 | 1.2 | 13.5248 | 0 | 0 | 0 | 0 | 0
5305 | 7 | 30 | 2 | 1 | 22.2258 | 1.8 | 13.952 | 0 | 0 | 0 | 0 | 0
5306 | 7 | 30 | 2 | 2 | 20.4258 | 0.9 | 13.0286 | 0 | 0 | 0 | 0 | 0
5307 | 7 | 30 | 2 | 3 | 19.7258 | 0.5 | 13.0821 | 0 | 0 | 0 | 0 | 0
5308 | 7 | 30 | 2 | 4 | 19.7258 | 0.4 | 13.3138 | 0 | 0 | 0 | 0 | 0
5309 | 7 | 30 | 2 | 5 | 20.0258 | 0.8 | 13.4117 | 0 | 0 | 0 | 0 | 0
5310 | 7 | 30 | 2 | 6 | 20.4258 | 1.7 | 13.2706 | 4.5342 | 4.5803 | 4.5342 | 4.5342 | 7.2
5311 | 7 | 30 | 2 | 7 | 20.2258 | 1.8 | 13.1838 | 7.5551 | 7.5936 | 7.5551 | 7.5551 | 12
5312 | 7 | 30 | 2 | 8 | 19.8258 | 0.7 | 12.9322 | 112.0334 | 177.9382 | 112.0334 | 112.0334 | 201.3
5313 | 7 | 30 | 2 | 9 | 20.9258 | 1 | 13.5284 | 48.4342 | 49.0155 | 48.5135 | 48.4342 | 77.2
5314 | 7 | 30 | 2 | 10 | 21.0258 | 1.4 | 14.033 | 73.4961 | 76.2913 | 74.5531 | 73.4961 | 119
5315 | 7 | 30 | 2 | 11 | 21.7258 | 0.6 | 14.3117 | 65.1005 | 66.1041 | 65.8679 | 65.1005 | 104.7
5316 | 7 | 30 | 2 | 12 | 21.7258 | 0.9 | 14.3994 | 72.2745 | 73.1428 | 73.8048 | 72.2745 | 117.2
5317 | 7 | 30 | 2 | 13 | 22.0258 | 1.5 | 14.5825 | 96.2884 | 96.2884 | 100.3869 | 96.3076 | 159.3
5318 | 7 | 30 | 2 | 14 | 22.4258 | 1.6 | 14.2181 | 123.3943 | 123.3943 | 131.3115 | 127.9709 | 208.7
5319 | 7 | 30 | 2 | 15 | 22.8258 | 0.5 | 14.482 | 71.9084 | 71.9084 | 73.1188 | 73.5105 | 116.3
5320 | 7 | 30 | 2 | 16 | 22.4258 | 1 | 15.0424 | 130.1598 | 130.1598 | 137.7515 | 150.4983 | 223.5
5321 | 7 | 30 | 2 | 17 | 22.3258 | 2 | 15.1313 | 34.1092 | 34.1092 | 34.1477 | 34.3988 | 54.3
5322 | 7 | 30 | 2 | 18 | 22.2258 | 1.9 | 14.7656 | 78.1084 | 78.1084 | 78.1084 | 98.8278 | 131.3
5323 | 7 | 30 | 2 | 19 | 22.3258 | 2.8 | 14.8579 | 15.2262 | 15.2262 | 15.2262 | 15.3846 | 24.2
5324 | 7 | 30 | 2 | 20 | 21.4258 | 2.2 | 13.5299 | 0 | 0 | 0 | 0 | 0
5325 | 7 | 30 | 2 | 21 | 21.0258 | 1.5 | 13.0276 | 0 | 0 | 0 | 0 | 0
5326 | 7 | 30 | 2 | 22 | 20.4258 | 1.6 | 13.0286 | 0 | 0 | 0 | 0 | 0
5327 | 7 | 30 | 2 | 23 | 19.8258 | 0.9 | 12.7769 | 0 | 0 | 0 | 0 | 0
5328 | 7 | 30 | 2 | 24 | 18.9258 | 0.9 | 12.3604 | 0 | 0 | 0 | 0 | 0
5329 | 7 | 30 | 3 | 1 | 18.2258 | 0.8 | 11.8201 | 0 | 0 | 0 | 0 | 0
5330 | 7 | 30 | 3 | 2 | 17.7258 | 1.9 | 11.3118 | 0 | 0 | 0 | 0 | 0
5331 | 7 | 30 | 3 | 3 | 17.7258 | 1.2 | 11.244 | 0 | 0 | 0 | 0 | 0
5332 | 7 | 30 | 3 | 4 | 17.2258 | 2.3 | 10.8883 | 0 | 0 | 0 | 0 | 0
5333 | 7 | 30 | 3 | 5 | 17.0258 | 2.2 | 10.2963 | 0 | 0 | 0 | 0 | 0
5334 | 7 | 30 | 3 | 6 | 16.8258 | 2 | 9.9094 | 35.3603 | 640.02 | 35.3603 | 35.3603 | 88.1733
5335 | 7 | 30 | 3 | 7 | 19.4258 | 3 | 10.2712 | 105.9708 | 918.0008 | 105.9708 | 105.9708 | 325
5336 | 7 | 30 | 3 | 8 | 22.0258 | 3.1 | 10.3216 | 181.4961 | 788.7597 | 181.4961 | 181.4961 | 502.8
5337 | 7 | 30 | 3 | 9 | 24.2258 | 2.8 | 9.9012 | 221.4542 | 768.7251 | 298.1712 | 221.4542 | 647.7
5338 | 7 | 30 | 3 | 10 | 25.6258 | 2.5 | 9.9025 | 220.6704 | 558.1013 | 349.8141 | 220.6704 | 628.8
5339 | 7 | 30 | 3 | 11 | 26.8258 | 2.1 | 9.1164 | 225.9187 | 458.2973 | 405.1155 | 225.9187 | 665
5340 | 7 | 30 | 3 | 12 | 26.8258 | 1.6 | 9.5851 | 230.8095 | 308.959 | 369.5672 | 230.8095 | 588.8
5341 | 7 | 30 | 3 | 13 | 27.9258 | 1.6 | 10.3586 | 211.2409 | 211.2409 | 546.3579 | 212.913 | 827.2
5342 | 7 | 30 | 3 | 14 | 29.0258 | 1.3 | 8.1211 | 230.7711 | 230.7711 | 369.2379 | 310.3178 | 588.5
5343 | 7 | 30 | 3 | 15 | 28.7258 | 1.4 | 8.1098 | 194.1025 | 194.1025 | 220.9174 | 229.3227 | 353.7
5344 | 7 | 30 | 3 | 16 | 27.7258 | 0.5 | 9.9888 | 109.4139 | 109.4139 | 113.9906 | 121.5387 | 183.7
5345 | 7 | 30 | 3 | 17 | 26.4258 | 0.4 | 11.0801 | 78.1141 | 78.1141 | 79.119 | 85.4835 | 128
5346 | 7 | 30 | 3 | 18 | 25.4258 | 0.5 | 11.2997 | 63.5529 | 63.5529 | 63.5529 | 73.0324 | 104.2
5347 | 7 | 30 | 3 | 19 | 24.7258 | 0.6 | 12.1843 | 24.9577 | 24.9577 | 24.9577 | 25.3896 | 39.7
5348 | 7 | 30 | 3 | 20 | 23.1258 | 1.3 | 11.8988 | 0 | 0 | 0 | 0 | 0
5349 | 7 | 30 | 3 | 21 | 21.7258 | 0.7 | 10.7374 | 0 | 0 | 0 | 0 | 0
5350 | 7 | 30 | 3 | 22 | 20.3258 | 1.1 | 9.3627 | 0 | 0 | 0 | 0 | 0
5351 | 7 | 30 | 3 | 23 | 19.4258 | 1.3 | 8.8473 | 0 | 0 | 0 | 0 | 0
5352 | 7 | 30 | 3 | 24 | 18.4258 | 1.1 | 8.1642 | 0 | 0 | 0 | 0 | 0
5353 | 7 | 30 | 4 | 1 | 17.7258 | 0.7 | 7.9423 | 0 | 0 | 0 | 0 | 0
5354 | 7 | 30 | 4 | 2 | 17.2258 | 1.7 | 7.4328 | 0 | 0 | 0 | 0 | 0
5355 | 7 | 30 | 4 | 3 | 16.8258 | 0.6 | 7.3709 | 0 | 0 | 0 | 0 | 0
5356 | 7 | 30 | 4 | 4 | 15.9258 | 0.8 | 7.3731 | 0 | 0 | 0 | 0 | 0
5357 | 7 | 30 | 4 | 5 | 15.4258 | 0.6 | 7.3691 | 0 | 0 | 0 | 0 | 0
5358 | 7 | 30 | 4 | 6 | 15.6258 | 0.9 | 7.4654 | 34.1386 | 607.0625 | 34.1386 | 34.1386 | 82.8202
5359 | 7 | 30 | 4 | 7 | 18.0258 | 0.7 | 7.9591 | 104.7995 | 914.5163 | 104.7995 | 104.7995 | 320.8
5360 | 7 | 30 | 4 | 8 | 21.2258 | 0.9 | 8.8164 | 178.8318 | 760.9819 | 178.8318 | 178.8318 | 488.2
5361 | 7 | 30 | 4 | 9 | 23.4258 | 1 | 9.3333 | 219.1546 | 728.6564 | 292.5184 | 219.1546 | 623
5362 | 7 | 30 | 4 | 10 | 25.3258 | 1.4 | 8.9743 | 225.4938 | 720.8067 | 417.3892 | 225.4938 | 748.2
5363 | 7 | 30 | 4 | 11 | 26.0258 | 2.3 | 10.1438 | 212.1633 | 611.9703 | 523.1709 | 212.1633 | 832.5
5364 | 7 | 30 | 4 | 12 | 25.8258 | 2.5 | 10.9093 | 203.678 | 412.7382 | 577.7555 | 203.678 | 866
5365 | 7 | 30 | 4 | 13 | 26.5258 | 3.1 | 11.3784 | 209.362 | 209.362 | 561.2133 | 211.2505 | 845.5
5366 | 7 | 30 | 4 | 14 | 27.0258 | 3.6 | 11.0085 | 226.8953 | 226.8953 | 469.5202 | 365.4298 | 733
5367 | 7 | 30 | 4 | 15 | 27.3258 | 3.4 | 10.7223 | 224.3622 | 224.3622 | 393.0944 | 444.2852 | 641.7
5368 | 7 | 30 | 4 | 16 | 27.5258 | 3.6 | 10.7281 | 211.1638 | 211.1638 | 287.7396 | 411.7804 | 500.3
5369 | 7 | 30 | 4 | 17 | 26.7258 | 3.5 | 10.9298 | 174.3242 | 174.3242 | 188.1006 | 272.8407 | 328.2
5370 | 7 | 30 | 4 | 18 | 26.0258 | 3.5 | 11.3789 | 98.0982 | 98.0982 | 98.0982 | 144.086 | 171.7
5371 | 7 | 30 | 4 | 19 | 25.2258 | 1.4 | 12.13 | 21.8203 | 21.8203 | 21.8203 | 22.1548 | 34.7
5372 | 7 | 30 | 4 | 20 | 23.9258 | 0.9 | 12.2994 | 0 | 0 | 0 | 0 | 0
5373 | 7 | 30 | 4 | 21 | 22.6258 | 0.8 | 12.3645 | 0 | 0 | 0 | 0 | 0
5374 | 7 | 30 | 4 | 22 | 21.5258 | 0.3 | 11.5476 | 0 | 0 | 0 | 0 | 0
5375 | 7 | 30 | 4 | 23 | 20.7258 | 0.9 | 11.5559 | 0 | 0 | 0 | 0 | 0
5376 | 7 | 30 | 4 | 24 | 20.2258 | 0.4 | 11.1984 | 0 | 0 | 0 | 0 | 0
5377 | 7 | 30 | 5 | 1 | 19.8258 | 1.8 | 10.9968 | 0 | 0 | 0 | 0 | 0
5378 | 7 | 30 | 5 | 2 | 19.5258 | 1 | 10.7903 | 0 | 0 | 0 | 0 | 0
5379 | 7 | 30 | 5 | 3 | 19.0258 | 0.9 | 11.0408 | 0 | 0 | 0 | 0 | 0
5380 | 7 | 30 | 5 | 4 | 18.4258 | 0.9 | 10.6978 | 0 | 0 | 0 | 0 | 0
5381 | 7 | 30 | 5 | 5 | 18.4258 | 1.2 | 10.8392 | 0 | 0 | 0 | 0 | 0
5382 | 7 | 30 | 5 | 6 | 18.9258 | 1.1 | 10.8979 | 29.0831 | 266.5847 | 29.0831 | 29.0831 | 57.3139
5383 | 7 | 30 | 5 | 7 | 20.2258 | 1.3 | 11.6738 | 73.7407 | 170.0305 | 73.7407 | 73.7407 | 135.7
5384 | 7 | 30 | 5 | 8 | 21.3258 | 0.4 | 11.9134 | 138.993 | 272.8574 | 138.993 | 138.993 | 265.7
5385 | 7 | 30 | 5 | 9 | 23.3258 | 0.8 | 12.5263 | 207.3055 | 645.3447 | 272.0951 | 207.3055 | 566.7
5386 | 7 | 30 | 5 | 10 | 25.4258 | 1.5 | 11.7341 | 226.1386 | 681.9658 | 404.9393 | 226.1386 | 716.2
5387 | 7 | 30 | 5 | 11 | 26.8258 | 1.1 | 11.4669 | 229.4038 | 392.8459 | 357.6837 | 229.4038 | 584.3
5388 | 7 | 30 | 5 | 12 | 27.3258 | 1.4 | 12.4235 | 227.1407 | 355.7558 | 459.1238 | 227.1407 | 712.3
5389 | 7 | 30 | 5 | 13 | 27.8258 | 2.9 | 12.2976 | 215.2294 | 215.2294 | 528.3941 | 217.0543 | 788.8
5390 | 7 | 30 | 5 | 14 | 27.8258 | 1.4 | 12.5485 | 209.0463 | 209.0463 | 245.0745 | 229.4942 | 385.2
5391 | 7 | 30 | 5 | 15 | 27.5258 | 1.4 | 12.5727 | 100.9961 | 100.9961 | 105.1725 | 106.3979 | 167.5
5392 | 7 | 30 | 5 | 16 | 26.9258 | 0.8 | 14.038 | 73.6047 | 73.6047 | 74.7203 | 76.495 | 119.2
5393 | 7 | 30 | 5 | 17 | 26.3258 | 0.8 | 14.9266 | 82.1247 | 82.1247 | 83.4429 | 91.3193 | 135.3
5394 | 7 | 30 | 5 | 18 | 25.7258 | 0.9 | 14.5057 | 69.7914 | 69.7914 | 69.7914 | 84.3517 | 115.8
5395 | 7 | 30 | 5 | 19 | 24.7258 | 0.8 | 14.8049 | 9.6311 | 9.6311 | 9.6311 | 9.697 | 15.3
5396 | 7 | 30 | 5 | 20 | 23.4258 | 0.8 | 14.5433 | 0 | 0 | 0 | 0 | 0
5397 | 7 | 30 | 5 | 21 | 23.0258 | 0.9 | 13.9036 | 0 | 0 | 0 | 0 | 0
5398 | 7 | 30 | 5 | 22 | 22.8258 | 0.9 | 12.9848 | 0 | 0 | 0 | 0 | 0
5399 | 7 | 30 | 5 | 23 | 22.4258 | 0.9 | 12.9402 | 0 | 0 | 0 | 0 | 0
5400 | 7 | 30 | 5 | 24 | 21.8258 | 1.2 | 12.9929 | 0 | 0 | 0 | 0 | 0
5401 | 7 | 30 | 6 | 1 | 21.6258 | 0.6 | 12.8317 | 0 | 0 | 0 | 0 | 0
5402 | 7 | 30 | 6 | 2 | 21.4258 | 0.9 | 12.5868 | 0 | 0 | 0 | 0 | 0
5403 | 7 | 30 | 6 | 3 | 20.9258 | 1 | 12.5307 | 0 | 0 | 0 | 0 | 0
5404 | 7 | 30 | 6 | 4 | 20.4258 | 0.8 | 12.3039 | 0 | 0 | 0 | 0 | 0
5405 | 7 | 30 | 6 | 5 | 20.2258 | 0.7 | 12.4677 | 0 | 0 | 0 | 0 | 0
5406 | 7 | 30 | 6 | 6 | 20.2258 | 1 | 12.7062 | 25.5189 | 128.4124 | 25.5189 | 25.5189 | 45.0035
5407 | 7 | 30 | 6 | 7 | 20.9258 | 0.8 | 13.0292 | 85.2981 | 244.534 | 85.2981 | 85.2981 | 165
5408 | 7 | 30 | 6 | 8 | 22.9258 | 1.4 | 13.5355 | 130.6763 | 244.3351 | 130.6763 | 130.6763 | 246.2
5409 | 7 | 30 | 6 | 9 | 23.1258 | 1.1 | 13.4182 | 185.9031 | 307.3218 | 204.3502 | 185.9031 | 357.3
5410 | 7 | 30 | 6 | 10 | 24.6258 | 1.6 | 13.9833 | 208.3025 | 293.9958 | 242.3418 | 208.3025 | 397.7
5411 | 7 | 30 | 6 | 11 | 24.7258 | 2.2 | 13.23 | 103.6449 | 109.4434 | 108.2376 | 103.6449 | 172.3
5412 | 7 | 30 | 6 | 12 | 24.6258 | 1 | 13.2536 | 173.4615 | 184.816 | 194.1114 | 173.4615 | 306.8
5413 | 7 | 30 | 6 | 13 | 25.5258 | 1.4 | 14.1102 | 235.4634 | 235.4634 | 293.1075 | 235.8305 | 455.2
5414 | 7 | 30 | 6 | 14 | 26.8258 | 1.4 | 14.3108 | 238.1174 | 238.1174 | 298.4204 | 272.1401 | 465.8
5415 | 7 | 30 | 6 | 15 | 26.7258 | 0.9 | 13.9884 | 148.7291 | 148.7291 | 161.7403 | 165.4295 | 258.2
5416 | 7 | 30 | 6 | 16 | 25.8258 | 1.9 | 13.4728 | 43.434 | 43.434 | 43.5572 | 43.7496 | 69.2
5417 | 7 | 30 | 6 | 17 | 23.3258 | 1.6 | 14.6471 | 63.7356 | 63.7356 | 64.157 | 66.6037 | 102.7
5418 | 7 | 30 | 6 | 18 | 22.7258 | 1.6 | 14.1129 | 50.2543 | 50.2543 | 50.2543 | 52.9787 | 80.7
5419 | 7 | 30 | 6 | 19 | 22.4258 | 1.6 | 13.8525 | 5.1637 | 5.1637 | 5.1637 | 5.183 | 8.2
5420 | 7 | 30 | 6 | 20 | 21.4258 | 1.6 | 13.2724 | 0 | 0 | 0 | 0 | 0
5421 | 7 | 30 | 6 | 21 | 21.2258 | 1.6 | 13.2767 | 0 | 0 | 0 | 0 | 0
5422 | 7 | 30 | 6 | 22 | 21.0258 | 1.6 | 13.1949 | 0 | 0 | 0 | 0 | 0
5423 | 7 | 30 | 6 | 23 | 20.3258 | 1.1 | 13.5079 | 0 | 0 | 0 | 0 | 0
5424 | 7 | 30 | 6 | 24 | 20.0258 | 1.6 | 13.4117 | 0 | 0 | 0 | 0 | 0
5425 | 8 | 30 | 7 | 1 | 20.0258 | 1.6 | 13.4117 | 0 | 0 | 0 | 0 | 0
5426 | 8 | 30 | 7 | 2 | 19.5258 | 1.4 | 12.9934 | 0 | 0 | 0 | 0 | 0
5427 | 8 | 30 | 7 | 3 | 19.4258 | 1.4 | 12.9112 | 0 | 0 | 0 | 0 | 0
5428 | 8 | 30 | 7 | 4 | 19.2258 | 1.4 | 12.6734 | 0 | 0 | 0 | 0 | 0
5429 | 8 | 30 | 7 | 5 | 19.2258 | 1 | 12.5986 | 0 | 0 | 0 | 0 | 0
5430 | 8 | 30 | 7 | 6 | 19.2258 | 1 | 12.5986 | 16.0053 | 37.4966 | 16.0053 | 16.0053 | 26.2756
5431 | 8 | 30 | 7 | 7 | 19.6258 | 1 | 12.846 | 35.3629 | 41.0283 | 35.3629 | 35.3629 | 57.2
5432 | 8 | 30 | 7 | 8 | 20.1258 | 1 | 13.1008 | 35.9254 | 36.4371 | 35.9254 | 35.9254 | 57.2
5433 | 8 | 30 | 7 | 9 | 20.0258 | 1 | 12.7824 | 46.7473 | 47.3023 | 46.8339 | 46.7473 | 74.5
5434 | 8 | 30 | 7 | 10 | 20.0258 | 0.2 | 13.0183 | 60.8186 | 61.7486 | 61.1928 | 60.8186 | 97.3
5435 | 8 | 30 | 7 | 11 | 20.2258 | 0.5 | 13.5026 | 90.7859 | 94.5945 | 93.8306 | 90.7859 | 149.2
5436 | 8 | 30 | 7 | 12 | 21.7258 | 1.6 | 14.3994 | 240.5942 | 275.4734 | 304.5691 | 240.5942 | 474
5437 | 8 | 30 | 7 | 13 | 23.9258 | 1.8 | 15.0989 | 193.3286 | 193.3286 | 222.2118 | 193.5303 | 348
5438 | 8 | 30 | 7 | 14 | 24.4258 | 1.1 | 15.0524 | 218.923 | 218.923 | 262.415 | 243.3182 | 410.3
5439 | 8 | 30 | 7 | 15 | 24.7258 | 1.2 | 14.8049 | 136.9605 | 136.9605 | 147.4432 | 150.3132 | 235
5440 | 8 | 30 | 7 | 16 | 23.7258 | 2.8 | 14.7158 | 27.2783 | 27.2783 | 27.3275 | 27.403 | 43.4
5441 | 8 | 30 | 7 | 17 | 22.0258 | 1.5 | 15.1192 | 31.9167 | 31.9167 | 31.956 | 32.1777 | 50.8
5442 | 8 | 30 | 7 | 18 | 21.0258 | 2.7 | 14.705 | 3.1492 | 3.1492 | 3.1492 | 3.1531 | 5
5443 | 8 | 30 | 7 | 19 | 19.6258 | 2.5 | 13.5369 | 0 | 0 | 0 | 0 | 0
5444 | 8 | 30 | 7 | 20 | 18.9258 | 3.2 | 12.8004 | 0 | 0 | 0 | 0 | 0
5445 | 8 | 30 | 7 | 21 | 18.2258 | 2.6 | 11.8902 | 0 | 0 | 0 | 0 | 0
5446 | 8 | 30 | 7 | 22 | 18.0258 | 0.6 | 11.808 | 0 | 0 | 0 | 0 | 0
5447 | 8 | 30 | 7 | 23 | 18.6258 | 1.2 | 12.1981 | 0 | 0 | 0 | 0 | 0
5448 | 8 | 30 | 7 | 24 | 18.6258 | 1.4 | 12.1981 | 0 | 0 | 0 | 0 | 0
5449 | 8 | 31 | 1 | 1 | 18.7258 | 1.8 | 12.3485 | 0 | 0 | 0 | 0 | 0
5450 | 8 | 31 | 1 | 2 | 18.7258 | 1 | 12.2762 | 0 | 0 | 0 | 0 | 0
5451 | 8 | 31 | 1 | 3 | 18.7258 | 1.2 | 11.9868 | 0 | 0 | 0 | 0 | 0
5452 | 8 | 31 | 1 | 4 | 18.8258 | 1.2 | 11.9907 | 0 | 0 | 0 | 0 | 0
5453 | 8 | 31 | 1 | 5 | 18.2258 | 1.4 | 11.7501 | 0 | 0 | 0 | 0 | 0
5454 | 8 | 31 | 1 | 6 | 18.0258 | 1.4 | 11.808 | 26.9225 | 275.772 | 26.9225 | 26.9225 | 51.9432
5455 | 8 | 31 | 1 | 7 | 18.7258 | 1.1 | 12.0591 | 70.691 | 164.7324 | 70.691 | 70.691 | 129.7
5456 | 8 | 31 | 1 | 8 | 20.3258 | 0.3 | 12.6265 | 130.8554 | 249.1671 | 130.8554 | 130.8554 | 247.3
5457 | 8 | 31 | 1 | 9 | 21.8258 | 0.7 | 12.9929 | 197.0426 | 524.9236 | 249.5952 | 197.0426 | 487.8
5458 | 8 | 31 | 1 | 10 | 24.3258 | 1.1 | 13.8314 | 226.3898 | 681.8012 | 411.9948 | 226.3898 | 712.2
5459 | 8 | 31 | 1 | 11 | 25.6258 | 1.2 | 14.1961 | 219.6519 | 579.3707 | 509.966 | 219.6519 | 800.8
5460 | 8 | 31 | 1 | 12 | 27.4258 | 1.4 | 14.9592 | 214.6132 | 395.5577 | 549.4147 | 214.6132 | 818.8
5461 | 8 | 31 | 1 | 13 | 27.9258 | 1.5 | 13.5085 | 227.0057 | 227.0057 | 479.4289 | 228.9428 | 721.3
5462 | 8 | 31 | 1 | 14 | 28.3258 | 1.3 | 11.7648 | 235.3557 | 235.3557 | 403.6511 | 329.214 | 629.5
5463 | 8 | 31 | 1 | 15 | 28.4258 | 1.2 | 12.0941 | 121.9871 | 121.9871 | 129.6279 | 131.6462 | 206.3
5464 | 8 | 31 | 1 | 16 | 26.4258 | 1.6 | 12.6953 | 30.6008 | 30.6008 | 30.6638 | 30.7587 | 48.7
5465 | 8 | 31 | 1 | 17 | 25.3258 | 1.9 | 13.3963 | 108.7481 | 108.7481 | 112.6013 | 133.7505 | 185.8
5466 | 8 | 31 | 1 | 18 | 24.8258 | 2 | 13.2055 | 24.7068 | 24.7068 | 24.7068 | 24.9537 | 39.3
5467 | 8 | 31 | 1 | 19 | 23.9258 | 5.1 | 12.8972 | 0 | 0 | 0 | 0 | 0
5468 | 8 | 31 | 1 | 20 | 23.2258 | 6.4 | 11.9723 | 0 | 0 | 0 | 0 | 0
5469 | 8 | 31 | 1 | 21 | 22.7258 | 9.3 | 10.7783 | 0 | 0 | 0 | 0 | 0
5470 | 8 | 31 | 1 | 22 | 19.1258 | 9.7 | 11.7771 | 0 | 0 | 0 | 0 | 0
5471 | 8 | 31 | 1 | 23 | 18.7258 | 7.1 | 11.6256 | 0 | 0 | 0 | 0 | 0
5472 | 8 | 31 | 1 | 24 | 18.7258 | 6 | 11.5534 | 0 | 0 | 0 | 0 | 0
5473 | 8 | 31 | 2 | 1 | 18.8258 | 5.2 | 11.4093 | 0 | 0 | 0 | 0 | 0
5474 | 8 | 31 | 2 | 2 | 18.7258 | 5.9 | 11.409 | 0 | 0 | 0 | 0 | 0
5475 | 8 | 31 | 2 | 3 | 18.7258 | 4.5 | 11.1926 | 0 | 0 | 0 | 0 | 0
5476 | 8 | 31 | 2 | 4 | 18.6258 | 3.9 | 11.48 | 0 | 0 | 0 | 0 | 0
5477 | 8 | 31 | 2 | 5 | 18.4258 | 0.7 | 11.5469 | 0 | 0 | 0 | 0 | 0
5478 | 8 | 31 | 2 | 6 | 18.4258 | 1 | 12.2562 | 0 | 0 | 0 | 0 | 0
5479 | 8 | 31 | 2 | 7 | 18.2258 | 1.1 | 12.6616 | 9.1279 | 9.1894 | 9.1279 | 9.1279 | 14.5
5480 | 8 | 31 | 2 | 8 | 18.2258 | 2 | 12.802 | 18.0532 | 18.1839 | 18.0532 | 18.0532 | 28.7
5481 | 8 | 31 | 2 | 9 | 17.9258 | 2.1 | 12.4891 | 40.8072 | 41.2341 | 40.8775 | 40.8072 | 65
5482 | 8 | 31 | 2 | 10 | 17.9258 | 1.8 | 12.6269 | 41.6205 | 41.9105 | 41.7402 | 41.6205 | 66.3
5483 | 8 | 31 | 2 | 11 | 18.2258 | 0.9 | 12.8723 | 72.1663 | 73.7846 | 73.485 | 72.1663 | 116.7
5484 | 8 | 31 | 2 | 12 | 18.7258 | 1.2 | 13.0006 | 54.3186 | 54.5255 | 54.7049 | 54.3186 | 86.8
5485 | 8 | 31 | 2 | 13 | 19.2258 | 1.2 | 13.3468 | 176.8975 | 176.8975 | 199.7225 | 177.0901 | 313.3
5486 | 8 | 31 | 2 | 14 | 20.6258 | 1.3 | 13.6024 | 187.8881 | 187.8881 | 214.7782 | 202.8002 | 337.2
5487 | 8 | 31 | 2 | 15 | 20.6258 | 2.1 | 12.7858 | 129.8051 | 129.8051 | 139.0651 | 141.4228 | 221.2
5488 | 8 | 31 | 2 | 16 | 20.2258 | 0.8 | 12.3087 | 38.3043 | 38.3043 | 38.4047 | 38.5533 | 61
5489 | 8 | 31 | 2 | 17 | 19.5258 | 0.7 | 12.7648 | 35.3619 | 35.3619 | 35.4131 | 35.6865 | 56.3
5490 | 8 | 31 | 2 | 18 | 19.4258 | 0.9 | 12.9112 | 33.6083 | 33.6083 | 33.6083 | 34.0701 | 53.5
5491 | 8 | 31 | 2 | 19 | 19.2258 | 0.8 | 12.7481 | 10.0713 | 10.0713 | 10.0713 | 10.1482 | 16
5492 | 8 | 31 | 2 | 20 | 18.9258 | 0.8 | 12.8738 | 0 | 0 | 0 | 0 | 0
5493 | 8 | 31 | 2 | 21 | 18.4258 | 1.1 | 12.7536 | 0 | 0 | 0 | 0 | 0
5494 | 8 | 31 | 2 | 22 | 18.0258 | 1.6 | 12.4309 | 0 | 0 | 0 | 0 | 0
5495 | 8 | 31 | 2 | 23 | 17.4258 | 1.9 | 11.7608 | 0 | 0 | 0 | 0 | 0
5496 | 8 | 31 | 2 | 24 | 16.9258 | 1.7 | 11.3876 | 0 | 0 | 0 | 0 | 0
5497 | 8 | 31 | 3 | 1 | 17.2258 | 2.7 | 11.2819 | 0 | 0 | 0 | 0 | 0
5498 | 8 | 31 | 3 | 2 | 17.4258 | 2.6 | 11.0294 | 0 | 0 | 0 | 0 | 0
5499 | 8 | 31 | 3 | 3 | 16.9258 | 2 | 10.744 | 0 | 0 | 0 | 0 | 0
5500 | 8 | 31 | 3 | 4 | 16.9258 | 3.1 | 10.744 | 0 | 0 | 0 | 0 | 0
5501 | 8 | 31 | 3 | 5 | 16.9258 | 3.2 | 10.5512 | 0 | 0 | 0 | 0 | 0
5502 | 8 | 31 | 3 | 6 | 17.2258 | 2.4 | 10.6917 | 26.4548 | 363.1476 | 26.4548 | 26.4548 | 52.1671
5503 | 8 | 31 | 3 | 7 | 18.4258 | 1.8 | 11.1928 | 90.0534 | 529.0889 | 90.0534 | 90.0534 | 222.3
5504 | 8 | 31 | 3 | 8 | 21.0258 | 0.9 | 11.8586 | 155.5828 | 606.8666 | 155.5828 | 155.5828 | 398.2
5505 | 8 | 31 | 3 | 9 | 22.1258 | 1.1 | 11.8086 | 150.8996 | 218.476 | 162.3217 | 150.8996 | 275.2
5506 | 8 | 31 | 3 | 10 | 22.4258 | 1 | 12.2122 | 200.5268 | 277.885 | 232.8935 | 200.5268 | 378.2
5507 | 8 | 31 | 3 | 11 | 23.3258 | 1 | 12.4302 | 211.5721 | 259.7934 | 251.2534 | 211.5721 | 396.5
5508 | 8 | 31 | 3 | 12 | 22.6258 | 0.9 | 12.7329 | 116.7692 | 120.6854 | 124.1484 | 116.7692 | 196.3
5509 | 8 | 31 | 3 | 13 | 23.1258 | 0.7 | 13.1328 | 240.8839 | 240.8839 | 307.6822 | 241.5027 | 473
5510 | 8 | 31 | 3 | 14 | 24.6258 | 0.9 | 13.3577 | 212.7101 | 212.7101 | 253.4114 | 235.1563 | 394.7
5511 | 8 | 31 | 3 | 15 | 24.0258 | 1.1 | 12.7759 | 107.6869 | 107.6869 | 113.1121 | 114.4424 | 179.7
5512 | 8 | 31 | 3 | 16 | 23.9258 | 0.5 | 13.4962 | 99.4077 | 99.4077 | 103.2514 | 108.8322 | 165.3
5513 | 8 | 31 | 3 | 17 | 24.0258 | 0.7 | 13.8811 | 86.9252 | 86.9252 | 88.8883 | 99.0858 | 144.3
5514 | 8 | 31 | 3 | 18 | 23.4258 | 1.4 | 13.475 | 78.5493 | 78.5493 | 78.5493 | 103.8202 | 133
5515 | 8 | 31 | 3 | 19 | 22.8258 | 1 | 13.5454 | 7.4293 | 7.4293 | 7.4293 | 7.4718 | 11.8
5516 | 8 | 31 | 3 | 20 | 21.2258 | 1.1 | 13.7856 | 0 | 0 | 0 | 0 | 0
5517 | 8 | 31 | 3 | 21 | 20.2258 | 1.1 | 13.4229 | 0 | 0 | 0 | 0 | 0
5518 | 8 | 31 | 3 | 22 | 19.7258 | 1 | 13.2366 | 0 | 0 | 0 | 0 | 0
5519 | 8 | 31 | 3 | 23 | 19.2258 | 0.7 | 12.7481 | 0 | 0 | 0 | 0 | 0
5520 | 8 | 31 | 3 | 24 | 18.6258 | 1.1 | 12.1262 | 0 | 0 | 0 | 0 | 0
5521 | 8 | 31 | 4 | 1 | 18.0258 | 1.1 | 11.7388 | 0 | 0 | 0 | 0 | 0
5522 | 8 | 31 | 4 | 2 | 17.7258 | 0.3 | 11.6507 | 0 | 0 | 0 | 0 | 0
5523 | 8 | 31 | 4 | 3 | 17.5258 | 0.9 | 11.7698 | 0 | 0 | 0 | 0 | 0
5524 | 8 | 31 | 4 | 4 | 17.6258 | 0.9 | 11.6435 | 0 | 0 | 0 | 0 | 0
5525 | 8 | 31 | 4 | 5 | 17.9258 | 0.9 | 11.5951 | 0 | 0 | 0 | 0 | 0
5526 | 8 | 31 | 4 | 6 | 18.8258 | 2.5 | 11.3367 | 25.4078 | 357.0199 | 25.4078 | 25.4078 | 49.2134
5527 | 8 | 31 | 4 | 7 | 20.7258 | 1.5 | 11.7194 | 94.1142 | 754.0769 | 94.1142 | 94.1142 | 266
5528 | 8 | 31 | 4 | 8 | 23.5258 | 1.1 | 12.5842 | 161.04 | 727.1352 | 161.04 | 161.04 | 443.8
5529 | 8 | 31 | 4 | 9 | 26.3258 | 1.8 | 12.2744 | 217.1787 | 721.6227 | 304.7202 | 217.1787 | 609.3
5530 | 8 | 31 | 4 | 10 | 28.3258 | 1.9 | 11.5071 | 226.6514 | 704.8271 | 429.4026 | 226.6514 | 726.2
5531 | 8 | 31 | 4 | 11 | 28.5258 | 3.1 | 14.2619 | 221.3202 | 572.389 | 513.102 | 221.3202 | 787.5
5532 | 8 | 31 | 4 | 12 | 29.2258 | 1.7 | 14.0441 | 215.1473 | 397.3608 | 561.7354 | 215.1473 | 820
5533 | 8 | 31 | 4 | 13 | 29.2258 | 1.7 | 13.2245 | 213.9943 | 213.9943 | 569.2092 | 217.6017 | 818.3
5534 | 8 | 31 | 4 | 14 | 29.2258 | 2.2 | 12.5432 | 220.2681 | 220.2681 | 515.1693 | 382.0177 | 752.8
5535 | 8 | 31 | 4 | 15 | 29.2258 | 2.5 | 12.8155 | 224.8604 | 224.8604 | 410.6782 | 454.5167 | 645.8
5536 | 8 | 31 | 4 | 16 | 29.2258 | 2.6 | 12.6793 | 210.0731 | 210.0731 | 296.1419 | 418.8222 | 498.8
5537 | 8 | 31 | 4 | 17 | 28.2258 | 1.6 | 12.9791 | 170.817 | 170.817 | 187.6464 | 272.7307 | 322
5538 | 8 | 31 | 4 | 18 | 27.4258 | 0.8 | 13.6031 | 87.9733 | 87.9733 | 87.9733 | 125.9053 | 152
5539 | 8 | 31 | 4 | 19 | 25.7258 | 0.8 | 14.2825 | 13.3408 | 13.3408 | 13.3408 | 13.4805 | 21.2
5540 | 8 | 31 | 4 | 20 | 24.2258 | 0.9 | 13.9506 | 0 | 0 | 0 | 0 | 0
5541 | 8 | 31 | 4 | 21 | 22.7258 | 0.3 | 13.9267 | 0 | 0 | 0 | 0 | 0
5542 | 8 | 31 | 4 | 22 | 21.7258 | 0.7 | 12.3017 | 0 | 0 | 0 | 0 | 0
5543 | 8 | 31 | 4 | 23 | 20.7258 | 1 | 11.6377 | 0 | 0 | 0 | 0 | 0
5544 | 8 | 31 | 4 | 24 | 20.2258 | 1.1 | 10.7238 | 0 | 0 | 0 | 0 | 0
5545 | 8 | 31 | 5 | 1 | 20.2258 | 0.9 | 10.4867 | 0 | 0 | 0 | 0 | 0
5546 | 8 | 31 | 5 | 2 | 20.0258 | 0.8 | 10.902 | 0 | 0 | 0 | 0 | 0
5547 | 8 | 31 | 5 | 3 | 19.7258 | 0.9 | 10.0087 | 0 | 0 | 0 | 0 | 0
5548 | 8 | 31 | 5 | 4 | 19.3258 | 1.3 | 9.3121 | 0 | 0 | 0 | 0 | 0
5549 | 8 | 31 | 5 | 5 | 19.1258 | 2.1 | 9.2686 | 0 | 0 | 0 | 0 | 0
5550 | 8 | 31 | 5 | 6 | 18.9258 | 1 | 9.6602 | 24.0342 | 318.3737 | 24.0342 | 24.0342 | 45.0173
5551 | 8 | 31 | 5 | 7 | 19.7258 | 1.1 | 10.2381 | 84.5575 | 280.9436 | 84.5575 | 84.5575 | 167
5552 | 8 | 31 | 5 | 8 | 20.8258 | 1.5 | 9.5787 | 141.5983 | 303.0093 | 141.5983 | 141.5983 | 275.3
5553 | 8 | 31 | 5 | 9 | 22.0258 | 1.1 | 9.7049 | 192.8303 | 507.2437 | 248.8428 | 192.8303 | 470.2
5554 | 8 | 31 | 5 | 10 | 24.4258 | 1.4 | 10.9404 | 226.6766 | 715.0883 | 436.5672 | 226.6766 | 732.7
5555 | 8 | 31 | 5 | 11 | 25.4258 | 1 | 10.8658 | 223.1923 | 435.2659 | 401.2386 | 223.1923 | 625.7
5556 | 8 | 31 | 5 | 12 | 25.9258 | 1.2 | 11.4224 | 220.1531 | 377.7476 | 522.8151 | 220.1531 | 758
5557 | 8 | 31 | 5 | 13 | 27.0258 | 1.5 | 12.083 | 214.5447 | 214.5447 | 571.0119 | 218.5045 | 815.3
5558 | 8 | 31 | 5 | 14 | 27.3258 | 1.6 | 12.7892 | 220.5022 | 220.5022 | 518.429 | 383.0377 | 752.7
5559 | 8 | 31 | 5 | 15 | 28.4258 | 1.4 | 12.3538 | 224.5631 | 224.5631 | 410.4874 | 452.6465 | 641.8
5560 | 8 | 31 | 5 | 16 | 28.3258 | 1.5 | 12.4099 | 208.2386 | 208.2386 | 292.8232 | 411.1804 | 490.3
5561 | 8 | 31 | 5 | 17 | 26.9258 | 1.1 | 12.2487 | 167.0103 | 167.0103 | 183.3439 | 263.7379 | 313.3
5562 | 8 | 31 | 5 | 18 | 25.6258 | 1.1 | 12.4276 | 87.5359 | 87.5359 | 87.5359 | 125.8498 | 151.3
5563 | 8 | 31 | 5 | 19 | 24.7258 | 1 | 12.8113 | 13.8437 | 13.8437 | 13.8437 | 13.997 | 22
5564 | 8 | 31 | 5 | 20 | 23.4258 | 0.8 | 13.766 | 0 | 0 | 0 | 0 | 0
5565 | 8 | 31 | 5 | 21 | 22.2258 | 1 | 13.3206 | 0 | 0 | 0 | 0 | 0
5566 | 8 | 31 | 5 | 22 | 21.7258 | 0.8 | 12.9994 | 0 | 0 | 0 | 0 | 0
5567 | 8 | 31 | 5 | 23 | 21.2258 | 0.4 | 12.5149 | 0 | 0 | 0 | 0 | 0
5568 | 8 | 31 | 5 | 24 | 21.0258 | 0.5 | 12.6931 | 0 | 0 | 0 | 0 | 0
5569 | 8 | 31 | 6 | 1 | 21.0258 | 1 | 13.1112 | 0 | 0 | 0 | 0 | 0
5570 | 8 | 31 | 6 | 2 | 20.8258 | 1.4 | 13.0302 | 0 | 0 | 0 | 0 | 0
5571 | 8 | 31 | 6 | 3 | 20.1258 | 0.2 | 12.9425 | 0 | 0 | 0 | 0 | 0
5572 | 8 | 31 | 6 | 4 | 19.3258 | 1 | 12.0778 | 0 | 0 | 0 | 0 | 0
5573 | 8 | 31 | 6 | 5 | 18.8258 | 1.1 | 12.2091 | 0 | 0 | 0 | 0 | 0
5574 | 8 | 31 | 6 | 6 | 18.6258 | 0.3 | 12.1981 | 22.6187 | 280.4307 | 22.6187 | 22.6187 | 41.021
5575 | 8 | 31 | 6 | 7 | 20.2258 | 0.7 | 12.6267 | 92.5028 | 799.6665 | 92.5028 | 92.5028 | 267.3
5576 | 8 | 31 | 6 | 8 | 22.2258 | 0.8 | 13.2305 | 156.986 | 682.5475 | 156.986 | 156.986 | 421
5577 | 8 | 31 | 6 | 9 | 23.8258 | 1.4 | 13.6122 | 208.9051 | 697.1772 | 298.1849 | 208.9051 | 585
5578 | 8 | 31 | 6 | 10 | 25.2258 | 1.6 | 12.7759 | 226.8105 | 686.4002 | 427.0039 | 226.8105 | 709.3
5579 | 8 | 31 | 6 | 11 | 26.3258 | 1.4 | 13.3096 | 221.3033 | 578.3163 | 524.1115 | 221.3033 | 792.3
5580 | 8 | 31 | 6 | 12 | 27.8258 | 1.7 | 13.68 | 215.0936 | 399.7293 | 573.1927 | 215.0936 | 824.8
5581 | 8 | 31 | 6 | 13 | 28.2258 | 2.3 | 13.3652 | 215.3413 | 215.3413 | 570.9803 | 219.6509 | 809.7
5582 | 8 | 31 | 6 | 14 | 28.1258 | 3.2 | 13.158 | 227.6898 | 227.6898 | 500.1828 | 375.5692 | 741.2
5583 | 8 | 31 | 6 | 15 | 28.4258 | 2.6 | 13.5249 | 222.7355 | 222.7355 | 399.7694 | 438.311 | 621.5
5584 | 8 | 31 | 6 | 16 | 28.2258 | 2.8 | 13.2365 | 204.3136 | 204.3136 | 284.0174 | 393.4989 | 472.3
5585 | 8 | 31 | 6 | 17 | 27.2258 | 2.5 | 13.0769 | 165.0293 | 165.0293 | 181.4053 | 259.9008 | 309
5586 | 8 | 31 | 6 | 18 | 26.4258 | 1.6 | 13.506 | 80.2565 | 80.2565 | 80.2565 | 109.7528 | 136.8
5587 | 8 | 31 | 6 | 19 | 25.7258 | 1.1 | 13.3915 | 11.3291 | 11.3291 | 11.3291 | 11.4337 | 18
5588 | 8 | 31 | 6 | 20 | 24.7258 | 1 | 13.5443 | 0 | 0 | 0 | 0 | 0
5589 | 8 | 31 | 6 | 21 | 23.6258 | 0.7 | 14.035 | 0 | 0 | 0 | 0 | 0
5590 | 8 | 31 | 6 | 22 | 22.7258 | 1.1 | 14.2061 | 0 | 0 | 0 | 0 | 0
5591 | 8 | 31 | 6 | 23 | 21.9258 | 0.8 | 13.605 | 0 | 0 | 0 | 0 | 0
5592 | 8 | 31 | 6 | 24 | 21.6258 | 0.7 | 13.8742 | 0 | 0 | 0 | 0 | 0
5593 | 8 | 31 | 7 | 1 | 20.9258 | 0.7 | 13.6117 | 0 | 0 | 0 | 0 | 0
5594 | 8 | 31 | 7 | 2 | 20.2258 | 1.3 | 13.1042 | 0 | 0 | 0 | 0 | 0
5595 | 8 | 31 | 7 | 3 | 20.0258 | 0.8 | 12.9396 | 0 | 0 | 0 | 0 | 0
5596 | 8 | 31 | 7 | 4 | 19.6258 | 1.1 | 12.9994 | 0 | 0 | 0 | 0 | 0
5597 | 8 | 31 | 7 | 5 | 19.2258 | 1.5 | 12.5986 | 0 | 0 | 0 | 0 | 0
5598 | 8 | 31 | 7 | 6 | 19.4258 | 0.8 | 12.8355 | 21.1214 | 241.294 | 21.1214 | 21.1214 | 37.1259
5599 | 8 | 31 | 7 | 7 | 20.8258 | 0.8 | 13.3609 | 89.0472 | 678.187 | 89.0472 | 89.0472 | 241.5
5600 | 8 | 31 | 7 | 8 | 23.0258 | 0.7 | 13.9984 | 155.25 | 666.9787 | 155.25 | 155.25 | 412.3
5601 | 8 | 31 | 7 | 9 | 24.8258 | 0.9 | 14.684 | 207.0499 | 679.2765 | 295.6566 | 207.0499 | 572.3
5602 | 8 | 31 | 7 | 10 | 26.5258 | 0.9 | 14.5223 | 226.6187 | 669.3058 | 422.091 | 226.6187 | 694.7
5603 | 8 | 31 | 7 | 11 | 27.7258 | 1.7 | 14.6018 | 222.3735 | 570.3387 | 520.5752 | 222.3735 | 780.8
5604 | 8 | 31 | 7 | 12 | 28.6258 | 1.5 | 14.7437 | 216.1748 | 397.6864 | 571.7623 | 216.1748 | 816.8
5605 | 8 | 31 | 7 | 13 | 29.4258 | 1.3 | 14.7651 | 216.0792 | 216.0792 | 571.2023 | 220.7599 | 804.5
5606 | 8 | 31 | 7 | 14 | 30.2258 | 1.6 | 14.6052 | 227.8719 | 227.8719 | 501.2613 | 375.4724 | 738.3
5607 | 8 | 31 | 7 | 15 | 30.2258 | 2.5 | 13.4463 | 223.3011 | 223.3011 | 405.7697 | 443.8657 | 627.2
5608 | 8 | 31 | 7 | 16 | 30.1258 | 2.8 | 12.7933 | 207.3766 | 207.3766 | 294.1269 | 411.0971 | 487.5
5609 | 8 | 31 | 7 | 17 | 28.9258 | 2.5 | 13.2605 | 168.3842 | 168.3842 | 186.4532 | 270.8221 | 317.3
5610 | 8 | 31 | 7 | 18 | 28.0258 | 2.2 | 12.8257 | 84.4001 | 84.4001 | 84.4001 | 120.3217 | 145.3
5611 | 8 | 31 | 7 | 19 | 26.9258 | 1.1 | 13.2017 | 8.373 | 8.373 | 8.373 | 8.4313 | 13.3
5612 | 8 | 31 | 7 | 20 | 25.2258 | 0.8 | 14.5047 | 0 | 0 | 0 | 0 | 0
5613 | 8 | 31 | 7 | 21 | 23.6258 | 0.6 | 13.8385 | 0 | 0 | 0 | 0 | 0
5614 | 8 | 31 | 7 | 22 | 22.6258 | 0.8 | 13.2863 | 0 | 0 | 0 | 0 | 0
5615 | 8 | 31 | 7 | 23 | 22.0258 | 0.6 | 14.2252 | 0 | 0 | 0 | 0 | 0
5616 | 8 | 31 | 7 | 24 | 21.4258 | 0.9 | 13.2724 | 0 | 0 | 0 | 0 | 0
5617 | 8 | 32 | 1 | 1 | 20.8258 | 0.8 | 12.5348 | 0 | 0 | 0 | 0 | 0
5618 | 8 | 32 | 1 | 2 | 20.4258 | 0.4 | 11.902 | 0 | 0 | 0 | 0 | 0
5619 | 8 | 32 | 1 | 3 | 20.0258 | 1 | 11.9975 | 0 | 0 | 0 | 0 | 0
5620 | 8 | 32 | 1 | 4 | 19.7258 | 1.2 | 11.6954 | 0 | 0 | 0 | 0 | 0
5621 | 8 | 32 | 1 | 5 | 19.3258 | 0.9 | 11.7026 | 0 | 0 | 0 | 0 | 0
5622 | 8 | 32 | 1 | 6 | 19.2258 | 1 | 11.6286 | 19.557 | 203.3671 | 19.557 | 19.557 | 33.401
5623 | 8 | 32 | 1 | 7 | 21.1258 | 0.9 | 12.1848 | 89.6088 | 776.864 | 89.6088 | 89.6088 | 256
5624 | 8 | 32 | 1 | 8 | 24.1258 | 1.1 | 13.0563 | 156.5285 | 715.2554 | 156.5285 | 156.5285 | 428
5625 | 8 | 32 | 1 | 9 | 25.4258 | 0.8 | 14.3534 | 209.3211 | 712.4126 | 306.171 | 209.3211 | 590.3
5626 | 8 | 32 | 1 | 10 | 27.1258 | 1.4 | 14.0865 | 227.0359 | 696.3315 | 437.1113 | 227.0359 | 714.3
5627 | 8 | 32 | 1 | 11 | 28.5258 | 1.5 | 14.9197 | 221.4429 | 582.8023 | 534.3774 | 221.4429 | 795.2
5628 | 8 | 32 | 1 | 12 | 29.8258 | 1.4 | 14.5496 | 215.3058 | 401.3196 | 583.4533 | 215.3058 | 827.2
5629 | 8 | 32 | 1 | 13 | 30.6258 | 1.3 | 14.6543 | 215.9441 | 215.9441 | 578.3641 | 221.124 | 808.8
5630 | 8 | 32 | 1 | 14 | 31.4258 | 1.6 | 14.1107 | 221.2729 | 221.2729 | 527.7189 | 385.8822 | 751.2
5631 | 8 | 32 | 1 | 15 | 31.5258 | 1.9 | 12.4804 | 224.9062 | 224.9062 | 420.2438 | 459.3065 | 645.5
5632 | 8 | 32 | 1 | 16 | 31.3258 | 1.4 | 12.951 | 209.163 | 209.163 | 301.2532 | 423.1365 | 497.2
5633 | 8 | 32 | 1 | 17 | 30.4258 | 1.2 | 12.5818 | 172.3005 | 172.3005 | 192.4407 | 284.0736 | 327.2
5634 | 8 | 32 | 1 | 18 | 29.4258 | 0.8 | 12.8295 | 88.0432 | 88.0432 | 88.0432 | 130.5256 | 153
5635 | 8 | 32 | 1 | 19 | 27.4258 | 0.9 | 15.4537 | 9.5682 | 9.5682 | 9.5682 | 9.646 | 15.2
5636 | 8 | 32 | 1 | 20 | 25.2258 | 0.3 | 15.8074 | 0 | 0 | 0 | 0 | 0
5637 | 8 | 32 | 1 | 21 | 24.4258 | 0.7 | 14.949 | 0 | 0 | 0 | 0 | 0
5638 | 8 | 32 | 1 | 22 | 23.6258 | 0.7 | 14.1333 | 0 | 0 | 0 | 0 | 0
5639 | 8 | 32 | 1 | 23 | 22.9258 | 0.5 | 13.912 | 0 | 0 | 0 | 0 | 0
5640 | 8 | 32 | 1 | 24 | 22.6258 | 1.1 | 13.8406 | 0 | 0 | 0 | 0 | 0
5641 | 8 | 32 | 2 | 1 | 22.0258 | 0.8 | 13.601 | 0 | 0 | 0 | 0 | 0
5642 | 8 | 32 | 2 | 2 | 21.5258 | 0.7 | 13.4421 | 0 | 0 | 0 | 0 | 0
5643 | 8 | 32 | 2 | 3 | 21.0258 | 1.4 | 13.2786 | 0 | 0 | 0 | 0 | 0
5644 | 8 | 32 | 2 | 4 | 20.9258 | 1.3 | 13.0292 | 0 | 0 | 0 | 0 | 0
5645 | 8 | 32 | 2 | 5 | 20.3258 | 0.6 | 12.7866 | 0 | 0 | 0 | 0 | 0
5646 | 8 | 32 | 2 | 6 | 20.0258 | 0.7 | 12.9396 | 17.8898 | 166.027 | 17.8898 | 17.8898 | 29.7729
5647 | 8 | 32 | 2 | 7 | 21.5258 | 1 | 13.0105 | 87.1879 | 716.7088 | 87.1879 | 87.1879 | 241.8
5648 | 8 | 32 | 2 | 8 | 23.9258 | 0.8 | 13.4962 | 154.7444 | 698.1055 | 154.7444 | 154.7444 | 418.7
5649 | 8 | 32 | 2 | 9 | 26.3258 | 1 | 14.2326 | 208.2508 | 703.7668 | 306.0989 | 208.2508 | 583.2
5650 | 8 | 32 | 2 | 10 | 27.6258 | 1.2 | 14.6396 | 226.8441 | 675.5431 | 430.4782 | 226.8441 | 697
5651 | 8 | 32 | 2 | 11 | 29.4258 | 1.2 | 16.4335 | 223.175 | 567.4396 | 524.4702 | 223.175 | 774.5
5652 | 8 | 32 | 2 | 12 | 30.7258 | 1.6 | 16.0877 | 219.9285 | 386.0542 | 552.1471 | 219.9285 | 778.3
5653 | 8 | 32 | 2 | 13 | 31.5258 | 1.4 | 16.0715 | 219.2521 | 219.2521 | 552.314 | 224.3981 | 768.3
5654 | 8 | 32 | 2 | 14 | 32.0258 | 1.5 | 15.7377 | 228.2912 | 228.2912 | 493.4845 | 370.0325 | 718.8
5655 | 8 | 32 | 2 | 15 | 32.1258 | 2.3 | 14.0486 | 221.0619 | 221.0619 | 396.3062 | 429.8286 | 605.8
5656 | 8 | 32 | 2 | 16 | 31.9258 | 1.4 | 14.3661 | 196.4703 | 196.4703 | 269.2712 | 363.8471 | 440.2
5657 | 8 | 32 | 2 | 17 | 30.6258 | 1 | 15.5466 | 149.5302 | 149.5302 | 163.3067 | 224.3991 | 274.5
5658 | 8 | 32 | 2 | 18 | 29.4258 | 0.8 | 15.5982 | 85.0252 | 85.0252 | 85.0252 | 124.0858 | 147
5659 | 8 | 32 | 2 | 19 | 27.9258 | 0.7 | 16.1788 | 8.6247 | 8.6247 | 8.6247 | 8.6892 | 13.7
5660 | 8 | 32 | 2 | 20 | 26.3258 | 1 | 15.8543 | 0 | 0 | 0 | 0 | 0
5661 | 8 | 32 | 2 | 21 | 25.2258 | 1.1 | 16.3518 | 0 | 0 | 0 | 0 | 0
5662 | 8 | 32 | 2 | 22 | 24.3258 | 1.1 | 14.0363 | 0 | 0 | 0 | 0 | 0
5663 | 8 | 32 | 2 | 23 | 23.4258 | 1 | 14.6406 | 0 | 0 | 0 | 0 | 0
5664 | 8 | 32 | 2 | 24 | 22.8258 | 1.5 | 13.4519 | 0 | 0 | 0 | 0 | 0
5665 | 8 | 32 | 3 | 1 | 22.0258 | 1.5 | 12.9779 | 0 | 0 | 0 | 0 | 0
5666 | 8 | 32 | 3 | 2 | 21.4258 | 1.1 | 12.5868 | 0 | 0 | 0 | 0 | 0
5667 | 8 | 32 | 3 | 3 | 20.9258 | 1.6 | 12.5307 | 0 | 0 | 0 | 0 | 0
5668 | 8 | 32 | 3 | 4 | 20.4258 | 1.9 | 12.2235 | 0 | 0 | 0 | 0 | 0
5669 | 8 | 32 | 3 | 5 | 20.0258 | 1.4 | 11.9975 | 0 | 0 | 0 | 0 | 0
5670 | 8 | 32 | 3 | 6 | 19.7258 | 1.3 | 11.9261 | 16.0916 | 129.8471 | 16.0916 | 16.0916 | 26.1957
5671 | 8 | 32 | 3 | 7 | 21.5258 | 1.1 | 12.3212 | 88.5409 | 891.3984 | 88.5409 | 88.5409 | 267.3
5672 | 8 | 32 | 3 | 8 | 24.5258 | 0.8 | 14.0017 | 156.8825 | 764.623 | 157.8769 | 156.8825 | 440.2
5673 | 8 | 32 | 3 | 9 | 26.7258 | 1.1 | 14.4616 | 209.6498 | 727.4704 | 314.5115 | 209.6498 | 595.2
5674 | 8 | 32 | 3 | 10 | 27.7258 | 1.1 | 12.9733 | 227.2012 | 697.2238 | 443.4744 | 227.2012 | 712.3
5675 | 8 | 32 | 3 | 11 | 29.8258 | 0.7 | 13.6999 | 222.8408 | 574.7079 | 534.0884 | 222.8408 | 782.3
5676 | 8 | 32 | 3 | 12 | 30.8258 | 1.6 | 12.5801 | 217.5586 | 396.8008 | 579.8099 | 217.5586 | 810.2
5677 | 8 | 32 | 3 | 13 | 30.9258 | 1.4 | 13.405 | 218.1056 | 218.1056 | 572.2818 | 224.0028 | 789.7
5678 | 8 | 32 | 3 | 14 | 32.4258 | 1.4 | 14.7873 | 228.3841 | 228.3841 | 501.1689 | 373.47 | 725
5679 | 8 | 32 | 3 | 15 | 33.3258 | 1.3 | 15.4 | 222.1832 | 222.1832 | 405.4753 | 438.9668 | 616
5680 | 8 | 32 | 3 | 16 | 33.1258 | 1.4 | 14.3684 | 201.2066 | 201.2066 | 282.9581 | 387.1989 | 461
5681 | 8 | 32 | 3 | 17 | 31.8258 | 1.1 | 13.3316 | 152.5182 | 152.5182 | 167.712 | 233.4003 | 281.8
5682 | 8 | 32 | 3 | 18 | 30.0258 | 0.6 | 14.5782 | 29.0341 | 29.0341 | 29.0341 | 29.409 | 46.2
5683 | 8 | 32 | 3 | 19 | 27.6258 | 0.8 | 17.7767 | 0 | 0 | 0 | 0 | 0
5684 | 8 | 32 | 3 | 20 | 26.3258 | 1.3 | 15.7382 | 0 | 0 | 0 | 0 | 0
5685 | 8 | 32 | 3 | 21 | 25.4258 | 0.6 | 14.792 | 0 | 0 | 0 | 0 | 0
5686 | 8 | 32 | 3 | 22 | 24.4258 | 1.1 | 13.7102 | 0 | 0 | 0 | 0 | 0
5687 | 8 | 32 | 3 | 23 | 23.8258 | 0.9 | 13.7116 | 0 | 0 | 0 | 0 | 0
5688 | 8 | 32 | 3 | 24 | 23.3258 | 1.1 | 13.2959 | 0 | 0 | 0 | 0 | 0
5689 | 8 | 32 | 4 | 1 | 22.7258 | 1.4 | 13.276 | 0 | 0 | 0 | 0 | 0
5690 | 8 | 32 | 4 | 2 | 22.3258 | 1.1 | 13.5851 | 0 | 0 | 0 | 0 | 0
5691 | 8 | 32 | 4 | 3 | 21.7258 | 1.6 | 13.0867 | 0 | 0 | 0 | 0 | 0
5692 | 8 | 32 | 4 | 4 | 21.3258 | 0.8 | 13.1896 | 0 | 0 | 0 | 0 | 0
5693 | 8 | 32 | 4 | 5 | 20.7258 | 0.9 | 12.9486 | 0 | 0 | 0 | 0 | 0
5694 | 8 | 32 | 4 | 6 | 20.7258 | 1.4 | 12.7844 | 14.1258 | 95.5831 | 14.1258 | 14.1258 | 22.601
5695 | 8 | 32 | 4 | 7 | 22.0258 | 0.4 | 13.1558 | 83.6956 | 652.1601 | 83.6956 | 83.6956 | 223.2
5696 | 8 | 32 | 4 | 8 | 24.6258 | 0.8 | 13.8789 | 142.5494 | 519.5222 | 144.8827 | 142.5494 | 344.2
5697 | 8 | 32 | 4 | 9 | 25.7258 | 0.8 | 14.6173 | 184.5097 | 468.6678 | 243.5077 | 184.5097 | 436
5698 | 8 | 32 | 4 | 10 | 26.9258 | 1.2 | 14.5168 | 219.2743 | 573.3577 | 384.4687 | 219.2743 | 624
5699 | 8 | 32 | 4 | 11 | 27.9258 | 1.1 | 14.2691 | 223.9585 | 444.3329 | 420.9986 | 223.9585 | 632.7
5700 | 8 | 32 | 4 | 12 | 28.6258 | 1.1 | 13.9504 | 220.3125 | 387.2475 | 561.3237 | 220.3125 | 779.8
5701 | 8 | 32 | 4 | 13 | 30.9258 | 1.4 | 14.4602 | 227.6833 | 227.6833 | 531.4758 | 233.1179 | 751.3
5702 | 8 | 32 | 4 | 14 | 30.7258 | 1.2 | 13.8451 | 142.483 | 142.483 | 156.5612 | 149.9348 | 245.2
5703 | 8 | 32 | 4 | 15 | 28.2258 | 0.6 | 14.5265 | 103.8326 | 103.8326 | 109.2647 | 110.2114 | 172.7
5704 | 8 | 32 | 4 | 16 | 28.3258 | 1.5 | 15.3945 | 152.4672 | 152.4672 | 169.2034 | 190.1486 | 270.5
5705 | 8 | 32 | 4 | 17 | 28.6258 | 1.7 | 16.7359 | 115.5336 | 115.5336 | 122.339 | 151.0312 | 200.7
5706 | 8 | 32 | 4 | 18 | 27.9258 | 1 | 16.8178 | 36.6145 | 36.6145 | 36.6145 | 37.2188 | 58.3
5707 | 8 | 32 | 4 | 19 | 26.6258 | 0.6 | 17.0924 | 1.3858 | 1.3858 | 1.3858 | 1.3876 | 2.2
5708 | 8 | 32 | 4 | 20 | 25.4258 | 1.1 | 16.5527 | 0 | 0 | 0 | 0 | 0
5709 | 8 | 32 | 4 | 21 | 25.0258 | 1.4 | 16.3685 | 0 | 0 | 0 | 0 | 0
5710 | 8 | 32 | 4 | 22 | 24.4258 | 0.9 | 15.1559 | 0 | 0 | 0 | 0 | 0
5711 | 8 | 32 | 4 | 23 | 24.2258 | 0.9 | 15.1755 | 0 | 0 | 0 | 0 | 0
5712 | 8 | 32 | 4 | 24 | 23.9258 | 0.8 | 14.2966 | 0 | 0 | 0 | 0 | 0
5713 | 8 | 32 | 5 | 1 | 23.8258 | 0.7 | 13.7116 | 0 | 0 | 0 | 0 | 0
5714 | 8 | 32 | 5 | 2 | 23.1258 | 2.1 | 13.5134 | 0 | 0 | 0 | 0 | 0
5715 | 8 | 32 | 5 | 3 | 22.2258 | 0.9 | 13.1404 | 0 | 0 | 0 | 0 | 0
5716 | 8 | 32 | 5 | 4 | 21.7258 | 1.2 | 12.9994 | 0 | 0 | 0 | 0 | 0
5717 | 8 | 32 | 5 | 5 | 21.2258 | 0.5 | 12.684 | 0 | 0 | 0 | 0 | 0
5718 | 8 | 32 | 5 | 6 | 20.8258 | 1 | 12.6173 | 11.9444 | 64.2278 | 11.9444 | 11.9444 | 18.8903
5719 | 8 | 32 | 5 | 7 | 21.4258 | 0.5 | 12.4156 | 78.2233 | 483.8997 | 78.2233 | 78.2233 | 187.5
5720 | 8 | 32 | 5 | 8 | 23.6258 | 0.6 | 12.7597 | 143.7638 | 340.7703 | 145.8931 | 143.7638 | 285.2
5721 | 8 | 32 | 5 | 9 | 24.4258 | 0.8 | 12.6815 | 151.2493 | 227.6044 | 167.4991 | 151.2493 | 278.3
5722 | 8 | 32 | 5 | 10 | 25.3258 | 1.2 | 13.0706 | 218.923 | 571.9122 | 385.9049 | 218.923 | 621.5
5723 | 8 | 32 | 5 | 11 | 27.6258 | 1.3 | 13.5178 | 224.7194 | 451.4694 | 429.6664 | 224.7194 | 641.2
5724 | 8 | 32 | 5 | 12 | 27.7258 | 2 | 12.474 | 213.9897 | 268.741 | 327.0555 | 213.9897 | 490.2
5725 | 8 | 32 | 5 | 13 | 27.3258 | 1.3 | 11.5717 | 211.9022 | 211.9022 | 257.1635 | 212.7695 | 392.2
5726 | 8 | 32 | 5 | 14 | 28.4258 | 1 | 13.3946 | 231.3997 | 231.3997 | 294.8628 | 264.8329 | 447
5727 | 8 | 32 | 5 | 15 | 28.2258 | 1.1 | 13.7519 | 214.2949 | 214.2949 | 262.5087 | 270.5091 | 405.7
5728 | 8 | 32 | 5 | 16 | 28.3258 | 1.3 | 13.3153 | 183.1455 | 183.1455 | 212.634 | 248.8541 | 338.8
5729 | 8 | 32 | 5 | 17 | 27.7258 | 0.5 | 12.5987 | 45.6855 | 45.6855 | 45.8002 | 46.2715 | 72.8
5730 | 8 | 32 | 5 | 18 | 25.9258 | 0.8 | 12.6551 | 24.9579 | 24.9579 | 24.9579 | 25.2416 | 39.7
5731 | 8 | 32 | 5 | 19 | 25.2258 | 0.8 | 14.288 | 0.189 | 0.189 | 0.189 | 0.18903 | 0.3
5732 | 8 | 32 | 5 | 20 | 24.9258 | 1.6 | 13.7106 | 0 | 0 | 0 | 0 | 0
5733 | 8 | 32 | 5 | 21 | 24.4258 | 2 | 12.1685 | 0 | 0 | 0 | 0 | 0
5734 | 8 | 32 | 5 | 22 | 23.3258 | 2.3 | 11.9503 | 0 | 0 | 0 | 0 | 0
5735 | 8 | 32 | 5 | 23 | 22.7258 | 2 | 11.3316 | 0 | 0 | 0 | 0 | 0
5736 | 8 | 32 | 5 | 24 | 21.9258 | 1.8 | 10.8717 | 0 | 0 | 0 | 0 | 0
5737 | 8 | 32 | 6 | 1 | 21.0258 | 1.5 | 10.4449 | 0 | 0 | 0 | 0 | 0
5738 | 8 | 32 | 6 | 2 | 20.2258 | 1.4 | 10.3288 | 0 | 0 | 0 | 0 | 0
5739 | 8 | 32 | 6 | 3 | 19.7258 | 1.6 | 9.8558 | 0 | 0 | 0 | 0 | 0
5740 | 8 | 32 | 6 | 4 | 19.2258 | 1.1 | 9.7715 | 0 | 0 | 0 | 0 | 0
5741 | 8 | 32 | 6 | 5 | 18.6258 | 1.2 | 9.6918 | 0 | 0 | 0 | 0 | 0
5742 | 8 | 32 | 6 | 6 | 18.4258 | 0.8 | 9.7805 | 9.5281 | 37.5634 | 9.5281 | 9.5281 | 14.9909
5743 | 8 | 32 | 6 | 7 | 20.4258 | 0.5 | 10.2995 | 84.0828 | 852.3004 | 84.0828 | 84.0828 | 249
5744 | 8 | 32 | 6 | 8 | 24.4258 | 1.2 | 10.7362 | 151.5377 | 722.2854 | 160.3788 | 151.5377 | 415.8
5745 | 8 | 32 | 6 | 9 | 26.3258 | 1.4 | 10.8994 | 204.1024 | 675.1605 | 306.8342 | 204.1024 | 558.3
5746 | 8 | 32 | 6 | 10 | 28.3258 | 1.2 | 12.0227 | 226.4776 | 657.9573 | 433.4417 | 226.4776 | 678.3
5747 | 8 | 32 | 6 | 11 | 29.2258 | 1.4 | 11.7274 | 224.7443 | 559.8758 | 530.9698 | 224.7443 | 760
5748 | 8 | 32 | 6 | 12 | 29.9258 | 1.7 | 12.928 | 221.0763 | 386.5197 | 566.5084 | 221.0763 | 775.7
5749 | 8 | 32 | 6 | 13 | 30.3258 | 2.1 | 13.8163 | 228.4698 | 228.4698 | 520.1136 | 234.4382 | 727.7
5750 | 8 | 32 | 6 | 14 | 30.4258 | 2.4 | 14.0439 | 227.746 | 227.746 | 475.8842 | 357.8611 | 678.7
5751 | 8 | 32 | 6 | 15 | 30.6258 | 2.5 | 14.0608 | 227.3486 | 227.3486 | 378.0889 | 401.8628 | 573.7
5752 | 8 | 32 | 6 | 16 | 30.4258 | 2 | 13.4583 | 191.9757 | 191.9757 | 264.9974 | 353.0223 | 424.7
5753 | 8 | 32 | 6 | 17 | 29.1258 | 1.4 | 13.1468 | 144.0282 | 144.0282 | 158.4316 | 216.2253 | 263.2
5754 | 8 | 32 | 6 | 18 | 27.2258 | 1.1 | 14.0494 | 66.4327 | 66.4327 | 66.4327 | 85.3721 | 111
5755 | 8 | 32 | 6 | 19 | 25.9258 | 0.8 | 14.6826 | 4.0936 | 4.0936 | 4.0936 | 4.1096 | 6.5
5756 | 8 | 32 | 6 | 20 | 24.4258 | 0.9 | 14.1226 | 0 | 0 | 0 | 0 | 0
5757 | 8 | 32 | 6 | 21 | 24.2258 | 1.7 | 13.8487 | 0 | 0 | 0 | 0 | 0
5758 | 8 | 32 | 6 | 22 | 23.7258 | 1.3 | 13.134 | 0 | 0 | 0 | 0 | 0
5759 | 8 | 32 | 6 | 23 | 22.8258 | 0.5 | 12.9848 | 0 | 0 | 0 | 0 | 0
5760 | 8 | 32 | 6 | 24 | 22.4258 | 0.6 | 12.3031 | 0 | 0 | 0 | 0 | 0
5761 | 8 | 32 | 7 | 1 | 22.6258 | 0.7 | 12.2724 | 0 | 0 | 0 | 0 | 0
5762 | 8 | 32 | 7 | 2 | 22.6258 | 1.9 | 12.825 | 0 | 0 | 0 | 0 | 0
5763 | 8 | 32 | 7 | 3 | 20.4258 | 3.6 | 13.8358 | 0 | 0 | 0 | 0 | 0
5764 | 8 | 32 | 7 | 4 | 19.4258 | 2.1 | 13.4418 | 0 | 0 | 0 | 0 | 0
5765 | 8 | 32 | 7 | 5 | 19.4258 | 1 | 13.6695 | 0 | 0 | 0 | 0 | 0
5766 | 8 | 32 | 7 | 6 | 19.3258 | 1.6 | 13.7338 | 0 | 0 | 0 | 0 | 0
5767 | 8 | 32 | 7 | 7 | 19.2258 | 1 | 13.6466 | 9.7569 | 9.8422 | 9.7569 | 9.7569 | 15.5
5768 | 8 | 32 | 7 | 8 | 19.3258 | 1 | 13.5829 | 89.7159 | 137.6947 | 90.6867 | 89.7159 | 157
5769 | 8 | 32 | 7 | 9 | 21.2258 | 1.2 | 14.7207 | 172.4964 | 400.0817 | 223.3452 | 172.4964 | 386.3
5770 | 8 | 32 | 7 | 10 | 22.7258 | 1 | 14.7654 | 187.2642 | 255.1891 | 220.3007 | 187.2642 | 348
5771 | 8 | 32 | 7 | 11 | 22.8258 | 1.1 | 14.6696 | 221.9825 | 367.8018 | 356.6927 | 221.9825 | 538.3
5772 | 8 | 32 | 7 | 12 | 24.7258 | 1.3 | 15.3317 | 227.4886 | 344.5502 | 474.6385 | 227.4886 | 671.8
5773 | 8 | 32 | 7 | 13 | 25.6258 | 1.2 | 14.7508 | 227.1378 | 227.1378 | 476.21 | 232.5663 | 667.2
5774 | 8 | 32 | 7 | 14 | 28.2258 | 1.5 | 14.9146 | 226.9458 | 226.9458 | 466.305 | 351.8837 | 662.2
5775 | 8 | 32 | 7 | 15 | 29.2258 | 1 | 12.8155 | 226.8448 | 226.8448 | 378.1405 | 400.775 | 570.7
5776 | 8 | 32 | 7 | 16 | 28.7258 | 0.9 | 13.9005 | 209.2982 | 209.2982 | 257.6456 | 314.8417 | 406
5777 | 8 | 32 | 7 | 17 | 28.0258 | 1.1 | 13.3345 | 108.6954 | 108.6954 | 115.0253 | 139.8126 | 187.3
5778 | 8 | 32 | 7 | 18 | 26.0258 | 1.4 | 14.3173 | 28.0938 | 28.0938 | 28.0949 | 28.4628 | 44.7
5779 | 8 | 32 | 7 | 19 | 24.6258 | 1.6 | 13.8789 | 0 | 0 | 0 | 0 | 0
5780 | 8 | 32 | 7 | 20 | 23.3258 | 1.6 | 13.007 | 0 | 0 | 0 | 0 | 0
5781 | 8 | 32 | 7 | 21 | 22.9258 | 1.1 | 12.8776 | 0 | 0 | 0 | 0 | 0
5782 | 8 | 32 | 7 | 22 | 22.3258 | 2.6 | 12.8601 | 0 | 0 | 0 | 0 | 0
5783 | 8 | 32 | 7 | 23 | 21.8258 | 1.8 | 12.6417 | 0 | 0 | 0 | 0 | 0
5784 | 8 | 32 | 7 | 24 | 21.4258 | 1.9 | 12.5868 | 0 | 0 | 0 | 0 | 0
5785 | 8 | 33 | 1 | 1 | 20.7258 | 0.6 | 12.3744 | 0 | 0 | 0 | 0 | 0
5786 | 8 | 33 | 1 | 2 | 20.1258 | 1.1 | 12.3892 | 0 | 0 | 0 | 0 | 0
5787 | 8 | 33 | 1 | 3 | 19.9258 | 1.7 | 12.2337 | 0 | 0 | 0 | 0 | 0
5788 | 8 | 33 | 1 | 4 | 19.6258 | 1.2 | 12.1567 | 0 | 0 | 0 | 0 | 0
5789 | 8 | 33 | 1 | 5 | 19.1258 | 1.2 | 12.0736 | 0 | 0 | 0 | 0 | 0
5790 | 8 | 33 | 1 | 6 | 18.9258 | 1.4 | 11.9941 | 3.5269 | 3.8725 | 3.5269 | 3.5269 | 5.6
5791 | 8 | 33 | 1 | 7 | 19.8258 | 0.6 | 12.3891 | 78.636 | 660.5537 | 78.636 | 78.636 | 210.7
5792 | 8 | 33 | 1 | 8 | 22.4258 | 0.9 | 12.9402 | 146.4421 | 653.5083 | 159.1362 | 146.4421 | 385.2
5793 | 8 | 33 | 1 | 9 | 24.7258 | 1.1 | 13.5443 | 201.4283 | 656.4375 | 305.5514 | 201.4283 | 543.2
5794 | 8 | 33 | 1 | 10 | 26.2258 | 1 | 14.0321 | 225.8357 | 642.7667 | 431.4538 | 225.8357 | 664
5795 | 8 | 33 | 1 | 11 | 26.7258 | 1.4 | 13.634 | 225.5291 | 553.9799 | 532.3182 | 225.5291 | 750.3
5796 | 8 | 33 | 1 | 12 | 27.8258 | 1.2 | 14.0581 | 220.4016 | 392.7132 | 588.315 | 220.4016 | 792.3
5797 | 8 | 33 | 1 | 13 | 29.4258 | 0.9 | 13.3813 | 221.2525 | 221.2525 | 358.297 | 224.4248 | 524
5798 | 8 | 33 | 1 | 14 | 28.2258 | 0.6 | 13.3652 | 149.2937 | 149.2937 | 166.1819 | 158.0691 | 258.7
5799 | 8 | 33 | 1 | 15 | 27.4258 | 0.7 | 13.6031 | 121.0463 | 121.0463 | 130.2719 | 131.5783 | 204.8
5800 | 8 | 33 | 1 | 16 | 27.6258 | 0.6 | 15.2645 | 104.0284 | 104.0284 | 109.816 | 116.5352 | 174.3
5801 | 8 | 33 | 1 | 17 | 27.1258 | 0.9 | 15.0564 | 85.5363 | 85.5363 | 88.5041 | 99.8487 | 142.5
5802 | 8 | 33 | 1 | 18 | 26.7258 | 1.1 | 15.1727 | 42.8551 | 42.8551 | 42.8662 | 44.5238 | 68.5
5803 | 8 | 33 | 1 | 19 | 25.7258 | 1.5 | 15.2879 | 3.2751 | 3.2751 | 3.2751 | 3.2859 | 5.2
5804 | 8 | 33 | 1 | 20 | 24.7258 | 0.5 | 14.3842 | 0 | 0 | 0 | 0 | 0
5805 | 8 | 33 | 1 | 21 | 23.8258 | 1.2 | 12.2242 | 0 | 0 | 0 | 0 | 0
5806 | 8 | 33 | 1 | 22 | 22.9258 | 1.3 | 11.4724 | 0 | 0 | 0 | 0 | 0
5807 | 8 | 33 | 1 | 23 | 22.2258 | 2.5 | 11.6132 | 0 | 0 | 0 | 0 | 0
5808 | 8 | 33 | 1 | 24 | 22.0258 | 0.9 | 11.647 | 0 | 0 | 0 | 0 | 0
5809 | 8 | 33 | 2 | 1 | 20.9258 | 1.3 | 11.5362 | 0 | 0 | 0 | 0 | 0
5810 | 8 | 33 | 2 | 2 | 19.9258 | 1.5 | 11.3773 | 0 | 0 | 0 | 0 | 0
5811 | 8 | 33 | 2 | 3 | 19.3258 | 1.5 | 11.0285 | 0 | 0 | 0 | 0 | 0
5812 | 8 | 33 | 2 | 4 | 18.7258 | 1.4 | 10.5442 | 0 | 0 | 0 | 0 | 0
5813 | 8 | 33 | 2 | 5 | 18.3258 | 1.6 | 10.2789 | 0 | 0 | 0 | 0 | 0
5814 | 8 | 33 | 2 | 6 | 17.7258 | 0.8 | 10.2971 | 41.8714 | 169.8861 | 41.8714 | 41.8714 | 66.7
5815 | 8 | 33 | 2 | 7 | 19.1258 | 1.2 | 10.5204 | 77.6117 | 338.3414 | 77.6117 | 77.6117 | 158.2
5816 | 8 | 33 | 2 | 8 | 21.0258 | 0.8 | 11.0263 | 82.8917 | 121.8647 | 84.0567 | 82.8917 | 143.2
5817 | 8 | 33 | 2 | 9 | 21.6258 | 1.6 | 11.2744 | 89.954 | 105.7667 | 93.6591 | 89.954 | 150.5
5818 | 8 | 33 | 2 | 10 | 22.0258 | 0.7 | 11.9127 | 167.4582 | 216.8575 | 192.161 | 167.4582 | 303.5
5819 | 8 | 33 | 2 | 11 | 24.2258 | 1.3 | 12.426 | 226.2033 | 517.9461 | 501.7366 | 226.2033 | 704.7
5820 | 8 | 33 | 2 | 12 | 26.5258 | 1.2 | 12.7719 | 210.7641 | 417.1787 | 656.5285 | 210.7641 | 851.2
5821 | 8 | 33 | 2 | 13 | 28.3258 | 1.2 | 12.927 | 219.4218 | 219.4218 | 601.4964 | 228.7907 | 794.2
5822 | 8 | 33 | 2 | 14 | 28.8258 | 1.4 | 11.985 | 228.9348 | 228.9348 | 509.7624 | 374.2104 | 710.2
5823 | 8 | 33 | 2 | 15 | 29.7258 | 1.5 | 12.2169 | 228.6814 | 228.6814 | 392.7488 | 414.6852 | 585
5824 | 8 | 33 | 2 | 16 | 27.9258 | 1 | 14.1422 | 64.5586 | 64.5586 | 65.346 | 66.243 | 103.7
5825 | 8 | 33 | 2 | 17 | 26.2258 | 0.8 | 14.2617 | 76.6611 | 76.6611 | 78.7109 | 86.3608 | 126.2
5826 | 8 | 33 | 2 | 18 | 25.9258 | 1.8 | 14.5696 | 74.8767 | 74.8767 | 75.2099 | 107.4017 | 128
5827 | 8 | 33 | 2 | 19 | 26.0258 | 2.8 | 12.7317 | 2.6454 | 2.6454 | 2.6454 | 2.6527 | 4.2
5828 | 8 | 33 | 2 | 20 | 24.4258 | 6.1 | 11.6562 | 0 | 0 | 0 | 0 | 0
5829 | 8 | 33 | 2 | 21 | 18.8258 | 2.4 | 12.2819 | 0 | 0 | 0 | 0 | 0
5830 | 8 | 33 | 2 | 22 | 17.6258 | 1.1 | 12.5208 | 0 | 0 | 0 | 0 | 0
5831 | 8 | 33 | 2 | 23 | 17.7258 | 0.7 | 12.6016 | 0 | 0 | 0 | 0 | 0
5832 | 8 | 33 | 2 | 24 | 17.6258 | 1.3 | 12.4532 | 0 | 0 | 0 | 0 | 0
5833 | 8 | 33 | 3 | 1 | 17.4258 | 1.5 | 12.3606 | 0 | 0 | 0 | 0 | 0
5834 | 8 | 33 | 3 | 2 | 17.2258 | 1.5 | 12.268 | 0 | 0 | 0 | 0 | 0
5835 | 8 | 33 | 3 | 3 | 17.0258 | 2.4 | 12.1105 | 0 | 0 | 0 | 0 | 0
5836 | 8 | 33 | 3 | 4 | 17.0258 | 1.9 | 12.0456 | 0 | 0 | 0 | 0 | 0
5837 | 8 | 33 | 3 | 5 | 16.6258 | 2.1 | 11.6745 | 0 | 0 | 0 | 0 | 0
5838 | 8 | 33 | 3 | 6 | 16.7258 | 2.1 | 11.5594 | 0 | 0 | 0 | 0 | 0
5839 | 8 | 33 | 3 | 7 | 17.4258 | 2 | 11.8274 | 50.4888 | 118.6053 | 50.4888 | 50.4888 | 89.8
5840 | 8 | 33 | 3 | 8 | 18.5258 | 1.4 | 12.3348 | 100.943 | 176.3567 | 103.5676 | 100.943 | 182.5
5841 | 8 | 33 | 3 | 9 | 20.0258 | 0.7 | 12.5468 | 123.5633 | 168.0557 | 134.235 | 123.5633 | 217.7
5842 | 8 | 33 | 3 | 10 | 21.1258 | 1.4 | 12.6889 | 174.2204 | 230.2848 | 202.6475 | 174.2204 | 318.7
5843 | 8 | 33 | 3 | 11 | 22.8258 | 0.7 | 13.265 | 229.2471 | 405.9121 | 397.9593 | 229.2471 | 586.8
5844 | 8 | 33 | 3 | 12 | 25.2258 | 1.4 | 13.6391 | 220.7639 | 393.9984 | 599.1868 | 220.7639 | 794.3
5845 | 8 | 33 | 3 | 13 | 26.0258 | 0.9 | 12.2801 | 235.1317 | 235.1317 | 433.8421 | 240.2802 | 617.7
5846 | 8 | 33 | 3 | 14 | 26.0258 | 1.7 | 12.2801 | 190.2393 | 190.2393 | 224.6477 | 207.9613 | 343.8
5847 | 8 | 33 | 3 | 15 | 24.8258 | 0.8 | 12.6792 | 105.0477 | 105.0477 | 111.2381 | 112.0175 | 175
5848 | 8 | 33 | 3 | 16 | 24.1258 | 3.2 | 13.2584 | 50.3099 | 50.3099 | 50.5342 | 50.785 | 80.2
5849 | 8 | 33 | 3 | 17 | 22.3258 | 2.1 | 11.5953 | 64.5089 | 64.5089 | 65.492 | 69.0751 | 104.5
5850 | 8 | 33 | 3 | 18 | 21.9258 | 2.5 | 11.7508 | 53.2505 | 53.2505 | 53.3742 | 62.1794 | 87
5851 | 8 | 33 | 3 | 19 | 21.4258 | 1.7 | 11.5611 | 1.3858 | 1.3858 | 1.3858 | 1.3879 | 2.2
5852 | 8 | 33 | 3 | 20 | 20.7258 | 1.5 | 11.883 | 0 | 0 | 0 | 0 | 0
5853 | 8 | 33 | 3 | 21 | 20.2258 | 1.9 | 11.436 | 0 | 0 | 0 | 0 | 0
5854 | 8 | 33 | 3 | 22 | 19.6258 | 1.2 | 11.6216 | 0 | 0 | 0 | 0 | 0
5855 | 8 | 33 | 3 | 23 | 18.8258 | 1.6 | 11.2641 | 0 | 0 | 0 | 0 | 0
5856 | 8 | 33 | 3 | 24 | 18.1258 | 2 | 10.7028 | 0 | 0 | 0 | 0 | 0
5857 | 8 | 33 | 4 | 1 | 17.5258 | 1.9 | 10.4994 | 0 | 0 | 0 | 0 | 0
5858 | 8 | 33 | 4 | 2 | 16.8258 | 1.8 | 10.2281 | 0 | 0 | 0 | 0 | 0
5859 | 8 | 33 | 4 | 3 | 16.4258 | 2 | 9.9671 | 0 | 0 | 0 | 0 | 0
5860 | 8 | 33 | 4 | 4 | 16.0258 | 1.5 | 9.8332 | 0 | 0 | 0 | 0 | 0
5861 | 8 | 33 | 4 | 5 | 15.7258 | 1.3 | 9.8215 | 0 | 0 | 0 | 0 | 0
5862 | 8 | 33 | 4 | 6 | 15.4258 | 1.5 | 9.6897 | 0 | 0 | 0 | 0 | 0
5863 | 8 | 33 | 4 | 7 | 17.4258 | 1.4 | 10.4321 | 79.0413 | 831.5933 | 79.0413 | 79.0413 | 228.7
5864 | 8 | 33 | 4 | 8 | 20.8258 | 0.8 | 11.2997 | 148.5402 | 780.204 | 173.6584 | 148.5402 | 419.2
5865 | 8 | 33 | 4 | 9 | 22.6258 | 0.9 | 12.0884 | 205.0771 | 716.3247 | 330.5659 | 205.0771 | 571.7
5866 | 8 | 33 | 4 | 10 | 24.8258 | 1 | 13.1002 | 227.2364 | 679.1606 | 459.5748 | 227.2364 | 688
5867 | 8 | 33 | 4 | 11 | 26.0258 | 1.1 | 12.7317 | 225.6788 | 565.7362 | 554.0641 | 225.6788 | 761
5868 | 8 | 33 | 4 | 12 | 27.0258 | 1.7 | 13.0412 | 223.0576 | 383.6088 | 577.8503 | 223.0576 | 763
5869 | 8 | 33 | 4 | 13 | 26.8258 | 1.6 | 13.4787 | 228.4653 | 228.4653 | 504.2265 | 235.9962 | 687
5870 | 8 | 33 | 4 | 14 | 27.3258 | 1.8 | 13.0333 | 229.0479 | 229.0479 | 513.3176 | 374.8283 | 706
5871 | 8 | 33 | 4 | 15 | 27.4258 | 1.5 | 12.8659 | 218.3422 | 218.3422 | 403.8131 | 425.7384 | 585.5
5872 | 8 | 33 | 4 | 16 | 27.4258 | 1.2 | 12.9886 | 124.261 | 124.261 | 135.0879 | 146.9644 | 213.5
5873 | 8 | 33 | 4 | 17 | 25.9258 | 0.7 | 13.217 | 65.0538 | 65.0538 | 66.1302 | 69.9624 | 105.5
5874 | 8 | 33 | 4 | 18 | 24.8258 | 0.2 | 13.9439 | 16.106 | 16.106 | 16.1082 | 16.2339 | 25.6
5875 | 8 | 33 | 4 | 19 | 23.6258 | 0.6 | 13.4458 | 0 | 0 | 0 | 0 | 0
5876 | 8 | 33 | 4 | 20 | 22.8258 | 0.7 | 13.5454 | 0 | 0 | 0 | 0 | 0
5877 | 8 | 33 | 4 | 21 | 22.9258 | 3.5 | 13.6296 | 0 | 0 | 0 | 0 | 0
5878 | 8 | 33 | 4 | 22 | 18.0258 | 3.6 | 11.7388 | 0 | 0 | 0 | 0 | 0
5879 | 8 | 33 | 4 | 23 | 15.7258 | 1.7 | 11.3693 | 0 | 0 | 0 | 0 | 0
5880 | 8 | 33 | 4 | 24 | 15.6258 | 1.4 | 11.2953 | 0 | 0 | 0 | 0 | 0
5881 | 8 | 33 | 5 | 1 | 15.4258 | 1.4 | 11.1488 | 0 | 0 | 0 | 0 | 0
5882 | 8 | 33 | 5 | 2 | 15.5258 | 1.1 | 11.2219 | 0 | 0 | 0 | 0 | 0
5883 | 8 | 33 | 5 | 3 | 15.4258 | 1.3 | 11.1488 | 0 | 0 | 0 | 0 | 0
5884 | 8 | 33 | 5 | 4 | 15.0258 | 1.1 | 10.8608 | 0 | 0 | 0 | 0 | 0
5885 | 8 | 33 | 5 | 5 | 14.9258 | 1.2 | 10.7899 | 0 | 0 | 0 | 0 | 0
5886 | 8 | 33 | 5 | 6 | 14.7258 | 0.8 | 10.6492 | 0 | 0 | 0 | 0 | 0
5887 | 8 | 33 | 5 | 7 | 16.2258 | 0.6 | 11.4371 | 77.4875 | 820.1607 | 77.4875 | 77.4875 | 222.9
5888 | 8 | 33 | 5 | 8 | 19.5258 | 0.8 | 12.156 | 147.1382 | 775.8782 | 175.2909 | 147.1382 | 414.3
5889 | 8 | 33 | 5 | 9 | 21.2258 | 1.2 | 12.2613 | 204.1504 | 711.4856 | 331.5508 | 204.1504 | 566.7
5890 | 8 | 33 | 5 | 10 | 22.8258 | 1.2 | 12.8915 | 227.3413 | 682.2918 | 464.4869 | 227.3413 | 689
5891 | 8 | 33 | 5 | 11 | 24.4258 | 1 | 13.1954 | 225.1085 | 578.7952 | 570.4881 | 225.1085 | 775.5
5892 | 8 | 33 | 5 | 12 | 25.2258 | 2 | 12.4528 | 220.8053 | 396.5647 | 613.7522 | 220.8053 | 800.2
5893 | 8 | 33 | 5 | 13 | 25.1258 | 3.3 | 11.8429 | 220.8383 | 220.8383 | 609.2005 | 231.9913 | 787
5894 | 8 | 33 | 5 | 14 | 25.9258 | 3.8 | 12.0942 | 229.1929 | 229.1929 | 519.469 | 377.4183 | 709.2
5895 | 8 | 33 | 5 | 15 | 25.9258 | 3.4 | 12.0942 | 218.4277 | 218.4277 | 407.1141 | 427.9856 | 586.5
5896 | 8 | 33 | 5 | 16 | 26.0258 | 3.4 | 12.2801 | 188.5638 | 188.5638 | 267.4857 | 352.429 | 415.7
5897 | 8 | 33 | 5 | 17 | 25.3258 | 3.2 | 12.312 | 138.5541 | 138.5541 | 154.9056 | 211.7752 | 253
5898 | 8 | 33 | 5 | 18 | 24.6258 | 2 | 12.4217 | 41.0046 | 41.0046 | 41.037 | 42.541 | 65.5
5899 | 8 | 33 | 5 | 19 | 23.6258 | 0.6 | 13.0535 | 0 | 0 | 0 | 0 | 0
5900 | 8 | 33 | 5 | 20 | 21.9258 | 0.5 | 13.1625 | 0 | 0 | 0 | 0 | 0
5901 | 8 | 33 | 5 | 21 | 21.0258 | 1.2 | 13.0276 | 0 | 0 | 0 | 0 | 0
5902 | 8 | 33 | 5 | 22 | 20.6258 | 1 | 12.2154 | 0 | 0 | 0 | 0 | 0
5903 | 8 | 33 | 5 | 23 | 20.2258 | 1.1 | 11.9911 | 0 | 0 | 0 | 0 | 0
5904 | 8 | 33 | 5 | 24 | 19.7258 | 1.3 | 12.003 | 0 | 0 | 0 | 0 | 0
5905 | 8 | 33 | 6 | 1 | 19.4258 | 0.7 | 11.9281 | 0 | 0 | 0 | 0 | 0
5906 | 8 | 33 | 6 | 2 | 19.0258 | 0.9 | 11.8498 | 0 | 0 | 0 | 0 | 0
5907 | 8 | 33 | 6 | 3 | 19.0258 | 1.2 | 11.9234 | 0 | 0 | 0 | 0 | 0
5908 | 8 | 33 | 6 | 4 | 18.6258 | 0.9 | 11.6235 | 0 | 0 | 0 | 0 | 0
5909 | 8 | 33 | 6 | 5 | 18.5258 | 0.7 | 11.6208 | 0 | 0 | 0 | 0 | 0
5910 | 8 | 33 | 6 | 6 | 18.0258 | 0.9 | 11.6006 | 0 | 0 | 0 | 0 | 0
5911 | 8 | 33 | 6 | 7 | 19.2258 | 0.2 | 12.2999 | 71.6895 | 540.9175 | 71.6895 | 71.6895 | 176.2
5912 | 8 | 33 | 6 | 8 | 20.8258 | 0.6 | 12.6173 | 140.0276 | 363.5497 | 151.1666 | 140.0276 | 281.5
5913 | 8 | 33 | 6 | 9 | 22.5258 | 1 | 13.1124 | 169.1662 | 402.1698 | 229.0094 | 169.1662 | 379.2
5914 | 8 | 33 | 6 | 10 | 23.6258 | 1 | 13.5439 | 214.7969 | 475.24 | 352.436 | 214.7969 | 535.8
5915 | 8 | 33 | 6 | 11 | 25.0258 | 1.7 | 13.4741 | 223.3895 | 445.4768 | 442.698 | 223.3895 | 626.5
5916 | 8 | 33 | 6 | 12 | 24.8258 | 0.8 | 12.9949 | 184.218 | 198.6557 | 216.8767 | 184.218 | 330.8
5917 | 8 | 33 | 6 | 13 | 24.7258 | 1 | 13.23 | 214.7777 | 214.7777 | 342.5136 | 218.6265 | 492.3
5918 | 8 | 33 | 6 | 14 | 26.8258 | 1.2 | 13.835 | 226.8733 | 226.8733 | 478.6968 | 354.9206 | 655.2
5919 | 8 | 33 | 6 | 15 | 26.2258 | 1.4 | 13.4587 | 139.5738 | 139.5738 | 154.8053 | 156.3758 | 241
5920 | 8 | 33 | 6 | 16 | 25.0258 | 1 | 13.9012 | 113.6848 | 113.6848 | 122.3499 | 131.5001 | 193
5921 | 8 | 33 | 6 | 17 | 24.9258 | 0.9 | 14.0292 | 121.9193 | 121.9193 | 133.4538 | 172.6534 | 216.2
5922 | 8 | 33 | 6 | 18 | 24.5258 | 0.6 | 13.4834 | 31.1028 | 31.1028 | 31.115 | 31.5955 | 49.5
5923 | 8 | 33 | 6 | 19 | 23.6258 | 0.7 | 13.5439 | 0 | 0 | 0 | 0 | 0
5924 | 8 | 33 | 6 | 20 | 22.8258 | 0.7 | 13.5454 | 0 | 0 | 0 | 0 | 0
5925 | 8 | 33 | 6 | 21 | 22.2258 | 0.8 | 13.0504 | 0 | 0 | 0 | 0 | 0
5926 | 8 | 33 | 6 | 22 | 21.1258 | 1.2 | 12.5208 | 0 | 0 | 0 | 0 | 0
5927 | 8 | 33 | 6 | 23 | 20.3258 | 1.1 | 12.0669 | 0 | 0 | 0 | 0 | 0
5928 | 8 | 33 | 6 | 24 | 19.5258 | 1.1 | 11.776 | 0 | 0 | 0 | 0 | 0
5929 | 8 | 33 | 7 | 1 | 18.8258 | 1.4 | 11.1915 | 0 | 0 | 0 | 0 | 0
5930 | 8 | 33 | 7 | 2 | 18.2258 | 1.2 | 10.8412 | 0 | 0 | 0 | 0 | 0
5931 | 8 | 33 | 7 | 3 | 17.5258 | 1.5 | 10.4994 | 0 | 0 | 0 | 0 | 0
5932 | 8 | 33 | 7 | 4 | 17.2258 | 0.8 | 10.3643 | 0 | 0 | 0 | 0 | 0
5933 | 8 | 33 | 7 | 5 | 16.6258 | 0.7 | 10.2228 | 0 | 0 | 0 | 0 | 0
5934 | 8 | 33 | 7 | 6 | 16.4258 | 0.9 | 10.0293 | 0 | 0 | 0 | 0 | 0
5935 | 8 | 33 | 7 | 7 | 17.8258 | 0.6 | 10.6353 | 74.3184 | 796.2551 | 74.3184 | 74.3184 | 211.2
5936 | 8 | 33 | 7 | 8 | 21.2258 | 1.1 | 11.6705 | 146.5429 | 822.9009 | 183.6991 | 146.5429 | 422
5937 | 8 | 33 | 7 | 9 | 23.4258 | 1.6 | 11.8311 | 205.7075 | 745.5828 | 347.4808 | 205.7075 | 581.2
5938 | 8 | 33 | 7 | 10 | 24.8258 | 1.6 | 11.1053 | 228.0424 | 711.5644 | 487.1037 | 228.0424 | 707.7
5939 | 8 | 33 | 7 | 11 | 26.2258 | 1.2 | 11.6306 | 224.8526 | 589.6243 | 589.1122 | 224.8526 | 785.8
5940 | 8 | 33 | 7 | 12 | 27.2258 | 1.3 | 12.1074 | 221.5329 | 396.4316 | 621.8473 | 221.5329 | 798
5941 | 8 | 33 | 7 | 13 | 28.0258 | 1.7 | 11.0515 | 222.9222 | 222.9222 | 596.3799 | 234.7031 | 761.7
5942 | 8 | 33 | 7 | 14 | 29.2258 | 1.5 | 10.3725 | 228.1208 | 228.1208 | 399.5834 | 314.9417 | 566.3
5943 | 8 | 33 | 7 | 15 | 27.9258 | 0.9 | 11.7407 | 180.4437 | 180.4437 | 212.9059 | 216.0123 | 326.8
5944 | 8 | 33 | 7 | 16 | 27.9258 | 0.7 | 11.7407 | 169.7675 | 169.7675 | 199.1648 | 229.62 | 311
5945 | 8 | 33 | 7 | 17 | 27.4258 | 0.9 | 12.0079 | 136.8701 | 136.8701 | 154.0044 | 210.9142 | 250
5946 | 8 | 33 | 7 | 18 | 25.9258 | 1.9 | 12.6551 | 48.9985 | 48.9985 | 49.2088 | 56.3798 | 79.7
5947 | 8 | 33 | 7 | 19 | 24.7258 | 1 | 13.7541 | 0 | 0 | 0 | 0 | 0
5948 | 8 | 33 | 7 | 20 | 23.3258 | 1.5 | 12.6224 | 0 | 0 | 0 | 0 | 0
5949 | 8 | 33 | 7 | 21 | 22.7258 | 2.1 | 11.9784 | 0 | 0 | 0 | 0 | 0
5950 | 8 | 33 | 7 | 22 | 22.1258 | 1.1 | 11.4523 | 0 | 0 | 0 | 0 | 0
5951 | 8 | 33 | 7 | 23 | 21.4258 | 1.5 | 11.3052 | 0 | 0 | 0 | 0 | 0
5952 | 8 | 33 | 7 | 24 | 20.5258 | 0.9 | 11.0891 | 0 | 0 | 0 | 0 | 0
5953 | 8 | 34 | 1 | 1 | 20.2258 | 1.5 | 10.7238 | 0 | 0 | 0 | 0 | 0
5954 | 8 | 34 | 1 | 2 | 19.0258 | 1.6 | 10.3805 | 0 | 0 | 0 | 0 | 0
5955 | 8 | 34 | 1 | 3 | 18.5258 | 1.1 | 10.3398 | 0 | 0 | 0 | 0 | 0
5956 | 8 | 34 | 1 | 4 | 18.0258 | 1.7 | 10.1527 | 0 | 0 | 0 | 0 | 0
5957 | 8 | 34 | 1 | 5 | 17.6258 | 0.8 | 10.0301 | 0 | 0 | 0 | 0 | 0
5958 | 8 | 34 | 1 | 6 | 17.4258 | 1.5 | 10.2996 | 0 | 0 | 0 | 0 | 0
5959 | 8 | 34 | 1 | 7 | 19.1258 | 1.6 | 10.7418 | 72.7023 | 783.7405 | 72.7023 | 72.7023 | 205.3
5960 | 8 | 34 | 1 | 8 | 22.4258 | 1.4 | 11.9396 | 143.512 | 778.7045 | 181.6738 | 143.512 | 404.5
5961 | 8 | 34 | 1 | 9 | 25.2258 | 1.5 | 12.5604 | 198.8132 | 669.796 | 325.2366 | 198.8132 | 536.2
5962 | 8 | 34 | 1 | 10 | 27.1258 | 1 | 12.7577 | 226.1986 | 654.2699 | 458.7055 | 226.1986 | 664
5963 | 8 | 34 | 1 | 11 | 29.0258 | 1 | 11.456 | 226.4457 | 570.5845 | 573.968 | 226.4457 | 761.8
5964 | 8 | 34 | 1 | 12 | 30.3258 | 1.4 | 12.2187 | 229.623 | 365.8398 | 545.1101 | 229.623 | 724.3
5965 | 8 | 34 | 1 | 13 | 31.0258 | 1.1 | 10.4701 | 223.9526 | 223.9526 | 581.8101 | 235.7467 | 740.2
5966 | 8 | 34 | 1 | 14 | 31.5258 | 1.7 | 9.5443 | 225.3901 | 225.3901 | 563.9416 | 396.107 | 728.7
5967 | 8 | 34 | 1 | 15 | 31.6258 | 1.4 | 11.1504 | 221.3598 | 221.3598 | 434.5958 | 453.4376 | 611.7
5968 | 8 | 34 | 1 | 16 | 31.6258 | 1.2 | 10.0639 | 197.3874 | 197.3874 | 299.1058 | 402.4826 | 455.3
5969 | 8 | 34 | 1 | 17 | 30.1258 | 1.1 | 8.9429 | 149.0445 | 149.0445 | 172.0962 | 246.9372 | 278.8
5970 | 8 | 34 | 1 | 18 | 27.6258 | 0.7 | 12.3999 | 60.0864 | 60.0864 | 60.7046 | 79.2838 | 100.3
5971 | 8 | 34 | 1 | 19 | 25.4258 | 0.9 | 13.041 | 0 | 0 | 0 | 0 | 0
5972 | 8 | 34 | 1 | 20 | 24.2258 | 1.5 | 11.717 | 0 | 0 | 0 | 0 | 0
5973 | 8 | 34 | 1 | 21 | 23.6258 | 1.1 | 10.7103 | 0 | 0 | 0 | 0 | 0
5974 | 8 | 34 | 1 | 22 | 22.8258 | 0.8 | 11.7736 | 0 | 0 | 0 | 0 | 0
5975 | 8 | 34 | 1 | 23 | 22.7258 | 1.7 | 12.256 | 0 | 0 | 0 | 0 | 0
5976 | 8 | 34 | 1 | 24 | 23.6258 | 1.7 | 13.1515 | 0 | 0 | 0 | 0 | 0
5977 | 8 | 34 | 2 | 1 | 23.3258 | 1.8 | 13.007 | 0 | 0 | 0 | 0 | 0
5978 | 8 | 34 | 2 | 2 | 22.6258 | 1.7 | 12.7329 | 0 | 0 | 0 | 0 | 0
5979 | 8 | 34 | 2 | 3 | 22.3258 | 0.8 | 12.227 | 0 | 0 | 0 | 0 | 0
5980 | 8 | 34 | 2 | 4 | 21.4258 | 1.1 | 12.5012 | 0 | 0 | 0 | 0 | 0
5981 | 8 | 34 | 2 | 5 | 20.3258 | 0.6 | 11.987 | 0 | 0 | 0 | 0 | 0
5982 | 8 | 34 | 2 | 6 | 20.1258 | 1.3 | 11.7581 | 0 | 0 | 0 | 0 | 0
5983 | 8 | 34 | 2 | 7 | 20.5258 | 1.8 | 11.1697 | 69.2524 | 331.2913 | 69.2524 | 69.2524 | 140.3
5984 | 8 | 34 | 2 | 8 | 21.6258 | 2.2 | 10.9294 | 81.2217 | 125.5107 | 84.1121 | 81.2217 | 141.2
5985 | 8 | 34 | 2 | 9 | 21.9258 | 2.3 | 10.8717 | 138.9151 | 208.7918 | 158.0818 | 138.9151 | 253
5986 | 8 | 34 | 2 | 10 | 23.1258 | 2.1 | 11.3309 | 191.6517 | 271.8797 | 235.8242 | 191.6517 | 361
5987 | 8 | 34 | 2 | 11 | 24.3258 | 1.4 | 11.5853 | 214.5933 | 272.3178 | 273.5409 | 214.5933 | 408.3
5988 | 8 | 34 | 2 | 12 | 23.8258 | 1.4 | 11.8288 | 209.3773 | 231.3608 | 260.9006 | 209.3773 | 389
5989 | 8 | 34 | 2 | 13 | 24.6258 | 2 | 12.214 | 233.2162 | 233.2162 | 309.7028 | 235.8446 | 452.3
5990 | 8 | 34 | 2 | 14 | 24.6258 | 1.3 | 12.9413 | 206.7888 | 206.7888 | 320.6281 | 263.9569 | 460.3
5991 | 8 | 34 | 2 | 15 | 26.7258 | 1.2 | 13.7521 | 211.3839 | 211.3839 | 267.8615 | 272.4426 | 401.2
5992 | 8 | 34 | 2 | 16 | 26.2258 | 1.8 | 13.6879 | 110.3295 | 110.3295 | 118.8484 | 127.341 | 186.8
5993 | 8 | 34 | 2 | 17 | 25.2258 | 5.4 | 11.915 | 168.4599 | 168.4599 | 203.0625 | 312.895 | 326.5
5994 | 8 | 34 | 2 | 18 | 24.9258 | 3.7 | 9.283 | 55.4365 | 55.4365 | 55.9642 | 70.1234 | 91.7
5995 | 8 | 34 | 2 | 19 | 23.5258 | 0.8 | 10.355 | 0 | 0 | 0 | 0 | 0
5996 | 8 | 34 | 2 | 20 | 21.6258 | 1.2 | 11.3607 | 0 | 0 | 0 | 0 | 0
5997 | 8 | 34 | 2 | 21 | 20.7258 | 2.9 | 10.3322 | 0 | 0 | 0 | 0 | 0
5998 | 8 | 34 | 2 | 22 | 21.1258 | 1 | 9.2604 | 0 | 0 | 0 | 0 | 0
5999 | 8 | 34 | 2 | 23 | 19.7258 | 2.4 | 8.7114 | 0 | 0 | 0 | 0 | 0
6000 | 8 | 34 | 2 | 24 | 20.0258 | 2.3 | 7.0199 | 0 | 0 | 0 | 0 | 0
6001 | 8 | 34 | 3 | 1 | 19.0258 | 1.5 | 6.5923 | 0 | 0 | 0 | 0 | 0
6002 | 8 | 34 | 3 | 2 | 16.9258 | 1.5 | 6.7194 | 0 | 0 | 0 | 0 | 0
6003 | 8 | 34 | 3 | 3 | 16.1258 | 2 | 6.0813 | 0 | 0 | 0 | 0 | 0
6004 | 8 | 34 | 3 | 4 | 16.0258 | 1.6 | 5.6238 | 0 | 0 | 0 | 0 | 0
6005 | 8 | 34 | 3 | 5 | 16.4258 | 1.4 | 5.5866 | 0 | 0 | 0 | 0 | 0
6006 | 8 | 34 | 3 | 6 | 18.4258 | 1.8 | 5.3728 | 0 | 0 | 0 | 0 | 0
6007 | 8 | 34 | 3 | 7 | 17.2258 | 0.7 | 6.3971 | 69.3827 | 755.9359 | 69.3827 | 69.3827 | 193.2
6008 | 8 | 34 | 3 | 8 | 21.4258 | 0.6 | 6.7342 | 142.2207 | 812.9552 | 189.4944 | 142.2207 | 407.5
6009 | 8 | 34 | 3 | 9 | 23.9258 | 1.6 | 6.5779 | 183.1204 | 533.164 | 281.2052 | 183.1204 | 452.3
6010 | 8 | 34 | 3 | 10 | 24.2258 | 1.9 | 6.0025 | 211.7132 | 466.1171 | 353.6932 | 211.7132 | 522.5
6011 | 8 | 34 | 3 | 11 | 25.3258 | 1.3 | 6.0957 | 227.531 | 522.3662 | 531.9962 | 227.531 | 701.8
6012 | 8 | 34 | 3 | 12 | 27.4258 | 1.3 | 6.7882 | 222.1306 | 398.2308 | 639.8035 | 222.1306 | 800.7
6013 | 8 | 34 | 3 | 13 | 27.6258 | 1.5 | 5.7743 | 221.4563 | 221.4563 | 643.5804 | 236.5521 | 798.2
6014 | 8 | 34 | 3 | 14 | 27.3258 | 2 | 5.7922 | 225.9065 | 225.9065 | 572.2198 | 399.108 | 728.5
6015 | 8 | 34 | 3 | 15 | 27.6258 | 2.1 | 5.5315 | 220.8203 | 220.8203 | 437.887 | 453.9375 | 608.2
6016 | 8 | 34 | 3 | 16 | 26.6258 | 2.3 | 6.8179 | 195.1346 | 195.1346 | 297.6947 | 397.9822 | 447.7
6017 | 8 | 34 | 3 | 17 | 25.6258 | 2.7 | 6.9638 | 146.5187 | 146.5187 | 170.4068 | 244.5476 | 274
6018 | 8 | 34 | 3 | 18 | 24.4258 | 1.2 | 8.296 | 54.0175 | 54.0175 | 54.5707 | 67.9581 | 89.2
6019 | 8 | 34 | 3 | 19 | 22.7258 | 0.6 | 9.4909 | 0 | 0 | 0 | 0 | 0
6020 | 8 | 34 | 3 | 20 | 20.9258 | 1.4 | 9.1456 | 0 | 0 | 0 | 0 | 0
6021 | 8 | 34 | 3 | 21 | 20.0258 | 1.3 | 8.1795 | 0 | 0 | 0 | 0 | 0
6022 | 8 | 34 | 3 | 22 | 19.0258 | 1.2 | 8.1167 | 0 | 0 | 0 | 0 | 0
6023 | 8 | 34 | 3 | 23 | 18.2258 | 1.4 | 8.1303 | 0 | 0 | 0 | 0 | 0
6024 | 8 | 34 | 3 | 24 | 17.4258 | 1.2 | 8.0545 | 0 | 0 | 0 | 0 | 0
6025 | 8 | 34 | 4 | 1 | 16.9258 | 1.1 | 8.0553 | 0 | 0 | 0 | 0 | 0
6026 | 8 | 34 | 4 | 2 | 16.3258 | 0.7 | 8.2407 | 0 | 0 | 0 | 0 | 0
6027 | 8 | 34 | 4 | 3 | 15.6258 | 1 | 7.9929 | 0 | 0 | 0 | 0 | 0
6028 | 8 | 34 | 4 | 4 | 15.1258 | 0.7 | 8.0212 | 0 | 0 | 0 | 0 | 0
6029 | 8 | 34 | 4 | 5 | 14.7258 | 0.7 | 7.9252 | 0 | 0 | 0 | 0 | 0
6030 | 8 | 34 | 4 | 6 | 14.5258 | 0.6 | 8.0408 | 0 | 0 | 0 | 0 | 0
6031 | 8 | 34 | 4 | 7 | 15.8258 | 1.3 | 8.0973 | 67.8037 | 741.4401 | 67.8037 | 67.8037 | 187.1
6032 | 8 | 34 | 4 | 8 | 18.8258 | 1.2 | 8.6618 | 128.8622 | 530.1965 | 159.2568 | 128.8622 | 313.3
6033 | 8 | 34 | 4 | 9 | 21.7258 | 1 | 9.1809 | 187.2899 | 584.8137 | 301.0469 | 187.2899 | 479.5
6034 | 8 | 34 | 4 | 10 | 22.4258 | 1.1 | 8.9569 | 220.4293 | 619.768 | 446.3156 | 220.4293 | 641
6035 | 8 | 34 | 4 | 11 | 23.8258 | 1.3 | 9.4664 | 227.2914 | 568.7472 | 583.8549 | 227.2914 | 755.8
6036 | 8 | 34 | 4 | 12 | 24.5258 | 2 | 7.6339 | 223.1988 | 395.1727 | 635.9792 | 223.1988 | 790.8
6037 | 8 | 34 | 4 | 13 | 25.6258 | 2.1 | 8.2665 | 223.5079 | 223.5079 | 625.2547 | 238.4316 | 773
6038 | 8 | 34 | 4 | 14 | 26.2258 | 2.4 | 8.1185 | 229.5065 | 229.5065 | 536.1711 | 382.2545 | 702.5
6039 | 8 | 34 | 4 | 15 | 25.8258 | 2.9 | 8.697 | 217.5032 | 217.5032 | 420.5623 | 434.1363 | 582.7
6040 | 8 | 34 | 4 | 16 | 25.7258 | 2.5 | 8.9737 | 187.2156 | 187.2156 | 277.061 | 363.2266 | 415.8
6041 | 8 | 34 | 4 | 17 | 25.0258 | 1.4 | 9.1288 | 133.6685 | 133.6685 | 152.6072 | 210.0907 | 244.5
6042 | 8 | 34 | 4 | 18 | 23.8258 | 0.7 | 9.7607 | 45.4982 | 45.4982 | 45.78 | 51.9821 | 73.8
6043 | 8 | 34 | 4 | 19 | 22.3258 | 0.6 | 11.6854 | 0 | 0 | 0 | 0 | 0
6044 | 8 | 34 | 4 | 20 | 20.7258 | 0.9 | 10.9027 | 0 | 0 | 0 | 0 | 0
6045 | 8 | 34 | 4 | 21 | 20.3258 | 1.1 | 10.0762 | 0 | 0 | 0 | 0 | 0
6046 | 8 | 34 | 4 | 22 | 19.6258 | 0.9 | 9.7938 | 0 | 0 | 0 | 0 | 0
6047 | 8 | 34 | 4 | 23 | 18.6258 | 1.2 | 9.4066 | 0 | 0 | 0 | 0 | 0
6048 | 8 | 34 | 4 | 24 | 18.1258 | 0.8 | 9.319 | 0 | 0 | 0 | 0 | 0
6049 | 8 | 34 | 5 | 1 | 17.3258 | 1 | 9.1164 | 0 | 0 | 0 | 0 | 0
6050 | 8 | 34 | 5 | 2 | 16.8258 | 0.9 | 9.0821 | 0 | 0 | 0 | 0 | 0
6051 | 8 | 34 | 5 | 3 | 16.2258 | 1.1 | 9.0428 | 0 | 0 | 0 | 0 | 0
6052 | 8 | 34 | 5 | 4 | 15.9258 | 0.9 | 9.1087 | 0 | 0 | 0 | 0 | 0
6053 | 8 | 34 | 5 | 5 | 15.7258 | 1.2 | 8.8136 | 0 | 0 | 0 | 0 | 0
6054 | 8 | 34 | 5 | 6 | 15.7258 | 0.9 | 9.0504 | 0 | 0 | 0 | 0 | 0
6055 | 8 | 34 | 5 | 7 | 16.6258 | 0.5 | 9.0913 | 66.2106 | 726.7006 | 66.2106 | 66.2106 | 181
6056 | 8 | 34 | 5 | 8 | 19.9258 | 1.1 | 9.6713 | 138.1823 | 776.6077 | 189.9068 | 138.1823 | 389
6057 | 8 | 34 | 5 | 9 | 22.3258 | 1.3 | 9.6179 | 201.0136 | 725.069 | 354.1217 | 201.0136 | 557.5
6058 | 8 | 34 | 5 | 10 | 23.5258 | 1.2 | 9.5833 | 226.4885 | 664.5023 | 477.5883 | 226.4885 | 666.3
6059 | 8 | 34 | 5 | 11 | 24.7258 | 1 | 10.1032 | 227.8995 | 557.4852 | 575.9192 | 227.8995 | 741.3
6060 | 8 | 34 | 5 | 12 | 26.2258 | 1.7 | 10.7205 | 224.6017 | 389.5255 | 625.2154 | 224.6017 | 773.7
6061 | 8 | 34 | 5 | 13 | 25.7258 | 3.6 | 10.4028 | 224.551 | 224.551 | 615.5654 | 239.6118 | 757.5
6062 | 8 | 34 | 5 | 14 | 26.2258 | 2.6 | 10.3799 | 229.2827 | 229.2827 | 532.2232 | 379.564 | 693.7
6063 | 8 | 34 | 5 | 15 | 27.4258 | 1.7 | 10.6644 | 225.2651 | 225.2651 | 406.3451 | 417.1781 | 569.2
6064 | 8 | 34 | 5 | 16 | 26.9258 | 1.5 | 10.1148 | 200.266 | 200.266 | 257.0571 | 310.4702 | 387.5
6065 | 8 | 34 | 5 | 17 | 25.4258 | 1.4 | 10.3243 | 107.3206 | 107.3206 | 117.3535 | 147.1387 | 187
6066 | 8 | 34 | 5 | 18 | 23.8258 | 0.9 | 11.5325 | 25.8992 | 25.8992 | 25.917 | 26.2758 | 41.2
6067 | 8 | 34 | 5 | 19 | 22.6258 | 0.8 | 12.5486 | 0 | 0 | 0 | 0 | 0
6068 | 8 | 34 | 5 | 20 | 22.2258 | 2.1 | 10.0041 | 0 | 0 | 0 | 0 | 0
6069 | 8 | 34 | 5 | 21 | 21.7258 | 0.8 | 9.5261 | 0 | 0 | 0 | 0 | 0
6070 | 8 | 34 | 5 | 22 | 21.0258 | 2.7 | 8.4599 | 0 | 0 | 0 | 0 | 0
6071 | 8 | 34 | 5 | 23 | 19.9258 | 2.2 | 7.2829 | 0 | 0 | 0 | 0 | 0
6072 | 8 | 34 | 5 | 24 | 19.7258 | 1.9 | 5.7555 | 0 | 0 | 0 | 0 | 0
6073 | 8 | 34 | 6 | 1 | 17.9258 | 1.1 | 5.8114 | 0 | 0 | 0 | 0 | 0
6074 | 8 | 34 | 6 | 2 | 17.6258 | 2.6 | 5.173 | 0 | 0 | 0 | 0 | 0
6075 | 8 | 34 | 6 | 3 | 17.7258 | 3.1 | 4.5422 | 0 | 0 | 0 | 0 | 0
6076 | 8 | 34 | 6 | 4 | 17.6258 | 2.4 | 3.921 | 0 | 0 | 0 | 0 | 0
6077 | 8 | 34 | 6 | 5 | 17.0258 | 1.4 | 3.6476 | 0 | 0 | 0 | 0 | 0
6078 | 8 | 34 | 6 | 6 | 16.2258 | 2.2 | 3.6459 | 0 | 0 | 0 | 0 | 0
6079 | 8 | 34 | 6 | 7 | 16.4258 | 3.8 | 7.7384 | 64.5775 | 710.0881 | 64.5775 | 64.5775 | 174.7
6080 | 8 | 34 | 6 | 8 | 17.2258 | 3.3 | 8.472 | 140.4966 | 887.5292 | 204.9903 | 140.4966 | 417
6081 | 8 | 34 | 6 | 9 | 17.7258 | 3.4 | 8.0093 | 203.2437 | 762.6356 | 370.0505 | 203.2437 | 575.2
6082 | 8 | 34 | 6 | 10 | 18.6258 | 3 | 7.9846 | 228.2 | 713.5682 | 510.17 | 228.2 | 700.3
6083 | 8 | 34 | 6 | 11 | 19.7258 | 2.5 | 7.9509 | 223.7087 | 601.8172 | 627.4202 | 223.7087 | 785.5
6084 | 8 | 34 | 6 | 12 | 20.5258 | 2.8 | 7.8008 | 222.3925 | 401.3776 | 662.3862 | 222.3925 | 807.3
6085 | 8 | 34 | 6 | 13 | 20.4258 | 4.3 | 7.5145 | 223.9376 | 223.9376 | 637.8112 | 240.4382 | 775.8
6086 | 8 | 34 | 6 | 14 | 20.6258 | 4.8 | 7.3683 | 229.0293 | 229.0293 | 529.4326 | 377.449 | 686.3
6087 | 8 | 34 | 6 | 15 | 20.7258 | 4.8 | 7.3337 | 217.3113 | 217.3113 | 426.4081 | 437.4628 | 582.7
6088 | 8 | 34 | 6 | 16 | 20.5258 | 3.8 | 7.5616 | 187.2721 | 187.2721 | 234.0096 | 277.114 | 354.3
6089 | 8 | 34 | 6 | 17 | 19.9258 | 2.6 | 7.5901 | 133.3427 | 133.3427 | 153.8862 | 213.5459 | 244.8
6090 | 8 | 34 | 6 | 18 | 19.3258 | 2.2 | 7.7531 | 38.8264 | 38.8264 | 38.9503 | 41.2539 | 62.2
6091 | 8 | 34 | 6 | 19 | 18.6258 | 2.1 | 7.9137 | 0 | 0 | 0 | 0 | 0
6092 | 8 | 34 | 6 | 20 | 17.7258 | 1.9 | 7.9423 | 0 | 0 | 0 | 0 | 0
6093 | 8 | 34 | 6 | 21 | 16.9258 | 2.4 | 7.9278 | 0 | 0 | 0 | 0 | 0
6094 | 8 | 34 | 6 | 22 | 16.9258 | 2.1 | 7.4821 | 0 | 0 | 0 | 0 | 0
6095 | 8 | 34 | 6 | 23 | 16.6258 | 1.9 | 6.965 | 0 | 0 | 0 | 0 | 0
6096 | 8 | 34 | 6 | 24 | 16.3258 | 1.5 | 6.8318 | 0 | 0 | 0 | 0 | 0
6097 | 8 | 34 | 7 | 1 | 15.6258 | 1.3 | 6.705 | 0 | 0 | 0 | 0 | 0
6098 | 8 | 34 | 7 | 2 | 14.4258 | 1.3 | 7.0665 | 0 | 0 | 0 | 0 | 0
6099 | 8 | 34 | 7 | 3 | 14.1258 | 0.8 | 6.9821 | 0 | 0 | 0 | 0 | 0
6100 | 8 | 34 | 7 | 4 | 14.1258 | 1.9 | 6.9821 | 0 | 0 | 0 | 0 | 0
6101 | 8 | 34 | 7 | 5 | 13.9258 | 2.1 | 6.9434 | 0 | 0 | 0 | 0 | 0
6102 | 8 | 34 | 7 | 6 | 14.0258 | 2.4 | 6.8837 | 0 | 0 | 0 | 0 | 0
6103 | 8 | 34 | 7 | 7 | 14.3258 | 2.4 | 7.2356 | 63.3994 | 679.5761 | 63.3994 | 63.3994 | 168.4
6104 | 8 | 34 | 7 | 8 | 16.2258 | 2.2 | 7.7001 | 134.2208 | 729.3822 | 189.77 | 134.2208 | 369.2
6105 | 8 | 34 | 7 | 9 | 17.4258 | 2.2 | 7.66 | 174.1905 | 478.6988 | 267.4538 | 174.1905 | 413.5
6106 | 8 | 34 | 7 | 10 | 18.6258 | 2.2 | 7.4884 | 227.6788 | 693.7791 | 503.443 | 227.6788 | 686
6107 | 8 | 34 | 7 | 11 | 19.6258 | 3.7 | 6.9965 | 227.4248 | 579.742 | 609.9058 | 227.4248 | 766.7
6108 | 8 | 34 | 7 | 12 | 20.3258 | 4.2 | 6.8385 | 223.616 | 396.1825 | 657.1924 | 223.616 | 796
6109 | 8 | 34 | 7 | 13 | 20.6258 | 4.3 | 6.8076 | 224.5684 | 224.5684 | 637.0521 | 243.0815 | 769.8
6110 | 8 | 34 | 7 | 14 | 21.0258 | 4.2 | 7.1434 | 228.9963 | 228.9963 | 531.8334 | 379.2554 | 684.8
6111 | 8 | 34 | 7 | 15 | 21.2258 | 3.9 | 7.0665 | 208.9822 | 208.9822 | 341.4234 | 348.2496 | 482
6112 | 8 | 34 | 7 | 16 | 20.7258 | 3.5 | 7.3337 | 121.8426 | 121.8426 | 135.1244 | 147.2656 | 210
6113 | 8 | 34 | 7 | 17 | 20.2258 | 2.2 | 7.4993 | 57.2715 | 57.2715 | 58.1567 | 60.6967 | 92.3
6114 | 8 | 34 | 7 | 18 | 19.9258 | 2.2 | 7.4365 | 6.7372 | 6.7372 | 6.7386 | 6.7637 | 10.7
6115 | 8 | 34 | 7 | 19 | 19.4258 | 1.8 | 7.6531 | 0 | 0 | 0 | 0 | 0
6116 | 8 | 34 | 7 | 20 | 19.0258 | 1.6 | 7.8257 | 0 | 0 | 0 | 0 | 0
6117 | 8 | 34 | 7 | 21 | 18.7258 | 1.5 | 7.7499 | 0 | 0 | 0 | 0 | 0
6118 | 8 | 34 | 7 | 22 | 18.4258 | 1.4 | 8.1642 | 0 | 0 | 0 | 0 | 0
6119 | 8 | 34 | 7 | 23 | 18.0258 | 2.1 | 8.2324 | 0 | 0 | 0 | 0 | 0
6120 | 8 | 34 | 7 | 24 | 17.9258 | 1.6 | 7.9764 | 0 | 0 | 0 | 0 | 0
6121 | 8 | 35 | 1 | 1 | 17.8258 | 1.1 | 7.05 | 0 | 0 | 0 | 0 | 0
6122 | 8 | 35 | 1 | 2 | 17.2258 | 1.9 | 7.3032 | 0 | 0 | 0 | 0 | 0
6123 | 8 | 35 | 1 | 3 | 16.9258 | 2.2 | 6.5925 | 0 | 0 | 0 | 0 | 0
6124 | 8 | 35 | 1 | 4 | 16.2258 | 2.1 | 6.7272 | 0 | 0 | 0 | 0 | 0
6125 | 8 | 35 | 1 | 5 | 15.8258 | 2.2 | 6.6148 | 0 | 0 | 0 | 0 | 0
6126 | 8 | 35 | 1 | 6 | 15.9258 | 0.6 | 6.3601 | 0 | 0 | 0 | 0 | 0
6127 | 8 | 35 | 1 | 7 | 15.9258 | 0.3 | 6.3006 | 25.4361 | 35.9571 | 25.4361 | 25.4361 | 41.5
6128 | 8 | 35 | 1 | 8 | 16.6258 | 1.1 | 6.8404 | 124.5851 | 327.3974 | 144.6295 | 124.5851 | 247.2
6129 | 8 | 35 | 1 | 9 | 19.7258 | 1.3 | 6.6621 | 194.5864 | 670.7153 | 343.3948 | 194.5864 | 521.5
6130 | 8 | 35 | 1 | 10 | 20.4258 | 1.9 | 6.3284 | 214.1257 | 558.1903 | 420.447 | 214.1257 | 586.3
6131 | 8 | 35 | 1 | 11 | 21.0258 | 2 | 5.7507 | 226.0623 | 476.9508 | 501.5631 | 226.0623 | 659
6132 | 8 | 35 | 1 | 12 | 21.2258 | 1.9 | 6.1537 | 228.4614 | 304.4938 | 421.9394 | 228.4614 | 568.8
6133 | 8 | 35 | 1 | 13 | 20.9258 | 1.8 | 6.2843 | 213.7633 | 213.7633 | 354.5605 | 220.3023 | 488
6134 | 8 | 35 | 1 | 14 | 21.9258 | 2 | 6.5124 | 229.2624 | 229.2624 | 427.7584 | 327.4112 | 576.5
6135 | 8 | 35 | 1 | 15 | 21.9258 | 2.5 | 6.5124 | 222.7104 | 222.7104 | 404.0599 | 412.235 | 556.2
6136 | 8 | 35 | 1 | 16 | 21.7258 | 3 | 6.6891 | 201.219 | 201.219 | 264.294 | 320.8705 | 392.3
6137 | 8 | 35 | 1 | 17 | 20.9258 | 2.8 | 6.7729 | 125.4512 | 125.4512 | 144.1258 | 196.5939 | 227.7
6138 | 8 | 35 | 1 | 18 | 20.3258 | 1.5 | 7.3889 | 37.4678 | 37.4678 | 37.6014 | 39.8112 | 60
6139 | 8 | 35 | 1 | 19 | 19.0258 | 1 | 7.8257 | 0 | 0 | 0 | 0 | 0
6140 | 8 | 35 | 1 | 20 | 17.7258 | 1.1 | 8.1434 | 0 | 0 | 0 | 0 | 0
6141 | 8 | 35 | 1 | 21 | 16.7258 | 1.4 | 7.7636 | 0 | 0 | 0 | 0 | 0
6142 | 8 | 35 | 1 | 22 | 16.2258 | 0.8 | 7.4566 | 0 | 0 | 0 | 0 | 0
6143 | 8 | 35 | 1 | 23 | 15.1258 | 1 | 7.2268 | 0 | 0 | 0 | 0 | 0
6144 | 8 | 35 | 1 | 24 | 14.5258 | 0.9 | 7.2219 | 0 | 0 | 0 | 0 | 0
6145 | 8 | 35 | 2 | 1 | 14.0258 | 1.1 | 7.2002 | 0 | 0 | 0 | 0 | 0
6146 | 8 | 35 | 2 | 2 | 13.4258 | 0.6 | 7.0737 | 0 | 0 | 0 | 0 | 0
6147 | 8 | 35 | 2 | 3 | 12.9258 | 0.7 | 6.9911 | 0 | 0 | 0 | 0 | 0
6148 | 8 | 35 | 2 | 4 | 12.6258 | 0.7 | 6.9979 | 0 | 0 | 0 | 0 | 0
6149 | 8 | 35 | 2 | 5 | 12.2258 | 0.8 | 7.0019 | 0 | 0 | 0 | 0 | 0
6150 | 8 | 35 | 2 | 6 | 12.0258 | 0.6 | 7.0943 | 0 | 0 | 0 | 0 | 0
6151 | 8 | 35 | 2 | 7 | 13.0258 | 0.7 | 7.3837 | 60.0331 | 641.2289 | 60.0331 | 60.0331 | 155.7
6152 | 8 | 35 | 2 | 8 | 16.6258 | 1 | 8.0263 | 130.4198 | 695.1337 | 189.3668 | 130.4198 | 352
6153 | 8 | 35 | 2 | 9 | 19.2258 | 1.4 | 8.5886 | 194.275 | 675.1026 | 347.5963 | 194.275 | 521.5
6154 | 8 | 35 | 2 | 10 | 20.9258 | 1.8 | 8.7352 | 225.2624 | 646.3225 | 481.1733 | 225.2624 | 648.7
6155 | 8 | 35 | 2 | 11 | 21.2258 | 1.3 | 8.3155 | 228.7723 | 541.1908 | 575.8033 | 228.7723 | 719.5
6156 | 8 | 35 | 2 | 12 | 22.4258 | 2.5 | 8.5075 | 226.4516 | 382.7932 | 629.4504 | 226.4516 | 756.8
6157 | 8 | 35 | 2 | 13 | 22.2258 | 3.9 | 8.2258 | 230.3947 | 230.3947 | 576.1876 | 247.0068 | 717.3
6158 | 8 | 35 | 2 | 14 | 22.6258 | 3.4 | 8.1584 | 223.8165 | 223.8165 | 479.0649 | 349.6102 | 618.5
6159 | 8 | 35 | 2 | 15 | 23.0258 | 2.9 | 7.9891 | 218.4715 | 218.4715 | 386.7219 | 393.2449 | 532
6160 | 8 | 35 | 2 | 16 | 22.9258 | 3.7 | 8.4953 | 194.4883 | 194.4883 | 252.3279 | 303.2395 | 374.7
6161 | 8 | 35 | 2 | 17 | 22.2258 | 3 | 8.5807 | 96.7791 | 96.7791 | 105.4388 | 129.2676 | 166.5
6162 | 8 | 35 | 2 | 18 | 21.5258 | 1.8 | 8.8973 | 34.8275 | 34.8275 | 34.8876 | 35.8173 | 55.5
6163 | 8 | 35 | 2 | 19 | 20.3258 | 1 | 9.2043 | 0 | 0 | 0 | 0 | 0
6164 | 8 | 35 | 2 | 20 | 18.8258 | 0.9 | 9.4547 | 0 | 0 | 0 | 0 | 0
6165 | 8 | 35 | 2 | 21 | 17.9258 | 0.8 | 9.0645 | 0 | 0 | 0 | 0 | 0
6166 | 8 | 35 | 2 | 22 | 17.3258 | 0.8 | 8.7885 | 0 | 0 | 0 | 0 | 0
6167 | 8 | 35 | 2 | 23 | 16.6258 | 0.8 | 8.527 | 0 | 0 | 0 | 0 | 0
6168 | 8 | 35 | 2 | 24 | 16.1258 | 0.8 | 8.4987 | 0 | 0 | 0 | 0 | 0
6169 | 9 | 35 | 3 | 1 | 13.2258 | 0.8 | 8.9396 | 0 | 0 | 0 | 0 | 0
6170 | 9 | 35 | 3 | 2 | 12.7258 | 0.9 | 8.6966 | 0 | 0 | 0 | 0 | 0
6171 | 9 | 35 | 3 | 3 | 12.3258 | 1 | 8.5155 | 0 | 0 | 0 | 0 | 0
6172 | 9 | 35 | 3 | 4 | 11.9258 | 1 | 8.3372 | 0 | 0 | 0 | 0 | 0
6173 | 9 | 35 | 3 | 5 | 11.9258 | 1 | 8.3372 | 0 | 0 | 0 | 0 | 0
6174 | 9 | 35 | 3 | 6 | 11.9258 | 1 | 8.3372 | 0 | 0 | 0 | 0 | 0
6175 | 9 | 35 | 3 | 7 | 14.0258 | 0.9 | 8.8407 | 58.3072 | 620.5921 | 58.3072 | 58.3072 | 149.3
6176 | 9 | 35 | 3 | 8 | 17.7258 | 0.9 | 9.3531 | 134.3721 | 852.9382 | 213.4055 | 134.3721 | 392.5
6177 | 9 | 35 | 3 | 9 | 19.5258 | 0.7 | 9.5059 | 200.4365 | 758.1447 | 381.8408 | 200.4365 | 563.5
6178 | 9 | 35 | 3 | 10 | 21.1258 | 0.9 | 9.4267 | 227.7354 | 698.9109 | 517.9778 | 227.7354 | 685.5
6179 | 9 | 35 | 3 | 11 | 21.4258 | 1.1 | 8.673 | 228.2465 | 578.3381 | 621.6366 | 228.2465 | 761.5
6180 | 9 | 35 | 3 | 12 | 23.2258 | 0.8 | 9.5033 | 225.3124 | 392.5297 | 662.0059 | 225.3124 | 784
6181 | 9 | 35 | 3 | 13 | 24.2258 | 0.8 | 9.4991 | 225.9913 | 225.9913 | 640.2073 | 246.5666 | 757.7
6182 | 9 | 35 | 3 | 14 | 25.5258 | 1.8 | 9.4086 | 228.92 | 228.92 | 540.5902 | 382.0335 | 681.5
6183 | 9 | 35 | 3 | 15 | 25.4258 | 3.1 | 8.7054 | 223.2857 | 223.2857 | 415.1988 | 421.4565 | 562.5
6184 | 9 | 35 | 3 | 16 | 25.2258 | 2.7 | 8.6011 | 188.9124 | 188.9124 | 299.6969 | 395.3989 | 430.7
6185 | 9 | 35 | 3 | 17 | 24.3258 | 1.6 | 8.6487 | 124.8122 | 124.8122 | 144.989 | 199.3794 | 227.3
6186 | 9 | 35 | 3 | 18 | 23.2258 | 0.6 | 9.5033 | 29.2228 | 29.2228 | 29.257 | 29.7533 | 46.5
6187 | 9 | 35 | 3 | 19 | 20.7258 | 0.7 | 10.3322 | 0 | 0 | 0 | 0 | 0
6188 | 9 | 35 | 3 | 20 | 19.4258 | 0.4 | 9.4461 | 0 | 0 | 0 | 0 | 0
6189 | 9 | 35 | 3 | 21 | 19.2258 | 1 | 9.1795 | 0 | 0 | 0 | 0 | 0
6190 | 9 | 35 | 3 | 22 | 18.0258 | 0.5 | 8.9169 | 0 | 0 | 0 | 0 | 0
6191 | 9 | 35 | 3 | 23 | 17.4258 | 0.6 | 8.977 | 0 | 0 | 0 | 0 | 0
6192 | 9 | 35 | 3 | 24 | 16.6258 | 1.2 | 8.8404 | 0 | 0 | 0 | 0 | 0
6193 | 9 | 35 | 4 | 1 | 15.8258 | 0.6 | 8.8114 | 0 | 0 | 0 | 0 | 0
6194 | 9 | 35 | 4 | 2 | 15.2258 | 0.7 | 8.818 | 0 | 0 | 0 | 0 | 0
6195 | 9 | 35 | 4 | 3 | 14.8258 | 1 | 8.7023 | 0 | 0 | 0 | 0 | 0
6196 | 9 | 35 | 4 | 4 | 14.4258 | 0.5 | 8.695 | 0 | 0 | 0 | 0 | 0
6197 | 9 | 35 | 4 | 5 | 14.2258 | 0.7 | 8.8502 | 0 | 0 | 0 | 0 | 0
6198 | 9 | 35 | 4 | 6 | 14.2258 | 0.8 | 8.7965 | 0 | 0 | 0 | 0 | 0
6199 | 9 | 35 | 4 | 7 | 15.8258 | 2.2 | 9.169 | 56.5412 | 598.3612 | 56.5412 | 56.5412 | 142.8
6200 | 9 | 35 | 4 | 8 | 17.8258 | 1.5 | 9.2099 | 110.6695 | 266.6669 | 128.7094 | 110.6695 | 213.5
6201 | 9 | 35 | 4 | 9 | 19.6258 | 0.6 | 9.642 | 194.6306 | 695.6971 | 360.8491 | 194.6306 | 527.7
6202 | 9 | 35 | 4 | 10 | 22.0258 | 1 | 9.9691 | 225.4464 | 652.8519 | 492.2811 | 225.4464 | 651
6203 | 9 | 35 | 4 | 11 | 22.8258 | 1.1 | 10.0116 | 229.1235 | 545.3053 | 588.5477 | 229.1235 | 722.3
6204 | 9 | 35 | 4 | 12 | 23.4258 | 1.9 | 10.0039 | 226.8568 | 384.066 | 642.8699 | 226.8568 | 759.8
6205 | 9 | 35 | 4 | 13 | 24.2258 | 1.6 | 10.2032 | 226.3839 | 226.3839 | 642.3297 | 247.737 | 754.8
6206 | 9 | 35 | 4 | 14 | 25.4258 | 1.4 | 10.4326 | 226.4432 | 226.4432 | 510.8254 | 365.7265 | 645.7
6207 | 9 | 35 | 4 | 15 | 25.3258 | 1.1 | 10.5849 | 210.9457 | 210.9457 | 278.9463 | 280.7541 | 403.8
6208 | 9 | 35 | 4 | 16 | 24.6258 | 0.8 | 10.4546 | 165.897 | 165.897 | 203.3581 | 235.1201 | 306.3
6209 | 9 | 35 | 4 | 17 | 23.0258 | 0.6 | 11.0734 | 39.0569 | 39.0569 | 39.2026 | 39.5875 | 62.2
6210 | 9 | 35 | 4 | 18 | 21.2258 | 0.9 | 11.8392 | 13.4039 | 13.4039 | 13.4116 | 13.5175 | 21.3
6211 | 9 | 35 | 4 | 19 | 20.2258 | 2.3 | 10.961 | 0 | 0 | 0 | 0 | 0
6212 | 9 | 35 | 4 | 20 | 19.7258 | 2.4 | 5.9064 | 0 | 0 | 0 | 0 | 0
6213 | 9 | 35 | 4 | 21 | 18.5258 | 1.6 | 6.5978 | 0 | 0 | 0 | 0 | 0
6214 | 9 | 35 | 4 | 22 | 16.8258 | 1.4 | 6.8657 | 0 | 0 | 0 | 0 | 0
6215 | 9 | 35 | 4 | 23 | 16.0258 | 2 | 7.1207 | 0 | 0 | 0 | 0 | 0
6216 | 9 | 35 | 4 | 24 | 15.9258 | 1.8 | 6.8364 | 0 | 0 | 0 | 0 | 0
6217 | 9 | 35 | 5 | 1 | 15.4258 | 1.5 | 6.5609 | 0 | 0 | 0 | 0 | 0
6218 | 9 | 35 | 5 | 2 | 15.0258 | 1.8 | 6.505 | 0 | 0 | 0 | 0 | 0
6219 | 9 | 35 | 5 | 3 | 14.5258 | 1.7 | 6.4051 | 0 | 0 | 0 | 0 | 0
6220 | 9 | 35 | 5 | 4 | 13.9258 | 1.4 | 6.4722 | 0 | 0 | 0 | 0 | 0
6221 | 9 | 35 | 5 | 5 | 13.6258 | 1.8 | 6.2946 | 0 | 0 | 0 | 0 | 0
6222 | 9 | 35 | 5 | 6 | 13.8258 | 1.4 | 6.0663 | 0 | 0 | 0 | 0 | 0
6223 | 9 | 35 | 5 | 7 | 15.8258 | 0.4 | 6.7331 | 54.7434 | 575.3154 | 54.7434 | 54.7434 | 136.3
6224 | 9 | 35 | 5 | 8 | 19.6258 | 1.5 | 7.2977 | 130.0313 | 802.1885 | 211.5941 | 130.0313 | 370.8
6225 | 9 | 35 | 5 | 9 | 21.4258 | 1.3 | 7.66 | 199.5397 | 766.0895 | 391.1775 | 199.5397 | 562.2
6226 | 9 | 35 | 5 | 10 | 22.7258 | 1.6 | 7.3872 | 227.7389 | 702.1173 | 527.8897 | 227.7389 | 685
6227 | 9 | 35 | 5 | 11 | 23.9258 | 1 | 6.7735 | 228.6535 | 579.8868 | 632.5882 | 228.6535 | 761
6228 | 9 | 35 | 5 | 12 | 24.1258 | 1.8 | 6.7572 | 225.5693 | 394.2054 | 677.8187 | 225.5693 | 788.3
6229 | 9 | 35 | 5 | 13 | 25.1258 | 1.2 | 7.0731 | 225.9057 | 225.9057 | 665.6275 | 249.2228 | 772.3
6230 | 9 | 35 | 5 | 14 | 25.9258 | 1.2 | 6.2088 | 225.879 | 225.879 | 508.6636 | 363.9761 | 639.5
6231 | 9 | 35 | 5 | 15 | 25.8258 | 1.2 | 6.1718 | 213.6672 | 213.6672 | 428.2307 | 432.6724 | 563.3
6232 | 9 | 35 | 5 | 16 | 26.0258 | 1.4 | 6.5782 | 180.7556 | 180.7556 | 280.3904 | 363.3107 | 400.2
6233 | 9 | 35 | 5 | 17 | 23.8258 | 1.1 | 7.5111 | 109.2637 | 109.2637 | 123.9359 | 161.9232 | 193.5
6234 | 9 | 35 | 5 | 18 | 21.9258 | 1.1 | 9.208 | 20.5653 | 20.5653 | 20.585 | 20.839 | 32.7
6235 | 9 | 35 | 5 | 19 | 20.3258 | 1.5 | 7.5464 | 0 | 0 | 0 | 0 | 0
6236 | 9 | 35 | 5 | 20 | 19.3258 | 2 | 7.2352 | 0 | 0 | 0 | 0 | 0
6237 | 9 | 35 | 5 | 21 | 18.0258 | 1.9 | 6.6638 | 0 | 0 | 0 | 0 | 0
6238 | 9 | 35 | 5 | 22 | 16.9258 | 2.3 | 6.2754 | 0 | 0 | 0 | 0 | 0
6239 | 9 | 35 | 5 | 23 | 16.6258 | 2.1 | 6.0936 | 0 | 0 | 0 | 0 | 0
6240 | 9 | 35 | 5 | 24 | 16.3258 | 2.6 | 5.7944 | 0 | 0 | 0 | 0 | 0
6241 | 9 | 35 | 6 | 1 | 16.0258 | 1.5 | 6.0422 | 0 | 0 | 0 | 0 | 0
6242 | 9 | 35 | 6 | 2 | 15.4258 | 1.4 | 6.1576 | 0 | 0 | 0 | 0 | 0
6243 | 9 | 35 | 6 | 3 | 15.2258 | 1.7 | 6.3056 | 0 | 0 | 0 | 0 | 0
6244 | 9 | 35 | 6 | 4 | 15.2258 | 2.8 | 6.5901 | 0 | 0 | 0 | 0 | 0
6245 | 9 | 35 | 6 | 5 | 15.2258 | 2.8 | 6.704 | 0 | 0 | 0 | 0 | 0
6246 | 9 | 35 | 6 | 6 | 14.9258 | 1.6 | 6.4628 | 0 | 0 | 0 | 0 | 0
6247 | 9 | 35 | 6 | 7 | 15.4258 | 0.9 | 6.8493 | 52.897 | 550.5662 | 52.897 | 52.897 | 129.7
6248 | 9 | 35 | 6 | 8 | 18.9258 | 1.3 | 6.9828 | 129.3758 | 828.0278 | 218.1704 | 129.3758 | 373.6
6249 | 9 | 35 | 6 | 9 | 20.8258 | 1 | 6.488 | 164.8751 | 443.0291 | 260.7935 | 164.8751 | 381.3
6250 | 9 | 35 | 6 | 10 | 20.4258 | 1.2 | 6.5653 | 227.875 | 707.6824 | 535.5415 | 227.875 | 687.5
6251 | 9 | 35 | 6 | 11 | 22.1258 | 1.8 | 7.2074 | 228.718 | 583.7745 | 641.8341 | 228.718 | 764.3
6252 | 9 | 35 | 6 | 12 | 22.9258 | 1.2 | 6.9251 | 225.0348 | 398.0151 | 695.237 | 225.0348 | 799.2
6253 | 9 | 35 | 6 | 13 | 24.2258 | 1 | 6.4996 | 217.9653 | 217.9653 | 753.9116 | 247.3041 | 833.8
6254 | 9 | 35 | 6 | 14 | 25.9258 | 1.8 | 5.4396 | 228.3192 | 228.3192 | 628.8646 | 423.3775 | 739
6255 | 9 | 35 | 6 | 15 | 25.7258 | 1.2 | 6.0263 | 218.9064 | 218.9064 | 466.2566 | 469.954 | 602.5
6256 | 9 | 35 | 6 | 16 | 24.9258 | 1.4 | 6.3654 | 135.3908 | 135.3908 | 157.1687 | 174.9603 | 239.2
6257 | 9 | 35 | 6 | 17 | 22.6258 | 2.8 | 5.8959 | 128.616 | 128.616 | 154.2208 | 219.213 | 238.2
6258 | 9 | 35 | 6 | 18 | 21.7258 | 2.6 | 5.9198 | 24.9585 | 24.9585 | 24.9896 | 25.3709 | 39.7
6259 | 9 | 35 | 6 | 19 | 20.3258 | 3.6 | 4.2565 | 0 | 0 | 0 | 0 | 0
6260 | 9 | 35 | 6 | 20 | 19.1258 | 2.1 | 4.3105 | 0 | 0 | 0 | 0 | 0
6261 | 9 | 35 | 6 | 21 | 18.1258 | 2.3 | 5.5444 | 0 | 0 | 0 | 0 | 0
6262 | 9 | 35 | 6 | 22 | 16.6258 | 3.1 | 6.0936 | 0 | 0 | 0 | 0 | 0
6263 | 9 | 35 | 6 | 23 | 15.2258 | 2.2 | 6.1919 | 0 | 0 | 0 | 0 | 0
6264 | 9 | 35 | 6 | 24 | 14.9258 | 1.2 | 5.9609 | 0 | 0 | 0 | 0 | 0
6265 | 9 | 35 | 7 | 1 | 14.0258 | 1.8 | 5.6733 | 0 | 0 | 0 | 0 | 0
6266 | 9 | 35 | 7 | 2 | 13.0258 | 2 | 5.5091 | 0 | 0 | 0 | 0 | 0
6267 | 9 | 35 | 7 | 3 | 12.4258 | 1.3 | 5.4366 | 0 | 0 | 0 | 0 | 0
6268 | 9 | 35 | 7 | 4 | 11.3258 | 0.9 | 5.3163 | 0 | 0 | 0 | 0 | 0
6269 | 9 | 35 | 7 | 5 | 10.7258 | 2 | 5.3601 | 0 | 0 | 0 | 0 | 0
6270 | 9 | 35 | 7 | 6 | 10.8258 | 0.9 | 5.2687 | 0 | 0 | 0 | 0 | 0
6271 | 9 | 35 | 7 | 7 | 13.1258 | 2 | 5.5456 | 51.0114 | 524.915 | 51.0114 | 51.0114 | 123.1
6272 | 9 | 35 | 7 | 8 | 17.6258 | 1.8 | 5.5033 | 127.6777 | 818.6051 | 219.4938 | 127.6777 | 367.1
6273 | 9 | 35 | 7 | 9 | 19.4258 | 1.6 | 5.3523 | 198.7801 | 776.965 | 402.0022 | 198.7801 | 562.2
6274 | 9 | 35 | 7 | 10 | 20.8258 | 1 | 5.357 | 227.5635 | 701.3169 | 535.42 | 227.5635 | 681.7
6275 | 9 | 35 | 7 | 11 | 21.8258 | 1 | 6.1283 | 229.2079 | 577.1462 | 638.7965 | 229.2079 | 755.7
6276 | 9 | 35 | 7 | 12 | 22.9258 | 1.3 | 6.0051 | 226.4297 | 392.6334 | 684.4115 | 226.4297 | 783.5
6277 | 9 | 35 | 7 | 13 | 23.3258 | 1.4 | 5.4012 | 227.2099 | 227.2099 | 658.5934 | 251.5736 | 755.5
6278 | 9 | 35 | 7 | 14 | 24.1258 | 1.7 | 4.9803 | 228.2842 | 228.2842 | 546.2856 | 382.7291 | 670.5
6279 | 9 | 35 | 7 | 15 | 24.0258 | 1.6 | 5.4399 | 218.5833 | 218.5833 | 407.1142 | 408.8716 | 539.2
6280 | 9 | 35 | 7 | 16 | 23.2258 | 2.3 | 5.7421 | 193.3187 | 193.3187 | 259.4819 | 312.546 | 375.2
6281 | 9 | 35 | 7 | 17 | 22.2258 | 1 | 6.2812 | 105.41 | 105.41 | 119.8602 | 155.8276 | 186
6282 | 9 | 35 | 7 | 18 | 20.7258 | 1.1 | 7.4951 | 15.5407 | 15.5407 | 15.5536 | 15.704 | 24.7
6283 | 9 | 35 | 7 | 19 | 18.9258 | 0.9 | 7.8487 | 0 | 0 | 0 | 0 | 0
6284 | 9 | 35 | 7 | 20 | 17.9258 | 1.4 | 6.9597 | 0 | 0 | 0 | 0 | 0
6285 | 9 | 35 | 7 | 21 | 16.8258 | 1 | 6.8026 | 0 | 0 | 0 | 0 | 0
6286 | 9 | 35 | 7 | 22 | 15.7258 | 1 | 6.8073 | 0 | 0 | 0 | 0 | 0
6287 | 9 | 35 | 7 | 23 | 14.8258 | 0.7 | 6.9202 | 0 | 0 | 0 | 0 | 0
6288 | 9 | 35 | 7 | 24 | 14.1258 | 1 | 6.8759 | 0 | 0 | 0 | 0 | 0
6289 | 9 | 36 | 1 | 1 | 13.9258 | 0.8 | 6.8387 | 0 | 0 | 0 | 0 | 0
6290 | 9 | 36 | 1 | 2 | 13.7258 | 0.9 | 6.8528 | 0 | 0 | 0 | 0 | 0
6291 | 9 | 36 | 1 | 3 | 13.6258 | 0.5 | 6.9106 | 0 | 0 | 0 | 0 | 0
6292 | 9 | 36 | 1 | 4 | 13.2258 | 0.5 | 6.8809 | 0 | 0 | 0 | 0 | 0
6293 | 9 | 36 | 1 | 5 | 13.1258 | 0.9 | 6.935 | 0 | 0 | 0 | 0 | 0
6294 | 9 | 36 | 1 | 6 | 12.7258 | 1.2 | 6.7538 | 0 | 0 | 0 | 0 | 0
6295 | 9 | 36 | 1 | 7 | 13.7258 | 0.5 | 6.9562 | 49.0836 | 498.3303 | 49.0836 | 49.0836 | 116.5
6296 | 9 | 36 | 1 | 8 | 16.6258 | 0.5 | 7.2768 | 125.7378 | 800.7575 | 219.3799 | 125.7378 | 358.5
6297 | 9 | 36 | 1 | 9 | 19.0258 | 0.7 | 7.7531 | 190.9387 | 689.1911 | 369.4041 | 190.9387 | 514
6298 | 9 | 36 | 1 | 10 | 19.8258 | 1.3 | 7.3137 | 224.0247 | 639.4857 | 497.6091 | 224.0247 | 636.2
6299 | 9 | 36 | 1 | 11 | 20.6258 | 1.8 | 7.1279 | 229.7811 | 549.6906 | 610.8059 | 229.7811 | 723.5
6300 | 9 | 36 | 1 | 12 | 21.2258 | 2.4 | 7.1496 | 222.5653 | 318.0663 | 489.3686 | 222.5653 | 606
6301 | 9 | 36 | 1 | 13 | 21.4258 | 1.9 | 7.1546 | 229.8294 | 229.8294 | 449.8182 | 242.6398 | 576.7
6302 | 9 | 36 | 1 | 14 | 21.9258 | 1.6 | 7.3794 | 224.4972 | 224.4972 | 423.7554 | 321.0219 | 550.3
6303 | 9 | 36 | 1 | 15 | 22.0258 | 3 | 7.3378 | 214.6557 | 214.6557 | 391.7182 | 392.3937 | 518.5
6304 | 9 | 36 | 1 | 16 | 21.6258 | 2.2 | 7.5848 | 128.7751 | 128.7751 | 148.7036 | 164.3952 | 225.8
6305 | 9 | 36 | 1 | 17 | 21.1258 | 0.9 | 7.8496 | 65.0402 | 65.0402 | 67.794 | 74.5169 | 106.7
6306 | 9 | 36 | 1 | 18 | 20.4258 | 0.6 | 8.2283 | 10.5746 | 10.5746 | 10.581 | 10.652 | 16.8
6307 | 9 | 36 | 1 | 19 | 18.9258 | 0.8 | 9.0794 | 0 | 0 | 0 | 0 | 0
6308 | 9 | 36 | 1 | 20 | 18.0258 | 1.4 | 8.3692 | 0 | 0 | 0 | 0 | 0
6309 | 9 | 36 | 1 | 21 | 18.0258 | 1.7 | 8.4376 | 0 | 0 | 0 | 0 | 0
6310 | 9 | 36 | 1 | 22 | 17.7258 | 1.2 | 8.7477 | 0 | 0 | 0 | 0 | 0
6311 | 9 | 36 | 1 | 23 | 17.3258 | 1.4 | 8.3956 | 0 | 0 | 0 | 0 | 0
6312 | 9 | 36 | 1 | 24 | 16.9258 | 0.8 | 8.438 | 0 | 0 | 0 | 0 | 0
6313 | 9 | 36 | 2 | 1 | 16.3258 | 1.1 | 8.425 | 0 | 0 | 0 | 0 | 0
6314 | 9 | 36 | 2 | 2 | 15.8258 | 0.6 | 8.3946 | 0 | 0 | 0 | 0 | 0
6315 | 9 | 36 | 2 | 3 | 15.0258 | 1.1 | 8.2514 | 0 | 0 | 0 | 0 | 0
6316 | 9 | 36 | 2 | 4 | 14.5258 | 0.5 | 8.2595 | 0 | 0 | 0 | 0 | 0
6317 | 9 | 36 | 2 | 5 | 13.9258 | 1.2 | 8.0457 | 0 | 0 | 0 | 0 | 0
6318 | 9 | 36 | 2 | 6 | 13.8258 | 1.3 | 8.0451 | 0 | 0 | 0 | 0 | 0
6319 | 9 | 36 | 2 | 7 | 15.3258 | 1.2 | 8.4143 | 47.0914 | 469.9135 | 47.0914 | 47.0914 | 109.8
6320 | 9 | 36 | 2 | 8 | 16.6258 | 1.1 | 8.4644 | 99.4931 | 233.9087 | 118.9299 | 99.4931 | 189.2
6321 | 9 | 36 | 2 | 9 | 17.7258 | 1 | 8.479 | 162.2987 | 442.9642 | 264.7239 | 162.2987 | 375.5
6322 | 9 | 36 | 2 | 10 | 19.8258 | 1.4 | 8.9197 | 206.6559 | 518.2376 | 414.5673 | 206.6559 | 541.8
6323 | 9 | 36 | 2 | 11 | 21.5258 | 1 | 8.9824 | 229.8686 | 544.1918 | 608.6515 | 229.8686 | 716.3
6324 | 9 | 36 | 2 | 12 | 22.7258 | 1.5 | 8.483 | 228.1772 | 383.8258 | 669.0954 | 228.1772 | 758.8
6325 | 9 | 36 | 2 | 13 | 23.7258 | 1.6 | 8.8245 | 226.2822 | 226.2822 | 525.5095 | 244.2359 | 637
6326 | 9 | 36 | 2 | 14 | 23.7258 | 1.1 | 8.63 | 221.18 | 221.18 | 483.6116 | 347.9916 | 598.3
6327 | 9 | 36 | 2 | 15 | 25.2258 | 1.2 | 8.176 | 216.5445 | 216.5445 | 405.4824 | 405.1847 | 530.5
6328 | 9 | 36 | 2 | 16 | 25.4258 | 1 | 6.8807 | 178.7583 | 178.7583 | 287.4419 | 371.4632 | 398.2
6329 | 9 | 36 | 2 | 17 | 24.3258 | 1.5 | 7.0401 | 119.4551 | 119.4551 | 143.0942 | 199.7108 | 218.5
6330 | 9 | 36 | 2 | 18 | 22.4258 | 2 | 5.4679 | 20.9421 | 20.9421 | 20.969 | 21.2534 | 33.3
6331 | 9 | 36 | 2 | 19 | 20.8258 | 1.8 | 3.7482 | 0 | 0 | 0 | 0 | 0
6332 | 9 | 36 | 2 | 20 | 19.4258 | 1.8 | 3.8768 | 0 | 0 | 0 | 0 | 0
6333 | 9 | 36 | 2 | 21 | 19.5258 | 2.1 | 3.605 | 0 | 0 | 0 | 0 | 0
6334 | 9 | 36 | 2 | 22 | 18.3258 | 1.4 | 4.1675 | 0 | 0 | 0 | 0 | 0
6335 | 9 | 36 | 2 | 23 | 16.5258 | 2.4 | 5.0065 | 0 | 0 | 0 | 0 | 0
6336 | 9 | 36 | 2 | 24 | 17.7258 | 1.6 | 3.6152 | 0 | 0 | 0 | 0 | 0
6337 | 9 | 36 | 3 | 1 | 16.3258 | 1.3 | 5.3074 | 0 | 0 | 0 | 0 | 0
6338 | 9 | 36 | 3 | 2 | 15.6258 | 2.3 | 6.4713 | 0 | 0 | 0 | 0 | 0
6339 | 9 | 36 | 3 | 3 | 14.0258 | 2.2 | 6.0412 | 0 | 0 | 0 | 0 | 0
6340 | 9 | 36 | 3 | 4 | 13.0258 | 1.6 | 5.7059 | 0 | 0 | 0 | 0 | 0
6341 | 9 | 36 | 3 | 5 | 12.7258 | 4.8 | 5.6904 | 0 | 0 | 0 | 0 | 0
6342 | 9 | 36 | 3 | 6 | 12.6258 | 3.4 | 5.5091 | 0 | 0 | 0 | 0 | 0
6343 | 9 | 36 | 3 | 7 | 13.6258 | 3 | 5.5776 | 45.0462 | 440.5058 | 45.0462 | 45.0462 | 103.1
6344 | 9 | 36 | 3 | 8 | 16.7258 | 2.7 | 5.5079 | 122.5394 | 789.2224 | 222.8875 | 122.5394 | 347.6
6345 | 9 | 36 | 3 | 9 | 18.6258 | 1.2 | 5.5819 | 193.9248 | 745.8396 | 399.0954 | 193.9248 | 537.8
6346 | 9 | 36 | 3 | 10 | 19.9258 | 1.1 | 6.2102 | 225.8948 | 673.6352 | 528.6254 | 225.8948 | 658.3
6347 | 9 | 36 | 3 | 11 | 21.4258 | 1.6 | 6.4822 | 230.0597 | 565.3228 | 638.8425 | 230.0597 | 739.3
6348 | 9 | 36 | 3 | 12 | 22.2258 | 1.5 | 6.7221 | 228.41 | 383.9753 | 675.3048 | 228.41 | 759.3
6349 | 9 | 36 | 3 | 13 | 22.6258 | 1.8 | 6.2568 | 228.5186 | 228.5186 | 647.3532 | 254.3941 | 730.7
6350 | 9 | 36 | 3 | 14 | 22.9258 | 1.7 | 6.097 | 226.5681 | 226.5681 | 537.3802 | 376.3989 | 649.2
6351 | 9 | 36 | 3 | 15 | 23.2258 | 2 | 5.5552 | 214.7801 | 214.7801 | 401.0326 | 399.7558 | 522.2
6352 | 9 | 36 | 3 | 16 | 22.9258 | 2.3 | 6.097 | 188.1046 | 188.1046 | 254.751 | 305.3401 | 363.7
6353 | 9 | 36 | 3 | 17 | 21.8258 | 0.8 | 7.1614 | 104.7242 | 104.7242 | 121.1979 | 159.9126 | 185.8
6354 | 9 | 36 | 3 | 18 | 20.5258 | 0.7 | 8.4397 | 15.2894 | 15.2894 | 15.3047 | 15.4593 | 24.3
6355 | 9 | 36 | 3 | 19 | 18.7258 | 0.4 | 8.3211 | 0 | 0 | 0 | 0 | 0
6356 | 9 | 36 | 3 | 20 | 17.7258 | 1.4 | 8.2105 | 0 | 0 | 0 | 0 | 0
6357 | 9 | 36 | 3 | 21 | 17.6258 | 1.5 | 7.3594 | 0 | 0 | 0 | 0 | 0
6358 | 9 | 36 | 3 | 22 | 16.6258 | 1 | 7.5264 | 0 | 0 | 0 | 0 | 0
6359 | 9 | 36 | 3 | 23 | 15.7258 | 1.2 | 7.455 | 0 | 0 | 0 | 0 | 0
6360 | 9 | 36 | 3 | 24 | 14.9258 | 0.7 | 7.413 | 0 | 0 | 0 | 0 | 0
6361 | 9 | 36 | 4 | 1 | 14.6258 | 0.8 | 7.4339 | 0 | 0 | 0 | 0 | 0
6362 | 9 | 36 | 4 | 2 | 14.5258 | 0.7 | 7.4946 | 0 | 0 | 0 | 0 | 0
6363 | 9 | 36 | 4 | 3 | 14.2258 | 1.2 | 7.5093 | 0 | 0 | 0 | 0 | 0
6364 | 9 | 36 | 4 | 4 | 14.4258 | 2.3 | 7.4999 | 0 | 0 | 0 | 0 | 0
6365 | 9 | 36 | 4 | 5 | 13.7258 | 2 | 7.3184 | 0 | 0 | 0 | 0 | 0
6366 | 9 | 36 | 4 | 6 | 13.2258 | 1.5 | 7.3316 | 0 | 0 | 0 | 0 | 0
6367 | 9 | 36 | 4 | 7 | 14.2258 | 0.3 | 7.5093 | 42.9213 | 409.2248 | 42.9213 | 42.9213 | 96.3
6368 | 9 | 36 | 4 | 8 | 17.7258 | 1 | 8.1434 | 120.288 | 761.2834 | 220.5854 | 120.288 | 336.7
6369 | 9 | 36 | 4 | 9 | 18.3258 | 2.3 | 7.9732 | 187.1661 | 674.8717 | 371.8111 | 187.1661 | 498.7
6370 | 9 | 36 | 4 | 10 | 19.9258 | 1.2 | 7.8207 | 217.7153 | 626.0675 | 497.462 | 217.7153 | 622.7
6371 | 9 | 36 | 4 | 11 | 21.7258 | 1.5 | 8.0614 | 229.8666 | 533.8943 | 604.9398 | 229.8666 | 702.8
6372 | 9 | 36 | 4 | 12 | 22.8258 | 1.7 | 7.8917 | 229.2256 | 373.6214 | 649.9273 | 229.2256 | 731.5
6373 | 9 | 36 | 4 | 13 | 23.5258 | 1.5 | 7.5665 | 230.7204 | 230.7204 | 605.5717 | 254.5489 | 706.3
6374 | 9 | 36 | 4 | 14 | 24.4258 | 1.3 | 7.79 | 224.6613 | 224.6613 | 521.7385 | 367.5408 | 629.7
6375 | 9 | 36 | 4 | 15 | 24.2258 | 1.6 | 7.8959 | 211.2685 | 211.2685 | 388.3202 | 386.1903 | 505
6376 | 9 | 36 | 4 | 16 | 23.4258 | 1.2 | 7.806 | 181.8569 | 181.8569 | 243.6553 | 289.7159 | 348.3
6377 | 9 | 36 | 4 | 17 | 22.4258 | 0.9 | 8.2381 | 99.04 | 99.04 | 113.5821 | 147.1227 | 174
6378 | 9 | 36 | 4 | 18 | 21.0258 | 0.5 | 9.6163 | 11.6436 | 11.6436 | 11.6531 | 11.7447 | 18.5
6379 | 9 | 36 | 4 | 19 | 19.3258 | 0.7 | 9.61 | 0 | 0 | 0 | 0 | 0
6380 | 9 | 36 | 4 | 20 | 18.3258 | 0.9 | 9.5085 | 0 | 0 | 0 | 0 | 0
6381 | 9 | 36 | 4 | 21 | 17.8258 | 0.8 | 9.1421 | 0 | 0 | 0 | 0 | 0
6382 | 9 | 36 | 4 | 22 | 17.1258 | 0.9 | 9.2592 | 0 | 0 | 0 | 0 | 0
6383 | 9 | 36 | 4 | 23 | 16.7258 | 0.8 | 8.6452 | 0 | 0 | 0 | 0 | 0
6384 | 9 | 36 | 4 | 24 | 16.1258 | 0.7 | 8.438 | 0 | 0 | 0 | 0 | 0
6385 | 9 | 36 | 5 | 1 | 15.4258 | 1.2 | 8.4693 | 0 | 0 | 0 | 0 | 0
6386 | 9 | 36 | 5 | 2 | 14.9258 | 0.5 | 8.3661 | 0 | 0 | 0 | 0 | 0
6387 | 9 | 36 | 5 | 3 | 14.2258 | 0.7 | 8.2595 | 0 | 0 | 0 | 0 | 0
6388 | 9 | 36 | 5 | 4 | 13.9258 | 0.1 | 8.3087 | 0 | 0 | 0 | 0 | 0
6389 | 9 | 36 | 5 | 5 | 13.6258 | 0.9 | 8.3008 | 0 | 0 | 0 | 0 | 0
6390 | 9 | 36 | 5 | 6 | 13.2258 | 0.7 | 8.1849 | 0 | 0 | 0 | 0 | 0
6391 | 9 | 36 | 5 | 7 | 14.6258 | 0.4 | 8.6443 | 44.4694 | 317.0401 | 44.4694 | 44.4694 | 89.6
6392 | 9 | 36 | 5 | 8 | 18.2258 | 0.7 | 9.3091 | 118.9392 | 764.2204 | 223.7708 | 118.9392 | 333.5
6393 | 9 | 36 | 5 | 9 | 20.3258 | 0.7 | 9.6796 | 185.209 | 662.7292 | 369.2945 | 185.209 | 489.8
6394 | 9 | 36 | 5 | 10 | 21.2258 | 1.6 | 9.5694 | 216.2144 | 612.5746 | 491.3171 | 216.2144 | 610.7
6395 | 9 | 36 | 5 | 11 | 22.1258 | 0.9 | 9.6767 | 229.451 | 521.6788 | 594.2225 | 229.451 | 688
6396 | 9 | 36 | 5 | 12 | 23.1258 | 0.9 | 9.4451 | 229.2694 | 364.4405 | 628.7306 | 229.2694 | 707.7
6397 | 9 | 36 | 5 | 13 | 23.4258 | 2.9 | 8.9508 | 229.816 | 229.816 | 586.8427 | 253.1517 | 684.5
6398 | 9 | 36 | 5 | 14 | 23.9258 | 1.9 | 8.8344 | 222.4879 | 222.4879 | 506.5724 | 358.8143 | 610.8
6399 | 9 | 36 | 5 | 15 | 24.3258 | 1.7 | 8.8503 | 205.1174 | 205.1174 | 364.8915 | 362.1586 | 476.3
6400 | 9 | 36 | 5 | 16 | 24.4258 | 1.1 | 9.0058 | 170.0572 | 170.0572 | 222.022 | 260.054 | 320
6401 | 9 | 36 | 5 | 17 | 23.5258 | 0.9 | 9.5833 | 84.4553 | 84.4553 | 93.5816 | 114.2436 | 144.3
6402 | 9 | 36 | 5 | 18 | 21.7258 | 0.6 | 10.4775 | 9.8828 | 9.8828 | 9.8901 | 9.9576 | 15.7
6403 | 9 | 36 | 5 | 19 | 20.0258 | 0.5 | 10.9801 | 0 | 0 | 0 | 0 | 0
6404 | 9 | 36 | 5 | 20 | 19.3258 | 0.3 | 10.8789 | 0 | 0 | 0 | 0 | 0
6405 | 9 | 36 | 5 | 21 | 18.6258 | 0.8 | 10.2629 | 0 | 0 | 0 | 0 | 0
6406 | 9 | 36 | 5 | 22 | 18.0258 | 0.6 | 9.9464 | 0 | 0 | 0 | 0 | 0
6407 | 9 | 36 | 5 | 23 | 17.2258 | 0.6 | 9.7758 | 0 | 0 | 0 | 0 | 0
6408 | 9 | 36 | 5 | 24 | 16.6258 | 0.6 | 9.7823 | 0 | 0 | 0 | 0 | 0
6409 | 9 | 36 | 6 | 1 | 15.9258 | 0.4 | 9.469 | 0 | 0 | 0 | 0 | 0
6410 | 9 | 36 | 6 | 2 | 15.7258 | 0.7 | 9.5247 | 0 | 0 | 0 | 0 | 0
6411 | 9 | 36 | 6 | 3 | 15.3258 | 0.4 | 9.2799 | 0 | 0 | 0 | 0 | 0
6412 | 9 | 36 | 6 | 4 | 14.9258 | 0.1 | 9.3784 | 0 | 0 | 0 | 0 | 0
6413 | 9 | 36 | 6 | 5 | 14.6258 | 0.8 | 9.417 | 0 | 0 | 0 | 0 | 0
6414 | 9 | 36 | 6 | 6 | 14.6258 | 1.1 | 9.417 | 0 | 0 | 0 | 0 | 0
6415 | 9 | 36 | 6 | 7 | 15.6258 | 0.3 | 9.8758 | 41.6265 | 288.3464 | 41.6265 | 41.6265 | 82.8
6416 | 9 | 36 | 6 | 8 | 19.0258 | 0.6 | 10.234 | 115.2583 | 684.3722 | 211.1419 | 115.2583 | 309.8
6417 | 9 | 36 | 6 | 9 | 21.3258 | 1 | 10.6424 | 175.6083 | 629.339 | 353.6759 | 175.6083 | 463.3
6418 | 9 | 36 | 6 | 10 | 22.6258 | 1.2 | 10.8035 | 212.837 | 581.8438 | 472.3068 | 212.837 | 585.5
6419 | 9 | 36 | 6 | 11 | 23.9258 | 1.3 | 10.8097 | 225.8963 | 492.9941 | 563.2339 | 225.8963 | 667.3
6420 | 9 | 36 | 6 | 12 | 24.3258 | 1 | 10.1642 | 229.5381 | 350.2995 | 591.5569 | 229.5381 | 686.5
6421 | 9 | 36 | 6 | 13 | 24.7258 | 2.8 | 9.6887 | 228.0266 | 228.0266 | 562.4563 | 250.4858 | 657.5
6422 | 9 | 36 | 6 | 14 | 25.3258 | 1.8 | 9.5102 | 226.1349 | 226.1349 | 453.2744 | 334.8997 | 565.2
6423 | 9 | 36 | 6 | 15 | 25.6258 | 1.5 | 9.5746 | 197.8701 | 197.8701 | 339.6115 | 336.4812 | 445.7
6424 | 9 | 36 | 6 | 16 | 25.3258 | 1.5 | 9.5102 | 156.221 | 156.221 | 198.1702 | 228.3186 | 288.7
6425 | 9 | 36 | 6 | 17 | 24.3258 | 0.6 | 10.1642 | 59.1216 | 59.1216 | 61.5564 | 66.9684 | 96.5
6426 | 9 | 36 | 6 | 18 | 22.4258 | 0.6 | 10.7613 | 0 | 0 | 0 | 0 | 0
6427 | 9 | 36 | 6 | 19 | 20.8258 | 0.9 | 11.4641 | 0 | 0 | 0 | 0 | 0
6428 | 9 | 36 | 6 | 20 | 20.4258 | 1.6 | 11.3402 | 0 | 0 | 0 | 0 | 0
6429 | 9 | 36 | 6 | 21 | 19.8258 | 0.6 | 10.6111 | 0 | 0 | 0 | 0 | 0
6430 | 9 | 36 | 6 | 22 | 19.5258 | 0.3 | 10.7146 | 0 | 0 | 0 | 0 | 0
6431 | 9 | 36 | 6 | 23 | 19.1258 | 0.3 | 10.5204 | 0 | 0 | 0 | 0 | 0
6432 | 9 | 36 | 6 | 24 | 18.2258 | 0.7 | 10.1439 | 0 | 0 | 0 | 0 | 0
6433 | 9 | 36 | 7 | 1 | 17.4258 | 0.1 | 9.7699 | 0 | 0 | 0 | 0 | 0
6434 | 9 | 36 | 7 | 2 | 17.4258 | 0.5 | 9.9684 | 0 | 0 | 0 | 0 | 0
6435 | 9 | 36 | 7 | 3 | 17.8258 | 0.5 | 9.82 | 0 | 0 | 0 | 0 | 0
6436 | 9 | 36 | 7 | 4 | 18.0258 | 0.2 | 9.9464 | 0 | 0 | 0 | 0 | 0
6437 | 9 | 36 | 7 | 5 | 18.1258 | 0.1 | 10.0101 | 0 | 0 | 0 | 0 | 0
6438 | 9 | 36 | 7 | 6 | 18.0258 | 0.5 | 10.1527 | 0 | 0 | 0 | 0 | 0
6439 | 9 | 36 | 7 | 7 | 18.2258 | 1.2 | 10.2832 | 12.7753 | 13.095 | 12.7753 | 12.7753 | 20.3
6440 | 9 | 36 | 7 | 8 | 18.4258 | 1.3 | 10.5565 | 48.794 | 62.6659 | 51.215 | 48.794 | 80.5
6441 | 9 | 36 | 7 | 9 | 19.0258 | 0.2 | 10.6005 | 92.5307 | 120.6045 | 103.7446 | 92.5307 | 158.2
6442 | 9 | 36 | 7 | 10 | 20.9258 | 1 | 10.9575 | 189.769 | 392.0087 | 333.827 | 189.769 | 436.2
6443 | 9 | 36 | 7 | 11 | 22.2258 | 1.3 | 10.1825 | 213.5927 | 407.6337 | 461.5512 | 213.5927 | 562.8
6444 | 9 | 36 | 7 | 12 | 24.2258 | 1.7 | 9.4991 | 220.681 | 311.8233 | 497.868 | 220.681 | 593.2
6445 | 9 | 36 | 7 | 13 | 24.7258 | 1.1 | 9.8959 | 225.8026 | 225.8026 | 446.3656 | 241.0108 | 554.5
6446 | 9 | 36 | 7 | 14 | 25.1258 | 1.1 | 8.5493 | 214.2261 | 214.2261 | 393.2005 | 299.7482 | 500.3
6447 | 9 | 36 | 7 | 15 | 25.9258 | 1.2 | 8.5276 | 194.1774 | 194.1774 | 259.3896 | 257.6306 | 365.5
6448 | 9 | 36 | 7 | 16 | 25.3258 | 0.8 | 8.8672 | 137.6205 | 137.6205 | 167.2971 | 188.2413 | 246.8
6449 | 9 | 36 | 7 | 17 | 23.9258 | 0.7 | 10.3147 | 45.0207 | 45.0207 | 45.3401 | 46.037 | 71.8
6450 | 9 | 36 | 7 | 18 | 21.9258 | 0.7 | 11.4868 | 0.75595 | 0.75595 | 0.756 | 0.75641 | 1.2
6451 | 9 | 36 | 7 | 19 | 20.7258 | 0.7 | 10.9027 | 0 | 0 | 0 | 0 | 0
6452 | 9 | 36 | 7 | 20 | 20.4258 | 0.5 | 10.2995 | 0 | 0 | 0 | 0 | 0
6453 | 9 | 36 | 7 | 21 | 19.7258 | 1.1 | 10.3147 | 0 | 0 | 0 | 0 | 0
6454 | 9 | 36 | 7 | 22 | 19.2258 | 0.9 | 9.9197 | 0 | 0 | 0 | 0 | 0
6455 | 9 | 36 | 7 | 23 | 18.6258 | 0.3 | 9.5492 | 0 | 0 | 0 | 0 | 0
6456 | 9 | 36 | 7 | 24 | 17.8258 | 0.6 | 9.5487 | 0 | 0 | 0 | 0 | 0
6457 | 9 | 37 | 1 | 1 | 17.3258 | 0.3 | 9.5759 | 0 | 0 | 0 | 0 | 0
6458 | 9 | 37 | 1 | 2 | 16.9258 | 0.6 | 9.3968 | 0 | 0 | 0 | 0 | 0
6459 | 9 | 37 | 1 | 3 | 16.6258 | 0.9 | 9.5308 | 0 | 0 | 0 | 0 | 0
6460 | 9 | 37 | 1 | 4 | 16.7258 | 0.9 | 9.6558 | 0 | 0 | 0 | 0 | 0
6461 | 9 | 37 | 1 | 5 | 16.4258 | 0.1 | 9.8429 | 0 | 0 | 0 | 0 | 0
6462 | 9 | 37 | 1 | 6 | 16.2258 | 0.3 | 9.7776 | 0 | 0 | 0 | 0 | 0
6463 | 9 | 37 | 1 | 7 | 17.1258 | 0.3 | 9.7132 | 35.7392 | 216.0065 | 35.7392 | 35.7392 | 68.1031
6464 | 9 | 37 | 1 | 8 | 18.8258 | 0.5 | 10.2495 | 79.5631 | 162.6587 | 94.5708 | 79.5631 | 144.3
6465 | 9 | 37 | 1 | 9 | 19.9258 | 0.7 | 10.6007 | 162.7331 | 326.7706 | 229.4105 | 162.7331 | 319.8
6466 | 9 | 37 | 1 | 10 | 21.4258 | 1 | 10.2837 | 197.1449 | 438.0326 | 370.9545 | 197.1449 | 472.8
6467 | 9 | 37 | 1 | 11 | 23.4258 | 1.4 | 10.3877 | 219.0537 | 440.8004 | 505.7539 | 219.0537 | 603
6468 | 9 | 37 | 1 | 12 | 23.8258 | 1.2 | 9.9571 | 223.7826 | 322.4812 | 528.3246 | 223.7826 | 619
6469 | 9 | 37 | 1 | 13 | 25.1258 | 1.1 | 9.608 | 223.5133 | 223.5133 | 436.7267 | 238.5965 | 541.8
6470 | 9 | 37 | 1 | 14 | 25.0258 | 1 | 10.0775 | 187.813 | 187.813 | 240.6815 | 213.0247 | 343.8
6471 | 9 | 37 | 1 | 15 | 24.7258 | 0.9 | 10.207 | 165.1971 | 165.1971 | 206.0796 | 204.7805 | 299
6472 | 9 | 37 | 1 | 16 | 24.6258 | 0.7 | 8.9103 | 104.0119 | 104.0119 | 116.9297 | 125.8823 | 177.2
6473 | 9 | 37 | 1 | 17 | 23.3258 | 0.2 | 10.6105 | 54.8265 | 54.8265 | 56.7427 | 60.8503 | 89
6474 | 9 | 37 | 1 | 18 | 21.9258 | 0.3 | 11.2231 | 7.4294 | 7.4294 | 7.4344 | 7.4754 | 11.8
6475 | 9 | 37 | 1 | 19 | 20.6258 | 0.7 | 10.7535 | 0 | 0 | 0 | 0 | 0
6476 | 9 | 37 | 1 | 20 | 19.7258 | 0.5 | 10.3912 | 0 | 0 | 0 | 0 | 0
6477 | 9 | 37 | 1 | 21 | 18.9258 | 0.3 | 10.0965 | 0 | 0 | 0 | 0 | 0
6478 | 9 | 37 | 1 | 22 | 18.2258 | 0.6 | 10.2832 | 0 | 0 | 0 | 0 | 0
6479 | 9 | 37 | 1 | 23 | 17.7258 | 0.4 | 10.1621 | 0 | 0 | 0 | 0 | 0
6480 | 9 | 37 | 1 | 24 | 17.3258 | 0.9 | 9.9704 | 0 | 0 | 0 | 0 | 0
6481 | 9 | 37 | 2 | 1 | 16.7258 | 0.3 | 9.8456 | 0 | 0 | 0 | 0 | 0
6482 | 9 | 37 | 2 | 2 | 16.2258 | 0.6 | 9.655 | 0 | 0 | 0 | 0 | 0
6483 | 9 | 37 | 2 | 3 | 15.9258 | 0.8 | 9.7094 | 0 | 0 | 0 | 0 | 0
6484 | 9 | 37 | 2 | 4 | 15.7258 | 1.1 | 9.6434 | 0 | 0 | 0 | 0 | 0
6485 | 9 | 37 | 2 | 5 | 15.5258 | 0.8 | 9.4601 | 0 | 0 | 0 | 0 | 0
6486 | 9 | 37 | 2 | 6 | 15.3258 | 0.2 | 9.4532 | 0 | 0 | 0 | 0 | 0
6487 | 9 | 37 | 2 | 7 | 16.2258 | 0.7 | 9.8389 | 32.8124 | 180.4187 | 32.8124 | 32.8124 | 60.9438
6488 | 9 | 37 | 2 | 8 | 18.2258 | 0.5 | 10.0046 | 107.9752 | 579.8343 | 196.0775 | 107.9752 | 272.2
6489 | 9 | 37 | 2 | 9 | 20.5258 | 0.8 | 10.2035 | 157.2396 | 454.9237 | 280.346 | 157.2396 | 367.7
6490 | 9 | 37 | 2 | 10 | 21.9258 | 0.9 | 10.5207 | 203.4508 | 485.6993 | 409.7258 | 203.4508 | 509.2
6491 | 9 | 37 | 2 | 11 | 23.2258 | 1.4 | 9.7872 | 217.2243 | 430.9369 | 496.7862 | 217.2243 | 590.2
6492 | 9 | 37 | 2 | 12 | 24.3258 | 1.1 | 9.8605 | 223.4051 | 321.1646 | 529.4672 | 223.4051 | 616.3
6493 | 9 | 37 | 2 | 13 | 24.7258 | 1.5 | 10.207 | 228.6063 | 228.6063 | 472.5789 | 246.301 | 574
6494 | 9 | 37 | 2 | 14 | 24.7258 | 2 | 10.1032 | 218.1467 | 218.1467 | 420.0029 | 314.2165 | 522
6495 | 9 | 37 | 2 | 15 | 25.4258 | 0.7 | 10.5408 | 183.5914 | 183.5914 | 241.0775 | 238.9792 | 341
6496 | 9 | 37 | 2 | 16 | 24.8258 | 0.6 | 10.478 | 125.1226 | 125.1226 | 148.9581 | 165.1799 | 220.5
6497 | 9 | 37 | 2 | 17 | 23.9258 | 0.3 | 10.2158 | 35.3013 | 35.3013 | 35.4674 | 35.8171 | 56.2
6498 | 9 | 37 | 2 | 18 | 22.3258 | 0.2 | 11.5953 | 5.3526 | 5.3526 | 5.3554 | 5.3772 | 8.5
6499 | 9 | 37 | 2 | 19 | 20.8258 | 0.2 | 11.2176 | 0 | 0 | 0 | 0 | 0
6500 | 9 | 37 | 2 | 20 | 19.9258 | 0.6 | 11.2218 | 0 | 0 | 0 | 0 | 0
6501 | 9 | 37 | 2 | 21 | 19.3258 | 0.3 | 10.8041 | 0 | 0 | 0 | 0 | 0
6502 | 9 | 37 | 2 | 22 | 19.2258 | 1 | 10.8101 | 0 | 0 | 0 | 0 | 0
6503 | 9 | 37 | 2 | 23 | 19.3258 | 0.7 | 10.7293 | 0 | 0 | 0 | 0 | 0
6504 | 9 | 37 | 2 | 24 | 18.8258 | 0.6 | 10.7564 | 0 | 0 | 0 | 0 | 0
6505 | 9 | 37 | 3 | 1 | 18.1258 | 1.4 | 10.3563 | 0 | 0 | 0 | 0 | 0
6506 | 9 | 37 | 3 | 2 | 17.6258 | 0.9 | 10.3655 | 0 | 0 | 0 | 0 | 0
6507 | 9 | 37 | 3 | 3 | 17.1258 | 0.9 | 10.2978 | 0 | 0 | 0 | 0 | 0
6508 | 9 | 37 | 3 | 4 | 17.0258 | 0.9 | 10.2317 | 0 | 0 | 0 | 0 | 0
6509 | 9 | 37 | 3 | 5 | 17.4258 | 0.1 | 10.1008 | 0 | 0 | 0 | 0 | 0
6510 | 9 | 37 | 3 | 6 | 17.5258 | 0.7 | 10.3659 | 0 | 0 | 0 | 0 | 0
6511 | 9 | 37 | 3 | 7 | 17.6258 | 0.7 | 10.567 | 29.827 | 146.3775 | 29.827 | 29.827 | 53.9033
6512 | 9 | 37 | 3 | 8 | 18.6258 | 0.4 | 10.6204 | 82.4098 | 184.0011 | 102.0009 | 82.4098 | 152.2
6513 | 9 | 37 | 3 | 9 | 20.1258 | 0.8 | 11.1281 | 126.2509 | 206.5735 | 160.0389 | 126.2509 | 232
6514 | 9 | 37 | 3 | 10 | 21.2258 | 1.1 | 11.2492 | 185.5181 | 379.5669 | 329.149 | 185.5181 | 421.8
6515 | 9 | 37 | 3 | 11 | 22.9258 | 1 | 11.0054 | 219.7141 | 448.4847 | 522.4854 | 219.7141 | 610.7
6516 | 9 | 37 | 3 | 12 | 24.7258 | 1.2 | 11.038 | 225.422 | 329.0105 | 554.5037 | 225.422 | 635.7
6517 | 9 | 37 | 3 | 13 | 25.2258 | 1.2 | 11.0565 | 223.7512 | 223.7512 | 533.9104 | 246.7968 | 615.5
6518 | 9 | 37 | 3 | 14 | 25.9258 | 1 | 11.3105 | 214.9845 | 214.9845 | 407.8499 | 306.5979 | 506.8
6519 | 9 | 37 | 3 | 15 | 26.3258 | 0.5 | 11.1282 | 200.1053 | 200.1053 | 278.0461 | 274.839 | 382.3
6520 | 9 | 37 | 3 | 16 | 25.7258 | 0.8 | 11.1749 | 124.8191 | 124.8191 | 149.3343 | 165.7183 | 220.2
6521 | 9 | 37 | 3 | 17 | 24.7258 | 0.4 | 10.934 | 62.1455 | 62.1455 | 66.1125 | 74.3178 | 102.5
6522 | 9 | 37 | 3 | 18 | 22.9258 | 0.1 | 12.1274 | 1.7008 | 1.7008 | 1.7011 | 1.7033 | 2.7
6523 | 9 | 37 | 3 | 19 | 21.1258 | 0.3 | 12.4367 | 0 | 0 | 0 | 0 | 0
6524 | 9 | 37 | 3 | 20 | 20.6258 | 0.3 | 11.8087 | 0 | 0 | 0 | 0 | 0
6525 | 9 | 37 | 3 | 21 | 20.0258 | 0.7 | 11.2146 | 0 | 0 | 0 | 0 | 0
6526 | 9 | 37 | 3 | 22 | 20.0258 | 0.8 | 11.371 | 0 | 0 | 0 | 0 | 0
6527 | 9 | 37 | 3 | 23 | 19.7258 | 0.3 | 11.6185 | 0 | 0 | 0 | 0 | 0
6528 | 9 | 37 | 3 | 24 | 19.4258 | 1 | 11.8526 | 0 | 0 | 0 | 0 | 0
6529 | 9 | 37 | 4 | 1 | 19.2258 | 1.1 | 11.4052 | 0 | 0 | 0 | 0 | 0
6530 | 9 | 37 | 4 | 2 | 18.7258 | 0.4 | 11.1205 | 0 | 0 | 0 | 0 | 0
6531 | 9 | 37 | 4 | 3 | 18.6258 | 0.5 | 11.1932 | 0 | 0 | 0 | 0 | 0
6532 | 9 | 37 | 4 | 4 | 18.1258 | 0.3 | 10.9109 | 0 | 0 | 0 | 0 | 0
6533 | 9 | 37 | 4 | 5 | 17.9258 | 0.5 | 10.9092 | 0 | 0 | 0 | 0 | 0
6534 | 9 | 37 | 4 | 6 | 17.6258 | 0.3 | 10.8358 | 0 | 0 | 0 | 0 | 0
6535 | 9 | 37 | 4 | 7 | 17.8258 | 0.1 | 11.2482 | 26.7275 | 114.7676 | 27.1301 | 26.7275 | 47.0486
6536 | 9 | 37 | 4 | 8 | 18.7258 | 0.5 | 11.409 | 54.1132 | 79.6889 | 59.2026 | 54.1132 | 91.2
6537 | 9 | 37 | 4 | 9 | 19.8258 | 0.7 | 11.7695 | 101.1117 | 142.1415 | 118.6639 | 101.1117 | 176.5
6538 | 9 | 37 | 4 | 10 | 20.2258 | 0.6 | 11.6738 | 132.0353 | 167.1682 | 158.3706 | 132.0353 | 232.5
6539 | 9 | 37 | 4 | 11 | 21.2258 | 1.1 | 11.6705 | 155.3671 | 181.1241 | 189.8547 | 155.3671 | 276
6540 | 9 | 37 | 4 | 12 | 21.7258 | 0.8 | 11.6924 | 141.5469 | 149.016 | 165.6253 | 141.5469 | 245
6541 | 9 | 37 | 4 | 13 | 22.2258 | 1.3 | 11.7028 | 180.5978 | 180.5978 | 228.28 | 184.2248 | 326.5
6542 | 9 | 37 | 4 | 14 | 22.9258 | 0.8 | 11.7529 | 164.3764 | 164.3764 | 202.287 | 182.3503 | 293
6543 | 9 | 37 | 4 | 15 | 22.7258 | 1.4 | 12.3486 | 102.5605 | 102.5605 | 112.9433 | 112.4686 | 171.7
6544 | 9 | 37 | 4 | 16 | 20.2258 | 4.2 | 11.5945 | 82.6734 | 82.6734 | 89.2131 | 93.505 | 137
6545 | 9 | 37 | 4 | 17 | 19.1258 | 2.1 | 10.7418 | 46.6204 | 46.6204 | 47.467 | 49.1874 | 74.8
6546 | 9 | 37 | 4 | 18 | 19.0258 | 1.5 | 10.7472 | 1.0709 | 1.0709 | 1.071 | 1.072 | 1.7
6547 | 9 | 37 | 4 | 19 | 18.4258 | 2 | 10.6272 | 0 | 0 | 0 | 0 | 0
6548 | 9 | 37 | 4 | 20 | 17.6258 | 2.1 | 10.903 | 0 | 0 | 0 | 0 | 0
6549 | 9 | 37 | 4 | 21 | 17.4258 | 1.9 | 10.8965 | 0 | 0 | 0 | 0 | 0
6550 | 9 | 37 | 4 | 22 | 17.2258 | 2.2 | 10.5607 | 0 | 0 | 0 | 0 | 0
6551 | 9 | 37 | 4 | 23 | 16.7258 | 2.2 | 9.6558 | 0 | 0 | 0 | 0 | 0
6552 | 9 | 37 | 4 | 24 | 15.9258 | 1.7 | 8.8687 | 0 | 0 | 0 | 0 | 0
6553 | 9 | 37 | 5 | 1 | 15.2258 | 1.9 | 8.4169 | 0 | 0 | 0 | 0 | 0
6554 | 9 | 37 | 5 | 2 | 14.4258 | 1.4 | 8.2055 | 0 | 0 | 0 | 0 | 0
6555 | 9 | 37 | 5 | 3 | 14.0258 | 1.9 | 8.1517 | 0 | 0 | 0 | 0 | 0
6556 | 9 | 37 | 5 | 4 | 13.3258 | 1 | 7.9357 | 0 | 0 | 0 | 0 | 0
6557 | 9 | 37 | 5 | 5 | 12.5258 | 1 | 7.7656 | 0 | 0 | 0 | 0 | 0
6558 | 9 | 37 | 5 | 6 | 12.3258 | 0.9 | 7.4265 | 0 | 0 | 0 | 0 | 0
6559 | 9 | 37 | 5 | 7 | 12.9258 | 0.6 | 7.3841 | 23.4989 | 85.9318 | 24.1485 | 23.4989 | 40.3445
6560 | 9 | 37 | 5 | 8 | 17.2258 | 1.3 | 7.2384 | 106.6286 | 682.7998 | 224.8382 | 106.6286 | 287
6561 | 9 | 37 | 5 | 9 | 20.0258 | 0.6 | 7.0199 | 184.9968 | 741.3343 | 426.9826 | 184.9968 | 508.8
6562 | 9 | 37 | 5 | 10 | 21.5258 | 1.5 | 7.8773 | 224.8385 | 684.9179 | 574.0633 | 224.8385 | 654.2
6563 | 9 | 37 | 5 | 11 | 22.9258 | 1.4 | 8.5879 | 231.3572 | 573.2965 | 694.5446 | 231.3572 | 739.5
6564 | 9 | 37 | 5 | 12 | 23.6258 | 1.4 | 8.5775 | 230.8656 | 367.7952 | 678.8247 | 230.8656 | 718.8
6565 | 9 | 37 | 5 | 13 | 24.2258 | 1.5 | 8.1959 | 229.5199 | 229.5199 | 616.6481 | 259.6443 | 681.5
6566 | 9 | 37 | 5 | 14 | 24.7258 | 0.9 | 8.1389 | 218.8205 | 218.8205 | 510.7674 | 356.9791 | 589
6567 | 9 | 37 | 5 | 15 | 25.0258 | 0.6 | 7.973 | 204.8261 | 204.8261 | 395.7795 | 386.1875 | 486.3
6568 | 9 | 37 | 5 | 16 | 24.5258 | 0.7 | 7.8373 | 164.1692 | 164.1692 | 224.0641 | 262.6629 | 310.7
6569 | 9 | 37 | 5 | 17 | 23.2258 | 0.8 | 7.6171 | 77.4046 | 77.4046 | 87.587 | 107.9196 | 132.2
6570 | 9 | 37 | 5 | 18 | 20.8258 | 0.6 | 10.3971 | 3.464 | 3.464 | 3.4654 | 3.4753 | 5.5
6571 | 9 | 37 | 5 | 19 | 19.2258 | 0.9 | 9.0317 | 0 | 0 | 0 | 0 | 0
6572 | 9 | 37 | 5 | 20 | 18.3258 | 1.2 | 8.3215 | 0 | 0 | 0 | 0 | 0
6573 | 9 | 37 | 5 | 21 | 17.6258 | 2.5 | 7.8917 | 0 | 0 | 0 | 0 | 0
6574 | 9 | 37 | 5 | 22 | 17.0258 | 1.6 | 7.7224 | 0 | 0 | 0 | 0 | 0
6575 | 9 | 37 | 5 | 23 | 15.7258 | 1.3 | 7.8679 | 0 | 0 | 0 | 0 | 0
6576 | 9 | 37 | 5 | 24 | 15.1258 | 1.4 | 7.567 | 0 | 0 | 0 | 0 | 0
6577 | 9 | 37 | 6 | 1 | 14.4258 | 1 | 7.7169 | 0 | 0 | 0 | 0 | 0
6578 | 9 | 37 | 6 | 2 | 13.9258 | 1.6 | 7.5203 | 0 | 0 | 0 | 0 | 0
6579 | 9 | 37 | 6 | 3 | 13.7258 | 0.3 | 7.5775 | 0 | 0 | 0 | 0 | 0
6580 | 9 | 37 | 6 | 4 | 14.0258 | 1.3 | 7.8342 | 0 | 0 | 0 | 0 | 0
6581 | 9 | 37 | 6 | 5 | 14.8258 | 0.5 | 7.8657 | 0 | 0 | 0 | 0 | 0
6582 | 9 | 37 | 6 | 6 | 15.2258 | 1.2 | 8.0164 | 0 | 0 | 0 | 0 | 0
6583 | 9 | 37 | 6 | 7 | 14.7258 | 1.6 | 8.4238 | 0 | 0 | 0 | 0 | 0
6584 | 9 | 37 | 6 | 8 | 13.6258 | 1.6 | 8.9207 | 5.4785 | 5.4982 | 5.4827 | 5.4785 | 8.7
6585 | 9 | 37 | 6 | 9 | 14.0258 | 1.3 | 9.2123 | 25.5862 | 25.8131 | 25.6865 | 25.5862 | 40.7
6586 | 9 | 37 | 6 | 10 | 14.3258 | 1.2 | 9.0168 | 32.1693 | 32.3828 | 32.3334 | 32.1693 | 51.2
6587 | 9 | 37 | 6 | 11 | 14.5258 | 0.7 | 9.3005 | 46.3138 | 46.5664 | 46.6599 | 46.3138 | 73.8
6588 | 9 | 37 | 6 | 12 | 14.7258 | 0.6 | 9.4789 | 46.3138 | 46.4188 | 46.6622 | 46.3138 | 73.8
6589 | 9 | 37 | 6 | 13 | 14.9258 | 1.5 | 9.6602 | 115.7311 | 115.7311 | 129.2707 | 116.8082 | 194.8
6590 | 9 | 37 | 6 | 14 | 17.3258 | 0.9 | 10.4312 | 218.745 | 218.745 | 515.4991 | 358.9211 | 589.7
6591 | 9 | 37 | 6 | 15 | 18.2258 | 1.1 | 10.2832 | 194.4543 | 194.4543 | 353.1851 | 344.5058 | 440.5
6592 | 9 | 37 | 6 | 16 | 18.9258 | 0.9 | 9.8782 | 131.8884 | 131.8884 | 164.2649 | 184.7527 | 236.8
6593 | 9 | 37 | 6 | 17 | 18.2258 | 0.7 | 9.7958 | 57.9978 | 57.9978 | 61.6376 | 68.7802 | 95.3
6594 | 9 | 37 | 6 | 18 | 17.2258 | 0.4 | 10.168 | 2.8343 | 2.8343 | 2.8353 | 2.8422 | 4.5
6595 | 9 | 37 | 6 | 19 | 16.2258 | 1.8 | 10.0842 | 0 | 0 | 0 | 0 | 0
6596 | 9 | 37 | 6 | 20 | 15.9258 | 1.2 | 9.8898 | 0 | 0 | 0 | 0 | 0
6597 | 9 | 37 | 6 | 21 | 15.7258 | 1.3 | 9.7621 | 0 | 0 | 0 | 0 | 0
6598 | 9 | 37 | 6 | 22 | 15.6258 | 1.1 | 9.8758 | 0 | 0 | 0 | 0 | 0
6599 | 9 | 37 | 6 | 23 | 15.3258 | 0.9 | 9.6267 | 0 | 0 | 0 | 0 | 0
6600 | 9 | 37 | 6 | 24 | 15.5258 | 1.1 | 9.9876 | 0 | 0 | 0 | 0 | 0
6601 | 9 | 37 | 7 | 1 | 15.6258 | 1 | 9.9348 | 0 | 0 | 0 | 0 | 0
6602 | 9 | 37 | 7 | 2 | 15.1258 | 0.9 | 9.9589 | 0 | 0 | 0 | 0 | 0
6603 | 9 | 37 | 7 | 3 | 14.9258 | 1.4 | 10.0551 | 0 | 0 | 0 | 0 | 0
6604 | 9 | 37 | 7 | 4 | 14.7258 | 0.1 | 10.2029 | 0 | 0 | 0 | 0 | 0
6605 | 9 | 37 | 7 | 5 | 14.8258 | 1.5 | 10.3261 | 0 | 0 | 0 | 0 | 0
6606 | 9 | 37 | 7 | 6 | 14.6258 | 1 | 10.2469 | 0 | 0 | 0 | 0 | 0
6607 | 9 | 37 | 7 | 7 | 14.6258 | 0.8 | 10.0808 | 13.5078 | 21.7482 | 13.69 | 13.5078 | 21.7826
6608 | 9 | 37 | 7 | 8 | 15.4258 | 0.8 | 10.3892 | 78.1912 | 181.0806 | 100.5753 | 78.1912 | 144.5
6609 | 9 | 37 | 7 | 9 | 16.3258 | 1.3 | 10.1498 | 92.784 | 126.2685 | 107.8313 | 92.784 | 160
6610 | 9 | 37 | 7 | 10 | 16.7258 | 1.2 | 9.909 | 59.8861 | 61.3568 | 61.0305 | 59.8861 | 96
6611 | 9 | 37 | 7 | 11 | 16.4258 | 1.6 | 9.8429 | 79.8886 | 82.8955 | 84.0569 | 79.8886 | 130.2
6612 | 9 | 37 | 7 | 12 | 16.6258 | 1.8 | 10.1598 | 98.6027 | 101.091 | 106.9867 | 98.6027 | 163.3
6613 | 9 | 37 | 7 | 13 | 17.0258 | 1.2 | 9.9734 | 81.2112 | 81.2112 | 85.2834 | 81.5421 | 132.2
6614 | 9 | 37 | 7 | 14 | 17.1258 | 1.4 | 9.7781 | 95.7544 | 95.7544 | 103.5336 | 99.4224 | 158.3
6615 | 9 | 37 | 7 | 15 | 17.7258 | 0.4 | 10.0946 | 67.9734 | 67.9734 | 70.0604 | 69.9372 | 109.6
6616 | 9 | 37 | 7 | 16 | 17.9258 | 0.8 | 10.2247 | 56.937 | 56.937 | 58.0488 | 58.7396 | 91.3
6617 | 9 | 37 | 7 | 17 | 17.6258 | 0.8 | 10.1642 | 11.0778 | 11.0778 | 11.0966 | 11.1329 | 17.6
6618 | 9 | 37 | 7 | 18 | 16.5258 | 1.5 | 10.4073 | 0 | 0 | 0 | 0 | 0
6619 | 9 | 37 | 7 | 19 | 15.7258 | 1.5 | 10.5944 | 0 | 0 | 0 | 0 | 0
6620 | 9 | 37 | 7 | 20 | 15.4258 | 1.1 | 10.6227 | 0 | 0 | 0 | 0 | 0
6621 | 9 | 37 | 7 | 21 | 15.4258 | 0.8 | 10.798 | 0 | 0 | 0 | 0 | 0
6622 | 9 | 37 | 7 | 22 | 15.7258 | 1.8 | 11.1306 | 0 | 0 | 0 | 0 | 0
6623 | 9 | 37 | 7 | 23 | 15.4258 | 0.9 | 10.9149 | 0 | 0 | 0 | 0 | 0
6624 | 9 | 37 | 7 | 24 | 15.5258 | 1 | 10.9864 | 0 | 0 | 0 | 0 | 0
6625 | 9 | 38 | 1 | 1 | 15.6258 | 1.3 | 11.1175 | 0 | 0 | 0 | 0 | 0
6626 | 9 | 38 | 1 | 2 | 15.5258 | 2.4 | 10.9864 | 0 | 0 | 0 | 0 | 0
6627 | 9 | 38 | 1 | 3 | 15.7258 | 2.9 | 11.0114 | 0 | 0 | 0 | 0 | 0
6628 | 9 | 38 | 1 | 4 | 15.9258 | 1.9 | 10.9746 | 0 | 0 | 0 | 0 | 0
6629 | 9 | 38 | 1 | 5 | 16.0258 | 1.9 | 10.9247 | 0 | 0 | 0 | 0 | 0
6630 | 9 | 38 | 1 | 6 | 16.7258 | 3.2 | 10.6062 | 0 | 0 | 0 | 0 | 0
6631 | 9 | 38 | 1 | 7 | 15.9258 | 4.7 | 10.0704 | 4.4084 | 4.467 | 4.41 | 4.4084 | 7
6632 | 9 | 38 | 1 | 8 | 15.8258 | 3.4 | 10.1248 | 13.3411 | 13.462 | 13.3682 | 13.3411 | 21.2
6633 | 9 | 38 | 1 | 9 | 16.0258 | 3 | 10.3785 | 15.855 | 15.9435 | 15.8954 | 15.855 | 25.2
6634 | 9 | 38 | 1 | 10 | 15.7258 | 2.4 | 10.654 | 33.4225 | 33.6555 | 33.606 | 33.4225 | 53.2
6635 | 9 | 38 | 1 | 11 | 16.6258 | 1.8 | 11.548 | 51.6876 | 52.0045 | 52.1319 | 51.6876 | 82.4
6636 | 9 | 38 | 1 | 12 | 17.3258 | 1.6 | 12.0824 | 41.6237 | 41.7082 | 41.9125 | 41.6237 | 66.3
6637 | 9 | 38 | 1 | 13 | 18.3258 | 2.7 | 12.178 | 42.6872 | 42.6872 | 42.9912 | 42.7124 | 68
6638 | 9 | 38 | 1 | 14 | 20.1258 | 5.7 | 11.8369 | 88.6308 | 88.6308 | 94.6548 | 91.4661 | 145.5
6639 | 9 | 38 | 1 | 15 | 20.2258 | 4 | 11.6738 | 51.875 | 51.875 | 52.3211 | 52.2928 | 82.7
6640 | 9 | 38 | 1 | 16 | 19.9258 | 4.3 | 11.6884 | 25.649 | 25.649 | 25.7562 | 25.8216 | 40.8
6641 | 9 | 38 | 1 | 17 | 19.6258 | 4.1 | 11.3926 | 3.527 | 3.527 | 3.5289 | 3.5326 | 5.6
6642 | 9 | 38 | 1 | 18 | 18.6258 | 2.8 | 11.5517 | 0 | 0 | 0 | 0 | 0
6643 | 9 | 38 | 1 | 19 | 16.8258 | 8.5 | 10.2281 | 0 | 0 | 0 | 0 | 0
6644 | 9 | 38 | 1 | 20 | 15.4258 | 6.4 | 9.3405 | 0 | 0 | 0 | 0 | 0
6645 | 9 | 38 | 1 | 21 | 15.6258 | 4.8 | 9.1684 | 0 | 0 | 0 | 0 | 0
6646 | 9 | 38 | 1 | 22 | 15.0258 | 1.7 | 9.3833 | 0 | 0 | 0 | 0 | 0
6647 | 9 | 38 | 1 | 23 | 14.6258 | 1.7 | 9.8593 | 0 | 0 | 0 | 0 | 0
6648 | 9 | 38 | 1 | 24 | 14.0258 | 1.6 | 9.6907 | 0 | 0 | 0 | 0 | 0
6649 | 9 | 38 | 2 | 1 | 14.1258 | 2.3 | 9.8619 | 0 | 0 | 0 | 0 | 0
6650 | 9 | 38 | 2 | 2 | 14.6258 | 3.1 | 9.196 | 0 | 0 | 0 | 0 | 0
6651 | 9 | 38 | 2 | 3 | 13.5258 | 4 | 8.3488 | 0 | 0 | 0 | 0 | 0
6652 | 9 | 38 | 2 | 4 | 12.7258 | 2.4 | 7.9666 | 0 | 0 | 0 | 0 | 0
6653 | 9 | 38 | 2 | 5 | 12.7258 | 2.5 | 8.1125 | 0 | 0 | 0 | 0 | 0
6654 | 9 | 38 | 2 | 6 | 12.7258 | 3.1 | 7.918 | 0 | 0 | 0 | 0 | 0
6655 | 9 | 38 | 2 | 7 | 12.6258 | 1.9 | 8.0588 | 8.8135 | 9.0651 | 8.822 | 8.8135 | 14
6656 | 9 | 38 | 2 | 8 | 13.4258 | 0.7 | 8.4976 | 81.1624 | 209.7261 | 110.7318 | 81.1624 | 153.5
6657 | 9 | 38 | 2 | 9 | 14.6258 | 1 | 8.3138 | 157.9418 | 544.5907 | 337.3051 | 157.9418 | 395
6658 | 9 | 38 | 2 | 10 | 17.6258 | 1.6 | 8.1582 | 201.5068 | 526.5685 | 460.7057 | 201.5068 | 525.7
6659 | 9 | 38 | 2 | 11 | 17.6258 | 1.8 | 7.8917 | 194.2459 | 304.515 | 350.6416 | 194.2459 | 431.8
6660 | 9 | 38 | 2 | 12 | 18.3258 | 0.9 | 8.2518 | 196.8327 | 239.7447 | 345.7588 | 196.8327 | 429.7
6661 | 9 | 38 | 2 | 13 | 20.9258 | 1.2 | 8.2435 | 230.6456 | 230.6456 | 668.9226 | 267.7295 | 691.8
6662 | 9 | 38 | 2 | 14 | 21.7258 | 1.4 | 6.4325 | 219.0488 | 219.0488 | 535.3575 | 367.6566 | 596.3
6663 | 9 | 38 | 2 | 15 | 22.2258 | 1 | 6.105 | 199.6469 | 199.6469 | 392.1371 | 379.1077 | 469.2
6664 | 9 | 38 | 2 | 16 | 22.2258 | 1.1 | 7.5173 | 159.8007 | 159.8007 | 224.1974 | 262.7658 | 303.3
6665 | 9 | 38 | 2 | 17 | 19.3258 | 0.9 | 8.5688 | 75.8156 | 75.8156 | 88.0528 | 110.8576 | 130.3
6666 | 9 | 38 | 2 | 18 | 17.0258 | 0.6 | 8.043 | 1.7008 | 1.7008 | 1.7012 | 1.7039 | 2.7
6667 | 9 | 38 | 2 | 19 | 15.4258 | 1.2 | 7.6583 | 0 | 0 | 0 | 0 | 0
6668 | 9 | 38 | 2 | 20 | 14.2258 | 1.4 | 7.0814 | 0 | 0 | 0 | 0 | 0
6669 | 9 | 38 | 2 | 21 | 13.1258 | 1.5 | 6.6864 | 0 | 0 | 0 | 0 | 0
6670 | 9 | 38 | 2 | 22 | 12.6258 | 1.7 | 6.0846 | 0 | 0 | 0 | 0 | 0
6671 | 9 | 38 | 2 | 23 | 12.4258 | 1.6 | 5.7677 | 0 | 0 | 0 | 0 | 0
6672 | 9 | 38 | 2 | 24 | 11.5258 | 1 | 5.7444 | 0 | 0 | 0 | 0 | 0
6673 | 9 | 38 | 3 | 1 | 10.9258 | 1.2 | 5.6467 | 0 | 0 | 0 | 0 | 0
6674 | 9 | 38 | 3 | 2 | 10.3258 | 1.5 | 5.5879 | 0 | 0 | 0 | 0 | 0
6675 | 9 | 38 | 3 | 3 | 9.7258 | 1.4 | 5.4054 | 0 | 0 | 0 | 0 | 0
6676 | 9 | 38 | 3 | 4 | 9.2258 | 1.4 | 5.4161 | 0 | 0 | 0 | 0 | 0
6677 | 9 | 38 | 3 | 5 | 9.0258 | 0.9 | 5.2675 | 0 | 0 | 0 | 0 | 0
6678 | 9 | 38 | 3 | 6 | 8.7258 | 2.1 | 5.2347 | 0 | 0 | 0 | 0 | 0
6679 | 9 | 38 | 3 | 7 | 9.7258 | 2.1 | 5.129 | 4.4084 | 4.4763 | 4.4111 | 4.4084 | 7
6680 | 9 | 38 | 3 | 8 | 14.6258 | 1.4 | 5.6817 | 97.6385 | 614.2693 | 219.6841 | 97.6385 | 252.5
6681 | 9 | 38 | 3 | 9 | 17.4258 | 1.9 | 6.0214 | 177.4099 | 713.9244 | 430.2012 | 177.4099 | 480
6682 | 9 | 38 | 3 | 10 | 19.0258 | 0.8 | 5.7245 | 213.8427 | 642.949 | 560.1592 | 213.8427 | 609.5
6683 | 9 | 38 | 3 | 11 | 20.3258 | 1.2 | 6.0538 | 230.1815 | 525.5136 | 653.8373 | 230.1815 | 683
6684 | 9 | 38 | 3 | 12 | 21.0258 | 1.4 | 6.2415 | 231.4221 | 361.7078 | 690.3124 | 231.4221 | 705.5
6685 | 9 | 38 | 3 | 13 | 22.6258 | 1.1 | 6.1665 | 228.4993 | 228.4993 | 630.7755 | 263.1961 | 672
6686 | 9 | 38 | 3 | 14 | 23.8258 | 0.8 | 5.4711 | 217.1199 | 217.1199 | 525.4755 | 361.7325 | 583.8
6687 | 9 | 38 | 3 | 15 | 23.6258 | 1.1 | 5.7879 | 196.543 | 196.543 | 382.4682 | 369.0949 | 456.7
6688 | 9 | 38 | 3 | 16 | 23.2258 | 0.6 | 6.4907 | 155.0284 | 155.0284 | 216.29 | 252.3089 | 292.7
6689 | 9 | 38 | 3 | 17 | 20.4258 | 0.8 | 8.705 | 69.7657 | 69.7657 | 79.5969 | 97.6084 | 118.5
6690 | 9 | 38 | 3 | 18 | 18.0258 | 0.9 | 8.4376 | 0 | 0 | 0 | 0 | 0
6691 | 9 | 38 | 3 | 19 | 16.7258 | 0.8 | 7.7636 | 0 | 0 | 0 | 0 | 0
6692 | 9 | 38 | 3 | 20 | 15.4258 | 1.4 | 7.3691 | 0 | 0 | 0 | 0 | 0
6693 | 9 | 38 | 3 | 21 | 14.7258 | 1.5 | 6.9304 | 0 | 0 | 0 | 0 | 0
6694 | 9 | 38 | 3 | 22 | 13.8258 | 0.7 | 7.0021 | 0 | 0 | 0 | 0 | 0
6695 | 9 | 38 | 3 | 23 | 13.4258 | 1 | 6.8708 | 0 | 0 | 0 | 0 | 0
6696 | 9 | 38 | 3 | 24 | 12.6258 | 0.7 | 6.8535 | 0 | 0 | 0 | 0 | 0
6697 | 9 | 38 | 4 | 1 | 12.0258 | 1 | 6.8629 | 0 | 0 | 0 | 0 | 0
6698 | 9 | 38 | 4 | 2 | 11.6258 | 1.2 | 6.7722 | 0 | 0 | 0 | 0 | 0
6699 | 9 | 38 | 4 | 3 | 11.5258 | 0.8 | 6.6823 | 0 | 0 | 0 | 0 | 0
6700 | 9 | 38 | 4 | 4 | 10.9258 | 1.4 | 6.6766 | 0 | 0 | 0 | 0 | 0
6701 | 9 | 38 | 4 | 5 | 10.6258 | 0.8 | 6.5853 | 0 | 0 | 0 | 0 | 0
6702 | 9 | 38 | 4 | 6 | 10.3258 | 0.9 | 6.6598 | 0 | 0 | 0 | 0 | 0
6703 | 9 | 38 | 4 | 7 | 10.7258 | 0.7 | 6.7995 | 0.063 | 0.063015 | 0.063 | 0.063 | 0.1
6704 | 9 | 38 | 4 | 8 | 14.9258 | 0.7 | 7.3011 | 95.7674 | 599.9851 | 218.0276 | 95.7674 | 245.6
6705 | 9 | 38 | 4 | 9 | 17.4258 | 1.1 | 7.3316 | 163.74 | 679.8871 | 410.7001 | 163.74 | 449
6706 | 9 | 38 | 4 | 10 | 18.7258 | 1 | 7.8926 | 207.2483 | 582.5477 | 513.784 | 207.2483 | 563.7
6707 | 9 | 38 | 4 | 11 | 19.7258 | 1 | 8.1028 | 221.819 | 473.5761 | 587.0666 | 221.819 | 631.8
6708 | 9 | 38 | 4 | 12 | 20.8258 | 0.8 | 7.5419 | 226.259 | 334.3178 | 612.5256 | 226.259 | 653.2
6709 | 9 | 38 | 4 | 13 | 21.4258 | 1 | 7.7443 | 222.0653 | 222.0653 | 559.4929 | 251.7117 | 608.7
6710 | 9 | 38 | 4 | 14 | 21.7258 | 2.6 | 7.8896 | 215.5377 | 215.5377 | 448.2024 | 324.4575 | 520.3
6711 | 9 | 38 | 4 | 15 | 21.4258 | 1.9 | 7.4914 | 196.2101 | 196.2101 | 287.5894 | 280.633 | 377.8
6712 | 9 | 38 | 4 | 16 | 21.0258 | 1 | 7.472 | 124.6974 | 124.6974 | 157.8258 | 176.9454 | 223.3
6713 | 9 | 38 | 4 | 17 | 20.0258 | 0.2 | 8.4895 | 45.3781 | 45.3781 | 46.908 | 49.6637 | 73.2
6714 | 9 | 38 | 4 | 18 | 18.6258 | 0.5 | 9.2641 | 0.50398 | 0.50398 | 0.50402 | 0.50428 | 0.8
6715 | 9 | 38 | 4 | 19 | 17.2258 | 1.1 | 9.3841 | 0 | 0 | 0 | 0 | 0
6716 | 9 | 38 | 4 | 20 | 17.2258 | 0.5 | 9.0581 | 0 | 0 | 0 | 0 | 0
6717 | 9 | 38 | 4 | 21 | 17.1258 | 0.1 | 8.6765 | 0 | 0 | 0 | 0 | 0
6718 | 9 | 38 | 4 | 22 | 17.0258 | 1 | 9.393 | 0 | 0 | 0 | 0 | 0
6719 | 9 | 38 | 4 | 23 | 16.8258 | 1.1 | 9.5273 | 0 | 0 | 0 | 0 | 0
6720 | 9 | 38 | 4 | 24 | 16.7258 | 2 | 9.4029 | 0 | 0 | 0 | 0 | 0
6721 | 9 | 38 | 5 | 1 | 16.5258 | 1.5 | 9.4071 | 0 | 0 | 0 | 0 | 0
6722 | 9 | 38 | 5 | 2 | 15.5258 | 1.1 | 9.343 | 0 | 0 | 0 | 0 | 0
6723 | 9 | 38 | 5 | 3 | 15.2258 | 1.7 | 9.2769 | 0 | 0 | 0 | 0 | 0
6724 | 9 | 38 | 5 | 4 | 15.2258 | 0.8 | 8.818 | 0 | 0 | 0 | 0 | 0
6725 | 9 | 38 | 5 | 5 | 15.0258 | 1.8 | 8.7602 | 0 | 0 | 0 | 0 | 0
6726 | 9 | 38 | 5 | 6 | 15.0258 | 1 | 8.8734 | 0 | 0 | 0 | 0 | 0
6727 | 9 | 38 | 5 | 7 | 14.9258 | 0.3 | 8.8719 | 6.6114 | 6.7931 | 6.6207 | 6.6114 | 10.5
6728 | 9 | 38 | 5 | 8 | 15.3258 | 0.4 | 8.7602 | 44.3656 | 62.8824 | 48.9711 | 44.3656 | 73.8
6729 | 9 | 38 | 5 | 9 | 16.2258 | 1.3 | 8.5539 | 106.911 | 166.9803 | 136.0911 | 106.911 | 191.5
6730 | 9 | 38 | 5 | 10 | 17.2258 | 1.1 | 8.6021 | 176.8838 | 366.7924 | 333.846 | 176.8838 | 398.8
6731 | 9 | 38 | 5 | 11 | 19.0258 | 1.8 | 8.1167 | 220.2223 | 462.8095 | 576.1372 | 220.2223 | 618
6732 | 9 | 38 | 5 | 12 | 20.2258 | 2.2 | 8.3612 | 220.7421 | 313.8424 | 558.4821 | 220.7421 | 604.3
6733 | 9 | 38 | 5 | 13 | 20.0258 | 1.6 | 8.257 | 204.054 | 204.054 | 381.1821 | 219.8959 | 457.7
6734 | 9 | 38 | 5 | 14 | 20.5258 | 1.6 | 8.0403 | 212.6309 | 212.6309 | 436.7687 | 317.3702 | 506.7
6735 | 9 | 38 | 5 | 15 | 20.3258 | 1.9 | 8.1769 | 168.1198 | 168.1198 | 226.3687 | 221.6922 | 310.3
6736 | 9 | 38 | 5 | 16 | 19.7258 | 1 | 8.6353 | 57.0961 | 57.0961 | 58.6577 | 59.5423 | 91.8
6737 | 9 | 38 | 5 | 17 | 19.3258 | 0.8 | 8.4946 | 16.3577 | 16.3577 | 16.4054 | 16.4898 | 26
6738 | 9 | 38 | 5 | 18 | 18.8258 | 0.3 | 8.5899 | 0 | 0 | 0 | 0 | 0
6739 | 9 | 38 | 5 | 19 | 18.2258 | 0.1 | 9.0313 | 0 | 0 | 0 | 0 | 0
6740 | 9 | 38 | 5 | 20 | 17.7258 | 0.1 | 9.3531 | 0 | 0 | 0 | 0 | 0
6741 | 9 | 38 | 5 | 21 | 17.4258 | 0.1 | 9.3732 | 0 | 0 | 0 | 0 | 0
6742 | 9 | 38 | 5 | 22 | 17.2258 | 0.4 | 9.3841 | 0 | 0 | 0 | 0 | 0
6743 | 9 | 38 | 5 | 23 | 16.8258 | 0.2 | 9.4001 | 0 | 0 | 0 | 0 | 0
6744 | 9 | 38 | 5 | 24 | 16.4258 | 0.6 | 9.2845 | 0 | 0 | 0 | 0 | 0
6745 | 9 | 38 | 6 | 1 | 16.2258 | 0.9 | 9.1651 | 0 | 0 | 0 | 0 | 0
6746 | 9 | 38 | 6 | 2 | 15.7258 | 1 | 9.0504 | 0 | 0 | 0 | 0 | 0
6747 | 9 | 38 | 6 | 3 | 15.2258 | 1.3 | 9.0474 | 0 | 0 | 0 | 0 | 0
6748 | 9 | 38 | 6 | 4 | 15.0258 | 1.1 | 9.0433 | 0 | 0 | 0 | 0 | 0
6749 | 9 | 38 | 6 | 5 | 14.9258 | 0.3 | 9.0406 | 0 | 0 | 0 | 0 | 0
6750 | 9 | 38 | 6 | 6 | 14.7258 | 0.1 | 9.1453 | 0 | 0 | 0 | 0 | 0
6751 | 9 | 38 | 6 | 7 | 14.9258 | 0.9 | 9.3784 | 20.8738 | 1282.0679 | 93.1354 | 20.8738 | 49.1088
6752 | 9 | 38 | 6 | 8 | 16.3258 | 0.4 | 9.5327 | 98.7145 | 391.6657 | 173.4072 | 98.7145 | 204.7
6753 | 9 | 38 | 6 | 9 | 17.9258 | 0.8 | 9.5417 | 150.9616 | 516.4583 | 331.1838 | 150.9616 | 371
6754 | 9 | 38 | 6 | 10 | 19.3258 | 1.5 | 9.759 | 195.7576 | 493.8269 | 445.0255 | 195.7576 | 494.8
6755 | 9 | 38 | 6 | 11 | 20.2258 | 1.6 | 9.7766 | 215.764 | 435.1843 | 541.2971 | 215.764 | 584.3
6756 | 9 | 38 | 6 | 12 | 21.2258 | 1.3 | 9.6532 | 222.5783 | 320.4697 | 582.9623 | 222.5783 | 620.8
6757 | 9 | 38 | 6 | 13 | 21.4258 | 1.5 | 9.2655 | 212.4331 | 212.4331 | 425.1519 | 231.7866 | 495.7
6758 | 9 | 38 | 6 | 14 | 21.0258 | 2 | 8.7073 | 193.1892 | 193.1892 | 349.8374 | 266.258 | 423.2
6759 | 9 | 38 | 6 | 15 | 20.8258 | 1.9 | 8.6809 | 183.8524 | 183.8524 | 262.4318 | 255.7989 | 347.8
6760 | 9 | 38 | 6 | 16 | 20.8258 | 1 | 9.2519 | 115.1875 | 115.1875 | 143.3143 | 158.9508 | 203.5
6761 | 9 | 38 | 6 | 17 | 20.0258 | 0.2 | 9.5767 | 22.9511 | 22.9511 | 23.0479 | 23.2166 | 36.5
6762 | 9 | 38 | 6 | 18 | 18.9258 | 0.4 | 10.1693 | 0 | 0 | 0 | 0 | 0
6763 | 9 | 38 | 6 | 19 | 18.4258 | 0.4 | 9.992 | 0 | 0 | 0 | 0 | 0
6764 | 9 | 38 | 6 | 20 | 17.4258 | 1 | 10.1671 | 0 | 0 | 0 | 0 | 0
6765 | 9 | 38 | 6 | 21 | 16.7258 | 0.3 | 9.4661 | 0 | 0 | 0 | 0 | 0
6766 | 9 | 38 | 6 | 22 | 15.7258 | 0.4 | 9.6434 | 0 | 0 | 0 | 0 | 0
6767 | 9 | 38 | 6 | 23 | 15.4258 | 0.6 | 9.3987 | 0 | 0 | 0 | 0 | 0
6768 | 9 | 38 | 6 | 24 | 15.8258 | 1.1 | 9.4077 | 0 | 0 | 0 | 0 | 0
6769 | 9 | 38 | 7 | 1 | 16.0258 | 1.2 | 9.3492 | 0 | 0 | 0 | 0 | 0
6770 | 9 | 38 | 7 | 2 | 15.8258 | 0.4 | 9.348 | 0 | 0 | 0 | 0 | 0
6771 | 9 | 38 | 7 | 3 | 15.3258 | 0.6 | 9.6846 | 0 | 0 | 0 | 0 | 0
6772 | 9 | 38 | 7 | 4 | 15.2258 | 1.3 | 9.5067 | 0 | 0 | 0 | 0 | 0
6773 | 9 | 38 | 7 | 5 | 14.8258 | 0.9 | 9.3173 | 0 | 0 | 0 | 0 | 0
6774 | 9 | 38 | 7 | 6 | 14.6258 | 1.4 | 9.3617 | 0 | 0 | 0 | 0 | 0
6775 | 9 | 38 | 7 | 7 | 14.9258 | 1.2 | 9.2658 | 22.6667 | 833.5167 | 73.8759 | 22.6667 | 44.5203
6776 | 9 | 38 | 7 | 8 | 16.1258 | 1.2 | 9.5318 | 76.8283 | 217.0112 | 113.4457 | 76.8283 | 146.5
6777 | 9 | 38 | 7 | 9 | 17.4258 | 1 | 9.5715 | 155.7405 | 356.5825 | 256.2432 | 155.7405 | 313.2
6778 | 9 | 38 | 7 | 10 | 19.1258 | 1.1 | 9.4156 | 194.0094 | 487.1344 | 442.0086 | 194.0094 | 487.8
6779 | 9 | 38 | 7 | 11 | 20.3258 | 1.6 | 9.046 | 212.4478 | 418.1689 | 521.0525 | 212.4478 | 563
6780 | 9 | 38 | 7 | 12 | 21.2258 | 1.6 | 9.4857 | 218.3805 | 307.0303 | 549.5639 | 218.3805 | 589.3
6781 | 9 | 38 | 7 | 13 | 20.9258 | 2.6 | 9.2277 | 224.2869 | 224.2869 | 504.14 | 250.1707 | 561.7
6782 | 9 | 38 | 7 | 14 | 21.0258 | 2.4 | 9.0376 | 206.1299 | 206.1299 | 412.0512 | 302.0063 | 478.2
6783 | 9 | 38 | 7 | 15 | 21.1258 | 1.6 | 9.0109 | 174.924 | 174.924 | 244.4238 | 238.2727 | 327
6784 | 9 | 38 | 7 | 16 | 20.9258 | 1.1 | 9.1456 | 97.2528 | 97.2528 | 114.3919 | 123.7416 | 166.7
6785 | 9 | 38 | 7 | 17 | 20.1258 | 0.6 | 9.4806 | 29.6626 | 29.6626 | 29.8296 | 30.1156 | 47.2
6786 | 9 | 38 | 7 | 18 | 18.7258 | 0.3 | 10.1127 | 0 | 0 | 0 | 0 | 0
6787 | 9 | 38 | 7 | 19 | 17.3258 | 0.8 | 10.2995 | 0 | 0 | 0 | 0 | 0
6788 | 9 | 38 | 7 | 20 | 16.6258 | 0.8 | 9.971 | 0 | 0 | 0 | 0 | 0
6789 | 9 | 38 | 7 | 21 | 15.9258 | 1.2 | 9.4089 | 0 | 0 | 0 | 0 | 0
6790 | 9 | 38 | 7 | 22 | 15.7258 | 0.9 | 8.9912 | 0 | 0 | 0 | 0 | 0
6791 | 9 | 38 | 7 | 23 | 15.2258 | 0.6 | 8.99 | 0 | 0 | 0 | 0 | 0
6792 | 9 | 38 | 7 | 24 | 15.6258 | 0.3 | 9.2862 | 0 | 0 | 0 | 0 | 0
6793 | 9 | 39 | 1 | 1 | 15.6258 | 0.9 | 9.1095 | 0 | 0 | 0 | 0 | 0
6794 | 9 | 39 | 1 | 2 | 14.9258 | 1.3 | 8.9281 | 0 | 0 | 0 | 0 | 0
6795 | 9 | 39 | 1 | 3 | 14.9258 | 1.3 | 8.9281 | 0 | 0 | 0 | 0 | 0
6796 | 9 | 39 | 1 | 4 | 14.3258 | 1.4 | 8.9626 | 0 | 0 | 0 | 0 | 0
6797 | 9 | 39 | 1 | 5 | 14.2258 | 1.1 | 9.0115 | 0 | 0 | 0 | 0 | 0
6798 | 9 | 39 | 1 | 6 | 13.7258 | 1.6 | 8.8237 | 0 | 0 | 0 | 0 | 0
6799 | 9 | 39 | 1 | 7 | 13.8258 | 1.2 | 8.725 | 21.0565 | 329.5578 | 42.3449 | 21.0565 | 36.7161
6800 | 9 | 39 | 1 | 8 | 14.9258 | 0.3 | 8.9844 | 71.4704 | 188.61 | 102.7997 | 71.4704 | 133.7
6801 | 9 | 39 | 1 | 9 | 16.9258 | 1 | 9.5889 | 142.9539 | 451.5983 | 299.6612 | 142.9539 | 335.7
6802 | 9 | 39 | 1 | 10 | 19.8258 | 1.2 | 10.072 | 198.3825 | 530.291 | 482.4441 | 198.3825 | 517.2
6803 | 9 | 39 | 1 | 11 | 20.5258 | 1.5 | 9.1601 | 218.7641 | 457.5416 | 580.9113 | 218.7641 | 608.2
6804 | 9 | 39 | 1 | 12 | 21.0258 | 1.7 | 9.5336 | 220.1021 | 312.8259 | 571.6037 | 220.1021 | 603.7
6805 | 9 | 39 | 1 | 13 | 22.1258 | 1.3 | 9.4997 | 216.4604 | 216.4604 | 534.3575 | 246.3307 | 573
6806 | 9 | 39 | 1 | 14 | 23.0258 | 1.2 | 9.1072 | 207.3964 | 207.3964 | 423.9209 | 308.0224 | 485.7
6807 | 9 | 39 | 1 | 15 | 22.4258 | 1.1 | 9.5873 | 182.9622 | 182.9622 | 265.2089 | 257.5953 | 347
6808 | 9 | 39 | 1 | 16 | 21.3258 | 1.3 | 9.208 | 111.8964 | 111.8964 | 139.8412 | 154.7983 | 197.3
6809 | 9 | 39 | 1 | 17 | 20.4258 | 0.4 | 9.7405 | 34.4251 | 34.4251 | 34.6574 | 35.0484 | 54.8
6810 | 9 | 39 | 1 | 18 | 18.9258 | 0.7 | 10.8979 | 0 | 0 | 0 | 0 | 0
6811 | 9 | 39 | 1 | 19 | 17.7258 | 0.8 | 10.1621 | 0 | 0 | 0 | 0 | 0
6812 | 9 | 39 | 1 | 20 | 17.2258 | 1.3 | 9.8412 | 0 | 0 | 0 | 0 | 0
6813 | 9 | 39 | 1 | 21 | 16.6258 | 0.9 | 9.2168 | 0 | 0 | 0 | 0 | 0
6814 | 9 | 39 | 1 | 22 | 15.8258 | 0.7 | 8.9306 | 0 | 0 | 0 | 0 | 0
6815 | 9 | 39 | 1 | 23 | 15.2258 | 0.9 | 8.818 | 0 | 0 | 0 | 0 | 0
6816 | 9 | 39 | 1 | 24 | 14.9258 | 1 | 8.647 | 0 | 0 | 0 | 0 | 0
6817 | 9 | 39 | 2 | 1 | 14.4258 | 0.4 | 8.5861 | 0 | 0 | 0 | 0 | 0
6818 | 9 | 39 | 2 | 2 | 14.0258 | 0.9 | 8.5755 | 0 | 0 | 0 | 0 | 0
6819 | 9 | 39 | 2 | 3 | 14.5258 | 0.2 | 8.6426 | 0 | 0 | 0 | 0 | 0
6820 | 9 | 39 | 2 | 4 | 14.7258 | 0.9 | 9.0342 | 0 | 0 | 0 | 0 | 0
6821 | 9 | 39 | 2 | 5 | 14.0258 | 0.6 | 8.8407 | 0 | 0 | 0 | 0 | 0
6822 | 9 | 39 | 2 | 6 | 13.6258 | 0.6 | 8.7656 | 0 | 0 | 0 | 0 | 0
6823 | 9 | 39 | 2 | 7 | 14.1258 | 0.1 | 8.7388 | 12.0221 | 37.6056 | 13.9369 | 12.0221 | 19.2646
6824 | 9 | 39 | 2 | 8 | 15.1258 | 0.8 | 9.2166 | 46.9096 | 76.6092 | 55.0381 | 46.9096 | 79.5
6825 | 9 | 39 | 2 | 9 | 16.3258 | 1 | 9.4094 | 101.6965 | 159.231 | 131.3294 | 101.6965 | 181.5
6826 | 9 | 39 | 2 | 10 | 17.7258 | 0.3 | 9.3531 | 155.4978 | 226.1667 | 216.6718 | 155.4978 | 289.2
6827 | 9 | 39 | 2 | 11 | 19.0258 | 0.5 | 9.4292 | 165.0889 | 200.7026 | 219.6946 | 165.0889 | 300.8
6828 | 9 | 39 | 2 | 12 | 19.0258 | 0.2 | 9.6485 | 121.2635 | 126.2931 | 140.609 | 121.2635 | 206.3
6829 | 9 | 39 | 2 | 13 | 18.9258 | 0.2 | 9.8055 | 81.7691 | 81.7691 | 86.6746 | 82.2371 | 133.3
6830 | 9 | 39 | 2 | 14 | 19.2258 | 1 | 10.142 | 109.9583 | 109.9583 | 124.927 | 116.9016 | 185.2
6831 | 9 | 39 | 2 | 15 | 19.4258 | 1 | 10.4967 | 90.2124 | 90.2124 | 99.5811 | 98.6759 | 149.8
6832 | 9 | 39 | 2 | 16 | 19.0258 | 0.4 | 10.6005 | 44.0639 | 44.0639 | 44.437 | 44.6328 | 70.2
6833 | 9 | 39 | 2 | 17 | 18.2258 | 0.1 | 10.4924 | 2.0157 | 2.0157 | 2.0165 | 2.0178 | 3.2
6834 | 9 | 39 | 2 | 18 | 17.9258 | 0.7 | 10.4299 | 0 | 0 | 0 | 0 | 0
6835 | 9 | 39 | 2 | 19 | 18.2258 | 0.9 | 10.4924 | 0 | 0 | 0 | 0 | 0
6836 | 9 | 39 | 2 | 20 | 17.5258 | 0.7 | 10.4326 | 0 | 0 | 0 | 0 | 0
6837 | 9 | 39 | 2 | 21 | 17.0258 | 2 | 10.4902 | 0 | 0 | 0 | 0 | 0
6838 | 9 | 39 | 2 | 22 | 16.5258 | 2.3 | 10.6578 | 0 | 0 | 0 | 0 | 0
6839 | 9 | 39 | 2 | 23 | 15.7258 | 5.8 | 10.178 | 0 | 0 | 0 | 0 | 0
6840 | 9 | 39 | 2 | 24 | 15.2258 | 5.7 | 9.794 | 0 | 0 | 0 | 0 | 0
6841 | 9 | 39 | 3 | 1 | 15.3258 | 3.3 | 9.9161 | 0 | 0 | 0 | 0 | 0
6842 | 9 | 39 | 3 | 2 | 15.7258 | 1.6 | 10.0591 | 0 | 0 | 0 | 0 | 0
6843 | 9 | 39 | 3 | 3 | 16.3258 | 2.4 | 10.2734 | 0 | 0 | 0 | 0 | 0
6844 | 9 | 39 | 3 | 4 | 16.7258 | 2.1 | 9.9723 | 0 | 0 | 0 | 0 | 0
6845 | 9 | 39 | 3 | 5 | 16.7258 | 2.8 | 10.0989 | 0 | 0 | 0 | 0 | 0
6846 | 9 | 39 | 3 | 6 | 16.6258 | 2.3 | 9.971 | 0 | 0 | 0 | 0 | 0
6847 | 9 | 39 | 3 | 7 | 16.4258 | 2.3 | 10.1536 | 4.0936 | 4.228 | 4.1045 | 4.0936 | 6.5
6848 | 9 | 39 | 3 | 8 | 16.3258 | 2.2 | 10.2734 | 15.4153 | 15.6034 | 15.4679 | 15.4153 | 24.5
6849 | 9 | 39 | 3 | 9 | 16.6258 | 1.6 | 10.1598 | 39.9976 | 40.6107 | 40.3178 | 39.9976 | 63.7
6850 | 9 | 39 | 3 | 10 | 17.2258 | 1.3 | 10.1026 | 84.8603 | 95.3383 | 94.0332 | 84.8603 | 141
6851 | 9 | 39 | 3 | 11 | 17.9258 | 2.9 | 9.883 | 111.4011 | 122.4523 | 128.5295 | 111.4011 | 188.8
6852 | 9 | 39 | 3 | 12 | 18.4258 | 1.9 | 9.7805 | 87.0131 | 88.6807 | 93.5208 | 87.0131 | 142.7
6853 | 9 | 39 | 3 | 13 | 18.4258 | 1.3 | 9.992 | 63.2619 | 63.2619 | 64.5156 | 63.3833 | 101.3
6854 | 9 | 39 | 3 | 14 | 18.3258 | 2.2 | 10.1387 | 37.2434 | 37.2434 | 37.5048 | 37.3644 | 59.3
6855 | 9 | 39 | 3 | 15 | 16.8258 | 6.1 | 10.1006 | 63.9992 | 63.9992 | 66.0383 | 65.8331 | 103
6856 | 9 | 39 | 3 | 16 | 15.6258 | 5.2 | 9.8168 | 11.0778 | 11.0778 | 11.1018 | 11.1141 | 17.6
6857 | 9 | 39 | 3 | 17 | 15.0258 | 6.3 | 9.7236 | 6.1079 | 6.1079 | 6.1157 | 6.1283 | 9.7
6858 | 9 | 39 | 3 | 18 | 14.8258 | 3.8 | 9.5412 | 0 | 0 | 0 | 0 | 0
6859 | 9 | 39 | 3 | 19 | 14.9258 | 4.2 | 9.6602 | 0 | 0 | 0 | 0 | 0
6860 | 9 | 39 | 3 | 20 | 14.8258 | 2.2 | 9.5972 | 0 | 0 | 0 | 0 | 0
6861 | 9 | 39 | 3 | 21 | 14.7258 | 3.2 | 9.7572 | 0 | 0 | 0 | 0 | 0
6862 | 9 | 39 | 3 | 22 | 15.3258 | 1.7 | 9.8582 | 0 | 0 | 0 | 0 | 0
6863 | 9 | 39 | 3 | 23 | 15.2258 | 4.7 | 9.9091 | 0 | 0 | 0 | 0 | 0
6864 | 9 | 39 | 3 | 24 | 14.5258 | 4.8 | 9.575 | 0 | 0 | 0 | 0 | 0
6865 | 9 | 39 | 4 | 1 | 14.2258 | 6.7 | 9.4959 | 0 | 0 | 0 | 0 | 0
6866 | 9 | 39 | 4 | 2 | 13.6258 | 7.2 | 9.2829 | 0 | 0 | 0 | 0 | 0
6867 | 9 | 39 | 4 | 3 | 13.2258 | 6.3 | 9.0908 | 0 | 0 | 0 | 0 | 0
6868 | 9 | 39 | 4 | 4 | 13.0258 | 6.7 | 9.17 | 0 | 0 | 0 | 0 | 0
6869 | 9 | 39 | 4 | 5 | 12.7258 | 6.3 | 8.989 | 0 | 0 | 0 | 0 | 0
6870 | 9 | 39 | 4 | 6 | 12.6258 | 5.9 | 9.0263 | 0 | 0 | 0 | 0 | 0
6871 | 9 | 39 | 4 | 7 | 12.6258 | 6.1 | 9.0748 | 0 | 0 | 0 | 0 | 0
6872 | 9 | 39 | 4 | 8 | 12.7258 | 5.5 | 9.1354 | 1.4488 | 1.4505 | 1.4493 | 1.4488 | 2.3
6873 | 9 | 39 | 4 | 9 | 12.9258 | 4 | 9.3071 | 4.7861 | 4.7949 | 4.7908 | 4.7861 | 7.6
6874 | 9 | 39 | 4 | 10 | 13.0258 | 3.5 | 9.4189 | 12.9641 | 13.0011 | 12.9969 | 12.9641 | 20.6
6875 | 9 | 39 | 4 | 11 | 13.9258 | 3.2 | 10.1559 | 25.3984 | 25.4773 | 25.522 | 25.3984 | 40.4
6876 | 9 | 39 | 4 | 12 | 14.0258 | 2.1 | 10.2764 | 19.1216 | 19.1392 | 19.191 | 19.1216 | 30.4
6877 | 9 | 39 | 4 | 13 | 14.0258 | 1.6 | 10.2764 | 31.0418 | 31.0418 | 31.2248 | 31.0598 | 49.4
6878 | 9 | 39 | 4 | 14 | 14.2258 | 3.4 | 10.4128 | 24.1435 | 24.1435 | 24.2547 | 24.1949 | 38.4
6879 | 9 | 39 | 4 | 15 | 13.9258 | 3 | 10.2088 | 9.82 | 9.82 | 9.8386 | 9.8367 | 15.6
6880 | 9 | 39 | 4 | 16 | 13.5258 | 4.4 | 9.9424 | 1.8897 | 1.8897 | 1.8904 | 1.8908 | 3
6881 | 9 | 39 | 4 | 17 | 12.9258 | 4.7 | 9.5545 | 0 | 0 | 0 | 0 | 0
6882 | 9 | 39 | 4 | 18 | 12.9258 | 4.6 | 9.5545 | 0 | 0 | 0 | 0 | 0
6883 | 9 | 39 | 4 | 19 | 12.9258 | 4.3 | 9.5545 | 0 | 0 | 0 | 0 | 0
6884 | 9 | 39 | 4 | 20 | 12.8258 | 3.8 | 9.442 | 0 | 0 | 0 | 0 | 0
6885 | 9 | 39 | 4 | 21 | 12.4258 | 3.8 | 9.1459 | 0 | 0 | 0 | 0 | 0
6886 | 9 | 39 | 4 | 22 | 12.2258 | 3.8 | 9.0247 | 0 | 0 | 0 | 0 | 0
6887 | 9 | 39 | 4 | 23 | 12.2258 | 3 | 8.9303 | 0 | 0 | 0 | 0 | 0
6888 | 9 | 39 | 4 | 24 | 12.2258 | 2.4 | 8.9303 | 0 | 0 | 0 | 0 | 0
6889 | 10 | 39 | 5 | 1 | 12.6258 | 1.1 | 8.4454 | 0 | 0 | 0 | 0 | 0
6890 | 10 | 39 | 5 | 2 | 12.6258 | 1 | 8.4454 | 0 | 0 | 0 | 0 | 0
6891 | 10 | 39 | 5 | 3 | 12.6258 | 0.8 | 8.4454 | 0 | 0 | 0 | 0 | 0
6892 | 10 | 39 | 5 | 4 | 11.8258 | 0.8 | 8.0983 | 0 | 0 | 0 | 0 | 0
6893 | 10 | 39 | 5 | 5 | 11.5258 | 0.9 | 8.2068 | 0 | 0 | 0 | 0 | 0
6894 | 10 | 39 | 5 | 6 | 11.5258 | 0.8 | 8.2068 | 0 | 0 | 0 | 0 | 0
6895 | 10 | 39 | 5 | 7 | 11.5258 | 0.8 | 8.2068 | 18.2307 | 803.7854 | 90.7294 | 18.2307 | 25.3729
6896 | 10 | 39 | 5 | 8 | 11.5258 | 0.8 | 8.2068 | 71.6376 | 222.2172 | 115.6573 | 71.6376 | 137.5
6897 | 10 | 39 | 5 | 9 | 14.4258 | 0.8 | 8.8038 | 94.3159 | 143.9556 | 120.9707 | 94.3159 | 166.5
6898 | 10 | 39 | 5 | 10 | 15.9258 | 1.2 | 8.9887 | 118.348 | 151.137 | 147.6953 | 118.348 | 207.3
6899 | 10 | 39 | 5 | 11 | 17.9258 | 0.9 | 8.7921 | 171.4041 | 212.9806 | 237.2299 | 171.4041 | 316.2
6900 | 10 | 39 | 5 | 12 | 19.2258 | 1.7 | 8.2199 | 197.2972 | 243.1115 | 381.278 | 197.2972 | 439.2
6901 | 10 | 39 | 5 | 13 | 18.5258 | 1.2 | 7.9341 | 210.0186 | 210.0186 | 440.9303 | 232.9799 | 491.8
6902 | 10 | 39 | 5 | 14 | 19.9258 | 1.3 | 8.4363 | 189.0726 | 189.0726 | 271.3115 | 226.9955 | 354.3
6903 | 10 | 39 | 5 | 15 | 19.4258 | 1.1 | 8.8473 | 138.8473 | 138.8473 | 179.718 | 175.2788 | 247.8
6904 | 10 | 39 | 5 | 16 | 19.0258 | 0.9 | 8.3351 | 65.829 | 65.829 | 70.944 | 73.4769 | 107.8
6905 | 10 | 39 | 5 | 17 | 17.6258 | 0.5 | 8.5584 | 15.2268 | 15.2268 | 15.2782 | 15.3592 | 24.2
6906 | 10 | 39 | 5 | 18 | 15.5258 | 0.6 | 8.9335 | 0 | 0 | 0 | 0 | 0
6907 | 10 | 39 | 5 | 19 | 14.2258 | 1.3 | 8.7427 | 0 | 0 | 0 | 0 | 0
6908 | 10 | 39 | 5 | 20 | 14.0258 | 1.3 | 8.0988 | 0 | 0 | 0 | 0 | 0
6909 | 10 | 39 | 5 | 21 | 13.0258 | 1.1 | 8.0276 | 0 | 0 | 0 | 0 | 0
6910 | 10 | 39 | 5 | 22 | 12.7258 | 0.5 | 8.0153 | 0 | 0 | 0 | 0 | 0
6911 | 10 | 39 | 5 | 23 | 13.2258 | 0.7 | 8.6375 | 0 | 0 | 0 | 0 | 0
6912 | 10 | 39 | 5 | 24 | 13.4258 | 0.8 | 8.2938 | 0 | 0 | 0 | 0 | 0
6913 | 10 | 39 | 6 | 1 | 13.6258 | 1.4 | 8.0945 | 0 | 0 | 0 | 0 | 0
6914 | 10 | 39 | 6 | 2 | 13.4258 | 1.1 | 8.7526 | 0 | 0 | 0 | 0 | 0
6915 | 10 | 39 | 6 | 3 | 13.3258 | 1.6 | 8.8976 | 0 | 0 | 0 | 0 | 0
6916 | 10 | 39 | 6 | 4 | 13.2258 | 1.7 | 9.1916 | 0 | 0 | 0 | 0 | 0
6917 | 10 | 39 | 6 | 5 | 13.0258 | 0.5 | 9.0705 | 0 | 0 | 0 | 0 | 0
6918 | 10 | 39 | 6 | 6 | 12.9258 | 1.6 | 8.9611 | 0 | 0 | 0 | 0 | 0
6919 | 10 | 39 | 6 | 7 | 13.0258 | 1.9 | 8.7722 | 7.8176 | 24.7179 | 9.475 | 7.8176 | 12.2762
6920 | 10 | 39 | 6 | 8 | 13.9258 | 1.2 | 9.0463 | 42.2381 | 68.7475 | 50.1518 | 42.2381 | 71.2
6921 | 10 | 39 | 6 | 9 | 14.7258 | 0.3 | 9.0342 | 98.0242 | 156.0083 | 129.5818 | 98.0242 | 175
6922 | 10 | 39 | 6 | 10 | 15.2258 | 0.6 | 9.1047 | 115.5433 | 146.6172 | 143.6594 | 115.5433 | 201.7
6923 | 10 | 39 | 6 | 11 | 16.0258 | 0.8 | 9.4097 | 96.8469 | 104.1228 | 108.4877 | 96.8469 | 161.5
6924 | 10 | 39 | 6 | 12 | 16.4258 | 0.7 | 9.5325 | 159.9221 | 171.6816 | 207.8187 | 159.9221 | 286.2
6925 | 10 | 39 | 6 | 13 | 16.7258 | 0.8 | 9.7191 | 147.5456 | 147.5456 | 184.6362 | 151.2805 | 259.3
6926 | 10 | 39 | 6 | 14 | 16.9258 | 1.4 | 9.2048 | 125.288 | 125.288 | 150.037 | 136.6771 | 215.5
6927 | 10 | 39 | 6 | 15 | 16.5258 | 1.6 | 9.0951 | 137.9244 | 137.9244 | 179.2836 | 174.627 | 246.2
6928 | 10 | 39 | 6 | 16 | 16.0258 | 1.1 | 8.9264 | 88.423 | 88.423 | 104.761 | 112.6922 | 150.7
6929 | 10 | 39 | 6 | 17 | 15.7258 | 1.2 | 9.2875 | 28.597 | 28.597 | 28.7849 | 29.0759 | 45.5
6930 | 10 | 39 | 6 | 18 | 15.4258 | 1.4 | 9.3987 | 0 | 0 | 0 | 0 | 0
6931 | 10 | 39 | 6 | 19 | 15.1258 | 1.5 | 9.4448 | 0 | 0 | 0 | 0 | 0
6932 | 10 | 39 | 6 | 20 | 14.8258 | 1.6 | 9.2613 | 0 | 0 | 0 | 0 | 0
6933 | 10 | 39 | 6 | 21 | 14.7258 | 1 | 9.5902 | 0 | 0 | 0 | 0 | 0
6934 | 10 | 39 | 6 | 22 | 14.1258 | 1.4 | 9.7547 | 0 | 0 | 0 | 0 | 0
6935 | 10 | 39 | 6 | 23 | 13.4258 | 2.4 | 9.6721 | 0 | 0 | 0 | 0 | 0
6936 | 10 | 39 | 6 | 24 | 13.3258 | 1.8 | 8.7962 | 0 | 0 | 0 | 0 | 0
6937 | 10 | 39 | 7 | 1 | 13.3258 | 1.7 | 8.9483 | 0 | 0 | 0 | 0 | 0
6938 | 10 | 39 | 7 | 2 | 13.3258 | 1.6 | 8.999 | 0 | 0 | 0 | 0 | 0
6939 | 10 | 39 | 7 | 3 | 13.2258 | 1.7 | 8.7885 | 0 | 0 | 0 | 0 | 0
6940 | 10 | 39 | 7 | 4 | 12.8258 | 2 | 8.7546 | 0 | 0 | 0 | 0 | 0
6941 | 10 | 39 | 7 | 5 | 12.2258 | 2.9 | 8.5531 | 0 | 0 | 0 | 0 | 0
6942 | 10 | 39 | 7 | 6 | 11.4258 | 3 | 8.2412 | 0 | 0 | 0 | 0 | 0
6943 | 10 | 39 | 7 | 7 | 11.7258 | 3.6 | 8.2264 | 23.0543 | 243.7022 | 45.9641 | 23.0543 | 34.2615
6944 | 10 | 39 | 7 | 8 | 12.4258 | 2.9 | 7.9523 | 83.107 | 357.9414 | 166.8466 | 83.107 | 170.8
6945 | 10 | 39 | 7 | 9 | 15.1258 | 0.9 | 8.3054 | 137.0203 | 468.4072 | 319.7835 | 137.0203 | 327.2
6946 | 10 | 39 | 7 | 10 | 16.7258 | 1.3 | 8.6452 | 174.4261 | 284.6084 | 275.1962 | 174.4261 | 337.8
6947 | 10 | 39 | 7 | 11 | 17.7258 | 2.9 | 8.8149 | 209.2226 | 388.5458 | 499.1132 | 209.2226 | 522.8
6948 | 10 | 39 | 7 | 12 | 14.7258 | 13.2 | 5.2245 | 212.3602 | 291.4481 | 539.0364 | 212.3602 | 554.7
6949 | 10 | 39 | 7 | 13 | 13.2258 | 7.2 | 5.4327 | 184.6142 | 184.6142 | 258.0527 | 192.0981 | 341
6950 | 10 | 39 | 7 | 14 | 14.5258 | 4.8 | 5.9704 | 197.4346 | 197.4346 | 404.1958 | 292.3826 | 450.3
6951 | 10 | 39 | 7 | 15 | 14.9258 | 5.2 | 5.4042 | 181.5095 | 181.5095 | 375.9811 | 353.3153 | 414.2
6952 | 10 | 39 | 7 | 16 | 15.7258 | 2.3 | 5.2232 | 113.0567 | 113.0567 | 150.7288 | 168.6524 | 202.8
6953 | 10 | 39 | 7 | 17 | 14.6258 | 2.7 | 4.8637 | 33.1095 | 33.1095 | 33.3711 | 33.7697 | 52.7
6954 | 10 | 39 | 7 | 18 | 13.1258 | 2.5 | 4.1622 | 0 | 0 | 0 | 0 | 0
6955 | 10 | 39 | 7 | 19 | 11.4258 | 2.3 | 4.38 | 0 | 0 | 0 | 0 | 0
6956 | 10 | 39 | 7 | 20 | 9.8258 | 1.9 | 3.8549 | 0 | 0 | 0 | 0 | 0
6957 | 10 | 39 | 7 | 21 | 10.1258 | 2.8 | 3.3687 | 0 | 0 | 0 | 0 | 0
6958 | 10 | 39 | 7 | 22 | 9.8258 | 3.3 | 3.578 | 0 | 0 | 0 | 0 | 0
6959 | 10 | 39 | 7 | 23 | 8.7258 | 2.3 | 3.7983 | 0 | 0 | 0 | 0 | 0
6960 | 10 | 39 | 7 | 24 | 7.3258 | 2.1 | 3.9187 | 0 | 0 | 0 | 0 | 0
6961 | 10 | 40 | 1 | 1 | 6.8258 | 1.7 | 3.8826 | 0 | 0 | 0 | 0 | 0
6962 | 10 | 40 | 1 | 2 | 6.0258 | 1.5 | 4.1314 | 0 | 0 | 0 | 0 | 0
6963 | 10 | 40 | 1 | 3 | 5.5258 | 1.6 | 3.9307 | 0 | 0 | 0 | 0 | 0
6964 | 10 | 40 | 1 | 4 | 5.1258 | 1.9 | 4.0806 | 0 | 0 | 0 | 0 | 0
6965 | 10 | 40 | 1 | 5 | 5.0258 | 1.3 | 4.2233 | 0 | 0 | 0 | 0 | 0
6966 | 10 | 40 | 1 | 6 | 4.9258 | 1.3 | 4.1654 | 0 | 0 | 0 | 0 | 0
6967 | 10 | 40 | 1 | 7 | 5.2258 | 0.5 | 4.3408 | 64.3552 | 734.0792 | 137.7346 | 64.3552 | 102.7
6968 | 10 | 40 | 1 | 8 | 10.5258 | 1.2 | 4.8305 | 82.0516 | 364.886 | 169.9676 | 82.0516 | 169.3
6969 | 10 | 40 | 1 | 9 | 14.2258 | 1.6 | 4.7915 | 146.0721 | 646.7913 | 425.8504 | 146.0721 | 395.8
6970 | 10 | 40 | 1 | 10 | 16.0258 | 1.5 | 4.0151 | 200.8063 | 593.8002 | 564.0566 | 200.8063 | 546.8
6971 | 10 | 40 | 1 | 11 | 17.6258 | 3.8 | 4.3817 | 226.1742 | 494.2538 | 664.0071 | 226.1742 | 638.8
6972 | 10 | 40 | 1 | 12 | 19.0258 | 6.4 | 4.2116 | 230.2768 | 343.4372 | 704.2251 | 230.2768 | 665.7
6973 | 10 | 40 | 1 | 13 | 19.1258 | 7.3 | 3.8768 | 223.647 | 223.647 | 650.0522 | 267.5959 | 635.7
6974 | 10 | 40 | 1 | 14 | 20.0258 | 4.4 | 3.4903 | 210.9265 | 210.9265 | 545.0078 | 364.0103 | 552.8
6975 | 10 | 40 | 1 | 15 | 19.8258 | 3.9 | 3.447 | 183.441 | 183.441 | 393.833 | 368.48 | 425.3
6976 | 10 | 40 | 1 | 16 | 18.0258 | 4.7 | 3.1459 | 130.8188 | 130.8188 | 193.0413 | 222.0493 | 245.2
6977 | 10 | 40 | 1 | 17 | 15.4258 | 3.2 | 3.1207 | 32.2327 | 32.2327 | 32.4879 | 32.8703 | 51.3
6978 | 10 | 40 | 1 | 18 | 13.0258 | 2.6 | 2.9131 | 0 | 0 | 0 | 0 | 0
6979 | 10 | 40 | 1 | 19 | 12.3258 | 1.8 | 3.4811 | 0 | 0 | 0 | 0 | 0
6980 | 10 | 40 | 1 | 20 | 10.5258 | 1.1 | 3.792 | 0 | 0 | 0 | 0 | 0
6981 | 10 | 40 | 1 | 21 | 9.4258 | 1.1 | 3.7521 | 0 | 0 | 0 | 0 | 0
6982 | 10 | 40 | 1 | 22 | 8.4258 | 1.3 | 3.8654 | 0 | 0 | 0 | 0 | 0
6983 | 10 | 40 | 1 | 23 | 7.5258 | 0.9 | 4.0408 | 0 | 0 | 0 | 0 | 0
6984 | 10 | 40 | 1 | 24 | 6.8258 | 0.8 | 3.8503 | 0 | 0 | 0 | 0 | 0
6985 | 10 | 40 | 2 | 1 | 6.6258 | 1.4 | 3.9566 | 0 | 0 | 0 | 0 | 0
6986 | 10 | 40 | 2 | 2 | 6.0258 | 1.5 | 4.0091 | 0 | 0 | 0 | 0 | 0
6987 | 10 | 40 | 2 | 3 | 6.2258 | 1.6 | 3.9103 | 0 | 0 | 0 | 0 | 0
6988 | 10 | 40 | 2 | 4 | 5.6258 | 1.2 | 4.1367 | 0 | 0 | 0 | 0 | 0
6989 | 10 | 40 | 2 | 5 | 5.7258 | 0.7 | 4.1058 | 0 | 0 | 0 | 0 | 0
6990 | 10 | 40 | 2 | 6 | 4.8258 | 0.8 | 4.3613 | 0 | 0 | 0 | 0 | 0
6991 | 10 | 40 | 2 | 7 | 5.0258 | 0.8 | 4.366 | 0 | 0 | 0 | 0 | 0
6992 | 10 | 40 | 2 | 8 | 10.2258 | 1.4 | 4.7339 | 79.1867 | 349.7052 | 164.9313 | 79.1867 | 162.4
6993 | 10 | 40 | 2 | 9 | 14.1258 | 0.9 | 4.8131 | 144.1717 | 638.264 | 423.8139 | 144.1717 | 388.8
6994 | 10 | 40 | 2 | 10 | 15.2258 | 1.4 | 4.8305 | 199.5701 | 590.2458 | 564.4713 | 199.5701 | 541.8
6995 | 10 | 40 | 2 | 11 | 16.3258 | 0.9 | 4.639 | 219.1226 | 478.5803 | 647.1817 | 219.1226 | 621
6996 | 10 | 40 | 2 | 12 | 16.0258 | 1.5 | 4.1935 | 223.8589 | 327.7803 | 665.1283 | 223.8589 | 641.2
6997 | 10 | 40 | 2 | 13 | 17.2258 | 1.7 | 3.9507 | 220.779 | 220.779 | 622.5492 | 262.6356 | 611.3
6998 | 10 | 40 | 2 | 14 | 18.9258 | 1.3 | 4.3996 | 211.271 | 211.271 | 503.5709 | 344.912 | 523.3
6999 | 10 | 40 | 2 | 15 | 18.2258 | 1.3 | 4.62 | 172.0698 | 172.0698 | 342.5834 | 321.363 | 380
7000 | 10 | 40 | 2 | 16 | 16.4258 | 0.8 | 4.4857 | 98.391 | 98.391 | 125.0646 | 137.2464 | 172
7001 | 10 | 40 | 2 | 17 | 14.0258 | 1.1 | 5.9361 | 18.4309 | 18.4309 | 18.517 | 18.6439 | 29.3
7002 | 10 | 40 | 2 | 18 | 11.9258 | 1 | 5.625 | 0 | 0 | 0 | 0 | 0
7003 | 10 | 40 | 2 | 19 | 11.2258 | 1.1 | 4.9318 | 0 | 0 | 0 | 0 | 0
7004 | 10 | 40 | 2 | 20 | 10.7258 | 1.5 | 4.5586 | 0 | 0 | 0 | 0 | 0
7005 | 10 | 40 | 2 | 21 | 9.9258 | 0.8 | 4.7589 | 0 | 0 | 0 | 0 | 0
7006 | 10 | 40 | 2 | 22 | 9.4258 | 1.2 | 4.7938 | 0 | 0 | 0 | 0 | 0
7007 | 10 | 40 | 2 | 23 | 8.6258 | 1 | 4.9425 | 0 | 0 | 0 | 0 | 0
7008 | 10 | 40 | 2 | 24 | 7.7258 | 0.7 | 5.0604 | 0 | 0 | 0 | 0 | 0
7009 | 10 | 40 | 3 | 1 | 7.2258 | 0.8 | 5.1221 | 0 | 0 | 0 | 0 | 0
7010 | 10 | 40 | 3 | 2 | 6.6258 | 0.9 | 5.1375 | 0 | 0 | 0 | 0 | 0
7011 | 10 | 40 | 3 | 3 | 6.3258 | 1.1 | 5.1568 | 0 | 0 | 0 | 0 | 0
7012 | 10 | 40 | 3 | 4 | 6.0258 | 1.2 | 4.9581 | 0 | 0 | 0 | 0 | 0
7013 | 10 | 40 | 3 | 5 | 5.6258 | 0.7 | 4.9408 | 0 | 0 | 0 | 0 | 0
7014 | 10 | 40 | 3 | 6 | 5.5258 | 1.1 | 4.9656 | 0 | 0 | 0 | 0 | 0
7015 | 10 | 40 | 3 | 7 | 6.1258 | 0.8 | 5.0855 | 0 | 0 | 0 | 0 | 0
7016 | 10 | 40 | 3 | 8 | 10.9258 | 1.6 | 5.6895 | 77.0642 | 324.7353 | 157.0775 | 77.0642 | 155.6
7017 | 10 | 40 | 3 | 9 | 14.4258 | 1.1 | 6.0395 | 138.6973 | 554.7219 | 377.147 | 138.6973 | 353.3
7018 | 10 | 40 | 3 | 10 | 15.9258 | 1.3 | 6.1817 | 195.7165 | 564.0448 | 543.3087 | 195.7165 | 521.2
7019 | 10 | 40 | 3 | 11 | 17.0258 | 1 | 5.8057 | 212.0897 | 435.6227 | 584.5799 | 212.0897 | 570.8
7020 | 10 | 40 | 3 | 12 | 17.4258 | 1.6 | 6.0214 | 214.0946 | 296.7085 | 569.6791 | 214.0946 | 567
7021 | 10 | 40 | 3 | 13 | 17.0258 | 1.1 | 5.0423 | 217.1322 | 217.1322 | 520.1613 | 249.0233 | 538.7
7022 | 10 | 40 | 3 | 14 | 18.7258 | 1.2 | 5.4048 | 199.968 | 199.968 | 312.8296 | 251.4509 | 385.2
7023 | 10 | 40 | 3 | 15 | 18.5258 | 1.1 | 5.8266 | 108.7057 | 108.7057 | 131.3464 | 128.4395 | 186.5
7024 | 10 | 40 | 3 | 16 | 16.9258 | 0.8 | 6.3388 | 58.3164 | 58.3164 | 62.1663 | 63.8882 | 94.8
7025 | 10 | 40 | 3 | 17 | 15.2258 | 1 | 7.3881 | 16.8605 | 16.8605 | 16.935 | 17.0431 | 26.8
7026 | 10 | 40 | 3 | 18 | 12.6258 | 1 | 7.5761 | 0 | 0 | 0 | 0 | 0
7027 | 10 | 40 | 3 | 19 | 11.7258 | 1.4 | 7.1351 | 0 | 0 | 0 | 0 | 0
7028 | 10 | 40 | 3 | 20 | 11.2258 | 1 | 6.3741 | 0 | 0 | 0 | 0 | 0
7029 | 10 | 40 | 3 | 21 | 10.0258 | 1.4 | 6.4451 | 0 | 0 | 0 | 0 | 0
7030 | 10 | 40 | 3 | 22 | 10.0258 | 0.9 | 6.1217 | 0 | 0 | 0 | 0 | 0
7031 | 10 | 40 | 3 | 23 | 9.5258 | 1.6 | 6.1912 | 0 | 0 | 0 | 0 | 0
7032 | 10 | 40 | 3 | 24 | 9.0258 | 1.1 | 6.2486 | 0 | 0 | 0 | 0 | 0
7033 | 10 | 40 | 4 | 1 | 8.2258 | 0.8 | 6.1305 | 0 | 0 | 0 | 0 | 0
7034 | 10 | 40 | 4 | 2 | 7.9258 | 0.7 | 6.1106 | 0 | 0 | 0 | 0 | 0
7035 | 10 | 40 | 4 | 3 | 7.7258 | 0.8 | 6.0616 | 0 | 0 | 0 | 0 | 0
7036 | 10 | 40 | 4 | 4 | 7.4258 | 0.5 | 6.0391 | 0 | 0 | 0 | 0 | 0
7037 | 10 | 40 | 4 | 5 | 7.6258 | 0.8 | 6.123 | 0 | 0 | 0 | 0 | 0
7038 | 10 | 40 | 4 | 6 | 7.6258 | 1.1 | 6.0886 | 0 | 0 | 0 | 0 | 0
7039 | 10 | 40 | 4 | 7 | 8.0258 | 1.1 | 6.3293 | 0 | 0 | 0 | 0 | 0
7040 | 10 | 40 | 4 | 8 | 10.9258 | 1.5 | 6.6336 | 53.3774 | 133.7829 | 79.8414 | 53.3774 | 96
7041 | 10 | 40 | 4 | 9 | 13.0258 | 0.9 | 6.7905 | 77.1805 | 108.7662 | 95.5103 | 77.1805 | 132.5
7042 | 10 | 40 | 4 | 10 | 15.7258 | 1.6 | 7.1604 | 75.919 | 84.1943 | 83.8082 | 75.919 | 125.2
7043 | 10 | 40 | 4 | 11 | 16.9258 | 1.4 | 7.6093 | 83.481 | 88.0785 | 91.218 | 83.481 | 137.3
7044 | 10 | 40 | 4 | 12 | 18.2258 | 1.3 | 7.6461 | 87.4545 | 89.2678 | 95.3645 | 87.4545 | 143.8
7045 | 10 | 40 | 4 | 13 | 17.8258 | 1.1 | 7.1173 | 134.0043 | 134.0043 | 165.3471 | 137.3345 | 232.5
7046 | 10 | 40 | 4 | 14 | 17.3258 | 0.8 | 7.7417 | 168.6853 | 168.6853 | 237.0586 | 199.8011 | 310.2
7047 | 10 | 40 | 4 | 15 | 17.6258 | 0.8 | 8.0916 | 136.9398 | 136.9398 | 184.7043 | 178.3835 | 246.3
7048 | 10 | 40 | 4 | 16 | 18.0258 | 1.1 | 8.3692 | 60.4333 | 60.4333 | 65.3201 | 67.4602 | 98.7
7049 | 10 | 40 | 4 | 17 | 16.4258 | 0.1 | 8.1705 | 17.1118 | 17.1118 | 17.1913 | 17.3046 | 27.2
7050 | 10 | 40 | 4 | 18 | 14.2258 | 0.7 | 8.7965 | 0 | 0 | 0 | 0 | 0
7051 | 10 | 40 | 4 | 19 | 13.0258 | 0.6 | 9.0705 | 0 | 0 | 0 | 0 | 0
7052 | 10 | 40 | 4 | 20 | 12.3258 | 0.9 | 8.6103 | 0 | 0 | 0 | 0 | 0
7053 | 10 | 40 | 4 | 21 | 11.9258 | 1.1 | 8.1987 | 0 | 0 | 0 | 0 | 0
7054 | 10 | 40 | 4 | 22 | 11.3258 | 0.7 | 7.8757 | 0 | 0 | 0 | 0 | 0
7055 | 10 | 40 | 4 | 23 | 10.7258 | 0.6 | 7.862 | 0 | 0 | 0 | 0 | 0
7056 | 10 | 40 | 4 | 24 | 10.7258 | 0.6 | 7.9046 | 0 | 0 | 0 | 0 | 0
7057 | 10 | 40 | 5 | 1 | 10.9258 | 0.9 | 7.8824 | 0 | 0 | 0 | 0 | 0
7058 | 10 | 40 | 5 | 2 | 11.3258 | 0.9 | 8.1417 | 0 | 0 | 0 | 0 | 0
7059 | 10 | 40 | 5 | 3 | 11.7258 | 0.8 | 8.2719 | 0 | 0 | 0 | 0 | 0
7060 | 10 | 40 | 5 | 4 | 11.8258 | 1.4 | 8.0983 | 0 | 0 | 0 | 0 | 0
7061 | 10 | 40 | 5 | 5 | 11.9258 | 0.6 | 8.1987 | 0 | 0 | 0 | 0 | 0
7062 | 10 | 40 | 5 | 6 | 12.2258 | 1.1 | 8.6945 | 0 | 0 | 0 | 0 | 0
7063 | 10 | 40 | 5 | 7 | 12.2258 | 0.5 | 8.6945 | 0 | 0 | 0 | 0 | 0
7064 | 10 | 40 | 5 | 8 | 12.9258 | 0.6 | 8.6155 | 43.381 | 86.0613 | 57.6863 | 43.381 | 74.7
7065 | 10 | 40 | 5 | 9 | 13.0258 | 2 | 9.0705 | 86.2979 | 133.7071 | 114.1483 | 86.2979 | 151.8
7066 | 10 | 40 | 5 | 10 | 12.4258 | 1.1 | 9.2895 | 149.9321 | 228.5805 | 225.665 | 149.9321 | 281.5
7067 | 10 | 40 | 5 | 11 | 12.6258 | 0.5 | 9.5597 | 169.8271 | 215.1296 | 246.809 | 169.8271 | 315.7
7068 | 10 | 40 | 5 | 12 | 13.0258 | 0.2 | 9.7179 | 194.8987 | 217.6449 | 295.439 | 194.8987 | 369.2
7069 | 10 | 40 | 5 | 13 | 13.5258 | 0.3 | 9.9939 | 189.9429 | 189.9429 | 373.7726 | 209.6501 | 416
7070 | 10 | 40 | 5 | 14 | 15.2258 | 0.1 | 10.4272 | 201.4305 | 201.4305 | 323.7617 | 256.9668 | 390.8
7071 | 10 | 40 | 5 | 15 | 15.8258 | 0.1 | 10.3641 | 175.7759 | 175.7759 | 279.9292 | 265.7361 | 338
7072 | 10 | 40 | 5 | 16 | 15.6258 | 0.1 | 10.2301 | 90.5335 | 90.5335 | 114.121 | 124.2319 | 156.8
7073 | 10 | 40 | 5 | 17 | 14.5258 | 0.1 | 9.7399 | 17.74 | 17.74 | 17.8285 | 17.9525 | 28.2
7074 | 10 | 40 | 5 | 18 | 12.7258 | 0.1 | 9.2818 | 0 | 0 | 0 | 0 | 0
7075 | 10 | 40 | 5 | 19 | 12.2258 | 0.1 | 9.308 | 0 | 0 | 0 | 0 | 0
7076 | 10 | 40 | 5 | 20 | 11.4258 | 0.1 | 8.8222 | 0 | 0 | 0 | 0 | 0
7077 | 10 | 40 | 5 | 21 | 11.0258 | 0.1 | 8.588 | 0 | 0 | 0 | 0 | 0
7078 | 10 | 40 | 5 | 22 | 10.7258 | 0.1 | 8.416 | 0 | 0 | 0 | 0 | 0
7079 | 10 | 40 | 5 | 23 | 10.7258 | 0.1 | 8.416 | 0 | 0 | 0 | 0 | 0
7080 | 10 | 40 | 5 | 24 | 10.8258 | 0.1 | 8.43 | 0 | 0 | 0 | 0 | 0
7081 | 10 | 40 | 6 | 1 | 10.8258 | 0.1 | 8.3012 | 0 | 0 | 0 | 0 | 0
7082 | 10 | 40 | 6 | 2 | 10.9258 | 0.1 | 8.1846 | 0 | 0 | 0 | 0 | 0
7083 | 10 | 40 | 6 | 3 | 10.0258 | 0.1 | 7.864 | 0 | 0 | 0 | 0 | 0
7084 | 10 | 40 | 6 | 4 | 9.3258 | 0.1 | 7.6533 | 0 | 0 | 0 | 0 | 0
7085 | 10 | 40 | 6 | 5 | 9.0258 | 0.1 | 7.4982 | 0 | 0 | 0 | 0 | 0
7086 | 10 | 40 | 6 | 6 | 9.2258 | 0.1 | 7.6013 | 0 | 0 | 0 | 0 | 0
7087 | 10 | 40 | 6 | 7 | 9.3258 | 0.1 | 7.6533 | 0 | 0 | 0 | 0 | 0
7088 | 10 | 40 | 6 | 8 | 12.7258 | 0.1 | 8.3557 | 68.3247 | 278.1552 | 139.9142 | 68.3247 | 135.2
7089 | 10 | 40 | 6 | 9 | 16.3258 | 0.1 | 8.5479 | 136.4764 | 603.6568 | 414.2305 | 136.4764 | 360.9
7090 | 10 | 40 | 6 | 10 | 18.2258 | 0.1 | 8.5458 | 185.02 | 534.0189 | 524.4108 | 185.02 | 488.5
7091 | 10 | 40 | 6 | 11 | 19.2258 | 0.1 | 9.2534 | 210.2159 | 433.0214 | 592.4654 | 210.2159 | 563.3
7092 | 10 | 40 | 6 | 12 | 19.7258 | 0.1 | 9.3212 | 215.9861 | 303.0885 | 606.0197 | 215.9861 | 581.8
7093 | 10 | 40 | 6 | 13 | 19.6258 | 0.1 | 8.4298 | 216.5327 | 216.5327 | 540.4657 | 251.5513 | 542.7
7094 | 10 | 40 | 6 | 14 | 21.6258 | 0.1 | 8.6958 | 199.4678 | 199.4678 | 455.3092 | 315.3253 | 471.7
7095 | 10 | 40 | 6 | 15 | 21.4258 | 0.1 | 9.1808 | 177.6304 | 177.6304 | 289.0932 | 273.4647 | 343.7
7096 | 10 | 40 | 6 | 16 | 19.8258 | 0.1 | 9.1499 | 103.2015 | 103.2015 | 140.9348 | 156.762 | 184.3
7097 | 10 | 40 | 6 | 17 | 16.9258 | 0.1 | 9.717 | 20.566 | 20.566 | 20.6893 | 20.8592 | 32.7
7098 | 10 | 40 | 6 | 18 | 14.9258 | 0.1 | 9.9423 | 0 | 0 | 0 | 0 | 0
7099 | 10 | 40 | 6 | 19 | 13.8258 | 0.1 | 9.5637 | 0 | 0 | 0 | 0 | 0
7100 | 10 | 40 | 6 | 20 | 13.0258 | 0.1 | 9.3193 | 0 | 0 | 0 | 0 | 0
7101 | 10 | 40 | 6 | 21 | 12.5258 | 0.1 | 8.6778 | 0 | 0 | 0 | 0 | 0
7102 | 10 | 40 | 6 | 22 | 12.0258 | 0.1 | 8.4861 | 0 | 0 | 0 | 0 | 0
7103 | 10 | 40 | 6 | 23 | 11.4258 | 0.1 | 8.3752 | 0 | 0 | 0 | 0 | 0
7104 | 10 | 40 | 6 | 24 | 11.4258 | 0.1 | 8.2412 | 0 | 0 | 0 | 0 | 0
7105 | 10 | 40 | 7 | 1 | 10.9258 | 0.1 | 8.0982 | 0 | 0 | 0 | 0 | 0
7106 | 10 | 40 | 7 | 2 | 10.7258 | 0.1 | 8.0324 | 0 | 0 | 0 | 0 | 0
7107 | 10 | 40 | 7 | 3 | 10.0258 | 0.1 | 7.7827 | 0 | 0 | 0 | 0 | 0
7108 | 10 | 40 | 7 | 4 | 9.5258 | 0.1 | 7.7191 | 0 | 0 | 0 | 0 | 0
7109 | 10 | 40 | 7 | 5 | 9.4258 | 0.1 | 7.7057 | 0 | 0 | 0 | 0 | 0
7110 | 10 | 40 | 7 | 6 | 9.4258 | 0.1 | 7.7057 | 0 | 0 | 0 | 0 | 0
7111 | 10 | 40 | 7 | 7 | 9.6258 | 0.1 | 7.8113 | 0 | 0 | 0 | 0 | 0
7112 | 10 | 40 | 7 | 8 | 13.2258 | 0.1 | 8.3357 | 65.3973 | 262.5738 | 133.8465 | 65.3973 | 128.5
7113 | 10 | 40 | 7 | 9 | 16.6258 | 0.1 | 8.6523 | 132.1285 | 543.8151 | 379.7899 | 132.1285 | 335.3
7114 | 10 | 40 | 7 | 10 | 18.3258 | 0.1 | 8.9493 | 179.7844 | 494.6458 | 488.9634 | 179.7844 | 459.7
7115 | 10 | 40 | 7 | 11 | 18.7258 | 0.1 | 8.7502 | 205.37 | 410.118 | 559.9629 | 205.37 | 535.8
7116 | 10 | 40 | 7 | 12 | 19.2258 | 0.1 | 9.4014 | 212.4367 | 293.7415 | 581.1883 | 212.4367 | 560
7117 | 10 | 40 | 7 | 13 | 20.7258 | 0.1 | 8.8699 | 213.2164 | 213.2164 | 522.7888 | 246.9441 | 526
7118 | 10 | 40 | 7 | 14 | 22.4258 | 0.1 | 8.5075 | 194.4071 | 194.4071 | 431.5105 | 301.5027 | 450.2
7119 | 10 | 40 | 7 | 15 | 22.0258 | 0.1 | 8.6507 | 160.2189 | 160.2189 | 244.7139 | 232.5335 | 301.7
7120 | 10 | 40 | 7 | 16 | 20.2258 | 0.1 | 8.9895 | 89.7864 | 89.7864 | 115.1788 | 125.5975 | 156
7121 | 10 | 40 | 7 | 17 | 17.5258 | 0.1 | 10.4994 | 15.6039 | 15.6039 | 15.6774 | 15.777 | 24.8
7122 | 10 | 40 | 7 | 18 | 15.3258 | 0.1 | 9.9161 | 0 | 0 | 0 | 0 | 0
7123 | 10 | 40 | 7 | 19 | 14.4258 | 0.1 | 9.4578 | 0 | 0 | 0 | 0 | 0
7124 | 10 | 40 | 7 | 20 | 13.6258 | 0.1 | 9.2829 | 0 | 0 | 0 | 0 | 0
7125 | 10 | 40 | 7 | 21 | 13.0258 | 0.1 | 9.0208 | 0 | 0 | 0 | 0 | 0
7126 | 10 | 40 | 7 | 22 | 12.7258 | 0.1 | 8.5505 | 0 | 0 | 0 | 0 | 0
7127 | 10 | 40 | 7 | 23 | 12.1258 | 0.1 | 8.4494 | 0 | 0 | 0 | 0 | 0
7128 | 10 | 40 | 7 | 24 | 11.6258 | 0.1 | 8.4883 | 0 | 0 | 0 | 0 | 0
7129 | 10 | 41 | 1 | 1 | 11.3258 | 0.1 | 8.2748 | 0 | 0 | 0 | 0 | 0
7130 | 10 | 41 | 1 | 2 | 10.7258 | 0.1 | 8.075 | 0 | 0 | 0 | 0 | 0
7131 | 10 | 41 | 1 | 3 | 10.7258 | 0.1 | 8.0324 | 0 | 0 | 0 | 0 | 0
7132 | 10 | 41 | 1 | 4 | 10.4258 | 0.1 | 7.9965 | 0 | 0 | 0 | 0 | 0
7133 | 10 | 41 | 1 | 5 | 10.2258 | 0.1 | 7.8478 | 0 | 0 | 0 | 0 | 0
7134 | 10 | 41 | 1 | 6 | 9.7258 | 0.1 | 7.7452 | 0 | 0 | 0 | 0 | 0
7135 | 10 | 41 | 1 | 7 | 10.0258 | 0.1 | 8.0265 | 0 | 0 | 0 | 0 | 0
7136 | 10 | 41 | 1 | 8 | 13.1258 | 0.1 | 8.3806 | 62.4427 | 246.7659 | 127.5232 | 62.4427 | 121.8
7137 | 10 | 41 | 1 | 9 | 16.2258 | 0.1 | 8.7371 | 128.7861 | 510.848 | 361.3001 | 128.7861 | 319.5
7138 | 10 | 41 | 1 | 10 | 18.4258 | 0.1 | 9.3581 | 175.5962 | 467.5016 | 464.9831 | 175.5962 | 439
7139 | 10 | 41 | 1 | 11 | 19.2258 | 0.1 | 9.1795 | 202.9309 | 400.801 | 548.801 | 202.9309 | 523.7
7140 | 10 | 41 | 1 | 12 | 19.7258 | 0.1 | 9.4739 | 209.384 | 286.3605 | 562.9097 | 209.384 | 543
7141 | 10 | 41 | 1 | 13 | 20.8258 | 0.1 | 9.1703 | 210.0486 | 210.0486 | 507.2474 | 242.6628 | 511
7142 | 10 | 41 | 1 | 14 | 22.3258 | 0.1 | 8.9913 | 193.7006 | 193.7006 | 434.5432 | 302.1962 | 449.2
7143 | 10 | 41 | 1 | 15 | 21.9258 | 0.1 | 9.1207 | 165.2402 | 165.2402 | 261.1615 | 246.9553 | 314.5
7144 | 10 | 41 | 1 | 16 | 19.9258 | 0.1 | 10.2131 | 93.0156 | 93.0156 | 122.9815 | 135.0048 | 163.2
7145 | 10 | 41 | 1 | 17 | 17.0258 | 0.1 | 10.4902 | 18.2425 | 18.2425 | 18.3467 | 18.4856 | 29
7146 | 10 | 41 | 1 | 18 | 15.0258 | 0.1 | 9.7236 | 0 | 0 | 0 | 0 | 0
7147 | 10 | 41 | 1 | 19 | 14.5258 | 0.1 | 9.2456 | 0 | 0 | 0 | 0 | 0
7148 | 10 | 41 | 1 | 20 | 14.4258 | 0.1 | 8.5861 | 0 | 0 | 0 | 0 | 0
7149 | 10 | 41 | 1 | 21 | 13.0258 | 0.1 | 8.6728 | 0 | 0 | 0 | 0 | 0
7150 | 10 | 41 | 1 | 22 | 12.2258 | 0.1 | 8.3176 | 0 | 0 | 0 | 0 | 0
7151 | 10 | 41 | 1 | 23 | 11.7258 | 0.1 | 8.3175 | 0 | 0 | 0 | 0 | 0
7152 | 10 | 41 | 1 | 24 | 11.7258 | 0.1 | 8.1353 | 0 | 0 | 0 | 0 | 0
7153 | 10 | 41 | 2 | 1 | 11.1258 | 0.1 | 8.033 | 0 | 0 | 0 | 0 | 0
7154 | 10 | 41 | 2 | 2 | 10.6258 | 0.1 | 7.8514 | 0 | 0 | 0 | 0 | 0
7155 | 10 | 41 | 2 | 3 | 10.2258 | 0.1 | 7.8889 | 0 | 0 | 0 | 0 | 0
7156 | 10 | 41 | 2 | 4 | 9.7258 | 0.1 | 7.6656 | 0 | 0 | 0 | 0 | 0
7157 | 10 | 41 | 2 | 5 | 9.6258 | 0.1 | 7.6532 | 0 | 0 | 0 | 0 | 0
7158 | 10 | 41 | 2 | 6 | 9.7258 | 0.1 | 7.6258 | 0 | 0 | 0 | 0 | 0
7159 | 10 | 41 | 2 | 7 | 9.6258 | 0.1 | 7.6532 | 0 | 0 | 0 | 0 | 0
7160 | 10 | 41 | 2 | 8 | 13.4258 | 0.1 | 8.2938 | 59.4988 | 231.1334 | 121.11 | 59.4988 | 115.2
7161 | 10 | 41 | 2 | 9 | 17.0258 | 0.1 | 8.8781 | 130.3728 | 572.1244 | 402.283 | 130.3728 | 338.3
7162 | 10 | 41 | 2 | 10 | 18.2258 | 0.1 | 9.1008 | 177.5684 | 497.8061 | 498.0379 | 177.5684 | 456.2
7163 | 10 | 41 | 2 | 11 | 19.3258 | 0.1 | 8.4946 | 203.9209 | 408.3394 | 564.5057 | 203.9209 | 530.7
7164 | 10 | 41 | 2 | 12 | 20.0258 | 0.1 | 8.567 | 210.4641 | 289.5738 | 578.2822 | 210.4641 | 550.2
7165 | 10 | 41 | 2 | 13 | 20.9258 | 0.1 | 8.0798 | 211.3453 | 211.3453 | 525.6522 | 246.067 | 520.7
7166 | 10 | 41 | 2 | 14 | 22.0258 | 0.1 | 8.7384 | 200.5251 | 200.5251 | 335.6903 | 261.2481 | 392
7167 | 10 | 41 | 2 | 15 | 20.8258 | 0.1 | 9.3336 | 144.0906 | 144.0906 | 210.6121 | 200.4972 | 265.7
7168 | 10 | 41 | 2 | 16 | 18.7258 | 0.1 | 9.6101 | 64.4881 | 64.4881 | 73.2324 | 76.6621 | 106.8
7169 | 10 | 41 | 2 | 17 | 17.3258 | 0.1 | 9.5759 | 23.1398 | 23.1398 | 23.3139 | 23.5421 | 36.8
7170 | 10 | 41 | 2 | 18 | 15.7258 | 0.1 | 9.6434 | 0 | 0 | 0 | 0 | 0
7171 | 10 | 41 | 2 | 19 | 14.5258 | 0.1 | 9.575 | 0 | 0 | 0 | 0 | 0
7172 | 10 | 41 | 2 | 20 | 13.6258 | 0.1 | 9.5418 | 0 | 0 | 0 | 0 | 0
7173 | 10 | 41 | 2 | 21 | 13.3258 | 0.1 | 8.9483 | 0 | 0 | 0 | 0 | 0
7174 | 10 | 41 | 2 | 22 | 12.7258 | 0.1 | 8.9403 | 0 | 0 | 0 | 0 | 0
7175 | 10 | 41 | 2 | 23 | 12.4258 | 0.1 | 8.8591 | 0 | 0 | 0 | 0 | 0
7176 | 10 | 41 | 2 | 24 | 11.7258 | 0.1 | 8.6366 | 0 | 0 | 0 | 0 | 0
7177 | 10 | 41 | 3 | 1 | 11.8258 | 0.1 | 8.4192 | 0 | 0 | 0 | 0 | 0
7178 | 10 | 41 | 3 | 2 | 11.0258 | 0.1 | 7.9791 | 0 | 0 | 0 | 0 | 0
7179 | 10 | 41 | 3 | 3 | 10.9258 | 0.1 | 7.9256 | 0 | 0 | 0 | 0 | 0
7180 | 10 | 41 | 3 | 4 | 10.1258 | 0.1 | 7.6721 | 0 | 0 | 0 | 0 | 0
7181 | 10 | 41 | 3 | 5 | 10.0258 | 0.1 | 7.864 | 0 | 0 | 0 | 0 | 0
7182 | 10 | 41 | 3 | 6 | 10.2258 | 0.1 | 8.0537 | 0 | 0 | 0 | 0 | 0
7183 | 10 | 41 | 3 | 7 | 10.8258 | 0.1 | 8.1725 | 0 | 0 | 0 | 0 | 0
7184 | 10 | 41 | 3 | 8 | 12.0258 | 0.1 | 8.4861 | 56.4855 | 214.8901 | 114.2735 | 56.4855 | 108.5
7185 | 10 | 41 | 3 | 9 | 14.2258 | 0.1 | 8.689 | 141.8303 | 417.2317 | 313.2472 | 141.8303 | 298
7186 | 10 | 41 | 3 | 10 | 17.5258 | 0.1 | 8.9683 | 174.6656 | 482.1358 | 485.2106 | 174.6656 | 443.2
7187 | 10 | 41 | 3 | 11 | 19.4258 | 0.1 | 8.7725 | 184.1683 | 247.8258 | 297.4659 | 184.1683 | 353.3
7188 | 10 | 41 | 3 | 12 | 19.9258 | 0.1 | 8.1283 | 211.6548 | 282.7389 | 546.1611 | 211.6548 | 529.8
7189 | 10 | 41 | 3 | 13 | 20.6258 | 0.1 | 8.2514 | 202.2098 | 202.2098 | 468.4219 | 231.798 | 475.7
7190 | 10 | 41 | 3 | 14 | 20.8258 | 0.1 | 8.3551 | 182.6273 | 182.6273 | 285.2463 | 228.5988 | 346.2
7191 | 10 | 41 | 3 | 15 | 19.7258 | 0.1 | 9.1687 | 111.3648 | 111.3648 | 142.5292 | 137.6672 | 193.8
7192 | 10 | 41 | 3 | 16 | 18.6258 | 0.1 | 8.4816 | 59.4799 | 59.4799 | 66.1061 | 68.6456 | 97.7
7193 | 10 | 41 | 3 | 17 | 16.6258 | 0.1 | 9.154 | 6.4226 | 6.4226 | 6.4365 | 6.4544 | 10.2
7194 | 10 | 41 | 3 | 18 | 15.0258 | 0.1 | 9.2132 | 0 | 0 | 0 | 0 | 0
7195 | 10 | 41 | 3 | 19 | 14.3258 | 0.1 | 9.0709 | 0 | 0 | 0 | 0 | 0
7196 | 10 | 41 | 3 | 20 | 13.4258 | 0.1 | 8.7016 | 0 | 0 | 0 | 0 | 0
7197 | 10 | 41 | 3 | 21 | 13.0258 | 0.1 | 8.226 | 0 | 0 | 0 | 0 | 0
7198 | 10 | 41 | 3 | 22 | 12.2258 | 0.1 | 8.2234 | 0 | 0 | 0 | 0 | 0
7199 | 10 | 41 | 3 | 23 | 11.7258 | 0.1 | 7.9532 | 0 | 0 | 0 | 0 | 0
7200 | 10 | 41 | 3 | 24 | 11.4258 | 0.1 | 8.0626 | 0 | 0 | 0 | 0 | 0
7201 | 10 | 41 | 4 | 1 | 11.0258 | 0.1 | 7.8922 | 0 | 0 | 0 | 0 | 0
7202 | 10 | 41 | 4 | 2 | 11.5258 | 0.1 | 8.4316 | 0 | 0 | 0 | 0 | 0
7203 | 10 | 41 | 4 | 3 | 11.2258 | 0.1 | 7.823 | 0 | 0 | 0 | 0 | 0
7204 | 10 | 41 | 4 | 4 | 10.5258 | 0.1 | 7.7566 | 0 | 0 | 0 | 0 | 0
7205 | 10 | 41 | 4 | 5 | 10.1258 | 0.1 | 7.8357 | 0 | 0 | 0 | 0 | 0
7206 | 10 | 41 | 4 | 6 | 10.2258 | 0.1 | 7.6008 | 0 | 0 | 0 | 0 | 0
7207 | 10 | 41 | 4 | 7 | 10.4258 | 0.1 | 8.0382 | 0 | 0 | 0 | 0 | 0
7208 | 10 | 41 | 4 | 8 | 12.7258 | 0.1 | 8.3557 | 52.5179 | 188.6017 | 102.9522 | 52.5179 | 99.2
7209 | 10 | 41 | 4 | 9 | 14.5258 | 0.1 | 8.6426 | 95.7415 | 179.751 | 148.6059 | 95.7415 | 176.3
7210 | 10 | 41 | 4 | 10 | 15.4258 | 0.1 | 8.7594 | 154.6712 | 254.6745 | 256.5942 | 154.6712 | 296.8
7211 | 10 | 41 | 4 | 11 | 16.0258 | 0.1 | 8.9264 | 195.0133 | 361.4355 | 493.8223 | 195.0133 | 476
7212 | 10 | 41 | 4 | 12 | 17.4258 | 0.1 | 8.911 | 180.121 | 199.3154 | 271.5151 | 180.121 | 336.7
7213 | 10 | 41 | 4 | 13 | 18.2258 | 0.1 | 8.5458 | 139.0296 | 139.0296 | 180.5785 | 143.6732 | 244.5
7214 | 10 | 41 | 4 | 14 | 18.8258 | 0.1 | 9.1662 | 138.4075 | 138.4075 | 184.6026 | 159.0419 | 245.7
7215 | 10 | 41 | 4 | 15 | 20.3258 | 0.1 | 9.3627 | 100.1325 | 100.1325 | 123.1437 | 119.4624 | 171.3
7216 | 10 | 41 | 4 | 16 | 17.7258 | 0.1 | 9.5551 | 63.7209 | 63.7209 | 73.1151 | 76.6318 | 105.7
7217 | 10 | 41 | 4 | 17 | 15.8258 | 0.1 | 8.5137 | 11.1408 | 11.1408 | 11.1842 | 11.2392 | 17.7
7218 | 10 | 41 | 4 | 18 | 14.5258 | 0.1 | 9.0811 | 0 | 0 | 0 | 0 | 0
7219 | 10 | 41 | 4 | 19 | 13.9258 | 0.1 | 9.3629 | 0 | 0 | 0 | 0 | 0
7220 | 10 | 41 | 4 | 20 | 13.7258 | 0.1 | 8.8757 | 0 | 0 | 0 | 0 | 0
7221 | 10 | 41 | 4 | 21 | 13.8258 | 0.1 | 8.9868 | 0 | 0 | 0 | 0 | 0
7222 | 10 | 41 | 4 | 22 | 13.0258 | 0.1 | 8.7722 | 0 | 0 | 0 | 0 | 0
7223 | 10 | 41 | 4 | 23 | 12.2258 | 0.1 | 8.3176 | 0 | 0 | 0 | 0 | 0
7224 | 10 | 41 | 4 | 24 | 11.3258 | 0.1 | 8.3635 | 0 | 0 | 0 | 0 | 0
7225 | 10 | 41 | 5 | 1 | 11.2258 | 0.1 | 8.1753 | 0 | 0 | 0 | 0 | 0
7226 | 10 | 41 | 5 | 2 | 11.3258 | 0.1 | 7.8757 | 0 | 0 | 0 | 0 | 0
7227 | 10 | 41 | 5 | 3 | 10.8258 | 0.1 | 7.9581 | 0 | 0 | 0 | 0 | 0
7228 | 10 | 41 | 5 | 4 | 10.5258 | 0.1 | 7.8826 | 0 | 0 | 0 | 0 | 0
7229 | 10 | 41 | 5 | 5 | 10.1258 | 0.1 | 7.6721 | 0 | 0 | 0 | 0 | 0
7230 | 10 | 41 | 5 | 6 | 10.1258 | 0.1 | 7.6721 | 0 | 0 | 0 | 0 | 0
7231 | 10 | 41 | 5 | 7 | 10.7258 | 0.1 | 8.3307 | 0 | 0 | 0 | 0 | 0
7232 | 10 | 41 | 5 | 8 | 13.4258 | 0.1 | 8.5996 | 50.6757 | 183.1826 | 100.5463 | 50.6757 | 95.4
7233 | 10 | 41 | 5 | 9 | 16.2258 | 0.1 | 8.7982 | 134.4977 | 387.665 | 295.5248 | 134.4977 | 279.2
7234 | 10 | 41 | 5 | 10 | 18.5258 | 0.7 | 9.347 | 167.5413 | 440.5597 | 448.2879 | 167.5413 | 410.7
7235 | 10 | 41 | 5 | 11 | 19.7258 | 0.7 | 9.0162 | 196.6377 | 373.9193 | 517.696 | 196.6377 | 488.3
7236 | 10 | 41 | 5 | 12 | 20.4258 | 1.1 | 8.9437 | 207.83 | 275.5426 | 533.97 | 207.83 | 513.7
7237 | 10 | 41 | 5 | 13 | 21.9258 | 1.1 | 8.9462 | 200.989 | 200.989 | 475.4377 | 231.8152 | 474.2
7238 | 10 | 41 | 5 | 14 | 22.8258 | 0.6 | 8.4433 | 195.8981 | 195.8981 | 332.4204 | 256.697 | 382.2
7239 | 10 | 41 | 5 | 15 | 21.8258 | 0.6 | 8.8042 | 129.9471 | 129.9471 | 184.0005 | 175.1385 | 234.8
7240 | 10 | 41 | 5 | 16 | 20.1258 | 0.4 | 9.0114 | 65.1141 | 65.1141 | 75.9675 | 79.9345 | 108.5
7241 | 10 | 41 | 5 | 17 | 17.8258 | 0.8 | 9.9557 | 7.0519 | 7.0519 | 7.07 | 7.0925 | 11.2
7242 | 10 | 41 | 5 | 18 | 16.2258 | 0.3 | 9.5324 | 0 | 0 | 0 | 0 | 0
7243 | 10 | 41 | 5 | 19 | 15.2258 | 0.2 | 10.0241 | 0 | 0 | 0 | 0 | 0
7244 | 10 | 41 | 5 | 20 | 14.4258 | 0.3 | 9.6761 | 0 | 0 | 0 | 0 | 0
7245 | 10 | 41 | 5 | 21 | 14.0258 | 0.6 | 8.6815 | 0 | 0 | 0 | 0 | 0
7246 | 10 | 41 | 5 | 22 | 13.4258 | 0.6 | 9.4164 | 0 | 0 | 0 | 0 | 0
7247 | 10 | 41 | 5 | 23 | 13.0258 | 0.9 | 8.7225 | 0 | 0 | 0 | 0 | 0
7248 | 10 | 41 | 5 | 24 | 12.6258 | 1.4 | 9.1717 | 0 | 0 | 0 | 0 | 0
7249 | 10 | 41 | 6 | 1 | 12.5258 | 0.8 | 8.4855 | 0 | 0 | 0 | 0 | 0
7250 | 10 | 41 | 6 | 2 | 11.8258 | 1.2 | 8.4651 | 0 | 0 | 0 | 0 | 0
7251 | 10 | 41 | 6 | 3 | 11.6258 | 0.6 | 8.2167 | 0 | 0 | 0 | 0 | 0
7252 | 10 | 41 | 6 | 4 | 10.8258 | 0.5 | 8.1725 | 0 | 0 | 0 | 0 | 0
7253 | 10 | 41 | 6 | 5 | 10.6258 | 0.7 | 8.2323 | 0 | 0 | 0 | 0 | 0
7254 | 10 | 41 | 6 | 6 | 11.2258 | 0.8 | 8.572 | 0 | 0 | 0 | 0 | 0
7255 | 10 | 41 | 6 | 7 | 11.7258 | 0.8 | 8.7734 | 0 | 0 | 0 | 0 | 0
7256 | 10 | 41 | 6 | 8 | 12.7258 | 1 | 8.5992 | 47.7668 | 167.2879 | 93.4311 | 47.7668 | 88.9
7257 | 10 | 41 | 6 | 9 | 13.7258 | 1.2 | 9.136 | 120.8609 | 506.5114 | 368.7454 | 120.8609 | 300.5
7258 | 10 | 41 | 6 | 10 | 15.0258 | 0.6 | 9.2132 | 162.4453 | 284.9028 | 289.4733 | 162.4453 | 318.3
7259 | 10 | 41 | 6 | 11 | 14.9258 | 0.6 | 8.9844 | 159.7436 | 203.8724 | 240.3378 | 159.7436 | 296.7
7260 | 10 | 41 | 6 | 12 | 14.9258 | 0.8 | 9.1532 | 100.3366 | 103.6371 | 116.4127 | 100.3366 | 168.2
7261 | 10 | 41 | 6 | 13 | 14.9258 | 0.6 | 9.2095 | 114.64 | 114.64 | 138.9064 | 117.3777 | 195.5
7262 | 10 | 41 | 6 | 14 | 14.7258 | 0.5 | 9.2009 | 50.6914 | 50.6914 | 51.3089 | 50.9655 | 80.8
7263 | 10 | 41 | 6 | 15 | 15.2258 | 0.6 | 9.3918 | 48.9419 | 48.9419 | 49.548 | 49.4462 | 78
7264 | 10 | 41 | 6 | 16 | 15.0258 | 0.9 | 9.3266 | 32.4839 | 32.4839 | 32.7822 | 32.8887 | 51.7
7265 | 10 | 41 | 6 | 17 | 14.0258 | 0.7 | 9.2654 | 0 | 0 | 0 | 0 | 0
7266 | 10 | 41 | 6 | 18 | 13.7258 | 0.9 | 9.0839 | 0 | 0 | 0 | 0 | 0
7267 | 10 | 41 | 6 | 19 | 13.6258 | 1.6 | 9.1793 | 0 | 0 | 0 | 0 | 0
7268 | 10 | 41 | 6 | 20 | 12.6258 | 1.1 | 9.0263 | 0 | 0 | 0 | 0 | 0
7269 | 10 | 41 | 6 | 21 | 11.8258 | 1.4 | 8.9703 | 0 | 0 | 0 | 0 | 0
7270 | 10 | 41 | 6 | 22 | 12.1258 | 2.1 | 9.0115 | 0 | 0 | 0 | 0 | 0
7271 | 10 | 41 | 6 | 23 | 12.2258 | 1.2 | 8.836 | 0 | 0 | 0 | 0 | 0
7272 | 10 | 41 | 6 | 24 | 11.2258 | 0.7 | 8.6161 | 0 | 0 | 0 | 0 | 0
7273 | 10 | 41 | 7 | 1 | 10.6258 | 0.6 | 8.3593 | 0 | 0 | 0 | 0 | 0
7274 | 10 | 41 | 7 | 2 | 10.4258 | 1.2 | 8.247 | 0 | 0 | 0 | 0 | 0
7275 | 10 | 41 | 7 | 3 | 10.0258 | 1 | 8.0265 | 0 | 0 | 0 | 0 | 0
7276 | 10 | 41 | 7 | 4 | 10.2258 | 1.4 | 8.1361 | 0 | 0 | 0 | 0 | 0
7277 | 10 | 41 | 7 | 5 | 9.9258 | 1 | 7.8915 | 0 | 0 | 0 | 0 | 0
7278 | 10 | 41 | 7 | 6 | 9.7258 | 1.2 | 7.6258 | 0 | 0 | 0 | 0 | 0
7279 | 10 | 41 | 7 | 7 | 9.6258 | 0.7 | 7.8113 | 0 | 0 | 0 | 0 | 0
7280 | 10 | 41 | 7 | 8 | 12.2258 | 1.6 | 8.2234 | 44.8493 | 151.6186 | 86.2443 | 44.8493 | 82.5
7281 | 10 | 41 | 7 | 9 | 15.4258 | 2.5 | 8.6433 | 120.5866 | 533.1012 | 388.4831 | 120.5866 | 306
7282 | 10 | 41 | 7 | 10 | 17.9258 | 2.2 | 8.8602 | 167.6328 | 465.2408 | 479.0031 | 167.6328 | 421
7283 | 10 | 41 | 7 | 11 | 19.7258 | 1.6 | 8.407 | 200.7079 | 407.8524 | 582.1602 | 200.7079 | 521.7
7284 | 10 | 41 | 7 | 12 | 20.9258 | 1.3 | 6.6914 | 208.3599 | 287.3695 | 597.4134 | 208.3599 | 544
7285 | 10 | 41 | 7 | 13 | 23.1258 | 1.4 | 7.2904 | 207.4961 | 207.4961 | 542.3013 | 245.4163 | 513.5
7286 | 10 | 41 | 7 | 14 | 24.4258 | 1.2 | 5.774 | 186.1539 | 186.1539 | 434.469 | 296.0463 | 429.2
7287 | 10 | 41 | 7 | 15 | 22.0258 | 0.9 | 6.4655 | 154.2823 | 154.2823 | 251.6454 | 234.9067 | 293
7288 | 10 | 41 | 7 | 16 | 18.8258 | 0.8 | 5.9381 | 80.0505 | 80.0505 | 105.3145 | 114.1059 | 138.5
7289 | 10 | 41 | 7 | 17 | 16.4258 | 0.7 | 7.3069 | 7.2407 | 7.2407 | 7.2613 | 7.2861 | 11.5
7290 | 10 | 41 | 7 | 18 | 14.6258 | 1.2 | 6.2829 | 0 | 0 | 0 | 0 | 0
7291 | 10 | 41 | 7 | 19 | 13.7258 | 1.2 | 7.1631 | 0 | 0 | 0 | 0 | 0
7292 | 10 | 41 | 7 | 20 | 13.7258 | 1.5 | 5.5628 | 0 | 0 | 0 | 0 | 0
7293 | 10 | 41 | 7 | 21 | 13.4258 | 1.7 | 6.4654 | 0 | 0 | 0 | 0 | 0
7294 | 10 | 41 | 7 | 22 | 14.8258 | 3.7 | 8.8699 | 0 | 0 | 0 | 0 | 0
7295 | 10 | 41 | 7 | 23 | 13.8258 | 2.8 | 9.144 | 0 | 0 | 0 | 0 | 0
7296 | 10 | 41 | 7 | 24 | 13.5258 | 2.4 | 8.9647 | 0 | 0 | 0 | 0 | 0
7297 | 10 | 42 | 1 | 1 | 13.5258 | 2.6 | 8.6566 | 0 | 0 | 0 | 0 | 0
7298 | 10 | 42 | 1 | 2 | 13.4258 | 2.6 | 8.3448 | 0 | 0 | 0 | 0 | 0
7299 | 10 | 42 | 1 | 3 | 13.2258 | 2.1 | 7.6325 | 0 | 0 | 0 | 0 | 0
7300 | 10 | 42 | 1 | 4 | 11.7258 | 2.5 | 7.9077 | 0 | 0 | 0 | 0 | 0
7301 | 10 | 42 | 1 | 5 | 11.1258 | 2.4 | 7.9455 | 0 | 0 | 0 | 0 | 0
7302 | 10 | 42 | 1 | 6 | 10.9258 | 1.7 | 7.7961 | 0 | 0 | 0 | 0 | 0
7303 | 10 | 42 | 1 | 7 | 11.2258 | 1.9 | 7.735 | 0 | 0 | 0 | 0 | 0
7304 | 10 | 42 | 1 | 8 | 11.4258 | 1.4 | 7.9288 | 7.3665 | 7.4356 | 7.3937 | 7.3665 | 11.7
7305 | 10 | 42 | 1 | 9 | 11.6258 | 0.5 | 7.9002 | 22.5123 | 22.754 | 22.6709 | 22.5123 | 35.8
7306 | 10 | 42 | 1 | 10 | 12.4258 | 0.3 | 7.9999 | 35.8043 | 36.1297 | 36.1476 | 35.8043 | 57
7307 | 10 | 42 | 1 | 11 | 12.9258 | 2.4 | 7.7284 | 43.5028 | 43.7574 | 43.9755 | 43.5028 | 69.3
7308 | 10 | 42 | 1 | 12 | 12.6258 | 2.4 | 7.5279 | 24.395 | 24.4239 | 24.5388 | 24.395 | 38.8
7309 | 10 | 42 | 1 | 13 | 12.9258 | 4 | 7.4825 | 23.2655 | 23.2655 | 23.3958 | 23.2803 | 37
7310 | 10 | 42 | 1 | 14 | 13.1258 | 2.9 | 7.7317 | 25.1479 | 25.1479 | 25.3037 | 25.2166 | 40
7311 | 10 | 42 | 1 | 15 | 12.6258 | 1.6 | 7.7691 | 25.5871 | 25.5871 | 25.7578 | 25.7278 | 40.7
7312 | 10 | 42 | 1 | 16 | 12.3258 | 1.3 | 7.6156 | 18.2426 | 18.2426 | 18.3408 | 18.3741 | 29
7313 | 10 | 42 | 1 | 17 | 12.1258 | 1.7 | 7.5615 | 0 | 0 | 0 | 0 | 0
7314 | 10 | 42 | 1 | 18 | 11.8258 | 1.6 | 7.503 | 0 | 0 | 0 | 0 | 0
7315 | 10 | 42 | 1 | 19 | 11.7258 | 0.8 | 7.5894 | 0 | 0 | 0 | 0 | 0
7316 | 10 | 42 | 1 | 20 | 11.4258 | 1.4 | 7.1268 | 0 | 0 | 0 | 0 | 0
7317 | 10 | 42 | 1 | 21 | 11.4258 | 1.4 | 7.2158 | 0 | 0 | 0 | 0 | 0
7318 | 10 | 42 | 1 | 22 | 10.9258 | 1.3 | 7.2359 | 0 | 0 | 0 | 0 | 0
7319 | 10 | 42 | 1 | 23 | 10.2258 | 0.5 | 7.2718 | 0 | 0 | 0 | 0 | 0
7320 | 10 | 42 | 1 | 24 | 10.5258 | 0.7 | 7.253 | 0 | 0 | 0 | 0 | 0
7321 | 10 | 42 | 2 | 1 | 10.0258 | 1.4 | 7.0119 | 0 | 0 | 0 | 0 | 0
7322 | 10 | 42 | 2 | 2 | 9.2258 | 1 | 6.9096 | 0 | 0 | 0 | 0 | 0
7323 | 10 | 42 | 2 | 3 | 8.5258 | 1.6 | 6.8796 | 0 | 0 | 0 | 0 | 0
7324 | 10 | 42 | 2 | 4 | 8.2258 | 1.1 | 6.7036 | 0 | 0 | 0 | 0 | 0
7325 | 10 | 42 | 2 | 5 | 7.7258 | 0.7 | 6.6847 | 0 | 0 | 0 | 0 | 0
7326 | 10 | 42 | 2 | 6 | 7.4258 | 0.8 | 6.6494 | 0 | 0 | 0 | 0 | 0
7327 | 10 | 42 | 2 | 7 | 7.4258 | 0.7 | 6.6834 | 0 | 0 | 0 | 0 | 0
7328 | 10 | 42 | 2 | 8 | 9.9258 | 0.7 | 7.4478 | 38.8994 | 120.3479 | 71.3829 | 38.8994 | 69.8
7329 | 10 | 42 | 2 | 9 | 14.0258 | 0.9 | 7.8342 | 116.5871 | 517.0298 | 381.8866 | 116.5871 | 293.1
7330 | 10 | 42 | 2 | 10 | 15.5258 | 1.2 | 8.1161 | 157.4258 | 399.0998 | 414.5099 | 157.4258 | 373.3
7331 | 10 | 42 | 2 | 11 | 16.4258 | 1.7 | 8.047 | 192.887 | 374.7421 | 533.1568 | 192.887 | 482
7332 | 10 | 42 | 2 | 12 | 17.2258 | 1.2 | 7.6923 | 204.3285 | 272.2047 | 545.5948 | 204.3285 | 506.3
7333 | 10 | 42 | 2 | 13 | 18.0258 | 1.1 | 7.6859 | 202.8951 | 202.8951 | 524.8138 | 239.5819 | 494.3
7334 | 10 | 42 | 2 | 14 | 19.3258 | 0.7 | 7.3831 | 181.7232 | 181.7232 | 422.8233 | 287.7146 | 414.5
7335 | 10 | 42 | 2 | 15 | 17.9258 | 0.7 | 7.6371 | 150.8891 | 150.8891 | 249.1725 | 231.4886 | 286.5
7336 | 10 | 42 | 2 | 16 | 16.4258 | 0.3 | 7.5534 | 73.0859 | 73.0859 | 93.891 | 100.7704 | 125
7337 | 10 | 42 | 2 | 17 | 14.7258 | 0.2 | 8.2021 | 7.2407 | 7.2407 | 7.263 | 7.289 | 11.5
7338 | 10 | 42 | 2 | 18 | 12.7258 | 0.2 | 8.6966 | 0 | 0 | 0 | 0 | 0
7339 | 10 | 42 | 2 | 19 | 11.6258 | 0.5 | 8.3525 | 0 | 0 | 0 | 0 | 0
7340 | 10 | 42 | 2 | 20 | 11.2258 | 1.4 | 7.823 | 0 | 0 | 0 | 0 | 0
7341 | 10 | 42 | 2 | 21 | 10.7258 | 0.6 | 7.4791 | 0 | 0 | 0 | 0 | 0
7342 | 10 | 42 | 2 | 22 | 10.0258 | 1 | 7.3768 | 0 | 0 | 0 | 0 | 0
7343 | 10 | 42 | 2 | 23 | 9.4258 | 0.9 | 7.2379 | 0 | 0 | 0 | 0 | 0
7344 | 10 | 42 | 2 | 24 | 8.9258 | 0.7 | 7.1458 | 0 | 0 | 0 | 0 | 0
7345 | 10 | 42 | 3 | 1 | 8.6258 | 0.6 | 7.0006 | 0 | 0 | 0 | 0 | 0
7346 | 10 | 42 | 3 | 2 | 8.4258 | 0.9 | 6.978 | 0 | 0 | 0 | 0 | 0
7347 | 10 | 42 | 3 | 3 | 8.0258 | 0.6 | 6.895 | 0 | 0 | 0 | 0 | 0
7348 | 10 | 42 | 3 | 4 | 7.7258 | 1 | 6.8233 | 0 | 0 | 0 | 0 | 0
7349 | 10 | 42 | 3 | 5 | 7.6258 | 1.2 | 6.8108 | 0 | 0 | 0 | 0 | 0
7350 | 10 | 42 | 3 | 6 | 8.0258 | 0.4 | 7.0012 | 0 | 0 | 0 | 0 | 0
7351 | 10 | 42 | 3 | 7 | 9.1258 | 0.8 | 7.5114 | 0 | 0 | 0 | 0 | 0
7352 | 10 | 42 | 3 | 8 | 10.4258 | 1.1 | 7.5792 | 29.7964 | 65.4953 | 44.2291 | 29.7964 | 50.7
7353 | 10 | 42 | 3 | 9 | 11.5258 | 2 | 7.4436 | 62.226 | 88.6711 | 79.9164 | 62.226 | 105.8
7354 | 10 | 42 | 3 | 10 | 12.6258 | 1 | 7.6243 | 99.4538 | 129.9802 | 132.1889 | 99.4538 | 173.3
7355 | 10 | 42 | 3 | 11 | 13.5258 | 0.7 | 7.6829 | 181.3378 | 251.7865 | 314.1733 | 181.3378 | 351.7
7356 | 10 | 42 | 3 | 12 | 14.5258 | 1.3 | 7.8768 | 199.226 | 261.1877 | 513.8594 | 199.226 | 481.7
7357 | 10 | 42 | 3 | 13 | 15.7258 | 1.1 | 7.9859 | 194.8389 | 194.8389 | 473.8168 | 226.7051 | 456.5
7358 | 10 | 42 | 3 | 14 | 17.2258 | 1.2 | 7.887 | 166.2363 | 166.2363 | 261.3173 | 207.8904 | 311.7
7359 | 10 | 42 | 3 | 15 | 16.4258 | 0.9 | 8.3559 | 134.0246 | 134.0246 | 205.8383 | 192.6285 | 247.5
7360 | 10 | 42 | 3 | 16 | 15.1258 | 0.7 | 7.6805 | 62.5933 | 62.5933 | 75.2549 | 79.333 | 104.7
7361 | 10 | 42 | 3 | 17 | 13.9258 | 0.3 | 8.5719 | 2.3935 | 2.3935 | 2.3961 | 2.399 | 3.8
7362 | 10 | 42 | 3 | 18 | 12.1258 | 0.5 | 8.309 | 0 | 0 | 0 | 0 | 0
7363 | 10 | 42 | 3 | 19 | 11.0258 | 0.3 | 7.9357 | 0 | 0 | 0 | 0 | 0
7364 | 10 | 42 | 3 | 20 | 10.5258 | 0.7 | 7.9246 | 0 | 0 | 0 | 0 | 0
7365 | 10 | 42 | 3 | 21 | 10.2258 | 0.8 | 7.2307 | 0 | 0 | 0 | 0 | 0
7366 | 10 | 42 | 3 | 22 | 9.5258 | 1 | 7.2874 | 0 | 0 | 0 | 0 | 0
7367 | 10 | 42 | 3 | 23 | 9.9258 | 0.5 | 7.2867 | 0 | 0 | 0 | 0 | 0
7368 | 10 | 42 | 3 | 24 | 9.9258 | 0.7 | 7.4478 | 0 | 0 | 0 | 0 | 0
7369 | 10 | 42 | 4 | 1 | 9.6258 | 0.5 | 7.2582 | 0 | 0 | 0 | 0 | 0
7370 | 10 | 42 | 4 | 2 | 9.8258 | 0.4 | 7.4375 | 0 | 0 | 0 | 0 | 0
7371 | 10 | 42 | 4 | 3 | 9.0258 | 0.4 | 7.119 | 0 | 0 | 0 | 0 | 0
7372 | 10 | 42 | 4 | 4 | 8.6258 | 0.7 | 7.185 | 0 | 0 | 0 | 0 | 0
7373 | 10 | 42 | 4 | 5 | 9.1258 | 0.9 | 7.2823 | 0 | 0 | 0 | 0 | 0
7374 | 10 | 42 | 4 | 6 | 9.5258 | 0.1 | 7.209 | 0 | 0 | 0 | 0 | 0
7375 | 10 | 42 | 4 | 7 | 9.8258 | 0.8 | 7.5977 | 0 | 0 | 0 | 0 | 0
7376 | 10 | 42 | 4 | 8 | 10.9258 | 0.9 | 7.9256 | 32.8027 | 89.7963 | 56.1525 | 32.8027 | 57.3
7377 | 10 | 42 | 4 | 9 | 14.4258 | 0.8 | 8.0969 | 99.6221 | 230.1761 | 187.7851 | 99.6221 | 191.5
7378 | 10 | 42 | 4 | 10 | 16.3258 | 1 | 8.3636 | 155.9576 | 407.9229 | 428.2873 | 155.9576 | 373.7
7379 | 10 | 42 | 4 | 11 | 15.8258 | 1.2 | 7.8596 | 186.0054 | 350.0119 | 497.5801 | 186.0054 | 451.5
7380 | 10 | 42 | 4 | 12 | 16.8258 | 1.4 | 7.7504 | 191.7529 | 245.576 | 467.6869 | 191.7529 | 447.5
7381 | 10 | 42 | 4 | 13 | 18.4258 | 1.1 | 7.7439 | 191.5686 | 191.5686 | 459.7819 | 222.2594 | 443.7
7382 | 10 | 42 | 4 | 14 | 19.4258 | 1.1 | 7.7276 | 173.127 | 173.127 | 283.7065 | 221.3982 | 328.8
7383 | 10 | 42 | 4 | 15 | 17.8258 | 1.3 | 7.656 | 120.5063 | 120.5063 | 174.1492 | 164.0658 | 216.8
7384 | 10 | 42 | 4 | 16 | 16.2258 | 0.7 | 8.1267 | 49.286 | 49.286 | 54.0582 | 55.5545 | 80.2
7385 | 10 | 42 | 4 | 17 | 15.0258 | 1 | 8.2514 | 4.0936 | 4.0936 | 4.1014 | 4.1101 | 6.5
7386 | 10 | 42 | 4 | 18 | 14.2258 | 2 | 8.3132 | 0 | 0 | 0 | 0 | 0
7387 | 10 | 42 | 4 | 19 | 13.6258 | 0.8 | 7.9398 | 0 | 0 | 0 | 0 | 0
7388 | 10 | 42 | 4 | 20 | 12.6258 | 0.8 | 8.1071 | 0 | 0 | 0 | 0 | 0
7389 | 10 | 42 | 4 | 21 | 12.7258 | 0.6 | 8.5018 | 0 | 0 | 0 | 0 | 0
7390 | 10 | 42 | 4 | 22 | 12.8258 | 0.5 | 8.3134 | 0 | 0 | 0 | 0 | 0
7391 | 10 | 42 | 4 | 23 | 12.7258 | 0.2 | 8.4044 | 0 | 0 | 0 | 0 | 0
7392 | 10 | 42 | 4 | 24 | 12.7258 | 0.2 | 8.8428 | 0 | 0 | 0 | 0 | 0
7393 | 10 | 42 | 5 | 1 | 12.7258 | 0.1 | 8.8428 | 0 | 0 | 0 | 0 | 0
7394 | 10 | 42 | 5 | 2 | 12.7258 | 0.1 | 8.8915 | 0 | 0 | 0 | 0 | 0
7395 | 10 | 42 | 5 | 3 | 12.6258 | 0.2 | 8.7841 | 0 | 0 | 0 | 0 | 0
7396 | 10 | 42 | 5 | 4 | 12.6258 | 0.3 | 8.5422 | 0 | 0 | 0 | 0 | 0
7397 | 10 | 42 | 5 | 5 | 12.5258 | 0.1 | 8.7259 | 0 | 0 | 0 | 0 | 0
7398 | 10 | 42 | 5 | 6 | 12.6258 | 0.1 | 8.7357 | 0 | 0 | 0 | 0 | 0
7399 | 10 | 42 | 5 | 7 | 12.6258 | 0.4 | 8.6873 | 0 | 0 | 0 | 0 | 0
7400 | 10 | 42 | 5 | 8 | 12.9258 | 0.9 | 8.6155 | 20.4828 | 29.4096 | 24.1877 | 20.4828 | 33.3
7401 | 10 | 42 | 5 | 9 | 13.6258 | 1.3 | 9.0759 | 104.7396 | 264.4649 | 213.6031 | 104.7396 | 205.5
7402 | 10 | 42 | 5 | 10 | 14.5258 | 2 | 8.807 | 104.7297 | 142.992 | 146.4036 | 104.7297 | 185.2
7403 | 10 | 42 | 5 | 11 | 15.2258 | 2 | 8.7033 | 128.0864 | 153.9865 | 177.6518 | 128.0864 | 227.8
7404 | 10 | 42 | 5 | 12 | 16.2258 | 1.1 | 8.6149 | 117.2373 | 123.247 | 148.3322 | 117.2373 | 202
7405 | 10 | 42 | 5 | 13 | 16.9258 | 1.3 | 8.949 | 59.5 | 59.5 | 60.9715 | 59.6686 | 95.2
7406 | 10 | 42 | 5 | 14 | 15.9258 | 0.7 | 8.9287 | 75.551 | 75.551 | 83.1035 | 78.8358 | 123.7
7407 | 10 | 42 | 5 | 15 | 16.6258 | 0.9 | 8.9658 | 40.938 | 40.938 | 41.4065 | 41.3165 | 65.2
7408 | 10 | 42 | 5 | 16 | 15.8258 | 0.7 | 9.0498 | 19.1848 | 19.1848 | 19.3038 | 19.3401 | 30.5
7409 | 10 | 42 | 5 | 17 | 14.4258 | 0.8 | 9.567 | 0 | 0 | 0 | 0 | 0
7410 | 10 | 42 | 5 | 18 | 13.7258 | 1.2 | 9.136 | 0 | 0 | 0 | 0 | 0
7411 | 10 | 42 | 5 | 19 | 14.1258 | 1.5 | 8.6854 | 0 | 0 | 0 | 0 | 0
7412 | 10 | 42 | 5 | 20 | 13.8258 | 0.8 | 9.0916 | 0 | 0 | 0 | 0 | 0
7413 | 10 | 42 | 5 | 21 | 13.6258 | 0.7 | 8.9207 | 0 | 0 | 0 | 0 | 0
7414 | 10 | 42 | 5 | 22 | 13.6258 | 1 | 9.0759 | 0 | 0 | 0 | 0 | 0
7415 | 10 | 42 | 5 | 23 | 13.6258 | 0.7 | 9.3346 | 0 | 0 | 0 | 0 | 0
7416 | 10 | 42 | 5 | 24 | 13.3258 | 0.6 | 9.8116 | 0 | 0 | 0 | 0 | 0
7417 | 10 | 42 | 6 | 1 | 12.9258 | 0.7 | 9.703 | 0 | 0 | 0 | 0 | 0
7418 | 10 | 42 | 6 | 2 | 12.9258 | 1.3 | 9.6535 | 0 | 0 | 0 | 0 | 0
7419 | 10 | 42 | 6 | 3 | 12.7258 | 0.9 | 9.6236 | 0 | 0 | 0 | 0 | 0
7420 | 10 | 42 | 6 | 4 | 12.4258 | 1.1 | 9.4331 | 0 | 0 | 0 | 0 | 0
7421 | 10 | 42 | 6 | 5 | 12.4258 | 0.3 | 9.3852 | 0 | 0 | 0 | 0 | 0
7422 | 10 | 42 | 6 | 6 | 12.3258 | 0.7 | 9.3704 | 0 | 0 | 0 | 0 | 0
7423 | 10 | 42 | 6 | 7 | 11.7258 | 0.5 | 9.0017 | 0 | 0 | 0 | 0 | 0
7424 | 10 | 42 | 6 | 8 | 13.0258 | 1.1 | 9.7677 | 19.3089 | 26.998 | 22.5406 | 19.3089 | 31.3
7425 | 10 | 42 | 6 | 9 | 15.5258 | 0.3 | 9.7531 | 40.9082 | 45.9017 | 44.3424 | 40.9082 | 66.2
7426 | 10 | 42 | 6 | 10 | 17.6258 | 0.8 | 9.1596 | 59.4335 | 64.2472 | 64.716 | 59.4335 | 96.7
7427 | 10 | 42 | 6 | 11 | 19.1258 | 1.1 | 9.1951 | 66.6921 | 69.1859 | 71.4985 | 66.6921 | 108.2
7428 | 10 | 42 | 6 | 12 | 19.1258 | 1.3 | 9.1951 | 79.9566 | 81.5831 | 88.447 | 79.9566 | 131.2
7429 | 10 | 42 | 6 | 13 | 19.7258 | 1.3 | 9.1687 | 166.4434 | 166.4434 | 256.5323 | 176.7723 | 309.2
7430 | 10 | 42 | 6 | 14 | 19.1258 | 3.5 | 8.9013 | 124.277 | 124.277 | 167.7634 | 143.1194 | 218.7
7431 | 10 | 42 | 6 | 15 | 18.5258 | 3.1 | 9.0639 | 59.2843 | 59.2843 | 63.4143 | 62.6046 | 96
7432 | 10 | 42 | 6 | 16 | 17.2258 | 2.6 | 9.7105 | 20.0012 | 20.0012 | 20.1335 | 20.1728 | 31.8
7433 | 10 | 42 | 6 | 17 | 16.6258 | 1 | 9.6565 | 0 | 0 | 0 | 0 | 0
7434 | 10 | 42 | 6 | 18 | 15.7258 | 0.5 | 9.5247 | 0 | 0 | 0 | 0 | 0
7435 | 10 | 42 | 6 | 19 | 14.8258 | 0.1 | 9.9334 | 0 | 0 | 0 | 0 | 0
7436 | 10 | 42 | 6 | 20 | 14.1258 | 0.1 | 9.7547 | 0 | 0 | 0 | 0 | 0
7437 | 10 | 42 | 6 | 21 | 14.1258 | 0.3 | 10.0762 | 0 | 0 | 0 | 0 | 0
7438 | 10 | 42 | 6 | 22 | 13.9258 | 0.4 | 9.9971 | 0 | 0 | 0 | 0 | 0
7439 | 10 | 42 | 6 | 23 | 13.9258 | 0.5 | 9.7856 | 0 | 0 | 0 | 0 | 0
7440 | 10 | 42 | 6 | 24 | 13.9258 | 0.6 | 9.5742 | 0 | 0 | 0 | 0 | 0
7441 | 10 | 42 | 7 | 1 | 13.7258 | 0.8 | 9.3965 | 0 | 0 | 0 | 0 | 0
7442 | 10 | 42 | 7 | 2 | 13.5258 | 0.7 | 9.0675 | 0 | 0 | 0 | 0 | 0
7443 | 10 | 42 | 7 | 3 | 13.5258 | 0.9 | 9.1703 | 0 | 0 | 0 | 0 | 0
7444 | 10 | 42 | 7 | 4 | 12.9258 | 0.2 | 9.2082 | 0 | 0 | 0 | 0 | 0
7445 | 10 | 42 | 7 | 5 | 12.7258 | 0.3 | 9.3306 | 0 | 0 | 0 | 0 | 0
7446 | 10 | 42 | 7 | 6 | 12.7258 | 0.7 | 9.3306 | 0 | 0 | 0 | 0 | 0
7447 | 10 | 42 | 7 | 7 | 12.9258 | 0.6 | 9.2576 | 0 | 0 | 0 | 0 | 0
7448 | 10 | 42 | 7 | 8 | 13.2258 | 0.2 | 9.5447 | 23.3485 | 47.2624 | 33.5236 | 23.3485 | 39
7449 | 10 | 42 | 7 | 9 | 15.2258 | 1 | 9.794 | 64.0664 | 100.1681 | 89.1151 | 64.0664 | 110.7
7450 | 10 | 42 | 7 | 10 | 17.1258 | 1 | 9.7132 | 130.3582 | 211.161 | 219.6811 | 130.3582 | 245.7
7451 | 10 | 42 | 7 | 11 | 18.3258 | 1.1 | 9.7884 | 176.3322 | 319.1383 | 453.4823 | 176.3322 | 412.8
7452 | 10 | 42 | 7 | 12 | 18.7258 | 1.8 | 9.6818 | 185.7634 | 210.8053 | 317.596 | 185.7634 | 357.2
7453 | 10 | 42 | 7 | 13 | 18.1258 | 3.1 | 9.319 | 177.2814 | 177.2814 | 288.9234 | 190.0842 | 335.2
7454 | 10 | 42 | 7 | 14 | 17.4258 | 2.1 | 8.977 | 103.8878 | 103.8878 | 129.4131 | 114.905 | 177.3
7455 | 10 | 42 | 7 | 15 | 17.3258 | 1.2 | 9.7074 | 77.1981 | 77.1981 | 91.0657 | 88.2906 | 128.8
7456 | 10 | 42 | 7 | 16 | 17.1258 | 1 | 9.1944 | 33.2989 | 33.2989 | 33.6751 | 33.7835 | 53
7457 | 10 | 42 | 7 | 17 | 16.0258 | 0.1 | 9.3492 | 0 | 0 | 0 | 0 | 0
7458 | 10 | 42 | 7 | 18 | 14.2258 | 0.1 | 9.5497 | 0 | 0 | 0 | 0 | 0
7459 | 10 | 42 | 7 | 19 | 13.6258 | 0.2 | 9.6973 | 0 | 0 | 0 | 0 | 0
7460 | 10 | 42 | 7 | 20 | 12.8258 | 0.1 | 9.3437 | 0 | 0 | 0 | 0 | 0
7461 | 10 | 42 | 7 | 21 | 12.7258 | 0.5 | 9.2818 | 0 | 0 | 0 | 0 | 0
7462 | 10 | 42 | 7 | 22 | 12.2258 | 0.9 | 8.9775 | 0 | 0 | 0 | 0 | 0
7463 | 10 | 42 | 7 | 23 | 11.7258 | 1 | 8.7278 | 0 | 0 | 0 | 0 | 0
7464 | 10 | 42 | 7 | 24 | 11.0258 | 0.1 | 8.4574 | 0 | 0 | 0 | 0 | 0
7465 | 10 | 43 | 1 | 1 | 10.7258 | 0.9 | 8.3733 | 0 | 0 | 0 | 0 | 0
7466 | 10 | 43 | 1 | 2 | 10.9258 | 1.1 | 8.2278 | 0 | 0 | 0 | 0 | 0
7467 | 10 | 43 | 1 | 3 | 10.5258 | 0.7 | 8.303 | 0 | 0 | 0 | 0 | 0
7468 | 10 | 43 | 1 | 4 | 10.0258 | 0.8 | 8.0265 | 0 | 0 | 0 | 0 | 0
7469 | 10 | 43 | 1 | 5 | 9.8258 | 0.3 | 7.9183 | 0 | 0 | 0 | 0 | 0
7470 | 10 | 43 | 1 | 6 | 9.4258 | 0.9 | 7.7057 | 0 | 0 | 0 | 0 | 0
7471 | 10 | 43 | 1 | 7 | 9.4258 | 0.7 | 7.7057 | 0 | 0 | 0 | 0 | 0
7472 | 10 | 43 | 1 | 8 | 10.5258 | 2.4 | 8.2609 | 20.1373 | 34.7987 | 26.4507 | 20.1373 | 33.1
7473 | 10 | 43 | 1 | 9 | 12.3258 | 2 | 8.0889 | 61.7194 | 95.2696 | 85.199 | 61.7194 | 106.2
7474 | 10 | 43 | 1 | 10 | 14.5258 | 1 | 8.5331 | 91.5717 | 118.9538 | 122.0582 | 91.5717 | 158.5
7475 | 10 | 43 | 1 | 11 | 15.2258 | 1.4 | 8.188 | 147.7109 | 190.7864 | 231.8722 | 147.7109 | 274.2
7476 | 10 | 43 | 1 | 12 | 16.0258 | 0.6 | 8.4439 | 167.6755 | 186.3711 | 266.8972 | 167.6755 | 313.8
7477 | 10 | 43 | 1 | 13 | 16.6258 | 0.7 | 8.214 | 143.5097 | 143.5097 | 204.7896 | 150.5349 | 258
7478 | 10 | 43 | 1 | 14 | 16.8258 | 0.5 | 8.8915 | 113.4218 | 113.4218 | 148.2361 | 128.3888 | 196.7
7479 | 10 | 43 | 1 | 15 | 16.3258 | 0.3 | 8.8553 | 77.5907 | 77.5907 | 92.3235 | 89.3155 | 129.7
7480 | 10 | 43 | 1 | 16 | 15.9258 | 0.2 | 8.9887 | 32.4844 | 32.4844 | 32.8507 | 32.9532 | 51.7
7481 | 10 | 43 | 1 | 17 | 14.1258 | 0.3 | 9.2731 | 0 | 0 | 0 | 0 | 0
7482 | 10 | 43 | 1 | 18 | 12.9258 | 0.4 | 9.3566 | 0 | 0 | 0 | 0 | 0
7483 | 10 | 43 | 1 | 19 | 12.1258 | 0.4 | 9.1991 | 0 | 0 | 0 | 0 | 0
7484 | 10 | 43 | 1 | 20 | 11.7258 | 1.4 | 8.591 | 0 | 0 | 0 | 0 | 0
7485 | 10 | 43 | 1 | 21 | 11.5258 | 0.6 | 8.2068 | 0 | 0 | 0 | 0 | 0
7486 | 10 | 43 | 1 | 22 | 10.8258 | 0.7 | 8.0867 | 0 | 0 | 0 | 0 | 0
7487 | 10 | 43 | 1 | 23 | 10.2258 | 1 | 7.8478 | 0 | 0 | 0 | 0 | 0
7488 | 10 | 43 | 1 | 24 | 9.8258 | 0.9 | 7.4775 | 0 | 0 | 0 | 0 | 0
7489 | 10 | 43 | 2 | 1 | 9.4258 | 0.5 | 7.4717 | 0 | 0 | 0 | 0 | 0
7490 | 10 | 43 | 2 | 2 | 9.2258 | 0.3 | 7.4474 | 0 | 0 | 0 | 0 | 0
7491 | 10 | 43 | 2 | 3 | 8.6258 | 0.3 | 7.185 | 0 | 0 | 0 | 0 | 0
7492 | 10 | 43 | 2 | 4 | 8.4258 | 0.7 | 7.1235 | 0 | 0 | 0 | 0 | 0
7493 | 10 | 43 | 2 | 5 | 8.0258 | 1.2 | 6.9658 | 0 | 0 | 0 | 0 | 0
7494 | 10 | 43 | 2 | 6 | 7.7258 | 0.4 | 6.8579 | 0 | 0 | 0 | 0 | 0
7495 | 10 | 43 | 2 | 7 | 7.6258 | 1.1 | 6.8108 | 0 | 0 | 0 | 0 | 0
7496 | 10 | 43 | 2 | 8 | 10.0258 | 1 | 7.8234 | 16.8335 | 23.1873 | 19.6016 | 16.8335 | 27.1864
7497 | 10 | 43 | 2 | 9 | 14.4258 | 1 | 7.6084 | 112.3863 | 358.8749 | 286.3414 | 112.3863 | 232.7
7498 | 10 | 43 | 2 | 10 | 16.2258 | 1 | 7.9438 | 163.9371 | 337.0083 | 357.9758 | 163.9371 | 335.3
7499 | 10 | 43 | 2 | 11 | 16.7258 | 1 | 8.2041 | 171.9702 | 308.8738 | 441.1991 | 171.9702 | 398.3
7500 | 10 | 43 | 2 | 12 | 17.4258 | 0.9 | 8.3837 | 184.2168 | 235.3969 | 457.9388 | 184.2168 | 425
7501 | 10 | 43 | 2 | 13 | 18.2258 | 0.7 | 8.4072 | 177.148 | 177.148 | 407.0717 | 203.4855 | 393
7502 | 10 | 43 | 2 | 14 | 19.0258 | 0.9 | 8.6265 | 168.2901 | 168.2901 | 286.7517 | 219.011 | 320.8
7503 | 10 | 43 | 2 | 15 | 17.7258 | 0.8 | 9.0166 | 113.9768 | 113.9768 | 168.7159 | 157.317 | 204.8
7504 | 10 | 43 | 2 | 16 | 16.4258 | 0.4 | 9.0985 | 43.1725 | 43.1725 | 46.6422 | 47.5848 | 69.8
7505 | 10 | 43 | 2 | 17 | 14.7258 | 0.6 | 9.0342 | 0 | 0 | 0 | 0 | 0
7506 | 10 | 43 | 2 | 18 | 13.4258 | 1.5 | 8.9567 | 0 | 0 | 0 | 0 | 0
7507 | 10 | 43 | 2 | 19 | 12.8258 | 1.2 | 8.8036 | 0 | 0 | 0 | 0 | 0
7508 | 10 | 43 | 2 | 20 | 11.5258 | 0.4 | 8.4316 | 0 | 0 | 0 | 0 | 0
7509 | 10 | 43 | 2 | 21 | 11.0258 | 0.1 | 8.4139 | 0 | 0 | 0 | 0 | 0
7510 | 10 | 43 | 2 | 22 | 10.4258 | 0.1 | 8.2053 | 0 | 0 | 0 | 0 | 0
7511 | 10 | 43 | 2 | 23 | 10.4258 | 0.5 | 8.247 | 0 | 0 | 0 | 0 | 0
7512 | 10 | 43 | 2 | 24 | 11.2258 | 0.2 | 8.7044 | 0 | 0 | 0 | 0 | 0
7513 | 10 | 43 | 3 | 1 | 11.6258 | 1 | 8.6695 | 0 | 0 | 0 | 0 | 0
7514 | 10 | 43 | 3 | 2 | 11.7258 | 0.9 | 8.5454 | 0 | 0 | 0 | 0 | 0
7515 | 10 | 43 | 3 | 3 | 11.7258 | 1.4 | 8.3175 | 0 | 0 | 0 | 0 | 0
7516 | 10 | 43 | 3 | 4 | 11.7258 | 2.4 | 8.1809 | 0 | 0 | 0 | 0 | 0
7517 | 10 | 43 | 3 | 5 | 11.4258 | 2.6 | 8.4199 | 0 | 0 | 0 | 0 | 0
7518 | 10 | 43 | 3 | 6 | 11.3258 | 2 | 8.7187 | 0 | 0 | 0 | 0 | 0
7519 | 10 | 43 | 3 | 7 | 11.3258 | 2.3 | 8.7631 | 0 | 0 | 0 | 0 | 0
7520 | 10 | 43 | 3 | 8 | 11.4258 | 2.4 | 8.8222 | 0 | 0 | 0 | 0 | 0
7521 | 10 | 43 | 3 | 9 | 11.6258 | 2 | 8.9415 | 20.2524 | 20.4772 | 20.4123 | 20.2524 | 32.2
7522 | 10 | 43 | 3 | 10 | 11.7258 | 1.9 | 9.0017 | 38.1843 | 38.5888 | 38.6409 | 38.1843 | 60.8
7523 | 10 | 43 | 3 | 11 | 11.5258 | 2.1 | 8.8817 | 81.1401 | 87.6467 | 94.0166 | 81.1401 | 134.7
7524 | 10 | 43 | 3 | 12 | 11.6258 | 0.7 | 8.9415 | 111.3788 | 117.0142 | 141.7388 | 111.3788 | 191.3
7525 | 10 | 43 | 3 | 13 | 11.6258 | 1 | 8.9415 | 69.0924 | 69.0924 | 73.9478 | 69.6478 | 112
7526 | 10 | 43 | 3 | 14 | 11.7258 | 0.6 | 9.0017 | 37.5582 | 37.5582 | 37.9535 | 37.7268 | 59.8
7527 | 10 | 43 | 3 | 15 | 11.9258 | 0.1 | 9.0768 | 32.8604 | 32.8604 | 33.1882 | 33.1186 | 52.3
7528 | 10 | 43 | 3 | 16 | 11.9258 | 0.1 | 8.9843 | 5.6674 | 5.6674 | 5.679 | 5.6821 | 9
7529 | 10 | 43 | 3 | 17 | 11.9258 | 0.1 | 9.0768 | 0 | 0 | 0 | 0 | 0
7530 | 10 | 43 | 3 | 18 | 11.8258 | 0.1 | 9.0622 | 0 | 0 | 0 | 0 | 0
7531 | 10 | 43 | 3 | 19 | 11.9258 | 0.1 | 9.1231 | 0 | 0 | 0 | 0 | 0
7532 | 10 | 43 | 3 | 20 | 11.9258 | 0.1 | 9.0768 | 0 | 0 | 0 | 0 | 0
7533 | 10 | 43 | 3 | 21 | 11.9258 | 0.8 | 9.0768 | 0 | 0 | 0 | 0 | 0
7534 | 10 | 43 | 3 | 22 | 11.7258 | 1 | 9.0017 | 0 | 0 | 0 | 0 | 0
7535 | 10 | 43 | 3 | 23 | 11.7258 | 0.8 | 9.0017 | 0 | 0 | 0 | 0 | 0
7536 | 10 | 43 | 3 | 24 | 11.6258 | 1 | 8.9415 | 0 | 0 | 0 | 0 | 0
7537 | 10 | 43 | 4 | 1 | 11.0258 | 1.4 | 8.5009 | 0 | 0 | 0 | 0 | 0
7538 | 10 | 43 | 4 | 2 | 10.6258 | 0.6 | 8.3593 | 0 | 0 | 0 | 0 | 0
7539 | 10 | 43 | 4 | 3 | 10.6258 | 0.1 | 8.3593 | 0 | 0 | 0 | 0 | 0
7540 | 10 | 43 | 4 | 4 | 10.5258 | 0.1 | 8.303 | 0 | 0 | 0 | 0 | 0
7541 | 10 | 43 | 4 | 5 | 10.5258 | 0.1 | 8.303 | 0 | 0 | 0 | 0 | 0
7542 | 10 | 43 | 4 | 6 | 10.6258 | 0.1 | 8.3593 | 0 | 0 | 0 | 0 | 0
7543 | 10 | 43 | 4 | 7 | 10.7258 | 0.1 | 8.416 | 0 | 0 | 0 | 0 | 0
7544 | 10 | 43 | 4 | 8 | 10.9258 | 0.7 | 8.5303 | 9.1282 | 9.2902 | 9.2004 | 9.1282 | 14.5
7545 | 10 | 43 | 4 | 9 | 11.2258 | 0.2 | 8.7044 | 31.2937 | 31.8406 | 31.6859 | 31.2937 | 49.8
7546 | 10 | 43 | 4 | 10 | 11.9258 | 0.3 | 9.1231 | 25.0227 | 25.1979 | 25.2218 | 25.0227 | 39.8
7547 | 10 | 43 | 4 | 11 | 12.2258 | 0.1 | 9.308 | 39.3738 | 39.5982 | 39.8206 | 39.3738 | 62.7
7548 | 10 | 43 | 4 | 12 | 12.2258 | 0.1 | 9.2135 | 45.5049 | 45.6105 | 46.0776 | 45.5049 | 72.5
7549 | 10 | 43 | 4 | 13 | 12.3258 | 0.1 | 8.9901 | 47.568 | 47.568 | 48.1916 | 47.6392 | 75.8
7550 | 10 | 43 | 4 | 14 | 12.3258 | 0.1 | 8.8951 | 20.5036 | 20.5036 | 20.6227 | 20.5542 | 32.6
7551 | 10 | 43 | 4 | 15 | 12.1258 | 1.7 | 9.1522 | 1.6378 | 1.6378 | 1.6386 | 1.6384 | 2.6
7552 | 10 | 43 | 4 | 16 | 11.9258 | 2.1 | 9.1231 | 0 | 0 | 0 | 0 | 0
7553 | 10 | 43 | 4 | 17 | 11.7258 | 0.9 | 9.0017 | 0 | 0 | 0 | 0 | 0
7554 | 10 | 43 | 4 | 18 | 11.6258 | 0.8 | 8.9415 | 0 | 0 | 0 | 0 | 0
7555 | 10 | 43 | 4 | 19 | 11.4258 | 1.1 | 8.8222 | 0 | 0 | 0 | 0 | 0
7556 | 10 | 43 | 4 | 20 | 11.2258 | 0.5 | 8.7044 | 0 | 0 | 0 | 0 | 0
7557 | 10 | 43 | 4 | 21 | 11.1258 | 1.5 | 8.646 | 0 | 0 | 0 | 0 | 0
7558 | 10 | 43 | 4 | 22 | 10.6258 | 0.4 | 8.3593 | 0 | 0 | 0 | 0 | 0
7559 | 10 | 43 | 4 | 23 | 10.4258 | 1.3 | 8.247 | 0 | 0 | 0 | 0 | 0
7560 | 10 | 43 | 4 | 24 | 10.2258 | 0.6 | 8.1361 | 0 | 0 | 0 | 0 | 0
7561 | 10 | 43 | 5 | 1 | 9.8258 | 1.5 | 7.9183 | 0 | 0 | 0 | 0 | 0
7562 | 10 | 43 | 5 | 2 | 9.6258 | 0.9 | 7.8113 | 0 | 0 | 0 | 0 | 0
7563 | 10 | 43 | 5 | 3 | 9.4258 | 1.8 | 7.7057 | 0 | 0 | 0 | 0 | 0
7564 | 10 | 43 | 5 | 4 | 9.2258 | 2.4 | 7.6013 | 0 | 0 | 0 | 0 | 0
7565 | 10 | 43 | 5 | 5 | 9.3258 | 2.5 | 7.6533 | 0 | 0 | 0 | 0 | 0
7566 | 10 | 43 | 5 | 6 | 9.3258 | 1.4 | 7.6533 | 0 | 0 | 0 | 0 | 0
7567 | 10 | 43 | 5 | 7 | 9.2258 | 0.9 | 7.6013 | 0 | 0 | 0 | 0 | 0
7568 | 10 | 43 | 5 | 8 | 9.3258 | 2 | 7.6533 | 0 | 0 | 0 | 0 | 0
7569 | 10 | 43 | 5 | 9 | 9.4258 | 1.6 | 7.7057 | 0.31499 | 0.31505 | 0.31503 | 0.31499 | 0.5
7570 | 10 | 43 | 5 | 10 | 9.5258 | 0.3 | 7.7583 | 20.378 | 20.4954 | 20.5123 | 20.378 | 32.4
7571 | 10 | 43 | 5 | 11 | 9.8258 | 1.2 | 7.9183 | 23.0774 | 23.155 | 23.2327 | 23.0774 | 36.7
7572 | 10 | 43 | 5 | 12 | 10.0258 | 2.7 | 8.0265 | 43.8164 | 43.9149 | 44.3542 | 43.8164 | 69.8
7573 | 10 | 43 | 5 | 13 | 10.2258 | 4 | 8.1361 | 70.7339 | 70.7339 | 76.5658 | 71.3983 | 115
7574 | 10 | 43 | 5 | 14 | 10.5258 | 2.9 | 8.303 | 39.9997 | 39.9997 | 40.461 | 40.1947 | 63.7
7575 | 10 | 43 | 5 | 15 | 10.7258 | 0.8 | 8.416 | 18.8709 | 18.8709 | 18.9824 | 18.9578 | 30
7576 | 10 | 43 | 5 | 16 | 11.2258 | 0.1 | 8.7044 | 3.6529 | 3.6529 | 3.658 | 3.6592 | 5.8
7577 | 10 | 43 | 5 | 17 | 11.4258 | 0.1 | 8.8222 | 0 | 0 | 0 | 0 | 0
7578 | 10 | 43 | 5 | 18 | 11.7258 | 0.5 | 9.0017 | 0 | 0 | 0 | 0 | 0
7579 | 10 | 43 | 5 | 19 | 12.5258 | 3.3 | 9.4962 | 0 | 0 | 0 | 0 | 0
7580 | 10 | 43 | 5 | 20 | 13.4258 | 4.7 | 9.6721 | 0 | 0 | 0 | 0 | 0
7581 | 10 | 43 | 5 | 21 | 13.0258 | 4.6 | 9.5185 | 0 | 0 | 0 | 0 | 0
7582 | 10 | 43 | 5 | 22 | 12.6258 | 2.3 | 9.0263 | 0 | 0 | 0 | 0 | 0
7583 | 10 | 43 | 5 | 23 | 12.7258 | 2.8 | 9.0378 | 0 | 0 | 0 | 0 | 0
7584 | 10 | 43 | 5 | 24 | 12.7258 | 4.6 | 8.5505 | 0 | 0 | 0 | 0 | 0
7585 | 10 | 43 | 6 | 1 | 12.4258 | 3.6 | 8.4769 | 0 | 0 | 0 | 0 | 0
7586 | 10 | 43 | 6 | 2 | 12.0258 | 3.2 | 8.1144 | 0 | 0 | 0 | 0 | 0
7587 | 10 | 43 | 6 | 3 | 11.9258 | 4.2 | 7.1851 | 0 | 0 | 0 | 0 | 0
7588 | 10 | 43 | 6 | 4 | 11.8258 | 4.4 | 6.8176 | 0 | 0 | 0 | 0 | 0
7589 | 10 | 43 | 6 | 5 | 11.7258 | 5.4 | 6.455 | 0 | 0 | 0 | 0 | 0
7590 | 10 | 43 | 6 | 6 | 10.8258 | 6.4 | 5.9069 | 0 | 0 | 0 | 0 | 0
7591 | 10 | 43 | 6 | 7 | 9.7258 | 3.9 | 5.603 | 0 | 0 | 0 | 0 | 0
7592 | 10 | 43 | 6 | 8 | 9.1258 | 2.9 | 5.911 | 2.7084 | 2.7244 | 2.7157 | 2.7084 | 4.3
7593 | 10 | 43 | 6 | 9 | 6.4258 | 8.2 | 6.0456 | 52.3141 | 77.5154 | 70.6681 | 52.3141 | 88.7
7594 | 10 | 43 | 6 | 10 | 4.6258 | 8.9 | 5.4126 | 84.2666 | 109.0377 | 112.7702 | 84.2666 | 145
7595 | 10 | 43 | 6 | 11 | 3.8258 | 8.9 | 5.1673 | 135.6487 | 173.4167 | 211.7195 | 135.6487 | 248.7
7596 | 10 | 43 | 6 | 12 | 4.0258 | 8.5 | 5.2945 | 186.9985 | 247.5585 | 519.6696 | 186.9985 | 449.5
7597 | 10 | 43 | 6 | 13 | 4.5258 | 5.8 | 5.4852 | 164.1993 | 164.1993 | 269.32 | 176.141 | 308
7598 | 10 | 43 | 6 | 14 | 4.7258 | 5.4 | 5.5632 | 87.0803 | 87.0803 | 104.097 | 94.2414 | 145.8
7599 | 10 | 43 | 6 | 15 | 5.6258 | 4.8 | 5.7171 | 49.2009 | 49.2009 | 50.927 | 50.5394 | 78.8
7600 | 10 | 43 | 6 | 16 | 5.6258 | 5.4 | 5.6574 | 25.2738 | 25.2738 | 25.5224 | 25.5818 | 40.2
7601 | 10 | 43 | 6 | 17 | 5.5258 | 6.4 | 5.5288 | 0 | 0 | 0 | 0 | 0
7602 | 10 | 43 | 6 | 18 | 5.5258 | 4.8 | 5.4102 | 0 | 0 | 0 | 0 | 0
7603 | 10 | 43 | 6 | 19 | 5.4258 | 5.6 | 5.7555 | 0 | 0 | 0 | 0 | 0
7604 | 10 | 43 | 6 | 20 | 5.1258 | 5.4 | 5.7221 | 0 | 0 | 0 | 0 | 0
7605 | 10 | 43 | 6 | 21 | 5.1258 | 4.4 | 5.7221 | 0 | 0 | 0 | 0 | 0
7606 | 10 | 43 | 6 | 22 | 5.1258 | 4.7 | 5.7221 | 0 | 0 | 0 | 0 | 0
7607 | 10 | 43 | 6 | 23 | 5.1258 | 3.7 | 5.7221 | 0 | 0 | 0 | 0 | 0
7608 | 10 | 43 | 6 | 24 | 5.3258 | 3.8 | 5.7738 | 0 | 0 | 0 | 0 | 0
7609 | 10 | 43 | 7 | 1 | 5.5258 | 3.4 | 5.6475 | 0 | 0 | 0 | 0 | 0
7610 | 10 | 43 | 7 | 2 | 5.6258 | 3.4 | 5.747 | 0 | 0 | 0 | 0 | 0
7611 | 10 | 43 | 7 | 3 | 5.5258 | 3 | 5.7663 | 0 | 0 | 0 | 0 | 0
7612 | 10 | 43 | 7 | 4 | 5.6258 | 3.4 | 5.7769 | 0 | 0 | 0 | 0 | 0
7613 | 10 | 43 | 7 | 5 | 5.5258 | 3.9 | 5.7366 | 0 | 0 | 0 | 0 | 0
7614 | 10 | 43 | 7 | 6 | 5.4258 | 4 | 5.844 | 0 | 0 | 0 | 0 | 0
7615 | 10 | 43 | 7 | 7 | 5.6258 | 4.8 | 5.8966 | 0 | 0 | 0 | 0 | 0
7616 | 10 | 43 | 7 | 8 | 5.6258 | 5 | 5.9265 | 0 | 0 | 0 | 0 | 0
7617 | 10 | 43 | 7 | 9 | 5.7258 | 4.1 | 5.9681 | 7.4295 | 7.4619 | 7.4533 | 7.4295 | 11.8
7618 | 10 | 43 | 7 | 10 | 6.0258 | 5.1 | 6.0946 | 3.464 | 3.4675 | 3.468 | 3.464 | 5.5
7619 | 10 | 43 | 7 | 11 | 6.3258 | 5.9 | 6.2235 | 31.5446 | 31.6922 | 31.8435 | 31.5446 | 50.2
7620 | 10 | 43 | 7 | 12 | 6.3258 | 5.4 | 6.1921 | 22.7637 | 22.7905 | 22.9121 | 22.7637 | 36.2
7621 | 10 | 43 | 7 | 13 | 6.3258 | 2.3 | 6.2235 | 25.7757 | 25.7757 | 25.9653 | 25.7971 | 41
7622 | 10 | 43 | 7 | 14 | 6.2258 | 4.2 | 6.1491 | 18.6197 | 18.6197 | 18.7221 | 18.6626 | 29.6
7623 | 10 | 43 | 7 | 15 | 6.0258 | 2.4 | 6.0946 | 100.3723 | 100.3723 | 145.005 | 134.7986 | 177.2
7624 | 10 | 43 | 7 | 16 | 6.1258 | 3 | 6.1373 | 0 | 0 | 0 | 0 | 0
7625 | 10 | 43 | 7 | 17 | 6.0258 | 3.1 | 6.0946 | 0 | 0 | 0 | 0 | 0
7626 | 10 | 43 | 7 | 18 | 6.0258 | 3.1 | 6.0946 | 0 | 0 | 0 | 0 | 0
7627 | 10 | 43 | 7 | 19 | 6.0258 | 2.2 | 6.0946 | 0 | 0 | 0 | 0 | 0
7628 | 10 | 43 | 7 | 20 | 6.1258 | 1.8 | 6.1373 | 0 | 0 | 0 | 0 | 0
7629 | 10 | 43 | 7 | 21 | 6.3258 | 1.2 | 6.2235 | 0 | 0 | 0 | 0 | 0
7630 | 10 | 43 | 7 | 22 | 6.3258 | 1.2 | 6.2235 | 0 | 0 | 0 | 0 | 0
7631 | 10 | 43 | 7 | 23 | 6.5258 | 1.1 | 6.3108 | 0 | 0 | 0 | 0 | 0
7632 | 10 | 43 | 7 | 24 | 6.6258 | 1.1 | 6.3549 | 0 | 0 | 0 | 0 | 0
7633 | 11 | 44 | 1 | 1 | 8.1258 | 1.4 | 7.0495 | 0 | 0 | 0 | 0 | 0
7634 | 11 | 44 | 1 | 2 | 8.2258 | 1.4 | 7.0982 | 0 | 0 | 0 | 0 | 0
7635 | 11 | 44 | 1 | 3 | 8.4258 | 1.4 | 7.1963 | 0 | 0 | 0 | 0 | 0
7636 | 11 | 44 | 1 | 4 | 8.4258 | 1.4 | 7.1963 | 0 | 0 | 0 | 0 | 0
7637 | 11 | 44 | 1 | 5 | 8.4258 | 1.4 | 7.1963 | 0 | 0 | 0 | 0 | 0
7638 | 11 | 44 | 1 | 6 | 8.4258 | 1.6 | 7.1963 | 0 | 0 | 0 | 0 | 0
7639 | 11 | 44 | 1 | 7 | 8.4258 | 1.6 | 7.1963 | 0 | 0 | 0 | 0 | 0
7640 | 11 | 44 | 1 | 8 | 8.4258 | 1.6 | 7.1963 | 0 | 0 | 0 | 0 | 0
7641 | 11 | 44 | 1 | 9 | 8.4258 | 0.9 | 7.1963 | 3.0233 | 3.0287 | 3.0273 | 3.0233 | 4.8
7642 | 11 | 44 | 1 | 10 | 8.7258 | 1.1 | 7.3459 | 23.7678 | 23.9331 | 23.9603 | 23.7678 | 37.8
7643 | 11 | 44 | 1 | 11 | 9.0258 | 1.6 | 7.4982 | 38.122 | 38.3397 | 38.5652 | 38.122 | 60.7
7644 | 11 | 44 | 1 | 12 | 9.2258 | 1.5 | 7.6013 | 27.8456 | 27.8862 | 28.0708 | 27.8456 | 44.3
7645 | 11 | 44 | 1 | 13 | 9.4258 | 2.5 | 7.7057 | 33.174 | 33.174 | 33.4924 | 33.2099 | 52.8
7646 | 11 | 44 | 1 | 14 | 9.5258 | 3.1 | 7.7583 | 25.5875 | 25.5875 | 25.7837 | 25.6693 | 40.7
7647 | 11 | 44 | 1 | 15 | 9.8258 | 2 | 7.9183 | 21.0688 | 21.0688 | 21.2148 | 21.1808 | 33.5
7648 | 11 | 44 | 1 | 16 | 9.8258 | 1.4 | 7.9183 | 4.2825 | 4.2825 | 4.29 | 4.2916 | 6.8
7649 | 11 | 44 | 1 | 17 | 9.7258 | 1 | 7.8646 | 0 | 0 | 0 | 0 | 0
7650 | 11 | 44 | 1 | 18 | 9.7258 | 0.8 | 7.8646 | 0 | 0 | 0 | 0 | 0
7651 | 11 | 44 | 1 | 19 | 9.7258 | 0.8 | 7.8646 | 0 | 0 | 0 | 0 | 0
7652 | 11 | 44 | 1 | 20 | 9.7258 | 1 | 7.8646 | 0 | 0 | 0 | 0 | 0
7653 | 11 | 44 | 1 | 21 | 9.9258 | 1.3 | 7.9722 | 0 | 0 | 0 | 0 | 0
7654 | 11 | 44 | 1 | 22 | 9.9258 | 0.9 | 7.9722 | 0 | 0 | 0 | 0 | 0
7655 | 11 | 44 | 1 | 23 | 9.6258 | 1.3 | 7.8113 | 0 | 0 | 0 | 0 | 0
7656 | 11 | 44 | 1 | 24 | 9.8258 | 1 | 7.9183 | 0 | 0 | 0 | 0 | 0
7657 | 11 | 44 | 2 | 1 | 9.7258 | 1 | 7.8646 | 0 | 0 | 0 | 0 | 0
7658 | 11 | 44 | 2 | 2 | 9.7258 | 1.2 | 7.8646 | 0 | 0 | 0 | 0 | 0
7659 | 11 | 44 | 2 | 3 | 9.7258 | 1.9 | 7.8646 | 0 | 0 | 0 | 0 | 0
7660 | 11 | 44 | 2 | 4 | 9.7258 | 1.1 | 7.8646 | 0 | 0 | 0 | 0 | 0
7661 | 11 | 44 | 2 | 5 | 9.5258 | 0.9 | 7.7583 | 0 | 0 | 0 | 0 | 0
7662 | 11 | 44 | 2 | 6 | 9.7258 | 1.4 | 7.8646 | 0 | 0 | 0 | 0 | 0
7663 | 11 | 44 | 2 | 7 | 9.7258 | 1.7 | 7.8646 | 0 | 0 | 0 | 0 | 0
7664 | 11 | 44 | 2 | 8 | 9.7258 | 0.8 | 7.8646 | 27.77 | 233.316 | 124.0992 | 27.77 | 52.5926
7665 | 11 | 44 | 2 | 9 | 10.7258 | 1.3 | 8.416 | 63.1906 | 121.6283 | 106.6709 | 63.1906 | 112.7
7666 | 11 | 44 | 2 | 10 | 11.2258 | 0.9 | 8.7044 | 70.1077 | 84.7641 | 87.2706 | 70.1077 | 117.7
7667 | 11 | 44 | 2 | 11 | 11.4258 | 0.8 | 8.8222 | 100.7441 | 116.9038 | 133.807 | 100.7441 | 173.8
7668 | 11 | 44 | 2 | 12 | 12.3258 | 0.6 | 9.3704 | 90.791 | 94.0774 | 109.1299 | 90.791 | 152.2
7669 | 11 | 44 | 2 | 13 | 11.9258 | 0.9 | 9.1231 | 67.8991 | 67.8991 | 73.3699 | 68.5135 | 110.2
7670 | 11 | 44 | 2 | 14 | 12.3258 | 0.5 | 9.3704 | 78.075 | 78.075 | 90.6629 | 83.2987 | 129.3
7671 | 11 | 44 | 2 | 15 | 12.5258 | 1 | 9.4962 | 61.2028 | 61.2028 | 69.3431 | 67.4149 | 100.3
7672 | 11 | 44 | 2 | 16 | 12.2258 | 0.6 | 9.308 | 19.9386 | 19.9386 | 20.1042 | 20.1399 | 31.7
7673 | 11 | 44 | 2 | 17 | 11.7258 | 0.5 | 9.0017 | 0 | 0 | 0 | 0 | 0
7674 | 11 | 44 | 2 | 18 | 11.2258 | 0.8 | 8.7044 | 0 | 0 | 0 | 0 | 0
7675 | 11 | 44 | 2 | 19 | 10.9258 | 0.8 | 8.5303 | 0 | 0 | 0 | 0 | 0
7676 | 11 | 44 | 2 | 20 | 10.8258 | 0.7 | 8.473 | 0 | 0 | 0 | 0 | 0
7677 | 11 | 44 | 2 | 21 | 10.4258 | 0.4 | 8.247 | 0 | 0 | 0 | 0 | 0
7678 | 11 | 44 | 2 | 22 | 10.6258 | 0.8 | 8.3593 | 0 | 0 | 0 | 0 | 0
7679 | 11 | 44 | 2 | 23 | 10.7258 | 0.7 | 8.416 | 0 | 0 | 0 | 0 | 0
7680 | 11 | 44 | 2 | 24 | 10.2258 | 0.8 | 8.1361 | 0 | 0 | 0 | 0 | 0
7681 | 11 | 44 | 3 | 1 | 9.9258 | 0.8 | 7.9722 | 0 | 0 | 0 | 0 | 0
7682 | 11 | 44 | 3 | 2 | 9.6258 | 1.6 | 7.8113 | 0 | 0 | 0 | 0 | 0
7683 | 11 | 44 | 3 | 3 | 8.5258 | 1.2 | 7.2459 | 0 | 0 | 0 | 0 | 0
7684 | 11 | 44 | 3 | 4 | 8.4258 | 1 | 7.1963 | 0 | 0 | 0 | 0 | 0
7685 | 11 | 44 | 3 | 5 | 8.5258 | 1.4 | 7.2459 | 0 | 0 | 0 | 0 | 0
7686 | 11 | 44 | 3 | 6 | 7.6258 | 0.9 | 6.8108 | 0 | 0 | 0 | 0 | 0
7687 | 11 | 44 | 3 | 7 | 6.9258 | 0.8 | 6.4887 | 0 | 0 | 0 | 0 | 0
7688 | 11 | 44 | 3 | 8 | 8.1258 | 1 | 7.0495 | 27.605 | 1300 | 657.9172 | 27.605 | 84.96
7689 | 11 | 44 | 3 | 9 | 10.4258 | 1.3 | 8.247 | 97.048 | 346.1183 | 283.6157 | 97.048 | 201.4
7690 | 11 | 44 | 3 | 10 | 12.8258 | 1.2 | 7.9708 | 141.2459 | 450.124 | 504.9312 | 141.2459 | 357.8
7691 | 11 | 44 | 3 | 11 | 13.6258 | 0.9 | 7.9398 | 160.1107 | 293.2841 | 433.8952 | 160.1107 | 367.5
7692 | 11 | 44 | 3 | 12 | 13.7258 | 0.7 | 8.2519 | 151.3107 | 168.2449 | 246.2248 | 151.3107 | 281.3
7693 | 11 | 44 | 3 | 13 | 15.5258 | 0.5 | 7.9412 | 176.963 | 176.963 | 470.8422 | 209.8069 | 409.4
7694 | 11 | 44 | 3 | 14 | 15.9258 | 0.9 | 8.6289 | 176.7967 | 176.7967 | 354.6568 | 250.247 | 350.3
7695 | 11 | 44 | 3 | 15 | 15.0258 | 0.4 | 7.687 | 121.7385 | 121.7385 | 214.4197 | 192.0866 | 228.5
7696 | 11 | 44 | 3 | 16 | 13.5258 | 0.3 | 8.2462 | 43.7765 | 43.7765 | 51.3972 | 52.9787 | 71.8
7697 | 11 | 44 | 3 | 17 | 11.9258 | 0.4 | 8.6144 | 0 | 0 | 0 | 0 | 0
7698 | 11 | 44 | 3 | 18 | 10.5258 | 0.5 | 8.303 | 0 | 0 | 0 | 0 | 0
7699 | 11 | 44 | 3 | 19 | 10.2258 | 1.5 | 8.1361 | 0 | 0 | 0 | 0 | 0
7700 | 11 | 44 | 3 | 20 | 9.7258 | 0.7 | 7.785 | 0 | 0 | 0 | 0 | 0
7701 | 11 | 44 | 3 | 21 | 8.9258 | 0.6 | 7.4471 | 0 | 0 | 0 | 0 | 0
7702 | 11 | 44 | 3 | 22 | 8.4258 | 0.6 | 7.1963 | 0 | 0 | 0 | 0 | 0
7703 | 11 | 44 | 3 | 23 | 8.2258 | 1.2 | 7.0982 | 0 | 0 | 0 | 0 | 0
7704 | 11 | 44 | 3 | 24 | 7.8258 | 0.3 | 6.9054 | 0 | 0 | 0 | 0 | 0
7705 | 11 | 44 | 4 | 1 | 7.4258 | 0.6 | 6.7173 | 0 | 0 | 0 | 0 | 0
7706 | 11 | 44 | 4 | 2 | 7.2258 | 0.9 | 6.625 | 0 | 0 | 0 | 0 | 0
7707 | 11 | 44 | 4 | 3 | 7.2258 | 1.7 | 6.625 | 0 | 0 | 0 | 0 | 0
7708 | 11 | 44 | 4 | 4 | 7.2258 | 1.3 | 6.625 | 0 | 0 | 0 | 0 | 0
7709 | 11 | 44 | 4 | 5 | 6.7258 | 1.2 | 6.3992 | 0 | 0 | 0 | 0 | 0
7710 | 11 | 44 | 4 | 6 | 6.4258 | 1.1 | 6.2671 | 0 | 0 | 0 | 0 | 0
7711 | 11 | 44 | 4 | 7 | 6.4258 | 1 | 6.2671 | 0 | 0 | 0 | 0 | 0
7712 | 11 | 44 | 4 | 8 | 7.7258 | 1.3 | 6.8579 | 27.817 | 1300 | 784.4754 | 27.817 | 82.5474
7713 | 11 | 44 | 4 | 9 | 11.0258 | 1.6 | 7.5015 | 94.6128 | 339.5575 | 279.2878 | 94.6128 | 195.9
7714 | 11 | 44 | 4 | 10 | 14.2258 | 1 | 7.4558 | 143.2525 | 505.9062 | 572.5134 | 143.2525 | 382.3
7715 | 11 | 44 | 4 | 11 | 14.8258 | 0.8 | 7.643 | 175.9602 | 389.3981 | 616.7697 | 175.9602 | 459.2
7716 | 11 | 44 | 4 | 12 | 15.2258 | 0.9 | 7.6735 | 190.5047 | 267.9948 | 626.556 | 190.5047 | 489.7
7717 | 11 | 44 | 4 | 13 | 16.1258 | 1 | 8.0743 | 184.7046 | 184.7046 | 549.8582 | 225.2975 | 450.8
7718 | 11 | 44 | 4 | 14 | 16.4258 | 0.6 | 8.727 | 169.1426 | 169.1426 | 328.908 | 234.7945 | 330.8
7719 | 11 | 44 | 4 | 15 | 15.3258 | 0.9 | 8.9911 | 96.6614 | 96.6614 | 143.0289 | 131.666 | 170.8
7720 | 11 | 44 | 4 | 16 | 14.0258 | 2.6 | 9.2654 | 35.0197 | 35.0197 | 37.0876 | 37.5007 | 56.2
7721 | 11 | 44 | 4 | 17 | 12.9258 | 1.4 | 9.0105 | 0 | 0 | 0 | 0 | 0
7722 | 11 | 44 | 4 | 18 | 11.6258 | 0.8 | 8.8961 | 0 | 0 | 0 | 0 | 0
7723 | 11 | 44 | 4 | 19 | 10.6258 | 1 | 8.3593 | 0 | 0 | 0 | 0 | 0
7724 | 11 | 44 | 4 | 20 | 10.1258 | 0.8 | 8.0812 | 0 | 0 | 0 | 0 | 0
7725 | 11 | 44 | 4 | 21 | 9.4258 | 0.6 | 7.7057 | 0 | 0 | 0 | 0 | 0
7726 | 11 | 44 | 4 | 22 | 9.0258 | 0.6 | 7.4982 | 0 | 0 | 0 | 0 | 0
7727 | 11 | 44 | 4 | 23 | 8.9258 | 0.9 | 7.4471 | 0 | 0 | 0 | 0 | 0
7728 | 11 | 44 | 4 | 24 | 8.4258 | 0.9 | 7.1963 | 0 | 0 | 0 | 0 | 0
7729 | 11 | 44 | 5 | 1 | 8.1258 | 1.2 | 7.0495 | 0 | 0 | 0 | 0 | 0
7730 | 11 | 44 | 5 | 2 | 8.4258 | 0.8 | 7.1963 | 0 | 0 | 0 | 0 | 0
7731 | 11 | 44 | 5 | 3 | 8.2258 | 1.6 | 7.0982 | 0 | 0 | 0 | 0 | 0
7732 | 11 | 44 | 5 | 4 | 8.4258 | 0.8 | 7.1963 | 0 | 0 | 0 | 0 | 0
7733 | 11 | 44 | 5 | 5 | 8.5258 | 1.7 | 7.2459 | 0 | 0 | 0 | 0 | 0
7734 | 11 | 44 | 5 | 6 | 7.6258 | 1.1 | 6.8108 | 0 | 0 | 0 | 0 | 0
7735 | 11 | 44 | 5 | 7 | 7.0258 | 1.4 | 6.5339 | 0 | 0 | 0 | 0 | 0
7736 | 11 | 44 | 5 | 8 | 7.7258 | 1.1 | 6.8579 | 22.9435 | 1300 | 667.2602 | 22.9435 | 64.8507
7737 | 11 | 44 | 5 | 9 | 10.6258 | 1.6 | 7.8091 | 92.1766 | 332.8313 | 274.7633 | 92.1766 | 190.4
7738 | 11 | 44 | 5 | 10 | 13.8258 | 0.9 | 7.6275 | 141.3746 | 501.9571 | 570.3593 | 141.3746 | 376.5
7739 | 11 | 44 | 5 | 11 | 14.4258 | 1.1 | 7.8254 | 177.1563 | 409.0361 | 658.1453 | 177.1563 | 474.7
7740 | 11 | 44 | 5 | 12 | 14.1258 | 1.9 | 8.4187 | 173.8859 | 227.2546 | 475.27 | 173.8859 | 403.8
7741 | 11 | 44 | 5 | 13 | 13.6258 | 2.6 | 8.5073 | 167.567 | 167.567 | 299.7152 | 182.1723 | 320
7742 | 11 | 44 | 5 | 14 | 13.6258 | 1.6 | 8.4557 | 170.6149 | 170.6149 | 340.0497 | 239.8898 | 335.7
7743 | 11 | 44 | 5 | 15 | 13.0258 | 1.7 | 8.1764 | 113.5928 | 113.5928 | 194.1808 | 174.102 | 210
7744 | 11 | 44 | 5 | 16 | 11.9258 | 1 | 8.1526 | 27.9712 | 27.9712 | 28.321 | 28.3882 | 44.5
7745 | 11 | 44 | 5 | 17 | 10.7258 | 0.7 | 8.1602 | 0 | 0 | 0 | 0 | 0
7746 | 11 | 44 | 5 | 18 | 9.4258 | 0.4 | 7.7057 | 0 | 0 | 0 | 0 | 0
7747 | 11 | 44 | 5 | 19 | 8.7258 | 0.6 | 7.3459 | 0 | 0 | 0 | 0 | 0
7748 | 11 | 44 | 5 | 20 | 8.2258 | 0.8 | 7.0982 | 0 | 0 | 0 | 0 | 0
7749 | 11 | 44 | 5 | 21 | 7.8258 | 0.8 | 6.9054 | 0 | 0 | 0 | 0 | 0
7750 | 11 | 44 | 5 | 22 | 7.2258 | 0.5 | 6.625 | 0 | 0 | 0 | 0 | 0
7751 | 11 | 44 | 5 | 23 | 7.0258 | 1 | 6.5339 | 0 | 0 | 0 | 0 | 0
7752 | 11 | 44 | 5 | 24 | 6.9258 | 1 | 6.4887 | 0 | 0 | 0 | 0 | 0
7753 | 11 | 44 | 6 | 1 | 6.9258 | 0.8 | 6.4887 | 0 | 0 | 0 | 0 | 0
7754 | 11 | 44 | 6 | 2 | 7.9258 | 1.5 | 6.9531 | 0 | 0 | 0 | 0 | 0
7755 | 11 | 44 | 6 | 3 | 7.7258 | 2 | 6.8579 | 0 | 0 | 0 | 0 | 0
7756 | 11 | 44 | 6 | 4 | 7.4258 | 1.2 | 6.7173 | 0 | 0 | 0 | 0 | 0
7757 | 11 | 44 | 6 | 5 | 7.1258 | 1.5 | 6.5793 | 0 | 0 | 0 | 0 | 0
7758 | 11 | 44 | 6 | 6 | 7.2258 | 1.2 | 6.625 | 0 | 0 | 0 | 0 | 0
7759 | 11 | 44 | 6 | 7 | 7.2258 | 1.9 | 6.625 | 0 | 0 | 0 | 0 | 0
7760 | 11 | 44 | 6 | 8 | 7.7258 | 2.1 | 6.8579 | 23.5747 | 238.8554 | 128.0901 | 23.5747 | 42.4164
7761 | 11 | 44 | 6 | 9 | 8.4258 | 1.6 | 6.9416 | 51.5327 | 89.9079 | 80.8262 | 51.5327 | 89.3
7762 | 11 | 44 | 6 | 10 | 9.5258 | 1.5 | 7.1698 | 95.0775 | 142.8232 | 152.1592 | 95.0775 | 170.8
7763 | 11 | 44 | 6 | 11 | 11.1258 | 1 | 7.4211 | 132.6266 | 175.5791 | 222.0927 | 132.6266 | 246
7764 | 11 | 44 | 6 | 12 | 11.9258 | 0.9 | 7.5994 | 145.2896 | 161.4764 | 236.9867 | 145.2896 | 269
7765 | 11 | 44 | 6 | 13 | 12.6258 | 0.4 | 7.7691 | 155.3232 | 155.3232 | 264.1359 | 167.2737 | 291.5
7766 | 11 | 44 | 6 | 14 | 14.4258 | 1.4 | 7.8254 | 178.5522 | 178.5522 | 633.8502 | 363.7511 | 467.2
7767 | 11 | 44 | 6 | 15 | 13.8258 | 0.5 | 7.784 | 87.3708 | 87.3708 | 123.5555 | 114.3921 | 151.8
7768 | 11 | 44 | 6 | 16 | 12.7258 | 0.3 | 7.8694 | 23.4542 | 23.4542 | 23.7056 | 23.752 | 37.3
7769 | 11 | 44 | 6 | 17 | 11.2258 | 0.6 | 7.911 | 0 | 0 | 0 | 0 | 0
7770 | 11 | 44 | 6 | 18 | 11.2258 | 0.4 | 8.3515 | 0 | 0 | 0 | 0 | 0
7771 | 11 | 44 | 6 | 19 | 11.2258 | 0.8 | 8.5279 | 0 | 0 | 0 | 0 | 0
7772 | 11 | 44 | 6 | 20 | 11.0258 | 0.5 | 8.5009 | 0 | 0 | 0 | 0 | 0
7773 | 11 | 44 | 6 | 21 | 10.9258 | 1 | 8.4006 | 0 | 0 | 0 | 0 | 0
7774 | 11 | 44 | 6 | 22 | 10.5258 | 0.3 | 8.2189 | 0 | 0 | 0 | 0 | 0
7775 | 11 | 44 | 6 | 23 | 10.4258 | 1 | 8.2053 | 0 | 0 | 0 | 0 | 0
7776 | 11 | 44 | 6 | 24 | 10.3258 | 1.1 | 8.1914 | 0 | 0 | 0 | 0 | 0
7777 | 11 | 44 | 7 | 1 | 10.3258 | 0.6 | 7.9425 | 0 | 0 | 0 | 0 | 0
7778 | 11 | 44 | 7 | 2 | 10.2258 | 0.5 | 7.9713 | 0 | 0 | 0 | 0 | 0
7779 | 11 | 44 | 7 | 3 | 10.2258 | 0.5 | 7.9713 | 0 | 0 | 0 | 0 | 0
7780 | 11 | 44 | 7 | 4 | 10.0258 | 0.5 | 7.9859 | 0 | 0 | 0 | 0 | 0
7781 | 11 | 44 | 7 | 5 | 9.9258 | 0.9 | 7.9722 | 0 | 0 | 0 | 0 | 0
7782 | 11 | 44 | 7 | 6 | 9.7258 | 0.9 | 7.8646 | 0 | 0 | 0 | 0 | 0
7783 | 11 | 44 | 7 | 7 | 9.6258 | 0.4 | 7.8113 | 0 | 0 | 0 | 0 | 0
7784 | 11 | 44 | 7 | 8 | 9.7258 | 0.7 | 7.8646 | 0 | 0 | 0 | 0 | 0
7785 | 11 | 44 | 7 | 9 | 9.8258 | 2 | 7.9183 | 0 | 0 | 0 | 0 | 0
7786 | 11 | 44 | 7 | 10 | 9.7258 | 1.1 | 7.8646 | 0 | 0 | 0 | 0 | 0
7787 | 11 | 44 | 7 | 11 | 9.7258 | 0.8 | 7.8646 | 7.1778 | 7.1859 | 7.1948 | 7.1778 | 11.4
7788 | 11 | 44 | 7 | 12 | 9.8258 | 0.8 | 7.9183 | 13.2158 | 13.2254 | 13.2704 | 13.2158 | 21
7789 | 11 | 44 | 7 | 13 | 9.9258 | 0.8 | 7.9722 | 9.8202 | 9.8202 | 9.8501 | 9.8234 | 15.6
7790 | 11 | 44 | 7 | 14 | 9.9258 | 1.5 | 7.9722 | 110.6233 | 110.6233 | 158.859 | 130.1416 | 194.8
7791 | 11 | 44 | 7 | 15 | 10.0258 | 1.5 | 8.0265 | 10.0718 | 10.0718 | 10.1085 | 10.099 | 16
7792 | 11 | 44 | 7 | 16 | 10.3258 | 2 | 8.1914 | 0 | 0 | 0 | 0 | 0
7793 | 11 | 44 | 7 | 17 | 10.4258 | 2.3 | 8.247 | 0 | 0 | 0 | 0 | 0
7794 | 11 | 44 | 7 | 18 | 10.5258 | 1.4 | 8.303 | 0 | 0 | 0 | 0 | 0
7795 | 11 | 44 | 7 | 19 | 10.5258 | 2.8 | 8.303 | 0 | 0 | 0 | 0 | 0
7796 | 11 | 44 | 7 | 20 | 8.4258 | 12 | 6.6872 | 0 | 0 | 0 | 0 | 0
7797 | 11 | 44 | 7 | 21 | 7.3258 | 9.8 | 5.8293 | 0 | 0 | 0 | 0 | 0
7798 | 11 | 44 | 7 | 22 | 8.0258 | 1.9 | 6.1174 | 0 | 0 | 0 | 0 | 0
7799 | 11 | 44 | 7 | 23 | 8.2258 | 1.4 | 6.3452 | 0 | 0 | 0 | 0 | 0
7800 | 11 | 44 | 7 | 24 | 7.6258 | 3 | 6.2261 | 0 | 0 | 0 | 0 | 0
7801 | 11 | 45 | 1 | 1 | 7.4258 | 2.6 | 5.9036 | 0 | 0 | 0 | 0 | 0
7802 | 11 | 45 | 1 | 2 | 6.9258 | 2.2 | 6.0301 | 0 | 0 | 0 | 0 | 0
7803 | 11 | 45 | 1 | 3 | 6.9258 | 1.8 | 5.7356 | 0 | 0 | 0 | 0 | 0
7804 | 11 | 45 | 1 | 4 | 6.9258 | 2.5 | 5.8665 | 0 | 0 | 0 | 0 | 0
7805 | 11 | 45 | 1 | 5 | 6.7258 | 2.3 | 5.9147 | 0 | 0 | 0 | 0 | 0
7806 | 11 | 45 | 1 | 6 | 6.5258 | 2.8 | 5.8649 | 0 | 0 | 0 | 0 | 0
7807 | 11 | 45 | 1 | 7 | 5.7258 | 0.8 | 5.7874 | 0 | 0 | 0 | 0 | 0
7808 | 11 | 45 | 1 | 8 | 6.7258 | 2.7 | 6.2053 | 2.8343 | 2.8727 | 2.8533 | 2.8343 | 4.5
7809 | 11 | 45 | 1 | 9 | 6.9258 | 3.6 | 6.4231 | 58.385 | 125.8212 | 110.4605 | 58.385 | 105.3
7810 | 11 | 45 | 1 | 10 | 7.7258 | 3.7 | 6.3384 | 49.3311 | 53.5129 | 54.3768 | 49.3311 | 80
7811 | 11 | 45 | 1 | 11 | 6.6258 | 4.1 | 6.1944 | 28.9119 | 29.0455 | 29.1924 | 28.9119 | 46
7812 | 11 | 45 | 1 | 12 | 5.9258 | 3.7 | 5.8689 | 102.7131 | 108.5089 | 135.7107 | 102.7131 | 176.5
7813 | 11 | 45 | 1 | 13 | 7.2258 | 4.3 | 5.9228 | 182.407 | 182.407 | 582.5597 | 225.739 | 453.7
7814 | 11 | 45 | 1 | 14 | 6.6258 | 3.7 | 5.3934 | 82.4673 | 82.4673 | 101.3021 | 90.0483 | 138.3
7815 | 11 | 45 | 1 | 15 | 6.4258 | 3.6 | 5.4136 | 75.7254 | 75.7254 | 99.9493 | 93.6173 | 128.7
7816 | 11 | 45 | 1 | 16 | 6.0258 | 2.7 | 5.3877 | 21.2572 | 21.2572 | 21.4732 | 21.5098 | 33.8
7817 | 11 | 45 | 1 | 17 | 5.8258 | 2.5 | 5.5553 | 0 | 0 | 0 | 0 | 0
7818 | 11 | 45 | 1 | 18 | 6.0258 | 2.2 | 5.6334 | 0 | 0 | 0 | 0 | 0
7819 | 11 | 45 | 1 | 19 | 6.0258 | 1.8 | 5.6949 | 0 | 0 | 0 | 0 | 0
7820 | 11 | 45 | 1 | 20 | 6.1258 | 1.6 | 5.7347 | 0 | 0 | 0 | 0 | 0
7821 | 11 | 45 | 1 | 21 | 6.1258 | 1.3 | 5.9205 | 0 | 0 | 0 | 0 | 0
7822 | 11 | 45 | 1 | 22 | 6.0258 | 1 | 5.9716 | 0 | 0 | 0 | 0 | 0
7823 | 11 | 45 | 1 | 23 | 6.0258 | 1 | 6.0331 | 0 | 0 | 0 | 0 | 0
7824 | 11 | 45 | 1 | 24 | 6.0258 | 1 | 6.0639 | 0 | 0 | 0 | 0 | 0
7825 | 11 | 45 | 2 | 1 | 6.0258 | 0.6 | 6.0946 | 0 | 0 | 0 | 0 | 0
7826 | 11 | 45 | 2 | 2 | 5.9258 | 1.1 | 6.0522 | 0 | 0 | 0 | 0 | 0
7827 | 11 | 45 | 2 | 3 | 6.0258 | 1.9 | 6.0946 | 0 | 0 | 0 | 0 | 0
7828 | 11 | 45 | 2 | 4 | 6.1258 | 1.3 | 6.0754 | 0 | 0 | 0 | 0 | 0
7829 | 11 | 45 | 2 | 5 | 6.3258 | 1.5 | 5.7211 | 0 | 0 | 0 | 0 | 0
7830 | 11 | 45 | 2 | 6 | 6.3258 | 1 | 5.5956 | 0 | 0 | 0 | 0 | 0
7831 | 11 | 45 | 2 | 7 | 5.7258 | 0.6 | 5.9079 | 0 | 0 | 0 | 0 | 0
7832 | 11 | 45 | 2 | 8 | 6.0258 | 0.5 | 6.0639 | 14.3114 | 51.3243 | 32.7086 | 14.3114 | 23.0839
7833 | 11 | 45 | 2 | 9 | 6.1258 | 1.1 | 6.0754 | 17.1122 | 17.3186 | 17.2725 | 17.1122 | 27.2
7834 | 11 | 45 | 2 | 10 | 6.5258 | 0.9 | 6.2152 | 47.7672 | 51.4612 | 52.2437 | 47.7672 | 77.3
7835 | 11 | 45 | 2 | 11 | 6.9258 | 0.7 | 6.2266 | 52.0713 | 53.1293 | 54.2997 | 52.0713 | 83.5
7836 | 11 | 45 | 2 | 12 | 7.2258 | 0.7 | 6.3908 | 64.1355 | 65.0918 | 69.5901 | 64.1355 | 104
7837 | 11 | 45 | 2 | 13 | 7.2258 | 1.4 | 6.2235 | 52.185 | 52.185 | 53.0899 | 52.2822 | 83.2
7838 | 11 | 45 | 2 | 14 | 7.2258 | 1.8 | 6.2235 | 47.8816 | 47.8816 | 48.6488 | 48.1888 | 76.3
7839 | 11 | 45 | 2 | 15 | 7.2258 | 1.4 | 6.0564 | 44.9727 | 44.9727 | 46.7525 | 46.2801 | 72
7840 | 11 | 45 | 2 | 16 | 7.2258 | 1.4 | 6.1233 | 7.5554 | 7.5554 | 7.5832 | 7.5877 | 12
7841 | 11 | 45 | 2 | 17 | 6.9258 | 1.6 | 6.0956 | 0 | 0 | 0 | 0 | 0
7842 | 11 | 45 | 2 | 18 | 6.7258 | 1.9 | 6.173 | 0 | 0 | 0 | 0 | 0
7843 | 11 | 45 | 2 | 19 | 6.7258 | 1.6 | 6.0761 | 0 | 0 | 0 | 0 | 0
7844 | 11 | 45 | 2 | 20 | 6.7258 | 1.4 | 6.173 | 0 | 0 | 0 | 0 | 0
7845 | 11 | 45 | 2 | 21 | 6.6258 | 1.6 | 6.1944 | 0 | 0 | 0 | 0 | 0
7846 | 11 | 45 | 2 | 22 | 6.7258 | 1.4 | 6.2699 | 0 | 0 | 0 | 0 | 0
7847 | 11 | 45 | 2 | 23 | 6.7258 | 1.4 | 6.2699 | 0 | 0 | 0 | 0 | 0
7848 | 11 | 45 | 2 | 24 | 6.9258 | 1.6 | 6.2593 | 0 | 0 | 0 | 0 | 0
7849 | 11 | 45 | 3 | 1 | 6.9258 | 1 | 6.2266 | 0 | 0 | 0 | 0 | 0
7850 | 11 | 45 | 3 | 2 | 6.9258 | 0.8 | 6.2921 | 0 | 0 | 0 | 0 | 0
7851 | 11 | 45 | 3 | 3 | 6.8258 | 0.9 | 6.2811 | 0 | 0 | 0 | 0 | 0
7852 | 11 | 45 | 3 | 4 | 6.7258 | 1.8 | 6.3346 | 0 | 0 | 0 | 0 | 0
7853 | 11 | 45 | 3 | 5 | 6.8258 | 0.6 | 6.3462 | 0 | 0 | 0 | 0 | 0
7854 | 11 | 45 | 3 | 6 | 6.7258 | 2.1 | 6.2699 | 0 | 0 | 0 | 0 | 0
7855 | 11 | 45 | 3 | 7 | 6.7258 | 2.5 | 6.3346 | 0 | 0 | 0 | 0 | 0
7856 | 11 | 45 | 3 | 8 | 6.8258 | 2.6 | 6.2811 | 5.5415 | 5.7407 | 5.6412 | 5.5415 | 8.8
7857 | 11 | 45 | 3 | 9 | 6.9258 | 1.2 | 6.4231 | 19.6875 | 19.9669 | 19.9056 | 19.6875 | 31.3
7858 | 11 | 45 | 3 | 10 | 7.4258 | 0.6 | 6.7173 | 43.41 | 45.4228 | 45.8593 | 43.41 | 69.7
7859 | 11 | 45 | 3 | 11 | 7.9258 | 1.1 | 6.8477 | 68.8486 | 74.1713 | 80.0957 | 68.8486 | 113.5
7860 | 11 | 45 | 3 | 12 | 8.6258 | 1.6 | 6.89 | 90.6061 | 94.6454 | 113.6803 | 90.6061 | 153
7861 | 11 | 45 | 3 | 13 | 8.4258 | 2.3 | 6.6872 | 122.5214 | 122.5214 | 181.7909 | 128.8373 | 218.2
7862 | 11 | 45 | 3 | 14 | 8.7258 | 2.6 | 6.7147 | 72.3221 | 72.3221 | 84.6154 | 77.2166 | 119.5
7863 | 11 | 45 | 3 | 15 | 8.2258 | 1.4 | 6.6677 | 18.9967 | 18.9967 | 19.1336 | 19.0967 | 30.2
7864 | 11 | 45 | 3 | 16 | 7.9258 | 0.4 | 6.6369 | 1.7008 | 1.7008 | 1.7022 | 1.7024 | 2.7
7865 | 11 | 45 | 3 | 17 | 7.7258 | 0.7 | 6.65 | 0 | 0 | 0 | 0 | 0
7866 | 11 | 45 | 3 | 18 | 7.7258 | 0.5 | 6.5807 | 0 | 0 | 0 | 0 | 0
7867 | 11 | 45 | 3 | 19 | 7.7258 | 0.8 | 6.5807 | 0 | 0 | 0 | 0 | 0
7868 | 11 | 45 | 3 | 20 | 7.4258 | 0.7 | 6.4459 | 0 | 0 | 0 | 0 | 0
7869 | 11 | 45 | 3 | 21 | 7.2258 | 0.6 | 6.4911 | 0 | 0 | 0 | 0 | 0
7870 | 11 | 45 | 3 | 22 | 7.3258 | 2 | 6.6036 | 0 | 0 | 0 | 0 | 0
7871 | 11 | 45 | 3 | 23 | 6.1258 | 1.5 | 6.1064 | 0 | 0 | 0 | 0 | 0
7872 | 11 | 45 | 3 | 24 | 5.6258 | 2.1 | 5.9265 | 0 | 0 | 0 | 0 | 0
7873 | 11 | 45 | 4 | 1 | 5.3258 | 1.9 | 5.8031 | 0 | 0 | 0 | 0 | 0
7874 | 11 | 45 | 4 | 2 | 4.7258 | 1.6 | 5.5632 | 0 | 0 | 0 | 0 | 0
7875 | 11 | 45 | 4 | 3 | 4.4258 | 1.8 | 5.4466 | 0 | 0 | 0 | 0 | 0
7876 | 11 | 45 | 4 | 4 | 4.4258 | 1.6 | 5.4466 | 0 | 0 | 0 | 0 | 0
7877 | 11 | 45 | 4 | 5 | 4.1258 | 2.2 | 5.3322 | 0 | 0 | 0 | 0 | 0
7878 | 11 | 45 | 4 | 6 | 3.9258 | 2.6 | 5.2571 | 0 | 0 | 0 | 0 | 0
7879 | 11 | 45 | 4 | 7 | 3.5258 | 1.9 | 5.1098 | 0 | 0 | 0 | 0 | 0
7880 | 11 | 45 | 4 | 8 | 4.3258 | 1 | 5.2719 | 15.08 | 1236.4935 | 630.9518 | 15.08 | 25.1317
7881 | 11 | 45 | 4 | 9 | 7.0258 | 2.1 | 5.545 | 79.071 | 287.9806 | 242.9638 | 79.071 | 159.7
7882 | 11 | 45 | 4 | 10 | 11.5258 | 1.6 | 5.6998 | 130.5114 | 482.0999 | 560.035 | 130.5114 | 344.2
7883 | 11 | 45 | 4 | 11 | 13.2258 | 1.1 | 5.6321 | 170.5772 | 429.5372 | 719.4448 | 170.5772 | 473.7
7884 | 11 | 45 | 4 | 12 | 12.6258 | 1.2 | 5.7487 | 184.9401 | 273.1113 | 689.1472 | 184.9401 | 491.7
7885 | 11 | 45 | 4 | 13 | 12.0258 | 1.3 | 5.8008 | 179.7827 | 179.7827 | 599.1945 | 224.0854 | 451.2
7886 | 11 | 45 | 4 | 14 | 12.0258 | 1.4 | 5.5704 | 171.6791 | 171.6791 | 380.7034 | 254.4397 | 345.3
7887 | 11 | 45 | 4 | 15 | 11.2258 | 0.4 | 5.4555 | 83.0053 | 83.0053 | 120.1893 | 110.018 | 144.2
7888 | 11 | 45 | 4 | 16 | 10.2258 | 0.5 | 5.7548 | 23.5798 | 23.5798 | 23.8641 | 23.906 | 37.5
7889 | 11 | 45 | 4 | 17 | 8.4258 | 1.5 | 6.1063 | 0 | 0 | 0 | 0 | 0
7890 | 11 | 45 | 4 | 18 | 8.2258 | 1.8 | 5.8086 | 0 | 0 | 0 | 0 | 0
7891 | 11 | 45 | 4 | 19 | 7.5258 | 1.4 | 5.9786 | 0 | 0 | 0 | 0 | 0
7892 | 11 | 45 | 4 | 20 | 6.4258 | 1 | 5.9191 | 0 | 0 | 0 | 0 | 0
7893 | 11 | 45 | 4 | 21 | 5.5258 | 0.2 | 5.7663 | 0 | 0 | 0 | 0 | 0
7894 | 11 | 45 | 4 | 22 | 4.8258 | 0.6 | 5.6025 | 0 | 0 | 0 | 0 | 0
7895 | 11 | 45 | 4 | 23 | 4.6258 | 0.6 | 5.5241 | 0 | 0 | 0 | 0 | 0
7896 | 11 | 45 | 4 | 24 | 4.5258 | 0.9 | 5.4022 | 0 | 0 | 0 | 0 | 0
7897 | 11 | 45 | 5 | 1 | 4.2258 | 1 | 5.3701 | 0 | 0 | 0 | 0 | 0
7898 | 11 | 45 | 5 | 2 | 4.4258 | 0.8 | 5.4466 | 0 | 0 | 0 | 0 | 0
7899 | 11 | 45 | 5 | 3 | 4.6258 | 1.1 | 5.4684 | 0 | 0 | 0 | 0 | 0
7900 | 11 | 45 | 5 | 4 | 4.4258 | 0.8 | 5.3093 | 0 | 0 | 0 | 0 | 0
7901 | 11 | 45 | 5 | 5 | 4.1258 | 1.3 | 5.2515 | 0 | 0 | 0 | 0 | 0
7902 | 11 | 45 | 5 | 6 | 3.9258 | 0.8 | 5.1776 | 0 | 0 | 0 | 0 | 0
7903 | 11 | 45 | 5 | 7 | 3.6258 | 1.2 | 5.0944 | 0 | 0 | 0 | 0 | 0
7904 | 11 | 45 | 5 | 8 | 4.6258 | 1 | 5.3569 | 14.0108 | 1113.2888 | 572.0637 | 14.0108 | 18.5647
7905 | 11 | 45 | 5 | 9 | 7.1258 | 0.8 | 5.4841 | 76.8822 | 281.9512 | 238.5455 | 76.8822 | 154.9
7906 | 11 | 45 | 5 | 10 | 12.0258 | 0.9 | 5.7547 | 128.7596 | 479.1419 | 558.4204 | 128.7596 | 339.1
7907 | 11 | 45 | 5 | 11 | 13.7258 | 1.2 | 6.0782 | 167.1416 | 410.8156 | 685.0754 | 167.1416 | 454.2
7908 | 11 | 45 | 5 | 12 | 13.6258 | 1.3 | 6.0896 | 181.2285 | 264.3024 | 656.6033 | 181.2285 | 472.2
7909 | 11 | 45 | 5 | 13 | 12.6258 | 1.1 | 5.7008 | 176.246 | 176.246 | 573.1264 | 217.7818 | 434.8
7910 | 11 | 45 | 5 | 14 | 12.0258 | 1 | 5.5243 | 171.7477 | 171.7477 | 387.7105 | 256.7747 | 346.7
7911 | 11 | 45 | 5 | 15 | 11.7258 | 1.3 | 5.5957 | 114.19 | 114.19 | 221.5967 | 191.7846 | 216.3
7912 | 11 | 45 | 5 | 16 | 10.0258 | 0.3 | 5.073 | 14.6616 | 14.6616 | 14.7737 | 14.7895 | 23.3
7913 | 11 | 45 | 5 | 17 | 8.4258 | 0.4 | 5.7075 | 0 | 0 | 0 | 0 | 0
7914 | 11 | 45 | 5 | 18 | 7.7258 | 1 | 5.7851 | 0 | 0 | 0 | 0 | 0
7915 | 11 | 45 | 5 | 19 | 6.9258 | 1.1 | 5.6702 | 0 | 0 | 0 | 0 | 0
7916 | 11 | 45 | 5 | 20 | 6.4258 | 1 | 5.6663 | 0 | 0 | 0 | 0 | 0
7917 | 11 | 45 | 5 | 21 | 6.1258 | 1.2 | 5.58 | 0 | 0 | 0 | 0 | 0
7918 | 11 | 45 | 5 | 22 | 5.4258 | 0.7 | 5.4902 | 0 | 0 | 0 | 0 | 0
7919 | 11 | 45 | 5 | 23 | 5.2258 | 0.9 | 5.5299 | 0 | 0 | 0 | 0 | 0
7920 | 11 | 45 | 5 | 24 | 5.0258 | 1.9 | 5.6533 | 0 | 0 | 0 | 0 | 0
7921 | 11 | 45 | 6 | 1 | 5.1258 | 1.9 | 5.4335 | 0 | 0 | 0 | 0 | 0
7922 | 11 | 45 | 6 | 2 | 5.1258 | 0.9 | 5.5201 | 0 | 0 | 0 | 0 | 0
7923 | 11 | 45 | 6 | 3 | 4.5258 | 1.2 | 5.4022 | 0 | 0 | 0 | 0 | 0
7924 | 11 | 45 | 6 | 4 | 4.1258 | 1.4 | 5.2247 | 0 | 0 | 0 | 0 | 0
7925 | 11 | 45 | 6 | 5 | 3.7258 | 1.2 | 5.183 | 0 | 0 | 0 | 0 | 0
7926 | 11 | 45 | 6 | 6 | 3.5258 | 0.6 | 5.1098 | 0 | 0 | 0 | 0 | 0
7927 | 11 | 45 | 6 | 7 | 3.2258 | 0.6 | 5.0018 | 0 | 0 | 0 | 0 | 0
7928 | 11 | 45 | 6 | 8 | 3.9258 | 1.4 | 5.2571 | 34.6635 | 468.9562 | 256.5731 | 34.6635 | 52.0805
7929 | 11 | 45 | 6 | 9 | 6.3258 | 1.3 | 6.1607 | 74.7303 | 276.0392 | 234.1698 | 74.7303 | 150.2
7930 | 11 | 45 | 6 | 10 | 10.7258 | 0.9 | 6.4178 | 127.0285 | 476.3217 | 556.8846 | 127.0285 | 334.1
7931 | 11 | 45 | 6 | 11 | 11.7258 | 1.1 | 6.5456 | 158.6072 | 351.0377 | 568.6941 | 158.6072 | 399.3
7932 | 11 | 45 | 6 | 12 | 12.4258 | 1.4 | 6.6682 | 172.2603 | 239.9419 | 559.661 | 172.2603 | 422
7933 | 11 | 45 | 6 | 13 | 11.4258 | 1.3 | 6.4157 | 172.5048 | 172.5048 | 353.4456 | 191.2572 | 339.2
7934 | 11 | 45 | 6 | 14 | 10.9258 | 1.1 | 6.29 | 157.384 | 157.384 | 326.8606 | 223.7286 | 308.5
7935 | 11 | 45 | 6 | 15 | 10.9258 | 1.6 | 6.4618 | 102.948 | 102.948 | 183.3266 | 160.6947 | 189.5
7936 | 11 | 45 | 6 | 16 | 10.4258 | 0.9 | 6.7881 | 29.2802 | 29.2802 | 30.6194 | 30.7978 | 46.8
7937 | 11 | 45 | 6 | 17 | 10.2258 | 1 | 6.8201 | 0 | 0 | 0 | 0 | 0
7938 | 11 | 45 | 6 | 18 | 9.8258 | 1.1 | 6.6378 | 0 | 0 | 0 | 0 | 0
7939 | 11 | 45 | 6 | 19 | 9.7258 | 1.1 | 6.7913 | 0 | 0 | 0 | 0 | 0
7940 | 11 | 45 | 6 | 20 | 9.5258 | 1.3 | 6.8955 | 0 | 0 | 0 | 0 | 0
7941 | 11 | 45 | 6 | 21 | 9.3258 | 1 | 7.0728 | 0 | 0 | 0 | 0 | 0
7942 | 11 | 45 | 6 | 22 | 9.3258 | 0.8 | 7.1501 | 0 | 0 | 0 | 0 | 0
7943 | 11 | 45 | 6 | 23 | 9.2258 | 0.7 | 7.2937 | 0 | 0 | 0 | 0 | 0
7944 | 11 | 45 | 6 | 24 | 9.0258 | 0.4 | 7.2327 | 0 | 0 | 0 | 0 | 0
7945 | 11 | 45 | 7 | 1 | 8.9258 | 0.5 | 7.2964 | 0 | 0 | 0 | 0 | 0
7946 | 11 | 45 | 7 | 2 | 8.7258 | 0.4 | 7.3459 | 0 | 0 | 0 | 0 | 0
7947 | 11 | 45 | 7 | 3 | 8.6258 | 0.7 | 7.2957 | 0 | 0 | 0 | 0 | 0
7948 | 11 | 45 | 7 | 4 | 8.6258 | 0.2 | 7.2957 | 0 | 0 | 0 | 0 | 0
7949 | 11 | 45 | 7 | 5 | 8.7258 | 0.5 | 7.3459 | 0 | 0 | 0 | 0 | 0
7950 | 11 | 45 | 7 | 6 | 8.6258 | 0.8 | 7.2957 | 0 | 0 | 0 | 0 | 0
7951 | 11 | 45 | 7 | 7 | 8.5258 | 0.7 | 7.2459 | 0 | 0 | 0 | 0 | 0
7952 | 11 | 45 | 7 | 8 | 8.6258 | 1.9 | 7.2957 | 4.9624 | 7.0585 | 6.0401 | 4.9624 | 7.8603
7953 | 11 | 45 | 7 | 9 | 8.7258 | 0.9 | 7.3459 | 9.1282 | 9.1941 | 9.1806 | 9.1282 | 14.5
7954 | 11 | 45 | 7 | 10 | 8.8258 | 2.5 | 7.3963 | 14.7873 | 14.8625 | 14.8802 | 14.7873 | 23.5
7955 | 11 | 45 | 7 | 11 | 9.0258 | 1.8 | 7.4982 | 21.8223 | 21.9033 | 21.9952 | 21.8223 | 34.7
7956 | 11 | 45 | 7 | 12 | 9.2258 | 2 | 7.6013 | 24.0819 | 24.1164 | 24.2792 | 24.0819 | 38.3
7957 | 11 | 45 | 7 | 13 | 9.2258 | 1.7 | 7.6013 | 22.1362 | 22.1362 | 22.3018 | 22.1532 | 35.2
7958 | 11 | 45 | 7 | 14 | 9.2258 | 1.8 | 7.6013 | 16.9866 | 16.9866 | 17.0888 | 17.0264 | 27
7959 | 11 | 45 | 7 | 15 | 9.1258 | 1.4 | 7.5496 | 85.6909 | 85.6909 | 131.9223 | 118.7208 | 150.8
7960 | 11 | 45 | 7 | 16 | 9.0258 | 1.9 | 7.4982 | 0 | 0 | 0 | 0 | 0
7961 | 11 | 45 | 7 | 17 | 9.0258 | 1.5 | 7.4982 | 0 | 0 | 0 | 0 | 0
7962 | 11 | 45 | 7 | 18 | 9.0258 | 2.1 | 7.4982 | 0 | 0 | 0 | 0 | 0
7963 | 11 | 45 | 7 | 19 | 9.0258 | 2 | 7.4982 | 0 | 0 | 0 | 0 | 0
7964 | 11 | 45 | 7 | 20 | 9.0258 | 1.5 | 7.4982 | 0 | 0 | 0 | 0 | 0
7965 | 11 | 45 | 7 | 21 | 8.9258 | 1 | 7.4471 | 0 | 0 | 0 | 0 | 0
7966 | 11 | 45 | 7 | 22 | 9.0258 | 1.2 | 7.4982 | 0 | 0 | 0 | 0 | 0
7967 | 11 | 45 | 7 | 23 | 9.0258 | 0.4 | 7.4982 | 0 | 0 | 0 | 0 | 0
7968 | 11 | 45 | 7 | 24 | 9.1258 | 0.3 | 7.5496 | 0 | 0 | 0 | 0 | 0
7969 | 11 | 46 | 1 | 1 | 9.2258 | 0.7 | 7.6013 | 0 | 0 | 0 | 0 | 0
7970 | 11 | 46 | 1 | 2 | 9.4258 | 0.6 | 7.7057 | 0 | 0 | 0 | 0 | 0
7971 | 11 | 46 | 1 | 3 | 9.4258 | 0.4 | 7.7057 | 0 | 0 | 0 | 0 | 0
7972 | 11 | 46 | 1 | 4 | 9.4258 | 0.8 | 7.7057 | 0 | 0 | 0 | 0 | 0
7973 | 11 | 46 | 1 | 5 | 9.3258 | 0.5 | 7.6533 | 0 | 0 | 0 | 0 | 0
7974 | 11 | 46 | 1 | 6 | 9.2258 | 0.9 | 7.6013 | 0 | 0 | 0 | 0 | 0
7975 | 11 | 46 | 1 | 7 | 9.3258 | 0.6 | 7.6533 | 0 | 0 | 0 | 0 | 0
7976 | 11 | 46 | 1 | 8 | 9.4258 | 0.6 | 7.7057 | 0 | 0 | 0 | 0 | 0
7977 | 11 | 46 | 1 | 9 | 9.4258 | 0.7 | 7.7057 | 0.50398 | 0.50418 | 0.50414 | 0.50398 | 0.8
7978 | 11 | 46 | 1 | 10 | 9.4258 | 0.9 | 7.7057 | 2.2046 | 2.2063 | 2.2067 | 2.2046 | 3.5
7979 | 11 | 46 | 1 | 11 | 9.4258 | 1.4 | 7.7057 | 16.3583 | 16.4042 | 16.4566 | 16.3583 | 26
7980 | 11 | 46 | 1 | 12 | 9.4258 | 0.9 | 7.7057 | 30.5422 | 30.5984 | 30.8636 | 30.5422 | 48.6
7981 | 11 | 46 | 1 | 13 | 9.3258 | 0.4 | 7.6533 | 6.6744 | 6.6744 | 6.6896 | 6.6759 | 10.6
7982 | 11 | 46 | 1 | 14 | 9.4258 | 2 | 7.7057 | 1.2599 | 1.2599 | 1.2604 | 1.2601 | 2
7983 | 11 | 46 | 1 | 15 | 9.4258 | 2.3 | 7.7057 | 84.7488 | 84.7488 | 131.0197 | 117.6235 | 149.1
7984 | 11 | 46 | 1 | 16 | 8.9258 | 3.7 | 7.4471 | 0 | 0 | 0 | 0 | 0
7985 | 11 | 46 | 1 | 17 | 8.5258 | 3.8 | 7.2459 | 0 | 0 | 0 | 0 | 0
7986 | 11 | 46 | 1 | 18 | 8.5258 | 3.8 | 7.2459 | 0 | 0 | 0 | 0 | 0
7987 | 11 | 46 | 1 | 19 | 8.5258 | 3.6 | 7.2459 | 0 | 0 | 0 | 0 | 0
7988 | 11 | 46 | 1 | 20 | 8.3258 | 4.3 | 7.1471 | 0 | 0 | 0 | 0 | 0
7989 | 11 | 46 | 1 | 21 | 8.0258 | 4.6 | 7.0012 | 0 | 0 | 0 | 0 | 0
7990 | 11 | 46 | 1 | 22 | 8.2258 | 3.5 | 7.0982 | 0 | 0 | 0 | 0 | 0
7991 | 11 | 46 | 1 | 23 | 8.4258 | 1.3 | 7.1963 | 0 | 0 | 0 | 0 | 0
7992 | 11 | 46 | 1 | 24 | 8.4258 | 1.1 | 7.1963 | 0 | 0 | 0 | 0 | 0
7993 | 11 | 46 | 2 | 1 | 8.2258 | 2.1 | 7.0982 | 0 | 0 | 0 | 0 | 0
7994 | 11 | 46 | 2 | 2 | 8.0258 | 1 | 7.0012 | 0 | 0 | 0 | 0 | 0
7995 | 11 | 46 | 2 | 3 | 8.3258 | 0.4 | 7.1471 | 0 | 0 | 0 | 0 | 0
7996 | 11 | 46 | 2 | 4 | 8.1258 | 1.1 | 7.0495 | 0 | 0 | 0 | 0 | 0
7997 | 11 | 46 | 2 | 5 | 7.6258 | 0.8 | 6.8108 | 0 | 0 | 0 | 0 | 0
7998 | 11 | 46 | 2 | 6 | 7.5258 | 1.1 | 6.7639 | 0 | 0 | 0 | 0 | 0
7999 | 11 | 46 | 2 | 7 | 7.7258 | 1.3 | 6.8579 | 0 | 0 | 0 | 0 | 0
8000 | 11 | 46 | 2 | 8 | 7.9258 | 1.5 | 6.9531 | 0 | 0 | 0 | 0 | 0
8001 | 11 | 46 | 2 | 9 | 8.4258 | 2 | 7.1599 | 30.2327 | 39.988 | 38.0582 | 30.2327 | 49.5
8002 | 11 | 46 | 2 | 10 | 8.4258 | 1 | 7.1963 | 30.1661 | 30.4887 | 30.567 | 30.1661 | 48
8003 | 11 | 46 | 2 | 11 | 9.0258 | 1.3 | 7.4982 | 47.1421 | 47.7777 | 48.5055 | 47.1421 | 75.3
8004 | 11 | 46 | 2 | 12 | 9.2258 | 1.2 | 7.4859 | 25.9643 | 26.0053 | 26.199 | 25.9643 | 41.3
8005 | 11 | 46 | 2 | 13 | 9.4258 | 1.1 | 7.7057 | 46.0066 | 46.0066 | 46.7406 | 46.0802 | 73.3
8006 | 11 | 46 | 2 | 14 | 10.1258 | 2 | 7.3453 | 26.2779 | 26.2779 | 26.5289 | 26.3745 | 41.8
8007 | 11 | 46 | 2 | 15 | 9.9258 | 1.8 | 7.2464 | 14.2216 | 14.2216 | 14.3054 | 14.2808 | 22.6
8008 | 11 | 46 | 2 | 16 | 9.6258 | 2.4 | 7.1003 | 0 | 0 | 0 | 0 | 0
8009 | 11 | 46 | 2 | 17 | 8.5258 | 1.2 | 7.2459 | 0 | 0 | 0 | 0 | 0
8010 | 11 | 46 | 2 | 18 | 8.7258 | 1.5 | 7.2344 | 0 | 0 | 0 | 0 | 0
8011 | 11 | 46 | 2 | 19 | 8.6258 | 2 | 7.2588 | 0 | 0 | 0 | 0 | 0
8012 | 11 | 46 | 2 | 20 | 8.5258 | 1 | 7.0993 | 0 | 0 | 0 | 0 | 0
8013 | 11 | 46 | 2 | 21 | 8.1258 | 1.3 | 7.0495 | 0 | 0 | 0 | 0 | 0
8014 | 11 | 46 | 2 | 22 | 8.4258 | 2.2 | 7.0144 | 0 | 0 | 0 | 0 | 0
8015 | 11 | 46 | 2 | 23 | 8.2258 | 1.4 | 6.9187 | 0 | 0 | 0 | 0 | 0
8016 | 11 | 46 | 2 | 24 | 8.0258 | 2.6 | 7.0012 | 0 | 0 | 0 | 0 | 0
8017 | 11 | 46 | 3 | 1 | 8.0258 | 1.7 | 6.8596 | 0 | 0 | 0 | 0 | 0
8018 | 11 | 46 | 3 | 2 | 7.9258 | 1.5 | 6.8828 | 0 | 0 | 0 | 0 | 0
8019 | 11 | 46 | 3 | 3 | 7.7258 | 1 | 6.8579 | 0 | 0 | 0 | 0 | 0
8020 | 11 | 46 | 3 | 4 | 7.6258 | 0.6 | 6.8108 | 0 | 0 | 0 | 0 | 0
8021 | 11 | 46 | 3 | 5 | 7.5258 | 2.6 | 6.7639 | 0 | 0 | 0 | 0 | 0
8022 | 11 | 46 | 3 | 6 | 7.4258 | 0.9 | 6.7173 | 0 | 0 | 0 | 0 | 0
8023 | 11 | 46 | 3 | 7 | 7.4258 | 0.8 | 6.7173 | 0 | 0 | 0 | 0 | 0
8024 | 11 | 46 | 3 | 8 | 7.4258 | 1.6 | 6.7173 | 0 | 0 | 0 | 0 | 0
8025 | 11 | 46 | 3 | 9 | 8.3258 | 1 | 7.0748 | 61.6154 | 208.385 | 179.8055 | 61.6154 | 119.5
8026 | 11 | 46 | 3 | 10 | 9.9258 | 2 | 6.8438 | 78.7708 | 119.6702 | 129.7315 | 78.7708 | 139.7
8027 | 11 | 46 | 3 | 11 | 10.0258 | 1 | 6.8094 | 92.449 | 111.6194 | 133.6455 | 92.449 | 160.8
8028 | 11 | 46 | 3 | 12 | 11.0258 | 0.9 | 6.7649 | 121.0668 | 133.5781 | 192.487 | 121.0668 | 218.3
8029 | 11 | 46 | 3 | 13 | 12.1258 | 0.8 | 6.9554 | 170.5718 | 170.5718 | 365.456 | 189.899 | 337.7
8030 | 11 | 46 | 3 | 14 | 11.0258 | 0.9 | 6.8082 | 140.1801 | 140.1801 | 274.884 | 191.6848 | 268.2
8031 | 11 | 46 | 3 | 15 | 10.2258 | 0.6 | 6.5329 | 67.5039 | 67.5039 | 90.5393 | 83.6891 | 114.2
8032 | 11 | 46 | 3 | 16 | 9.5258 | 0.4 | 6.1131 | 22.0107 | 22.0107 | 22.292 | 22.3218 | 35
8033 | 11 | 46 | 3 | 17 | 8.6258 | 0.5 | 6.89 | 0 | 0 | 0 | 0 | 0
8034 | 11 | 46 | 3 | 18 | 8.2258 | 0.6 | 6.9187 | 0 | 0 | 0 | 0 | 0
8035 | 11 | 46 | 3 | 19 | 7.6258 | 1.4 | 6.7764 | 0 | 0 | 0 | 0 | 0
8036 | 11 | 46 | 3 | 20 | 7.9258 | 0.6 | 6.6369 | 0 | 0 | 0 | 0 | 0
8037 | 11 | 46 | 3 | 21 | 6.8258 | 0.9 | 6.4113 | 0 | 0 | 0 | 0 | 0
8038 | 11 | 46 | 3 | 22 | 5.9258 | 0.6 | 6.0522 | 0 | 0 | 0 | 0 | 0
8039 | 11 | 46 | 3 | 23 | 5.5258 | 0.9 | 5.8851 | 0 | 0 | 0 | 0 | 0
8040 | 11 | 46 | 3 | 24 | 5.0258 | 1.1 | 5.682 | 0 | 0 | 0 | 0 | 0
8041 | 11 | 46 | 4 | 1 | 5.0258 | 0.9 | 5.682 | 0 | 0 | 0 | 0 | 0
8042 | 11 | 46 | 4 | 2 | 4.5258 | 1 | 5.4852 | 0 | 0 | 0 | 0 | 0
8043 | 11 | 46 | 4 | 3 | 4.5258 | 0.7 | 5.4852 | 0 | 0 | 0 | 0 | 0
8044 | 11 | 46 | 4 | 4 | 4.5258 | 0.8 | 5.4852 | 0 | 0 | 0 | 0 | 0
8045 | 11 | 46 | 4 | 5 | 4.6258 | 0.8 | 5.5241 | 0 | 0 | 0 | 0 | 0
8046 | 11 | 46 | 4 | 6 | 4.7258 | 0.6 | 5.5632 | 0 | 0 | 0 | 0 | 0
8047 | 11 | 46 | 4 | 7 | 5.5258 | 0.5 | 5.8851 | 0 | 0 | 0 | 0 | 0
8048 | 11 | 46 | 4 | 8 | 6.2258 | 2 | 6.1803 | 0 | 0 | 0 | 0 | 0
8049 | 11 | 46 | 4 | 9 | 6.9258 | 1.1 | 6.4559 | 27.3615 | 34.6239 | 33.2311 | 27.3615 | 44.5
8050 | 11 | 46 | 4 | 10 | 7.3258 | 2.4 | 6.5362 | 32.36 | 32.7418 | 32.8369 | 32.36 | 51.5
8051 | 11 | 46 | 4 | 11 | 7.6258 | 1.3 | 6.7075 | 68.4735 | 75.3872 | 83.3541 | 68.4735 | 113.7
8052 | 11 | 46 | 4 | 12 | 8.5258 | 0.6 | 6.7332 | 71.4346 | 73.5744 | 83.6309 | 71.4346 | 117.8
8053 | 11 | 46 | 4 | 13 | 8.6258 | 0.6 | 6.6689 | 75.7926 | 75.7926 | 90.5856 | 77.2418 | 125.7
8054 | 11 | 46 | 4 | 14 | 8.4258 | 0.7 | 6.6508 | 41.3152 | 41.3152 | 41.9515 | 41.557 | 65.8
8055 | 11 | 46 | 4 | 15 | 8.1258 | 0.5 | 6.7645 | 20.7551 | 20.7551 | 20.9387 | 20.8834 | 33
8056 | 11 | 46 | 4 | 16 | 7.7258 | 0.5 | 6.8233 | 1.1339 | 1.1339 | 1.1347 | 1.1347 | 1.8
8057 | 11 | 46 | 4 | 17 | 7.2258 | 0.6 | 6.625 | 0 | 0 | 0 | 0 | 0
8058 | 11 | 46 | 4 | 18 | 6.8258 | 0.6 | 6.4438 | 0 | 0 | 0 | 0 | 0
8059 | 11 | 46 | 4 | 19 | 6.9258 | 1 | 6.4887 | 0 | 0 | 0 | 0 | 0
8060 | 11 | 46 | 4 | 20 | 6.5258 | 0.8 | 6.3108 | 0 | 0 | 0 | 0 | 0
8061 | 11 | 46 | 4 | 21 | 6.0258 | 1.3 | 6.0946 | 0 | 0 | 0 | 0 | 0
8062 | 11 | 46 | 4 | 22 | 5.7258 | 0.9 | 5.9681 | 0 | 0 | 0 | 0 | 0
8063 | 11 | 46 | 4 | 23 | 5.7258 | 1 | 5.9681 | 0 | 0 | 0 | 0 | 0
8064 | 11 | 46 | 4 | 24 | 5.6258 | 1.2 | 5.9265 | 0 | 0 | 0 | 0 | 0
8065 | 11 | 46 | 5 | 1 | 5.7258 | 1.5 | 5.9681 | 0 | 0 | 0 | 0 | 0
8066 | 11 | 46 | 5 | 2 | 5.7258 | 2.7 | 5.9079 | 0 | 0 | 0 | 0 | 0
8067 | 11 | 46 | 5 | 3 | 5.6258 | 2.2 | 5.9265 | 0 | 0 | 0 | 0 | 0
8068 | 11 | 46 | 5 | 4 | 5.5258 | 1.9 | 5.8554 | 0 | 0 | 0 | 0 | 0
8069 | 11 | 46 | 5 | 5 | 5.0258 | 1.2 | 5.682 | 0 | 0 | 0 | 0 | 0
8070 | 11 | 46 | 5 | 6 | 4.1258 | 1.1 | 5.3322 | 0 | 0 | 0 | 0 | 0
8071 | 11 | 46 | 5 | 7 | 3.6258 | 1.6 | 5.1463 | 0 | 0 | 0 | 0 | 0
8072 | 11 | 46 | 5 | 8 | 3.7258 | 0.8 | 5.183 | 0 | 0 | 0 | 0 | 0
8073 | 11 | 46 | 5 | 9 | 5.1258 | 0.9 | 5.7221 | 62.7009 | 243.6539 | 209.4573 | 62.7009 | 124.3
8074 | 11 | 46 | 5 | 10 | 8.1258 | 0.6 | 6.373 | 115.7592 | 434.9346 | 515.4828 | 115.7592 | 295
8075 | 11 | 46 | 5 | 11 | 10.9258 | 0.8 | 6.3759 | 158.3818 | 423.7509 | 730.3241 | 158.3818 | 441
8076 | 11 | 46 | 5 | 12 | 11.0258 | 1.4 | 6.2027 | 172.4479 | 260.058 | 670.8215 | 172.4479 | 452
8077 | 11 | 46 | 5 | 13 | 9.6258 | 1.9 | 6.0367 | 167.6678 | 167.6678 | 574.802 | 207.0463 | 413
8078 | 11 | 46 | 5 | 14 | 9.2258 | 0.9 | 5.7601 | 159.9427 | 159.9427 | 372.0753 | 240.0734 | 321
8079 | 11 | 46 | 5 | 15 | 9.3258 | 0.6 | 5.7994 | 93.5338 | 93.5338 | 166.8765 | 144.4975 | 170.3
8080 | 11 | 46 | 5 | 16 | 7.7258 | 0.6 | 5.8542 | 4.2196 | 4.2196 | 4.2303 | 4.2313 | 6.7
8081 | 11 | 46 | 5 | 17 | 6.5258 | 0.9 | 6.1834 | 0 | 0 | 0 | 0 | 0
8082 | 11 | 46 | 5 | 18 | 5.7258 | 0.5 | 5.9681 | 0 | 0 | 0 | 0 | 0
8083 | 11 | 46 | 5 | 19 | 5.2258 | 1.4 | 5.7625 | 0 | 0 | 0 | 0 | 0
8084 | 11 | 46 | 5 | 20 | 4.7258 | 0.8 | 5.5071 | 0 | 0 | 0 | 0 | 0
8085 | 11 | 46 | 5 | 21 | 4.4258 | 1.2 | 5.4466 | 0 | 0 | 0 | 0 | 0
8086 | 11 | 46 | 5 | 22 | 4.1258 | 1.4 | 5.3322 | 0 | 0 | 0 | 0 | 0
8087 | 11 | 46 | 5 | 23 | 4.3258 | 1.4 | 5.4082 | 0 | 0 | 0 | 0 | 0
8088 | 11 | 46 | 5 | 24 | 4.3258 | 0.9 | 5.2991 | 0 | 0 | 0 | 0 | 0
8089 | 11 | 46 | 6 | 1 | 3.9258 | 0.7 | 5.2571 | 0 | 0 | 0 | 0 | 0
8090 | 11 | 46 | 6 | 2 | 3.7258 | 0.5 | 5.183 | 0 | 0 | 0 | 0 | 0
8091 | 11 | 46 | 6 | 3 | 4.0258 | 0.9 | 5.2945 | 0 | 0 | 0 | 0 | 0
8092 | 11 | 46 | 6 | 4 | 4.5258 | 0.4 | 5.4852 | 0 | 0 | 0 | 0 | 0
8093 | 11 | 46 | 6 | 5 | 4.7258 | 1.8 | 5.5632 | 0 | 0 | 0 | 0 | 0
8094 | 11 | 46 | 6 | 6 | 5.0258 | 0.9 | 5.682 | 0 | 0 | 0 | 0 | 0
8095 | 11 | 46 | 6 | 7 | 4.9258 | 1.2 | 5.6422 | 0 | 0 | 0 | 0 | 0
8096 | 11 | 46 | 6 | 8 | 4.9258 | 1.5 | 5.6422 | 0 | 0 | 0 | 0 | 0
8097 | 11 | 46 | 6 | 9 | 5.9258 | 1.3 | 5.8689 | 33.9245 | 57.9284 | 53.4557 | 33.9245 | 57.2
8098 | 11 | 46 | 6 | 10 | 6.5258 | 0.5 | 5.9923 | 45.3811 | 51.1038 | 52.5643 | 45.3811 | 74
8099 | 11 | 46 | 6 | 11 | 6.9258 | 1 | 6.2593 | 55.578 | 58.5146 | 61.9145 | 55.578 | 90.3
8100 | 11 | 46 | 6 | 12 | 6.6258 | 1 | 6.2265 | 36.8706 | 36.9579 | 37.3659 | 36.8706 | 58.7
8101 | 11 | 46 | 6 | 13 | 6.6258 | 0.9 | 6.2907 | 33.7386 | 33.7386 | 34.1495 | 33.7778 | 53.7
8102 | 11 | 46 | 6 | 14 | 6.5258 | 1 | 6.279 | 21.5085 | 21.5085 | 21.6843 | 21.5745 | 34.2
8103 | 11 | 46 | 6 | 15 | 6.2258 | 1 | 6.1803 | 4.6602 | 4.6602 | 4.6697 | 4.6668 | 7.4
8104 | 11 | 46 | 6 | 16 | 5.9258 | 1.2 | 6.0522 | 0 | 0 | 0 | 0 | 0
8105 | 11 | 46 | 6 | 17 | 5.6258 | 2.6 | 5.9265 | 0 | 0 | 0 | 0 | 0
8106 | 11 | 46 | 6 | 18 | 5.6258 | 4.2 | 5.9265 | 0 | 0 | 0 | 0 | 0
8107 | 11 | 46 | 6 | 19 | 5.4258 | 2.3 | 5.844 | 0 | 0 | 0 | 0 | 0
8108 | 11 | 46 | 6 | 20 | 5.2258 | 2.6 | 5.7625 | 0 | 0 | 0 | 0 | 0
8109 | 11 | 46 | 6 | 21 | 5.1258 | 3.5 | 5.7221 | 0 | 0 | 0 | 0 | 0
8110 | 11 | 46 | 6 | 22 | 5.0258 | 4 | 5.682 | 0 | 0 | 0 | 0 | 0
8111 | 11 | 46 | 6 | 23 | 4.9258 | 4.6 | 5.6422 | 0 | 0 | 0 | 0 | 0
8112 | 11 | 46 | 6 | 24 | 4.7258 | 5.5 | 5.5632 | 0 | 0 | 0 | 0 | 0
8113 | 11 | 46 | 7 | 1 | 4.5258 | 5.6 | 5.4852 | 0 | 0 | 0 | 0 | 0
8114 | 11 | 46 | 7 | 2 | 4.4258 | 5.4 | 5.4466 | 0 | 0 | 0 | 0 | 0
8115 | 11 | 46 | 7 | 3 | 4.4258 | 5.2 | 5.4466 | 0 | 0 | 0 | 0 | 0
8116 | 11 | 46 | 7 | 4 | 4.2258 | 6.5 | 5.3701 | 0 | 0 | 0 | 0 | 0
8117 | 11 | 46 | 7 | 5 | 4.0258 | 6.4 | 5.2945 | 0 | 0 | 0 | 0 | 0
8118 | 11 | 46 | 7 | 6 | 3.7258 | 5.8 | 5.183 | 0 | 0 | 0 | 0 | 0
8119 | 11 | 46 | 7 | 7 | 3.4258 | 6.5 | 5.0736 | 0 | 0 | 0 | 0 | 0
8120 | 11 | 46 | 7 | 8 | 2.9258 | 6.8 | 4.8958 | 0 | 0 | 0 | 0 | 0
8121 | 11 | 46 | 7 | 9 | 2.8258 | 5.4 | 4.8609 | 10.575 | 10.6805 | 10.6611 | 10.575 | 16.8
8122 | 11 | 46 | 7 | 10 | 3.0258 | 5.5 | 4.9309 | 22.764 | 22.9607 | 23.0114 | 22.764 | 36.2
8123 | 11 | 46 | 7 | 11 | 3.2258 | 5.6 | 5.0018 | 35.3048 | 35.534 | 35.7999 | 35.3048 | 56.2
8124 | 11 | 46 | 7 | 12 | 3.5258 | 5.2 | 5.1098 | 31.9213 | 31.9876 | 32.2962 | 31.9213 | 50.8
8125 | 11 | 46 | 7 | 13 | 3.9258 | 4.6 | 5.2571 | 39.8758 | 39.8758 | 40.4563 | 39.9305 | 63.5
8126 | 11 | 46 | 7 | 14 | 4.2258 | 2.7 | 5.3701 | 34.5531 | 34.5531 | 35.0125 | 34.7245 | 55
8127 | 11 | 46 | 7 | 15 | 4.6258 | 2.3 | 5.5241 | 18.8712 | 18.8712 | 19.029 | 18.9797 | 30
8128 | 11 | 46 | 7 | 16 | 4.6258 | 1 | 5.5241 | 0 | 0 | 0 | 0 | 0
8129 | 11 | 46 | 7 | 17 | 4.6258 | 0.4 | 5.5241 | 0 | 0 | 0 | 0 | 0
8130 | 11 | 46 | 7 | 18 | 4.7258 | 0.7 | 5.5632 | 0 | 0 | 0 | 0 | 0
8131 | 11 | 46 | 7 | 19 | 4.7258 | 0.6 | 5.5632 | 0 | 0 | 0 | 0 | 0
8132 | 11 | 46 | 7 | 20 | 5.0258 | 1.5 | 5.682 | 0 | 0 | 0 | 0 | 0
8133 | 11 | 46 | 7 | 21 | 4.9258 | 1.1 | 5.6422 | 0 | 0 | 0 | 0 | 0
8134 | 11 | 46 | 7 | 22 | 4.6258 | 0.8 | 5.5241 | 0 | 0 | 0 | 0 | 0
8135 | 11 | 46 | 7 | 23 | 4.7258 | 0.9 | 5.5632 | 0 | 0 | 0 | 0 | 0
8136 | 11 | 46 | 7 | 24 | 4.7258 | 0.4 | 5.5632 | 0 | 0 | 0 | 0 | 0
8137 | 11 | 47 | 1 | 1 | 4.9258 | 0.3 | 5.6422 | 0 | 0 | 0 | 0 | 0
8138 | 11 | 47 | 1 | 2 | 5.1258 | 0.8 | 5.7221 | 0 | 0 | 0 | 0 | 0
8139 | 11 | 47 | 1 | 3 | 5.1258 | 0.9 | 5.7221 | 0 | 0 | 0 | 0 | 0
8140 | 11 | 47 | 1 | 4 | 5.0258 | 0.5 | 5.682 | 0 | 0 | 0 | 0 | 0
8141 | 11 | 47 | 1 | 5 | 5.0258 | 0.8 | 5.682 | 0 | 0 | 0 | 0 | 0
8142 | 11 | 47 | 1 | 6 | 5.1258 | 1.4 | 5.7221 | 0 | 0 | 0 | 0 | 0
8143 | 11 | 47 | 1 | 7 | 5.2258 | 0.9 | 5.7625 | 0 | 0 | 0 | 0 | 0
8144 | 11 | 47 | 1 | 8 | 5.3258 | 1.1 | 5.8031 | 0 | 0 | 0 | 0 | 0
8145 | 11 | 47 | 1 | 9 | 5.6258 | 1.4 | 5.9265 | 10.7007 | 10.8118 | 10.7917 | 10.7007 | 17
8146 | 11 | 47 | 1 | 10 | 5.9258 | 1.3 | 6.0522 | 27.3444 | 27.6324 | 27.7073 | 27.3444 | 43.5
8147 | 11 | 47 | 1 | 11 | 6.0258 | 1.5 | 6.0946 | 40.8147 | 41.1247 | 41.4849 | 40.8147 | 65
8148 | 11 | 47 | 1 | 12 | 6.4258 | 0.7 | 6.2671 | 44.5686 | 44.6997 | 45.3084 | 44.5686 | 71
8149 | 11 | 47 | 1 | 13 | 6.7258 | 0.3 | 6.3992 | 52.813 | 52.813 | 55.3013 | 53.0439 | 84.7
8150 | 11 | 47 | 1 | 14 | 6.9258 | 0.5 | 6.4559 | 49.8489 | 49.8489 | 52.4904 | 50.8283 | 80
8151 | 11 | 47 | 1 | 15 | 6.9258 | 0.5 | 6.4231 | 30.7931 | 30.7931 | 31.2196 | 31.0846 | 49
8152 | 11 | 47 | 1 | 16 | 6.2258 | 0.6 | 6.1491 | 0 | 0 | 0 | 0 | 0
8153 | 11 | 47 | 1 | 17 | 5.6258 | 0.9 | 5.9265 | 0 | 0 | 0 | 0 | 0
8154 | 11 | 47 | 1 | 18 | 5.6258 | 1.5 | 5.9265 | 0 | 0 | 0 | 0 | 0
8155 | 11 | 47 | 1 | 19 | 5.7258 | 1.4 | 5.9681 | 0 | 0 | 0 | 0 | 0
8156 | 11 | 47 | 1 | 20 | 5.3258 | 0.6 | 5.8031 | 0 | 0 | 0 | 0 | 0
8157 | 11 | 47 | 1 | 21 | 5.0258 | 0.2 | 5.682 | 0 | 0 | 0 | 0 | 0
8158 | 11 | 47 | 1 | 22 | 4.5258 | 0.7 | 5.4852 | 0 | 0 | 0 | 0 | 0
8159 | 11 | 47 | 1 | 23 | 3.9258 | 0.6 | 5.2571 | 0 | 0 | 0 | 0 | 0
8160 | 11 | 47 | 1 | 24 | 3.5258 | 1.3 | 5.1098 | 0 | 0 | 0 | 0 | 0
8161 | 11 | 47 | 2 | 1 | 3.1258 | 1.2 | 4.9662 | 0 | 0 | 0 | 0 | 0
8162 | 11 | 47 | 2 | 2 | 2.5258 | 0.8 | 4.7575 | 0 | 0 | 0 | 0 | 0
8163 | 11 | 47 | 2 | 3 | 2.0258 | 1.2 | 4.5897 | 0 | 0 | 0 | 0 | 0
8164 | 11 | 47 | 2 | 4 | 2.0258 | 0.7 | 4.5897 | 0 | 0 | 0 | 0 | 0
8165 | 11 | 47 | 2 | 5 | 1.5258 | 0.9 | 4.4271 | 0 | 0 | 0 | 0 | 0
8166 | 11 | 47 | 2 | 6 | 1.4258 | 1 | 4.3953 | 0 | 0 | 0 | 0 | 0
8167 | 11 | 47 | 2 | 7 | 1.0258 | 0.8 | 4.2698 | 0 | 0 | 0 | 0 | 0
8168 | 11 | 47 | 2 | 8 | 1.6258 | 0.9 | 4.4592 | 0 | 0 | 0 | 0 | 0
8169 | 11 | 47 | 2 | 9 | 3.5258 | 2.8 | 5.1098 | 55.5534 | 224.8709 | 194.512 | 55.5534 | 109.2
8170 | 11 | 47 | 2 | 10 | 6.5258 | 2.1 | 6.0241 | 111.1564 | 458.2325 | 549.3181 | 111.1564 | 290.7
8171 | 11 | 47 | 2 | 11 | 10.7258 | 1.3 | 5.6559 | 151.7535 | 412.421 | 715.5109 | 151.7535 | 419
8172 | 11 | 47 | 2 | 12 | 11.7258 | 1.2 | 5.0992 | 169.6595 | 266.3191 | 713.5351 | 169.6595 | 455.7
8173 | 11 | 47 | 2 | 13 | 9.7258 | 0.9 | 4.7739 | 164.6296 | 164.6296 | 594.7708 | 203.961 | 410.2
8174 | 11 | 47 | 2 | 14 | 9.5258 | 1.3 | 5.0599 | 161.0841 | 161.0841 | 403.1619 | 250.2778 | 328.3
8175 | 11 | 47 | 2 | 15 | 9.4258 | 1.3 | 5.374 | 103.6414 | 103.6414 | 219.8 | 182.5999 | 197
8176 | 11 | 47 | 2 | 16 | 7.9258 | 1.3 | 5.3402 | 5.3527 | 5.3527 | 5.3713 | 5.3726 | 8.5
8177 | 11 | 47 | 2 | 17 | 6.6258 | 0.8 | 4.9457 | 0 | 0 | 0 | 0 | 0
8178 | 11 | 47 | 2 | 18 | 5.9258 | 1.1 | 4.6194 | 0 | 0 | 0 | 0 | 0
8179 | 11 | 47 | 2 | 19 | 5.1258 | 1.3 | 4.4542 | 0 | 0 | 0 | 0 | 0
8180 | 11 | 47 | 2 | 20 | 4.2258 | 1.2 | 4.1807 | 0 | 0 | 0 | 0 | 0
8181 | 11 | 47 | 2 | 21 | 3.5258 | 1.2 | 4.0298 | 0 | 0 | 0 | 0 | 0
8182 | 11 | 47 | 2 | 22 | 2.9258 | 1.5 | 4.058 | 0 | 0 | 0 | 0 | 0
8183 | 11 | 47 | 2 | 23 | 2.6258 | 1.8 | 3.8275 | 0 | 0 | 0 | 0 | 0
8184 | 11 | 47 | 2 | 24 | 2.6258 | 2.2 | 3.635 | 0 | 0 | 0 | 0 | 0
8185 | 11 | 47 | 3 | 1 | 2.6258 | 2.1 | 3.4907 | 0 | 0 | 0 | 0 | 0
8186 | 11 | 47 | 3 | 2 | 2.2258 | 1.4 | 3.509 | 0 | 0 | 0 | 0 | 0
8187 | 11 | 47 | 3 | 3 | 2.1258 | 2.3 | 3.3911 | 0 | 0 | 0 | 0 | 0
8188 | 11 | 47 | 3 | 4 | 1.8258 | 2 | 3.3188 | 0 | 0 | 0 | 0 | 0
8189 | 11 | 47 | 3 | 5 | 1.8258 | 2 | 3.3188 | 0 | 0 | 0 | 0 | 0
8190 | 11 | 47 | 3 | 6 | 1.3258 | 1.5 | 3.267 | 0 | 0 | 0 | 0 | 0
8191 | 11 | 47 | 3 | 7 | 1.0258 | 1.8 | 3.2397 | 0 | 0 | 0 | 0 | 0
8192 | 11 | 47 | 3 | 8 | 1.3258 | 2.1 | 3.2451 | 0 | 0 | 0 | 0 | 0
8193 | 11 | 47 | 3 | 9 | 4.0258 | 2.6 | 3.1129 | 53.9198 | 220.9542 | 191.3454 | 53.9198 | 105.8
8194 | 11 | 47 | 3 | 10 | 8.0258 | 2 | 3.411 | 109.7277 | 457.3809 | 549.3024 | 109.7277 | 287
8195 | 11 | 47 | 3 | 11 | 10.7258 | 1.3 | 3.2973 | 151.4265 | 422.2514 | 737.3752 | 151.4265 | 422.8
8196 | 11 | 47 | 3 | 12 | 11.6258 | 0.8 | 3.5014 | 162.4469 | 242.4298 | 610.9203 | 162.4469 | 410
8197 | 11 | 47 | 3 | 13 | 10.0258 | 0.9 | 2.7459 | 163.3644 | 163.3644 | 592.2022 | 201.9801 | 406.3
8198 | 11 | 47 | 3 | 14 | 9.6258 | 1.5 | 3.257 | 158.1493 | 158.1493 | 392.4275 | 243.9249 | 320.8
8199 | 11 | 47 | 3 | 15 | 8.9258 | 1.8 | 3.4409 | 91.2158 | 91.2158 | 170.789 | 145.0119 | 167
8200 | 11 | 47 | 3 | 16 | 7.2258 | 3.2 | 3.0632 | 2.3935 | 2.3935 | 2.3973 | 2.3976 | 3.8
8201 | 11 | 47 | 3 | 17 | 6.3258 | 3.3 | 2.2573 | 0 | 0 | 0 | 0 | 0
8202 | 11 | 47 | 3 | 18 | 6.1258 | 2 | 2.6243 | 0 | 0 | 0 | 0 | 0
8203 | 11 | 47 | 3 | 19 | 4.8258 | 1.4 | 3.1531 | 0 | 0 | 0 | 0 | 0
8204 | 11 | 47 | 3 | 20 | 4.1258 | 1.6 | 3.2685 | 0 | 0 | 0 | 0 | 0
8205 | 11 | 47 | 3 | 21 | 4.2258 | 1.9 | 3.0765 | 0 | 0 | 0 | 0 | 0
8206 | 11 | 47 | 3 | 22 | 3.8258 | 1.3 | 3.3045 | 0 | 0 | 0 | 0 | 0
8207 | 11 | 47 | 3 | 23 | 3.4258 | 1.1 | 3.2121 | 0 | 0 | 0 | 0 | 0
8208 | 11 | 47 | 3 | 24 | 2.5258 | 1 | 3.3227 | 0 | 0 | 0 | 0 | 0
8209 | 11 | 47 | 4 | 1 | 2.8258 | 1.1 | 3.1022 | 0 | 0 | 0 | 0 | 0
8210 | 11 | 47 | 4 | 2 | 1.8258 | 1.3 | 2.9105 | 0 | 0 | 0 | 0 | 0
8211 | 11 | 47 | 4 | 3 | 0.72584 | 1.8 | 3.0861 | 0 | 0 | 0 | 0 | 0
8212 | 11 | 47 | 4 | 4 | 0.92584 | 1 | 3.0037 | 0 | 0 | 0 | 0 | 0
8213 | 11 | 47 | 4 | 5 | 0.72584 | 1 | 3.0023 | 0 | 0 | 0 | 0 | 0
8214 | 11 | 47 | 4 | 6 | -0.27416 | 0.8 | 2.9973 | 0 | 0 | 0 | 0 | 0
8215 | 11 | 47 | 4 | 7 | -0.57416 | 0.9 | 3.1132 | 0 | 0 | 0 | 0 | 0
8216 | 11 | 47 | 4 | 8 | -0.27416 | 1 | 3.1528 | 0 | 0 | 0 | 0 | 0
8217 | 11 | 47 | 4 | 9 | 1.6258 | 0.6 | 3.2042 | 52.2917 | 216.7381 | 187.8983 | 52.2917 | 102.4
8218 | 11 | 47 | 4 | 10 | 5.4258 | 1 | 3.2006 | 108.3289 | 456.6551 | 549.3643 | 108.3289 | 283.4
8219 | 11 | 47 | 4 | 11 | 8.4258 | 1 | 3.0741 | 148.7467 | 408.218 | 710.2396 | 148.7467 | 409.5
8220 | 11 | 47 | 4 | 12 | 8.9258 | 0.7 | 3.4409 | 166.0271 | 260.0736 | 691.3723 | 166.0271 | 440
8221 | 11 | 47 | 4 | 13 | 7.6258 | 1.3 | 2.6726 | 166.1139 | 166.1139 | 650.1069 | 209.0108 | 428
8222 | 11 | 47 | 4 | 14 | 7.2258 | 0.9 | 2.8646 | 134.5616 | 134.5616 | 281.2683 | 187.9344 | 259
8223 | 11 | 47 | 4 | 15 | 6.9258 | 0.9 | 3.0005 | 100.2275 | 100.2275 | 211.5065 | 175.0526 | 189.7
8224 | 11 | 47 | 4 | 16 | 5.1258 | 0.9 | 3.2488 | 4.5343 | 4.5343 | 4.5482 | 4.5489 | 7.2
8225 | 11 | 47 | 4 | 17 | 3.9258 | 1.4 | 3.2226 | 0 | 0 | 0 | 0 | 0
8226 | 11 | 47 | 4 | 18 | 2.6258 | 0.9 | 3.3946 | 0 | 0 | 0 | 0 | 0
8227 | 11 | 47 | 4 | 19 | 2.9258 | 1.7 | 3.0999 | 0 | 0 | 0 | 0 | 0
8228 | 11 | 47 | 4 | 20 | 2.3258 | 1.1 | 3.1814 | 0 | 0 | 0 | 0 | 0
8229 | 11 | 47 | 4 | 21 | 1.9258 | 0.7 | 3.3656 | 0 | 0 | 0 | 0 | 0
8230 | 11 | 47 | 4 | 22 | 2.3258 | 1.2 | 3.6049 | 0 | 0 | 0 | 0 | 0
8231 | 11 | 47 | 4 | 23 | 2.6258 | 1.1 | 3.5148 | 0 | 0 | 0 | 0 | 0
8232 | 11 | 47 | 4 | 24 | 2.8258 | 3.1 | 4.1025 | 0 | 0 | 0 | 0 | 0
8233 | 11 | 47 | 5 | 1 | 1.7258 | 3.3 | 4.3558 | 0 | 0 | 0 | 0 | 0
8234 | 11 | 47 | 5 | 2 | 0.82584 | 1.2 | 4.1235 | 0 | 0 | 0 | 0 | 0
8235 | 11 | 47 | 5 | 3 | 0.52584 | 1.2 | 4.1174 | 0 | 0 | 0 | 0 | 0
8236 | 11 | 47 | 5 | 4 | 0.42584 | 0.8 | 4.0875 | 0 | 0 | 0 | 0 | 0
8237 | 11 | 47 | 5 | 5 | 0.42584 | 1.2 | 4.0875 | 0 | 0 | 0 | 0 | 0
8238 | 11 | 47 | 5 | 6 | 0.82584 | 0.8 | 4.2082 | 0 | 0 | 0 | 0 | 0
8239 | 11 | 47 | 5 | 7 | 1.2258 | 1.4 | 4.3321 | 0 | 0 | 0 | 0 | 0
8240 | 11 | 47 | 5 | 8 | 1.6258 | 2.2 | 4.3694 | 0 | 0 | 0 | 0 | 0
8241 | 11 | 47 | 5 | 9 | 2.3258 | 2.2 | 4.0997 | 31.0313 | 61.0202 | 55.8129 | 31.0313 | 52.8
8242 | 11 | 47 | 5 | 10 | 3.5258 | 2.1 | 3.8502 | 62.7291 | 91.0377 | 98.6155 | 62.7291 | 108.5
8243 | 11 | 47 | 5 | 11 | 4.7258 | 3.8 | 2.7136 | 111.2464 | 156.9018 | 210.045 | 111.2464 | 206.8
8244 | 11 | 47 | 5 | 12 | 6.5258 | 5.8 | 2.7296 | 108.5898 | 120.1176 | 172.7249 | 108.5898 | 193.7
8245 | 11 | 47 | 5 | 13 | 6.6258 | 6.3 | 2.3363 | 106.2203 | 106.2203 | 163.2851 | 111.1958 | 187.8
8246 | 11 | 47 | 5 | 14 | 6.7258 | 6.7 | 2.1929 | 104.9374 | 104.9374 | 174.5401 | 130.0981 | 188.7
8247 | 11 | 47 | 5 | 15 | 6.3258 | 7.1 | 1.8541 | 78.7118 | 78.7118 | 131.0037 | 113.6848 | 139.2
8248 | 11 | 47 | 5 | 16 | 5.4258 | 6.5 | 2.0621 | 14.7873 | 14.7873 | 14.9372 | 14.9446 | 23.5
8249 | 11 | 47 | 5 | 17 | 4.2258 | 6.1 | 1.7352 | 0 | 0 | 0 | 0 | 0
8250 | 11 | 47 | 5 | 18 | 3.2258 | 4.6 | 1.5171 | 0 | 0 | 0 | 0 | 0
8251 | 11 | 47 | 5 | 19 | 2.9258 | 3.4 | 1.3875 | 0 | 0 | 0 | 0 | 0
8252 | 11 | 47 | 5 | 20 | 2.3258 | 3.9 | 1.3995 | 0 | 0 | 0 | 0 | 0
8253 | 11 | 47 | 5 | 21 | 2.3258 | 4.7 | 1.3762 | 0 | 0 | 0 | 0 | 0
8254 | 11 | 47 | 5 | 22 | 2.5258 | 5.5 | 1.4671 | 0 | 0 | 0 | 0 | 0
8255 | 11 | 47 | 5 | 23 | 2.0258 | 4.9 | 1.4156 | 0 | 0 | 0 | 0 | 0
8256 | 11 | 47 | 5 | 24 | 1.8258 | 4.2 | 1.3503 | 0 | 0 | 0 | 0 | 0
8257 | 11 | 47 | 6 | 1 | 1.6258 | 3.2 | 1.598 | 0 | 0 | 0 | 0 | 0
8258 | 11 | 47 | 6 | 2 | -0.074157 | 1.6 | 1.8249 | 0 | 0 | 0 | 0 | 0
8259 | 11 | 47 | 6 | 3 | -0.57416 | 1.4 | 1.9586 | 0 | 0 | 0 | 0 | 0
8260 | 11 | 47 | 6 | 4 | -1.2742 | 1.3 | 2.0083 | 0 | 0 | 0 | 0 | 0
8261 | 11 | 47 | 6 | 5 | -1.4742 | 2.3 | 1.9049 | 0 | 0 | 0 | 0 | 0
8262 | 11 | 47 | 6 | 6 | -1.9742 | 2.1 | 1.9446 | 0 | 0 | 0 | 0 | 0
8263 | 11 | 47 | 6 | 7 | -1.4742 | 2.8 | 1.7122 | 0 | 0 | 0 | 0 | 0
8264 | 11 | 47 | 6 | 8 | -1.3742 | 2.8 | 1.8148 | 0 | 0 | 0 | 0 | 0
8265 | 11 | 47 | 6 | 9 | -0.17416 | 3.2 | 2.0051 | 49.2054 | 209.0567 | 181.553 | 49.2054 | 96
8266 | 11 | 47 | 6 | 10 | 4.2258 | 1.3 | 2.2442 | 105.6356 | 455.8421 | 550.0501 | 105.6356 | 276.6
8267 | 11 | 47 | 6 | 11 | 5.0258 | 0.8 | 2.1754 | 119.8836 | 179.0679 | 247.9368 | 119.8836 | 228.3
8268 | 11 | 47 | 6 | 12 | 4.2258 | 1.3 | 2.4588 | 119.1022 | 134.9603 | 206.9502 | 119.1022 | 218
8269 | 11 | 47 | 6 | 13 | 4.4258 | 1.1 | 2.412 | 91.7168 | 91.7168 | 128.0641 | 94.8329 | 157.7
8270 | 11 | 47 | 6 | 14 | 4.4258 | 0.7 | 2.5753 | 92.1159 | 92.1159 | 139.0494 | 108.9735 | 161
8271 | 11 | 47 | 6 | 15 | 4.4258 | 0.9 | 2.6297 | 50.8842 | 50.8842 | 61.7532 | 58.1147 | 83.7
8272 | 11 | 47 | 6 | 16 | 3.2258 | 0.5 | 2.3658 | 2.7084 | 2.7084 | 2.7135 | 2.7137 | 4.3
8273 | 11 | 47 | 6 | 17 | 3.1258 | 1.2 | 2.3739 | 0 | 0 | 0 | 0 | 0
8274 | 11 | 47 | 6 | 18 | 3.0258 | 2.5 | 2.6037 | 0 | 0 | 0 | 0 | 0
8275 | 11 | 47 | 6 | 19 | 2.8258 | 1.6 | 2.7857 | 0 | 0 | 0 | 0 | 0
8276 | 11 | 47 | 6 | 20 | 2.0258 | 2 | 3.0446 | 0 | 0 | 0 | 0 | 0
8277 | 11 | 47 | 6 | 21 | 1.6258 | 1.6 | 3.0924 | 0 | 0 | 0 | 0 | 0
8278 | 11 | 47 | 6 | 22 | 1.6258 | 1.2 | 3.3161 | 0 | 0 | 0 | 0 | 0
8279 | 11 | 47 | 6 | 23 | 1.5258 | 1.4 | 3.4033 | 0 | 0 | 0 | 0 | 0
8280 | 11 | 47 | 6 | 24 | 1.3258 | 1.9 | 3.486 | 0 | 0 | 0 | 0 | 0
8281 | 11 | 47 | 7 | 1 | 1.2258 | 1.7 | 3.5479 | 0 | 0 | 0 | 0 | 0
8282 | 11 | 47 | 7 | 2 | 1.1258 | 2 | 3.5871 | 0 | 0 | 0 | 0 | 0
8283 | 11 | 47 | 7 | 3 | 0.72584 | 1.7 | 3.7155 | 0 | 0 | 0 | 0 | 0
8284 | 11 | 47 | 7 | 4 | 0.32584 | 1.9 | 3.6905 | 0 | 0 | 0 | 0 | 0
8285 | 11 | 47 | 7 | 5 | 0.22584 | 1.6 | 3.8459 | 0 | 0 | 0 | 0 | 0
8286 | 11 | 47 | 7 | 6 | 0.025843 | 0.6 | 3.7103 | 0 | 0 | 0 | 0 | 0
8287 | 11 | 47 | 7 | 7 | -0.17416 | 0.6 | 3.7874 | 0 | 0 | 0 | 0 | 0
8288 | 11 | 47 | 7 | 8 | -0.17416 | 1.5 | 3.8463 | 0 | 0 | 0 | 0 | 0
8289 | 11 | 47 | 7 | 9 | -0.37416 | 0.9 | 3.8216 | 2.3306 | 2.3368 | 2.3357 | 2.3306 | 3.7
8290 | 11 | 47 | 7 | 10 | -0.17416 | 0.9 | 3.9052 | 23.7683 | 24.0047 | 24.0685 | 23.7683 | 37.8
8291 | 11 | 47 | 7 | 11 | 0.22584 | 2.8 | 4.0283 | 51.9285 | 54.8235 | 58.19 | 51.9285 | 84.3
8292 | 11 | 47 | 7 | 12 | 1.3258 | 1 | 4.3636 | 65.3898 | 67.4484 | 76.7417 | 65.3898 | 107.5
8293 | 11 | 47 | 7 | 13 | 2.1258 | 0.6 | 4.2737 | 55.4384 | 55.4384 | 59.9847 | 55.8214 | 89.5
8294 | 11 | 47 | 7 | 14 | 2.5258 | 0.6 | 4.4221 | 38.8119 | 38.8119 | 39.4326 | 39.0334 | 61.8
8295 | 11 | 47 | 7 | 15 | 2.5258 | 2.5 | 4.4221 | 17.1124 | 17.1124 | 17.253 | 17.2054 | 27.2
8296 | 11 | 47 | 7 | 16 | 2.3258 | 2.2 | 4.3592 | 0 | 0 | 0 | 0 | 0
8297 | 11 | 47 | 7 | 17 | 2.2258 | 1.6 | 4.3748 | 0 | 0 | 0 | 0 | 0
8298 | 11 | 47 | 7 | 18 | 2.0258 | 1 | 4.3817 | 0 | 0 | 0 | 0 | 0
8299 | 11 | 47 | 7 | 19 | 2.0258 | 0.8 | 4.4279 | 0 | 0 | 0 | 0 | 0
8300 | 11 | 47 | 7 | 20 | 1.8258 | 1 | 4.4557 | 0 | 0 | 0 | 0 | 0
8301 | 11 | 47 | 7 | 21 | 1.6258 | 1.1 | 4.3919 | 0 | 0 | 0 | 0 | 0
8302 | 11 | 47 | 7 | 22 | 1.1258 | 0.9 | 4.2359 | 0 | 0 | 0 | 0 | 0
8303 | 11 | 47 | 7 | 23 | 0.82584 | 1.7 | 4.2082 | 0 | 0 | 0 | 0 | 0
8304 | 11 | 47 | 7 | 24 | 0.32584 | 1.4 | 4.0578 | 0 | 0 | 0 | 0 | 0
8305 | 11 | 48 | 1 | 1 | 0.32584 | 1.6 | 4.0578 | 0 | 0 | 0 | 0 | 0
8306 | 11 | 48 | 1 | 2 | 0.52584 | 1.4 | 4.1174 | 0 | 0 | 0 | 0 | 0
8307 | 11 | 48 | 1 | 3 | 0.72584 | 2.5 | 4.1778 | 0 | 0 | 0 | 0 | 0
8308 | 11 | 48 | 1 | 4 | 1.3258 | 2 | 4.3636 | 0 | 0 | 0 | 0 | 0
8309 | 11 | 48 | 1 | 5 | 1.5258 | 2.4 | 4.3603 | 0 | 0 | 0 | 0 | 0
8310 | 11 | 48 | 1 | 6 | 1.6258 | 2.5 | 4.2796 | 0 | 0 | 0 | 0 | 0
8311 | 11 | 48 | 1 | 7 | 1.3258 | 2.9 | 4.2098 | 0 | 0 | 0 | 0 | 0
8312 | 11 | 48 | 1 | 8 | 1.0258 | 1.9 | 4.1838 | 0 | 0 | 0 | 0 | 0
8313 | 11 | 48 | 1 | 9 | 1.4258 | 1.9 | 4.351 | 46.3751 | 202.7326 | 176.2535 | 46.3751 | 90.2
8314 | 11 | 48 | 1 | 10 | 5.7258 | 1.7 | 4.4654 | 103.0929 | 456.0676 | 551.7242 | 103.0929 | 270.4
8315 | 11 | 48 | 1 | 11 | 8.4258 | 1.2 | 4.7671 | 145.2475 | 423.2535 | 746.2236 | 145.2475 | 407.3
8316 | 11 | 48 | 1 | 12 | 8.1258 | 1.4 | 4.741 | 162.1668 | 261.0314 | 704.7554 | 162.1668 | 433
8317 | 11 | 48 | 1 | 13 | 6.6258 | 0.9 | 4.4029 | 158.8547 | 158.8547 | 598.715 | 195.2516 | 396.3
8318 | 11 | 48 | 1 | 14 | 5.8258 | 0.9 | 4.0742 | 152.6277 | 152.6277 | 388.2734 | 236.1849 | 309.3
8319 | 11 | 48 | 1 | 15 | 5.5258 | 1 | 4.1374 | 96.0056 | 96.0056 | 204.3407 | 167.3184 | 181
8320 | 11 | 48 | 1 | 16 | 4.0258 | 1.4 | 3.9093 | 1.7637 | 1.7637 | 1.766 | 1.7661 | 2.8
8321 | 11 | 48 | 1 | 17 | 3.0258 | 1.3 | 3.3445 | 0 | 0 | 0 | 0 | 0
8322 | 11 | 48 | 1 | 18 | 2.6258 | 0.8 | 2.8422 | 0 | 0 | 0 | 0 | 0
8323 | 11 | 48 | 1 | 19 | 1.1258 | 0.9 | 2.9397 | 0 | 0 | 0 | 0 | 0
8324 | 11 | 48 | 1 | 20 | 0.52584 | 1.3 | 3.021 | 0 | 0 | 0 | 0 | 0
8325 | 11 | 48 | 1 | 21 | -0.27416 | 1.1 | 2.9391 | 0 | 0 | 0 | 0 | 0
8326 | 11 | 48 | 1 | 22 | -0.77416 | 1.3 | 2.8754 | 0 | 0 | 0 | 0 | 0
8327 | 11 | 48 | 1 | 23 | -1.2742 | 1.2 | 2.8295 | 0 | 0 | 0 | 0 | 0
8328 | 11 | 48 | 1 | 24 | -1.3742 | 1.3 | 2.7174 | 0 | 0 | 0 | 0 | 0
8329 | 11 | 48 | 2 | 1 | -1.9742 | 0.9 | 2.7359 | 0 | 0 | 0 | 0 | 0
8330 | 11 | 48 | 2 | 2 | -2.1742 | 0.9 | 2.6738 | 0 | 0 | 0 | 0 | 0
8331 | 11 | 48 | 2 | 3 | -2.4742 | 1.2 | 2.5748 | 0 | 0 | 0 | 0 | 0
8332 | 11 | 48 | 2 | 4 | -2.6742 | 1.5 | 2.5318 | 0 | 0 | 0 | 0 | 0
8333 | 11 | 48 | 2 | 5 | -2.1742 | 1.9 | 2.4584 | 0 | 0 | 0 | 0 | 0
8334 | 11 | 48 | 2 | 6 | -1.9742 | 1.5 | 2.3989 | 0 | 0 | 0 | 0 | 0
8335 | 11 | 48 | 2 | 7 | -2.0742 | 1.1 | 2.5125 | 0 | 0 | 0 | 0 | 0
8336 | 11 | 48 | 2 | 8 | -0.97416 | 1.2 | 2.4982 | 0 | 0 | 0 | 0 | 0
8337 | 11 | 48 | 2 | 9 | -0.27416 | 0.7 | 2.6284 | 34.8699 | 100.0198 | 89.0601 | 34.8699 | 62.2
8338 | 11 | 48 | 2 | 10 | 1.0258 | 0.6 | 2.7259 | 70.5104 | 120.0508 | 133.5101 | 70.5104 | 126.7
8339 | 11 | 48 | 2 | 11 | 2.6258 | 0.6 | 2.5544 | 75.4796 | 89.9953 | 106.8368 | 75.4796 | 129
8340 | 11 | 48 | 2 | 12 | 3.0258 | 0.6 | 2.7023 | 50.6441 | 51.165 | 53.4883 | 50.6441 | 81.3
8341 | 11 | 48 | 2 | 13 | 3.0258 | 0.9 | 2.6283 | 40.3769 | 40.3769 | 41.0218 | 40.4293 | 64.3
8342 | 11 | 48 | 2 | 14 | 3.2258 | 1.2 | 2.4909 | 42.0666 | 42.0666 | 42.8084 | 42.328 | 67
8343 | 11 | 48 | 2 | 15 | 3.5258 | 3.7 | 3.0047 | 14.0331 | 14.0331 | 14.1295 | 14.0963 | 22.3
8344 | 11 | 48 | 2 | 16 | 3.2258 | 7.8 | 3.6183 | 1.0709 | 1.0709 | 1.0717 | 1.0718 | 1.7
8345 | 11 | 48 | 2 | 17 | 1.8258 | 7.7 | 3.6821 | 0 | 0 | 0 | 0 | 0
8346 | 11 | 48 | 2 | 18 | 1.8258 | 7.3 | 3.773 | 0 | 0 | 0 | 0 | 0
8347 | 11 | 48 | 2 | 19 | 1.8258 | 5.8 | 3.8185 | 0 | 0 | 0 | 0 | 0
8348 | 11 | 48 | 2 | 20 | 1.0258 | 3.8 | 4.0549 | 0 | 0 | 0 | 0 | 0
8349 | 11 | 48 | 2 | 21 | 0.12584 | 3.7 | 3.999 | 0 | 0 | 0 | 0 | 0
8350 | 11 | 48 | 2 | 22 | -0.17416 | 2.2 | 3.9052 | 0 | 0 | 0 | 0 | 0
8351 | 11 | 48 | 2 | 23 | -0.17416 | 1.5 | 3.9052 | 0 | 0 | 0 | 0 | 0
8352 | 11 | 48 | 2 | 24 | -0.17416 | 1.5 | 3.9052 | 0 | 0 | 0 | 0 | 0
8353 | 12 | 48 | 3 | 1 | -1.3742 | 1.4 | 2.9124 | 0 | 0 | 0 | 0 | 0
8354 | 12 | 48 | 3 | 2 | -1.5742 | 1.4 | 2.8641 | 0 | 0 | 0 | 0 | 0
8355 | 12 | 48 | 3 | 3 | -1.6742 | 1.4 | 2.8402 | 0 | 0 | 0 | 0 | 0
8356 | 12 | 48 | 3 | 4 | -1.6742 | 1.4 | 2.8402 | 0 | 0 | 0 | 0 | 0
8357 | 12 | 48 | 3 | 5 | -1.5742 | 1.4 | 2.8466 | 0 | 0 | 0 | 0 | 0
8358 | 12 | 48 | 3 | 6 | -1.3742 | 1.4 | 2.8947 | 0 | 0 | 0 | 0 | 0
8359 | 12 | 48 | 3 | 7 | -0.17416 | 1.4 | 3.1007 | 0 | 0 | 0 | 0 | 0
8360 | 12 | 48 | 3 | 8 | 0.22584 | 1.4 | 3.1174 | 0 | 0 | 0 | 0 | 0
8361 | 12 | 48 | 3 | 9 | 0.22584 | 1.1 | 3.2589 | 43.7271 | 196.9309 | 171.308 | 43.7271 | 84.8
8362 | 12 | 48 | 3 | 10 | 3.3258 | 1 | 3.3662 | 100.6851 | 456.7524 | 553.6576 | 100.6851 | 264.6
8363 | 12 | 48 | 3 | 11 | 6.0258 | 1.1 | 3.5814 | 132.371 | 310.6748 | 517.2157 | 132.371 | 321.8
8364 | 12 | 48 | 3 | 12 | 6.7258 | 1.1 | 3.6315 | 152.2719 | 228.6428 | 567.1472 | 152.2719 | 373.7
8365 | 12 | 48 | 3 | 13 | 6.1258 | 1.2 | 3.545 | 162.6795 | 162.6795 | 396.7491 | 181.3334 | 327.8
8366 | 12 | 48 | 3 | 14 | 5.8258 | 0.9 | 3.2611 | 136.896 | 136.896 | 312.7254 | 198.4436 | 268
8367 | 12 | 48 | 3 | 15 | 5.7258 | 0.2 | 3.1788 | 72.7122 | 72.7122 | 118.5908 | 102.6013 | 127.3
8368 | 12 | 48 | 3 | 16 | 5.2258 | 0.3 | 3.1274 | 0.81895 | 0.81895 | 0.81944 | 0.81945 | 1.3
8369 | 12 | 48 | 3 | 17 | 3.7258 | 0.9 | 3.2553 | 0 | 0 | 0 | 0 | 0
8370 | 12 | 48 | 3 | 18 | 2.8258 | 1.1 | 3.2484 | 0 | 0 | 0 | 0 | 0
8371 | 12 | 48 | 3 | 19 | 1.8258 | 0.6 | 3.2507 | 0 | 0 | 0 | 0 | 0
8372 | 12 | 48 | 3 | 20 | 0.82584 | 0.6 | 3.2775 | 0 | 0 | 0 | 0 | 0
8373 | 12 | 48 | 3 | 21 | 0.72584 | 0.2 | 3.2748 | 0 | 0 | 0 | 0 | 0
8374 | 12 | 48 | 3 | 22 | 0.72584 | 0.4 | 3.2538 | 0 | 0 | 0 | 0 | 0
8375 | 12 | 48 | 3 | 23 | -0.074157 | 0.6 | 3.1858 | 0 | 0 | 0 | 0 | 0
8376 | 12 | 48 | 3 | 24 | -0.57416 | 0.4 | 3.1132 | 0 | 0 | 0 | 0 | 0
8377 | 12 | 48 | 4 | 1 | -0.97416 | 1 | 3.0479 | 0 | 0 | 0 | 0 | 0
8378 | 12 | 48 | 4 | 2 | -1.0742 | 1.3 | 3.0954 | 0 | 0 | 0 | 0 | 0
8379 | 12 | 48 | 4 | 3 | -1.0742 | 0.6 | 3.0226 | 0 | 0 | 0 | 0 | 0
8380 | 12 | 48 | 4 | 4 | -1.2742 | 0.8 | 3.0263 | 0 | 0 | 0 | 0 | 0
8381 | 12 | 48 | 4 | 5 | -1.3742 | 0.8 | 3.0543 | 0 | 0 | 0 | 0 | 0
8382 | 12 | 48 | 4 | 6 | -1.6742 | 0.7 | 2.9959 | 0 | 0 | 0 | 0 | 0
8383 | 12 | 48 | 4 | 7 | -1.4742 | 1.3 | 3.0992 | 0 | 0 | 0 | 0 | 0
8384 | 12 | 48 | 4 | 8 | -1.2742 | 1.1 | 3.1157 | 0 | 0 | 0 | 0 | 0
8385 | 12 | 48 | 4 | 9 | -0.37416 | 1.4 | 3.3775 | 42.3533 | 200.0838 | 173.2457 | 42.3533 | 82.3
8386 | 12 | 48 | 4 | 10 | 3.2258 | 1.1 | 3.7438 | 98.2862 | 438.1083 | 528.5194 | 98.2862 | 253.8
8387 | 12 | 48 | 4 | 11 | 5.6258 | 1.1 | 3.8988 | 131.8546 | 317.4045 | 529.1342 | 131.8546 | 323.3
8388 | 12 | 48 | 4 | 12 | 6.6258 | 0.9 | 4.2435 | 147.2532 | 216.1433 | 513.6198 | 147.2532 | 349.3
8389 | 12 | 48 | 4 | 13 | 5.7258 | 0.8 | 4.016 | 158.2082 | 158.2082 | 376.643 | 174.6432 | 316
8390 | 12 | 48 | 4 | 14 | 5.3258 | 0.7 | 3.9052 | 122.6333 | 122.6333 | 250.8501 | 166.8287 | 232.8
8391 | 12 | 48 | 4 | 15 | 5.3258 | 0.5 | 3.847 | 72.1645 | 72.1645 | 117.4396 | 101.3474 | 126.2
8392 | 12 | 48 | 4 | 16 | 5.3258 | 0.3 | 3.9926 | 0.81895 | 0.81895 | 0.81944 | 0.81945 | 1.3
8393 | 12 | 48 | 4 | 17 | 4.0258 | 0.4 | 4.0156 | 0 | 0 | 0 | 0 | 0
8394 | 12 | 48 | 4 | 18 | 3.1258 | 0.8 | 3.9417 | 0 | 0 | 0 | 0 | 0
8395 | 12 | 48 | 4 | 19 | 2.4258 | 0.9 | 3.7494 | 0 | 0 | 0 | 0 | 0
8396 | 12 | 48 | 4 | 20 | 2.0258 | 0.5 | 3.6663 | 0 | 0 | 0 | 0 | 0
8397 | 12 | 48 | 4 | 21 | 1.3258 | 0.4 | 3.5955 | 0 | 0 | 0 | 0 | 0
8398 | 12 | 48 | 4 | 22 | 0.92584 | 0.9 | 3.6207 | 0 | 0 | 0 | 0 | 0
8399 | 12 | 48 | 4 | 23 | 1.1258 | 1.1 | 3.5655 | 0 | 0 | 0 | 0 | 0
8400 | 12 | 48 | 4 | 24 | 1.0258 | 1.4 | 3.6899 | 0 | 0 | 0 | 0 | 0
8401 | 12 | 48 | 5 | 1 | 0.32584 | 0.7 | 3.5069 | 0 | 0 | 0 | 0 | 0
8402 | 12 | 48 | 5 | 2 | 0.025843 | 0.9 | 3.5108 | 0 | 0 | 0 | 0 | 0
8403 | 12 | 48 | 5 | 3 | 0.32584 | 2.1 | 3.6293 | 0 | 0 | 0 | 0 | 0
8404 | 12 | 48 | 5 | 4 | 0.12584 | 0.6 | 3.3557 | 0 | 0 | 0 | 0 | 0
8405 | 12 | 48 | 5 | 5 | -0.57416 | 0.4 | 3.2649 | 0 | 0 | 0 | 0 | 0
8406 | 12 | 48 | 5 | 6 | -0.67416 | 0.1 | 3.3132 | 0 | 0 | 0 | 0 | 0
8407 | 12 | 48 | 5 | 7 | -0.87416 | 1 | 3.3325 | 0 | 0 | 0 | 0 | 0
8408 | 12 | 48 | 5 | 8 | -0.27416 | 1.4 | 3.6392 | 0 | 0 | 0 | 0 | 0
8409 | 12 | 48 | 5 | 9 | 1.3258 | 1.1 | 4.1659 | 41.1391 | 199.0352 | 172.1617 | 41.1391 | 79.9
8410 | 12 | 48 | 5 | 10 | 2.5258 | 0.7 | 4.1589 | 83.4715 | 182.7695 | 209.0729 | 83.4715 | 160.2
8411 | 12 | 48 | 5 | 11 | 4.0258 | 0.7 | 4.255 | 100.8554 | 142.2271 | 189.2125 | 100.8554 | 185.2
8412 | 12 | 48 | 5 | 12 | 5.1258 | 0.8 | 4.1381 | 141.8931 | 174.2197 | 312.3494 | 141.8931 | 276
8413 | 12 | 48 | 5 | 13 | 5.3258 | 1.2 | 4.1965 | 128.9509 | 128.9509 | 249.4592 | 137.7624 | 242.7
8414 | 12 | 48 | 5 | 14 | 5.1258 | 1.7 | 4.253 | 102.7249 | 102.7249 | 177.507 | 128.2902 | 185.5
8415 | 12 | 48 | 5 | 15 | 5.0258 | 1.6 | 4.3089 | 48.7036 | 48.7036 | 59.2499 | 55.4599 | 80
8416 | 12 | 48 | 5 | 16 | 4.5258 | 0.8 | 4.3253 | 3.9048 | 3.9048 | 3.9162 | 3.9163 | 6.2
8417 | 12 | 48 | 5 | 17 | 3.6258 | 1.2 | 4.343 | 0 | 0 | 0 | 0 | 0
8418 | 12 | 48 | 5 | 18 | 3.9258 | 1.4 | 4.3043 | 0 | 0 | 0 | 0 | 0
8419 | 12 | 48 | 5 | 19 | 4.3258 | 1.6 | 4.1832 | 0 | 0 | 0 | 0 | 0
8420 | 12 | 48 | 5 | 20 | 4.8258 | 2.8 | 4.1925 | 0 | 0 | 0 | 0 | 0
8421 | 12 | 48 | 5 | 21 | 4.8258 | 1.1 | 4.0518 | 0 | 0 | 0 | 0 | 0
8422 | 12 | 48 | 5 | 22 | 4.7258 | 1.2 | 4.219 | 0 | 0 | 0 | 0 | 0
8423 | 12 | 48 | 5 | 23 | 4.7258 | 0.9 | 4.191 | 0 | 0 | 0 | 0 | 0
8424 | 12 | 48 | 5 | 24 | 4.9258 | 1.3 | 4.2504 | 0 | 0 | 0 | 0 | 0
8425 | 12 | 48 | 6 | 1 | 4.6258 | 1.4 | 4.2726 | 0 | 0 | 0 | 0 | 0
8426 | 12 | 48 | 6 | 2 | 4.7258 | 1.2 | 4.1631 | 0 | 0 | 0 | 0 | 0
8427 | 12 | 48 | 6 | 3 | 5.0258 | 1 | 4.3374 | 0 | 0 | 0 | 0 | 0
8428 | 12 | 48 | 6 | 4 | 4.9258 | 1 | 4.3354 | 0 | 0 | 0 | 0 | 0
8429 | 12 | 48 | 6 | 5 | 4.9258 | 0.7 | 4.5055 | 0 | 0 | 0 | 0 | 0
8430 | 12 | 48 | 6 | 6 | 4.8258 | 0.7 | 4.643 | 0 | 0 | 0 | 0 | 0
8431 | 12 | 48 | 6 | 7 | 4.6258 | 0.1 | 4.5781 | 0 | 0 | 0 | 0 | 0
8432 | 12 | 48 | 6 | 8 | 4.5258 | 0.2 | 4.6011 | 0 | 0 | 0 | 0 | 0
8433 | 12 | 48 | 6 | 9 | 5.0258 | 0.1 | 4.7088 | 29.2128 | 83.4396 | 74.2017 | 29.2128 | 51.3
8434 | 12 | 48 | 6 | 10 | 6.0258 | 0.1 | 4.9275 | 63.5875 | 106.0801 | 117.2809 | 63.5875 | 112.8
8435 | 12 | 48 | 6 | 11 | 7.2258 | 0.5 | 4.9556 | 55.9464 | 61.2753 | 67.2976 | 55.9464 | 92
8436 | 12 | 48 | 6 | 12 | 7.2258 | 0.5 | 4.9889 | 72.1127 | 75.8294 | 91.5439 | 72.1127 | 120.5
8437 | 12 | 48 | 6 | 13 | 7.6258 | 0.5 | 5.1284 | 41.6288 | 41.6288 | 42.3339 | 41.6788 | 66.3
8438 | 12 | 48 | 6 | 14 | 7.4258 | 0.2 | 4.9907 | 58.3971 | 58.3971 | 68.482 | 61.8167 | 95.7
8439 | 12 | 48 | 6 | 15 | 7.0258 | 0.3 | 5.1175 | 42.7224 | 42.7224 | 48.1946 | 46.207 | 69.2
8440 | 12 | 48 | 6 | 16 | 6.6258 | 1.3 | 5.0416 | 7.2408 | 7.2408 | 7.2805 | 7.2805 | 11.5
8441 | 12 | 48 | 6 | 17 | 5.2258 | 0.6 | 4.8623 | 0 | 0 | 0 | 0 | 0
8442 | 12 | 48 | 6 | 18 | 4.7258 | 0.8 | 4.9184 | 0 | 0 | 0 | 0 | 0
8443 | 12 | 48 | 6 | 19 | 4.6258 | 1.1 | 4.8004 | 0 | 0 | 0 | 0 | 0
8444 | 12 | 48 | 6 | 20 | 4.6258 | 1.5 | 4.5503 | 0 | 0 | 0 | 0 | 0
8445 | 12 | 48 | 6 | 21 | 4.2258 | 1.4 | 4.3426 | 0 | 0 | 0 | 0 | 0
8446 | 12 | 48 | 6 | 22 | 3.4258 | 0.9 | 4.2307 | 0 | 0 | 0 | 0 | 0
8447 | 12 | 48 | 6 | 23 | 2.5258 | 1.2 | 4.2067 | 0 | 0 | 0 | 0 | 0
8448 | 12 | 48 | 6 | 24 | 1.9258 | 0.9 | 4.0293 | 0 | 0 | 0 | 0 | 0
8449 | 12 | 48 | 7 | 1 | 1.5258 | 0.5 | 3.9593 | 0 | 0 | 0 | 0 | 0
8450 | 12 | 48 | 7 | 2 | 1.0258 | 0.7 | 3.8831 | 0 | 0 | 0 | 0 | 0
8451 | 12 | 48 | 7 | 3 | 1.0258 | 1.2 | 3.9475 | 0 | 0 | 0 | 0 | 0
8452 | 12 | 48 | 7 | 4 | 0.72584 | 0.7 | 3.8205 | 0 | 0 | 0 | 0 | 0
8453 | 12 | 48 | 7 | 5 | 0.32584 | 1.2 | 3.7925 | 0 | 0 | 0 | 0 | 0
8454 | 12 | 48 | 7 | 6 | 0.62584 | 1.3 | 3.9179 | 0 | 0 | 0 | 0 | 0
8455 | 12 | 48 | 7 | 7 | 2.8258 | 4.4 | 3.8338 | 0 | 0 | 0 | 0 | 0
8456 | 12 | 48 | 7 | 8 | 8.2258 | 7.1 | 2.0772 | 0 | 0 | 0 | 0 | 0
8457 | 12 | 48 | 7 | 9 | 7.5258 | 7.1 | 1.9802 | 35.1382 | 145.246 | 126.458 | 35.1382 | 65.3869
8458 | 12 | 48 | 7 | 10 | 7.8258 | 6.6 | 2.0213 | 95.7406 | 468.9683 | 566.8114 | 95.7406 | 254.7
8459 | 12 | 48 | 7 | 11 | 9.2258 | 7.3 | 1.7698 | 134.2717 | 374.4316 | 644.4571 | 134.2717 | 355.5
8460 | 12 | 48 | 7 | 12 | 9.2258 | 6.6 | 1.7698 | 151.4554 | 240.0366 | 610.6414 | 151.4554 | 382
8461 | 12 | 48 | 7 | 13 | 7.7258 | 6.8 | 2.1099 | 148.0274 | 148.0274 | 515.4438 | 173.3514 | 350.2
8462 | 12 | 48 | 7 | 14 | 7.9258 | 3.2 | 1.551 | 135.2138 | 135.2138 | 315.637 | 195.8992 | 265.2
8463 | 12 | 48 | 7 | 15 | 8.0258 | 3.1 | 1.3877 | 80.0585 | 80.0585 | 147.3211 | 122.638 | 144
8464 | 12 | 48 | 7 | 16 | 7.1258 | 2.2 | 1.4683 | 0.81895 | 0.81895 | 0.81946 | 0.81946 | 1.3
8465 | 12 | 48 | 7 | 17 | 6.0258 | 1.1 | 1.3306 | 0 | 0 | 0 | 0 | 0
8466 | 12 | 48 | 7 | 18 | 5.5258 | 4.3 | 1.3438 | 0 | 0 | 0 | 0 | 0
8467 | 12 | 48 | 7 | 19 | 6.2258 | 3 | 1.2263 | 0 | 0 | 0 | 0 | 0
8468 | 12 | 48 | 7 | 20 | 5.3258 | 2.5 | 1.2963 | 0 | 0 | 0 | 0 | 0
8469 | 12 | 48 | 7 | 21 | 4.6258 | 2.5 | 1.5369 | 0 | 0 | 0 | 0 | 0
8470 | 12 | 48 | 7 | 22 | 2.6258 | 2.8 | 1.6688 | 0 | 0 | 0 | 0 | 0
8471 | 12 | 48 | 7 | 23 | 1.9258 | 2.5 | 1.6783 | 0 | 0 | 0 | 0 | 0
8472 | 12 | 48 | 7 | 24 | 1.3258 | 1.2 | 1.7817 | 0 | 0 | 0 | 0 | 0
8473 | 12 | 49 | 1 | 1 | 1.6258 | 2.2 | 1.7315 | 0 | 0 | 0 | 0 | 0
8474 | 12 | 49 | 1 | 2 | 2.2258 | 0.9 | 1.7379 | 0 | 0 | 0 | 0 | 0
8475 | 12 | 49 | 1 | 3 | 0.42584 | 1 | 1.9349 | 0 | 0 | 0 | 0 | 0
8476 | 12 | 49 | 1 | 4 | -0.47416 | 1.3 | 1.9749 | 0 | 0 | 0 | 0 | 0
8477 | 12 | 49 | 1 | 5 | -0.67416 | 2.3 | 1.9237 | 0 | 0 | 0 | 0 | 0
8478 | 12 | 49 | 1 | 6 | -0.074157 | 1.5 | 1.8446 | 0 | 0 | 0 | 0 | 0
8479 | 12 | 49 | 1 | 7 | -0.97416 | 1.4 | 1.8946 | 0 | 0 | 0 | 0 | 0
8480 | 12 | 49 | 1 | 8 | -0.37416 | 2.5 | 1.9145 | 0 | 0 | 0 | 0 | 0
8481 | 12 | 49 | 1 | 9 | 1.0258 | 3.7 | 1.9568 | 37.8656 | 188.9521 | 163.1127 | 37.8656 | 72.5301
8482 | 12 | 49 | 1 | 10 | 5.0258 | 2.1 | 2.0336 | 94.6879 | 471.6904 | 569.9268 | 94.6879 | 252.6
8483 | 12 | 49 | 1 | 11 | 6.4258 | 0.9 | 2.2104 | 131.1282 | 347.9222 | 590.3911 | 131.1282 | 335.2
8484 | 12 | 49 | 1 | 12 | 8.7258 | 0.8 | 2.076 | 146.0916 | 222.7174 | 539.9322 | 146.0916 | 352.5
8485 | 12 | 49 | 1 | 13 | 7.0258 | 0.4 | 2.3039 | 145.5563 | 145.5563 | 326.7446 | 157.6687 | 284.5
8486 | 12 | 49 | 1 | 14 | 6.3258 | 0.7 | 2.2262 | 117.0083 | 117.0083 | 235.5866 | 156.5736 | 220.5
8487 | 12 | 49 | 1 | 15 | 5.6258 | 0.4 | 2.1502 | 65.9743 | 65.9743 | 101.9007 | 88.5854 | 113.7
8488 | 12 | 49 | 1 | 16 | 4.9258 | 0.6 | 2.6673 | 2.9603 | 2.9603 | 2.967 | 2.967 | 4.7
8489 | 12 | 49 | 1 | 17 | 3.7258 | 1.1 | 3.0476 | 0 | 0 | 0 | 0 | 0
8490 | 12 | 49 | 1 | 18 | 3.2258 | 1.7 | 2.3408 | 0 | 0 | 0 | 0 | 0
8491 | 12 | 49 | 1 | 19 | 2.4258 | 1 | 2.282 | 0 | 0 | 0 | 0 | 0
8492 | 12 | 49 | 1 | 20 | 1.3258 | 0.8 | 2.3924 | 0 | 0 | 0 | 0 | 0
8493 | 12 | 49 | 1 | 21 | 0.42584 | 0.5 | 2.4665 | 0 | 0 | 0 | 0 | 0
8494 | 12 | 49 | 1 | 22 | -0.17416 | 0.6 | 2.4546 | 0 | 0 | 0 | 0 | 0
8495 | 12 | 49 | 1 | 23 | -0.67416 | 0.8 | 2.43 | 0 | 0 | 0 | 0 | 0
8496 | 12 | 49 | 1 | 24 | -0.97416 | 1 | 2.3884 | 0 | 0 | 0 | 0 | 0
8497 | 12 | 49 | 2 | 1 | -1.2742 | 0.9 | 2.4365 | 0 | 0 | 0 | 0 | 0
8498 | 12 | 49 | 2 | 2 | -1.4742 | 0.8 | 2.361 | 0 | 0 | 0 | 0 | 0
8499 | 12 | 49 | 2 | 3 | -1.7742 | 0.7 | 2.371 | 0 | 0 | 0 | 0 | 0
8500 | 12 | 49 | 2 | 4 | -1.6742 | 1.3 | 2.3564 | 0 | 0 | 0 | 0 | 0
8501 | 12 | 49 | 2 | 5 | -1.2742 | 1.7 | 2.3472 | 0 | 0 | 0 | 0 | 0
8502 | 12 | 49 | 2 | 6 | -1.2742 | 1 | 2.2223 | 0 | 0 | 0 | 0 | 0
8503 | 12 | 49 | 2 | 7 | -1.6742 | 1.2 | 2.3391 | 0 | 0 | 0 | 0 | 0
8504 | 12 | 49 | 2 | 8 | -1.4742 | 1.6 | 2.4313 | 0 | 0 | 0 | 0 | 0
8505 | 12 | 49 | 2 | 9 | -0.074157 | 2.7 | 2.5933 | 36.8848 | 184.2339 | 158.9586 | 36.8848 | 70.1476
8506 | 12 | 49 | 2 | 10 | 2.9258 | 1.1 | 2.7077 | 93.3896 | 464.3233 | 560.3386 | 93.3896 | 247.5
8507 | 12 | 49 | 2 | 11 | 4.4258 | 0.9 | 2.7659 | 129.3052 | 338.1642 | 570.4837 | 129.3052 | 326.3
8508 | 12 | 49 | 2 | 12 | 5.9258 | 0.7 | 2.9207 | 116.028 | 135.5896 | 215.7171 | 116.028 | 214.5
8509 | 12 | 49 | 2 | 13 | 5.1258 | 0.7 | 2.848 | 155.0858 | 155.0858 | 377.9687 | 169.526 | 310.2
8510 | 12 | 49 | 2 | 14 | 4.8258 | 0.6 | 3.069 | 127.3079 | 127.3079 | 281.962 | 178.502 | 245.7
8511 | 12 | 49 | 2 | 15 | 4.7258 | 0.7 | 3.0196 | 70.2476 | 70.2476 | 115.3232 | 98.4561 | 122.7
8512 | 12 | 49 | 2 | 16 | 4.0258 | 0.3 | 3.1925 | 0.189 | 0.189 | 0.18902 | 0.18902 | 0.3
8513 | 12 | 49 | 2 | 17 | 2.3258 | 0.3 | 3.1814 | 0 | 0 | 0 | 0 | 0
8514 | 12 | 49 | 2 | 18 | 1.2258 | 0.6 | 2.9827 | 0 | 0 | 0 | 0 | 0
8515 | 12 | 49 | 2 | 19 | 0.42584 | 0.9 | 2.8351 | 0 | 0 | 0 | 0 | 0
8516 | 12 | 49 | 2 | 20 | 0.42584 | 0.6 | 2.7327 | 0 | 0 | 0 | 0 | 0
8517 | 12 | 49 | 2 | 21 | -0.37416 | 1.4 | 2.7414 | 0 | 0 | 0 | 0 | 0
8518 | 12 | 49 | 2 | 22 | -0.47416 | 1.1 | 2.6233 | 0 | 0 | 0 | 0 | 0
8519 | 12 | 49 | 2 | 23 | -0.67416 | 1.2 | 2.6364 | 0 | 0 | 0 | 0 | 0
8520 | 12 | 49 | 2 | 24 | -1.0742 | 1.2 | 2.6409 | 0 | 0 | 0 | 0 | 0
8521 | 12 | 49 | 3 | 1 | -0.87416 | 2 | 2.7407 | 0 | 0 | 0 | 0 | 0
8522 | 12 | 49 | 3 | 2 | -0.97416 | 0.7 | 2.5165 | 0 | 0 | 0 | 0 | 0
8523 | 12 | 49 | 3 | 3 | -1.3742 | 1.2 | 2.6111 | 0 | 0 | 0 | 0 | 0
8524 | 12 | 49 | 3 | 4 | -1.3742 | 0.6 | 2.6111 | 0 | 0 | 0 | 0 | 0
8525 | 12 | 49 | 3 | 5 | -1.7742 | 1 | 2.5594 | 0 | 0 | 0 | 0 | 0
8526 | 12 | 49 | 3 | 6 | -1.7742 | 0.6 | 2.5423 | 0 | 0 | 0 | 0 | 0
8527 | 12 | 49 | 3 | 7 | -1.4742 | 0.9 | 2.6069 | 0 | 0 | 0 | 0 | 0
8528 | 12 | 49 | 3 | 8 | -0.97416 | 0.8 | 2.6813 | 0 | 0 | 0 | 0 | 0
8529 | 12 | 49 | 3 | 9 | 0.12584 | 1.7 | 2.7138 | 28.0231 | 89.4895 | 78.9073 | 28.0231 | 49.1949
8530 | 12 | 49 | 3 | 10 | 0.92584 | 1.4 | 2.7912 | 45.5008 | 60.9425 | 64.9107 | 45.5008 | 76.3
8531 | 12 | 49 | 3 | 11 | 1.7258 | 1.6 | 3.0697 | 60.8588 | 69.403 | 78.8532 | 60.8588 | 101.5
8532 | 12 | 49 | 3 | 12 | 3.1258 | 0.6 | 3.1693 | 52.8869 | 53.9032 | 58.022 | 52.8869 | 85.5
8533 | 12 | 49 | 3 | 13 | 4.0258 | 0.3 | 3.0864 | 49.959 | 49.959 | 52.8795 | 50.1422 | 80.2
8534 | 12 | 49 | 3 | 14 | 4.7258 | 0.3 | 3.4654 | 37.56 | 37.56 | 38.1816 | 37.7641 | 59.8
8535 | 12 | 49 | 3 | 15 | 5.0258 | 0.7 | 3.7385 | 22.011 | 22.011 | 22.2619 | 22.1671 | 35
8536 | 12 | 49 | 3 | 16 | 4.7258 | 1.6 | 3.6885 | 0.50398 | 0.50398 | 0.50418 | 0.50417 | 0.8
8537 | 12 | 49 | 3 | 17 | 4.5258 | 1 | 3.3895 | 0 | 0 | 0 | 0 | 0
8538 | 12 | 49 | 3 | 18 | 4.6258 | 0.8 | 3.6072 | 0 | 0 | 0 | 0 | 0
8539 | 12 | 49 | 3 | 19 | 4.3258 | 0.1 | 3.6945 | 0 | 0 | 0 | 0 | 0
8540 | 12 | 49 | 3 | 20 | 4.3258 | 1 | 3.8302 | 0 | 0 | 0 | 0 | 0
8541 | 12 | 49 | 3 | 21 | 4.3258 | 1.2 | 3.803 | 0 | 0 | 0 | 0 | 0
8542 | 12 | 49 | 3 | 22 | 4.5258 | 2.2 | 3.9121 | 0 | 0 | 0 | 0 | 0
8543 | 12 | 49 | 3 | 23 | 4.3258 | 1.8 | 3.8845 | 0 | 0 | 0 | 0 | 0
8544 | 12 | 49 | 3 | 24 | 4.1258 | 1.7 | 3.937 | 0 | 0 | 0 | 0 | 0
8545 | 12 | 49 | 4 | 1 | 3.8258 | 0.7 | 3.933 | 0 | 0 | 0 | 0 | 0
8546 | 12 | 49 | 4 | 2 | 3.4258 | 1 | 3.9758 | 0 | 0 | 0 | 0 | 0
8547 | 12 | 49 | 4 | 3 | 3.0258 | 1.2 | 4.1119 | 0 | 0 | 0 | 0 | 0
8548 | 12 | 49 | 4 | 4 | 2.9258 | 0.9 | 4.1565 | 0 | 0 | 0 | 0 | 0
8549 | 12 | 49 | 4 | 5 | 2.8258 | 1 | 4.1513 | 0 | 0 | 0 | 0 | 0
8550 | 12 | 49 | 4 | 6 | 2.7258 | 1.2 | 4.2188 | 0 | 0 | 0 | 0 | 0
8551 | 12 | 49 | 4 | 7 | 2.6258 | 0.4 | 4.3334 | 0 | 0 | 0 | 0 | 0
8552 | 12 | 49 | 4 | 8 | 2.6258 | 0.6 | 4.3575 | 0 | 0 | 0 | 0 | 0
8553 | 12 | 49 | 4 | 9 | 2.8258 | 1.1 | 4.4203 | 0 | 0 | 0 | 0 | 0
8554 | 12 | 49 | 4 | 10 | 3.0258 | 0.9 | 4.5335 | 0 | 0 | 0 | 0 | 0
8555 | 12 | 49 | 4 | 11 | 3.0258 | 0.3 | 4.5583 | 6.9261 | 6.9369 | 6.9488 | 6.9261 | 11
8556 | 12 | 49 | 4 | 12 | 3.3258 | 0.9 | 4.733 | 31.295 | 31.3783 | 31.7123 | 31.295 | 49.8
8557 | 12 | 49 | 4 | 13 | 3.8258 | 0.2 | 4.7728 | 52.8059 | 52.8059 | 57.3107 | 53.0794 | 85.2
8558 | 12 | 49 | 4 | 14 | 4.3258 | 0.3 | 4.3734 | 18.1176 | 18.1176 | 18.2624 | 18.1648 | 28.8
8559 | 12 | 49 | 4 | 15 | 4.1258 | 1.1 | 4.3925 | 0 | 0 | 0 | 0 | 0
8560 | 12 | 49 | 4 | 16 | 3.7258 | 1.4 | 4.4261 | 0 | 0 | 0 | 0 | 0
8561 | 12 | 49 | 4 | 17 | 3.4258 | 1 | 4.3073 | 0 | 0 | 0 | 0 | 0
8562 | 12 | 49 | 4 | 18 | 3.1258 | 0.1 | 4.491 | 0 | 0 | 0 | 0 | 0
8563 | 12 | 49 | 4 | 19 | 2.9258 | 0.2 | 4.5752 | 0 | 0 | 0 | 0 | 0
8564 | 12 | 49 | 4 | 20 | 2.8258 | 0.2 | 4.616 | 0 | 0 | 0 | 0 | 0
8565 | 12 | 49 | 4 | 21 | 2.8258 | 0.9 | 4.6405 | 0 | 0 | 0 | 0 | 0
8566 | 12 | 49 | 4 | 22 | 2.6258 | 0.6 | 4.5263 | 0 | 0 | 0 | 0 | 0
8567 | 12 | 49 | 4 | 23 | 2.3258 | 1 | 4.43 | 0 | 0 | 0 | 0 | 0
8568 | 12 | 49 | 4 | 24 | 2.1258 | 1.4 | 4.3668 | 0 | 0 | 0 | 0 | 0
8569 | 12 | 49 | 5 | 1 | 1.8258 | 0.7 | 4.2735 | 0 | 0 | 0 | 0 | 0
8570 | 12 | 49 | 5 | 2 | 1.6258 | 1.1 | 4.1674 | 0 | 0 | 0 | 0 | 0
8571 | 12 | 49 | 5 | 3 | 1.6258 | 3.2 | 4.2123 | 0 | 0 | 0 | 0 | 0
8572 | 12 | 49 | 5 | 4 | 1.3258 | 2.8 | 4.1659 | 0 | 0 | 0 | 0 | 0
8573 | 12 | 49 | 5 | 5 | 1.2258 | 2.5 | 4.1577 | 0 | 0 | 0 | 0 | 0
8574 | 12 | 49 | 5 | 6 | 1.2258 | 0.9 | 4.2013 | 0 | 0 | 0 | 0 | 0
8575 | 12 | 49 | 5 | 7 | 1.3258 | 0.5 | 4.2318 | 0 | 0 | 0 | 0 | 0
8576 | 12 | 49 | 5 | 8 | 1.2258 | 1.1 | 4.2449 | 0 | 0 | 0 | 0 | 0
8577 | 12 | 49 | 5 | 9 | 1.3258 | 1.3 | 4.1659 | 1.0709 | 1.0729 | 1.0725 | 1.0709 | 1.7
8578 | 12 | 49 | 5 | 10 | 1.5258 | 1.1 | 4.2488 | 16.9868 | 17.1301 | 17.1664 | 16.9868 | 27
8579 | 12 | 49 | 5 | 11 | 1.8258 | 0.9 | 4.319 | 35.0548 | 35.3352 | 35.6417 | 35.0548 | 55.8
8580 | 12 | 49 | 5 | 12 | 2.3258 | 2 | 4.4064 | 37.5601 | 37.6819 | 38.1651 | 37.5601 | 59.8
8581 | 12 | 49 | 5 | 13 | 2.5258 | 1.6 | 4.47 | 40.3147 | 40.3147 | 40.9979 | 40.3548 | 64.2
8582 | 12 | 49 | 5 | 14 | 2.6258 | 1.7 | 4.5022 | 26.5293 | 26.5293 | 26.8416 | 26.6303 | 42.2
8583 | 12 | 49 | 5 | 15 | 2.7258 | 2.5 | 4.5345 | 10.8895 | 10.8895 | 10.9514 | 10.9276 | 17.3
8584 | 12 | 49 | 5 | 16 | 2.8258 | 2.3 | 4.5671 | 0.44098 | 0.44098 | 0.44114 | 0.44113 | 0.7
8585 | 12 | 49 | 5 | 17 | 2.9258 | 1.5 | 4.5505 | 0 | 0 | 0 | 0 | 0
8586 | 12 | 49 | 5 | 18 | 2.8258 | 0.9 | 4.5426 | 0 | 0 | 0 | 0 | 0
8587 | 12 | 49 | 5 | 19 | 2.6258 | 1 | 4.5987 | 0 | 0 | 0 | 0 | 0
8588 | 12 | 49 | 5 | 20 | 2.5258 | 0.6 | 4.6138 | 0 | 0 | 0 | 0 | 0
8589 | 12 | 49 | 5 | 21 | 1.9258 | 0.5 | 4.4191 | 0 | 0 | 0 | 0 | 0
8590 | 12 | 49 | 5 | 22 | 1.3258 | 0.7 | 4.2537 | 0 | 0 | 0 | 0 | 0
8591 | 12 | 49 | 5 | 23 | 0.62584 | 0.7 | 4.064 | 0 | 0 | 0 | 0 | 0
8592 | 12 | 49 | 5 | 24 | 0.32584 | 0.6 | 4.017 | 0 | 0 | 0 | 0 | 0
8593 | 12 | 49 | 6 | 1 | 0.025843 | 1.1 | 3.93 | 0 | 0 | 0 | 0 | 0
8594 | 12 | 49 | 6 | 2 | 0.22584 | 3.1 | 4.0081 | 0 | 0 | 0 | 0 | 0
8595 | 12 | 49 | 6 | 3 | 1.7258 | 2.9 | 3.7008 | 0 | 0 | 0 | 0 | 0
8596 | 12 | 49 | 6 | 4 | 0.82584 | 1.5 | 3.4888 | 0 | 0 | 0 | 0 | 0
8597 | 12 | 49 | 6 | 5 | 0.025843 | 1 | 3.431 | 0 | 0 | 0 | 0 | 0
8598 | 12 | 49 | 6 | 6 | -0.17416 | 1.5 | 3.3556 | 0 | 0 | 0 | 0 | 0
8599 | 12 | 49 | 6 | 7 | -0.27416 | 1.3 | 3.2889 | 0 | 0 | 0 | 0 | 0
8600 | 12 | 49 | 6 | 8 | -0.27416 | 1 | 3.2695 | 0 | 0 | 0 | 0 | 0
8601 | 12 | 49 | 6 | 9 | 0.72584 | 1 | 3.4006 | 33.605 | 170.7096 | 146.7478 | 33.605 | 62.3524
8602 | 12 | 49 | 6 | 10 | 2.7258 | 1.1 | 3.6369 | 80.69 | 201.6569 | 231.9597 | 80.69 | 157.7
8603 | 12 | 49 | 6 | 11 | 4.6258 | 0.8 | 3.6072 | 124.5635 | 222.1879 | 328.2215 | 124.5635 | 248.5
8604 | 12 | 49 | 6 | 12 | 7.5258 | 0.8 | 3.8036 | 148.3682 | 246.3388 | 630.8654 | 148.3682 | 379
8605 | 12 | 49 | 6 | 13 | 7.2258 | 1.4 | 3.6927 | 146.591 | 146.591 | 343.9304 | 157.7745 | 289
8606 | 12 | 49 | 6 | 14 | 6.6258 | 0.9 | 3.7019 | 111.3802 | 111.3802 | 219.0087 | 145.9188 | 207.7
8607 | 12 | 49 | 6 | 15 | 6.5258 | 0.5 | 3.8344 | 79.525 | 79.525 | 150.4504 | 122.9604 | 143.5
8608 | 12 | 49 | 6 | 16 | 5.4258 | 0.3 | 3.7275 | 4.0937 | 4.0937 | 4.107 | 4.1065 | 6.5
8609 | 12 | 49 | 6 | 17 | 3.9258 | 1.1 | 3.9873 | 0 | 0 | 0 | 0 | 0
8610 | 12 | 49 | 6 | 18 | 3.6258 | 1.6 | 3.8776 | 0 | 0 | 0 | 0 | 0
8611 | 12 | 49 | 6 | 19 | 2.7258 | 0.8 | 3.9035 | 0 | 0 | 0 | 0 | 0
8612 | 12 | 49 | 6 | 20 | 2.5258 | 0.9 | 3.8002 | 0 | 0 | 0 | 0 | 0
8613 | 12 | 49 | 6 | 21 | 1.8258 | 1 | 3.7276 | 0 | 0 | 0 | 0 | 0
8614 | 12 | 49 | 6 | 22 | 1.8258 | 0.6 | 3.7503 | 0 | 0 | 0 | 0 | 0
8615 | 12 | 49 | 6 | 23 | 1.8258 | 0.5 | 3.6821 | 0 | 0 | 0 | 0 | 0
8616 | 12 | 49 | 6 | 24 | 1.8258 | 0.9 | 3.6821 | 0 | 0 | 0 | 0 | 0
8617 | 12 | 49 | 7 | 1 | 1.9258 | 0.9 | 3.663 | 0 | 0 | 0 | 0 | 0
8618 | 12 | 49 | 7 | 2 | 1.2258 | 0.3 | 3.5479 | 0 | 0 | 0 | 0 | 0
8619 | 12 | 49 | 7 | 3 | 0.82584 | 0.3 | 3.4888 | 0 | 0 | 0 | 0 | 0
8620 | 12 | 49 | 7 | 4 | 0.72584 | 1.3 | 3.5685 | 0 | 0 | 0 | 0 | 0
8621 | 12 | 49 | 7 | 5 | 0.92584 | 1.3 | 3.5142 | 0 | 0 | 0 | 0 | 0
8622 | 12 | 49 | 7 | 6 | 0.92584 | 0.9 | 3.4503 | 0 | 0 | 0 | 0 | 0
8623 | 12 | 49 | 7 | 7 | 0.62584 | 0.7 | 3.4802 | 0 | 0 | 0 | 0 | 0
8624 | 12 | 49 | 7 | 8 | 0.42584 | 1.1 | 3.471 | 0 | 0 | 0 | 0 | 0
8625 | 12 | 49 | 7 | 9 | 1.3258 | 1.5 | 3.6394 | 12.8383 | 14.2616 | 14.0112 | 12.8383 | 20.4715
8626 | 12 | 49 | 7 | 10 | 2.3258 | 1 | 3.6049 | 12.9016 | 12.9863 | 13.0073 | 12.9016 | 20.5
8627 | 12 | 49 | 7 | 11 | 2.8258 | 1.9 | 3.6873 | 22.9526 | 23.0749 | 23.2069 | 22.9526 | 36.5
8628 | 12 | 49 | 7 | 12 | 3.2258 | 0.2 | 3.6936 | 17.9291 | 17.9575 | 18.0679 | 17.9291 | 28.5
8629 | 12 | 49 | 7 | 13 | 3.6258 | 1.7 | 4.0068 | 19.3738 | 19.3738 | 19.5323 | 19.3825 | 30.8
8630 | 12 | 49 | 7 | 14 | 3.8258 | 1.3 | 4.0116 | 24.5216 | 24.5216 | 24.7904 | 24.6072 | 39
8631 | 12 | 49 | 7 | 15 | 3.5258 | 1.8 | 4.1325 | 0 | 0 | 0 | 0 | 0
8632 | 12 | 49 | 7 | 16 | 3.5258 | 1.3 | 4.1582 | 0 | 0 | 0 | 0 | 0
8633 | 12 | 49 | 7 | 17 | 3.3258 | 1.4 | 4.2514 | 0 | 0 | 0 | 0 | 0
8634 | 12 | 49 | 7 | 18 | 3.4258 | 1.2 | 4.3328 | 0 | 0 | 0 | 0 | 0
8635 | 12 | 49 | 7 | 19 | 3.1258 | 1.3 | 4.2911 | 0 | 0 | 0 | 0 | 0
8636 | 12 | 49 | 7 | 20 | 2.6258 | 1 | 4.3575 | 0 | 0 | 0 | 0 | 0
8637 | 12 | 49 | 7 | 21 | 2.3258 | 1.5 | 4.312 | 0 | 0 | 0 | 0 | 0
8638 | 12 | 49 | 7 | 22 | 1.1258 | 1.1 | 3.9978 | 0 | 0 | 0 | 0 | 0
8639 | 12 | 49 | 7 | 23 | 0.62584 | 1 | 3.9179 | 0 | 0 | 0 | 0 | 0
8640 | 12 | 49 | 7 | 24 | 0.42584 | 1.2 | 3.923 | 0 | 0 | 0 | 0 | 0
8641 | 12 | 50 | 1 | 1 | 0.72584 | 1.9 | 4.0516 | 0 | 0 | 0 | 0 | 0
8642 | 12 | 50 | 1 | 2 | 0.82584 | 2.3 | 4.1023 | 0 | 0 | 0 | 0 | 0
8643 | 12 | 50 | 1 | 3 | 4.6258 | 2.3 | 3.7734 | 0 | 0 | 0 | 0 | 0
8644 | 12 | 50 | 1 | 4 | 4.9258 | 7.1 | 3.769 | 0 | 0 | 0 | 0 | 0
8645 | 12 | 50 | 1 | 5 | 5.6258 | 4.2 | 3.5127 | 0 | 0 | 0 | 0 | 0
8646 | 12 | 50 | 1 | 6 | 5.0258 | 4.2 | 3.3683 | 0 | 0 | 0 | 0 | 0
8647 | 12 | 50 | 1 | 7 | 5.1258 | 6 | 3.4207 | 0 | 0 | 0 | 0 | 0
8648 | 12 | 50 | 1 | 8 | 6.0258 | 8.6 | 3.3983 | 0 | 0 | 0 | 0 | 0
8649 | 12 | 50 | 1 | 9 | 6.7258 | 7.8 | 3.3432 | 32.3337 | 166.994 | 143.1431 | 32.3337 | 59.3865
8650 | 12 | 50 | 1 | 10 | 8.7258 | 5.3 | 3.1009 | 88.5189 | 495.6481 | 595.5804 | 88.5189 | 241.5
8651 | 12 | 50 | 1 | 11 | 9.5258 | 8.5 | 2.9642 | 127.133 | 368.8914 | 628.0502 | 127.133 | 333.7
8652 | 12 | 50 | 1 | 12 | 10.4258 | 8.5 | 2.7386 | 144.9783 | 236.573 | 588.3941 | 144.9783 | 360.8
8653 | 12 | 50 | 1 | 13 | 9.5258 | 7.5 | 2.8482 | 162.9343 | 162.9343 | 443.1601 | 177.6967 | 335.5
8654 | 12 | 50 | 1 | 14 | 9.6258 | 5 | 2.7118 | 132.5012 | 132.5012 | 317.816 | 191.0801 | 260.3
8655 | 12 | 50 | 1 | 15 | 10.0258 | 5 | 1.9077 | 77.2767 | 77.2767 | 142.7736 | 116.9828 | 138.5
8656 | 12 | 50 | 1 | 16 | 9.2258 | 2.8 | 1.8075 | 1.0709 | 1.0709 | 1.0718 | 1.0718 | 1.7
8657 | 12 | 50 | 1 | 17 | 8.5258 | 6.9 | 2.2644 | 0 | 0 | 0 | 0 | 0
8658 | 12 | 50 | 1 | 18 | 8.0258 | 6.9 | 2.5722 | 0 | 0 | 0 | 0 | 0
8659 | 12 | 50 | 1 | 19 | 6.9258 | 2.2 | 2.3204 | 0 | 0 | 0 | 0 | 0
8660 | 12 | 50 | 1 | 20 | 4.8258 | 1.7 | 2.5927 | 0 | 0 | 0 | 0 | 0
8661 | 12 | 50 | 1 | 21 | 3.6258 | 2.6 | 2.4596 | 0 | 0 | 0 | 0 | 0
8662 | 12 | 50 | 1 | 22 | 3.1258 | 2.4 | 2.4732 | 0 | 0 | 0 | 0 | 0
8663 | 12 | 50 | 1 | 23 | 3.1258 | 2.3 | 2.5974 | 0 | 0 | 0 | 0 | 0
8664 | 12 | 50 | 1 | 24 | 3.0258 | 1.9 | 2.7023 | 0 | 0 | 0 | 0 | 0
8665 | 12 | 50 | 2 | 1 | 2.2258 | 0.8 | 2.7854 | 0 | 0 | 0 | 0 | 0
8666 | 12 | 50 | 2 | 2 | 1.8258 | 2.1 | 2.8425 | 0 | 0 | 0 | 0 | 0
8667 | 12 | 50 | 2 | 3 | 2.4258 | 1.3 | 2.8728 | 0 | 0 | 0 | 0 | 0
8668 | 12 | 50 | 2 | 4 | 1.6258 | 1.8 | 2.8689 | 0 | 0 | 0 | 0 | 0
8669 | 12 | 50 | 2 | 5 | 1.2258 | 0.7 | 2.8959 | 0 | 0 | 0 | 0 | 0
8670 | 12 | 50 | 2 | 6 | 1.0258 | 0.5 | 2.9185 | 0 | 0 | 0 | 0 | 0
8671 | 12 | 50 | 2 | 7 | 1.0258 | 0.7 | 2.9827 | 0 | 0 | 0 | 0 | 0
8672 | 12 | 50 | 2 | 8 | 1.0258 | 0.5 | 3.0041 | 0 | 0 | 0 | 0 | 0
8673 | 12 | 50 | 2 | 9 | 1.6258 | 0.1 | 3.1148 | 30.4859 | 147.762 | 126.8307 | 30.4859 | 55.2789
8674 | 12 | 50 | 2 | 10 | 3.0258 | 0.1 | 3.3198 | 47.2591 | 69.6213 | 75.0489 | 47.2591 | 80.5
8675 | 12 | 50 | 2 | 11 | 4.0258 | 0.2 | 3.564 | 46.674 | 49.6593 | 52.8375 | 46.674 | 75.7
8676 | 12 | 50 | 2 | 12 | 4.5258 | 0.2 | 3.5269 | 48.2497 | 48.8979 | 51.3605 | 48.2497 | 77.5
8677 | 12 | 50 | 2 | 13 | 4.9258 | 0.2 | 3.4861 | 59.4754 | 59.4754 | 68.7766 | 59.947 | 97.2
8678 | 12 | 50 | 2 | 14 | 5.3258 | 0.5 | 3.6143 | 76.2786 | 76.2786 | 108.3672 | 86.3469 | 130.2
8679 | 12 | 50 | 2 | 15 | 5.7258 | 1.1 | 3.5971 | 39.5334 | 39.5334 | 43.4666 | 41.9061 | 63.7
8680 | 12 | 50 | 2 | 16 | 5.6258 | 0.8 | 3.2753 | 1.1339 | 1.1339 | 1.1349 | 1.1349 | 1.8
8681 | 12 | 50 | 2 | 17 | 5.0258 | 1 | 3.3683 | 0 | 0 | 0 | 0 | 0
8682 | 12 | 50 | 2 | 18 | 4.6258 | 1.2 | 3.3581 | 0 | 0 | 0 | 0 | 0
8683 | 12 | 50 | 2 | 19 | 4.2258 | 0.8 | 3.48 | 0 | 0 | 0 | 0 | 0
8684 | 12 | 50 | 2 | 20 | 3.5258 | 1.3 | 3.6706 | 0 | 0 | 0 | 0 | 0
8685 | 12 | 50 | 2 | 21 | 2.6258 | 1.5 | 3.6591 | 0 | 0 | 0 | 0 | 0
8686 | 12 | 50 | 2 | 22 | 1.5258 | 1.4 | 3.5367 | 0 | 0 | 0 | 0 | 0
8687 | 12 | 50 | 2 | 23 | 1.0258 | 0.7 | 3.4754 | 0 | 0 | 0 | 0 | 0
8688 | 12 | 50 | 2 | 24 | 0.82584 | 0.8 | 3.4888 | 0 | 0 | 0 | 0 | 0
8689 | 12 | 50 | 3 | 1 | 0.32584 | 0.8 | 3.3643 | 0 | 0 | 0 | 0 | 0
8690 | 12 | 50 | 3 | 2 | 0.22584 | 1.1 | 3.3601 | 0 | 0 | 0 | 0 | 0
8691 | 12 | 50 | 3 | 3 | -0.074157 | 1.1 | 3.3241 | 0 | 0 | 0 | 0 | 0
8692 | 12 | 50 | 3 | 4 | -0.17416 | 1 | 3.3163 | 0 | 0 | 0 | 0 | 0
8693 | 12 | 50 | 3 | 5 | -0.57416 | 1 | 3.227 | 0 | 0 | 0 | 0 | 0
8694 | 12 | 50 | 3 | 6 | -0.87416 | 1.7 | 3.1659 | 0 | 0 | 0 | 0 | 0
8695 | 12 | 50 | 3 | 7 | -0.37416 | 1.8 | 3.2618 | 0 | 0 | 0 | 0 | 0
8696 | 12 | 50 | 3 | 8 | 0.025843 | 0.9 | 3.2915 | 0 | 0 | 0 | 0 | 0
8697 | 12 | 50 | 3 | 9 | 0.72584 | 1.6 | 3.4216 | 31.293 | 165.1951 | 141.0978 | 31.293 | 56.9667
8698 | 12 | 50 | 3 | 10 | 1.8258 | 1.9 | 3.6821 | 69.4051 | 154.4225 | 174.8112 | 69.4051 | 130.8
8699 | 12 | 50 | 3 | 11 | 3.5258 | 2 | 3.7988 | 103.8984 | 164.6036 | 228.7747 | 103.8984 | 197.2
8700 | 12 | 50 | 3 | 12 | 5.3258 | 0.9 | 3.8179 | 102.3336 | 117.9731 | 176.7502 | 102.3336 | 184.2
8701 | 12 | 50 | 3 | 13 | 6.1258 | 1.9 | 3.6987 | 91.7151 | 91.7151 | 139.1823 | 94.0281 | 159.8
8702 | 12 | 50 | 3 | 14 | 5.5258 | 2.2 | 3.9307 | 84.2465 | 84.2465 | 129.294 | 98.2774 | 146.5
8703 | 12 | 50 | 3 | 15 | 5.8258 | 2.3 | 3.7728 | 58.8949 | 58.8949 | 85.1393 | 74.6516 | 99.8
8704 | 12 | 50 | 3 | 16 | 5.7258 | 1.4 | 3.7765 | 1.5748 | 1.5748 | 1.5768 | 1.5767 | 2.5
8705 | 12 | 50 | 3 | 17 | 4.9258 | 1.2 | 3.7407 | 0 | 0 | 0 | 0 | 0
8706 | 12 | 50 | 3 | 18 | 4.3258 | 2 | 3.7759 | 0 | 0 | 0 | 0 | 0
8707 | 12 | 50 | 3 | 19 | 4.3258 | 1.4 | 3.9659 | 0 | 0 | 0 | 0 | 0
8708 | 12 | 50 | 3 | 20 | 3.5258 | 2.3 | 4.0555 | 0 | 0 | 0 | 0 | 0
8709 | 12 | 50 | 3 | 21 | 3.5258 | 1.7 | 4.1325 | 0 | 0 | 0 | 0 | 0
8710 | 12 | 50 | 3 | 22 | 3.5258 | 1.6 | 4.1839 | 0 | 0 | 0 | 0 | 0
8711 | 12 | 50 | 3 | 23 | 3.3258 | 1.7 | 4.0995 | 0 | 0 | 0 | 0 | 0
8712 | 12 | 50 | 3 | 24 | 3.1258 | 1.4 | 4.1663 | 0 | 0 | 0 | 0 | 0
8713 | 12 | 50 | 4 | 1 | 2.5258 | 0.8 | 4.0154 | 0 | 0 | 0 | 0 | 0
8714 | 12 | 50 | 4 | 2 | 1.8258 | 0.8 | 3.8185 | 0 | 0 | 0 | 0 | 0
8715 | 12 | 50 | 4 | 3 | 1.9258 | 0.9 | 3.8232 | 0 | 0 | 0 | 0 | 0
8716 | 12 | 50 | 4 | 4 | 1.6258 | 0.7 | 3.7639 | 0 | 0 | 0 | 0 | 0
8717 | 12 | 50 | 4 | 5 | 1.6258 | 0.8 | 3.8311 | 0 | 0 | 0 | 0 | 0
8718 | 12 | 50 | 4 | 6 | 1.8258 | 1.2 | 3.9322 | 0 | 0 | 0 | 0 | 0
8719 | 12 | 50 | 4 | 7 | 1.9258 | 0.6 | 3.7545 | 0 | 0 | 0 | 0 | 0
8720 | 12 | 50 | 4 | 8 | 1.6258 | 0.7 | 3.5175 | 0 | 0 | 0 | 0 | 0
8721 | 12 | 50 | 4 | 9 | 2.0258 | 0.6 | 3.2978 | 25.532 | 96.1502 | 83.3281 | 25.532 | 44.3682
8722 | 12 | 50 | 4 | 10 | 3.3258 | 2.4 | 3.8717 | 62.7862 | 125.3921 | 140.2158 | 62.7862 | 114.7
8723 | 12 | 50 | 4 | 11 | 4.1258 | 2.6 | 3.6695 | 85.5222 | 118.5286 | 153.1651 | 85.5222 | 153.3
8724 | 12 | 50 | 4 | 12 | 4.3258 | 3.5 | 3.6945 | 84.3017 | 92.7998 | 124.3892 | 84.3017 | 145.5
8725 | 12 | 50 | 4 | 13 | 4.4258 | 3.5 | 3.6933 | 112.8069 | 112.8069 | 205.3036 | 117.1324 | 206.7
8726 | 12 | 50 | 4 | 14 | 4.5258 | 3.9 | 3.6094 | 70.9844 | 70.9844 | 96.1645 | 78.7703 | 119.8
8727 | 12 | 50 | 4 | 15 | 4.4258 | 3.6 | 3.4749 | 76.3608 | 76.3608 | 140.0056 | 114.3937 | 136.5
8728 | 12 | 50 | 4 | 16 | 4.0258 | 3 | 3.5905 | 10.5121 | 10.5121 | 10.6008 | 10.5959 | 16.7
8729 | 12 | 50 | 4 | 17 | 3.5258 | 2.4 | 3.6193 | 0 | 0 | 0 | 0 | 0
8730 | 12 | 50 | 4 | 18 | 3.0258 | 1.6 | 3.6908 | 0 | 0 | 0 | 0 | 0
8731 | 12 | 50 | 4 | 19 | 2.3258 | 1.4 | 3.5813 | 0 | 0 | 0 | 0 | 0
8732 | 12 | 50 | 4 | 20 | 1.1258 | 1.3 | 3.4359 | 0 | 0 | 0 | 0 | 0
8733 | 12 | 50 | 4 | 21 | 0.22584 | 1.1 | 3.2589 | 0 | 0 | 0 | 0 | 0
8734 | 12 | 50 | 4 | 22 | -0.37416 | 1.8 | 3.0689 | 0 | 0 | 0 | 0 | 0
8735 | 12 | 50 | 4 | 23 | -0.37416 | 2.9 | 2.8763 | 0 | 0 | 0 | 0 | 0
8736 | 12 | 50 | 4 | 24 | -0.27416 | 2.3 | 2.7254 | 0 | 0 | 0 | 0 | 0
8737 | 12 | 50 | 5 | 1 | -0.97416 | 2 | 2.5531 | 0 | 0 | 0 | 0 | 0
8738 | 12 | 50 | 5 | 2 | -1.2742 | 3 | 2.4008 | 0 | 0 | 0 | 0 | 0
8739 | 12 | 50 | 5 | 3 | -1.2742 | 2.4 | 2.2759 | 0 | 0 | 0 | 0 | 0
8740 | 12 | 50 | 5 | 4 | -2.0742 | 1.4 | 2.1953 | 0 | 0 | 0 | 0 | 0
8741 | 12 | 50 | 5 | 5 | -2.3742 | 2 | 2.1243 | 0 | 0 | 0 | 0 | 0
8742 | 12 | 50 | 5 | 6 | -2.6742 | 0.9 | 2.0555 | 0 | 0 | 0 | 0 | 0
8743 | 12 | 50 | 5 | 7 | -3.2742 | 1 | 2.0595 | 0 | 0 | 0 | 0 | 0
8744 | 12 | 50 | 5 | 8 | -3.0742 | 0.9 | 2.0179 | 0 | 0 | 0 | 0 | 0
8745 | 12 | 50 | 5 | 9 | -2.7742 | 1.3 | 2.1012 | 28.4663 | 195.0851 | 164.5435 | 28.4663 | 53.8782
8746 | 12 | 50 | 5 | 10 | 1.0258 | 0.9 | 2.2771 | 86.0025 | 513.6116 | 613.4964 | 86.0025 | 238.2
8747 | 12 | 50 | 5 | 11 | 2.8258 | 1.2 | 2.2509 | 123.9123 | 356.7065 | 599.1629 | 123.9123 | 319.5
8748 | 12 | 50 | 5 | 12 | 4.7258 | 0.9 | 2.38 | 141.4872 | 230.2714 | 556.6769 | 141.4872 | 345.3
8749 | 12 | 50 | 5 | 13 | 3.1258 | 1 | 2.2995 | 156.6752 | 156.6752 | 410.6384 | 168.055 | 318.2
8750 | 12 | 50 | 5 | 14 | 2.4258 | 1.1 | 2.3292 | 126.2733 | 126.2733 | 289.4485 | 176.3664 | 244.7
8751 | 12 | 50 | 5 | 15 | 2.5258 | 0.8 | 2.1795 | 51.909 | 51.909 | 68.1777 | 61.5866 | 86.3
8752 | 12 | 50 | 5 | 16 | 2.2258 | 0.1 | 2.2496 | 5.2268 | 5.2268 | 5.2487 | 5.2474 | 8.3
8753 | 12 | 50 | 5 | 17 | 1.4258 | 0.6 | 2.2998 | 0 | 0 | 0 | 0 | 0
8754 | 12 | 50 | 5 | 18 | 0.82584 | 0.4 | 2.3496 | 0 | 0 | 0 | 0 | 0
8755 | 12 | 50 | 5 | 19 | 0.12584 | 0.5 | 2.3933 | 0 | 0 | 0 | 0 | 0
8756 | 12 | 50 | 5 | 20 | -0.87416 | 0.5 | 2.3345 | 0 | 0 | 0 | 0 | 0
8757 | 12 | 50 | 5 | 21 | -1.3742 | 0.8 | 2.3454 | 0 | 0 | 0 | 0 | 0
8758 | 12 | 50 | 5 | 22 | -1.5742 | 1.3 | 2.3414 | 0 | 0 | 0 | 0 | 0
8759 | 12 | 50 | 5 | 23 | -1.8742 | 1.2 | 2.2663 | 0 | 0 | 0 | 0 | 0
8760 | 12 | 50 | 5 | 24 | -1.9742 | 0.4 | 2.2474 | 0 | 0 | 0 | 0 | 0
8761 | 12 | 50 | 6 | 1 | -1.3742 | 0.5 | 2.2392 | 0 | 0 | 0 | 0 | 0
8762 | 12 | 50 | 6 | 2 | -1.8742 | 1.6 | 2.2833 | 0 | 0 | 0 | 0 | 0
8763 | 12 | 50 | 6 | 3 | -2.0742 | 1.2 | 2.1452 | 0 | 0 | 0 | 0 | 0
8764 | 12 | 50 | 6 | 4 | -2.2742 | 1.1 | 2.2572 | 0 | 0 | 0 | 0 | 0
8765 | 12 | 50 | 6 | 5 | -2.6742 | 0.5 | 2.1824 | 0 | 0 | 0 | 0 | 0
8766 | 12 | 50 | 6 | 6 | -2.7742 | 1 | 2.2113 | 0 | 0 | 0 | 0 | 0
8767 | 12 | 50 | 6 | 7 | -2.7742 | 0.8 | 2.1798 | 0 | 0 | 0 | 0 | 0
8768 | 12 | 50 | 6 | 8 | -2.5742 | 0.9 | 2.2329 | 0 | 0 | 0 | 0 | 0
8769 | 12 | 50 | 6 | 9 | -1.8742 | 1.2 | 2.2833 | 28.1344 | 196.4068 | 165.2495 | 28.1344 | 53.0969
8770 | 12 | 50 | 6 | 10 | 0.62584 | 1.8 | 2.4611 | 63.6529 | 132.6512 | 148.5382 | 63.6529 | 117.3
8771 | 12 | 50 | 6 | 11 | 1.5258 | 1.1 | 2.4936 | 116.3608 | 206.273 | 299.1924 | 116.3608 | 229.3
8772 | 12 | 50 | 6 | 12 | 3.5258 | 0.8 | 2.4678 | 130.6975 | 165.8019 | 293.4344 | 130.6975 | 252.8
8773 | 12 | 50 | 6 | 13 | 4.0258 | 0.7 | 2.6625 | 109.5861 | 109.5861 | 194.7508 | 113.2363 | 199.3
8774 | 12 | 50 | 6 | 14 | 3.7258 | 0.8 | 2.5548 | 56.3101 | 56.3101 | 66.2986 | 59.3547 | 92.2
8775 | 12 | 50 | 6 | 15 | 3.2258 | 0.8 | 2.5659 | 53.3347 | 53.3347 | 71.4336 | 64.0532 | 89
8776 | 12 | 50 | 6 | 16 | 3.0258 | 1.1 | 2.6037 | 13.656 | 13.656 | 13.8055 | 13.7961 | 21.7
8777 | 12 | 50 | 6 | 17 | 2.0258 | 0.6 | 2.47 | 0 | 0 | 0 | 0 | 0
8778 | 12 | 50 | 6 | 18 | 0.82584 | 0.9 | 2.6024 | 0 | 0 | 0 | 0 | 0
8779 | 12 | 50 | 6 | 19 | -0.074157 | 0.8 | 2.6131 | 0 | 0 | 0 | 0 | 0
8780 | 12 | 50 | 6 | 20 | 0.025843 | 0.9 | 2.6741 | 0 | 0 | 0 | 0 | 0
8781 | 12 | 50 | 6 | 21 | 0.22584 | 0.9 | 2.6327 | 0 | 0 | 0 | 0 | 0
8782 | 12 | 50 | 6 | 22 | 0.22584 | 0.8 | 2.6327 | 0 | 0 | 0 | 0 | 0
8783 | 12 | 50 | 6 | 23 | -0.074157 | 0.4 | 2.6328 | 0 | 0 | 0 | 0 | 0
8784 | 12 | 50 | 6 | 24 | 0.12584 | 1.6 | 2.6737 | 0 | 0 | 0 | 0 | 0
8785 | 12 | 50 | 7 | 1 | 0.42584 | 0.8 | 2.5894 | 0 | 0 | 0 | 0 | 0
8786 | 12 | 50 | 7 | 2 | 0.42584 | 0.5 | 2.7327 | 0 | 0 | 0 | 0 | 0
8787 | 12 | 50 | 7 | 3 | 0.82584 | 0.6 | 2.7711 | 0 | 0 | 0 | 0 | 0
8788 | 12 | 50 | 7 | 4 | 0.72584 | 0.5 | 2.7092 | 0 | 0 | 0 | 0 | 0
8789 | 12 | 50 | 7 | 5 | 0.025843 | 0.9 | 2.7139 | 0 | 0 | 0 | 0 | 0
8790 | 12 | 50 | 7 | 6 | -0.17416 | 1.3 | 2.7873 | 0 | 0 | 0 | 0 | 0
8791 | 12 | 50 | 7 | 7 | -0.074157 | 1.4 | 2.7315 | 0 | 0 | 0 | 0 | 0
8792 | 12 | 50 | 7 | 8 | 0.62584 | 0.4 | 2.7935 | 0 | 0 | 0 | 0 | 0
8793 | 12 | 50 | 7 | 9 | 1.1258 | 1.2 | 2.8965 | 12.2829 | 15.809 | 15.1491 | 12.2829 | 19.6692
8794 | 12 | 50 | 7 | 10 | 2.0258 | 1.9 | 3.0216 | 43.4035 | 62.2571 | 66.5325 | 43.4035 | 73.3
8795 | 12 | 50 | 7 | 11 | 3.0258 | 0.6 | 2.9986 | 56.9741 | 65.3697 | 73.977 | 56.9741 | 94.8
8796 | 12 | 50 | 7 | 12 | 3.8258 | 0.3 | 3.1738 | 44.8721 | 45.2287 | 46.5111 | 44.8721 | 71.7
8797 | 12 | 50 | 7 | 13 | 3.9258 | 0.2 | 3.249 | 45.2617 | 45.2617 | 46.4593 | 45.3107 | 72.2
8798 | 12 | 50 | 7 | 14 | 4.1258 | 0.5 | 3.1617 | 47.9203 | 47.9203 | 51.9489 | 49.1396 | 77.2
8799 | 12 | 50 | 7 | 15 | 4.1258 | 0.8 | 3.4556 | 37.8294 | 37.8294 | 40.5528 | 39.4353 | 60.7
8800 | 12 | 50 | 7 | 16 | 3.6258 | 0.9 | 3.4902 | 5.2268 | 5.2268 | 5.2486 | 5.2472 | 8.3
8801 | 12 | 50 | 7 | 17 | 2.8258 | 0.9 | 3.3703 | 0 | 0 | 0 | 0 | 0
8802 | 12 | 50 | 7 | 18 | 2.1258 | 1 | 3.3679 | 0 | 0 | 0 | 0 | 0
8803 | 12 | 50 | 7 | 19 | 1.7258 | 0.1 | 3.34 | 0 | 0 | 0 | 0 | 0
8804 | 12 | 50 | 7 | 20 | 0.82584 | 0.6 | 3.2987 | 0 | 0 | 0 | 0 | 0
8805 | 12 | 50 | 7 | 21 | -0.17416 | 0.4 | 3.1595 | 0 | 0 | 0 | 0 | 0
8806 | 12 | 50 | 7 | 22 | -0.67416 | 0.7 | 3.1062 | 0 | 0 | 0 | 0 | 0
8807 | 12 | 50 | 7 | 23 | -1.0742 | 1 | 3.059 | 0 | 0 | 0 | 0 | 0
8808 | 12 | 50 | 7 | 24 | -1.1742 | 1.3 | 3.0877 | 0 | 0 | 0 | 0 | 0
8809 | 12 | 51 | 1 | 1 | -1.1742 | 1.6 | 3.1418 | 0 | 0 | 0 | 0 | 0
8810 | 12 | 51 | 1 | 2 | -1.3742 | 1.7 | 3.1075 | 0 | 0 | 0 | 0 | 0
8811 | 12 | 51 | 1 | 3 | -1.6742 | 1.2 | 3.0478 | 0 | 0 | 0 | 0 | 0
8812 | 12 | 51 | 1 | 4 | -1.4742 | 1.8 | 3.2224 | 0 | 0 | 0 | 0 | 0
8813 | 12 | 51 | 1 | 5 | -0.97416 | 3 | 3.1947 | 0 | 0 | 0 | 0 | 0
8814 | 12 | 51 | 1 | 6 | 4.0258 | 5.8 | 1.579 | 0 | 0 | 0 | 0 | 0
8815 | 12 | 51 | 1 | 7 | 4.2258 | 6 | 1.0934 | 0 | 0 | 0 | 0 | 0
8816 | 12 | 51 | 1 | 8 | 3.8258 | 5.2 | 1.063 | 0 | 0 | 0 | 0 | 0
8817 | 12 | 51 | 1 | 9 | 3.5258 | 4.2 | 1.0661 | 27.5883 | 200.4736 | 167.7553 | 27.5883 | 51.8339
8818 | 12 | 51 | 1 | 10 | 5.3258 | 2.9 | 1.0943 | 84.7713 | 529.1307 | 628.2853 | 84.7713 | 237.2
8819 | 12 | 51 | 1 | 11 | 6.0258 | 3.4 | 0.96718 | 124.5901 | 386.4692 | 652.7481 | 124.5901 | 333
8820 | 12 | 51 | 1 | 12 | 7.4258 | 4.2 | 0.99843 | 143.8263 | 245.8998 | 608.7952 | 143.8263 | 362.7
8821 | 12 | 51 | 1 | 13 | 6.3258 | 3.5 | 0.92566 | 143.1156 | 143.1156 | 521.9471 | 157.8835 | 339.7
8822 | 12 | 51 | 1 | 14 | 6.2258 | 4.1 | 0.88859 | 134.949 | 134.949 | 335.1463 | 195.1199 | 267.2
8823 | 12 | 51 | 1 | 15 | 6.2258 | 4.5 | 0.79655 | 81.57 | 81.57 | 159.9982 | 127.6205 | 148.3
8824 | 12 | 51 | 1 | 16 | 5.8258 | 3.6 | 0.68529 | 0.50398 | 0.50398 | 0.50418 | 0.50417 | 0.8
8825 | 12 | 51 | 1 | 17 | 5.0258 | 2.4 | 0.76106 | 0 | 0 | 0 | 0 | 0
8826 | 12 | 51 | 1 | 18 | 4.0258 | 2.3 | 0.81479 | 0 | 0 | 0 | 0 | 0
8827 | 12 | 51 | 1 | 19 | 3.0258 | 2.2 | 0.90635 | 0 | 0 | 0 | 0 | 0
8828 | 12 | 51 | 1 | 20 | 2.6258 | 2.9 | 1.0002 | 0 | 0 | 0 | 0 | 0
8829 | 12 | 51 | 1 | 21 | 1.7258 | 2.9 | 1.2511 | 0 | 0 | 0 | 0 | 0
8830 | 12 | 51 | 1 | 22 | 0.92584 | 2.3 | 1.3713 | 0 | 0 | 0 | 0 | 0
8831 | 12 | 51 | 1 | 23 | -0.074157 | 2.2 | 1.3922 | 0 | 0 | 0 | 0 | 0
8832 | 12 | 51 | 1 | 24 | -0.67416 | 1.3 | 1.3996 | 0 | 0 | 0 | 0 | 0
8833 | 12 | 51 | 2 | 1 | -1.2742 | 0.9 | 1.4739 | 0 | 0 | 0 | 0 | 0
8834 | 12 | 51 | 2 | 2 | -1.6742 | 1 | 1.4771 | 0 | 0 | 0 | 0 | 0
8835 | 12 | 51 | 2 | 3 | -1.9742 | 1 | 1.4741 | 0 | 0 | 0 | 0 | 0
8836 | 12 | 51 | 2 | 4 | -1.7742 | 1 | 1.4136 | 0 | 0 | 0 | 0 | 0
8837 | 12 | 51 | 2 | 5 | -2.5742 | 1.3 | 1.5454 | 0 | 0 | 0 | 0 | 0
8838 | 12 | 51 | 2 | 6 | -2.5742 | 2.9 | 1.5454 | 0 | 0 | 0 | 0 | 0
8839 | 12 | 51 | 2 | 7 | -1.7742 | 1.5 | 1.4648 | 0 | 0 | 0 | 0 | 0
8840 | 12 | 51 | 2 | 8 | -2.5742 | 1.5 | 1.4496 | 0 | 0 | 0 | 0 | 0
8841 | 12 | 51 | 2 | 9 | -1.8742 | 3.1 | 1.605 | 27.3978 | 203.9501 | 170.1439 | 27.3978 | 51.4187
8842 | 12 | 51 | 2 | 10 | 2.2258 | 3.3 | 1.6682 | 84.4612 | 534.8445 | 633.6425 | 84.4612 | 237.2
8843 | 12 | 51 | 2 | 11 | 3.6258 | 2.5 | 1.6889 | 124.0878 | 383.7353 | 645.5168 | 124.0878 | 330.2
8844 | 12 | 51 | 2 | 12 | 5.6258 | 1.7 | 1.6186 | 142.8973 | 242.9013 | 594.4409 | 142.8973 | 357.2
8845 | 12 | 51 | 2 | 13 | 4.3258 | 1.2 | 1.6126 | 160.8058 | 160.8058 | 439.8349 | 171.1444 | 330.7
8846 | 12 | 51 | 2 | 14 | 3.5258 | 1.2 | 1.677 | 130.4407 | 130.4407 | 310.6463 | 184.2297 | 255.3
8847 | 12 | 51 | 2 | 15 | 3.9258 | 1.4 | 1.8037 | 78.3061 | 78.3061 | 146.5827 | 118.2313 | 140.7
8848 | 12 | 51 | 2 | 16 | 3.0258 | 1.1 | 2.0861 | 0 | 0 | 0 | 0 | 0
8849 | 12 | 51 | 2 | 17 | 1.0258 | 1.6 | 1.9142 | 0 | 0 | 0 | 0 | 0
8850 | 12 | 51 | 2 | 18 | 0.22584 | 0.6 | 1.7661 | 0 | 0 | 0 | 0 | 0
8851 | 12 | 51 | 2 | 19 | -0.77416 | 0.9 | 1.8149 | 0 | 0 | 0 | 0 | 0
8852 | 12 | 51 | 2 | 20 | -1.2742 | 0.4 | 1.83 | 0 | 0 | 0 | 0 | 0
8853 | 12 | 51 | 2 | 21 | -1.8742 | 0.9 | 1.8423 | 0 | 0 | 0 | 0 | 0
8854 | 12 | 51 | 2 | 22 | -2.5742 | 0.7 | 1.849 | 0 | 0 | 0 | 0 | 0
8855 | 12 | 51 | 2 | 23 | -2.6742 | 0.6 | 1.8652 | 0 | 0 | 0 | 0 | 0
8856 | 12 | 51 | 2 | 24 | -2.7742 | 0.8 | 1.9124 | 0 | 0 | 0 | 0 | 0
8857 | 12 | 51 | 3 | 1 | -3.2742 | 1.2 | 1.9238 | 0 | 0 | 0 | 0 | 0
8858 | 12 | 51 | 3 | 2 | -3.6742 | 1.5 | 1.9325 | 0 | 0 | 0 | 0 | 0
8859 | 12 | 51 | 3 | 3 | -3.5742 | 0.9 | 1.8314 | 0 | 0 | 0 | 0 | 0
8860 | 12 | 51 | 3 | 4 | -3.9742 | 1.4 | 1.827 | 0 | 0 | 0 | 0 | 0
8861 | 12 | 51 | 3 | 5 | -3.7742 | 1.5 | 1.7572 | 0 | 0 | 0 | 0 | 0
8862 | 12 | 51 | 3 | 6 | -3.9742 | 0.8 | 1.756 | 0 | 0 | 0 | 0 | 0
8863 | 12 | 51 | 3 | 7 | -3.9742 | 1.1 | 1.7986 | 0 | 0 | 0 | 0 | 0
8864 | 12 | 51 | 3 | 8 | -3.6742 | 1.7 | 1.9034 | 0 | 0 | 0 | 0 | 0
8865 | 12 | 51 | 3 | 9 | -2.7742 | 3.3 | 2.0697 | 27.2437 | 207.9573 | 172.9285 | 27.2437 | 51.096
8866 | 12 | 51 | 3 | 10 | -0.37416 | 3.1 | 2.0682 | 83.7533 | 524.0044 | 618.8533 | 83.7533 | 233.3
8867 | 12 | 51 | 3 | 11 | 1.3258 | 1.2 | 2.0215 | 119.8992 | 331.5982 | 543.1841 | 119.8992 | 298.3
8868 | 12 | 51 | 3 | 12 | 3.8258 | 0.8 | 2.2339 | 152.0513 | 210.8515 | 415.2097 | 152.0513 | 310.8
8869 | 12 | 51 | 3 | 13 | 2.3258 | 1.1 | 2.3595 | 150.7181 | 150.7181 | 377.956 | 158.6999 | 301.8
8870 | 12 | 51 | 3 | 14 | 1.6258 | 1 | 2.2439 | 123.3595 | 123.3595 | 275.2034 | 168.3738 | 237.3
8871 | 12 | 51 | 3 | 15 | 1.6258 | 0.5 | 2.2439 | 71.3173 | 71.3173 | 121.1737 | 100.3547 | 125.2
8872 | 12 | 51 | 3 | 16 | 1.3258 | 0.7 | 2.3924 | 0.94493 | 0.94493 | 0.94563 | 0.94558 | 1.5
8873 | 12 | 51 | 3 | 17 | -0.074157 | 0.9 | 2.3961 | 0 | 0 | 0 | 0 | 0
8874 | 12 | 51 | 3 | 18 | -1.1742 | 0.8 | 2.3129 | 0 | 0 | 0 | 0 | 0
8875 | 12 | 51 | 3 | 19 | -1.2742 | 1.4 | 2.258 | 0 | 0 | 0 | 0 | 0
8876 | 12 | 51 | 3 | 20 | -1.6742 | 0.6 | 2.2701 | 0 | 0 | 0 | 0 | 0
8877 | 12 | 51 | 3 | 21 | -2.6742 | 0.7 | 2.2935 | 0 | 0 | 0 | 0 | 0
8878 | 12 | 51 | 3 | 22 | -2.9742 | 0.7 | 2.2981 | 0 | 0 | 0 | 0 | 0
8879 | 12 | 51 | 3 | 23 | -3.2742 | 1.5 | 2.2858 | 0 | 0 | 0 | 0 | 0
8880 | 12 | 51 | 3 | 24 | -3.3742 | 1.3 | 2.1768 | 0 | 0 | 0 | 0 | 0
8881 | 12 | 51 | 4 | 1 | -3.5742 | 1.7 | 2.1549 | 0 | 0 | 0 | 0 | 0
8882 | 12 | 51 | 4 | 2 | -3.3742 | 2 | 2.1468 | 0 | 0 | 0 | 0 | 0
8883 | 12 | 51 | 4 | 3 | -3.7742 | 0.8 | 2.0607 | 0 | 0 | 0 | 0 | 0
8884 | 12 | 51 | 4 | 4 | -4.4742 | 1 | 2.0232 | 0 | 0 | 0 | 0 | 0
8885 | 12 | 51 | 4 | 5 | -4.6742 | 2.1 | 2.0424 | 0 | 0 | 0 | 0 | 0
8886 | 12 | 51 | 4 | 6 | -4.3742 | 1.6 | 2.0542 | 0 | 0 | 0 | 0 | 0
8887 | 12 | 51 | 4 | 7 | -4.6742 | 1.7 | 2.0424 | 0 | 0 | 0 | 0 | 0
8888 | 12 | 51 | 4 | 8 | -4.3742 | 1.9 | 2.1642 | 0 | 0 | 0 | 0 | 0
8889 | 12 | 51 | 4 | 9 | -3.4742 | 2.6 | 2.188 | 27.1253 | 212.5098 | 176.1159 | 27.1253 | 50.8648
8890 | 12 | 51 | 4 | 10 | -0.27416 | 1.8 | 2.3956 | 83.9801 | 546.641 | 644.4365 | 83.9801 | 237.6
8891 | 12 | 51 | 4 | 11 | 0.62584 | 1.2 | 2.3781 | 117.6904 | 311.8588 | 504.1908 | 117.6904 | 285.3
8892 | 12 | 51 | 4 | 12 | 2.5258 | 1.4 | 2.5601 | 143.7545 | 193.6157 | 364.9321 | 143.7545 | 287.5
8893 | 12 | 51 | 4 | 13 | 1.6258 | 0.8 | 2.4447 | 84.8428 | 84.8428 | 122.3167 | 86.087 | 145.8
8894 | 12 | 51 | 4 | 14 | 1.3258 | 1.3 | 2.4142 | 119.6808 | 119.6808 | 257.8317 | 160.3594 | 228.2
8895 | 12 | 51 | 4 | 15 | 1.1258 | 1.2 | 2.4227 | 69.3784 | 69.3784 | 114.4755 | 95.5419 | 121
8896 | 12 | 51 | 4 | 16 | 0.92584 | 0.7 | 2.4091 | 7.3666 | 7.3666 | 7.4093 | 7.4059 | 11.7
8897 | 12 | 51 | 4 | 17 | 0.42584 | 0.6 | 2.4461 | 0 | 0 | 0 | 0 | 0
8898 | 12 | 51 | 4 | 18 | 0.72584 | 1.1 | 2.6255 | 0 | 0 | 0 | 0 | 0
8899 | 12 | 51 | 4 | 19 | 0.52584 | 1.1 | 2.7939 | 0 | 0 | 0 | 0 | 0
8900 | 12 | 51 | 4 | 20 | -0.074157 | 1.5 | 2.7709 | 0 | 0 | 0 | 0 | 0
8901 | 12 | 51 | 4 | 21 | -0.97416 | 1.5 | 2.6813 | 0 | 0 | 0 | 0 | 0
8902 | 12 | 51 | 4 | 22 | -1.5742 | 1.6 | 2.6375 | 0 | 0 | 0 | 0 | 0
8903 | 12 | 51 | 4 | 23 | -1.7742 | 0.7 | 2.6279 | 0 | 0 | 0 | 0 | 0
8904 | 12 | 51 | 4 | 24 | -2.0742 | 1 | 2.5961 | 0 | 0 | 0 | 0 | 0
8905 | 12 | 51 | 5 | 1 | -2.2742 | 1.2 | 2.5035 | 0 | 0 | 0 | 0 | 0
8906 | 12 | 51 | 5 | 2 | -2.4742 | 1.4 | 2.4456 | 0 | 0 | 0 | 0 | 0
8907 | 12 | 51 | 5 | 3 | -2.5742 | 1.9 | 2.409 | 0 | 0 | 0 | 0 | 0
8908 | 12 | 51 | 5 | 4 | -2.7742 | 2.1 | 2.4475 | 0 | 0 | 0 | 0 | 0
8909 | 12 | 51 | 5 | 5 | -3.0742 | 2 | 2.3248 | 0 | 0 | 0 | 0 | 0
8910 | 12 | 51 | 5 | 6 | -3.2742 | 1.6 | 2.3462 | 0 | 0 | 0 | 0 | 0
8911 | 12 | 51 | 5 | 7 | -3.5742 | 1.9 | 2.2726 | 0 | 0 | 0 | 0 | 0
8912 | 12 | 51 | 5 | 8 | -3.4742 | 1.5 | 2.3068 | 0 | 0 | 0 | 0 | 0
8913 | 12 | 51 | 5 | 9 | -3.0742 | 2.1 | 2.3555 | 27.0644 | 218.3711 | 180.3165 | 27.0644 | 50.7901
8914 | 12 | 51 | 5 | 10 | -0.17416 | 2.2 | 2.6894 | 83.1337 | 526.1975 | 617.9851 | 83.1337 | 231.7
8915 | 12 | 51 | 5 | 11 | 1.0258 | 1.8 | 2.7259 | 119.1369 | 328.3952 | 533.7722 | 119.1369 | 294.7
8916 | 12 | 51 | 5 | 12 | 3.3258 | 0.8 | 2.7858 | 155.6795 | 220.3947 | 440.1966 | 155.6795 | 321.7
8917 | 12 | 51 | 5 | 13 | 2.8258 | 0.8 | 2.7371 | 131.5135 | 131.5135 | 281.531 | 136.2066 | 252
8918 | 12 | 51 | 5 | 14 | 2.0258 | 0.6 | 2.6538 | 97.6602 | 97.6602 | 170.0984 | 118.8472 | 175.5
8919 | 12 | 51 | 5 | 15 | 2.1258 | 0.4 | 2.5803 | 56.645 | 56.645 | 78.512 | 69.2835 | 95.2
8920 | 12 | 51 | 5 | 16 | 1.5258 | 0.4 | 2.6044 | 5.9821 | 5.9821 | 6.0101 | 6.0078 | 9.5
8921 | 12 | 51 | 5 | 17 | 0.62584 | 0.6 | 2.5442 | 0 | 0 | 0 | 0 | 0
8922 | 12 | 51 | 5 | 18 | -0.37416 | 0.8 | 2.395 | 0 | 0 | 0 | 0 | 0
8923 | 12 | 51 | 5 | 19 | -1.0742 | 0.5 | 2.423 | 0 | 0 | 0 | 0 | 0
8924 | 12 | 51 | 5 | 20 | -1.3742 | 0.7 | 2.4694 | 0 | 0 | 0 | 0 | 0
8925 | 12 | 51 | 5 | 21 | -1.8742 | 0.9 | 2.4191 | 0 | 0 | 0 | 0 | 0
8926 | 12 | 51 | 5 | 22 | -2.2742 | 0.8 | 2.3721 | 0 | 0 | 0 | 0 | 0
8927 | 12 | 51 | 5 | 23 | -2.5742 | 1.1 | 2.2809 | 0 | 0 | 0 | 0 | 0
8928 | 12 | 51 | 5 | 24 | -2.7742 | 1 | 2.3058 | 0 | 0 | 0 | 0 | 0
8929 | 12 | 51 | 6 | 1 | -2.5742 | 1.6 | 2.2969 | 0 | 0 | 0 | 0 | 0
8930 | 12 | 51 | 6 | 2 | -2.2742 | 1.7 | 2.3557 | 0 | 0 | 0 | 0 | 0
8931 | 12 | 51 | 6 | 3 | -2.1742 | 0.7 | 2.2762 | 0 | 0 | 0 | 0 | 0
8932 | 12 | 51 | 6 | 4 | -1.8742 | 1.3 | 2.4531 | 0 | 0 | 0 | 0 | 0
8933 | 12 | 51 | 6 | 5 | -0.97416 | 1.2 | 2.5348 | 0 | 0 | 0 | 0 | 0
8934 | 12 | 51 | 6 | 6 | -0.67416 | 0.3 | 2.3924 | 0 | 0 | 0 | 0 | 0
8935 | 12 | 51 | 6 | 7 | -0.67416 | 0.9 | 2.505 | 0 | 0 | 0 | 0 | 0
8936 | 12 | 51 | 6 | 8 | -0.37416 | 1.4 | 2.6452 | 0 | 0 | 0 | 0 | 0
8937 | 12 | 51 | 6 | 9 | -0.17416 | 1 | 2.709 | 10.1634 | 11.0433 | 10.8658 | 10.1634 | 16.17
8938 | 12 | 51 | 6 | 10 | 0.12584 | 1.2 | 2.814 | 15.7301 | 15.8707 | 15.8993 | 15.7301 | 25
8939 | 12 | 51 | 6 | 11 | 0.42584 | 0.8 | 2.8147 | 35.8067 | 36.1333 | 36.4508 | 35.8067 | 57
8940 | 12 | 51 | 6 | 12 | 0.92584 | 0.3 | 2.9187 | 30.1667 | 30.2592 | 30.5696 | 30.1667 | 48
8941 | 12 | 51 | 6 | 13 | 0.62584 | 1.6 | 3.1262 | 25.7765 | 25.7765 | 26.0617 | 25.7849 | 41
8942 | 12 | 51 | 6 | 14 | -0.27416 | 1.3 | 3.1917 | 22.7643 | 22.7643 | 22.9978 | 22.8322 | 36.2
8943 | 12 | 51 | 6 | 15 | -0.77416 | 1.6 | 3.3044 | 1.4488 | 1.4488 | 1.4499 | 1.4495 | 2.3
8944 | 12 | 51 | 6 | 16 | -0.77416 | 1.4 | 3.3977 | 0 | 0 | 0 | 0 | 0
8945 | 12 | 51 | 6 | 17 | -0.67416 | 1.9 | 3.4637 | 0 | 0 | 0 | 0 | 0
8946 | 12 | 51 | 6 | 18 | -0.37416 | 1.6 | 3.4933 | 0 | 0 | 0 | 0 | 0
8947 | 12 | 51 | 6 | 19 | -0.47416 | 0.7 | 3.4453 | 0 | 0 | 0 | 0 | 0
8948 | 12 | 51 | 6 | 20 | -0.27416 | 1.4 | 3.5224 | 0 | 0 | 0 | 0 | 0
8949 | 12 | 51 | 6 | 21 | -0.27416 | 0.7 | 3.5224 | 0 | 0 | 0 | 0 | 0
8950 | 12 | 51 | 6 | 22 | -0.27416 | 0.8 | 3.5419 | 0 | 0 | 0 | 0 | 0
8951 | 12 | 51 | 6 | 23 | 0.025843 | 0.7 | 3.5507 | 0 | 0 | 0 | 0 | 0
8952 | 12 | 51 | 6 | 24 | -0.074157 | 1.2 | 3.522 | 0 | 0 | 0 | 0 | 0
8953 | 12 | 51 | 7 | 1 | -0.27416 | 0.7 | 3.5419 | 0 | 0 | 0 | 0 | 0
8954 | 12 | 51 | 7 | 2 | -0.074157 | 1.5 | 3.6209 | 0 | 0 | 0 | 0 | 0
8955 | 12 | 51 | 7 | 3 | -0.57416 | 0.9 | 3.4737 | 0 | 0 | 0 | 0 | 0
8956 | 12 | 51 | 7 | 4 | -1.0742 | 0.9 | 3.3866 | 0 | 0 | 0 | 0 | 0
8957 | 12 | 51 | 7 | 5 | -1.1742 | 1.5 | 3.3946 | 0 | 0 | 0 | 0 | 0
8958 | 12 | 51 | 7 | 6 | -0.87416 | 0.5 | 3.5176 | 0 | 0 | 0 | 0 | 0
8959 | 12 | 51 | 7 | 7 | -0.67416 | 1.4 | 3.6144 | 0 | 0 | 0 | 0 | 0
8960 | 12 | 51 | 7 | 8 | -0.17416 | 2.8 | 3.7677 | 0 | 0 | 0 | 0 | 0
8961 | 12 | 51 | 7 | 9 | -0.77416 | 0.2 | 3.5284 | 0 | 0 | 0 | 0 | 0
8962 | 12 | 51 | 7 | 10 | -0.57416 | 1.4 | 3.6066 | 0.189 | 0.18902 | 0.18902 | 0.189 | 0.3
8963 | 12 | 51 | 7 | 11 | -0.67416 | 1.2 | 3.5956 | 0.44098 | 0.44103 | 0.44108 | 0.44098 | 0.7
8964 | 12 | 51 | 7 | 12 | -0.67416 | 0.8 | 3.5956 | 0.37799 | 0.378 | 0.37805 | 0.37799 | 0.6
8965 | 12 | 51 | 7 | 13 | -0.47416 | 0.5 | 3.6942 | 4.1566 | 4.1566 | 4.164 | 4.1568 | 6.6
8966 | 12 | 51 | 7 | 14 | -0.074157 | 1.3 | 3.8189 | 25.4001 | 25.4001 | 25.6903 | 25.4838 | 40.4
8967 | 12 | 51 | 7 | 15 | 0.32584 | 1.2 | 3.9353 | 28.7873 | 28.7873 | 29.2222 | 29.0369 | 45.8
8968 | 12 | 51 | 7 | 16 | 0.62584 | 1.1 | 4.0222 | 9.1283 | 9.1283 | 9.1924 | 9.1869 | 14.5
8969 | 12 | 51 | 7 | 17 | 0.62584 | 1.9 | 4.0222 | 0 | 0 | 0 | 0 | 0
8970 | 12 | 51 | 7 | 18 | 0.72584 | 1.5 | 4.0936 | 0 | 0 | 0 | 0 | 0
8971 | 12 | 51 | 7 | 19 | 0.82584 | 3.1 | 4.1235 | 0 | 0 | 0 | 0 | 0
8972 | 12 | 51 | 7 | 20 | 1.5258 | 2.8 | 4.3603 | 0 | 0 | 0 | 0 | 0
8973 | 12 | 51 | 7 | 21 | 1.8258 | 0.9 | 4.3418 | 0 | 0 | 0 | 0 | 0
8974 | 12 | 51 | 7 | 22 | 2.0258 | 1.6 | 4.4048 | 0 | 0 | 0 | 0 | 0
8975 | 12 | 51 | 7 | 23 | 2.1258 | 1.8 | 4.5064 | 0 | 0 | 0 | 0 | 0
8976 | 12 | 51 | 7 | 24 | 2.5258 | 0.8 | 4.6617 | 0 | 0 | 0 | 0 | 0
8977 | 12 | 52 | 1 | 1 | 2.4258 | 1.1 | 4.6046 | 0 | 0 | 0 | 0 | 0
8978 | 12 | 52 | 1 | 2 | 2.3258 | 1 | 4.5716 | 0 | 0 | 0 | 0 | 0
8979 | 12 | 52 | 1 | 3 | 2.7258 | 1.7 | 4.7046 | 0 | 0 | 0 | 0 | 0
8980 | 12 | 52 | 1 | 4 | 3.0258 | 2 | 4.7818 | 0 | 0 | 0 | 0 | 0
8981 | 12 | 52 | 1 | 5 | 3.1258 | 2.3 | 4.791 | 0 | 0 | 0 | 0 | 0
8982 | 12 | 52 | 1 | 6 | 3.1258 | 1.3 | 4.766 | 0 | 0 | 0 | 0 | 0
8983 | 12 | 52 | 1 | 7 | 3.1258 | 1.8 | 4.791 | 0 | 0 | 0 | 0 | 0
8984 | 12 | 52 | 1 | 8 | 3.3258 | 2.8 | 4.9106 | 0 | 0 | 0 | 0 | 0
8985 | 12 | 52 | 1 | 9 | 4.1258 | 1.6 | 4.7143 | 27.094 | 240.4492 | 196.1855 | 27.094 | 51.1536
8986 | 12 | 52 | 1 | 10 | 7.2258 | 3.6 | 4.2238 | 78.2824 | 377.5329 | 435.4924 | 78.2824 | 190.8
8987 | 12 | 52 | 1 | 11 | 8.3258 | 2.8 | 3.8749 | 113.9841 | 205.4992 | 292.7308 | 113.9841 | 224.2
8988 | 12 | 52 | 1 | 12 | 8.7258 | 3.1 | 3.7983 | 111.1742 | 134.6196 | 211.5025 | 111.1742 | 205.5
8989 | 12 | 52 | 1 | 13 | 8.7258 | 3.1 | 3.6881 | 89.5415 | 89.5415 | 133.6536 | 90.6681 | 155.3
8990 | 12 | 52 | 1 | 14 | 8.3258 | 1.1 | 3.8749 | 62.8848 | 62.8848 | 78.2789 | 67.2995 | 104.2
8991 | 12 | 52 | 1 | 15 | 7.9258 | 2.5 | 3.7007 | 36.0476 | 36.0476 | 37.1995 | 36.7063 | 57.5
8992 | 12 | 52 | 1 | 16 | 7.6258 | 2.6 | 3.455 | 3.0233 | 3.0233 | 3.0302 | 3.0296 | 4.8
8993 | 12 | 52 | 1 | 17 | 6.9258 | 2 | 3.5196 | 0 | 0 | 0 | 0 | 0
8994 | 12 | 52 | 1 | 18 | 5.8258 | 1.5 | 3.6825 | 0 | 0 | 0 | 0 | 0
8995 | 12 | 52 | 1 | 19 | 5.0258 | 0.7 | 3.7385 | 0 | 0 | 0 | 0 | 0
8996 | 12 | 52 | 1 | 20 | 4.5258 | 3.4 | 3.747 | 0 | 0 | 0 | 0 | 0
8997 | 12 | 52 | 1 | 21 | 5.3258 | 7.7 | 3.7306 | 0 | 0 | 0 | 0 | 0
8998 | 12 | 52 | 1 | 22 | 3.8258 | 8.7 | 4.1952 | 0 | 0 | 0 | 0 | 0
8999 | 12 | 52 | 1 | 23 | 2.8258 | 6 | 4.2247 | 0 | 0 | 0 | 0 | 0
9000 | 12 | 52 | 1 | 24 | 2.2258 | 4.6 | 4.164 | 0 | 0 | 0 | 0 | 0
9001 | 12 | 52 | 2 | 1 | 1.3258 | 2.8 | 4.0342 | 0 | 0 | 0 | 0 | 0
9002 | 12 | 52 | 2 | 2 | 1.0258 | 1.3 | 4.0334 | 0 | 0 | 0 | 0 | 0
9003 | 12 | 52 | 2 | 3 | 0.92584 | 2.2 | 4.0469 | 0 | 0 | 0 | 0 | 0
9004 | 12 | 52 | 2 | 4 | 0.72584 | 0.9 | 4.0096 | 0 | 0 | 0 | 0 | 0
9005 | 12 | 52 | 2 | 5 | 1.0258 | 0.9 | 4.1408 | 0 | 0 | 0 | 0 | 0
9006 | 12 | 52 | 2 | 6 | 1.1258 | 1.2 | 4.1709 | 0 | 0 | 0 | 0 | 0
9007 | 12 | 52 | 2 | 7 | 0.82584 | 1.2 | 4.0388 | 0 | 0 | 0 | 0 | 0
9008 | 12 | 52 | 2 | 8 | 1.2258 | 1.6 | 4.1359 | 0 | 0 | 0 | 0 | 0
9009 | 12 | 52 | 2 | 9 | 1.7258 | 2.5 | 4.2202 | 27.1769 | 249.6613 | 202.816 | 27.1769 | 51.4903
9010 | 12 | 52 | 2 | 10 | 5.1258 | 3.7 | 3.9657 | 83.5894 | 577.7306 | 671.0777 | 83.5894 | 240.9
9011 | 12 | 52 | 2 | 11 | 9.0258 | 7.4 | 2.604 | 125.8846 | 251.1913 | 369.4123 | 125.8846 | 257
9012 | 12 | 52 | 2 | 12 | 9.7258 | 6.1 | 2.3387 | 110.8724 | 134.2273 | 209.909 | 110.8724 | 204.7
9013 | 12 | 52 | 2 | 13 | 9.6258 | 4.4 | 2.4007 | 145.3006 | 145.3006 | 343.9431 | 149.9941 | 286.5
9014 | 12 | 52 | 2 | 14 | 9.2258 | 3.9 | 2.2232 | 79.3876 | 79.3876 | 115.0596 | 89.552 | 136.2
9015 | 12 | 52 | 2 | 15 | 8.7258 | 4.3 | 2.1491 | 49.775 | 49.775 | 61.9564 | 56.7176 | 82
9016 | 12 | 52 | 2 | 16 | 8.1258 | 4.3 | 1.9579 | 7.1149 | 7.1149 | 7.1532 | 7.1497 | 11.3
9017 | 12 | 52 | 2 | 17 | 7.8258 | 3.8 | 1.8151 | 0 | 0 | 0 | 0 | 0
9018 | 12 | 52 | 2 | 18 | 7.0258 | 2 | 1.9458 | 0 | 0 | 0 | 0 | 0
9019 | 12 | 52 | 2 | 19 | 5.8258 | 1.3 | 2.0904 | 0 | 0 | 0 | 0 | 0
9020 | 12 | 52 | 2 | 20 | 4.8258 | 1.5 | 2.2569 | 0 | 0 | 0 | 0 | 0
9021 | 12 | 52 | 2 | 21 | 3.9258 | 2.3 | 2.3285 | 0 | 0 | 0 | 0 | 0
9022 | 12 | 52 | 2 | 22 | 4.8258 | 2.5 | 2.0892 | 0 | 0 | 0 | 0 | 0
9023 | 12 | 52 | 2 | 23 | 4.8258 | 3.5 | 2.1451 | 0 | 0 | 0 | 0 | 0
9024 | 12 | 52 | 2 | 24 | 5.0258 | 4 | 2.6861 | 0 | 0 | 0 | 0 | 0
9025 | 12 | 52 | 3 | 1 | 4.6258 | 3.3 | 2.5842 | 0 | 0 | 0 | 0 | 0
9026 | 12 | 52 | 3 | 2 | 3.8258 | 1.2 | 2.3643 | 0 | 0 | 0 | 0 | 0
9027 | 12 | 52 | 3 | 3 | 3.7258 | 1.2 | 2.4771 | 0 | 0 | 0 | 0 | 0
9028 | 12 | 52 | 3 | 4 | 2.2258 | 2.4 | 2.6455 | 0 | 0 | 0 | 0 | 0
9029 | 12 | 52 | 3 | 5 | 1.8258 | 1.5 | 2.5707 | 0 | 0 | 0 | 0 | 0
9030 | 12 | 52 | 3 | 6 | 1.0258 | 1.7 | 2.6404 | 0 | 0 | 0 | 0 | 0
9031 | 12 | 52 | 3 | 7 | 0.42584 | 1.5 | 2.5894 | 0 | 0 | 0 | 0 | 0
9032 | 12 | 52 | 3 | 8 | 0.12584 | 1 | 2.5334 | 0 | 0 | 0 | 0 | 0
9033 | 12 | 52 | 3 | 9 | 0.22584 | 1.2 | 2.6529 | 27.2873 | 259.5779 | 209.922 | 27.2873 | 51.9152
9034 | 12 | 52 | 3 | 10 | 2.9258 | 1.9 | 2.7812 | 80.6366 | 448.7031 | 516.4258 | 80.6366 | 209.3
9035 | 12 | 52 | 3 | 11 | 5.0258 | 1.8 | 3.0554 | 119.9655 | 227.7474 | 328.368 | 119.9655 | 240.2
9036 | 12 | 52 | 3 | 12 | 6.5258 | 0.6 | 3.1079 | 155.4164 | 221.6619 | 433.7762 | 155.4164 | 320.3
9037 | 12 | 52 | 3 | 13 | 7.2258 | 0.8 | 3.2618 | 153.907 | 153.907 | 389.0567 | 159.0135 | 309.5
9038 | 12 | 52 | 3 | 14 | 7.4258 | 4.5 | 2.6026 | 135.2036 | 135.2036 | 326.0002 | 189.2242 | 266.2
9039 | 12 | 52 | 3 | 15 | 8.2258 | 4.4 | 1.8301 | 74.2777 | 74.2777 | 126.5222 | 103.9575 | 130.8
9040 | 12 | 52 | 3 | 16 | 7.2258 | 3.5 | 1.709 | 9.1283 | 9.1283 | 9.1907 | 9.1849 | 14.5
9041 | 12 | 52 | 3 | 17 | 5.8258 | 2.7 | 1.5515 | 0 | 0 | 0 | 0 | 0
9042 | 12 | 52 | 3 | 18 | 4.8258 | 2.5 | 1.6981 | 0 | 0 | 0 | 0 | 0
9043 | 12 | 52 | 3 | 19 | 4.4258 | 3.4 | 1.6512 | 0 | 0 | 0 | 0 | 0
9044 | 12 | 52 | 3 | 20 | 3.6258 | 2.3 | 1.9456 | 0 | 0 | 0 | 0 | 0
9045 | 12 | 52 | 3 | 21 | 2.9258 | 2 | 2.0224 | 0 | 0 | 0 | 0 | 0
9046 | 12 | 52 | 3 | 22 | 2.6258 | 1.7 | 2.0275 | 0 | 0 | 0 | 0 | 0
9047 | 12 | 52 | 3 | 23 | 2.3258 | 2 | 2.172 | 0 | 0 | 0 | 0 | 0
9048 | 12 | 52 | 3 | 24 | 1.6258 | 2.1 | 2.2662 | 0 | 0 | 0 | 0 | 0
9049 | 12 | 52 | 4 | 1 | 1.5258 | 2.4 | 2.2943 | 0 | 0 | 0 | 0 | 0
9050 | 12 | 52 | 4 | 2 | 1.9258 | 1.9 | 2.3156 | 0 | 0 | 0 | 0 | 0
9051 | 12 | 52 | 4 | 3 | 2.0258 | 3.3 | 2.3094 | 0 | 0 | 0 | 0 | 0
9052 | 12 | 52 | 4 | 4 | 2.3258 | 2.9 | 2.2423 | 0 | 0 | 0 | 0 | 0
9053 | 12 | 52 | 4 | 5 | 0.62584 | 2.3 | 2.2535 | 0 | 0 | 0 | 0 | 0
9054 | 12 | 52 | 4 | 6 | -0.17416 | 2.9 | 2.1028 | 0 | 0 | 0 | 0 | 0
9055 | 12 | 52 | 4 | 7 | -0.17416 | 2.6 | 2.0832 | 0 | 0 | 0 | 0 | 0
9056 | 12 | 52 | 4 | 8 | -0.97416 | 1.9 | 2.0774 | 0 | 0 | 0 | 0 | 0
9057 | 12 | 52 | 4 | 9 | -0.074157 | 2.4 | 2.0808 | 27.4417 | 271.069 | 218.1786 | 27.4417 | 52.488
9058 | 12 | 52 | 4 | 10 | 3.3258 | 1.8 | 2.0556 | 83.7724 | 591.3401 | 682.1683 | 83.7724 | 243.3
9059 | 12 | 52 | 4 | 11 | 5.8258 | 2 | 1.9706 | 123.1098 | 384.8722 | 626.6118 | 123.1098 | 324.5
9060 | 12 | 52 | 4 | 12 | 7.1258 | 2.2 | 1.7628 | 143.6614 | 252.2036 | 595.581 | 143.6614 | 359.7
9061 | 12 | 52 | 4 | 13 | 6.6258 | 1.6 | 1.6715 | 143.9598 | 143.9598 | 513.3249 | 151.2745 | 339.7
9062 | 12 | 52 | 4 | 14 | 6.2258 | 1.2 | 1.5952 | 134.6025 | 134.6025 | 320.6909 | 186.959 | 264.3
9063 | 12 | 52 | 4 | 15 | 6.0258 | 0.7 | 1.9374 | 83.186 | 83.186 | 157.5279 | 125.2876 | 150.5
9064 | 12 | 52 | 4 | 16 | 4.0258 | 1.1 | 2.8214 | 3.2751 | 3.2751 | 3.2831 | 3.2823 | 5.2
9065 | 12 | 52 | 4 | 17 | 2.7258 | 2.4 | 2.3314 | 0 | 0 | 0 | 0 | 0
9066 | 12 | 52 | 4 | 18 | 2.3258 | 1.7 | 1.9377 | 0 | 0 | 0 | 0 | 0
9067 | 12 | 52 | 4 | 19 | 1.5258 | 1.6 | 1.8518 | 0 | 0 | 0 | 0 | 0
9068 | 12 | 52 | 4 | 20 | 0.72584 | 1.9 | 1.9357 | 0 | 0 | 0 | 0 | 0
9069 | 12 | 52 | 4 | 21 | -0.27416 | 0.6 | 2.0273 | 0 | 0 | 0 | 0 | 0
9070 | 12 | 52 | 4 | 22 | -1.0742 | 0.8 | 2.1327 | 0 | 0 | 0 | 0 | 0
9071 | 12 | 52 | 4 | 23 | -1.1742 | 1.1 | 2.0431 | 0 | 0 | 0 | 0 | 0
9072 | 12 | 52 | 4 | 24 | -1.1742 | 0.6 | 2.0251 | 0 | 0 | 0 | 0 | 0
9073 | 12 | 52 | 5 | 1 | -1.4742 | 0.5 | 2.0978 | 0 | 0 | 0 | 0 | 0
9074 | 12 | 52 | 5 | 2 | -2.0742 | 0.6 | 2.1118 | 0 | 0 | 0 | 0 | 0
9075 | 12 | 52 | 5 | 3 | -2.3742 | 0.5 | 2.1081 | 0 | 0 | 0 | 0 | 0
9076 | 12 | 52 | 5 | 4 | -2.7742 | 1 | 2.0697 | 0 | 0 | 0 | 0 | 0
9077 | 12 | 52 | 5 | 5 | -2.8742 | 0.8 | 2.0367 | 0 | 0 | 0 | 0 | 0
9078 | 12 | 52 | 5 | 6 | -3.2742 | 0.5 | 2.0142 | 0 | 0 | 0 | 0 | 0
9079 | 12 | 52 | 5 | 7 | -3.5742 | 0.5 | 2.0225 | 0 | 0 | 0 | 0 | 0
9080 | 12 | 52 | 5 | 8 | -3.5742 | 0.6 | 2.0078 | 0 | 0 | 0 | 0 | 0
9081 | 12 | 52 | 5 | 9 | -2.5742 | 1.9 | 2.1369 | 27.6204 | 283.3327 | 226.9373 | 27.6204 | 53.1515
9082 | 12 | 52 | 5 | 10 | 0.82584 | 1 | 2.3286 | 79.7843 | 421.0228 | 480.3184 | 79.7843 | 201.7
9083 | 12 | 52 | 5 | 11 | 2.3258 | 1.2 | 2.4299 | 120.9551 | 352.7113 | 564.376 | 120.9551 | 306
9084 | 12 | 52 | 5 | 12 | 4.3258 | 0.9 | 2.3681 | 141.0102 | 239.4449 | 547.0827 | 141.0102 | 342.5
9085 | 12 | 52 | 5 | 13 | 3.8258 | 0.9 | 2.3121 | 98.1618 | 98.1618 | 155.7178 | 99.1915 | 173.2
9086 | 12 | 52 | 5 | 14 | 2.6258 | 0.7 | 2.1472 | 87.576 | 87.576 | 135.2933 | 100.9179 | 152.8
9087 | 12 | 52 | 5 | 15 | 2.5258 | 0.9 | 2.2508 | 79.5406 | 79.5406 | 142.5659 | 115.1259 | 142
9088 | 12 | 52 | 5 | 16 | 1.9258 | 0.4 | 2.3156 | 5.8562 | 5.8562 | 5.8813 | 5.8789 | 9.3
9089 | 12 | 52 | 5 | 17 | 0.025843 | 0.5 | 2.4952 | 0 | 0 | 0 | 0 | 0
9090 | 12 | 52 | 5 | 18 | -0.77416 | 0.7 | 2.3726 | 0 | 0 | 0 | 0 | 0
9091 | 12 | 52 | 5 | 19 | -1.1742 | 0.9 | 2.3129 | 0 | 0 | 0 | 0 | 0
9092 | 12 | 52 | 5 | 20 | -1.4742 | 0.9 | 2.2733 | 0 | 0 | 0 | 0 | 0
9093 | 12 | 52 | 5 | 21 | -1.5742 | 0.9 | 2.3414 | 0 | 0 | 0 | 0 | 0
9094 | 12 | 52 | 5 | 22 | -2.0742 | 1.3 | 2.2787 | 0 | 0 | 0 | 0 | 0
9095 | 12 | 52 | 5 | 23 | -2.0742 | 1.1 | 2.2954 | 0 | 0 | 0 | 0 | 0
9096 | 12 | 52 | 5 | 24 | -2.0742 | 1.3 | 2.3121 | 0 | 0 | 0 | 0 | 0