## output
step | day | week | day of week | hour of day | θe,air | θ,int,a | θ,int,op | θ,int,rm | Φ,HC,nd | xe,air | xint,local | Φ,hum,nd | Φ,dehum,nd
-335 | 18/12 | 51 | 5 | 1 | -0.2 | 19.3467 | 19.491 | 19.6353 | 0 | 2.4 | 5.5 | 544.1018 | 0
-334 | 18/12 | 51 | 5 | 2 | -0.7 | 19.1257 | 19.3024 | 19.4791 | 0 | 2.5 | 5.5 | 0 | 0
-333 | 18/12 | 51 | 5 | 3 | -0.9 | 18.9852 | 19.1635 | 19.3419 | 0 | 2.3 | 5.4 | 0 | 0
-332 | 18/12 | 51 | 5 | 4 | -1.1 | 18.8609 | 19.0366 | 19.2123 | 0 | 2.4 | 5.4 | 0 | 0
-331 | 18/12 | 51 | 5 | 5 | -1.5 | 18.7346 | 18.9093 | 19.0841 | 0 | 2.3 | 5.3 | 0 | 0
-330 | 18/12 | 51 | 5 | 6 | -1.6 | 18.6198 | 18.7917 | 18.9635 | 0 | 2.4 | 5.3 | 0 | 0
-329 | 18/12 | 51 | 5 | 7 | -1.6 | 20.561 | 20 | 19.439 | 6175.6289 | 2.3 | 6 | 118.7457 | 0
-328 | 18/12 | 51 | 5 | 8 | -1.4 | 20.4822 | 20 | 19.5178 | 4749.4809 | 2.4 | 6 | 0 | 0
-327 | 18/12 | 51 | 5 | 9 | -0.7 | 19.0261 | 19.1073 | 19.1884 | 0 | 2.5 | 5.4 | 0 | 0
-326 | 18/12 | 51 | 5 | 10 | 1.8 | 18.832 | 18.9657 | 19.0994 | 0 | 2.6 | 5.4 | 0 | 0
-325 | 18/12 | 51 | 5 | 11 | 2.7 | 18.8321 | 18.9657 | 19.0994 | 0 | 2.6 | 5.4 | 0.0616 | 0
-324 | 18/12 | 51 | 5 | 12 | 4.7 | 18.9093 | 19.0191 | 19.1289 | 0 | 2.6 | 5.4 | 4.5937 | 0
-323 | 18/12 | 51 | 5 | 13 | 5.2 | 18.8843 | 18.9895 | 19.0948 | 0 | 2.8 | 5.4 | 0 | 0
-322 | 18/12 | 51 | 5 | 14 | 4.9 | 18.7418 | 18.8606 | 18.9793 | 0 | 2.7 | 5.3 | 0 | 0
-321 | 18/12 | 51 | 5 | 15 | 4.4 | 18.6594 | 18.7819 | 18.9045 | 0 | 2.7 | 5.3 | 0 | 0
-320 | 18/12 | 51 | 5 | 16 | 4.2 | 18.523 | 18.6543 | 18.7856 | 0 | 2.8 | 5.3 | 0 | 0
-319 | 18/12 | 51 | 5 | 17 | 3.2 | 18.3786 | 18.5219 | 18.6651 | 0 | 2.6 | 5.2 | 0 | 0
-318 | 18/12 | 51 | 5 | 18 | 2 | 18.2696 | 18.4137 | 18.5578 | 0 | 2.8 | 5.2 | 0 | 0
-317 | 18/12 | 51 | 5 | 19 | 1.1 | 18.1472 | 18.2982 | 18.4492 | 0 | 2.8 | 5.1 | 0 | 0
-316 | 18/12 | 51 | 5 | 20 | 1.2 | 20.8418 | 20 | 19.1582 | 8398.0799 | 2.8 | 6.1 | 164.0031 | 0
-315 | 18/12 | 51 | 5 | 21 | 1.4 | 20.7014 | 20 | 19.2986 | 5905.2865 | 2.8 | 6 | 0 | 0
-314 | 18/12 | 51 | 5 | 22 | 1.4 | 20.6133 | 20 | 19.3867 | 5372.7443 | 2.8 | 6 | 0 | 0
-313 | 18/12 | 51 | 5 | 23 | 1.1 | 20.554 | 20 | 19.446 | 5030.0155 | 2.8 | 6 | 0 | 0
-312 | 18/12 | 51 | 5 | 24 | 1.3 | 18.9653 | 19.0074 | 19.0494 | 0 | 2.8 | 5.4 | 0 | 0
-311 | 19/12 | 51 | 6 | 1 | 1.6 | 18.6116 | 18.7365 | 18.8614 | 0 | 2.8 | 5.3 | 0 | 0
-310 | 19/12 | 51 | 6 | 2 | 1.6 | 18.4604 | 18.5943 | 18.7282 | 0 | 2.9 | 5.2 | 0 | 0
-309 | 19/12 | 51 | 6 | 3 | 2 | 18.3681 | 18.497 | 18.6258 | 0 | 2.9 | 5.2 | 0 | 0
-308 | 19/12 | 51 | 6 | 4 | 1.9 | 18.2759 | 18.4022 | 18.5286 | 0 | 2.9 | 5.2 | 0 | 0
-307 | 19/12 | 51 | 6 | 5 | 1.2 | 18.1651 | 18.2954 | 18.4257 | 0 | 2.9 | 5.2 | 0 | 0
-306 | 19/12 | 51 | 6 | 6 | 1 | 18.0686 | 18.1996 | 18.3305 | 0 | 3 | 5.1 | 0 | 0
-305 | 19/12 | 51 | 6 | 7 | 1.1 | 17.9861 | 18.1144 | 18.2426 | 0 | 2.9 | 5.1 | 0 | 0
-304 | 19/12 | 51 | 6 | 8 | 1.8 | 20.958 | 20 | 19.042 | 9191.5588 | 3 | 6.1 | 180.6869 | 0
-303 | 19/12 | 51 | 6 | 9 | 2.3 | 20.7853 | 20 | 19.2147 | 6369.2511 | 3.1 | 6.1 | 0 | 0
-302 | 19/12 | 51 | 6 | 10 | 3.2 | 20.6549 | 20 | 19.3451 | 5415.9941 | 3.2 | 6 | 0 | 0
-301 | 19/12 | 51 | 6 | 11 | 4.2 | 20.5593 | 20 | 19.4407 | 4702.2556 | 3.2 | 6 | 0 | 0
-300 | 19/12 | 51 | 6 | 12 | 5 | 20.4979 | 20 | 19.5021 | 4280.1823 | 3.4 | 6 | 0 | 0
-299 | 19/12 | 51 | 6 | 13 | 5.1 | 20.4475 | 20 | 19.5525 | 3944.8776 | 3.4 | 5.9 | 0 | 0
-298 | 19/12 | 51 | 6 | 14 | 5.3 | 20.4024 | 20 | 19.5976 | 3624.3235 | 3.3 | 5.9 | 0 | 0
-297 | 19/12 | 51 | 6 | 15 | 5.3 | 20.3722 | 20 | 19.6278 | 3451.0126 | 3.7 | 5.9 | 0 | 0
-296 | 19/12 | 51 | 6 | 16 | 4.8 | 20.3656 | 20 | 19.6344 | 3524.0979 | 3.7 | 5.9 | 0 | 0
-295 | 19/12 | 51 | 6 | 17 | 4 | 20.3543 | 20 | 19.6457 | 3518.6762 | 3.6 | 5.9 | 0 | 0
-294 | 19/12 | 51 | 6 | 18 | 3.3 | 20.342 | 20 | 19.658 | 3488.6592 | 3.6 | 5.9 | 0 | 0
-293 | 19/12 | 51 | 6 | 19 | 2.9 | 20.3299 | 20 | 19.6701 | 3436.3652 | 3.5 | 5.9 | 0 | 0
-292 | 19/12 | 51 | 6 | 20 | 2 | 20.3231 | 20 | 19.6769 | 3463.3809 | 3.5 | 5.9 | 0 | 0
-291 | 19/12 | 51 | 6 | 21 | 1 | 20.319 | 20 | 19.681 | 3515.9937 | 3.4 | 5.9 | 0 | 0
-290 | 19/12 | 51 | 6 | 22 | 0.5 | 20.3141 | 20 | 19.6859 | 3517.7308 | 3.3 | 5.9 | 0 | 0
-289 | 19/12 | 51 | 6 | 23 | 0.1 | 20.31 | 20 | 19.69 | 3518.2712 | 3.3 | 5.9 | 0 | 0
-288 | 19/12 | 51 | 6 | 24 | 0 | 19.1687 | 19.2678 | 19.367 | 0 | 3.3 | 5.5 | 0 | 0
-287 | 20/12 | 51 | 7 | 1 | 0 | 18.8759 | 19.032 | 19.188 | 0 | 3.4 | 5.4 | 0 | 0
-286 | 20/12 | 51 | 7 | 2 | -0.2 | 18.7227 | 18.885 | 19.0473 | 0 | 3.3 | 5.3 | 0 | 0
-285 | 20/12 | 51 | 7 | 3 | -0.5 | 18.5963 | 18.7589 | 18.9214 | 0 | 3.3 | 5.3 | 0 | 0
-284 | 20/12 | 51 | 7 | 4 | -0.3 | 18.4967 | 18.6543 | 18.8119 | 0 | 3.5 | 5.3 | 0 | 0
-283 | 20/12 | 51 | 7 | 5 | 0.2 | 18.4169 | 18.5662 | 18.7155 | 0 | 3.4 | 5.2 | 0 | 0
-282 | 20/12 | 51 | 7 | 6 | 5.2 | 18.5095 | 18.6094 | 18.7092 | 0 | 1.7 | 5.3 | 5.3917 | 0
-281 | 20/12 | 51 | 7 | 7 | 5.4 | 18.4819 | 18.569 | 18.656 | 0 | 1.2 | 5.3 | 0 | 0
-280 | 20/12 | 51 | 7 | 8 | 5 | 20.7389 | 20 | 19.2611 | 7066.6717 | 1.1 | 6.1 | 138.2655 | 0
-279 | 20/12 | 51 | 7 | 9 | 4.7 | 20.5946 | 20 | 19.4054 | 4845.1213 | 1.1 | 6 | 0 | 0
-278 | 20/12 | 51 | 7 | 10 | 6.5 | 20.4545 | 20 | 19.5455 | 3651.1007 | 1.2 | 5.9 | 0 | 0
-277 | 20/12 | 51 | 7 | 11 | 7.2 | 20.328 | 20 | 19.672 | 2611.5357 | 1 | 5.9 | 0 | 0
-276 | 20/12 | 51 | 7 | 12 | 8.6 | 20.0896 | 19.8823 | 19.675 | 1751.4328 | 1.1 | 5.8 | 0 | 0
-275 | 20/12 | 51 | 7 | 13 | 7.5 | 20.2456 | 20 | 19.7544 | 2329.2141 | 1 | 5.9 | 9.9069 | 0
-274 | 20/12 | 51 | 7 | 14 | 7.4 | 20.2169 | 20 | 19.7831 | 2085.348 | 0.9 | 5.9 | 0 | 0
-273 | 20/12 | 51 | 7 | 15 | 7.4 | 20.1996 | 20 | 19.8004 | 1983.9616 | 0.8 | 5.9 | 0 | 0
-272 | 20/12 | 51 | 7 | 16 | 7 | 20.2431 | 20 | 19.7569 | 2560.1239 | 0.7 | 5.9 | 2.8197 | 0
-271 | 20/12 | 51 | 7 | 17 | 6.2 | 20.2475 | 20 | 19.7525 | 2625.5015 | 0.8 | 5.9 | 0.3394 | 0
-270 | 20/12 | 51 | 7 | 18 | 5.2 | 20.248 | 20 | 19.752 | 2704.1185 | 0.9 | 5.9 | 0.0993 | 0
-269 | 20/12 | 51 | 7 | 19 | 4.2 | 20.2486 | 20 | 19.7514 | 2785.4199 | 1 | 5.9 | 0.0956 | 0
-268 | 20/12 | 51 | 7 | 20 | 3.8 | 20.2466 | 20 | 19.7534 | 2797.8883 | 1.1 | 5.9 | 0 | 0
-267 | 20/12 | 51 | 7 | 21 | 2.9 | 20.2486 | 20 | 19.7514 | 2882.5431 | 1.3 | 5.9 | 0.1787 | 0
-266 | 20/12 | 51 | 7 | 22 | 2.1 | 20.251 | 20 | 19.749 | 2959.7087 | 1.5 | 5.9 | 0.2019 | 0
-265 | 20/12 | 51 | 7 | 23 | 1.1 | 20.2555 | 20 | 19.7445 | 3068.9939 | 1.5 | 5.9 | 0.3369 | 0
-264 | 20/12 | 51 | 7 | 24 | 0.5 | 19.2399 | 19.3438 | 19.4477 | 0 | 1.5 | 5.5 | 0 | 0
-263 | 21/12 | 52 | 1 | 1 | -0.1 | 18.9514 | 19.1106 | 19.2698 | 0 | 1.6 | 5.4 | 0 | 0
-262 | 21/12 | 52 | 1 | 2 | -0.5 | 18.793 | 18.9603 | 19.1275 | 0 | 1.6 | 5.4 | 0 | 0
-261 | 21/12 | 52 | 1 | 3 | -0.8 | 18.6651 | 18.8328 | 19.0004 | 0 | 1.6 | 5.3 | 0 | 0
-260 | 21/12 | 52 | 1 | 4 | -0.6 | 18.564 | 18.7266 | 18.8892 | 0 | 1.5 | 5.3 | 0 | 0
-259 | 21/12 | 52 | 1 | 5 | -1.4 | 18.4351 | 18.601 | 18.767 | 0 | 1.7 | 5.2 | 0 | 0
-258 | 21/12 | 52 | 1 | 6 | -1.4 | 18.3294 | 18.4933 | 18.6572 | 0 | 1.7 | 5.2 | 0 | 0
-257 | 21/12 | 52 | 1 | 7 | -0.6 | 20.7237 | 20 | 19.2763 | 7432.7187 | 1.6 | 6 | 145.9953 | 0
-256 | 21/12 | 52 | 1 | 8 | -1.4 | 20.615 | 20 | 19.385 | 5648.7673 | 1.6 | 6 | 0 | 0
-255 | 21/12 | 52 | 1 | 9 | -0.7 | 18.8863 | 18.9473 | 19.0083 | 0 | 1.7 | 5.4 | 0 | 0
-254 | 21/12 | 52 | 1 | 10 | 3.4 | 18.7619 | 18.8728 | 18.9837 | 0 | 1.8 | 5.3 | 0 | 0
-253 | 21/12 | 52 | 1 | 11 | 4.8 | 18.8316 | 18.9352 | 19.0388 | 0 | 1.8 | 5.4 | 4.1494 | 0
-252 | 21/12 | 52 | 1 | 12 | 6.8 | 18.9769 | 19.0534 | 19.13 | 0 | 1.7 | 5.4 | 8.6296 | 0
-251 | 21/12 | 52 | 1 | 13 | 5.5 | 18.856 | 18.9565 | 19.057 | 0 | 1.7 | 5.4 | 0 | 0
-250 | 21/12 | 52 | 1 | 14 | 4.7 | 18.8467 | 18.9508 | 19.0549 | 0 | 1.8 | 5.4 | 0 | 0
-249 | 21/12 | 52 | 1 | 15 | 5.1 | 18.7427 | 18.8534 | 18.9641 | 0 | 1.9 | 5.3 | 0 | 0
-248 | 21/12 | 52 | 1 | 16 | 4.2 | 18.5034 | 18.6398 | 18.7763 | 0 | 2.2 | 5.3 | 0 | 0
-247 | 21/12 | 52 | 1 | 17 | 2.2 | 18.3119 | 18.471 | 18.6301 | 0 | 2 | 5.2 | 0 | 0
-246 | 21/12 | 52 | 1 | 18 | 1.4 | 18.2017 | 18.3591 | 18.5166 | 0 | 1.9 | 5.2 | 0 | 0
-245 | 21/12 | 52 | 1 | 19 | 0.4 | 18.0706 | 18.2346 | 18.3987 | 0 | 1.9 | 5.1 | 0 | 0
-244 | 21/12 | 52 | 1 | 20 | -0.1 | 20.8717 | 20 | 19.1283 | 8803.0932 | 2 | 6.1 | 170.297 | 0
-243 | 21/12 | 52 | 1 | 21 | -0.7 | 20.7327 | 20 | 19.2673 | 6330.1523 | 2 | 6.1 | 0 | 0
-242 | 21/12 | 52 | 1 | 22 | -1.4 | 20.6474 | 20 | 19.3526 | 5874.2517 | 2 | 6 | 0 | 0
-241 | 21/12 | 52 | 1 | 23 | -1.5 | 20.5868 | 20 | 19.4132 | 5500.7727 | 2 | 6 | 0 | 0
-240 | 21/12 | 52 | 1 | 24 | -1.6 | 18.8316 | 18.8987 | 18.9659 | 0 | 2.1 | 5.4 | 0 | 0
-239 | 22/12 | 52 | 2 | 1 | -2.1 | 18.4049 | 18.57 | 18.7352 | 0 | 2.1 | 5.2 | 0 | 0
-238 | 22/12 | 52 | 2 | 2 | -2.5 | 18.2079 | 18.3872 | 18.5665 | 0 | 2.1 | 5.2 | 0 | 0
-237 | 22/12 | 52 | 2 | 3 | -2.4 | 18.077 | 18.2539 | 18.4307 | 0 | 2 | 5.1 | 0 | 0
-236 | 22/12 | 52 | 2 | 4 | -2.8 | 17.9468 | 18.1234 | 18.3001 | 0 | 2 | 5.1 | 0 | 0
-235 | 22/12 | 52 | 2 | 5 | -2.6 | 17.8414 | 18.0132 | 18.1849 | 0 | 1.9 | 5 | 0 | 0
-234 | 22/12 | 52 | 2 | 6 | -2.8 | 17.8857 | 18 | 18.1143 | 470.8268 | 1.9 | 5.1 | 2.5242 | 0
-233 | 22/12 | 52 | 2 | 7 | -2.8 | 21.0419 | 20 | 18.9581 | 10176.9046 | 1.9 | 6.2 | 191.8512 | 0
-232 | 22/12 | 52 | 2 | 8 | -2.5 | 20.8687 | 20 | 19.1313 | 7449.8389 | 2.1 | 6.1 | 0 | 0
-231 | 22/12 | 52 | 2 | 9 | -1.6 | 18.591 | 18.62 | 18.6491 | 0 | 2.2 | 5.3 | 0 | 0
-230 | 22/12 | 52 | 2 | 10 | 0.8 | 18.3007 | 18.4281 | 18.5554 | 0 | 2.2 | 5.2 | 0 | 0
-229 | 22/12 | 52 | 2 | 11 | 2.5 | 18.3135 | 18.4404 | 18.5674 | 0 | 2.1 | 5.2 | 0.7914 | 0
-228 | 22/12 | 52 | 2 | 12 | 5 | 18.4307 | 18.5281 | 18.6256 | 0 | 2.4 | 5.2 | 6.7543 | 0
-227 | 22/12 | 52 | 2 | 13 | 3.5 | 18.4093 | 18.5143 | 18.6192 | 0 | 2.5 | 5.2 | 0 | 0
-226 | 22/12 | 52 | 2 | 14 | 2.8 | 18.3246 | 18.4441 | 18.5637 | 0 | 2.4 | 5.2 | 0 | 0
-225 | 22/12 | 52 | 2 | 15 | 2.8 | 18.18 | 18.3116 | 18.4433 | 0 | 2.4 | 5.2 | 0 | 0
-224 | 22/12 | 52 | 2 | 16 | 2.5 | 17.9634 | 18.1136 | 18.2637 | 0 | 2.5 | 5.1 | 0 | 0
-223 | 22/12 | 52 | 2 | 17 | 1.1 | 17.8579 | 18 | 18.1421 | 198.9128 | 2.5 | 5.1 | 0 | 0
-222 | 22/12 | 52 | 2 | 18 | 0 | 17.92 | 18 | 18.08 | 694.7232 | 2.5 | 5.1 | 3.503 | 0
-221 | 22/12 | 52 | 2 | 19 | -0.1 | 17.963 | 18 | 18.037 | 977.6244 | 2.4 | 5.1 | 2.4562 | 0
-220 | 22/12 | 52 | 2 | 20 | -0.5 | 21.1049 | 20 | 18.8951 | 10615.957 | 2.4 | 6.2 | 191.7154 | 0
-219 | 22/12 | 52 | 2 | 21 | -1.5 | 20.927 | 20 | 19.073 | 7726.8587 | 2.5 | 6.1 | 0 | 0
-218 | 22/12 | 52 | 2 | 22 | -1.8 | 20.8102 | 20 | 19.1898 | 7034.9226 | 2.5 | 6.1 | 0 | 0
-217 | 22/12 | 52 | 2 | 23 | -2.1 | 20.7283 | 20 | 19.2717 | 6543.8694 | 2.5 | 6 | 0 | 0
-216 | 22/12 | 52 | 2 | 24 | -2.2 | 18.6485 | 18.7013 | 18.754 | 0 | 2.3 | 5.3 | 0 | 0
-215 | 23/12 | 52 | 3 | 1 | -2.4 | 18.1697 | 18.3362 | 18.5027 | 0 | 2.3 | 5.2 | 0 | 0
-214 | 23/12 | 52 | 3 | 2 | -2.2 | 17.9797 | 18.1568 | 18.3339 | 0 | 2.3 | 5.1 | 0 | 0
-213 | 23/12 | 52 | 3 | 3 | -2.6 | 17.831 | 18.0091 | 18.1873 | 0 | 2.2 | 5 | 0 | 0
-212 | 23/12 | 52 | 3 | 4 | -3.3 | 17.8928 | 18 | 18.1072 | 626.4556 | 2.2 | 5.1 | 3.4902 | 0
-211 | 23/12 | 52 | 3 | 5 | -3.5 | 17.9492 | 18 | 18.0508 | 1008.962 | 2.2 | 5.1 | 3.1991 | 0
-210 | 23/12 | 52 | 3 | 6 | -3.2 | 17.9913 | 18 | 18.0087 | 1254.1343 | 2.2 | 5.1 | 2.4118 | 0
-209 | 23/12 | 52 | 3 | 7 | -3.5 | 21.134 | 20 | 18.866 | 10890.6309 | 2.2 | 6.2 | 192.0777 | 0
-208 | 23/12 | 52 | 3 | 8 | -3.2 | 20.9493 | 20 | 19.0507 | 8087.2657 | 2.3 | 6.1 | 0 | 0
-207 | 23/12 | 52 | 3 | 9 | -2.3 | 18.4717 | 18.4973 | 18.5228 | 0 | 2.4 | 5.3 | 0 | 0
-206 | 23/12 | 52 | 3 | 10 | 0.9 | 18.1709 | 18.2985 | 18.426 | 0 | 2.6 | 5.2 | 0 | 0
-205 | 23/12 | 52 | 3 | 11 | 1.8 | 18.139 | 18.2744 | 18.4098 | 0 | 2.5 | 5.1 | 0 | 0
-204 | 23/12 | 52 | 3 | 12 | 3.7 | 18.205 | 18.319 | 18.4331 | 0 | 2.7 | 5.2 | 3.7763 | 0
-203 | 23/12 | 52 | 3 | 13 | 2.8 | 18.0401 | 18.1718 | 18.3034 | 0 | 2.6 | 5.1 | 0 | 0
-202 | 23/12 | 52 | 3 | 14 | 2.5 | 18.053 | 18.1811 | 18.3092 | 0 | 2.6 | 5.1 | 0.773 | 0
-201 | 23/12 | 52 | 3 | 15 | 2.3 | 17.9271 | 18.0631 | 18.1991 | 0 | 2.6 | 5.1 | 0 | 0
-200 | 23/12 | 52 | 3 | 16 | 2.1 | 17.9127 | 18 | 18.0873 | 542.4297 | 2.6 | 5.1 | 0 | 0
-199 | 23/12 | 52 | 3 | 17 | 1.6 | 17.9663 | 18 | 18.0337 | 984.1946 | 2.6 | 5.1 | 3.0372 | 0
-198 | 23/12 | 52 | 3 | 18 | 1.9 | 17.9988 | 18 | 18.0012 | 1070.0178 | 2.8 | 5.1 | 1.8611 | 0
-197 | 23/12 | 52 | 3 | 19 | 1.7 | 18.0267 | 18 | 17.9733 | 1270.677 | 3 | 5.1 | 1.6013 | 0
-196 | 23/12 | 52 | 3 | 20 | 1.1 | 21.1573 | 20 | 18.8427 | 10854.5464 | 2.9 | 6.2 | 191.6286 | 0
-195 | 23/12 | 52 | 3 | 21 | 0.2 | 20.9686 | 20 | 19.0314 | 7886.8981 | 2.9 | 6.1 | 0 | 0
-194 | 23/12 | 52 | 3 | 22 | -0.4 | 20.8452 | 20 | 19.1548 | 7179.1496 | 2.8 | 6.1 | 0 | 0
-193 | 23/12 | 52 | 3 | 23 | -0.6 | 20.7559 | 20 | 19.2441 | 6629.3768 | 2.8 | 6.1 | 0 | 0
-192 | 23/12 | 52 | 3 | 24 | -0.9 | 18.6473 | 18.6856 | 18.7239 | 0 | 2.8 | 5.3 | 0 | 0
-191 | 24/12 | 52 | 4 | 1 | -1.1 | 18.1681 | 18.3223 | 18.4765 | 0 | 2.7 | 5.2 | 0 | 0
-190 | 24/12 | 52 | 4 | 2 | -1.3 | 17.9682 | 18.1369 | 18.3056 | 0 | 2.6 | 5.1 | 0 | 0
-189 | 24/12 | 52 | 4 | 3 | -1.4 | 17.8326 | 18 | 18.1674 | 2.6611 | 2.6 | 5 | 0 | 0
-188 | 24/12 | 52 | 4 | 4 | -1.6 | 17.9025 | 18 | 18.0975 | 578.362 | 2.6 | 5.1 | 3.9342 | 0
-187 | 24/12 | 52 | 4 | 5 | -1.9 | 17.9558 | 18 | 18.0442 | 941.5964 | 2.5 | 5.1 | 3.0178 | 0
-186 | 24/12 | 52 | 4 | 6 | -2.1 | 17.9978 | 18 | 18.0022 | 1229.1323 | 2.5 | 5.1 | 2.3981 | 0
-185 | 24/12 | 52 | 4 | 7 | -2.4 | 21.1381 | 20 | 18.8619 | 10847.6527 | 2.4 | 6.2 | 191.9825 | 0
-184 | 24/12 | 52 | 4 | 8 | -2.3 | 20.9527 | 20 | 19.0473 | 8056.4489 | 2.5 | 6.1 | 0 | 0
-183 | 24/12 | 52 | 4 | 9 | -1.9 | 18.4699 | 18.493 | 18.5161 | 0 | 2.5 | 5.3 | 0 | 0
-182 | 24/12 | 52 | 4 | 10 | 1 | 18.1546 | 18.2831 | 18.4115 | 0 | 2.9 | 5.1 | 0 | 0
-181 | 24/12 | 52 | 4 | 11 | 2.2 | 18.14 | 18.273 | 18.406 | 0 | 2.9 | 5.1 | 0 | 0
-180 | 24/12 | 52 | 4 | 12 | 4.5 | 18.2549 | 18.3592 | 18.4635 | 0 | 3 | 5.2 | 6.5433 | 0
-179 | 24/12 | 52 | 4 | 13 | 4 | 18.2002 | 18.3094 | 18.4187 | 0 | 2.9 | 5.2 | 0 | 0
-178 | 24/12 | 52 | 4 | 14 | 3.2 | 18.0738 | 18.1996 | 18.3255 | 0 | 2.8 | 5.1 | 0 | 0
-177 | 24/12 | 52 | 4 | 15 | 3.3 | 17.9469 | 18.0798 | 18.2127 | 0 | 2.7 | 5.1 | 0 | 0
-176 | 24/12 | 52 | 4 | 16 | 2.7 | 17.9014 | 18 | 18.0986 | 416.8821 | 2.8 | 5.1 | 0 | 0
-175 | 24/12 | 52 | 4 | 17 | 1.8 | 17.9576 | 18 | 18.0424 | 923.8887 | 2.7 | 5.1 | 3.1782 | 0
-174 | 24/12 | 52 | 4 | 18 | 0.8 | 17.9991 | 18 | 18.0009 | 1181.7807 | 2.6 | 5.1 | 2.3676 | 0
-173 | 24/12 | 52 | 4 | 19 | 0.1 | 18.0318 | 18 | 17.9682 | 1453.76 | 2.6 | 5.1 | 1.8846 | 0
-172 | 24/12 | 52 | 4 | 20 | -0.2 | 21.1629 | 20 | 18.8371 | 11011.2686 | 2.7 | 6.2 | 191.7236 | 0
-171 | 24/12 | 52 | 4 | 21 | -0.7 | 20.9739 | 20 | 19.0261 | 8004.9682 | 2.6 | 6.1 | 0 | 0
-170 | 24/12 | 52 | 4 | 22 | -1.1 | 20.8508 | 20 | 19.1492 | 7280.7658 | 2.6 | 6.1 | 0 | 0
-169 | 24/12 | 52 | 4 | 23 | -1.4 | 20.763 | 20 | 19.237 | 6749.2148 | 2.5 | 6.1 | 0 | 0
-168 | 24/12 | 52 | 4 | 24 | -1.6 | 18.6179 | 18.6621 | 18.7062 | 0 | 2.5 | 5.3 | 0 | 0
-167 | 25/12 | 52 | 5 | 1 | -1.4 | 18.1433 | 18.3014 | 18.4594 | 0 | 2.5 | 5.1 | 0 | 0
-166 | 25/12 | 52 | 5 | 2 | -1.1 | 17.9606 | 18.128 | 18.2954 | 0 | 2.5 | 5.1 | 0 | 0
-165 | 25/12 | 52 | 5 | 3 | -1 | 17.8369 | 18 | 18.1631 | 5.2924 | 2.4 | 5 | 0 | 0
-164 | 25/12 | 52 | 5 | 4 | -0.7 | 17.9022 | 18 | 18.0978 | 499.3861 | 2.6 | 5.1 | 3.6761 | 0
-163 | 25/12 | 52 | 5 | 5 | 0.2 | 17.9466 | 18 | 18.0534 | 700.5324 | 2.7 | 5.1 | 2.5202 | 0
-162 | 25/12 | 52 | 5 | 6 | 0.5 | 17.9835 | 18 | 18.0165 | 914.1874 | 2.6 | 5.1 | 2.1082 | 0
-161 | 25/12 | 52 | 5 | 7 | 0.5 | 21.1195 | 20 | 18.8805 | 10480.3515 | 2.7 | 6.2 | 191.5384 | 0
-160 | 25/12 | 52 | 5 | 8 | 0.8 | 20.9304 | 20 | 19.0696 | 7648.8151 | 2.8 | 6.1 | 0 | 0
-159 | 25/12 | 52 | 5 | 9 | 1 | 18.5419 | 18.5449 | 18.5479 | 0 | 2.9 | 5.3 | 0 | 0
-158 | 25/12 | 52 | 5 | 10 | 1.3 | 18.0606 | 18.1958 | 18.331 | 0 | 3 | 5.1 | 0 | 0
-157 | 25/12 | 52 | 5 | 11 | 1.6 | 17.8842 | 18.0444 | 18.2046 | 0 | 3 | 5.1 | 0 | 0
-156 | 25/12 | 52 | 5 | 12 | 2.1 | 17.8735 | 18 | 18.1265 | 258.9197 | 3.1 | 5.1 | 0 | 0
-155 | 25/12 | 52 | 5 | 13 | 1.8 | 17.9242 | 18 | 18.0758 | 656.7384 | 3.3 | 5.1 | 2.8568 | 0
-154 | 25/12 | 52 | 5 | 14 | 0.9 | 17.967 | 18 | 18.033 | 1017.675 | 3.4 | 5.1 | 2.416 | 0
-153 | 25/12 | 52 | 5 | 15 | 0.4 | 18.0114 | 18 | 17.9886 | 1368.1104 | 3.5 | 5.1 | 2.5089 | 0
-152 | 25/12 | 52 | 5 | 16 | 0.4 | 18.0404 | 18 | 17.9596 | 1555.8536 | 3.6 | 5.1 | 1.6488 | 0
-151 | 25/12 | 52 | 5 | 17 | 0.5 | 18.0629 | 18 | 17.9371 | 1695.5384 | 3.7 | 5.1 | 1.2879 | 0
-150 | 25/12 | 52 | 5 | 18 | 0.8 | 18.0804 | 18 | 17.9196 | 1694.8853 | 3.7 | 5.1 | 1.0072 | 0
-149 | 25/12 | 52 | 5 | 19 | 0.7 | 18.0972 | 18 | 17.9028 | 1818.286 | 3.7 | 5.1 | 0.9719 | 0
-148 | 25/12 | 52 | 5 | 20 | 0.9 | 21.2149 | 20 | 18.7851 | 11248.7244 | 3.8 | 6.2 | 191.4975 | 0
-147 | 25/12 | 52 | 5 | 21 | 0.9 | 21.0138 | 20 | 18.9862 | 8122.8257 | 3.8 | 6.2 | 0 | 0
-146 | 25/12 | 52 | 5 | 22 | 0.9 | 20.8801 | 20 | 19.1199 | 7297.9072 | 3.8 | 6.1 | 0 | 0
-145 | 25/12 | 52 | 5 | 23 | 1.2 | 20.7814 | 20 | 19.2186 | 6644.9916 | 3.8 | 6.1 | 0 | 0
-144 | 25/12 | 52 | 5 | 24 | 1.1 | 18.6811 | 18.6957 | 18.7102 | 0 | 3.7 | 5.3 | 0 | 0
-143 | 26/12 | 52 | 6 | 1 | 0.9 | 18.212 | 18.3431 | 18.4742 | 0 | 3.8 | 5.2 | 0 | 0
-142 | 26/12 | 52 | 6 | 2 | 1.1 | 18.0371 | 18.1797 | 18.3223 | 0 | 3.9 | 5.1 | 0 | 0
-141 | 26/12 | 52 | 6 | 3 | 0.6 | 17.9009 | 18.0461 | 18.1912 | 0 | 3.7 | 5.1 | 0 | 0
-140 | 26/12 | 52 | 6 | 4 | 0.1 | 17.8946 | 18 | 18.1054 | 352.9884 | 3.6 | 5.1 | 0 | 0
-139 | 26/12 | 52 | 6 | 5 | 0 | 17.9465 | 18 | 18.0535 | 729.2507 | 3.7 | 5.1 | 2.9142 | 0
-138 | 26/12 | 52 | 6 | 6 | 0.3 | 17.9846 | 18 | 18.0154 | 946.8871 | 3.8 | 5.1 | 2.151 | 0
-137 | 26/12 | 52 | 6 | 7 | 0.5 | 18.0156 | 18 | 17.9844 | 1131.8004 | 3.9 | 5.1 | 1.7529 | 0
-136 | 26/12 | 52 | 6 | 8 | 1 | 21.1441 | 20 | 18.8559 | 10665.6119 | 4 | 6.2 | 191.3418 | 0
-135 | 26/12 | 52 | 6 | 9 | 0.4 | 20.9565 | 20 | 19.0435 | 7773.2947 | 3.8 | 6.1 | 0 | 0
-134 | 26/12 | 52 | 6 | 10 | 0.6 | 20.83 | 20 | 19.17 | 6974.9642 | 3.9 | 6.1 | 0 | 0
-133 | 26/12 | 52 | 6 | 11 | 0.5 | 20.7407 | 20 | 19.2593 | 6418.8588 | 3.8 | 6.1 | 0 | 0
-132 | 26/12 | 52 | 6 | 12 | 0.5 | 20.671 | 20 | 19.329 | 5967.4454 | 3.8 | 6 | 0 | 0
-131 | 26/12 | 52 | 6 | 13 | 0.7 | 20.6112 | 20 | 19.3888 | 5547.0191 | 3.9 | 6 | 0 | 0
-130 | 26/12 | 52 | 6 | 14 | 1.1 | 20.5489 | 20 | 19.4511 | 5050.8869 | 4.1 | 6 | 0 | 0
-129 | 26/12 | 52 | 6 | 15 | 1.5 | 20.5005 | 20 | 19.4995 | 4690.1255 | 4.2 | 6 | 0 | 0
-128 | 26/12 | 52 | 6 | 16 | 1.8 | 20.4725 | 20 | 19.5275 | 4520.8234 | 4.3 | 6 | 0 | 0
-127 | 26/12 | 52 | 6 | 17 | 1.8 | 20.449 | 20 | 19.551 | 4375.8519 | 4.3 | 5.9 | 0 | 0
-126 | 26/12 | 52 | 6 | 18 | 1.9 | 20.4242 | 20 | 19.5758 | 4192.3697 | 4.3 | 5.9 | 0 | 0
-125 | 26/12 | 52 | 6 | 19 | 2 | 20.4018 | 20 | 19.5982 | 4027.1975 | 4.4 | 5.9 | 0 | 0
-124 | 26/12 | 52 | 6 | 20 | 2.7 | 20.3782 | 20 | 19.6218 | 3802.0434 | 4.6 | 5.9 | 0 | 0
-123 | 26/12 | 52 | 6 | 21 | 3 | 20.359 | 20 | 19.641 | 3642.8126 | 4.6 | 5.9 | 0 | 0
-122 | 26/12 | 52 | 6 | 22 | 3.2 | 20.3421 | 20 | 19.6579 | 3507.0242 | 4.7 | 5.9 | 0 | 0
-121 | 26/12 | 52 | 6 | 23 | 3.3 | 20.3274 | 20 | 19.6726 | 3394.8736 | 4.8 | 5.9 | 0 | 0
-120 | 26/12 | 52 | 6 | 24 | 3.7 | 19.2533 | 19.3178 | 19.3823 | 0 | 4.9 | 5.5 | 0 | 0
-119 | 27/12 | 52 | 7 | 1 | 3.6 | 18.9849 | 19.105 | 19.2251 | 0 | 4.9 | 5.4 | 0 | 0
-118 | 27/12 | 52 | 7 | 2 | 3.5 | 18.8557 | 18.9816 | 19.1076 | 0 | 4.9 | 5.4 | 0 | 0
-117 | 27/12 | 52 | 7 | 3 | 3.9 | 18.7753 | 18.8955 | 19.0157 | 0 | 5 | 5.4 | 0 | 0
-116 | 27/12 | 52 | 7 | 4 | 4.2 | 18.7064 | 18.8202 | 18.934 | 0 | 5.1 | 5.3 | 0 | 0
-115 | 27/12 | 52 | 7 | 5 | 4.3 | 18.6368 | 18.7463 | 18.8558 | 0 | 5.1 | 5.3 | 0 | 0
-114 | 27/12 | 52 | 7 | 6 | 4.3 | 18.5661 | 18.6729 | 18.7797 | 0 | 5.1 | 5.3 | 0 | 0
-113 | 27/12 | 52 | 7 | 7 | 4.3 | 18.4968 | 18.6014 | 18.7059 | 0 | 5.1 | 5.3 | 0 | 0
-112 | 27/12 | 52 | 7 | 8 | 4.5 | 20.7076 | 20 | 19.2924 | 6909.7669 | 5.2 | 6 | 135.2789 | 0
-111 | 27/12 | 52 | 7 | 9 | 5.3 | 20.5643 | 20 | 19.4357 | 4616.8487 | 5 | 6 | 0 | 0
-110 | 27/12 | 52 | 7 | 10 | 8.4 | 20.4321 | 20 | 19.5679 | 3396.0192 | 4.5 | 5.9 | 0 | 0
-109 | 27/12 | 52 | 7 | 11 | 9.5 | 20.3329 | 20 | 19.6671 | 2589.7941 | 4.1 | 5.9 | 0 | 0
-108 | 27/12 | 52 | 7 | 12 | 9.9 | 20.275 | 20 | 19.725 | 2215.3978 | 4 | 5.9 | 0 | 0
-107 | 27/12 | 52 | 7 | 13 | 9.9 | 20.2473 | 20 | 19.7527 | 2111.4143 | 3.9 | 5.9 | 0 | 0
-106 | 27/12 | 52 | 7 | 14 | 9.5 | 20.2369 | 20 | 19.7631 | 2151.7629 | 4.1 | 5.9 | 0 | 0
-105 | 27/12 | 52 | 7 | 15 | 9.1 | 20.2354 | 20 | 19.7646 | 2238.9135 | 3.9 | 5.9 | 0 | 0
-104 | 27/12 | 52 | 7 | 16 | 8.8 | 20.2415 | 20 | 19.7585 | 2369.2417 | 3.7 | 5.9 | 0.3873 | 0
-103 | 27/12 | 52 | 7 | 17 | 8.1 | 20.2391 | 20 | 19.7609 | 2406.0823 | 3.7 | 5.9 | 0 | 0
-102 | 27/12 | 52 | 7 | 18 | 7 | 20.2373 | 20 | 19.7627 | 2481.5546 | 3.9 | 5.9 | 0 | 0
-101 | 27/12 | 52 | 7 | 19 | 6.2 | 20.2349 | 20 | 19.7651 | 2526.8937 | 4 | 5.9 | 0 | 0
-100 | 27/12 | 52 | 7 | 20 | 5.7 | 20.2323 | 20 | 19.7677 | 2544.7716 | 4 | 5.9 | 0 | 0
-99 | 27/12 | 52 | 7 | 21 | 6.5 | 20.223 | 20 | 19.777 | 2404.9436 | 3.9 | 5.9 | 0 | 0
-98 | 27/12 | 52 | 7 | 22 | 5 | 20.2278 | 20 | 19.7722 | 2565.2201 | 4.4 | 5.9 | 0.2809 | 0
-97 | 27/12 | 52 | 7 | 23 | 4 | 20.2306 | 20 | 19.7694 | 2662.1896 | 4.5 | 5.9 | 0.1581 | 0
-96 | 27/12 | 52 | 7 | 24 | 3.4 | 19.3513 | 19.4325 | 19.5138 | 0 | 4.4 | 5.6 | 0 | 0
-95 | 28/12 | 53 | 1 | 1 | 2.5 | 19.0894 | 19.2221 | 19.3548 | 0 | 4.3 | 5.5 | 0 | 0
-94 | 28/12 | 53 | 1 | 2 | 2.2 | 18.9518 | 19.0918 | 19.2317 | 0 | 4.3 | 5.4 | 0 | 0
-93 | 28/12 | 53 | 1 | 3 | 2.1 | 18.847 | 18.9857 | 19.1245 | 0 | 4.3 | 5.4 | 0 | 0
-92 | 28/12 | 53 | 1 | 4 | 1.9 | 18.7478 | 18.8852 | 19.0226 | 0 | 4.3 | 5.3 | 0 | 0
-91 | 28/12 | 53 | 1 | 5 | 2.2 | 18.6697 | 18.8015 | 18.9333 | 0 | 4.4 | 5.3 | 0 | 0
-90 | 28/12 | 53 | 1 | 6 | 2.3 | 18.5914 | 18.7189 | 18.8464 | 0 | 4.4 | 5.3 | 0 | 0
-89 | 28/12 | 53 | 1 | 7 | 2 | 20.6306 | 20 | 19.3694 | 6421.6313 | 4.3 | 6 | 124.8449 | 0
-88 | 28/12 | 53 | 1 | 8 | 2.4 | 20.5302 | 20 | 19.4698 | 4777.6095 | 4.4 | 6 | 0 | 0
-87 | 28/12 | 53 | 1 | 9 | 2.9 | 19.077 | 19.1192 | 19.1614 | 0 | 4.5 | 5.5 | 0 | 0
-86 | 28/12 | 53 | 1 | 10 | 6.3 | 18.9868 | 19.071 | 19.1552 | 0 | 4.2 | 5.4 | 0 | 0
-85 | 28/12 | 53 | 1 | 11 | 10.2 | 19.119 | 19.1774 | 19.2359 | 0 | 2.7 | 5.5 | 7.901 | 0
-84 | 28/12 | 53 | 1 | 12 | 10.9 | 19.1396 | 19.1898 | 19.24 | 0 | 2.5 | 5.5 | 1.2893 | 0
-83 | 28/12 | 53 | 1 | 13 | 10.8 | 19.2384 | 19.2799 | 19.3214 | 0 | 2.5 | 5.5 | 5.9698 | 0
-82 | 28/12 | 53 | 1 | 14 | 10.4 | 19.116 | 19.1762 | 19.2364 | 0 | 2.3 | 5.5 | 0 | 0
-81 | 28/12 | 53 | 1 | 15 | 9.9 | 19.0155 | 19.0875 | 19.1596 | 0 | 2.3 | 5.4 | 0 | 0
-80 | 28/12 | 53 | 1 | 16 | 9.3 | 18.8778 | 18.9647 | 19.0516 | 0 | 2.1 | 5.4 | 0 | 0
-79 | 28/12 | 53 | 1 | 17 | 9 | 18.7849 | 18.8778 | 18.9708 | 0 | 1.9 | 5.4 | 0 | 0
-78 | 28/12 | 53 | 1 | 18 | 8.2 | 18.7225 | 18.8117 | 18.9009 | 0 | 2.1 | 5.3 | 0 | 0
-77 | 28/12 | 53 | 1 | 19 | 7 | 18.6222 | 18.7207 | 18.8192 | 0 | 2.2 | 5.3 | 0 | 0
-76 | 28/12 | 53 | 1 | 20 | 6 | 20.651 | 20 | 19.349 | 6429.5 | 2.4 | 6 | 124.4323 | 0
-75 | 28/12 | 53 | 1 | 21 | 5.1 | 20.5497 | 20 | 19.4503 | 4648.0893 | 2.5 | 6 | 0 | 0
-74 | 28/12 | 53 | 1 | 22 | 6 | 20.4772 | 20 | 19.5228 | 4121.1225 | 2.2 | 6 | 0 | 0
-73 | 28/12 | 53 | 1 | 23 | 6 | 20.4304 | 20 | 19.5696 | 3828.7812 | 2.3 | 5.9 | 0 | 0
-72 | 28/12 | 53 | 1 | 24 | 6.2 | 19.2291 | 19.2502 | 19.2712 | 0 | 2.8 | 5.5 | 0 | 0
-71 | 29/12 | 53 | 2 | 1 | 5.8 | 18.941 | 19.0303 | 19.1195 | 0 | 2.7 | 5.4 | 0 | 0
-70 | 29/12 | 53 | 2 | 2 | 5 | 18.7935 | 18.8976 | 19.0018 | 0 | 2.5 | 5.4 | 0 | 0
-69 | 29/12 | 53 | 2 | 3 | 4.9 | 18.699 | 18.8042 | 18.9093 | 0 | 2.6 | 5.3 | 0 | 0
-68 | 29/12 | 53 | 2 | 4 | 3.4 | 18.5669 | 18.6835 | 18.8 | 0 | 2.8 | 5.3 | 0 | 0
-67 | 29/12 | 53 | 2 | 5 | 3 | 18.4646 | 18.5847 | 18.7049 | 0 | 2.7 | 5.2 | 0 | 0
-66 | 29/12 | 53 | 2 | 6 | 2.2 | 18.3527 | 18.4784 | 18.6042 | 0 | 2.8 | 5.2 | 0 | 0
-65 | 29/12 | 53 | 2 | 7 | 1.6 | 20.7681 | 20 | 19.2319 | 7608.7779 | 2.8 | 6.1 | 147.5284 | 0
-64 | 29/12 | 53 | 2 | 8 | 1.3 | 20.6471 | 20 | 19.3529 | 5681.8338 | 2.7 | 6 | 0 | 0
-63 | 29/12 | 53 | 2 | 9 | 1.4 | 18.8991 | 18.9386 | 18.9781 | 0 | 2.8 | 5.4 | 0 | 0
-62 | 29/12 | 53 | 2 | 10 | 4.1 | 18.7092 | 18.8148 | 18.9204 | 0 | 2.9 | 5.3 | 0 | 0
-61 | 29/12 | 53 | 2 | 11 | 6.2 | 18.7389 | 18.8386 | 18.9382 | 0 | 3.2 | 5.3 | 1.7705 | 0
-60 | 29/12 | 53 | 2 | 12 | 7.7 | 18.8765 | 18.9503 | 19.024 | 0 | 3.3 | 5.4 | 8.0952 | 0
-59 | 29/12 | 53 | 2 | 13 | 8.4 | 18.9521 | 19.014 | 19.0759 | 0 | 3.4 | 5.4 | 4.484 | 0
-58 | 29/12 | 53 | 2 | 14 | 8.6 | 18.9673 | 19.0293 | 19.0914 | 0 | 2.8 | 5.4 | 0.9521 | 0
-57 | 29/12 | 53 | 2 | 15 | 9.4 | 18.873 | 18.9411 | 19.0091 | 0 | 1.9 | 5.4 | 0 | 0
-56 | 29/12 | 53 | 2 | 16 | 8.4 | 18.6734 | 18.766 | 18.8585 | 0 | 1.8 | 5.3 | 0 | 0
-55 | 29/12 | 53 | 2 | 17 | 7 | 18.5194 | 18.6306 | 18.7419 | 0 | 1.6 | 5.3 | 0 | 0
-54 | 29/12 | 53 | 2 | 18 | 6 | 18.4283 | 18.5398 | 18.6512 | 0 | 1.8 | 5.2 | 0 | 0
-53 | 29/12 | 53 | 2 | 19 | 5.6 | 18.3417 | 18.4553 | 18.5689 | 0 | 1.7 | 5.2 | 0 | 0
-52 | 29/12 | 53 | 2 | 20 | 4.8 | 20.7862 | 20 | 19.2138 | 7672.4332 | 2.1 | 6.1 | 149.3611 | 0
-51 | 29/12 | 53 | 2 | 21 | 4.1 | 20.6589 | 20 | 19.3411 | 5473.7528 | 2.1 | 6 | 0 | 0
-50 | 29/12 | 53 | 2 | 22 | 3.8 | 20.577 | 20 | 19.423 | 4998.0619 | 2.2 | 6 | 0 | 0
-49 | 29/12 | 53 | 2 | 23 | 3.5 | 20.5206 | 20 | 19.4794 | 4667.8134 | 2.3 | 6 | 0 | 0
-48 | 29/12 | 53 | 2 | 24 | 2.8 | 19.0184 | 19.0582 | 19.098 | 0 | 2.4 | 5.4 | 0 | 0
-47 | 30/12 | 53 | 3 | 1 | 2.7 | 18.6709 | 18.7919 | 18.9129 | 0 | 2.4 | 5.3 | 0 | 0
-46 | 30/12 | 53 | 3 | 2 | 3.1 | 18.5394 | 18.6654 | 18.7913 | 0 | 2.5 | 5.3 | 0 | 0
-45 | 30/12 | 53 | 3 | 3 | 3.2 | 18.445 | 18.5675 | 18.6899 | 0 | 2.4 | 5.2 | 0 | 0
-44 | 30/12 | 53 | 3 | 4 | 3.5 | 18.3709 | 18.4874 | 18.6038 | 0 | 2.4 | 5.2 | 0 | 0
-43 | 30/12 | 53 | 3 | 5 | 1.8 | 18.2326 | 18.3611 | 18.4896 | 0 | 2.4 | 5.2 | 0 | 0
-42 | 30/12 | 53 | 3 | 6 | 1 | 18.1107 | 18.2466 | 18.3825 | 0 | 2.2 | 5.1 | 0 | 0
-41 | 30/12 | 53 | 3 | 7 | 1 | 20.8853 | 20 | 19.1147 | 8643.9376 | 2.2 | 6.1 | 168.9334 | 0
-40 | 30/12 | 53 | 3 | 8 | 0.2 | 20.7448 | 20 | 19.2552 | 6435.0023 | 2.2 | 6.1 | 0 | 0
-39 | 30/12 | 53 | 3 | 9 | 1.1 | 18.7934 | 18.8206 | 18.8479 | 0 | 2.2 | 5.4 | 0 | 0
-38 | 30/12 | 53 | 3 | 10 | 4.5 | 18.6033 | 18.7017 | 18.8001 | 0 | 2.2 | 5.3 | 0 | 0
-37 | 30/12 | 53 | 3 | 11 | 7 | 18.696 | 18.781 | 18.866 | 0 | 2.1 | 5.3 | 5.4451 | 0
-36 | 30/12 | 53 | 3 | 12 | 8.3 | 18.8316 | 18.8936 | 18.9557 | 0 | 1.9 | 5.4 | 7.9914 | 0
-35 | 30/12 | 53 | 3 | 13 | 7.8 | 18.7382 | 18.8185 | 18.8989 | 0 | 1.8 | 5.3 | 0 | 0
-34 | 30/12 | 53 | 3 | 14 | 7.4 | 18.7704 | 18.8476 | 18.9248 | 0 | 1.7 | 5.4 | 1.9597 | 0
-33 | 30/12 | 53 | 3 | 15 | 7.2 | 18.6682 | 18.7561 | 18.8441 | 0 | 2 | 5.3 | 0 | 0
-32 | 30/12 | 53 | 3 | 16 | 5.2 | 18.3951 | 18.5205 | 18.6458 | 0 | 3 | 5.2 | 0 | 0
-31 | 30/12 | 53 | 3 | 17 | 3.9 | 18.2231 | 18.3674 | 18.5117 | 0 | 2.5 | 5.2 | 0 | 0
-30 | 30/12 | 53 | 3 | 18 | 3.5 | 18.137 | 18.2751 | 18.4132 | 0 | 2.1 | 5.1 | 0 | 0
-29 | 30/12 | 53 | 3 | 19 | 2.7 | 18.0258 | 18.1679 | 18.31 | 0 | 2 | 5.1 | 0 | 0
-28 | 30/12 | 53 | 3 | 20 | 1.9 | 20.9256 | 20 | 19.0744 | 9094.0924 | 2.1 | 6.1 | 176.3509 | 0
-27 | 30/12 | 53 | 3 | 21 | 0.9 | 20.7767 | 20 | 19.2233 | 6531.8959 | 2.2 | 6.1 | 0 | 0
-26 | 30/12 | 53 | 3 | 22 | 0.1 | 20.6832 | 20 | 19.3168 | 6029.5283 | 2.3 | 6 | 0 | 0
-25 | 30/12 | 53 | 3 | 23 | 0 | 20.6158 | 20 | 19.3842 | 5610.048 | 2.2 | 6 | 0 | 0
-24 | 30/12 | 53 | 3 | 24 | 0 | 18.8351 | 18.8863 | 18.9374 | 0 | 2.2 | 5.4 | 0 | 0
-23 | 31/12 | 53 | 4 | 1 | -0.3 | 18.4167 | 18.5658 | 18.715 | 0 | 2.3 | 5.2 | 0 | 0
-22 | 31/12 | 53 | 4 | 2 | -0.9 | 18.2202 | 18.3853 | 18.5503 | 0 | 2.3 | 5.2 | 0 | 0
-21 | 31/12 | 53 | 4 | 3 | -1.2 | 18.0807 | 18.2472 | 18.4138 | 0 | 2.3 | 5.1 | 0 | 0
-20 | 31/12 | 53 | 4 | 4 | -1.6 | 17.9531 | 18.1201 | 18.287 | 0 | 2.2 | 5.1 | 0 | 0
-19 | 31/12 | 53 | 4 | 5 | -1.7 | 17.8412 | 18.006 | 18.1708 | 0 | 2.2 | 5 | 0 | 0
-18 | 31/12 | 53 | 4 | 6 | -2.1 | 17.8963 | 18 | 18.1037 | 520.3633 | 2.2 | 5.1 | 3.1178 | 0
-17 | 31/12 | 53 | 4 | 7 | -2.4 | 21.0524 | 20 | 18.9476 | 10243.2521 | 2.2 | 6.2 | 191.9505 | 0
-16 | 31/12 | 53 | 4 | 8 | -2.4 | 20.8797 | 20 | 19.1203 | 7542.9193 | 2.2 | 6.1 | 0 | 0
-15 | 31/12 | 53 | 4 | 9 | -1.4 | 18.5838 | 18.6113 | 18.6388 | 0 | 2.3 | 5.3 | 0 | 0
-14 | 31/12 | 53 | 4 | 10 | 2 | 18.3047 | 18.4245 | 18.5444 | 0 | 2.5 | 5.2 | 0 | 0
-13 | 31/12 | 53 | 4 | 11 | 3.5 | 18.3293 | 18.4476 | 18.5659 | 0 | 2.6 | 5.2 | 1.4567 | 0
-12 | 31/12 | 53 | 4 | 12 | 5.5 | 18.4561 | 18.547 | 18.6379 | 0 | 2.5 | 5.2 | 7.3049 | 0
-11 | 31/12 | 53 | 4 | 13 | 5 | 18.3171 | 18.4234 | 18.5298 | 0 | 2.4 | 5.2 | 0 | 0
-10 | 31/12 | 53 | 4 | 14 | 3.8 | 18.2006 | 18.3239 | 18.4472 | 0 | 2.3 | 5.2 | 0 | 0
-9 | 31/12 | 53 | 4 | 15 | 3.7 | 18.1501 | 18.2732 | 18.3963 | 0 | 2.4 | 5.1 | 0 | 0
-8 | 31/12 | 53 | 4 | 16 | 3.1 | 17.9418 | 18.0841 | 18.2264 | 0 | 2.5 | 5.1 | 0 | 0
-7 | 31/12 | 53 | 4 | 17 | 1.2 | 17.8828 | 18 | 18.1172 | 391.7242 | 2.7 | 5.1 | 0 | 0
-6 | 31/12 | 53 | 4 | 18 | 0.4 | 17.9381 | 18 | 18.0619 | 789.9705 | 2.5 | 5.1 | 3.1307 | 0
-5 | 31/12 | 53 | 4 | 19 | 0 | 17.9796 | 18 | 18.0204 | 1090.6665 | 2.5 | 5.1 | 2.3699 | 0
-4 | 31/12 | 53 | 4 | 20 | -0.3 | 21.1186 | 20 | 18.8814 | 10699.7107 | 2.4 | 6.2 | 191.6952 | 0
-3 | 31/12 | 53 | 4 | 21 | -0.4 | 20.9333 | 20 | 19.0667 | 7682.9806 | 2.5 | 6.1 | 0 | 0
-2 | 31/12 | 53 | 4 | 22 | -0.9 | 20.8157 | 20 | 19.1843 | 7005.2685 | 2.5 | 6.1 | 0 | 0
-1 | 31/12 | 53 | 4 | 23 | -0.9 | 20.7301 | 20 | 19.2699 | 6462.2153 | 2.5 | 6 | 0 | 0
0 | 31/12 | 53 | 4 | 24 | -0.9 | 18.683 | 18.7239 | 18.7649 | 0 | 2.5 | 5.3 | 0 | 0
1 | 01/01 | 53 | 5 | 1 | 3.2 | 18.3723 | 18.4866 | 18.6009 | 0 | 4.3 | 5.2 | 0 | 0
2 | 01/01 | 53 | 5 | 2 | 3.3 | 18.2334 | 18.3521 | 18.4709 | 0 | 4.4 | 5.2 | 0 | 0
3 | 01/01 | 53 | 5 | 3 | 3.4 | 18.1377 | 18.2535 | 18.3692 | 0 | 4.5 | 5.1 | 0 | 0
4 | 01/01 | 53 | 5 | 4 | 3.5 | 18.0578 | 18.1697 | 18.2816 | 0 | 4.6 | 5.1 | 0 | 0
5 | 01/01 | 53 | 5 | 5 | 3.4 | 17.9781 | 18.0882 | 18.1983 | 0 | 4.6 | 5.1 | 0 | 0
6 | 01/01 | 53 | 5 | 6 | 3.5 | 17.908 | 18.0151 | 18.1221 | 0 | 4.6 | 5.1 | 0 | 0
7 | 01/01 | 53 | 5 | 7 | 3.4 | 21.0323 | 20 | 18.9677 | 9641.1788 | 4.6 | 6.2 | 189.9085 | 0
8 | 01/01 | 53 | 5 | 8 | 3.5 | 20.8534 | 20 | 19.1466 | 6904.9485 | 4.6 | 6.1 | 0 | 0
9 | 01/01 | 53 | 5 | 9 | 3.7 | 18.6897 | 18.6816 | 18.6736 | 0 | 4.7 | 5.3 | 0 | 0
10 | 01/01 | 53 | 5 | 10 | 3.8 | 18.2485 | 18.3621 | 18.4756 | 0 | 4.7 | 5.2 | 0 | 0
11 | 01/01 | 53 | 5 | 11 | 4.2 | 18.093 | 18.2294 | 18.3659 | 0 | 4.9 | 5.1 | 0 | 0
12 | 01/01 | 53 | 5 | 12 | 4.5 | 18.0093 | 18.1437 | 18.278 | 0 | 5 | 5.1 | 0 | 0
13 | 01/01 | 53 | 5 | 13 | 4.9 | 17.9312 | 18.0613 | 18.1913 | 0 | 5.1 | 5.1 | 0 | 0
14 | 01/01 | 53 | 5 | 14 | 4.8 | 17.8835 | 18 | 18.1165 | 107.4421 | 5 | 5.1 | 0 | 0
15 | 01/01 | 53 | 5 | 15 | 5 | 17.9231 | 18 | 18.0769 | 368.4539 | 5.1 | 5.1 | 2.1952 | 0
16 | 01/01 | 53 | 5 | 16 | 5 | 17.9588 | 18 | 18.0412 | 619.5999 | 5.1 | 5.1 | 1.9795 | 0
17 | 01/01 | 53 | 5 | 17 | 5 | 17.9856 | 18 | 18.0144 | 795.8744 | 5.1 | 5.1 | 1.4871 | 0
18 | 01/01 | 53 | 5 | 18 | 5 | 18.0077 | 18 | 17.9923 | 852.4884 | 5.1 | 5.1 | 1.2241 | 0
19 | 01/01 | 53 | 5 | 19 | 5 | 18.0263 | 18 | 17.9737 | 979.4365 | 5.1 | 5.1 | 1.0346 | 0
20 | 01/01 | 53 | 5 | 20 | 5 | 21.1473 | 20 | 18.8527 | 10450.9193 | 5.1 | 6.2 | 190.9319 | 0
21 | 01/01 | 53 | 5 | 21 | 5 | 20.9481 | 20 | 19.0519 | 7338.4733 | 5.1 | 6.1 | 0 | 0
22 | 01/01 | 53 | 5 | 22 | 5 | 20.8162 | 20 | 19.1838 | 6526.3133 | 5.1 | 6.1 | 0 | 0
23 | 01/01 | 53 | 5 | 23 | 5 | 20.721 | 20 | 19.279 | 5923.238 | 5.2 | 6 | 0 | 0
24 | 01/01 | 53 | 5 | 24 | 5 | 18.8619 | 18.8504 | 18.8389 | 0 | 5.2 | 5.4 | 0 | 0
25 | 02/01 | 53 | 6 | 1 | 5 | 18.4615 | 18.5525 | 18.6436 | 0 | 5.2 | 5.2 | 0 | 0
26 | 02/01 | 53 | 6 | 2 | 5 | 18.3119 | 18.4149 | 18.5178 | 0 | 5.2 | 5.2 | 0 | 0
27 | 02/01 | 53 | 6 | 3 | 5 | 18.2166 | 18.3184 | 18.4202 | 0 | 5.2 | 5.2 | 0 | 0
28 | 02/01 | 53 | 6 | 4 | 5.1 | 18.1416 | 18.2398 | 18.338 | 0 | 5.3 | 5.1 | 0 | 0
29 | 02/01 | 53 | 6 | 5 | 5.1 | 18.0714 | 18.1667 | 18.262 | 0 | 5.3 | 5.1 | 0 | 0
30 | 02/01 | 53 | 6 | 6 | 5.1 | 18.0049 | 18.0978 | 18.1906 | 0 | 5.3 | 5.1 | 0 | 0
31 | 02/01 | 53 | 6 | 7 | 5.1 | 17.941 | 18.0317 | 18.1224 | 0 | 5.3 | 5.1 | 0 | 0
32 | 02/01 | 53 | 6 | 8 | 5.1 | 21.034 | 20 | 18.966 | 9573.7108 | 5.3 | 6.2 | 188.1716 | 0
33 | 02/01 | 53 | 6 | 9 | 5 | 20.8544 | 20 | 19.1456 | 6711.3966 | 5.3 | 6.1 | 0 | 0
34 | 02/01 | 53 | 6 | 10 | 4.8 | 20.7379 | 20 | 19.2621 | 6013.787 | 5.2 | 6.1 | 0 | 0
35 | 02/01 | 53 | 6 | 11 | 4.7 | 20.6547 | 20 | 19.3453 | 5495.0501 | 5.1 | 6 | 0 | 0
36 | 02/01 | 53 | 6 | 12 | 4.7 | 20.5768 | 20 | 19.4232 | 4936.3329 | 5.1 | 6 | 0 | 0
37 | 02/01 | 53 | 6 | 13 | 4.7 | 20.5316 | 20 | 19.4684 | 4690.7088 | 5.1 | 6 | 0 | 0
38 | 02/01 | 53 | 6 | 14 | 4.8 | 20.4324 | 20 | 19.5676 | 3792.7005 | 5.1 | 5.9 | 0 | 0
39 | 02/01 | 53 | 6 | 15 | 5 | 20.4363 | 20 | 19.5637 | 4059.3595 | 5.2 | 5.9 | 0.2119 | 0
40 | 02/01 | 53 | 6 | 16 | 4.8 | 20.4139 | 20 | 19.5861 | 3901.6448 | 5.1 | 5.9 | 0 | 0
41 | 02/01 | 53 | 6 | 17 | 4.8 | 20.3901 | 20 | 19.6099 | 3732.1085 | 5.1 | 5.9 | 0 | 0
42 | 02/01 | 53 | 6 | 18 | 4.7 | 20.369 | 20 | 19.631 | 3592.8211 | 5.1 | 5.9 | 0 | 0
43 | 02/01 | 53 | 6 | 19 | 4.7 | 20.3499 | 20 | 19.6501 | 3457.8138 | 5.1 | 5.9 | 0 | 0
44 | 02/01 | 53 | 6 | 20 | 4.3 | 20.3355 | 20 | 19.6645 | 3389.9367 | 4.9 | 5.9 | 0 | 0
45 | 02/01 | 53 | 6 | 21 | 4 | 20.3228 | 20 | 19.6772 | 3323.1674 | 4.8 | 5.9 | 0 | 0
46 | 02/01 | 53 | 6 | 22 | 4.2 | 20.3091 | 20 | 19.6909 | 3206.088 | 4.9 | 5.9 | 0 | 0
47 | 02/01 | 53 | 6 | 23 | 3.9 | 20.2999 | 20 | 19.7001 | 3164.4204 | 4.8 | 5.9 | 0 | 0
48 | 02/01 | 53 | 6 | 24 | 3.2 | 19.2593 | 19.3332 | 19.4071 | 0 | 4.6 | 5.5 | 0 | 0
49 | 03/01 | 53 | 7 | 1 | 2.7 | 18.9802 | 19.1109 | 19.2417 | 0 | 4.4 | 5.4 | 0 | 0
50 | 03/01 | 53 | 7 | 2 | 2 | 18.8231 | 18.9652 | 19.1073 | 0 | 4.2 | 5.4 | 0 | 0
51 | 03/01 | 53 | 7 | 3 | 1.8 | 18.7088 | 18.8512 | 18.9936 | 0 | 4.1 | 5.3 | 0 | 0
52 | 03/01 | 53 | 7 | 4 | 1.4 | 18.5983 | 18.7412 | 18.8842 | 0 | 4 | 5.3 | 0 | 0
53 | 03/01 | 53 | 7 | 5 | 1.7 | 18.5154 | 18.6529 | 18.7904 | 0 | 4.1 | 5.3 | 0 | 0
54 | 03/01 | 53 | 7 | 6 | 1.6 | 18.4263 | 18.5611 | 18.6959 | 0 | 4.1 | 5.2 | 0 | 0
55 | 03/01 | 53 | 7 | 7 | 1.2 | 18.3268 | 18.4625 | 18.5981 | 0 | 4 | 5.2 | 0 | 0
56 | 03/01 | 53 | 7 | 8 | 0.7 | 20.768 | 20 | 19.232 | 7739.0083 | 3.8 | 6.1 | 148.9758 | 0
57 | 03/01 | 53 | 7 | 9 | 1.5 | 20.6146 | 20 | 19.3854 | 5242.9996 | 4.1 | 6 | 0 | 0
58 | 03/01 | 53 | 7 | 10 | 3.8 | 20.4813 | 20 | 19.5187 | 4086.2405 | 4.9 | 6 | 0 | 0
59 | 03/01 | 53 | 7 | 11 | 5.7 | 20.3632 | 20 | 19.6368 | 3037.3366 | 5.5 | 5.9 | 0 | 0
60 | 03/01 | 53 | 7 | 12 | 6.9 | 20.3199 | 20 | 19.6801 | 2793.2116 | 5.2 | 5.9 | 0 | 0
61 | 03/01 | 53 | 7 | 13 | 7.1 | 20.2614 | 20 | 19.7386 | 2326.0944 | 5 | 5.9 | 0 | 0
62 | 03/01 | 53 | 7 | 14 | 7.3 | 20.2096 | 20 | 19.7904 | 1935.4648 | 5 | 5.9 | 0 | 0
63 | 03/01 | 53 | 7 | 15 | 6.8 | 20.2184 | 20 | 19.7816 | 2217.9528 | 4.9 | 5.9 | 0.5234 | 0
64 | 03/01 | 53 | 7 | 16 | 6.1 | 20.2451 | 20 | 19.7549 | 2595.6385 | 4.8 | 5.9 | 1.6593 | 0
65 | 03/01 | 53 | 7 | 17 | 4.8 | 20.2604 | 20 | 19.7396 | 2835.1077 | 4.7 | 5.9 | 0.9408 | 0
66 | 03/01 | 53 | 7 | 18 | 4 | 20.2614 | 20 | 19.7386 | 2893.6021 | 4.6 | 5.9 | 0.0417 | 0
67 | 03/01 | 53 | 7 | 19 | 3.8 | 20.258 | 20 | 19.742 | 2877.3668 | 4.6 | 5.9 | 0 | 0
68 | 03/01 | 53 | 7 | 20 | 3.7 | 20.2542 | 20 | 19.7458 | 2853.4011 | 4.5 | 5.9 | 0 | 0
69 | 03/01 | 53 | 7 | 21 | 3.1 | 20.2539 | 20 | 19.7461 | 2897.1227 | 4.3 | 5.9 | 0 | 0
70 | 03/01 | 53 | 7 | 22 | 2.7 | 20.2531 | 20 | 19.7469 | 2918.633 | 4.3 | 5.9 | 0 | 0
71 | 03/01 | 53 | 7 | 23 | 3 | 20.2486 | 20 | 19.7514 | 2855.5289 | 4.3 | 5.9 | 0 | 0
72 | 03/01 | 53 | 7 | 24 | 3.2 | 19.3337 | 19.413 | 19.4923 | 0 | 4.3 | 5.5 | 0 | 0
73 | 04/01 | 1 | 1 | 1 | 3.8 | 19.1193 | 19.2386 | 19.3579 | 0 | 4.5 | 5.5 | 0 | 0
74 | 04/01 | 1 | 1 | 2 | 4.2 | 19.0216 | 19.1398 | 19.258 | 0 | 4.5 | 5.4 | 0 | 0
75 | 04/01 | 1 | 1 | 3 | 3.6 | 18.9155 | 19.0362 | 19.1569 | 0 | 4.2 | 5.4 | 0 | 0
76 | 04/01 | 1 | 1 | 4 | 2.5 | 18.7911 | 18.92 | 19.0489 | 0 | 4.1 | 5.4 | 0 | 0
77 | 04/01 | 1 | 1 | 5 | 2.1 | 18.6864 | 18.8182 | 18.95 | 0 | 4 | 5.3 | 0 | 0
78 | 04/01 | 1 | 1 | 6 | 1.8 | 18.5885 | 18.7212 | 18.854 | 0 | 3.9 | 5.3 | 0 | 0
79 | 04/01 | 1 | 1 | 7 | 1.7 | 20.6249 | 20 | 19.3751 | 6409.2954 | 3.9 | 6 | 124.6515 | 0
80 | 04/01 | 1 | 1 | 8 | 1.6 | 20.5293 | 20 | 19.4707 | 4842.5132 | 3.9 | 6 | 0 | 0
81 | 04/01 | 1 | 1 | 9 | 1.6 | 19.0454 | 19.0993 | 19.1533 | 0 | 4 | 5.4 | 0 | 0
82 | 04/01 | 1 | 1 | 10 | 4.3 | 18.9067 | 19.012 | 19.1173 | 0 | 4.7 | 5.4 | 0 | 0
83 | 04/01 | 1 | 1 | 11 | 8 | 19.0498 | 19.1289 | 19.208 | 0 | 4.8 | 5.4 | 8.461 | 0
84 | 04/01 | 1 | 1 | 12 | 8.6 | 19.0808 | 19.1504 | 19.22 | 0 | 4.6 | 5.5 | 1.8465 | 0
85 | 04/01 | 1 | 1 | 13 | 8.4 | 19.0897 | 19.1601 | 19.2305 | 0 | 4.6 | 5.5 | 0.5422 | 0
86 | 04/01 | 1 | 1 | 14 | 8.6 | 19.0295 | 19.1067 | 19.184 | 0 | 4.6 | 5.4 | 0 | 0
87 | 04/01 | 1 | 1 | 15 | 7.8 | 18.9189 | 19.0088 | 19.0987 | 0 | 4.5 | 5.4 | 0 | 0
88 | 04/01 | 1 | 1 | 16 | 6.8 | 18.7385 | 18.8496 | 18.9606 | 0 | 4.7 | 5.3 | 0 | 0
89 | 04/01 | 1 | 1 | 17 | 5.3 | 18.5806 | 18.7098 | 18.8391 | 0 | 4.5 | 5.3 | 0 | 0
90 | 04/01 | 1 | 1 | 18 | 4.4 | 18.4862 | 18.6144 | 18.7426 | 0 | 4.3 | 5.3 | 0 | 0
91 | 04/01 | 1 | 1 | 19 | 4.4 | 18.4069 | 18.5332 | 18.6595 | 0 | 4.4 | 5.2 | 0 | 0
92 | 04/01 | 1 | 1 | 20 | 4 | 20.7315 | 20 | 19.2685 | 7277.7838 | 4.3 | 6.1 | 142.0079 | 0
93 | 04/01 | 1 | 1 | 21 | 3.5 | 20.6139 | 20 | 19.3861 | 5194.5202 | 4.2 | 6 | 0 | 0
94 | 04/01 | 1 | 1 | 22 | 4.2 | 20.5336 | 20 | 19.4664 | 4640.6673 | 4.3 | 6 | 0 | 0
95 | 04/01 | 1 | 1 | 23 | 4.6 | 20.4781 | 20 | 19.5219 | 4258.4323 | 4.2 | 6 | 0 | 0
96 | 04/01 | 1 | 1 | 24 | 4.7 | 19.1356 | 19.1619 | 19.1882 | 0 | 4.1 | 5.5 | 0 | 0
97 | 05/01 | 1 | 2 | 1 | 4.7 | 18.8303 | 18.929 | 19.0277 | 0 | 4.3 | 5.4 | 0 | 0
98 | 05/01 | 1 | 2 | 2 | 3.4 | 18.6559 | 18.7743 | 18.8928 | 0 | 4 | 5.3 | 0 | 0
99 | 05/01 | 1 | 2 | 3 | 2.4 | 18.5168 | 18.6452 | 18.7736 | 0 | 3.9 | 5.3 | 0 | 0
100 | 05/01 | 1 | 2 | 4 | 2.5 | 18.4243 | 18.551 | 18.6777 | 0 | 3.9 | 5.2 | 0 | 0
101 | 05/01 | 1 | 2 | 5 | 1.6 | 18.3071 | 18.439 | 18.571 | 0 | 3.7 | 5.2 | 0 | 0
102 | 05/01 | 1 | 2 | 6 | 1.1 | 18.1984 | 18.3337 | 18.469 | 0 | 3.7 | 5.2 | 0 | 0
103 | 05/01 | 1 | 2 | 7 | 1.1 | 20.8374 | 20 | 19.1626 | 8227.0458 | 3.7 | 6.1 | 160.8075 | 0
104 | 05/01 | 1 | 2 | 8 | 0.9 | 20.7022 | 20 | 19.2978 | 6075.6158 | 3.7 | 6 | 0 | 0
105 | 05/01 | 1 | 2 | 9 | 1.4 | 18.8587 | 18.8877 | 18.9168 | 0 | 3.8 | 5.4 | 0 | 0
106 | 05/01 | 1 | 2 | 10 | 4.2 | 18.65 | 18.7518 | 18.8537 | 0 | 4.3 | 5.3 | 0 | 0
107 | 05/01 | 1 | 2 | 11 | 7.6 | 18.7522 | 18.8348 | 18.9174 | 0 | 4.6 | 5.3 | 5.9528 | 0
108 | 05/01 | 1 | 2 | 12 | 9.1 | 18.9151 | 18.9696 | 19.024 | 0 | 4.7 | 5.4 | 9.5532 | 0
109 | 05/01 | 1 | 2 | 13 | 8.6 | 18.9263 | 18.9842 | 19.0421 | 0 | 4.7 | 5.4 | 0.669 | 0
110 | 05/01 | 1 | 2 | 14 | 7.2 | 18.8824 | 18.9571 | 19.0318 | 0 | 4.4 | 5.4 | 0 | 0
111 | 05/01 | 1 | 2 | 15 | 7.2 | 18.7837 | 18.8702 | 18.9567 | 0 | 4.6 | 5.4 | 0 | 0
112 | 05/01 | 1 | 2 | 16 | 6.5 | 18.5593 | 18.6716 | 18.784 | 0 | 4.8 | 5.3 | 0 | 0
113 | 05/01 | 1 | 2 | 17 | 4.9 | 18.3773 | 18.5109 | 18.6446 | 0 | 4.5 | 5.2 | 0 | 0
114 | 05/01 | 1 | 2 | 18 | 4 | 18.2742 | 18.4072 | 18.5402 | 0 | 4.2 | 5.2 | 0 | 0
115 | 05/01 | 1 | 2 | 19 | 4.2 | 18.1977 | 18.3268 | 18.4558 | 0 | 3.9 | 5.2 | 0 | 0
116 | 05/01 | 1 | 2 | 20 | 3.5 | 20.846 | 20 | 19.154 | 8289.1135 | 3.9 | 6.1 | 161.4011 | 0
117 | 05/01 | 1 | 2 | 21 | 2.5 | 20.7103 | 20 | 19.2897 | 5951.6433 | 3.7 | 6 | 0 | 0
118 | 05/01 | 1 | 2 | 22 | 2.2 | 20.6222 | 20 | 19.3778 | 5436.9012 | 3.5 | 6 | 0 | 0
119 | 05/01 | 1 | 2 | 23 | 2.2 | 20.5597 | 20 | 19.4403 | 5041.4481 | 3.6 | 6 | 0 | 0
120 | 05/01 | 1 | 2 | 24 | 2.5 | 18.9737 | 19.0102 | 19.0468 | 0 | 3.7 | 5.4 | 0 | 0
121 | 06/01 | 1 | 3 | 1 | 3.1 | 18.635 | 18.7512 | 18.8675 | 0 | 3.7 | 5.3 | 0 | 0
122 | 06/01 | 1 | 3 | 2 | 3.8 | 18.5172 | 18.6352 | 18.7532 | 0 | 3.7 | 5.3 | 0 | 0
123 | 06/01 | 1 | 3 | 3 | 4.2 | 18.4394 | 18.5509 | 18.6623 | 0 | 4 | 5.2 | 0 | 0
124 | 06/01 | 1 | 3 | 4 | 3.8 | 18.3477 | 18.4592 | 18.5707 | 0 | 4.1 | 5.2 | 0 | 0
125 | 06/01 | 1 | 3 | 5 | 3.3 | 18.252 | 18.366 | 18.4801 | 0 | 3.9 | 5.2 | 0 | 0
126 | 06/01 | 1 | 3 | 6 | 2.8 | 18.1555 | 18.2726 | 18.3897 | 0 | 3.8 | 5.1 | 0 | 0
127 | 06/01 | 1 | 3 | 7 | 2.5 | 20.8849 | 20 | 19.1151 | 8501.0664 | 3.8 | 6.1 | 166.3459 | 0
128 | 06/01 | 1 | 3 | 8 | 1.9 | 20.7408 | 20 | 19.2592 | 6274.3758 | 3.7 | 6.1 | 0 | 0
129 | 06/01 | 1 | 3 | 9 | 2.5 | 18.8464 | 18.861 | 18.8756 | 0 | 4 | 5.4 | 0 | 0
130 | 06/01 | 1 | 3 | 10 | 4 | 18.5816 | 18.6848 | 18.788 | 0 | 4.3 | 5.3 | 0 | 0
131 | 06/01 | 1 | 3 | 11 | 6.6 | 18.6559 | 18.7486 | 18.8412 | 0 | 4.5 | 5.3 | 4.3111 | 0
132 | 06/01 | 1 | 3 | 12 | 9.1 | 18.8186 | 18.8781 | 18.9376 | 0 | 4.6 | 5.4 | 9.4941 | 0
133 | 06/01 | 1 | 3 | 13 | 8.5 | 18.7452 | 18.8188 | 18.8923 | 0 | 4.7 | 5.3 | 0 | 0
134 | 06/01 | 1 | 3 | 14 | 7.8 | 18.6844 | 18.77 | 18.8556 | 0 | 4.6 | 5.3 | 0 | 0
135 | 06/01 | 1 | 3 | 15 | 8 | 18.6724 | 18.7526 | 18.8328 | 0 | 4.4 | 5.3 | 0 | 0
136 | 06/01 | 1 | 3 | 16 | 7.5 | 18.4766 | 18.5778 | 18.679 | 0 | 4.3 | 5.3 | 0 | 0
137 | 06/01 | 1 | 3 | 17 | 6.3 | 18.3211 | 18.4395 | 18.5579 | 0 | 4.5 | 5.2 | 0 | 0
138 | 06/01 | 1 | 3 | 18 | 5.3 | 18.2271 | 18.3453 | 18.4635 | 0 | 4.6 | 5.2 | 0 | 0
139 | 06/01 | 1 | 3 | 19 | 4.9 | 18.1375 | 18.2576 | 18.3778 | 0 | 4.4 | 5.1 | 0 | 0
140 | 06/01 | 1 | 3 | 20 | 4.7 | 20.8871 | 20 | 19.1129 | 8534.6018 | 4.2 | 6.1 | 167.491 | 0
141 | 06/01 | 1 | 3 | 21 | 4.8 | 20.735 | 20 | 19.265 | 5933.8443 | 4.1 | 6.1 | 0 | 0
142 | 06/01 | 1 | 3 | 22 | 4.3 | 20.6403 | 20 | 19.3597 | 5398.9049 | 4 | 6 | 0 | 0
143 | 06/01 | 1 | 3 | 23 | 4 | 20.5734 | 20 | 19.4266 | 5001.2359 | 4 | 6 | 0 | 0
144 | 06/01 | 1 | 3 | 24 | 3.5 | 18.9776 | 19.004 | 19.0304 | 0 | 3.9 | 5.4 | 0 | 0
145 | 07/01 | 1 | 4 | 1 | 3.4 | 18.6158 | 18.7293 | 18.8427 | 0 | 4.1 | 5.3 | 0 | 0
146 | 07/01 | 1 | 4 | 2 | 3.3 | 18.4656 | 18.5893 | 18.7131 | 0 | 4.2 | 5.2 | 0 | 0
147 | 07/01 | 1 | 4 | 3 | 3.2 | 18.3607 | 18.4838 | 18.6068 | 0 | 4.2 | 5.2 | 0 | 0
148 | 07/01 | 1 | 4 | 4 | 2.8 | 18.2587 | 18.3824 | 18.5061 | 0 | 4.2 | 5.2 | 0 | 0
149 | 07/01 | 1 | 4 | 5 | 2.4 | 18.1592 | 18.2842 | 18.4092 | 0 | 4.2 | 5.1 | 0 | 0
150 | 07/01 | 1 | 4 | 6 | 2.1 | 18.0646 | 18.1902 | 18.3158 | 0 | 4.1 | 5.1 | 0 | 0
151 | 07/01 | 1 | 4 | 7 | 1.6 | 20.9261 | 20 | 19.0739 | 8931.1112 | 4 | 6.1 | 174.1645 | 0
152 | 07/01 | 1 | 4 | 8 | 1.4 | 20.7732 | 20 | 19.2268 | 6538.3497 | 4 | 6.1 | 0 | 0
153 | 07/01 | 1 | 4 | 9 | 1.6 | 18.7247 | 18.7476 | 18.7705 | 0 | 4 | 5.3 | 0 | 0
154 | 07/01 | 1 | 4 | 10 | 1.8 | 18.3168 | 18.4508 | 18.5849 | 0 | 4.1 | 5.2 | 0 | 0
155 | 07/01 | 1 | 4 | 11 | 1.9 | 18.1443 | 18.3031 | 18.4619 | 0 | 4.1 | 5.1 | 0 | 0
156 | 07/01 | 1 | 4 | 12 | 2.5 | 18.0728 | 18.2259 | 18.379 | 0 | 4.3 | 5.1 | 0 | 0
157 | 07/01 | 1 | 4 | 13 | 2.7 | 18.0075 | 18.1551 | 18.3028 | 0 | 4.3 | 5.1 | 0 | 0
158 | 07/01 | 1 | 4 | 14 | 2.8 | 17.9283 | 18.0737 | 18.2191 | 0 | 4.3 | 5.1 | 0 | 0
159 | 07/01 | 1 | 4 | 15 | 2.7 | 17.8676 | 18 | 18.1324 | 92.9677 | 4.2 | 5.1 | 0 | 0
160 | 07/01 | 1 | 4 | 16 | 2.5 | 17.9241 | 18 | 18.0759 | 584.8799 | 4.2 | 5.1 | 3.1572 | 0
161 | 07/01 | 1 | 4 | 17 | 2.6 | 17.9612 | 18 | 18.0388 | 813.1597 | 4.2 | 5.1 | 2.0762 | 0
162 | 07/01 | 1 | 4 | 18 | 2.6 | 17.9911 | 18 | 18.0089 | 919.7049 | 4.2 | 5.1 | 1.6793 | 0
163 | 07/01 | 1 | 4 | 19 | 2.5 | 18.0165 | 18 | 17.9835 | 1099.5234 | 4.2 | 5.1 | 1.4341 | 0
164 | 07/01 | 1 | 4 | 20 | 2.4 | 21.1432 | 20 | 18.8568 | 10617.3686 | 4.2 | 6.2 | 191.2311 | 0
165 | 07/01 | 1 | 4 | 21 | 2.4 | 20.9484 | 20 | 19.0516 | 7533.9749 | 4.2 | 6.1 | 0 | 0
166 | 07/01 | 1 | 4 | 22 | 2.2 | 20.8215 | 20 | 19.1785 | 6772.9073 | 4.2 | 6.1 | 0 | 0
167 | 07/01 | 1 | 4 | 23 | 1.9 | 20.7314 | 20 | 19.2686 | 6230.5461 | 4.1 | 6.1 | 0 | 0
168 | 07/01 | 1 | 4 | 24 | 1.6 | 18.7558 | 18.7721 | 18.7885 | 0 | 4 | 5.3 | 0 | 0
169 | 08/01 | 1 | 5 | 1 | 1.4 | 18.3126 | 18.4386 | 18.5647 | 0 | 4 | 5.2 | 0 | 0
170 | 08/01 | 1 | 5 | 2 | 1 | 18.1244 | 18.2666 | 18.4088 | 0 | 3.9 | 5.1 | 0 | 0
171 | 08/01 | 1 | 5 | 3 | 0.9 | 18.001 | 18.1432 | 18.2854 | 0 | 3.8 | 5.1 | 0 | 0
172 | 08/01 | 1 | 5 | 4 | 0.6 | 17.8887 | 18.0305 | 18.1723 | 0 | 3.8 | 5.1 | 0 | 0
173 | 08/01 | 1 | 5 | 5 | 0.6 | 17.8987 | 18 | 18.1013 | 319.5064 | 3.8 | 5.1 | 0.5798 | 0
174 | 08/01 | 1 | 5 | 6 | 0.9 | 17.9441 | 18 | 18.0559 | 610.0462 | 3.9 | 5.1 | 2.5437 | 0
175 | 08/01 | 1 | 5 | 7 | 0.3 | 21.0899 | 20 | 18.9101 | 10291.2785 | 3.7 | 6.2 | 191.741 | 0
176 | 08/01 | 1 | 5 | 8 | 0.3 | 20.9076 | 20 | 19.0924 | 7528.5392 | 3.7 | 6.1 | 0 | 0
177 | 08/01 | 1 | 5 | 9 | 0.8 | 18.6235 | 18.6264 | 18.6294 | 0 | 3.9 | 5.3 | 0 | 0
178 | 08/01 | 1 | 5 | 10 | 2.9 | 18.2965 | 18.4061 | 18.5157 | 0 | 4.5 | 5.2 | 0 | 0
179 | 08/01 | 1 | 5 | 11 | 5.9 | 18.3678 | 18.4652 | 18.5627 | 0 | 4.9 | 5.2 | 4.0585 | 0
180 | 08/01 | 1 | 5 | 12 | 8 | 18.5153 | 18.5822 | 18.6491 | 0 | 4.6 | 5.3 | 8.464 | 0
181 | 08/01 | 1 | 5 | 13 | 8.1 | 18.4667 | 18.5414 | 18.6161 | 0 | 4.5 | 5.3 | 0 | 0
182 | 08/01 | 1 | 5 | 14 | 6.8 | 18.4798 | 18.5579 | 18.636 | 0 | 4.7 | 5.3 | 0.7528 | 0
183 | 08/01 | 1 | 5 | 15 | 7 | 18.3988 | 18.4844 | 18.57 | 0 | 4.6 | 5.2 | 0 | 0
184 | 08/01 | 1 | 5 | 16 | 6.4 | 18.1824 | 18.2922 | 18.4021 | 0 | 4.7 | 5.2 | 0 | 0
185 | 08/01 | 1 | 5 | 17 | 5.3 | 18.0218 | 18.1483 | 18.2747 | 0 | 4.9 | 5.1 | 0 | 0
186 | 08/01 | 1 | 5 | 18 | 4.1 | 17.9154 | 18.0432 | 18.1709 | 0 | 4.5 | 5.1 | 0 | 0
187 | 08/01 | 1 | 5 | 19 | 3.5 | 17.8997 | 18 | 18.1003 | 265.1276 | 4.4 | 5.1 | 0 | 0
188 | 08/01 | 1 | 5 | 20 | 2.8 | 21.0503 | 20 | 18.9497 | 10017.1734 | 4.2 | 6.2 | 191.5749 | 0
189 | 08/01 | 1 | 5 | 21 | 2.3 | 20.8736 | 20 | 19.1264 | 7086.4976 | 4 | 6.1 | 0 | 0
190 | 08/01 | 1 | 5 | 22 | 2 | 20.7594 | 20 | 19.2406 | 6410.2117 | 4 | 6.1 | 0 | 0
191 | 08/01 | 1 | 5 | 23 | 1.8 | 20.6788 | 20 | 19.3212 | 5915.4638 | 4 | 6 | 0 | 0
192 | 08/01 | 1 | 5 | 24 | 1.8 | 18.8102 | 18.837 | 18.8637 | 0 | 4 | 5.4 | 0 | 0
193 | 09/01 | 1 | 6 | 1 | 1.3 | 18.3756 | 18.508 | 18.6405 | 0 | 3.8 | 5.2 | 0 | 0
194 | 09/01 | 1 | 6 | 2 | 1.1 | 18.1962 | 18.3422 | 18.4882 | 0 | 3.8 | 5.2 | 0 | 0
195 | 09/01 | 1 | 6 | 3 | 1 | 18.0746 | 18.2199 | 18.3652 | 0 | 3.8 | 5.1 | 0 | 0
196 | 09/01 | 1 | 6 | 4 | 0.7 | 17.9628 | 18.1073 | 18.2518 | 0 | 3.7 | 5.1 | 0 | 0
197 | 09/01 | 1 | 6 | 5 | 0.4 | 17.856 | 18.0002 | 18.1444 | 0 | 3.6 | 5.1 | 0 | 0
198 | 09/01 | 1 | 6 | 6 | 0.1 | 17.9134 | 18 | 18.0866 | 487.2806 | 3.5 | 5.1 | 3.2153 | 0
199 | 09/01 | 1 | 6 | 7 | 0 | 17.9576 | 18 | 18.0424 | 780.4319 | 3.5 | 5.1 | 2.4948 | 0
200 | 09/01 | 1 | 6 | 8 | 0 | 21.0982 | 20 | 18.9018 | 10435.1027 | 3.5 | 6.2 | 191.541 | 0
201 | 09/01 | 1 | 6 | 9 | 0.4 | 20.8806 | 20 | 19.1194 | 7139.0215 | 3.6 | 6.1 | 0 | 0
202 | 09/01 | 1 | 6 | 10 | 3.2 | 20.7077 | 20 | 19.2923 | 5719.5466 | 4.1 | 6 | 0 | 0
203 | 09/01 | 1 | 6 | 11 | 6.8 | 20.5394 | 20 | 19.4606 | 4154.287 | 4.1 | 6 | 0 | 0
204 | 09/01 | 1 | 6 | 12 | 8.4 | 20.2903 | 19.894 | 19.4977 | 3122.4329 | 4.3 | 5.9 | 0 | 0
205 | 09/01 | 1 | 6 | 13 | 8 | 20.395 | 20 | 19.605 | 3329.9728 | 4.4 | 5.9 | 6.6527 | 0
206 | 09/01 | 1 | 6 | 14 | 6.5 | 20.3223 | 20 | 19.6777 | 2771.8478 | 4 | 5.9 | 0 | 0
207 | 09/01 | 1 | 6 | 15 | 6.5 | 20.3065 | 20 | 19.6935 | 2844.3594 | 4 | 5.9 | 0 | 0
208 | 09/01 | 1 | 6 | 16 | 5.8 | 20.3377 | 20 | 19.6623 | 3337.8736 | 4.3 | 5.9 | 1.9698 | 0
209 | 09/01 | 1 | 6 | 17 | 5 | 20.3403 | 20 | 19.6597 | 3426.1543 | 4.5 | 5.9 | 0.1405 | 0
210 | 09/01 | 1 | 6 | 18 | 3.8 | 20.335 | 20 | 19.665 | 3474.7344 | 4.2 | 5.9 | 0 | 0
211 | 09/01 | 1 | 6 | 19 | 2.8 | 20.3286 | 20 | 19.6714 | 3504.0858 | 3.9 | 5.9 | 0 | 0
212 | 09/01 | 1 | 6 | 20 | 2 | 20.3227 | 20 | 19.6773 | 3521.2577 | 3.8 | 5.9 | 0 | 0
213 | 09/01 | 1 | 6 | 21 | 1.6 | 20.3163 | 20 | 19.6837 | 3500.275 | 3.8 | 5.9 | 0 | 0
214 | 09/01 | 1 | 6 | 22 | 1.1 | 20.3118 | 20 | 19.6882 | 3502.9428 | 3.6 | 5.9 | 0 | 0
215 | 09/01 | 1 | 6 | 23 | 1.2 | 20.305 | 20 | 19.695 | 3436.6001 | 3.8 | 5.9 | 0 | 0
216 | 09/01 | 1 | 6 | 24 | 2.1 | 19.2281 | 19.3135 | 19.3989 | 0 | 4.1 | 5.5 | 0 | 0
217 | 10/01 | 1 | 7 | 1 | 1.8 | 18.9445 | 19.0862 | 19.2279 | 0 | 4.1 | 5.4 | 0 | 0
218 | 10/01 | 1 | 7 | 2 | 1.4 | 18.7934 | 18.9433 | 19.0933 | 0 | 4 | 5.4 | 0 | 0
219 | 10/01 | 1 | 7 | 3 | 1.4 | 18.6851 | 18.8328 | 18.9806 | 0 | 4 | 5.3 | 0 | 0
220 | 10/01 | 1 | 7 | 4 | 1.2 | 18.5818 | 18.7277 | 18.8737 | 0 | 3.9 | 5.3 | 0 | 0
221 | 10/01 | 1 | 7 | 5 | 0.9 | 18.4781 | 18.6237 | 18.7692 | 0 | 3.8 | 5.3 | 0 | 0
222 | 10/01 | 1 | 7 | 6 | 0.4 | 18.368 | 18.5155 | 18.6629 | 0 | 3.7 | 5.2 | 0 | 0
223 | 10/01 | 1 | 7 | 7 | 0.2 | 18.2672 | 18.4143 | 18.5615 | 0 | 3.6 | 5.2 | 0 | 0
224 | 10/01 | 1 | 7 | 8 | 0.4 | 20.7821 | 20 | 19.2179 | 7897.3869 | 3.7 | 6.1 | 153.2862 | 0
225 | 10/01 | 1 | 7 | 9 | 0.8 | 20.6392 | 20 | 19.3608 | 5503.6431 | 3.9 | 6 | 0 | 0
226 | 10/01 | 1 | 7 | 10 | 1.2 | 20.5398 | 20 | 19.4602 | 4809.3832 | 4 | 6 | 0 | 0
227 | 10/01 | 1 | 7 | 11 | 1.6 | 20.4544 | 20 | 19.5456 | 4153.4172 | 4.1 | 5.9 | 0 | 0
228 | 10/01 | 1 | 7 | 12 | 2.1 | 20.3661 | 20 | 19.6339 | 3417.6805 | 4.2 | 5.9 | 0 | 0
229 | 10/01 | 1 | 7 | 13 | 3.5 | 20.2697 | 20 | 19.7303 | 2531.0322 | 4.5 | 5.9 | 0 | 0
230 | 10/01 | 1 | 7 | 14 | 3.7 | 20.2219 | 20 | 19.7781 | 2243.9326 | 4.3 | 5.9 | 0 | 0
231 | 10/01 | 1 | 7 | 15 | 4 | 20.2237 | 20 | 19.7763 | 2404.3577 | 4.5 | 5.9 | 0.0896 | 0
232 | 10/01 | 1 | 7 | 16 | 3.8 | 20.269 | 20 | 19.731 | 2962.1531 | 4.4 | 5.9 | 2.8493 | 0
233 | 10/01 | 1 | 7 | 17 | 3.5 | 20.2809 | 20 | 19.7191 | 3073.8446 | 4.4 | 5.9 | 0.7313 | 0
234 | 10/01 | 1 | 7 | 18 | 2.9 | 20.2811 | 20 | 19.7189 | 3110.3216 | 4.4 | 5.9 | 0 | 0
235 | 10/01 | 1 | 7 | 19 | 2.2 | 20.2799 | 20 | 19.7201 | 3153.968 | 4.2 | 5.9 | 0 | 0
236 | 10/01 | 1 | 7 | 20 | 2.2 | 20.2749 | 20 | 19.7251 | 3111.6858 | 4.2 | 5.9 | 0 | 0
237 | 10/01 | 1 | 7 | 21 | 2.5 | 20.2686 | 20 | 19.7314 | 3036.9641 | 4.4 | 5.9 | 0 | 0
238 | 10/01 | 1 | 7 | 22 | 2.1 | 20.2667 | 20 | 19.7333 | 3054.9166 | 4.2 | 5.9 | 0 | 0
239 | 10/01 | 1 | 7 | 23 | 1.9 | 20.2642 | 20 | 19.7358 | 3049.1179 | 4.2 | 5.9 | 0 | 0
240 | 10/01 | 1 | 7 | 24 | 1.6 | 19.268 | 19.3592 | 19.4504 | 0 | 4.1 | 5.5 | 0 | 0
241 | 11/01 | 2 | 1 | 1 | 1.2 | 18.9956 | 19.1399 | 19.2843 | 0 | 4 | 5.4 | 0 | 0
242 | 11/01 | 2 | 1 | 2 | 1.1 | 18.8573 | 19.0071 | 19.1568 | 0 | 3.9 | 5.4 | 0 | 0
243 | 11/01 | 2 | 1 | 3 | 0.8 | 18.7407 | 18.8908 | 19.0409 | 0 | 3.9 | 5.3 | 0 | 0
244 | 11/01 | 2 | 1 | 4 | 0.7 | 18.6382 | 18.7864 | 18.9346 | 0 | 3.8 | 5.3 | 0 | 0
245 | 11/01 | 2 | 1 | 5 | 0 | 18.5188 | 18.6703 | 18.8219 | 0 | 3.6 | 5.3 | 0 | 0
246 | 11/01 | 2 | 1 | 6 | -0.2 | 18.4136 | 18.5652 | 18.7167 | 0 | 3.6 | 5.2 | 0 | 0
247 | 11/01 | 2 | 1 | 7 | -0.5 | 20.6991 | 20 | 19.3009 | 7209.94 | 3.5 | 6 | 139.541 | 0
248 | 11/01 | 2 | 1 | 8 | -0.5 | 20.5909 | 20 | 19.4091 | 5416.9731 | 3.5 | 6 | 0 | 0
249 | 11/01 | 2 | 1 | 9 | -0.1 | 18.957 | 19.0143 | 19.0716 | 0 | 3.6 | 5.4 | 0 | 0
250 | 11/01 | 2 | 1 | 10 | 2.1 | 18.7431 | 18.868 | 18.9928 | 0 | 4.3 | 5.3 | 0 | 0
251 | 11/01 | 2 | 1 | 11 | 3.8 | 18.7202 | 18.846 | 18.9717 | 0 | 4.8 | 5.3 | 0 | 0
252 | 11/01 | 2 | 1 | 12 | 3.1 | 18.7466 | 18.8681 | 18.9897 | 0 | 4.4 | 5.3 | 1.552 | 0
253 | 11/01 | 2 | 1 | 13 | 4.2 | 18.8506 | 18.954 | 19.0574 | 0 | 4.5 | 5.4 | 6.0934 | 0
254 | 11/01 | 2 | 1 | 14 | 3.8 | 18.7475 | 18.8657 | 18.984 | 0 | 4.4 | 5.3 | 0 | 0
255 | 11/01 | 2 | 1 | 15 | 4.4 | 18.6631 | 18.7815 | 18.8999 | 0 | 4.5 | 5.3 | 0 | 0
256 | 11/01 | 2 | 1 | 16 | 4.8 | 18.5217 | 18.6475 | 18.7733 | 0 | 4.6 | 5.3 | 0 | 0
257 | 11/01 | 2 | 1 | 17 | 4.6 | 18.3829 | 18.5163 | 18.6496 | 0 | 4.6 | 5.2 | 0 | 0
258 | 11/01 | 2 | 1 | 18 | 3.6 | 18.2849 | 18.4167 | 18.5485 | 0 | 4.5 | 5.2 | 0 | 0
259 | 11/01 | 2 | 1 | 19 | 2.7 | 18.1703 | 18.3086 | 18.447 | 0 | 4.2 | 5.2 | 0 | 0
260 | 11/01 | 2 | 1 | 20 | 2 | 20.8491 | 20 | 19.1509 | 8414.3744 | 3.9 | 6.1 | 163.1528 | 0
261 | 11/01 | 2 | 1 | 21 | 2.4 | 20.7052 | 20 | 19.2948 | 5886.3596 | 4.2 | 6 | 0 | 0
262 | 11/01 | 2 | 1 | 22 | 2.7 | 20.6134 | 20 | 19.3866 | 5301.1435 | 4.3 | 6 | 0 | 0
263 | 11/01 | 2 | 1 | 23 | 2.2 | 20.5533 | 20 | 19.4467 | 4970.574 | 4.2 | 6 | 0 | 0
264 | 11/01 | 2 | 1 | 24 | 1.8 | 18.9652 | 19.0064 | 19.0476 | 0 | 4.1 | 5.4 | 0 | 0
265 | 12/01 | 2 | 2 | 1 | 1.4 | 18.588 | 18.7183 | 18.8486 | 0 | 4 | 5.3 | 0 | 0
266 | 12/01 | 2 | 2 | 2 | 1 | 18.4168 | 18.5606 | 18.7044 | 0 | 3.9 | 5.2 | 0 | 0
267 | 12/01 | 2 | 2 | 3 | 0.6 | 18.2884 | 18.4348 | 18.5813 | 0 | 3.8 | 5.2 | 0 | 0
268 | 12/01 | 2 | 2 | 4 | 0.4 | 18.1791 | 18.3249 | 18.4707 | 0 | 3.7 | 5.2 | 0 | 0
269 | 12/01 | 2 | 2 | 5 | 0.4 | 18.0833 | 18.2264 | 18.3694 | 0 | 3.7 | 5.1 | 0 | 0
270 | 12/01 | 2 | 2 | 6 | 0.3 | 17.989 | 18.13 | 18.271 | 0 | 3.7 | 5.1 | 0 | 0
271 | 12/01 | 2 | 2 | 7 | 0.3 | 20.9453 | 20 | 19.0547 | 9181.41 | 3.7 | 6.1 | 179.6666 | 0
272 | 12/01 | 2 | 2 | 8 | 0.3 | 20.7879 | 20 | 19.2121 | 6693.6654 | 3.7 | 6.1 | 0 | 0
273 | 12/01 | 2 | 2 | 9 | 0.2 | 18.6714 | 18.7022 | 18.7331 | 0 | 3.7 | 5.3 | 0 | 0
274 | 12/01 | 2 | 2 | 10 | 0.3 | 18.2453 | 18.3915 | 18.5377 | 0 | 3.7 | 5.2 | 0 | 0
275 | 12/01 | 2 | 2 | 11 | 0.3 | 18.0648 | 18.2368 | 18.4087 | 0 | 3.7 | 5.1 | 0 | 0
276 | 12/01 | 2 | 2 | 12 | 0.3 | 17.9653 | 18.1371 | 18.309 | 0 | 3.7 | 5.1 | 0 | 0
277 | 12/01 | 2 | 2 | 13 | 0.3 | 17.8636 | 18.0344 | 18.2052 | 0 | 3.7 | 5.1 | 0 | 0
278 | 12/01 | 2 | 2 | 14 | 0.4 | 17.8658 | 18 | 18.1342 | 293.2568 | 3.7 | 5.1 | 0.1462 | 0
279 | 12/01 | 2 | 2 | 15 | 0.8 | 17.9223 | 18 | 18.0777 | 681.3457 | 3.8 | 5.1 | 3.1626 | 0
280 | 12/01 | 2 | 2 | 16 | 0.9 | 17.9648 | 18 | 18.0352 | 961.5493 | 3.8 | 5.1 | 2.3875 | 0
281 | 12/01 | 2 | 2 | 17 | 0.8 | 17.9977 | 18 | 18.0023 | 1187.7594 | 3.8 | 5.1 | 1.8603 | 0
282 | 12/01 | 2 | 2 | 18 | 0.8 | 18.0243 | 18 | 17.9757 | 1274.9519 | 3.8 | 5.1 | 1.5099 | 0
283 | 12/01 | 2 | 2 | 19 | 0.9 | 18.0461 | 18 | 17.9539 | 1415.7303 | 3.8 | 5.1 | 1.249 | 0
284 | 12/01 | 2 | 2 | 20 | 1.1 | 21.1692 | 20 | 18.8308 | 10884.7597 | 3.8 | 6.2 | 191.3105 | 0
285 | 12/01 | 2 | 2 | 21 | 1.4 | 20.9708 | 20 | 19.0292 | 7753.645 | 3.9 | 6.1 | 0 | 0
286 | 12/01 | 2 | 2 | 22 | 1.4 | 20.841 | 20 | 19.159 | 6957.8014 | 3.9 | 6.1 | 0 | 0
287 | 12/01 | 2 | 2 | 23 | 1.3 | 20.7481 | 20 | 19.2519 | 6380.6461 | 3.9 | 6.1 | 0 | 0
288 | 12/01 | 2 | 2 | 24 | 1.1 | 18.7277 | 18.7447 | 18.7617 | 0 | 3.8 | 5.3 | 0 | 0
289 | 13/01 | 2 | 3 | 1 | 1 | 18.2781 | 18.4066 | 18.535 | 0 | 3.8 | 5.2 | 0 | 0
290 | 13/01 | 2 | 3 | 2 | 0.8 | 18.0945 | 18.2375 | 18.3806 | 0 | 3.8 | 5.1 | 0 | 0
291 | 13/01 | 2 | 3 | 3 | 0.8 | 17.9749 | 18.1168 | 18.2588 | 0 | 3.8 | 5.1 | 0 | 0
292 | 13/01 | 2 | 3 | 4 | 0.8 | 17.8744 | 18.0131 | 18.1518 | 0 | 3.8 | 5.1 | 0 | 0
293 | 13/01 | 2 | 3 | 5 | 0.7 | 17.9106 | 18 | 18.0894 | 398.7432 | 3.8 | 5.1 | 2.0368 | 0
294 | 13/01 | 2 | 3 | 6 | 0.8 | 17.9542 | 18 | 18.0458 | 681.8565 | 3.8 | 5.1 | 2.453 | 0
295 | 13/01 | 2 | 3 | 7 | 0.8 | 21.0945 | 20 | 18.9055 | 10274.3968 | 3.8 | 6.2 | 191.479 | 0
296 | 13/01 | 2 | 3 | 8 | 0.9 | 20.9099 | 20 | 19.0901 | 7490.3021 | 3.8 | 6.1 | 0 | 0
297 | 13/01 | 2 | 3 | 9 | 1.4 | 18.5732 | 18.5754 | 18.5776 | 0 | 3.9 | 5.3 | 0 | 0
298 | 13/01 | 2 | 3 | 10 | 2 | 18.1496 | 18.2744 | 18.3991 | 0 | 4 | 5.1 | 0 | 0
299 | 13/01 | 2 | 3 | 11 | 3.1 | 18.0007 | 18.144 | 18.2874 | 0 | 4.2 | 5.1 | 0 | 0
300 | 13/01 | 2 | 3 | 12 | 3.7 | 17.9107 | 18.0504 | 18.19 | 0 | 4.3 | 5.1 | 0 | 0
301 | 13/01 | 2 | 3 | 13 | 3.8 | 17.8832 | 18 | 18.1168 | 172.4631 | 4.3 | 5.1 | 0 | 0
302 | 13/01 | 2 | 3 | 14 | 3.8 | 17.9215 | 18 | 18.0785 | 449.7594 | 4.4 | 5.1 | 2.1366 | 0
303 | 13/01 | 2 | 3 | 15 | 4 | 17.9605 | 18 | 18.0395 | 697.3201 | 4.4 | 5.1 | 2.1806 | 0
304 | 13/01 | 2 | 3 | 16 | 3.8 | 17.9919 | 18 | 18.0081 | 931.4689 | 4.3 | 5.1 | 1.7677 | 0
305 | 13/01 | 2 | 3 | 17 | 3.6 | 18.0186 | 18 | 17.9814 | 1135.3715 | 4.3 | 5.1 | 1.5041 | 0
306 | 13/01 | 2 | 3 | 18 | 3.3 | 18.0404 | 18 | 17.9596 | 1215.5857 | 4.2 | 5.1 | 1.2325 | 0
307 | 13/01 | 2 | 3 | 19 | 3.6 | 18.0556 | 18 | 17.9444 | 1292.3843 | 4.4 | 5.1 | 0.8618 | 0
308 | 13/01 | 2 | 3 | 20 | 3.6 | 21.1752 | 20 | 18.8248 | 10754.9155 | 4.5 | 6.2 | 191.1615 | 0
309 | 13/01 | 2 | 3 | 21 | 3.7 | 20.9741 | 20 | 19.0259 | 7620.7971 | 4.6 | 6.1 | 0 | 0
310 | 13/01 | 2 | 3 | 22 | 3.7 | 20.8409 | 20 | 19.1591 | 6800.7192 | 4.6 | 6.1 | 0 | 0
311 | 13/01 | 2 | 3 | 23 | 3.5 | 20.7458 | 20 | 19.2542 | 6215.8671 | 4.6 | 6.1 | 0 | 0
312 | 13/01 | 2 | 3 | 24 | 3.3 | 18.7836 | 18.7838 | 18.7839 | 0 | 4.5 | 5.4 | 0 | 0
313 | 14/01 | 2 | 4 | 1 | 3.3 | 18.3568 | 18.4647 | 18.5726 | 0 | 4.5 | 5.2 | 0 | 0
314 | 14/01 | 2 | 4 | 2 | 3.3 | 18.194 | 18.3143 | 18.4345 | 0 | 4.6 | 5.2 | 0 | 0
315 | 14/01 | 2 | 4 | 3 | 3.5 | 18.0957 | 18.2128 | 18.3298 | 0 | 4.6 | 5.1 | 0 | 0
316 | 14/01 | 2 | 4 | 4 | 3.8 | 18.0209 | 18.1318 | 18.2427 | 0 | 4.7 | 5.1 | 0 | 0
317 | 14/01 | 2 | 4 | 5 | 3.5 | 17.9345 | 18.0446 | 18.1548 | 0 | 4.6 | 5.1 | 0 | 0
318 | 14/01 | 2 | 4 | 6 | 3.4 | 17.911 | 18 | 18.089 | 168.7775 | 4.6 | 5.1 | 0 | 0
319 | 14/01 | 2 | 4 | 7 | 3.3 | 21.0565 | 20 | 18.9435 | 9839.0084 | 4.6 | 6.2 | 191.3441 | 0
320 | 14/01 | 2 | 4 | 8 | 3.3 | 20.8751 | 20 | 19.1249 | 7081.5239 | 4.6 | 6.1 | 0 | 0
321 | 14/01 | 2 | 4 | 9 | 3.5 | 18.6583 | 18.6494 | 18.6405 | 0 | 4.6 | 5.3 | 0 | 0
322 | 14/01 | 2 | 4 | 10 | 3.9 | 18.2171 | 18.33 | 18.443 | 0 | 4.8 | 5.2 | 0 | 0
323 | 14/01 | 2 | 4 | 11 | 4.2 | 18.0484 | 18.1858 | 18.3233 | 0 | 4.9 | 5.1 | 0 | 0
324 | 14/01 | 2 | 4 | 12 | 4.5 | 17.9834 | 18.1166 | 18.2497 | 0 | 5 | 5.1 | 0 | 0
325 | 14/01 | 2 | 4 | 13 | 4.5 | 17.9014 | 18.0329 | 18.1645 | 0 | 5 | 5.1 | 0 | 0
326 | 14/01 | 2 | 4 | 14 | 4.7 | 17.8924 | 18 | 18.1076 | 174.5703 | 5 | 5.1 | 0 | 0
327 | 14/01 | 2 | 4 | 15 | 4.6 | 17.9426 | 18 | 18.0574 | 563.9277 | 5 | 5.1 | 2.7885 | 0
328 | 14/01 | 2 | 4 | 16 | 4.5 | 17.9756 | 18 | 18.0244 | 781.8582 | 5 | 5.1 | 1.8296 | 0
329 | 14/01 | 2 | 4 | 17 | 4.4 | 18.0017 | 18 | 17.9983 | 962.4397 | 5 | 5.1 | 1.4524 | 0
330 | 14/01 | 2 | 4 | 18 | 4.2 | 18.0241 | 18 | 17.9759 | 1037.9378 | 4.9 | 5.1 | 1.248 | 0
331 | 14/01 | 2 | 4 | 19 | 4.4 | 18.0409 | 18 | 17.9591 | 1134.0772 | 5 | 5.1 | 0.9382 | 0
332 | 14/01 | 2 | 4 | 20 | 4.4 | 21.1614 | 20 | 18.8386 | 10601.687 | 5 | 6.2 | 191.0528 | 0
333 | 14/01 | 2 | 4 | 21 | 4.4 | 20.9617 | 20 | 19.0383 | 7484.9287 | 5 | 6.1 | 0 | 0
334 | 14/01 | 2 | 4 | 22 | 4.4 | 20.8292 | 20 | 19.1708 | 6668.7248 | 5 | 6.1 | 0 | 0
335 | 14/01 | 2 | 4 | 23 | 4.5 | 20.7329 | 20 | 19.2671 | 6049.0873 | 5.1 | 6.1 | 0 | 0
336 | 14/01 | 2 | 4 | 24 | 4.6 | 18.8364 | 18.827 | 18.8176 | 0 | 5.1 | 5.4 | 0 | 0
337 | 15/01 | 2 | 5 | 1 | 4.5 | 18.4234 | 18.5194 | 18.6154 | 0 | 5.1 | 5.2 | 0 | 0
338 | 15/01 | 2 | 5 | 2 | 4.4 | 18.2652 | 18.3743 | 18.4835 | 0 | 5 | 5.2 | 0 | 0
339 | 15/01 | 2 | 5 | 3 | 4.4 | 18.1653 | 18.2734 | 18.3815 | 0 | 5 | 5.2 | 0 | 0
340 | 15/01 | 2 | 5 | 4 | 4.4 | 18.0831 | 18.1883 | 18.2935 | 0 | 5 | 5.1 | 0 | 0
341 | 15/01 | 2 | 5 | 5 | 4.3 | 18.0048 | 18.108 | 18.2113 | 0 | 5 | 5.1 | 0 | 0
342 | 15/01 | 2 | 5 | 6 | 4.2 | 17.9296 | 18.0314 | 18.1332 | 0 | 5 | 5.1 | 0 | 0
343 | 15/01 | 2 | 5 | 7 | 4.1 | 21.0281 | 20 | 18.9719 | 9562.2327 | 5 | 6.2 | 188.4224 | 0
344 | 15/01 | 2 | 5 | 8 | 4.3 | 20.8499 | 20 | 19.1501 | 6833.1322 | 5.1 | 6.1 | 0 | 0
345 | 15/01 | 2 | 5 | 9 | 4.7 | 18.7897 | 18.7681 | 18.7465 | 0 | 5.2 | 5.4 | 0 | 0
346 | 15/01 | 2 | 5 | 10 | 5.5 | 18.4227 | 18.5122 | 18.6017 | 0 | 5.5 | 5.2 | 0 | 0
347 | 15/01 | 2 | 5 | 11 | 5.9 | 18.3096 | 18.4204 | 18.5312 | 0 | 5.7 | 5.2 | 0 | 0
348 | 15/01 | 2 | 5 | 12 | 6.8 | 18.3319 | 18.4305 | 18.529 | 0 | 6 | 5.2 | 1.2407 | 0
349 | 15/01 | 2 | 5 | 13 | 8.1 | 18.4759 | 18.5477 | 18.6195 | 0 | 6 | 5.3 | 8.2104 | 0
350 | 15/01 | 2 | 5 | 14 | 8.4 | 18.5038 | 18.5701 | 18.6364 | 0 | 5.6 | 5.3 | 1.5839 | 0
351 | 15/01 | 2 | 5 | 15 | 8.6 | 18.3597 | 18.4386 | 18.5175 | 0 | 5.7 | 5.2 | 0 | 0
352 | 15/01 | 2 | 5 | 16 | 7.9 | 18.2189 | 18.3131 | 18.4074 | 0 | 5.7 | 5.2 | 0 | 0
353 | 15/01 | 2 | 5 | 17 | 6.8 | 18.0749 | 18.1844 | 18.2939 | 0 | 5.5 | 5.1 | 0 | 0
354 | 15/01 | 2 | 5 | 18 | 5.9 | 17.9904 | 18.0987 | 18.207 | 0 | 5.3 | 5.1 | 0 | 0
355 | 15/01 | 2 | 5 | 19 | 5.8 | 17.9174 | 18.0249 | 18.1324 | 0 | 5.4 | 5.1 | 0 | 0
356 | 15/01 | 2 | 5 | 20 | 6.1 | 21.0213 | 20 | 18.9787 | 9523.7384 | 5.6 | 6.2 | 188.6391 | 0
357 | 15/01 | 2 | 5 | 21 | 6.2 | 20.841 | 20 | 19.159 | 6540.5063 | 5.6 | 6.1 | 0 | 0
358 | 15/01 | 2 | 5 | 22 | 6 | 20.7249 | 20 | 19.2751 | 5844.4551 | 5.6 | 6 | 0 | 0
359 | 15/01 | 2 | 5 | 23 | 5.9 | 20.6418 | 20 | 19.3582 | 5326.4063 | 5.5 | 6 | 0 | 0
360 | 15/01 | 2 | 5 | 24 | 5.9 | 18.9703 | 18.965 | 18.9597 | 0 | 5.5 | 5.4 | 0 | 0
361 | 16/01 | 2 | 6 | 1 | 5.9 | 18.608 | 18.6944 | 18.7809 | 0 | 5.5 | 5.3 | 0 | 0
362 | 16/01 | 2 | 6 | 2 | 5.9 | 18.4707 | 18.5675 | 18.6643 | 0 | 5.5 | 5.3 | 0 | 0
363 | 16/01 | 2 | 6 | 3 | 5.7 | 18.375 | 18.4722 | 18.5695 | 0 | 5.5 | 5.2 | 0 | 0
364 | 16/01 | 2 | 6 | 4 | 5.8 | 18.303 | 18.3969 | 18.4908 | 0 | 5.5 | 5.2 | 0 | 0
365 | 16/01 | 2 | 6 | 5 | 5.7 | 18.2322 | 18.3242 | 18.4162 | 0 | 5.4 | 5.2 | 0 | 0
366 | 16/01 | 2 | 6 | 6 | 5.5 | 18.1603 | 18.2518 | 18.3432 | 0 | 5.3 | 5.1 | 0 | 0
367 | 16/01 | 2 | 6 | 7 | 5.5 | 18.0962 | 18.1859 | 18.2755 | 0 | 5.3 | 5.1 | 0 | 0
368 | 16/01 | 2 | 6 | 8 | 5.8 | 20.9479 | 20 | 19.0521 | 8810.7812 | 5.4 | 6.1 | 173.7838 | 0
369 | 16/01 | 2 | 6 | 9 | 5.8 | 20.7826 | 20 | 19.2174 | 6161.8527 | 5.4 | 6.1 | 0 | 0
370 | 16/01 | 2 | 6 | 10 | 6 | 20.6647 | 20 | 19.3353 | 5377.6975 | 5.5 | 6 | 0 | 0
371 | 16/01 | 2 | 6 | 11 | 6 | 20.5838 | 20 | 19.4162 | 4864.7926 | 5.5 | 6 | 0 | 0
372 | 16/01 | 2 | 6 | 12 | 6.2 | 20.5215 | 20 | 19.4785 | 4445.3989 | 5.6 | 6 | 0 | 0
373 | 16/01 | 2 | 6 | 13 | 6.3 | 20.459 | 20 | 19.541 | 3976.7208 | 5.7 | 5.9 | 0 | 0
374 | 16/01 | 2 | 6 | 14 | 6.5 | 20.4262 | 20 | 19.5738 | 3800.3511 | 5.8 | 5.9 | 0 | 0
375 | 16/01 | 2 | 6 | 15 | 6.4 | 20.4049 | 20 | 19.5951 | 3703.7034 | 5.7 | 5.9 | 0 | 0
376 | 16/01 | 2 | 6 | 16 | 6.5 | 20.3786 | 20 | 19.6214 | 3509.4084 | 5.8 | 5.9 | 0 | 0
377 | 16/01 | 2 | 6 | 17 | 6.5 | 20.3554 | 20 | 19.6446 | 3347.986 | 5.8 | 5.9 | 0 | 0
378 | 16/01 | 2 | 6 | 18 | 6.3 | 20.3361 | 20 | 19.6639 | 3230.6497 | 5.8 | 5.9 | 0 | 0
379 | 16/01 | 2 | 6 | 19 | 6.2 | 20.3188 | 20 | 19.6812 | 3117.6677 | 5.7 | 5.9 | 0 | 0
380 | 16/01 | 2 | 6 | 20 | 6 | 20.3046 | 20 | 19.6954 | 3033.3081 | 5.6 | 5.9 | 0 | 0
381 | 16/01 | 2 | 6 | 21 | 5.8 | 20.2924 | 20 | 19.7076 | 2962.4105 | 5.6 | 5.9 | 0 | 0
382 | 16/01 | 2 | 6 | 22 | 5.6 | 20.282 | 20 | 19.718 | 2903.573 | 5.5 | 5.9 | 0 | 0
383 | 16/01 | 2 | 6 | 23 | 5.2 | 20.2743 | 20 | 19.7257 | 2880.8577 | 5.3 | 5.9 | 0 | 0
384 | 16/01 | 2 | 6 | 24 | 4.4 | 19.3228 | 19.3895 | 19.4562 | 0 | 5 | 5.5 | 0 | 0
385 | 17/01 | 2 | 7 | 1 | 4.2 | 19.0764 | 19.1926 | 19.3089 | 0 | 5 | 5.5 | 0 | 0
386 | 17/01 | 2 | 7 | 2 | 3.9 | 18.9473 | 19.0702 | 19.1932 | 0 | 4.9 | 5.4 | 0 | 0
387 | 17/01 | 2 | 7 | 3 | 4 | 18.8577 | 18.9778 | 19.0979 | 0 | 4.9 | 5.4 | 0 | 0
388 | 17/01 | 2 | 7 | 4 | 3.9 | 18.7725 | 18.8902 | 19.0079 | 0 | 4.9 | 5.4 | 0 | 0
389 | 17/01 | 2 | 7 | 5 | 3.5 | 18.6796 | 18.7981 | 18.9166 | 0 | 4.7 | 5.3 | 0 | 0
390 | 17/01 | 2 | 7 | 6 | 3 | 18.582 | 18.703 | 18.824 | 0 | 4.6 | 5.3 | 0 | 0
391 | 17/01 | 2 | 7 | 7 | 2.6 | 18.4863 | 18.6093 | 18.7323 | 0 | 4.4 | 5.3 | 0 | 0
392 | 17/01 | 2 | 7 | 8 | 3 | 20.6905 | 20 | 19.3095 | 6908.0231 | 4.6 | 6 | 134.7832 | 0
393 | 17/01 | 2 | 7 | 9 | 3.2 | 20.5335 | 20 | 19.4665 | 4502.3431 | 4.6 | 6 | 0 | 0
394 | 17/01 | 2 | 7 | 10 | 8.3 | 20.405 | 20 | 19.595 | 3208.2369 | 4.6 | 5.9 | 0 | 0
395 | 17/01 | 2 | 7 | 11 | 12.9 | 20.2618 | 20 | 19.7382 | 1693.3145 | 4.1 | 5.9 | 0 | 0
396 | 17/01 | 2 | 7 | 12 | 13.9 | 20.0248 | 19.8839 | 19.743 | 852.9125 | 3.2 | 5.8 | 0 | 0
397 | 17/01 | 2 | 7 | 13 | 14.1 | 20.1645 | 20 | 19.8355 | 1204.343 | 2.2 | 5.8 | 8.8192 | 0
398 | 17/01 | 2 | 7 | 14 | 13.4 | 20.1303 | 20 | 19.8697 | 965.9624 | 2 | 5.8 | 0 | 0
399 | 17/01 | 2 | 7 | 15 | 13.3 | 20.0934 | 20 | 19.9066 | 676.0878 | 1.7 | 5.8 | 0 | 0
400 | 17/01 | 2 | 7 | 16 | 12.9 | 20.139 | 20 | 19.861 | 1318.8523 | 1.5 | 5.8 | 2.9204 | 0
401 | 17/01 | 2 | 7 | 17 | 10.9 | 20.1689 | 20 | 19.8311 | 1740.2366 | 1.8 | 5.8 | 1.9255 | 0
402 | 17/01 | 2 | 7 | 18 | 8.1 | 20.1853 | 20 | 19.8147 | 2069.6285 | 2.4 | 5.8 | 1.0587 | 0
403 | 17/01 | 2 | 7 | 19 | 5.8 | 20.1976 | 20 | 19.8024 | 2336.251 | 2.7 | 5.9 | 0.7992 | 0
404 | 17/01 | 2 | 7 | 20 | 4.5 | 20.2055 | 20 | 19.7945 | 2487.5085 | 2.7 | 5.9 | 0.5168 | 0
405 | 17/01 | 2 | 7 | 21 | 4 | 20.2098 | 20 | 19.7902 | 2547.7818 | 2.6 | 5.9 | 0.2972 | 0
406 | 17/01 | 2 | 7 | 22 | 2.9 | 20.2184 | 20 | 19.7816 | 2690.5092 | 2.7 | 5.9 | 0.5578 | 0
407 | 17/01 | 2 | 7 | 23 | 2.5 | 20.2231 | 20 | 19.7769 | 2744.8747 | 2.7 | 5.9 | 0.3196 | 0
408 | 17/01 | 2 | 7 | 24 | 2.2 | 19.3225 | 19.4172 | 19.512 | 0 | 2.6 | 5.5 | 0 | 0
409 | 18/01 | 3 | 1 | 1 | 1.8 | 19.0692 | 19.2112 | 19.3531 | 0 | 2.7 | 5.5 | 0 | 0
410 | 18/01 | 3 | 1 | 2 | 1.9 | 18.9442 | 19.0886 | 19.2331 | 0 | 2.6 | 5.4 | 0 | 0
411 | 18/01 | 3 | 1 | 3 | 1.1 | 18.8147 | 18.9634 | 19.1121 | 0 | 2.7 | 5.4 | 0 | 0
412 | 18/01 | 3 | 1 | 4 | 0.7 | 18.6997 | 18.8498 | 19 | 0 | 2.7 | 5.3 | 0 | 0
413 | 18/01 | 3 | 1 | 5 | 0.3 | 18.588 | 18.7392 | 18.8903 | 0 | 2.7 | 5.3 | 0 | 0
414 | 18/01 | 3 | 1 | 6 | 0.1 | 18.4844 | 18.6349 | 18.7854 | 0 | 2.7 | 5.3 | 0 | 0
415 | 18/01 | 3 | 1 | 7 | -0.2 | 20.6617 | 20 | 19.3383 | 6881.2661 | 2.7 | 6 | 133.0639 | 0
416 | 18/01 | 3 | 1 | 8 | -0.1 | 20.5602 | 20 | 19.4398 | 5182.7152 | 2.8 | 6 | 0 | 0
417 | 18/01 | 3 | 1 | 9 | 0.8 | 19.0468 | 19.0988 | 19.1508 | 0 | 2.9 | 5.4 | 0 | 0
418 | 18/01 | 3 | 1 | 10 | 3.4 | 18.853 | 18.9658 | 19.0786 | 0 | 3.2 | 5.4 | 0 | 0
419 | 18/01 | 3 | 1 | 11 | 6.7 | 18.9605 | 19.0531 | 19.1456 | 0 | 3.1 | 5.4 | 6.3738 | 0
420 | 18/01 | 3 | 1 | 12 | 7.9 | 19.0489 | 19.1222 | 19.1956 | 0 | 3.1 | 5.4 | 5.2753 | 0
421 | 18/01 | 3 | 1 | 13 | 7.7 | 18.9541 | 19.0384 | 19.1226 | 0 | 3.2 | 5.4 | 0 | 0
422 | 18/01 | 3 | 1 | 14 | 6.8 | 18.8154 | 18.9183 | 19.0212 | 0 | 3.2 | 5.4 | 0 | 0
423 | 18/01 | 3 | 1 | 15 | 6.2 | 18.6941 | 18.807 | 18.9198 | 0 | 3 | 5.3 | 0 | 0
424 | 18/01 | 3 | 1 | 16 | 5.7 | 18.591 | 18.7109 | 18.8308 | 0 | 3.2 | 5.3 | 0 | 0
425 | 18/01 | 3 | 1 | 17 | 5.2 | 18.4658 | 18.5939 | 18.7221 | 0 | 3.2 | 5.2 | 0 | 0
426 | 18/01 | 3 | 1 | 18 | 4.7 | 18.3935 | 18.5154 | 18.6373 | 0 | 3.5 | 5.2 | 0 | 0
427 | 18/01 | 3 | 1 | 19 | 3.6 | 18.2813 | 18.4108 | 18.5402 | 0 | 3.5 | 5.2 | 0 | 0
428 | 18/01 | 3 | 1 | 20 | 3.1 | 20.7975 | 20 | 19.2025 | 7889.1575 | 3.2 | 6.1 | 153.5021 | 0
429 | 18/01 | 3 | 1 | 21 | 2.9 | 20.666 | 20 | 19.334 | 5584.1596 | 3.3 | 6 | 0 | 0
430 | 18/01 | 3 | 1 | 22 | 3 | 20.5814 | 20 | 19.4186 | 5059.541 | 3.2 | 6 | 0 | 0
431 | 18/01 | 3 | 1 | 23 | 3.2 | 20.5217 | 20 | 19.4783 | 4667.3975 | 3.2 | 6 | 0 | 0
432 | 18/01 | 3 | 1 | 24 | 3.5 | 19.0554 | 19.0855 | 19.1156 | 0 | 3.2 | 5.4 | 0 | 0
433 | 19/01 | 3 | 2 | 1 | 3.7 | 18.7294 | 18.8368 | 18.9442 | 0 | 3.1 | 5.3 | 0 | 0
434 | 19/01 | 3 | 2 | 2 | 3.7 | 18.593 | 18.7089 | 18.8247 | 0 | 3.2 | 5.3 | 0 | 0
435 | 19/01 | 3 | 2 | 3 | 4 | 18.509 | 18.6208 | 18.7325 | 0 | 3.3 | 5.3 | 0 | 0
436 | 19/01 | 3 | 2 | 4 | 4 | 18.4303 | 18.539 | 18.6476 | 0 | 3.6 | 5.2 | 0 | 0
437 | 19/01 | 3 | 2 | 5 | 3.6 | 18.3415 | 18.4513 | 18.5611 | 0 | 3.9 | 5.2 | 0 | 0
438 | 19/01 | 3 | 2 | 6 | 2.4 | 18.2221 | 18.3413 | 18.4605 | 0 | 4 | 5.2 | 0 | 0
439 | 19/01 | 3 | 2 | 7 | 1.4 | 20.8502 | 20 | 19.1498 | 8289.8 | 3.8 | 6.1 | 160.3008 | 0
440 | 19/01 | 3 | 2 | 8 | 1.2 | 20.7124 | 20 | 19.2876 | 6126.1683 | 3.8 | 6 | 0 | 0
441 | 19/01 | 3 | 2 | 9 | 1.8 | 18.7994 | 18.8287 | 18.8579 | 0 | 4 | 5.4 | 0 | 0
442 | 19/01 | 3 | 2 | 10 | 2.2 | 18.4778 | 18.6029 | 18.728 | 0 | 4.1 | 5.3 | 0 | 0
443 | 19/01 | 3 | 2 | 11 | 3.3 | 18.427 | 18.5601 | 18.6932 | 0 | 4.4 | 5.2 | 0 | 0
444 | 19/01 | 3 | 2 | 12 | 5 | 18.5391 | 18.6453 | 18.7515 | 0 | 4.5 | 5.3 | 6.455 | 0
445 | 19/01 | 3 | 2 | 13 | 6.1 | 18.7325 | 18.8087 | 18.8849 | 0 | 4.4 | 5.3 | 11.2235 | 0
446 | 19/01 | 3 | 2 | 14 | 5.4 | 18.5932 | 18.6932 | 18.7931 | 0 | 4.3 | 5.3 | 0 | 0
447 | 19/01 | 3 | 2 | 15 | 5.3 | 18.5698 | 18.6682 | 18.7667 | 0 | 4.3 | 5.3 | 0 | 0
448 | 19/01 | 3 | 2 | 16 | 4.9 | 18.3623 | 18.4826 | 18.603 | 0 | 4.3 | 5.2 | 0 | 0
449 | 19/01 | 3 | 2 | 17 | 4 | 18.1785 | 18.317 | 18.4554 | 0 | 4.2 | 5.2 | 0 | 0
450 | 19/01 | 3 | 2 | 18 | 3.4 | 18.0823 | 18.2171 | 18.3519 | 0 | 4.2 | 5.1 | 0 | 0
451 | 19/01 | 3 | 2 | 19 | 3 | 17.9838 | 18.1198 | 18.2559 | 0 | 4.1 | 5.1 | 0 | 0
452 | 19/01 | 3 | 2 | 20 | 2.5 | 20.9545 | 20 | 19.0455 | 9261.9779 | 4 | 6.1 | 180.5559 | 0
453 | 19/01 | 3 | 2 | 21 | 2.1 | 20.7949 | 20 | 19.2051 | 6538.3187 | 4 | 6.1 | 0 | 0
454 | 19/01 | 3 | 2 | 22 | 1.6 | 20.6941 | 20 | 19.3059 | 5966.4336 | 3.9 | 6 | 0 | 0
455 | 19/01 | 3 | 2 | 23 | 1.2 | 20.6239 | 20 | 19.3761 | 5558.4829 | 3.8 | 6 | 0 | 0
456 | 19/01 | 3 | 2 | 24 | 1.1 | 18.8607 | 18.8995 | 18.9383 | 0 | 3.8 | 5.4 | 0 | 0
457 | 20/01 | 3 | 3 | 1 | 0.8 | 18.4508 | 18.5873 | 18.7238 | 0 | 3.7 | 5.2 | 0 | 0
458 | 20/01 | 3 | 3 | 2 | 1.2 | 18.2975 | 18.4411 | 18.5847 | 0 | 3.8 | 5.2 | 0 | 0
459 | 20/01 | 3 | 3 | 3 | 1.3 | 18.1898 | 18.33 | 18.4701 | 0 | 3.8 | 5.2 | 0 | 0
460 | 20/01 | 3 | 3 | 4 | 1 | 18.0831 | 18.2224 | 18.3616 | 0 | 3.7 | 5.1 | 0 | 0
461 | 20/01 | 3 | 3 | 5 | 1.8 | 18.0196 | 18.1489 | 18.2782 | 0 | 3.7 | 5.1 | 0 | 0
462 | 20/01 | 3 | 3 | 6 | 2.9 | 17.981 | 18.0961 | 18.2112 | 0 | 3.9 | 5.1 | 0 | 0
463 | 20/01 | 3 | 3 | 7 | 4 | 20.9741 | 20 | 19.0259 | 9105.5573 | 3.8 | 6.1 | 182.0112 | 0
464 | 20/01 | 3 | 3 | 8 | 5.8 | 20.7944 | 20 | 19.2056 | 6287.5856 | 3.8 | 6.1 | 0 | 0
465 | 20/01 | 3 | 3 | 9 | 7.2 | 18.902 | 18.8656 | 18.8292 | 0 | 2.3 | 5.4 | 0 | 0
466 | 20/01 | 3 | 3 | 10 | 6.5 | 18.551 | 18.6263 | 18.7015 | 0 | 1.9 | 5.3 | 0 | 0
467 | 20/01 | 3 | 3 | 11 | 7 | 18.4673 | 18.5627 | 18.6582 | 0 | 2 | 5.3 | 0 | 0
468 | 20/01 | 3 | 3 | 12 | 8 | 18.6567 | 18.7246 | 18.7925 | 0 | 2.1 | 5.3 | 10.9987 | 0
469 | 20/01 | 3 | 3 | 13 | 8.8 | 18.6561 | 18.725 | 18.7938 | 0 | 2.1 | 5.3 | 0.0357 | 0
470 | 20/01 | 3 | 3 | 14 | 8.6 | 18.6414 | 18.7138 | 18.7863 | 0 | 2.1 | 5.3 | 0 | 0
471 | 20/01 | 3 | 3 | 15 | 8.8 | 18.6816 | 18.7439 | 18.8063 | 0 | 1.8 | 5.3 | 2.4116 | 0
472 | 20/01 | 3 | 3 | 16 | 8.6 | 18.5025 | 18.5853 | 18.6681 | 0 | 1.8 | 5.3 | 0 | 0
473 | 20/01 | 3 | 3 | 17 | 7.8 | 18.3354 | 18.4368 | 18.5382 | 0 | 1.8 | 5.2 | 0 | 0
474 | 20/01 | 3 | 3 | 18 | 7.2 | 18.2577 | 18.3562 | 18.4547 | 0 | 1.9 | 5.2 | 0 | 0
475 | 20/01 | 3 | 3 | 19 | 7 | 18.1855 | 18.2839 | 18.3823 | 0 | 2 | 5.2 | 0 | 0
476 | 20/01 | 3 | 3 | 20 | 7 | 20.8866 | 20 | 19.1134 | 8330.6129 | 2.1 | 6.1 | 164.8015 | 0
477 | 20/01 | 3 | 3 | 21 | 7.4 | 20.7299 | 20 | 19.2701 | 5696.9266 | 2.2 | 6 | 0 | 0
478 | 20/01 | 3 | 3 | 22 | 7.8 | 20.6268 | 20 | 19.3732 | 5027.4161 | 2.3 | 6 | 0 | 0
479 | 20/01 | 3 | 3 | 23 | 7.8 | 20.5548 | 20 | 19.4452 | 4571.6193 | 2.3 | 6 | 0 | 0
480 | 20/01 | 3 | 3 | 24 | 7.6 | 19.1161 | 19.1086 | 19.1011 | 0 | 2.2 | 5.5 | 0 | 0
481 | 21/01 | 3 | 4 | 1 | 7.8 | 18.8117 | 18.8814 | 18.9511 | 0 | 2.1 | 5.4 | 0 | 0
482 | 21/01 | 3 | 4 | 2 | 7 | 18.6667 | 18.7523 | 18.8378 | 0 | 2 | 5.3 | 0 | 0
483 | 21/01 | 3 | 4 | 3 | 7.7 | 18.6088 | 18.6881 | 18.7675 | 0 | 1.9 | 5.3 | 0 | 0
484 | 21/01 | 3 | 4 | 4 | 7.2 | 18.5308 | 18.6112 | 18.6916 | 0 | 1.8 | 5.3 | 0 | 0
485 | 21/01 | 3 | 4 | 5 | 7.8 | 18.4908 | 18.5641 | 18.6375 | 0 | 1.8 | 5.3 | 0 | 0
486 | 21/01 | 3 | 4 | 6 | 7.4 | 18.4258 | 18.4997 | 18.5736 | 0 | 1.8 | 5.2 | 0 | 0
487 | 21/01 | 3 | 4 | 7 | 7.7 | 20.7856 | 20 | 19.2144 | 7247.0989 | 1.7 | 6.1 | 144.516 | 0
488 | 21/01 | 3 | 4 | 8 | 8.2 | 20.6479 | 20 | 19.3521 | 5161.6479 | 1.7 | 6 | 0 | 0
489 | 21/01 | 3 | 4 | 9 | 9.2 | 19.1285 | 19.099 | 19.0695 | 0 | 1.7 | 5.5 | 0 | 0
490 | 21/01 | 3 | 4 | 10 | 9.4 | 18.8757 | 18.9301 | 18.9845 | 0 | 1.7 | 5.4 | 0 | 0
491 | 21/01 | 3 | 4 | 11 | 11.6 | 19.0094 | 19.0526 | 19.0959 | 0 | 2 | 5.4 | 7.9539 | 0
492 | 21/01 | 3 | 4 | 12 | 14 | 19.2051 | 19.2164 | 19.2278 | 0 | 1.9 | 5.5 | 11.7222 | 0
493 | 21/01 | 3 | 4 | 13 | 12 | 19.1193 | 19.1586 | 19.1979 | 0 | 2.1 | 5.5 | 0 | 0
494 | 21/01 | 3 | 4 | 14 | 11.9 | 19.1049 | 19.1524 | 19.1998 | 0 | 1.9 | 5.5 | 0 | 0
495 | 21/01 | 3 | 4 | 15 | 11.9 | 19.1485 | 19.1882 | 19.2278 | 0 | 1.8 | 5.5 | 2.6773 | 0
496 | 21/01 | 3 | 4 | 16 | 11.7 | 18.9823 | 19.0424 | 19.1024 | 0 | 1.6 | 5.4 | 0 | 0
497 | 21/01 | 3 | 4 | 17 | 10.4 | 18.8079 | 18.8911 | 18.9744 | 0 | 1.5 | 5.4 | 0 | 0
498 | 21/01 | 3 | 4 | 18 | 9.3 | 18.7183 | 18.8039 | 18.8895 | 0 | 1.5 | 5.3 | 0 | 0
499 | 21/01 | 3 | 4 | 19 | 7.8 | 18.6018 | 18.6999 | 18.7979 | 0 | 1.7 | 5.3 | 0 | 0
500 | 21/01 | 3 | 4 | 20 | 7 | 20.6636 | 20 | 19.3364 | 6516.2401 | 1.8 | 6 | 126.4411 | 0
501 | 21/01 | 3 | 4 | 21 | 6.8 | 20.5564 | 20 | 19.4436 | 4610.877 | 1.7 | 6 | 0 | 0
502 | 21/01 | 3 | 4 | 22 | 6.7 | 20.488 | 20 | 19.512 | 4196.6245 | 1.7 | 6 | 0 | 0
503 | 21/01 | 3 | 4 | 23 | 4.9 | 20.4506 | 20 | 19.5494 | 4118.2543 | 1.9 | 5.9 | 0 | 0
504 | 21/01 | 3 | 4 | 24 | 2.7 | 19.0691 | 19.1248 | 19.1804 | 0 | 2.1 | 5.5 | 0 | 0
505 | 22/01 | 3 | 5 | 1 | 1.8 | 18.713 | 18.8494 | 18.9858 | 0 | 2.2 | 5.3 | 0 | 0
506 | 22/01 | 3 | 5 | 2 | 1.9 | 18.565 | 18.7086 | 18.8522 | 0 | 2.1 | 5.3 | 0 | 0
507 | 22/01 | 3 | 5 | 3 | 1.1 | 18.4284 | 18.5764 | 18.7245 | 0 | 2.3 | 5.2 | 0 | 0
508 | 22/01 | 3 | 5 | 4 | 0.6 | 18.3069 | 18.4569 | 18.607 | 0 | 2.3 | 5.2 | 0 | 0
509 | 22/01 | 3 | 5 | 5 | 0.9 | 18.2185 | 18.363 | 18.5075 | 0 | 2.2 | 5.2 | 0 | 0
510 | 22/01 | 3 | 5 | 6 | 1 | 18.1327 | 18.2723 | 18.4119 | 0 | 2.2 | 5.1 | 0 | 0
511 | 22/01 | 3 | 5 | 7 | 0.6 | 20.8704 | 20 | 19.1296 | 8558.653 | 2.2 | 6.1 | 166.7143 | 0
512 | 22/01 | 3 | 5 | 8 | 1 | 20.7258 | 20 | 19.2742 | 6238.2011 | 2.2 | 6 | 0 | 0
513 | 22/01 | 3 | 5 | 9 | 1.6 | 18.9032 | 18.9225 | 18.9419 | 0 | 2.3 | 5.4 | 0 | 0
514 | 22/01 | 3 | 5 | 10 | 4.3 | 18.6466 | 18.7474 | 18.8481 | 0 | 2.6 | 5.3 | 0 | 0
515 | 22/01 | 3 | 5 | 11 | 7.9 | 18.773 | 18.852 | 18.931 | 0 | 2.7 | 5.4 | 7.4126 | 0
516 | 22/01 | 3 | 5 | 12 | 9.4 | 18.9297 | 18.9817 | 19.0337 | 0 | 2.5 | 5.4 | 9.2539 | 0
517 | 22/01 | 3 | 5 | 13 | 9.2 | 18.8691 | 18.9349 | 19.0007 | 0 | 2.4 | 5.4 | 0 | 0
518 | 22/01 | 3 | 5 | 14 | 7.7 | 18.7915 | 18.8758 | 18.9601 | 0 | 2.5 | 5.4 | 0 | 0
519 | 22/01 | 3 | 5 | 15 | 7.4 | 18.7861 | 18.8685 | 18.951 | 0 | 2.9 | 5.4 | 0 | 0
520 | 22/01 | 3 | 5 | 16 | 6.9 | 18.5912 | 18.6961 | 18.8009 | 0 | 3 | 5.3 | 0 | 0
521 | 22/01 | 3 | 5 | 17 | 5.2 | 18.384 | 18.5148 | 18.6456 | 0 | 3.4 | 5.2 | 0 | 0
522 | 22/01 | 3 | 5 | 18 | 3.8 | 18.2578 | 18.3937 | 18.5296 | 0 | 2.9 | 5.2 | 0 | 0
523 | 22/01 | 3 | 5 | 19 | 2.9 | 18.1353 | 18.2782 | 18.4211 | 0 | 2.6 | 5.1 | 0 | 0
524 | 22/01 | 3 | 5 | 20 | 2.4 | 20.8632 | 20 | 19.1368 | 8551.5035 | 2.5 | 6.1 | 166.0846 | 0
525 | 22/01 | 3 | 5 | 21 | 1.6 | 20.7252 | 20 | 19.2748 | 6137.3998 | 2.5 | 6 | 0 | 0
526 | 22/01 | 3 | 5 | 22 | 1.9 | 20.633 | 20 | 19.367 | 5542.5561 | 2.5 | 6 | 0 | 0
527 | 22/01 | 3 | 5 | 23 | 1.7 | 20.5712 | 20 | 19.4288 | 5169.8521 | 2.7 | 6 | 0 | 0
528 | 22/01 | 3 | 5 | 24 | 2.1 | 18.9473 | 18.9866 | 19.0258 | 0 | 2.7 | 5.4 | 0 | 0
529 | 23/01 | 3 | 6 | 1 | 1.6 | 18.5595 | 18.6904 | 18.8212 | 0 | 2.5 | 5.3 | 0 | 0
530 | 23/01 | 3 | 6 | 2 | 1.2 | 18.3857 | 18.5302 | 18.6747 | 0 | 2.4 | 5.2 | 0 | 0
531 | 23/01 | 3 | 6 | 3 | 0.4 | 18.2419 | 18.3924 | 18.5429 | 0 | 2.4 | 5.2 | 0 | 0
532 | 23/01 | 3 | 6 | 4 | -0.2 | 18.1134 | 18.2673 | 18.4212 | 0 | 2.5 | 5.1 | 0 | 0
533 | 23/01 | 3 | 6 | 5 | -0.4 | 18.0034 | 18.1567 | 18.31 | 0 | 2.5 | 5.1 | 0 | 0
534 | 23/01 | 3 | 6 | 6 | -0.6 | 17.8984 | 18.0506 | 18.2028 | 0 | 2.5 | 5.1 | 0 | 0
535 | 23/01 | 3 | 6 | 7 | -0.3 | 17.8751 | 18 | 18.1249 | 185.2124 | 2.4 | 5.1 | 0 | 0
536 | 23/01 | 3 | 6 | 8 | -0.2 | 21.0297 | 20 | 18.9703 | 9965.5725 | 2.5 | 6.2 | 191.6155 | 0
537 | 23/01 | 3 | 6 | 9 | 1.2 | 20.8187 | 20 | 19.1813 | 6626.8801 | 2.5 | 6.1 | 0 | 0
538 | 23/01 | 3 | 6 | 10 | 3.2 | 20.6603 | 20 | 19.3397 | 5381.214 | 3.1 | 6 | 0 | 0
539 | 23/01 | 3 | 6 | 11 | 7.2 | 20.493 | 20 | 19.507 | 3773.1566 | 3.1 | 6 | 0 | 0
540 | 23/01 | 3 | 6 | 12 | 8.2 | 20.41 | 20 | 19.59 | 3231.7618 | 2.8 | 5.9 | 0 | 0
541 | 23/01 | 3 | 6 | 13 | 7.9 | 20.3556 | 20 | 19.6444 | 2949.3674 | 3 | 5.9 | 0 | 0
542 | 23/01 | 3 | 6 | 14 | 7.8 | 20.3271 | 20 | 19.6729 | 2861.8303 | 3 | 5.9 | 0 | 0
543 | 23/01 | 3 | 6 | 15 | 7.5 | 20.297 | 20 | 19.703 | 2700.3069 | 2.7 | 5.9 | 0 | 0
544 | 23/01 | 3 | 6 | 16 | 6.7 | 20.3006 | 20 | 19.6994 | 2911.1138 | 3.1 | 5.9 | 0.2393 | 0
545 | 23/01 | 3 | 6 | 17 | 4.8 | 20.3189 | 20 | 19.6811 | 3279.1246 | 3.1 | 5.9 | 1.1743 | 0
546 | 23/01 | 3 | 6 | 18 | 3.7 | 20.3158 | 20 | 19.6842 | 3328.8735 | 2.9 | 5.9 | 0 | 0
547 | 23/01 | 3 | 6 | 19 | 2.7 | 20.3117 | 20 | 19.6883 | 3375.1982 | 2.9 | 5.9 | 0 | 0
548 | 23/01 | 3 | 6 | 20 | 1.7 | 20.3091 | 20 | 19.6909 | 3432.8615 | 2.8 | 5.9 | 0 | 0
549 | 23/01 | 3 | 6 | 21 | 1.3 | 20.3045 | 20 | 19.6955 | 3425.2344 | 2.9 | 5.9 | 0 | 0
550 | 23/01 | 3 | 6 | 22 | 0.8 | 20.3018 | 20 | 19.6982 | 3440.5542 | 2.8 | 5.9 | 0 | 0
551 | 23/01 | 3 | 6 | 23 | 0.4 | 20.2995 | 20 | 19.7005 | 3449.5161 | 2.8 | 5.9 | 0 | 0
552 | 23/01 | 3 | 6 | 24 | 0 | 19.1692 | 19.273 | 19.3767 | 0 | 2.8 | 5.5 | 0 | 0
553 | 24/01 | 3 | 7 | 1 | -0.1 | 18.8745 | 19.035 | 19.1955 | 0 | 2.8 | 5.4 | 0 | 0
554 | 24/01 | 3 | 7 | 2 | -0.6 | 18.7092 | 18.8785 | 19.0477 | 0 | 2.8 | 5.3 | 0 | 0
555 | 24/01 | 3 | 7 | 3 | -0.5 | 18.5931 | 18.7592 | 18.9252 | 0 | 2.7 | 5.3 | 0 | 0
556 | 24/01 | 3 | 7 | 4 | -0.6 | 18.4839 | 18.6468 | 18.8096 | 0 | 2.7 | 5.3 | 0 | 0
557 | 24/01 | 3 | 7 | 5 | -1.1 | 18.3643 | 18.5281 | 18.692 | 0 | 2.7 | 5.2 | 0 | 0
558 | 24/01 | 3 | 7 | 6 | -1.4 | 18.2504 | 18.4144 | 18.5784 | 0 | 2.7 | 5.2 | 0 | 0
559 | 24/01 | 3 | 7 | 7 | -1.5 | 18.1453 | 18.3076 | 18.4698 | 0 | 2.7 | 5.1 | 0 | 0
560 | 24/01 | 3 | 7 | 8 | -1.4 | 20.8312 | 20 | 19.1688 | 8446.4184 | 2.7 | 6.1 | 163.4201 | 0
561 | 24/01 | 3 | 7 | 9 | -0.5 | 20.6313 | 20 | 19.3687 | 5381.2236 | 2.9 | 6 | 0 | 0
562 | 24/01 | 3 | 7 | 10 | 2.2 | 20.515 | 20 | 19.485 | 4459.9992 | 3.1 | 6 | 0 | 0
563 | 24/01 | 3 | 7 | 11 | 5.7 | 20.3759 | 20 | 19.6241 | 3072.8719 | 3.2 | 5.9 | 0 | 0
564 | 24/01 | 3 | 7 | 12 | 7.2 | 20.1582 | 19.9 | 19.6418 | 2215.8287 | 3.5 | 5.8 | 0 | 0
565 | 24/01 | 3 | 7 | 13 | 7 | 20.2746 | 20 | 19.7254 | 2535.7164 | 3.3 | 5.9 | 7.3735 | 0
566 | 24/01 | 3 | 7 | 14 | 6 | 20.2073 | 20 | 19.7927 | 1939.5674 | 2.9 | 5.9 | 0 | 0
567 | 24/01 | 3 | 7 | 15 | 6.5 | 20.2178 | 20 | 19.7822 | 2222.7319 | 3.1 | 5.9 | 0.6674 | 0
568 | 24/01 | 3 | 7 | 16 | 6 | 20.2495 | 20 | 19.7505 | 2644.1283 | 3.2 | 5.9 | 2.0216 | 0
569 | 24/01 | 3 | 7 | 17 | 5.1 | 20.2626 | 20 | 19.7374 | 2829.907 | 3.1 | 5.9 | 0.842 | 0
570 | 24/01 | 3 | 7 | 18 | 3.8 | 20.266 | 20 | 19.734 | 2948.0649 | 3.1 | 5.9 | 0.2214 | 0
571 | 24/01 | 3 | 7 | 19 | 3.6 | 20.2618 | 20 | 19.7382 | 2925.7813 | 3.2 | 5.9 | 0 | 0
572 | 24/01 | 3 | 7 | 20 | 2.5 | 20.2636 | 20 | 19.7364 | 3026.5567 | 3.2 | 5.9 | 0.121 | 0
573 | 24/01 | 3 | 7 | 21 | 1.9 | 20.2635 | 20 | 19.7365 | 3068.476 | 3.2 | 5.9 | 0.0007 | 0
574 | 24/01 | 3 | 7 | 22 | 2.8 | 20.2553 | 20 | 19.7447 | 2926.3484 | 3.5 | 5.9 | 0 | 0
575 | 24/01 | 3 | 7 | 23 | 3.3 | 20.2495 | 20 | 19.7505 | 2839.7045 | 3.6 | 5.9 | 0 | 0
576 | 24/01 | 3 | 7 | 24 | 3.6 | 19.3441 | 19.42 | 19.4958 | 0 | 3.7 | 5.5 | 0 | 0
577 | 25/01 | 4 | 1 | 1 | 3.8 | 19.1188 | 19.2379 | 19.357 | 0 | 4 | 5.5 | 0 | 0
578 | 25/01 | 4 | 1 | 2 | 3.4 | 18.9903 | 19.1164 | 19.2424 | 0 | 4.1 | 5.4 | 0 | 0
579 | 25/01 | 4 | 1 | 3 | 2.8 | 18.8754 | 19.0053 | 19.1352 | 0 | 4.1 | 5.4 | 0 | 0
580 | 25/01 | 4 | 1 | 4 | 2.5 | 18.7749 | 18.9057 | 19.0366 | 0 | 4.1 | 5.4 | 0 | 0
581 | 25/01 | 4 | 1 | 5 | 2.3 | 18.6817 | 18.8121 | 18.9425 | 0 | 4.1 | 5.3 | 0 | 0
582 | 25/01 | 4 | 1 | 6 | 2.2 | 18.5943 | 18.7233 | 18.8522 | 0 | 4.1 | 5.3 | 0 | 0
583 | 25/01 | 4 | 1 | 7 | 2.2 | 20.6252 | 20 | 19.3748 | 6369.5507 | 4.1 | 6 | 124.3326 | 0
584 | 25/01 | 4 | 1 | 8 | 2.2 | 20.5278 | 20 | 19.4722 | 4784.7713 | 4.1 | 6 | 0 | 0
585 | 25/01 | 4 | 1 | 9 | 2.3 | 19.051 | 19.1 | 19.149 | 0 | 4.1 | 5.4 | 0 | 0
586 | 25/01 | 4 | 1 | 10 | 3.1 | 18.8034 | 18.9236 | 19.0437 | 0 | 4.2 | 5.4 | 0 | 0
587 | 25/01 | 4 | 1 | 11 | 4.2 | 18.7484 | 18.8762 | 19.0039 | 0 | 4.4 | 5.3 | 0 | 0
588 | 25/01 | 4 | 1 | 12 | 5.2 | 18.7908 | 18.9029 | 19.015 | 0 | 4.4 | 5.4 | 2.4874 | 0
589 | 25/01 | 4 | 1 | 13 | 5.8 | 18.8107 | 18.9127 | 19.0147 | 0 | 4.4 | 5.4 | 1.1741 | 0
590 | 25/01 | 4 | 1 | 14 | 6 | 18.7649 | 18.8678 | 18.9707 | 0 | 4.3 | 5.3 | 0 | 0
591 | 25/01 | 4 | 1 | 15 | 5.6 | 18.7202 | 18.8244 | 18.9287 | 0 | 4.1 | 5.3 | 0 | 0
592 | 25/01 | 4 | 1 | 16 | 4.8 | 18.5326 | 18.6571 | 18.7816 | 0 | 4 | 5.3 | 0 | 0
593 | 25/01 | 4 | 1 | 17 | 3.5 | 18.3586 | 18.5017 | 18.6448 | 0 | 3.9 | 5.2 | 0 | 0
594 | 25/01 | 4 | 1 | 18 | 2.4 | 18.2466 | 18.3907 | 18.5348 | 0 | 3.9 | 5.2 | 0 | 0
595 | 25/01 | 4 | 1 | 19 | 1.5 | 18.1238 | 18.2746 | 18.4253 | 0 | 3.7 | 5.1 | 0 | 0
596 | 25/01 | 4 | 1 | 20 | 1 | 20.8588 | 20 | 19.1412 | 8583.8991 | 3.7 | 6.1 | 166.4194 | 0
597 | 25/01 | 4 | 1 | 21 | 0.8 | 20.7184 | 20 | 19.2816 | 6102.0731 | 3.6 | 6 | 0 | 0
598 | 25/01 | 4 | 1 | 22 | 0.7 | 20.6296 | 20 | 19.3704 | 5570.7271 | 3.5 | 6 | 0 | 0
599 | 25/01 | 4 | 1 | 23 | 0.4 | 20.5695 | 20 | 19.4305 | 5220.5247 | 3.4 | 6 | 0 | 0
600 | 25/01 | 4 | 1 | 24 | 0.4 | 18.9117 | 18.9624 | 19.0132 | 0 | 3.4 | 5.4 | 0 | 0
601 | 26/01 | 4 | 2 | 1 | 0.4 | 18.53 | 18.6695 | 18.809 | 0 | 3.4 | 5.3 | 0 | 0
602 | 26/01 | 4 | 2 | 2 | 0.4 | 18.3674 | 18.5165 | 18.6656 | 0 | 3.3 | 5.2 | 0 | 0
603 | 26/01 | 4 | 2 | 3 | 0.1 | 18.2415 | 18.3915 | 18.5415 | 0 | 3.3 | 5.2 | 0 | 0
604 | 26/01 | 4 | 2 | 4 | 0.5 | 18.1526 | 18.2963 | 18.44 | 0 | 3.3 | 5.1 | 0 | 0
605 | 26/01 | 4 | 2 | 5 | 0.8 | 18.0724 | 18.2097 | 18.3469 | 0 | 3.3 | 5.1 | 0 | 0
606 | 26/01 | 4 | 2 | 6 | 1.1 | 17.9979 | 18.1291 | 18.2603 | 0 | 3.3 | 5.1 | 0 | 0
607 | 26/01 | 4 | 2 | 7 | 1.1 | 20.9519 | 20 | 19.0481 | 9150.6008 | 3.4 | 6.1 | 179.6108 | 0
608 | 26/01 | 4 | 2 | 8 | 1.1 | 20.7916 | 20 | 19.2084 | 6644.7838 | 3.3 | 6.1 | 0 | 0
609 | 26/01 | 4 | 2 | 9 | 1.8 | 18.763 | 18.7739 | 18.7848 | 0 | 3.5 | 5.3 | 0 | 0
610 | 26/01 | 4 | 2 | 10 | 2.5 | 18.4083 | 18.525 | 18.6416 | 0 | 3.7 | 5.2 | 0 | 0
611 | 26/01 | 4 | 2 | 11 | 3.3 | 18.3022 | 18.4357 | 18.5691 | 0 | 3.7 | 5.2 | 0 | 0
612 | 26/01 | 4 | 2 | 12 | 3.9 | 18.3107 | 18.4335 | 18.5563 | 0 | 3.6 | 5.2 | 0.5132 | 0
613 | 26/01 | 4 | 2 | 13 | 4.8 | 18.4809 | 18.5757 | 18.6705 | 0 | 3 | 5.3 | 9.7772 | 0
614 | 26/01 | 4 | 2 | 14 | 4.9 | 18.4179 | 18.5218 | 18.6257 | 0 | 2.7 | 5.2 | 0 | 0
615 | 26/01 | 4 | 2 | 15 | 5.1 | 18.3811 | 18.4852 | 18.5893 | 0 | 3 | 5.2 | 0 | 0
616 | 26/01 | 4 | 2 | 16 | 4.8 | 18.204 | 18.3223 | 18.4406 | 0 | 3.1 | 5.2 | 0 | 0
617 | 26/01 | 4 | 2 | 17 | 3.2 | 17.9986 | 18.1409 | 18.2832 | 0 | 3.1 | 5.1 | 0 | 0
618 | 26/01 | 4 | 2 | 18 | 2.2 | 17.8823 | 18.026 | 18.1698 | 0 | 3.1 | 5.1 | 0 | 0
619 | 26/01 | 4 | 2 | 19 | 1.4 | 17.8996 | 18 | 18.1004 | 415.4744 | 3.1 | 5.1 | 0.997 | 0
620 | 26/01 | 4 | 2 | 20 | 1.1 | 21.05 | 20 | 18.95 | 10117.3395 | 3.2 | 6.2 | 191.5865 | 0
621 | 26/01 | 4 | 2 | 21 | 0.4 | 20.8765 | 20 | 19.1235 | 7228.4967 | 3.1 | 6.1 | 0 | 0
622 | 26/01 | 4 | 2 | 22 | -0.1 | 20.7653 | 20 | 19.2347 | 6591.3048 | 3 | 6.1 | 0 | 0
623 | 26/01 | 4 | 2 | 23 | -0.5 | 20.6876 | 20 | 19.3124 | 6135.3219 | 3 | 6 | 0 | 0
624 | 26/01 | 4 | 2 | 24 | -0.8 | 18.7326 | 18.779 | 18.8254 | 0 | 2.9 | 5.3 | 0 | 0
625 | 27/01 | 4 | 3 | 1 | -1.2 | 18.2755 | 18.4308 | 18.586 | 0 | 2.9 | 5.2 | 0 | 0
626 | 27/01 | 4 | 3 | 2 | -1.2 | 18.0885 | 18.2557 | 18.4229 | 0 | 2.9 | 5.1 | 0 | 0
627 | 27/01 | 4 | 3 | 3 | -0.3 | 17.9923 | 18.1492 | 18.3061 | 0 | 3.1 | 5.1 | 0 | 0
628 | 27/01 | 4 | 3 | 4 | 0.1 | 17.9057 | 18.0537 | 18.2017 | 0 | 3.2 | 5.1 | 0 | 0
629 | 27/01 | 4 | 3 | 5 | 0.3 | 17.879 | 18 | 18.121 | 176.4658 | 3.2 | 5.1 | 0 | 0
630 | 27/01 | 4 | 3 | 6 | 0.4 | 17.9284 | 18 | 18.0716 | 533.5276 | 3.2 | 5.1 | 2.7845 | 0
631 | 27/01 | 4 | 3 | 7 | 0.6 | 21.0716 | 20 | 18.9284 | 10126.917 | 3.4 | 6.2 | 191.4074 | 0
632 | 27/01 | 4 | 3 | 8 | 0.8 | 20.8895 | 20 | 19.1105 | 7350.9994 | 3.4 | 6.1 | 0 | 0
633 | 27/01 | 4 | 3 | 9 | 1.1 | 18.641 | 18.6436 | 18.6462 | 0 | 3.4 | 5.3 | 0 | 0
634 | 27/01 | 4 | 3 | 10 | 1.4 | 18.229 | 18.3545 | 18.4799 | 0 | 3.2 | 5.2 | 0 | 0
635 | 27/01 | 4 | 3 | 11 | 2.3 | 18.164 | 18.3024 | 18.4409 | 0 | 3.1 | 5.2 | 0 | 0
636 | 27/01 | 4 | 3 | 12 | 3.5 | 18.2296 | 18.3489 | 18.4683 | 0 | 3.3 | 5.2 | 3.744 | 0
637 | 27/01 | 4 | 3 | 13 | 3.8 | 18.2329 | 18.3457 | 18.4586 | 0 | 3.3 | 5.2 | 0.2225 | 0
638 | 27/01 | 4 | 3 | 14 | 3.8 | 18.2682 | 18.3753 | 18.4823 | 0 | 3.2 | 5.2 | 2.0446 | 0
639 | 27/01 | 4 | 3 | 15 | 3.9 | 18.1938 | 18.305 | 18.4162 | 0 | 2.9 | 5.2 | 0 | 0
640 | 27/01 | 4 | 3 | 16 | 3.4 | 18.0051 | 18.136 | 18.2669 | 0 | 2.9 | 5.1 | 0 | 0
641 | 27/01 | 4 | 3 | 17 | 2.5 | 17.8748 | 18 | 18.1252 | 211.9195 | 2.9 | 5.1 | 0 | 0
642 | 27/01 | 4 | 3 | 18 | 1.4 | 17.9361 | 18 | 18.0639 | 712.101 | 3 | 5.1 | 3.451 | 0
643 | 27/01 | 4 | 3 | 19 | 0.5 | 17.981 | 18 | 18.019 | 1075.0403 | 2.9 | 5.1 | 2.5508 | 0
644 | 27/01 | 4 | 3 | 20 | 0 | 21.1208 | 20 | 18.8792 | 10704.1768 | 2.9 | 6.2 | 191.7546 | 0
645 | 27/01 | 4 | 3 | 21 | -0.5 | 20.9376 | 20 | 19.0624 | 7734.3602 | 2.9 | 6.1 | 0 | 0
646 | 27/01 | 4 | 3 | 22 | -0.5 | 20.8167 | 20 | 19.1833 | 6989.4784 | 2.8 | 6.1 | 0 | 0
647 | 27/01 | 4 | 3 | 23 | -0.9 | 20.7332 | 20 | 19.2668 | 6496.0479 | 2.8 | 6.1 | 0 | 0
648 | 27/01 | 4 | 3 | 24 | -1.2 | 18.6649 | 18.7092 | 18.7535 | 0 | 2.7 | 5.3 | 0 | 0
649 | 28/01 | 4 | 4 | 1 | -1.2 | 18.1992 | 18.355 | 18.5109 | 0 | 2.7 | 5.2 | 0 | 0
650 | 28/01 | 4 | 4 | 2 | -1.2 | 18.009 | 18.1768 | 18.3447 | 0 | 2.7 | 5.1 | 0 | 0
651 | 28/01 | 4 | 4 | 3 | -1.7 | 17.8604 | 18.0306 | 18.2007 | 0 | 2.6 | 5.1 | 0 | 0
652 | 28/01 | 4 | 4 | 4 | -1.8 | 17.8831 | 18 | 18.1169 | 432.3307 | 2.5 | 5.1 | 1.3099 | 0
653 | 28/01 | 4 | 4 | 5 | -1.9 | 17.939 | 18 | 18.061 | 822.3813 | 2.5 | 5.1 | 3.1655 | 0
654 | 28/01 | 4 | 4 | 6 | -2.1 | 17.9837 | 18 | 18.0163 | 1127.3206 | 2.5 | 5.1 | 2.5436 | 0
655 | 28/01 | 4 | 4 | 7 | -2.2 | 21.1247 | 20 | 18.8753 | 10732.9784 | 2.5 | 6.2 | 191.8794 | 0
656 | 28/01 | 4 | 4 | 8 | -2.5 | 20.9432 | 20 | 19.0568 | 8003.2928 | 2.5 | 6.1 | 0 | 0
657 | 28/01 | 4 | 4 | 9 | -1.1 | 18.6325 | 18.6395 | 18.6466 | 0 | 2.6 | 5.3 | 0 | 0
658 | 28/01 | 4 | 4 | 10 | 0.8 | 18.2291 | 18.3567 | 18.4843 | 0 | 2.8 | 5.2 | 0 | 0
659 | 28/01 | 4 | 4 | 11 | 4.2 | 18.3015 | 18.4152 | 18.529 | 0 | 3 | 5.2 | 4.1495 | 0
660 | 28/01 | 4 | 4 | 12 | 5.5 | 18.4313 | 18.5196 | 18.608 | 0 | 3 | 5.2 | 7.4567 | 0
661 | 28/01 | 4 | 4 | 13 | 5.2 | 18.346 | 18.449 | 18.5521 | 0 | 2.8 | 5.2 | 0 | 0
662 | 28/01 | 4 | 4 | 14 | 4.2 | 18.2613 | 18.3783 | 18.4954 | 0 | 2.8 | 5.2 | 0 | 0
663 | 28/01 | 4 | 4 | 15 | 4.3 | 18.245 | 18.3564 | 18.4677 | 0 | 2.8 | 5.2 | 0 | 0
664 | 28/01 | 4 | 4 | 16 | 4.2 | 18.0771 | 18.2033 | 18.3295 | 0 | 3 | 5.1 | 0 | 0
665 | 28/01 | 4 | 4 | 17 | 3.1 | 17.8698 | 18.0171 | 18.1645 | 0 | 3.1 | 5.1 | 0 | 0
666 | 28/01 | 4 | 4 | 18 | 1.6 | 17.9107 | 18 | 18.0893 | 536.823 | 2.9 | 5.1 | 2.3189 | 0
667 | 28/01 | 4 | 4 | 19 | 0.6 | 17.9607 | 18 | 18.0393 | 952.3611 | 2.9 | 5.1 | 2.8279 | 0
668 | 28/01 | 4 | 4 | 20 | 0.2 | 21.1031 | 20 | 18.8969 | 10587.0907 | 2.9 | 6.2 | 191.7128 | 0
669 | 28/01 | 4 | 4 | 21 | -0.3 | 20.9223 | 20 | 19.0777 | 7631.8662 | 2.9 | 6.1 | 0 | 0
670 | 28/01 | 4 | 4 | 22 | -0.9 | 20.8071 | 20 | 19.1929 | 6975.2359 | 2.8 | 6.1 | 0 | 0
671 | 28/01 | 4 | 4 | 23 | -1.4 | 20.7261 | 20 | 19.2739 | 6504.3593 | 2.7 | 6 | 0 | 0
672 | 28/01 | 4 | 4 | 24 | -1.6 | 18.657 | 18.7079 | 18.7588 | 0 | 2.7 | 5.3 | 0 | 0
673 | 29/01 | 4 | 5 | 1 | -1.6 | 18.1891 | 18.3512 | 18.5132 | 0 | 2.6 | 5.2 | 0 | 0
674 | 29/01 | 4 | 5 | 2 | -2.2 | 17.9747 | 18.1539 | 18.3332 | 0 | 2.5 | 5.1 | 0 | 0
675 | 29/01 | 4 | 5 | 3 | -2.2 | 17.8355 | 18.0132 | 18.1909 | 0 | 2.6 | 5 | 0 | 0
676 | 29/01 | 4 | 5 | 4 | -2.2 | 17.8866 | 18 | 18.1134 | 509.9523 | 2.5 | 5.1 | 2.8903 | 0
677 | 29/01 | 4 | 5 | 5 | -2.2 | 17.9417 | 18 | 18.0583 | 869.9127 | 2.5 | 5.1 | 3.1165 | 0
678 | 29/01 | 4 | 5 | 6 | -2.2 | 17.9851 | 18 | 18.0149 | 1148.9236 | 2.6 | 5.1 | 2.4713 | 0
679 | 29/01 | 4 | 5 | 7 | -2.2 | 21.1255 | 20 | 18.8745 | 10741.4725 | 2.6 | 6.2 | 191.8464 | 0
680 | 29/01 | 4 | 5 | 8 | -2.1 | 20.9413 | 20 | 19.0587 | 7959.5078 | 2.6 | 6.1 | 0 | 0
681 | 29/01 | 4 | 5 | 9 | -0.9 | 18.6448 | 18.65 | 18.6551 | 0 | 2.7 | 5.3 | 0 | 0
682 | 29/01 | 4 | 5 | 10 | 1.2 | 18.249 | 18.3729 | 18.4967 | 0 | 2.9 | 5.2 | 0 | 0
683 | 29/01 | 4 | 5 | 11 | 4.5 | 18.3136 | 18.425 | 18.5365 | 0 | 3.2 | 5.2 | 3.7103 | 0
684 | 29/01 | 4 | 5 | 12 | 5.5 | 18.4176 | 18.508 | 18.5985 | 0 | 3.3 | 5.2 | 5.9732 | 0
685 | 29/01 | 4 | 5 | 13 | 5.4 | 18.3331 | 18.4364 | 18.5397 | 0 | 3.2 | 5.2 | 0 | 0
686 | 29/01 | 4 | 5 | 14 | 5 | 18.3719 | 18.4696 | 18.5673 | 0 | 3.2 | 5.2 | 2.253 | 0
687 | 29/01 | 4 | 5 | 15 | 5.2 | 18.2991 | 18.4013 | 18.5035 | 0 | 3.1 | 5.2 | 0 | 0
688 | 29/01 | 4 | 5 | 16 | 4.8 | 18.1107 | 18.2326 | 18.3545 | 0 | 3.2 | 5.1 | 0 | 0
689 | 29/01 | 4 | 5 | 17 | 3.5 | 17.9065 | 18.0505 | 18.1945 | 0 | 3.1 | 5.1 | 0 | 0
690 | 29/01 | 4 | 5 | 18 | 2.6 | 17.8907 | 18 | 18.1093 | 292.5632 | 3.3 | 5.1 | 0 | 0
691 | 29/01 | 4 | 5 | 19 | 2 | 17.9406 | 18 | 18.0594 | 702.8978 | 3.1 | 5.1 | 2.8173 | 0
692 | 29/01 | 4 | 5 | 20 | 0.9 | 21.0883 | 20 | 18.9117 | 10434.6564 | 3 | 6.2 | 191.8461 | 0
693 | 29/01 | 4 | 5 | 21 | 0.2 | 20.9096 | 20 | 19.0904 | 7508.3918 | 3 | 6.1 | 0 | 0
694 | 29/01 | 4 | 5 | 22 | 0.2 | 20.7916 | 20 | 19.2084 | 6780.0253 | 3.1 | 6.1 | 0 | 0
695 | 29/01 | 4 | 5 | 23 | -0.1 | 20.71 | 20 | 19.29 | 6288.3791 | 3 | 6 | 0 | 0
696 | 29/01 | 4 | 5 | 24 | -0.8 | 18.6939 | 18.74 | 18.7862 | 0 | 2.9 | 5.3 | 0 | 0
697 | 30/01 | 4 | 6 | 1 | -1.2 | 18.2247 | 18.3829 | 18.5412 | 0 | 2.9 | 5.2 | 0 | 0
698 | 30/01 | 4 | 6 | 2 | -1.3 | 18.0305 | 18.2018 | 18.373 | 0 | 2.9 | 5.1 | 0 | 0
699 | 30/01 | 4 | 6 | 3 | -1.1 | 17.9061 | 18.0733 | 18.2405 | 0 | 2.8 | 5.1 | 0 | 0
700 | 30/01 | 4 | 6 | 4 | -0.9 | 17.8591 | 18 | 18.1409 | 169.4353 | 2.9 | 5.1 | 0 | 0
701 | 30/01 | 4 | 6 | 5 | -0.9 | 17.9176 | 18 | 18.0824 | 604.8293 | 2.8 | 5.1 | 3.2975 | 0
702 | 30/01 | 4 | 6 | 6 | -1.2 | 17.9647 | 18 | 18.0353 | 933.475 | 2.7 | 5.1 | 2.672 | 0
703 | 30/01 | 4 | 6 | 7 | -1.4 | 18.0027 | 18 | 17.9973 | 1197.4003 | 2.7 | 5.1 | 2.1694 | 0
704 | 30/01 | 4 | 6 | 8 | -1.3 | 21.1377 | 20 | 18.8623 | 10808.8183 | 2.7 | 6.2 | 191.6767 | 0
705 | 30/01 | 4 | 6 | 9 | -0.3 | 20.8887 | 20 | 19.1113 | 7163.7221 | 2.8 | 6.1 | 0 | 0
706 | 30/01 | 4 | 6 | 10 | 1.1 | 20.7375 | 20 | 19.2625 | 6110.8135 | 2.9 | 6.1 | 0 | 0
707 | 30/01 | 4 | 6 | 11 | 3.5 | 20.5847 | 20 | 19.4153 | 4771.0161 | 3.1 | 6 | 0 | 0
708 | 30/01 | 4 | 6 | 12 | 4.9 | 20.4616 | 20 | 19.5384 | 3772.9186 | 3.2 | 5.9 | 0 | 0
709 | 30/01 | 4 | 6 | 13 | 4.7 | 20.3764 | 20 | 19.6236 | 3224.9318 | 3.1 | 5.9 | 0 | 0
710 | 30/01 | 4 | 6 | 14 | 4.2 | 20.3352 | 20 | 19.6648 | 3093.7023 | 3.2 | 5.9 | 0 | 0
711 | 30/01 | 4 | 6 | 15 | 4.3 | 20.3208 | 20 | 19.6792 | 3115.2263 | 3.2 | 5.9 | 0 | 0
712 | 30/01 | 4 | 6 | 16 | 3.8 | 20.3409 | 20 | 19.6591 | 3467.7472 | 3 | 5.9 | 1.2915 | 0
713 | 30/01 | 4 | 6 | 17 | 2.8 | 20.3581 | 20 | 19.6419 | 3740.4444 | 2.9 | 5.9 | 1.1106 | 0
714 | 30/01 | 4 | 6 | 18 | 1.5 | 20.3565 | 20 | 19.6435 | 3814.6013 | 2.9 | 5.9 | 0 | 0
715 | 30/01 | 4 | 6 | 19 | 0.5 | 20.3516 | 20 | 19.6484 | 3851.6384 | 2.8 | 5.9 | 0 | 0
716 | 30/01 | 4 | 6 | 20 | 0.1 | 20.3443 | 20 | 19.6557 | 3822.6912 | 2.9 | 5.9 | 0 | 0
717 | 30/01 | 4 | 6 | 21 | -0.3 | 20.3382 | 20 | 19.6618 | 3805.0583 | 2.9 | 5.9 | 0 | 0
718 | 30/01 | 4 | 6 | 22 | -0.8 | 20.334 | 20 | 19.666 | 3808.5044 | 2.8 | 5.9 | 0 | 0
719 | 30/01 | 4 | 6 | 23 | -1.1 | 20.3296 | 20 | 19.6704 | 3793.6577 | 2.8 | 5.9 | 0 | 0
720 | 30/01 | 4 | 6 | 24 | -0.7 | 19.1163 | 19.2235 | 19.3306 | 0 | 2.8 | 5.5 | 0 | 0
721 | 31/01 | 4 | 7 | 1 | -1.1 | 18.7919 | 18.9629 | 19.134 | 0 | 2.7 | 5.4 | 0 | 0
722 | 31/01 | 4 | 7 | 2 | -1.6 | 18.6159 | 18.7967 | 18.9774 | 0 | 2.6 | 5.3 | 0 | 0
723 | 31/01 | 4 | 7 | 3 | -1.8 | 18.4821 | 18.6623 | 18.8424 | 0 | 2.6 | 5.3 | 0 | 0
724 | 31/01 | 4 | 7 | 4 | -1.9 | 18.3639 | 18.5411 | 18.7183 | 0 | 2.6 | 5.2 | 0 | 0
725 | 31/01 | 4 | 7 | 5 | -1.9 | 18.2552 | 18.4286 | 18.6019 | 0 | 2.6 | 5.2 | 0 | 0
726 | 31/01 | 4 | 7 | 6 | -2.3 | 18.1364 | 18.3096 | 18.4829 | 0 | 2.6 | 5.1 | 0 | 0
727 | 31/01 | 4 | 7 | 7 | -2.5 | 18.0233 | 18.1956 | 18.368 | 0 | 2.5 | 5.1 | 0 | 0
728 | 31/01 | 4 | 7 | 8 | -2.3 | 20.8852 | 20 | 19.1148 | 8981.9159 | 2.6 | 6.1 | 173.8241 | 0
729 | 31/01 | 4 | 7 | 9 | -0.9 | 20.6683 | 20 | 19.3317 | 5644.0909 | 2.8 | 6 | 0 | 0
730 | 31/01 | 4 | 7 | 10 | 1.4 | 20.5466 | 20 | 19.4534 | 4727.8508 | 3.1 | 6 | 0 | 0
731 | 31/01 | 4 | 7 | 11 | 4.5 | 20.4118 | 20 | 19.5882 | 3434.4406 | 3.3 | 5.9 | 0 | 0
732 | 31/01 | 4 | 7 | 12 | 5.7 | 20.194 | 19.9024 | 19.6109 | 2568.5187 | 3.4 | 5.9 | 0 | 0
733 | 31/01 | 4 | 7 | 13 | 5.5 | 20.3013 | 20 | 19.6987 | 2832.1968 | 3.1 | 5.9 | 6.8121 | 0
734 | 31/01 | 4 | 7 | 14 | 5.2 | 20.2257 | 20 | 19.7743 | 2115.4733 | 3.2 | 5.9 | 0 | 0
735 | 31/01 | 4 | 7 | 15 | 5.1 | 20.2168 | 20 | 19.7832 | 2243.6098 | 3.2 | 5.9 | 0 | 0
736 | 31/01 | 4 | 7 | 16 | 4.6 | 20.245 | 20 | 19.755 | 2668.5505 | 3.2 | 5.9 | 1.7961 | 0
737 | 31/01 | 4 | 7 | 17 | 3.2 | 20.2789 | 20 | 19.7211 | 3122.7307 | 3.2 | 5.9 | 2.1573 | 0
738 | 31/01 | 4 | 7 | 18 | 2 | 20.2853 | 20 | 19.7147 | 3240.3097 | 3 | 5.9 | 0.4184 | 0
739 | 31/01 | 4 | 7 | 19 | 1.4 | 20.285 | 20 | 19.715 | 3276.3021 | 3 | 5.9 | 0 | 0
740 | 31/01 | 4 | 7 | 20 | 0.8 | 20.2848 | 20 | 19.7152 | 3316.5238 | 3 | 5.9 | 0 | 0
741 | 31/01 | 4 | 7 | 21 | 0 | 20.2863 | 20 | 19.7137 | 3387.2401 | 3 | 5.9 | 0.1121 | 0
742 | 31/01 | 4 | 7 | 22 | -0.3 | 20.2857 | 20 | 19.7143 | 3399.1549 | 3 | 5.9 | 0 | 0
743 | 31/01 | 4 | 7 | 23 | -0.3 | 20.2839 | 20 | 19.7161 | 3377.9787 | 3.1 | 5.9 | 0 | 0
744 | 31/01 | 4 | 7 | 24 | -0.3 | 19.1882 | 19.2954 | 19.4025 | 0 | 3.1 | 5.5 | 0 | 0
745 | 01/02 | 5 | 1 | 1 | 0.3 | 18.9252 | 19.081 | 19.2368 | 0 | 3.2 | 5.4 | 0 | 0
746 | 01/02 | 5 | 1 | 2 | 0.3 | 18.7872 | 18.946 | 19.1048 | 0 | 3.3 | 5.4 | 0 | 0
747 | 01/02 | 5 | 1 | 3 | 0.3 | 18.6778 | 18.8337 | 18.9896 | 0 | 3.2 | 5.3 | 0 | 0
748 | 01/02 | 5 | 1 | 4 | 0.3 | 18.5784 | 18.7308 | 18.8832 | 0 | 3.2 | 5.3 | 0 | 0
749 | 01/02 | 5 | 1 | 5 | 0.3 | 18.4838 | 18.633 | 18.7821 | 0 | 3.1 | 5.3 | 0 | 0
750 | 01/02 | 5 | 1 | 6 | 0.3 | 18.3923 | 18.5385 | 18.6846 | 0 | 3.1 | 5.2 | 0 | 0
751 | 01/02 | 5 | 1 | 7 | 0.6 | 20.7131 | 20 | 19.2869 | 7233.4512 | 3.2 | 6 | 141.6746 | 0
752 | 01/02 | 5 | 1 | 8 | 0.6 | 20.5997 | 20 | 19.4003 | 5386.7226 | 3.2 | 6 | 0 | 0
753 | 01/02 | 5 | 1 | 9 | 1.3 | 19.0077 | 19.0488 | 19.0899 | 0 | 3.3 | 5.4 | 0 | 0
754 | 01/02 | 5 | 1 | 10 | 4 | 18.8293 | 18.9326 | 19.0358 | 0 | 3.5 | 5.4 | 0 | 0
755 | 01/02 | 5 | 1 | 11 | 6 | 18.8622 | 18.9607 | 19.0592 | 0 | 3.2 | 5.4 | 1.9703 | 0
756 | 01/02 | 5 | 1 | 12 | 6.5 | 18.8807 | 18.9718 | 19.063 | 0 | 3.2 | 5.4 | 1.133 | 0
757 | 01/02 | 5 | 1 | 13 | 6.9 | 18.9197 | 19.0036 | 19.0876 | 0 | 3.1 | 5.4 | 2.3372 | 0
758 | 01/02 | 5 | 1 | 14 | 6.8 | 19.0367 | 19.1095 | 19.1822 | 0 | 3.2 | 5.4 | 6.9608 | 0
759 | 01/02 | 5 | 1 | 15 | 6.8 | 19.0152 | 19.0916 | 19.1679 | 0 | 3.6 | 5.4 | 0 | 0
760 | 01/02 | 5 | 1 | 16 | 6.3 | 18.802 | 18.9058 | 19.0095 | 0 | 4 | 5.4 | 0 | 0
761 | 01/02 | 5 | 1 | 17 | 5.1 | 18.5791 | 18.7094 | 18.8397 | 0 | 4.3 | 5.3 | 0 | 0
762 | 01/02 | 5 | 1 | 18 | 4.1 | 18.4608 | 18.5933 | 18.7258 | 0 | 4.4 | 5.2 | 0 | 0
763 | 01/02 | 5 | 1 | 19 | 3.5 | 18.3509 | 18.4874 | 18.6239 | 0 | 3.9 | 5.2 | 0 | 0
764 | 01/02 | 5 | 1 | 20 | 2.8 | 20.7531 | 20 | 19.2469 | 7577.9329 | 3.7 | 6.1 | 146.6321 | 0
765 | 01/02 | 5 | 1 | 21 | 2.1 | 20.635 | 20 | 19.365 | 5466.4486 | 3.6 | 6 | 0 | 0
766 | 01/02 | 5 | 1 | 22 | 1.5 | 20.5617 | 20 | 19.4383 | 5072.8315 | 3.5 | 6 | 0 | 0
767 | 01/02 | 5 | 1 | 23 | 1.2 | 20.5109 | 20 | 19.4891 | 4777.9067 | 3.5 | 6 | 0 | 0
768 | 01/02 | 5 | 1 | 24 | 1 | 18.9849 | 19.0418 | 19.0987 | 0 | 3.6 | 5.4 | 0 | 0
769 | 02/02 | 5 | 2 | 1 | 1.1 | 18.633 | 18.77 | 18.907 | 0 | 3.5 | 5.3 | 0 | 0
770 | 02/02 | 5 | 2 | 2 | 0.8 | 18.4687 | 18.6166 | 18.7644 | 0 | 3.4 | 5.3 | 0 | 0
771 | 02/02 | 5 | 2 | 3 | 0.7 | 18.3518 | 18.499 | 18.6462 | 0 | 3.4 | 5.2 | 0 | 0
772 | 02/02 | 5 | 2 | 4 | 0.6 | 18.2486 | 18.3936 | 18.5386 | 0 | 3.4 | 5.2 | 0 | 0
773 | 02/02 | 5 | 2 | 5 | 0 | 18.133 | 18.2805 | 18.4279 | 0 | 3.3 | 5.1 | 0 | 0
774 | 02/02 | 5 | 2 | 6 | -0.1 | 18.0334 | 18.1798 | 18.3262 | 0 | 3.4 | 5.1 | 0 | 0
775 | 02/02 | 5 | 2 | 7 | 0 | 20.9134 | 20 | 19.0866 | 8949.5377 | 3.3 | 6.1 | 175.0927 | 0
776 | 02/02 | 5 | 2 | 8 | 0.2 | 20.7614 | 20 | 19.2386 | 6521.8339 | 3.4 | 6.1 | 0 | 0
777 | 02/02 | 5 | 2 | 9 | 2.6 | 18.9724 | 18.9699 | 18.9674 | 0 | 3.6 | 5.4 | 0 | 0
778 | 02/02 | 5 | 2 | 10 | 5.1 | 18.7031 | 18.7881 | 18.873 | 0 | 3.6 | 5.3 | 0 | 0
779 | 02/02 | 5 | 2 | 11 | 7.3 | 18.7516 | 18.8326 | 18.9136 | 0 | 3.5 | 5.3 | 2.8601 | 0
780 | 02/02 | 5 | 2 | 12 | 7.3 | 18.8124 | 18.886 | 18.9596 | 0 | 3.7 | 5.4 | 3.5831 | 0
781 | 02/02 | 5 | 2 | 13 | 8.2 | 18.9205 | 18.9804 | 19.0403 | 0 | 3.4 | 5.4 | 6.3901 | 0
782 | 02/02 | 5 | 2 | 14 | 8.3 | 18.8376 | 18.9127 | 18.9879 | 0 | 3.5 | 5.4 | 0 | 0
783 | 02/02 | 5 | 2 | 15 | 8.1 | 18.8164 | 18.8911 | 18.9657 | 0 | 3.7 | 5.4 | 0 | 0
784 | 02/02 | 5 | 2 | 16 | 7.3 | 18.6333 | 18.731 | 18.8288 | 0 | 4.1 | 5.3 | 0 | 0
785 | 02/02 | 5 | 2 | 17 | 6.2 | 18.4434 | 18.5633 | 18.6831 | 0 | 4.2 | 5.2 | 0 | 0
786 | 02/02 | 5 | 2 | 18 | 4.9 | 18.3243 | 18.4484 | 18.5725 | 0 | 4.2 | 5.2 | 0 | 0
787 | 02/02 | 5 | 2 | 19 | 3.8 | 18.2005 | 18.3336 | 18.4668 | 0 | 4.4 | 5.2 | 0 | 0
788 | 02/02 | 5 | 2 | 20 | 3.3 | 20.8392 | 20 | 19.1608 | 8271.3277 | 4.3 | 6.1 | 160.7917 | 0
789 | 02/02 | 5 | 2 | 21 | 2.7 | 20.7034 | 20 | 19.2966 | 5901.7514 | 4.1 | 6 | 0 | 0
790 | 02/02 | 5 | 2 | 22 | 2.3 | 20.6172 | 20 | 19.3828 | 5407.7346 | 3.9 | 6 | 0 | 0
791 | 02/02 | 5 | 2 | 23 | 1.9 | 20.558 | 20 | 19.442 | 5067.555 | 3.9 | 6 | 0 | 0
792 | 02/02 | 5 | 2 | 24 | 1.9 | 18.9521 | 18.9957 | 19.0394 | 0 | 3.8 | 5.4 | 0 | 0
793 | 03/02 | 5 | 3 | 1 | 1.6 | 18.5741 | 18.7063 | 18.8386 | 0 | 3.7 | 5.3 | 0 | 0
794 | 03/02 | 5 | 3 | 2 | 2 | 18.4313 | 18.5693 | 18.7074 | 0 | 3.8 | 5.2 | 0 | 0
795 | 03/02 | 5 | 3 | 3 | 2 | 18.3259 | 18.4612 | 18.5966 | 0 | 3.9 | 5.2 | 0 | 0
796 | 03/02 | 5 | 3 | 4 | 1.9 | 18.2299 | 18.3628 | 18.4956 | 0 | 3.7 | 5.2 | 0 | 0
797 | 03/02 | 5 | 3 | 5 | 1.6 | 18.1319 | 18.2645 | 18.397 | 0 | 3.9 | 5.1 | 0 | 0
798 | 03/02 | 5 | 3 | 6 | 1.8 | 18.053 | 18.1814 | 18.3097 | 0 | 3.8 | 5.1 | 0 | 0
799 | 03/02 | 5 | 3 | 7 | 1.9 | 20.9246 | 20 | 19.0754 | 8888.6054 | 3.6 | 6.1 | 174.7245 | 0
800 | 03/02 | 5 | 3 | 8 | 2.4 | 20.7663 | 20 | 19.2337 | 6393.8909 | 3.8 | 6.1 | 0 | 0
801 | 03/02 | 5 | 3 | 9 | 3.5 | 18.8747 | 18.8729 | 18.8711 | 0 | 3.8 | 5.4 | 0 | 0
802 | 03/02 | 5 | 3 | 10 | 5.7 | 18.6217 | 18.7056 | 18.7894 | 0 | 4.3 | 5.3 | 0 | 0
803 | 03/02 | 5 | 3 | 11 | 6.8 | 18.6456 | 18.733 | 18.8204 | 0 | 4.8 | 5.3 | 1.3853 | 0
804 | 03/02 | 5 | 3 | 12 | 8.1 | 18.7144 | 18.7868 | 18.8591 | 0 | 4.2 | 5.3 | 4.0214 | 0
805 | 03/02 | 5 | 3 | 13 | 9.2 | 18.8595 | 18.9109 | 18.9622 | 0 | 4.2 | 5.4 | 8.5017 | 0
806 | 03/02 | 5 | 3 | 14 | 10.7 | 18.8538 | 18.9046 | 18.9554 | 0 | 4.3 | 5.4 | 0 | 0
807 | 03/02 | 5 | 3 | 15 | 11.2 | 18.9153 | 18.9533 | 18.9913 | 0 | 4.2 | 5.4 | 3.6347 | 0
808 | 03/02 | 5 | 3 | 16 | 10.6 | 18.799 | 18.8547 | 18.9104 | 0 | 4.5 | 5.4 | 0 | 0
809 | 03/02 | 5 | 3 | 17 | 8.7 | 18.5674 | 18.6579 | 18.7485 | 0 | 4.4 | 5.3 | 0 | 0
810 | 03/02 | 5 | 3 | 18 | 6.9 | 18.4292 | 18.5324 | 18.6357 | 0 | 4.3 | 5.2 | 0 | 0
811 | 03/02 | 5 | 3 | 19 | 6.7 | 18.3418 | 18.4478 | 18.5537 | 0 | 4.4 | 5.2 | 0 | 0
812 | 03/02 | 5 | 3 | 20 | 5.5 | 20.7994 | 20 | 19.2006 | 7748.54 | 4.3 | 6.1 | 150.16 | 0
813 | 03/02 | 5 | 3 | 21 | 4.5 | 20.6718 | 20 | 19.3282 | 5563.8125 | 4.4 | 6 | 0 | 0
814 | 03/02 | 5 | 3 | 22 | 4.2 | 20.5882 | 20 | 19.4118 | 5073.9214 | 4.6 | 6 | 0 | 0
815 | 03/02 | 5 | 3 | 23 | 3.5 | 20.5329 | 20 | 19.4671 | 4783.4446 | 4.4 | 6 | 0 | 0
816 | 03/02 | 5 | 3 | 24 | 3 | 19.002 | 19.0411 | 19.0803 | 0 | 4.1 | 5.4 | 0 | 0
817 | 04/02 | 5 | 4 | 1 | 2.8 | 18.6455 | 18.7681 | 18.8907 | 0 | 4.1 | 5.3 | 0 | 0
818 | 04/02 | 5 | 4 | 2 | 2.4 | 18.4825 | 18.6174 | 18.7523 | 0 | 4.1 | 5.3 | 0 | 0
819 | 04/02 | 5 | 4 | 3 | 2.1 | 18.3639 | 18.5 | 18.6361 | 0 | 4 | 5.2 | 0 | 0
820 | 04/02 | 5 | 4 | 4 | 1.9 | 18.2614 | 18.3964 | 18.5314 | 0 | 3.9 | 5.2 | 0 | 0
821 | 04/02 | 5 | 4 | 5 | 1.8 | 18.1684 | 18.3013 | 18.4342 | 0 | 4 | 5.2 | 0 | 0
822 | 04/02 | 5 | 4 | 6 | 1.6 | 18.0756 | 18.2073 | 18.3391 | 0 | 4 | 5.1 | 0 | 0
823 | 04/02 | 5 | 4 | 7 | 1.7 | 20.9086 | 20 | 19.0914 | 8784.9405 | 4 | 6.1 | 172.3927 | 0
824 | 04/02 | 5 | 4 | 8 | 2 | 20.7555 | 20 | 19.2445 | 6363.1858 | 4.1 | 6.1 | 0 | 0
825 | 04/02 | 5 | 4 | 9 | 3.2 | 18.8979 | 18.8996 | 18.9013 | 0 | 4.3 | 5.4 | 0 | 0
826 | 04/02 | 5 | 4 | 10 | 6.4 | 18.7113 | 18.7869 | 18.8625 | 0 | 4.7 | 5.3 | 0 | 0
827 | 04/02 | 5 | 4 | 11 | 10.6 | 18.8674 | 18.9167 | 18.9661 | 0 | 4.7 | 5.4 | 9.1307 | 0
828 | 04/02 | 5 | 4 | 12 | 11.2 | 19.0475 | 19.0744 | 19.1012 | 0 | 4.8 | 5.4 | 10.6391 | 0
829 | 04/02 | 5 | 4 | 13 | 11.8 | 19.027 | 19.0638 | 19.1006 | 0 | 4.4 | 5.4 | 0 | 0
830 | 04/02 | 5 | 4 | 14 | 11.8 | 19.0129 | 19.0556 | 19.0983 | 0 | 4.7 | 5.4 | 0 | 0
831 | 04/02 | 5 | 4 | 15 | 10.7 | 18.9967 | 19.0446 | 19.0926 | 0 | 4.6 | 5.4 | 0 | 0
832 | 04/02 | 5 | 4 | 16 | 10.2 | 18.8811 | 18.9469 | 19.0126 | 0 | 4.3 | 5.4 | 0 | 0
833 | 04/02 | 5 | 4 | 17 | 8.9 | 18.6664 | 18.7608 | 18.8552 | 0 | 4.5 | 5.3 | 0 | 0
834 | 04/02 | 5 | 4 | 18 | 6.9 | 18.5259 | 18.6329 | 18.74 | 0 | 4.9 | 5.3 | 0 | 0
835 | 04/02 | 5 | 4 | 19 | 6 | 18.4116 | 18.5274 | 18.6432 | 0 | 4.6 | 5.2 | 0 | 0
836 | 04/02 | 5 | 4 | 20 | 5.4 | 20.7456 | 20 | 19.2544 | 7336.8925 | 4.6 | 6.1 | 142.6502 | 0
837 | 04/02 | 5 | 4 | 21 | 4.8 | 20.6265 | 20 | 19.3735 | 5241.344 | 4.3 | 6 | 0 | 0
838 | 04/02 | 5 | 4 | 22 | 4.4 | 20.551 | 20 | 19.449 | 4809.998 | 4.4 | 6 | 0 | 0
839 | 04/02 | 5 | 4 | 23 | 3.9 | 20.4997 | 20 | 19.5003 | 4526.8421 | 4.1 | 6 | 0 | 0
840 | 04/02 | 5 | 4 | 24 | 3.2 | 19.042 | 19.0848 | 19.1277 | 0 | 4.1 | 5.4 | 0 | 0
841 | 05/02 | 5 | 5 | 1 | 2.9 | 18.6961 | 18.8191 | 18.9421 | 0 | 4 | 5.3 | 0 | 0
842 | 05/02 | 5 | 5 | 2 | 2.5 | 18.5362 | 18.671 | 18.8059 | 0 | 4.1 | 5.3 | 0 | 0
843 | 05/02 | 5 | 5 | 3 | 2.4 | 18.4262 | 18.5603 | 18.6945 | 0 | 4 | 5.2 | 0 | 0
844 | 05/02 | 5 | 5 | 4 | 1.6 | 18.3047 | 18.4429 | 18.5811 | 0 | 3.9 | 5.2 | 0 | 0
845 | 05/02 | 5 | 5 | 5 | 1.4 | 18.2033 | 18.3412 | 18.4792 | 0 | 3.8 | 5.2 | 0 | 0
846 | 05/02 | 5 | 5 | 6 | 1.1 | 18.1032 | 18.2411 | 18.379 | 0 | 3.7 | 5.1 | 0 | 0
847 | 05/02 | 5 | 5 | 7 | 1.1 | 20.8865 | 20 | 19.1135 | 8657.823 | 3.7 | 6.1 | 169.3951 | 0
848 | 05/02 | 5 | 5 | 8 | 1.4 | 20.7387 | 20 | 19.2613 | 6298.956 | 3.8 | 6.1 | 0 | 0
849 | 05/02 | 5 | 5 | 9 | 4.4 | 19.0519 | 19.0384 | 19.0248 | 0 | 4.3 | 5.4 | 0 | 0
850 | 05/02 | 5 | 5 | 10 | 6.8 | 18.8108 | 18.8799 | 18.949 | 0 | 4.3 | 5.4 | 0 | 0
851 | 05/02 | 5 | 5 | 11 | 10 | 18.9327 | 18.9865 | 19.0403 | 0 | 4.5 | 5.4 | 7.1726 | 0
852 | 05/02 | 5 | 5 | 12 | 11.1 | 19.1007 | 19.1317 | 19.1628 | 0 | 4.3 | 5.5 | 9.9613 | 0
853 | 05/02 | 5 | 5 | 13 | 12.2 | 19.0923 | 19.1282 | 19.1641 | 0 | 4.1 | 5.5 | 0 | 0
854 | 05/02 | 5 | 5 | 14 | 13.1 | 19.116 | 19.1489 | 19.1817 | 0 | 4.4 | 5.5 | 1.4274 | 0
855 | 05/02 | 5 | 5 | 15 | 12.4 | 19.1623 | 19.1908 | 19.2193 | 0 | 4.3 | 5.5 | 2.7758 | 0
856 | 05/02 | 5 | 5 | 16 | 11.2 | 19.0076 | 19.0631 | 19.1186 | 0 | 4.3 | 5.4 | 0 | 0
857 | 05/02 | 5 | 5 | 17 | 9.6 | 18.7812 | 18.8699 | 18.9587 | 0 | 4.4 | 5.4 | 0 | 0
858 | 05/02 | 5 | 5 | 18 | 8.3 | 18.6698 | 18.7652 | 18.8606 | 0 | 4.9 | 5.3 | 0 | 0
859 | 05/02 | 5 | 5 | 19 | 6.6 | 18.5371 | 18.6474 | 18.7578 | 0 | 5 | 5.3 | 0 | 0
860 | 05/02 | 5 | 5 | 20 | 5.9 | 20.6839 | 20 | 19.3161 | 6786.6459 | 4.8 | 6 | 131.4211 | 0
861 | 05/02 | 5 | 5 | 21 | 5.3 | 20.5766 | 20 | 19.4234 | 4870.3652 | 4.6 | 6 | 0 | 0
862 | 05/02 | 5 | 5 | 22 | 4.7 | 20.51 | 20 | 19.49 | 4512.3392 | 4.8 | 6 | 0 | 0
863 | 05/02 | 5 | 5 | 23 | 4.1 | 20.4651 | 20 | 19.5349 | 4277.5562 | 4.7 | 6 | 0 | 0
864 | 05/02 | 5 | 5 | 24 | 4 | 19.1069 | 19.1483 | 19.1896 | 0 | 4.9 | 5.5 | 0 | 0
865 | 06/02 | 5 | 6 | 1 | 3.8 | 18.7862 | 18.9012 | 19.0163 | 0 | 4.8 | 5.4 | 0 | 0
866 | 06/02 | 5 | 6 | 2 | 3.5 | 18.6393 | 18.7645 | 18.8896 | 0 | 4.6 | 5.3 | 0 | 0
867 | 06/02 | 5 | 6 | 3 | 3 | 18.5219 | 18.6499 | 18.778 | 0 | 4.3 | 5.3 | 0 | 0
868 | 06/02 | 5 | 6 | 4 | 2.3 | 18.4056 | 18.5375 | 18.6695 | 0 | 4.3 | 5.2 | 0 | 0
869 | 06/02 | 5 | 6 | 5 | 2 | 18.3043 | 18.4369 | 18.5696 | 0 | 4.3 | 5.2 | 0 | 0
870 | 06/02 | 5 | 6 | 6 | 1.9 | 18.2138 | 18.3449 | 18.476 | 0 | 4.3 | 5.2 | 0 | 0
871 | 06/02 | 5 | 6 | 7 | 1.6 | 18.1193 | 18.2504 | 18.3815 | 0 | 4.2 | 5.1 | 0 | 0
872 | 06/02 | 5 | 6 | 8 | 2 | 20.883 | 20 | 19.117 | 8602.7742 | 4.3 | 6.1 | 168.2393 | 0
873 | 06/02 | 5 | 6 | 9 | 4.3 | 20.6501 | 20 | 19.3499 | 5099.406 | 4.5 | 6 | 0 | 0
874 | 06/02 | 5 | 6 | 10 | 6.6 | 20.5218 | 20 | 19.4782 | 4143.4125 | 4.6 | 6 | 0 | 0
875 | 06/02 | 5 | 6 | 11 | 8.3 | 20.397 | 20 | 19.603 | 3066.4674 | 4.8 | 5.9 | 0 | 0
876 | 06/02 | 5 | 6 | 12 | 9.6 | 20.1643 | 19.8983 | 19.6322 | 2088.3495 | 5.2 | 5.8 | 0 | 0
877 | 06/02 | 5 | 6 | 13 | 10.6 | 20.2668 | 20 | 19.7332 | 2193.7035 | 4.6 | 5.9 | 6.4569 | 0
878 | 06/02 | 5 | 6 | 14 | 11.1 | 20.2194 | 20 | 19.7806 | 1778.7491 | 5.3 | 5.9 | 0 | 0
879 | 06/02 | 5 | 6 | 15 | 11.8 | 20.1781 | 20 | 19.8219 | 1423.4738 | 5.1 | 5.8 | 0 | 0
880 | 06/02 | 5 | 6 | 16 | 10.8 | 20.1992 | 20 | 19.8008 | 1856.3652 | 5.3 | 5.9 | 1.2894 | 0
881 | 06/02 | 5 | 6 | 17 | 9.3 | 20.2303 | 20 | 19.7697 | 2314.1201 | 5.1 | 5.9 | 1.9333 | 0
882 | 06/02 | 5 | 6 | 18 | 8.5 | 20.2324 | 20 | 19.7676 | 2373.6407 | 5.3 | 5.9 | 0.0856 | 0
883 | 06/02 | 5 | 6 | 19 | 7.7 | 20.2305 | 20 | 19.7695 | 2416.807 | 5.4 | 5.9 | 0 | 0
884 | 06/02 | 5 | 6 | 20 | 6.7 | 20.2302 | 20 | 19.7698 | 2490.5146 | 5.3 | 5.9 | 0 | 0
885 | 06/02 | 5 | 6 | 21 | 5.9 | 20.2298 | 20 | 19.7702 | 2546.7214 | 5.4 | 5.9 | 0 | 0
886 | 06/02 | 5 | 6 | 22 | 5.2 | 20.2301 | 20 | 19.7699 | 2599.0356 | 5.1 | 5.9 | 0 | 0
887 | 06/02 | 5 | 6 | 23 | 5.3 | 20.2266 | 20 | 19.7734 | 2556.0959 | 5.3 | 5.9 | 0 | 0
888 | 06/02 | 5 | 6 | 24 | 5.3 | 19.4047 | 19.4723 | 19.5398 | 0 | 5.3 | 5.6 | 0 | 0
889 | 07/02 | 5 | 7 | 1 | 5.7 | 19.2083 | 19.3126 | 19.4169 | 0 | 5.4 | 5.5 | 0 | 0
890 | 07/02 | 5 | 7 | 2 | 5.8 | 19.111 | 19.2165 | 19.3221 | 0 | 5.1 | 5.5 | 0 | 0
891 | 07/02 | 5 | 7 | 3 | 6.2 | 19.0477 | 19.1471 | 19.2464 | 0 | 5 | 5.4 | 0 | 0
892 | 07/02 | 5 | 7 | 4 | 6 | 18.9742 | 19.0719 | 19.1695 | 0 | 4.8 | 5.4 | 0 | 0
893 | 07/02 | 5 | 7 | 5 | 6.2 | 18.915 | 19.0086 | 19.1022 | 0 | 4.8 | 5.4 | 0 | 0
894 | 07/02 | 5 | 7 | 6 | 6.3 | 18.8573 | 18.9474 | 19.0374 | 0 | 4.9 | 5.4 | 0 | 0
895 | 07/02 | 5 | 7 | 7 | 6.2 | 18.7942 | 18.883 | 18.9717 | 0 | 4.9 | 5.4 | 0 | 0
896 | 07/02 | 5 | 7 | 8 | 6.2 | 20.5641 | 20 | 19.4359 | 5577.6326 | 4.9 | 6 | 108.7399 | 0
897 | 07/02 | 5 | 7 | 9 | 6.6 | 20.4654 | 20 | 19.5346 | 3910.847 | 5 | 6 | 0 | 0
898 | 07/02 | 5 | 7 | 10 | 7 | 20.393 | 20 | 19.607 | 3388.1094 | 5.2 | 5.9 | 0 | 0
899 | 07/02 | 5 | 7 | 11 | 7.2 | 20.3389 | 20 | 19.6611 | 2999.9658 | 5 | 5.9 | 0 | 0
900 | 07/02 | 5 | 7 | 12 | 7.9 | 20.2889 | 20 | 19.7111 | 2580.3663 | 5 | 5.9 | 0 | 0
901 | 07/02 | 5 | 7 | 13 | 8.3 | 20.2497 | 20 | 19.7503 | 2276.2814 | 5.3 | 5.9 | 0 | 0
902 | 07/02 | 5 | 7 | 14 | 9 | 20.2179 | 20 | 19.7821 | 2007.9793 | 4.9 | 5.9 | 0 | 0
903 | 07/02 | 5 | 7 | 15 | 9.6 | 20.1786 | 20 | 19.8214 | 1646.5076 | 4.9 | 5.8 | 0 | 0
904 | 07/02 | 5 | 7 | 16 | 9 | 20.184 | 20 | 19.816 | 1845.4177 | 4.9 | 5.8 | 0.3078 | 0
905 | 07/02 | 5 | 7 | 17 | 8.1 | 20.2026 | 20 | 19.7974 | 2132.8778 | 5.2 | 5.9 | 1.1373 | 0
906 | 07/02 | 5 | 7 | 18 | 6.2 | 20.2165 | 20 | 19.7835 | 2397.7291 | 5.3 | 5.9 | 0.8386 | 0
907 | 07/02 | 5 | 7 | 19 | 5.7 | 20.2172 | 20 | 19.7828 | 2431.4303 | 5.2 | 5.9 | 0.0033 | 0
908 | 07/02 | 5 | 7 | 20 | 5.2 | 20.2179 | 20 | 19.7821 | 2472.1704 | 5.1 | 5.9 | 0.0035 | 0
909 | 07/02 | 5 | 7 | 21 | 4.6 | 20.2196 | 20 | 19.7804 | 2529.4625 | 4.9 | 5.9 | 0.0777 | 0
910 | 07/02 | 5 | 7 | 22 | 4.2 | 20.2208 | 20 | 19.7792 | 2564.8931 | 4.8 | 5.9 | 0.0397 | 0
911 | 07/02 | 5 | 7 | 23 | 3.5 | 20.2242 | 20 | 19.7758 | 2642.4133 | 4.6 | 5.9 | 0.1871 | 0
912 | 07/02 | 5 | 7 | 24 | 3.2 | 19.3599 | 19.4423 | 19.5248 | 0 | 4.5 | 5.6 | 0 | 0
913 | 08/02 | 6 | 1 | 1 | 2.9 | 19.1222 | 19.2498 | 19.3775 | 0 | 4.4 | 5.5 | 0 | 0
914 | 08/02 | 6 | 1 | 2 | 2.2 | 18.9767 | 19.1142 | 19.2518 | 0 | 4.3 | 5.4 | 0 | 0
915 | 08/02 | 6 | 1 | 3 | 1.9 | 18.8639 | 19.0029 | 19.1419 | 0 | 4.3 | 5.4 | 0 | 0
916 | 08/02 | 6 | 1 | 4 | 1.2 | 18.7446 | 18.8874 | 19.0302 | 0 | 4.1 | 5.3 | 0 | 0
917 | 08/02 | 6 | 1 | 5 | 1 | 18.6419 | 18.7846 | 18.9274 | 0 | 4 | 5.3 | 0 | 0
918 | 08/02 | 6 | 1 | 6 | 1.1 | 18.5539 | 18.6932 | 18.8326 | 0 | 3.9 | 5.3 | 0 | 0
919 | 08/02 | 6 | 1 | 7 | 0.7 | 20.6376 | 20 | 19.3624 | 6588.5142 | 3.6 | 6 | 127.4819 | 0
920 | 08/02 | 6 | 1 | 8 | 0.9 | 20.539 | 20 | 19.461 | 4950.8247 | 3.6 | 6 | 0 | 0
921 | 08/02 | 6 | 1 | 9 | 4.2 | 19.283 | 19.2979 | 19.3127 | 0 | 3.7 | 5.5 | 0 | 0
922 | 08/02 | 6 | 1 | 10 | 6.7 | 19.1264 | 19.1974 | 19.2685 | 0 | 4.1 | 5.5 | 0 | 0
923 | 08/02 | 6 | 1 | 11 | 10.2 | 19.2758 | 19.3258 | 19.3758 | 0 | 3.9 | 5.5 | 8.9666 | 0
924 | 08/02 | 6 | 1 | 12 | 11.4 | 19.4576 | 19.4835 | 19.5094 | 0 | 3.7 | 5.6 | 11.0134 | 0
925 | 08/02 | 6 | 1 | 13 | 12.2 | 19.4458 | 19.4796 | 19.5134 | 0 | 3.1 | 5.6 | 0 | 0
926 | 08/02 | 6 | 1 | 14 | 12.3 | 19.4533 | 19.4916 | 19.5298 | 0 | 3.6 | 5.6 | 0.4942 | 0
927 | 08/02 | 6 | 1 | 15 | 11.4 | 19.4107 | 19.459 | 19.5073 | 0 | 3.1 | 5.6 | 0 | 0
928 | 08/02 | 6 | 1 | 16 | 10.8 | 19.3441 | 19.4025 | 19.461 | 0 | 3.1 | 5.5 | 0 | 0
929 | 08/02 | 6 | 1 | 17 | 11.7 | 19.1958 | 19.2655 | 19.3351 | 0 | 2.9 | 5.5 | 0 | 0
930 | 08/02 | 6 | 1 | 18 | 11.2 | 19.132 | 19.1982 | 19.2643 | 0 | 3 | 5.5 | 0 | 0
931 | 08/02 | 6 | 1 | 19 | 13.1 | 19.1516 | 19.1991 | 19.2466 | 0 | 1.7 | 5.5 | 1.2506 | 0
932 | 08/02 | 6 | 1 | 20 | 12.4 | 20.419 | 20 | 19.581 | 3967.0121 | 1.9 | 5.9 | 78.3749 | 0
933 | 08/02 | 6 | 1 | 21 | 10.5 | 20.3602 | 20 | 19.6398 | 2965.7405 | 2.7 | 5.9 | 0 | 0
934 | 08/02 | 6 | 1 | 22 | 9.7 | 20.3208 | 20 | 19.6792 | 2791.4822 | 2.8 | 5.9 | 0 | 0
935 | 08/02 | 6 | 1 | 23 | 7.5 | 20.3041 | 20 | 19.6959 | 2880.9269 | 3.3 | 5.9 | 0 | 0
936 | 08/02 | 6 | 1 | 24 | 6.9 | 19.3738 | 19.4121 | 19.4504 | 0 | 3.1 | 5.6 | 0 | 0
937 | 09/02 | 6 | 2 | 1 | 6.8 | 19.1489 | 19.2366 | 19.3243 | 0 | 3.2 | 5.5 | 0 | 0
938 | 09/02 | 6 | 2 | 2 | 7 | 19.0554 | 19.1458 | 19.2362 | 0 | 3.1 | 5.4 | 0 | 0
939 | 09/02 | 6 | 2 | 3 | 6.9 | 18.9799 | 19.069 | 19.1581 | 0 | 3 | 5.4 | 0 | 0
940 | 09/02 | 6 | 2 | 4 | 6.3 | 18.8928 | 18.985 | 19.0771 | 0 | 2.8 | 5.4 | 0 | 0
941 | 09/02 | 6 | 2 | 5 | 6.7 | 18.8398 | 18.927 | 19.0141 | 0 | 3.3 | 5.4 | 0 | 0
942 | 09/02 | 6 | 2 | 6 | 8.1 | 18.8326 | 18.9042 | 18.9759 | 0 | 2.8 | 5.4 | 0 | 0
943 | 09/02 | 6 | 2 | 7 | 9.5 | 20.5555 | 20 | 19.4445 | 5168.5801 | 2.5 | 6 | 105.9965 | 0
944 | 09/02 | 6 | 2 | 8 | 8.3 | 20.469 | 20 | 19.531 | 3922.2715 | 2.8 | 6 | 0 | 0
945 | 09/02 | 6 | 2 | 9 | 9.4 | 19.48 | 19.462 | 19.444 | 0 | 2.9 | 5.6 | 0 | 0
946 | 09/02 | 6 | 2 | 10 | 10.8 | 19.3543 | 19.3888 | 19.4232 | 0 | 3.4 | 5.6 | 0 | 0
947 | 09/02 | 6 | 2 | 11 | 14.2 | 19.5231 | 19.5379 | 19.5527 | 0 | 1.9 | 5.6 | 10.317 | 0
948 | 09/02 | 6 | 2 | 12 | 14.7 | 19.7011 | 19.6983 | 19.6956 | 0 | 2.4 | 5.7 | 10.9604 | 0
949 | 09/02 | 6 | 2 | 13 | 13.9 | 19.645 | 19.6658 | 19.6867 | 0 | 2.5 | 5.7 | 0 | 0
950 | 09/02 | 6 | 2 | 14 | 14.6 | 19.671 | 19.6936 | 19.7162 | 0 | 2.1 | 5.7 | 1.6707 | 0
951 | 09/02 | 6 | 2 | 15 | 14.3 | 19.661 | 19.6872 | 19.7134 | 0 | 2 | 5.7 | 0 | 0
952 | 09/02 | 6 | 2 | 16 | 13.2 | 19.5986 | 19.6374 | 19.6762 | 0 | 2.4 | 5.6 | 0 | 0
953 | 09/02 | 6 | 2 | 17 | 12.1 | 19.3758 | 19.4457 | 19.5157 | 0 | 2.3 | 5.6 | 0 | 0
954 | 09/02 | 6 | 2 | 18 | 10.6 | 19.263 | 19.3417 | 19.4204 | 0 | 2.3 | 5.5 | 0 | 0
955 | 09/02 | 6 | 2 | 19 | 10.1 | 19.1801 | 19.2634 | 19.3466 | 0 | 2.1 | 5.5 | 0 | 0
956 | 09/02 | 6 | 2 | 20 | 9.1 | 20.3639 | 20 | 19.6361 | 3853.7257 | 2.3 | 5.9 | 73.1399 | 0
957 | 09/02 | 6 | 2 | 21 | 8.2 | 20.3171 | 20 | 19.6829 | 2889.56 | 2.4 | 5.9 | 0 | 0
958 | 09/02 | 6 | 2 | 22 | 5.7 | 20.3009 | 20 | 19.6991 | 3013.6905 | 2.4 | 5.9 | 0 | 0
959 | 09/02 | 6 | 2 | 23 | 4.1 | 20.2913 | 20 | 19.7087 | 3086.6916 | 2.5 | 5.9 | 0 | 0
960 | 09/02 | 6 | 2 | 24 | 3.2 | 19.2724 | 19.3482 | 19.424 | 0 | 2.5 | 5.5 | 0 | 0
961 | 10/02 | 6 | 3 | 1 | 2.8 | 19.0032 | 19.1339 | 19.2647 | 0 | 2.5 | 5.4 | 0 | 0
962 | 10/02 | 6 | 3 | 2 | 2.9 | 18.879 | 19.0134 | 19.1478 | 0 | 2.7 | 5.4 | 0 | 0
963 | 10/02 | 6 | 3 | 3 | 2.3 | 18.7608 | 18.8977 | 19.0347 | 0 | 2.6 | 5.3 | 0 | 0
964 | 10/02 | 6 | 3 | 4 | 1.5 | 18.6381 | 18.7798 | 18.9215 | 0 | 2.9 | 5.3 | 0 | 0
965 | 10/02 | 6 | 3 | 5 | 1.4 | 18.5394 | 18.68 | 18.8207 | 0 | 3.1 | 5.3 | 0 | 0
966 | 10/02 | 6 | 3 | 6 | 0.9 | 18.4317 | 18.574 | 18.7163 | 0 | 2.8 | 5.2 | 0 | 0
967 | 10/02 | 6 | 3 | 7 | 0.5 | 20.7019 | 20 | 19.2981 | 7164.2237 | 2.9 | 6 | 138.6954 | 0
968 | 10/02 | 6 | 3 | 8 | 1 | 20.5897 | 20 | 19.4103 | 5306.5631 | 2.9 | 6 | 0 | 0
969 | 10/02 | 6 | 3 | 9 | 4.2 | 19.2269 | 19.2354 | 19.2438 | 0 | 3.1 | 5.5 | 0 | 0
970 | 10/02 | 6 | 3 | 10 | 6.2 | 19.0321 | 19.1078 | 19.1834 | 0 | 2.9 | 5.4 | 0 | 0
971 | 10/02 | 6 | 3 | 11 | 9.1 | 19.1413 | 19.2039 | 19.2664 | 0 | 3.1 | 5.5 | 6.5382 | 0
972 | 10/02 | 6 | 3 | 12 | 10.3 | 19.3048 | 19.3446 | 19.3845 | 0 | 3.2 | 5.5 | 9.8346 | 0
973 | 10/02 | 6 | 3 | 13 | 10.8 | 19.273 | 19.3227 | 19.3724 | 0 | 2.8 | 5.5 | 0 | 0
974 | 10/02 | 6 | 3 | 14 | 11.4 | 19.2819 | 19.3318 | 19.3816 | 0 | 2.8 | 5.5 | 0.5928 | 0
975 | 10/02 | 6 | 3 | 15 | 10.8 | 19.3246 | 19.3694 | 19.4142 | 0 | 2.8 | 5.5 | 2.6296 | 0
976 | 10/02 | 6 | 3 | 16 | 9.8 | 19.1673 | 19.2373 | 19.3073 | 0 | 2.9 | 5.5 | 0 | 0
977 | 10/02 | 6 | 3 | 17 | 9.1 | 18.9731 | 19.0673 | 19.1614 | 0 | 2.8 | 5.4 | 0 | 0
978 | 10/02 | 6 | 3 | 18 | 8 | 18.8631 | 18.9615 | 19.0599 | 0 | 3 | 5.4 | 0 | 0
979 | 10/02 | 6 | 3 | 19 | 6.9 | 18.7506 | 18.8583 | 18.9661 | 0 | 2.8 | 5.3 | 0 | 0
980 | 10/02 | 6 | 3 | 20 | 5.3 | 20.5741 | 20 | 19.4259 | 5896.9961 | 2.9 | 6 | 111.9801 | 0
981 | 10/02 | 6 | 3 | 21 | 3.9 | 20.4935 | 20 | 19.5065 | 4407.5355 | 2.8 | 6 | 0 | 0
982 | 10/02 | 6 | 3 | 22 | 3.1 | 20.4437 | 20 | 19.5563 | 4171.1156 | 2.9 | 5.9 | 0 | 0
983 | 10/02 | 6 | 3 | 23 | 2.9 | 20.4085 | 20 | 19.5915 | 3962.4187 | 2.9 | 5.9 | 0 | 0
984 | 10/02 | 6 | 3 | 24 | 2.8 | 19.143 | 19.2019 | 19.2607 | 0 | 2.8 | 5.5 | 0 | 0
985 | 11/02 | 6 | 4 | 1 | 2.2 | 18.8201 | 18.9505 | 19.0809 | 0 | 2.9 | 5.4 | 0 | 0
986 | 11/02 | 6 | 4 | 2 | 1.6 | 18.6566 | 18.7996 | 18.9427 | 0 | 3.1 | 5.3 | 0 | 0
987 | 11/02 | 6 | 4 | 3 | 1.3 | 18.5361 | 18.6807 | 18.8252 | 0 | 3 | 5.3 | 0 | 0
988 | 11/02 | 6 | 4 | 4 | 1.2 | 18.4343 | 18.5769 | 18.7195 | 0 | 2.9 | 5.2 | 0 | 0
989 | 11/02 | 6 | 4 | 5 | 1 | 18.3351 | 18.4763 | 18.6176 | 0 | 3 | 5.2 | 0 | 0
990 | 11/02 | 6 | 4 | 6 | 1.1 | 18.2487 | 18.3863 | 18.5239 | 0 | 3.1 | 5.2 | 0 | 0
991 | 11/02 | 6 | 4 | 7 | 0.9 | 20.807 | 20 | 19.193 | 7992.9545 | 3 | 6.1 | 155.9826 | 0
992 | 11/02 | 6 | 4 | 8 | 1.2 | 20.6743 | 20 | 19.3257 | 5859.192 | 3.2 | 6 | 0 | 0
993 | 11/02 | 6 | 4 | 9 | 3.4 | 19.0809 | 19.0851 | 19.0892 | 0 | 3.1 | 5.5 | 0 | 0
994 | 11/02 | 6 | 4 | 10 | 6.4 | 18.8968 | 18.9692 | 19.0417 | 0 | 3.4 | 5.4 | 0 | 0
995 | 11/02 | 6 | 4 | 11 | 9.3 | 19.0077 | 19.0665 | 19.1252 | 0 | 3.6 | 5.4 | 6.5771 | 0
996 | 11/02 | 6 | 4 | 12 | 10.1 | 19.1587 | 19.1984 | 19.238 | 0 | 3.9 | 5.5 | 9.0019 | 0
997 | 11/02 | 6 | 4 | 13 | 10.8 | 19.1376 | 19.1856 | 19.2335 | 0 | 3.1 | 5.5 | 0 | 0
998 | 11/02 | 6 | 4 | 14 | 12.4 | 19.1889 | 19.2274 | 19.266 | 0 | 3.1 | 5.5 | 3.106 | 0
999 | 11/02 | 6 | 4 | 15 | 11.7 | 19.2509 | 19.2825 | 19.3141 | 0 | 3.3 | 5.5 | 3.7568 | 0
1000 | 11/02 | 6 | 4 | 16 | 11.7 | 19.1336 | 19.1824 | 19.2312 | 0 | 3.4 | 5.5 | 0 | 0
1001 | 11/02 | 6 | 4 | 17 | 10.1 | 18.9125 | 18.9938 | 19.075 | 0 | 3.6 | 5.4 | 0 | 0
1002 | 11/02 | 6 | 4 | 18 | 7.8 | 18.7616 | 18.8597 | 18.9579 | 0 | 3.8 | 5.3 | 0 | 0
1003 | 11/02 | 6 | 4 | 19 | 6.7 | 18.6412 | 18.751 | 18.8608 | 0 | 3.9 | 5.3 | 0 | 0
1004 | 11/02 | 6 | 4 | 20 | 6 | 20.627 | 20 | 19.373 | 6295.3282 | 3.9 | 6 | 121.7435 | 0
1005 | 11/02 | 6 | 4 | 21 | 5.6 | 20.5293 | 20 | 19.4707 | 4513.7606 | 4 | 6 | 0 | 0
1006 | 11/02 | 6 | 4 | 22 | 4.8 | 20.471 | 20 | 19.529 | 4226.7094 | 4 | 6 | 0 | 0
1007 | 11/02 | 6 | 4 | 23 | 4.6 | 20.429 | 20 | 19.571 | 3974.2319 | 3.9 | 5.9 | 0 | 0
1008 | 11/02 | 6 | 4 | 24 | 4.4 | 19.1624 | 19.2044 | 19.2464 | 0 | 3.6 | 5.5 | 0 | 0
1009 | 12/02 | 6 | 5 | 1 | 4.3 | 18.8644 | 18.9742 | 19.084 | 0 | 3.4 | 5.4 | 0 | 0
1010 | 12/02 | 6 | 5 | 2 | 4.7 | 18.7507 | 18.8636 | 18.9765 | 0 | 3.9 | 5.3 | 0 | 0
1011 | 12/02 | 6 | 5 | 3 | 3.9 | 18.6345 | 18.752 | 18.8695 | 0 | 4.2 | 5.3 | 0 | 0
1012 | 12/02 | 6 | 5 | 4 | 3.1 | 18.5195 | 18.6426 | 18.7657 | 0 | 4.1 | 5.3 | 0 | 0
1013 | 12/02 | 6 | 5 | 5 | 3 | 18.4296 | 18.5522 | 18.6747 | 0 | 4 | 5.2 | 0 | 0
1014 | 12/02 | 6 | 5 | 6 | 5.1 | 18.4259 | 18.5268 | 18.6277 | 0 | 4.1 | 5.2 | 0 | 0
1015 | 12/02 | 6 | 5 | 7 | 4.9 | 20.7534 | 20 | 19.2466 | 7202.1886 | 4.2 | 6.1 | 142.3544 | 0
1016 | 12/02 | 6 | 5 | 8 | 4.3 | 20.6311 | 20 | 19.3689 | 5337.8694 | 4.2 | 6 | 0 | 0
1017 | 12/02 | 6 | 5 | 9 | 6.3 | 19.1995 | 19.1861 | 19.1727 | 0 | 4.4 | 5.5 | 0 | 0
1018 | 12/02 | 6 | 5 | 10 | 8 | 19.0058 | 19.0641 | 19.1224 | 0 | 4.1 | 5.4 | 0 | 0
1019 | 12/02 | 6 | 5 | 11 | 8.9 | 19.0339 | 19.0993 | 19.1647 | 0 | 4.2 | 5.4 | 1.6839 | 0
1020 | 12/02 | 6 | 5 | 12 | 9.4 | 19.1377 | 19.1917 | 19.2458 | 0 | 4.2 | 5.5 | 6.1872 | 0
1021 | 12/02 | 6 | 5 | 13 | 10.1 | 19.1065 | 19.1676 | 19.2287 | 0 | 4.5 | 5.5 | 0 | 0
1022 | 12/02 | 6 | 5 | 14 | 10.2 | 19.0954 | 19.1589 | 19.2225 | 0 | 4.5 | 5.5 | 0 | 0
1023 | 12/02 | 6 | 5 | 15 | 10.3 | 19.1294 | 19.1846 | 19.2398 | 0 | 4.4 | 5.5 | 2.0387 | 0
1024 | 12/02 | 6 | 5 | 16 | 9.6 | 19.0045 | 19.0774 | 19.1503 | 0 | 4.6 | 5.4 | 0 | 0
1025 | 12/02 | 6 | 5 | 17 | 8.7 | 18.8085 | 18.9056 | 19.0027 | 0 | 4.7 | 5.4 | 0 | 0
1026 | 12/02 | 6 | 5 | 18 | 7.7 | 18.7013 | 18.8017 | 18.9021 | 0 | 4.7 | 5.3 | 0 | 0
1027 | 12/02 | 6 | 5 | 19 | 6.5 | 18.585 | 18.6954 | 18.8058 | 0 | 4.5 | 5.3 | 0 | 0
1028 | 12/02 | 6 | 5 | 20 | 6.1 | 20.6551 | 20 | 19.3449 | 6513.6644 | 4.7 | 6 | 126.7889 | 0
1029 | 12/02 | 6 | 5 | 21 | 5.8 | 20.5505 | 20 | 19.4495 | 4632.7986 | 4.5 | 6 | 0 | 0
1030 | 12/02 | 6 | 5 | 22 | 5.8 | 20.4831 | 20 | 19.5169 | 4217.6553 | 4 | 6 | 0 | 0
1031 | 12/02 | 6 | 5 | 23 | 5.1 | 20.4404 | 20 | 19.5596 | 4009.0835 | 3.7 | 5.9 | 0 | 0
1032 | 12/02 | 6 | 5 | 24 | 4.4 | 19.1476 | 19.1874 | 19.2271 | 0 | 3.5 | 5.5 | 0 | 0
1033 | 13/02 | 6 | 6 | 1 | 4.2 | 18.8415 | 18.9516 | 19.0618 | 0 | 3.4 | 5.4 | 0 | 0
1034 | 13/02 | 6 | 6 | 2 | 4 | 18.7039 | 18.823 | 18.9421 | 0 | 3.3 | 5.3 | 0 | 0
1035 | 13/02 | 6 | 6 | 3 | 4 | 18.6093 | 18.7268 | 18.8442 | 0 | 3.3 | 5.3 | 0 | 0
1036 | 13/02 | 6 | 6 | 4 | 3.9 | 18.5238 | 18.6392 | 18.7545 | 0 | 3.2 | 5.3 | 0 | 0
1037 | 13/02 | 6 | 6 | 5 | 3.9 | 18.4465 | 18.559 | 18.6716 | 0 | 3.2 | 5.2 | 0 | 0
1038 | 13/02 | 6 | 6 | 6 | 3.8 | 18.3691 | 18.4799 | 18.5907 | 0 | 3.3 | 5.2 | 0 | 0
1039 | 13/02 | 6 | 6 | 7 | 3.7 | 18.293 | 18.4024 | 18.5119 | 0 | 3.3 | 5.2 | 0 | 0
1040 | 13/02 | 6 | 6 | 8 | 3.8 | 20.8152 | 20 | 19.1848 | 7870.0083 | 3.4 | 6.1 | 153.9947 | 0
1041 | 13/02 | 6 | 6 | 9 | 4 | 20.6539 | 20 | 19.3461 | 5325.4719 | 3.4 | 6 | 0 | 0
1042 | 13/02 | 6 | 6 | 10 | 4.3 | 20.5397 | 20 | 19.4603 | 4530.1783 | 3.5 | 6 | 0 | 0
1043 | 13/02 | 6 | 6 | 11 | 4.9 | 20.43 | 20 | 19.57 | 3645.3891 | 3.5 | 5.9 | 0 | 0
1044 | 13/02 | 6 | 6 | 12 | 6.6 | 20.1737 | 19.8973 | 19.6209 | 2362.7537 | 3.6 | 5.8 | 0 | 0
1045 | 13/02 | 6 | 6 | 13 | 7.4 | 20.2742 | 20 | 19.7258 | 2468.1001 | 3.6 | 5.9 | 6.361 | 0
1046 | 13/02 | 6 | 6 | 14 | 7.5 | 20.2356 | 20 | 19.7644 | 2167.2919 | 3.6 | 5.9 | 0 | 0
1047 | 13/02 | 6 | 6 | 15 | 7.3 | 20.2108 | 20 | 19.7892 | 2028.7 | 3.7 | 5.9 | 0 | 0
1048 | 13/02 | 6 | 6 | 16 | 7.3 | 20.2117 | 20 | 19.7883 | 2151.8505 | 3.8 | 5.9 | 0.0519 | 0
1049 | 13/02 | 6 | 6 | 17 | 7 | 20.2399 | 20 | 19.7601 | 2521.3756 | 3.9 | 5.9 | 1.7772 | 0
1050 | 13/02 | 6 | 6 | 18 | 6.2 | 20.251 | 20 | 19.749 | 2676.0911 | 4.1 | 5.9 | 0.6848 | 0
1051 | 13/02 | 6 | 6 | 19 | 5.5 | 20.2509 | 20 | 19.7491 | 2718.6685 | 4.1 | 5.9 | 0 | 0
1052 | 13/02 | 6 | 6 | 20 | 4.8 | 20.2498 | 20 | 19.7502 | 2760.9725 | 3.9 | 5.9 | 0 | 0
1053 | 13/02 | 6 | 6 | 21 | 4 | 20.2498 | 20 | 19.7502 | 2821.2775 | 3.9 | 5.9 | 0 | 0
1054 | 13/02 | 6 | 6 | 22 | 3 | 20.252 | 20 | 19.748 | 2913.9124 | 3.8 | 5.9 | 0.1336 | 0
1055 | 13/02 | 6 | 6 | 23 | 2.2 | 20.2542 | 20 | 19.7458 | 2988.0355 | 3.7 | 5.9 | 0.1317 | 0
1056 | 13/02 | 6 | 6 | 24 | 1.4 | 19.2596 | 19.3573 | 19.455 | 0 | 3.7 | 5.5 | 0 | 0
1057 | 14/02 | 6 | 7 | 1 | 0.9 | 18.982 | 19.133 | 19.284 | 0 | 3.6 | 5.4 | 0 | 0
1058 | 14/02 | 6 | 7 | 2 | 0.6 | 18.8331 | 18.991 | 19.1489 | 0 | 3.6 | 5.4 | 0 | 0
1059 | 14/02 | 6 | 7 | 3 | 0.5 | 18.7186 | 18.8749 | 19.0311 | 0 | 3.6 | 5.3 | 0 | 0
1060 | 14/02 | 6 | 7 | 4 | 0 | 18.5996 | 18.7568 | 18.914 | 0 | 3.6 | 5.3 | 0 | 0
1061 | 14/02 | 6 | 7 | 5 | -0.3 | 18.488 | 18.6452 | 18.8023 | 0 | 3.5 | 5.3 | 0 | 0
1062 | 14/02 | 6 | 7 | 6 | -0.5 | 18.3821 | 18.5383 | 18.6945 | 0 | 3.5 | 5.2 | 0 | 0
1063 | 14/02 | 6 | 7 | 7 | -0.5 | 18.2853 | 18.4388 | 18.5922 | 0 | 3.6 | 5.2 | 0 | 0
1064 | 14/02 | 6 | 7 | 8 | -0.1 | 20.7629 | 20 | 19.2371 | 7769.4224 | 3.7 | 6.1 | 151.0057 | 0
1065 | 14/02 | 6 | 7 | 9 | 2.5 | 20.5459 | 20 | 19.4541 | 4475.0865 | 4.1 | 6 | 0 | 0
1066 | 14/02 | 6 | 7 | 10 | 4.3 | 20.4326 | 20 | 19.5674 | 3649.6729 | 4.2 | 5.9 | 0 | 0
1067 | 14/02 | 6 | 7 | 11 | 5.4 | 20.3202 | 20 | 19.6798 | 2700.4156 | 4.4 | 5.9 | 0 | 0
1068 | 14/02 | 6 | 7 | 12 | 7.3 | 20.0925 | 19.8934 | 19.6942 | 1760.6451 | 4.3 | 5.8 | 0 | 0
1069 | 14/02 | 6 | 7 | 13 | 8.6 | 20.2136 | 20 | 19.7864 | 1947.1734 | 4 | 5.9 | 7.6213 | 0
1070 | 14/02 | 6 | 7 | 14 | 10 | 20.169 | 20 | 19.831 | 1473.5822 | 4.2 | 5.8 | 0 | 0
1071 | 14/02 | 6 | 7 | 15 | 10.1 | 20.1264 | 20 | 19.8736 | 1114.5982 | 4.3 | 5.8 | 0 | 0
1072 | 14/02 | 6 | 7 | 16 | 9.2 | 20.1495 | 20 | 19.8505 | 1561.2783 | 4.3 | 5.8 | 1.4316 | 0
1073 | 14/02 | 6 | 7 | 17 | 7.7 | 20.1954 | 20 | 19.8046 | 2169.6591 | 4.8 | 5.9 | 2.8715 | 0
1074 | 14/02 | 6 | 7 | 18 | 5.8 | 20.2138 | 20 | 19.7862 | 2445.134 | 4.4 | 5.9 | 1.1418 | 0
1075 | 14/02 | 6 | 7 | 19 | 5.5 | 20.2153 | 20 | 19.7847 | 2462.1612 | 4.7 | 5.9 | 0.0615 | 0
1076 | 14/02 | 6 | 7 | 20 | 4.6 | 20.2193 | 20 | 19.7807 | 2558.6485 | 4.5 | 5.9 | 0.2308 | 0
1077 | 14/02 | 6 | 7 | 21 | 3.6 | 20.2243 | 20 | 19.7757 | 2669.3248 | 4.2 | 5.9 | 0.298 | 0
1078 | 14/02 | 6 | 7 | 22 | 3 | 20.2275 | 20 | 19.7725 | 2733.565 | 4.1 | 5.9 | 0.1915 | 0
1079 | 14/02 | 6 | 7 | 23 | 2.6 | 20.2302 | 20 | 19.7698 | 2777.0941 | 4.3 | 5.9 | 0.1465 | 0
1080 | 14/02 | 6 | 7 | 24 | 2.2 | 19.3169 | 19.4099 | 19.5029 | 0 | 4.1 | 5.5 | 0 | 0
1081 | 15/02 | 7 | 1 | 1 | 1.8 | 19.062 | 19.2033 | 19.3445 | 0 | 4 | 5.5 | 0 | 0
1082 | 15/02 | 7 | 1 | 2 | 1.4 | 18.919 | 19.0676 | 19.2162 | 0 | 4 | 5.4 | 0 | 0
1083 | 15/02 | 7 | 1 | 3 | 1.5 | 18.8175 | 18.963 | 19.1086 | 0 | 3.9 | 5.4 | 0 | 0
1084 | 15/02 | 7 | 1 | 4 | 1.4 | 18.7204 | 18.8633 | 19.0062 | 0 | 4 | 5.3 | 0 | 0
1085 | 15/02 | 7 | 1 | 5 | 0.8 | 18.6084 | 18.7536 | 18.8989 | 0 | 3.9 | 5.3 | 0 | 0
1086 | 15/02 | 7 | 1 | 6 | 0.2 | 18.493 | 18.6418 | 18.7905 | 0 | 3.7 | 5.3 | 0 | 0
1087 | 15/02 | 7 | 1 | 7 | 0.2 | 20.6571 | 20 | 19.3429 | 6812.0095 | 3.8 | 6 | 132.2455 | 0
1088 | 15/02 | 7 | 1 | 8 | 0.5 | 20.5544 | 20 | 19.4456 | 5095.0088 | 3.8 | 6 | 0 | 0
1089 | 15/02 | 7 | 1 | 9 | 3.4 | 19.2385 | 19.2586 | 19.2787 | 0 | 4.3 | 5.5 | 0 | 0
1090 | 15/02 | 7 | 1 | 10 | 5.8 | 19.08 | 19.1587 | 19.2373 | 0 | 4.3 | 5.5 | 0 | 0
1091 | 15/02 | 7 | 1 | 11 | 7.8 | 19.1409 | 19.2155 | 19.2902 | 0 | 4.3 | 5.5 | 3.6443 | 0
1092 | 15/02 | 7 | 1 | 12 | 8.3 | 19.2484 | 19.31 | 19.3717 | 0 | 4.4 | 5.5 | 6.444 | 0
1093 | 15/02 | 7 | 1 | 13 | 10.4 | 19.2876 | 19.3425 | 19.3974 | 0 | 4.2 | 5.5 | 2.3751 | 0
1094 | 15/02 | 7 | 1 | 14 | 11.6 | 19.3369 | 19.3826 | 19.4283 | 0 | 4.7 | 5.5 | 2.9789 | 0
1095 | 15/02 | 7 | 1 | 15 | 12.2 | 19.4152 | 19.4455 | 19.4757 | 0 | 4.7 | 5.6 | 4.7437 | 0
1096 | 15/02 | 7 | 1 | 16 | 11.4 | 19.2646 | 19.3182 | 19.3718 | 0 | 5 | 5.5 | 0 | 0
1097 | 15/02 | 7 | 1 | 17 | 10.2 | 19.0705 | 19.1517 | 19.2329 | 0 | 4.9 | 5.5 | 0 | 0
1098 | 15/02 | 7 | 1 | 18 | 9 | 18.9662 | 19.0532 | 19.1402 | 0 | 5.3 | 5.4 | 0 | 0
1099 | 15/02 | 7 | 1 | 19 | 8.2 | 18.871 | 18.9652 | 19.0594 | 0 | 5.4 | 5.4 | 0 | 0
1100 | 15/02 | 7 | 1 | 20 | 7.8 | 20.5164 | 20 | 19.4836 | 5199.8833 | 5.5 | 6 | 101.1465 | 0
1101 | 15/02 | 7 | 1 | 21 | 7.7 | 20.4349 | 20 | 19.5651 | 3686.2999 | 5.2 | 5.9 | 0 | 0
1102 | 15/02 | 7 | 1 | 22 | 7.7 | 20.3832 | 20 | 19.6168 | 3369.6921 | 5 | 5.9 | 0 | 0
1103 | 15/02 | 7 | 1 | 23 | 7.6 | 20.3481 | 20 | 19.6519 | 3156.2822 | 4.5 | 5.9 | 0 | 0
1104 | 15/02 | 7 | 1 | 24 | 7.7 | 19.3568 | 19.3793 | 19.4018 | 0 | 4.5 | 5.6 | 0 | 0
1105 | 16/02 | 7 | 2 | 1 | 6.9 | 19.099 | 19.1816 | 19.2642 | 0 | 5.4 | 5.5 | 0 | 0
1106 | 16/02 | 7 | 2 | 2 | 6.1 | 18.9636 | 19.0602 | 19.1568 | 0 | 4.7 | 5.4 | 0 | 0
1107 | 16/02 | 7 | 2 | 3 | 4.8 | 18.8332 | 18.9415 | 19.0499 | 0 | 4.7 | 5.4 | 0 | 0
1108 | 16/02 | 7 | 2 | 4 | 4.5 | 18.7379 | 18.8488 | 18.9596 | 0 | 4.5 | 5.3 | 0 | 0
1109 | 16/02 | 7 | 2 | 5 | 4.2 | 18.6498 | 18.7613 | 18.8729 | 0 | 4.3 | 5.3 | 0 | 0
1110 | 16/02 | 7 | 2 | 6 | 3.5 | 18.5488 | 18.6646 | 18.7805 | 0 | 4.2 | 5.3 | 0 | 0
1111 | 16/02 | 7 | 2 | 7 | 2.2 | 20.6756 | 20 | 19.3244 | 6794.4278 | 4.1 | 6 | 130.2302 | 0
1112 | 16/02 | 7 | 2 | 8 | 2.5 | 20.5684 | 20 | 19.4316 | 5062.2904 | 4.3 | 6 | 0 | 0
1113 | 16/02 | 7 | 2 | 9 | 4.7 | 19.2016 | 19.2141 | 19.2265 | 0 | 4.9 | 5.5 | 0 | 0
1114 | 16/02 | 7 | 2 | 10 | 5.7 | 19.002 | 19.0846 | 19.1672 | 0 | 4.8 | 5.4 | 0 | 0
1115 | 16/02 | 7 | 2 | 11 | 7.8 | 19.0529 | 19.1323 | 19.2117 | 0 | 4.8 | 5.4 | 3.022 | 0
1116 | 16/02 | 7 | 2 | 12 | 8.9 | 19.1763 | 19.2367 | 19.297 | 0 | 4.9 | 5.5 | 7.3546 | 0
1117 | 16/02 | 7 | 2 | 13 | 10.2 | 19.167 | 19.2272 | 19.2874 | 0 | 4.6 | 5.5 | 0 | 0
1118 | 16/02 | 7 | 2 | 14 | 11 | 19.2827 | 19.3249 | 19.3671 | 0 | 4.8 | 5.5 | 6.9398 | 0
1119 | 16/02 | 7 | 2 | 15 | 10.4 | 19.2455 | 19.2955 | 19.3455 | 0 | 4.6 | 5.5 | 0 | 0
1120 | 16/02 | 7 | 2 | 16 | 9.7 | 19.1069 | 19.1783 | 19.2498 | 0 | 4.8 | 5.5 | 0 | 0
1121 | 16/02 | 7 | 2 | 17 | 9.1 | 18.927 | 19.0196 | 19.1123 | 0 | 4.3 | 5.4 | 0 | 0
1122 | 16/02 | 7 | 2 | 18 | 7.1 | 18.7831 | 18.8883 | 18.9934 | 0 | 4.9 | 5.4 | 0 | 0
1123 | 16/02 | 7 | 2 | 19 | 6 | 18.6608 | 18.7769 | 18.8931 | 0 | 4.6 | 5.3 | 0 | 0
1124 | 16/02 | 7 | 2 | 20 | 5.1 | 20.6095 | 20 | 19.3905 | 6214.9211 | 4.7 | 6 | 119.4495 | 0
1125 | 16/02 | 7 | 2 | 21 | 4.9 | 20.515 | 20 | 19.485 | 4459.1781 | 4.8 | 6 | 0 | 0
1126 | 16/02 | 7 | 2 | 22 | 4 | 20.4605 | 20 | 19.5395 | 4206.713 | 4.3 | 5.9 | 0 | 0
1127 | 16/02 | 7 | 2 | 23 | 3.7 | 20.4216 | 20 | 19.5784 | 3984.0297 | 4.3 | 5.9 | 0 | 0
1128 | 16/02 | 7 | 2 | 24 | 4 | 19.1674 | 19.2129 | 19.2584 | 0 | 4.6 | 5.5 | 0 | 0
1129 | 17/02 | 7 | 3 | 1 | 4.7 | 18.8994 | 19.0046 | 19.1099 | 0 | 4.9 | 5.4 | 0 | 0
1130 | 17/02 | 7 | 3 | 2 | 5.2 | 18.797 | 18.9031 | 19.0093 | 0 | 4.8 | 5.4 | 0 | 0
1131 | 17/02 | 7 | 3 | 3 | 5.3 | 18.7186 | 18.8211 | 18.9237 | 0 | 5 | 5.3 | 0 | 0
1132 | 17/02 | 7 | 3 | 4 | 5.5 | 18.6537 | 18.7515 | 18.8494 | 0 | 4.9 | 5.3 | 0 | 0
1133 | 17/02 | 7 | 3 | 5 | 5.3 | 18.5806 | 18.6774 | 18.7743 | 0 | 4.8 | 5.3 | 0 | 0
1134 | 17/02 | 7 | 3 | 6 | 5.2 | 18.5107 | 18.6067 | 18.7026 | 0 | 4.7 | 5.3 | 0 | 0
1135 | 17/02 | 7 | 3 | 7 | 5.2 | 20.7124 | 20 | 19.2876 | 6833.1767 | 4.6 | 6 | 134.7994 | 0
1136 | 17/02 | 7 | 3 | 8 | 5.2 | 20.5944 | 20 | 19.4056 | 5013.5191 | 4.6 | 6 | 0 | 0
1137 | 17/02 | 7 | 3 | 9 | 5.4 | 19.0229 | 19.0388 | 19.0548 | 0 | 4.8 | 5.4 | 0 | 0
1138 | 17/02 | 7 | 3 | 10 | 5.8 | 18.7276 | 18.8257 | 18.9239 | 0 | 4.8 | 5.3 | 0 | 0
1139 | 17/02 | 7 | 3 | 11 | 6.1 | 18.6175 | 18.7337 | 18.8499 | 0 | 4.9 | 5.3 | 0 | 0
1140 | 17/02 | 7 | 3 | 12 | 6.7 | 18.5902 | 18.6996 | 18.8089 | 0 | 5.1 | 5.3 | 0 | 0
1141 | 17/02 | 7 | 3 | 13 | 6.9 | 18.564 | 18.6679 | 18.7719 | 0 | 5.1 | 5.3 | 0 | 0
1142 | 17/02 | 7 | 3 | 14 | 7.4 | 18.5744 | 18.669 | 18.7635 | 0 | 5.2 | 5.3 | 0.5927 | 0
1143 | 17/02 | 7 | 3 | 15 | 7.8 | 18.645 | 18.7232 | 18.8015 | 0 | 5.1 | 5.3 | 4.0823 | 0
1144 | 17/02 | 7 | 3 | 16 | 7.6 | 18.5788 | 18.6628 | 18.7468 | 0 | 5 | 5.3 | 0 | 0
1145 | 17/02 | 7 | 3 | 17 | 6.6 | 18.4002 | 18.5058 | 18.6115 | 0 | 5.1 | 5.2 | 0 | 0
1146 | 17/02 | 7 | 3 | 18 | 5.2 | 18.2745 | 18.3877 | 18.5009 | 0 | 5 | 5.2 | 0 | 0
1147 | 17/02 | 7 | 3 | 19 | 4.9 | 18.1816 | 18.2979 | 18.4142 | 0 | 5 | 5.2 | 0 | 0
1148 | 17/02 | 7 | 3 | 20 | 5.4 | 20.8642 | 20 | 19.1358 | 8258.0452 | 5.1 | 6.1 | 163.4754 | 0
1149 | 17/02 | 7 | 3 | 21 | 5.5 | 20.7154 | 20 | 19.2846 | 5717.6009 | 5.2 | 6 | 0 | 0
1150 | 17/02 | 7 | 3 | 22 | 5.5 | 20.6195 | 20 | 19.3805 | 5131.3665 | 5.2 | 6 | 0 | 0
1151 | 17/02 | 7 | 3 | 23 | 5.9 | 20.5493 | 20 | 19.4507 | 4652.5096 | 5 | 6 | 0 | 0
1152 | 17/02 | 7 | 3 | 24 | 5.8 | 19.0823 | 19.0886 | 19.0948 | 0 | 4.8 | 5.5 | 0 | 0
1153 | 18/02 | 7 | 4 | 1 | 5.6 | 18.7511 | 18.8393 | 18.9275 | 0 | 4.7 | 5.3 | 0 | 0
1154 | 18/02 | 7 | 4 | 2 | 5.4 | 18.6141 | 18.7136 | 18.813 | 0 | 4.7 | 5.3 | 0 | 0
1155 | 18/02 | 7 | 4 | 3 | 5 | 18.511 | 18.6133 | 18.7155 | 0 | 4.5 | 5.3 | 0 | 0
1156 | 18/02 | 7 | 4 | 4 | 4.7 | 18.4213 | 18.5245 | 18.6277 | 0 | 4.4 | 5.2 | 0 | 0
1157 | 18/02 | 7 | 4 | 5 | 4.8 | 18.3505 | 18.4509 | 18.5512 | 0 | 4.5 | 5.2 | 0 | 0
1158 | 18/02 | 7 | 4 | 6 | 4.6 | 18.2749 | 18.3745 | 18.4742 | 0 | 4.3 | 5.2 | 0 | 0
1159 | 18/02 | 7 | 4 | 7 | 4.4 | 20.8402 | 20 | 19.1598 | 7962.7451 | 4.4 | 6.1 | 156.6393 | 0
1160 | 18/02 | 7 | 4 | 8 | 4.2 | 20.6767 | 20 | 19.3233 | 5566.3345 | 4.4 | 6 | 0 | 0
1161 | 18/02 | 7 | 4 | 9 | 5.4 | 19.0591 | 19.0486 | 19.0381 | 0 | 4.4 | 5.4 | 0 | 0
1162 | 18/02 | 7 | 4 | 10 | 6.5 | 18.8505 | 18.92 | 18.9894 | 0 | 4.4 | 5.4 | 0 | 0
1163 | 18/02 | 7 | 4 | 11 | 8.4 | 18.882 | 18.953 | 19.024 | 0 | 4.4 | 5.4 | 1.8628 | 0
1164 | 18/02 | 7 | 4 | 12 | 9.2 | 19.0101 | 19.064 | 19.1179 | 0 | 4.3 | 5.4 | 7.5735 | 0
1165 | 18/02 | 7 | 4 | 13 | 10.1 | 18.9921 | 19.0503 | 19.1084 | 0 | 4.3 | 5.4 | 0 | 0
1166 | 18/02 | 7 | 4 | 14 | 10.4 | 18.9939 | 19.0528 | 19.1117 | 0 | 4 | 5.4 | 0.131 | 0
1167 | 18/02 | 7 | 4 | 15 | 10.7 | 19.054 | 19.1005 | 19.147 | 0 | 3.9 | 5.4 | 3.5866 | 0
1168 | 18/02 | 7 | 4 | 16 | 9.8 | 18.9257 | 18.9923 | 19.0589 | 0 | 4.1 | 5.4 | 0 | 0
1169 | 18/02 | 7 | 4 | 17 | 9.4 | 18.7423 | 18.8303 | 18.9184 | 0 | 4.5 | 5.3 | 0 | 0
1170 | 18/02 | 7 | 4 | 18 | 8.7 | 18.6455 | 18.7346 | 18.8236 | 0 | 4.8 | 5.3 | 0 | 0
1171 | 18/02 | 7 | 4 | 19 | 7.6 | 18.5388 | 18.6368 | 18.7348 | 0 | 4.6 | 5.3 | 0 | 0
1172 | 18/02 | 7 | 4 | 20 | 7 | 20.6973 | 20 | 19.3027 | 6782.0311 | 4.6 | 6 | 132.2012 | 0
1173 | 18/02 | 7 | 4 | 21 | 6.6 | 20.5841 | 20 | 19.4159 | 4802.7144 | 5.1 | 6 | 0 | 0
1174 | 18/02 | 7 | 4 | 22 | 6.5 | 20.5107 | 20 | 19.4893 | 4358.3008 | 4.8 | 6 | 0 | 0
1175 | 18/02 | 7 | 4 | 23 | 6.2 | 20.4606 | 20 | 19.5394 | 4065.8246 | 4.6 | 5.9 | 0 | 0
1176 | 18/02 | 7 | 4 | 24 | 5.8 | 19.1646 | 19.1892 | 19.2138 | 0 | 4.8 | 5.5 | 0 | 0
1177 | 19/02 | 7 | 5 | 1 | 4.8 | 18.8343 | 18.9374 | 19.0404 | 0 | 4.8 | 5.4 | 0 | 0
1178 | 19/02 | 7 | 5 | 2 | 3.7 | 18.6618 | 18.7836 | 18.9054 | 0 | 4.5 | 5.3 | 0 | 0
1179 | 19/02 | 7 | 5 | 3 | 3.1 | 18.5371 | 18.6644 | 18.7916 | 0 | 4.5 | 5.3 | 0 | 0
1180 | 19/02 | 7 | 5 | 4 | 2.7 | 18.4304 | 18.5592 | 18.688 | 0 | 4.4 | 5.2 | 0 | 0
1181 | 19/02 | 7 | 5 | 5 | 2.7 | 18.3429 | 18.4691 | 18.5954 | 0 | 4.6 | 5.2 | 0 | 0
1182 | 19/02 | 7 | 5 | 6 | 2.5 | 18.2539 | 18.3789 | 18.5039 | 0 | 4.4 | 5.2 | 0 | 0
1183 | 19/02 | 7 | 5 | 7 | 1.6 | 20.8247 | 20 | 19.1753 | 8093.628 | 4.2 | 6.1 | 156.8157 | 0
1184 | 19/02 | 7 | 5 | 8 | 0.9 | 20.695 | 20 | 19.305 | 6057.5783 | 4 | 6 | 0 | 0
1185 | 19/02 | 7 | 5 | 9 | 0.8 | 18.7693 | 18.8135 | 18.8578 | 0 | 4 | 5.4 | 0 | 0
1186 | 19/02 | 7 | 5 | 10 | 0.8 | 18.4733 | 18.6116 | 18.7499 | 0 | 4 | 5.3 | 0 | 0
1187 | 19/02 | 7 | 5 | 11 | 0.8 | 18.1974 | 18.3721 | 18.5468 | 0 | 4 | 5.2 | 0 | 0
1188 | 19/02 | 7 | 5 | 12 | 1.1 | 18.068 | 18.2435 | 18.419 | 0 | 4.1 | 5.1 | 0 | 0
1189 | 19/02 | 7 | 5 | 13 | 1.2 | 17.9888 | 18.1581 | 18.3273 | 0 | 4.2 | 5.1 | 0 | 0
1190 | 19/02 | 7 | 5 | 14 | 1.6 | 17.9202 | 18.0818 | 18.2435 | 0 | 4.3 | 5.1 | 0 | 0
1191 | 19/02 | 7 | 5 | 15 | 1.4 | 17.8497 | 18 | 18.1503 | 65.9518 | 4.2 | 5 | 0 | 0
1192 | 19/02 | 7 | 5 | 16 | 1 | 17.908 | 18 | 18.092 | 576.4736 | 4.1 | 5.1 | 3.251 | 0
1193 | 19/02 | 7 | 5 | 17 | 1.1 | 17.9493 | 18 | 18.0507 | 838.702 | 4.1 | 5.1 | 2.3147 | 0
1194 | 19/02 | 7 | 5 | 18 | 1.1 | 17.9828 | 18 | 18.0172 | 969.7339 | 4.1 | 5.1 | 1.8839 | 0
1195 | 19/02 | 7 | 5 | 19 | 0.9 | 18.012 | 18 | 17.988 | 1184.0061 | 4.1 | 5.1 | 1.6488 | 0
1196 | 19/02 | 7 | 5 | 20 | 0.8 | 21.1416 | 20 | 18.8584 | 10720.8506 | 4.1 | 6.2 | 191.3748 | 0
1197 | 19/02 | 7 | 5 | 21 | 0.8 | 20.9493 | 20 | 19.0507 | 7654.4813 | 4.1 | 6.1 | 0 | 0
1198 | 19/02 | 7 | 5 | 22 | 0.9 | 20.8227 | 20 | 19.1773 | 6869.9084 | 4.1 | 6.1 | 0 | 0
1199 | 19/02 | 7 | 5 | 23 | 0.8 | 20.7331 | 20 | 19.2669 | 6314.7734 | 4.1 | 6.1 | 0 | 0
1200 | 19/02 | 7 | 5 | 24 | 0.9 | 18.7422 | 18.763 | 18.7838 | 0 | 4.1 | 5.3 | 0 | 0
1201 | 20/02 | 7 | 6 | 1 | 0.8 | 18.2972 | 18.4276 | 18.558 | 0 | 4.1 | 5.2 | 0 | 0
1202 | 20/02 | 7 | 6 | 2 | 0.8 | 18.1211 | 18.264 | 18.407 | 0 | 4.1 | 5.1 | 0 | 0
1203 | 20/02 | 7 | 6 | 3 | 0.8 | 18.0031 | 18.1446 | 18.2861 | 0 | 4.1 | 5.1 | 0 | 0
1204 | 20/02 | 7 | 6 | 4 | 0.8 | 17.9031 | 18.0413 | 18.1796 | 0 | 4.1 | 5.1 | 0 | 0
1205 | 20/02 | 7 | 6 | 5 | 0.8 | 17.8947 | 18 | 18.1053 | 252.5565 | 4.1 | 5.1 | 0 | 0
1206 | 20/02 | 7 | 6 | 6 | 0.8 | 17.9418 | 18 | 18.0582 | 592.2252 | 4.1 | 5.1 | 2.6367 | 0
1207 | 20/02 | 7 | 6 | 7 | 1 | 17.9778 | 18 | 18.0222 | 809.941 | 4.2 | 5.1 | 2.0242 | 0
1208 | 20/02 | 7 | 6 | 8 | 1.2 | 21.1106 | 20 | 18.8894 | 10394.8893 | 4.2 | 6.2 | 191.2266 | 0
1209 | 20/02 | 7 | 6 | 9 | 1.5 | 20.9076 | 20 | 19.0924 | 7269.5212 | 4.3 | 6.1 | 0 | 0
1210 | 20/02 | 7 | 6 | 10 | 1.9 | 20.7716 | 20 | 19.2284 | 6375.188 | 4.4 | 6.1 | 0 | 0
1211 | 20/02 | 7 | 6 | 11 | 2.2 | 20.6775 | 20 | 19.3225 | 5760.45 | 4.5 | 6 | 0 | 0
1212 | 20/02 | 7 | 6 | 12 | 2.2 | 20.6036 | 20 | 19.3964 | 5275.7545 | 4.5 | 6 | 0 | 0
1213 | 20/02 | 7 | 6 | 13 | 2.5 | 20.5396 | 20 | 19.4604 | 4817.3732 | 4.6 | 6 | 0 | 0
1214 | 20/02 | 7 | 6 | 14 | 2.4 | 20.4974 | 20 | 19.5026 | 4578.3646 | 4.5 | 6 | 0 | 0
1215 | 20/02 | 7 | 6 | 15 | 2.2 | 20.4788 | 20 | 19.5212 | 4545.8779 | 4.4 | 6 | 0 | 0
1216 | 20/02 | 7 | 6 | 16 | 2.3 | 20.4482 | 20 | 19.5518 | 4311.0609 | 4.5 | 5.9 | 0 | 0
1217 | 20/02 | 7 | 6 | 17 | 2.2 | 20.4251 | 20 | 19.5749 | 4171.8334 | 4.5 | 5.9 | 0 | 0
1218 | 20/02 | 7 | 6 | 18 | 2.3 | 20.4021 | 20 | 19.5979 | 4002.0608 | 4.5 | 5.9 | 0 | 0
1219 | 20/02 | 7 | 6 | 19 | 2.5 | 20.3811 | 20 | 19.6189 | 3837.746 | 4.6 | 5.9 | 0 | 0
1220 | 20/02 | 7 | 6 | 20 | 2.3 | 20.3647 | 20 | 19.6353 | 3740.2065 | 4.6 | 5.9 | 0 | 0
1221 | 20/02 | 7 | 6 | 21 | 2.3 | 20.3493 | 20 | 19.6507 | 3630.5242 | 4.6 | 5.9 | 0 | 0
1222 | 20/02 | 7 | 6 | 22 | 2.2 | 20.3364 | 20 | 19.6636 | 3546.9221 | 4.5 | 5.9 | 0 | 0
1223 | 20/02 | 7 | 6 | 23 | 2.2 | 20.3246 | 20 | 19.6754 | 3461.4852 | 4.5 | 5.9 | 0 | 0
1224 | 20/02 | 7 | 6 | 24 | 2.2 | 19.2115 | 19.2897 | 19.3679 | 0 | 4.5 | 5.5 | 0 | 0
1225 | 21/02 | 7 | 7 | 1 | 2.2 | 18.9331 | 19.0676 | 19.2021 | 0 | 4.5 | 5.4 | 0 | 0
1226 | 21/02 | 7 | 7 | 2 | 2 | 18.792 | 18.933 | 19.074 | 0 | 4.5 | 5.4 | 0 | 0
1227 | 21/02 | 7 | 7 | 3 | 1.9 | 18.6846 | 18.8243 | 18.964 | 0 | 4.4 | 5.3 | 0 | 0
1228 | 21/02 | 7 | 7 | 4 | 1.4 | 18.573 | 18.7141 | 18.8552 | 0 | 4.3 | 5.3 | 0 | 0
1229 | 21/02 | 7 | 7 | 5 | 1.1 | 18.4689 | 18.6104 | 18.7519 | 0 | 4.2 | 5.3 | 0 | 0
1230 | 21/02 | 7 | 7 | 6 | 0.8 | 18.3669 | 18.5087 | 18.6505 | 0 | 4.1 | 5.2 | 0 | 0
1231 | 21/02 | 7 | 7 | 7 | 0.8 | 18.2766 | 18.4161 | 18.5556 | 0 | 4.1 | 5.2 | 0 | 0
1232 | 21/02 | 7 | 7 | 8 | 0.8 | 20.7876 | 20 | 19.2124 | 7893.8494 | 4.1 | 6.1 | 153.106 | 0
1233 | 21/02 | 7 | 7 | 9 | 0.8 | 20.66 | 20 | 19.34 | 5694.3958 | 4.1 | 6 | 0 | 0
1234 | 21/02 | 7 | 7 | 10 | 1 | 20.5769 | 20 | 19.4231 | 5164.8461 | 4.2 | 6 | 0 | 0
1235 | 21/02 | 7 | 7 | 11 | 1.9 | 20.4985 | 20 | 19.5015 | 4520.9171 | 4.4 | 6 | 0 | 0
1236 | 21/02 | 7 | 7 | 12 | 2.4 | 20.4499 | 20 | 19.5501 | 4185.6844 | 4.6 | 5.9 | 0 | 0
1237 | 21/02 | 7 | 7 | 13 | 2.6 | 20.4089 | 20 | 19.5911 | 3892.4774 | 4.7 | 5.9 | 0 | 0
1238 | 21/02 | 7 | 7 | 14 | 2.8 | 20.3826 | 20 | 19.6174 | 3730.3327 | 4.7 | 5.9 | 0 | 0
1239 | 21/02 | 7 | 7 | 15 | 3 | 20.3577 | 20 | 19.6423 | 3548.197 | 4.8 | 5.9 | 0 | 0
1240 | 21/02 | 7 | 7 | 16 | 3 | 20.3448 | 20 | 19.6552 | 3494.359 | 4.7 | 5.9 | 0 | 0
1241 | 21/02 | 7 | 7 | 17 | 2.9 | 20.3339 | 20 | 19.6661 | 3441.7544 | 4.7 | 5.9 | 0 | 0
1242 | 21/02 | 7 | 7 | 18 | 2.8 | 20.3215 | 20 | 19.6785 | 3362.242 | 4.7 | 5.9 | 0 | 0
1243 | 21/02 | 7 | 7 | 19 | 2.9 | 20.3091 | 20 | 19.6909 | 3267.1786 | 4.8 | 5.9 | 0 | 0
1244 | 21/02 | 7 | 7 | 20 | 2.8 | 20.2993 | 20 | 19.7007 | 3207.5256 | 4.7 | 5.9 | 0 | 0
1245 | 21/02 | 7 | 7 | 21 | 3.1 | 20.2885 | 20 | 19.7115 | 3104.8169 | 4.8 | 5.9 | 0 | 0
1246 | 21/02 | 7 | 7 | 22 | 3.2 | 20.2798 | 20 | 19.7202 | 3035.3756 | 4.9 | 5.9 | 0 | 0
1247 | 21/02 | 7 | 7 | 23 | 3 | 20.2737 | 20 | 19.7263 | 3009.5423 | 4.8 | 5.9 | 0 | 0
1248 | 21/02 | 7 | 7 | 24 | 3 | 19.3047 | 19.3799 | 19.4551 | 0 | 4.8 | 5.5 | 0 | 0
1249 | 22/02 | 8 | 1 | 1 | 3.1 | 19.0617 | 19.1848 | 19.3079 | 0 | 4.8 | 5.5 | 0 | 0
1250 | 22/02 | 8 | 1 | 2 | 3.1 | 18.941 | 19.0681 | 19.1952 | 0 | 4.8 | 5.4 | 0 | 0
1251 | 22/02 | 8 | 1 | 3 | 3.2 | 18.8512 | 18.9753 | 19.0994 | 0 | 4.9 | 5.4 | 0 | 0
1252 | 22/02 | 8 | 1 | 4 | 3.5 | 18.7789 | 18.8973 | 19.0157 | 0 | 5 | 5.4 | 0 | 0
1253 | 22/02 | 8 | 1 | 5 | 3.2 | 18.6919 | 18.8099 | 18.928 | 0 | 4.9 | 5.3 | 0 | 0
1254 | 22/02 | 8 | 1 | 6 | 3.5 | 18.6249 | 18.7383 | 18.8517 | 0 | 5 | 5.3 | 0 | 0
1255 | 22/02 | 8 | 1 | 7 | 3.7 | 20.6262 | 20 | 19.3738 | 6228.5574 | 5 | 6 | 122.6028 | 0
1256 | 22/02 | 8 | 1 | 8 | 3.8 | 20.5229 | 20 | 19.4771 | 4600.6863 | 5.1 | 6 | 0 | 0
1257 | 22/02 | 8 | 1 | 9 | 4.1 | 19.0944 | 19.1279 | 19.1615 | 0 | 5.2 | 5.5 | 0 | 0
1258 | 22/02 | 8 | 1 | 10 | 4.7 | 18.8309 | 18.937 | 19.0431 | 0 | 5.4 | 5.4 | 0 | 0
1259 | 22/02 | 8 | 1 | 11 | 5.3 | 18.7405 | 18.8607 | 18.9808 | 0 | 5.5 | 5.3 | 0 | 0
1260 | 22/02 | 8 | 1 | 12 | 6.1 | 18.7397 | 18.8496 | 18.9595 | 0 | 5.7 | 5.3 | 0 | 0
1261 | 22/02 | 8 | 1 | 13 | 6.4 | 18.7115 | 18.8165 | 18.9215 | 0 | 5.7 | 5.3 | 0 | 0
1262 | 22/02 | 8 | 1 | 14 | 6.8 | 18.6998 | 18.799 | 18.8982 | 0 | 5.7 | 5.3 | 0 | 0
1263 | 22/02 | 8 | 1 | 15 | 6.9 | 18.6455 | 18.7428 | 18.8402 | 0 | 5.7 | 5.3 | 0 | 0
1264 | 22/02 | 8 | 1 | 16 | 6.8 | 18.5601 | 18.6619 | 18.7637 | 0 | 5.8 | 5.3 | 0 | 0
1265 | 22/02 | 8 | 1 | 17 | 6.4 | 18.4441 | 18.5543 | 18.6645 | 0 | 5.6 | 5.2 | 0 | 0
1266 | 22/02 | 8 | 1 | 18 | 6.1 | 18.3816 | 18.4852 | 18.5888 | 0 | 5.7 | 5.2 | 0 | 0
1267 | 22/02 | 8 | 1 | 19 | 5.8 | 18.3072 | 18.4115 | 18.5158 | 0 | 5.7 | 5.2 | 0 | 0
1268 | 22/02 | 8 | 1 | 20 | 5.7 | 20.8115 | 20 | 19.1885 | 7757.9134 | 5.7 | 6.1 | 152.8912 | 0
1269 | 22/02 | 8 | 1 | 21 | 5.5 | 20.6732 | 20 | 19.3268 | 5412.6753 | 5.6 | 6 | 0 | 0
1270 | 22/02 | 8 | 1 | 22 | 5.3 | 20.5847 | 20 | 19.4153 | 4891.2252 | 5.6 | 6 | 0 | 0
1271 | 22/02 | 8 | 1 | 23 | 5.2 | 20.5223 | 20 | 19.4777 | 4508.1577 | 5.6 | 6 | 0 | 0
1272 | 22/02 | 8 | 1 | 24 | 5 | 19.0946 | 19.1107 | 19.1269 | 0 | 5.5 | 5.5 | 0 | 0
1273 | 23/02 | 8 | 2 | 1 | 4.8 | 18.7677 | 18.8633 | 18.9589 | 0 | 5.5 | 5.4 | 0 | 0
1274 | 23/02 | 8 | 2 | 2 | 4.8 | 18.6362 | 18.7408 | 18.8454 | 0 | 5.5 | 5.3 | 0 | 0
1275 | 23/02 | 8 | 2 | 3 | 4.8 | 18.5466 | 18.6501 | 18.7535 | 0 | 5.5 | 5.3 | 0 | 0
1276 | 23/02 | 8 | 2 | 4 | 4.7 | 18.4662 | 18.5682 | 18.6701 | 0 | 5.4 | 5.3 | 0 | 0
1277 | 23/02 | 8 | 2 | 5 | 4.7 | 18.3941 | 18.4939 | 18.5936 | 0 | 5.4 | 5.2 | 0 | 0
1278 | 23/02 | 8 | 2 | 6 | 4.8 | 18.3293 | 18.426 | 18.5226 | 0 | 5.5 | 5.2 | 0 | 0
1279 | 23/02 | 8 | 2 | 7 | 4.6 | 20.8135 | 20 | 19.1865 | 7707.9903 | 5.4 | 6.1 | 151.7642 | 0
1280 | 23/02 | 8 | 2 | 8 | 4.8 | 20.675 | 20 | 19.325 | 5578.7433 | 5.5 | 6 | 0 | 0
1281 | 23/02 | 8 | 2 | 9 | 4.9 | 18.9657 | 18.9683 | 18.9709 | 0 | 5.5 | 5.4 | 0 | 0
1282 | 23/02 | 8 | 2 | 10 | 5.8 | 18.6746 | 18.7645 | 18.8544 | 0 | 5.9 | 5.3 | 0 | 0
1283 | 23/02 | 8 | 2 | 11 | 6.2 | 18.5625 | 18.6719 | 18.7813 | 0 | 6 | 5.3 | 0 | 0
1284 | 23/02 | 8 | 2 | 12 | 6.8 | 18.5375 | 18.641 | 18.7446 | 0 | 6.3 | 5.3 | 0 | 0
1285 | 23/02 | 8 | 2 | 13 | 7.2 | 18.5575 | 18.6509 | 18.7443 | 0 | 6.3 | 5.3 | 1.1197 | 0
1286 | 23/02 | 8 | 2 | 14 | 7.8 | 18.5912 | 18.6741 | 18.7569 | 0 | 6.2 | 5.3 | 1.917 | 0
1287 | 23/02 | 8 | 2 | 15 | 7.8 | 18.4882 | 18.5766 | 18.665 | 0 | 6.1 | 5.3 | 0 | 0
1288 | 23/02 | 8 | 2 | 16 | 7.2 | 18.3957 | 18.4928 | 18.5899 | 0 | 6.1 | 5.2 | 0 | 0
1289 | 23/02 | 8 | 2 | 17 | 7 | 18.2955 | 18.3989 | 18.5024 | 0 | 6.2 | 5.2 | 0 | 0
1290 | 23/02 | 8 | 2 | 18 | 6.7 | 18.2262 | 18.324 | 18.4219 | 0 | 6.1 | 5.2 | 0 | 0
1291 | 23/02 | 8 | 2 | 19 | 6.8 | 18.1666 | 18.2618 | 18.3569 | 0 | 5.1 | 5.2 | 0 | 0
1292 | 23/02 | 8 | 2 | 20 | 7.2 | 20.8979 | 20 | 19.1021 | 8367.6907 | 3.1 | 6.1 | 166.586 | 0
1293 | 23/02 | 8 | 2 | 21 | 6.8 | 20.7424 | 20 | 19.2576 | 5798.3058 | 2.7 | 6.1 | 0 | 0
1294 | 23/02 | 8 | 2 | 22 | 6 | 20.6444 | 20 | 19.3556 | 5270.0345 | 2.2 | 6 | 0 | 0
1295 | 23/02 | 8 | 2 | 23 | 5 | 20.5778 | 20 | 19.4222 | 4938.016 | 1.8 | 6 | 0 | 0
1296 | 23/02 | 8 | 2 | 24 | 4.7 | 19.0135 | 19.0268 | 19.0401 | 0 | 1.7 | 5.4 | 0 | 0
1297 | 24/02 | 8 | 3 | 1 | 4.2 | 18.6482 | 18.7511 | 18.8541 | 0 | 1.6 | 5.3 | 0 | 0
1298 | 24/02 | 8 | 3 | 2 | 3.3 | 18.4719 | 18.5932 | 18.7145 | 0 | 1.6 | 5.3 | 0 | 0
1299 | 24/02 | 8 | 3 | 3 | 3.8 | 18.3842 | 18.5009 | 18.6177 | 0 | 1.2 | 5.2 | 0 | 0
1300 | 24/02 | 8 | 3 | 4 | 3.7 | 18.2982 | 18.4121 | 18.526 | 0 | 1.1 | 5.2 | 0 | 0
1301 | 24/02 | 8 | 3 | 5 | 3.2 | 18.2016 | 18.3172 | 18.4328 | 0 | 1.1 | 5.2 | 0 | 0
1302 | 24/02 | 8 | 3 | 6 | 3.2 | 18.1218 | 18.2356 | 18.3493 | 0 | 1 | 5.1 | 0 | 0
1303 | 24/02 | 8 | 3 | 7 | 3.2 | 20.9063 | 20 | 19.0937 | 8621.8545 | 1.1 | 6.1 | 169.7114 | 0
1304 | 24/02 | 8 | 3 | 8 | 4.2 | 20.5879 | 19.9204 | 19.253 | 5408.494 | 1.1 | 6 | 0 | 0
1305 | 24/02 | 8 | 3 | 9 | 6 | 19.0174 | 19.0048 | 18.9921 | 0 | 1 | 5.4 | 0 | 0
1306 | 24/02 | 8 | 3 | 10 | 6.5 | 18.8475 | 18.9102 | 18.9729 | 0 | 1.1 | 5.4 | 0 | 0
1307 | 24/02 | 8 | 3 | 11 | 8.2 | 18.9079 | 18.9725 | 19.0371 | 0 | 1.4 | 5.4 | 3.6392 | 0
1308 | 24/02 | 8 | 3 | 12 | 8.3 | 19.0395 | 19.0931 | 19.1467 | 0 | 1.1 | 5.4 | 7.8665 | 0
1309 | 24/02 | 8 | 3 | 13 | 7.8 | 18.9529 | 19.0297 | 19.1066 | 0 | 1.2 | 5.4 | 0 | 0
1310 | 24/02 | 8 | 3 | 14 | 8.2 | 18.9488 | 19.0287 | 19.1087 | 0 | 1.2 | 5.4 | 0 | 0
1311 | 24/02 | 8 | 3 | 15 | 7.3 | 18.892 | 18.9809 | 19.0698 | 0 | 1.2 | 5.4 | 0 | 0
1312 | 24/02 | 8 | 3 | 16 | 6.5 | 18.8665 | 18.9586 | 19.0508 | 0 | 1.3 | 5.4 | 0 | 0
1313 | 24/02 | 8 | 3 | 17 | 6.3 | 18.646 | 18.7622 | 18.8784 | 0 | 1.1 | 5.3 | 0 | 0
1314 | 24/02 | 8 | 3 | 18 | 5.3 | 18.4785 | 18.604 | 18.7296 | 0 | 1.2 | 5.3 | 0 | 0
1315 | 24/02 | 8 | 3 | 19 | 3.9 | 18.3289 | 18.4673 | 18.6057 | 0 | 1.6 | 5.2 | 0 | 0
1316 | 24/02 | 8 | 3 | 20 | 2.3 | 20.7711 | 20 | 19.2289 | 7825.9716 | 1.9 | 6.1 | 149.1063 | 0
1317 | 24/02 | 8 | 3 | 21 | 1.2 | 20.6553 | 20 | 19.3447 | 5738.5431 | 2 | 6 | 0 | 0
1318 | 24/02 | 8 | 3 | 22 | 0.8 | 20.5811 | 20 | 19.4189 | 5314.1724 | 2 | 6 | 0 | 0
1319 | 24/02 | 8 | 3 | 23 | 0 | 20.5333 | 20 | 19.4667 | 5079.6745 | 2.2 | 6 | 0 | 0
1320 | 24/02 | 8 | 3 | 24 | -0.6 | 18.8944 | 18.9673 | 19.0403 | 0 | 2.2 | 5.4 | 0 | 0
1321 | 25/02 | 8 | 4 | 1 | -0.8 | 18.5023 | 18.6631 | 18.8239 | 0 | 2.2 | 5.3 | 0 | 0
1322 | 25/02 | 8 | 4 | 2 | -1.1 | 18.3199 | 18.492 | 18.6641 | 0 | 2.2 | 5.2 | 0 | 0
1323 | 25/02 | 8 | 4 | 3 | -1.2 | 18.1894 | 18.3601 | 18.5308 | 0 | 2.3 | 5.2 | 0 | 0
1324 | 25/02 | 8 | 4 | 4 | -1.5 | 18.067 | 18.2364 | 18.4058 | 0 | 2.2 | 5.1 | 0 | 0
1325 | 25/02 | 8 | 4 | 5 | -1.5 | 17.9598 | 18.1257 | 18.2917 | 0 | 2.2 | 5.1 | 0 | 0
1326 | 25/02 | 8 | 4 | 6 | -1.9 | 17.8436 | 18.0096 | 18.1755 | 0 | 2.3 | 5 | 0 | 0
1327 | 25/02 | 8 | 4 | 7 | -2 | 20.9953 | 20 | 19.0047 | 9822.9013 | 2.4 | 6.2 | 191.0898 | 0
1328 | 25/02 | 8 | 4 | 8 | -1.1 | 20.6559 | 19.9155 | 19.1751 | 6304.5251 | 2.4 | 6 | 0 | 0
1329 | 25/02 | 8 | 4 | 9 | 1.1 | 18.7919 | 18.8072 | 18.8225 | 0 | 2.4 | 5.4 | 0 | 0
1330 | 25/02 | 8 | 4 | 10 | 3.2 | 18.5642 | 18.6629 | 18.7616 | 0 | 2.6 | 5.3 | 0 | 0
1331 | 25/02 | 8 | 4 | 11 | 3.8 | 18.4913 | 18.6069 | 18.7225 | 0 | 2.3 | 5.3 | 0 | 0
1332 | 25/02 | 8 | 4 | 12 | 4.3 | 18.5325 | 18.6395 | 18.7465 | 0 | 2.3 | 5.3 | 2.4379 | 0
1333 | 25/02 | 8 | 4 | 13 | 5.3 | 18.5872 | 18.682 | 18.7768 | 0 | 2.5 | 5.3 | 3.2134 | 0
1334 | 25/02 | 8 | 4 | 14 | 6 | 18.718 | 18.7955 | 18.873 | 0 | 2.3 | 5.3 | 7.6514 | 0
1335 | 25/02 | 8 | 4 | 15 | 6 | 18.6103 | 18.7036 | 18.7968 | 0 | 2.3 | 5.3 | 0 | 0
1336 | 25/02 | 8 | 4 | 16 | 5.2 | 18.5048 | 18.6102 | 18.7157 | 0 | 2.5 | 5.3 | 0 | 0
1337 | 25/02 | 8 | 4 | 17 | 4.6 | 18.2927 | 18.4215 | 18.5502 | 0 | 2.6 | 5.2 | 0 | 0
1338 | 25/02 | 8 | 4 | 18 | 3.8 | 18.1471 | 18.2807 | 18.4143 | 0 | 3 | 5.1 | 0 | 0
1339 | 25/02 | 8 | 4 | 19 | 2.5 | 18.0034 | 18.1483 | 18.2931 | 0 | 3.4 | 5.1 | 0 | 0
1340 | 25/02 | 8 | 4 | 20 | 1.8 | 20.9361 | 20 | 19.0639 | 9209.3112 | 3.5 | 6.1 | 178.2618 | 0
1341 | 25/02 | 8 | 4 | 21 | 1.4 | 20.7826 | 20 | 19.2174 | 6545.0914 | 3.5 | 6.1 | 0 | 0
1342 | 25/02 | 8 | 4 | 22 | 0.9 | 20.686 | 20 | 19.314 | 5996.5447 | 3.5 | 6 | 0 | 0
1343 | 25/02 | 8 | 4 | 23 | 0.2 | 20.6208 | 20 | 19.3792 | 5644.2062 | 3.4 | 6 | 0 | 0
1344 | 25/02 | 8 | 4 | 24 | -0.3 | 18.8126 | 18.8673 | 18.9221 | 0 | 3.2 | 5.4 | 0 | 0
1345 | 26/02 | 8 | 5 | 1 | -0.6 | 18.3878 | 18.5419 | 18.6959 | 0 | 3.2 | 5.2 | 0 | 0
1346 | 26/02 | 8 | 5 | 2 | -0.8 | 18.203 | 18.3693 | 18.5356 | 0 | 3 | 5.2 | 0 | 0
1347 | 26/02 | 8 | 5 | 3 | -1.1 | 18.0656 | 18.2326 | 18.3995 | 0 | 2.8 | 5.1 | 0 | 0
1348 | 26/02 | 8 | 5 | 4 | -1.2 | 17.9497 | 18.1141 | 18.2785 | 0 | 2.8 | 5.1 | 0 | 0
1349 | 26/02 | 8 | 5 | 5 | -1.1 | 17.849 | 18.0088 | 18.1686 | 0 | 2.8 | 5 | 0 | 0
1350 | 26/02 | 8 | 5 | 6 | -1.8 | 17.8995 | 18 | 18.1005 | 525.5896 | 2.6 | 5.1 | 2.8583 | 0
1351 | 26/02 | 8 | 5 | 7 | -1.4 | 21.0503 | 20 | 18.9497 | 10152.992 | 2.7 | 6.2 | 191.6202 | 0
1352 | 26/02 | 8 | 5 | 8 | -0.9 | 20.73 | 19.9302 | 19.1303 | 6719.5843 | 2.6 | 6 | 0 | 0
1353 | 26/02 | 8 | 5 | 9 | 0.9 | 18.7268 | 18.7359 | 18.7449 | 0 | 2.7 | 5.3 | 0 | 0
1354 | 26/02 | 8 | 5 | 10 | 2.1 | 18.4384 | 18.5468 | 18.6553 | 0 | 2.6 | 5.2 | 0 | 0
1355 | 26/02 | 8 | 5 | 11 | 4 | 18.4207 | 18.5342 | 18.6476 | 0 | 2.5 | 5.2 | 0 | 0
1356 | 26/02 | 8 | 5 | 12 | 4 | 18.4055 | 18.5175 | 18.6296 | 0 | 2.7 | 5.2 | 0 | 0
1357 | 26/02 | 8 | 5 | 13 | 4.8 | 18.4663 | 18.5661 | 18.666 | 0 | 2.8 | 5.3 | 3.5358 | 0
1358 | 26/02 | 8 | 5 | 14 | 5.2 | 18.4736 | 18.57 | 18.6663 | 0 | 2.6 | 5.3 | 0.4752 | 0
1359 | 26/02 | 8 | 5 | 15 | 5 | 18.3658 | 18.4719 | 18.5781 | 0 | 2.4 | 5.2 | 0 | 0
1360 | 26/02 | 8 | 5 | 16 | 5.1 | 18.2553 | 18.3699 | 18.4845 | 0 | 2.5 | 5.2 | 0 | 0
1361 | 26/02 | 8 | 5 | 17 | 4.8 | 18.1046 | 18.231 | 18.3574 | 0 | 2.4 | 5.1 | 0 | 0
1362 | 26/02 | 8 | 5 | 18 | 4.1 | 17.9857 | 18.1126 | 18.2396 | 0 | 2.8 | 5.1 | 0 | 0
1363 | 26/02 | 8 | 5 | 19 | 3.2 | 17.8666 | 18.0005 | 18.1345 | 0 | 3 | 5.1 | 0 | 0
1364 | 26/02 | 8 | 5 | 20 | 2.2 | 21.0255 | 20 | 18.9745 | 9894.4281 | 3 | 6.2 | 191.8062 | 0
1365 | 26/02 | 8 | 5 | 21 | 1 | 20.858 | 20 | 19.142 | 7083.6101 | 3.1 | 6.1 | 0 | 0
1366 | 26/02 | 8 | 5 | 22 | 0.3 | 20.7502 | 20 | 19.2498 | 6482.4715 | 3 | 6.1 | 0 | 0
1367 | 26/02 | 8 | 5 | 23 | -0.2 | 20.675 | 20 | 19.325 | 6049.1153 | 3 | 6 | 0 | 0
1368 | 26/02 | 8 | 5 | 24 | -0.6 | 18.7438 | 18.7928 | 18.8418 | 0 | 3 | 5.3 | 0 | 0
1369 | 27/02 | 8 | 6 | 1 | -0.8 | 18.2985 | 18.453 | 18.6075 | 0 | 2.8 | 5.2 | 0 | 0
1370 | 27/02 | 8 | 6 | 2 | -1.1 | 18.104 | 18.2725 | 18.4409 | 0 | 2.8 | 5.1 | 0 | 0
1371 | 27/02 | 8 | 6 | 3 | -1.6 | 17.9556 | 18.1267 | 18.2977 | 0 | 2.8 | 5.1 | 0 | 0
1372 | 27/02 | 8 | 6 | 4 | -1.6 | 17.8388 | 18.0067 | 18.1746 | 0 | 2.8 | 5 | 0 | 0
1373 | 27/02 | 8 | 6 | 5 | -1.5 | 17.8927 | 18 | 18.1073 | 472.4632 | 2.8 | 5.1 | 3.0343 | 0
1374 | 27/02 | 8 | 6 | 6 | -0.2 | 17.9354 | 18 | 18.0646 | 635.6674 | 3 | 5.1 | 2.4179 | 0
1375 | 27/02 | 8 | 6 | 7 | 0.7 | 17.9697 | 18 | 18.0303 | 782.8502 | 3.4 | 5.1 | 1.9473 | 0
1376 | 27/02 | 8 | 6 | 8 | 1.4 | 21.0539 | 20 | 18.9461 | 9816.795 | 3.7 | 6.2 | 187.9214 | 0
1377 | 27/02 | 8 | 6 | 9 | 2.6 | 20.715 | 19.9298 | 19.1445 | 6154.3226 | 3.4 | 6 | 0 | 0
1378 | 27/02 | 8 | 6 | 10 | 5.2 | 20.6584 | 20 | 19.3416 | 5171.7486 | 3.3 | 6 | 0 | 0
1379 | 27/02 | 8 | 6 | 11 | 6 | 20.5334 | 20 | 19.4666 | 4213.6718 | 3.1 | 6 | 0 | 0
1380 | 27/02 | 8 | 6 | 12 | 6.8 | 20.2772 | 19.897 | 19.5168 | 3079.9485 | 3.2 | 5.9 | 0 | 0
1381 | 27/02 | 8 | 6 | 13 | 7.2 | 20.3666 | 20 | 19.6334 | 3138.0653 | 3.4 | 5.9 | 5.6961 | 0
1382 | 27/02 | 8 | 6 | 14 | 6.8 | 20.3151 | 20 | 19.6849 | 2789.5502 | 3.3 | 5.9 | 0 | 0
1383 | 27/02 | 8 | 6 | 15 | 6.5 | 20.2528 | 20 | 19.7472 | 2294.6238 | 3.3 | 5.9 | 0 | 0
1384 | 27/02 | 8 | 6 | 16 | 5.8 | 20.2991 | 20 | 19.7009 | 3030.6119 | 3.5 | 5.9 | 2.9419 | 0
1385 | 27/02 | 8 | 6 | 17 | 5.4 | 20.2978 | 20 | 19.7022 | 3041.3261 | 3.3 | 5.9 | 0 | 0
1386 | 27/02 | 8 | 6 | 18 | 4.4 | 20.3117 | 20 | 19.6883 | 3288.7258 | 3.2 | 5.9 | 0.8912 | 0
1387 | 27/02 | 8 | 6 | 19 | 2.6 | 20.3151 | 20 | 19.6849 | 3443.36 | 3.3 | 5.9 | 0.2189 | 0
1388 | 27/02 | 8 | 6 | 20 | 2.3 | 20.3089 | 20 | 19.6911 | 3409.262 | 2.4 | 5.9 | 0 | 0
1389 | 27/02 | 8 | 6 | 21 | 1.8 | 20.3046 | 20 | 19.6954 | 3412.2658 | 2.2 | 5.9 | 0 | 0
1390 | 27/02 | 8 | 6 | 22 | 1.1 | 20.3026 | 20 | 19.6974 | 3447.5389 | 2 | 5.9 | 0 | 0
1391 | 27/02 | 8 | 6 | 23 | 0.9 | 20.2986 | 20 | 19.7014 | 3425.7233 | 1.9 | 5.9 | 0 | 0
1392 | 27/02 | 8 | 6 | 24 | -0.2 | 19.1516 | 19.2598 | 19.3679 | 0 | 2 | 5.5 | 0 | 0
1393 | 28/02 | 8 | 7 | 1 | -0.6 | 18.8417 | 19.01 | 19.1783 | 0 | 1.8 | 5.4 | 0 | 0
1394 | 28/02 | 8 | 7 | 2 | -0.3 | 18.7002 | 18.8703 | 19.0404 | 0 | 1.7 | 5.3 | 0 | 0
1395 | 28/02 | 8 | 7 | 3 | -1.2 | 18.5527 | 18.727 | 18.9014 | 0 | 1.9 | 5.3 | 0 | 0
1396 | 28/02 | 8 | 7 | 4 | -1.9 | 18.4128 | 18.5907 | 18.7687 | 0 | 1.9 | 5.2 | 0 | 0
1397 | 28/02 | 8 | 7 | 5 | -2 | 18.2961 | 18.4722 | 18.6483 | 0 | 1.8 | 5.2 | 0 | 0
1398 | 28/02 | 8 | 7 | 6 | -1.9 | 18.1928 | 18.3644 | 18.536 | 0 | 1.8 | 5.2 | 0 | 0
1399 | 28/02 | 8 | 7 | 7 | -1.6 | 18.1016 | 18.2668 | 18.4319 | 0 | 1.9 | 5.1 | 0 | 0
1400 | 28/02 | 8 | 7 | 8 | -0.7 | 20.8132 | 20 | 19.1868 | 8179.0606 | 1.9 | 6.1 | 164.7224 | 0
1401 | 28/02 | 8 | 7 | 9 | 0.8 | 20.6444 | 20 | 19.3556 | 5422.6476 | 2.1 | 6 | 0 | 0
1402 | 28/02 | 8 | 7 | 10 | 1.8 | 20.5239 | 20 | 19.4761 | 4529.7924 | 1.8 | 6 | 0 | 0
1403 | 28/02 | 8 | 7 | 11 | 3.6 | 20.4096 | 20 | 19.5904 | 3533.1054 | 2 | 5.9 | 0 | 0
1404 | 28/02 | 8 | 7 | 12 | 4.3 | 20.3321 | 20 | 19.6679 | 2962.5825 | 1.8 | 5.9 | 0 | 0
1405 | 28/02 | 8 | 7 | 13 | 4.8 | 20.2676 | 20 | 19.7324 | 2477.705 | 1.8 | 5.9 | 0 | 0
1406 | 28/02 | 8 | 7 | 14 | 5.2 | 20.2269 | 20 | 19.7731 | 2215.8063 | 2.1 | 5.9 | 0 | 0
1407 | 28/02 | 8 | 7 | 15 | 5 | 20.2127 | 20 | 19.7873 | 2223.774 | 1.8 | 5.9 | 0 | 0
1408 | 28/02 | 8 | 7 | 16 | 5 | 20.2214 | 20 | 19.7786 | 2405.0121 | 2.5 | 5.9 | 0.5738 | 0
1409 | 28/02 | 8 | 7 | 17 | 4.1 | 20.2634 | 20 | 19.7366 | 2940.7916 | 3.5 | 5.9 | 2.6637 | 0
1410 | 28/02 | 8 | 7 | 18 | 3.2 | 20.2701 | 20 | 19.7299 | 3030.3247 | 3.3 | 5.9 | 0.4297 | 0
1411 | 28/02 | 8 | 7 | 19 | 2.4 | 20.2715 | 20 | 19.7285 | 3095.743 | 3.1 | 5.9 | 0.0999 | 0
1412 | 28/02 | 8 | 7 | 20 | 2.4 | 20.2677 | 20 | 19.7323 | 3059.7113 | 3.1 | 5.9 | 0 | 0
1413 | 28/02 | 8 | 7 | 21 | 2.4 | 20.2642 | 20 | 19.7358 | 3028.2945 | 2.1 | 5.9 | 0 | 0
1414 | 28/02 | 8 | 7 | 22 | 3.9 | 20.2517 | 20 | 19.7483 | 2806.7413 | 1.1 | 5.9 | 0 | 0
1415 | 28/02 | 8 | 7 | 23 | 4.1 | 20.2465 | 20 | 19.7535 | 2752.4938 | 1.2 | 5.9 | 0 | 0
1416 | 28/02 | 8 | 7 | 24 | 4.3 | 19.3678 | 19.4376 | 19.5073 | 0 | 1.2 | 5.6 | 0 | 0
1417 | 01/03 | 9 | 1 | 1 | 5.4 | 19.1836 | 19.2873 | 19.391 | 0 | 5.6 | 5.5 | 0 | 0
1418 | 01/03 | 9 | 1 | 2 | 5.4 | 19.0845 | 19.19 | 19.2956 | 0 | 5.6 | 5.5 | 0 | 0
1419 | 01/03 | 9 | 1 | 3 | 5.4 | 19.0061 | 19.1096 | 19.2131 | 0 | 5.6 | 5.4 | 0 | 0
1420 | 01/03 | 9 | 1 | 4 | 5.3 | 18.9313 | 19.0333 | 19.1354 | 0 | 5.5 | 5.4 | 0 | 0
1421 | 01/03 | 9 | 1 | 5 | 5.2 | 18.8591 | 18.9599 | 19.0608 | 0 | 5.5 | 5.4 | 0 | 0
1422 | 01/03 | 9 | 1 | 6 | 5.2 | 18.7921 | 18.891 | 18.9899 | 0 | 5.5 | 5.4 | 0 | 0
1423 | 01/03 | 9 | 1 | 7 | 5.2 | 20.5527 | 20 | 19.4473 | 5504.1838 | 5.5 | 6 | 108.1129 | 0
1424 | 01/03 | 9 | 1 | 8 | 5.2 | 20.4654 | 20 | 19.5346 | 4131.0344 | 5.5 | 6 | 0 | 0
1425 | 01/03 | 9 | 1 | 9 | 5.6 | 19.1689 | 19.2026 | 19.2364 | 0 | 5.6 | 5.5 | 0 | 0
1426 | 01/03 | 9 | 1 | 10 | 5.6 | 18.9179 | 19.0201 | 19.1223 | 0 | 5.6 | 5.4 | 0 | 0
1427 | 01/03 | 9 | 1 | 11 | 5.8 | 18.7879 | 18.9101 | 19.0322 | 0 | 5.7 | 5.4 | 0 | 0
1428 | 01/03 | 9 | 1 | 12 | 6 | 18.7369 | 18.8565 | 18.9761 | 0 | 5.8 | 5.3 | 0 | 0
1429 | 01/03 | 9 | 1 | 13 | 6.2 | 18.7601 | 18.8688 | 18.9774 | 0 | 5.7 | 5.3 | 1.3343 | 0
1430 | 01/03 | 9 | 1 | 14 | 7.3 | 18.9032 | 18.9863 | 19.0693 | 0 | 5.8 | 5.4 | 8.3667 | 0
1431 | 01/03 | 9 | 1 | 15 | 7.8 | 19.0084 | 19.0741 | 19.1397 | 0 | 5.6 | 5.4 | 6.1923 | 0
1432 | 01/03 | 9 | 1 | 16 | 7.8 | 18.9779 | 19.0486 | 19.1194 | 0 | 5.6 | 5.4 | 0 | 0
1433 | 01/03 | 9 | 1 | 17 | 7.5 | 18.8081 | 18.8997 | 18.9913 | 0 | 5.6 | 5.4 | 0 | 0
1434 | 01/03 | 9 | 1 | 18 | 6.7 | 18.6562 | 18.7571 | 18.8581 | 0 | 5.5 | 5.3 | 0 | 0
1435 | 01/03 | 9 | 1 | 19 | 5.3 | 18.5185 | 18.6337 | 18.7488 | 0 | 5.3 | 5.3 | 0 | 0
1436 | 01/03 | 9 | 1 | 20 | 4.8 | 20.688 | 20 | 19.312 | 6850.7241 | 5.2 | 6 | 132.7501 | 0
1437 | 01/03 | 9 | 1 | 21 | 4.5 | 20.5785 | 20 | 19.4215 | 4886.8659 | 5.2 | 6 | 0 | 0
1438 | 01/03 | 9 | 1 | 22 | 4.7 | 20.5067 | 20 | 19.4933 | 4429.315 | 5.3 | 6 | 0 | 0
1439 | 01/03 | 9 | 1 | 23 | 5.3 | 20.4538 | 20 | 19.5462 | 4042.7004 | 4.5 | 5.9 | 0 | 0
1440 | 01/03 | 9 | 1 | 24 | 8.8 | 19.3038 | 19.2973 | 19.2909 | 0 | 2.8 | 5.5 | 0 | 0
1441 | 02/03 | 9 | 2 | 1 | 9.1 | 19.0617 | 19.1155 | 19.1693 | 0 | 2.4 | 5.5 | 0 | 0
1442 | 02/03 | 9 | 2 | 2 | 8.5 | 18.9451 | 19.0114 | 19.0777 | 0 | 2.3 | 5.4 | 0 | 0
1443 | 02/03 | 9 | 2 | 3 | 8.4 | 18.8727 | 18.9405 | 19.0082 | 0 | 2.4 | 5.4 | 0 | 0
1444 | 02/03 | 9 | 2 | 4 | 8.6 | 18.8229 | 18.8876 | 18.9522 | 0 | 2.5 | 5.4 | 0 | 0
1445 | 02/03 | 9 | 2 | 5 | 8.2 | 18.7586 | 18.825 | 18.8914 | 0 | 2.2 | 5.3 | 0 | 0
1446 | 02/03 | 9 | 2 | 6 | 8 | 18.699 | 18.7664 | 18.8337 | 0 | 2.1 | 5.3 | 0 | 0
1447 | 02/03 | 9 | 2 | 7 | 7.8 | 20.6454 | 20 | 19.3546 | 6045.1587 | 2 | 6 | 119.615 | 0
1448 | 02/03 | 9 | 2 | 8 | 8.4 | 20.3048 | 19.8866 | 19.4684 | 3313.8921 | 1.9 | 5.9 | 0 | 0
1449 | 02/03 | 9 | 2 | 9 | 11.1 | 19.4018 | 19.3802 | 19.3587 | 0 | 2 | 5.6 | 0 | 0
1450 | 02/03 | 9 | 2 | 10 | 11.4 | 19.3669 | 19.3851 | 19.4034 | 0 | 2.1 | 5.6 | 0 | 0
1451 | 02/03 | 9 | 2 | 11 | 12.2 | 19.4306 | 19.4566 | 19.4825 | 0 | 2.1 | 5.6 | 3.9274 | 0
1452 | 02/03 | 9 | 2 | 12 | 12.9 | 19.5949 | 19.6074 | 19.62 | 0 | 2 | 5.6 | 10.0787 | 0
1453 | 02/03 | 9 | 2 | 13 | 13.8 | 19.5889 | 19.6111 | 19.6333 | 0 | 1.7 | 5.6 | 0 | 0
1454 | 02/03 | 9 | 2 | 14 | 14.2 | 19.6245 | 19.6479 | 19.6713 | 0 | 1.6 | 5.6 | 2.2686 | 0
1455 | 02/03 | 9 | 2 | 15 | 13.9 | 19.6266 | 19.6537 | 19.6808 | 0 | 1.8 | 5.6 | 0.2114 | 0
1456 | 02/03 | 9 | 2 | 16 | 12.2 | 19.6151 | 19.6527 | 19.6903 | 0 | 1.7 | 5.6 | 0 | 0
1457 | 02/03 | 9 | 2 | 17 | 12.3 | 19.4411 | 19.5015 | 19.5619 | 0 | 1.4 | 5.6 | 0 | 0
1458 | 02/03 | 9 | 2 | 18 | 11.1 | 19.2825 | 19.3565 | 19.4304 | 0 | 1.7 | 5.5 | 0 | 0
1459 | 02/03 | 9 | 2 | 19 | 9.6 | 19.1516 | 19.2409 | 19.3302 | 0 | 1.6 | 5.5 | 0 | 0
1460 | 02/03 | 9 | 2 | 20 | 8.8 | 20.3735 | 20 | 19.6265 | 3987.1518 | 1.8 | 5.9 | 75.4691 | 0
1461 | 02/03 | 9 | 2 | 21 | 7 | 20.3321 | 20 | 19.6679 | 3115.2072 | 2.1 | 5.9 | 0 | 0
1462 | 02/03 | 9 | 2 | 22 | 5.5 | 20.31 | 20 | 19.69 | 3108.0283 | 2.2 | 5.9 | 0 | 0
1463 | 02/03 | 9 | 2 | 23 | 4.5 | 20.2966 | 20 | 19.7034 | 3103.9321 | 2.3 | 5.9 | 0 | 0
1464 | 02/03 | 9 | 2 | 24 | 4 | 19.2874 | 19.3565 | 19.4256 | 0 | 2.4 | 5.5 | 0 | 0
1465 | 03/03 | 9 | 3 | 1 | 2.6 | 18.9865 | 19.1194 | 19.2522 | 0 | 2.4 | 5.4 | 0 | 0
1466 | 03/03 | 9 | 3 | 2 | 3 | 18.8666 | 19.0021 | 19.1375 | 0 | 2.5 | 5.4 | 0 | 0
1467 | 03/03 | 9 | 3 | 3 | 2.6 | 18.7565 | 18.8922 | 19.0279 | 0 | 2.4 | 5.3 | 0 | 0
1468 | 03/03 | 9 | 3 | 4 | 1.6 | 18.629 | 18.7708 | 18.9126 | 0 | 2.5 | 5.3 | 0 | 0
1469 | 03/03 | 9 | 3 | 5 | 1.2 | 18.5188 | 18.6625 | 18.8062 | 0 | 2.5 | 5.3 | 0 | 0
1470 | 03/03 | 9 | 3 | 6 | 1.1 | 18.4227 | 18.5648 | 18.7069 | 0 | 2.6 | 5.2 | 0 | 0
1471 | 03/03 | 9 | 3 | 7 | 1.4 | 20.7026 | 20 | 19.2974 | 7108.8247 | 2.6 | 6 | 139.2699 | 0
1472 | 03/03 | 9 | 3 | 8 | 2.6 | 20.4299 | 19.9264 | 19.4229 | 4407.6937 | 2.8 | 5.9 | 0 | 0
1473 | 03/03 | 9 | 3 | 9 | 4.5 | 19.1517 | 19.1729 | 19.1942 | 0 | 2.9 | 5.5 | 0 | 0
1474 | 03/03 | 9 | 3 | 10 | 6 | 19.0233 | 19.0997 | 19.1761 | 0 | 2.9 | 5.4 | 0 | 0
1475 | 03/03 | 9 | 3 | 11 | 8.2 | 19.0787 | 19.1509 | 19.2232 | 0 | 2.8 | 5.5 | 3.3369 | 0
1476 | 03/03 | 9 | 3 | 12 | 8.4 | 19.0733 | 19.1453 | 19.2173 | 0 | 2.6 | 5.5 | 0 | 0
1477 | 03/03 | 9 | 3 | 13 | 9.4 | 19.1958 | 19.2512 | 19.3067 | 0 | 2.6 | 5.5 | 7.3601 | 0
1478 | 03/03 | 9 | 3 | 14 | 10.3 | 19.2181 | 19.2693 | 19.3206 | 0 | 2.8 | 5.5 | 1.3906 | 0
1479 | 03/03 | 9 | 3 | 15 | 10.2 | 19.2276 | 19.2788 | 19.3301 | 0 | 2.6 | 5.5 | 0.6286 | 0
1480 | 03/03 | 9 | 3 | 16 | 9.8 | 19.2208 | 19.2776 | 19.3344 | 0 | 3.3 | 5.5 | 0 | 0
1481 | 03/03 | 9 | 3 | 17 | 8.4 | 19.0064 | 19.0953 | 19.1842 | 0 | 3.6 | 5.4 | 0 | 0
1482 | 03/03 | 9 | 3 | 18 | 7.3 | 18.8361 | 18.939 | 19.042 | 0 | 3 | 5.4 | 0 | 0
1483 | 03/03 | 9 | 3 | 19 | 5.8 | 18.6887 | 18.8072 | 18.9257 | 0 | 3.2 | 5.3 | 0 | 0
1484 | 03/03 | 9 | 3 | 20 | 4.9 | 20.5933 | 20 | 19.4067 | 6104.9556 | 3.4 | 6 | 116.8106 | 0
1485 | 03/03 | 9 | 3 | 21 | 4.5 | 20.5044 | 20 | 19.4956 | 4428.2743 | 3 | 6 | 0 | 0
1486 | 03/03 | 9 | 3 | 22 | 3.7 | 20.4523 | 20 | 19.5477 | 4179.6828 | 3.2 | 5.9 | 0 | 0
1487 | 03/03 | 9 | 3 | 23 | 3.5 | 20.4148 | 20 | 19.5852 | 3956.8866 | 3 | 5.9 | 0 | 0
1488 | 03/03 | 9 | 3 | 24 | 3 | 19.1388 | 19.1948 | 19.2507 | 0 | 2.9 | 5.5 | 0 | 0
1489 | 04/03 | 9 | 4 | 1 | 2.3 | 18.8113 | 18.9405 | 19.0697 | 0 | 2.9 | 5.4 | 0 | 0
1490 | 04/03 | 9 | 4 | 2 | 2.5 | 18.6765 | 18.8114 | 18.9463 | 0 | 2.7 | 5.3 | 0 | 0
1491 | 04/03 | 9 | 4 | 3 | 1.8 | 18.5504 | 18.6892 | 18.8279 | 0 | 2.8 | 5.3 | 0 | 0
1492 | 04/03 | 9 | 4 | 4 | 1.8 | 18.4537 | 18.5902 | 18.7268 | 0 | 2.8 | 5.2 | 0 | 0
1493 | 04/03 | 9 | 4 | 5 | 2 | 18.3725 | 18.5041 | 18.6358 | 0 | 2.6 | 5.2 | 0 | 0
1494 | 04/03 | 9 | 4 | 6 | 1.9 | 18.2865 | 18.4157 | 18.5449 | 0 | 2.7 | 5.2 | 0 | 0
1495 | 04/03 | 9 | 4 | 7 | 1.4 | 20.7983 | 20 | 19.2017 | 7874.6525 | 2.7 | 6.1 | 153.2743 | 0
1496 | 04/03 | 9 | 4 | 8 | 2.9 | 20.407 | 19.8753 | 19.3437 | 4471.1992 | 3 | 5.9 | 0 | 0
1497 | 04/03 | 9 | 4 | 9 | 6.3 | 19.1228 | 19.1213 | 19.1198 | 0 | 3.4 | 5.5 | 0 | 0
1498 | 04/03 | 9 | 4 | 10 | 7.3 | 19.0175 | 19.0736 | 19.1297 | 0 | 3.4 | 5.4 | 0 | 0
1499 | 04/03 | 9 | 4 | 11 | 9.2 | 19.0274 | 19.0881 | 19.1489 | 0 | 3.4 | 5.4 | 0.6231 | 0
1500 | 04/03 | 9 | 4 | 12 | 10.7 | 19.2332 | 19.267 | 19.3007 | 0 | 3.7 | 5.5 | 12.2969 | 0
1501 | 04/03 | 9 | 4 | 13 | 13.1 | 19.2897 | 19.3149 | 19.3401 | 0 | 3.5 | 5.5 | 3.429 | 0
1502 | 04/03 | 9 | 4 | 14 | 14.7 | 19.3849 | 19.3967 | 19.4085 | 0 | 3.2 | 5.6 | 5.7896 | 0
1503 | 04/03 | 9 | 4 | 15 | 14.9 | 19.4218 | 19.4309 | 19.4401 | 0 | 3.4 | 5.6 | 2.2734 | 0
1504 | 04/03 | 9 | 4 | 16 | 13.7 | 19.4508 | 19.465 | 19.4792 | 0 | 3.3 | 5.6 | 1.8028 | 0
1505 | 04/03 | 9 | 4 | 17 | 15.5 | 19.3711 | 19.3912 | 19.4112 | 0 | 1.5 | 5.6 | 0 | 0
1506 | 04/03 | 9 | 4 | 18 | 14.3 | 19.2352 | 19.2683 | 19.3014 | 0 | 1.4 | 5.5 | 0 | 0
1507 | 04/03 | 9 | 4 | 19 | 13.2 | 19.1401 | 19.1864 | 19.2326 | 0 | 1.3 | 5.5 | 0 | 0
1508 | 04/03 | 9 | 4 | 20 | 12.6 | 20.4307 | 20 | 19.5693 | 4097.1107 | 1.2 | 5.9 | 79.8254 | 0
1509 | 04/03 | 9 | 4 | 21 | 11.7 | 20.3663 | 20 | 19.6337 | 2953.5706 | 1.3 | 5.9 | 0 | 0
1510 | 04/03 | 9 | 4 | 22 | 10.3 | 20.3298 | 20 | 19.6702 | 2849.8795 | 1.4 | 5.9 | 0 | 0
1511 | 04/03 | 9 | 4 | 23 | 9.6 | 20.3032 | 20 | 19.6968 | 2735.949 | 1.5 | 5.9 | 0 | 0
1512 | 04/03 | 9 | 4 | 24 | 9.2 | 19.43 | 19.4507 | 19.4715 | 0 | 1.5 | 5.6 | 0 | 0
1513 | 05/03 | 9 | 5 | 1 | 8.5 | 19.2024 | 19.2753 | 19.3481 | 0 | 1.3 | 5.5 | 0 | 0
1514 | 05/03 | 9 | 5 | 2 | 7.5 | 19.0716 | 19.1588 | 19.246 | 0 | 1.3 | 5.5 | 0 | 0
1515 | 05/03 | 9 | 5 | 3 | 6.7 | 18.9652 | 19.0596 | 19.154 | 0 | 1.3 | 5.4 | 0 | 0
1516 | 05/03 | 9 | 5 | 4 | 5.3 | 18.8411 | 18.947 | 19.0528 | 0 | 1.5 | 5.4 | 0 | 0
1517 | 05/03 | 9 | 5 | 5 | 4 | 18.7136 | 18.8308 | 18.948 | 0 | 1.7 | 5.3 | 0 | 0
1518 | 05/03 | 9 | 5 | 6 | 3 | 18.5919 | 18.7177 | 18.8435 | 0 | 1.8 | 5.3 | 0 | 0
1519 | 05/03 | 9 | 5 | 7 | 2 | 20.6388 | 20 | 19.3612 | 6544.5166 | 1.9 | 6 | 125.4017 | 0
1520 | 05/03 | 9 | 5 | 8 | 4.2 | 20.2644 | 19.8697 | 19.475 | 3464.8327 | 1.9 | 5.9 | 0 | 0
1521 | 05/03 | 9 | 5 | 9 | 8.7 | 19.3505 | 19.3548 | 19.3592 | 0 | 1.7 | 5.6 | 0 | 0
1522 | 05/03 | 9 | 5 | 10 | 10.4 | 19.3547 | 19.3851 | 19.4156 | 0 | 2.7 | 5.6 | 0.3107 | 0
1523 | 05/03 | 9 | 5 | 11 | 11.9 | 19.4525 | 19.481 | 19.5095 | 0 | 2.7 | 5.6 | 5.9779 | 0
1524 | 05/03 | 9 | 5 | 12 | 12.9 | 19.6239 | 19.6359 | 19.648 | 0 | 1.7 | 5.6 | 10.5324 | 0
1525 | 05/03 | 9 | 5 | 13 | 14.1 | 19.628 | 19.647 | 19.666 | 0 | 2.3 | 5.6 | 0.322 | 0
1526 | 05/03 | 9 | 5 | 14 | 14.4 | 19.6652 | 19.6859 | 19.7066 | 0 | 1.6 | 5.7 | 2.3677 | 0
1527 | 05/03 | 9 | 5 | 15 | 13.8 | 19.6586 | 19.6861 | 19.7136 | 0 | 1.4 | 5.7 | 0 | 0
1528 | 05/03 | 9 | 5 | 16 | 12.6 | 19.6663 | 19.7003 | 19.7343 | 0 | 1.3 | 5.7 | 0.5643 | 0
1529 | 05/03 | 9 | 5 | 17 | 11.2 | 19.4559 | 19.5244 | 19.5929 | 0 | 2 | 5.6 | 0 | 0
1530 | 05/03 | 9 | 5 | 18 | 9 | 19.2391 | 19.334 | 19.4289 | 0 | 2.1 | 5.5 | 0 | 0
1531 | 05/03 | 9 | 5 | 19 | 8.9 | 19.1387 | 19.2383 | 19.3379 | 0 | 1.9 | 5.5 | 0 | 0
1532 | 05/03 | 9 | 5 | 20 | 6.9 | 20.375 | 20 | 19.625 | 4158.3796 | 2 | 5.9 | 76.3305 | 0
1533 | 05/03 | 9 | 5 | 21 | 5.5 | 20.3338 | 20 | 19.6662 | 3246.2494 | 2.7 | 5.9 | 0 | 0
1534 | 05/03 | 9 | 5 | 22 | 5.2 | 20.3068 | 20 | 19.6932 | 3101.2212 | 2.2 | 5.9 | 0 | 0
1535 | 05/03 | 9 | 5 | 23 | 4.5 | 20.2928 | 20 | 19.7072 | 3070.0784 | 2.2 | 5.9 | 0 | 0
1536 | 05/03 | 9 | 5 | 24 | 3.8 | 19.2866 | 19.3574 | 19.4281 | 0 | 2.5 | 5.5 | 0 | 0
1537 | 06/03 | 9 | 6 | 1 | 3 | 19.0077 | 19.1366 | 19.2654 | 0 | 2.3 | 5.4 | 0 | 0
1538 | 06/03 | 9 | 6 | 2 | 2.6 | 18.8647 | 19.0025 | 19.1402 | 0 | 2.4 | 5.4 | 0 | 0
1539 | 06/03 | 9 | 6 | 3 | 2.9 | 18.7748 | 18.9079 | 19.0409 | 0 | 2.1 | 5.4 | 0 | 0
1540 | 06/03 | 9 | 6 | 4 | 2 | 18.656 | 18.7934 | 18.9307 | 0 | 2.3 | 5.3 | 0 | 0
1541 | 06/03 | 9 | 6 | 5 | 1.6 | 18.5495 | 18.6886 | 18.8276 | 0 | 2.4 | 5.3 | 0 | 0
1542 | 06/03 | 9 | 6 | 6 | 1.4 | 18.4525 | 18.591 | 18.7295 | 0 | 2.5 | 5.2 | 0 | 0
1543 | 06/03 | 9 | 6 | 7 | 1.1 | 18.3542 | 18.4928 | 18.6315 | 0 | 2.5 | 5.2 | 0 | 0
1544 | 06/03 | 9 | 6 | 8 | 1.8 | 20.5508 | 19.9087 | 19.2667 | 6541.8483 | 2.5 | 6 | 133.354 | 0
1545 | 06/03 | 9 | 6 | 9 | 5.6 | 20.5169 | 20 | 19.4831 | 4187.9325 | 3.1 | 6 | 0 | 0
1546 | 06/03 | 9 | 6 | 10 | 7.4 | 20.3791 | 20 | 19.6209 | 2951.2554 | 3.4 | 5.9 | 0 | 0
1547 | 06/03 | 9 | 6 | 11 | 8.9 | 20.2682 | 20 | 19.7318 | 2038.4796 | 3.2 | 5.9 | 0 | 0
1548 | 06/03 | 9 | 6 | 12 | 10.7 | 20.0277 | 19.8847 | 19.7418 | 1080.9391 | 2.8 | 5.8 | 0 | 0
1549 | 06/03 | 9 | 6 | 13 | 11.8 | 20.1603 | 20 | 19.8397 | 1313.7309 | 3.1 | 5.8 | 8.3449 | 0
1550 | 06/03 | 9 | 6 | 14 | 11.9 | 20.1154 | 20 | 19.8846 | 925.0788 | 2.8 | 5.8 | 0 | 0
1551 | 06/03 | 9 | 6 | 15 | 11.8 | 20.0969 | 20 | 19.9031 | 883.0661 | 2.8 | 5.8 | 0 | 0
1552 | 06/03 | 9 | 6 | 16 | 11.3 | 20.0774 | 20 | 19.9226 | 760.2977 | 2.9 | 5.8 | 0 | 0
1553 | 06/03 | 9 | 6 | 17 | 11 | 20.1176 | 20 | 19.8824 | 1300.3996 | 2.9 | 5.8 | 2.5445 | 0
1554 | 06/03 | 9 | 6 | 18 | 9.8 | 20.1573 | 20 | 19.8427 | 1771.1959 | 3.2 | 5.8 | 2.5051 | 0
1555 | 06/03 | 9 | 6 | 19 | 8.7 | 20.1686 | 20 | 19.8314 | 1912.0976 | 3.1 | 5.8 | 0.7214 | 0
1556 | 06/03 | 9 | 6 | 20 | 7.1 | 20.1788 | 20 | 19.8212 | 2105.8554 | 3.4 | 5.8 | 0.649 | 0
1557 | 06/03 | 9 | 6 | 21 | 5.3 | 20.1902 | 20 | 19.8098 | 2325.5962 | 3.4 | 5.8 | 0.7181 | 0
1558 | 06/03 | 9 | 6 | 22 | 4.5 | 20.1965 | 20 | 19.8035 | 2423.8573 | 3.5 | 5.9 | 0.3985 | 0
1559 | 06/03 | 9 | 6 | 23 | 4.3 | 20.1999 | 20 | 19.8001 | 2452.5823 | 3.2 | 5.9 | 0.2206 | 0
1560 | 06/03 | 9 | 6 | 24 | 3.5 | 19.378 | 19.4661 | 19.5541 | 0 | 3.1 | 5.6 | 0 | 0
1561 | 07/03 | 9 | 7 | 1 | 3.1 | 19.1451 | 19.2764 | 19.4077 | 0 | 3 | 5.5 | 0 | 0
1562 | 07/03 | 9 | 7 | 2 | 2.6 | 19.0084 | 19.1472 | 19.286 | 0 | 3 | 5.4 | 0 | 0
1563 | 07/03 | 9 | 7 | 3 | 2.4 | 18.9022 | 19.0407 | 19.1793 | 0 | 3 | 5.4 | 0 | 0
1564 | 07/03 | 9 | 7 | 4 | 1.6 | 18.7822 | 18.9249 | 19.0677 | 0 | 3 | 5.4 | 0 | 0
1565 | 07/03 | 9 | 7 | 5 | 1.5 | 18.6843 | 18.826 | 18.9677 | 0 | 3 | 5.3 | 0 | 0
1566 | 07/03 | 9 | 7 | 6 | 1.4 | 18.5917 | 18.7314 | 18.871 | 0 | 3 | 5.3 | 0 | 0
1567 | 07/03 | 9 | 7 | 7 | 1.2 | 18.4975 | 18.6362 | 18.7749 | 0 | 3 | 5.3 | 0 | 0
1568 | 07/03 | 9 | 7 | 8 | 2.8 | 20.3788 | 19.8635 | 19.3483 | 5384.178 | 3.2 | 5.9 | 114.0937 | 0
1569 | 07/03 | 9 | 7 | 9 | 6.4 | 20.446 | 20 | 19.554 | 3677.4809 | 3.3 | 5.9 | 4.3063 | 0
1570 | 07/03 | 9 | 7 | 10 | 8.4 | 20.3155 | 20 | 19.6845 | 2417.855 | 3.4 | 5.9 | 0 | 0
1571 | 07/03 | 9 | 7 | 11 | 9.9 | 20.2124 | 20 | 19.7876 | 1564.3306 | 3.9 | 5.9 | 0 | 0
1572 | 07/03 | 9 | 7 | 12 | 11.3 | 19.9841 | 19.8866 | 19.789 | 716.2203 | 4 | 5.8 | 0 | 0
1573 | 07/03 | 9 | 7 | 13 | 11.8 | 20.1321 | 20 | 19.8679 | 1140.7812 | 3.4 | 5.8 | 9.2893 | 0
1574 | 07/03 | 9 | 7 | 14 | 13.8 | 20.0701 | 20 | 19.9299 | 427.0768 | 3.6 | 5.8 | 0 | 0
1575 | 07/03 | 9 | 7 | 15 | 13.9 | 20.053 | 20 | 19.947 | 391.7153 | 3.9 | 5.8 | 0 | 0
1576 | 07/03 | 9 | 7 | 16 | 13.2 | 20.0594 | 20 | 19.9406 | 555.309 | 4 | 5.8 | 0.3924 | 0
1577 | 07/03 | 9 | 7 | 17 | 12.2 | 20.0966 | 20 | 19.9034 | 1062.6772 | 4.6 | 5.8 | 2.3049 | 0
1578 | 07/03 | 9 | 7 | 18 | 11.3 | 20.1286 | 20 | 19.8714 | 1433.7802 | 4.5 | 5.8 | 1.9915 | 0
1579 | 07/03 | 9 | 7 | 19 | 10.3 | 20.1389 | 20 | 19.8611 | 1565.679 | 4.5 | 5.8 | 0.6262 | 0
1580 | 07/03 | 9 | 7 | 20 | 8.8 | 20.1491 | 20 | 19.8509 | 1752.0848 | 4.7 | 5.8 | 0.6083 | 0
1581 | 07/03 | 9 | 7 | 21 | 7.6 | 20.1574 | 20 | 19.8426 | 1900.6834 | 4.5 | 5.8 | 0.4999 | 0
1582 | 07/03 | 9 | 7 | 22 | 6.2 | 20.1676 | 20 | 19.8324 | 2080.6387 | 4.5 | 5.8 | 0.6181 | 0
1583 | 07/03 | 9 | 7 | 23 | 5.7 | 20.1732 | 20 | 19.8268 | 2150.3592 | 4.5 | 5.8 | 0.3311 | 0
1584 | 07/03 | 9 | 7 | 24 | 4.9 | 19.4506 | 19.5295 | 19.6085 | 0 | 4.1 | 5.6 | 0 | 0
1585 | 08/03 | 10 | 1 | 1 | 4 | 19.2242 | 19.3459 | 19.4676 | 0 | 4 | 5.5 | 0 | 0
1586 | 08/03 | 10 | 1 | 2 | 3.7 | 19.1012 | 19.2289 | 19.3567 | 0 | 3.9 | 5.5 | 0 | 0
1587 | 08/03 | 10 | 1 | 3 | 3.7 | 19.0099 | 19.1355 | 19.2611 | 0 | 3.8 | 5.4 | 0 | 0
1588 | 08/03 | 10 | 1 | 4 | 2.9 | 18.8983 | 19.028 | 19.1577 | 0 | 3.7 | 5.4 | 0 | 0
1589 | 08/03 | 10 | 1 | 5 | 2.2 | 18.7858 | 18.92 | 19.0542 | 0 | 3.6 | 5.4 | 0 | 0
1590 | 08/03 | 10 | 1 | 6 | 2.3 | 18.7006 | 18.8322 | 18.9639 | 0 | 3.6 | 5.3 | 0 | 0
1591 | 08/03 | 10 | 1 | 7 | 2.2 | 20.5641 | 20 | 19.4359 | 5877.5825 | 3.6 | 6 | 114.2324 | 0
1592 | 08/03 | 10 | 1 | 8 | 4 | 20.1933 | 19.8656 | 19.5379 | 2968.6909 | 3.9 | 5.9 | 0 | 0
1593 | 08/03 | 10 | 1 | 9 | 8.1 | 19.3989 | 19.4148 | 19.4308 | 0 | 4.2 | 5.6 | 0 | 0
1594 | 08/03 | 10 | 1 | 10 | 9.3 | 19.4082 | 19.4479 | 19.4875 | 0 | 4.2 | 5.6 | 0.5903 | 0
1595 | 08/03 | 10 | 1 | 11 | 11.2 | 19.498 | 19.5342 | 19.5703 | 0 | 4.1 | 5.6 | 5.4744 | 0
1596 | 08/03 | 10 | 1 | 12 | 12.8 | 19.676 | 19.6908 | 19.7055 | 0 | 4.2 | 5.7 | 10.9055 | 0
1597 | 08/03 | 10 | 1 | 13 | 15.2 | 19.7337 | 19.7416 | 19.7495 | 0 | 4.3 | 5.7 | 3.5709 | 0
1598 | 08/03 | 10 | 1 | 14 | 16.6 | 19.8155 | 19.8133 | 19.8111 | 0 | 4.3 | 5.7 | 5.0797 | 0
1599 | 08/03 | 10 | 1 | 15 | 17.4 | 19.954 | 19.9327 | 19.9115 | 0 | 4.2 | 5.8 | 8.6314 | 0
1600 | 08/03 | 10 | 1 | 16 | 16.6 | 19.8571 | 19.8578 | 19.8585 | 0 | 4.2 | 5.7 | 0 | 0
1601 | 08/03 | 10 | 1 | 17 | 15.8 | 19.7112 | 19.7373 | 19.7634 | 0 | 4.4 | 5.7 | 0 | 0
1602 | 08/03 | 10 | 1 | 18 | 13.2 | 19.553 | 19.6023 | 19.6517 | 0 | 4.8 | 5.6 | 0 | 0
1603 | 08/03 | 10 | 1 | 19 | 11.2 | 19.4154 | 19.4871 | 19.5588 | 0 | 4.7 | 5.6 | 0 | 0
1604 | 08/03 | 10 | 1 | 20 | 9.8 | 20.2523 | 20 | 19.7477 | 2872.2939 | 4.6 | 5.9 | 51.8381 | 0
1605 | 08/03 | 10 | 1 | 21 | 8.6 | 20.2295 | 20 | 19.7705 | 2281.114 | 4.8 | 5.9 | 0 | 0
1606 | 08/03 | 10 | 1 | 22 | 8.4 | 20.2142 | 20 | 19.7858 | 2199.6714 | 4.6 | 5.9 | 0 | 0
1607 | 08/03 | 10 | 1 | 23 | 7.7 | 20.2086 | 20 | 19.7914 | 2222.5827 | 4.8 | 5.9 | 0 | 0
1608 | 08/03 | 10 | 1 | 24 | 7.1 | 19.4796 | 19.5322 | 19.5849 | 0 | 4.7 | 5.6 | 0 | 0
1609 | 09/03 | 10 | 2 | 1 | 6.8 | 19.2843 | 19.376 | 19.4677 | 0 | 4.6 | 5.5 | 0 | 0
1610 | 09/03 | 10 | 2 | 2 | 6.2 | 19.1685 | 19.2687 | 19.369 | 0 | 4.6 | 5.5 | 0 | 0
1611 | 09/03 | 10 | 2 | 3 | 6.3 | 19.0935 | 19.1918 | 19.29 | 0 | 4.6 | 5.5 | 0 | 0
1612 | 09/03 | 10 | 2 | 4 | 6.6 | 19.0366 | 19.1292 | 19.2219 | 0 | 5 | 5.4 | 0 | 0
1613 | 09/03 | 10 | 2 | 5 | 6.1 | 18.9572 | 19.0513 | 19.1454 | 0 | 5.1 | 5.4 | 0 | 0
1614 | 09/03 | 10 | 2 | 6 | 5.6 | 18.8733 | 18.9704 | 19.0676 | 0 | 5 | 5.4 | 0 | 0
1615 | 09/03 | 10 | 2 | 7 | 5.5 | 20.5116 | 20 | 19.4884 | 5154.3175 | 5 | 6 | 100.7173 | 0
1616 | 09/03 | 10 | 2 | 8 | 7 | 20.1517 | 19.8676 | 19.5835 | 2449.4301 | 5.2 | 5.8 | 0 | 0
1617 | 09/03 | 10 | 2 | 9 | 10.7 | 19.5185 | 19.5189 | 19.5193 | 0 | 5.4 | 5.6 | 0 | 0
1618 | 09/03 | 10 | 2 | 10 | 12.7 | 19.5775 | 19.5877 | 19.5978 | 0 | 5.4 | 5.6 | 3.5906 | 0
1619 | 09/03 | 10 | 2 | 11 | 13.9 | 19.6753 | 19.6851 | 19.695 | 0 | 5.5 | 5.7 | 5.9851 | 0
1620 | 09/03 | 10 | 2 | 12 | 16.6 | 19.9156 | 19.8941 | 19.8727 | 0 | 5.6 | 5.8 | 14.8527 | 0
1621 | 09/03 | 10 | 2 | 13 | 19.1 | 20.0007 | 19.9705 | 19.9403 | 0 | 5.5 | 5.8 | 5.3071 | 0
1622 | 09/03 | 10 | 2 | 14 | 22.4 | 20.2603 | 20.1899 | 20.1196 | 0 | 5.5 | 5.9 | 16.3549 | 0
1623 | 09/03 | 10 | 2 | 15 | 21.2 | 20.3556 | 20.2891 | 20.2225 | 0 | 5.5 | 5.9 | 6.065 | 0
1624 | 09/03 | 10 | 2 | 16 | 19.6 | 20.3186 | 20.279 | 20.2395 | 0 | 5.6 | 5.9 | 0 | 0
1625 | 09/03 | 10 | 2 | 17 | 20.1 | 20.208 | 20.1896 | 20.1711 | 0 | 5.5 | 5.9 | 0 | 0
1626 | 09/03 | 10 | 2 | 18 | 18.6 | 20.0656 | 20.0664 | 20.0671 | 0 | 5.6 | 5.8 | 0 | 0
1627 | 09/03 | 10 | 2 | 19 | 16.5 | 19.945 | 19.969 | 19.993 | 0 | 5.7 | 5.8 | 0 | 0
1628 | 09/03 | 10 | 2 | 20 | 14.8 | 20.0225 | 20 | 19.9775 | 550.2605 | 5.6 | 5.8 | 4.7943 | 0
1629 | 09/03 | 10 | 2 | 21 | 14.2 | 20.0363 | 20 | 19.9637 | 556.8641 | 6 | 5.8 | 0.7978 | 0
1630 | 09/03 | 10 | 2 | 22 | 13.1 | 20.0513 | 20 | 19.9487 | 741.5353 | 5.9 | 5.8 | 0.8822 | 0
1631 | 09/03 | 10 | 2 | 23 | 11.8 | 20.0667 | 20 | 19.9333 | 946.2208 | 5.9 | 5.8 | 0.9088 | 0
1632 | 09/03 | 10 | 2 | 24 | 10.4 | 19.7174 | 19.7648 | 19.8123 | 0 | 5.8 | 5.7 | 0 | 0
1633 | 10/03 | 10 | 3 | 1 | 9.4 | 19.5797 | 19.6514 | 19.7231 | 0 | 5.8 | 5.6 | 0 | 0
1634 | 10/03 | 10 | 3 | 2 | 8.6 | 19.481 | 19.5614 | 19.6418 | 0 | 5.7 | 5.6 | 0 | 0
1635 | 10/03 | 10 | 3 | 3 | 7.8 | 19.3873 | 19.474 | 19.5608 | 0 | 5.5 | 5.6 | 0 | 0
1636 | 10/03 | 10 | 3 | 4 | 7.5 | 19.3107 | 19.399 | 19.4872 | 0 | 5.4 | 5.5 | 0 | 0
1637 | 10/03 | 10 | 3 | 5 | 7.5 | 19.2481 | 19.3343 | 19.4205 | 0 | 5.2 | 5.5 | 0 | 0
1638 | 10/03 | 10 | 3 | 6 | 7.3 | 19.1819 | 19.2674 | 19.3529 | 0 | 5.3 | 5.5 | 0 | 0
1639 | 10/03 | 10 | 3 | 7 | 7.2 | 20.3557 | 20 | 19.6443 | 3728.4577 | 5.3 | 5.9 | 72.4396 | 0
1640 | 10/03 | 10 | 3 | 8 | 9.7 | 20.0206 | 19.8692 | 19.7179 | 1340.0414 | 5.6 | 5.8 | 0 | 0
1641 | 10/03 | 10 | 3 | 9 | 11.6 | 19.6792 | 19.6925 | 19.7057 | 0 | 5.6 | 5.7 | 0 | 0
1642 | 10/03 | 10 | 3 | 10 | 14.2 | 19.8273 | 19.8267 | 19.826 | 0 | 5.4 | 5.7 | 9.1377 | 0
1643 | 10/03 | 10 | 3 | 11 | 17.6 | 20.019 | 19.9958 | 19.9727 | 0 | 4.9 | 5.8 | 11.9449 | 0
1644 | 10/03 | 10 | 3 | 12 | 20.6 | 20.2997 | 20.2394 | 20.1792 | 0 | 4.9 | 5.9 | 17.7264 | 0
1645 | 10/03 | 10 | 3 | 13 | 22.5 | 20.3971 | 20.3328 | 20.2684 | 0 | 4.7 | 5.9 | 6.2317 | 0
1646 | 10/03 | 10 | 3 | 14 | 24.1 | 20.5372 | 20.4622 | 20.3871 | 0 | 4.4 | 6 | 9.0178 | 0
1647 | 10/03 | 10 | 3 | 15 | 24.5 | 20.6285 | 20.5504 | 20.4723 | 0 | 4.3 | 6 | 5.9282 | 0
1648 | 10/03 | 10 | 3 | 16 | 22.1 | 20.6642 | 20.603 | 20.5417 | 0 | 4.5 | 6 | 2.3411 | 0
1649 | 10/03 | 10 | 3 | 17 | 21.1 | 20.5416 | 20.5123 | 20.4829 | 0 | 4.3 | 6 | 0 | 0
1650 | 10/03 | 10 | 3 | 18 | 19.8 | 20.3891 | 20.3821 | 20.3751 | 0 | 4.4 | 5.9 | 0 | 0
1651 | 10/03 | 10 | 3 | 19 | 17.9 | 20.2763 | 20.2914 | 20.3065 | 0 | 4.5 | 5.9 | 0 | 0
1652 | 10/03 | 10 | 3 | 20 | 15.3 | 20.1436 | 20.1849 | 20.2262 | 0 | 4.7 | 5.8 | 0 | 0
1653 | 10/03 | 10 | 3 | 21 | 15.3 | 20.1237 | 20.1571 | 20.1905 | 0 | 4.6 | 5.8 | 0 | 0
1654 | 10/03 | 10 | 3 | 22 | 14.3 | 20.0608 | 20.0998 | 20.1389 | 0 | 4.7 | 5.8 | 0 | 0
1655 | 10/03 | 10 | 3 | 23 | 13.7 | 20.0021 | 20.0458 | 20.0895 | 0 | 4.6 | 5.8 | 0 | 0
1656 | 10/03 | 10 | 3 | 24 | 12.8 | 19.9516 | 19.9951 | 20.0387 | 0 | 5.3 | 5.8 | 0 | 0
1657 | 11/03 | 10 | 4 | 1 | 11.6 | 19.8701 | 19.9228 | 19.9756 | 0 | 5.8 | 5.7 | 0 | 0
1658 | 11/03 | 10 | 4 | 2 | 10.4 | 19.7784 | 19.8419 | 19.9053 | 0 | 5.9 | 5.7 | 0 | 0
1659 | 11/03 | 10 | 4 | 3 | 9.8 | 19.7019 | 19.7708 | 19.8396 | 0 | 5.8 | 5.7 | 0 | 0
1660 | 11/03 | 10 | 4 | 4 | 9.4 | 19.6333 | 19.7046 | 19.7758 | 0 | 5.8 | 5.6 | 0 | 0
1661 | 11/03 | 10 | 4 | 5 | 9.4 | 19.5796 | 19.6493 | 19.719 | 0 | 5.9 | 5.6 | 0 | 0
1662 | 11/03 | 10 | 4 | 6 | 8.4 | 19.493 | 19.5696 | 19.6461 | 0 | 5.7 | 5.6 | 0 | 0
1663 | 11/03 | 10 | 4 | 7 | 7.5 | 20.2003 | 20 | 19.7997 | 2410.4794 | 5.8 | 5.9 | 43.8007 | 0
1664 | 11/03 | 10 | 4 | 8 | 8.1 | 20.0086 | 19.9226 | 19.8365 | 1141.0635 | 6.1 | 5.8 | 0 | 0
1665 | 11/03 | 10 | 4 | 9 | 9.9 | 19.8061 | 19.8392 | 19.8723 | 0 | 6.1 | 5.7 | 0 | 0
1666 | 11/03 | 10 | 4 | 10 | 11.8 | 19.8888 | 19.9168 | 19.9447 | 0 | 5.9 | 5.7 | 5.1155 | 0
1667 | 11/03 | 10 | 4 | 11 | 13.8 | 20.0078 | 20.0266 | 20.0453 | 0 | 6.1 | 5.8 | 7.4051 | 0
1668 | 11/03 | 10 | 4 | 12 | 15.8 | 20.2075 | 20.2007 | 20.194 | 0 | 6.6 | 5.9 | 12.5382 | 0
1669 | 11/03 | 10 | 4 | 13 | 17.4 | 20.2562 | 20.2478 | 20.2394 | 0 | 6.6 | 5.9 | 3.0571 | 0
1670 | 11/03 | 10 | 4 | 14 | 18.4 | 20.3364 | 20.3219 | 20.3073 | 0 | 6.5 | 5.9 | 5.0773 | 0
1671 | 11/03 | 10 | 4 | 15 | 19.2 | 20.5014 | 20.4662 | 20.431 | 0 | 6.6 | 6 | 10.5337 | 0
1672 | 11/03 | 10 | 4 | 16 | 17.9 | 20.4298 | 20.4177 | 20.4056 | 0 | 6.4 | 5.9 | 0 | 0
1673 | 11/03 | 10 | 4 | 17 | 16.8 | 20.2717 | 20.2901 | 20.3085 | 0 | 6.7 | 5.9 | 0 | 0
1674 | 11/03 | 10 | 4 | 18 | 15 | 20.1166 | 20.1552 | 20.1939 | 0 | 6.6 | 5.8 | 0 | 0
1675 | 11/03 | 10 | 4 | 19 | 14 | 20.0187 | 20.07 | 20.1213 | 0 | 6.5 | 5.8 | 0 | 0
1676 | 11/03 | 10 | 4 | 20 | 12.9 | 19.9433 | 20 | 20.0567 | 43.0808 | 6.4 | 5.8 | 0 | 0
1677 | 11/03 | 10 | 4 | 21 | 12.3 | 19.9738 | 20 | 20.0262 | 249.7193 | 6.2 | 5.8 | 1.8353 | 0
1678 | 11/03 | 10 | 4 | 22 | 11.2 | 20.001 | 20 | 19.999 | 513.858 | 6.2 | 5.8 | 1.6341 | 0
1679 | 11/03 | 10 | 4 | 23 | 10.1 | 20.0248 | 20 | 19.9752 | 756.5344 | 6.2 | 5.8 | 1.4206 | 0
1680 | 11/03 | 10 | 4 | 24 | 9.4 | 19.754 | 19.8132 | 19.8724 | 0 | 6 | 5.7 | 0 | 0
1681 | 12/03 | 10 | 5 | 1 | 8.5 | 19.6312 | 19.7092 | 19.7872 | 0 | 5.9 | 5.6 | 0 | 0
1682 | 12/03 | 10 | 5 | 2 | 7.7 | 19.5332 | 19.6194 | 19.7056 | 0 | 5.9 | 5.6 | 0 | 0
1683 | 12/03 | 10 | 5 | 3 | 6.9 | 19.4374 | 19.5301 | 19.6228 | 0 | 5.6 | 5.6 | 0 | 0
1684 | 12/03 | 10 | 5 | 4 | 6.5 | 19.3541 | 19.4495 | 19.5449 | 0 | 5.8 | 5.6 | 0 | 0
1685 | 12/03 | 10 | 5 | 5 | 5.8 | 19.2614 | 19.3615 | 19.4616 | 0 | 5.6 | 5.5 | 0 | 0
1686 | 12/03 | 10 | 5 | 6 | 5.2 | 19.1685 | 19.2729 | 19.3773 | 0 | 5.4 | 5.5 | 0 | 0
1687 | 12/03 | 10 | 5 | 7 | 5.5 | 20.3376 | 20 | 19.6624 | 3711.3797 | 5.6 | 5.9 | 72.0805 | 0
1688 | 12/03 | 10 | 5 | 8 | 6.5 | 20.0898 | 19.9083 | 19.7269 | 1848.2907 | 6 | 5.8 | 0 | 0
1689 | 12/03 | 10 | 5 | 9 | 7.4 | 19.5204 | 19.5663 | 19.6121 | 0 | 6.1 | 5.6 | 0 | 0
1690 | 12/03 | 10 | 5 | 10 | 8.2 | 19.3964 | 19.4711 | 19.5458 | 0 | 6.2 | 5.6 | 0 | 0
1691 | 12/03 | 10 | 5 | 11 | 9 | 19.3437 | 19.4282 | 19.5127 | 0 | 6.3 | 5.5 | 0 | 0
1692 | 12/03 | 10 | 5 | 12 | 9.7 | 19.3584 | 19.4348 | 19.5112 | 0 | 6.3 | 5.6 | 0.854 | 0
1693 | 12/03 | 10 | 5 | 13 | 10.4 | 19.5035 | 19.5586 | 19.6138 | 0 | 6.3 | 5.6 | 8.7676 | 0
1694 | 12/03 | 10 | 5 | 14 | 12.4 | 19.7252 | 19.7481 | 19.7711 | 0 | 6.4 | 5.7 | 13.5418 | 0
1695 | 12/03 | 10 | 5 | 15 | 13.1 | 19.724 | 19.7497 | 19.7755 | 0 | 6.2 | 5.7 | 0 | 0
1696 | 12/03 | 10 | 5 | 16 | 12.8 | 19.6296 | 19.6679 | 19.7062 | 0 | 6.1 | 5.6 | 0 | 0
1697 | 12/03 | 10 | 5 | 17 | 11.7 | 19.4785 | 19.5401 | 19.6018 | 0 | 6.1 | 5.6 | 0 | 0
1698 | 12/03 | 10 | 5 | 18 | 11.1 | 19.3779 | 19.4439 | 19.5099 | 0 | 6.1 | 5.6 | 0 | 0
1699 | 12/03 | 10 | 5 | 19 | 10.1 | 19.2786 | 19.3545 | 19.4304 | 0 | 6.1 | 5.5 | 0 | 0
1700 | 12/03 | 10 | 5 | 20 | 9.2 | 20.3185 | 20 | 19.6815 | 3414.6878 | 6 | 5.9 | 64.2595 | 0
1701 | 12/03 | 10 | 5 | 21 | 8.8 | 20.2767 | 20 | 19.7233 | 2521.3507 | 6 | 5.9 | 0 | 0
1702 | 12/03 | 10 | 5 | 22 | 8.6 | 20.2515 | 20 | 19.7485 | 2385.5964 | 5.9 | 5.9 | 0 | 0
1703 | 12/03 | 10 | 5 | 23 | 7.5 | 20.2409 | 20 | 19.7591 | 2417.1865 | 5.7 | 5.9 | 0 | 0
1704 | 12/03 | 10 | 5 | 24 | 6.7 | 19.4454 | 19.4922 | 19.539 | 0 | 5.4 | 5.6 | 0 | 0
1705 | 13/03 | 10 | 6 | 1 | 6.5 | 19.2412 | 19.3306 | 19.42 | 0 | 5.1 | 5.5 | 0 | 0
1706 | 13/03 | 10 | 6 | 2 | 6 | 19.1265 | 19.2243 | 19.3221 | 0 | 4.7 | 5.5 | 0 | 0
1707 | 13/03 | 10 | 6 | 3 | 5.4 | 19.0259 | 19.1282 | 19.2306 | 0 | 4.7 | 5.4 | 0 | 0
1708 | 13/03 | 10 | 6 | 4 | 5.2 | 18.9428 | 19.0456 | 19.1484 | 0 | 4.6 | 5.4 | 0 | 0
1709 | 13/03 | 10 | 6 | 5 | 4.9 | 18.8602 | 18.9637 | 19.0673 | 0 | 4.5 | 5.4 | 0 | 0
1710 | 13/03 | 10 | 6 | 6 | 4.8 | 18.7853 | 18.888 | 18.9906 | 0 | 4.4 | 5.4 | 0 | 0
1711 | 13/03 | 10 | 6 | 7 | 4.6 | 18.7089 | 18.8114 | 18.9139 | 0 | 4.4 | 5.3 | 0 | 0
1712 | 13/03 | 10 | 6 | 8 | 6.4 | 20.3364 | 19.8827 | 19.4291 | 4538.643 | 4.8 | 5.9 | 99.1157 | 0
1713 | 13/03 | 10 | 6 | 9 | 10.2 | 20.3757 | 20 | 19.6243 | 2858.0754 | 4.9 | 5.9 | 2.472 | 0
1714 | 13/03 | 10 | 6 | 10 | 12.1 | 20.2418 | 20 | 19.7582 | 1579.2242 | 4.8 | 5.9 | 0 | 0
1715 | 13/03 | 10 | 6 | 11 | 14 | 20.1481 | 20 | 19.8519 | 797.406 | 5.2 | 5.8 | 0 | 0
1716 | 13/03 | 10 | 6 | 12 | 15.1 | 19.9327 | 19.8906 | 19.8484 | 37.9163 | 4.9 | 5.8 | 0 | 0
1717 | 13/03 | 10 | 6 | 13 | 16.5 | 20.062 | 20 | 19.938 | 248.4193 | 5.1 | 5.8 | 8.0436 | 0
1718 | 13/03 | 10 | 6 | 14 | 17 | 20.0605 | 20.0232 | 19.9859 | 0 | 5 | 5.8 | 0 | 0
1719 | 13/03 | 10 | 6 | 15 | 17 | 20.1812 | 20.1381 | 20.0949 | 0 | 4.7 | 5.8 | 7.5696 | 0
1720 | 13/03 | 10 | 6 | 16 | 16.5 | 20.1275 | 20.1024 | 20.0774 | 0 | 4.6 | 5.8 | 0 | 0
1721 | 13/03 | 10 | 6 | 17 | 16.1 | 20.0051 | 20 | 19.9949 | 27.0643 | 4.6 | 5.8 | 0 | 0
1722 | 13/03 | 10 | 6 | 18 | 15.1 | 20.0525 | 20 | 19.9475 | 619.1198 | 4.9 | 5.8 | 2.938 | 0
1723 | 13/03 | 10 | 6 | 19 | 13.9 | 20.072 | 20 | 19.928 | 827.7673 | 5 | 5.8 | 1.1818 | 0
1724 | 13/03 | 10 | 6 | 20 | 12.5 | 20.0859 | 20 | 19.9141 | 1027.0838 | 5.1 | 5.8 | 0.8345 | 0
1725 | 13/03 | 10 | 6 | 21 | 10.5 | 20.1021 | 20 | 19.8979 | 1297.5691 | 5.2 | 5.8 | 0.9755 | 0
1726 | 13/03 | 10 | 6 | 22 | 9.1 | 20.1151 | 20 | 19.8849 | 1493.0124 | 5.1 | 5.8 | 0.7766 | 0
1727 | 13/03 | 10 | 6 | 23 | 8.5 | 20.1238 | 20 | 19.8762 | 1591.6163 | 5.1 | 5.8 | 0.5088 | 0
1728 | 13/03 | 10 | 6 | 24 | 8 | 19.595 | 19.6541 | 19.7133 | 0 | 5.2 | 5.6 | 0 | 0
1729 | 14/03 | 10 | 7 | 1 | 7.7 | 19.4394 | 19.5259 | 19.6123 | 0 | 5.3 | 5.6 | 0 | 0
1730 | 14/03 | 10 | 7 | 2 | 7.3 | 19.3431 | 19.4346 | 19.5262 | 0 | 4.9 | 5.5 | 0 | 0
1731 | 14/03 | 10 | 7 | 3 | 6.4 | 19.2404 | 19.3384 | 19.4365 | 0 | 4.8 | 5.5 | 0 | 0
1732 | 14/03 | 10 | 7 | 4 | 6.2 | 19.1604 | 19.2592 | 19.358 | 0 | 4.9 | 5.5 | 0 | 0
1733 | 14/03 | 10 | 7 | 5 | 6.4 | 19.0998 | 19.1945 | 19.2893 | 0 | 4.8 | 5.5 | 0 | 0
1734 | 14/03 | 10 | 7 | 6 | 6 | 19.023 | 19.1185 | 19.2141 | 0 | 4.8 | 5.4 | 0 | 0
1735 | 14/03 | 10 | 7 | 7 | 6.5 | 18.9757 | 19.065 | 19.1544 | 0 | 4.8 | 5.4 | 0 | 0
1736 | 14/03 | 10 | 7 | 8 | 8.6 | 20.1847 | 19.8737 | 19.5628 | 3180.3462 | 5.1 | 5.8 | 73.8414 | 0
1737 | 14/03 | 10 | 7 | 9 | 10.6 | 20.2596 | 20 | 19.7404 | 1978.3315 | 5.4 | 5.9 | 4.6939 | 0
1738 | 14/03 | 10 | 7 | 10 | 12 | 20.1566 | 20 | 19.8434 | 1039.2575 | 5 | 5.8 | 0 | 0
1739 | 14/03 | 10 | 7 | 11 | 13.2 | 20.0835 | 20 | 19.9165 | 448.5175 | 5 | 5.8 | 0 | 0
1740 | 14/03 | 10 | 7 | 12 | 14.9 | 20.1067 | 20.0669 | 20.0271 | 0 | 5.2 | 5.8 | 1.4151 | 0
1741 | 14/03 | 10 | 7 | 13 | 17.1 | 20.1487 | 20.1123 | 20.076 | 0 | 5.2 | 5.8 | 2.6035 | 0
1742 | 14/03 | 10 | 7 | 14 | 18.6 | 20.2413 | 20.1954 | 20.1495 | 0 | 5.3 | 5.9 | 5.8153 | 0
1743 | 14/03 | 10 | 7 | 15 | 17.9 | 20.2506 | 20.2146 | 20.1785 | 0 | 5.3 | 5.9 | 0.5474 | 0
1744 | 14/03 | 10 | 7 | 16 | 17 | 20.2436 | 20.2179 | 20.1923 | 0 | 5.3 | 5.9 | 0 | 0
1745 | 14/03 | 10 | 7 | 17 | 16.7 | 20.1322 | 20.1266 | 20.121 | 0 | 5.4 | 5.8 | 0 | 0
1746 | 14/03 | 10 | 7 | 18 | 15.4 | 19.9837 | 20 | 20.0163 | 28.8467 | 5.4 | 5.8 | 0 | 0
1747 | 14/03 | 10 | 7 | 19 | 14.2 | 20.0148 | 20 | 19.9852 | 417.8657 | 5.4 | 5.8 | 1.8995 | 0
1748 | 14/03 | 10 | 7 | 20 | 12.6 | 20.0386 | 20 | 19.9614 | 696.6553 | 5.6 | 5.8 | 1.4348 | 0
1749 | 14/03 | 10 | 7 | 21 | 11.7 | 20.0547 | 20 | 19.9453 | 867.8528 | 5.5 | 5.8 | 0.9636 | 0
1750 | 14/03 | 10 | 7 | 22 | 11.3 | 20.0664 | 20 | 19.9336 | 969.1499 | 5.7 | 5.8 | 0.6787 | 0
1751 | 14/03 | 10 | 7 | 23 | 10.6 | 20.0788 | 20 | 19.9212 | 1103.6076 | 5.8 | 5.8 | 0.7181 | 0
1752 | 14/03 | 10 | 7 | 24 | 10.8 | 19.7346 | 19.7744 | 19.8142 | 0 | 5.5 | 5.7 | 0 | 0
1753 | 15/03 | 11 | 1 | 1 | 10.3 | 19.6183 | 19.6781 | 19.7379 | 0 | 5.4 | 5.6 | 0 | 0
1754 | 15/03 | 11 | 1 | 2 | 9.3 | 19.521 | 19.591 | 19.6609 | 0 | 5.4 | 5.6 | 0 | 0
1755 | 15/03 | 11 | 1 | 3 | 8.4 | 19.4281 | 19.5062 | 19.5842 | 0 | 5.5 | 5.6 | 0 | 0
1756 | 15/03 | 11 | 1 | 4 | 7.3 | 19.3261 | 19.4136 | 19.5011 | 0 | 5.6 | 5.5 | 0 | 0
1757 | 15/03 | 11 | 1 | 5 | 6.8 | 19.2406 | 19.3323 | 19.424 | 0 | 5.6 | 5.5 | 0 | 0
1758 | 15/03 | 11 | 1 | 6 | 6.5 | 19.1637 | 19.2568 | 19.3499 | 0 | 5.5 | 5.5 | 0 | 0
1759 | 15/03 | 11 | 1 | 7 | 6.7 | 20.3548 | 20 | 19.6452 | 3764.3368 | 5.4 | 5.9 | 73.4681 | 0
1760 | 15/03 | 11 | 1 | 8 | 8.2 | 20.035 | 19.8764 | 19.7178 | 1502.3074 | 5.7 | 5.8 | 0 | 0
1761 | 15/03 | 11 | 1 | 9 | 11.1 | 19.6763 | 19.6916 | 19.7069 | 0 | 5.8 | 5.7 | 0 | 0
1762 | 15/03 | 11 | 1 | 10 | 12.8 | 19.801 | 19.8116 | 19.8221 | 0 | 5.7 | 5.7 | 7.6809 | 0
1763 | 15/03 | 11 | 1 | 11 | 15 | 19.9417 | 19.942 | 19.9424 | 0 | 4.6 | 5.8 | 8.7506 | 0
1764 | 15/03 | 11 | 1 | 12 | 15.6 | 20.1244 | 20.1108 | 20.0972 | 0 | 3.3 | 5.8 | 11.5013 | 0
1765 | 15/03 | 11 | 1 | 13 | 17.2 | 20.1656 | 20.1556 | 20.1456 | 0 | 2.5 | 5.8 | 2.6662 | 0
1766 | 15/03 | 11 | 1 | 14 | 16.5 | 20.1885 | 20.189 | 20.1896 | 0 | 2.5 | 5.8 | 1.5144 | 0
1767 | 15/03 | 11 | 1 | 15 | 16.6 | 20.2254 | 20.2276 | 20.2299 | 0 | 2.3 | 5.9 | 2.4155 | 0
1768 | 15/03 | 11 | 1 | 16 | 16.6 | 20.221 | 20.229 | 20.2371 | 0 | 2 | 5.9 | 0 | 0
1769 | 15/03 | 11 | 1 | 17 | 14.6 | 20.1141 | 20.1459 | 20.1778 | 0 | 2.6 | 5.8 | 0 | 0
1770 | 15/03 | 11 | 1 | 18 | 13.6 | 19.9274 | 19.9798 | 20.0323 | 0 | 2.4 | 5.8 | 0 | 0
1771 | 15/03 | 11 | 1 | 19 | 12.9 | 19.8231 | 19.8863 | 19.9496 | 0 | 2.2 | 5.7 | 0 | 0
1772 | 15/03 | 11 | 1 | 20 | 12.1 | 20.0357 | 20 | 19.9643 | 899.1005 | 2.2 | 5.8 | 13.2737 | 0
1773 | 15/03 | 11 | 1 | 21 | 11.8 | 20.0475 | 20 | 19.9525 | 797.8354 | 1.9 | 5.8 | 0.7788 | 0
1774 | 15/03 | 11 | 1 | 22 | 11.4 | 20.059 | 20 | 19.941 | 900.8413 | 1.6 | 5.8 | 0.7606 | 0
1775 | 15/03 | 11 | 1 | 23 | 10.8 | 20.0707 | 20 | 19.9293 | 1023.8812 | 1.6 | 5.8 | 0.7822 | 0
1776 | 15/03 | 11 | 1 | 24 | 10.2 | 19.7233 | 19.7691 | 19.815 | 0 | 1.6 | 5.7 | 0 | 0
1777 | 16/03 | 11 | 2 | 1 | 8.7 | 19.5681 | 19.6431 | 19.7182 | 0 | 1.9 | 5.6 | 0 | 0
1778 | 16/03 | 11 | 2 | 2 | 8.1 | 19.4719 | 19.5551 | 19.6382 | 0 | 1.9 | 5.6 | 0 | 0
1779 | 16/03 | 11 | 2 | 3 | 6.8 | 19.3594 | 19.4535 | 19.5476 | 0 | 2.1 | 5.6 | 0 | 0
1780 | 16/03 | 11 | 2 | 4 | 5.8 | 19.2506 | 19.3536 | 19.4566 | 0 | 2.1 | 5.5 | 0 | 0
1781 | 16/03 | 11 | 2 | 5 | 4.5 | 19.1281 | 19.2422 | 19.3563 | 0 | 2.3 | 5.5 | 0 | 0
1782 | 16/03 | 11 | 2 | 6 | 3.8 | 19.0203 | 19.1404 | 19.2604 | 0 | 2.4 | 5.4 | 0 | 0
1783 | 16/03 | 11 | 2 | 7 | 3.9 | 20.4018 | 20 | 19.5982 | 4401.7536 | 2.7 | 5.9 | 85.06 | 0
1784 | 16/03 | 11 | 2 | 8 | 7.2 | 20.0623 | 19.8751 | 19.6879 | 1751.6436 | 3 | 5.8 | 0 | 0
1785 | 16/03 | 11 | 2 | 9 | 10.1 | 19.6357 | 19.6534 | 19.671 | 0 | 3.4 | 5.7 | 0 | 0
1786 | 16/03 | 11 | 2 | 10 | 11.9 | 19.7472 | 19.7636 | 19.7799 | 0 | 3.5 | 5.7 | 6.8942 | 0
1787 | 16/03 | 11 | 2 | 11 | 12.9 | 19.8298 | 19.8484 | 19.8671 | 0 | 3 | 5.7 | 5.1592 | 0
1788 | 16/03 | 11 | 2 | 12 | 14.4 | 20.0214 | 20.0207 | 20.0199 | 0 | 2.9 | 5.8 | 11.9969 | 0
1789 | 16/03 | 11 | 2 | 13 | 16.6 | 20.0759 | 20.0721 | 20.0684 | 0 | 3 | 5.8 | 3.4706 | 0
1790 | 16/03 | 11 | 2 | 14 | 18.5 | 20.1948 | 20.1765 | 20.1582 | 0 | 3.2 | 5.9 | 7.5498 | 0
1791 | 16/03 | 11 | 2 | 15 | 20.4 | 20.3221 | 20.2848 | 20.2474 | 0 | 3.1 | 5.9 | 8.1335 | 0
1792 | 16/03 | 11 | 2 | 16 | 20 | 20.4425 | 20.3979 | 20.3533 | 0 | 2.8 | 5.9 | 7.7558 | 0
1793 | 16/03 | 11 | 2 | 17 | 19.6 | 20.3542 | 20.3319 | 20.3097 | 0 | 2.5 | 5.9 | 0 | 0
1794 | 16/03 | 11 | 2 | 18 | 17.6 | 20.1577 | 20.1659 | 20.1742 | 0 | 2.8 | 5.8 | 0 | 0
1795 | 16/03 | 11 | 2 | 19 | 15.7 | 20.0259 | 20.0588 | 20.0916 | 0 | 3 | 5.8 | 0 | 0
1796 | 16/03 | 11 | 2 | 20 | 15 | 19.9615 | 20 | 20.0385 | 31.456 | 3 | 5.8 | 0 | 0
1797 | 16/03 | 11 | 2 | 21 | 14.6 | 19.9851 | 20 | 20.0149 | 165.4035 | 2.9 | 5.8 | 1.4889 | 0
1798 | 16/03 | 11 | 2 | 22 | 13.8 | 20.0055 | 20 | 19.9945 | 357.7436 | 2.8 | 5.8 | 1.2886 | 0
1799 | 16/03 | 11 | 2 | 23 | 11.7 | 20.0308 | 20 | 19.9692 | 698.6776 | 3.1 | 5.8 | 1.5891 | 0
1800 | 16/03 | 11 | 2 | 24 | 10.2 | 19.7553 | 19.8093 | 19.8632 | 0 | 3.2 | 5.7 | 0 | 0
1801 | 17/03 | 11 | 3 | 1 | 10.2 | 19.6676 | 19.7325 | 19.7974 | 0 | 3.2 | 5.7 | 0 | 0
1802 | 17/03 | 11 | 3 | 2 | 9.5 | 19.5863 | 19.6568 | 19.7274 | 0 | 3.2 | 5.6 | 0 | 0
1803 | 17/03 | 11 | 3 | 3 | 9.3 | 19.5227 | 19.5941 | 19.6654 | 0 | 3.3 | 5.6 | 0 | 0
1804 | 17/03 | 11 | 3 | 4 | 8.5 | 19.4408 | 19.5175 | 19.5942 | 0 | 3.2 | 5.6 | 0 | 0
1805 | 17/03 | 11 | 3 | 5 | 8.6 | 19.386 | 19.4609 | 19.5357 | 0 | 3.5 | 5.6 | 0 | 0
1806 | 17/03 | 11 | 3 | 6 | 8.2 | 19.3189 | 19.3952 | 19.4715 | 0 | 3.6 | 5.5 | 0 | 0
1807 | 17/03 | 11 | 3 | 7 | 7.2 | 20.2967 | 20 | 19.7033 | 3224.9333 | 3.8 | 5.9 | 60.4985 | 0
1808 | 17/03 | 11 | 3 | 8 | 8.2 | 20.0523 | 19.9094 | 19.7666 | 1461.1072 | 4 | 5.8 | 0 | 0
1809 | 17/03 | 11 | 3 | 9 | 10.2 | 19.6905 | 19.7145 | 19.7385 | 0 | 4.4 | 5.7 | 0 | 0
1810 | 17/03 | 11 | 3 | 10 | 10.4 | 19.6689 | 19.7117 | 19.7545 | 0 | 4.2 | 5.7 | 0 | 0
1811 | 17/03 | 11 | 3 | 11 | 11.2 | 19.7064 | 19.7547 | 19.803 | 0 | 4.1 | 5.7 | 2.331 | 0
1812 | 17/03 | 11 | 3 | 12 | 14.7 | 19.9626 | 19.9698 | 19.977 | 0 | 4 | 5.8 | 15.9107 | 0
1813 | 17/03 | 11 | 3 | 13 | 16.4 | 20.03 | 20.0294 | 20.0288 | 0 | 4.2 | 5.8 | 4.2423 | 0
1814 | 17/03 | 11 | 3 | 14 | 20 | 20.2176 | 20.1854 | 20.1532 | 0 | 3.6 | 5.9 | 11.8547 | 0
1815 | 17/03 | 11 | 3 | 15 | 21.8 | 20.3536 | 20.3006 | 20.2476 | 0 | 3.4 | 5.9 | 8.6904 | 0
1816 | 17/03 | 11 | 3 | 16 | 21.6 | 20.4876 | 20.4261 | 20.3646 | 0 | 3.3 | 6 | 8.6338 | 0
1817 | 17/03 | 11 | 3 | 17 | 20.6 | 20.3933 | 20.3586 | 20.3239 | 0 | 3.4 | 5.9 | 0 | 0
1818 | 17/03 | 11 | 3 | 18 | 17.4 | 20.1718 | 20.178 | 20.1841 | 0 | 3.5 | 5.8 | 0 | 0
1819 | 17/03 | 11 | 3 | 19 | 16.6 | 20.0722 | 20.0955 | 20.1188 | 0 | 3.5 | 5.8 | 0 | 0
1820 | 17/03 | 11 | 3 | 20 | 15.9 | 20.0068 | 20.0382 | 20.0696 | 0 | 3.3 | 5.8 | 0 | 0
1821 | 17/03 | 11 | 3 | 21 | 14.1 | 19.977 | 20 | 20.023 | 117.1477 | 3.5 | 5.8 | 0 | 0
1822 | 17/03 | 11 | 3 | 22 | 12.9 | 20.0026 | 20 | 19.9974 | 408.7203 | 3.5 | 5.8 | 1.5981 | 0
1823 | 17/03 | 11 | 3 | 23 | 12.2 | 20.0218 | 20 | 19.9782 | 584.1832 | 3.5 | 5.8 | 1.2 | 0
1824 | 17/03 | 11 | 3 | 24 | 11.1 | 19.7962 | 19.8422 | 19.8882 | 0 | 3.5 | 5.7 | 0 | 0
1825 | 18/03 | 11 | 4 | 1 | 10.4 | 19.6957 | 19.7565 | 19.8173 | 0 | 3.9 | 5.7 | 0 | 0
1826 | 18/03 | 11 | 4 | 2 | 8.9 | 19.5841 | 19.6589 | 19.7337 | 0 | 4.3 | 5.6 | 0 | 0
1827 | 18/03 | 11 | 4 | 3 | 8.4 | 19.5016 | 19.5814 | 19.6613 | 0 | 4 | 5.6 | 0 | 0
1828 | 18/03 | 11 | 4 | 4 | 8.6 | 19.4483 | 19.525 | 19.6017 | 0 | 4.1 | 5.6 | 0 | 0
1829 | 18/03 | 11 | 4 | 5 | 7.8 | 19.3657 | 19.447 | 19.5284 | 0 | 4.3 | 5.6 | 0 | 0
1830 | 18/03 | 11 | 4 | 6 | 7.2 | 19.2829 | 19.3688 | 19.4546 | 0 | 4.4 | 5.5 | 0 | 0
1831 | 18/03 | 11 | 4 | 7 | 7.2 | 20.2993 | 20 | 19.7007 | 3254.0891 | 4.6 | 5.9 | 62.8108 | 0
1832 | 18/03 | 11 | 4 | 8 | 8.1 | 20.0202 | 19.892 | 19.7638 | 1325.3471 | 4.8 | 5.8 | 0 | 0
1833 | 18/03 | 11 | 4 | 9 | 9.5 | 19.719 | 19.7452 | 19.7715 | 0 | 4.5 | 5.7 | 0 | 0
1834 | 18/03 | 11 | 4 | 10 | 9.8 | 19.697 | 19.7421 | 19.7872 | 0 | 4.6 | 5.7 | 0 | 0
1835 | 18/03 | 11 | 4 | 11 | 11.3 | 19.7532 | 19.7989 | 19.8446 | 0 | 4.7 | 5.7 | 3.4795 | 0
1836 | 18/03 | 11 | 4 | 12 | 12.6 | 19.9407 | 19.9641 | 19.9874 | 0 | 4.9 | 5.8 | 11.6365 | 0
1837 | 18/03 | 11 | 4 | 13 | 13.8 | 19.9636 | 19.9891 | 20.0146 | 0 | 5 | 5.8 | 1.4383 | 0
1838 | 18/03 | 11 | 4 | 14 | 14.7 | 20.0269 | 20.047 | 20.067 | 0 | 5.2 | 5.8 | 3.9639 | 0
1839 | 18/03 | 11 | 4 | 15 | 14.8 | 20.0457 | 20.0653 | 20.0849 | 0 | 5.1 | 5.8 | 1.1834 | 0
1840 | 18/03 | 11 | 4 | 16 | 14.6 | 20.0701 | 20.0893 | 20.1085 | 0 | 5.1 | 5.8 | 1.5373 | 0
1841 | 18/03 | 11 | 4 | 17 | 14.2 | 19.9546 | 19.9924 | 20.0302 | 0 | 5.3 | 5.8 | 0 | 0
1842 | 18/03 | 11 | 4 | 18 | 13.4 | 19.81 | 19.8604 | 19.9108 | 0 | 5.5 | 5.7 | 0 | 0
1843 | 18/03 | 11 | 4 | 19 | 12.2 | 19.6975 | 19.7618 | 19.826 | 0 | 5.3 | 5.7 | 0 | 0
1844 | 18/03 | 11 | 4 | 20 | 11.2 | 20.104 | 20 | 19.896 | 1510.9888 | 5.4 | 5.8 | 25.2394 | 0
1845 | 18/03 | 11 | 4 | 21 | 10.6 | 20.1046 | 20 | 19.8954 | 1257.592 | 5.3 | 5.8 | 0 | 0
1846 | 18/03 | 11 | 4 | 22 | 9.9 | 20.1095 | 20 | 19.8905 | 1349.0322 | 5.3 | 5.8 | 0.266 | 0
1847 | 18/03 | 11 | 4 | 23 | 9 | 20.1175 | 20 | 19.8825 | 1476.0467 | 5.2 | 5.8 | 0.4595 | 0
1848 | 18/03 | 11 | 4 | 24 | 9.1 | 19.6499 | 19.697 | 19.7441 | 0 | 5.2 | 5.7 | 0 | 0
1849 | 19/03 | 11 | 5 | 1 | 9.1 | 19.5229 | 19.5922 | 19.6615 | 0 | 5 | 5.6 | 0 | 0
1850 | 19/03 | 11 | 5 | 2 | 9 | 19.4508 | 19.5222 | 19.5935 | 0 | 4.7 | 5.6 | 0 | 0
1851 | 19/03 | 11 | 5 | 3 | 8.9 | 19.3906 | 19.4613 | 19.532 | 0 | 4.6 | 5.6 | 0 | 0
1852 | 19/03 | 11 | 5 | 4 | 8.6 | 19.3268 | 19.3984 | 19.4701 | 0 | 4.4 | 5.5 | 0 | 0
1853 | 19/03 | 11 | 5 | 5 | 8.2 | 19.2588 | 19.3327 | 19.4065 | 0 | 4.3 | 5.5 | 0 | 0
1854 | 19/03 | 11 | 5 | 6 | 7.5 | 19.1783 | 19.2574 | 19.3365 | 0 | 3.9 | 5.5 | 0 | 0
1855 | 19/03 | 11 | 5 | 7 | 6.9 | 20.3685 | 20 | 19.6315 | 3834.4697 | 4 | 5.9 | 73.5082 | 0
1856 | 19/03 | 11 | 5 | 8 | 8.1 | 20.2734 | 20 | 19.7266 | 2470.3413 | 4.1 | 5.9 | 0 | 0
1857 | 19/03 | 11 | 5 | 9 | 8.9 | 19.6341 | 19.6482 | 19.6623 | 0 | 4.4 | 5.7 | 0 | 0
1858 | 19/03 | 11 | 5 | 10 | 9.8 | 19.6415 | 19.6811 | 19.7207 | 0 | 4.3 | 5.7 | 0.4769 | 0
1859 | 19/03 | 11 | 5 | 11 | 11.9 | 19.7232 | 19.7588 | 19.7945 | 0 | 4.3 | 5.7 | 5.0449 | 0
1860 | 19/03 | 11 | 5 | 12 | 12.8 | 19.8553 | 19.8769 | 19.8986 | 0 | 4.3 | 5.7 | 8.1917 | 0
1861 | 19/03 | 11 | 5 | 13 | 13.9 | 19.8953 | 19.9183 | 19.9413 | 0 | 4.3 | 5.7 | 2.5085 | 0
1862 | 19/03 | 11 | 5 | 14 | 15.3 | 19.9833 | 19.996 | 20.0088 | 0 | 4.3 | 5.8 | 5.5118 | 0
1863 | 19/03 | 11 | 5 | 15 | 15.9 | 20.033 | 20.0394 | 20.0458 | 0 | 4.2 | 5.8 | 3.1326 | 0
1864 | 19/03 | 11 | 5 | 16 | 15.9 | 20.1238 | 20.1223 | 20.1208 | 0 | 4.2 | 5.8 | 5.7374 | 0
1865 | 19/03 | 11 | 5 | 17 | 15.6 | 20.0192 | 20.037 | 20.0548 | 0 | 4.2 | 5.8 | 0 | 0
1866 | 19/03 | 11 | 5 | 18 | 13.2 | 19.8084 | 19.8567 | 19.9051 | 0 | 4.4 | 5.7 | 0 | 0
1867 | 19/03 | 11 | 5 | 19 | 11.8 | 19.6673 | 19.7361 | 19.8048 | 0 | 4.3 | 5.7 | 0 | 0
1868 | 19/03 | 11 | 5 | 20 | 10.7 | 20.1178 | 20 | 19.8822 | 1680.958 | 4.4 | 5.8 | 27.9795 | 0
1869 | 19/03 | 11 | 5 | 21 | 12.6 | 20.1024 | 20 | 19.8976 | 1077.4411 | 2.8 | 5.8 | 0 | 0
1870 | 19/03 | 11 | 5 | 22 | 12.2 | 20.1035 | 20 | 19.8965 | 1123.8905 | 2.8 | 5.8 | 0.0862 | 0
1871 | 19/03 | 11 | 5 | 23 | 11.6 | 20.1071 | 20 | 19.8929 | 1195.9088 | 3 | 5.8 | 0.2337 | 0
1872 | 19/03 | 11 | 5 | 24 | 9.9 | 19.6697 | 19.7113 | 19.7528 | 0 | 4.4 | 5.7 | 0 | 0
1873 | 20/03 | 11 | 6 | 1 | 8.2 | 19.49 | 19.5679 | 19.6458 | 0 | 4.1 | 5.6 | 0 | 0
1874 | 20/03 | 11 | 6 | 2 | 7.9 | 19.3975 | 19.4819 | 19.5663 | 0 | 3.9 | 5.6 | 0 | 0
1875 | 20/03 | 11 | 6 | 3 | 7.9 | 19.3316 | 19.4147 | 19.4979 | 0 | 4 | 5.5 | 0 | 0
1876 | 20/03 | 11 | 6 | 4 | 7.5 | 19.2579 | 19.3422 | 19.4266 | 0 | 4.4 | 5.5 | 0 | 0
1877 | 20/03 | 11 | 6 | 5 | 7.3 | 19.1899 | 19.2744 | 19.3589 | 0 | 4.5 | 5.5 | 0 | 0
1878 | 20/03 | 11 | 6 | 6 | 6.7 | 19.1085 | 19.1967 | 19.2848 | 0 | 4.5 | 5.5 | 0 | 0
1879 | 20/03 | 11 | 6 | 7 | 6.2 | 19.0268 | 19.1185 | 19.2101 | 0 | 4.2 | 5.4 | 0 | 0
1880 | 20/03 | 11 | 6 | 8 | 6.2 | 20.3775 | 20 | 19.6225 | 3909.1764 | 3.8 | 5.9 | 83.0943 | 0
1881 | 20/03 | 11 | 6 | 9 | 8.4 | 20.1379 | 19.9266 | 19.7154 | 1735.4387 | 3.8 | 5.8 | 0 | 0
1882 | 20/03 | 11 | 6 | 10 | 11 | 20.1394 | 20 | 19.8606 | 1013.6933 | 3.6 | 5.8 | 0.0918 | 0
1883 | 20/03 | 11 | 6 | 11 | 11.1 | 20.075 | 20 | 19.925 | 535.8175 | 3.4 | 5.8 | 0 | 0
1884 | 20/03 | 11 | 6 | 12 | 11.4 | 20.0268 | 20.0167 | 20.0067 | 0 | 3.6 | 5.8 | 0 | 0
1885 | 20/03 | 11 | 6 | 13 | 11.4 | 19.9991 | 20 | 20.0009 | 151.4884 | 3.4 | 5.8 | 0 | 0
1886 | 20/03 | 11 | 6 | 14 | 12.4 | 20.0005 | 20.0151 | 20.0297 | 0 | 3.5 | 5.8 | 0.0857 | 0
1887 | 20/03 | 11 | 6 | 15 | 12.3 | 19.9986 | 20.019 | 20.0394 | 0 | 3.3 | 5.8 | 0 | 0
1888 | 20/03 | 11 | 6 | 16 | 12.6 | 20.0763 | 20.0873 | 20.0982 | 0 | 3.4 | 5.8 | 4.8703 | 0
1889 | 20/03 | 11 | 6 | 17 | 12.2 | 19.9799 | 20 | 20.0201 | 88.1702 | 3.7 | 5.8 | 0 | 0
1890 | 20/03 | 11 | 6 | 18 | 11 | 20.0495 | 20 | 19.9505 | 919.3443 | 3.8 | 5.8 | 4.3492 | 0
1891 | 20/03 | 11 | 6 | 19 | 10.4 | 20.0767 | 20 | 19.9233 | 1133.1815 | 3.6 | 5.8 | 1.6998 | 0
1892 | 20/03 | 11 | 6 | 20 | 9.9 | 20.091 | 20 | 19.909 | 1254.1111 | 3.6 | 5.8 | 0.8946 | 0
1893 | 20/03 | 11 | 6 | 21 | 8.9 | 20.1047 | 20 | 19.8953 | 1422.484 | 3.8 | 5.8 | 0.8575 | 0
1894 | 20/03 | 11 | 6 | 22 | 8.2 | 20.1155 | 20 | 19.8845 | 1544.8846 | 4 | 5.8 | 0.6636 | 0
1895 | 20/03 | 11 | 6 | 23 | 7.2 | 20.1275 | 20 | 19.8725 | 1703.6466 | 4.1 | 5.8 | 0.7384 | 0
1896 | 20/03 | 11 | 6 | 24 | 6.4 | 19.5497 | 19.621 | 19.6923 | 0 | 4 | 5.6 | 0 | 0
1897 | 21/03 | 11 | 7 | 1 | 5.6 | 19.361 | 19.4667 | 19.5724 | 0 | 3.9 | 5.6 | 0 | 0
1898 | 21/03 | 11 | 7 | 2 | 5.1 | 19.2465 | 19.3592 | 19.472 | 0 | 4.2 | 5.5 | 0 | 0
1899 | 21/03 | 11 | 7 | 3 | 4.2 | 19.1313 | 19.2507 | 19.3701 | 0 | 4 | 5.5 | 0 | 0
1900 | 21/03 | 11 | 7 | 4 | 4 | 19.04 | 19.1599 | 19.2798 | 0 | 3.9 | 5.4 | 0 | 0
1901 | 21/03 | 11 | 7 | 5 | 3.9 | 18.9574 | 19.0757 | 19.1941 | 0 | 3.7 | 5.4 | 0 | 0
1902 | 21/03 | 11 | 7 | 6 | 3.4 | 18.8629 | 18.9832 | 19.1035 | 0 | 3.6 | 5.4 | 0 | 0
1903 | 21/03 | 11 | 7 | 7 | 4 | 18.8055 | 18.9186 | 19.0317 | 0 | 3.5 | 5.4 | 0 | 0
1904 | 21/03 | 11 | 7 | 8 | 6.8 | 20.2738 | 19.8926 | 19.5115 | 3909.0556 | 3.9 | 5.9 | 89.5221 | 0
1905 | 21/03 | 11 | 7 | 9 | 9.2 | 20.3086 | 20 | 19.6914 | 2443.609 | 4 | 5.9 | 2.1962 | 0
1906 | 21/03 | 11 | 7 | 10 | 10.4 | 20.1875 | 20 | 19.8125 | 1319.2416 | 4.2 | 5.8 | 0 | 0
1907 | 21/03 | 11 | 7 | 11 | 11.2 | 20.1121 | 20 | 19.8879 | 770.3773 | 3.9 | 5.8 | 0 | 0
1908 | 21/03 | 11 | 7 | 12 | 13.1 | 20.0492 | 20.0171 | 19.985 | 0 | 3.9 | 5.8 | 0 | 0
1909 | 21/03 | 11 | 7 | 13 | 14.8 | 20.0402 | 20.0233 | 20.0064 | 0 | 4.2 | 5.8 | 0 | 0
1910 | 21/03 | 11 | 7 | 14 | 16.1 | 20.1186 | 20.0953 | 20.072 | 0 | 4.1 | 5.8 | 4.9111 | 0
1911 | 21/03 | 11 | 7 | 15 | 16.5 | 20.1651 | 20.1411 | 20.1171 | 0 | 3.8 | 5.8 | 2.9237 | 0
1912 | 21/03 | 11 | 7 | 16 | 15.8 | 20.2291 | 20.2053 | 20.1814 | 0 | 3.7 | 5.9 | 4.0428 | 0
1913 | 21/03 | 11 | 7 | 17 | 14.7 | 20.0852 | 20.0904 | 20.0956 | 0 | 3.8 | 5.8 | 0 | 0
1914 | 21/03 | 11 | 7 | 18 | 13.6 | 20.0072 | 20 | 19.9928 | 363.8413 | 3.8 | 5.8 | 0 | 0
1915 | 21/03 | 11 | 7 | 19 | 11.9 | 20.0446 | 20 | 19.9554 | 814.8637 | 3.9 | 5.8 | 2.3297 | 0
1916 | 21/03 | 11 | 7 | 20 | 11.5 | 20.0612 | 20 | 19.9388 | 936.8806 | 3.8 | 5.8 | 1.0342 | 0
1917 | 21/03 | 11 | 7 | 21 | 9.4 | 20.0838 | 20 | 19.9162 | 1259.0704 | 4.3 | 5.8 | 1.3964 | 0
1918 | 21/03 | 11 | 7 | 22 | 7.7 | 20.1028 | 20 | 19.8972 | 1520.1117 | 4.2 | 5.8 | 1.1814 | 0
1919 | 21/03 | 11 | 7 | 23 | 7.1 | 20.1152 | 20 | 19.8848 | 1641.3559 | 4.1 | 5.8 | 0.7588 | 0
1920 | 21/03 | 11 | 7 | 24 | 6.7 | 19.5699 | 19.6419 | 19.7139 | 0 | 4 | 5.6 | 0 | 0
1921 | 22/03 | 12 | 1 | 1 | 5.9 | 19.3878 | 19.4921 | 19.5964 | 0 | 4.7 | 5.6 | 0 | 0
1922 | 22/03 | 12 | 1 | 2 | 5.4 | 19.2755 | 19.3865 | 19.4976 | 0 | 4.8 | 5.5 | 0 | 0
1923 | 22/03 | 12 | 1 | 3 | 5.6 | 19.2019 | 19.3095 | 19.417 | 0 | 4.2 | 5.5 | 0 | 0
1924 | 22/03 | 12 | 1 | 4 | 5.2 | 19.1166 | 19.2246 | 19.3326 | 0 | 3.9 | 5.5 | 0 | 0
1925 | 22/03 | 12 | 1 | 5 | 4.5 | 19.0187 | 19.1309 | 19.243 | 0 | 3.8 | 5.4 | 0 | 0
1926 | 22/03 | 12 | 1 | 6 | 4 | 18.924 | 19.0393 | 19.1547 | 0 | 3.8 | 5.4 | 0 | 0
1927 | 22/03 | 12 | 1 | 7 | 4.5 | 20.4574 | 20 | 19.5426 | 4800.8567 | 3.9 | 5.9 | 94.2836 | 0
1928 | 22/03 | 12 | 1 | 8 | 7.5 | 20.1273 | 19.8886 | 19.6498 | 2073.4097 | 4.4 | 5.8 | 0 | 0
1929 | 22/03 | 12 | 1 | 9 | 10 | 19.5864 | 19.5956 | 19.6048 | 0 | 4.2 | 5.6 | 0 | 0
1930 | 22/03 | 12 | 1 | 10 | 11.7 | 19.6679 | 19.6845 | 19.7012 | 0 | 4.5 | 5.7 | 5.0111 | 0
1931 | 22/03 | 12 | 1 | 11 | 12.9 | 19.738 | 19.7577 | 19.7773 | 0 | 4.3 | 5.7 | 4.3367 | 0
1932 | 22/03 | 12 | 1 | 12 | 14.8 | 19.9269 | 19.9245 | 19.9222 | 0 | 4.2 | 5.8 | 11.7314 | 0
1933 | 22/03 | 12 | 1 | 13 | 16.5 | 19.9744 | 19.9708 | 19.9672 | 0 | 4.2 | 5.8 | 2.9925 | 0
1934 | 22/03 | 12 | 1 | 14 | 16.7 | 20.0321 | 20.0292 | 20.0263 | 0 | 3.8 | 5.8 | 3.6466 | 0
1935 | 22/03 | 12 | 1 | 15 | 16.9 | 20.0673 | 20.0645 | 20.0617 | 0 | 3.8 | 5.8 | 2.2495 | 0
1936 | 22/03 | 12 | 1 | 16 | 16.9 | 20.1286 | 20.1223 | 20.116 | 0 | 3.8 | 5.8 | 3.8948 | 0
1937 | 22/03 | 12 | 1 | 17 | 16.5 | 20.0128 | 20.0272 | 20.0417 | 0 | 3.8 | 5.8 | 0 | 0
1938 | 22/03 | 12 | 1 | 18 | 15.2 | 19.8634 | 19.8955 | 19.9276 | 0 | 3.7 | 5.7 | 0 | 0
1939 | 22/03 | 12 | 1 | 19 | 13.1 | 19.7225 | 19.7781 | 19.8338 | 0 | 4.3 | 5.7 | 0 | 0
1940 | 22/03 | 12 | 1 | 20 | 11.8 | 20.1036 | 20 | 19.8964 | 1472.6491 | 4.2 | 5.8 | 23.6982 | 0
1941 | 22/03 | 12 | 1 | 21 | 9.8 | 20.1128 | 20 | 19.8872 | 1411.699 | 4.5 | 5.8 | 0.555 | 0
1942 | 22/03 | 12 | 1 | 22 | 8.5 | 20.1221 | 20 | 19.8779 | 1578.4998 | 4.8 | 5.8 | 0.5526 | 0
1943 | 22/03 | 12 | 1 | 23 | 8.4 | 20.1265 | 20 | 19.8735 | 1607.0144 | 4.5 | 5.8 | 0.2526 | 0
1944 | 22/03 | 12 | 1 | 24 | 7.8 | 19.5891 | 19.6488 | 19.7084 | 0 | 4.4 | 5.6 | 0 | 0
1945 | 23/03 | 12 | 2 | 1 | 7 | 19.4135 | 19.5057 | 19.5979 | 0 | 4.2 | 5.6 | 0 | 0
1946 | 23/03 | 12 | 2 | 2 | 6.6 | 19.3112 | 19.4093 | 19.5075 | 0 | 4.4 | 5.5 | 0 | 0
1947 | 23/03 | 12 | 2 | 3 | 6.3 | 19.2264 | 19.3258 | 19.4251 | 0 | 4 | 5.5 | 0 | 0
1948 | 23/03 | 12 | 2 | 4 | 5.7 | 19.135 | 19.2376 | 19.3402 | 0 | 4 | 5.5 | 0 | 0
1949 | 23/03 | 12 | 2 | 5 | 5.6 | 19.0597 | 19.1616 | 19.2635 | 0 | 4 | 5.5 | 0 | 0
1950 | 23/03 | 12 | 2 | 6 | 5.2 | 18.9771 | 19.0804 | 19.1837 | 0 | 3.9 | 5.4 | 0 | 0
1951 | 23/03 | 12 | 2 | 7 | 5.6 | 20.4283 | 20 | 19.5717 | 4425.4037 | 4 | 5.9 | 89.2819 | 0
1952 | 23/03 | 12 | 2 | 8 | 8.1 | 20.1519 | 19.909 | 19.6661 | 2104.717 | 4.5 | 5.8 | 0 | 0
1953 | 23/03 | 12 | 2 | 9 | 10.6 | 19.6739 | 19.6694 | 19.6649 | 0 | 4.6 | 5.7 | 0 | 0
1954 | 23/03 | 12 | 2 | 10 | 12 | 19.6901 | 19.7051 | 19.72 | 0 | 4.7 | 5.7 | 1.0078 | 0
1955 | 23/03 | 12 | 2 | 11 | 12.9 | 19.7299 | 19.753 | 19.776 | 0 | 4.5 | 5.7 | 2.4685 | 0
1956 | 23/03 | 12 | 2 | 12 | 15 | 19.8597 | 19.8648 | 19.8699 | 0 | 4.3 | 5.7 | 8.048 | 0
1957 | 23/03 | 12 | 2 | 13 | 15.1 | 19.833 | 19.8457 | 19.8584 | 0 | 4.3 | 5.7 | 0 | 0
1958 | 23/03 | 12 | 2 | 14 | 14.9 | 19.7679 | 19.7936 | 19.8193 | 0 | 4 | 5.7 | 0 | 0
1959 | 23/03 | 12 | 2 | 15 | 14 | 19.7123 | 19.7486 | 19.7849 | 0 | 3.3 | 5.7 | 0 | 0
1960 | 23/03 | 12 | 2 | 16 | 14.4 | 19.6535 | 19.6945 | 19.7355 | 0 | 2.9 | 5.7 | 0 | 0
1961 | 23/03 | 12 | 2 | 17 | 14.2 | 19.5817 | 19.6291 | 19.6766 | 0 | 3 | 5.6 | 0 | 0
1962 | 23/03 | 12 | 2 | 18 | 13.2 | 19.5103 | 19.5596 | 19.6089 | 0 | 3.1 | 5.6 | 0 | 0
1963 | 23/03 | 12 | 2 | 19 | 12.3 | 19.4337 | 19.4912 | 19.5486 | 0 | 3 | 5.6 | 0 | 0
1964 | 23/03 | 12 | 2 | 20 | 11.4 | 20.2541 | 20 | 19.7459 | 2709.957 | 3.2 | 5.9 | 50.8702 | 0
1965 | 23/03 | 12 | 2 | 21 | 10.2 | 20.2266 | 20 | 19.7734 | 2098.4214 | 3.3 | 5.9 | 0 | 0
1966 | 23/03 | 12 | 2 | 22 | 9.7 | 20.2096 | 20 | 19.7904 | 2036.1254 | 3.4 | 5.9 | 0 | 0
1967 | 23/03 | 12 | 2 | 23 | 8.7 | 20.2032 | 20 | 19.7968 | 2082.9074 | 3.6 | 5.9 | 0 | 0
1968 | 23/03 | 12 | 2 | 24 | 8.6 | 19.5402 | 19.5778 | 19.6154 | 0 | 3.7 | 5.6 | 0 | 0
1969 | 24/03 | 12 | 3 | 1 | 8.5 | 19.3715 | 19.4435 | 19.5156 | 0 | 3.9 | 5.6 | 0 | 0
1970 | 24/03 | 12 | 3 | 2 | 8.3 | 19.2835 | 19.3603 | 19.4371 | 0 | 4 | 5.5 | 0 | 0
1971 | 24/03 | 12 | 3 | 3 | 8.3 | 19.2199 | 19.2954 | 19.3708 | 0 | 4 | 5.5 | 0 | 0
1972 | 24/03 | 12 | 3 | 4 | 8.4 | 19.167 | 19.2394 | 19.3118 | 0 | 4.1 | 5.5 | 0 | 0
1973 | 24/03 | 12 | 3 | 5 | 8.3 | 19.1109 | 19.1821 | 19.2532 | 0 | 4.1 | 5.5 | 0 | 0
1974 | 24/03 | 12 | 3 | 6 | 8.1 | 19.0516 | 19.1229 | 19.1942 | 0 | 4 | 5.4 | 0 | 0
1975 | 24/03 | 12 | 3 | 7 | 8.2 | 20.4381 | 20 | 19.5619 | 4283.8934 | 4 | 5.9 | 85.494 | 0
1976 | 24/03 | 12 | 3 | 8 | 8.7 | 20.347 | 20 | 19.653 | 2972.8259 | 4.3 | 5.9 | 0 | 0
1977 | 24/03 | 12 | 3 | 9 | 9.6 | 19.487 | 19.4932 | 19.4994 | 0 | 3.9 | 5.6 | 0 | 0
1978 | 24/03 | 12 | 3 | 10 | 10.2 | 19.3654 | 19.4146 | 19.4637 | 0 | 3.9 | 5.6 | 0 | 0
1979 | 24/03 | 12 | 3 | 11 | 11.1 | 19.3449 | 19.4033 | 19.4618 | 0 | 3.9 | 5.5 | 0 | 0
1980 | 24/03 | 12 | 3 | 12 | 11 | 19.3563 | 19.4138 | 19.4713 | 0 | 3.9 | 5.6 | 0.714 | 0
1981 | 24/03 | 12 | 3 | 13 | 11.8 | 19.4717 | 19.5135 | 19.5553 | 0 | 4.1 | 5.6 | 7.0143 | 0
1982 | 24/03 | 12 | 3 | 14 | 11.7 | 19.4357 | 19.4837 | 19.5318 | 0 | 4.7 | 5.6 | 0 | 0
1983 | 24/03 | 12 | 3 | 15 | 11.4 | 19.3802 | 19.435 | 19.4898 | 0 | 4.8 | 5.6 | 0 | 0
1984 | 24/03 | 12 | 3 | 16 | 11.1 | 19.265 | 19.3328 | 19.4007 | 0 | 4.9 | 5.5 | 0 | 0
1985 | 24/03 | 12 | 3 | 17 | 11 | 19.1835 | 19.2572 | 19.3309 | 0 | 4.9 | 5.5 | 0 | 0
1986 | 24/03 | 12 | 3 | 18 | 10.9 | 19.1285 | 19.1957 | 19.2629 | 0 | 4.9 | 5.5 | 0 | 0
1987 | 24/03 | 12 | 3 | 19 | 10.5 | 19.0655 | 19.1345 | 19.2035 | 0 | 4.9 | 5.5 | 0 | 0
1988 | 24/03 | 12 | 3 | 20 | 10.1 | 20.4397 | 20 | 19.5603 | 4333.7403 | 5 | 5.9 | 84.7516 | 0
1989 | 24/03 | 12 | 3 | 21 | 9.7 | 20.3717 | 20 | 19.6283 | 3083.4711 | 5.1 | 5.9 | 0 | 0
1990 | 24/03 | 12 | 3 | 22 | 9.3 | 20.3298 | 20 | 19.6702 | 2862.8938 | 5.2 | 5.9 | 0 | 0
1991 | 24/03 | 12 | 3 | 23 | 9.1 | 20.3006 | 20 | 19.6994 | 2695.5798 | 5.2 | 5.9 | 0 | 0
1992 | 24/03 | 12 | 3 | 24 | 8.4 | 19.4278 | 19.4498 | 19.4718 | 0 | 5 | 5.6 | 0 | 0
1993 | 25/03 | 12 | 4 | 1 | 7.6 | 19.1948 | 19.2703 | 19.3458 | 0 | 4.9 | 5.5 | 0 | 0
1994 | 25/03 | 12 | 4 | 2 | 7.1 | 19.0788 | 19.1648 | 19.2507 | 0 | 4.8 | 5.5 | 0 | 0
1995 | 25/03 | 12 | 4 | 3 | 7.4 | 19.0148 | 19.0975 | 19.1803 | 0 | 4.9 | 5.4 | 0 | 0
1996 | 25/03 | 12 | 4 | 4 | 7.5 | 18.9574 | 19.0365 | 19.1156 | 0 | 5 | 5.4 | 0 | 0
1997 | 25/03 | 12 | 4 | 5 | 7.1 | 18.8858 | 18.9662 | 19.0466 | 0 | 4.8 | 5.4 | 0 | 0
1998 | 25/03 | 12 | 4 | 6 | 6.5 | 18.8043 | 18.8889 | 18.9734 | 0 | 4.6 | 5.4 | 0 | 0
1999 | 25/03 | 12 | 4 | 7 | 7 | 20.5348 | 20 | 19.4652 | 5141.7497 | 4.5 | 6 | 106.2636 | 0
2000 | 25/03 | 12 | 4 | 8 | 9.4 | 20.2145 | 19.8955 | 19.5766 | 2487.6427 | 4.6 | 5.9 | 0 | 0
2001 | 25/03 | 12 | 4 | 9 | 11.3 | 19.5424 | 19.527 | 19.5116 | 0 | 4.5 | 5.6 | 0 | 0
2002 | 25/03 | 12 | 4 | 10 | 9.4 | 19.4776 | 19.5108 | 19.5439 | 0 | 4.5 | 5.6 | 0 | 0
2003 | 25/03 | 12 | 4 | 11 | 12.8 | 19.5911 | 19.6145 | 19.6379 | 0 | 4.7 | 5.6 | 6.929 | 0
2004 | 25/03 | 12 | 4 | 12 | 15.4 | 19.8229 | 19.8135 | 19.8042 | 0 | 4.8 | 5.7 | 14.2751 | 0
2005 | 25/03 | 12 | 4 | 13 | 15.6 | 19.7905 | 19.7907 | 19.7909 | 0 | 4.5 | 5.7 | 0 | 0
2006 | 25/03 | 12 | 4 | 14 | 15.2 | 19.7514 | 19.7655 | 19.7797 | 0 | 4.4 | 5.7 | 0 | 0
2007 | 25/03 | 12 | 4 | 15 | 15.4 | 19.6552 | 19.6807 | 19.7061 | 0 | 4.6 | 5.7 | 0 | 0
2008 | 25/03 | 12 | 4 | 16 | 13.4 | 19.5313 | 19.5805 | 19.6297 | 0 | 4.6 | 5.6 | 0 | 0
2009 | 25/03 | 12 | 4 | 17 | 12.8 | 19.4562 | 19.516 | 19.5758 | 0 | 4.6 | 5.6 | 0 | 0
2010 | 25/03 | 12 | 4 | 18 | 12.8 | 19.3905 | 19.4463 | 19.5021 | 0 | 4.7 | 5.6 | 0 | 0
2011 | 25/03 | 12 | 4 | 19 | 12.4 | 19.3281 | 19.3863 | 19.4445 | 0 | 4.6 | 5.5 | 0 | 0
2012 | 25/03 | 12 | 4 | 20 | 11.8 | 20.3102 | 20 | 19.6898 | 3158.9171 | 4.6 | 5.9 | 60.7888 | 0
2013 | 25/03 | 12 | 4 | 21 | 11.9 | 20.2638 | 20 | 19.7362 | 2217.022 | 4.8 | 5.9 | 0 | 0
2014 | 25/03 | 12 | 4 | 22 | 11.9 | 20.2351 | 20 | 19.7649 | 2039.8553 | 5 | 5.9 | 0 | 0
2015 | 25/03 | 12 | 4 | 23 | 10.8 | 20.2221 | 20 | 19.7779 | 2053.9555 | 5.3 | 5.9 | 0 | 0
2016 | 25/03 | 12 | 4 | 24 | 10.1 | 19.554 | 19.5762 | 19.5983 | 0 | 5.3 | 5.6 | 0 | 0
2017 | 26/03 | 12 | 5 | 1 | 9.3 | 19.3653 | 19.4293 | 19.4933 | 0 | 5.2 | 5.6 | 0 | 0
2018 | 26/03 | 12 | 5 | 2 | 8.7 | 19.2624 | 19.3362 | 19.4099 | 0 | 5.1 | 5.5 | 0 | 0
2019 | 26/03 | 12 | 5 | 3 | 8.4 | 19.1863 | 19.2622 | 19.3381 | 0 | 5 | 5.5 | 0 | 0
2020 | 26/03 | 12 | 5 | 4 | 8.2 | 19.1197 | 19.1958 | 19.2719 | 0 | 5 | 5.5 | 0 | 0
2021 | 26/03 | 12 | 5 | 5 | 8.1 | 19.0595 | 19.1346 | 19.2097 | 0 | 5 | 5.5 | 0 | 0
2022 | 26/03 | 12 | 5 | 6 | 7.9 | 18.9977 | 19.0727 | 19.1477 | 0 | 5 | 5.4 | 0 | 0
2023 | 26/03 | 12 | 5 | 7 | 7.6 | 20.4711 | 20 | 19.5289 | 4634.9182 | 4.9 | 6 | 90.7874 | 0
2024 | 26/03 | 12 | 5 | 8 | 7.3 | 20.3999 | 20 | 19.6001 | 3546.668 | 4.8 | 5.9 | 0 | 0
2025 | 26/03 | 12 | 5 | 9 | 7 | 19.2661 | 19.2996 | 19.3331 | 0 | 4.6 | 5.5 | 0 | 0
2026 | 26/03 | 12 | 5 | 10 | 6.9 | 19.0353 | 19.1295 | 19.2238 | 0 | 4.6 | 5.4 | 0 | 0
2027 | 26/03 | 12 | 5 | 11 | 6.9 | 18.9306 | 19.0429 | 19.1552 | 0 | 4.7 | 5.4 | 0 | 0
2028 | 26/03 | 12 | 5 | 12 | 6.8 | 18.8709 | 18.9839 | 19.0969 | 0 | 4.6 | 5.4 | 0 | 0
2029 | 26/03 | 12 | 5 | 13 | 6.8 | 18.8019 | 18.9151 | 19.0284 | 0 | 4.6 | 5.4 | 0 | 0
2030 | 26/03 | 12 | 5 | 14 | 6.7 | 18.7458 | 18.8583 | 18.9709 | 0 | 4.6 | 5.3 | 0 | 0
2031 | 26/03 | 12 | 5 | 15 | 7 | 18.7043 | 18.8102 | 18.916 | 0 | 4.7 | 5.3 | 0 | 0
2032 | 26/03 | 12 | 5 | 16 | 7.1 | 18.6495 | 18.7532 | 18.857 | 0 | 4.7 | 5.3 | 0 | 0
2033 | 26/03 | 12 | 5 | 17 | 7 | 18.5661 | 18.6721 | 18.7782 | 0 | 4.5 | 5.3 | 0 | 0
2034 | 26/03 | 12 | 5 | 18 | 6.6 | 18.5021 | 18.6021 | 18.702 | 0 | 4.4 | 5.3 | 0 | 0
2035 | 26/03 | 12 | 5 | 19 | 6.5 | 18.4362 | 18.5353 | 18.6344 | 0 | 4.5 | 5.2 | 0 | 0
2036 | 26/03 | 12 | 5 | 20 | 6.8 | 20.7443 | 20 | 19.2557 | 7110.7579 | 4.6 | 6.1 | 141.1606 | 0
2037 | 26/03 | 12 | 5 | 21 | 6.8 | 20.6166 | 20 | 19.3834 | 4924.1247 | 4.3 | 6 | 0 | 0
2038 | 26/03 | 12 | 5 | 22 | 6.3 | 20.5374 | 20 | 19.4626 | 4487.525 | 4.2 | 6 | 0 | 0
2039 | 26/03 | 12 | 5 | 23 | 6.1 | 20.4809 | 20 | 19.5191 | 4150.6566 | 4.1 | 6 | 0 | 0
2040 | 26/03 | 12 | 5 | 24 | 5.8 | 19.1634 | 19.1785 | 19.1935 | 0 | 4.1 | 5.5 | 0 | 0
2041 | 27/03 | 12 | 6 | 1 | 5.5 | 18.8564 | 18.9458 | 19.0351 | 0 | 4.1 | 5.4 | 0 | 0
2042 | 27/03 | 12 | 6 | 2 | 5.2 | 18.7215 | 18.8221 | 18.9226 | 0 | 4.1 | 5.3 | 0 | 0
2043 | 27/03 | 12 | 6 | 3 | 4.8 | 18.6188 | 18.7224 | 18.8259 | 0 | 4 | 5.3 | 0 | 0
2044 | 27/03 | 12 | 6 | 4 | 4.5 | 18.5286 | 18.6332 | 18.7378 | 0 | 4 | 5.3 | 0 | 0
2045 | 27/03 | 12 | 6 | 5 | 4.3 | 18.446 | 18.5506 | 18.6551 | 0 | 4 | 5.2 | 0 | 0
2046 | 27/03 | 12 | 6 | 6 | 4.5 | 18.3805 | 18.4813 | 18.5821 | 0 | 4.1 | 5.2 | 0 | 0
2047 | 27/03 | 12 | 6 | 7 | 5 | 18.4327 | 18.5162 | 18.5997 | 0 | 4.2 | 5.2 | 2.9985 | 0
2048 | 27/03 | 12 | 6 | 8 | 6.1 | 20.7399 | 20 | 19.2601 | 6903.5936 | 4.4 | 6.1 | 141.0815 | 0
2049 | 27/03 | 12 | 6 | 9 | 7.8 | 20.5437 | 20 | 19.4563 | 4040.0875 | 4.3 | 6 | 0 | 0
2050 | 27/03 | 12 | 6 | 10 | 9.1 | 20.4332 | 20 | 19.5668 | 3286.2991 | 4.2 | 5.9 | 0 | 0
2051 | 27/03 | 12 | 6 | 11 | 8.9 | 20.384 | 20 | 19.616 | 3105.3899 | 4.1 | 5.9 | 0 | 0
2052 | 27/03 | 12 | 6 | 12 | 9.1 | 20.3289 | 20 | 19.6711 | 2713.9692 | 4.1 | 5.9 | 0 | 0
2053 | 27/03 | 12 | 6 | 13 | 9.1 | 20.2785 | 20 | 19.7215 | 2361.7884 | 4.1 | 5.9 | 0 | 0
2054 | 27/03 | 12 | 6 | 14 | 9.3 | 20.251 | 20 | 19.749 | 2219.2196 | 4.2 | 5.9 | 0 | 0
2055 | 27/03 | 12 | 6 | 15 | 9.4 | 20.2213 | 20 | 19.7787 | 2007.4396 | 4.2 | 5.9 | 0 | 0
2056 | 27/03 | 12 | 6 | 16 | 9.6 | 20.1972 | 20 | 19.8028 | 1839.1484 | 4.2 | 5.9 | 0 | 0
2057 | 27/03 | 12 | 6 | 17 | 10 | 20.1946 | 20 | 19.8054 | 1869.2865 | 4 | 5.9 | 0 | 0
2058 | 27/03 | 12 | 6 | 18 | 9.6 | 20.2132 | 20 | 19.7868 | 2130.15 | 4.3 | 5.9 | 1.1538 | 0
2059 | 27/03 | 12 | 6 | 19 | 9.1 | 20.2148 | 20 | 19.7852 | 2173.6221 | 4.4 | 5.9 | 0.0774 | 0
2060 | 27/03 | 12 | 6 | 20 | 8.9 | 20.2103 | 20 | 19.7897 | 2149.3762 | 4.3 | 5.9 | 0 | 0
2061 | 27/03 | 12 | 6 | 21 | 8.4 | 20.2073 | 20 | 19.7927 | 2165.8241 | 4.3 | 5.9 | 0 | 0
2062 | 27/03 | 12 | 6 | 22 | 8 | 20.2044 | 20 | 19.7956 | 2173.8525 | 4.2 | 5.9 | 0 | 0
2063 | 27/03 | 12 | 6 | 23 | 7.6 | 20.2024 | 20 | 19.7976 | 2188.0051 | 4.3 | 5.9 | 0 | 0
2064 | 27/03 | 12 | 6 | 24 | 7.3 | 19.4928 | 19.5442 | 19.5955 | 0 | 4.2 | 5.6 | 0 | 0
2065 | 28/03 | 12 | 7 | 1 | 7 | 19.3007 | 19.3899 | 19.4792 | 0 | 4.2 | 5.5 | 0 | 0
2066 | 28/03 | 12 | 7 | 2 | 6.8 | 19.2003 | 19.2944 | 19.3884 | 0 | 4.3 | 5.5 | 0 | 0
2067 | 28/03 | 12 | 7 | 3 | 6.8 | 19.1267 | 19.219 | 19.3114 | 0 | 4.4 | 5.5 | 0 | 0
2068 | 28/03 | 12 | 7 | 4 | 6.4 | 19.0464 | 19.1398 | 19.2333 | 0 | 4.3 | 5.4 | 0 | 0
2069 | 28/03 | 12 | 7 | 5 | 5.4 | 18.9434 | 19.0442 | 19.1449 | 0 | 4.1 | 5.4 | 0 | 0
2070 | 28/03 | 12 | 7 | 6 | 5.2 | 18.8626 | 18.9646 | 19.0666 | 0 | 4.2 | 5.4 | 0 | 0
2071 | 28/03 | 12 | 7 | 7 | 6.1 | 18.9425 | 19.0226 | 19.1028 | 0 | 4.4 | 5.4 | 4.7146 | 0
2072 | 28/03 | 12 | 7 | 8 | 8.3 | 20.2571 | 19.8906 | 19.5241 | 3617.5755 | 4.6 | 5.9 | 80.3917 | 0
2073 | 28/03 | 12 | 7 | 9 | 10 | 20.2946 | 20 | 19.7054 | 2271.4765 | 4.3 | 5.9 | 2.3602 | 0
2074 | 28/03 | 12 | 7 | 10 | 11.9 | 20.1931 | 20 | 19.8069 | 1346.0796 | 4.3 | 5.9 | 0 | 0
2075 | 28/03 | 12 | 7 | 11 | 12.4 | 20.124 | 20 | 19.876 | 809.8457 | 3.5 | 5.8 | 0 | 0
2076 | 28/03 | 12 | 7 | 12 | 12.9 | 20.0741 | 20 | 19.9259 | 457.1968 | 3.5 | 5.8 | 0 | 0
2077 | 28/03 | 12 | 7 | 13 | 12.9 | 20.0587 | 20 | 19.9413 | 458.1091 | 3.4 | 5.8 | 0 | 0
2078 | 28/03 | 12 | 7 | 14 | 10.5 | 20.1273 | 20 | 19.8727 | 1434.7721 | 3.7 | 5.8 | 4.3085 | 0
2079 | 28/03 | 12 | 7 | 15 | 9.1 | 20.1261 | 20 | 19.8739 | 1454.9207 | 3.7 | 5.8 | 0 | 0
2080 | 28/03 | 12 | 7 | 16 | 9 | 20.1422 | 20 | 19.8578 | 1649.9788 | 3.8 | 5.8 | 0.9998 | 0
2081 | 28/03 | 12 | 7 | 17 | 7.5 | 20.1017 | 20 | 19.8983 | 1294.5472 | 4 | 5.8 | 0 | 0
2082 | 28/03 | 12 | 7 | 18 | 6.3 | 20.158 | 20 | 19.842 | 2046.7284 | 4.1 | 5.8 | 3.5323 | 0
2083 | 28/03 | 12 | 7 | 19 | 5.3 | 20.1747 | 20 | 19.8253 | 2208.4925 | 3.9 | 5.8 | 1.0418 | 0
2084 | 28/03 | 12 | 7 | 20 | 4.9 | 20.1827 | 20 | 19.8173 | 2280.9215 | 3.9 | 5.8 | 0.4932 | 0
2085 | 28/03 | 12 | 7 | 21 | 4.9 | 20.1867 | 20 | 19.8133 | 2296.7018 | 4 | 5.8 | 0.2395 | 0
2086 | 28/03 | 12 | 7 | 22 | 5 | 20.1891 | 20 | 19.8109 | 2295.8389 | 4 | 5.8 | 0.1399 | 0
2087 | 28/03 | 12 | 7 | 23 | 4.8 | 20.1925 | 20 | 19.8075 | 2329.3225 | 3.9 | 5.9 | 0.2052 | 0
2088 | 28/03 | 12 | 7 | 24 | 4.7 | 19.4368 | 19.5117 | 19.5867 | 0 | 3.9 | 5.6 | 0 | 0
2089 | 29/03 | 13 | 1 | 1 | 4.3 | 19.2222 | 19.3376 | 19.453 | 0 | 3.8 | 5.5 | 0 | 0
2090 | 29/03 | 13 | 1 | 2 | 4 | 19.1029 | 19.2242 | 19.3455 | 0 | 3.8 | 5.5 | 0 | 0
2091 | 29/03 | 13 | 1 | 3 | 3.8 | 19.0072 | 19.1285 | 19.2498 | 0 | 3.8 | 5.4 | 0 | 0
2092 | 29/03 | 13 | 1 | 4 | 3.7 | 18.9216 | 19.0413 | 19.1611 | 0 | 3.8 | 5.4 | 0 | 0
2093 | 29/03 | 13 | 1 | 5 | 3.4 | 18.8324 | 18.9523 | 19.0722 | 0 | 3.7 | 5.4 | 0 | 0
2094 | 29/03 | 13 | 1 | 6 | 3.1 | 18.7428 | 18.8634 | 18.984 | 0 | 3.6 | 5.3 | 0 | 0
2095 | 29/03 | 13 | 1 | 7 | 3.2 | 20.5532 | 20 | 19.4468 | 5684.5917 | 3.6 | 6 | 111.0641 | 0
2096 | 29/03 | 13 | 1 | 8 | 3.7 | 20.4636 | 20 | 19.5364 | 4218.1227 | 3.8 | 6 | 0 | 0
2097 | 29/03 | 13 | 1 | 9 | 3.6 | 19.1399 | 19.188 | 19.2361 | 0 | 3.8 | 5.5 | 0 | 0
2098 | 29/03 | 13 | 1 | 10 | 3.8 | 18.8759 | 18.9937 | 19.1115 | 0 | 3.8 | 5.4 | 0 | 0
2099 | 29/03 | 13 | 1 | 11 | 4.3 | 18.7827 | 18.9145 | 19.0464 | 0 | 3.9 | 5.4 | 0 | 0
2100 | 29/03 | 13 | 1 | 12 | 5.3 | 18.885 | 18.9944 | 19.1039 | 0 | 4.2 | 5.4 | 6.0152 | 0
2101 | 29/03 | 13 | 1 | 13 | 7.6 | 19.1697 | 19.2335 | 19.2974 | 0 | 4.6 | 5.5 | 16.8815 | 0
2102 | 29/03 | 13 | 1 | 14 | 9.4 | 19.255 | 19.3027 | 19.3504 | 0 | 4.4 | 5.5 | 5.127 | 0
2103 | 29/03 | 13 | 1 | 15 | 9.4 | 19.274 | 19.3218 | 19.3695 | 0 | 4.3 | 5.5 | 1.1612 | 0
2104 | 29/03 | 13 | 1 | 16 | 9.4 | 19.2087 | 19.2678 | 19.327 | 0 | 4 | 5.5 | 0 | 0
2105 | 29/03 | 13 | 1 | 17 | 9.2 | 19.1104 | 19.1829 | 19.2554 | 0 | 4.2 | 5.5 | 0 | 0
2106 | 29/03 | 13 | 1 | 18 | 7.9 | 18.9323 | 19.0213 | 19.1104 | 0 | 4 | 5.4 | 0 | 0
2107 | 29/03 | 13 | 1 | 19 | 7.2 | 18.8029 | 18.9036 | 19.0044 | 0 | 4 | 5.4 | 0 | 0
2108 | 29/03 | 13 | 1 | 20 | 6.5 | 20.5517 | 20 | 19.4483 | 5586.4536 | 4 | 6 | 107.4552 | 0
2109 | 29/03 | 13 | 1 | 21 | 6.7 | 20.4648 | 20 | 19.5352 | 3955.5499 | 3.8 | 6 | 0 | 0
2110 | 29/03 | 13 | 1 | 22 | 5.4 | 20.4182 | 20 | 19.5818 | 3789.6691 | 3.7 | 5.9 | 0 | 0
2111 | 29/03 | 13 | 1 | 23 | 4.5 | 20.3865 | 20 | 19.6135 | 3666.5417 | 3.7 | 5.9 | 0 | 0
2112 | 29/03 | 13 | 1 | 24 | 4 | 19.205 | 19.2547 | 19.3043 | 0 | 3.7 | 5.5 | 0 | 0
2113 | 30/03 | 13 | 2 | 1 | 4.6 | 18.9472 | 19.0534 | 19.1597 | 0 | 3.8 | 5.4 | 0 | 0
2114 | 30/03 | 13 | 2 | 2 | 3.9 | 18.8034 | 18.921 | 19.0387 | 0 | 3.5 | 5.4 | 0 | 0
2115 | 30/03 | 13 | 2 | 3 | 3.4 | 18.6904 | 18.8118 | 18.9332 | 0 | 3.4 | 5.3 | 0 | 0
2116 | 30/03 | 13 | 2 | 4 | 2.6 | 18.5741 | 18.7009 | 18.8277 | 0 | 3.4 | 5.3 | 0 | 0
2117 | 30/03 | 13 | 2 | 5 | 2.2 | 18.4711 | 18.6001 | 18.7291 | 0 | 3.3 | 5.3 | 0 | 0
2118 | 30/03 | 13 | 2 | 6 | 2.2 | 18.3852 | 18.5122 | 18.6392 | 0 | 3.3 | 5.2 | 0 | 0
2119 | 30/03 | 13 | 2 | 7 | 2.8 | 20.6402 | 19.9637 | 19.2872 | 6658.9711 | 3.5 | 6 | 137.3425 | 0
2120 | 30/03 | 13 | 2 | 8 | 6.1 | 20.4116 | 19.9398 | 19.4679 | 3808.9554 | 3.7 | 5.9 | 0 | 0
2121 | 30/03 | 13 | 2 | 9 | 8.9 | 19.3914 | 19.3694 | 19.3474 | 0 | 3.6 | 5.6 | 0 | 0
2122 | 30/03 | 13 | 2 | 10 | 9.3 | 19.3231 | 19.352 | 19.381 | 0 | 3.5 | 5.5 | 0 | 0
2123 | 30/03 | 13 | 2 | 11 | 10.2 | 19.3357 | 19.3786 | 19.4215 | 0 | 3.5 | 5.5 | 0.7979 | 0
2124 | 30/03 | 13 | 2 | 12 | 12.2 | 19.5189 | 19.5389 | 19.5589 | 0 | 3.7 | 5.6 | 11.1315 | 0
2125 | 30/03 | 13 | 2 | 13 | 14.1 | 19.5558 | 19.5738 | 19.5917 | 0 | 3.7 | 5.6 | 2.2857 | 0
2126 | 30/03 | 13 | 2 | 14 | 14.8 | 19.6325 | 19.6455 | 19.6585 | 0 | 3.2 | 5.6 | 4.7409 | 0
2127 | 30/03 | 13 | 2 | 15 | 13.9 | 19.6297 | 19.6508 | 19.6719 | 0 | 3.2 | 5.6 | 0 | 0
2128 | 30/03 | 13 | 2 | 16 | 13.2 | 19.632 | 19.6591 | 19.6862 | 0 | 3.1 | 5.6 | 0.1917 | 0
2129 | 30/03 | 13 | 2 | 17 | 12.9 | 19.5344 | 19.5787 | 19.623 | 0 | 2.8 | 5.6 | 0 | 0
2130 | 30/03 | 13 | 2 | 18 | 11.6 | 19.3542 | 19.4179 | 19.4817 | 0 | 3 | 5.6 | 0 | 0
2131 | 30/03 | 13 | 2 | 19 | 9.6 | 19.1833 | 19.2715 | 19.3596 | 0 | 3.4 | 5.5 | 0 | 0
2132 | 30/03 | 13 | 2 | 20 | 8.3 | 20.3628 | 20 | 19.6372 | 3941.7615 | 3.6 | 5.9 | 72.8461 | 0
2133 | 30/03 | 13 | 2 | 21 | 8 | 20.3162 | 20 | 19.6838 | 2926.2994 | 3.6 | 5.9 | 0 | 0
2134 | 30/03 | 13 | 2 | 22 | 7.8 | 20.2879 | 20 | 19.7121 | 2765.8873 | 3.4 | 5.9 | 0 | 0
2135 | 30/03 | 13 | 2 | 23 | 7 | 20.2731 | 20 | 19.7269 | 2738.1493 | 3.3 | 5.9 | 0 | 0
2136 | 30/03 | 13 | 2 | 24 | 6.3 | 19.3787 | 19.4304 | 19.4821 | 0 | 3.1 | 5.6 | 0 | 0
2137 | 31/03 | 13 | 3 | 1 | 5.5 | 19.1313 | 19.2357 | 19.3402 | 0 | 3.1 | 5.5 | 0 | 0
2138 | 31/03 | 13 | 3 | 2 | 4.9 | 18.9986 | 19.1135 | 19.2283 | 0 | 2.9 | 5.4 | 0 | 0
2139 | 31/03 | 13 | 3 | 3 | 4.4 | 18.8919 | 19.01 | 19.1281 | 0 | 2.9 | 5.4 | 0 | 0
2140 | 31/03 | 13 | 3 | 4 | 4.4 | 18.8094 | 18.9253 | 19.0411 | 0 | 2.8 | 5.4 | 0 | 0
2141 | 31/03 | 13 | 3 | 5 | 3.6 | 18.7045 | 18.8246 | 18.9447 | 0 | 2.7 | 5.3 | 0 | 0
2142 | 31/03 | 13 | 3 | 6 | 3.3 | 18.6123 | 18.7336 | 18.8549 | 0 | 2.8 | 5.3 | 0 | 0
2143 | 31/03 | 13 | 3 | 7 | 4.3 | 20.4709 | 19.9271 | 19.3832 | 5492.6759 | 2.8 | 6 | 113.3734 | 0
2144 | 31/03 | 13 | 3 | 8 | 8.6 | 20.4058 | 20 | 19.5942 | 3256.0772 | 2.8 | 5.9 | 0 | 0
2145 | 31/03 | 13 | 3 | 9 | 10.8 | 19.5645 | 19.5381 | 19.5116 | 0 | 2.9 | 5.6 | 0 | 0
2146 | 31/03 | 13 | 3 | 10 | 12.5 | 19.5285 | 19.5396 | 19.5507 | 0 | 2.9 | 5.6 | 0 | 0
2147 | 31/03 | 13 | 3 | 11 | 13.5 | 19.608 | 19.6217 | 19.6354 | 0 | 2.6 | 5.6 | 4.9142 | 0
2148 | 31/03 | 13 | 3 | 12 | 14.9 | 19.7903 | 19.7857 | 19.781 | 0 | 2.8 | 5.7 | 11.2768 | 0
2149 | 31/03 | 13 | 3 | 13 | 15.1 | 19.7561 | 19.7667 | 19.7772 | 0 | 2.2 | 5.7 | 0 | 0
2150 | 31/03 | 13 | 3 | 14 | 15.1 | 19.8541 | 19.859 | 19.8639 | 0 | 2.1 | 5.7 | 6.1431 | 0
2151 | 31/03 | 13 | 3 | 15 | 15.3 | 19.839 | 19.8495 | 19.8601 | 0 | 2.5 | 5.7 | 0 | 0
2152 | 31/03 | 13 | 3 | 16 | 13.8 | 19.664 | 19.7058 | 19.7476 | 0 | 3.5 | 5.7 | 0 | 0
2153 | 31/03 | 13 | 3 | 17 | 13.4 | 19.5126 | 19.5737 | 19.6348 | 0 | 3.4 | 5.6 | 0 | 0
2154 | 31/03 | 13 | 3 | 18 | 12.8 | 19.4424 | 19.5022 | 19.5621 | 0 | 3.3 | 5.6 | 0 | 0
2155 | 31/03 | 13 | 3 | 19 | 11.3 | 19.3374 | 19.4096 | 19.4819 | 0 | 3.7 | 5.5 | 0 | 0
2156 | 31/03 | 13 | 3 | 20 | 9.4 | 20.2962 | 20 | 19.7038 | 3272.2028 | 4.1 | 5.9 | 59.3481 | 0
2157 | 31/03 | 13 | 3 | 21 | 7.8 | 20.2672 | 20 | 19.7328 | 2608.4284 | 4.3 | 5.9 | 0 | 0
2158 | 31/03 | 13 | 3 | 22 | 7.1 | 20.2496 | 20 | 19.7504 | 2557.2979 | 4.4 | 5.9 | 0 | 0
2159 | 31/03 | 13 | 3 | 23 | 6.9 | 20.2377 | 20 | 19.7623 | 2493.7051 | 4.3 | 5.9 | 0 | 0
2160 | 31/03 | 13 | 3 | 24 | 6.7 | 19.436 | 19.4886 | 19.5412 | 0 | 4.3 | 5.6 | 0 | 0
2161 | 01/04 | 13 | 4 | 1 | 6.5 | 19.229 | 19.3237 | 19.4184 | 0 | 3.8 | 5.5 | 0 | 0
2162 | 01/04 | 13 | 4 | 2 | 6.3 | 19.1235 | 19.2234 | 19.3233 | 0 | 3.7 | 5.5 | 0 | 0
2163 | 01/04 | 13 | 4 | 3 | 6.1 | 19.0395 | 19.1394 | 19.2393 | 0 | 3.6 | 5.4 | 0 | 0
2164 | 01/04 | 13 | 4 | 4 | 5.7 | 18.9546 | 19.0557 | 19.1568 | 0 | 3.5 | 5.4 | 0 | 0
2165 | 01/04 | 13 | 4 | 5 | 5.7 | 18.8845 | 18.9836 | 19.0828 | 0 | 3.5 | 5.4 | 0 | 0
2166 | 01/04 | 13 | 4 | 6 | 5.7 | 18.8186 | 18.9153 | 19.012 | 0 | 3.4 | 5.4 | 0 | 0
2167 | 01/04 | 13 | 4 | 7 | 6.2 | 20.4999 | 20 | 19.5001 | 4946.1148 | 3.6 | 6 | 103.2135 | 0
2168 | 01/04 | 13 | 4 | 8 | 7.2 | 20.3482 | 20 | 19.6518 | 2936.1629 | 3.8 | 5.9 | 0 | 0
2169 | 01/04 | 13 | 4 | 9 | 13.6 | 19.7422 | 19.7 | 19.6578 | 0 | 5 | 5.7 | 0 | 0
2170 | 01/04 | 13 | 4 | 10 | 14.4 | 19.7221 | 19.7135 | 19.7049 | 0 | 4.9 | 5.7 | 0 | 0
2171 | 01/04 | 13 | 4 | 11 | 16.2 | 19.8385 | 19.8259 | 19.8134 | 0 | 5.4 | 5.7 | 7.1907 | 0
2172 | 01/04 | 13 | 4 | 12 | 17.8 | 20.0477 | 20.0141 | 19.9805 | 0 | 5 | 5.8 | 13.0517 | 0
2173 | 01/04 | 13 | 4 | 13 | 18.8 | 20.0845 | 20.0577 | 20.031 | 0 | 3.7 | 5.8 | 2.3496 | 0
2174 | 01/04 | 13 | 4 | 14 | 20 | 20.1917 | 20.1583 | 20.1248 | 0 | 3 | 5.9 | 6.8196 | 0
2175 | 01/04 | 13 | 4 | 15 | 20.1 | 20.2668 | 20.2312 | 20.1957 | 0 | 3.2 | 5.9 | 4.8055 | 0
2176 | 01/04 | 13 | 4 | 16 | 19.9 | 20.3824 | 20.3411 | 20.2999 | 0 | 3.5 | 5.9 | 7.4124 | 0
2177 | 01/04 | 13 | 4 | 17 | 18.6 | 20.2591 | 20.2482 | 20.2374 | 0 | 3.5 | 5.9 | 0 | 0
2178 | 01/04 | 13 | 4 | 18 | 18 | 20.1128 | 20.1198 | 20.1269 | 0 | 3.7 | 5.8 | 0 | 0
2179 | 01/04 | 13 | 4 | 19 | 16.4 | 19.9863 | 20.0143 | 20.0422 | 0 | 3.5 | 5.8 | 0 | 0
2180 | 01/04 | 13 | 4 | 20 | 15.8 | 19.9899 | 20 | 20.0101 | 219.1248 | 3.7 | 5.8 | 0.2209 | 0
2181 | 01/04 | 13 | 4 | 21 | 13.7 | 20.018 | 20 | 19.982 | 492.676 | 4.3 | 5.8 | 1.7383 | 0
2182 | 01/04 | 13 | 4 | 22 | 11.9 | 20.041 | 20 | 19.959 | 785.0943 | 4.1 | 5.8 | 1.424 | 0
2183 | 01/04 | 13 | 4 | 23 | 10.5 | 20.0605 | 20 | 19.9395 | 1021.5996 | 4.9 | 5.8 | 1.1864 | 0
2184 | 01/04 | 13 | 4 | 24 | 9.6 | 19.7013 | 19.7584 | 19.8155 | 0 | 5 | 5.7 | 0 | 0
2185 | 02/04 | 13 | 5 | 1 | 8.6 | 19.558 | 19.6393 | 19.7207 | 0 | 4.7 | 5.6 | 0 | 0
2186 | 02/04 | 13 | 5 | 2 | 7.9 | 19.4581 | 19.547 | 19.6359 | 0 | 4.8 | 5.6 | 0 | 0
2187 | 02/04 | 13 | 5 | 3 | 7.5 | 19.3755 | 19.4668 | 19.558 | 0 | 3.9 | 5.6 | 0 | 0
2188 | 02/04 | 13 | 5 | 4 | 7.2 | 19.2997 | 19.3915 | 19.4834 | 0 | 4 | 5.5 | 0 | 0
2189 | 02/04 | 13 | 5 | 5 | 6.9 | 19.2252 | 19.3175 | 19.4098 | 0 | 3.7 | 5.5 | 0 | 0
2190 | 02/04 | 13 | 5 | 6 | 6.8 | 19.1581 | 19.2493 | 19.3404 | 0 | 3.8 | 5.5 | 0 | 0
2191 | 02/04 | 13 | 5 | 7 | 7.8 | 20.3134 | 20 | 19.6866 | 3276.146 | 4.3 | 5.9 | 71.1874 | 0
2192 | 02/04 | 13 | 5 | 8 | 12.2 | 20.1764 | 20 | 19.8236 | 1356.5391 | 4.3 | 5.8 | 0 | 0
2193 | 02/04 | 13 | 5 | 9 | 14.4 | 19.9122 | 19.8891 | 19.8661 | 0 | 5.1 | 5.7 | 0 | 0
2194 | 02/04 | 13 | 5 | 10 | 15.8 | 19.9795 | 19.9641 | 19.9487 | 0 | 4.5 | 5.8 | 4.2174 | 0
2195 | 02/04 | 13 | 5 | 11 | 17.5 | 20.1152 | 20.0929 | 20.0706 | 0 | 5 | 5.8 | 8.5177 | 0
2196 | 02/04 | 13 | 5 | 12 | 18.4 | 20.3098 | 20.2724 | 20.235 | 0 | 5.6 | 5.9 | 12.3115 | 0
2197 | 02/04 | 13 | 5 | 13 | 19.8 | 20.3584 | 20.3255 | 20.2927 | 0 | 3.9 | 5.9 | 3.1355 | 0
2198 | 02/04 | 13 | 5 | 14 | 20.4 | 20.4391 | 20.405 | 20.371 | 0 | 3.8 | 5.9 | 5.1995 | 0
2199 | 02/04 | 13 | 5 | 15 | 20.1 | 20.5056 | 20.4734 | 20.4411 | 0 | 3.9 | 6 | 4.3145 | 0
2200 | 02/04 | 13 | 5 | 16 | 20 | 20.6288 | 20.5895 | 20.5502 | 0 | 3.7 | 6 | 7.9954 | 0
2201 | 02/04 | 13 | 5 | 17 | 19.3 | 20.5469 | 20.5303 | 20.5137 | 0 | 3.7 | 6 | 0 | 0
2202 | 02/04 | 13 | 5 | 18 | 18 | 20.3654 | 20.3742 | 20.3829 | 0 | 3.7 | 5.9 | 0 | 0
2203 | 02/04 | 13 | 5 | 19 | 15.8 | 20.2084 | 20.2452 | 20.282 | 0 | 4.1 | 5.9 | 0 | 0
2204 | 02/04 | 13 | 5 | 20 | 14.4 | 20.1001 | 20.1531 | 20.2062 | 0 | 4.1 | 5.8 | 0 | 0
2205 | 02/04 | 13 | 5 | 21 | 12.6 | 20.0139 | 20.0732 | 20.1325 | 0 | 4.6 | 5.8 | 0 | 0
2206 | 02/04 | 13 | 5 | 22 | 11.8 | 19.9347 | 20.0005 | 20.0662 | 0 | 4.6 | 5.8 | 0 | 0
2207 | 02/04 | 13 | 5 | 23 | 11.6 | 19.9655 | 20 | 20.0345 | 268.2208 | 4.7 | 5.8 | 1.8836 | 0
2208 | 02/04 | 13 | 5 | 24 | 11 | 19.8515 | 19.9091 | 19.9668 | 0 | 4.5 | 5.7 | 0 | 0
2209 | 03/04 | 13 | 6 | 1 | 10.6 | 19.7808 | 19.8435 | 19.9062 | 0 | 4.9 | 5.7 | 0 | 0
2210 | 03/04 | 13 | 6 | 2 | 10.9 | 19.7417 | 19.8005 | 19.8592 | 0 | 4.9 | 5.7 | 0 | 0
2211 | 03/04 | 13 | 6 | 3 | 10.7 | 19.6923 | 19.7502 | 19.8081 | 0 | 5.1 | 5.7 | 0 | 0
2212 | 03/04 | 13 | 6 | 4 | 10.1 | 19.6268 | 19.6883 | 19.7498 | 0 | 5.2 | 5.6 | 0 | 0
2213 | 03/04 | 13 | 6 | 5 | 9.7 | 19.5638 | 19.628 | 19.6923 | 0 | 5.7 | 5.6 | 0 | 0
2214 | 03/04 | 13 | 6 | 6 | 9.9 | 19.5219 | 19.5832 | 19.6445 | 0 | 5.5 | 5.6 | 0 | 0
2215 | 03/04 | 13 | 6 | 7 | 10.2 | 19.5894 | 19.6389 | 19.6884 | 0 | 5.8 | 5.6 | 4.107 | 0
2216 | 03/04 | 13 | 6 | 8 | 12.6 | 20.1107 | 20 | 19.8893 | 1149.1037 | 5.9 | 5.8 | 32.2718 | 0
2217 | 03/04 | 13 | 6 | 9 | 14.8 | 20.0445 | 20.0181 | 19.9917 | 0 | 5.5 | 5.8 | 0 | 0
2218 | 03/04 | 13 | 6 | 10 | 16.9 | 20.1826 | 20.1467 | 20.1108 | 0 | 5.4 | 5.8 | 8.6471 | 0
2219 | 03/04 | 13 | 6 | 11 | 18.8 | 20.389 | 20.3273 | 20.2656 | 0 | 5.2 | 5.9 | 13.0717 | 0
2220 | 03/04 | 13 | 6 | 12 | 20.2 | 20.622 | 20.5388 | 20.4556 | 0 | 5.1 | 6 | 14.9523 | 0
2221 | 03/04 | 13 | 6 | 13 | 20.8 | 20.6492 | 20.5772 | 20.5053 | 0 | 4.2 | 6 | 1.746 | 0
2222 | 03/04 | 13 | 6 | 14 | 19.9 | 20.6618 | 20.6057 | 20.5496 | 0 | 4.2 | 6 | 0.8063 | 0
2223 | 03/04 | 13 | 6 | 15 | 19.9 | 20.7363 | 20.6844 | 20.6325 | 0 | 4.4 | 6.1 | 4.8275 | 0
2224 | 03/04 | 13 | 6 | 16 | 20.1 | 20.8764 | 20.8143 | 20.7521 | 0 | 4.2 | 6.1 | 9.1479 | 0
2225 | 03/04 | 13 | 6 | 17 | 18 | 20.721 | 20.6965 | 20.672 | 0 | 4.4 | 6 | 0 | 0
2226 | 03/04 | 13 | 6 | 18 | 16.6 | 20.513 | 20.5251 | 20.5373 | 0 | 4.4 | 6 | 0 | 0
2227 | 03/04 | 13 | 6 | 19 | 16.4 | 20.4224 | 20.4449 | 20.4675 | 0 | 4.5 | 5.9 | 0 | 0
2228 | 03/04 | 13 | 6 | 20 | 14.7 | 20.3189 | 20.3569 | 20.3949 | 0 | 5.2 | 5.9 | 0 | 0
2229 | 03/04 | 13 | 6 | 21 | 13.4 | 20.2249 | 20.2756 | 20.3263 | 0 | 5.6 | 5.9 | 0 | 0
2230 | 03/04 | 13 | 6 | 22 | 13.5 | 20.1798 | 20.2297 | 20.2796 | 0 | 4.9 | 5.8 | 0 | 0
2231 | 03/04 | 13 | 6 | 23 | 13.3 | 20.1344 | 20.1836 | 20.2328 | 0 | 5.1 | 5.8 | 0 | 0
2232 | 03/04 | 13 | 6 | 24 | 12.9 | 20.1025 | 20.146 | 20.1896 | 0 | 5.5 | 5.8 | 0 | 0
2233 | 04/04 | 13 | 7 | 1 | 12.8 | 20.0648 | 20.1067 | 20.1487 | 0 | 5.4 | 5.8 | 0 | 0
2234 | 04/04 | 13 | 7 | 2 | 12.8 | 20.0302 | 20.0702 | 20.1102 | 0 | 5.5 | 5.8 | 0 | 0
2235 | 04/04 | 13 | 7 | 3 | 12.7 | 19.9932 | 20.0323 | 20.0714 | 0 | 5.3 | 5.8 | 0 | 0
2236 | 04/04 | 13 | 7 | 4 | 10.6 | 19.8831 | 19.9398 | 19.9964 | 0 | 6.1 | 5.7 | 0 | 0
2237 | 04/04 | 13 | 7 | 5 | 10.6 | 19.8279 | 19.8864 | 19.945 | 0 | 6 | 5.7 | 0 | 0
2238 | 04/04 | 13 | 7 | 6 | 10.6 | 19.7822 | 19.8392 | 19.8963 | 0 | 6.1 | 5.7 | 0 | 0
2239 | 04/04 | 13 | 7 | 7 | 11.4 | 19.8756 | 19.9161 | 19.9566 | 0 | 6.2 | 5.7 | 5.7683 | 0
2240 | 04/04 | 13 | 7 | 8 | 12.9 | 19.9887 | 20.0121 | 20.0356 | 0 | 6.3 | 5.8 | 6.9735 | 0
2241 | 04/04 | 13 | 7 | 9 | 14.4 | 20.1605 | 20.1603 | 20.16 | 0 | 6.2 | 5.8 | 10.7254 | 0
2242 | 04/04 | 13 | 7 | 10 | 14.8 | 20.3035 | 20.2889 | 20.2742 | 0 | 6.2 | 5.9 | 8.9957 | 0
2243 | 04/04 | 13 | 7 | 11 | 15.4 | 20.419 | 20.3952 | 20.3713 | 0 | 6.3 | 5.9 | 7.3026 | 0
2244 | 04/04 | 13 | 7 | 12 | 16.6 | 20.6011 | 20.5607 | 20.5202 | 0 | 6.1 | 6 | 11.6545 | 0
2245 | 04/04 | 13 | 7 | 13 | 17.9 | 20.6534 | 20.615 | 20.5765 | 0 | 5.7 | 6 | 3.3333 | 0
2246 | 04/04 | 13 | 7 | 14 | 19.1 | 20.7588 | 20.7122 | 20.6656 | 0 | 4.9 | 6.1 | 6.8272 | 0
2247 | 04/04 | 13 | 7 | 15 | 18 | 20.7447 | 20.7128 | 20.6809 | 0 | 5.3 | 6.1 | 0 | 0
2248 | 04/04 | 13 | 7 | 16 | 17.1 | 20.7731 | 20.7486 | 20.7241 | 0 | 5.8 | 6.1 | 1.8067 | 0
2249 | 04/04 | 13 | 7 | 17 | 16.9 | 20.5903 | 20.5931 | 20.5959 | 0 | 5.6 | 6 | 0 | 0
2250 | 04/04 | 13 | 7 | 18 | 14.9 | 20.4375 | 20.4676 | 20.4977 | 0 | 5.9 | 5.9 | 0 | 0
2251 | 04/04 | 13 | 7 | 19 | 13.7 | 20.3229 | 20.3693 | 20.4157 | 0 | 5.8 | 5.9 | 0 | 0
2252 | 04/04 | 13 | 7 | 20 | 12.4 | 20.2217 | 20.281 | 20.3402 | 0 | 6 | 5.9 | 0 | 0
2253 | 04/04 | 13 | 7 | 21 | 11.4 | 20.1309 | 20.1994 | 20.2679 | 0 | 6 | 5.8 | 0 | 0
2254 | 04/04 | 13 | 7 | 22 | 11.6 | 20.0829 | 20.149 | 20.215 | 0 | 6.2 | 5.8 | 0 | 0
2255 | 04/04 | 13 | 7 | 23 | 11 | 20.0155 | 20.0843 | 20.1531 | 0 | 6.1 | 5.8 | 0 | 0
2256 | 04/04 | 13 | 7 | 24 | 10.5 | 19.9674 | 20.032 | 20.0967 | 0 | 6.3 | 5.8 | 0 | 0
2257 | 05/04 | 14 | 1 | 1 | 10.3 | 19.9138 | 19.9779 | 20.042 | 0 | 6.4 | 5.7 | 0 | 0
2258 | 05/04 | 14 | 1 | 2 | 10.8 | 19.8848 | 19.9425 | 20.0002 | 0 | 6.4 | 5.7 | 0 | 0
2259 | 05/04 | 14 | 1 | 3 | 10.3 | 19.8266 | 19.8861 | 19.9455 | 0 | 6.2 | 5.7 | 0 | 0
2260 | 05/04 | 14 | 1 | 4 | 9.2 | 19.7402 | 19.8086 | 19.877 | 0 | 5.9 | 5.7 | 0 | 0
2261 | 05/04 | 14 | 1 | 5 | 8.2 | 19.6479 | 19.7256 | 19.8033 | 0 | 5.8 | 5.7 | 0 | 0
2262 | 05/04 | 14 | 1 | 6 | 7.4 | 19.5576 | 19.6427 | 19.7277 | 0 | 5.7 | 5.6 | 0 | 0
2263 | 05/04 | 14 | 1 | 7 | 8 | 20.0188 | 19.9517 | 19.8846 | 1171.8547 | 6.2 | 5.8 | 28.4391 | 0
2264 | 05/04 | 14 | 1 | 8 | 10.9 | 20.0237 | 20 | 19.9763 | 474.0999 | 6.4 | 5.8 | 0.2352 | 0
2265 | 05/04 | 14 | 1 | 9 | 12.9 | 20.0314 | 20.0449 | 20.0583 | 0 | 6.5 | 5.8 | 0.4569 | 0
2266 | 05/04 | 14 | 1 | 10 | 14.4 | 20.139 | 20.1421 | 20.1453 | 0 | 6.7 | 5.8 | 6.7309 | 0
2267 | 05/04 | 14 | 1 | 11 | 16.1 | 20.2803 | 20.2732 | 20.2661 | 0 | 6.5 | 5.9 | 8.9105 | 0
2268 | 05/04 | 14 | 1 | 12 | 16.3 | 20.4296 | 20.4146 | 20.3995 | 0 | 5.8 | 5.9 | 9.5194 | 0
2269 | 05/04 | 14 | 1 | 13 | 17.9 | 20.475 | 20.4623 | 20.4495 | 0 | 5.7 | 6 | 2.9098 | 0
2270 | 05/04 | 14 | 1 | 14 | 17.8 | 20.5225 | 20.5141 | 20.5057 | 0 | 5.6 | 6 | 3.0548 | 0
2271 | 05/04 | 14 | 1 | 15 | 17.8 | 20.5584 | 20.5515 | 20.5447 | 0 | 5.6 | 6 | 2.3108 | 0
2272 | 05/04 | 14 | 1 | 16 | 17.5 | 20.6233 | 20.6147 | 20.6061 | 0 | 5.7 | 6 | 4.1918 | 0
2273 | 05/04 | 14 | 1 | 17 | 16.8 | 20.5157 | 20.5293 | 20.5428 | 0 | 5.7 | 6 | 0 | 0
2274 | 05/04 | 14 | 1 | 18 | 16.2 | 20.3943 | 20.4199 | 20.4454 | 0 | 5.7 | 5.9 | 0 | 0
2275 | 05/04 | 14 | 1 | 19 | 15.2 | 20.2783 | 20.3191 | 20.36 | 0 | 5.6 | 5.9 | 0 | 0
2276 | 05/04 | 14 | 1 | 20 | 13.9 | 20.18 | 20.2343 | 20.2885 | 0 | 5.8 | 5.8 | 0 | 0
2277 | 05/04 | 14 | 1 | 21 | 12.9 | 20.1246 | 20.1777 | 20.2309 | 0 | 6 | 5.8 | 0 | 0
2278 | 05/04 | 14 | 1 | 22 | 12.7 | 20.0756 | 20.1289 | 20.1821 | 0 | 6 | 5.8 | 0 | 0
2279 | 05/04 | 14 | 1 | 23 | 13.1 | 20.0502 | 20.098 | 20.1457 | 0 | 5.7 | 5.8 | 0 | 0
2280 | 05/04 | 14 | 1 | 24 | 13.1 | 20.0375 | 20.0753 | 20.1131 | 0 | 5.5 | 5.8 | 0 | 0
2281 | 06/04 | 14 | 2 | 1 | 12.7 | 19.9951 | 20.0336 | 20.0721 | 0 | 5.8 | 5.8 | 0 | 0
2282 | 06/04 | 14 | 2 | 2 | 11.4 | 19.9137 | 19.9629 | 20.0121 | 0 | 6 | 5.7 | 0 | 0
2283 | 06/04 | 14 | 2 | 3 | 10.7 | 19.8418 | 19.898 | 19.9543 | 0 | 6.1 | 5.7 | 0 | 0
2284 | 06/04 | 14 | 2 | 4 | 10.2 | 19.7757 | 19.8363 | 19.8968 | 0 | 6 | 5.7 | 0 | 0
2285 | 06/04 | 14 | 2 | 5 | 10.2 | 19.7271 | 19.7868 | 19.8466 | 0 | 5.8 | 5.7 | 0 | 0
2286 | 06/04 | 14 | 2 | 6 | 10.2 | 19.682 | 19.7401 | 19.7982 | 0 | 5.9 | 5.7 | 0 | 0
2287 | 06/04 | 14 | 2 | 7 | 10.1 | 20.1114 | 20 | 19.8886 | 1426.5839 | 5.9 | 5.8 | 26.6409 | 0
2288 | 06/04 | 14 | 2 | 8 | 10.4 | 20.0966 | 20 | 19.9034 | 1205.6821 | 6 | 5.8 | 0 | 0
2289 | 06/04 | 14 | 2 | 9 | 10.3 | 19.7201 | 19.766 | 19.8119 | 0 | 5.8 | 5.7 | 0 | 0
2290 | 06/04 | 14 | 2 | 10 | 10.3 | 19.6539 | 19.7169 | 19.7799 | 0 | 5.8 | 5.7 | 0 | 0
2291 | 06/04 | 14 | 2 | 11 | 10.7 | 19.6931 | 19.7582 | 19.8233 | 0 | 6 | 5.7 | 2.3885 | 0
2292 | 06/04 | 14 | 2 | 12 | 12.1 | 19.9122 | 19.9476 | 19.983 | 0 | 6 | 5.7 | 13.5395 | 0
2293 | 06/04 | 14 | 2 | 13 | 13.2 | 20.0428 | 20.0624 | 20.082 | 0 | 5.9 | 5.8 | 8.1423 | 0
2294 | 06/04 | 14 | 2 | 14 | 13.6 | 20.1537 | 20.1661 | 20.1785 | 0 | 6 | 5.8 | 6.961 | 0
2295 | 06/04 | 14 | 2 | 15 | 12.9 | 20.0205 | 20.0559 | 20.0912 | 0 | 5.9 | 5.8 | 0 | 0
2296 | 06/04 | 14 | 2 | 16 | 12.9 | 19.9511 | 19.9977 | 20.0444 | 0 | 6 | 5.8 | 0 | 0
2297 | 06/04 | 14 | 2 | 17 | 12.9 | 19.8602 | 19.9161 | 19.972 | 0 | 5.9 | 5.7 | 0 | 0
2298 | 06/04 | 14 | 2 | 18 | 12.8 | 19.7881 | 19.8416 | 19.8951 | 0 | 5.8 | 5.7 | 0 | 0
2299 | 06/04 | 14 | 2 | 19 | 12.1 | 19.7021 | 19.7627 | 19.8233 | 0 | 6.5 | 5.7 | 0 | 0
2300 | 06/04 | 14 | 2 | 20 | 11.2 | 20.104 | 20 | 19.896 | 1465.8625 | 6.6 | 5.8 | 24.9283 | 0
2301 | 06/04 | 14 | 2 | 21 | 10.8 | 20.102 | 20 | 19.898 | 1183.3424 | 6.4 | 5.8 | 0 | 0
2302 | 06/04 | 14 | 2 | 22 | 9.8 | 20.1078 | 20 | 19.8922 | 1311.1674 | 6.3 | 5.8 | 0.2956 | 0
2303 | 06/04 | 14 | 2 | 23 | 9.2 | 20.1135 | 20 | 19.8865 | 1398.6441 | 6.3 | 5.8 | 0.2889 | 0
2304 | 06/04 | 14 | 2 | 24 | 8.8 | 19.6526 | 19.6996 | 19.7467 | 0 | 6.2 | 5.7 | 0 | 0
2305 | 07/04 | 14 | 3 | 1 | 8.2 | 19.5045 | 19.5791 | 19.6537 | 0 | 6.2 | 5.6 | 0 | 0
2306 | 07/04 | 14 | 3 | 2 | 7.2 | 19.3926 | 19.4786 | 19.5647 | 0 | 6.1 | 5.6 | 0 | 0
2307 | 07/04 | 14 | 3 | 3 | 6.8 | 19.3068 | 19.3965 | 19.4863 | 0 | 6.1 | 5.5 | 0 | 0
2308 | 07/04 | 14 | 3 | 4 | 6.4 | 19.2255 | 19.3176 | 19.4097 | 0 | 5.9 | 5.5 | 0 | 0
2309 | 07/04 | 14 | 3 | 5 | 6.8 | 19.1737 | 19.2608 | 19.3478 | 0 | 5.8 | 5.5 | 0 | 0
2310 | 07/04 | 14 | 3 | 6 | 7.7 | 19.1484 | 19.2246 | 19.3008 | 0 | 6 | 5.5 | 0 | 0
2311 | 07/04 | 14 | 3 | 7 | 8.1 | 20.3791 | 20 | 19.6209 | 3792.4015 | 5.9 | 5.9 | 75.9175 | 0
2312 | 07/04 | 14 | 3 | 8 | 8.6 | 20.308 | 20 | 19.692 | 2731.623 | 6.2 | 5.9 | 0 | 0
2313 | 07/04 | 14 | 3 | 9 | 8.9 | 19.468 | 19.4899 | 19.5118 | 0 | 6.1 | 5.6 | 0 | 0
2314 | 07/04 | 14 | 3 | 10 | 9.3 | 19.3088 | 19.3743 | 19.4397 | 0 | 6.1 | 5.5 | 0 | 0
2315 | 07/04 | 14 | 3 | 11 | 9.7 | 19.2429 | 19.3221 | 19.4013 | 0 | 6.1 | 5.5 | 0 | 0
2316 | 07/04 | 14 | 3 | 12 | 10.2 | 19.2578 | 19.3298 | 19.4018 | 0 | 6.4 | 5.5 | 0.8665 | 0
2317 | 07/04 | 14 | 3 | 13 | 10.7 | 19.2042 | 19.2758 | 19.3473 | 0 | 6.5 | 5.5 | 0 | 0
2318 | 07/04 | 14 | 3 | 14 | 10.5 | 19.163 | 19.2361 | 19.3091 | 0 | 6.4 | 5.5 | 0 | 0
2319 | 07/04 | 14 | 3 | 15 | 10.2 | 19.107 | 19.1813 | 19.2556 | 0 | 6.5 | 5.5 | 0 | 0
2320 | 07/04 | 14 | 3 | 16 | 10.4 | 19.0798 | 19.1517 | 19.2235 | 0 | 6.6 | 5.5 | 0 | 0
2321 | 07/04 | 14 | 3 | 17 | 10.1 | 19.0141 | 19.0899 | 19.1656 | 0 | 6.5 | 5.4 | 0 | 0
2322 | 07/04 | 14 | 3 | 18 | 9.9 | 18.9668 | 19.0363 | 19.1059 | 0 | 6.6 | 5.4 | 0 | 0
2323 | 07/04 | 14 | 3 | 19 | 9.6 | 18.9069 | 18.978 | 19.0492 | 0 | 7 | 5.4 | 0 | 0
2324 | 07/04 | 14 | 3 | 20 | 9.4 | 20.5225 | 20 | 19.4775 | 5040.827 | 7.2 | 6 | 99.3929 | 0
2325 | 07/04 | 14 | 3 | 21 | 9.4 | 20.4355 | 20 | 19.5645 | 3500.4995 | 7.4 | 5.9 | 0 | 0
2326 | 07/04 | 14 | 3 | 22 | 9.2 | 20.3812 | 20 | 19.6188 | 3189.0841 | 7.4 | 5.9 | 0 | 0
2327 | 07/04 | 14 | 3 | 23 | 9.1 | 20.3431 | 20 | 19.6569 | 2959.417 | 7.4 | 5.9 | 0 | 0
2328 | 07/04 | 14 | 3 | 24 | 8.9 | 19.4077 | 19.4157 | 19.4237 | 0 | 7.3 | 5.6 | 0 | 0
2329 | 08/04 | 14 | 4 | 1 | 8.9 | 19.1953 | 19.2539 | 19.3125 | 0 | 7.2 | 5.5 | 0 | 0
2330 | 08/04 | 14 | 4 | 2 | 8.8 | 19.1033 | 19.1685 | 19.2336 | 0 | 7 | 5.5 | 0 | 0
2331 | 08/04 | 14 | 4 | 3 | 8.4 | 19.0262 | 19.0943 | 19.1624 | 0 | 7 | 5.4 | 0 | 0
2332 | 08/04 | 14 | 4 | 4 | 8.3 | 18.9643 | 19.0323 | 19.1004 | 0 | 7 | 5.4 | 0 | 0
2333 | 08/04 | 14 | 4 | 5 | 8.1 | 18.9032 | 18.9715 | 19.0399 | 0 | 6.9 | 5.4 | 0 | 0
2334 | 08/04 | 14 | 4 | 6 | 8 | 18.8464 | 18.9144 | 18.9825 | 0 | 6.8 | 5.4 | 0 | 0
2335 | 08/04 | 14 | 4 | 7 | 8.1 | 20.558 | 20 | 19.442 | 5277.0932 | 6.9 | 6 | 105.2415 | 0
2336 | 08/04 | 14 | 4 | 8 | 8.1 | 20.4545 | 20 | 19.5455 | 3776.0373 | 6.9 | 5.9 | 0 | 0
2337 | 08/04 | 14 | 4 | 9 | 8.3 | 19.2668 | 19.2747 | 19.2826 | 0 | 6.8 | 5.5 | 0 | 0
2338 | 08/04 | 14 | 4 | 10 | 8.5 | 19.0307 | 19.1034 | 19.1761 | 0 | 6.6 | 5.4 | 0 | 0
2339 | 08/04 | 14 | 4 | 11 | 8.8 | 18.9224 | 19.0137 | 19.1051 | 0 | 6.6 | 5.4 | 0 | 0
2340 | 08/04 | 14 | 4 | 12 | 9 | 18.8917 | 18.9802 | 19.0688 | 0 | 6.5 | 5.4 | 0 | 0
2341 | 08/04 | 14 | 4 | 13 | 9.4 | 18.8597 | 18.9438 | 19.028 | 0 | 6.4 | 5.4 | 0 | 0
2342 | 08/04 | 14 | 4 | 14 | 9.5 | 18.8239 | 18.9059 | 18.9879 | 0 | 6.4 | 5.4 | 0 | 0
2343 | 08/04 | 14 | 4 | 15 | 9.4 | 18.7495 | 18.8323 | 18.9151 | 0 | 6.3 | 5.3 | 0 | 0
2344 | 08/04 | 14 | 4 | 16 | 9.1 | 18.705 | 18.7884 | 18.8717 | 0 | 6.8 | 5.3 | 0 | 0
2345 | 08/04 | 14 | 4 | 17 | 8.8 | 18.6194 | 18.7079 | 18.7965 | 0 | 7.1 | 5.3 | 0 | 0
2346 | 08/04 | 14 | 4 | 18 | 8.4 | 18.5713 | 18.6533 | 18.7354 | 0 | 7 | 5.3 | 0 | 0
2347 | 08/04 | 14 | 4 | 19 | 8.3 | 18.5163 | 18.5975 | 18.6787 | 0 | 7 | 5.3 | 0 | 0
2348 | 08/04 | 14 | 4 | 20 | 8.2 | 20.7246 | 20 | 19.2754 | 6824.8636 | 6.9 | 6 | 135.2195 | 0
2349 | 08/04 | 14 | 4 | 21 | 8.4 | 20.5982 | 20 | 19.4018 | 4681.3912 | 7 | 6 | 0 | 0
2350 | 08/04 | 14 | 4 | 22 | 8.4 | 20.5171 | 20 | 19.4829 | 4186.665 | 7 | 6 | 0 | 0
2351 | 08/04 | 14 | 4 | 23 | 8.2 | 20.4608 | 20 | 19.5392 | 3851.0172 | 6.9 | 5.9 | 0 | 0
2352 | 08/04 | 14 | 4 | 24 | 8.1 | 19.2504 | 19.2485 | 19.2465 | 0 | 6.9 | 5.5 | 0 | 0
2353 | 09/04 | 14 | 5 | 1 | 8 | 18.98 | 19.0453 | 19.1105 | 0 | 6.8 | 5.4 | 0 | 0
2354 | 09/04 | 14 | 5 | 2 | 7.8 | 18.867 | 18.9417 | 19.0165 | 0 | 6.7 | 5.4 | 0 | 0
2355 | 09/04 | 14 | 5 | 3 | 7.8 | 18.7944 | 18.8687 | 18.9429 | 0 | 6.7 | 5.4 | 0 | 0
2356 | 09/04 | 14 | 5 | 4 | 7.7 | 18.7299 | 18.8032 | 18.8764 | 0 | 6.7 | 5.3 | 0 | 0
2357 | 09/04 | 14 | 5 | 5 | 7.7 | 18.673 | 18.7444 | 18.8158 | 0 | 6.7 | 5.3 | 0 | 0
2358 | 09/04 | 14 | 5 | 6 | 7.4 | 18.6082 | 18.6806 | 18.753 | 0 | 6.5 | 5.3 | 0 | 0
2359 | 09/04 | 14 | 5 | 7 | 7.3 | 20.6872 | 20 | 19.3128 | 6429.4409 | 6.5 | 6 | 127.4946 | 0
2360 | 09/04 | 14 | 5 | 8 | 7.5 | 20.5539 | 20 | 19.4461 | 4489.5652 | 6.6 | 6 | 0 | 0
2361 | 09/04 | 14 | 5 | 9 | 7.7 | 19.1679 | 19.1634 | 19.1589 | 0 | 6.6 | 5.5 | 0 | 0
2362 | 09/04 | 14 | 5 | 10 | 7.8 | 18.8794 | 18.9551 | 19.0308 | 0 | 6.5 | 5.4 | 0 | 0
2363 | 09/04 | 14 | 5 | 11 | 7.8 | 18.7655 | 18.8633 | 18.961 | 0 | 6.4 | 5.4 | 0 | 0
2364 | 09/04 | 14 | 5 | 12 | 7 | 18.6464 | 18.756 | 18.8656 | 0 | 6.3 | 5.3 | 0 | 0
2365 | 09/04 | 14 | 5 | 13 | 7 | 18.5836 | 18.6935 | 18.8033 | 0 | 6.2 | 5.3 | 0 | 0
2366 | 09/04 | 14 | 5 | 14 | 7.2 | 18.5465 | 18.6519 | 18.7574 | 0 | 6.2 | 5.3 | 0 | 0
2367 | 09/04 | 14 | 5 | 15 | 7.2 | 18.4891 | 18.5912 | 18.6932 | 0 | 6.3 | 5.3 | 0 | 0
2368 | 09/04 | 14 | 5 | 16 | 7.2 | 18.4408 | 18.541 | 18.6413 | 0 | 6.3 | 5.2 | 0 | 0
2369 | 09/04 | 14 | 5 | 17 | 7.2 | 18.3564 | 18.4589 | 18.5614 | 0 | 6.2 | 5.2 | 0 | 0
2370 | 09/04 | 14 | 5 | 18 | 6.7 | 18.2903 | 18.3875 | 18.4848 | 0 | 6.2 | 5.2 | 0 | 0
2371 | 09/04 | 14 | 5 | 19 | 6.7 | 18.2286 | 18.3242 | 18.4198 | 0 | 6.1 | 5.2 | 0 | 0
2372 | 09/04 | 14 | 5 | 20 | 6.6 | 20.8659 | 20 | 19.1341 | 8140.9496 | 5.9 | 6.1 | 160.9138 | 0
2373 | 09/04 | 14 | 5 | 21 | 6.3 | 20.7169 | 20 | 19.2831 | 5658.3163 | 5.8 | 6 | 0 | 0
2374 | 09/04 | 14 | 5 | 22 | 6 | 20.6211 | 20 | 19.3789 | 5098.5796 | 5.8 | 6 | 0 | 0
2375 | 09/04 | 14 | 5 | 23 | 6 | 20.5521 | 20 | 19.4479 | 4663.2381 | 5.7 | 6 | 0 | 0
2376 | 09/04 | 14 | 5 | 24 | 6.2 | 19.0934 | 19.0954 | 19.0974 | 0 | 5.6 | 5.5 | 0 | 0
2377 | 10/04 | 14 | 6 | 1 | 5.8 | 18.7579 | 18.8434 | 18.9288 | 0 | 5.3 | 5.3 | 0 | 0
2378 | 10/04 | 14 | 6 | 2 | 5.8 | 18.6282 | 18.7234 | 18.8186 | 0 | 5.3 | 5.3 | 0 | 0
2379 | 10/04 | 14 | 6 | 3 | 5.7 | 18.5388 | 18.6338 | 18.7288 | 0 | 5.5 | 5.3 | 0 | 0
2380 | 10/04 | 14 | 6 | 4 | 5.6 | 18.4616 | 18.5553 | 18.649 | 0 | 5.6 | 5.2 | 0 | 0
2381 | 10/04 | 14 | 6 | 5 | 5.6 | 18.3934 | 18.4848 | 18.5763 | 0 | 5.7 | 5.2 | 0 | 0
2382 | 10/04 | 14 | 6 | 6 | 5.6 | 18.3289 | 18.4182 | 18.5075 | 0 | 5.7 | 5.2 | 0 | 0
2383 | 10/04 | 14 | 6 | 7 | 5.7 | 18.2803 | 18.3657 | 18.4511 | 0 | 5.7 | 5.2 | 0 | 0
2384 | 10/04 | 14 | 6 | 8 | 5.8 | 20.8381 | 20 | 19.1619 | 7833.0522 | 5.7 | 6.1 | 156.1619 | 0
2385 | 10/04 | 14 | 6 | 9 | 6.2 | 20.6686 | 20 | 19.3314 | 5221.7226 | 5.9 | 6 | 0 | 0
2386 | 10/04 | 14 | 6 | 10 | 6.7 | 20.568 | 20 | 19.432 | 4592.0669 | 5.7 | 6 | 0 | 0
2387 | 10/04 | 14 | 6 | 11 | 7 | 20.4805 | 20 | 19.5195 | 3951.7143 | 5.7 | 6 | 0 | 0
2388 | 10/04 | 14 | 6 | 12 | 7.2 | 20.4003 | 20 | 19.5997 | 3346.1898 | 5.7 | 5.9 | 0 | 0
2389 | 10/04 | 14 | 6 | 13 | 7.9 | 20.3154 | 20 | 19.6846 | 2629.4291 | 5.8 | 5.9 | 0 | 0
2390 | 10/04 | 14 | 6 | 14 | 8.2 | 20.2522 | 20 | 19.7478 | 2165.3633 | 5.6 | 5.9 | 0 | 0
2391 | 10/04 | 14 | 6 | 15 | 9 | 20.2121 | 20 | 19.7879 | 1873.5498 | 5.6 | 5.9 | 0 | 0
2392 | 10/04 | 14 | 6 | 16 | 9.5 | 20.1903 | 20 | 19.8097 | 1745.4194 | 5.6 | 5.8 | 0 | 0
2393 | 10/04 | 14 | 6 | 17 | 8.9 | 20.2035 | 20 | 19.7965 | 2017.7153 | 5.4 | 5.9 | 0.785 | 0
2394 | 10/04 | 14 | 6 | 18 | 8.6 | 20.2239 | 20 | 19.7761 | 2281.5564 | 5.3 | 5.9 | 1.2496 | 0
2395 | 10/04 | 14 | 6 | 19 | 8.4 | 20.23 | 20 | 19.77 | 2352.699 | 5.5 | 5.9 | 0.3376 | 0
2396 | 10/04 | 14 | 6 | 20 | 8.1 | 20.227 | 20 | 19.773 | 2343.214 | 5.6 | 5.9 | 0 | 0
2397 | 10/04 | 14 | 6 | 21 | 7.9 | 20.2222 | 20 | 19.7778 | 2318.4539 | 5.6 | 5.9 | 0 | 0
2398 | 10/04 | 14 | 6 | 22 | 7.8 | 20.217 | 20 | 19.783 | 2284.0843 | 5.9 | 5.9 | 0 | 0
2399 | 10/04 | 14 | 6 | 23 | 7.6 | 20.2128 | 20 | 19.7872 | 2266.8463 | 5.9 | 5.9 | 0 | 0
2400 | 10/04 | 14 | 6 | 24 | 7.3 | 19.4784 | 19.5288 | 19.5792 | 0 | 5.8 | 5.6 | 0 | 0
2401 | 11/04 | 14 | 7 | 1 | 6.8 | 19.2741 | 19.3656 | 19.4571 | 0 | 6 | 5.5 | 0 | 0
2402 | 11/04 | 14 | 7 | 2 | 6.4 | 19.163 | 19.2615 | 19.3601 | 0 | 6.1 | 5.5 | 0 | 0
2403 | 11/04 | 14 | 7 | 3 | 6.3 | 19.0816 | 19.1797 | 19.2778 | 0 | 6.1 | 5.5 | 0 | 0
2404 | 11/04 | 14 | 7 | 4 | 6.4 | 19.0157 | 19.1103 | 19.205 | 0 | 6.1 | 5.4 | 0 | 0
2405 | 11/04 | 14 | 7 | 5 | 6.2 | 18.9442 | 19.038 | 19.1317 | 0 | 6 | 5.4 | 0 | 0
2406 | 11/04 | 14 | 7 | 6 | 6.2 | 18.8799 | 18.9716 | 19.0633 | 0 | 6 | 5.4 | 0 | 0
2407 | 11/04 | 14 | 7 | 7 | 6.4 | 18.8797 | 18.962 | 19.0442 | 0 | 6.1 | 5.4 | 0 | 0
2408 | 11/04 | 14 | 7 | 8 | 7.1 | 20.4987 | 20 | 19.5013 | 4874.9023 | 6.3 | 6 | 99.4818 | 0
2409 | 11/04 | 14 | 7 | 9 | 7.3 | 20.3999 | 20 | 19.6001 | 3312.038 | 6.2 | 5.9 | 0 | 0
2410 | 11/04 | 14 | 7 | 10 | 7.9 | 20.3259 | 20 | 19.6741 | 2766.2929 | 6.3 | 5.9 | 0 | 0
2411 | 11/04 | 14 | 7 | 11 | 8 | 20.2649 | 20 | 19.7351 | 2318.4137 | 6 | 5.9 | 0 | 0
2412 | 11/04 | 14 | 7 | 12 | 7.8 | 20.2385 | 20 | 19.7615 | 2223.9527 | 5.9 | 5.9 | 0 | 0
2413 | 11/04 | 14 | 7 | 13 | 7.3 | 20.2169 | 20 | 19.7831 | 2132.9109 | 5.9 | 5.9 | 0 | 0
2414 | 11/04 | 14 | 7 | 14 | 7.4 | 20.2011 | 20 | 19.7989 | 2043.5455 | 5.7 | 5.9 | 0 | 0
2415 | 11/04 | 14 | 7 | 15 | 7.3 | 20.197 | 20 | 19.803 | 2068.9072 | 5.8 | 5.9 | 0 | 0
2416 | 11/04 | 14 | 7 | 16 | 7 | 20.1992 | 20 | 19.8008 | 2146.9111 | 6 | 5.9 | 0.0789 | 0
2417 | 11/04 | 14 | 7 | 17 | 6.8 | 20.1951 | 20 | 19.8049 | 2132.651 | 6.1 | 5.9 | 0 | 0
2418 | 11/04 | 14 | 7 | 18 | 6.5 | 20.2066 | 20 | 19.7934 | 2294.8471 | 6.1 | 5.9 | 0.6686 | 0
2419 | 11/04 | 14 | 7 | 19 | 6.5 | 20.2077 | 20 | 19.7923 | 2297.274 | 6.1 | 5.9 | 0.005 | 0
2420 | 11/04 | 14 | 7 | 20 | 6.7 | 20.2046 | 20 | 19.7954 | 2251.3854 | 6.2 | 5.9 | 0 | 0
2421 | 11/04 | 14 | 7 | 21 | 6.8 | 20.2014 | 20 | 19.7986 | 2216.8556 | 6.3 | 5.9 | 0 | 0
2422 | 11/04 | 14 | 7 | 22 | 6.9 | 20.1981 | 20 | 19.8019 | 2182.0287 | 6.3 | 5.9 | 0 | 0
2423 | 11/04 | 14 | 7 | 23 | 6.9 | 20.1955 | 20 | 19.8045 | 2160.8222 | 6.3 | 5.9 | 0 | 0
2424 | 11/04 | 14 | 7 | 24 | 6.9 | 19.5032 | 19.5557 | 19.6082 | 0 | 6.3 | 5.6 | 0 | 0
2425 | 12/04 | 15 | 1 | 1 | 6.8 | 19.3211 | 19.409 | 19.4968 | 0 | 6.3 | 5.5 | 0 | 0
2426 | 12/04 | 15 | 1 | 2 | 7 | 19.2376 | 19.3266 | 19.4156 | 0 | 6.4 | 5.5 | 0 | 0
2427 | 12/04 | 15 | 1 | 3 | 6.9 | 19.1656 | 19.2534 | 19.3413 | 0 | 6.3 | 5.5 | 0 | 0
2428 | 12/04 | 15 | 1 | 4 | 7 | 19.1055 | 19.1904 | 19.2754 | 0 | 6.4 | 5.5 | 0 | 0
2429 | 12/04 | 15 | 1 | 5 | 7.2 | 19.0535 | 19.1345 | 19.2154 | 0 | 6.5 | 5.4 | 0 | 0
2430 | 12/04 | 15 | 1 | 6 | 7.2 | 18.998 | 19.0768 | 19.1555 | 0 | 6.5 | 5.4 | 0 | 0
2431 | 12/04 | 15 | 1 | 7 | 7.3 | 20.4568 | 20 | 19.5432 | 4501.0672 | 6.5 | 5.9 | 89.8128 | 0
2432 | 12/04 | 15 | 1 | 8 | 7.8 | 20.3634 | 20 | 19.6366 | 3142.0711 | 6.7 | 5.9 | 0 | 0
2433 | 12/04 | 15 | 1 | 9 | 8.3 | 19.4315 | 19.4458 | 19.46 | 0 | 7 | 5.6 | 0 | 0
2434 | 12/04 | 15 | 1 | 10 | 8.9 | 19.3379 | 19.3943 | 19.4507 | 0 | 7.1 | 5.5 | 0 | 0
2435 | 12/04 | 15 | 1 | 11 | 9.8 | 19.3877 | 19.447 | 19.5062 | 0 | 7.3 | 5.6 | 2.9548 | 0
2436 | 12/04 | 15 | 1 | 12 | 10.8 | 19.453 | 19.5023 | 19.5516 | 0 | 7.4 | 5.6 | 3.9037 | 0
2437 | 12/04 | 15 | 1 | 13 | 11 | 19.4923 | 19.5387 | 19.585 | 0 | 7.3 | 5.6 | 2.3351 | 0
2438 | 12/04 | 15 | 1 | 14 | 11.3 | 19.4962 | 19.5438 | 19.5915 | 0 | 7.6 | 5.6 | 0.178 | 0
2439 | 12/04 | 15 | 1 | 15 | 11.6 | 19.4335 | 19.4859 | 19.5383 | 0 | 7.5 | 5.6 | 0 | 0
2440 | 12/04 | 15 | 1 | 16 | 11.4 | 19.3594 | 19.4201 | 19.4808 | 0 | 7.7 | 5.6 | 0 | 0
2441 | 12/04 | 15 | 1 | 17 | 10.9 | 19.243 | 19.3163 | 19.3897 | 0 | 7.8 | 5.5 | 0 | 0
2442 | 12/04 | 15 | 1 | 18 | 10.6 | 19.1684 | 19.2393 | 19.3102 | 0 | 8 | 5.5 | 0 | 0
2443 | 12/04 | 15 | 1 | 19 | 10.4 | 19.1061 | 19.1778 | 19.2494 | 0 | 8 | 5.5 | 0 | 0
2444 | 12/04 | 15 | 1 | 20 | 10.3 | 20.4126 | 20 | 19.5874 | 4100.4649 | 8 | 5.9 | 80.5304 | 0
2445 | 12/04 | 15 | 1 | 21 | 10.1 | 20.3485 | 20 | 19.6515 | 2895.5078 | 7.9 | 5.9 | 0 | 0
2446 | 12/04 | 15 | 1 | 22 | 9.9 | 20.3086 | 20 | 19.6914 | 2669.4954 | 7.8 | 5.9 | 0 | 0
2447 | 12/04 | 15 | 1 | 23 | 9.8 | 20.2809 | 20 | 19.7191 | 2503.1779 | 7.7 | 5.9 | 0 | 0
2448 | 12/04 | 15 | 1 | 24 | 9.7 | 19.4919 | 19.5052 | 19.5185 | 0 | 7.7 | 5.6 | 0 | 0
2449 | 13/04 | 15 | 2 | 1 | 9.4 | 19.2984 | 19.3563 | 19.4143 | 0 | 7.5 | 5.5 | 0 | 0
2450 | 13/04 | 15 | 2 | 2 | 9.4 | 19.2166 | 19.2794 | 19.3422 | 0 | 7.5 | 5.5 | 0 | 0
2451 | 13/04 | 15 | 2 | 3 | 9.4 | 19.1587 | 19.2204 | 19.2822 | 0 | 7.5 | 5.5 | 0 | 0
2452 | 13/04 | 15 | 2 | 4 | 9.4 | 19.1081 | 19.1681 | 19.228 | 0 | 7.5 | 5.5 | 0 | 0
2453 | 13/04 | 15 | 2 | 5 | 9.4 | 19.0608 | 19.119 | 19.1773 | 0 | 7.5 | 5.5 | 0 | 0
2454 | 13/04 | 15 | 2 | 6 | 9.6 | 19.0226 | 19.0776 | 19.1325 | 0 | 7.6 | 5.4 | 0 | 0
2455 | 13/04 | 15 | 2 | 7 | 9.7 | 20.4734 | 20 | 19.5266 | 4440.0797 | 7.7 | 6 | 89.3924 | 0
2456 | 13/04 | 15 | 2 | 8 | 9.6 | 20.3863 | 20 | 19.6137 | 3208.3562 | 7.6 | 5.9 | 0 | 0
2457 | 13/04 | 15 | 2 | 9 | 10.1 | 19.4421 | 19.4404 | 19.4387 | 0 | 7.9 | 5.6 | 0 | 0
2458 | 13/04 | 15 | 2 | 10 | 10.4 | 19.2454 | 19.2988 | 19.3521 | 0 | 8 | 5.5 | 0 | 0
2459 | 13/04 | 15 | 2 | 11 | 10.4 | 19.1858 | 19.256 | 19.3263 | 0 | 8 | 5.5 | 0 | 0
2460 | 13/04 | 15 | 2 | 12 | 10.5 | 19.1912 | 19.2588 | 19.3264 | 0 | 8.1 | 5.5 | 0.2543 | 0
2461 | 13/04 | 15 | 2 | 13 | 10.8 | 19.2003 | 19.2635 | 19.3266 | 0 | 8 | 5.5 | 0.4776 | 0
2462 | 13/04 | 15 | 2 | 14 | 11.2 | 19.1912 | 19.2517 | 19.3122 | 0 | 7.7 | 5.5 | 0 | 0
2463 | 13/04 | 15 | 2 | 15 | 11.2 | 19.233 | 19.2852 | 19.3374 | 0 | 7.6 | 5.5 | 2.4399 | 0
2464 | 13/04 | 15 | 2 | 16 | 11.1 | 19.2161 | 19.2703 | 19.3244 | 0 | 7.7 | 5.5 | 0 | 0
2465 | 13/04 | 15 | 2 | 17 | 11.4 | 19.1172 | 19.1798 | 19.2424 | 0 | 7.6 | 5.5 | 0 | 0
2466 | 13/04 | 15 | 2 | 18 | 10.8 | 19.0346 | 19.098 | 19.1614 | 0 | 7.4 | 5.4 | 0 | 0
2467 | 13/04 | 15 | 2 | 19 | 10.3 | 18.9544 | 19.0233 | 19.0922 | 0 | 7.3 | 5.4 | 0 | 0
2468 | 13/04 | 15 | 2 | 20 | 10 | 20.5021 | 20 | 19.4979 | 4860.249 | 7.3 | 6 | 95.2796 | 0
2469 | 13/04 | 15 | 2 | 21 | 9.4 | 20.4239 | 20 | 19.5761 | 3464.3924 | 7.5 | 5.9 | 0 | 0
2470 | 13/04 | 15 | 2 | 22 | 9.1 | 20.3736 | 20 | 19.6264 | 3181.3312 | 7.4 | 5.9 | 0 | 0
2471 | 13/04 | 15 | 2 | 23 | 9.1 | 20.3373 | 20 | 19.6627 | 2951.0696 | 7.4 | 5.9 | 0 | 0
2472 | 13/04 | 15 | 2 | 24 | 9.1 | 19.4107 | 19.421 | 19.4312 | 0 | 7.4 | 5.6 | 0 | 0
2473 | 14/04 | 15 | 3 | 1 | 8.9 | 19.1924 | 19.2541 | 19.3159 | 0 | 7.3 | 5.5 | 0 | 0
2474 | 14/04 | 15 | 3 | 2 | 8.6 | 19.0913 | 19.1613 | 19.2314 | 0 | 7.1 | 5.5 | 0 | 0
2475 | 14/04 | 15 | 3 | 3 | 8.6 | 19.0254 | 19.0948 | 19.1642 | 0 | 7.1 | 5.4 | 0 | 0
2476 | 14/04 | 15 | 3 | 4 | 8.5 | 18.9657 | 19.0341 | 19.1025 | 0 | 7.1 | 5.4 | 0 | 0
2477 | 14/04 | 15 | 3 | 5 | 8.5 | 18.9125 | 18.9792 | 19.0458 | 0 | 7.1 | 5.4 | 0 | 0
2478 | 14/04 | 15 | 3 | 6 | 8.4 | 18.8585 | 18.9243 | 18.9901 | 0 | 7 | 5.4 | 0 | 0
2479 | 14/04 | 15 | 3 | 7 | 8.8 | 20.5318 | 20 | 19.4682 | 4968.6688 | 7.2 | 6 | 102.8371 | 0
2480 | 14/04 | 15 | 3 | 8 | 9.2 | 20.4082 | 20 | 19.5918 | 3271.4229 | 7.4 | 5.9 | 0 | 0
2481 | 14/04 | 15 | 3 | 9 | 10.1 | 19.5656 | 19.5423 | 19.519 | 0 | 7.9 | 5.6 | 0 | 0
2482 | 14/04 | 15 | 3 | 10 | 11.8 | 19.5712 | 19.5821 | 19.593 | 0 | 8.2 | 5.6 | 0.2749 | 0
2483 | 14/04 | 15 | 3 | 11 | 13 | 19.5969 | 19.6175 | 19.6381 | 0 | 7.3 | 5.6 | 1.5154 | 0
2484 | 14/04 | 15 | 3 | 12 | 13.8 | 19.7399 | 19.7484 | 19.7569 | 0 | 6.9 | 5.7 | 8.7451 | 0
2485 | 14/04 | 15 | 3 | 13 | 15.3 | 19.7422 | 19.7533 | 19.7643 | 0 | 7 | 5.7 | 0.1001 | 0
2486 | 14/04 | 15 | 3 | 14 | 15 | 19.6951 | 19.7147 | 19.7343 | 0 | 7.2 | 5.7 | 0 | 0
2487 | 14/04 | 15 | 3 | 15 | 14.1 | 19.5975 | 19.633 | 19.6686 | 0 | 6.9 | 5.6 | 0 | 0
2488 | 14/04 | 15 | 3 | 16 | 13.3 | 19.5693 | 19.613 | 19.6567 | 0 | 7 | 5.6 | 0 | 0
2489 | 14/04 | 15 | 3 | 17 | 12.3 | 19.432 | 19.4953 | 19.5586 | 0 | 7.2 | 5.6 | 0 | 0
2490 | 14/04 | 15 | 3 | 18 | 12.1 | 19.3655 | 19.4267 | 19.4878 | 0 | 7.3 | 5.6 | 0 | 0
2491 | 14/04 | 15 | 3 | 19 | 11.8 | 19.2901 | 19.3545 | 19.4188 | 0 | 7.4 | 5.5 | 0 | 0
2492 | 14/04 | 15 | 3 | 20 | 11.2 | 20.3249 | 20 | 19.6751 | 3336.777 | 7.4 | 5.9 | 63.9411 | 0
2493 | 14/04 | 15 | 3 | 21 | 10.7 | 20.2807 | 20 | 19.7193 | 2433.7998 | 7.4 | 5.9 | 0 | 0
2494 | 14/04 | 15 | 3 | 22 | 10.2 | 20.2545 | 20 | 19.7455 | 2315.2938 | 7.5 | 5.9 | 0 | 0
2495 | 14/04 | 15 | 3 | 23 | 10.4 | 20.2337 | 20 | 19.7663 | 2161.9316 | 7.7 | 5.9 | 0 | 0
2496 | 14/04 | 15 | 3 | 24 | 9.9 | 19.5365 | 19.5584 | 19.5803 | 0 | 7.6 | 5.6 | 0 | 0
2497 | 15/04 | 15 | 4 | 1 | 9.8 | 19.3668 | 19.4258 | 19.4848 | 0 | 7.6 | 5.6 | 0 | 0
2498 | 15/04 | 15 | 4 | 2 | 9.4 | 19.2765 | 19.3425 | 19.4085 | 0 | 7.5 | 5.5 | 0 | 0
2499 | 15/04 | 15 | 4 | 3 | 9.4 | 19.2168 | 19.282 | 19.3472 | 0 | 7.5 | 5.5 | 0 | 0
2500 | 15/04 | 15 | 4 | 4 | 9.7 | 19.1761 | 19.2366 | 19.2971 | 0 | 6.9 | 5.5 | 0 | 0
2501 | 15/04 | 15 | 4 | 5 | 10.1 | 19.1458 | 19.2001 | 19.2545 | 0 | 5.8 | 5.5 | 0 | 0
2502 | 15/04 | 15 | 4 | 6 | 8.5 | 19.0475 | 19.114 | 19.1805 | 0 | 6.1 | 5.4 | 0 | 0
2503 | 15/04 | 15 | 4 | 7 | 9 | 20.2265 | 19.8938 | 19.5611 | 3266.1615 | 5.7 | 5.9 | 72.2189 | 0
2504 | 15/04 | 15 | 4 | 8 | 12.2 | 20.2719 | 20 | 19.7281 | 2116.839 | 5 | 5.9 | 2.8409 | 0
2505 | 15/04 | 15 | 4 | 9 | 13.2 | 19.7074 | 19.6822 | 19.6569 | 0 | 4.1 | 5.7 | 0 | 0
2506 | 15/04 | 15 | 4 | 10 | 14.1 | 19.8081 | 19.7985 | 19.7888 | 0 | 3.6 | 5.7 | 6.2543 | 0
2507 | 15/04 | 15 | 4 | 11 | 15.8 | 19.8764 | 19.8708 | 19.8651 | 0 | 3.5 | 5.7 | 4.2778 | 0
2508 | 15/04 | 15 | 4 | 12 | 16.8 | 20.0444 | 20.0249 | 20.0054 | 0 | 3.3 | 5.8 | 10.5326 | 0
2509 | 15/04 | 15 | 4 | 13 | 17.1 | 20.0478 | 20.0411 | 20.0345 | 0 | 3.3 | 5.8 | 0.2617 | 0
2510 | 15/04 | 15 | 4 | 14 | 18.5 | 20.158 | 20.1421 | 20.1263 | 0 | 3.5 | 5.8 | 6.9785 | 0
2511 | 15/04 | 15 | 4 | 15 | 17.8 | 20.2084 | 20.1956 | 20.1827 | 0 | 3.9 | 5.9 | 3.2237 | 0
2512 | 15/04 | 15 | 4 | 16 | 16.5 | 20.1893 | 20.1927 | 20.1962 | 0 | 5.9 | 5.8 | 0 | 0
2513 | 15/04 | 15 | 4 | 17 | 14.7 | 20.1547 | 20.1759 | 20.1971 | 0 | 6.1 | 5.8 | 0 | 0
2514 | 15/04 | 15 | 4 | 18 | 13.3 | 19.9333 | 19.9836 | 20.0339 | 0 | 5.8 | 5.8 | 0 | 0
2515 | 15/04 | 15 | 4 | 19 | 11.9 | 19.7586 | 19.8327 | 19.9068 | 0 | 6 | 5.7 | 0 | 0
2516 | 15/04 | 15 | 4 | 20 | 11.8 | 20.0587 | 20 | 19.9413 | 1151.8207 | 5.4 | 5.8 | 18.6233 | 0
2517 | 15/04 | 15 | 4 | 21 | 11.6 | 20.0683 | 20 | 19.9317 | 977.4383 | 5.2 | 5.8 | 0.5609 | 0
2518 | 15/04 | 15 | 4 | 22 | 10.7 | 20.0811 | 20 | 19.9189 | 1131.8541 | 5.8 | 5.8 | 0.7479 | 0
2519 | 15/04 | 15 | 4 | 23 | 10.8 | 20.0874 | 20 | 19.9126 | 1153.8262 | 5.5 | 5.8 | 0.3476 | 0
2520 | 15/04 | 15 | 4 | 24 | 10.1 | 19.6947 | 19.7405 | 19.7863 | 0 | 5.6 | 5.7 | 0 | 0
2521 | 16/04 | 15 | 5 | 1 | 10.1 | 19.5848 | 19.6484 | 19.712 | 0 | 5.1 | 5.6 | 0 | 0
2522 | 16/04 | 15 | 5 | 2 | 9.4 | 19.4981 | 19.5685 | 19.6388 | 0 | 4.8 | 5.6 | 0 | 0
2523 | 16/04 | 15 | 5 | 3 | 8.9 | 19.422 | 19.4961 | 19.5702 | 0 | 5.2 | 5.6 | 0 | 0
2524 | 16/04 | 15 | 5 | 4 | 8.8 | 19.3617 | 19.4354 | 19.5091 | 0 | 4.8 | 5.6 | 0 | 0
2525 | 16/04 | 15 | 5 | 5 | 9.2 | 19.3233 | 19.3913 | 19.4594 | 0 | 4.4 | 5.5 | 0 | 0
2526 | 16/04 | 15 | 5 | 6 | 9.4 | 19.2843 | 19.3478 | 19.4113 | 0 | 4.3 | 5.5 | 0 | 0
2527 | 16/04 | 15 | 5 | 7 | 10.3 | 19.4199 | 19.4621 | 19.5042 | 0 | 4.1 | 5.6 | 8.1628 | 0
2528 | 16/04 | 15 | 5 | 8 | 12.4 | 19.5416 | 19.5715 | 19.6015 | 0 | 4 | 5.6 | 7.374 | 0
2529 | 16/04 | 15 | 5 | 9 | 12.4 | 19.6383 | 19.6569 | 19.6756 | 0 | 3.9 | 5.7 | 5.9435 | 0
2530 | 16/04 | 15 | 5 | 10 | 14.1 | 19.8441 | 19.8387 | 19.8333 | 0 | 4.1 | 5.7 | 12.7201 | 0
2531 | 16/04 | 15 | 5 | 11 | 15.2 | 19.9108 | 19.9098 | 19.9089 | 0 | 3.7 | 5.7 | 4.1814 | 0
2532 | 16/04 | 15 | 5 | 12 | 16.3 | 20.079 | 20.0643 | 20.0496 | 0 | 4.1 | 5.8 | 10.5496 | 0
2533 | 16/04 | 15 | 5 | 13 | 16.5 | 20.0794 | 20.0781 | 20.0769 | 0 | 5.1 | 5.8 | 0.0297 | 0
2534 | 16/04 | 15 | 5 | 14 | 16.4 | 20.1272 | 20.1308 | 20.1345 | 0 | 5.9 | 5.8 | 2.9944 | 0
2535 | 16/04 | 15 | 5 | 15 | 16.3 | 20.1735 | 20.1777 | 20.1818 | 0 | 6 | 5.8 | 2.911 | 0
2536 | 16/04 | 15 | 5 | 16 | 15.5 | 20.2336 | 20.2385 | 20.2434 | 0 | 6.4 | 5.9 | 3.7743 | 0
2537 | 16/04 | 15 | 5 | 17 | 14.3 | 20.1528 | 20.1803 | 20.2077 | 0 | 6.4 | 5.8 | 0 | 0
2538 | 16/04 | 15 | 5 | 18 | 13.5 | 19.9904 | 20.0365 | 20.0826 | 0 | 6.4 | 5.8 | 0 | 0
2539 | 16/04 | 15 | 5 | 19 | 12.8 | 19.8367 | 19.9004 | 19.9641 | 0 | 6.4 | 5.7 | 0 | 0
2540 | 16/04 | 15 | 5 | 20 | 12.2 | 19.7443 | 19.8152 | 19.8861 | 0 | 6.4 | 5.7 | 0 | 0
2541 | 16/04 | 15 | 5 | 21 | 11.6 | 19.6968 | 19.7613 | 19.8259 | 0 | 6.6 | 5.7 | 0 | 0
2542 | 16/04 | 15 | 5 | 22 | 10.6 | 19.6154 | 19.6861 | 19.7568 | 0 | 6.3 | 5.6 | 0 | 0
2543 | 16/04 | 15 | 5 | 23 | 9.1 | 19.5073 | 19.5907 | 19.6742 | 0 | 6.3 | 5.6 | 0 | 0
2544 | 16/04 | 15 | 5 | 24 | 8.4 | 19.4383 | 19.521 | 19.6038 | 0 | 6.2 | 5.6 | 0 | 0
2545 | 17/04 | 15 | 6 | 1 | 7.8 | 19.3588 | 19.4448 | 19.5308 | 0 | 6.2 | 5.6 | 0 | 0
2546 | 17/04 | 15 | 6 | 2 | 7.2 | 19.2759 | 19.3657 | 19.4556 | 0 | 6.2 | 5.5 | 0 | 0
2547 | 17/04 | 15 | 6 | 3 | 7 | 19.205 | 19.2952 | 19.3855 | 0 | 5.5 | 5.5 | 0 | 0
2548 | 17/04 | 15 | 6 | 4 | 6.5 | 19.1252 | 19.218 | 19.3107 | 0 | 5.2 | 5.5 | 0 | 0
2549 | 17/04 | 15 | 6 | 5 | 5.9 | 19.0389 | 19.1357 | 19.2324 | 0 | 5.1 | 5.4 | 0 | 0
2550 | 17/04 | 15 | 6 | 6 | 5.8 | 18.9678 | 19.0642 | 19.1607 | 0 | 5 | 5.4 | 0 | 0
2551 | 17/04 | 15 | 6 | 7 | 8.8 | 19.1624 | 19.2185 | 19.2746 | 0 | 5.8 | 5.5 | 11.5353 | 0
2552 | 17/04 | 15 | 6 | 8 | 11.9 | 19.3843 | 19.4031 | 19.4219 | 0 | 6.3 | 5.6 | 13.2566 | 0
2553 | 17/04 | 15 | 6 | 9 | 12.6 | 19.5531 | 19.5528 | 19.5526 | 0 | 5.7 | 5.6 | 10.1895 | 0
2554 | 17/04 | 15 | 6 | 10 | 14.3 | 19.6819 | 19.6655 | 19.6491 | 0 | 6.2 | 5.7 | 7.8157 | 0
2555 | 17/04 | 15 | 6 | 11 | 16 | 19.8424 | 19.8045 | 19.7665 | 0 | 5.8 | 5.7 | 9.8465 | 0
2556 | 17/04 | 15 | 6 | 12 | 17.2 | 20.0454 | 19.9886 | 19.9318 | 0 | 5 | 5.8 | 12.6226 | 0
2557 | 17/04 | 15 | 6 | 13 | 18 | 20.0871 | 20.038 | 19.989 | 0 | 5.4 | 5.8 | 2.5658 | 0
2558 | 17/04 | 15 | 6 | 14 | 17.9 | 20.1533 | 20.1091 | 20.0649 | 0 | 5.5 | 5.8 | 4.1224 | 0
2559 | 17/04 | 15 | 6 | 15 | 17.9 | 20.1878 | 20.1493 | 20.1109 | 0 | 5.9 | 5.8 | 2.121 | 0
2560 | 17/04 | 15 | 6 | 16 | 17.1 | 20.1712 | 20.1441 | 20.117 | 0 | 6.3 | 5.8 | 0 | 0
2561 | 17/04 | 15 | 6 | 17 | 15.9 | 20.0965 | 20.0907 | 20.0848 | 0 | 6.1 | 5.8 | 0 | 0
2562 | 17/04 | 15 | 6 | 18 | 15.9 | 20.0065 | 20.0145 | 20.0224 | 0 | 6.1 | 5.8 | 0 | 0
2563 | 17/04 | 15 | 6 | 19 | 14.9 | 19.8726 | 19.8993 | 19.926 | 0 | 6.1 | 5.7 | 0 | 0
2564 | 17/04 | 15 | 6 | 20 | 13.6 | 19.7726 | 19.8138 | 19.855 | 0 | 6.4 | 5.7 | 0 | 0
2565 | 17/04 | 15 | 6 | 21 | 12.8 | 19.696 | 19.7453 | 19.7946 | 0 | 6.4 | 5.7 | 0 | 0
2566 | 17/04 | 15 | 6 | 22 | 12.1 | 19.6259 | 19.681 | 19.7362 | 0 | 6.4 | 5.6 | 0 | 0
2567 | 17/04 | 15 | 6 | 23 | 11.3 | 19.5516 | 19.6131 | 19.6747 | 0 | 6.3 | 5.6 | 0 | 0
2568 | 17/04 | 15 | 6 | 24 | 10.6 | 19.4981 | 19.558 | 19.6179 | 0 | 6.5 | 5.6 | 0 | 0
2569 | 18/04 | 15 | 7 | 1 | 9.5 | 19.4129 | 19.4808 | 19.5487 | 0 | 6.6 | 5.6 | 0 | 0
2570 | 18/04 | 15 | 7 | 2 | 8.8 | 19.3326 | 19.4065 | 19.4804 | 0 | 6.6 | 5.5 | 0 | 0
2571 | 18/04 | 15 | 7 | 3 | 9.2 | 19.2906 | 19.36 | 19.4293 | 0 | 6.5 | 5.5 | 0 | 0
2572 | 18/04 | 15 | 7 | 4 | 8.7 | 19.2251 | 19.2962 | 19.3673 | 0 | 6.5 | 5.5 | 0 | 0
2573 | 18/04 | 15 | 7 | 5 | 8.6 | 19.1688 | 19.2395 | 19.3102 | 0 | 6.3 | 5.5 | 0 | 0
2574 | 18/04 | 15 | 7 | 6 | 9.4 | 19.1472 | 19.2089 | 19.2707 | 0 | 6.4 | 5.5 | 0 | 0
2575 | 18/04 | 15 | 7 | 7 | 10.8 | 19.3038 | 19.3387 | 19.3736 | 0 | 6.6 | 5.5 | 9.3479 | 0
2576 | 18/04 | 15 | 7 | 8 | 12.8 | 19.4656 | 19.4773 | 19.4889 | 0 | 7.1 | 5.6 | 9.6837 | 0
2577 | 18/04 | 15 | 7 | 9 | 14.4 | 19.6704 | 19.6566 | 19.6427 | 0 | 6.6 | 5.7 | 12.4235 | 0
2578 | 18/04 | 15 | 7 | 10 | 16.3 | 19.8234 | 19.7895 | 19.7555 | 0 | 6.2 | 5.7 | 9.3672 | 0
2579 | 18/04 | 15 | 7 | 11 | 17.8 | 19.99 | 19.9357 | 19.8813 | 0 | 5.9 | 5.8 | 10.303 | 0
2580 | 18/04 | 15 | 7 | 12 | 19 | 20.1976 | 20.1251 | 20.0525 | 0 | 6.4 | 5.9 | 12.9812 | 0
2581 | 18/04 | 15 | 7 | 13 | 19.1 | 20.2226 | 20.1641 | 20.1056 | 0 | 5.5 | 5.9 | 1.5317 | 0
2582 | 18/04 | 15 | 7 | 14 | 19.9 | 20.3246 | 20.264 | 20.2034 | 0 | 6 | 5.9 | 6.4107 | 0
2583 | 18/04 | 15 | 7 | 15 | 20.1 | 20.4025 | 20.3426 | 20.2828 | 0 | 6 | 5.9 | 4.9159 | 0
2584 | 18/04 | 15 | 7 | 16 | 19.1 | 20.4106 | 20.3644 | 20.3181 | 0 | 6.3 | 5.9 | 0.4492 | 0
2585 | 18/04 | 15 | 7 | 17 | 17.9 | 20.332 | 20.3071 | 20.2823 | 0 | 6.4 | 5.9 | 0 | 0
2586 | 18/04 | 15 | 7 | 18 | 17.3 | 20.2035 | 20.2013 | 20.1991 | 0 | 6.3 | 5.9 | 0 | 0
2587 | 18/04 | 15 | 7 | 19 | 15.7 | 20.0562 | 20.0785 | 20.1008 | 0 | 6.7 | 5.8 | 0 | 0
2588 | 18/04 | 15 | 7 | 20 | 15.2 | 19.9847 | 20.015 | 20.0452 | 0 | 6.6 | 5.8 | 0 | 0
2589 | 18/04 | 15 | 7 | 21 | 15.1 | 19.9438 | 19.9743 | 20.0049 | 0 | 6.5 | 5.8 | 0 | 0
2590 | 18/04 | 15 | 7 | 22 | 13.7 | 19.8631 | 19.9045 | 19.9459 | 0 | 6.7 | 5.7 | 0 | 0
2591 | 18/04 | 15 | 7 | 23 | 12.2 | 19.7672 | 19.8225 | 19.8778 | 0 | 6.9 | 5.7 | 0 | 0
2592 | 18/04 | 15 | 7 | 24 | 12.2 | 19.7376 | 19.7862 | 19.8349 | 0 | 7 | 5.7 | 0 | 0
2593 | 19/04 | 16 | 1 | 1 | 11.2 | 19.6654 | 19.72 | 19.7747 | 0 | 7.1 | 5.7 | 0 | 0
2594 | 19/04 | 16 | 1 | 2 | 11.4 | 19.6261 | 19.6782 | 19.7304 | 0 | 6.9 | 5.6 | 0 | 0
2595 | 19/04 | 16 | 1 | 3 | 10.6 | 19.5576 | 19.6146 | 19.6717 | 0 | 6.9 | 5.6 | 0 | 0
2596 | 19/04 | 16 | 1 | 4 | 10 | 19.4886 | 19.5503 | 19.6121 | 0 | 6.6 | 5.6 | 0 | 0
2597 | 19/04 | 16 | 1 | 5 | 9.3 | 19.4137 | 19.4809 | 19.5482 | 0 | 6.7 | 5.6 | 0 | 0
2598 | 19/04 | 16 | 1 | 6 | 9.6 | 19.3716 | 19.4354 | 19.4993 | 0 | 6.8 | 5.6 | 0 | 0
2599 | 19/04 | 16 | 1 | 7 | 11.4 | 19.5467 | 19.5802 | 19.6137 | 0 | 7 | 5.6 | 10.5351 | 0
2600 | 19/04 | 16 | 1 | 8 | 13.7 | 19.6979 | 19.7152 | 19.7324 | 0 | 7.3 | 5.7 | 9.1656 | 0
2601 | 19/04 | 16 | 1 | 9 | 14.9 | 19.8172 | 19.8181 | 19.8191 | 0 | 6.7 | 5.7 | 7.3283 | 0
2602 | 19/04 | 16 | 1 | 10 | 14.7 | 19.9622 | 19.9518 | 19.9413 | 0 | 6.6 | 5.8 | 8.986 | 0
2603 | 19/04 | 16 | 1 | 11 | 16.1 | 20.0395 | 20.0324 | 20.0254 | 0 | 6.6 | 5.8 | 4.8017 | 0
2604 | 19/04 | 16 | 1 | 12 | 17 | 20.0162 | 20.0153 | 20.0145 | 0 | 7.4 | 5.8 | 0 | 0
2605 | 19/04 | 16 | 1 | 13 | 14.9 | 20.0494 | 20.0617 | 20.0741 | 0 | 6.8 | 5.8 | 2.0407 | 0
2606 | 19/04 | 16 | 1 | 14 | 15.2 | 20.1904 | 20.1949 | 20.1993 | 0 | 6.8 | 5.8 | 8.8489 | 0
2607 | 19/04 | 16 | 1 | 15 | 16.7 | 20.2345 | 20.2358 | 20.2371 | 0 | 6.4 | 5.9 | 2.7653 | 0
2608 | 19/04 | 16 | 1 | 16 | 17.1 | 20.3483 | 20.3377 | 20.3271 | 0 | 6.3 | 5.9 | 7.2119 | 0
2609 | 19/04 | 16 | 1 | 17 | 15.9 | 20.1637 | 20.1857 | 20.2076 | 0 | 6.3 | 5.8 | 0 | 0
2610 | 19/04 | 16 | 1 | 18 | 15.3 | 20.0472 | 20.0802 | 20.1131 | 0 | 6.2 | 5.8 | 0 | 0
2611 | 19/04 | 16 | 1 | 19 | 15.1 | 19.9602 | 20.0002 | 20.0401 | 0 | 6.1 | 5.8 | 0 | 0
2612 | 19/04 | 16 | 1 | 20 | 14.8 | 19.9045 | 19.9471 | 19.9898 | 0 | 6.1 | 5.7 | 0 | 0
2613 | 19/04 | 16 | 1 | 21 | 13.9 | 19.866 | 19.9048 | 19.9436 | 0 | 6 | 5.7 | 0 | 0
2614 | 19/04 | 16 | 1 | 22 | 12.8 | 19.7936 | 19.8406 | 19.8876 | 0 | 6.1 | 5.7 | 0 | 0
2615 | 19/04 | 16 | 1 | 23 | 11.6 | 19.708 | 19.7658 | 19.8237 | 0 | 6 | 5.7 | 0 | 0
2616 | 19/04 | 16 | 1 | 24 | 10.2 | 19.6282 | 19.6917 | 19.7553 | 0 | 5.8 | 5.6 | 0 | 0
2617 | 20/04 | 16 | 2 | 1 | 9.8 | 19.5615 | 19.6282 | 19.6948 | 0 | 5.7 | 5.6 | 0 | 0
2618 | 20/04 | 16 | 2 | 2 | 10.2 | 19.5251 | 19.5866 | 19.6482 | 0 | 5.4 | 5.6 | 0 | 0
2619 | 20/04 | 16 | 2 | 3 | 10.1 | 19.4783 | 19.538 | 19.5976 | 0 | 5.7 | 5.6 | 0 | 0
2620 | 20/04 | 16 | 2 | 4 | 9.8 | 19.423 | 19.4835 | 19.544 | 0 | 5.5 | 5.6 | 0 | 0
2621 | 20/04 | 16 | 2 | 5 | 8.9 | 19.3437 | 19.4111 | 19.4785 | 0 | 5.3 | 5.5 | 0 | 0
2622 | 20/04 | 16 | 2 | 6 | 8.2 | 19.264 | 19.3376 | 19.4112 | 0 | 5.2 | 5.5 | 0 | 0
2623 | 20/04 | 16 | 2 | 7 | 10.8 | 19.6001 | 19.6191 | 19.6381 | 0 | 5.6 | 5.6 | 20.3082 | 0
2624 | 20/04 | 16 | 2 | 8 | 14.6 | 19.7521 | 19.7538 | 19.7555 | 0 | 6.1 | 5.7 | 9.2718 | 0
2625 | 20/04 | 16 | 2 | 9 | 17.2 | 19.9811 | 19.9519 | 19.9228 | 0 | 4.8 | 5.8 | 14.2257 | 0
2626 | 20/04 | 16 | 2 | 10 | 17.8 | 20.1231 | 20.0784 | 20.0338 | 0 | 4.1 | 5.8 | 8.9431 | 0
2627 | 20/04 | 16 | 2 | 11 | 19 | 20.206 | 20.1671 | 20.1283 | 0 | 3.3 | 5.9 | 5.2801 | 0
2628 | 20/04 | 16 | 2 | 12 | 18.6 | 20.3058 | 20.2705 | 20.2351 | 0 | 3.4 | 5.9 | 6.3845 | 0
2629 | 20/04 | 16 | 2 | 13 | 19.1 | 20.4241 | 20.3863 | 20.3484 | 0 | 3.3 | 5.9 | 7.601 | 0
2630 | 20/04 | 16 | 2 | 14 | 19.3 | 20.4157 | 20.3894 | 20.3631 | 0 | 2.9 | 5.9 | 0 | 0
2631 | 20/04 | 16 | 2 | 15 | 19.1 | 20.4771 | 20.4521 | 20.4271 | 0 | 2.8 | 6 | 3.997 | 0
2632 | 20/04 | 16 | 2 | 16 | 18.4 | 20.4735 | 20.4605 | 20.4475 | 0 | 2.6 | 6 | 0 | 0
2633 | 20/04 | 16 | 2 | 17 | 17.9 | 20.5466 | 20.5358 | 20.525 | 0 | 2.5 | 6 | 4.7759 | 0
2634 | 20/04 | 16 | 2 | 18 | 17.6 | 20.4567 | 20.4565 | 20.4562 | 0 | 2.6 | 5.9 | 0 | 0
2635 | 20/04 | 16 | 2 | 19 | 16.9 | 20.2875 | 20.3107 | 20.3339 | 0 | 2.7 | 5.9 | 0 | 0
2636 | 20/04 | 16 | 2 | 20 | 15.9 | 20.1914 | 20.2277 | 20.264 | 0 | 3.1 | 5.9 | 0 | 0
2637 | 20/04 | 16 | 2 | 21 | 14.9 | 20.1415 | 20.1767 | 20.2118 | 0 | 4.1 | 5.8 | 0 | 0
2638 | 20/04 | 16 | 2 | 22 | 14.7 | 20.1003 | 20.1356 | 20.1708 | 0 | 4 | 5.8 | 0 | 0
2639 | 20/04 | 16 | 2 | 23 | 14.2 | 20.0508 | 20.0887 | 20.1267 | 0 | 4 | 5.8 | 0 | 0
2640 | 20/04 | 16 | 2 | 24 | 11.2 | 19.928 | 19.9848 | 20.0416 | 0 | 5.8 | 5.8 | 0 | 0
2641 | 21/04 | 16 | 3 | 1 | 10.1 | 19.8305 | 19.8993 | 19.9681 | 0 | 5.8 | 5.7 | 0 | 0
2642 | 21/04 | 16 | 3 | 2 | 9.7 | 19.758 | 19.8303 | 19.9025 | 0 | 5.8 | 5.7 | 0 | 0
2643 | 21/04 | 16 | 3 | 3 | 8.9 | 19.6742 | 19.752 | 19.8298 | 0 | 5.8 | 5.7 | 0 | 0
2644 | 21/04 | 16 | 3 | 4 | 8.1 | 19.5859 | 19.6698 | 19.7537 | 0 | 5.6 | 5.6 | 0 | 0
2645 | 21/04 | 16 | 3 | 5 | 7.5 | 19.5012 | 19.5895 | 19.6778 | 0 | 5.3 | 5.6 | 0 | 0
2646 | 21/04 | 16 | 3 | 6 | 7.7 | 19.4446 | 19.5297 | 19.6148 | 0 | 5.2 | 5.6 | 0 | 0
2647 | 21/04 | 16 | 3 | 7 | 11.1 | 19.8128 | 19.8334 | 19.8541 | 0 | 5.1 | 5.7 | 22.5145 | 0
2648 | 21/04 | 16 | 3 | 8 | 13.9 | 19.8941 | 19.9074 | 19.9207 | 0 | 5.4 | 5.7 | 4.995 | 0
2649 | 21/04 | 16 | 3 | 9 | 14.2 | 20.0301 | 20.0289 | 20.0278 | 0 | 5.5 | 5.8 | 8.4844 | 0
2650 | 21/04 | 16 | 3 | 10 | 14.4 | 20.1245 | 20.1193 | 20.114 | 0 | 5.5 | 5.8 | 5.9289 | 0
2651 | 21/04 | 16 | 3 | 11 | 16.4 | 20.224 | 20.2164 | 20.2089 | 0 | 5.4 | 5.9 | 6.2867 | 0
2652 | 21/04 | 16 | 3 | 12 | 17.6 | 20.4005 | 20.3769 | 20.3533 | 0 | 5.6 | 5.9 | 11.2295 | 0
2653 | 21/04 | 16 | 3 | 13 | 20.2 | 20.4959 | 20.4631 | 20.4303 | 0 | 5 | 6 | 6.1283 | 0
2654 | 21/04 | 16 | 3 | 14 | 21.1 | 20.6097 | 20.5688 | 20.528 | 0 | 4.5 | 6 | 7.3625 | 0
2655 | 21/04 | 16 | 3 | 15 | 20.9 | 20.6944 | 20.6528 | 20.6111 | 0 | 4.8 | 6 | 5.5146 | 0
2656 | 21/04 | 16 | 3 | 16 | 19.8 | 20.7212 | 20.6921 | 20.663 | 0 | 5.5 | 6 | 1.7464 | 0
2657 | 21/04 | 16 | 3 | 17 | 18.4 | 20.7193 | 20.705 | 20.6907 | 0 | 5.9 | 6 | 0 | 0
2658 | 21/04 | 16 | 3 | 18 | 17.5 | 20.5798 | 20.5861 | 20.5924 | 0 | 6.3 | 6 | 0 | 0
2659 | 21/04 | 16 | 3 | 19 | 17.1 | 20.4392 | 20.464 | 20.4888 | 0 | 6.1 | 5.9 | 0 | 0
2660 | 21/04 | 16 | 3 | 20 | 16.2 | 20.3529 | 20.3885 | 20.4242 | 0 | 6.1 | 5.9 | 0 | 0
2661 | 21/04 | 16 | 3 | 21 | 15.1 | 20.3025 | 20.3375 | 20.3724 | 0 | 6.3 | 5.9 | 0 | 0
2662 | 21/04 | 16 | 3 | 22 | 13.4 | 20.2071 | 20.2559 | 20.3047 | 0 | 6.5 | 5.9 | 0 | 0
2663 | 21/04 | 16 | 3 | 23 | 12.7 | 20.1343 | 20.1901 | 20.2459 | 0 | 6.4 | 5.8 | 0 | 0
2664 | 21/04 | 16 | 3 | 24 | 11.9 | 20.0798 | 20.1347 | 20.1896 | 0 | 6.8 | 5.8 | 0 | 0
2665 | 22/04 | 16 | 4 | 1 | 11.5 | 20.0219 | 20.0785 | 20.135 | 0 | 6.4 | 5.8 | 0 | 0
2666 | 22/04 | 16 | 4 | 2 | 10.8 | 19.9517 | 20.0129 | 20.0741 | 0 | 6.2 | 5.8 | 0 | 0
2667 | 22/04 | 16 | 4 | 3 | 10.1 | 19.877 | 19.9435 | 20.01 | 0 | 6.2 | 5.7 | 0 | 0
2668 | 22/04 | 16 | 4 | 4 | 9.8 | 19.8136 | 19.8819 | 19.9502 | 0 | 6 | 5.7 | 0 | 0
2669 | 22/04 | 16 | 4 | 5 | 9.7 | 19.7589 | 19.8265 | 19.894 | 0 | 5.9 | 5.7 | 0 | 0
2670 | 22/04 | 16 | 4 | 6 | 9.8 | 19.7133 | 19.7781 | 19.8428 | 0 | 6 | 5.7 | 0 | 0
2671 | 22/04 | 16 | 4 | 7 | 12.9 | 20.0846 | 20.0879 | 20.0911 | 0 | 6.3 | 5.8 | 23.023 | 0
2672 | 22/04 | 16 | 4 | 8 | 15.8 | 20.2167 | 20.21 | 20.2034 | 0 | 6.5 | 5.9 | 8.2569 | 0
2673 | 22/04 | 16 | 4 | 9 | 17.8 | 20.4076 | 20.378 | 20.3484 | 0 | 6.6 | 5.9 | 12.1195 | 0
2674 | 22/04 | 16 | 4 | 10 | 19.6 | 20.5561 | 20.5086 | 20.4611 | 0 | 7.1 | 6 | 9.5009 | 0
2675 | 22/04 | 16 | 4 | 11 | 19.9 | 20.6384 | 20.5971 | 20.5559 | 0 | 7.5 | 6 | 5.2742 | 0
2676 | 22/04 | 16 | 4 | 12 | 20.9 | 20.818 | 20.7651 | 20.7122 | 0 | 6.5 | 6.1 | 11.6756 | 0
2677 | 22/04 | 16 | 4 | 13 | 21.7 | 20.8668 | 20.8212 | 20.7756 | 0 | 5.5 | 6.1 | 3.2017 | 0
2678 | 22/04 | 16 | 4 | 14 | 21.9 | 20.9393 | 20.8963 | 20.8534 | 0 | 5.8 | 6.1 | 4.7635 | 0
2679 | 22/04 | 16 | 4 | 15 | 21.9 | 21.0252 | 20.9812 | 20.9372 | 0 | 6.2 | 6.2 | 5.6649 | 0
2680 | 22/04 | 16 | 4 | 16 | 21.4 | 21.1324 | 21.0857 | 21.0391 | 0 | 6.2 | 6.2 | 7.1025 | 0
2681 | 22/04 | 16 | 4 | 17 | 20.4 | 21.0887 | 21.0629 | 21.0372 | 0 | 6.2 | 6.2 | 0 | 0
2682 | 22/04 | 16 | 4 | 18 | 19.5 | 20.9373 | 20.9332 | 20.929 | 0 | 6 | 6.1 | 0 | 0
2683 | 22/04 | 16 | 4 | 19 | 18.9 | 20.8213 | 20.8336 | 20.8459 | 0 | 6.2 | 6.1 | 0 | 0
2684 | 22/04 | 16 | 4 | 20 | 17.1 | 20.7138 | 20.7445 | 20.7752 | 0 | 6.9 | 6 | 0 | 0
2685 | 22/04 | 16 | 4 | 21 | 14.6 | 20.611 | 20.6551 | 20.6992 | 0 | 7 | 6 | 0 | 0
2686 | 22/04 | 16 | 4 | 22 | 13.6 | 20.5272 | 20.5811 | 20.635 | 0 | 7 | 6 | 0 | 0
2687 | 22/04 | 16 | 4 | 23 | 12.6 | 20.4435 | 20.5058 | 20.5681 | 0 | 7 | 5.9 | 0 | 0
2688 | 22/04 | 16 | 4 | 24 | 11.9 | 20.3878 | 20.4482 | 20.5087 | 0 | 6.7 | 5.9 | 0 | 0
2689 | 23/04 | 16 | 5 | 1 | 11.6 | 20.3309 | 20.3917 | 20.4524 | 0 | 6.1 | 5.9 | 0 | 0
2690 | 23/04 | 16 | 5 | 2 | 12.6 | 20.3211 | 20.3706 | 20.42 | 0 | 5.4 | 5.9 | 0 | 0
2691 | 23/04 | 16 | 5 | 3 | 11.8 | 20.2595 | 20.3121 | 20.3647 | 0 | 5.6 | 5.9 | 0 | 0
2692 | 23/04 | 16 | 5 | 4 | 11 | 20.1866 | 20.2455 | 20.3044 | 0 | 4.8 | 5.8 | 0 | 0
2693 | 23/04 | 16 | 5 | 5 | 10.3 | 20.1122 | 20.1769 | 20.2416 | 0 | 4.8 | 5.8 | 0 | 0
2694 | 23/04 | 16 | 5 | 6 | 10.4 | 20.064 | 20.1272 | 20.1903 | 0 | 5.1 | 5.8 | 0 | 0
2695 | 23/04 | 16 | 5 | 7 | 14.1 | 20.3177 | 20.3327 | 20.3477 | 0 | 5.6 | 5.9 | 15.9813 | 0
2696 | 23/04 | 16 | 5 | 8 | 16 | 20.445 | 20.446 | 20.4469 | 0 | 5.8 | 5.9 | 8.0825 | 0
2697 | 23/04 | 16 | 5 | 9 | 17.9 | 20.6163 | 20.5942 | 20.5721 | 0 | 6.5 | 6 | 11.0084 | 0
2698 | 23/04 | 16 | 5 | 10 | 19.1 | 20.7816 | 20.7427 | 20.7038 | 0 | 6.6 | 6.1 | 10.7236 | 0
2699 | 23/04 | 16 | 5 | 11 | 20 | 20.8914 | 20.8526 | 20.8138 | 0 | 6.8 | 6.1 | 7.1634 | 0
2700 | 23/04 | 16 | 5 | 12 | 21.4 | 21.0932 | 21.0376 | 20.9819 | 0 | 6.6 | 6.2 | 13.3111 | 0
2701 | 23/04 | 16 | 5 | 13 | 22.4 | 21.1468 | 21.0959 | 21.045 | 0 | 5.7 | 6.2 | 3.5716 | 0
2702 | 23/04 | 16 | 5 | 14 | 22.9 | 21.2388 | 21.1873 | 21.1358 | 0 | 5 | 6.2 | 6.1641 | 0
2703 | 23/04 | 16 | 5 | 15 | 24.6 | 21.4239 | 21.3534 | 21.2829 | 0 | 4.5 | 6.3 | 12.4895 | 0
2704 | 23/04 | 16 | 5 | 16 | 23.3 | 21.4428 | 21.3857 | 21.3287 | 0 | 5 | 6.3 | 1.2997 | 0
2705 | 23/04 | 16 | 5 | 17 | 20.9 | 21.4636 | 21.4264 | 21.3892 | 0 | 6 | 6.3 | 1.4122 | 0
2706 | 23/04 | 16 | 5 | 18 | 19.9 | 21.3371 | 21.3229 | 21.3087 | 0 | 6.3 | 6.3 | 0 | 0
2707 | 23/04 | 16 | 5 | 19 | 19.4 | 21.1774 | 21.1867 | 21.1959 | 0 | 6.3 | 6.2 | 0 | 0
2708 | 23/04 | 16 | 5 | 20 | 18 | 21.073 | 21.099 | 21.1249 | 0 | 6.5 | 6.2 | 0 | 0
2709 | 23/04 | 16 | 5 | 21 | 15.9 | 20.9857 | 21.0211 | 21.0565 | 0 | 7 | 6.1 | 0 | 0
2710 | 23/04 | 16 | 5 | 22 | 14.3 | 20.886 | 20.9359 | 20.9859 | 0 | 7.3 | 6.1 | 0 | 0
2711 | 23/04 | 16 | 5 | 23 | 13.8 | 20.8188 | 20.8735 | 20.9283 | 0 | 7 | 6.1 | 0 | 0
2712 | 23/04 | 16 | 5 | 24 | 13 | 20.7654 | 20.8186 | 20.8717 | 0 | 6.5 | 6.1 | 0 | 0
2713 | 24/04 | 16 | 6 | 1 | 12.6 | 20.7084 | 20.7628 | 20.8173 | 0 | 6.6 | 6 | 0 | 0
2714 | 24/04 | 16 | 6 | 2 | 11.7 | 20.6318 | 20.6925 | 20.7531 | 0 | 6.3 | 6 | 0 | 0
2715 | 24/04 | 16 | 6 | 3 | 12.3 | 20.6033 | 20.6576 | 20.7119 | 0 | 5.5 | 6 | 0 | 0
2716 | 24/04 | 16 | 6 | 4 | 12.2 | 20.5613 | 20.6133 | 20.6652 | 0 | 5.5 | 6 | 0 | 0
2717 | 24/04 | 16 | 6 | 5 | 12.4 | 20.5286 | 20.5767 | 20.6247 | 0 | 5.7 | 6 | 0 | 0
2718 | 24/04 | 16 | 6 | 6 | 12.4 | 20.514 | 20.5577 | 20.6013 | 0 | 5.7 | 6 | 0 | 0
2719 | 24/04 | 16 | 6 | 7 | 13.3 | 20.6099 | 20.6341 | 20.6583 | 0 | 5.9 | 6 | 6.1818 | 0
2720 | 24/04 | 16 | 6 | 8 | 14.6 | 20.8196 | 20.8189 | 20.8182 | 0 | 6.2 | 6.1 | 13.5856 | 0
2721 | 24/04 | 16 | 6 | 9 | 16.8 | 21.0526 | 21.0213 | 20.99 | 0 | 5.9 | 6.2 | 15.295 | 0
2722 | 24/04 | 16 | 6 | 10 | 18.9 | 21.1769 | 21.1318 | 21.0867 | 0 | 5.7 | 6.2 | 8.2207 | 0
2723 | 24/04 | 16 | 6 | 11 | 20.4 | 21.3448 | 21.28 | 21.2151 | 0 | 5.6 | 6.3 | 11.2178 | 0
2724 | 24/04 | 16 | 6 | 12 | 22.4 | 21.5774 | 21.4876 | 21.3979 | 0 | 5.7 | 6.4 | 15.7218 | 0
2725 | 24/04 | 16 | 6 | 13 | 23.2 | 21.6449 | 21.5603 | 21.4757 | 0 | 6.1 | 6.4 | 4.5643 | 0
2726 | 24/04 | 16 | 6 | 14 | 24.6 | 21.7836 | 21.6903 | 21.597 | 0 | 5.4 | 6.5 | 9.505 | 0
2727 | 24/04 | 16 | 6 | 15 | 26 | 21.9375 | 21.832 | 21.7266 | 0 | 4.6 | 6.5 | 10.6488 | 0
2728 | 24/04 | 16 | 6 | 16 | 25.9 | 22.0455 | 21.941 | 21.8365 | 0 | 4.8 | 6.6 | 7.5217 | 0
2729 | 24/04 | 16 | 6 | 17 | 25 | 22.1171 | 22.0201 | 21.9232 | 0 | 4.6 | 6.6 | 5.0116 | 0
2730 | 24/04 | 16 | 6 | 18 | 23.6 | 21.9363 | 21.8792 | 21.822 | 0 | 5.3 | 6.5 | 0 | 0
2731 | 24/04 | 16 | 6 | 19 | 21.7 | 21.7707 | 21.748 | 21.7252 | 0 | 4.9 | 6.5 | 0 | 0
2732 | 24/04 | 16 | 6 | 20 | 20.2 | 21.6742 | 21.671 | 21.6678 | 0 | 5.2 | 6.4 | 0 | 0
2733 | 24/04 | 16 | 6 | 21 | 19.1 | 21.6044 | 21.6129 | 21.6215 | 0 | 5.6 | 6.4 | 0 | 0
2734 | 24/04 | 16 | 6 | 22 | 17.9 | 21.5334 | 21.5531 | 21.5727 | 0 | 6.6 | 6.4 | 0 | 0
2735 | 24/04 | 16 | 6 | 23 | 16.8 | 21.4623 | 21.4919 | 21.5216 | 0 | 6.9 | 6.3 | 0 | 0
2736 | 24/04 | 16 | 6 | 24 | 16 | 21.4186 | 21.448 | 21.4774 | 0 | 6.9 | 6.3 | 0 | 0
2737 | 25/04 | 16 | 7 | 1 | 16 | 21.3877 | 21.4152 | 21.4427 | 0 | 7.1 | 6.3 | 0 | 0
2738 | 25/04 | 16 | 7 | 2 | 15.6 | 21.3455 | 21.3743 | 21.4031 | 0 | 7.2 | 6.3 | 0 | 0
2739 | 25/04 | 16 | 7 | 3 | 15 | 21.2933 | 21.326 | 21.3588 | 0 | 7.5 | 6.3 | 0 | 0
2740 | 25/04 | 16 | 7 | 4 | 14.4 | 21.2374 | 21.2746 | 21.3118 | 0 | 7.5 | 6.2 | 0 | 0
2741 | 25/04 | 16 | 7 | 5 | 14.4 | 21.2006 | 21.2369 | 21.2733 | 0 | 7.3 | 6.2 | 0 | 0
2742 | 25/04 | 16 | 7 | 6 | 13.5 | 21.1921 | 21.2294 | 21.2667 | 0 | 7.1 | 6.2 | 0 | 0
2743 | 25/04 | 16 | 7 | 7 | 15 | 21.4927 | 21.488 | 21.4833 | 0 | 6.8 | 6.3 | 20.2215 | 0
2744 | 25/04 | 16 | 7 | 8 | 18.2 | 21.6482 | 21.6248 | 21.6015 | 0 | 6.9 | 6.4 | 10.5324 | 0
2745 | 25/04 | 16 | 7 | 9 | 18.5 | 21.7836 | 21.7514 | 21.7193 | 0 | 6.6 | 6.5 | 9.2485 | 0
2746 | 25/04 | 16 | 7 | 10 | 19.9 | 21.8968 | 21.8529 | 21.809 | 0 | 6.9 | 6.5 | 7.7713 | 0
2747 | 25/04 | 16 | 7 | 11 | 19.6 | 21.9926 | 21.9456 | 21.8986 | 0 | 6.8 | 6.5 | 6.6049 | 0
2748 | 25/04 | 16 | 7 | 12 | 20.4 | 22.1573 | 22.0993 | 22.0413 | 0 | 6.7 | 6.6 | 11.4857 | 0
2749 | 25/04 | 16 | 7 | 13 | 21.7 | 22.2134 | 22.1581 | 22.1028 | 0 | 6.7 | 6.6 | 3.8991 | 0
2750 | 25/04 | 16 | 7 | 14 | 22 | 22.2995 | 22.2434 | 22.1872 | 0 | 6.6 | 6.7 | 6.038 | 0
2751 | 25/04 | 16 | 7 | 15 | 21.9 | 22.4207 | 22.3578 | 22.295 | 0 | 6.7 | 6.7 | 8.5729 | 0
2752 | 25/04 | 16 | 7 | 16 | 21.6 | 22.5528 | 22.4884 | 22.424 | 0 | 6.9 | 6.8 | 9.4107 | 0
2753 | 25/04 | 16 | 7 | 17 | 20.5 | 22.5007 | 22.46 | 22.4192 | 0 | 7.2 | 6.7 | 0 | 0
2754 | 25/04 | 16 | 7 | 18 | 19.8 | 22.3248 | 22.3159 | 22.3069 | 0 | 7.5 | 6.7 | 0 | 0
2755 | 25/04 | 16 | 7 | 19 | 18.7 | 22.1581 | 22.1746 | 22.1912 | 0 | 7.6 | 6.6 | 0 | 0
2756 | 25/04 | 16 | 7 | 20 | 17.2 | 22.0452 | 22.0789 | 22.1126 | 0 | 7.6 | 6.6 | 0 | 0
2757 | 25/04 | 16 | 7 | 21 | 16.1 | 21.9568 | 22.0013 | 22.0457 | 0 | 7.8 | 6.5 | 0 | 0
2758 | 25/04 | 16 | 7 | 22 | 15.2 | 21.8784 | 21.9305 | 21.9827 | 0 | 7.9 | 6.5 | 0 | 0
2759 | 25/04 | 16 | 7 | 23 | 14.2 | 21.7961 | 21.8563 | 21.9165 | 0 | 7.8 | 6.5 | 0 | 0
2760 | 25/04 | 16 | 7 | 24 | 13.6 | 21.745 | 21.8025 | 21.8599 | 0 | 7.9 | 6.4 | 0 | 0
2761 | 26/04 | 17 | 1 | 1 | 13.2 | 21.6868 | 21.7452 | 21.8037 | 0 | 7.9 | 6.4 | 0 | 0
2762 | 26/04 | 17 | 1 | 2 | 13.1 | 21.6376 | 21.6949 | 21.7522 | 0 | 7.9 | 6.4 | 0 | 0
2763 | 26/04 | 17 | 1 | 3 | 12.7 | 21.5795 | 21.6382 | 21.6969 | 0 | 7.9 | 6.4 | 0 | 0
2764 | 26/04 | 17 | 1 | 4 | 12.2 | 21.5155 | 21.5771 | 21.6387 | 0 | 8.1 | 6.4 | 0 | 0
2765 | 26/04 | 17 | 1 | 5 | 11.6 | 21.4453 | 21.511 | 21.5768 | 0 | 8.2 | 6.3 | 0 | 0
2766 | 26/04 | 17 | 1 | 6 | 11.4 | 21.389 | 21.4553 | 21.5215 | 0 | 7.7 | 6.3 | 0 | 0
2767 | 26/04 | 17 | 1 | 7 | 13.7 | 21.7428 | 21.7539 | 21.7649 | 0 | 8.5 | 6.4 | 24.0171 | 0
2768 | 26/04 | 17 | 1 | 8 | 15.7 | 21.7943 | 21.808 | 21.8217 | 0 | 8.4 | 6.5 | 3.4451 | 0
2769 | 26/04 | 17 | 1 | 9 | 17.2 | 21.9432 | 21.9403 | 21.9374 | 0 | 8.3 | 6.5 | 10.2688 | 0
2770 | 26/04 | 17 | 1 | 10 | 19 | 22.0853 | 22.0631 | 22.041 | 0 | 8 | 6.6 | 9.8827 | 0
2771 | 26/04 | 17 | 1 | 11 | 21.1 | 22.2204 | 22.1873 | 22.1541 | 0 | 7.9 | 6.6 | 9.4711 | 0
2772 | 26/04 | 17 | 1 | 12 | 21.5 | 22.3838 | 22.3409 | 22.298 | 0 | 7.4 | 6.7 | 11.5706 | 0
2773 | 26/04 | 17 | 1 | 13 | 22 | 22.4142 | 22.3815 | 22.3487 | 0 | 7.3 | 6.7 | 2.1473 | 0
2774 | 26/04 | 17 | 1 | 14 | 21.4 | 22.5188 | 22.4851 | 22.4514 | 0 | 7.2 | 6.8 | 7.4684 | 0
2775 | 26/04 | 17 | 1 | 15 | 20.9 | 22.446 | 22.4309 | 22.4158 | 0 | 7.4 | 6.7 | 0 | 0
2776 | 26/04 | 17 | 1 | 16 | 20.1 | 22.3266 | 22.3349 | 22.3432 | 0 | 7.6 | 6.7 | 0 | 0
2777 | 26/04 | 17 | 1 | 17 | 19.9 | 22.2473 | 22.2671 | 22.2869 | 0 | 8 | 6.6 | 0 | 0
2778 | 26/04 | 17 | 1 | 18 | 18.4 | 22.1715 | 22.1981 | 22.2248 | 0 | 8.7 | 6.6 | 0 | 0
2779 | 26/04 | 17 | 1 | 19 | 16.9 | 22.0621 | 22.1053 | 22.1485 | 0 | 9.1 | 6.6 | 0 | 0
2780 | 26/04 | 17 | 1 | 20 | 16 | 21.9813 | 22.0342 | 22.0871 | 0 | 9.5 | 6.5 | 0 | 0
2781 | 26/04 | 17 | 1 | 21 | 15.6 | 21.9526 | 21.998 | 22.0434 | 0 | 9.6 | 6.5 | 0 | 0
2782 | 26/04 | 17 | 1 | 22 | 15.5 | 21.9159 | 21.9593 | 22.0027 | 0 | 9.6 | 6.5 | 0 | 0
2783 | 26/04 | 17 | 1 | 23 | 15.2 | 21.8714 | 21.9154 | 21.9594 | 0 | 9.3 | 6.5 | 0 | 0
2784 | 26/04 | 17 | 1 | 24 | 14.5 | 21.8309 | 21.8725 | 21.9141 | 0 | 9.4 | 6.5 | 0 | 0
2785 | 27/04 | 17 | 2 | 1 | 13.9 | 21.7738 | 21.8192 | 21.8645 | 0 | 9.5 | 6.5 | 0 | 0
2786 | 27/04 | 17 | 2 | 2 | 13.5 | 21.7189 | 21.7671 | 21.8153 | 0 | 9.5 | 6.4 | 0 | 0
2787 | 27/04 | 17 | 2 | 3 | 13.4 | 21.674 | 21.722 | 21.7701 | 0 | 9.7 | 6.4 | 0 | 0
2788 | 27/04 | 17 | 2 | 4 | 12.8 | 21.6127 | 21.6647 | 21.7167 | 0 | 9.4 | 6.4 | 0 | 0
2789 | 27/04 | 17 | 2 | 5 | 12.4 | 21.5537 | 21.6087 | 21.6636 | 0 | 9.2 | 6.4 | 0 | 0
2790 | 27/04 | 17 | 2 | 6 | 12.1 | 21.505 | 21.5611 | 21.6171 | 0 | 9 | 6.3 | 0 | 0
2791 | 27/04 | 17 | 2 | 7 | 14.6 | 21.8702 | 21.8699 | 21.8695 | 0 | 9.8 | 6.5 | 24.9252 | 0
2792 | 27/04 | 17 | 2 | 8 | 16.9 | 21.976 | 21.9733 | 21.9707 | 0 | 9 | 6.5 | 7.2385 | 0
2793 | 27/04 | 17 | 2 | 9 | 18.9 | 22.1582 | 22.1347 | 22.1112 | 0 | 7.3 | 6.6 | 12.7408 | 0
2794 | 27/04 | 17 | 2 | 10 | 20.9 | 22.3006 | 22.2583 | 22.2159 | 0 | 4.7 | 6.7 | 10.1087 | 0
2795 | 27/04 | 17 | 2 | 11 | 21.8 | 22.3775 | 22.3379 | 22.2983 | 0 | 3.1 | 6.7 | 5.5415 | 0
2796 | 27/04 | 17 | 2 | 12 | 22.6 | 22.5561 | 22.5047 | 22.4532 | 0 | 2.7 | 6.8 | 12.884 | 0
2797 | 27/04 | 17 | 2 | 13 | 23.1 | 22.5897 | 22.5488 | 22.5079 | 0 | 2.4 | 6.8 | 2.513 | 0
2798 | 27/04 | 17 | 2 | 14 | 24 | 22.7009 | 22.6549 | 22.609 | 0 | 1.9 | 6.8 | 8.1533 | 0
2799 | 27/04 | 17 | 2 | 15 | 24.1 | 22.8177 | 22.7662 | 22.7148 | 0 | 1.6 | 6.9 | 8.614 | 0
2800 | 27/04 | 17 | 2 | 16 | 23.4 | 22.8878 | 22.8428 | 22.7978 | 0 | 1.7 | 6.9 | 5.2485 | 0
2801 | 27/04 | 17 | 2 | 17 | 22 | 22.9307 | 22.8967 | 22.8626 | 0 | 1.8 | 6.9 | 3.2591 | 0
2802 | 27/04 | 17 | 2 | 18 | 20.9 | 22.7982 | 22.7875 | 22.7768 | 0 | 1.9 | 6.9 | 0 | 0
2803 | 27/04 | 17 | 2 | 19 | 19.1 | 22.5783 | 22.6043 | 22.6302 | 0 | 2.1 | 6.8 | 0 | 0
2804 | 27/04 | 17 | 2 | 20 | 17.6 | 22.4521 | 22.498 | 22.5438 | 0 | 2.2 | 6.7 | 0 | 0
2805 | 27/04 | 17 | 2 | 21 | 16.5 | 22.3885 | 22.4347 | 22.4809 | 0 | 4.6 | 6.7 | 0 | 0
2806 | 27/04 | 17 | 2 | 22 | 14.1 | 22.2596 | 22.3256 | 22.3916 | 0 | 7.3 | 6.6 | 0 | 0
2807 | 27/04 | 17 | 2 | 23 | 13.1 | 22.1618 | 22.2381 | 22.3143 | 0 | 6.7 | 6.6 | 0 | 0
2808 | 27/04 | 17 | 2 | 24 | 12.6 | 22.1045 | 22.1771 | 22.2497 | 0 | 6.4 | 6.6 | 0 | 0
2809 | 28/04 | 17 | 3 | 1 | 11.7 | 22.0204 | 22.098 | 22.1756 | 0 | 6.5 | 6.6 | 0 | 0
2810 | 28/04 | 17 | 3 | 2 | 11.2 | 21.9434 | 22.0241 | 22.1047 | 0 | 6 | 6.5 | 0 | 0
2811 | 28/04 | 17 | 3 | 3 | 12.1 | 21.9176 | 21.9881 | 22.0586 | 0 | 6.2 | 6.5 | 0 | 0
2812 | 28/04 | 17 | 3 | 4 | 12.1 | 21.8731 | 21.9394 | 22.0058 | 0 | 6.2 | 6.5 | 0 | 0
2813 | 28/04 | 17 | 3 | 5 | 11.7 | 21.8121 | 21.8796 | 21.9471 | 0 | 6.2 | 6.5 | 0 | 0
2814 | 28/04 | 17 | 3 | 6 | 11.1 | 21.7529 | 21.8231 | 21.8934 | 0 | 6.3 | 6.4 | 0 | 0
2815 | 28/04 | 17 | 3 | 7 | 11.9 | 21.9386 | 21.9795 | 22.0205 | 0 | 6.4 | 6.5 | 12.7997 | 0
2816 | 28/04 | 17 | 3 | 8 | 12.4 | 21.8999 | 21.9537 | 22.0075 | 0 | 6.4 | 6.5 | 0 | 0
2817 | 28/04 | 17 | 3 | 9 | 12.9 | 21.8921 | 21.9453 | 21.9985 | 0 | 6.3 | 6.5 | 0 | 0
2818 | 28/04 | 17 | 3 | 10 | 14.3 | 22.1278 | 22.1498 | 22.1718 | 0 | 6.4 | 6.6 | 16.4604 | 0
2819 | 28/04 | 17 | 3 | 11 | 16 | 22.1998 | 22.2187 | 22.2376 | 0 | 6.2 | 6.6 | 5.0684 | 0
2820 | 28/04 | 17 | 3 | 12 | 15.6 | 22.2029 | 22.2296 | 22.2563 | 0 | 6 | 6.6 | 0.2241 | 0
2821 | 28/04 | 17 | 3 | 13 | 15.2 | 22.1413 | 22.1823 | 22.2232 | 0 | 6 | 6.6 | 0 | 0
2822 | 28/04 | 17 | 3 | 14 | 16.5 | 22.3602 | 22.3751 | 22.3899 | 0 | 6 | 6.7 | 15.4972 | 0
2823 | 28/04 | 17 | 3 | 15 | 17.6 | 22.4201 | 22.4257 | 22.4312 | 0 | 5.9 | 6.7 | 4.2825 | 0
2824 | 28/04 | 17 | 3 | 16 | 16.1 | 22.2563 | 22.2923 | 22.3282 | 0 | 6.3 | 6.6 | 0 | 0
2825 | 28/04 | 17 | 3 | 17 | 15.4 | 22.1107 | 22.1684 | 22.2261 | 0 | 6.8 | 6.6 | 0 | 0
2826 | 28/04 | 17 | 3 | 18 | 14.2 | 21.9954 | 22.0613 | 22.1273 | 0 | 6.6 | 6.5 | 0 | 0
2827 | 28/04 | 17 | 3 | 19 | 13.3 | 21.8944 | 21.97 | 22.0455 | 0 | 6.5 | 6.5 | 0 | 0
2828 | 28/04 | 17 | 3 | 20 | 12.2 | 21.7944 | 21.8798 | 21.9653 | 0 | 6.9 | 6.5 | 0 | 0
2829 | 28/04 | 17 | 3 | 21 | 12.1 | 21.7589 | 21.8343 | 21.9096 | 0 | 6.9 | 6.4 | 0 | 0
2830 | 28/04 | 17 | 3 | 22 | 12.1 | 21.7117 | 21.7836 | 21.8555 | 0 | 6.9 | 6.4 | 0 | 0
2831 | 28/04 | 17 | 3 | 23 | 12 | 21.6603 | 21.7307 | 21.8011 | 0 | 6.9 | 6.4 | 0 | 0
2832 | 28/04 | 17 | 3 | 24 | 11.7 | 21.6216 | 21.6857 | 21.7498 | 0 | 6.8 | 6.4 | 0 | 0
2833 | 29/04 | 17 | 4 | 1 | 11 | 21.5515 | 21.6196 | 21.6878 | 0 | 6.7 | 6.4 | 0 | 0
2834 | 29/04 | 17 | 4 | 2 | 11.1 | 21.5026 | 21.5692 | 21.6359 | 0 | 6.7 | 6.3 | 0 | 0
2835 | 29/04 | 17 | 4 | 3 | 11.1 | 21.4545 | 21.5195 | 21.5844 | 0 | 6.7 | 6.3 | 0 | 0
2836 | 29/04 | 17 | 4 | 4 | 11.1 | 21.4072 | 21.4706 | 21.534 | 0 | 6.8 | 6.3 | 0 | 0
2837 | 29/04 | 17 | 4 | 5 | 11.2 | 21.3643 | 21.4254 | 21.4864 | 0 | 6.8 | 6.3 | 0 | 0
2838 | 29/04 | 17 | 4 | 6 | 11.2 | 21.3287 | 21.3874 | 21.446 | 0 | 6.9 | 6.3 | 0 | 0
2839 | 29/04 | 17 | 4 | 7 | 11.4 | 21.3215 | 21.3743 | 21.4271 | 0 | 6.9 | 6.3 | 0 | 0
2840 | 29/04 | 17 | 4 | 8 | 12.1 | 21.3379 | 21.3936 | 21.4492 | 0 | 7 | 6.3 | 1.0264 | 0
2841 | 29/04 | 17 | 4 | 9 | 12.9 | 21.4147 | 21.457 | 21.4992 | 0 | 7.1 | 6.3 | 5.1541 | 0
2842 | 29/04 | 17 | 4 | 10 | 13.4 | 21.4688 | 21.5025 | 21.5361 | 0 | 7.1 | 6.3 | 3.6364 | 0
2843 | 29/04 | 17 | 4 | 11 | 14.9 | 21.6079 | 21.6311 | 21.6543 | 0 | 7.2 | 6.4 | 9.4363 | 0
2844 | 29/04 | 17 | 4 | 12 | 14.9 | 21.4951 | 21.5343 | 21.5736 | 0 | 7.3 | 6.3 | 0 | 0
2845 | 29/04 | 17 | 4 | 13 | 13.8 | 21.3769 | 21.436 | 21.4951 | 0 | 7.3 | 6.3 | 0 | 0
2846 | 29/04 | 17 | 4 | 14 | 13.5 | 21.3464 | 21.4095 | 21.4725 | 0 | 7.8 | 6.3 | 0 | 0
2847 | 29/04 | 17 | 4 | 15 | 13.4 | 21.2999 | 21.3635 | 21.4271 | 0 | 8.2 | 6.3 | 0 | 0
2848 | 29/04 | 17 | 4 | 16 | 13.4 | 21.3167 | 21.3754 | 21.434 | 0 | 8.4 | 6.3 | 1.0697 | 0
2849 | 29/04 | 17 | 4 | 17 | 14.3 | 21.346 | 21.3946 | 21.4433 | 0 | 8.3 | 6.3 | 1.9075 | 0
2850 | 29/04 | 17 | 4 | 18 | 14.4 | 21.3105 | 21.3526 | 21.3946 | 0 | 8.3 | 6.3 | 0 | 0
2851 | 29/04 | 17 | 4 | 19 | 13.3 | 21.1974 | 21.2537 | 21.31 | 0 | 8.1 | 6.2 | 0 | 0
2852 | 29/04 | 17 | 4 | 20 | 12.1 | 21.0969 | 21.1665 | 21.2362 | 0 | 8 | 6.2 | 0 | 0
2853 | 29/04 | 17 | 4 | 21 | 11.6 | 21.0521 | 21.1168 | 21.1815 | 0 | 7.6 | 6.2 | 0 | 0
2854 | 29/04 | 17 | 4 | 22 | 11.1 | 20.9882 | 21.0557 | 21.1232 | 0 | 7.2 | 6.1 | 0 | 0
2855 | 29/04 | 17 | 4 | 23 | 10.3 | 20.9087 | 20.9828 | 21.0569 | 0 | 7 | 6.1 | 0 | 0
2856 | 29/04 | 17 | 4 | 24 | 9.8 | 20.8547 | 20.9261 | 20.9975 | 0 | 6.9 | 6.1 | 0 | 0
2857 | 30/04 | 17 | 5 | 1 | 10.1 | 20.8139 | 20.8811 | 20.9482 | 0 | 6.8 | 6.1 | 0 | 0
2858 | 30/04 | 17 | 5 | 2 | 9.5 | 20.7446 | 20.8152 | 20.8857 | 0 | 6.5 | 6.1 | 0 | 0
2859 | 30/04 | 17 | 5 | 3 | 9.1 | 20.6756 | 20.7494 | 20.8231 | 0 | 6.3 | 6 | 0 | 0
2860 | 30/04 | 17 | 5 | 4 | 9.1 | 20.6198 | 20.6929 | 20.7661 | 0 | 6.2 | 6 | 0 | 0
2861 | 30/04 | 17 | 5 | 5 | 9.2 | 20.5703 | 20.6413 | 20.7123 | 0 | 5.9 | 6 | 0 | 0
2862 | 30/04 | 17 | 5 | 6 | 9.4 | 20.5492 | 20.6147 | 20.6802 | 0 | 6 | 6 | 0 | 0
2863 | 30/04 | 17 | 5 | 7 | 11.9 | 20.9123 | 20.9213 | 20.9302 | 0 | 6.4 | 6.1 | 23.5814 | 0
2864 | 30/04 | 17 | 5 | 8 | 14.1 | 20.9995 | 21.0086 | 21.0177 | 0 | 6.6 | 6.2 | 5.6806 | 0
2865 | 30/04 | 17 | 5 | 9 | 15.9 | 21.1571 | 21.1485 | 21.1399 | 0 | 6.8 | 6.2 | 10.4364 | 0
2866 | 30/04 | 17 | 5 | 10 | 17.5 | 21.2788 | 21.2551 | 21.2315 | 0 | 6.7 | 6.3 | 8.1218 | 0
2867 | 30/04 | 17 | 5 | 11 | 19 | 21.3996 | 21.3703 | 21.3409 | 0 | 7.2 | 6.3 | 8.1014 | 0
2868 | 30/04 | 17 | 5 | 12 | 17.8 | 21.4585 | 21.4397 | 21.4208 | 0 | 7.4 | 6.3 | 3.9512 | 0
2869 | 30/04 | 17 | 5 | 13 | 19.6 | 21.4974 | 21.4769 | 21.4563 | 0 | 7.5 | 6.3 | 2.5979 | 0
2870 | 30/04 | 17 | 5 | 14 | 18.8 | 21.3605 | 21.3651 | 21.3697 | 0 | 7.9 | 6.3 | 0 | 0
2871 | 30/04 | 17 | 5 | 15 | 18.5 | 21.4371 | 21.4371 | 21.4371 | 0 | 7.9 | 6.3 | 5.1269 | 0
2872 | 30/04 | 17 | 5 | 16 | 18.9 | 21.4519 | 21.4519 | 21.4519 | 0 | 8.1 | 6.3 | 0.95 | 0
2873 | 30/04 | 17 | 5 | 17 | 18.5 | 21.3392 | 21.356 | 21.3727 | 0 | 7.9 | 6.3 | 0 | 0
2874 | 30/04 | 17 | 5 | 18 | 17.9 | 21.2999 | 21.3166 | 21.3333 | 0 | 7.6 | 6.3 | 0 | 0
2875 | 30/04 | 17 | 5 | 19 | 16.6 | 21.2054 | 21.2364 | 21.2675 | 0 | 7.7 | 6.2 | 0 | 0
2876 | 30/04 | 17 | 5 | 20 | 15.9 | 21.1397 | 21.179 | 21.2183 | 0 | 7.7 | 6.2 | 0 | 0
2877 | 30/04 | 17 | 5 | 21 | 15.3 | 21.112 | 21.1461 | 21.1802 | 0 | 8.1 | 6.2 | 0 | 0
2878 | 30/04 | 17 | 5 | 22 | 14.8 | 21.0655 | 21.1022 | 21.139 | 0 | 8.1 | 6.2 | 0 | 0
2879 | 30/04 | 17 | 5 | 23 | 14.7 | 21.0289 | 21.0658 | 21.1027 | 0 | 8 | 6.2 | 0 | 0
2880 | 30/04 | 17 | 5 | 24 | 14.5 | 21.0108 | 21.041 | 21.0713 | 0 | 7.9 | 6.2 | 0 | 0
2881 | 01/05 | 17 | 6 | 1 | 8.2 | 20.7548 | 20.8402 | 20.9256 | 0 | 6.4 | 6.1 | 0 | 0
2882 | 01/05 | 17 | 6 | 2 | 8.1 | 20.6552 | 20.7504 | 20.8456 | 0 | 6.4 | 6 | 0 | 0
2883 | 01/05 | 17 | 6 | 3 | 8.1 | 20.5846 | 20.6787 | 20.7727 | 0 | 6.4 | 6 | 0 | 0
2884 | 01/05 | 17 | 6 | 4 | 8 | 20.5167 | 20.609 | 20.7013 | 0 | 6.3 | 6 | 0 | 0
2885 | 01/05 | 17 | 6 | 5 | 8 | 20.4537 | 20.5436 | 20.6335 | 0 | 6.3 | 5.9 | 0 | 0
2886 | 01/05 | 17 | 6 | 6 | 8.1 | 20.4237 | 20.5077 | 20.5916 | 0 | 6.4 | 5.9 | 0 | 0
2887 | 01/05 | 17 | 6 | 7 | 8.7 | 20.5446 | 20.6055 | 20.6664 | 0 | 6.6 | 6 | 7.7407 | 0
2888 | 01/05 | 17 | 6 | 8 | 9.9 | 20.6539 | 20.6996 | 20.7453 | 0 | 7.2 | 6 | 6.9794 | 0
2889 | 01/05 | 17 | 6 | 9 | 10.4 | 20.645 | 20.6896 | 20.7342 | 0 | 6.9 | 6 | 0 | 0
2890 | 01/05 | 17 | 6 | 10 | 10.8 | 20.6553 | 20.6972 | 20.7391 | 0 | 7.2 | 6 | 0.5826 | 0
2891 | 01/05 | 17 | 6 | 11 | 11.2 | 20.6828 | 20.72 | 20.7572 | 0 | 7 | 6 | 1.707 | 0
2892 | 01/05 | 17 | 6 | 12 | 11.5 | 20.6936 | 20.7287 | 20.7638 | 0 | 6.9 | 6 | 0.6208 | 0
2893 | 01/05 | 17 | 6 | 13 | 12.3 | 20.9083 | 20.9184 | 20.9285 | 0 | 6.9 | 6.1 | 13.9628 | 0
2894 | 01/05 | 17 | 6 | 14 | 14.1 | 21.1046 | 21.0901 | 21.0756 | 0 | 7 | 6.2 | 12.8971 | 0
2895 | 01/05 | 17 | 6 | 15 | 14.3 | 21.1194 | 21.1106 | 21.1017 | 0 | 6.5 | 6.2 | 0.9242 | 0
2896 | 01/05 | 17 | 6 | 16 | 14.3 | 21.0776 | 21.0813 | 21.085 | 0 | 6.5 | 6.2 | 0 | 0
2897 | 01/05 | 17 | 6 | 17 | 13.9 | 21.0106 | 21.0284 | 21.0462 | 0 | 7 | 6.2 | 0 | 0
2898 | 01/05 | 17 | 6 | 18 | 13.1 | 20.9397 | 20.9714 | 21.0031 | 0 | 6.5 | 6.1 | 0 | 0
2899 | 01/05 | 17 | 6 | 19 | 12.3 | 20.7621 | 20.8168 | 20.8715 | 0 | 6.5 | 6.1 | 0 | 0
2900 | 01/05 | 17 | 6 | 20 | 10.6 | 20.6165 | 20.6916 | 20.7667 | 0 | 6.4 | 6 | 0 | 0
2901 | 01/05 | 17 | 6 | 21 | 9.7 | 20.5108 | 20.596 | 20.6813 | 0 | 6.5 | 6 | 0 | 0
2902 | 01/05 | 17 | 6 | 22 | 9.2 | 20.4257 | 20.5152 | 20.6046 | 0 | 6.5 | 5.9 | 0 | 0
2903 | 01/05 | 17 | 6 | 23 | 9 | 20.3549 | 20.4448 | 20.5348 | 0 | 6.6 | 5.9 | 0 | 0
2904 | 01/05 | 17 | 6 | 24 | 8.7 | 20.3039 | 20.3874 | 20.4709 | 0 | 6.5 | 5.9 | 0 | 0
2905 | 02/05 | 17 | 7 | 1 | 8.3 | 20.2342 | 20.3186 | 20.403 | 0 | 6.3 | 5.9 | 0 | 0
2906 | 02/05 | 17 | 7 | 2 | 8.1 | 20.1678 | 20.2525 | 20.3372 | 0 | 6.3 | 5.8 | 0 | 0
2907 | 02/05 | 17 | 7 | 3 | 8.1 | 20.1091 | 20.1922 | 20.2753 | 0 | 6.3 | 5.8 | 0 | 0
2908 | 02/05 | 17 | 7 | 4 | 8.1 | 20.0525 | 20.1337 | 20.215 | 0 | 6.2 | 5.8 | 0 | 0
2909 | 02/05 | 17 | 7 | 5 | 8 | 19.9933 | 20.0738 | 20.1542 | 0 | 6.3 | 5.8 | 0 | 0
2910 | 02/05 | 17 | 7 | 6 | 8.4 | 19.9839 | 20.0562 | 20.1285 | 0 | 6.5 | 5.8 | 0 | 0
2911 | 02/05 | 17 | 7 | 7 | 9.5 | 20.0945 | 20.1432 | 20.1919 | 0 | 6.7 | 5.8 | 6.8956 | 0
2912 | 02/05 | 17 | 7 | 8 | 10.9 | 20.3476 | 20.3663 | 20.3851 | 0 | 6.9 | 5.9 | 15.9431 | 0
2913 | 02/05 | 17 | 7 | 9 | 13.4 | 20.4772 | 20.4784 | 20.4795 | 0 | 7.2 | 6 | 8.2092 | 0
2914 | 02/05 | 17 | 7 | 10 | 14.6 | 20.6408 | 20.6202 | 20.5996 | 0 | 7 | 6 | 10.4666 | 0
2915 | 02/05 | 17 | 7 | 11 | 16.3 | 20.7618 | 20.7276 | 20.6935 | 0 | 7 | 6.1 | 7.7859 | 0
2916 | 02/05 | 17 | 7 | 12 | 16.4 | 20.8624 | 20.8257 | 20.7891 | 0 | 7.1 | 6.1 | 6.5015 | 0
2917 | 02/05 | 17 | 7 | 13 | 16.8 | 20.9511 | 20.9136 | 20.876 | 0 | 6.7 | 6.1 | 5.7607 | 0
2918 | 02/05 | 17 | 7 | 14 | 17.1 | 21.0252 | 20.9887 | 20.9521 | 0 | 6.8 | 6.2 | 4.8223 | 0
2919 | 02/05 | 17 | 7 | 15 | 17 | 21.0308 | 21.0038 | 20.9769 | 0 | 6.5 | 6.2 | 0.3062 | 0
2920 | 02/05 | 17 | 7 | 16 | 17.1 | 20.9659 | 20.953 | 20.9401 | 0 | 6.6 | 6.1 | 0 | 0
2921 | 02/05 | 17 | 7 | 17 | 15.6 | 20.9071 | 20.9123 | 20.9175 | 0 | 6.8 | 6.1 | 0 | 0
2922 | 02/05 | 17 | 7 | 18 | 14.2 | 20.7671 | 20.7974 | 20.8277 | 0 | 6.8 | 6.1 | 0 | 0
2923 | 02/05 | 17 | 7 | 19 | 13.2 | 20.6162 | 20.6671 | 20.718 | 0 | 6.5 | 6 | 0 | 0
2924 | 02/05 | 17 | 7 | 20 | 12.2 | 20.5135 | 20.576 | 20.6385 | 0 | 6.9 | 6 | 0 | 0
2925 | 02/05 | 17 | 7 | 21 | 11.6 | 20.4342 | 20.5022 | 20.5702 | 0 | 6.9 | 5.9 | 0 | 0
2926 | 02/05 | 17 | 7 | 22 | 11.1 | 20.3626 | 20.434 | 20.5054 | 0 | 6.7 | 5.9 | 0 | 0
2927 | 02/05 | 17 | 7 | 23 | 10.4 | 20.2845 | 20.3609 | 20.4373 | 0 | 6.8 | 5.9 | 0 | 0
2928 | 02/05 | 17 | 7 | 24 | 10.6 | 20.2566 | 20.3229 | 20.3891 | 0 | 6.4 | 5.9 | 0 | 0
2929 | 03/05 | 18 | 1 | 1 | 10.2 | 20.199 | 20.2654 | 20.3319 | 0 | 6.4 | 5.9 | 0 | 0
2930 | 03/05 | 18 | 1 | 2 | 10.4 | 20.1574 | 20.2205 | 20.2836 | 0 | 6.5 | 5.8 | 0 | 0
2931 | 03/05 | 18 | 1 | 3 | 10.3 | 20.1093 | 20.1712 | 20.233 | 0 | 6.4 | 5.8 | 0 | 0
2932 | 03/05 | 18 | 1 | 4 | 10.4 | 20.0677 | 20.1271 | 20.1865 | 0 | 6.4 | 5.8 | 0 | 0
2933 | 03/05 | 18 | 1 | 5 | 10.1 | 20.0137 | 20.0741 | 20.1345 | 0 | 6.4 | 5.8 | 0 | 0
2934 | 03/05 | 18 | 1 | 6 | 10.2 | 20.0069 | 20.0621 | 20.1172 | 0 | 6.5 | 5.8 | 0 | 0
2935 | 03/05 | 18 | 1 | 7 | 13.1 | 20.3917 | 20.3868 | 20.382 | 0 | 6.9 | 5.9 | 24.2525 | 0
2936 | 03/05 | 18 | 1 | 8 | 14.5 | 20.4516 | 20.4544 | 20.4571 | 0 | 6.7 | 5.9 | 3.76 | 0
2937 | 03/05 | 18 | 1 | 9 | 15.8 | 20.5772 | 20.5691 | 20.5611 | 0 | 6.6 | 6 | 8.0575 | 0
2938 | 03/05 | 18 | 1 | 10 | 17.8 | 20.7197 | 20.693 | 20.6662 | 0 | 7.2 | 6 | 9.2016 | 0
2939 | 03/05 | 18 | 1 | 11 | 18.9 | 20.8273 | 20.7978 | 20.7684 | 0 | 7.6 | 6.1 | 6.9712 | 0
2940 | 03/05 | 18 | 1 | 12 | 20.1 | 20.985 | 20.9435 | 20.902 | 0 | 7.6 | 6.1 | 10.327 | 0
2941 | 03/05 | 18 | 1 | 13 | 20.8 | 21.0265 | 20.9923 | 20.958 | 0 | 7 | 6.2 | 2.7108 | 0
2942 | 03/05 | 18 | 1 | 14 | 20.5 | 21.0873 | 21.0591 | 21.0308 | 0 | 6.8 | 6.2 | 4.0088 | 0
2943 | 03/05 | 18 | 1 | 15 | 20.4 | 21.1661 | 21.137 | 21.1078 | 0 | 6.9 | 6.2 | 5.2199 | 0
2944 | 03/05 | 18 | 1 | 16 | 19.4 | 21.1399 | 21.1244 | 21.1088 | 0 | 6.5 | 6.2 | 0 | 0
2945 | 03/05 | 18 | 1 | 17 | 18.3 | 21.0572 | 21.0639 | 21.0705 | 0 | 6.6 | 6.2 | 0 | 0
2946 | 03/05 | 18 | 1 | 18 | 17.6 | 20.9891 | 21.0032 | 21.0173 | 0 | 6.4 | 6.1 | 0 | 0
2947 | 03/05 | 18 | 1 | 19 | 17 | 20.8742 | 20.9031 | 20.9319 | 0 | 6.6 | 6.1 | 0 | 0
2948 | 03/05 | 18 | 1 | 20 | 15.6 | 20.766 | 20.8107 | 20.8554 | 0 | 6.7 | 6.1 | 0 | 0
2949 | 03/05 | 18 | 1 | 21 | 14.2 | 20.6972 | 20.745 | 20.7928 | 0 | 6.8 | 6 | 0 | 0
2950 | 03/05 | 18 | 1 | 22 | 13.2 | 20.6186 | 20.6745 | 20.7303 | 0 | 7 | 6 | 0 | 0
2951 | 03/05 | 18 | 1 | 23 | 12.5 | 20.5464 | 20.6079 | 20.6695 | 0 | 7 | 6 | 0 | 0
2952 | 03/05 | 18 | 1 | 24 | 12.5 | 20.5189 | 20.5722 | 20.6254 | 0 | 7 | 6 | 0 | 0
2953 | 04/05 | 18 | 2 | 1 | 12.5 | 20.4819 | 20.5318 | 20.5817 | 0 | 7 | 6 | 0 | 0
2954 | 04/05 | 18 | 2 | 2 | 12.2 | 20.4334 | 20.4837 | 20.534 | 0 | 6.7 | 5.9 | 0 | 0
2955 | 04/05 | 18 | 2 | 3 | 11.7 | 20.375 | 20.4284 | 20.4817 | 0 | 6.7 | 5.9 | 0 | 0
2956 | 04/05 | 18 | 2 | 4 | 11.4 | 20.3207 | 20.3758 | 20.4309 | 0 | 6.4 | 5.9 | 0 | 0
2957 | 04/05 | 18 | 2 | 5 | 11.3 | 20.2735 | 20.3283 | 20.3831 | 0 | 6.3 | 5.9 | 0 | 0
2958 | 04/05 | 18 | 2 | 6 | 11.1 | 20.253 | 20.3053 | 20.3575 | 0 | 6.3 | 5.9 | 0 | 0
2959 | 04/05 | 18 | 2 | 7 | 11.7 | 20.3154 | 20.3532 | 20.391 | 0 | 6.5 | 5.9 | 3.8926 | 0
2960 | 04/05 | 18 | 2 | 8 | 12.9 | 20.3768 | 20.4119 | 20.4471 | 0 | 6.8 | 5.9 | 3.8396 | 0
2961 | 04/05 | 18 | 2 | 9 | 13.9 | 20.4989 | 20.5172 | 20.5356 | 0 | 6.8 | 6 | 7.7937 | 0
2962 | 04/05 | 18 | 2 | 10 | 15.8 | 20.6653 | 20.6591 | 20.6528 | 0 | 6.8 | 6 | 10.7186 | 0
2963 | 04/05 | 18 | 2 | 11 | 16.6 | 20.7699 | 20.7637 | 20.7574 | 0 | 7.3 | 6.1 | 6.7653 | 0
2964 | 04/05 | 18 | 2 | 12 | 17.6 | 20.9148 | 20.8975 | 20.8801 | 0 | 7.7 | 6.1 | 9.4461 | 0
2965 | 04/05 | 18 | 2 | 13 | 18.2 | 21.0094 | 20.9885 | 20.9676 | 0 | 7.9 | 6.2 | 6.1819 | 0
2966 | 04/05 | 18 | 2 | 14 | 19 | 21.1257 | 21.0985 | 21.0713 | 0 | 7.8 | 6.2 | 7.6702 | 0
2967 | 04/05 | 18 | 2 | 15 | 19.4 | 21.2429 | 21.2089 | 21.1748 | 0 | 7.7 | 6.2 | 7.7823 | 0
2968 | 04/05 | 18 | 2 | 16 | 19.1 | 21.2222 | 21.2023 | 21.1824 | 0 | 8 | 6.2 | 0 | 0
2969 | 04/05 | 18 | 2 | 17 | 18.5 | 21.142 | 21.1423 | 21.1425 | 0 | 8.2 | 6.2 | 0 | 0
2970 | 04/05 | 18 | 2 | 18 | 17.8 | 21.0915 | 21.0978 | 21.1041 | 0 | 8.4 | 6.2 | 0 | 0
2971 | 04/05 | 18 | 2 | 19 | 17.1 | 20.9566 | 20.9814 | 21.0063 | 0 | 8.6 | 6.1 | 0 | 0
2972 | 04/05 | 18 | 2 | 20 | 15.8 | 20.8447 | 20.886 | 20.9273 | 0 | 8.5 | 6.1 | 0 | 0
2973 | 04/05 | 18 | 2 | 21 | 14.1 | 20.7641 | 20.8115 | 20.8589 | 0 | 8.2 | 6.1 | 0 | 0
2974 | 04/05 | 18 | 2 | 22 | 12.8 | 20.6714 | 20.7302 | 20.7891 | 0 | 8.1 | 6 | 0 | 0
2975 | 04/05 | 18 | 2 | 23 | 12.2 | 20.5979 | 20.6622 | 20.7265 | 0 | 7.6 | 6 | 0 | 0
2976 | 04/05 | 18 | 2 | 24 | 11.4 | 20.5392 | 20.6023 | 20.6655 | 0 | 6.9 | 6 | 0 | 0
2977 | 05/05 | 18 | 3 | 1 | 10.6 | 20.4621 | 20.5305 | 20.5989 | 0 | 6.6 | 5.9 | 0 | 0
2978 | 05/05 | 18 | 3 | 2 | 9.8 | 20.3791 | 20.4537 | 20.5283 | 0 | 6 | 5.9 | 0 | 0
2979 | 05/05 | 18 | 3 | 3 | 9.4 | 20.3069 | 20.3842 | 20.4615 | 0 | 5.5 | 5.9 | 0 | 0
2980 | 05/05 | 18 | 3 | 4 | 9.1 | 20.2391 | 20.3176 | 20.3961 | 0 | 5.1 | 5.9 | 0 | 0
2981 | 05/05 | 18 | 3 | 5 | 8.8 | 20.1716 | 20.2512 | 20.3307 | 0 | 5 | 5.8 | 0 | 0
2982 | 05/05 | 18 | 3 | 6 | 8.7 | 20.1544 | 20.229 | 20.3037 | 0 | 5 | 5.8 | 0 | 0
2983 | 05/05 | 18 | 3 | 7 | 12.5 | 20.5614 | 20.5675 | 20.5736 | 0 | 5.5 | 6 | 25.9216 | 0
2984 | 05/05 | 18 | 3 | 8 | 15.2 | 20.6784 | 20.6779 | 20.6775 | 0 | 6 | 6 | 7.5103 | 0
2985 | 05/05 | 18 | 3 | 9 | 17.1 | 20.8527 | 20.8335 | 20.8143 | 0 | 6.1 | 6.1 | 11.3681 | 0
2986 | 05/05 | 18 | 3 | 10 | 19 | 20.9862 | 20.9497 | 20.9133 | 0 | 6.5 | 6.1 | 8.7642 | 0
2987 | 05/05 | 18 | 3 | 11 | 20.8 | 21.0959 | 21.0538 | 21.0116 | 0 | 5.7 | 6.2 | 7.2695 | 0
2988 | 05/05 | 18 | 3 | 12 | 21.5 | 21.2611 | 21.2084 | 21.1556 | 0 | 5.6 | 6.3 | 11.0305 | 0
2989 | 05/05 | 18 | 3 | 13 | 21.2 | 21.2716 | 21.2357 | 21.1999 | 0 | 5.9 | 6.3 | 0.7023 | 0
2990 | 05/05 | 18 | 3 | 14 | 21.3 | 21.343 | 21.311 | 21.279 | 0 | 6.4 | 6.3 | 4.7868 | 0
2991 | 05/05 | 18 | 3 | 15 | 21.5 | 21.4458 | 21.409 | 21.3722 | 0 | 6.6 | 6.3 | 6.9282 | 0
2992 | 05/05 | 18 | 3 | 16 | 21.3 | 21.5096 | 21.4759 | 21.4422 | 0 | 6.4 | 6.3 | 4.3207 | 0
2993 | 05/05 | 18 | 3 | 17 | 20.7 | 21.5441 | 21.5166 | 21.489 | 0 | 6.2 | 6.4 | 2.3397 | 0
2994 | 05/05 | 18 | 3 | 18 | 20 | 21.4468 | 21.4343 | 21.4217 | 0 | 5.9 | 6.3 | 0 | 0
2995 | 05/05 | 18 | 3 | 19 | 19.4 | 21.3118 | 21.3197 | 21.3276 | 0 | 5.8 | 6.3 | 0 | 0
2996 | 05/05 | 18 | 3 | 20 | 18 | 21.2028 | 21.2284 | 21.2541 | 0 | 6.2 | 6.2 | 0 | 0
2997 | 05/05 | 18 | 3 | 21 | 16.2 | 21.1259 | 21.1588 | 21.1917 | 0 | 6.6 | 6.2 | 0 | 0
2998 | 05/05 | 18 | 3 | 22 | 14.8 | 21.037 | 21.0824 | 21.1278 | 0 | 6.9 | 6.2 | 0 | 0
2999 | 05/05 | 18 | 3 | 23 | 14.9 | 20.9961 | 21.0407 | 21.0853 | 0 | 6.8 | 6.2 | 0 | 0
3000 | 05/05 | 18 | 3 | 24 | 14.6 | 20.9709 | 21.0086 | 21.0463 | 0 | 7.8 | 6.1 | 0 | 0
3001 | 06/05 | 18 | 4 | 1 | 14.7 | 20.9445 | 20.9784 | 21.0123 | 0 | 7.8 | 6.1 | 0 | 0
3002 | 06/05 | 18 | 4 | 2 | 14.9 | 20.923 | 20.9527 | 20.9824 | 0 | 7.4 | 6.1 | 0 | 0
3003 | 06/05 | 18 | 4 | 3 | 14.5 | 20.8824 | 20.9134 | 20.9444 | 0 | 7.5 | 6.1 | 0 | 0
3004 | 06/05 | 18 | 4 | 4 | 13.9 | 20.83 | 20.8655 | 20.9009 | 0 | 7.6 | 6.1 | 0 | 0
3005 | 06/05 | 18 | 4 | 5 | 13.6 | 20.7843 | 20.8219 | 20.8596 | 0 | 7.5 | 6.1 | 0 | 0
3006 | 06/05 | 18 | 4 | 6 | 13.9 | 20.7606 | 20.7945 | 20.8285 | 0 | 7.6 | 6.1 | 0 | 0
3007 | 06/05 | 18 | 4 | 7 | 13.2 | 20.7363 | 20.7716 | 20.8069 | 0 | 7.8 | 6.1 | 0 | 0
3008 | 06/05 | 18 | 4 | 8 | 12.9 | 20.6702 | 20.7235 | 20.7768 | 0 | 8.1 | 6 | 0 | 0
3009 | 06/05 | 18 | 4 | 9 | 13 | 20.6589 | 20.711 | 20.7632 | 0 | 8.1 | 6 | 0 | 0
3010 | 06/05 | 18 | 4 | 10 | 12.8 | 20.6184 | 20.6726 | 20.7268 | 0 | 7.2 | 6 | 0 | 0
3011 | 06/05 | 18 | 4 | 11 | 12.6 | 20.5882 | 20.6537 | 20.7192 | 0 | 6.4 | 6 | 0 | 0
3012 | 06/05 | 18 | 4 | 12 | 13.9 | 20.7579 | 20.7981 | 20.8383 | 0 | 6.3 | 6.1 | 11 | 0
3013 | 06/05 | 18 | 4 | 13 | 15.7 | 20.9451 | 20.9573 | 20.9695 | 0 | 6.9 | 6.1 | 12.2441 | 0
3014 | 06/05 | 18 | 4 | 14 | 16.6 | 21.1168 | 21.1111 | 21.1054 | 0 | 6.3 | 6.2 | 11.3528 | 0
3015 | 06/05 | 18 | 4 | 15 | 16.5 | 21.2186 | 21.2089 | 21.1991 | 0 | 6.7 | 6.2 | 6.7748 | 0
3016 | 06/05 | 18 | 4 | 16 | 16.5 | 21.1458 | 21.1534 | 21.1609 | 0 | 6.1 | 6.2 | 0 | 0
3017 | 06/05 | 18 | 4 | 17 | 16.7 | 21.134 | 21.1478 | 21.1616 | 0 | 5.5 | 6.2 | 0 | 0
3018 | 06/05 | 18 | 4 | 18 | 15.8 | 21.078 | 21.0979 | 21.1177 | 0 | 6 | 6.2 | 0 | 0
3019 | 06/05 | 18 | 4 | 19 | 14.1 | 20.8839 | 20.9337 | 20.9835 | 0 | 5.8 | 6.1 | 0 | 0
3020 | 06/05 | 18 | 4 | 20 | 12.6 | 20.7461 | 20.816 | 20.8858 | 0 | 6.1 | 6.1 | 0 | 0
3021 | 06/05 | 18 | 4 | 21 | 12.2 | 20.6951 | 20.7596 | 20.8241 | 0 | 6.5 | 6 | 0 | 0
3022 | 06/05 | 18 | 4 | 22 | 11.6 | 20.6258 | 20.6931 | 20.7603 | 0 | 6.6 | 6 | 0 | 0
3023 | 06/05 | 18 | 4 | 23 | 10.8 | 20.5455 | 20.6187 | 20.6919 | 0 | 6.4 | 6 | 0 | 0
3024 | 06/05 | 18 | 4 | 24 | 10.3 | 20.4921 | 20.5619 | 20.6316 | 0 | 6.1 | 6 | 0 | 0
3025 | 07/05 | 18 | 5 | 1 | 10 | 20.4309 | 20.5012 | 20.5714 | 0 | 6 | 5.9 | 0 | 0
3026 | 07/05 | 18 | 5 | 2 | 9.4 | 20.3571 | 20.4311 | 20.5052 | 0 | 6 | 5.9 | 0 | 0
3027 | 07/05 | 18 | 5 | 3 | 9.1 | 20.29 | 20.3658 | 20.4417 | 0 | 5.9 | 5.9 | 0 | 0
3028 | 07/05 | 18 | 5 | 4 | 8.9 | 20.227 | 20.3033 | 20.3796 | 0 | 5.9 | 5.9 | 0 | 0
3029 | 07/05 | 18 | 5 | 5 | 8.7 | 20.1645 | 20.2412 | 20.3178 | 0 | 5.8 | 5.8 | 0 | 0
3030 | 07/05 | 18 | 5 | 6 | 8.9 | 20.1665 | 20.2352 | 20.3039 | 0 | 6 | 5.8 | 0.115 | 0
3031 | 07/05 | 18 | 5 | 7 | 12.1 | 20.5527 | 20.5586 | 20.5645 | 0 | 6.5 | 6 | 24.5654 | 0
3032 | 07/05 | 18 | 5 | 8 | 14.7 | 20.6452 | 20.6478 | 20.6503 | 0 | 7 | 6 | 5.8995 | 0
3033 | 07/05 | 18 | 5 | 9 | 16.2 | 20.8008 | 20.7885 | 20.7761 | 0 | 7.6 | 6.1 | 10.0871 | 0
3034 | 07/05 | 18 | 5 | 10 | 17.7 | 20.9215 | 20.8953 | 20.8691 | 0 | 7.5 | 6.1 | 7.8755 | 0
3035 | 07/05 | 18 | 5 | 11 | 19.2 | 21.0166 | 20.9878 | 20.959 | 0 | 7.6 | 6.2 | 6.2253 | 0
3036 | 07/05 | 18 | 5 | 12 | 20.2 | 21.1666 | 21.1264 | 21.0863 | 0 | 7.3 | 6.2 | 9.9309 | 0
3037 | 07/05 | 18 | 5 | 13 | 19.2 | 21.1097 | 21.091 | 21.0723 | 0 | 7.2 | 6.2 | 0 | 0
3038 | 07/05 | 18 | 5 | 14 | 20.2 | 21.1341 | 21.1169 | 21.0997 | 0 | 7.2 | 6.2 | 1.5875 | 0
3039 | 07/05 | 18 | 5 | 15 | 20 | 21.1893 | 21.1701 | 21.1509 | 0 | 7.4 | 6.2 | 3.6456 | 0
3040 | 07/05 | 18 | 5 | 16 | 20.6 | 21.2236 | 21.2033 | 21.183 | 0 | 6.8 | 6.2 | 2.2664 | 0
3041 | 07/05 | 18 | 5 | 17 | 19.9 | 21.2097 | 21.1992 | 21.1888 | 0 | 7.2 | 6.2 | 0 | 0
3042 | 07/05 | 18 | 5 | 18 | 19.6 | 21.1541 | 21.1479 | 21.1416 | 0 | 7.1 | 6.2 | 0 | 0
3043 | 07/05 | 18 | 5 | 19 | 17.9 | 21.0305 | 21.0464 | 21.0624 | 0 | 7.1 | 6.2 | 0 | 0
3044 | 07/05 | 18 | 5 | 20 | 16.6 | 20.9347 | 20.967 | 20.9992 | 0 | 7.5 | 6.1 | 0 | 0
3045 | 07/05 | 18 | 5 | 21 | 15 | 20.8664 | 20.9039 | 20.9414 | 0 | 7.7 | 6.1 | 0 | 0
3046 | 07/05 | 18 | 5 | 22 | 14.2 | 20.7991 | 20.8435 | 20.888 | 0 | 7.8 | 6.1 | 0 | 0
3047 | 07/05 | 18 | 5 | 23 | 13.6 | 20.7367 | 20.7861 | 20.8354 | 0 | 7.8 | 6.1 | 0 | 0
3048 | 07/05 | 18 | 5 | 24 | 13.1 | 20.6973 | 20.7431 | 20.7888 | 0 | 7.6 | 6 | 0 | 0
3049 | 08/05 | 18 | 6 | 1 | 12.6 | 20.6421 | 20.6902 | 20.7383 | 0 | 7.6 | 6 | 0 | 0
3050 | 08/05 | 18 | 6 | 2 | 12.4 | 20.5936 | 20.6424 | 20.6911 | 0 | 7.4 | 6 | 0 | 0
3051 | 08/05 | 18 | 6 | 3 | 11.7 | 20.5278 | 20.5814 | 20.635 | 0 | 7.5 | 6 | 0 | 0
3052 | 08/05 | 18 | 6 | 4 | 11.2 | 20.4639 | 20.5214 | 20.5789 | 0 | 7.1 | 6 | 0 | 0
3053 | 08/05 | 18 | 6 | 5 | 10.9 | 20.4058 | 20.4652 | 20.5246 | 0 | 6.9 | 5.9 | 0 | 0
3054 | 08/05 | 18 | 6 | 6 | 11.4 | 20.43 | 20.4787 | 20.5274 | 0 | 7.2 | 5.9 | 1.5147 | 0
3055 | 08/05 | 18 | 6 | 7 | 14.1 | 20.7545 | 20.7503 | 20.7461 | 0 | 7.7 | 6.1 | 20.9199 | 0
3056 | 08/05 | 18 | 6 | 8 | 16.2 | 20.8694 | 20.8536 | 20.8379 | 0 | 7.9 | 6.1 | 7.412 | 0
3057 | 08/05 | 18 | 6 | 9 | 18.4 | 21.0813 | 21.0408 | 21.0003 | 0 | 8.6 | 6.2 | 13.8697 | 0
3058 | 08/05 | 18 | 6 | 10 | 19.1 | 21.2148 | 21.1591 | 21.1034 | 0 | 8.5 | 6.2 | 8.7817 | 0
3059 | 08/05 | 18 | 6 | 11 | 18.7 | 21.3089 | 21.2555 | 21.202 | 0 | 7.8 | 6.3 | 6.2164 | 0
3060 | 08/05 | 18 | 6 | 12 | 20.6 | 21.4573 | 21.3905 | 21.3236 | 0 | 8 | 6.3 | 9.9223 | 0
3061 | 08/05 | 18 | 6 | 13 | 21.4 | 21.6076 | 21.5313 | 21.455 | 0 | 8 | 6.4 | 10.133 | 0
3062 | 08/05 | 18 | 6 | 14 | 23.1 | 21.8132 | 21.7188 | 21.6243 | 0 | 8.7 | 6.5 | 14.0106 | 0
3063 | 08/05 | 18 | 6 | 15 | 24 | 21.8442 | 21.758 | 21.6718 | 0 | 8.7 | 6.5 | 2.0393 | 0
3064 | 08/05 | 18 | 6 | 16 | 23 | 21.8865 | 21.8099 | 21.7333 | 0 | 8.2 | 6.5 | 2.8285 | 0
3065 | 08/05 | 18 | 6 | 17 | 22.5 | 21.92 | 21.854 | 21.7881 | 0 | 7.8 | 6.5 | 2.2413 | 0
3066 | 08/05 | 18 | 6 | 18 | 21.3 | 21.7855 | 21.7497 | 21.7138 | 0 | 8.1 | 6.5 | 0 | 0
3067 | 08/05 | 18 | 6 | 19 | 19.2 | 21.598 | 21.598 | 21.5979 | 0 | 8.6 | 6.4 | 0 | 0
3068 | 08/05 | 18 | 6 | 20 | 17.3 | 21.4675 | 21.4916 | 21.5156 | 0 | 8.4 | 6.3 | 0 | 0
3069 | 08/05 | 18 | 6 | 21 | 16.6 | 21.3937 | 21.4264 | 21.4592 | 0 | 7.8 | 6.3 | 0 | 0
3070 | 08/05 | 18 | 6 | 22 | 16.5 | 21.3517 | 21.3845 | 21.4174 | 0 | 7.2 | 6.3 | 0 | 0
3071 | 08/05 | 18 | 6 | 23 | 15.5 | 21.2842 | 21.324 | 21.3638 | 0 | 7.4 | 6.3 | 0 | 0
3072 | 08/05 | 18 | 6 | 24 | 14.4 | 21.2262 | 21.268 | 21.3099 | 0 | 7.1 | 6.2 | 0 | 0
3073 | 09/05 | 18 | 7 | 1 | 13.8 | 21.1657 | 21.2116 | 21.2575 | 0 | 6.9 | 6.2 | 0 | 0
3074 | 09/05 | 18 | 7 | 2 | 13.9 | 21.1284 | 21.1721 | 21.2158 | 0 | 6.9 | 6.2 | 0 | 0
3075 | 09/05 | 18 | 7 | 3 | 13.6 | 21.0818 | 21.1259 | 21.17 | 0 | 7.1 | 6.2 | 0 | 0
3076 | 09/05 | 18 | 7 | 4 | 13.4 | 21.037 | 21.0813 | 21.1256 | 0 | 7 | 6.2 | 0 | 0
3077 | 09/05 | 18 | 7 | 5 | 13.4 | 20.9996 | 21.0423 | 21.085 | 0 | 7 | 6.2 | 0 | 0
3078 | 09/05 | 18 | 7 | 6 | 13.3 | 21.0162 | 21.0528 | 21.0894 | 0 | 7.1 | 6.2 | 1.0643 | 0
3079 | 09/05 | 18 | 7 | 7 | 15.6 | 21.3479 | 21.3344 | 21.3208 | 0 | 7.4 | 6.3 | 22.1062 | 0
3080 | 09/05 | 18 | 7 | 8 | 17.5 | 21.4454 | 21.4246 | 21.4037 | 0 | 7.9 | 6.3 | 6.4946 | 0
3081 | 09/05 | 18 | 7 | 9 | 18.9 | 21.5943 | 21.5586 | 21.5228 | 0 | 8.3 | 6.4 | 10.0211 | 0
3082 | 09/05 | 18 | 7 | 10 | 20.7 | 21.7537 | 21.6988 | 21.644 | 0 | 8.1 | 6.4 | 10.8307 | 0
3083 | 09/05 | 18 | 7 | 11 | 21.8 | 21.9143 | 21.8426 | 21.7708 | 0 | 8 | 6.5 | 11.0207 | 0
3084 | 09/05 | 18 | 7 | 12 | 22.4 | 22.0822 | 22.0006 | 21.9189 | 0 | 7.8 | 6.6 | 11.6349 | 0
3085 | 09/05 | 18 | 7 | 13 | 24.1 | 22.2995 | 22.1994 | 22.0992 | 0 | 7.8 | 6.7 | 15.249 | 0
3086 | 09/05 | 18 | 7 | 14 | 25.6 | 22.3622 | 22.2653 | 22.1685 | 0 | 7 | 6.7 | 4.3892 | 0
3087 | 09/05 | 18 | 7 | 15 | 24.7 | 22.4905 | 22.3938 | 22.297 | 0 | 6.8 | 6.7 | 9.107 | 0
3088 | 09/05 | 18 | 7 | 16 | 24.8 | 22.4784 | 22.3967 | 22.3151 | 0 | 6.9 | 6.7 | 0 | 0
3089 | 09/05 | 18 | 7 | 17 | 24 | 22.5353 | 22.4626 | 22.39 | 0 | 7.7 | 6.8 | 4.0029 | 0
3090 | 09/05 | 18 | 7 | 18 | 22.9 | 22.4133 | 22.3691 | 22.3249 | 0 | 7.8 | 6.7 | 0 | 0
3091 | 09/05 | 18 | 7 | 19 | 21.3 | 22.2421 | 22.2298 | 22.2175 | 0 | 8.3 | 6.6 | 0 | 0
3092 | 09/05 | 18 | 7 | 20 | 18.8 | 22.1017 | 22.1178 | 22.1339 | 0 | 8.3 | 6.6 | 0 | 0
3093 | 09/05 | 18 | 7 | 21 | 17.6 | 22.0114 | 22.0416 | 22.0718 | 0 | 8.3 | 6.5 | 0 | 0
3094 | 09/05 | 18 | 7 | 22 | 16.6 | 21.9347 | 21.974 | 22.0133 | 0 | 8.3 | 6.5 | 0 | 0
3095 | 09/05 | 18 | 7 | 23 | 17 | 21.9089 | 21.9438 | 21.9787 | 0 | 7.9 | 6.5 | 0 | 0
3096 | 09/05 | 18 | 7 | 24 | 15.4 | 21.8427 | 21.8817 | 21.9207 | 0 | 8.1 | 6.5 | 0 | 0
3097 | 10/05 | 19 | 1 | 1 | 14.9 | 21.7856 | 21.8282 | 21.8708 | 0 | 8 | 6.5 | 0 | 0
3098 | 10/05 | 19 | 1 | 2 | 14.5 | 21.7321 | 21.7769 | 21.8216 | 0 | 7.7 | 6.4 | 0 | 0
3099 | 10/05 | 19 | 1 | 3 | 14.6 | 21.6967 | 21.7389 | 21.781 | 0 | 7.3 | 6.4 | 0 | 0
3100 | 10/05 | 19 | 1 | 4 | 13.8 | 21.6329 | 21.68 | 21.7271 | 0 | 7.4 | 6.4 | 0 | 0
3101 | 10/05 | 19 | 1 | 5 | 13.6 | 21.5834 | 21.6315 | 21.6796 | 0 | 7.2 | 6.4 | 0 | 0
3102 | 10/05 | 19 | 1 | 6 | 13.6 | 21.6014 | 21.6425 | 21.6836 | 0 | 7.3 | 6.4 | 1.1935 | 0
3103 | 10/05 | 19 | 1 | 7 | 16.4 | 21.9795 | 21.9624 | 21.9453 | 0 | 7.7 | 6.5 | 26.0118 | 0
3104 | 10/05 | 19 | 1 | 8 | 19 | 22.0837 | 22.0636 | 22.0434 | 0 | 8 | 6.6 | 7.1986 | 0
3105 | 10/05 | 19 | 1 | 9 | 20.5 | 22.2493 | 22.214 | 22.1788 | 0 | 8.3 | 6.6 | 11.6167 | 0
3106 | 10/05 | 19 | 1 | 10 | 22 | 22.3824 | 22.3329 | 22.2835 | 0 | 8.1 | 6.7 | 9.4109 | 0
3107 | 10/05 | 19 | 1 | 11 | 23.1 | 22.4873 | 22.4373 | 22.3874 | 0 | 8.9 | 6.7 | 7.4395 | 0
3108 | 10/05 | 19 | 1 | 12 | 24.6 | 22.6688 | 22.6035 | 22.5382 | 0 | 8.9 | 6.8 | 13.0216 | 0
3109 | 10/05 | 19 | 1 | 13 | 25.8 | 22.7792 | 22.7108 | 22.6424 | 0 | 8.6 | 6.9 | 7.9697 | 0
3110 | 10/05 | 19 | 1 | 14 | 26.8 | 22.8819 | 22.8108 | 22.7398 | 0 | 8.7 | 6.9 | 7.4452 | 0
3111 | 10/05 | 19 | 1 | 15 | 27.2 | 23.0184 | 22.9395 | 22.8607 | 0 | 8.6 | 7 | 9.9865 | 0
3112 | 10/05 | 19 | 1 | 16 | 26.9 | 23.1005 | 23.0258 | 22.9512 | 0 | 8 | 7 | 6.0405 | 0
3113 | 10/05 | 19 | 1 | 17 | 25.9 | 23.1213 | 23.0593 | 22.9973 | 0 | 8.2 | 7 | 1.5072 | 0
3114 | 10/05 | 19 | 1 | 18 | 24.9 | 23.0258 | 22.9825 | 22.9392 | 0 | 8.6 | 7 | 0 | 0
3115 | 10/05 | 19 | 1 | 19 | 23.1 | 22.8643 | 22.8524 | 22.8405 | 0 | 9.1 | 6.9 | 0 | 0
3116 | 10/05 | 19 | 1 | 20 | 21.4 | 22.7546 | 22.7643 | 22.774 | 0 | 9.2 | 6.9 | 0 | 0
3117 | 10/05 | 19 | 1 | 21 | 19.4 | 22.6772 | 22.6964 | 22.7156 | 0 | 9.4 | 6.8 | 0 | 0
3118 | 10/05 | 19 | 1 | 22 | 17.8 | 22.5865 | 22.6202 | 22.6538 | 0 | 9.4 | 6.8 | 0 | 0
3119 | 10/05 | 19 | 1 | 23 | 17.1 | 22.5207 | 22.561 | 22.6013 | 0 | 9.2 | 6.8 | 0 | 0
3120 | 10/05 | 19 | 1 | 24 | 16.4 | 22.4774 | 22.5155 | 22.5536 | 0 | 9 | 6.7 | 0 | 0
3121 | 11/05 | 19 | 2 | 1 | 15.8 | 22.4214 | 22.4624 | 22.5035 | 0 | 9 | 6.7 | 0 | 0
3122 | 11/05 | 19 | 2 | 2 | 15.5 | 22.3725 | 22.4146 | 22.4568 | 0 | 8.6 | 6.7 | 0 | 0
3123 | 11/05 | 19 | 2 | 3 | 15.2 | 22.3244 | 22.3674 | 22.4103 | 0 | 8.5 | 6.7 | 0 | 0
3124 | 11/05 | 19 | 2 | 4 | 14.8 | 22.2724 | 22.3172 | 22.362 | 0 | 8.3 | 6.7 | 0 | 0
3125 | 11/05 | 19 | 2 | 5 | 14.6 | 22.2262 | 22.2713 | 22.3164 | 0 | 8.1 | 6.6 | 0 | 0
3126 | 11/05 | 19 | 2 | 6 | 14.9 | 22.259 | 22.2941 | 22.3292 | 0 | 8.3 | 6.6 | 2.2766 | 0
3127 | 11/05 | 19 | 2 | 7 | 17 | 22.5531 | 22.5425 | 22.5318 | 0 | 8.6 | 6.8 | 20.8877 | 0
3128 | 11/05 | 19 | 2 | 8 | 18.8 | 22.6337 | 22.625 | 22.6162 | 0 | 8.6 | 6.8 | 5.7171 | 0
3129 | 11/05 | 19 | 2 | 9 | 21.1 | 22.8245 | 22.7927 | 22.7609 | 0 | 9 | 6.9 | 13.8006 | 0
3130 | 11/05 | 19 | 2 | 10 | 22.2 | 22.9584 | 22.9129 | 22.8674 | 0 | 8.9 | 6.9 | 9.7577 | 0
3131 | 11/05 | 19 | 2 | 11 | 23.8 | 23.0833 | 23.0327 | 22.982 | 0 | 8.9 | 7 | 9.1648 | 0
3132 | 11/05 | 19 | 2 | 12 | 24.7 | 23.2465 | 23.1851 | 23.1237 | 0 | 10 | 7.1 | 12.0542 | 0
3133 | 11/05 | 19 | 2 | 13 | 25.9 | 23.3523 | 23.2885 | 23.2247 | 0 | 9 | 7.1 | 7.8783 | 0
3134 | 11/05 | 19 | 2 | 14 | 27.1 | 23.4608 | 23.3922 | 23.3237 | 0 | 8.1 | 7.2 | 8.1405 | 0
3135 | 11/05 | 19 | 2 | 15 | 27 | 23.5732 | 23.5017 | 23.4301 | 0 | 8.1 | 7.2 | 8.4989 | 0
3136 | 11/05 | 19 | 2 | 16 | 26.8 | 23.6441 | 23.5774 | 23.5106 | 0 | 7.9 | 7.2 | 5.3755 | 0
3137 | 11/05 | 19 | 2 | 17 | 25.9 | 23.6897 | 23.6317 | 23.5736 | 0 | 7.8 | 7.3 | 3.4604 | 0
3138 | 11/05 | 19 | 2 | 18 | 25.4 | 23.5942 | 23.552 | 23.5098 | 0 | 7.8 | 7.2 | 0 | 0
3139 | 11/05 | 19 | 2 | 19 | 23.6 | 23.4367 | 23.4249 | 23.413 | 0 | 8.3 | 7.1 | 0 | 0
3140 | 11/05 | 19 | 2 | 20 | 21.9 | 23.3275 | 23.3371 | 23.3468 | 0 | 8.5 | 7.1 | 0 | 0
3141 | 11/05 | 19 | 2 | 21 | 19.4 | 23.2319 | 23.2556 | 23.2792 | 0 | 8.8 | 7.1 | 0 | 0
3142 | 11/05 | 19 | 2 | 22 | 18.1 | 23.1465 | 23.1828 | 23.2192 | 0 | 8.9 | 7 | 0 | 0
3143 | 11/05 | 19 | 2 | 23 | 17.6 | 23.0877 | 23.1284 | 23.1691 | 0 | 8.6 | 7 | 0 | 0
3144 | 11/05 | 19 | 2 | 24 | 16.6 | 23.0346 | 23.0754 | 23.1162 | 0 | 8.8 | 7 | 0 | 0
3145 | 12/05 | 19 | 3 | 1 | 16 | 22.9753 | 23.0196 | 23.0639 | 0 | 8.6 | 6.9 | 0 | 0
3146 | 12/05 | 19 | 3 | 2 | 16.1 | 22.9388 | 22.9806 | 23.0224 | 0 | 8.2 | 6.9 | 0 | 0
3147 | 12/05 | 19 | 3 | 3 | 15.9 | 22.8968 | 22.9378 | 22.9788 | 0 | 8.2 | 6.9 | 0 | 0
3148 | 12/05 | 19 | 3 | 4 | 15.1 | 22.8322 | 22.8784 | 22.9247 | 0 | 8.1 | 6.9 | 0 | 0
3149 | 12/05 | 19 | 3 | 5 | 14.9 | 22.7827 | 22.83 | 22.8773 | 0 | 8 | 6.9 | 0 | 0
3150 | 12/05 | 19 | 3 | 6 | 15.2 | 22.8155 | 22.8528 | 22.8901 | 0 | 8.1 | 6.9 | 2.3538 | 0
3151 | 12/05 | 19 | 3 | 7 | 18.1 | 23.1853 | 23.1646 | 23.1439 | 0 | 8.7 | 7 | 27.1658 | 0
3152 | 12/05 | 19 | 3 | 8 | 20 | 23.2716 | 23.253 | 23.2345 | 0 | 9.1 | 7.1 | 6.3361 | 0
3153 | 12/05 | 19 | 3 | 9 | 21.7 | 23.4428 | 23.4081 | 23.3734 | 0 | 9.2 | 7.1 | 12.8166 | 0
3154 | 12/05 | 19 | 3 | 10 | 23.5 | 23.5875 | 23.5354 | 23.4834 | 0 | 9.5 | 7.2 | 10.8989 | 0
3155 | 12/05 | 19 | 3 | 11 | 24.7 | 23.6965 | 23.6428 | 23.589 | 0 | 10.1 | 7.3 | 8.2444 | 0
3156 | 12/05 | 19 | 3 | 12 | 25.8 | 23.8629 | 23.7976 | 23.7322 | 0 | 10.2 | 7.3 | 12.723 | 0
3157 | 12/05 | 19 | 3 | 13 | 27.7 | 23.9986 | 23.924 | 23.8494 | 0 | 10 | 7.4 | 10.4508 | 0
3158 | 12/05 | 19 | 3 | 14 | 28.2 | 24.0901 | 24.0163 | 23.9425 | 0 | 9.3 | 7.4 | 7.0854 | 0
3159 | 12/05 | 19 | 3 | 15 | 28.4 | 24.222 | 24.1427 | 24.0633 | 0 | 8.5 | 7.5 | 10.3187 | 0
3160 | 12/05 | 19 | 3 | 16 | 28.5 | 24.326 | 24.2468 | 24.1677 | 0 | 8.2 | 7.5 | 8.1831 | 0
3161 | 12/05 | 19 | 3 | 17 | 27.6 | 24.3992 | 24.3266 | 24.2541 | 0 | 8.2 | 7.6 | 5.7845 | 0
3162 | 12/05 | 19 | 3 | 18 | 26.6 | 24.3206 | 24.2667 | 24.2127 | 0 | 8.1 | 7.5 | 0 | 0
3163 | 12/05 | 19 | 3 | 19 | 24.6 | 24.1207 | 24.1052 | 24.0897 | 0 | 8.7 | 7.5 | 0 | 0
3164 | 12/05 | 19 | 3 | 20 | 22.5 | 23.9896 | 24.0009 | 24.0122 | 0 | 9 | 7.4 | 0 | 0
3165 | 12/05 | 19 | 3 | 21 | 19.9 | 23.8846 | 23.9116 | 23.9386 | 0 | 9.1 | 7.3 | 0 | 0
3166 | 12/05 | 19 | 3 | 22 | 19 | 23.8101 | 23.8462 | 23.8823 | 0 | 9 | 7.3 | 0 | 0
3167 | 12/05 | 19 | 3 | 23 | 18 | 23.7351 | 23.7792 | 23.8234 | 0 | 9.1 | 7.3 | 0 | 0
3168 | 12/05 | 19 | 3 | 24 | 17.2 | 23.6846 | 23.7277 | 23.7708 | 0 | 8.7 | 7.3 | 0 | 0
3169 | 13/05 | 19 | 4 | 1 | 16.8 | 23.6322 | 23.6765 | 23.7208 | 0 | 8.7 | 7.2 | 0 | 0
3170 | 13/05 | 19 | 4 | 2 | 16.3 | 23.5753 | 23.622 | 23.6687 | 0 | 8 | 7.2 | 0 | 0
3171 | 13/05 | 19 | 4 | 3 | 15.9 | 23.5201 | 23.5686 | 23.6172 | 0 | 7.9 | 7.2 | 0 | 0
3172 | 13/05 | 19 | 4 | 4 | 15.4 | 23.4606 | 23.512 | 23.5633 | 0 | 7.8 | 7.2 | 0 | 0
3173 | 13/05 | 19 | 4 | 5 | 15.2 | 23.4101 | 23.4618 | 23.5135 | 0 | 7.7 | 7.1 | 0 | 0
3174 | 13/05 | 19 | 4 | 6 | 15.7 | 23.4496 | 23.4891 | 23.5286 | 0 | 7.9 | 7.2 | 2.9536 | 0
3175 | 13/05 | 19 | 4 | 7 | 18.6 | 23.8277 | 23.808 | 23.7883 | 0 | 8.5 | 7.3 | 28.7787 | 0
3176 | 13/05 | 19 | 4 | 8 | 20.4 | 23.9102 | 23.8939 | 23.8775 | 0 | 8.5 | 7.4 | 6.2907 | 0
3177 | 13/05 | 19 | 4 | 9 | 22.4 | 24.0893 | 24.0544 | 24.0196 | 0 | 8.6 | 7.4 | 13.8946 | 0
3178 | 13/05 | 19 | 4 | 10 | 24.6 | 24.2477 | 24.1917 | 24.1358 | 0 | 9.1 | 7.5 | 12.3942 | 0
3179 | 13/05 | 19 | 4 | 11 | 25.8 | 24.3547 | 24.297 | 24.2393 | 0 | 10.3 | 7.6 | 8.3915 | 0
3180 | 13/05 | 19 | 4 | 12 | 27.3 | 24.536 | 24.4632 | 24.3904 | 0 | 10.2 | 7.6 | 14.3842 | 0
3181 | 13/05 | 19 | 4 | 13 | 28.2 | 24.6441 | 24.5702 | 24.4963 | 0 | 10 | 7.7 | 8.6204 | 0
3182 | 13/05 | 19 | 4 | 14 | 29.5 | 24.7609 | 24.6819 | 24.603 | 0 | 7.7 | 7.7 | 9.4321 | 0
3183 | 13/05 | 19 | 4 | 15 | 29.5 | 24.8936 | 24.8096 | 24.7256 | 0 | 6.6 | 7.8 | 10.8182 | 0
3184 | 13/05 | 19 | 4 | 16 | 29.4 | 24.9845 | 24.9035 | 24.8225 | 0 | 7.2 | 7.9 | 7.4453 | 0
3185 | 13/05 | 19 | 4 | 17 | 28.2 | 25.0314 | 24.9617 | 24.892 | 0 | 7.2 | 7.9 | 3.8629 | 0
3186 | 13/05 | 19 | 4 | 18 | 27.1 | 24.9408 | 24.8912 | 24.8415 | 0 | 7.6 | 7.8 | 0 | 0
3187 | 13/05 | 19 | 4 | 19 | 25.2 | 24.7504 | 24.7369 | 24.7234 | 0 | 8 | 7.7 | 0 | 0
3188 | 13/05 | 19 | 4 | 20 | 23 | 24.6221 | 24.635 | 24.648 | 0 | 8.9 | 7.7 | 0 | 0
3189 | 13/05 | 19 | 4 | 21 | 20.6 | 24.5247 | 24.5515 | 24.5782 | 0 | 9.4 | 7.6 | 0 | 0
3190 | 13/05 | 19 | 4 | 22 | 19.5 | 24.4448 | 24.4821 | 24.5193 | 0 | 9.3 | 7.6 | 0 | 0
3191 | 13/05 | 19 | 4 | 23 | 19 | 24.3866 | 24.4276 | 24.4687 | 0 | 8.7 | 7.6 | 0 | 0
3192 | 13/05 | 19 | 4 | 24 | 17.9 | 24.3298 | 24.3717 | 24.4135 | 0 | 8.8 | 7.5 | 0 | 0
3193 | 14/05 | 19 | 5 | 1 | 17.6 | 24.2804 | 24.323 | 24.3656 | 0 | 8.1 | 7.5 | 0 | 0
3194 | 14/05 | 19 | 5 | 2 | 17.2 | 24.2283 | 24.2724 | 24.3164 | 0 | 8 | 7.5 | 0 | 0
3195 | 14/05 | 19 | 5 | 3 | 16.9 | 24.1788 | 24.2237 | 24.2685 | 0 | 7.9 | 7.5 | 0 | 0
3196 | 14/05 | 19 | 5 | 4 | 16.8 | 24.1366 | 24.1805 | 24.2244 | 0 | 7.7 | 7.5 | 0 | 0
3197 | 14/05 | 19 | 5 | 5 | 15.9 | 24.067 | 24.117 | 24.167 | 0 | 7.6 | 7.4 | 0 | 0
3198 | 14/05 | 19 | 5 | 6 | 16.2 | 24.0972 | 24.1381 | 24.1789 | 0 | 8.3 | 7.4 | 2.3339 | 0
3199 | 14/05 | 19 | 5 | 7 | 18.7 | 24.394 | 24.3864 | 24.3788 | 0 | 8.8 | 7.6 | 23.3179 | 0
3200 | 14/05 | 19 | 5 | 8 | 20.1 | 24.4817 | 24.4722 | 24.4627 | 0 | 9.2 | 7.6 | 6.8987 | 0
3201 | 14/05 | 19 | 5 | 9 | 21.1 | 24.5614 | 24.5453 | 24.5292 | 0 | 9.6 | 7.7 | 6.3227 | 0
3202 | 14/05 | 19 | 5 | 10 | 23.7 | 24.8431 | 24.7915 | 24.74 | 0 | 10.2 | 7.8 | 22.702 | 0
3203 | 14/05 | 19 | 5 | 11 | 26.9 | 24.9892 | 24.9245 | 24.8598 | 0 | 9.8 | 7.9 | 11.8867 | 0
3204 | 14/05 | 19 | 5 | 12 | 26.1 | 25.0923 | 25.0321 | 24.9719 | 0 | 8.8 | 7.9 | 8.456 | 0
3205 | 14/05 | 19 | 5 | 13 | 25.9 | 25.2285 | 25.1691 | 25.1098 | 0 | 8.3 | 8 | 11.2682 | 0
3206 | 14/05 | 19 | 5 | 14 | 27.4 | 25.2753 | 25.2214 | 25.1675 | 0 | 8.1 | 8 | 3.8837 | 0
3207 | 14/05 | 19 | 5 | 15 | 27.4 | 25.3695 | 25.3134 | 25.2573 | 0 | 8.5 | 8 | 7.8519 | 0
3208 | 14/05 | 19 | 5 | 16 | 27.4 | 25.5385 | 25.4715 | 25.4045 | 0 | 8.5 | 8.1 | 14.2019 | 0
3209 | 14/05 | 19 | 5 | 17 | 26.6 | 25.5218 | 25.4734 | 25.4251 | 0 | 9.1 | 8.1 | 0 | 0
3210 | 14/05 | 19 | 5 | 18 | 26 | 25.44 | 25.4066 | 25.3733 | 0 | 9.7 | 8.1 | 0 | 0
3211 | 14/05 | 19 | 5 | 19 | 22.1 | 25.1654 | 25.1856 | 25.2059 | 0 | 9.7 | 7.9 | 0 | 0
3212 | 14/05 | 19 | 5 | 20 | 15.9 | 24.8597 | 24.9459 | 25.0321 | 0 | 10 | 7.8 | 0 | 0
3213 | 14/05 | 19 | 5 | 21 | 15.6 | 24.773 | 24.8602 | 24.9473 | 0 | 10.1 | 7.8 | 0 | 0
3214 | 14/05 | 19 | 5 | 22 | 15.4 | 24.7016 | 24.7869 | 24.8723 | 0 | 10.1 | 7.7 | 0 | 0
3215 | 14/05 | 19 | 5 | 23 | 15.4 | 24.6426 | 24.7242 | 24.8057 | 0 | 10.1 | 7.7 | 0 | 0
3216 | 14/05 | 19 | 5 | 24 | 15.2 | 24.6013 | 24.6737 | 24.746 | 0 | 10 | 7.7 | 0 | 0
3217 | 15/05 | 19 | 6 | 1 | 15.1 | 24.5494 | 24.6186 | 24.6878 | 0 | 10 | 7.6 | 0 | 0
3218 | 15/05 | 19 | 6 | 2 | 14.6 | 24.4823 | 24.553 | 24.6238 | 0 | 9.7 | 7.6 | 0 | 0
3219 | 15/05 | 19 | 6 | 3 | 14.1 | 24.4115 | 24.4849 | 24.5583 | 0 | 9.5 | 7.6 | 0 | 0
3220 | 15/05 | 19 | 6 | 4 | 13.6 | 24.3387 | 24.415 | 24.4913 | 0 | 9 | 7.5 | 0 | 0
3221 | 15/05 | 19 | 6 | 5 | 13.5 | 24.2787 | 24.3545 | 24.4302 | 0 | 9 | 7.5 | 0 | 0
3222 | 15/05 | 19 | 6 | 6 | 13.8 | 24.3006 | 24.3657 | 24.4308 | 0 | 9.2 | 7.5 | 1.6836 | 0
3223 | 15/05 | 19 | 6 | 7 | 16.2 | 24.6744 | 24.682 | 24.6897 | 0 | 9.8 | 7.7 | 29.8024 | 0
3224 | 15/05 | 19 | 6 | 8 | 17.9 | 24.7577 | 24.7614 | 24.7651 | 0 | 9.7 | 7.7 | 6.6324 | 0
3225 | 15/05 | 19 | 6 | 9 | 19.2 | 24.8968 | 24.888 | 24.8792 | 0 | 9.4 | 7.8 | 11.2285 | 0
3226 | 15/05 | 19 | 6 | 10 | 20.9 | 25.0088 | 24.9849 | 24.9611 | 0 | 9.9 | 7.9 | 9.0624 | 0
3227 | 15/05 | 19 | 6 | 11 | 22.9 | 25.1596 | 25.1129 | 25.0663 | 0 | 10.5 | 7.9 | 12.3254 | 0
3228 | 15/05 | 19 | 6 | 12 | 23.7 | 25.3114 | 25.2523 | 25.1933 | 0 | 9.3 | 8 | 12.5355 | 0
3229 | 15/05 | 19 | 6 | 13 | 23.9 | 25.4754 | 25.4089 | 25.3423 | 0 | 9.7 | 8.1 | 13.6649 | 0
3230 | 15/05 | 19 | 6 | 14 | 24.2 | 25.4767 | 25.4258 | 25.375 | 0 | 9.6 | 8.1 | 0.0112 | 0
3231 | 15/05 | 19 | 6 | 15 | 24.4 | 25.565 | 25.5145 | 25.464 | 0 | 9.4 | 8.1 | 7.3718 | 0
3232 | 15/05 | 19 | 6 | 16 | 24.3 | 25.6366 | 25.5881 | 25.5397 | 0 | 9.6 | 8.2 | 5.9831 | 0
3233 | 15/05 | 19 | 6 | 17 | 23.5 | 25.6921 | 25.6487 | 25.6054 | 0 | 9.5 | 8.2 | 4.6316 | 0
3234 | 15/05 | 19 | 6 | 18 | 22.6 | 25.568 | 25.5522 | 25.5363 | 0 | 9.5 | 8.1 | 0 | 0
3235 | 15/05 | 19 | 6 | 19 | 21.8 | 25.395 | 25.4065 | 25.4179 | 0 | 9.5 | 8 | 0 | 0
3236 | 15/05 | 19 | 6 | 20 | 20.9 | 25.2827 | 25.3095 | 25.3363 | 0 | 9.6 | 8 | 0 | 0
3237 | 15/05 | 19 | 6 | 21 | 19.6 | 25.1881 | 25.2276 | 25.2672 | 0 | 9.7 | 7.9 | 0 | 0
3238 | 15/05 | 19 | 6 | 22 | 17.9 | 25.0807 | 25.1359 | 25.1911 | 0 | 10.2 | 7.9 | 0 | 0
3239 | 15/05 | 19 | 6 | 23 | 17.2 | 25.0022 | 25.0643 | 25.1264 | 0 | 10 | 7.9 | 0 | 0
3240 | 15/05 | 19 | 6 | 24 | 16.9 | 24.9618 | 25.0182 | 25.0745 | 0 | 9.9 | 7.8 | 0 | 0
3241 | 16/05 | 19 | 7 | 1 | 17.1 | 24.9279 | 24.9793 | 25.0307 | 0 | 9.9 | 7.8 | 0 | 0
3242 | 16/05 | 19 | 7 | 2 | 17.4 | 24.901 | 24.9467 | 24.9924 | 0 | 9.5 | 7.8 | 0 | 0
3243 | 16/05 | 19 | 7 | 3 | 16.4 | 24.8304 | 24.8824 | 24.9344 | 0 | 7.7 | 7.8 | 0 | 0
3244 | 16/05 | 19 | 7 | 4 | 16.2 | 24.7779 | 24.8313 | 24.8847 | 0 | 7.2 | 7.8 | 0 | 0
3245 | 16/05 | 19 | 7 | 5 | 16.1 | 24.7316 | 24.7845 | 24.8373 | 0 | 7.4 | 7.7 | 0 | 0
3246 | 16/05 | 19 | 7 | 6 | 15.5 | 24.6685 | 24.7251 | 24.7817 | 0 | 7.5 | 7.7 | 0 | 0
3247 | 16/05 | 19 | 7 | 7 | 13.9 | 24.5713 | 24.6409 | 24.7106 | 0 | 8 | 7.7 | 0 | 0
3248 | 16/05 | 19 | 7 | 8 | 13.3 | 24.5017 | 24.5818 | 24.662 | 0 | 7.8 | 7.6 | 0 | 0
3249 | 16/05 | 19 | 7 | 9 | 13.9 | 24.5321 | 24.6008 | 24.6696 | 0 | 7.4 | 7.6 | 2.3818 | 0
3250 | 16/05 | 19 | 7 | 10 | 15.5 | 24.755 | 24.7878 | 24.8205 | 0 | 7.3 | 7.7 | 17.9167 | 0
3251 | 16/05 | 19 | 7 | 11 | 18.6 | 24.979 | 24.9731 | 24.9672 | 0 | 7.5 | 7.8 | 18.2146 | 0
3252 | 16/05 | 19 | 7 | 12 | 19.4 | 25.1172 | 25.0968 | 25.0765 | 0 | 6.9 | 7.9 | 11.346 | 0
3253 | 16/05 | 19 | 7 | 13 | 20.5 | 25.2999 | 25.2629 | 25.226 | 0 | 7.5 | 8 | 15.1286 | 0
3254 | 16/05 | 19 | 7 | 14 | 21.1 | 25.3038 | 25.278 | 25.2521 | 0 | 7.2 | 8 | 0.2933 | 0
3255 | 16/05 | 19 | 7 | 15 | 21.1 | 25.378 | 25.3532 | 25.3285 | 0 | 7.2 | 8 | 6.168 | 0
3256 | 16/05 | 19 | 7 | 16 | 20.5 | 25.4203 | 25.4022 | 25.3841 | 0 | 7.2 | 8.1 | 3.5136 | 0
3257 | 16/05 | 19 | 7 | 17 | 20 | 25.4346 | 25.4233 | 25.4119 | 0 | 7.4 | 8.1 | 1.1585 | 0
3258 | 16/05 | 19 | 7 | 18 | 19.6 | 25.3432 | 25.3507 | 25.3581 | 0 | 7.8 | 8 | 0 | 0
3259 | 16/05 | 19 | 7 | 19 | 19.1 | 25.1705 | 25.2017 | 25.2329 | 0 | 8 | 7.9 | 0 | 0
3260 | 16/05 | 19 | 7 | 20 | 18.1 | 25.0428 | 25.0903 | 25.1378 | 0 | 8.2 | 7.9 | 0 | 0
3261 | 16/05 | 19 | 7 | 21 | 18 | 24.9795 | 25.0293 | 25.0791 | 0 | 8 | 7.8 | 0 | 0
3262 | 16/05 | 19 | 7 | 22 | 17.6 | 24.9207 | 24.9726 | 25.0244 | 0 | 8.4 | 7.8 | 0 | 0
3263 | 16/05 | 19 | 7 | 23 | 16.5 | 24.8381 | 24.8985 | 24.9589 | 0 | 8.7 | 7.8 | 0 | 0
3264 | 16/05 | 19 | 7 | 24 | 15.4 | 24.7681 | 24.8312 | 24.8942 | 0 | 8.5 | 7.7 | 0 | 0
3265 | 17/05 | 20 | 1 | 1 | 14.6 | 24.6888 | 24.758 | 24.8272 | 0 | 8.3 | 7.7 | 0 | 0
3266 | 17/05 | 20 | 1 | 2 | 13.8 | 24.605 | 24.6806 | 24.7563 | 0 | 8 | 7.7 | 0 | 0
3267 | 17/05 | 20 | 1 | 3 | 13.2 | 24.5247 | 24.6051 | 24.6854 | 0 | 7.7 | 7.6 | 0 | 0
3268 | 17/05 | 20 | 1 | 4 | 12.9 | 24.454 | 24.5359 | 24.6179 | 0 | 7.3 | 7.6 | 0 | 0
3269 | 17/05 | 20 | 1 | 5 | 12.4 | 24.377 | 24.4619 | 24.5468 | 0 | 7.3 | 7.6 | 0 | 0
3270 | 17/05 | 20 | 1 | 6 | 13.2 | 24.4068 | 24.4775 | 24.5482 | 0 | 7.6 | 7.6 | 2.3555 | 0
3271 | 17/05 | 20 | 1 | 7 | 14.9 | 24.5791 | 24.6163 | 24.6535 | 0 | 8.3 | 7.7 | 13.7038 | 0
3272 | 17/05 | 20 | 1 | 8 | 16.9 | 24.8634 | 24.8732 | 24.883 | 0 | 8.5 | 7.8 | 22.9251 | 0
3273 | 17/05 | 20 | 1 | 9 | 18.7 | 24.9587 | 24.9627 | 24.9668 | 0 | 8.1 | 7.8 | 7.7743 | 0
3274 | 17/05 | 20 | 1 | 10 | 19.1 | 25.0087 | 25.0118 | 25.0149 | 0 | 7.6 | 7.9 | 4.1002 | 0
3275 | 17/05 | 20 | 1 | 11 | 20.6 | 25.0827 | 25.0841 | 25.0855 | 0 | 7.7 | 7.9 | 6.087 | 0
3276 | 17/05 | 20 | 1 | 12 | 21.3 | 25.211 | 25.2027 | 25.1944 | 0 | 7.7 | 8 | 10.6216 | 0
3277 | 17/05 | 20 | 1 | 13 | 21.4 | 25.3307 | 25.3182 | 25.3057 | 0 | 7.3 | 8 | 9.9833 | 0
3278 | 17/05 | 20 | 1 | 14 | 21.3 | 25.3672 | 25.362 | 25.3568 | 0 | 7.1 | 8 | 3.0646 | 0
3279 | 17/05 | 20 | 1 | 15 | 20.9 | 25.4263 | 25.4242 | 25.4221 | 0 | 7.3 | 8.1 | 4.9664 | 0
3280 | 17/05 | 20 | 1 | 16 | 19.5 | 25.4104 | 25.4261 | 25.4418 | 0 | 8 | 8.1 | 0 | 0
3281 | 17/05 | 20 | 1 | 17 | 18 | 25.1487 | 25.2075 | 25.2662 | 0 | 7.6 | 7.9 | 0 | 0
3282 | 17/05 | 20 | 1 | 18 | 16.8 | 25.0031 | 25.076 | 25.1489 | 0 | 7.4 | 7.9 | 0 | 0
3283 | 17/05 | 20 | 1 | 19 | 15.9 | 24.8694 | 24.955 | 25.0406 | 0 | 7 | 7.8 | 0 | 0
3284 | 17/05 | 20 | 1 | 20 | 15.1 | 24.7674 | 24.8603 | 24.9533 | 0 | 6.5 | 7.7 | 0 | 0
3285 | 17/05 | 20 | 1 | 21 | 14.7 | 24.717 | 24.8014 | 24.8859 | 0 | 6.6 | 7.7 | 0 | 0
3286 | 17/05 | 20 | 1 | 22 | 13.5 | 24.6196 | 24.7113 | 24.803 | 0 | 6.2 | 7.7 | 0 | 0
3287 | 17/05 | 20 | 1 | 23 | 12.4 | 24.5141 | 24.6149 | 24.7157 | 0 | 6 | 7.6 | 0 | 0
3288 | 17/05 | 20 | 1 | 24 | 12 | 24.4491 | 24.5456 | 24.642 | 0 | 6.1 | 7.6 | 0 | 0
3289 | 18/05 | 20 | 2 | 1 | 11.4 | 24.3645 | 24.4635 | 24.5625 | 0 | 6 | 7.6 | 0 | 0
3290 | 18/05 | 20 | 2 | 2 | 11.2 | 24.2896 | 24.3886 | 24.4877 | 0 | 5.8 | 7.5 | 0 | 0
3291 | 18/05 | 20 | 2 | 3 | 10.8 | 24.209 | 24.3095 | 24.4101 | 0 | 5.7 | 7.5 | 0 | 0
3292 | 18/05 | 20 | 2 | 4 | 10.1 | 24.1156 | 24.2208 | 24.326 | 0 | 5.7 | 7.4 | 0 | 0
3293 | 18/05 | 20 | 2 | 5 | 9.7 | 24.0286 | 24.1364 | 24.2441 | 0 | 5.6 | 7.4 | 0 | 0
3294 | 18/05 | 20 | 2 | 6 | 10.3 | 24.0421 | 24.1372 | 24.2324 | 0 | 5.7 | 7.4 | 1.0846 | 0
3295 | 18/05 | 20 | 2 | 7 | 13.8 | 24.455 | 24.4808 | 24.5067 | 0 | 5.9 | 7.6 | 32.5539 | 0
3296 | 18/05 | 20 | 2 | 8 | 16.1 | 24.531 | 24.5568 | 24.5825 | 0 | 6.1 | 7.6 | 6.058 | 0
3297 | 18/05 | 20 | 2 | 9 | 17.9 | 24.68 | 24.6898 | 24.6997 | 0 | 6.2 | 7.7 | 12.0034 | 0
3298 | 18/05 | 20 | 2 | 10 | 17.6 | 24.7103 | 24.7227 | 24.7351 | 0 | 6.1 | 7.7 | 2.481 | 0
3299 | 18/05 | 20 | 2 | 11 | 19.6 | 24.7842 | 24.793 | 24.8019 | 0 | 6.2 | 7.8 | 6.0123 | 0
3300 | 18/05 | 20 | 2 | 12 | 22.4 | 24.9733 | 24.9544 | 24.9355 | 0 | 6.8 | 7.8 | 15.4478 | 0
3301 | 18/05 | 20 | 2 | 13 | 23.4 | 25.1637 | 25.1266 | 25.0895 | 0 | 6.9 | 7.9 | 15.7105 | 0
3302 | 18/05 | 20 | 2 | 14 | 24.2 | 25.1851 | 25.1573 | 25.1295 | 0 | 5.9 | 7.9 | 1.8183 | 0
3303 | 18/05 | 20 | 2 | 15 | 24.4 | 25.2944 | 25.2616 | 25.2288 | 0 | 6.5 | 8 | 9.1181 | 0
3304 | 18/05 | 20 | 2 | 16 | 24.5 | 25.3866 | 25.3528 | 25.319 | 0 | 6.6 | 8 | 7.732 | 0
3305 | 18/05 | 20 | 2 | 17 | 23.6 | 25.4292 | 25.403 | 25.3768 | 0 | 5 | 8.1 | 3.6442 | 0
3306 | 18/05 | 20 | 2 | 18 | 21.3 | 25.261 | 25.2673 | 25.2735 | 0 | 6.7 | 8 | 0 | 0
3307 | 18/05 | 20 | 2 | 19 | 18.6 | 25.0304 | 25.0798 | 25.1291 | 0 | 7.7 | 7.9 | 0 | 0
3308 | 18/05 | 20 | 2 | 20 | 17.6 | 24.8836 | 24.9528 | 25.022 | 0 | 7.8 | 7.8 | 0 | 0
3309 | 18/05 | 20 | 2 | 21 | 16.6 | 24.8086 | 24.8773 | 24.9461 | 0 | 7.7 | 7.8 | 0 | 0
3310 | 18/05 | 20 | 2 | 22 | 15.9 | 24.7297 | 24.8026 | 24.8754 | 0 | 7.5 | 7.7 | 0 | 0
3311 | 18/05 | 20 | 2 | 23 | 15.1 | 24.6463 | 24.7246 | 24.803 | 0 | 6.9 | 7.7 | 0 | 0
3312 | 18/05 | 20 | 2 | 24 | 14.2 | 24.5767 | 24.6546 | 24.7326 | 0 | 7 | 7.7 | 0 | 0
3313 | 19/05 | 20 | 3 | 1 | 13.5 | 24.4957 | 24.5778 | 24.6599 | 0 | 6.8 | 7.6 | 0 | 0
3314 | 19/05 | 20 | 3 | 2 | 13 | 24.4179 | 24.503 | 24.5882 | 0 | 6.6 | 7.6 | 0 | 0
3315 | 19/05 | 20 | 3 | 3 | 12.1 | 24.3247 | 24.4163 | 24.508 | 0 | 6.5 | 7.5 | 0 | 0
3316 | 19/05 | 20 | 3 | 4 | 11.5 | 24.2366 | 24.3328 | 24.4289 | 0 | 6.2 | 7.5 | 0 | 0
3317 | 19/05 | 20 | 3 | 5 | 11.3 | 24.1621 | 24.2587 | 24.3552 | 0 | 5.9 | 7.5 | 0 | 0
3318 | 19/05 | 20 | 3 | 6 | 12 | 24.1885 | 24.2708 | 24.3531 | 0 | 5.9 | 7.5 | 2.0982 | 0
3319 | 19/05 | 20 | 3 | 7 | 15.6 | 24.6143 | 24.626 | 24.6377 | 0 | 6 | 7.7 | 33.8528 | 0
3320 | 19/05 | 20 | 3 | 8 | 17.9 | 24.6983 | 24.7098 | 24.7212 | 0 | 6.5 | 7.7 | 6.7449 | 0
3321 | 19/05 | 20 | 3 | 9 | 18.9 | 24.8238 | 24.8267 | 24.8297 | 0 | 6 | 7.8 | 10.2069 | 0
3322 | 19/05 | 20 | 3 | 10 | 20.6 | 24.9247 | 24.9143 | 24.9039 | 0 | 6.1 | 7.8 | 8.2628 | 0
3323 | 19/05 | 20 | 3 | 11 | 22.4 | 25.0193 | 25.0029 | 24.9866 | 0 | 6.1 | 7.9 | 7.7894 | 0
3324 | 19/05 | 20 | 3 | 12 | 24.1 | 25.1814 | 25.1476 | 25.1138 | 0 | 6.4 | 7.9 | 13.4171 | 0
3325 | 19/05 | 20 | 3 | 13 | 25 | 25.37 | 25.321 | 25.2719 | 0 | 6.5 | 8 | 15.7442 | 0
3326 | 19/05 | 20 | 3 | 14 | 25.3 | 25.3768 | 25.3422 | 25.3075 | 0 | 5.1 | 8 | 0.6345 | 0
3327 | 19/05 | 20 | 3 | 15 | 25.3 | 25.4423 | 25.4082 | 25.374 | 0 | 5.1 | 8.1 | 5.5607 | 0
3328 | 19/05 | 20 | 3 | 16 | 24.6 | 25.5264 | 25.4966 | 25.4668 | 0 | 5.8 | 8.1 | 7.1347 | 0
3329 | 19/05 | 20 | 3 | 17 | 23.8 | 25.5579 | 25.5362 | 25.5145 | 0 | 6 | 8.1 | 2.7052 | 0
3330 | 19/05 | 20 | 3 | 18 | 23.1 | 25.5137 | 25.5021 | 25.4905 | 0 | 5.7 | 8.1 | 0 | 0
3331 | 19/05 | 20 | 3 | 19 | 22.4 | 25.3502 | 25.3643 | 25.3783 | 0 | 6.3 | 8 | 0 | 0
3332 | 19/05 | 20 | 3 | 20 | 20.4 | 25.1871 | 25.2286 | 25.2701 | 0 | 7.1 | 7.9 | 0 | 0
3333 | 19/05 | 20 | 3 | 21 | 18.4 | 25.0837 | 25.1361 | 25.1884 | 0 | 7.1 | 7.9 | 0 | 0
3334 | 19/05 | 20 | 3 | 22 | 10.2 | 24.7327 | 24.8596 | 24.9865 | 0 | 6 | 7.7 | 0 | 0
3335 | 19/05 | 20 | 3 | 23 | 2.6 | 24.3255 | 24.5323 | 24.7392 | 0 | 4.6 | 7.5 | 0 | 0
3336 | 19/05 | 20 | 3 | 24 | 2.6 | 24.1709 | 24.3801 | 24.5892 | 0 | 4.6 | 7.5 | 0 | 0
3337 | 20/05 | 20 | 4 | 1 | 17 | 24.5672 | 24.6399 | 24.7126 | 0 | 6.3 | 7.7 | 31.4926 | 0
3338 | 20/05 | 20 | 4 | 2 | 16.3 | 24.5782 | 24.6276 | 24.677 | 0 | 6 | 7.7 | 0.9098 | 0
3339 | 20/05 | 20 | 4 | 3 | 15.2 | 24.5115 | 24.5667 | 24.6219 | 0 | 5.9 | 7.6 | 0 | 0
3340 | 20/05 | 20 | 4 | 4 | 14 | 24.4233 | 24.4896 | 24.556 | 0 | 5.9 | 7.6 | 0 | 0
3341 | 20/05 | 20 | 4 | 5 | 13.6 | 24.3549 | 24.4258 | 24.4967 | 0 | 5.7 | 7.6 | 0 | 0
3342 | 20/05 | 20 | 4 | 6 | 14.7 | 24.4101 | 24.4644 | 24.5188 | 0 | 5.7 | 7.6 | 4.4173 | 0
3343 | 20/05 | 20 | 4 | 7 | 17.4 | 24.8166 | 24.8091 | 24.8016 | 0 | 6.6 | 7.8 | 32.6719 | 0
3344 | 20/05 | 20 | 4 | 8 | 19.4 | 24.8909 | 24.8881 | 24.8853 | 0 | 7 | 7.8 | 6.0185 | 0
3345 | 20/05 | 20 | 4 | 9 | 20.9 | 25.0394 | 25.0244 | 25.0094 | 0 | 7.2 | 7.9 | 12.1745 | 0
3346 | 20/05 | 20 | 4 | 10 | 23 | 25.1702 | 25.1374 | 25.1045 | 0 | 7.3 | 7.9 | 10.8129 | 0
3347 | 20/05 | 20 | 4 | 11 | 24.1 | 25.2583 | 25.225 | 25.1918 | 0 | 8.4 | 8 | 7.2963 | 0
3348 | 20/05 | 20 | 4 | 12 | 25.2 | 25.4008 | 25.3573 | 25.3139 | 0 | 8.1 | 8 | 11.9017 | 0
3349 | 20/05 | 20 | 4 | 13 | 25.6 | 25.5699 | 25.5174 | 25.4649 | 0 | 6.5 | 8.1 | 14.2867 | 0
3350 | 20/05 | 20 | 4 | 14 | 25.9 | 25.576 | 25.5385 | 25.501 | 0 | 5.8 | 8.1 | 0.5651 | 0
3351 | 20/05 | 20 | 4 | 15 | 26.7 | 25.7034 | 25.6567 | 25.6099 | 0 | 6.6 | 8.2 | 10.8598 | 0
3352 | 20/05 | 20 | 4 | 16 | 26.2 | 25.7781 | 25.7352 | 25.6922 | 0 | 6.7 | 8.2 | 6.4113 | 0
3353 | 20/05 | 20 | 4 | 17 | 25.3 | 25.802 | 25.7693 | 25.7366 | 0 | 6.8 | 8.2 | 2.0725 | 0
3354 | 20/05 | 20 | 4 | 18 | 24.4 | 25.6316 | 25.6235 | 25.6154 | 0 | 6.8 | 8.2 | 0 | 0
3355 | 20/05 | 20 | 4 | 19 | 23 | 25.4963 | 25.512 | 25.5276 | 0 | 7.3 | 8.1 | 0 | 0
3356 | 20/05 | 20 | 4 | 20 | 21.9 | 25.3964 | 25.4271 | 25.4577 | 0 | 7.6 | 8 | 0 | 0
3357 | 20/05 | 20 | 4 | 21 | 20.2 | 25.3237 | 25.3599 | 25.396 | 0 | 8.3 | 8 | 0 | 0
3358 | 20/05 | 20 | 4 | 22 | 19.8 | 25.271 | 25.3102 | 25.3493 | 0 | 8 | 8 | 0 | 0
3359 | 20/05 | 20 | 4 | 23 | 18.9 | 25.2036 | 25.2493 | 25.295 | 0 | 7.5 | 8 | 0 | 0
3360 | 20/05 | 20 | 4 | 24 | 17.8 | 25.1439 | 25.1915 | 25.2391 | 0 | 7.8 | 7.9 | 0 | 0
3361 | 21/05 | 20 | 5 | 1 | 17 | 25.0739 | 25.1273 | 25.1807 | 0 | 7.8 | 7.9 | 0 | 0
3362 | 21/05 | 20 | 5 | 2 | 16.4 | 25.0067 | 25.0645 | 25.1224 | 0 | 8.2 | 7.9 | 0 | 0
3363 | 21/05 | 20 | 5 | 3 | 16.4 | 24.9598 | 25.0164 | 25.0729 | 0 | 7.5 | 7.8 | 0 | 0
3364 | 21/05 | 20 | 5 | 4 | 16.1 | 24.9063 | 24.9634 | 25.0204 | 0 | 8.2 | 7.8 | 0 | 0
3365 | 21/05 | 20 | 5 | 5 | 16.2 | 24.8659 | 24.9204 | 24.9748 | 0 | 7.8 | 7.8 | 0 | 0
3366 | 21/05 | 20 | 5 | 6 | 16.2 | 24.8544 | 24.9038 | 24.9532 | 0 | 8.4 | 7.8 | 0 | 0
3367 | 21/05 | 20 | 5 | 7 | 16.5 | 24.9788 | 25.0088 | 25.0388 | 0 | 8.3 | 7.8 | 10.1047 | 0
3368 | 21/05 | 20 | 5 | 8 | 18.1 | 25.1576 | 25.1734 | 25.1892 | 0 | 8.9 | 7.9 | 14.6592 | 0
3369 | 21/05 | 20 | 5 | 9 | 19.7 | 25.2565 | 25.2627 | 25.2689 | 0 | 7.7 | 8 | 8.213 | 0
3370 | 21/05 | 20 | 5 | 10 | 21.4 | 25.3966 | 25.3852 | 25.3739 | 0 | 8.5 | 8 | 11.6831 | 0
3371 | 21/05 | 20 | 5 | 11 | 22.1 | 25.4672 | 25.458 | 25.4489 | 0 | 8.3 | 8.1 | 5.9203 | 0
3372 | 21/05 | 20 | 5 | 12 | 22.8 | 25.5888 | 25.5723 | 25.5558 | 0 | 8.9 | 8.1 | 10.2483 | 0
3373 | 21/05 | 20 | 5 | 13 | 23.4 | 25.7407 | 25.7143 | 25.6879 | 0 | 9 | 8.2 | 12.8955 | 0
3374 | 21/05 | 20 | 5 | 14 | 23.7 | 25.7311 | 25.7182 | 25.7052 | 0 | 8.8 | 8.2 | 0 | 0
3375 | 21/05 | 20 | 5 | 15 | 24.1 | 25.8235 | 25.8056 | 25.7877 | 0 | 8.5 | 8.3 | 7.8913 | 0
3376 | 21/05 | 20 | 5 | 16 | 24.8 | 25.9252 | 25.9 | 25.8749 | 0 | 8.7 | 8.3 | 8.7326 | 0
3377 | 21/05 | 20 | 5 | 17 | 24.4 | 26.0168 | 25.9893 | 25.9618 | 0 | 8.5 | 8.4 | 7.9158 | 0
3378 | 21/05 | 20 | 5 | 18 | 23.4 | 25.8651 | 25.8608 | 25.8564 | 0 | 8.8 | 8.3 | 0 | 0
3379 | 21/05 | 20 | 5 | 19 | 22.3 | 25.7014 | 25.7234 | 25.7455 | 0 | 9.3 | 8.2 | 0 | 0
3380 | 21/05 | 20 | 5 | 20 | 20.3 | 25.5566 | 25.6029 | 25.6492 | 0 | 9.7 | 8.1 | 0 | 0
3381 | 21/05 | 20 | 5 | 21 | 18.9 | 25.478 | 25.5289 | 25.5797 | 0 | 9.9 | 8.1 | 0 | 0
3382 | 21/05 | 20 | 5 | 22 | 18 | 25.399 | 25.4569 | 25.5148 | 0 | 9 | 8 | 0 | 0
3383 | 21/05 | 20 | 5 | 23 | 17.5 | 25.3327 | 25.3941 | 25.4555 | 0 | 9.4 | 8 | 0 | 0
3384 | 21/05 | 20 | 5 | 24 | 16.9 | 25.2843 | 25.3423 | 25.4002 | 0 | 9.1 | 8 | 0 | 0
3385 | 22/05 | 20 | 6 | 1 | 16.3 | 25.2193 | 25.2801 | 25.341 | 0 | 8.2 | 8 | 0 | 0
3386 | 22/05 | 20 | 6 | 2 | 15.8 | 25.1533 | 25.2172 | 25.281 | 0 | 7.8 | 7.9 | 0 | 0
3387 | 22/05 | 20 | 6 | 3 | 15.6 | 25.0966 | 25.1609 | 25.2251 | 0 | 7.7 | 7.9 | 0 | 0
3388 | 22/05 | 20 | 6 | 4 | 14.8 | 25.0196 | 25.0893 | 25.1589 | 0 | 7.4 | 7.9 | 0 | 0
3389 | 22/05 | 20 | 6 | 5 | 14.2 | 24.9436 | 25.0179 | 25.0922 | 0 | 7.3 | 7.8 | 0 | 0
3390 | 22/05 | 20 | 6 | 6 | 15 | 24.9869 | 25.0467 | 25.1065 | 0 | 7.2 | 7.9 | 3.5591 | 0
3391 | 22/05 | 20 | 6 | 7 | 18.2 | 25.4079 | 25.4011 | 25.3943 | 0 | 7.8 | 8.1 | 34.9416 | 0
3392 | 22/05 | 20 | 6 | 8 | 20.4 | 25.523 | 25.5071 | 25.4912 | 0 | 8.4 | 8.1 | 9.6313 | 0
3393 | 22/05 | 20 | 6 | 9 | 21.9 | 25.6791 | 25.6491 | 25.619 | 0 | 8.2 | 8.2 | 13.1829 | 0
3394 | 22/05 | 20 | 6 | 10 | 23.8 | 25.8061 | 25.7599 | 25.7138 | 0 | 8.2 | 8.2 | 10.799 | 0
3395 | 22/05 | 20 | 6 | 11 | 24.6 | 25.9243 | 25.8663 | 25.8084 | 0 | 6.9 | 8.3 | 10.1423 | 0
3396 | 22/05 | 20 | 6 | 12 | 26.4 | 26.063 | 26 | 25.937 | -107.9495 | 8.2 | 8.4 | 11.9601 | 0
3397 | 22/05 | 20 | 6 | 13 | 27.4 | 25.8409 | 25.8812 | 25.9215 | -949.0619 | 7.1 | 8.3 | 0 | 0
3398 | 22/05 | 20 | 6 | 14 | 27.4 | 25.9948 | 26 | 26.0052 | -520.7997 | 6.4 | 8.3 | 13.2657 | 0
3399 | 22/05 | 20 | 6 | 15 | 28.9 | 25.9277 | 26 | 26.0723 | -1280.0269 | 8.2 | 8.3 | 0 | 0
3400 | 22/05 | 20 | 6 | 16 | 28.1 | 25.9086 | 26 | 26.0914 | -1278.5056 | 9.2 | 8.3 | 0 | 0
3401 | 22/05 | 20 | 6 | 17 | 26.1 | 25.8953 | 26 | 26.1047 | -1229.3145 | 8 | 8.3 | 0 | 0
3402 | 22/05 | 20 | 6 | 18 | 25 | 25.9332 | 26 | 26.0668 | -673.1036 | 7.5 | 8.3 | 3.2291 | 0
3403 | 22/05 | 20 | 6 | 19 | 24.1 | 25.9896 | 26 | 26.0104 | -40.5934 | 6.2 | 8.3 | 4.8762 | 0
3404 | 22/05 | 20 | 6 | 20 | 22.5 | 25.9074 | 25.924 | 25.9406 | 0 | 6.6 | 8.3 | 0 | 0
3405 | 22/05 | 20 | 6 | 21 | 21.7 | 25.8442 | 25.8685 | 25.8928 | 0 | 5.3 | 8.3 | 0 | 0
3406 | 22/05 | 20 | 6 | 22 | 20.6 | 25.7728 | 25.8067 | 25.8406 | 0 | 4.8 | 8.2 | 0 | 0
3407 | 22/05 | 20 | 6 | 23 | 18.6 | 25.6639 | 25.7158 | 25.7676 | 0 | 5.6 | 8.2 | 0 | 0
3408 | 22/05 | 20 | 6 | 24 | 17.5 | 25.5935 | 25.6493 | 25.7051 | 0 | 5.6 | 8.1 | 0 | 0
3409 | 23/05 | 20 | 7 | 1 | 16.3 | 25.5031 | 25.5685 | 25.6338 | 0 | 5.6 | 8.1 | 0 | 0
3410 | 23/05 | 20 | 7 | 2 | 15.6 | 25.423 | 25.4941 | 25.5653 | 0 | 5.8 | 8.1 | 0 | 0
3411 | 23/05 | 20 | 7 | 3 | 16.8 | 25.4115 | 25.4704 | 25.5293 | 0 | 9.2 | 8.1 | 0 | 0
3412 | 23/05 | 20 | 7 | 4 | 16.7 | 25.371 | 25.4263 | 25.4816 | 0 | 9.3 | 8 | 0 | 0
3413 | 23/05 | 20 | 7 | 5 | 16.6 | 25.3265 | 25.3804 | 25.4343 | 0 | 8.9 | 8 | 0 | 0
3414 | 23/05 | 20 | 7 | 6 | 17.1 | 25.3531 | 25.3958 | 25.4385 | 0 | 9.2 | 8 | 2.1919 | 0
3415 | 23/05 | 20 | 7 | 7 | 17.1 | 25.4881 | 25.5122 | 25.5364 | 0 | 8.4 | 8.1 | 11.319 | 0
3416 | 23/05 | 20 | 7 | 8 | 18.6 | 25.7677 | 25.7626 | 25.7574 | 0 | 8.7 | 8.2 | 23.6852 | 0
3417 | 23/05 | 20 | 7 | 9 | 20.1 | 25.8688 | 25.8591 | 25.8495 | 0 | 8.9 | 8.3 | 8.6003 | 0
3418 | 23/05 | 20 | 7 | 10 | 21.1 | 25.942 | 25.9258 | 25.9097 | 0 | 9 | 8.3 | 6.2352 | 0
3419 | 23/05 | 20 | 7 | 11 | 21.6 | 26.0233 | 26 | 25.9767 | -5.3493 | 8.8 | 8.4 | 6.9677 | 0
3420 | 23/05 | 20 | 7 | 12 | 22.4 | 25.9701 | 26 | 26.0299 | -535.6725 | 8.5 | 8.3 | 0 | 0
3421 | 23/05 | 20 | 7 | 13 | 22.6 | 25.7872 | 25.8883 | 25.9894 | -980.3514 | 8.2 | 8.2 | 0 | 0
3422 | 23/05 | 20 | 7 | 14 | 22.9 | 25.9462 | 26 | 26.0538 | -517.3282 | 8.2 | 8.3 | 13.6224 | 0
3423 | 23/05 | 20 | 7 | 15 | 23.3 | 25.8895 | 26 | 26.1105 | -1198.358 | 8.5 | 8.3 | 0 | 0
3424 | 23/05 | 20 | 7 | 16 | 23 | 25.8596 | 26 | 26.1404 | -1362.922 | 9.2 | 8.3 | 0 | 0
3425 | 23/05 | 20 | 7 | 17 | 22.2 | 25.9134 | 26 | 26.0866 | -640.3636 | 9.4 | 8.3 | 4.5491 | 0
3426 | 23/05 | 20 | 7 | 18 | 21 | 25.9671 | 26 | 26.0329 | -44.5324 | 9.3 | 8.3 | 4.5561 | 0
3427 | 23/05 | 20 | 7 | 19 | 20.5 | 25.8938 | 25.9262 | 25.9585 | 0 | 9.4 | 8.3 | 0 | 0
3428 | 23/05 | 20 | 7 | 20 | 20 | 25.8167 | 25.8553 | 25.8939 | 0 | 9.5 | 8.3 | 0 | 0
3429 | 23/05 | 20 | 7 | 21 | 19.5 | 25.7566 | 25.7993 | 25.842 | 0 | 9.5 | 8.2 | 0 | 0
3430 | 23/05 | 20 | 7 | 22 | 19.2 | 25.7073 | 25.7517 | 25.7961 | 0 | 9.5 | 8.2 | 0 | 0
3431 | 23/05 | 20 | 7 | 23 | 18.2 | 25.6346 | 25.6867 | 25.7388 | 0 | 9.2 | 8.2 | 0 | 0
3432 | 23/05 | 20 | 7 | 24 | 17.2 | 25.5747 | 25.6284 | 25.682 | 0 | 8.8 | 8.1 | 0 | 0
3433 | 24/05 | 21 | 1 | 1 | 15.9 | 25.4837 | 25.548 | 25.6122 | 0 | 8.6 | 8.1 | 0 | 0
3434 | 24/05 | 21 | 1 | 2 | 14.9 | 25.3929 | 25.4664 | 25.5399 | 0 | 8.8 | 8 | 0 | 0
3435 | 24/05 | 21 | 1 | 3 | 14.6 | 25.3236 | 25.3994 | 25.4752 | 0 | 9 | 8 | 0 | 0
3436 | 24/05 | 21 | 1 | 4 | 14.8 | 25.2754 | 25.3477 | 25.4201 | 0 | 9 | 8 | 0 | 0
3437 | 24/05 | 21 | 1 | 5 | 14.7 | 25.2217 | 25.2925 | 25.3632 | 0 | 8.9 | 8 | 0 | 0
3438 | 24/05 | 21 | 1 | 6 | 15.1 | 25.2312 | 25.2919 | 25.3526 | 0 | 9 | 8 | 0.7537 | 0
3439 | 24/05 | 21 | 1 | 7 | 15.4 | 25.1809 | 25.2391 | 25.2973 | 0 | 9 | 7.9 | 0 | 0
3440 | 24/05 | 21 | 1 | 8 | 15.1 | 25.1077 | 25.1822 | 25.2567 | 0 | 8.6 | 7.9 | 0 | 0
3441 | 24/05 | 21 | 1 | 9 | 15.5 | 25.2022 | 25.2619 | 25.3215 | 0 | 8.4 | 8 | 7.8069 | 0
3442 | 24/05 | 21 | 1 | 10 | 16.9 | 25.3404 | 25.3767 | 25.413 | 0 | 8.7 | 8 | 11.4925 | 0
3443 | 24/05 | 21 | 1 | 11 | 17.9 | 25.3453 | 25.3868 | 25.4282 | 0 | 8.6 | 8 | 0.3824 | 0
3444 | 24/05 | 21 | 1 | 12 | 18.2 | 25.4565 | 25.4881 | 25.5196 | 0 | 8.5 | 8.1 | 9.3143 | 0
3445 | 24/05 | 21 | 1 | 13 | 18.9 | 25.6007 | 25.6184 | 25.636 | 0 | 8.4 | 8.1 | 12.1644 | 0
3446 | 24/05 | 21 | 1 | 14 | 19.4 | 25.6535 | 25.67 | 25.6865 | 0 | 8.5 | 8.2 | 4.4658 | 0
3447 | 24/05 | 21 | 1 | 15 | 19.6 | 25.7036 | 25.7183 | 25.733 | 0 | 8.8 | 8.2 | 4.2505 | 0
3448 | 24/05 | 21 | 1 | 16 | 18.5 | 25.5391 | 25.5825 | 25.6258 | 0 | 8.8 | 8.1 | 0 | 0
3449 | 24/05 | 21 | 1 | 17 | 17.4 | 25.384 | 25.4515 | 25.5191 | 0 | 9.2 | 8 | 0 | 0
3450 | 24/05 | 21 | 1 | 18 | 16.4 | 25.2802 | 25.3537 | 25.4273 | 0 | 9.3 | 8 | 0 | 0
3451 | 24/05 | 21 | 1 | 19 | 15.9 | 25.2072 | 25.2852 | 25.3631 | 0 | 9.1 | 8 | 0 | 0
3452 | 24/05 | 21 | 1 | 20 | 15.3 | 25.1048 | 25.1903 | 25.2758 | 0 | 8.9 | 7.9 | 0 | 0
3453 | 24/05 | 21 | 1 | 21 | 15.2 | 25.067 | 25.1424 | 25.2179 | 0 | 9 | 7.9 | 0 | 0
3454 | 24/05 | 21 | 1 | 22 | 15.1 | 25.0149 | 25.088 | 25.161 | 0 | 8.9 | 7.9 | 0 | 0
3455 | 24/05 | 21 | 1 | 23 | 15.1 | 24.9652 | 25.0363 | 25.1074 | 0 | 8.9 | 7.8 | 0 | 0
3456 | 24/05 | 21 | 1 | 24 | 14.9 | 24.93 | 24.9939 | 25.0577 | 0 | 8.7 | 7.8 | 0 | 0
3457 | 25/05 | 21 | 2 | 1 | 14.6 | 24.8751 | 24.9394 | 25.0036 | 0 | 8.6 | 7.8 | 0 | 0
3458 | 25/05 | 21 | 2 | 2 | 14.4 | 24.8198 | 24.8847 | 24.9496 | 0 | 8.5 | 7.8 | 0 | 0
3459 | 25/05 | 21 | 2 | 3 | 14.4 | 24.7712 | 24.835 | 24.8988 | 0 | 8.6 | 7.7 | 0 | 0
3460 | 25/05 | 21 | 2 | 4 | 14.2 | 24.7169 | 24.7812 | 24.8455 | 0 | 8.3 | 7.7 | 0 | 0
3461 | 25/05 | 21 | 2 | 5 | 14.1 | 24.6648 | 24.7291 | 24.7933 | 0 | 8.2 | 7.7 | 0 | 0
3462 | 25/05 | 21 | 2 | 6 | 13.9 | 24.6551 | 24.7156 | 24.7762 | 0 | 8 | 7.7 | 0 | 0
3463 | 25/05 | 21 | 2 | 7 | 14.1 | 24.7451 | 24.7907 | 24.8363 | 0 | 7.9 | 7.7 | 7.2092 | 0
3464 | 25/05 | 21 | 2 | 8 | 15.8 | 25.0613 | 25.079 | 25.0967 | 0 | 8.2 | 7.9 | 25.7734 | 0
3465 | 25/05 | 21 | 2 | 9 | 18.4 | 25.17 | 25.177 | 25.1841 | 0 | 8.5 | 7.9 | 8.9547 | 0
3466 | 25/05 | 21 | 2 | 10 | 18.9 | 25.2159 | 25.221 | 25.2261 | 0 | 8.1 | 8 | 3.8016 | 0
3467 | 25/05 | 21 | 2 | 11 | 20.5 | 25.2878 | 25.2904 | 25.2931 | 0 | 8.6 | 8 | 5.9563 | 0
3468 | 25/05 | 21 | 2 | 12 | 20.6 | 25.3912 | 25.3898 | 25.3884 | 0 | 7.8 | 8 | 8.644 | 0
3469 | 25/05 | 21 | 2 | 13 | 21.5 | 25.5281 | 25.5166 | 25.5052 | 0 | 8 | 8.1 | 11.5232 | 0
3470 | 25/05 | 21 | 2 | 14 | 22.3 | 25.5347 | 25.5315 | 25.5284 | 0 | 8 | 8.1 | 0.547 | 0
3471 | 25/05 | 21 | 2 | 15 | 22.8 | 25.6282 | 25.6179 | 25.6077 | 0 | 8.2 | 8.2 | 7.9089 | 0
3472 | 25/05 | 21 | 2 | 16 | 22.2 | 25.6913 | 25.6845 | 25.6778 | 0 | 8.1 | 8.2 | 5.364 | 0
3473 | 25/05 | 21 | 2 | 17 | 21.3 | 25.685 | 25.6894 | 25.6938 | 0 | 8.6 | 8.2 | 0 | 0
3474 | 25/05 | 21 | 2 | 18 | 20.4 | 25.5138 | 25.5406 | 25.5675 | 0 | 8.8 | 8.1 | 0 | 0
3475 | 25/05 | 21 | 2 | 19 | 19.8 | 25.3786 | 25.4229 | 25.4673 | 0 | 8.5 | 8 | 0 | 0
3476 | 25/05 | 21 | 2 | 20 | 19 | 25.2761 | 25.3316 | 25.3871 | 0 | 8.5 | 8 | 0 | 0
3477 | 25/05 | 21 | 2 | 21 | 18.2 | 25.2246 | 25.2768 | 25.329 | 0 | 8.2 | 8 | 0 | 0
3478 | 25/05 | 21 | 2 | 22 | 18.1 | 25.1799 | 25.2309 | 25.2819 | 0 | 8.5 | 7.9 | 0 | 0
3479 | 25/05 | 21 | 2 | 23 | 17.5 | 25.1197 | 25.1741 | 25.2285 | 0 | 8.5 | 7.9 | 0 | 0
3480 | 25/05 | 21 | 2 | 24 | 16 | 25.043 | 25.1027 | 25.1624 | 0 | 9.3 | 7.9 | 0 | 0
3481 | 26/05 | 21 | 3 | 1 | 15.4 | 24.9718 | 25.0365 | 25.1012 | 0 | 9.2 | 7.8 | 0 | 0
3482 | 26/05 | 21 | 3 | 2 | 15.4 | 24.9212 | 24.9849 | 25.0486 | 0 | 8.7 | 7.8 | 0 | 0
3483 | 26/05 | 21 | 3 | 3 | 15.3 | 24.8713 | 24.9339 | 24.9964 | 0 | 8.4 | 7.8 | 0 | 0
3484 | 26/05 | 21 | 3 | 4 | 14.9 | 24.8109 | 24.8753 | 24.9396 | 0 | 8.5 | 7.8 | 0 | 0
3485 | 26/05 | 21 | 3 | 5 | 14.8 | 24.7586 | 24.8227 | 24.8868 | 0 | 8.5 | 7.7 | 0 | 0
3486 | 26/05 | 21 | 3 | 6 | 14.8 | 24.7542 | 24.8125 | 24.8708 | 0 | 8.4 | 7.7 | 0 | 0
3487 | 26/05 | 21 | 3 | 7 | 14.9 | 24.8237 | 24.8692 | 24.9148 | 0 | 8.5 | 7.8 | 5.5687 | 0
3488 | 26/05 | 21 | 3 | 8 | 15.9 | 24.9033 | 24.9465 | 24.9897 | 0 | 8.6 | 7.8 | 6.4199 | 0
3489 | 26/05 | 21 | 3 | 9 | 16.9 | 25.0734 | 25.0971 | 25.1208 | 0 | 8.8 | 7.9 | 13.9229 | 0
3490 | 26/05 | 21 | 3 | 10 | 18.4 | 25.167 | 25.181 | 25.1949 | 0 | 8.6 | 7.9 | 7.7199 | 0
3491 | 26/05 | 21 | 3 | 11 | 19.9 | 25.2559 | 25.2648 | 25.2738 | 0 | 8.4 | 8 | 7.3581 | 0
3492 | 26/05 | 21 | 3 | 12 | 19.9 | 25.3359 | 25.3436 | 25.3512 | 0 | 8.4 | 8 | 6.6607 | 0
3493 | 26/05 | 21 | 3 | 13 | 20.4 | 25.4409 | 25.4432 | 25.4456 | 0 | 8.4 | 8.1 | 8.7833 | 0
3494 | 26/05 | 21 | 3 | 14 | 21.2 | 25.5564 | 25.5511 | 25.5459 | 0 | 8.8 | 8.1 | 9.7202 | 0
3495 | 26/05 | 21 | 3 | 15 | 21.8 | 25.5774 | 25.573 | 25.5687 | 0 | 8.1 | 8.1 | 1.7657 | 0
3496 | 26/05 | 21 | 3 | 16 | 20.6 | 25.4807 | 25.4995 | 25.5184 | 0 | 8 | 8.1 | 0 | 0
3497 | 26/05 | 21 | 3 | 17 | 20.5 | 25.4304 | 25.4598 | 25.4892 | 0 | 8.2 | 8.1 | 0 | 0
3498 | 26/05 | 21 | 3 | 18 | 20.2 | 25.3472 | 25.3803 | 25.4133 | 0 | 8.4 | 8 | 0 | 0
3499 | 26/05 | 21 | 3 | 19 | 19.1 | 25.2224 | 25.2716 | 25.3207 | 0 | 8.6 | 8 | 0 | 0
3500 | 26/05 | 21 | 3 | 20 | 18.3 | 25.13 | 25.1892 | 25.2484 | 0 | 8.1 | 7.9 | 0 | 0
3501 | 26/05 | 21 | 3 | 21 | 18.1 | 25.1021 | 25.1524 | 25.2027 | 0 | 8.7 | 7.9 | 0 | 0
3502 | 26/05 | 21 | 3 | 22 | 16.9 | 25.0231 | 25.0813 | 25.1394 | 0 | 9.3 | 7.9 | 0 | 0
3503 | 26/05 | 21 | 3 | 23 | 14.9 | 24.9023 | 24.9785 | 25.0546 | 0 | 9.5 | 7.8 | 0 | 0
3504 | 26/05 | 21 | 3 | 24 | 14.7 | 24.8517 | 24.9239 | 24.9961 | 0 | 9.7 | 7.8 | 0 | 0
3505 | 27/05 | 21 | 4 | 1 | 14.7 | 24.8017 | 24.8712 | 24.9408 | 0 | 9.7 | 7.8 | 0 | 0
3506 | 27/05 | 21 | 4 | 2 | 14.8 | 24.7564 | 24.8227 | 24.8891 | 0 | 9.5 | 7.7 | 0 | 0
3507 | 27/05 | 21 | 4 | 3 | 14.8 | 24.7098 | 24.7738 | 24.8379 | 0 | 9.2 | 7.7 | 0 | 0
3508 | 27/05 | 21 | 4 | 4 | 14.6 | 24.6565 | 24.7204 | 24.7844 | 0 | 9.3 | 7.7 | 0 | 0
3509 | 27/05 | 21 | 4 | 5 | 14.6 | 24.6091 | 24.6717 | 24.7343 | 0 | 9.3 | 7.7 | 0 | 0
3510 | 27/05 | 21 | 4 | 6 | 14.8 | 24.5837 | 24.6416 | 24.6995 | 0 | 9.2 | 7.7 | 0 | 0
3511 | 27/05 | 21 | 4 | 7 | 14.5 | 24.5231 | 24.583 | 24.6428 | 0 | 9.3 | 7.6 | 0 | 0
3512 | 27/05 | 21 | 4 | 8 | 13.9 | 24.4513 | 24.5293 | 24.6072 | 0 | 9.1 | 7.6 | 0 | 0
3513 | 27/05 | 21 | 4 | 9 | 13.9 | 24.413 | 24.4918 | 24.5707 | 0 | 9.2 | 7.6 | 0 | 0
3514 | 27/05 | 21 | 4 | 10 | 13.5 | 24.3854 | 24.4646 | 24.5438 | 0 | 9 | 7.6 | 0 | 0
3515 | 27/05 | 21 | 4 | 11 | 13.6 | 24.3113 | 24.4039 | 24.4964 | 0 | 8.8 | 7.5 | 0 | 0
3516 | 27/05 | 21 | 4 | 12 | 13.8 | 24.2633 | 24.3564 | 24.4494 | 0 | 9 | 7.5 | 0 | 0
3517 | 27/05 | 21 | 4 | 13 | 13.6 | 24.2145 | 24.3086 | 24.4027 | 0 | 9.1 | 7.5 | 0 | 0
3518 | 27/05 | 21 | 4 | 14 | 13.9 | 24.1754 | 24.2671 | 24.3588 | 0 | 9.2 | 7.5 | 0 | 0
3519 | 27/05 | 21 | 4 | 15 | 13.9 | 24.178 | 24.2617 | 24.3453 | 0 | 9.1 | 7.5 | 0.1569 | 0
3520 | 27/05 | 21 | 4 | 16 | 13.9 | 24.1376 | 24.221 | 24.3045 | 0 | 9 | 7.5 | 0 | 0
3521 | 27/05 | 21 | 4 | 17 | 13.6 | 24.0235 | 24.1162 | 24.2089 | 0 | 8.8 | 7.4 | 0 | 0
3522 | 27/05 | 21 | 4 | 18 | 13.6 | 23.9818 | 24.0655 | 24.1492 | 0 | 9 | 7.4 | 0 | 0
3523 | 27/05 | 21 | 4 | 19 | 13.6 | 23.9286 | 24.0102 | 24.0918 | 0 | 9.1 | 7.4 | 0 | 0
3524 | 27/05 | 21 | 4 | 20 | 13.4 | 23.8695 | 23.9517 | 24.0339 | 0 | 9 | 7.3 | 0 | 0
3525 | 27/05 | 21 | 4 | 21 | 13.4 | 23.8472 | 23.9178 | 23.9883 | 0 | 9.1 | 7.3 | 0 | 0
3526 | 27/05 | 21 | 4 | 22 | 13.1 | 23.7932 | 23.8639 | 23.9347 | 0 | 8.9 | 7.3 | 0 | 0
3527 | 27/05 | 21 | 4 | 23 | 12.6 | 23.7256 | 23.8002 | 23.8748 | 0 | 8.5 | 7.3 | 0 | 0
3528 | 27/05 | 21 | 4 | 24 | 12.5 | 23.6883 | 23.7565 | 23.8247 | 0 | 8.4 | 7.3 | 0 | 0
3529 | 28/05 | 21 | 5 | 1 | 12.6 | 23.6449 | 23.7104 | 23.776 | 0 | 8.5 | 7.2 | 0 | 0
3530 | 28/05 | 21 | 5 | 2 | 12.6 | 23.5975 | 23.6619 | 23.7262 | 0 | 8.4 | 7.2 | 0 | 0
3531 | 28/05 | 21 | 5 | 3 | 12.7 | 23.5535 | 23.616 | 23.6784 | 0 | 8.5 | 7.2 | 0 | 0
3532 | 28/05 | 21 | 5 | 4 | 12.6 | 23.5034 | 23.5658 | 23.6282 | 0 | 8.4 | 7.2 | 0 | 0
3533 | 28/05 | 21 | 5 | 5 | 12.8 | 23.4631 | 23.5231 | 23.5831 | 0 | 8.4 | 7.2 | 0 | 0
3534 | 28/05 | 21 | 5 | 6 | 12.8 | 23.4209 | 23.4796 | 23.5383 | 0 | 8.4 | 7.1 | 0 | 0
3535 | 28/05 | 21 | 5 | 7 | 12.8 | 23.3937 | 23.4499 | 23.5062 | 0 | 8.6 | 7.1 | 0 | 0
3536 | 28/05 | 21 | 5 | 8 | 13.1 | 23.3459 | 23.4136 | 23.4813 | 0 | 8.9 | 7.1 | 0 | 0
3537 | 28/05 | 21 | 5 | 9 | 13.1 | 23.3079 | 23.3768 | 23.4457 | 0 | 8.9 | 7.1 | 0 | 0
3538 | 28/05 | 21 | 5 | 10 | 13.2 | 23.293 | 23.3593 | 23.4255 | 0 | 9 | 7.1 | 0 | 0
3539 | 28/05 | 21 | 5 | 11 | 13.4 | 23.2194 | 23.2989 | 23.3783 | 0 | 9.2 | 7.1 | 0 | 0
3540 | 28/05 | 21 | 5 | 12 | 13.2 | 23.1825 | 23.2642 | 23.3458 | 0 | 9 | 7 | 0 | 0
3541 | 28/05 | 21 | 5 | 13 | 13.1 | 23.1204 | 23.2055 | 23.2906 | 0 | 9 | 7 | 0 | 0
3542 | 28/05 | 21 | 5 | 14 | 13.2 | 23.0676 | 23.1533 | 23.2391 | 0 | 9.1 | 7 | 0 | 0
3543 | 28/05 | 21 | 5 | 15 | 12.8 | 23.006 | 23.0926 | 23.1792 | 0 | 8.8 | 7 | 0 | 0
3544 | 28/05 | 21 | 5 | 16 | 12 | 22.9178 | 23.0125 | 23.1071 | 0 | 8.3 | 6.9 | 0 | 0
3545 | 28/05 | 21 | 5 | 17 | 11.6 | 22.8386 | 22.9382 | 23.0377 | 0 | 8.1 | 6.9 | 0 | 0
3546 | 28/05 | 21 | 5 | 18 | 11.6 | 22.9852 | 23.0559 | 23.1266 | 0 | 8.1 | 7 | 10.722 | 0
3547 | 28/05 | 21 | 5 | 19 | 11.6 | 22.8289 | 22.9125 | 22.9961 | 0 | 8.1 | 6.9 | 0 | 0
3548 | 28/05 | 21 | 5 | 20 | 11.6 | 22.7491 | 22.8362 | 22.9234 | 0 | 8.1 | 6.9 | 0 | 0
3549 | 28/05 | 21 | 5 | 21 | 11.7 | 22.7213 | 22.7964 | 22.8716 | 0 | 8.2 | 6.8 | 0 | 0
3550 | 28/05 | 21 | 5 | 22 | 11.6 | 22.6702 | 22.7436 | 22.817 | 0 | 8.1 | 6.8 | 0 | 0
3551 | 28/05 | 21 | 5 | 23 | 11.4 | 22.6122 | 22.6865 | 22.7608 | 0 | 8 | 6.8 | 0 | 0
3552 | 28/05 | 21 | 5 | 24 | 11.2 | 22.5729 | 22.6412 | 22.7096 | 0 | 7.9 | 6.8 | 0 | 0
3553 | 29/05 | 21 | 6 | 1 | 11.2 | 22.5251 | 22.592 | 22.6588 | 0 | 8 | 6.8 | 0 | 0
3554 | 29/05 | 21 | 6 | 2 | 11.2 | 22.4763 | 22.5422 | 22.6082 | 0 | 8 | 6.7 | 0 | 0
3555 | 29/05 | 21 | 6 | 3 | 11.1 | 22.4238 | 22.4899 | 22.556 | 0 | 7.9 | 6.7 | 0 | 0
3556 | 29/05 | 21 | 6 | 4 | 11.1 | 22.3742 | 22.4397 | 22.5052 | 0 | 7.9 | 6.7 | 0 | 0
3557 | 29/05 | 21 | 6 | 5 | 11.2 | 22.329 | 22.3929 | 22.4568 | 0 | 8 | 6.7 | 0 | 0
3558 | 29/05 | 21 | 6 | 6 | 11.2 | 22.2816 | 22.3447 | 22.4077 | 0 | 8 | 6.7 | 0 | 0
3559 | 29/05 | 21 | 6 | 7 | 11.2 | 22.2447 | 22.306 | 22.3674 | 0 | 8 | 6.6 | 0 | 0
3560 | 29/05 | 21 | 6 | 8 | 11.4 | 22.2317 | 22.2934 | 22.355 | 0 | 8.1 | 6.6 | 0 | 0
3561 | 29/05 | 21 | 6 | 9 | 11.7 | 22.2264 | 22.2835 | 22.3406 | 0 | 8.2 | 6.6 | 0 | 0
3562 | 29/05 | 21 | 6 | 10 | 12.1 | 22.206 | 22.2597 | 22.3134 | 0 | 8.4 | 6.6 | 0 | 0
3563 | 29/05 | 21 | 6 | 11 | 12.1 | 22.1959 | 22.2473 | 22.2988 | 0 | 8.4 | 6.6 | 0 | 0
3564 | 29/05 | 21 | 6 | 12 | 12.3 | 22.237 | 22.2808 | 22.3245 | 0 | 8.5 | 6.6 | 2.8012 | 0
3565 | 29/05 | 21 | 6 | 13 | 12.9 | 22.3164 | 22.348 | 22.3796 | 0 | 8.8 | 6.7 | 5.5225 | 0
3566 | 29/05 | 21 | 6 | 14 | 14.1 | 22.4889 | 22.4975 | 22.5062 | 0 | 9.1 | 6.7 | 12.1973 | 0
3567 | 29/05 | 21 | 6 | 15 | 15.4 | 22.5115 | 22.515 | 22.5184 | 0 | 9.5 | 6.8 | 1.4989 | 0
3568 | 29/05 | 21 | 6 | 16 | 15.4 | 22.4616 | 22.4738 | 22.4859 | 0 | 9.4 | 6.7 | 0 | 0
3569 | 29/05 | 21 | 6 | 17 | 15.4 | 22.4284 | 22.4462 | 22.4639 | 0 | 9.4 | 6.7 | 0 | 0
3570 | 29/05 | 21 | 6 | 18 | 15.2 | 22.3653 | 22.3913 | 22.4172 | 0 | 9.4 | 6.7 | 0 | 0
3571 | 29/05 | 21 | 6 | 19 | 14.9 | 22.2964 | 22.3301 | 22.3639 | 0 | 9.4 | 6.7 | 0 | 0
3572 | 29/05 | 21 | 6 | 20 | 14.3 | 22.208 | 22.2517 | 22.2954 | 0 | 9.1 | 6.6 | 0 | 0
3573 | 29/05 | 21 | 6 | 21 | 14 | 22.1486 | 22.1965 | 22.2444 | 0 | 9.2 | 6.6 | 0 | 0
3574 | 29/05 | 21 | 6 | 22 | 13.6 | 22.0916 | 22.1431 | 22.1946 | 0 | 9 | 6.6 | 0 | 0
3575 | 29/05 | 21 | 6 | 23 | 13.3 | 22.0381 | 22.0921 | 22.1461 | 0 | 8.5 | 6.6 | 0 | 0
3576 | 29/05 | 21 | 6 | 24 | 12.8 | 21.9975 | 22.0484 | 22.0993 | 0 | 8.4 | 6.5 | 0 | 0
3577 | 30/05 | 21 | 7 | 1 | 12 | 21.9281 | 21.9851 | 22.0421 | 0 | 8.2 | 6.5 | 0 | 0
3578 | 30/05 | 21 | 7 | 2 | 11.3 | 21.854 | 21.9177 | 21.9813 | 0 | 7.9 | 6.5 | 0 | 0
3579 | 30/05 | 21 | 7 | 3 | 10.8 | 21.7835 | 21.8518 | 21.9201 | 0 | 7.7 | 6.5 | 0 | 0
3580 | 30/05 | 21 | 7 | 4 | 10.4 | 21.7152 | 21.7869 | 21.8585 | 0 | 7.5 | 6.4 | 0 | 0
3581 | 30/05 | 21 | 7 | 5 | 10.1 | 21.6496 | 21.7234 | 21.7973 | 0 | 7.4 | 6.4 | 0 | 0
3582 | 30/05 | 21 | 7 | 6 | 10.7 | 21.6944 | 21.7549 | 21.8154 | 0 | 7.7 | 6.4 | 3.0317 | 0
3583 | 30/05 | 21 | 7 | 7 | 12.9 | 22.0845 | 22.0879 | 22.0912 | 0 | 8.5 | 6.6 | 27.0174 | 0
3584 | 30/05 | 21 | 7 | 8 | 16.1 | 22.2213 | 22.2096 | 22.1979 | 0 | 8.9 | 6.6 | 9.5166 | 0
3585 | 30/05 | 21 | 7 | 9 | 17.3 | 22.3673 | 22.3438 | 22.3203 | 0 | 9.1 | 6.7 | 10.2451 | 0
3586 | 30/05 | 21 | 7 | 10 | 18.9 | 22.4707 | 22.4354 | 22.4001 | 0 | 9.5 | 6.7 | 7.2647 | 0
3587 | 30/05 | 21 | 7 | 11 | 20.3 | 22.6042 | 22.5521 | 22.5 | 0 | 9.3 | 6.8 | 9.478 | 0
3588 | 30/05 | 21 | 7 | 12 | 22.4 | 22.8072 | 22.732 | 22.6568 | 0 | 10.2 | 6.9 | 14.5922 | 0
3589 | 30/05 | 21 | 7 | 13 | 21.6 | 22.9279 | 22.8553 | 22.7827 | 0 | 9.6 | 6.9 | 8.7129 | 0
3590 | 30/05 | 21 | 7 | 14 | 21 | 22.907 | 22.8544 | 22.8018 | 0 | 9 | 6.9 | 0 | 0
3591 | 30/05 | 21 | 7 | 15 | 20.8 | 22.8369 | 22.804 | 22.7712 | 0 | 9.4 | 6.9 | 0 | 0
3592 | 30/05 | 21 | 7 | 16 | 20.3 | 22.7633 | 22.7469 | 22.7304 | 0 | 9.8 | 6.9 | 0 | 0
3593 | 30/05 | 21 | 7 | 17 | 18.8 | 22.6817 | 22.6844 | 22.6872 | 0 | 10.7 | 6.8 | 0 | 0
3594 | 30/05 | 21 | 7 | 18 | 18.5 | 22.6297 | 22.6409 | 22.6521 | 0 | 10.8 | 6.8 | 0 | 0
3595 | 30/05 | 21 | 7 | 19 | 17.4 | 22.5234 | 22.5502 | 22.577 | 0 | 10.5 | 6.8 | 0 | 0
3596 | 30/05 | 21 | 7 | 20 | 16.2 | 22.4263 | 22.4671 | 22.5078 | 0 | 10.2 | 6.7 | 0 | 0
3597 | 30/05 | 21 | 7 | 21 | 16 | 22.3728 | 22.4162 | 22.4597 | 0 | 10.2 | 6.7 | 0 | 0
3598 | 30/05 | 21 | 7 | 22 | 15.6 | 22.3207 | 22.3664 | 22.412 | 0 | 9.8 | 6.7 | 0 | 0
3599 | 30/05 | 21 | 7 | 23 | 15 | 22.2613 | 22.3112 | 22.361 | 0 | 9.6 | 6.7 | 0 | 0
3600 | 30/05 | 21 | 7 | 24 | 14.9 | 22.2376 | 22.2802 | 22.3229 | 0 | 9.6 | 6.6 | 0 | 0
3601 | 31/05 | 22 | 1 | 1 | 14.9 | 22.2056 | 22.2456 | 22.2857 | 0 | 9.5 | 6.6 | 0 | 0
3602 | 31/05 | 22 | 1 | 2 | 14.8 | 22.1694 | 22.2085 | 22.2476 | 0 | 9.3 | 6.6 | 0 | 0
3603 | 31/05 | 22 | 1 | 3 | 14.4 | 22.1217 | 22.163 | 22.2044 | 0 | 9.2 | 6.6 | 0 | 0
3604 | 31/05 | 22 | 1 | 4 | 14.3 | 22.0816 | 22.1231 | 22.1646 | 0 | 9.1 | 6.6 | 0 | 0
3605 | 31/05 | 22 | 1 | 5 | 14.4 | 22.0502 | 22.0896 | 22.129 | 0 | 9.4 | 6.6 | 0 | 0
3606 | 31/05 | 22 | 1 | 6 | 14.9 | 22.1028 | 22.1297 | 22.1566 | 0 | 9.5 | 6.6 | 3.6093 | 0
3607 | 31/05 | 22 | 1 | 7 | 15.9 | 22.2568 | 22.2595 | 22.2623 | 0 | 9.9 | 6.6 | 10.7273 | 0
3608 | 31/05 | 22 | 1 | 8 | 17 | 22.3529 | 22.3542 | 22.3554 | 0 | 10.2 | 6.7 | 6.6788 | 0
3609 | 31/05 | 22 | 1 | 9 | 18.6 | 22.6313 | 22.6037 | 22.5761 | 0 | 10.5 | 6.8 | 19.8654 | 0
3610 | 31/05 | 22 | 1 | 10 | 19.5 | 22.5893 | 22.5686 | 22.5478 | 0 | 9.9 | 6.8 | 0 | 0
3611 | 31/05 | 22 | 1 | 11 | 18 | 22.5317 | 22.5416 | 22.5515 | 0 | 10.1 | 6.8 | 0 | 0
3612 | 31/05 | 22 | 1 | 12 | 18.9 | 22.6436 | 22.645 | 22.6465 | 0 | 10.2 | 6.8 | 7.9722 | 0
3613 | 31/05 | 22 | 1 | 13 | 19.6 | 22.7203 | 22.7158 | 22.7113 | 0 | 9.8 | 6.8 | 5.4798 | 0
3614 | 31/05 | 22 | 1 | 14 | 20 | 22.8209 | 22.8103 | 22.7998 | 0 | 9.9 | 6.9 | 7.2418 | 0
3615 | 31/05 | 22 | 1 | 15 | 17.9 | 22.592 | 22.6206 | 22.6493 | 0 | 10.4 | 6.8 | 0 | 0
3616 | 31/05 | 22 | 1 | 16 | 14.8 | 22.3895 | 22.4585 | 22.5275 | 0 | 9.3 | 6.7 | 0 | 0
3617 | 31/05 | 22 | 1 | 17 | 13.6 | 22.2322 | 22.3226 | 22.413 | 0 | 8.8 | 6.6 | 0 | 0
3618 | 31/05 | 22 | 1 | 18 | 13.6 | 22.1831 | 22.2647 | 22.3464 | 0 | 9.1 | 6.6 | 0 | 0
3619 | 31/05 | 22 | 1 | 19 | 13.6 | 22.1302 | 22.2083 | 22.2865 | 0 | 9.2 | 6.6 | 0 | 0
3620 | 31/05 | 22 | 1 | 20 | 13.5 | 22.0771 | 22.1534 | 22.2297 | 0 | 9.2 | 6.6 | 0 | 0
3621 | 31/05 | 22 | 1 | 21 | 13.4 | 22.0557 | 22.1199 | 22.1841 | 0 | 9.2 | 6.6 | 0 | 0
3622 | 31/05 | 22 | 1 | 22 | 13.4 | 22.0168 | 22.0775 | 22.1382 | 0 | 9.2 | 6.6 | 0 | 0
3623 | 31/05 | 22 | 1 | 23 | 13.4 | 21.9758 | 22.0344 | 22.0931 | 0 | 9.2 | 6.5 | 0 | 0
3624 | 31/05 | 22 | 1 | 24 | 13.5 | 21.9591 | 22.0079 | 22.0567 | 0 | 9.2 | 6.5 | 0 | 0
3625 | 01/06 | 22 | 2 | 1 | 15 | 21.9803 | 22.0128 | 22.0452 | 0 | 9.2 | 6.5 | 1.4032 | 0
3626 | 01/06 | 22 | 2 | 2 | 15 | 21.9609 | 21.9894 | 22.0179 | 0 | 9.2 | 6.5 | 0 | 0
3627 | 01/06 | 22 | 2 | 3 | 15 | 21.9351 | 21.9625 | 21.9898 | 0 | 9.2 | 6.5 | 0 | 0
3628 | 01/06 | 22 | 2 | 4 | 15 | 21.9084 | 21.935 | 21.9617 | 0 | 9.2 | 6.5 | 0 | 0
3629 | 01/06 | 22 | 2 | 5 | 15 | 21.8816 | 21.9076 | 21.9336 | 0 | 9 | 6.5 | 0 | 0
3630 | 01/06 | 22 | 2 | 6 | 15.3 | 21.9253 | 21.9421 | 21.9589 | 0 | 9 | 6.5 | 2.9652 | 0
3631 | 01/06 | 22 | 2 | 7 | 16.8 | 22.1745 | 22.1559 | 22.1373 | 0 | 9.5 | 6.6 | 17.3214 | 0
3632 | 01/06 | 22 | 2 | 8 | 19.5 | 22.4372 | 22.398 | 22.3587 | 0 | 10.3 | 6.7 | 18.5088 | 0
3633 | 01/06 | 22 | 2 | 9 | 20.1 | 22.4645 | 22.4296 | 22.3947 | 0 | 9 | 6.7 | 1.8868 | 0
3634 | 01/06 | 22 | 2 | 10 | 19.9 | 22.5672 | 22.5296 | 22.4919 | 0 | 9.3 | 6.8 | 7.3037 | 0
3635 | 01/06 | 22 | 2 | 11 | 21.2 | 22.6225 | 22.5922 | 22.5619 | 0 | 9.7 | 6.8 | 3.9144 | 0
3636 | 01/06 | 22 | 2 | 12 | 19.7 | 22.4135 | 22.4217 | 22.4299 | 0 | 9.7 | 6.7 | 0 | 0
3637 | 01/06 | 22 | 2 | 13 | 18.6 | 22.3379 | 22.3641 | 22.3904 | 0 | 10.2 | 6.7 | 0 | 0
3638 | 01/06 | 22 | 2 | 14 | 16.6 | 22.241 | 22.2886 | 22.3361 | 0 | 11.1 | 6.6 | 0 | 0
3639 | 01/06 | 22 | 2 | 15 | 15.8 | 22.1314 | 22.1918 | 22.2522 | 0 | 10.7 | 6.6 | 0 | 0
3640 | 01/06 | 22 | 2 | 16 | 15.7 | 22.1211 | 22.1793 | 22.2376 | 0 | 11 | 6.6 | 0 | 0
3641 | 01/06 | 22 | 2 | 17 | 15.7 | 22.0856 | 22.1434 | 22.2012 | 0 | 10.7 | 6.6 | 0 | 0
3642 | 01/06 | 22 | 2 | 18 | 15.9 | 22.0794 | 22.1251 | 22.1708 | 0 | 10.8 | 6.6 | 0 | 0
3643 | 01/06 | 22 | 2 | 19 | 15.9 | 22.025 | 22.0711 | 22.1173 | 0 | 10.8 | 6.6 | 0 | 0
3644 | 01/06 | 22 | 2 | 20 | 15.8 | 21.9822 | 22.0286 | 22.075 | 0 | 10.8 | 6.5 | 0 | 0
3645 | 01/06 | 22 | 2 | 21 | 15.6 | 21.9707 | 22.0071 | 22.0435 | 0 | 10.9 | 6.5 | 0 | 0
3646 | 01/06 | 22 | 2 | 22 | 15.5 | 21.941 | 21.9758 | 22.0106 | 0 | 10.9 | 6.5 | 0 | 0
3647 | 01/06 | 22 | 2 | 23 | 15.4 | 21.9084 | 21.943 | 21.9775 | 0 | 10.9 | 6.5 | 0 | 0
3648 | 01/06 | 22 | 2 | 24 | 15.4 | 21.8992 | 21.9256 | 21.952 | 0 | 10.6 | 6.5 | 0 | 0
3649 | 02/06 | 22 | 3 | 1 | 15.4 | 21.8759 | 21.9003 | 21.9247 | 0 | 10.6 | 6.5 | 0 | 0
3650 | 02/06 | 22 | 3 | 2 | 15.1 | 21.8396 | 21.8657 | 21.8918 | 0 | 10.5 | 6.5 | 0 | 0
3651 | 02/06 | 22 | 3 | 3 | 14.7 | 21.7962 | 21.8256 | 21.8549 | 0 | 10.3 | 6.5 | 0 | 0
3652 | 02/06 | 22 | 3 | 4 | 13.9 | 21.7352 | 21.7718 | 21.8083 | 0 | 9.7 | 6.4 | 0 | 0
3653 | 02/06 | 22 | 3 | 5 | 13.4 | 21.6786 | 21.7202 | 21.7619 | 0 | 9.5 | 6.4 | 0 | 0
3654 | 02/06 | 22 | 3 | 6 | 14.6 | 21.7647 | 21.7881 | 21.8114 | 0 | 9.5 | 6.4 | 5.835 | 0
3655 | 02/06 | 22 | 3 | 7 | 17.3 | 22.2062 | 22.1661 | 22.126 | 0 | 9.6 | 6.6 | 30.6684 | 0
3656 | 02/06 | 22 | 3 | 8 | 18.9 | 22.268 | 22.2389 | 22.2099 | 0 | 10 | 6.7 | 4.2341 | 0
3657 | 02/06 | 22 | 3 | 9 | 18.9 | 22.3122 | 22.2889 | 22.2657 | 0 | 10 | 6.7 | 3.0487 | 0
3658 | 02/06 | 22 | 3 | 10 | 19.6 | 22.4007 | 22.3729 | 22.3452 | 0 | 8.8 | 6.7 | 6.24 | 0
3659 | 02/06 | 22 | 3 | 11 | 19.6 | 22.3727 | 22.3631 | 22.3536 | 0 | 9.2 | 6.7 | 0 | 0
3660 | 02/06 | 22 | 3 | 12 | 21.2 | 22.5771 | 22.5465 | 22.5158 | 0 | 9.6 | 6.8 | 14.5715 | 0
3661 | 02/06 | 22 | 3 | 13 | 23.4 | 22.7862 | 22.7307 | 22.6751 | 0 | 11 | 6.9 | 15.0441 | 0
3662 | 02/06 | 22 | 3 | 14 | 25.1 | 22.8544 | 22.7972 | 22.74 | 0 | 10.4 | 6.9 | 4.8833 | 0
3663 | 02/06 | 22 | 3 | 15 | 25.6 | 22.9902 | 22.9235 | 22.8567 | 0 | 10.1 | 7 | 9.8903 | 0
3664 | 02/06 | 22 | 3 | 16 | 22.9 | 22.7664 | 22.7442 | 22.722 | 0 | 10.8 | 6.9 | 0 | 0
3665 | 02/06 | 22 | 3 | 17 | 21 | 22.8173 | 22.8078 | 22.7982 | 0 | 12.2 | 6.9 | 3.572 | 0
3666 | 02/06 | 22 | 3 | 18 | 20.6 | 22.7684 | 22.7648 | 22.7612 | 0 | 12 | 6.9 | 0 | 0
3667 | 02/06 | 22 | 3 | 19 | 19.6 | 22.6471 | 22.6632 | 22.6793 | 0 | 10.6 | 6.8 | 0 | 0
3668 | 02/06 | 22 | 3 | 20 | 18.2 | 22.5224 | 22.558 | 22.5936 | 0 | 10.2 | 6.8 | 0 | 0
3669 | 02/06 | 22 | 3 | 21 | 16.9 | 22.4556 | 22.4943 | 22.533 | 0 | 9.9 | 6.7 | 0 | 0
3670 | 02/06 | 22 | 3 | 22 | 16.4 | 22.3983 | 22.4404 | 22.4825 | 0 | 10.1 | 6.7 | 0 | 0
3671 | 02/06 | 22 | 3 | 23 | 15.8 | 22.3388 | 22.3849 | 22.431 | 0 | 9.7 | 6.7 | 0 | 0
3672 | 02/06 | 22 | 3 | 24 | 16.1 | 22.3306 | 22.3656 | 22.4005 | 0 | 8.2 | 6.7 | 0 | 0
3673 | 03/06 | 22 | 4 | 1 | 16.1 | 22.3046 | 22.3359 | 22.3671 | 0 | 8.3 | 6.7 | 0 | 0
3674 | 03/06 | 22 | 4 | 2 | 15.1 | 22.2401 | 22.2784 | 22.3166 | 0 | 8.3 | 6.6 | 0 | 0
3675 | 03/06 | 22 | 4 | 3 | 14.6 | 22.1835 | 22.2261 | 22.2687 | 0 | 8 | 6.6 | 0 | 0
3676 | 03/06 | 22 | 4 | 4 | 14.2 | 22.1298 | 22.1754 | 22.2209 | 0 | 8 | 6.6 | 0 | 0
3677 | 03/06 | 22 | 4 | 5 | 13.6 | 22.0682 | 22.1182 | 22.1681 | 0 | 7.8 | 6.6 | 0 | 0
3678 | 03/06 | 22 | 4 | 6 | 14.1 | 22.0724 | 22.1142 | 22.1561 | 0 | 7.9 | 6.6 | 0.2542 | 0
3679 | 03/06 | 22 | 4 | 7 | 15.3 | 22.16 | 22.1813 | 22.2027 | 0 | 8.3 | 6.6 | 6.055 | 0
3680 | 03/06 | 22 | 4 | 8 | 17 | 22.2698 | 22.281 | 22.2921 | 0 | 8.2 | 6.7 | 7.6639 | 0
3681 | 03/06 | 22 | 4 | 9 | 19.2 | 22.5488 | 22.5231 | 22.4974 | 0 | 7.3 | 6.8 | 19.8972 | 0
3682 | 03/06 | 22 | 4 | 10 | 21.6 | 22.7123 | 22.6668 | 22.6213 | 0 | 7.1 | 6.8 | 11.8025 | 0
3683 | 03/06 | 22 | 4 | 11 | 23.1 | 22.8276 | 22.778 | 22.7285 | 0 | 6.9 | 6.9 | 8.3829 | 0
3684 | 03/06 | 22 | 4 | 12 | 25.2 | 23.0306 | 22.96 | 22.8895 | 0 | 6.8 | 7 | 14.9037 | 0
3685 | 03/06 | 22 | 4 | 13 | 25.4 | 23.1717 | 23.0969 | 23.0222 | 0 | 5.6 | 7 | 10.4851 | 0
3686 | 03/06 | 22 | 4 | 14 | 25.1 | 23.2936 | 23.2222 | 23.1508 | 0 | 5.6 | 7.1 | 9.1304 | 0
3687 | 03/06 | 22 | 4 | 15 | 25 | 23.2748 | 23.218 | 23.1613 | 0 | 5.8 | 7.1 | 0 | 0
3688 | 03/06 | 22 | 4 | 16 | 24.9 | 23.4308 | 23.369 | 23.3073 | 0 | 5.9 | 7.1 | 11.7468 | 0
3689 | 03/06 | 22 | 4 | 17 | 24.9 | 23.6218 | 23.5515 | 23.4811 | 0 | 6.1 | 7.2 | 14.5089 | 0
3690 | 03/06 | 22 | 4 | 18 | 24.1 | 23.5533 | 23.5014 | 23.4495 | 0 | 5.3 | 7.2 | 0 | 0
3691 | 03/06 | 22 | 4 | 19 | 23 | 23.3639 | 23.3473 | 23.3307 | 0 | 5.3 | 7.1 | 0 | 0
3692 | 03/06 | 22 | 4 | 20 | 22.2 | 23.2339 | 23.238 | 23.2422 | 0 | 5.1 | 7.1 | 0 | 0
3693 | 03/06 | 22 | 4 | 21 | 21.7 | 23.2041 | 23.2045 | 23.2048 | 0 | 5 | 7 | 0 | 0
3694 | 03/06 | 22 | 4 | 22 | 20.5 | 23.1427 | 23.1519 | 23.161 | 0 | 5.5 | 7 | 0 | 0
3695 | 03/06 | 22 | 4 | 23 | 19.2 | 23.0701 | 23.091 | 23.1119 | 0 | 5.8 | 7 | 0 | 0
3696 | 03/06 | 22 | 4 | 24 | 17.3 | 22.9896 | 23.0208 | 23.052 | 0 | 5.9 | 7 | 0 | 0
3697 | 04/06 | 22 | 5 | 1 | 16.6 | 22.9254 | 22.9631 | 23.0007 | 0 | 6.1 | 6.9 | 0 | 0
3698 | 04/06 | 22 | 5 | 2 | 15.5 | 22.8469 | 22.8935 | 22.9401 | 0 | 6.2 | 6.9 | 0 | 0
3699 | 04/06 | 22 | 5 | 3 | 16.2 | 22.8274 | 22.8672 | 22.9069 | 0 | 6.1 | 6.9 | 0 | 0
3700 | 04/06 | 22 | 5 | 4 | 16.9 | 22.8223 | 22.8523 | 22.8822 | 0 | 5.9 | 6.9 | 0 | 0
3701 | 04/06 | 22 | 5 | 5 | 16.9 | 22.7987 | 22.8252 | 22.8517 | 0 | 5.9 | 6.9 | 0 | 0
3702 | 04/06 | 22 | 5 | 6 | 19 | 22.9331 | 22.9311 | 22.9291 | 0 | 5.9 | 6.9 | 9.8486 | 0
3703 | 04/06 | 22 | 5 | 7 | 21.8 | 23.4015 | 23.3329 | 23.2644 | 0 | 6.5 | 7.1 | 34.813 | 0
3704 | 04/06 | 22 | 5 | 8 | 23.6 | 23.5103 | 23.4486 | 23.3869 | 0 | 6.1 | 7.2 | 8.1875 | 0
3705 | 04/06 | 22 | 5 | 9 | 25.3 | 23.6633 | 23.5916 | 23.5199 | 0 | 6 | 7.2 | 11.6692 | 0
3706 | 04/06 | 22 | 5 | 10 | 25.4 | 23.751 | 23.68 | 23.6089 | 0 | 6.3 | 7.3 | 6.7345 | 0
3707 | 04/06 | 22 | 5 | 11 | 25.9 | 23.8397 | 23.7758 | 23.7119 | 0 | 6.9 | 7.3 | 6.8212 | 0
3708 | 04/06 | 22 | 5 | 12 | 26.6 | 23.9757 | 23.9071 | 23.8385 | 0 | 6.8 | 7.4 | 10.5439 | 0
3709 | 04/06 | 22 | 5 | 13 | 27.6 | 24.1561 | 24.0759 | 23.9957 | 0 | 6 | 7.5 | 14.1121 | 0
3710 | 04/06 | 22 | 5 | 14 | 28.6 | 24.2073 | 24.1335 | 24.0598 | 0 | 5.8 | 7.5 | 4.0529 | 0
3711 | 04/06 | 22 | 5 | 15 | 28.4 | 24.3167 | 24.2417 | 24.1667 | 0 | 6.8 | 7.5 | 8.6518 | 0
3712 | 04/06 | 22 | 5 | 16 | 28.6 | 24.4532 | 24.3713 | 24.2894 | 0 | 6.2 | 7.6 | 10.8667 | 0
3713 | 04/06 | 22 | 5 | 17 | 27.7 | 24.3933 | 24.3348 | 24.2762 | 0 | 7.8 | 7.6 | 0 | 0
3714 | 04/06 | 22 | 5 | 18 | 25.3 | 24.2411 | 24.2131 | 24.185 | 0 | 7.1 | 7.5 | 0 | 0
3715 | 04/06 | 22 | 5 | 19 | 24.4 | 24.1261 | 24.1187 | 24.1114 | 0 | 6.7 | 7.5 | 0 | 0
3716 | 04/06 | 22 | 5 | 20 | 23.4 | 24.0492 | 24.0545 | 24.0597 | 0 | 7.6 | 7.4 | 0 | 0
3717 | 04/06 | 22 | 5 | 21 | 22.7 | 24.0283 | 24.0294 | 24.0305 | 0 | 7.4 | 7.4 | 0 | 0
3718 | 04/06 | 22 | 5 | 22 | 21.6 | 23.9748 | 23.9835 | 23.9922 | 0 | 7.9 | 7.4 | 0 | 0
3719 | 04/06 | 22 | 5 | 23 | 20.8 | 23.9235 | 23.939 | 23.9545 | 0 | 9.5 | 7.4 | 0 | 0
3720 | 04/06 | 22 | 5 | 24 | 20.4 | 23.9048 | 23.9159 | 23.927 | 0 | 8.9 | 7.4 | 0 | 0
3721 | 05/06 | 22 | 6 | 1 | 19.8 | 23.8651 | 23.8792 | 23.8933 | 0 | 9.7 | 7.3 | 0 | 0
3722 | 05/06 | 22 | 6 | 2 | 18.8 | 23.8054 | 23.8274 | 23.8494 | 0 | 9.6 | 7.3 | 0 | 0
3723 | 05/06 | 22 | 6 | 3 | 17.8 | 23.7383 | 23.7691 | 23.7998 | 0 | 9.8 | 7.3 | 0 | 0
3724 | 05/06 | 22 | 6 | 4 | 17.2 | 23.6805 | 23.7164 | 23.7523 | 0 | 9.3 | 7.3 | 0 | 0
3725 | 05/06 | 22 | 6 | 5 | 17.4 | 23.6512 | 23.6843 | 23.7175 | 0 | 9.2 | 7.2 | 0 | 0
3726 | 05/06 | 22 | 6 | 6 | 17.9 | 23.7222 | 23.7409 | 23.7596 | 0 | 9.8 | 7.3 | 5.3639 | 0
3727 | 05/06 | 22 | 6 | 7 | 19.3 | 23.9586 | 23.9424 | 23.9262 | 0 | 9.6 | 7.4 | 18.1777 | 0
3728 | 05/06 | 22 | 6 | 8 | 20.4 | 24.1098 | 24.0827 | 24.0557 | 0 | 9.7 | 7.4 | 11.6732 | 0
3729 | 05/06 | 22 | 6 | 9 | 21.1 | 24.2288 | 24.1977 | 24.1665 | 0 | 9.1 | 7.5 | 9.2511 | 0
3730 | 05/06 | 22 | 6 | 10 | 21.6 | 24.3144 | 24.2794 | 24.2444 | 0 | 9.4 | 7.5 | 6.6601 | 0
3731 | 05/06 | 22 | 6 | 11 | 23.3 | 24.4593 | 24.4053 | 24.3512 | 0 | 9.2 | 7.6 | 11.4232 | 0
3732 | 05/06 | 22 | 6 | 12 | 26.1 | 24.6816 | 24.5977 | 24.5139 | 0 | 9.6 | 7.7 | 17.7353 | 0
3733 | 05/06 | 22 | 6 | 13 | 25.9 | 24.8332 | 24.7442 | 24.6553 | 0 | 8.4 | 7.8 | 12.2189 | 0
3734 | 05/06 | 22 | 6 | 14 | 26.6 | 24.8971 | 24.8146 | 24.7322 | 0 | 8.5 | 7.8 | 5.1338 | 0
3735 | 05/06 | 22 | 6 | 15 | 27.7 | 25.0272 | 24.9385 | 24.8499 | 0 | 8.5 | 7.9 | 10.5922 | 0
3736 | 05/06 | 22 | 6 | 16 | 26.6 | 25.0937 | 25.0147 | 24.9357 | 0 | 8.3 | 7.9 | 5.4115 | 0
3737 | 05/06 | 22 | 6 | 17 | 25.6 | 25.1995 | 25.1245 | 25.0494 | 0 | 8.3 | 8 | 8.6974 | 0
3738 | 05/06 | 22 | 6 | 18 | 25.2 | 25.0874 | 25.0396 | 24.9918 | 0 | 8.3 | 7.9 | 0 | 0
3739 | 05/06 | 22 | 6 | 19 | 23.8 | 24.9018 | 24.888 | 24.8742 | 0 | 8.8 | 7.8 | 0 | 0
3740 | 05/06 | 22 | 6 | 20 | 22.9 | 24.7893 | 24.7932 | 24.7972 | 0 | 8.2 | 7.8 | 0 | 0
3741 | 05/06 | 22 | 6 | 21 | 22 | 24.7177 | 24.7312 | 24.7447 | 0 | 7.5 | 7.7 | 0 | 0
3742 | 05/06 | 22 | 6 | 22 | 19.9 | 24.6106 | 24.6428 | 24.6749 | 0 | 9.2 | 7.7 | 0 | 0
3743 | 05/06 | 22 | 6 | 23 | 18.4 | 24.5124 | 24.5594 | 24.6064 | 0 | 9.7 | 7.6 | 0 | 0
3744 | 05/06 | 22 | 6 | 24 | 17.5 | 24.4524 | 24.5005 | 24.5486 | 0 | 9.2 | 7.6 | 0 | 0
3745 | 06/06 | 22 | 7 | 1 | 17.4 | 24.407 | 24.4538 | 24.5007 | 0 | 8.9 | 7.6 | 0 | 0
3746 | 06/06 | 22 | 7 | 2 | 16.9 | 24.3503 | 24.399 | 24.4477 | 0 | 9.2 | 7.6 | 0 | 0
3747 | 06/06 | 22 | 7 | 3 | 17 | 24.3126 | 24.3585 | 24.4045 | 0 | 9.3 | 7.5 | 0 | 0
3748 | 06/06 | 22 | 7 | 4 | 16.9 | 24.2724 | 24.3166 | 24.3608 | 0 | 9.3 | 7.5 | 0 | 0
3749 | 06/06 | 22 | 7 | 5 | 16.6 | 24.225 | 24.2698 | 24.3147 | 0 | 9.2 | 7.5 | 0 | 0
3750 | 06/06 | 22 | 7 | 6 | 17.1 | 24.2897 | 24.3209 | 24.3521 | 0 | 9 | 7.5 | 5.0618 | 0
3751 | 06/06 | 22 | 7 | 7 | 18.4 | 24.6778 | 24.6581 | 24.6384 | 0 | 8.9 | 7.7 | 30.9668 | 0
3752 | 06/06 | 22 | 7 | 8 | 19.2 | 24.7402 | 24.728 | 24.7159 | 0 | 9.2 | 7.7 | 4.9556 | 0
3753 | 06/06 | 22 | 7 | 9 | 20.2 | 24.8536 | 24.837 | 24.8204 | 0 | 8.9 | 7.8 | 9.1248 | 0
3754 | 06/06 | 22 | 7 | 10 | 21.4 | 24.9297 | 24.9051 | 24.8805 | 0 | 9 | 7.8 | 6.126 | 0
3755 | 06/06 | 22 | 7 | 11 | 22.4 | 25.0466 | 25.0074 | 24.9682 | 0 | 8.4 | 7.9 | 9.5341 | 0
3756 | 06/06 | 22 | 7 | 12 | 23.5 | 25.1773 | 25.1264 | 25.0755 | 0 | 8.5 | 7.9 | 10.729 | 0
3757 | 06/06 | 22 | 7 | 13 | 24.5 | 25.3546 | 25.289 | 25.2233 | 0 | 8 | 8 | 14.711 | 0
3758 | 06/06 | 22 | 7 | 14 | 24.6 | 25.3534 | 25.3022 | 25.2511 | 0 | 7 | 8 | 0 | 0
3759 | 06/06 | 22 | 7 | 15 | 24.8 | 25.4662 | 25.4124 | 25.3586 | 0 | 7.1 | 8.1 | 9.4379 | 0
3760 | 06/06 | 22 | 7 | 16 | 24.6 | 25.5583 | 25.5049 | 25.4516 | 0 | 7.1 | 8.1 | 7.7431 | 0
3761 | 06/06 | 22 | 7 | 17 | 23.8 | 25.6444 | 25.5935 | 25.5427 | 0 | 7.8 | 8.2 | 7.256 | 0
3762 | 06/06 | 22 | 7 | 18 | 23.1 | 25.4812 | 25.4626 | 25.4439 | 0 | 8.1 | 8.1 | 0 | 0
3763 | 06/06 | 22 | 7 | 19 | 22 | 25.3038 | 25.3145 | 25.3251 | 0 | 8.9 | 8 | 0 | 0
3764 | 06/06 | 22 | 7 | 20 | 21.1 | 25.1902 | 25.2163 | 25.2425 | 0 | 8.9 | 7.9 | 0 | 0
3765 | 06/06 | 22 | 7 | 21 | 20.9 | 25.1356 | 25.1644 | 25.1932 | 0 | 8.4 | 7.9 | 0 | 0
3766 | 06/06 | 22 | 7 | 22 | 20.1 | 25.0735 | 25.1077 | 25.1419 | 0 | 9.1 | 7.9 | 0 | 0
3767 | 06/06 | 22 | 7 | 23 | 19.4 | 25.0129 | 25.0524 | 25.0918 | 0 | 9.5 | 7.9 | 0 | 0
3768 | 06/06 | 22 | 7 | 24 | 18.5 | 24.9639 | 25.0032 | 25.0426 | 0 | 9.2 | 7.8 | 0 | 0
3769 | 07/06 | 23 | 1 | 1 | 17.8 | 24.903 | 24.9468 | 24.9907 | 0 | 10.3 | 7.8 | 0 | 0
3770 | 07/06 | 23 | 1 | 2 | 17.4 | 24.8485 | 24.8949 | 24.9412 | 0 | 8.9 | 7.8 | 0 | 0
3771 | 07/06 | 23 | 1 | 3 | 16.6 | 24.7796 | 24.8317 | 24.8837 | 0 | 9.5 | 7.8 | 0 | 0
3772 | 07/06 | 23 | 1 | 4 | 16.2 | 24.7199 | 24.7747 | 24.8296 | 0 | 9 | 7.7 | 0 | 0
3773 | 07/06 | 23 | 1 | 5 | 16.4 | 24.6824 | 24.7341 | 24.7857 | 0 | 9.4 | 7.7 | 0 | 0
3774 | 07/06 | 23 | 1 | 6 | 17.6 | 24.7714 | 24.8016 | 24.8319 | 0 | 9.1 | 7.7 | 7.1579 | 0
3775 | 07/06 | 23 | 1 | 7 | 19.3 | 25.0248 | 25.0155 | 25.0063 | 0 | 9.2 | 7.9 | 20.6076 | 0
3776 | 07/06 | 23 | 1 | 8 | 21.4 | 25.175 | 25.1607 | 25.1465 | 0 | 9.4 | 7.9 | 12.3143 | 0
3777 | 07/06 | 23 | 1 | 9 | 22.4 | 25.3292 | 25.3042 | 25.2793 | 0 | 9 | 8 | 12.8003 | 0
3778 | 07/06 | 23 | 1 | 10 | 24.1 | 25.4428 | 25.4044 | 25.366 | 0 | 8.8 | 8.1 | 9.4973 | 0
3779 | 07/06 | 23 | 1 | 11 | 25.6 | 25.5621 | 25.5179 | 25.4737 | 0 | 8.5 | 8.1 | 10.0464 | 0
3780 | 07/06 | 23 | 1 | 12 | 24.9 | 25.6306 | 25.5935 | 25.5564 | 0 | 7.4 | 8.2 | 5.8223 | 0
3781 | 07/06 | 23 | 1 | 13 | 25.4 | 25.7764 | 25.7333 | 25.6903 | 0 | 8 | 8.2 | 12.4295 | 0
3782 | 07/06 | 23 | 1 | 14 | 26.2 | 25.7911 | 25.7577 | 25.7242 | 0 | 7.9 | 8.2 | 1.2602 | 0
3783 | 07/06 | 23 | 1 | 15 | 27 | 25.9337 | 25.8879 | 25.8421 | 0 | 8.4 | 8.3 | 12.2545 | 0
3784 | 07/06 | 23 | 1 | 16 | 26.6 | 26.0217 | 25.9772 | 25.9327 | 0 | 8.7 | 8.4 | 7.596 | 0
3785 | 07/06 | 23 | 1 | 17 | 26.2 | 26.1207 | 26.0759 | 26.0312 | 0 | 9 | 8.4 | 8.5826 | 0
3786 | 07/06 | 23 | 1 | 18 | 25.2 | 26.0557 | 26.0266 | 25.9975 | 0 | 9.1 | 8.4 | 0 | 0
3787 | 07/06 | 23 | 1 | 19 | 24.4 | 25.8934 | 25.8923 | 25.8911 | 0 | 9.6 | 8.3 | 0 | 0
3788 | 07/06 | 23 | 1 | 20 | 23 | 25.747 | 25.7696 | 25.7922 | 0 | 10.1 | 8.2 | 0 | 0
3789 | 07/06 | 23 | 1 | 21 | 21.5 | 25.6715 | 25.6998 | 25.7281 | 0 | 11.1 | 8.2 | 0 | 0
3790 | 07/06 | 23 | 1 | 22 | 20.6 | 25.6014 | 25.6371 | 25.6727 | 0 | 10.2 | 8.1 | 0 | 0
3791 | 07/06 | 23 | 1 | 23 | 19.8 | 25.5347 | 25.5767 | 25.6186 | 0 | 10.3 | 8.1 | 0 | 0
3792 | 07/06 | 23 | 1 | 24 | 19.2 | 25.4942 | 25.5332 | 25.5723 | 0 | 9.3 | 8.1 | 0 | 0
3793 | 08/06 | 23 | 2 | 1 | 18.4 | 25.4311 | 25.4749 | 25.5188 | 0 | 9.4 | 8.1 | 0 | 0
3794 | 08/06 | 23 | 2 | 2 | 17.7 | 25.3652 | 25.4142 | 25.4633 | 0 | 9.2 | 8 | 0 | 0
3795 | 08/06 | 23 | 2 | 3 | 17.1 | 25.3001 | 25.3535 | 25.4068 | 0 | 9.2 | 8 | 0 | 0
3796 | 08/06 | 23 | 2 | 4 | 16.7 | 25.2405 | 25.2962 | 25.352 | 0 | 9.1 | 8 | 0 | 0
3797 | 08/06 | 23 | 2 | 5 | 16.5 | 25.1881 | 25.2441 | 25.3001 | 0 | 9.2 | 7.9 | 0 | 0
3798 | 08/06 | 23 | 2 | 6 | 18.4 | 25.2992 | 25.3285 | 25.3578 | 0 | 9.3 | 8 | 9.2011 | 0
3799 | 08/06 | 23 | 2 | 7 | 20.7 | 25.6966 | 25.6673 | 25.638 | 0 | 9.7 | 8.2 | 33.4282 | 0
3800 | 08/06 | 23 | 2 | 8 | 21.8 | 25.7519 | 25.7355 | 25.7191 | 0 | 10 | 8.2 | 4.6224 | 0
3801 | 08/06 | 23 | 2 | 9 | 23.4 | 25.9069 | 25.8791 | 25.8513 | 0 | 10.8 | 8.3 | 13.2368 | 0
3802 | 08/06 | 23 | 2 | 10 | 24.9 | 26.0144 | 25.9745 | 25.9346 | 0 | 11.2 | 8.4 | 9.2203 | 0
3803 | 08/06 | 23 | 2 | 11 | 27 | 26.1555 | 26.1045 | 26.0535 | 0 | 10.8 | 8.4 | 12.2097 | 0
3804 | 08/06 | 23 | 2 | 12 | 26.7 | 26.245 | 26.1965 | 26.1481 | 0 | 9.4 | 8.5 | 7.8061 | 0
3805 | 08/06 | 23 | 2 | 13 | 27.9 | 26.4234 | 26.3621 | 26.3008 | 0 | 9.8 | 8.6 | 15.694 | 0
3806 | 08/06 | 23 | 2 | 14 | 28.8 | 26.4651 | 26.4105 | 26.3558 | 0 | 10.1 | 8.6 | 3.6573 | 0
3807 | 08/06 | 23 | 2 | 15 | 28.7 | 26.6244 | 26.5584 | 26.4924 | 0 | 10.4 | 8.7 | 14.1513 | 0
3808 | 08/06 | 23 | 2 | 16 | 28.2 | 26.614 | 26.5636 | 26.5132 | 0 | 10.5 | 8.7 | 0 | 0
3809 | 08/06 | 23 | 2 | 17 | 27.5 | 26.6093 | 26.5735 | 26.5376 | 0 | 10.7 | 8.7 | 0 | 0
3810 | 08/06 | 23 | 2 | 18 | 27.1 | 26.5393 | 26.5129 | 26.4866 | 0 | 11.1 | 8.6 | 0 | 0
3811 | 08/06 | 23 | 2 | 19 | 26.3 | 26.441 | 26.4316 | 26.4221 | 0 | 12 | 8.6 | 0 | 0
3812 | 08/06 | 23 | 2 | 20 | 24.9 | 25.7999 | 26 | 26.2001 | -1620.9203 | 11.9 | 8.2 | 0 | 0
3813 | 08/06 | 23 | 2 | 21 | 23.3 | 25.8621 | 26 | 26.1379 | -819.6179 | 13.7 | 8.3 | 5.146 | 0
3814 | 08/06 | 23 | 2 | 22 | 22.5 | 25.9017 | 26 | 26.0983 | -518.4919 | 13 | 8.3 | 3.2459 | 0
3815 | 08/06 | 23 | 2 | 23 | 21.6 | 25.9331 | 26 | 26.0669 | -251.9769 | 12.9 | 8.3 | 2.5361 | 0
3816 | 08/06 | 23 | 2 | 24 | 20.9 | 25.9916 | 26.0215 | 26.0513 | 0 | 12.6 | 8.3 | 4.9512 | 0
3817 | 09/06 | 23 | 3 | 1 | 20.9 | 25.9836 | 26.0064 | 26.0292 | 0 | 11.5 | 8.3 | 0 | 0
3818 | 09/06 | 23 | 3 | 2 | 20.2 | 25.9389 | 25.9652 | 25.9916 | 0 | 11.1 | 8.3 | 0 | 0
3819 | 09/06 | 23 | 3 | 3 | 19.6 | 25.8882 | 25.9192 | 25.9503 | 0 | 10.8 | 8.3 | 0 | 0
3820 | 09/06 | 23 | 3 | 4 | 18.8 | 25.8265 | 25.8641 | 25.9017 | 0 | 10.6 | 8.3 | 0 | 0
3821 | 09/06 | 23 | 3 | 5 | 18.8 | 25.7887 | 25.8259 | 25.8632 | 0 | 10.7 | 8.2 | 0 | 0
3822 | 09/06 | 23 | 3 | 6 | 20.6 | 25.9071 | 25.9186 | 25.9302 | 0 | 10.6 | 8.3 | 10.113 | 0
3823 | 09/06 | 23 | 3 | 7 | 23.1 | 25.7359 | 25.8604 | 25.9849 | -1286.4166 | 10.8 | 8.2 | 0 | 0
3824 | 09/06 | 23 | 3 | 8 | 24.8 | 25.8985 | 26 | 26.1015 | -997.2183 | 11.4 | 8.3 | 13.8196 | 0
3825 | 09/06 | 23 | 3 | 9 | 26.6 | 26.396 | 26.3588 | 26.3216 | 0 | 11.5 | 8.5 | 43.3603 | 0
3826 | 09/06 | 23 | 3 | 10 | 26.7 | 26.528 | 26.4731 | 26.4183 | 0 | 10.9 | 8.6 | 11.6595 | 0
3827 | 09/06 | 23 | 3 | 11 | 28.9 | 26.6882 | 26.6216 | 26.555 | 0 | 11.2 | 8.7 | 14.272 | 0
3828 | 09/06 | 23 | 3 | 12 | 30.1 | 26.8547 | 26.7761 | 26.6975 | 0 | 11.8 | 8.8 | 14.9454 | 0
3829 | 09/06 | 23 | 3 | 13 | 30.8 | 27.034 | 26.9459 | 26.8579 | 0 | 11.8 | 8.9 | 16.2541 | 0
3830 | 09/06 | 23 | 3 | 14 | 30.8 | 27.0544 | 26.9826 | 26.9108 | 0 | 10.9 | 8.9 | 1.813 | 0
3831 | 09/06 | 23 | 3 | 15 | 31 | 27.2599 | 27.1728 | 27.0857 | 0 | 11.5 | 9 | 18.8649 | 0
3832 | 09/06 | 23 | 3 | 16 | 31.1 | 27.4173 | 27.327 | 27.2368 | 0 | 11.4 | 9.1 | 14.5674 | 0
3833 | 09/06 | 23 | 3 | 17 | 30.4 | 27.4484 | 27.3743 | 27.3002 | 0 | 10.8 | 9.1 | 2.862 | 0
3834 | 09/06 | 23 | 3 | 18 | 29.5 | 27.3829 | 27.3269 | 27.271 | 0 | 11.1 | 9.1 | 0 | 0
3835 | 09/06 | 23 | 3 | 19 | 28.1 | 27.2021 | 27.1802 | 27.1583 | 0 | 12.4 | 9 | 0 | 0
3836 | 09/06 | 23 | 3 | 20 | 26.2 | 25.4069 | 26 | 26.5931 | -4978.7172 | 12.4 | 8.1 | 0 | 0
3837 | 09/06 | 23 | 3 | 21 | 24.4 | 25.5496 | 26 | 26.4504 | -2996.643 | 13.1 | 8.1 | 11.8491 | 0
3838 | 09/06 | 23 | 3 | 22 | 22.9 | 25.646 | 26 | 26.354 | -2284.9962 | 13.3 | 8.2 | 7.9918 | 0
3839 | 09/06 | 23 | 3 | 23 | 23.4 | 25.7072 | 26 | 26.2928 | -1958.5416 | 11.8 | 8.2 | 5.0706 | 0
3840 | 09/06 | 23 | 3 | 24 | 22.1 | 26.2754 | 26.3285 | 26.3816 | 0 | 11.8 | 8.5 | 49.1177 | 0
3841 | 10/06 | 23 | 4 | 1 | 21.5 | 26.3443 | 26.3664 | 26.3885 | 0 | 11.2 | 8.5 | 5.9961 | 0
3842 | 10/06 | 23 | 4 | 2 | 21.1 | 26.3323 | 26.3524 | 26.3725 | 0 | 11.1 | 8.5 | 0 | 0
3843 | 10/06 | 23 | 4 | 3 | 20.6 | 26.2977 | 26.3209 | 26.3441 | 0 | 10.7 | 8.5 | 0 | 0
3844 | 10/06 | 23 | 4 | 4 | 20 | 26.2517 | 26.2797 | 26.3077 | 0 | 10.8 | 8.5 | 0 | 0
3845 | 10/06 | 23 | 4 | 5 | 19.6 | 26.2075 | 26.2388 | 26.27 | 0 | 10.7 | 8.4 | 0 | 0
3846 | 10/06 | 23 | 4 | 6 | 21.6 | 26.3355 | 26.3402 | 26.3449 | 0 | 11.1 | 8.5 | 11.1859 | 0
3847 | 10/06 | 23 | 4 | 7 | 24 | 25.5117 | 25.8625 | 26.2132 | -3253.1328 | 11.3 | 8.1 | 0 | 0
3848 | 10/06 | 23 | 4 | 8 | 24.9 | 25.7199 | 26 | 26.2801 | -2218.9634 | 11.1 | 8.2 | 17.5461 | 0
3849 | 10/06 | 23 | 4 | 9 | 26.8 | 26.5984 | 26.5865 | 26.5746 | 0 | 12.1 | 8.6 | 76.6779 | 0
3850 | 10/06 | 23 | 4 | 10 | 27.9 | 26.8359 | 26.7745 | 26.713 | 0 | 11.2 | 8.8 | 21.3126 | 0
3851 | 10/06 | 23 | 4 | 11 | 29.4 | 26.9986 | 26.9268 | 26.8551 | 0 | 12.6 | 8.9 | 14.6928 | 0
3852 | 10/06 | 23 | 4 | 12 | 31.1 | 27.1872 | 27.1 | 27.0127 | 0 | 12.2 | 9 | 17.2387 | 0
3853 | 10/06 | 23 | 4 | 13 | 32 | 27.3818 | 27.283 | 27.1841 | 0 | 11.4 | 9.1 | 17.9852 | 0
3854 | 10/06 | 23 | 4 | 14 | 32.7 | 27.4366 | 27.3474 | 27.2582 | 0 | 11.1 | 9.1 | 5.0521 | 0
3855 | 10/06 | 23 | 4 | 15 | 32.2 | 27.6291 | 27.5304 | 27.4317 | 0 | 10.5 | 9.2 | 18.0577 | 0
3856 | 10/06 | 23 | 4 | 16 | 31.4 | 27.7525 | 27.6608 | 27.5691 | 0 | 11 | 9.3 | 11.6408 | 0
3857 | 10/06 | 23 | 4 | 17 | 30.5 | 27.7422 | 27.6734 | 27.6046 | 0 | 10.3 | 9.3 | 0 | 0
3858 | 10/06 | 23 | 4 | 18 | 29.6 | 27.6976 | 27.6439 | 27.5902 | 0 | 9.8 | 9.2 | 0 | 0
3859 | 10/06 | 23 | 4 | 19 | 28.2 | 27.5152 | 27.4952 | 27.4753 | 0 | 10.4 | 9.1 | 0 | 0
3860 | 10/06 | 23 | 4 | 20 | 25.6 | 25.2354 | 26 | 26.7646 | -6362.2982 | 11.2 | 8 | 0 | 0
3861 | 10/06 | 23 | 4 | 21 | 24.5 | 25.4084 | 26 | 26.5916 | -3974.5655 | 11 | 8.1 | 14.329 | 0
3862 | 10/06 | 23 | 4 | 22 | 22.5 | 25.5311 | 26 | 26.4689 | -3051.3089 | 12.1 | 8.1 | 10.1814 | 0
3863 | 10/06 | 23 | 4 | 23 | 22.2 | 25.6146 | 26 | 26.3854 | -2512.4611 | 10.9 | 8.2 | 6.9442 | 0
3864 | 10/06 | 23 | 4 | 24 | 21.2 | 26.3614 | 26.4355 | 26.5097 | 0 | 11.1 | 8.5 | 64.6009 | 0
3865 | 11/06 | 23 | 5 | 1 | 20.6 | 26.4598 | 26.4921 | 26.5244 | 0 | 12.1 | 8.6 | 8.6181 | 0
3866 | 11/06 | 23 | 5 | 2 | 20.1 | 26.4479 | 26.4775 | 26.5072 | 0 | 10.5 | 8.6 | 0 | 0
3867 | 11/06 | 23 | 5 | 3 | 20.1 | 26.4287 | 26.457 | 26.4852 | 0 | 9.8 | 8.6 | 0 | 0
3868 | 11/06 | 23 | 5 | 4 | 19.2 | 26.3731 | 26.4081 | 26.4432 | 0 | 10 | 8.5 | 0 | 0
3869 | 11/06 | 23 | 5 | 5 | 19.4 | 26.3463 | 26.3796 | 26.413 | 0 | 9.1 | 8.5 | 0 | 0
3870 | 11/06 | 23 | 5 | 6 | 20.9 | 26.459 | 26.4695 | 26.4799 | 0 | 10.2 | 8.6 | 9.9323 | 0
3871 | 11/06 | 23 | 5 | 7 | 23.4 | 25.4435 | 25.8666 | 26.2897 | -3815.5812 | 10.9 | 8.1 | 0 | 0
3872 | 11/06 | 23 | 5 | 8 | 24.9 | 25.6559 | 26 | 26.3441 | -2678.9799 | 11.1 | 8.2 | 17.837 | 0
3873 | 11/06 | 23 | 5 | 9 | 25.5 | 26.6272 | 26.635 | 26.6428 | 0 | 12.1 | 8.7 | 84.7161 | 0
3874 | 11/06 | 23 | 5 | 10 | 26.8 | 26.8876 | 26.8372 | 26.7868 | 0 | 12.7 | 8.8 | 23.3823 | 0
3875 | 11/06 | 23 | 5 | 11 | 29.1 | 27.0902 | 27.0201 | 26.95 | 0 | 11.4 | 8.9 | 18.4334 | 0
3876 | 11/06 | 23 | 5 | 12 | 29.8 | 27.2401 | 27.1631 | 27.0861 | 0 | 12 | 9 | 13.7323 | 0
3877 | 11/06 | 23 | 5 | 13 | 30 | 27.3973 | 27.317 | 27.2368 | 0 | 10.7 | 9.1 | 14.5588 | 0
3878 | 11/06 | 23 | 5 | 14 | 29.8 | 27.4868 | 27.4136 | 27.3404 | 0 | 10.6 | 9.1 | 8.3292 | 0
3879 | 11/06 | 23 | 5 | 15 | 30.1 | 27.5897 | 27.5166 | 27.4434 | 0 | 10.5 | 9.2 | 9.6351 | 0
3880 | 11/06 | 23 | 5 | 16 | 29.2 | 27.4875 | 27.4422 | 27.397 | 0 | 10.9 | 9.1 | 0 | 0
3881 | 11/06 | 23 | 5 | 17 | 26.6 | 27.3071 | 27.303 | 27.2989 | 0 | 12.9 | 9 | 0 | 0
3882 | 11/06 | 23 | 5 | 18 | 25.4 | 27.2725 | 27.2751 | 27.2776 | 0 | 12 | 9 | 0 | 0
3883 | 11/06 | 23 | 5 | 19 | 24.7 | 27.1788 | 27.1945 | 27.2102 | 0 | 11.5 | 9 | 0 | 0
3884 | 11/06 | 23 | 5 | 20 | 24.2 | 25.3521 | 26 | 26.6479 | -5287.4139 | 11.5 | 8 | 0 | 0
3885 | 11/06 | 23 | 5 | 21 | 23.4 | 25.496 | 26 | 26.504 | -3359.1774 | 11.7 | 8.1 | 11.9505 | 0
3886 | 11/06 | 23 | 5 | 22 | 22.2 | 25.5973 | 26 | 26.4027 | -2632.8881 | 11.4 | 8.1 | 8.432 | 0
3887 | 11/06 | 23 | 5 | 23 | 20.9 | 25.6751 | 26 | 26.3249 | -2032.3647 | 10.9 | 8.2 | 6.4846 | 0
3888 | 11/06 | 23 | 5 | 24 | 20.2 | 26.2827 | 26.3524 | 26.4222 | 0 | 10.4 | 8.5 | 52.5326 | 0
3889 | 12/06 | 23 | 6 | 1 | 19.8 | 26.3602 | 26.3948 | 26.4294 | 0 | 10.3 | 8.5 | 6.7843 | 0
3890 | 12/06 | 23 | 6 | 2 | 19.1 | 26.3339 | 26.3688 | 26.4037 | 0 | 10.2 | 8.5 | 0 | 0
3891 | 12/06 | 23 | 6 | 3 | 18.1 | 26.2719 | 26.3152 | 26.3585 | 0 | 10.2 | 8.5 | 0 | 0
3892 | 12/06 | 23 | 6 | 4 | 17.4 | 26.208 | 26.2581 | 26.3082 | 0 | 9.8 | 8.4 | 0 | 0
3893 | 12/06 | 23 | 6 | 5 | 17.3 | 26.1614 | 26.2124 | 26.2634 | 0 | 10.1 | 8.4 | 0 | 0
3894 | 12/06 | 23 | 6 | 6 | 19.3 | 26.2807 | 26.3046 | 26.3285 | 0 | 10.2 | 8.5 | 10.4114 | 0
3895 | 12/06 | 23 | 6 | 7 | 21.9 | 26.6596 | 26.626 | 26.5925 | 0 | 9.7 | 8.7 | 33.6241 | 0
3896 | 12/06 | 23 | 6 | 8 | 23.5 | 25.6322 | 26 | 26.3678 | -3436.12 | 10 | 8.2 | 0 | 0
3897 | 12/06 | 23 | 6 | 9 | 25 | 25.6359 | 26 | 26.3641 | -3038.9806 | 10.8 | 8.2 | 0.195 | 0
3898 | 12/06 | 23 | 6 | 10 | 26.8 | 25.6539 | 26 | 26.3461 | -3024.7442 | 11.2 | 8.2 | 1.403 | 0
3899 | 12/06 | 23 | 6 | 11 | 27.9 | 25.6554 | 26 | 26.3446 | -3178.1489 | 10.9 | 8.2 | 0 | 0
3900 | 12/06 | 23 | 6 | 12 | 29.4 | 25.6432 | 26 | 26.3568 | -3410.909 | 11.2 | 8.2 | 0 | 0
3901 | 12/06 | 23 | 6 | 13 | 30.4 | 25.5086 | 25.9013 | 26.294 | -3680.7512 | 11.1 | 8.1 | 0 | 0
3902 | 12/06 | 23 | 6 | 14 | 29.4 | 25.649 | 26 | 26.351 | -3323.1708 | 11.3 | 8.2 | 11.7572 | 0
3903 | 12/06 | 23 | 6 | 15 | 29.7 | 25.6359 | 26 | 26.3641 | -3503.457 | 12.3 | 8.2 | 0 | 0
3904 | 12/06 | 23 | 6 | 16 | 29.5 | 25.5035 | 25.9014 | 26.2994 | -3661.0609 | 11.2 | 8.1 | 0 | 0
3905 | 12/06 | 23 | 6 | 17 | 27.7 | 25.683 | 26 | 26.317 | -2823.6856 | 10.3 | 8.2 | 15.1159 | 0
3906 | 12/06 | 23 | 6 | 18 | 26.6 | 25.7356 | 26 | 26.2644 | -2280.3813 | 10.8 | 8.2 | 4.3664 | 0
3907 | 12/06 | 23 | 6 | 19 | 25.4 | 25.8041 | 26 | 26.1959 | -1559.0946 | 12.2 | 8.2 | 5.7111 | 0
3908 | 12/06 | 23 | 6 | 20 | 24.7 | 25.8626 | 26 | 26.1374 | -1023.0733 | 11.1 | 8.3 | 4.8992 | 0
3909 | 12/06 | 23 | 6 | 21 | 24.9 | 25.8884 | 26 | 26.1116 | -893.1257 | 7.9 | 8.3 | 2.1697 | 0
3910 | 12/06 | 23 | 6 | 22 | 25.2 | 25.9059 | 26 | 26.0941 | -810.9157 | 4.6 | 8.3 | 1.5466 | 0
3911 | 12/06 | 23 | 6 | 23 | 24.1 | 25.9279 | 26 | 26.0721 | -572.6141 | 4.5 | 8.3 | 1.927 | 0
3912 | 12/06 | 23 | 6 | 24 | 23 | 26.0842 | 26.0879 | 26.0916 | 0 | 4.4 | 8.4 | 13.6377 | 0
3913 | 13/06 | 23 | 7 | 1 | 22.1 | 26.0749 | 26.0766 | 26.0783 | 0 | 4.5 | 8.4 | 0 | 0
3914 | 13/06 | 23 | 7 | 2 | 21.2 | 26.0322 | 26.0416 | 26.0509 | 0 | 4.5 | 8.4 | 0 | 0
3915 | 13/06 | 23 | 7 | 3 | 21.2 | 26.011 | 26.0211 | 26.0311 | 0 | 4.3 | 8.4 | 0 | 0
3916 | 13/06 | 23 | 7 | 4 | 20.2 | 25.9564 | 25.9747 | 25.993 | 0 | 4.3 | 8.3 | 0 | 0
3917 | 13/06 | 23 | 7 | 5 | 19.1 | 25.8876 | 25.9166 | 25.9456 | 0 | 4.6 | 8.3 | 0 | 0
3918 | 13/06 | 23 | 7 | 6 | 18.6 | 25.9203 | 25.947 | 25.9737 | 0 | 10 | 8.3 | 2.7706 | 0
3919 | 13/06 | 23 | 7 | 7 | 19.6 | 26.2989 | 26.2792 | 26.2594 | 0 | 10.1 | 8.5 | 32.9497 | 0
3920 | 13/06 | 23 | 7 | 8 | 20.1 | 25.8596 | 26 | 26.1404 | -1207.3959 | 9.8 | 8.3 | 0 | 0
3921 | 13/06 | 23 | 7 | 9 | 19.3 | 25.8683 | 26 | 26.1317 | -861.8243 | 9.2 | 8.3 | 0.676 | 0
3922 | 13/06 | 23 | 7 | 10 | 20.2 | 25.8477 | 26 | 26.1523 | -1141.8201 | 8.8 | 8.3 | 0 | 0
3923 | 13/06 | 23 | 7 | 11 | 20.8 | 25.8271 | 26 | 26.1729 | -1404.4018 | 8.9 | 8.3 | 0 | 0
3924 | 13/06 | 23 | 7 | 12 | 21.6 | 25.8114 | 26 | 26.1886 | -1575.0267 | 8.7 | 8.3 | 0 | 0
3925 | 13/06 | 23 | 7 | 13 | 22.1 | 25.6694 | 25.8992 | 26.129 | -1845.3777 | 8.6 | 8.2 | 0 | 0
3926 | 13/06 | 23 | 7 | 14 | 22 | 25.8374 | 26 | 26.1626 | -1218.1749 | 8.7 | 8.3 | 14.3021 | 0
3927 | 13/06 | 23 | 7 | 15 | 22.5 | 25.7861 | 26 | 26.2139 | -1908.5165 | 8 | 8.2 | 0 | 0
3928 | 13/06 | 23 | 7 | 16 | 23.1 | 25.6394 | 25.9 | 26.1606 | -2183.6687 | 8.6 | 8.2 | 0 | 0
3929 | 13/06 | 23 | 7 | 17 | 22.1 | 25.8256 | 26 | 26.1744 | -1280.2552 | 8.6 | 8.3 | 15.8381 | 0
3930 | 13/06 | 23 | 7 | 18 | 21.8 | 25.8363 | 26 | 26.1637 | -1276.4501 | 9.7 | 8.3 | 0.8264 | 0
3931 | 13/06 | 23 | 7 | 19 | 21.1 | 25.8982 | 26 | 26.1018 | -578.9115 | 9.5 | 8.3 | 5.24 | 0
3932 | 13/06 | 23 | 7 | 20 | 18.6 | 25.9007 | 25.9581 | 26.0156 | 0 | 8.6 | 8.3 | 0.1483 | 0
3933 | 13/06 | 23 | 7 | 21 | 17.9 | 25.8319 | 25.8911 | 25.9503 | 0 | 8.2 | 8.3 | 0 | 0
3934 | 13/06 | 23 | 7 | 22 | 17.1 | 25.756 | 25.8213 | 25.8866 | 0 | 8.1 | 8.2 | 0 | 0
3935 | 13/06 | 23 | 7 | 23 | 16.8 | 25.6952 | 25.7625 | 25.8298 | 0 | 10 | 8.2 | 0 | 0
3936 | 13/06 | 23 | 7 | 24 | 15.8 | 25.6314 | 25.699 | 25.7666 | 0 | 9.3 | 8.2 | 0 | 0
3937 | 14/06 | 24 | 1 | 1 | 15.3 | 25.5632 | 25.6339 | 25.7045 | 0 | 8.6 | 8.1 | 0 | 0
3938 | 14/06 | 24 | 1 | 2 | 14.6 | 25.4854 | 25.5611 | 25.6368 | 0 | 8.5 | 8.1 | 0 | 0
3939 | 14/06 | 24 | 1 | 3 | 14.2 | 25.4142 | 25.4926 | 25.5711 | 0 | 8.1 | 8.1 | 0 | 0
3940 | 14/06 | 24 | 1 | 4 | 14.8 | 25.3794 | 25.451 | 25.5227 | 0 | 7.6 | 8 | 0 | 0
3941 | 14/06 | 24 | 1 | 5 | 14.9 | 25.3361 | 25.4039 | 25.4717 | 0 | 7.2 | 8 | 0 | 0
3942 | 14/06 | 24 | 1 | 6 | 15.1 | 25.3366 | 25.3965 | 25.4564 | 0 | 7.3 | 8 | 0.0508 | 0
3943 | 14/06 | 24 | 1 | 7 | 16 | 25.409 | 25.4513 | 25.4936 | 0 | 7.8 | 8.1 | 6.0176 | 0
3944 | 14/06 | 24 | 1 | 8 | 17.1 | 25.44 | 25.483 | 25.5259 | 0 | 7.9 | 8.1 | 2.5521 | 0
3945 | 14/06 | 24 | 1 | 9 | 19 | 25.7853 | 25.786 | 25.7868 | 0 | 7.9 | 8.2 | 29.2998 | 0
3946 | 14/06 | 24 | 1 | 10 | 22.3 | 25.9226 | 25.9013 | 25.8799 | 0 | 9 | 8.3 | 11.7764 | 0
3947 | 14/06 | 24 | 1 | 11 | 22.3 | 26.0006 | 25.9843 | 25.9681 | 0 | 7.1 | 8.3 | 6.7648 | 0
3948 | 14/06 | 24 | 1 | 12 | 23.6 | 26.1052 | 26.0824 | 26.0597 | 0 | 6.3 | 8.4 | 9.1323 | 0
3949 | 14/06 | 24 | 1 | 13 | 24.3 | 26.2486 | 26.2166 | 26.1846 | 0 | 6.6 | 8.5 | 12.5796 | 0
3950 | 14/06 | 24 | 1 | 14 | 25 | 26.2613 | 26.2389 | 26.2164 | 0 | 6 | 8.5 | 1.1668 | 0
3951 | 14/06 | 24 | 1 | 15 | 26.4 | 26.4969 | 26.4454 | 26.3939 | 0 | 7 | 8.6 | 20.8583 | 0
3952 | 14/06 | 24 | 1 | 16 | 25.9 | 26.6311 | 26.5786 | 26.5261 | 0 | 7.1 | 8.7 | 12.0022 | 0
3953 | 14/06 | 24 | 1 | 17 | 25 | 26.5468 | 26.5252 | 26.5036 | 0 | 7.7 | 8.6 | 0 | 0
3954 | 14/06 | 24 | 1 | 18 | 23.7 | 26.533 | 26.5196 | 26.5063 | 0 | 8.1 | 8.6 | 0 | 0
3955 | 14/06 | 24 | 1 | 19 | 22.5 | 26.3718 | 26.3876 | 26.4034 | 0 | 8.6 | 8.5 | 0 | 0
3956 | 14/06 | 24 | 1 | 20 | 21.3 | 25.8253 | 26 | 26.1747 | -1128.7546 | 8.7 | 8.3 | 0 | 0
3957 | 14/06 | 24 | 1 | 21 | 20.5 | 25.8866 | 26 | 26.1134 | -451.1556 | 8.8 | 8.3 | 5.2034 | 0
3958 | 14/06 | 24 | 1 | 22 | 19.6 | 25.9282 | 26 | 26.0718 | -126.5519 | 9.1 | 8.3 | 3.5074 | 0
3959 | 14/06 | 24 | 1 | 23 | 18.6 | 25.9085 | 25.9664 | 26.0243 | 0 | 9 | 8.3 | 0 | 0
3960 | 14/06 | 24 | 1 | 24 | 17.7 | 25.8617 | 25.9167 | 25.9717 | 0 | 8.6 | 8.3 | 0 | 0
3961 | 15/06 | 24 | 2 | 1 | 17.3 | 25.8065 | 25.863 | 25.9195 | 0 | 8.6 | 8.2 | 0 | 0
3962 | 15/06 | 24 | 2 | 2 | 17.3 | 25.763 | 25.8179 | 25.8727 | 0 | 8.7 | 8.2 | 0 | 0
3963 | 15/06 | 24 | 2 | 3 | 17.2 | 25.7186 | 25.7722 | 25.8257 | 0 | 8.1 | 8.2 | 0 | 0
3964 | 15/06 | 24 | 2 | 4 | 16.5 | 25.6525 | 25.7106 | 25.7686 | 0 | 8.2 | 8.2 | 0 | 0
3965 | 15/06 | 24 | 2 | 5 | 16.1 | 25.5911 | 25.652 | 25.7129 | 0 | 8.2 | 8.1 | 0 | 0
3966 | 15/06 | 24 | 2 | 6 | 17.5 | 25.6823 | 25.7217 | 25.761 | 0 | 8.1 | 8.2 | 7.7445 | 0
3967 | 15/06 | 24 | 2 | 7 | 20 | 25.8315 | 25.8636 | 25.8956 | -260.8473 | 8.3 | 8.3 | 12.699 | 0
3968 | 15/06 | 24 | 2 | 8 | 22.2 | 25.9702 | 26 | 26.0298 | -331.8999 | 9.3 | 8.3 | 11.8756 | 0
3969 | 15/06 | 24 | 2 | 9 | 23.6 | 26.2385 | 26.2153 | 26.192 | 0 | 8.9 | 8.5 | 23.3542 | 0
3970 | 15/06 | 24 | 2 | 10 | 23.7 | 26.3183 | 26.29 | 26.2617 | 0 | 8.3 | 8.5 | 7.0102 | 0
3971 | 15/06 | 24 | 2 | 11 | 25.9 | 26.4571 | 26.4184 | 26.3797 | 0 | 8.8 | 8.6 | 12.2675 | 0
3972 | 15/06 | 24 | 2 | 12 | 25.8 | 26.5427 | 26.5055 | 26.4683 | 0 | 8.7 | 8.6 | 7.5994 | 0
3973 | 15/06 | 24 | 2 | 13 | 26.1 | 26.6842 | 26.642 | 26.5999 | 0 | 8.6 | 8.7 | 12.6596 | 0
3974 | 15/06 | 24 | 2 | 14 | 26.6 | 26.6881 | 26.6585 | 26.629 | 0 | 8.3 | 8.7 | 0.35 | 0
3975 | 15/06 | 24 | 2 | 15 | 26.2 | 26.8475 | 26.8069 | 26.7664 | 0 | 8.5 | 8.8 | 14.3867 | 0
3976 | 15/06 | 24 | 2 | 16 | 25.6 | 26.8964 | 26.8649 | 26.8334 | 0 | 8.8 | 8.8 | 4.4317 | 0
3977 | 15/06 | 24 | 2 | 17 | 25.4 | 26.9162 | 26.895 | 26.8737 | 0 | 7.8 | 8.8 | 1.8153 | 0
3978 | 15/06 | 24 | 2 | 18 | 25 | 26.7848 | 26.7801 | 26.7754 | 0 | 8.2 | 8.7 | 0 | 0
3979 | 15/06 | 24 | 2 | 19 | 24.4 | 26.6676 | 26.68 | 26.6925 | 0 | 8.9 | 8.7 | 0 | 0
3980 | 15/06 | 24 | 2 | 20 | 23.1 | 25.6483 | 26 | 26.3517 | -2729.3084 | 9.7 | 8.2 | 0 | 0
3981 | 15/06 | 24 | 2 | 21 | 22.6 | 25.7357 | 26 | 26.2643 | -1646.3591 | 10.2 | 8.2 | 7.3462 | 0
3982 | 15/06 | 24 | 2 | 22 | 21.5 | 25.7986 | 26 | 26.2014 | -1168.9703 | 10.5 | 8.2 | 5.2677 | 0
3983 | 15/06 | 24 | 2 | 23 | 20.9 | 25.8439 | 26 | 26.1561 | -839.3841 | 10.5 | 8.3 | 3.7757 | 0
3984 | 15/06 | 24 | 2 | 24 | 20.2 | 26.082 | 26.1292 | 26.1764 | 0 | 11.1 | 8.4 | 20.5191 | 0
3985 | 16/06 | 24 | 3 | 1 | 19.3 | 26.0727 | 26.1107 | 26.1486 | 0 | 10.3 | 8.4 | 0 | 0
3986 | 16/06 | 24 | 3 | 2 | 18.9 | 26.0351 | 26.0742 | 26.1133 | 0 | 10.5 | 8.4 | 0 | 0
3987 | 16/06 | 24 | 3 | 3 | 18.6 | 25.993 | 26.0336 | 26.0742 | 0 | 10.5 | 8.3 | 0 | 0
3988 | 16/06 | 24 | 3 | 4 | 18.7 | 25.9628 | 26.0014 | 26.0399 | 0 | 9.6 | 8.3 | 0 | 0
3989 | 16/06 | 24 | 3 | 5 | 18.2 | 25.9132 | 25.9546 | 25.996 | 0 | 9.4 | 8.3 | 0 | 0
3990 | 16/06 | 24 | 3 | 6 | 20.1 | 26.0335 | 26.0492 | 26.0648 | 0 | 9.5 | 8.4 | 10.3677 | 0
3991 | 16/06 | 24 | 3 | 7 | 22.1 | 25.624 | 25.8398 | 26.0556 | -1993.343 | 9.9 | 8.2 | 0 | 0
3992 | 16/06 | 24 | 3 | 8 | 22.2 | 25.8582 | 26 | 26.1418 | -1087.0266 | 9.7 | 8.3 | 19.9267 | 0
3993 | 16/06 | 24 | 3 | 9 | 22 | 26.2892 | 26.2936 | 26.298 | 0 | 8.9 | 8.5 | 37.4692 | 0
3994 | 16/06 | 24 | 3 | 10 | 23.1 | 26.5349 | 26.5045 | 26.4741 | 0 | 9.1 | 8.6 | 21.7373 | 0
3995 | 16/06 | 24 | 3 | 11 | 25.4 | 26.6344 | 26.6005 | 26.5665 | 0 | 9.4 | 8.7 | 8.8653 | 0
3996 | 16/06 | 24 | 3 | 12 | 27.6 | 26.818 | 26.7637 | 26.7094 | 0 | 9.9 | 8.8 | 16.4968 | 0
3997 | 16/06 | 24 | 3 | 13 | 26.8 | 26.9187 | 26.8685 | 26.8183 | 0 | 10.4 | 8.8 | 9.0933 | 0
3998 | 16/06 | 24 | 3 | 14 | 28.8 | 27.0616 | 26.9996 | 26.9376 | 0 | 10.8 | 8.9 | 12.9897 | 0
3999 | 16/06 | 24 | 3 | 15 | 27.8 | 27.0037 | 26.9614 | 26.919 | 0 | 10.3 | 8.9 | 0 | 0
4000 | 16/06 | 24 | 3 | 16 | 27.9 | 27.0144 | 26.9799 | 26.9454 | 0 | 10.5 | 8.9 | 0.9284 | 0
4001 | 16/06 | 24 | 3 | 17 | 27.6 | 27.1851 | 27.1409 | 27.0968 | 0 | 11.4 | 9 | 15.6118 | 0
4002 | 16/06 | 24 | 3 | 18 | 26.5 | 27.1578 | 27.1242 | 27.0905 | 0 | 11.2 | 8.9 | 0 | 0
4003 | 16/06 | 24 | 3 | 19 | 25.9 | 27.015 | 27.0067 | 26.9984 | 0 | 10.3 | 8.9 | 0 | 0
4004 | 16/06 | 24 | 3 | 20 | 23.7 | 25.4989 | 26 | 26.5011 | -4049.3401 | 12.2 | 8.1 | 0 | 0
4005 | 16/06 | 24 | 3 | 21 | 22.2 | 25.6242 | 26 | 26.3758 | -2356.7298 | 11 | 8.2 | 10.4825 | 0
4006 | 16/06 | 24 | 3 | 22 | 21.5 | 25.7055 | 26 | 26.2945 | -1806.4789 | 10 | 8.2 | 6.815 | 0
4007 | 16/06 | 24 | 3 | 23 | 20.5 | 25.768 | 26 | 26.232 | -1331.1044 | 10.6 | 8.2 | 5.2329 | 0
4008 | 16/06 | 24 | 3 | 24 | 19.6 | 26.1492 | 26.213 | 26.2768 | 0 | 9.7 | 8.4 | 32.9093 | 0
4009 | 17/06 | 24 | 4 | 1 | 19.4 | 26.1887 | 26.2281 | 26.2675 | 0 | 8.8 | 8.4 | 3.4405 | 0
4010 | 17/06 | 24 | 4 | 2 | 18.5 | 26.1433 | 26.1859 | 26.2285 | 0 | 8.7 | 8.4 | 0 | 0
4011 | 17/06 | 24 | 4 | 3 | 17.8 | 26.0844 | 26.1327 | 26.1811 | 0 | 8.2 | 8.4 | 0 | 0
4012 | 17/06 | 24 | 4 | 4 | 17.1 | 26.0187 | 26.073 | 26.1273 | 0 | 8.4 | 8.4 | 0 | 0
4013 | 17/06 | 24 | 4 | 5 | 16.9 | 25.9665 | 26.0222 | 26.0779 | 0 | 7.9 | 8.3 | 0 | 0
4014 | 17/06 | 24 | 4 | 6 | 19.6 | 26.1091 | 26.1313 | 26.1534 | 0 | 8 | 8.4 | 12.3808 | 0
4015 | 17/06 | 24 | 4 | 7 | 21.4 | 25.6969 | 25.9031 | 26.1094 | -1827.3206 | 8.4 | 8.2 | 0 | 0
4016 | 17/06 | 24 | 4 | 8 | 22.5 | 25.8193 | 26 | 26.1807 | -1382.5963 | 8.8 | 8.3 | 10.403 | 0
4017 | 17/06 | 24 | 4 | 9 | 23.7 | 26.3841 | 26.3843 | 26.3845 | 0 | 8.6 | 8.5 | 49.1898 | 0
4018 | 17/06 | 24 | 4 | 10 | 25.1 | 26.5923 | 26.554 | 26.5158 | 0 | 10.2 | 8.6 | 18.4643 | 0
4019 | 17/06 | 24 | 4 | 11 | 24.9 | 26.6821 | 26.6496 | 26.6171 | 0 | 10.8 | 8.7 | 7.9936 | 0
4020 | 17/06 | 24 | 4 | 12 | 25.5 | 26.7835 | 26.7496 | 26.7157 | 0 | 11.2 | 8.7 | 9.0669 | 0
4021 | 17/06 | 24 | 4 | 13 | 26.5 | 26.9372 | 26.893 | 26.8488 | 0 | 11.2 | 8.8 | 13.8722 | 0
4022 | 17/06 | 24 | 4 | 14 | 26.6 | 26.9766 | 26.9413 | 26.9061 | 0 | 11 | 8.8 | 3.5263 | 0
4023 | 17/06 | 24 | 4 | 15 | 26.9 | 27.1205 | 27.0747 | 27.0289 | 0 | 10.8 | 8.9 | 13.1287 | 0
4024 | 17/06 | 24 | 4 | 16 | 26.5 | 27.1619 | 27.1247 | 27.0875 | 0 | 10.4 | 8.9 | 3.7669 | 0
4025 | 17/06 | 24 | 4 | 17 | 26.2 | 27.1741 | 27.1479 | 27.1217 | 0 | 10.7 | 9 | 1.0787 | 0
4026 | 17/06 | 24 | 4 | 18 | 25.9 | 27.1522 | 27.1306 | 27.109 | 0 | 11.3 | 8.9 | 0 | 0
4027 | 17/06 | 24 | 4 | 19 | 25.1 | 27.0114 | 27.0129 | 27.0144 | 0 | 11.9 | 8.9 | 0 | 0
4028 | 17/06 | 24 | 4 | 20 | 24 | 25.4788 | 26 | 26.5212 | -4234.7043 | 12.7 | 8.1 | 0 | 0
4029 | 17/06 | 24 | 4 | 21 | 23 | 25.6032 | 26 | 26.3968 | -2582.025 | 12.2 | 8.1 | 10.3586 | 0
4030 | 17/06 | 24 | 4 | 22 | 21.7 | 25.6893 | 26 | 26.3107 | -1944.0833 | 12.7 | 8.2 | 7.159 | 0
4031 | 17/06 | 24 | 4 | 23 | 20.8 | 25.7525 | 26 | 26.2475 | -1474.3319 | 12.2 | 8.2 | 5.2367 | 0
4032 | 17/06 | 24 | 4 | 24 | 20.4 | 26.1976 | 26.2554 | 26.3133 | 0 | 11.3 | 8.4 | 38.4358 | 0
4033 | 18/06 | 24 | 5 | 1 | 19.8 | 26.2383 | 26.2723 | 26.3062 | 0 | 11.2 | 8.5 | 3.4947 | 0
4034 | 18/06 | 24 | 5 | 2 | 19 | 26.1996 | 26.2364 | 26.2732 | 0 | 10.8 | 8.4 | 0 | 0
4035 | 18/06 | 24 | 5 | 3 | 18.3 | 26.1447 | 26.1874 | 26.23 | 0 | 10.6 | 8.4 | 0 | 0
4036 | 18/06 | 24 | 5 | 4 | 17.9 | 26.0933 | 26.1394 | 26.1854 | 0 | 10.3 | 8.4 | 0 | 0
4037 | 18/06 | 24 | 5 | 5 | 17.1 | 26.0255 | 26.0781 | 26.1307 | 0 | 9.7 | 8.4 | 0 | 0
4038 | 18/06 | 24 | 5 | 6 | 19 | 26.1371 | 26.1646 | 26.1921 | 0 | 10.3 | 8.4 | 9.6617 | 0
4039 | 18/06 | 24 | 5 | 7 | 20.9 | 25.577 | 25.8524 | 26.1278 | -2385.8762 | 9.8 | 8.1 | 0 | 0
4040 | 18/06 | 24 | 5 | 8 | 23.1 | 25.7794 | 26 | 26.2206 | -1703.436 | 10 | 8.2 | 17.1398 | 0
4041 | 18/06 | 24 | 5 | 9 | 25.4 | 26.5081 | 26.4971 | 26.4861 | 0 | 9.8 | 8.6 | 63.5857 | 0
4042 | 18/06 | 24 | 5 | 10 | 26.1 | 26.6941 | 26.6464 | 26.5987 | 0 | 8.8 | 8.7 | 16.6216 | 0
4043 | 18/06 | 24 | 5 | 11 | 27.9 | 26.8527 | 26.7936 | 26.7344 | 0 | 8 | 8.8 | 14.3347 | 0
4044 | 18/06 | 24 | 5 | 12 | 29.8 | 27.0384 | 26.962 | 26.8855 | 0 | 9.1 | 8.9 | 16.9038 | 0
4045 | 18/06 | 24 | 5 | 13 | 29.4 | 27.1796 | 27.1031 | 27.0267 | 0 | 7.7 | 9 | 12.9962 | 0
4046 | 18/06 | 24 | 5 | 14 | 29.2 | 27.1817 | 27.1252 | 27.0687 | 0 | 9.4 | 9 | 0.1676 | 0
4047 | 18/06 | 24 | 5 | 15 | 29.1 | 27.3664 | 27.2979 | 27.2294 | 0 | 8.3 | 9.1 | 17.1317 | 0
4048 | 18/06 | 24 | 5 | 16 | 29.1 | 27.5084 | 27.4383 | 27.3681 | 0 | 8.1 | 9.1 | 13.2959 | 0
4049 | 18/06 | 24 | 5 | 17 | 28.5 | 27.5377 | 27.4825 | 27.4273 | 0 | 8.8 | 9.1 | 2.7492 | 0
4050 | 18/06 | 24 | 5 | 18 | 27.6 | 27.4798 | 27.4406 | 27.4013 | 0 | 9.9 | 9.1 | 0 | 0
4051 | 18/06 | 24 | 5 | 19 | 26.4 | 27.2952 | 27.2888 | 27.2823 | 0 | 11.9 | 9 | 0 | 0
4052 | 18/06 | 24 | 5 | 20 | 24.9 | 25.3364 | 26 | 26.6636 | -5467.9926 | 11.4 | 8 | 0 | 0
4053 | 18/06 | 24 | 5 | 21 | 23.5 | 25.4919 | 26 | 26.5081 | -3343.5159 | 11.9 | 8.1 | 12.9095 | 0
4054 | 18/06 | 24 | 5 | 22 | 22.4 | 25.596 | 26 | 26.404 | -2616.7064 | 10.9 | 8.1 | 8.6776 | 0
4055 | 18/06 | 24 | 5 | 23 | 22.1 | 25.6693 | 26 | 26.3307 | -2138.1878 | 9.3 | 8.2 | 6.1429 | 0
4056 | 18/06 | 24 | 5 | 24 | 20.9 | 26.2936 | 26.3612 | 26.4287 | 0 | 9.4 | 8.5 | 54.0155 | 0
4057 | 19/06 | 24 | 6 | 1 | 19.9 | 26.3544 | 26.3911 | 26.4278 | 0 | 8.4 | 8.5 | 5.3511 | 0
4058 | 19/06 | 24 | 6 | 2 | 19.4 | 26.3321 | 26.368 | 26.4038 | 0 | 7.9 | 8.5 | 0 | 0
4059 | 19/06 | 24 | 6 | 3 | 19.2 | 26.3005 | 26.3369 | 26.3733 | 0 | 7.6 | 8.5 | 0 | 0
4060 | 19/06 | 24 | 6 | 4 | 18.5 | 26.2462 | 26.2879 | 26.3295 | 0 | 7.2 | 8.5 | 0 | 0
4061 | 19/06 | 24 | 6 | 5 | 18 | 26.1914 | 26.2373 | 26.2832 | 0 | 7.2 | 8.4 | 0 | 0
4062 | 19/06 | 24 | 6 | 6 | 19 | 26.2691 | 26.2978 | 26.3266 | 0 | 8.4 | 8.5 | 6.809 | 0
4063 | 19/06 | 24 | 6 | 7 | 21.1 | 26.5284 | 26.5156 | 26.5029 | 0 | 9.3 | 8.6 | 22.9251 | 0
4064 | 19/06 | 24 | 6 | 8 | 23.4 | 25.6109 | 25.9585 | 26.3061 | -3182.648 | 9.6 | 8.2 | 0 | 0
4065 | 19/06 | 24 | 6 | 9 | 23.9 | 25.6841 | 26 | 26.3159 | -2605.5166 | 10.3 | 8.2 | 6.1084 | 0
4066 | 19/06 | 24 | 6 | 10 | 24.1 | 25.7039 | 26 | 26.2961 | -2479.4877 | 10.7 | 8.2 | 1.5769 | 0
4067 | 19/06 | 24 | 6 | 11 | 24.8 | 25.7092 | 26 | 26.2908 | -2512.8385 | 10.6 | 8.2 | 0.3324 | 0
4068 | 19/06 | 24 | 6 | 12 | 25.6 | 25.7162 | 26 | 26.2838 | -2509.4582 | 11 | 8.2 | 0.4781 | 0
4069 | 19/06 | 24 | 6 | 13 | 25.4 | 25.7112 | 26 | 26.2888 | -2570.7228 | 11.1 | 8.2 | 0 | 0
4070 | 19/06 | 24 | 6 | 14 | 25.7 | 25.7286 | 26 | 26.2714 | -2397.8749 | 10.8 | 8.2 | 1.369 | 0
4071 | 19/06 | 24 | 6 | 15 | 26 | 25.6976 | 26 | 26.3024 | -2776.5186 | 11.2 | 8.2 | 0 | 0
4072 | 19/06 | 24 | 6 | 16 | 25.1 | 25.7173 | 26 | 26.2827 | -2462.1041 | 10.5 | 8.2 | 1.5696 | 0
4073 | 19/06 | 24 | 6 | 17 | 22.1 | 25.8072 | 26 | 26.1928 | -1333.7352 | 10.2 | 8.2 | 7.5923 | 0
4074 | 19/06 | 24 | 6 | 18 | 21.8 | 25.848 | 26 | 26.152 | -1022.092 | 9.8 | 8.3 | 3.4023 | 0
4075 | 19/06 | 24 | 6 | 19 | 21.1 | 25.9009 | 26 | 26.0991 | -513.5892 | 10 | 8.3 | 4.4554 | 0
4076 | 19/06 | 24 | 6 | 20 | 20.5 | 25.9372 | 26 | 26.0628 | -207.8476 | 10.6 | 8.3 | 3.0222 | 0
4077 | 19/06 | 24 | 6 | 21 | 19.9 | 25.9616 | 26 | 26.0384 | -6.5589 | 10.4 | 8.3 | 1.9982 | 0
4078 | 19/06 | 24 | 6 | 22 | 19.6 | 25.9353 | 25.9712 | 26.0071 | 0 | 10.8 | 8.3 | 0 | 0
4079 | 19/06 | 24 | 6 | 23 | 19.4 | 25.9008 | 25.9371 | 25.9734 | 0 | 11.3 | 8.3 | 0 | 0
4080 | 19/06 | 24 | 6 | 24 | 18.6 | 25.8622 | 25.8976 | 25.933 | 0 | 11 | 8.3 | 0 | 0
4081 | 20/06 | 24 | 7 | 1 | 18.3 | 25.8192 | 25.8565 | 25.8937 | 0 | 11 | 8.3 | 0 | 0
4082 | 20/06 | 24 | 7 | 2 | 18.1 | 25.7778 | 25.8161 | 25.8544 | 0 | 10.7 | 8.2 | 0 | 0
4083 | 20/06 | 24 | 7 | 3 | 17.9 | 25.7359 | 25.7751 | 25.8143 | 0 | 10.8 | 8.2 | 0 | 0
4084 | 20/06 | 24 | 7 | 4 | 17.8 | 25.6969 | 25.7362 | 25.7755 | 0 | 10.6 | 8.2 | 0 | 0
4085 | 20/06 | 24 | 7 | 5 | 17.6 | 25.6547 | 25.6948 | 25.735 | 0 | 10.7 | 8.2 | 0 | 0
4086 | 20/06 | 24 | 7 | 6 | 17.8 | 25.6441 | 25.6798 | 25.7155 | 0 | 10.8 | 8.2 | 0 | 0
4087 | 20/06 | 24 | 7 | 7 | 17.3 | 25.6367 | 25.6717 | 25.7067 | 0 | 10.7 | 8.2 | 0 | 0
4088 | 20/06 | 24 | 7 | 8 | 17.4 | 25.6254 | 25.6637 | 25.702 | 0 | 10.7 | 8.2 | 0 | 0
4089 | 20/06 | 24 | 7 | 9 | 17.7 | 25.6611 | 25.6927 | 25.7243 | 0 | 11.1 | 8.2 | 2.913 | 0
4090 | 20/06 | 24 | 7 | 10 | 17.9 | 25.6486 | 25.6793 | 25.7099 | 0 | 11.1 | 8.2 | 0 | 0
4091 | 20/06 | 24 | 7 | 11 | 17.9 | 25.7674 | 25.7851 | 25.8029 | 0 | 11 | 8.2 | 10.0078 | 0
4092 | 20/06 | 24 | 7 | 12 | 18.4 | 25.68 | 25.706 | 25.732 | 0 | 11.2 | 8.2 | 0 | 0
4093 | 20/06 | 24 | 7 | 13 | 18 | 25.9202 | 25.9239 | 25.9276 | 0 | 8 | 8.3 | 20.5478 | 0
4094 | 20/06 | 24 | 7 | 14 | 21.4 | 25.8225 | 25.8819 | 25.9413 | -642.8093 | 7.5 | 8.3 | 0 | 0
4095 | 20/06 | 24 | 7 | 15 | 22.2 | 25.9389 | 26 | 26.0611 | -794.0025 | 7.1 | 8.3 | 9.9949 | 0
4096 | 20/06 | 24 | 7 | 16 | 22.6 | 25.926 | 26 | 26.074 | -849.5095 | 7 | 8.3 | 0 | 0
4097 | 20/06 | 24 | 7 | 17 | 22.1 | 25.9679 | 26 | 26.0321 | -285.7127 | 7.4 | 8.3 | 3.5902 | 0
4098 | 20/06 | 24 | 7 | 18 | 21.6 | 25.9895 | 26 | 26.0105 | -50.1521 | 7.5 | 8.3 | 1.8344 | 0
4099 | 20/06 | 24 | 7 | 19 | 21.1 | 25.9376 | 25.9502 | 25.9628 | 0 | 8.4 | 8.3 | 0 | 0
4100 | 20/06 | 24 | 7 | 20 | 19.8 | 25.8179 | 25.8484 | 25.8788 | 0 | 10.1 | 8.3 | 0 | 0
4101 | 20/06 | 24 | 7 | 21 | 19 | 25.7389 | 25.7794 | 25.82 | 0 | 10 | 8.2 | 0 | 0
4102 | 20/06 | 24 | 7 | 22 | 18.4 | 25.6738 | 25.7202 | 25.7667 | 0 | 10.2 | 8.2 | 0 | 0
4103 | 20/06 | 24 | 7 | 23 | 17.9 | 25.6138 | 25.6643 | 25.7149 | 0 | 9.9 | 8.2 | 0 | 0
4104 | 20/06 | 24 | 7 | 24 | 17.5 | 25.5773 | 25.6236 | 25.6699 | 0 | 9.7 | 8.1 | 0 | 0
4105 | 21/06 | 25 | 1 | 1 | 17.2 | 25.5292 | 25.5763 | 25.6234 | 0 | 8.8 | 8.1 | 0 | 0
4106 | 21/06 | 25 | 1 | 2 | 16.6 | 25.4675 | 25.5189 | 25.5704 | 0 | 8.9 | 8.1 | 0 | 0
4107 | 21/06 | 25 | 1 | 3 | 16.4 | 25.4159 | 25.4686 | 25.5214 | 0 | 8.7 | 8.1 | 0 | 0
4108 | 21/06 | 25 | 1 | 4 | 16 | 25.3583 | 25.4136 | 25.4689 | 0 | 8.3 | 8 | 0 | 0
4109 | 21/06 | 25 | 1 | 5 | 15.7 | 25.302 | 25.3592 | 25.4165 | 0 | 8.2 | 8 | 0 | 0
4110 | 21/06 | 25 | 1 | 6 | 15.6 | 25.3125 | 25.3639 | 25.4152 | 0 | 8.2 | 8 | 0.8636 | 0
4111 | 21/06 | 25 | 1 | 7 | 17.2 | 25.6649 | 25.6671 | 25.6693 | 0 | 8.5 | 8.2 | 29.6492 | 0
4112 | 21/06 | 25 | 1 | 8 | 18.7 | 25.7215 | 25.7333 | 25.7451 | 0 | 8 | 8.2 | 4.7714 | 0
4113 | 21/06 | 25 | 1 | 9 | 20.2 | 25.8669 | 25.8677 | 25.8685 | 0 | 7.4 | 8.3 | 12.4673 | 0
4114 | 21/06 | 25 | 1 | 10 | 22.2 | 25.9731 | 25.9573 | 25.9415 | 0 | 8.1 | 8.3 | 9.1651 | 0
4115 | 21/06 | 25 | 1 | 11 | 22.2 | 26.0352 | 26.025 | 26.0148 | 0 | 9.4 | 8.4 | 5.3447 | 0
4116 | 21/06 | 25 | 1 | 12 | 22.9 | 26.1386 | 26.124 | 26.1094 | 0 | 8.7 | 8.4 | 8.9811 | 0
4117 | 21/06 | 25 | 1 | 13 | 25 | 26.3218 | 26.2865 | 26.2511 | 0 | 8.8 | 8.5 | 16.0534 | 0
4118 | 21/06 | 25 | 1 | 14 | 25.2 | 26.3561 | 26.3278 | 26.2996 | 0 | 8 | 8.5 | 3.0284 | 0
4119 | 21/06 | 25 | 1 | 15 | 23.8 | 26.3396 | 26.3258 | 26.3121 | 0 | 8.9 | 8.5 | 0 | 0
4120 | 21/06 | 25 | 1 | 16 | 23.1 | 26.2067 | 26.2188 | 26.231 | 0 | 9.8 | 8.4 | 0 | 0
4121 | 21/06 | 25 | 1 | 17 | 22.1 | 26.0819 | 26.1154 | 26.1489 | 0 | 9.9 | 8.4 | 0 | 0
4122 | 21/06 | 25 | 1 | 18 | 21.5 | 26.0272 | 26.0612 | 26.0951 | 0 | 10.5 | 8.4 | 0 | 0
4123 | 21/06 | 25 | 1 | 19 | 20.1 | 25.9161 | 25.9651 | 26.0141 | 0 | 10.1 | 8.3 | 0 | 0
4124 | 21/06 | 25 | 1 | 20 | 19.6 | 25.8436 | 25.8989 | 25.9542 | 0 | 10.4 | 8.3 | 0 | 0
4125 | 21/06 | 25 | 1 | 21 | 18 | 25.7715 | 25.8297 | 25.8879 | 0 | 10.6 | 8.2 | 0 | 0
4126 | 21/06 | 25 | 1 | 22 | 16.6 | 25.6738 | 25.7438 | 25.8138 | 0 | 11.1 | 8.2 | 0 | 0
4127 | 21/06 | 25 | 1 | 23 | 16.4 | 25.61 | 25.6819 | 25.7538 | 0 | 11.2 | 8.2 | 0 | 0
4128 | 21/06 | 25 | 1 | 24 | 16.8 | 25.5942 | 25.6533 | 25.7125 | 0 | 11.1 | 8.1 | 0 | 0
4129 | 22/06 | 25 | 2 | 1 | 16.8 | 25.5566 | 25.6117 | 25.6669 | 0 | 11.1 | 8.1 | 0 | 0
4130 | 22/06 | 25 | 2 | 2 | 16.6 | 25.5091 | 25.5638 | 25.6185 | 0 | 11 | 8.1 | 0 | 0
4131 | 22/06 | 25 | 2 | 3 | 16.6 | 25.4671 | 25.5202 | 25.5734 | 0 | 10.9 | 8.1 | 0 | 0
4132 | 22/06 | 25 | 2 | 4 | 16.6 | 25.4266 | 25.4781 | 25.5296 | 0 | 11 | 8.1 | 0 | 0
4133 | 22/06 | 25 | 2 | 5 | 16.6 | 25.3869 | 25.4369 | 25.4869 | 0 | 11.1 | 8 | 0 | 0
4134 | 22/06 | 25 | 2 | 6 | 16.9 | 25.3618 | 25.4074 | 25.4529 | 0 | 11.1 | 8 | 0 | 0
4135 | 22/06 | 25 | 2 | 7 | 17.1 | 25.3501 | 25.3906 | 25.431 | 0 | 11.2 | 8 | 0 | 0
4136 | 22/06 | 25 | 2 | 8 | 17.5 | 25.3255 | 25.3747 | 25.424 | 0 | 11.1 | 8 | 0 | 0
4137 | 22/06 | 25 | 2 | 9 | 17.9 | 25.3555 | 25.3977 | 25.4399 | 0 | 11.5 | 8 | 2.4175 | 0
4138 | 22/06 | 25 | 2 | 10 | 17.6 | 25.3225 | 25.3678 | 25.4131 | 0 | 11.4 | 8 | 0 | 0
4139 | 22/06 | 25 | 2 | 11 | 17.6 | 25.3109 | 25.3663 | 25.4218 | 0 | 11.2 | 8 | 0 | 0
4140 | 22/06 | 25 | 2 | 12 | 18.7 | 25.479 | 25.512 | 25.5449 | 0 | 10.9 | 8.1 | 14.0299 | 0
4141 | 22/06 | 25 | 2 | 13 | 19.3 | 25.554 | 25.5783 | 25.6027 | 0 | 10.9 | 8.1 | 6.2533 | 0
4142 | 22/06 | 25 | 2 | 14 | 19.6 | 25.4948 | 25.5277 | 25.5607 | 0 | 10.6 | 8.1 | 0 | 0
4143 | 22/06 | 25 | 2 | 15 | 19.8 | 25.5329 | 25.5604 | 25.5879 | 0 | 11.1 | 8.1 | 3.142 | 0
4144 | 22/06 | 25 | 2 | 16 | 20.6 | 25.5804 | 25.6002 | 25.6199 | 0 | 11.2 | 8.1 | 3.9361 | 0
4145 | 22/06 | 25 | 2 | 17 | 19.6 | 25.4481 | 25.4883 | 25.5285 | 0 | 11.5 | 8.1 | 0 | 0
4146 | 22/06 | 25 | 2 | 18 | 19.1 | 25.4111 | 25.4503 | 25.4894 | 0 | 11.5 | 8.1 | 0 | 0
4147 | 22/06 | 25 | 2 | 19 | 18.9 | 25.334 | 25.3792 | 25.4243 | 0 | 11.7 | 8 | 0 | 0
4148 | 22/06 | 25 | 2 | 20 | 18.5 | 25.2693 | 25.3194 | 25.3695 | 0 | 11.4 | 8 | 0 | 0
4149 | 22/06 | 25 | 2 | 21 | 18.1 | 25.2433 | 25.2861 | 25.3289 | 0 | 11.1 | 8 | 0 | 0
4150 | 22/06 | 25 | 2 | 22 | 18 | 25.2071 | 25.2488 | 25.2906 | 0 | 11.1 | 8 | 0 | 0
4151 | 22/06 | 25 | 2 | 23 | 18 | 25.1733 | 25.2139 | 25.2545 | 0 | 11 | 7.9 | 0 | 0
4152 | 22/06 | 25 | 2 | 24 | 17.9 | 25.1571 | 25.1903 | 25.2235 | 0 | 11.2 | 7.9 | 0 | 0
4153 | 23/06 | 25 | 3 | 1 | 17.6 | 25.1184 | 25.1524 | 25.1864 | 0 | 11.3 | 7.9 | 0 | 0
4154 | 23/06 | 25 | 3 | 2 | 17 | 25.0638 | 25.1027 | 25.1416 | 0 | 11.5 | 7.9 | 0 | 0
4155 | 23/06 | 25 | 3 | 3 | 16.9 | 25.0221 | 25.062 | 25.1019 | 0 | 11.5 | 7.9 | 0 | 0
4156 | 23/06 | 25 | 3 | 4 | 16.8 | 24.9823 | 25.0224 | 25.0625 | 0 | 11.6 | 7.8 | 0 | 0
4157 | 23/06 | 25 | 3 | 5 | 16.8 | 24.9464 | 24.9858 | 25.0251 | 0 | 11.5 | 7.8 | 0 | 0
4158 | 23/06 | 25 | 3 | 6 | 16.4 | 24.913 | 24.9534 | 24.9938 | 0 | 11.6 | 7.8 | 0 | 0
4159 | 23/06 | 25 | 3 | 7 | 16.8 | 24.9126 | 24.9472 | 24.9818 | 0 | 11.8 | 7.8 | 0 | 0
4160 | 23/06 | 25 | 3 | 8 | 17.1 | 24.8695 | 24.916 | 24.9625 | 0 | 11.9 | 7.8 | 0 | 0
4161 | 23/06 | 25 | 3 | 9 | 17.3 | 24.8676 | 24.9116 | 24.9557 | 0 | 11.8 | 7.8 | 0 | 0
4162 | 23/06 | 25 | 3 | 10 | 17.4 | 24.9262 | 24.9616 | 24.9971 | 0 | 11.9 | 7.8 | 4.6839 | 0
4163 | 23/06 | 25 | 3 | 11 | 17.9 | 24.9802 | 25.0176 | 25.0551 | 0 | 11.9 | 7.8 | 4.3138 | 0
4164 | 23/06 | 25 | 3 | 12 | 18.7 | 25.0794 | 25.1055 | 25.1316 | 0 | 11.5 | 7.9 | 8.0645 | 0
4165 | 23/06 | 25 | 3 | 13 | 19.4 | 25.1592 | 25.1771 | 25.1949 | 0 | 11.7 | 7.9 | 6.4972 | 0
4166 | 23/06 | 25 | 3 | 14 | 20.1 | 25.1272 | 25.1491 | 25.171 | 0 | 12.1 | 7.9 | 0 | 0
4167 | 23/06 | 25 | 3 | 15 | 20.1 | 25.1303 | 25.1518 | 25.1733 | 0 | 12.1 | 7.9 | 0.143 | 0
4168 | 23/06 | 25 | 3 | 16 | 20.3 | 25.0961 | 25.1215 | 25.147 | 0 | 12.4 | 7.9 | 0 | 0
4169 | 23/06 | 25 | 3 | 17 | 20.4 | 25.0492 | 25.0793 | 25.1094 | 0 | 12.7 | 7.9 | 0 | 0
4170 | 23/06 | 25 | 3 | 18 | 20.1 | 25.0426 | 25.0662 | 25.0899 | 0 | 12.5 | 7.9 | 0 | 0
4171 | 23/06 | 25 | 3 | 19 | 19.8 | 24.9678 | 24.9986 | 25.0294 | 0 | 12.6 | 7.8 | 0 | 0
4172 | 23/06 | 25 | 3 | 20 | 19.1 | 24.9033 | 24.9418 | 24.9804 | 0 | 12.3 | 7.8 | 0 | 0
4173 | 23/06 | 25 | 3 | 21 | 18.8 | 24.886 | 24.9171 | 24.9482 | 0 | 12.5 | 7.8 | 0 | 0
4174 | 23/06 | 25 | 3 | 22 | 18.5 | 24.8491 | 24.8811 | 24.9131 | 0 | 12 | 7.8 | 0 | 0
4175 | 23/06 | 25 | 3 | 23 | 17.8 | 24.7937 | 24.8315 | 24.8692 | 0 | 11.5 | 7.8 | 0 | 0
4176 | 23/06 | 25 | 3 | 24 | 17.1 | 24.7525 | 24.7896 | 24.8267 | 0 | 11.1 | 7.7 | 0 | 0
4177 | 24/06 | 25 | 4 | 1 | 16.7 | 24.7033 | 24.7433 | 24.7833 | 0 | 10.8 | 7.7 | 0 | 0
4178 | 24/06 | 25 | 4 | 2 | 16.2 | 24.6476 | 24.6916 | 24.7357 | 0 | 10.7 | 7.7 | 0 | 0
4179 | 24/06 | 25 | 4 | 3 | 16 | 24.5996 | 24.6452 | 24.6908 | 0 | 10.8 | 7.7 | 0 | 0
4180 | 24/06 | 25 | 4 | 4 | 15.6 | 24.5451 | 24.5936 | 24.6421 | 0 | 10.3 | 7.6 | 0 | 0
4181 | 24/06 | 25 | 4 | 5 | 15.4 | 24.4954 | 24.5452 | 24.5951 | 0 | 10.3 | 7.6 | 0 | 0
4182 | 24/06 | 25 | 4 | 6 | 17.2 | 24.605 | 24.6301 | 24.6553 | 0 | 10.3 | 7.7 | 8.7091 | 0
4183 | 24/06 | 25 | 4 | 7 | 19.9 | 25.0268 | 24.9898 | 24.9528 | 0 | 10.6 | 7.9 | 34.1842 | 0
4184 | 24/06 | 25 | 4 | 8 | 20.8 | 25.0731 | 25.0519 | 25.0306 | 0 | 11.3 | 7.9 | 3.673 | 0
4185 | 24/06 | 25 | 4 | 9 | 22.4 | 25.229 | 25.1978 | 25.1665 | 0 | 11.3 | 8 | 12.8211 | 0
4186 | 24/06 | 25 | 4 | 10 | 24.2 | 25.3491 | 25.3037 | 25.2582 | 0 | 11.7 | 8 | 9.9203 | 0
4187 | 24/06 | 25 | 4 | 11 | 25.6 | 25.4725 | 25.4219 | 25.3712 | 0 | 12 | 8.1 | 10.2496 | 0
4188 | 24/06 | 25 | 4 | 12 | 26 | 25.5703 | 25.519 | 25.4676 | 0 | 11.5 | 8.1 | 8.1745 | 0
4189 | 24/06 | 25 | 4 | 13 | 26.9 | 25.7417 | 25.6796 | 25.6175 | 0 | 11.7 | 8.2 | 14.4876 | 0
4190 | 24/06 | 25 | 4 | 14 | 28 | 25.7805 | 25.7248 | 25.6692 | 0 | 11.5 | 8.2 | 3.226 | 0
4191 | 24/06 | 25 | 4 | 15 | 28.8 | 26.0134 | 25.9338 | 25.8542 | 0 | 11.3 | 8.4 | 19.9927 | 0
4192 | 24/06 | 25 | 4 | 16 | 28.2 | 26.1405 | 26.0636 | 25.9867 | 0 | 11.3 | 8.4 | 10.9783 | 0
4193 | 24/06 | 25 | 4 | 17 | 27.1 | 26.0748 | 26.0264 | 25.9779 | 0 | 11.3 | 8.4 | 0 | 0
4194 | 24/06 | 25 | 4 | 18 | 25.9 | 26.0187 | 25.9864 | 25.9542 | 0 | 10.9 | 8.4 | 0 | 0
4195 | 24/06 | 25 | 4 | 19 | 25.4 | 25.8983 | 25.8871 | 25.8759 | 0 | 11.5 | 8.3 | 0 | 0
4196 | 24/06 | 25 | 4 | 20 | 23.1 | 25.7304 | 25.75 | 25.7696 | 0 | 12.5 | 8.2 | 0 | 0
4197 | 24/06 | 25 | 4 | 21 | 21.8 | 25.6597 | 25.6848 | 25.7099 | 0 | 12.5 | 8.2 | 0 | 0
4198 | 24/06 | 25 | 4 | 22 | 20.8 | 25.5884 | 25.6217 | 25.655 | 0 | 12.2 | 8.1 | 0 | 0
4199 | 24/06 | 25 | 4 | 23 | 20.1 | 25.5262 | 25.5651 | 25.604 | 0 | 11.9 | 8.1 | 0 | 0
4200 | 24/06 | 25 | 4 | 24 | 20.1 | 25.5098 | 25.5403 | 25.5708 | 0 | 10.9 | 8.1 | 0 | 0
4201 | 25/06 | 25 | 5 | 1 | 19.3 | 25.4552 | 25.4896 | 25.5239 | 0 | 10.9 | 8.1 | 0 | 0
4202 | 25/06 | 25 | 5 | 2 | 18.3 | 25.3843 | 25.4267 | 25.469 | 0 | 10.6 | 8 | 0 | 0
4203 | 25/06 | 25 | 5 | 3 | 18.1 | 25.336 | 25.3797 | 25.4234 | 0 | 10.6 | 8 | 0 | 0
4204 | 25/06 | 25 | 5 | 4 | 17.9 | 25.2912 | 25.3351 | 25.3789 | 0 | 10.4 | 8 | 0 | 0
4205 | 25/06 | 25 | 5 | 5 | 17.4 | 25.2361 | 25.2828 | 25.3295 | 0 | 10 | 8 | 0 | 0
4206 | 25/06 | 25 | 5 | 6 | 18.6 | 25.3218 | 25.3489 | 25.3761 | 0 | 9.7 | 8 | 7.0918 | 0
4207 | 25/06 | 25 | 5 | 7 | 21.9 | 25.6817 | 25.6499 | 25.6181 | 0 | 9.6 | 8.2 | 30.2716 | 0
4208 | 25/06 | 25 | 5 | 8 | 22.9 | 25.7504 | 25.7269 | 25.7035 | 0 | 10.4 | 8.2 | 5.7537 | 0
4209 | 25/06 | 25 | 5 | 9 | 24.8 | 25.9545 | 25.9135 | 25.8725 | 0 | 9.4 | 8.3 | 17.5138 | 0
4210 | 25/06 | 25 | 5 | 10 | 26.5 | 26.0867 | 26.0305 | 25.9744 | 0 | 9.5 | 8.4 | 11.4309 | 0
4211 | 25/06 | 25 | 5 | 11 | 27.8 | 26.2138 | 26.1532 | 26.0925 | 0 | 10.3 | 8.5 | 11.0471 | 0
4212 | 25/06 | 25 | 5 | 12 | 29.1 | 26.3529 | 26.283 | 26.2131 | 0 | 9.5 | 8.5 | 12.1967 | 0
4213 | 25/06 | 25 | 5 | 13 | 29 | 26.5045 | 26.4312 | 26.358 | 0 | 9.3 | 8.6 | 13.4125 | 0
4214 | 25/06 | 25 | 5 | 14 | 29.5 | 26.5245 | 26.4644 | 26.4044 | 0 | 9.1 | 8.6 | 1.7639 | 0
4215 | 25/06 | 25 | 5 | 15 | 29.4 | 26.7217 | 26.6471 | 26.5724 | 0 | 10.9 | 8.7 | 17.6025 | 0
4216 | 25/06 | 25 | 5 | 16 | 30.5 | 26.9169 | 26.8291 | 26.7414 | 0 | 10.6 | 8.8 | 17.6081 | 0
4217 | 25/06 | 25 | 5 | 17 | 28.9 | 26.8326 | 26.7794 | 26.7263 | 0 | 10.1 | 8.8 | 0 | 0
4218 | 25/06 | 25 | 5 | 18 | 27.6 | 26.8049 | 26.7637 | 26.7225 | 0 | 10.6 | 8.8 | 0 | 0
4219 | 25/06 | 25 | 5 | 19 | 26.6 | 26.6665 | 26.6518 | 26.6371 | 0 | 11.9 | 8.7 | 0 | 0
4220 | 25/06 | 25 | 5 | 20 | 24.3 | 25.7024 | 26 | 26.2976 | -2365.8053 | 11.8 | 8.2 | 0 | 0
4221 | 25/06 | 25 | 5 | 21 | 23.8 | 25.7829 | 26 | 26.2171 | -1366.1805 | 9.8 | 8.2 | 6.7837 | 0
4222 | 25/06 | 25 | 5 | 22 | 22.5 | 25.8405 | 26 | 26.1595 | -909.9571 | 9.4 | 8.3 | 4.8586 | 0
4223 | 25/06 | 25 | 5 | 23 | 21.9 | 25.8803 | 26 | 26.1197 | -621.1947 | 11 | 8.3 | 3.3004 | 0
4224 | 25/06 | 25 | 5 | 24 | 21.7 | 26.0713 | 26.1038 | 26.1364 | 0 | 12.5 | 8.4 | 16.4159 | 0
4225 | 26/06 | 25 | 6 | 1 | 21.6 | 26.0868 | 26.1055 | 26.1242 | 0 | 12.7 | 8.4 | 1.2388 | 0
4226 | 26/06 | 25 | 6 | 2 | 21.3 | 26.0649 | 26.0828 | 26.1006 | 0 | 11.7 | 8.4 | 0 | 0
4227 | 26/06 | 25 | 6 | 3 | 20.9 | 26.031 | 26.0509 | 26.0709 | 0 | 10.7 | 8.4 | 0 | 0
4228 | 26/06 | 25 | 6 | 4 | 20.6 | 25.9965 | 26.0182 | 26.0399 | 0 | 10.4 | 8.3 | 0 | 0
4229 | 26/06 | 25 | 6 | 5 | 20.4 | 25.9642 | 25.9867 | 26.0092 | 0 | 10.3 | 8.3 | 0 | 0
4230 | 26/06 | 25 | 6 | 6 | 20.4 | 25.9716 | 25.9897 | 26.0078 | 0 | 10 | 8.3 | 0.5931 | 0
4231 | 26/06 | 25 | 6 | 7 | 20.9 | 26.0444 | 26.0495 | 26.0545 | 0 | 11.2 | 8.4 | 6.2356 | 0
4232 | 26/06 | 25 | 6 | 8 | 20.8 | 25.9498 | 26 | 26.0502 | -365.654 | 10.5 | 8.3 | 0 | 0
4233 | 26/06 | 25 | 6 | 9 | 20.7 | 25.9507 | 26 | 26.0493 | -297.4501 | 10.7 | 8.3 | 0 | 0
4234 | 26/06 | 25 | 6 | 10 | 21.4 | 25.8801 | 26 | 26.1199 | -1094.454 | 9.8 | 8.3 | 0 | 0
4235 | 26/06 | 25 | 6 | 11 | 24.4 | 25.8324 | 26 | 26.1676 | -1672.2954 | 10 | 8.3 | 0 | 0
4236 | 26/06 | 25 | 6 | 12 | 24.4 | 25.8121 | 26 | 26.1879 | -1800.2833 | 10.4 | 8.3 | 0 | 0
4237 | 26/06 | 25 | 6 | 13 | 25.4 | 25.6637 | 25.9008 | 26.138 | -2166.4731 | 10.6 | 8.2 | 0 | 0
4238 | 26/06 | 25 | 6 | 14 | 25.6 | 25.8209 | 26 | 26.1791 | -1629.3876 | 10.2 | 8.3 | 13.3313 | 0
4239 | 26/06 | 25 | 6 | 15 | 25.9 | 25.7896 | 26 | 26.2104 | -2073.223 | 10.5 | 8.2 | 0 | 0
4240 | 26/06 | 25 | 6 | 16 | 26.3 | 25.7629 | 26 | 26.2371 | -2310.6689 | 10.5 | 8.2 | 0 | 0
4241 | 26/06 | 25 | 6 | 17 | 26.2 | 25.6553 | 25.9139 | 26.1725 | -2330.1554 | 10.4 | 8.2 | 0 | 0
4242 | 26/06 | 25 | 6 | 18 | 25.4 | 25.8328 | 26 | 26.1672 | -1430.0875 | 11.5 | 8.3 | 15.0385 | 0
4243 | 26/06 | 25 | 6 | 19 | 24.8 | 25.8944 | 26 | 26.1056 | -844.4546 | 11.7 | 8.3 | 5.1619 | 0
4244 | 26/06 | 25 | 6 | 20 | 24 | 25.9379 | 26 | 26.0621 | -437.1886 | 12.2 | 8.3 | 3.5942 | 0
4245 | 26/06 | 25 | 6 | 21 | 23.1 | 25.961 | 26 | 26.039 | -225.4559 | 12.8 | 8.3 | 1.8389 | 0
4246 | 26/06 | 25 | 6 | 22 | 21.5 | 25.9658 | 25.9886 | 26.0114 | 0 | 12.7 | 8.3 | 0.2523 | 0
4247 | 26/06 | 25 | 6 | 23 | 21.1 | 25.9367 | 25.9602 | 25.9838 | 0 | 12.3 | 8.3 | 0 | 0
4248 | 26/06 | 25 | 6 | 24 | 20.4 | 25.9089 | 25.9306 | 25.9523 | 0 | 12.4 | 8.3 | 0 | 0
4249 | 27/06 | 25 | 7 | 1 | 19.7 | 25.8597 | 25.8864 | 25.9132 | 0 | 11.8 | 8.3 | 0 | 0
4250 | 27/06 | 25 | 7 | 2 | 19.5 | 25.8218 | 25.85 | 25.8783 | 0 | 11.1 | 8.3 | 0 | 0
4251 | 27/06 | 25 | 7 | 3 | 19 | 25.774 | 25.8058 | 25.8376 | 0 | 11.2 | 8.2 | 0 | 0
4252 | 27/06 | 25 | 7 | 4 | 18.5 | 25.7227 | 25.7585 | 25.7942 | 0 | 11 | 8.2 | 0 | 0
4253 | 27/06 | 25 | 7 | 5 | 18.3 | 25.6798 | 25.7168 | 25.7538 | 0 | 10.8 | 8.2 | 0 | 0
4254 | 27/06 | 25 | 7 | 6 | 19.4 | 25.7676 | 25.7863 | 25.8049 | 0 | 11 | 8.2 | 7.4276 | 0
4255 | 27/06 | 25 | 7 | 7 | 22 | 26.1765 | 26.1357 | 26.0948 | 0 | 11.6 | 8.4 | 35.2885 | 0
4256 | 27/06 | 25 | 7 | 8 | 23 | 25.912 | 26 | 26.088 | -1066.5109 | 11.4 | 8.3 | 0 | 0
4257 | 27/06 | 25 | 7 | 9 | 25.2 | 25.8582 | 26 | 26.1418 | -1523.7551 | 11.5 | 8.3 | 0 | 0
4258 | 27/06 | 25 | 7 | 10 | 26.8 | 25.8438 | 26 | 26.1562 | -1685.8339 | 11.5 | 8.3 | 0 | 0
4259 | 27/06 | 25 | 7 | 11 | 28.7 | 25.8123 | 26 | 26.1877 | -2134.1741 | 11.7 | 8.3 | 0 | 0
4260 | 27/06 | 25 | 7 | 12 | 29.4 | 25.7871 | 26 | 26.2129 | -2359.7499 | 12 | 8.2 | 0 | 0
4261 | 27/06 | 25 | 7 | 13 | 29.5 | 25.6416 | 25.9025 | 26.1634 | -2641.5025 | 11 | 8.2 | 0 | 0
4262 | 27/06 | 25 | 7 | 14 | 30.6 | 25.7869 | 26 | 26.2131 | -2254.2175 | 11.4 | 8.2 | 12.2705 | 0
4263 | 27/06 | 25 | 7 | 15 | 31.4 | 25.7278 | 26 | 26.2722 | -3007.8371 | 11.9 | 8.2 | 0 | 0
4264 | 27/06 | 25 | 7 | 16 | 30.5 | 25.7587 | 26 | 26.2413 | -2491.4869 | 11.8 | 8.2 | 2.4959 | 0
4265 | 27/06 | 25 | 7 | 17 | 30 | 25.7348 | 26 | 26.2652 | -2728.5819 | 12.4 | 8.2 | 0 | 0
4266 | 27/06 | 25 | 7 | 18 | 28.9 | 25.806 | 26 | 26.194 | -1843.774 | 13 | 8.2 | 5.9177 | 0
4267 | 27/06 | 25 | 7 | 19 | 27.1 | 25.876 | 26 | 26.124 | -1084.108 | 14.8 | 8.3 | 5.8073 | 0
4268 | 27/06 | 25 | 7 | 20 | 25.1 | 25.9175 | 26 | 26.0825 | -640.3082 | 14.1 | 8.3 | 3.3766 | 0
4269 | 27/06 | 25 | 7 | 21 | 24.5 | 25.9386 | 26 | 26.0614 | -469.3773 | 14.7 | 8.3 | 1.6092 | 0
4270 | 27/06 | 25 | 7 | 22 | 23.6 | 25.9579 | 26 | 26.0421 | -273.7957 | 14.4 | 8.3 | 1.4612 | 0
4271 | 27/06 | 25 | 7 | 23 | 22.8 | 25.9747 | 26 | 26.0253 | -102.25 | 14.6 | 8.3 | 1.2506 | 0
4272 | 27/06 | 25 | 7 | 24 | 22.4 | 26.0045 | 26.0107 | 26.0168 | 0 | 14.6 | 8.3 | 2.4184 | 0
4273 | 28/06 | 26 | 1 | 1 | 21.8 | 25.978 | 25.9858 | 25.9935 | 0 | 14.2 | 8.3 | 0 | 0
4274 | 28/06 | 26 | 1 | 2 | 21.6 | 25.9535 | 25.9624 | 25.9713 | 0 | 13.4 | 8.3 | 0 | 0
4275 | 28/06 | 26 | 1 | 3 | 21.2 | 25.9207 | 25.9324 | 25.944 | 0 | 12.7 | 8.3 | 0 | 0
4276 | 28/06 | 26 | 1 | 4 | 20.6 | 25.8776 | 25.8941 | 25.9107 | 0 | 13.6 | 8.3 | 0 | 0
4277 | 28/06 | 26 | 1 | 5 | 20.9 | 25.8628 | 25.8765 | 25.8901 | 0 | 13.1 | 8.3 | 0 | 0
4278 | 28/06 | 26 | 1 | 6 | 21.4 | 25.9403 | 25.9406 | 25.9408 | 0 | 13.5 | 8.3 | 6.5441 | 0
4279 | 28/06 | 26 | 1 | 7 | 24.1 | 25.7491 | 25.8699 | 25.9908 | -1341.4934 | 13.2 | 8.2 | 0 | 0
4280 | 28/06 | 26 | 1 | 8 | 26.1 | 25.895 | 26 | 26.105 | -1129.3331 | 12.7 | 8.3 | 12.3545 | 0
4281 | 28/06 | 26 | 1 | 9 | 27.5 | 26.425 | 26.3799 | 26.3349 | 0 | 13 | 8.6 | 46.1985 | 0
4282 | 28/06 | 26 | 1 | 10 | 29.2 | 26.6309 | 26.5517 | 26.4724 | 0 | 13.9 | 8.7 | 18.2202 | 0
4283 | 28/06 | 26 | 1 | 11 | 29.7 | 26.768 | 26.6882 | 26.6083 | 0 | 13.1 | 8.7 | 12.2132 | 0
4284 | 28/06 | 26 | 1 | 12 | 30.7 | 26.9116 | 26.8263 | 26.741 | 0 | 13.5 | 8.8 | 12.8805 | 0
4285 | 28/06 | 26 | 1 | 13 | 31.3 | 27.0861 | 26.9934 | 26.9008 | 0 | 13.7 | 8.9 | 15.82 | 0
4286 | 28/06 | 26 | 1 | 14 | 30.7 | 27.1931 | 27.1077 | 27.0222 | 0 | 13 | 9 | 9.7488 | 0
4287 | 28/06 | 26 | 1 | 15 | 29.5 | 27.2533 | 27.1816 | 27.11 | 0 | 13.4 | 9 | 5.4496 | 0
4288 | 28/06 | 26 | 1 | 16 | 29.1 | 27.31 | 27.2493 | 27.1887 | 0 | 13.6 | 9 | 5.1361 | 0
4289 | 28/06 | 26 | 1 | 17 | 29.1 | 27.2515 | 27.2091 | 27.1668 | 0 | 13.6 | 9 | 0 | 0
4290 | 28/06 | 26 | 1 | 18 | 28.6 | 27.1879 | 27.1545 | 27.121 | 0 | 15.1 | 9 | 0 | 0
4291 | 28/06 | 26 | 1 | 19 | 26.6 | 27.0447 | 27.0391 | 27.0335 | 0 | 17.4 | 8.9 | 0 | 0
4292 | 28/06 | 26 | 1 | 20 | 24.9 | 25.4649 | 26 | 26.5351 | -4389.1038 | 16.5 | 8.1 | 0 | 0
4293 | 28/06 | 26 | 1 | 21 | 23.4 | 25.5933 | 26 | 26.4067 | -2643.0384 | 14.5 | 8.1 | 10.6395 | 0
4294 | 28/06 | 26 | 1 | 22 | 22.7 | 25.6777 | 26 | 26.3223 | -2074.0005 | 14.2 | 8.2 | 6.972 | 0
4295 | 28/06 | 26 | 1 | 23 | 22 | 25.7411 | 26 | 26.2589 | -1621.8031 | 13.8 | 8.2 | 5.2175 | 0
4296 | 28/06 | 26 | 1 | 24 | 21.3 | 26.2239 | 26.278 | 26.3321 | 0 | 13.7 | 8.5 | 41.658 | 0
4297 | 29/06 | 26 | 2 | 1 | 21.1 | 26.2888 | 26.313 | 26.3373 | 0 | 13.4 | 8.5 | 5.5718 | 0
4298 | 29/06 | 26 | 2 | 2 | 20.6 | 26.2703 | 26.2935 | 26.3167 | 0 | 13.8 | 8.5 | 0 | 0
4299 | 29/06 | 26 | 2 | 3 | 20.2 | 26.2362 | 26.2618 | 26.2875 | 0 | 12.8 | 8.5 | 0 | 0
4300 | 29/06 | 26 | 2 | 4 | 20 | 26.2034 | 26.2302 | 26.2569 | 0 | 12.1 | 8.4 | 0 | 0
4301 | 29/06 | 26 | 2 | 5 | 19.6 | 26.1621 | 26.1915 | 26.2209 | 0 | 12.4 | 8.4 | 0 | 0
4302 | 29/06 | 26 | 2 | 6 | 21.5 | 26.2835 | 26.2877 | 26.292 | 0 | 12.8 | 8.5 | 10.5332 | 0
4303 | 29/06 | 26 | 2 | 7 | 23.6 | 25.5732 | 25.878 | 26.1828 | -2834.9063 | 13.9 | 8.1 | 0 | 0
4304 | 29/06 | 26 | 2 | 8 | 25.2 | 25.7561 | 26 | 26.2439 | -1980.3907 | 13.3 | 8.2 | 15.3869 | 0
4305 | 29/06 | 26 | 2 | 9 | 26.2 | 26.5114 | 26.5007 | 26.49 | 0 | 14.6 | 8.6 | 65.7594 | 0
4306 | 29/06 | 26 | 2 | 10 | 28 | 26.7839 | 26.7207 | 26.6576 | 0 | 13 | 8.7 | 24.3238 | 0
4307 | 29/06 | 26 | 2 | 11 | 28.9 | 26.9382 | 26.8684 | 26.7987 | 0 | 12.9 | 8.8 | 13.886 | 0
4308 | 29/06 | 26 | 2 | 12 | 28.9 | 27.0535 | 26.9856 | 26.9177 | 0 | 12.5 | 8.9 | 10.4387 | 0
4309 | 29/06 | 26 | 2 | 13 | 29.9 | 27.2293 | 27.1519 | 27.0745 | 0 | 11.8 | 9 | 16.1066 | 0
4310 | 29/06 | 26 | 2 | 14 | 30.8 | 27.2702 | 27.2014 | 27.1325 | 0 | 11.2 | 9 | 3.7303 | 0
4311 | 29/06 | 26 | 2 | 15 | 31.9 | 27.52 | 27.425 | 27.33 | 0 | 9.7 | 9.1 | 23.2836 | 0
4312 | 29/06 | 26 | 2 | 16 | 30.9 | 27.6357 | 27.5473 | 27.4589 | 0 | 13.8 | 9.2 | 10.7749 | 0
4313 | 29/06 | 26 | 2 | 17 | 29.9 | 27.6361 | 27.5698 | 27.5035 | 0 | 14.4 | 9.2 | 0 | 0
4314 | 29/06 | 26 | 2 | 18 | 28.8 | 27.5484 | 27.5029 | 27.4575 | 0 | 13.7 | 9.2 | 0 | 0
4315 | 29/06 | 26 | 2 | 19 | 28.2 | 27.4253 | 27.4026 | 27.38 | 0 | 13.8 | 9.1 | 0 | 0
4316 | 29/06 | 26 | 2 | 20 | 27.1 | 25.2815 | 26 | 26.7185 | -6113.2358 | 14.3 | 8 | 0 | 0
4317 | 29/06 | 26 | 2 | 21 | 26.4 | 25.4402 | 26 | 26.5598 | -3929.4393 | 14.8 | 8.1 | 13.0696 | 0
4318 | 29/06 | 26 | 2 | 22 | 25.2 | 25.5489 | 26 | 26.4511 | -3163.8045 | 15.1 | 8.1 | 8.9428 | 0
4319 | 29/06 | 26 | 2 | 23 | 24.9 | 25.6246 | 26 | 26.3754 | -2670.6071 | 14.9 | 8.2 | 6.1954 | 0
4320 | 29/06 | 26 | 2 | 24 | 23.7 | 26.4236 | 26.4726 | 26.5215 | 0 | 15 | 8.6 | 69.1562 | 0
4321 | 30/06 | 26 | 3 | 1 | 23.2 | 26.5467 | 26.5514 | 26.5562 | 0 | 14.4 | 8.6 | 10.7996 | 0
4322 | 30/06 | 26 | 3 | 2 | 22.9 | 26.5588 | 26.5593 | 26.5597 | 0 | 14.1 | 8.6 | 0.9373 | 0
4323 | 30/06 | 26 | 3 | 3 | 22.4 | 26.5385 | 26.5423 | 26.5461 | 0 | 13.7 | 8.6 | 0 | 0
4324 | 30/06 | 26 | 3 | 4 | 22.3 | 26.5222 | 26.5269 | 26.5315 | 0 | 13.2 | 8.6 | 0 | 0
4325 | 30/06 | 26 | 3 | 5 | 22.3 | 26.5084 | 26.5124 | 26.5164 | 0 | 11.9 | 8.6 | 0 | 0
4326 | 30/06 | 26 | 3 | 6 | 22.4 | 26.5383 | 26.5366 | 26.5348 | 0 | 11.6 | 8.6 | 2.5816 | 0
4327 | 30/06 | 26 | 3 | 7 | 22.7 | 25.6951 | 26 | 26.3049 | -2654.3572 | 11.9 | 8.2 | 0 | 0
4328 | 30/06 | 26 | 3 | 8 | 22.7 | 25.7358 | 26 | 26.2642 | -1830.2927 | 11.6 | 8.2 | 3.3347 | 0
4329 | 30/06 | 26 | 3 | 9 | 22.9 | 26.3071 | 26.3456 | 26.3841 | 0 | 11.7 | 8.5 | 49.4741 | 0
4330 | 30/06 | 26 | 3 | 10 | 23 | 26.4498 | 26.4515 | 26.4531 | 0 | 11.4 | 8.6 | 12.5384 | 0
4331 | 30/06 | 26 | 3 | 11 | 24.3 | 26.6271 | 26.614 | 26.6009 | 0 | 11 | 8.7 | 15.736 | 0
4332 | 30/06 | 26 | 3 | 12 | 26.6 | 26.8848 | 26.8396 | 26.7945 | 0 | 11.5 | 8.8 | 23.1696 | 0
4333 | 30/06 | 26 | 3 | 13 | 28.6 | 27.1104 | 27.0405 | 26.9707 | 0 | 11.7 | 8.9 | 20.542 | 0
4334 | 30/06 | 26 | 3 | 14 | 28.6 | 27.135 | 27.0783 | 27.0216 | 0 | 11.5 | 8.9 | 2.1862 | 0
4335 | 30/06 | 26 | 3 | 15 | 28.5 | 27.3094 | 27.2418 | 27.1741 | 0 | 11.2 | 9 | 16.0624 | 0
4336 | 30/06 | 26 | 3 | 16 | 29 | 27.4537 | 27.3814 | 27.3092 | 0 | 12.2 | 9.1 | 13.3675 | 0
4337 | 30/06 | 26 | 3 | 17 | 27.8 | 27.4342 | 27.3843 | 27.3344 | 0 | 11.6 | 9.1 | 0 | 0
4338 | 30/06 | 26 | 3 | 18 | 26.9 | 27.3518 | 27.3198 | 27.2879 | 0 | 12.7 | 9 | 0 | 0
4339 | 30/06 | 26 | 3 | 19 | 26.4 | 27.2673 | 27.2525 | 27.2377 | 0 | 13.3 | 9 | 0 | 0
4340 | 30/06 | 26 | 3 | 20 | 25.6 | 25.3631 | 26 | 26.6369 | -5357.8458 | 13.1 | 8 | 0 | 0
4341 | 30/06 | 26 | 3 | 21 | 24.6 | 25.5099 | 26 | 26.4901 | -3352.2419 | 13 | 8.1 | 12.164 | 0
4342 | 30/06 | 26 | 3 | 22 | 23.3 | 25.6098 | 26 | 26.3902 | -2629.7405 | 14.4 | 8.2 | 8.25 | 0
4343 | 30/06 | 26 | 3 | 23 | 22.8 | 25.6801 | 26 | 26.3199 | -2150.3751 | 14 | 8.2 | 5.7772 | 0
4344 | 30/06 | 26 | 3 | 24 | 22 | 26.3261 | 26.3788 | 26.4315 | 0 | 13.4 | 8.5 | 55.8585 | 0
4345 | 01/07 | 26 | 4 | 1 | 21.2 | 26.4035 | 26.4232 | 26.4429 | 0 | 13.1 | 8.5 | 6.7165 | 0
4346 | 01/07 | 26 | 4 | 2 | 21.2 | 26.4087 | 26.4231 | 26.4376 | 0 | 13.2 | 8.6 | 0.3424 | 0
4347 | 01/07 | 26 | 4 | 3 | 20.9 | 26.3868 | 26.4024 | 26.418 | 0 | 13 | 8.5 | 0 | 0
4348 | 01/07 | 26 | 4 | 4 | 21 | 26.3714 | 26.3856 | 26.3998 | 0 | 13 | 8.5 | 0 | 0
4349 | 01/07 | 26 | 4 | 5 | 21 | 26.3529 | 26.3661 | 26.3794 | 0 | 13 | 8.5 | 0 | 0
4350 | 01/07 | 26 | 4 | 6 | 21 | 26.3889 | 26.3959 | 26.4028 | 0 | 13 | 8.5 | 3.0654 | 0
4351 | 01/07 | 26 | 4 | 7 | 21.6 | 25.7455 | 26 | 26.2545 | -2214.0013 | 13 | 8.2 | 0 | 0
4352 | 01/07 | 26 | 4 | 8 | 22.2 | 25.7407 | 26 | 26.2593 | -1938.7114 | 13.5 | 8.2 | 0 | 0
4353 | 01/07 | 26 | 4 | 9 | 23.7 | 26.5298 | 26.535 | 26.5402 | 0 | 13.7 | 8.6 | 68.7369 | 0
4354 | 01/07 | 26 | 4 | 10 | 25.1 | 26.801 | 26.7549 | 26.7087 | 0 | 13.9 | 8.8 | 24.216 | 0
4355 | 01/07 | 26 | 4 | 11 | 26.1 | 26.9204 | 26.8746 | 26.8288 | 0 | 14.1 | 8.8 | 10.694 | 0
4356 | 01/07 | 26 | 4 | 12 | 27.6 | 27.0668 | 27.0106 | 26.9544 | 0 | 15.1 | 8.9 | 13.2059 | 0
4357 | 01/07 | 26 | 4 | 13 | 26.6 | 27.0096 | 26.9758 | 26.942 | 0 | 14.9 | 8.9 | 0 | 0
4358 | 01/07 | 26 | 4 | 14 | 26.1 | 26.9741 | 26.9566 | 26.9391 | 0 | 15.2 | 8.8 | 0 | 0
4359 | 01/07 | 26 | 4 | 15 | 26.7 | 26.9868 | 26.9684 | 26.95 | 0 | 15.6 | 8.9 | 0.9925 | 0
4360 | 01/07 | 26 | 4 | 16 | 26.4 | 26.9951 | 26.9805 | 26.9658 | 0 | 16.1 | 8.9 | 0.5719 | 0
4361 | 01/07 | 26 | 4 | 17 | 26 | 26.9256 | 26.9236 | 26.9216 | 0 | 16.4 | 8.8 | 0 | 0
4362 | 01/07 | 26 | 4 | 18 | 25.1 | 26.8536 | 26.8573 | 26.8611 | 0 | 15.9 | 8.8 | 0 | 0
4363 | 01/07 | 26 | 4 | 19 | 24.6 | 26.8093 | 26.8186 | 26.8279 | 0 | 15.5 | 8.8 | 0 | 0
4364 | 01/07 | 26 | 4 | 20 | 24.1 | 25.5535 | 26 | 26.4465 | -3665.0797 | 15.6 | 8.1 | 0 | 0
4365 | 01/07 | 26 | 4 | 21 | 23.5 | 25.6524 | 26 | 26.3476 | -2361.6256 | 15.6 | 8.2 | 8.1522 | 0
4366 | 01/07 | 26 | 4 | 22 | 22.2 | 25.7255 | 26 | 26.2745 | -1794.8279 | 15.4 | 8.2 | 6.0021 | 0
4367 | 01/07 | 26 | 4 | 23 | 21.2 | 25.7808 | 26 | 26.2192 | -1360.1228 | 14.7 | 8.2 | 4.5156 | 0
4368 | 01/07 | 26 | 4 | 24 | 19.9 | 26.1607 | 26.2138 | 26.267 | 0 | 14.1 | 8.4 | 32.7173 | 0
4369 | 02/07 | 26 | 5 | 1 | 17.2 | 26.1122 | 26.1648 | 26.2174 | 0 | 12.2 | 8.4 | 0 | 0
4370 | 02/07 | 26 | 5 | 2 | 16.6 | 26.0537 | 26.1116 | 26.1695 | 0 | 11.7 | 8.4 | 0 | 0
4371 | 02/07 | 26 | 5 | 3 | 16.9 | 26.0206 | 26.0753 | 26.1299 | 0 | 12 | 8.4 | 0 | 0
4372 | 02/07 | 26 | 5 | 4 | 17.1 | 25.9887 | 26.0394 | 26.0901 | 0 | 12.1 | 8.3 | 0 | 0
4373 | 02/07 | 26 | 5 | 5 | 16.9 | 25.9434 | 25.9939 | 26.0444 | 0 | 12 | 8.3 | 0 | 0
4374 | 02/07 | 26 | 5 | 6 | 17.1 | 25.9876 | 26.0282 | 26.0687 | 0 | 12.1 | 8.3 | 3.724 | 0
4375 | 02/07 | 26 | 5 | 7 | 18.6 | 25.6471 | 25.8524 | 26.0576 | -1626.2714 | 13.1 | 8.2 | 0 | 0
4376 | 02/07 | 26 | 5 | 8 | 21 | 25.8411 | 26 | 26.1589 | -1129.6635 | 13.8 | 8.3 | 16.3911 | 0
4377 | 02/07 | 26 | 5 | 9 | 22.9 | 26.371 | 26.3706 | 26.3702 | 0 | 13.5 | 8.5 | 46.0398 | 0
4378 | 02/07 | 26 | 5 | 10 | 24.4 | 26.5512 | 26.5167 | 26.4821 | 0 | 13 | 8.6 | 15.8909 | 0
4379 | 02/07 | 26 | 5 | 11 | 25.5 | 26.6622 | 26.6241 | 26.5859 | 0 | 13.7 | 8.7 | 9.8029 | 0
4380 | 02/07 | 26 | 5 | 12 | 26.7 | 26.7745 | 26.7295 | 26.6846 | 0 | 13.5 | 8.7 | 9.9791 | 0
4381 | 02/07 | 26 | 5 | 13 | 28.5 | 26.9854 | 26.9194 | 26.8534 | 0 | 13.9 | 8.9 | 19.0187 | 0
4382 | 02/07 | 26 | 5 | 14 | 29.2 | 27.0287 | 26.9701 | 26.9115 | 0 | 13.5 | 8.9 | 3.8406 | 0
4383 | 02/07 | 26 | 5 | 15 | 28.9 | 27.2195 | 27.1479 | 27.0764 | 0 | 13.4 | 9 | 17.4277 | 0
4384 | 02/07 | 26 | 5 | 16 | 28.4 | 27.3257 | 27.2594 | 27.1931 | 0 | 13.8 | 9 | 9.7201 | 0
4385 | 02/07 | 26 | 5 | 17 | 27.8 | 27.3373 | 27.2878 | 27.2384 | 0 | 14.3 | 9 | 0.9427 | 0
4386 | 02/07 | 26 | 5 | 18 | 27.1 | 27.2167 | 27.1878 | 27.1589 | 0 | 14.1 | 9 | 0 | 0
4387 | 02/07 | 26 | 5 | 19 | 26.1 | 27.048 | 27.0464 | 27.0448 | 0 | 14.4 | 8.9 | 0 | 0
4388 | 02/07 | 26 | 5 | 20 | 23.9 | 25.4568 | 26 | 26.5432 | -4404.6656 | 15.4 | 8.1 | 0 | 0
4389 | 02/07 | 26 | 5 | 21 | 22.8 | 25.5844 | 26 | 26.4156 | -2689.4474 | 14.5 | 8.1 | 10.5684 | 0
4390 | 02/07 | 26 | 5 | 22 | 22 | 25.6707 | 26 | 26.3293 | -2095.44 | 13.1 | 8.2 | 7.1544 | 0
4391 | 02/07 | 26 | 5 | 23 | 21.1 | 25.7364 | 26 | 26.2636 | -1608.3539 | 13.1 | 8.2 | 5.4257 | 0
4392 | 02/07 | 26 | 5 | 24 | 19.8 | 26.191 | 26.2568 | 26.3226 | 0 | 13.4 | 8.4 | 39.1814 | 0
4393 | 03/07 | 26 | 6 | 1 | 19.6 | 26.2454 | 26.2827 | 26.3201 | 0 | 13.2 | 8.5 | 4.6466 | 0
4394 | 03/07 | 26 | 6 | 2 | 19.2 | 26.2228 | 26.2584 | 26.2939 | 0 | 13.1 | 8.5 | 0 | 0
4395 | 03/07 | 26 | 6 | 3 | 19 | 26.1899 | 26.2259 | 26.2619 | 0 | 12.8 | 8.4 | 0 | 0
4396 | 03/07 | 26 | 6 | 4 | 18.6 | 26.1456 | 26.1842 | 26.2228 | 0 | 12.8 | 8.4 | 0 | 0
4397 | 03/07 | 26 | 6 | 5 | 18.3 | 26.1007 | 26.1413 | 26.182 | 0 | 12.7 | 8.4 | 0 | 0
4398 | 03/07 | 26 | 6 | 6 | 18.5 | 26.153 | 26.1841 | 26.2152 | 0 | 12.8 | 8.4 | 4.4417 | 0
4399 | 03/07 | 26 | 6 | 7 | 19.9 | 26.5441 | 26.5243 | 26.5045 | 0 | 12.7 | 8.6 | 34.4217 | 0
4400 | 03/07 | 26 | 6 | 8 | 21.4 | 25.6785 | 26 | 26.3215 | -2882.8617 | 13.1 | 8.2 | 0 | 0
4401 | 03/07 | 26 | 6 | 9 | 23.2 | 25.7134 | 26 | 26.2866 | -2266.2917 | 13.6 | 8.2 | 2.789 | 0
4402 | 03/07 | 26 | 6 | 10 | 23.5 | 25.7327 | 26 | 26.2673 | -2210.6101 | 12.8 | 8.2 | 1.4816 | 0
4403 | 03/07 | 26 | 6 | 11 | 23.3 | 25.7977 | 26 | 26.2023 | -1553.0597 | 13.3 | 8.2 | 5.3835 | 0
4404 | 03/07 | 26 | 6 | 12 | 20.6 | 25.8688 | 26 | 26.1312 | -741.794 | 13.3 | 8.3 | 5.925 | 0
4405 | 03/07 | 26 | 6 | 13 | 19.8 | 25.8626 | 26 | 26.1374 | -885.1745 | 12.6 | 8.3 | 0 | 0
4406 | 03/07 | 26 | 6 | 14 | 20.7 | 25.8429 | 26 | 26.1571 | -1172.4967 | 12.1 | 8.3 | 0 | 0
4407 | 03/07 | 26 | 6 | 15 | 20.9 | 25.864 | 26 | 26.136 | -951.9188 | 12.2 | 8.3 | 1.6658 | 0
4408 | 03/07 | 26 | 6 | 16 | 20.8 | 25.9098 | 26 | 26.0902 | -504.0527 | 12.2 | 8.3 | 3.7961 | 0
4409 | 03/07 | 26 | 6 | 17 | 19.5 | 25.9408 | 26 | 26.0592 | -182.356 | 12.6 | 8.3 | 2.5121 | 0
4410 | 03/07 | 26 | 6 | 18 | 19.5 | 25.9378 | 26 | 26.0622 | -282.3826 | 12.9 | 8.3 | 0 | 0
4411 | 03/07 | 26 | 6 | 19 | 20 | 25.9411 | 26 | 26.0589 | -298.7474 | 13 | 8.3 | 0.1137 | 0
4412 | 03/07 | 26 | 6 | 20 | 19.3 | 25.9122 | 25.9507 | 25.9892 | 0 | 12.4 | 8.3 | 0 | 0
4413 | 03/07 | 26 | 6 | 21 | 18 | 25.8295 | 25.8776 | 25.9257 | 0 | 11.4 | 8.3 | 0 | 0
4414 | 03/07 | 26 | 6 | 22 | 16.9 | 25.7432 | 25.8023 | 25.8613 | 0 | 9.8 | 8.2 | 0 | 0
4415 | 03/07 | 26 | 6 | 23 | 17.1 | 25.6998 | 25.7577 | 25.8155 | 0 | 8.9 | 8.2 | 0 | 0
4416 | 03/07 | 26 | 6 | 24 | 17.1 | 25.6782 | 25.7271 | 25.7761 | 0 | 8.7 | 8.2 | 0 | 0
4417 | 04/07 | 26 | 7 | 1 | 16.8 | 25.6318 | 25.681 | 25.7302 | 0 | 8.5 | 8.2 | 0 | 0
4418 | 04/07 | 26 | 7 | 2 | 15.8 | 25.555 | 25.6123 | 25.6695 | 0 | 8.5 | 8.1 | 0 | 0
4419 | 04/07 | 26 | 7 | 3 | 15.2 | 25.4833 | 25.5464 | 25.6095 | 0 | 8.3 | 8.1 | 0 | 0
4420 | 04/07 | 26 | 7 | 4 | 14.9 | 25.4208 | 25.4864 | 25.552 | 0 | 8.5 | 8.1 | 0 | 0
4421 | 04/07 | 26 | 7 | 5 | 15 | 25.3735 | 25.4373 | 25.5011 | 0 | 8.4 | 8 | 0 | 0
4422 | 04/07 | 26 | 7 | 6 | 15.6 | 25.4278 | 25.4778 | 25.5278 | 0 | 8.8 | 8.1 | 4.528 | 0
4423 | 04/07 | 26 | 7 | 7 | 19.1 | 25.8906 | 25.8694 | 25.8482 | 0 | 9.2 | 8.3 | 39.3418 | 0
4424 | 04/07 | 26 | 7 | 8 | 21.9 | 26.024 | 25.9907 | 25.9574 | 0 | 9.3 | 8.4 | 11.4582 | 0
4425 | 04/07 | 26 | 7 | 9 | 24.4 | 25.9606 | 26 | 26.0394 | -803.8374 | 9.1 | 8.3 | 0 | 0
4426 | 04/07 | 26 | 7 | 10 | 25.9 | 25.9291 | 26 | 26.0709 | -1067.7736 | 8.7 | 8.3 | 0 | 0
4427 | 04/07 | 26 | 7 | 11 | 27.7 | 25.8918 | 26 | 26.1082 | -1510.5632 | 9.5 | 8.3 | 0 | 0
4428 | 04/07 | 26 | 7 | 12 | 28 | 25.8689 | 26 | 26.1311 | -1652.6077 | 9.2 | 8.3 | 0 | 0
4429 | 04/07 | 26 | 7 | 13 | 28.7 | 25.6958 | 25.8933 | 26.0908 | -2138.4039 | 8.7 | 8.2 | 0 | 0
4430 | 04/07 | 26 | 7 | 14 | 29.2 | 25.8486 | 26 | 26.1514 | -1710.1114 | 7.1 | 8.3 | 13.0491 | 0
4431 | 04/07 | 26 | 7 | 15 | 29.8 | 25.7786 | 26 | 26.2214 | -2549.52 | 6.5 | 8.2 | 0 | 0
4432 | 04/07 | 26 | 7 | 16 | 30.9 | 25.6242 | 25.905 | 26.1857 | -2942.6226 | 7.5 | 8.2 | 0 | 0
4433 | 04/07 | 26 | 7 | 17 | 29.1 | 25.7997 | 26 | 26.2003 | -1999.5288 | 9.1 | 8.2 | 14.8999 | 0
4434 | 04/07 | 26 | 7 | 18 | 27 | 25.818 | 26 | 26.182 | -1765.39 | 10.6 | 8.3 | 1.4562 | 0
4435 | 04/07 | 26 | 7 | 19 | 25.3 | 25.8825 | 26 | 26.1175 | -968.7088 | 11.5 | 8.3 | 5.4053 | 0
4436 | 04/07 | 26 | 7 | 20 | 24 | 25.9379 | 26 | 26.0621 | -394.4505 | 10.7 | 8.3 | 4.6628 | 0
4437 | 04/07 | 26 | 7 | 21 | 22.4 | 25.9671 | 26 | 26.0329 | -90.5948 | 10.3 | 8.3 | 2.4179 | 0
4438 | 04/07 | 26 | 7 | 22 | 21.4 | 25.9493 | 25.9756 | 26.0019 | 0 | 10 | 8.3 | 0 | 0
4439 | 04/07 | 26 | 7 | 23 | 20.2 | 25.8853 | 25.9203 | 25.9553 | 0 | 9.7 | 8.3 | 0 | 0
4440 | 04/07 | 26 | 7 | 24 | 19.3 | 25.8389 | 25.875 | 25.911 | 0 | 9.6 | 8.3 | 0 | 0
4441 | 05/07 | 27 | 1 | 1 | 18.5 | 25.7768 | 25.8188 | 25.8608 | 0 | 9.2 | 8.2 | 0 | 0
4442 | 05/07 | 27 | 1 | 2 | 18.2 | 25.7268 | 25.7709 | 25.815 | 0 | 8.9 | 8.2 | 0 | 0
4443 | 05/07 | 27 | 1 | 3 | 17.6 | 25.667 | 25.7152 | 25.7633 | 0 | 8.9 | 8.2 | 0 | 0
4444 | 05/07 | 27 | 1 | 4 | 17.4 | 25.618 | 25.6671 | 25.7162 | 0 | 8.8 | 8.2 | 0 | 0
4445 | 05/07 | 27 | 1 | 5 | 17 | 25.5632 | 25.6145 | 25.6657 | 0 | 8.8 | 8.1 | 0 | 0
4446 | 05/07 | 27 | 1 | 6 | 17.4 | 25.6143 | 25.6541 | 25.694 | 0 | 8.9 | 8.2 | 4.3044 | 0
4447 | 05/07 | 27 | 1 | 7 | 20.7 | 25.8378 | 25.8491 | 25.8604 | -134.4437 | 9.3 | 8.3 | 19.0062 | 0
4448 | 05/07 | 27 | 1 | 8 | 23.3 | 25.9938 | 26 | 26.0062 | -242.5386 | 9.8 | 8.3 | 13.3579 | 0
4449 | 05/07 | 27 | 1 | 9 | 24.9 | 26.255 | 26.2168 | 26.1785 | 0 | 11 | 8.5 | 22.7181 | 0
4450 | 05/07 | 27 | 1 | 10 | 26.8 | 26.4095 | 26.3501 | 26.2908 | 0 | 11.4 | 8.6 | 13.5416 | 0
4451 | 05/07 | 27 | 1 | 11 | 28.1 | 26.5262 | 26.4641 | 26.402 | 0 | 9.2 | 8.6 | 10.348 | 0
4452 | 05/07 | 27 | 1 | 12 | 28.3 | 26.6145 | 26.5546 | 26.4946 | 0 | 9.2 | 8.7 | 7.8582 | 0
4453 | 05/07 | 27 | 1 | 13 | 29.1 | 26.7909 | 26.7207 | 26.6505 | 0 | 8.1 | 8.7 | 15.8768 | 0
4454 | 05/07 | 27 | 1 | 14 | 29.9 | 26.8352 | 26.7729 | 26.7106 | 0 | 9.3 | 8.8 | 3.984 | 0
4455 | 05/07 | 27 | 1 | 15 | 30.1 | 27.052 | 26.9713 | 26.8906 | 0 | 10 | 8.9 | 19.7139 | 0
4456 | 05/07 | 27 | 1 | 16 | 29.6 | 27.1888 | 27.1099 | 27.0311 | 0 | 10.5 | 9 | 12.5314 | 0
4457 | 05/07 | 27 | 1 | 17 | 28.5 | 27.2102 | 27.1507 | 27.0912 | 0 | 10.7 | 9 | 1.9294 | 0
4458 | 05/07 | 27 | 1 | 18 | 27.4 | 27.1557 | 27.1142 | 27.0727 | 0 | 11.6 | 8.9 | 0 | 0
4459 | 05/07 | 27 | 1 | 19 | 26.4 | 26.997 | 26.9854 | 26.9739 | 0 | 11.9 | 8.9 | 0 | 0
4460 | 05/07 | 27 | 1 | 20 | 24.7 | 25.5162 | 26 | 26.4838 | -3949.5212 | 13.1 | 8.1 | 0 | 0
4461 | 05/07 | 27 | 1 | 21 | 23.6 | 25.637 | 26 | 26.363 | -2346.0142 | 12.3 | 8.2 | 10.0738 | 0
4462 | 05/07 | 27 | 1 | 22 | 22.5 | 25.718 | 26 | 26.282 | -1764.5524 | 12.5 | 8.2 | 6.7334 | 0
4463 | 05/07 | 27 | 1 | 23 | 21.6 | 25.7775 | 26 | 26.2225 | -1322.1309 | 10.8 | 8.2 | 4.9671 | 0
4464 | 05/07 | 27 | 1 | 24 | 20.6 | 26.1553 | 26.2119 | 26.2685 | 0 | 10 | 8.4 | 32.6339 | 0
4465 | 06/07 | 27 | 2 | 1 | 19.6 | 26.1685 | 26.2082 | 26.2478 | 0 | 9.9 | 8.4 | 1.1048 | 0
4466 | 06/07 | 27 | 2 | 2 | 19.1 | 26.1328 | 26.1733 | 26.2137 | 0 | 9.5 | 8.4 | 0 | 0
4467 | 06/07 | 27 | 2 | 3 | 18.5 | 26.0807 | 26.1252 | 26.1697 | 0 | 9.4 | 8.4 | 0 | 0
4468 | 06/07 | 27 | 2 | 4 | 17.7 | 26.0148 | 26.0657 | 26.1166 | 0 | 9.4 | 8.4 | 0 | 0
4469 | 06/07 | 27 | 2 | 5 | 17.4 | 25.9609 | 26.014 | 26.0671 | 0 | 9 | 8.3 | 0 | 0
4470 | 06/07 | 27 | 2 | 6 | 17.8 | 26.0112 | 26.0528 | 26.0944 | 0 | 9.2 | 8.4 | 4.3291 | 0
4471 | 06/07 | 27 | 2 | 7 | 19.9 | 25.6422 | 25.859 | 26.0757 | -1765.6081 | 9.3 | 8.2 | 0 | 0
4472 | 06/07 | 27 | 2 | 8 | 22.1 | 25.8304 | 26 | 26.1696 | -1239.853 | 9.7 | 8.3 | 15.9895 | 0
4473 | 06/07 | 27 | 2 | 9 | 24.1 | 26.4025 | 26.398 | 26.3934 | 0 | 9.8 | 8.5 | 49.8397 | 0
4474 | 06/07 | 27 | 2 | 10 | 26.1 | 26.6169 | 26.5708 | 26.5248 | 0 | 11.8 | 8.7 | 18.9956 | 0
4475 | 06/07 | 27 | 2 | 11 | 26.4 | 26.7124 | 26.6686 | 26.6248 | 0 | 11.6 | 8.7 | 8.5014 | 0
4476 | 06/07 | 27 | 2 | 12 | 27.1 | 26.8083 | 26.7633 | 26.7182 | 0 | 12.1 | 8.8 | 8.5629 | 0
4477 | 06/07 | 27 | 2 | 13 | 28.1 | 26.9879 | 26.9298 | 26.8717 | 0 | 12.1 | 8.9 | 16.2314 | 0
4478 | 06/07 | 27 | 2 | 14 | 28.2 | 27.003 | 26.9585 | 26.9141 | 0 | 11.9 | 8.9 | 1.2942 | 0
4479 | 06/07 | 27 | 2 | 15 | 28.4 | 27.1992 | 27.1382 | 27.0772 | 0 | 11.9 | 9 | 17.9456 | 0
4480 | 06/07 | 27 | 2 | 16 | 28.4 | 27.2766 | 27.2197 | 27.1629 | 0 | 11.7 | 9 | 7.088 | 0
4481 | 06/07 | 27 | 2 | 17 | 27.7 | 27.2835 | 27.2419 | 27.2003 | 0 | 12 | 9 | 0.558 | 0
4482 | 06/07 | 27 | 2 | 18 | 26.9 | 27.1919 | 27.1667 | 27.1415 | 0 | 13.1 | 9 | 0 | 0
4483 | 06/07 | 27 | 2 | 19 | 26.3 | 27.0729 | 27.0675 | 27.0622 | 0 | 13.2 | 8.9 | 0 | 0
4484 | 06/07 | 27 | 2 | 20 | 25.1 | 25.4496 | 26 | 26.5504 | -4553.9424 | 13.6 | 8.1 | 0 | 0
4485 | 06/07 | 27 | 2 | 21 | 23.4 | 25.5817 | 26 | 26.4183 | -2740.4797 | 14.1 | 8.1 | 10.9533 | 0
4486 | 06/07 | 27 | 2 | 22 | 22.8 | 25.6665 | 26 | 26.3335 | -2176.9872 | 13.2 | 8.2 | 7.0281 | 0
4487 | 06/07 | 27 | 2 | 23 | 22.5 | 25.7281 | 26 | 26.2719 | -1770.5328 | 12.9 | 8.2 | 5.0734 | 0
4488 | 06/07 | 27 | 2 | 24 | 21.9 | 26.2626 | 26.3116 | 26.3606 | 0 | 12 | 8.5 | 46.2146 | 0
4489 | 07/07 | 27 | 3 | 1 | 21.4 | 26.3297 | 26.3492 | 26.3687 | 0 | 12.8 | 8.5 | 5.7898 | 0
4490 | 07/07 | 27 | 3 | 2 | 20.7 | 26.307 | 26.3278 | 26.3485 | 0 | 12.3 | 8.5 | 0 | 0
4491 | 07/07 | 27 | 3 | 3 | 20.4 | 26.2772 | 26.3001 | 26.3231 | 0 | 12.1 | 8.5 | 0 | 0
4492 | 07/07 | 27 | 3 | 4 | 20.4 | 26.2539 | 26.2762 | 26.2985 | 0 | 12.3 | 8.5 | 0 | 0
4493 | 07/07 | 27 | 3 | 5 | 20.2 | 26.2238 | 26.2468 | 26.2697 | 0 | 12.3 | 8.5 | 0 | 0
4494 | 07/07 | 27 | 3 | 6 | 20.5 | 26.2428 | 26.2589 | 26.275 | 0 | 12.8 | 8.5 | 1.5512 | 0
4495 | 07/07 | 27 | 3 | 7 | 20.8 | 25.8115 | 26 | 26.1885 | -1577.1111 | 12.4 | 8.3 | 0 | 0
4496 | 07/07 | 27 | 3 | 8 | 21.5 | 25.8406 | 26 | 26.1594 | -1015.6096 | 12.6 | 8.3 | 2.3349 | 0
4497 | 07/07 | 27 | 3 | 9 | 21.8 | 26.1873 | 26.2167 | 26.2461 | 0 | 13 | 8.4 | 29.9508 | 0
4498 | 07/07 | 27 | 3 | 10 | 22 | 26.2836 | 26.2903 | 26.2971 | 0 | 12.9 | 8.5 | 8.3255 | 0
4499 | 07/07 | 27 | 3 | 11 | 22.4 | 26.4839 | 26.4797 | 26.4754 | 0 | 13.1 | 8.6 | 17.5986 | 0
4500 | 07/07 | 27 | 3 | 12 | 24.6 | 26.6524 | 26.6278 | 26.6031 | 0 | 13.4 | 8.7 | 14.9266 | 0
4501 | 07/07 | 27 | 3 | 13 | 25.1 | 26.6591 | 26.6388 | 26.6186 | 0 | 13.2 | 8.7 | 0.4773 | 0
4502 | 07/07 | 27 | 3 | 14 | 19.7 | 26.2918 | 26.345 | 26.3982 | 0 | 11.6 | 8.5 | 0 | 0
4503 | 07/07 | 27 | 3 | 15 | 16.9 | 26.1357 | 26.2214 | 26.307 | 0 | 11.1 | 8.4 | 0 | 0
4504 | 07/07 | 27 | 3 | 16 | 17.6 | 26.2226 | 26.2929 | 26.3632 | 0 | 11.5 | 8.5 | 7.5157 | 0
4505 | 07/07 | 27 | 3 | 17 | 19.1 | 26.3365 | 26.3836 | 26.4307 | 0 | 12.3 | 8.5 | 9.9183 | 0
4506 | 07/07 | 27 | 3 | 18 | 19.4 | 26.3804 | 26.4126 | 26.4447 | 0 | 12.2 | 8.5 | 3.7788 | 0
4507 | 07/07 | 27 | 3 | 19 | 19.2 | 26.2549 | 26.301 | 26.3471 | 0 | 12.3 | 8.5 | 0 | 0
4508 | 07/07 | 27 | 3 | 20 | 18.8 | 25.8348 | 26 | 26.1652 | -904.6332 | 12.3 | 8.3 | 0 | 0
4509 | 07/07 | 27 | 3 | 21 | 18.1 | 25.8911 | 26 | 26.1089 | -327.7172 | 12 | 8.3 | 4.6955 | 0
4510 | 07/07 | 27 | 3 | 22 | 17.7 | 25.9287 | 26 | 26.0713 | -62.3924 | 11.7 | 8.3 | 3.1047 | 0
4511 | 07/07 | 27 | 3 | 23 | 17 | 25.8953 | 25.9586 | 26.0219 | 0 | 11.2 | 8.3 | 0 | 0
4512 | 07/07 | 27 | 3 | 24 | 16.6 | 25.8603 | 25.9176 | 25.9748 | 0 | 10.9 | 8.3 | 0 | 0
4513 | 08/07 | 27 | 4 | 1 | 16.4 | 25.8122 | 25.8692 | 25.9261 | 0 | 10.7 | 8.3 | 0 | 0
4514 | 08/07 | 27 | 4 | 2 | 16.2 | 25.7614 | 25.8187 | 25.8761 | 0 | 10.1 | 8.2 | 0 | 0
4515 | 08/07 | 27 | 4 | 3 | 16.1 | 25.7131 | 25.7702 | 25.8273 | 0 | 9.5 | 8.2 | 0 | 0
4516 | 08/07 | 27 | 4 | 4 | 18.2 | 25.7454 | 25.7822 | 25.819 | 0 | 7 | 8.2 | 2.7804 | 0
4517 | 08/07 | 27 | 4 | 5 | 20 | 25.7909 | 25.8066 | 25.8222 | 0 | 5.8 | 8.2 | 3.9438 | 0
4518 | 08/07 | 27 | 4 | 6 | 19.3 | 25.8329 | 25.8444 | 25.8559 | 0 | 5.7 | 8.3 | 3.6532 | 0
4519 | 08/07 | 27 | 4 | 7 | 20.3 | 25.7483 | 25.8403 | 25.9322 | -860.3957 | 5.8 | 8.2 | 0 | 0
4520 | 08/07 | 27 | 4 | 8 | 21.8 | 25.9396 | 26 | 26.0604 | -514.9586 | 6.1 | 8.3 | 16.4282 | 0
4521 | 08/07 | 27 | 4 | 9 | 22.7 | 26.2535 | 26.2403 | 26.2272 | 0 | 6 | 8.5 | 27.3911 | 0
4522 | 08/07 | 27 | 4 | 10 | 23.9 | 26.3803 | 26.3492 | 26.3181 | 0 | 5.6 | 8.5 | 11.2338 | 0
4523 | 08/07 | 27 | 4 | 11 | 25.4 | 26.4861 | 26.4505 | 26.415 | 0 | 5.5 | 8.6 | 9.4472 | 0
4524 | 08/07 | 27 | 4 | 12 | 27.1 | 26.614 | 26.5664 | 26.5188 | 0 | 5.6 | 8.7 | 11.4745 | 0
4525 | 08/07 | 27 | 4 | 13 | 27.4 | 26.775 | 26.7187 | 26.6623 | 0 | 5.3 | 8.7 | 14.5517 | 0
4526 | 08/07 | 27 | 4 | 14 | 27.6 | 26.7875 | 26.7453 | 26.703 | 0 | 4.9 | 8.7 | 1.2146 | 0
4527 | 08/07 | 27 | 4 | 15 | 27.9 | 26.8943 | 26.847 | 26.7997 | 0 | 4.6 | 8.8 | 9.766 | 0
4528 | 08/07 | 27 | 4 | 16 | 27.4 | 27.0945 | 27.0357 | 26.9769 | 0 | 4.4 | 8.9 | 18.3849 | 0
4529 | 08/07 | 27 | 4 | 17 | 26.1 | 27.0212 | 26.9937 | 26.9662 | 0 | 3.9 | 8.9 | 0 | 0
4530 | 08/07 | 27 | 4 | 18 | 24.8 | 27.0204 | 27.0007 | 26.9811 | 0 | 3.8 | 8.9 | 0.0418 | 0
4531 | 08/07 | 27 | 4 | 19 | 23.6 | 26.8513 | 26.8624 | 26.8734 | 0 | 4 | 8.8 | 0 | 0
4532 | 08/07 | 27 | 4 | 20 | 22.5 | 25.5673 | 26 | 26.4327 | -3357.2322 | 4 | 8.1 | 0 | 0
4533 | 08/07 | 27 | 4 | 21 | 20.7 | 25.6846 | 26 | 26.3154 | -1818.7778 | 4.6 | 8.2 | 9.9835 | 0
4534 | 08/07 | 27 | 4 | 22 | 19.5 | 25.7618 | 26 | 26.2382 | -1249.936 | 4.7 | 8.2 | 6.6228 | 0
4535 | 08/07 | 27 | 4 | 23 | 18.8 | 25.8177 | 26 | 26.1823 | -846.2459 | 4.9 | 8.3 | 4.8107 | 0
4536 | 08/07 | 27 | 4 | 24 | 18.4 | 26.0606 | 26.1284 | 26.1962 | 0 | 4.8 | 8.4 | 21.0577 | 0
4537 | 09/07 | 27 | 5 | 1 | 16.4 | 26.0037 | 26.0709 | 26.1381 | 0 | 5.3 | 8.3 | 0 | 0
4538 | 09/07 | 27 | 5 | 2 | 15 | 25.9083 | 25.9869 | 26.0656 | 0 | 5.7 | 8.3 | 0 | 0
4539 | 09/07 | 27 | 5 | 3 | 14.1 | 25.8164 | 25.9033 | 25.9902 | 0 | 5.8 | 8.3 | 0 | 0
4540 | 09/07 | 27 | 5 | 4 | 13.8 | 25.7424 | 25.8312 | 25.9201 | 0 | 5.8 | 8.2 | 0 | 0
4541 | 09/07 | 27 | 5 | 5 | 13.2 | 25.6594 | 25.7518 | 25.8442 | 0 | 5.9 | 8.2 | 0 | 0
4542 | 09/07 | 27 | 5 | 6 | 14 | 25.699 | 25.7764 | 25.8538 | 0 | 6.1 | 8.2 | 3.407 | 0
4543 | 09/07 | 27 | 5 | 7 | 17 | 25.734 | 25.8427 | 25.9514 | -631.8078 | 6.2 | 8.2 | 2.9865 | 0
4544 | 09/07 | 27 | 5 | 8 | 19.7 | 25.9131 | 26 | 26.0869 | -558.1727 | 6.9 | 8.3 | 15.3453 | 0
4545 | 09/07 | 27 | 5 | 9 | 21.4 | 26.2466 | 26.2491 | 26.2517 | 0 | 6.8 | 8.5 | 29.0456 | 0
4546 | 09/07 | 27 | 5 | 10 | 21.9 | 26.3431 | 26.3317 | 26.3203 | 0 | 7.3 | 8.5 | 8.5143 | 0
4547 | 09/07 | 27 | 5 | 11 | 23.4 | 26.4556 | 26.439 | 26.4225 | 0 | 7 | 8.6 | 9.987 | 0
4548 | 09/07 | 27 | 5 | 12 | 25.5 | 26.5801 | 26.5491 | 26.5181 | 0 | 7.8 | 8.6 | 11.1055 | 0
4549 | 09/07 | 27 | 5 | 13 | 25.8 | 26.7435 | 26.7024 | 26.6613 | 0 | 7.3 | 8.7 | 14.6879 | 0
4550 | 09/07 | 27 | 5 | 14 | 25.8 | 26.7498 | 26.7231 | 26.6964 | 0 | 7.8 | 8.7 | 0.5744 | 0
4551 | 09/07 | 27 | 5 | 15 | 25.6 | 26.896 | 26.86 | 26.824 | 0 | 8.4 | 8.8 | 13.2393 | 0
4552 | 09/07 | 27 | 5 | 16 | 26.1 | 27.0332 | 26.991 | 26.9488 | 0 | 8.1 | 8.9 | 12.5224 | 0
4553 | 09/07 | 27 | 5 | 17 | 25.7 | 26.9454 | 26.9262 | 26.9069 | 0 | 8.5 | 8.8 | 0 | 0
4554 | 09/07 | 27 | 5 | 18 | 24.5 | 26.8057 | 26.8074 | 26.8091 | 0 | 8.8 | 8.8 | 0 | 0
4555 | 09/07 | 27 | 5 | 19 | 23.9 | 26.7082 | 26.7246 | 26.741 | 0 | 9.3 | 8.7 | 0 | 0
4556 | 09/07 | 27 | 5 | 20 | 22.8 | 25.6184 | 26 | 26.3816 | -2967.3457 | 9.9 | 8.2 | 0 | 0
4557 | 09/07 | 27 | 5 | 21 | 21.5 | 25.7157 | 26 | 26.2843 | -1707.4806 | 9.4 | 8.2 | 8.1982 | 0
4558 | 09/07 | 27 | 5 | 22 | 20.2 | 25.784 | 26 | 26.216 | -1178.352 | 9.8 | 8.2 | 5.7473 | 0
4559 | 09/07 | 27 | 5 | 23 | 20.2 | 25.8295 | 26 | 26.1705 | -900.8744 | 9.1 | 8.3 | 3.818 | 0
4560 | 09/07 | 27 | 5 | 24 | 20 | 26.1019 | 26.1514 | 26.2008 | 0 | 8.9 | 8.4 | 23.5418 | 0
4561 | 10/07 | 27 | 6 | 1 | 19.6 | 26.1167 | 26.1505 | 26.1843 | 0 | 8.8 | 8.4 | 1.27 | 0
4562 | 10/07 | 27 | 6 | 2 | 19.1 | 26.082 | 26.1169 | 26.1519 | 0 | 9 | 8.4 | 0 | 0
4563 | 10/07 | 27 | 6 | 3 | 18.1 | 26.0167 | 26.0599 | 26.1031 | 0 | 8.3 | 8.4 | 0 | 0
4564 | 10/07 | 27 | 6 | 4 | 16.9 | 25.9335 | 25.9879 | 26.0423 | 0 | 8.3 | 8.3 | 0 | 0
4565 | 10/07 | 27 | 6 | 5 | 16.6 | 25.8742 | 25.9319 | 25.9897 | 0 | 8.2 | 8.3 | 0 | 0
4566 | 10/07 | 27 | 6 | 6 | 17.1 | 25.9206 | 25.9667 | 26.0127 | 0 | 8.4 | 8.3 | 3.9896 | 0
4567 | 10/07 | 27 | 6 | 7 | 19.6 | 26.2306 | 26.2267 | 26.2228 | 0 | 8.9 | 8.5 | 26.9506 | 0
4568 | 10/07 | 27 | 6 | 8 | 21 | 25.8165 | 26 | 26.1835 | -1655.8312 | 9.6 | 8.3 | 0 | 0
4569 | 10/07 | 27 | 6 | 9 | 22.2 | 25.7887 | 26 | 26.2113 | -1761.7094 | 9.7 | 8.2 | 0 | 0
4570 | 10/07 | 27 | 6 | 10 | 24.2 | 25.7833 | 26 | 26.2167 | -1916.6234 | 9.4 | 8.2 | 0 | 0
4571 | 10/07 | 27 | 6 | 11 | 26.3 | 25.7668 | 26 | 26.2332 | -2258.6518 | 10.3 | 8.2 | 0 | 0
4572 | 10/07 | 27 | 6 | 12 | 27.5 | 25.757 | 26 | 26.243 | -2398.7152 | 10.2 | 8.2 | 0 | 0
4573 | 10/07 | 27 | 6 | 13 | 27.4 | 25.6053 | 25.8945 | 26.1837 | -2681.3186 | 9.4 | 8.1 | 0 | 0
4574 | 10/07 | 27 | 6 | 14 | 27.9 | 25.7707 | 26 | 26.2293 | -2158.9254 | 9.4 | 8.2 | 14.0095 | 0
4575 | 10/07 | 27 | 6 | 15 | 28.3 | 25.7157 | 26 | 26.2843 | -2872.8533 | 9.5 | 8.2 | 0 | 0
4576 | 10/07 | 27 | 6 | 16 | 28 | 25.588 | 25.9104 | 26.2327 | -3001.172 | 9.4 | 8.1 | 0 | 0
4577 | 10/07 | 27 | 6 | 17 | 27.1 | 25.7305 | 26 | 26.2695 | -2483.4789 | 10 | 8.2 | 12.0189 | 0
4578 | 10/07 | 27 | 6 | 18 | 26.2 | 25.7796 | 26 | 26.2204 | -1934.6466 | 9.2 | 8.2 | 4.1242 | 0
4579 | 10/07 | 27 | 6 | 19 | 25.6 | 25.8607 | 26 | 26.1393 | -1097.8407 | 8.6 | 8.3 | 6.8951 | 0
4580 | 10/07 | 27 | 6 | 20 | 24.1 | 25.9076 | 26 | 26.0924 | -649.3835 | 9.3 | 8.3 | 3.9524 | 0
4581 | 10/07 | 27 | 6 | 21 | 22.9 | 25.9354 | 26 | 26.0646 | -381.014 | 10.2 | 8.3 | 2.2979 | 0
4582 | 10/07 | 27 | 6 | 22 | 22.1 | 25.9562 | 26 | 26.0438 | -184.8336 | 10 | 8.3 | 1.6976 | 0
4583 | 10/07 | 27 | 6 | 23 | 20.9 | 25.9602 | 25.989 | 26.0179 | 0 | 9.5 | 8.3 | 0.2606 | 0
4584 | 10/07 | 27 | 6 | 24 | 19.8 | 25.9238 | 25.9525 | 25.9812 | 0 | 10 | 8.3 | 0 | 0
4585 | 11/07 | 27 | 7 | 1 | 18.9 | 25.8639 | 25.8999 | 25.9358 | 0 | 9.8 | 8.3 | 0 | 0
4586 | 11/07 | 27 | 7 | 2 | 18.4 | 25.81 | 25.8504 | 25.8908 | 0 | 9.7 | 8.2 | 0 | 0
4587 | 11/07 | 27 | 7 | 3 | 17.9 | 25.7548 | 25.799 | 25.8432 | 0 | 9.6 | 8.2 | 0 | 0
4588 | 11/07 | 27 | 7 | 4 | 17.5 | 25.7009 | 25.748 | 25.7951 | 0 | 9.6 | 8.2 | 0 | 0
4589 | 11/07 | 27 | 7 | 5 | 17 | 25.6423 | 25.6929 | 25.7436 | 0 | 9.7 | 8.2 | 0 | 0
4590 | 11/07 | 27 | 7 | 6 | 17.4 | 25.6812 | 25.7214 | 25.7615 | 0 | 9.9 | 8.2 | 3.2658 | 0
4591 | 11/07 | 27 | 7 | 7 | 19.1 | 25.9331 | 25.9341 | 25.9352 | 0 | 10.6 | 8.3 | 21.5354 | 0
4592 | 11/07 | 27 | 7 | 8 | 20.6 | 25.9783 | 26 | 26.0217 | -252.9878 | 10.9 | 8.3 | 3.7855 | 0
4593 | 11/07 | 27 | 7 | 9 | 22.2 | 25.9219 | 26 | 26.0781 | -836.6647 | 11.1 | 8.3 | 0 | 0
4594 | 11/07 | 27 | 7 | 10 | 23.7 | 25.891 | 26 | 26.109 | -1144.2677 | 11 | 8.3 | 0 | 0
4595 | 11/07 | 27 | 7 | 11 | 25.1 | 25.8582 | 26 | 26.1418 | -1537.9934 | 11.3 | 8.3 | 0 | 0
4596 | 11/07 | 27 | 7 | 12 | 26.4 | 25.8348 | 26 | 26.1652 | -1776.4322 | 11.9 | 8.3 | 0 | 0
4597 | 11/07 | 27 | 7 | 13 | 26.4 | 25.6786 | 25.8993 | 26.12 | -2131.7183 | 12.1 | 8.2 | 0 | 0
4598 | 11/07 | 27 | 7 | 14 | 26.9 | 25.8336 | 26 | 26.1664 | -1628.7293 | 12 | 8.3 | 13.1146 | 0
4599 | 11/07 | 27 | 7 | 15 | 27.2 | 25.7775 | 26 | 26.2225 | -2327.7358 | 12.1 | 8.2 | 0 | 0
4600 | 11/07 | 27 | 7 | 16 | 27.2 | 25.65 | 25.9139 | 26.1779 | -2506.1577 | 12.5 | 8.2 | 0 | 0
4601 | 11/07 | 27 | 7 | 17 | 26.6 | 25.7837 | 26 | 26.2163 | -2040.5011 | 11.8 | 8.2 | 11.2737 | 0
4602 | 11/07 | 27 | 7 | 18 | 26.4 | 25.8228 | 26 | 26.1772 | -1635.5204 | 11.7 | 8.3 | 3.205 | 0
4603 | 11/07 | 27 | 7 | 19 | 25.6 | 25.8921 | 26 | 26.1079 | -891.9906 | 12 | 8.3 | 5.8187 | 0
4604 | 11/07 | 27 | 7 | 20 | 24.5 | 25.9358 | 26 | 26.0642 | -474.4759 | 12.1 | 8.3 | 3.6166 | 0
4605 | 11/07 | 27 | 7 | 21 | 23.1 | 25.9614 | 26 | 26.0386 | -204.1219 | 12.6 | 8.3 | 2.0563 | 0
4606 | 11/07 | 27 | 7 | 22 | 22 | 25.9783 | 25.9984 | 26.0185 | 0 | 12.5 | 8.3 | 1.3008 | 0
4607 | 11/07 | 27 | 7 | 23 | 21.5 | 25.9496 | 25.9707 | 25.9918 | 0 | 12.2 | 8.3 | 0 | 0
4608 | 11/07 | 27 | 7 | 24 | 20.8 | 25.9236 | 25.9429 | 25.9622 | 0 | 11.9 | 8.3 | 0 | 0
4609 | 12/07 | 28 | 1 | 1 | 19.9 | 25.869 | 25.8952 | 25.9213 | 0 | 12.3 | 8.3 | 0 | 0
4610 | 12/07 | 28 | 1 | 2 | 19.3 | 25.8164 | 25.8479 | 25.8795 | 0 | 11.8 | 8.3 | 0 | 0
4611 | 12/07 | 28 | 1 | 3 | 18.9 | 25.7686 | 25.8033 | 25.8381 | 0 | 11.3 | 8.2 | 0 | 0
4612 | 12/07 | 28 | 1 | 4 | 19 | 25.7383 | 25.7714 | 25.8044 | 0 | 11.5 | 8.2 | 0 | 0
4613 | 12/07 | 28 | 1 | 5 | 18.8 | 25.7011 | 25.7343 | 25.7675 | 0 | 11.4 | 8.2 | 0 | 0
4614 | 12/07 | 28 | 1 | 6 | 19.2 | 25.7552 | 25.7776 | 25.8 | 0 | 11.5 | 8.2 | 4.5289 | 0
4615 | 12/07 | 28 | 1 | 7 | 20.6 | 25.9104 | 25.9101 | 25.9099 | -9.7273 | 11.7 | 8.3 | 13.1826 | 0
4616 | 12/07 | 28 | 1 | 8 | 22.4 | 25.9648 | 26 | 26.0352 | -409.1592 | 12.1 | 8.3 | 4.5509 | 0
4617 | 12/07 | 28 | 1 | 9 | 24.5 | 26.2667 | 26.2378 | 26.209 | 0 | 11.9 | 8.5 | 26.227 | 0
4618 | 12/07 | 28 | 1 | 10 | 25.8 | 26.4124 | 26.3643 | 26.3161 | 0 | 12.8 | 8.6 | 12.7486 | 0
4619 | 12/07 | 28 | 1 | 11 | 27 | 26.5252 | 26.4747 | 26.4242 | 0 | 14 | 8.6 | 9.8839 | 0
4620 | 12/07 | 28 | 1 | 12 | 27.6 | 26.6317 | 26.5786 | 26.5255 | 0 | 13.4 | 8.7 | 9.3921 | 0
4621 | 12/07 | 28 | 1 | 13 | 27.9 | 26.7845 | 26.7254 | 26.6663 | 0 | 13.5 | 8.7 | 13.6167 | 0
4622 | 12/07 | 28 | 1 | 14 | 28.7 | 26.8177 | 26.7675 | 26.7173 | 0 | 13.5 | 8.8 | 2.8778 | 0
4623 | 12/07 | 28 | 1 | 15 | 29.1 | 27.0285 | 26.9587 | 26.8889 | 0 | 13.7 | 8.9 | 19.0616 | 0
4624 | 12/07 | 28 | 1 | 16 | 29.4 | 27.1791 | 27.1043 | 27.0295 | 0 | 13.6 | 9 | 13.7126 | 0
4625 | 12/07 | 28 | 1 | 17 | 28.5 | 27.202 | 27.144 | 27.086 | 0 | 14 | 9 | 1.9787 | 0
4626 | 12/07 | 28 | 1 | 18 | 27.5 | 27.1265 | 27.0872 | 27.0478 | 0 | 14.3 | 8.9 | 0 | 0
4627 | 12/07 | 28 | 1 | 19 | 26.8 | 26.9674 | 26.9553 | 26.9433 | 0 | 14.5 | 8.8 | 0 | 0
4628 | 12/07 | 28 | 1 | 20 | 25.9 | 25.5184 | 26 | 26.4816 | -4033.8053 | 14.3 | 8.1 | 0 | 0
4629 | 12/07 | 28 | 1 | 21 | 24.9 | 25.6336 | 26 | 26.3664 | -2492.2879 | 14.3 | 8.2 | 9.5535 | 0
4630 | 12/07 | 28 | 1 | 22 | 24.3 | 25.7086 | 26 | 26.2914 | -1990.8219 | 13.7 | 8.2 | 6.1937 | 0
4631 | 12/07 | 28 | 1 | 23 | 23.7 | 25.7639 | 26 | 26.2361 | -1598.716 | 13.2 | 8.2 | 4.55 | 0
4632 | 12/07 | 28 | 1 | 24 | 22.6 | 26.2315 | 26.2707 | 26.3099 | 0 | 13.1 | 8.5 | 40.3863 | 0
4633 | 13/07 | 28 | 2 | 1 | 22.1 | 26.2887 | 26.3024 | 26.3161 | 0 | 13.2 | 8.5 | 4.8993 | 0
4634 | 13/07 | 28 | 2 | 2 | 21.9 | 26.2841 | 26.2949 | 26.3058 | 0 | 13.2 | 8.5 | 0 | 0
4635 | 13/07 | 28 | 2 | 3 | 21.2 | 26.2471 | 26.2629 | 26.2787 | 0 | 12.9 | 8.5 | 0 | 0
4636 | 13/07 | 28 | 2 | 4 | 20.4 | 26.1962 | 26.2192 | 26.2422 | 0 | 12.6 | 8.4 | 0 | 0
4637 | 13/07 | 28 | 2 | 5 | 20.2 | 26.1605 | 26.1854 | 26.2104 | 0 | 12.8 | 8.4 | 0 | 0
4638 | 13/07 | 28 | 2 | 6 | 20.5 | 26.2119 | 26.2272 | 26.2426 | 0 | 13.2 | 8.5 | 4.3736 | 0
4639 | 13/07 | 28 | 2 | 7 | 21.9 | 25.6359 | 25.8944 | 26.1529 | -2267.8599 | 13 | 8.2 | 0 | 0
4640 | 13/07 | 28 | 2 | 8 | 23 | 25.8018 | 26 | 26.1982 | -1444.9849 | 12.9 | 8.2 | 13.9869 | 0
4641 | 13/07 | 28 | 2 | 9 | 23.9 | 26.4338 | 26.438 | 26.4421 | 0 | 12.5 | 8.6 | 55.009 | 0
4642 | 13/07 | 28 | 2 | 10 | 25.8 | 26.6639 | 26.623 | 26.5821 | 0 | 12.1 | 8.7 | 20.4325 | 0
4643 | 13/07 | 28 | 2 | 11 | 26.1 | 26.7609 | 26.7217 | 26.6825 | 0 | 11.9 | 8.7 | 8.6383 | 0
4644 | 13/07 | 28 | 2 | 12 | 27.2 | 26.8751 | 26.8301 | 26.7852 | 0 | 12.3 | 8.8 | 10.2421 | 0
4645 | 13/07 | 28 | 2 | 13 | 27.7 | 27.0397 | 26.9854 | 26.9311 | 0 | 12.5 | 8.9 | 14.908 | 0
4646 | 13/07 | 28 | 2 | 14 | 28.3 | 27.0635 | 27.0198 | 26.976 | 0 | 12.7 | 8.9 | 2.0827 | 0
4647 | 13/07 | 28 | 2 | 15 | 28.6 | 27.2124 | 27.1555 | 27.0987 | 0 | 12.6 | 9 | 13.6057 | 0
4648 | 13/07 | 28 | 2 | 16 | 27.8 | 27.1883 | 27.1486 | 27.1089 | 0 | 12.5 | 9 | 0 | 0
4649 | 13/07 | 28 | 2 | 17 | 26.9 | 27.1599 | 27.1374 | 27.1149 | 0 | 12.6 | 8.9 | 0 | 0
4650 | 13/07 | 28 | 2 | 18 | 26.6 | 27.0841 | 27.07 | 27.0558 | 0 | 12.6 | 8.9 | 0 | 0
4651 | 13/07 | 28 | 2 | 19 | 25.5 | 26.9577 | 26.9635 | 26.9692 | 0 | 13.4 | 8.8 | 0 | 0
4652 | 13/07 | 28 | 2 | 20 | 22.4 | 25.4983 | 26 | 26.5017 | -3937.3966 | 13.8 | 8.1 | 0 | 0
4653 | 13/07 | 28 | 2 | 21 | 21.2 | 25.6188 | 26 | 26.3812 | -2331.3652 | 13.8 | 8.2 | 10.0004 | 0
4654 | 13/07 | 28 | 2 | 22 | 20.6 | 25.7 | 26 | 26.3 | -1785.4234 | 13.8 | 8.2 | 6.7216 | 0
4655 | 13/07 | 28 | 2 | 23 | 20.3 | 25.7599 | 26 | 26.2401 | -1388.1571 | 13.6 | 8.2 | 4.9237 | 0
4656 | 13/07 | 28 | 2 | 24 | 20.2 | 26.1867 | 26.2447 | 26.3028 | 0 | 13.2 | 8.4 | 36.8035 | 0
4657 | 14/07 | 28 | 3 | 1 | 19.9 | 26.234 | 26.2664 | 26.2988 | 0 | 13 | 8.5 | 4.026 | 0
4658 | 14/07 | 28 | 3 | 2 | 19.8 | 26.2223 | 26.2508 | 26.2793 | 0 | 13.2 | 8.5 | 0 | 0
4659 | 14/07 | 28 | 3 | 3 | 19.6 | 26.194 | 26.2227 | 26.2514 | 0 | 13.2 | 8.4 | 0 | 0
4660 | 14/07 | 28 | 3 | 4 | 19.4 | 26.1608 | 26.1904 | 26.22 | 0 | 13 | 8.4 | 0 | 0
4661 | 14/07 | 28 | 3 | 5 | 19.3 | 26.1289 | 26.1586 | 26.1884 | 0 | 12.6 | 8.4 | 0 | 0
4662 | 14/07 | 28 | 3 | 6 | 19.7 | 26.1778 | 26.197 | 26.2162 | 0 | 12.5 | 8.4 | 4.163 | 0
4663 | 14/07 | 28 | 3 | 7 | 20.5 | 25.8342 | 26 | 26.1658 | -1405.5815 | 12.5 | 8.3 | 0 | 0
4664 | 14/07 | 28 | 3 | 8 | 21.6 | 25.6104 | 25.8852 | 26.16 | -2147.7095 | 12.5 | 8.2 | 0 | 0
4665 | 14/07 | 28 | 3 | 9 | 24.3 | 26.4383 | 26.4452 | 26.4521 | 0 | 13.3 | 8.6 | 71.7073 | 0
4666 | 14/07 | 28 | 3 | 10 | 26.8 | 26.7063 | 26.6525 | 26.5987 | 0 | 13.6 | 8.7 | 23.812 | 0
4667 | 14/07 | 28 | 3 | 11 | 26.4 | 26.7833 | 26.7369 | 26.6906 | 0 | 13.2 | 8.7 | 6.8323 | 0
4668 | 14/07 | 28 | 3 | 12 | 26.6 | 26.8797 | 26.8355 | 26.7913 | 0 | 12.6 | 8.8 | 8.6223 | 0
4669 | 14/07 | 28 | 3 | 13 | 27.1 | 27.0175 | 26.9682 | 26.9189 | 0 | 12.8 | 8.9 | 12.4519 | 0
4670 | 14/07 | 28 | 3 | 14 | 28.2 | 27.1511 | 27.0941 | 27.0371 | 0 | 13 | 8.9 | 12.1622 | 0
4671 | 14/07 | 28 | 3 | 15 | 27.4 | 27.2363 | 27.1839 | 27.1315 | 0 | 13.1 | 9 | 7.7495 | 0
4672 | 14/07 | 28 | 3 | 16 | 28.4 | 27.418 | 27.354 | 27.29 | 0 | 12.9 | 9.1 | 16.7964 | 0
4673 | 14/07 | 28 | 3 | 17 | 27 | 27.4317 | 27.3864 | 27.3411 | 0 | 12.9 | 9.1 | 1.1707 | 0
4674 | 14/07 | 28 | 3 | 18 | 23.5 | 27.2881 | 27.2821 | 27.276 | 0 | 11.8 | 9 | 0 | 0
4675 | 14/07 | 28 | 3 | 19 | 22.6 | 27.0913 | 27.1193 | 27.1472 | 0 | 10.9 | 8.9 | 0 | 0
4676 | 14/07 | 28 | 3 | 20 | 22 | 25.4084 | 26 | 26.5916 | -4616.2006 | 12.2 | 8.1 | 0 | 0
4677 | 14/07 | 28 | 3 | 21 | 20.5 | 25.5571 | 26 | 26.4429 | -2669.4993 | 12.4 | 8.1 | 12.3706 | 0
4678 | 14/07 | 28 | 3 | 22 | 18.9 | 25.6588 | 26 | 26.3412 | -1911.9159 | 12.1 | 8.2 | 8.4817 | 0
4679 | 14/07 | 28 | 3 | 23 | 18.7 | 25.7281 | 26 | 26.2719 | -1469.0157 | 11.4 | 8.2 | 5.7702 | 0
4680 | 14/07 | 28 | 3 | 24 | 18.4 | 26.1661 | 26.2462 | 26.3263 | 0 | 10.4 | 8.4 | 37.7815 | 0
4681 | 15/07 | 28 | 4 | 1 | 18.1 | 26.2072 | 26.2599 | 26.3126 | 0 | 10 | 8.4 | 3.5535 | 0
4682 | 15/07 | 28 | 4 | 2 | 17.6 | 26.1719 | 26.2237 | 26.2756 | 0 | 9.8 | 8.4 | 0 | 0
4683 | 15/07 | 28 | 4 | 3 | 17.2 | 26.1226 | 26.1766 | 26.2307 | 0 | 10 | 8.4 | 0 | 0
4684 | 15/07 | 28 | 4 | 4 | 16.8 | 26.0677 | 26.1244 | 26.1812 | 0 | 9.9 | 8.4 | 0 | 0
4685 | 15/07 | 28 | 4 | 5 | 16.1 | 25.9987 | 26.0609 | 26.1231 | 0 | 9.8 | 8.3 | 0 | 0
4686 | 15/07 | 28 | 4 | 6 | 16.1 | 26.0177 | 26.0741 | 26.1304 | 0 | 9.9 | 8.4 | 1.6047 | 0
4687 | 15/07 | 28 | 4 | 7 | 17.6 | 25.6108 | 25.8518 | 26.0929 | -1796.2099 | 9.7 | 8.2 | 0 | 0
4688 | 15/07 | 28 | 4 | 8 | 19.9 | 25.8164 | 26 | 26.1836 | -1181.3514 | 10.2 | 8.3 | 17.4425 | 0
4689 | 15/07 | 28 | 4 | 9 | 21.3 | 26.3437 | 26.3639 | 26.3841 | 0 | 10.2 | 8.5 | 45.835 | 0
4690 | 15/07 | 28 | 4 | 10 | 22.4 | 26.5072 | 26.4959 | 26.4845 | 0 | 10.5 | 8.6 | 14.4361 | 0
4691 | 15/07 | 28 | 4 | 11 | 23 | 26.5867 | 26.5765 | 26.5662 | 0 | 10.3 | 8.6 | 7.0408 | 0
4692 | 15/07 | 28 | 4 | 12 | 24 | 26.6802 | 26.6647 | 26.6493 | 0 | 10.1 | 8.7 | 8.3355 | 0
4693 | 15/07 | 28 | 4 | 13 | 24 | 26.8108 | 26.7903 | 26.7698 | 0 | 9.7 | 8.8 | 11.7417 | 0
4694 | 15/07 | 28 | 4 | 14 | 24.8 | 26.8271 | 26.8152 | 26.8032 | 0 | 9.6 | 8.8 | 1.4483 | 0
4695 | 15/07 | 28 | 4 | 15 | 25.2 | 26.9851 | 26.9568 | 26.9284 | 0 | 9.7 | 8.9 | 14.3343 | 0
4696 | 15/07 | 28 | 4 | 16 | 24.4 | 27.0312 | 27.0114 | 26.9916 | 0 | 10.2 | 8.9 | 4.1739 | 0
4697 | 15/07 | 28 | 4 | 17 | 23.9 | 27.0531 | 27.044 | 27.0349 | 0 | 10.3 | 8.9 | 1.9543 | 0
4698 | 15/07 | 28 | 4 | 18 | 23.4 | 27.0211 | 27.0189 | 27.0166 | 0 | 10.4 | 8.9 | 0 | 0
4699 | 15/07 | 28 | 4 | 19 | 22.6 | 26.8582 | 26.8814 | 26.9046 | 0 | 10.7 | 8.8 | 0 | 0
4700 | 15/07 | 28 | 4 | 20 | 21.7 | 25.5399 | 26 | 26.4601 | -3533.1667 | 10.8 | 8.1 | 0 | 0
4701 | 15/07 | 28 | 4 | 21 | 20.9 | 25.6548 | 26 | 26.3452 | -2075.3148 | 10.7 | 8.2 | 9.6274 | 0
4702 | 15/07 | 28 | 4 | 22 | 19.8 | 25.7343 | 26 | 26.2657 | -1494.9269 | 10.3 | 8.2 | 6.67 | 0
4703 | 15/07 | 28 | 4 | 23 | 18.9 | 25.7935 | 26 | 26.2065 | -1048.5356 | 10 | 8.2 | 4.9663 | 0
4704 | 15/07 | 28 | 4 | 24 | 18.4 | 26.097 | 26.1658 | 26.2345 | 0 | 9.8 | 8.4 | 26.1715 | 0
4705 | 16/07 | 28 | 5 | 1 | 18 | 26.1109 | 26.1615 | 26.212 | 0 | 9.4 | 8.4 | 1.1766 | 0
4706 | 16/07 | 28 | 5 | 2 | 17.9 | 26.0842 | 26.1318 | 26.1793 | 0 | 9.4 | 8.4 | 0 | 0
4707 | 16/07 | 28 | 5 | 3 | 17.5 | 26.0375 | 26.0869 | 26.1363 | 0 | 9.5 | 8.4 | 0 | 0
4708 | 16/07 | 28 | 5 | 4 | 17.4 | 25.9957 | 26.0451 | 26.0945 | 0 | 9.7 | 8.3 | 0 | 0
4709 | 16/07 | 28 | 5 | 5 | 17.2 | 25.9503 | 26.0003 | 26.0503 | 0 | 9.7 | 8.3 | 0 | 0
4710 | 16/07 | 28 | 5 | 6 | 17.7 | 25.9824 | 26.0217 | 26.061 | 0 | 9.8 | 8.3 | 2.7319 | 0
4711 | 16/07 | 28 | 5 | 7 | 18.2 | 25.9423 | 26 | 26.0577 | -251.5486 | 9.9 | 8.3 | 0 | 0
4712 | 16/07 | 28 | 5 | 8 | 18.6 | 25.9291 | 26 | 26.0709 | -266.0526 | 10 | 8.3 | 0 | 0
4713 | 16/07 | 28 | 5 | 9 | 19.9 | 26.1424 | 26.1631 | 26.1837 | 0 | 10.5 | 8.4 | 18.4586 | 0
4714 | 16/07 | 28 | 5 | 10 | 20.9 | 26.3318 | 26.3271 | 26.3224 | 0 | 10.7 | 8.5 | 16.5559 | 0
4715 | 16/07 | 28 | 5 | 11 | 23 | 26.4835 | 26.4683 | 26.453 | 0 | 8.9 | 8.6 | 13.4178 | 0
4716 | 16/07 | 28 | 5 | 12 | 24 | 26.5747 | 26.5541 | 26.5334 | 0 | 7.4 | 8.6 | 8.1476 | 0
4717 | 16/07 | 28 | 5 | 13 | 25 | 26.7398 | 26.7058 | 26.6718 | 0 | 8.2 | 8.7 | 14.8136 | 0
4718 | 16/07 | 28 | 5 | 14 | 25.6 | 26.8561 | 26.8174 | 26.7788 | 0 | 9 | 8.8 | 10.4952 | 0
4719 | 16/07 | 28 | 5 | 15 | 24.6 | 26.8327 | 26.8108 | 26.7889 | 0 | 9.7 | 8.8 | 0 | 0
4720 | 16/07 | 28 | 5 | 16 | 24.5 | 26.9386 | 26.9161 | 26.8936 | 0 | 9.7 | 8.8 | 9.5886 | 0
4721 | 16/07 | 28 | 5 | 17 | 24.6 | 26.9886 | 26.9698 | 26.951 | 0 | 10.1 | 8.9 | 4.5202 | 0
4722 | 16/07 | 28 | 5 | 18 | 23.5 | 26.9052 | 26.9017 | 26.8983 | 0 | 9.7 | 8.8 | 0 | 0
4723 | 16/07 | 28 | 5 | 19 | 22.8 | 26.7396 | 26.7614 | 26.7833 | 0 | 9.4 | 8.7 | 0 | 0
4724 | 16/07 | 28 | 5 | 20 | 21.9 | 25.6009 | 26 | 26.3991 | -3051.763 | 9.3 | 8.1 | 0 | 0
4725 | 16/07 | 28 | 5 | 21 | 20.6 | 25.7052 | 26 | 26.2948 | -1717.1859 | 9.2 | 8.2 | 8.7971 | 0
4726 | 16/07 | 28 | 5 | 22 | 20 | 25.7734 | 26 | 26.2266 | -1252.7684 | 9.2 | 8.2 | 5.7399 | 0
4727 | 16/07 | 28 | 5 | 23 | 18.6 | 25.8295 | 26 | 26.1705 | -778.7951 | 9.4 | 8.3 | 4.7294 | 0
4728 | 16/07 | 28 | 5 | 24 | 17.9 | 26.0418 | 26.1092 | 26.1766 | 0 | 9.1 | 8.4 | 18.2995 | 0
4729 | 17/07 | 28 | 6 | 1 | 17.6 | 26.0403 | 26.0937 | 26.1471 | 0 | 9.1 | 8.4 | 0 | 0
4730 | 17/07 | 28 | 6 | 2 | 17 | 25.9898 | 26.0451 | 26.1005 | 0 | 9.1 | 8.3 | 0 | 0
4731 | 17/07 | 28 | 6 | 3 | 16.3 | 25.9233 | 25.984 | 26.0447 | 0 | 8.9 | 8.3 | 0 | 0
4732 | 17/07 | 28 | 6 | 4 | 15.9 | 25.8612 | 25.9251 | 25.989 | 0 | 8.9 | 8.3 | 0 | 0
4733 | 17/07 | 28 | 6 | 5 | 15.7 | 25.8053 | 25.8701 | 25.9348 | 0 | 8.9 | 8.2 | 0 | 0
4734 | 17/07 | 28 | 6 | 6 | 16 | 25.8338 | 25.8892 | 25.9446 | 0 | 9 | 8.3 | 2.4151 | 0
4735 | 17/07 | 28 | 6 | 7 | 18.4 | 26.2155 | 26.2136 | 26.2117 | 0 | 9.3 | 8.5 | 33.0902 | 0
4736 | 17/07 | 28 | 6 | 8 | 20.8 | 25.8376 | 26 | 26.1624 | -1475.9642 | 9.8 | 8.3 | 0 | 0
4737 | 17/07 | 28 | 6 | 9 | 22.5 | 25.8033 | 26 | 26.1967 | -1700.901 | 10.4 | 8.2 | 0 | 0
4738 | 17/07 | 28 | 6 | 10 | 23.9 | 25.7972 | 26 | 26.2028 | -1810.6834 | 10.3 | 8.2 | 0 | 0
4739 | 17/07 | 28 | 6 | 11 | 25.8 | 25.7787 | 26 | 26.2213 | -2148.7687 | 10.7 | 8.2 | 0 | 0
4740 | 17/07 | 28 | 6 | 12 | 26.9 | 25.7657 | 26 | 26.2343 | -2308.1381 | 11.3 | 8.2 | 0 | 0
4741 | 17/07 | 28 | 6 | 13 | 27.2 | 25.6077 | 25.8923 | 26.1769 | -2647.436 | 11.6 | 8.2 | 0 | 0
4742 | 17/07 | 28 | 6 | 14 | 27.7 | 25.776 | 26 | 26.224 | -2113.7282 | 11.2 | 8.2 | 14.2166 | 0
4743 | 17/07 | 28 | 6 | 15 | 28.1 | 25.7517 | 26 | 26.2483 | -2454.068 | 11.6 | 8.2 | 0 | 0
4744 | 17/07 | 28 | 6 | 16 | 27.9 | 25.7386 | 26 | 26.2614 | -2531.8419 | 11.8 | 8.2 | 0 | 0
4745 | 17/07 | 28 | 6 | 17 | 27.1 | 25.7295 | 26 | 26.2705 | -2573.9087 | 12 | 8.2 | 0 | 0
4746 | 17/07 | 28 | 6 | 18 | 26.2 | 25.7821 | 26 | 26.2179 | -1913.8223 | 11.7 | 8.2 | 4.3602 | 0
4747 | 17/07 | 28 | 6 | 19 | 25.6 | 25.8558 | 26 | 26.1442 | -1161.4153 | 11.6 | 8.3 | 6.1833 | 0
4748 | 17/07 | 28 | 6 | 20 | 24.4 | 25.9052 | 26 | 26.0948 | -691.1787 | 11.7 | 8.3 | 4.1171 | 0
4749 | 17/07 | 28 | 6 | 21 | 22.8 | 25.9359 | 26 | 26.0641 | -369.852 | 12.2 | 8.3 | 2.4956 | 0
4750 | 17/07 | 28 | 6 | 22 | 21.8 | 25.958 | 26 | 26.042 | -148.6702 | 12.3 | 8.3 | 1.7553 | 0
4751 | 17/07 | 28 | 6 | 23 | 20.8 | 25.9572 | 25.9867 | 26.0161 | 0 | 11.1 | 8.3 | 0 | 0
4752 | 17/07 | 28 | 6 | 24 | 20 | 25.9305 | 25.9573 | 25.984 | 0 | 10.6 | 8.3 | 0 | 0
4753 | 18/07 | 28 | 7 | 1 | 19.5 | 25.8878 | 25.9177 | 25.9476 | 0 | 10.2 | 8.3 | 0 | 0
4754 | 18/07 | 28 | 7 | 2 | 19.1 | 25.8434 | 25.8762 | 25.909 | 0 | 10 | 8.3 | 0 | 0
4755 | 18/07 | 28 | 7 | 3 | 18.6 | 25.7932 | 25.8298 | 25.8663 | 0 | 10.1 | 8.2 | 0 | 0
4756 | 18/07 | 28 | 7 | 4 | 18.9 | 25.7691 | 25.8024 | 25.8356 | 0 | 10.1 | 8.2 | 0 | 0
4757 | 18/07 | 28 | 7 | 5 | 18.5 | 25.7258 | 25.7608 | 25.7958 | 0 | 10.1 | 8.2 | 0 | 0
4758 | 18/07 | 28 | 7 | 6 | 18.8 | 25.7567 | 25.7831 | 25.8096 | 0 | 10.6 | 8.2 | 2.5778 | 0
4759 | 18/07 | 28 | 7 | 7 | 20.1 | 25.972 | 25.9662 | 25.9604 | 0 | 11 | 8.3 | 18.4438 | 0
4760 | 18/07 | 28 | 7 | 8 | 22.1 | 25.8796 | 25.9473 | 26.0149 | -746.5838 | 11.7 | 8.3 | 0 | 0
4761 | 18/07 | 28 | 7 | 9 | 24.2 | 25.9103 | 26 | 26.0897 | -1024.1255 | 12.2 | 8.3 | 2.4943 | 0
4762 | 18/07 | 28 | 7 | 10 | 25.9 | 25.8713 | 26 | 26.1287 | -1467.9042 | 13 | 8.3 | 0 | 0
4763 | 18/07 | 28 | 7 | 11 | 26.7 | 25.8393 | 26 | 26.1607 | -1800.4027 | 12.9 | 8.3 | 0 | 0
4764 | 18/07 | 28 | 7 | 12 | 27.9 | 25.8139 | 26 | 26.1861 | -2049.3731 | 13.6 | 8.3 | 0 | 0
4765 | 18/07 | 28 | 7 | 13 | 27.9 | 25.6554 | 25.8952 | 26.1351 | -2374.8249 | 12.5 | 8.2 | 0 | 0
4766 | 18/07 | 28 | 7 | 14 | 28.1 | 25.78 | 26 | 26.22 | -2277.2199 | 12.7 | 8.2 | 10.4756 | 0
4767 | 18/07 | 28 | 7 | 15 | 28 | 25.759 | 26 | 26.241 | -2463.8048 | 12.9 | 8.2 | 0 | 0
4768 | 18/07 | 28 | 7 | 16 | 28.1 | 25.6541 | 25.934 | 26.2139 | -2709.2435 | 13.2 | 8.2 | 0 | 0
4769 | 18/07 | 28 | 7 | 17 | 27.9 | 25.7739 | 26 | 26.2261 | -2170.7975 | 13.2 | 8.2 | 10.0522 | 0
4770 | 18/07 | 28 | 7 | 18 | 27.1 | 25.8221 | 26 | 26.1779 | -1650.3827 | 13 | 8.3 | 3.9561 | 0
4771 | 18/07 | 28 | 7 | 19 | 26 | 25.8891 | 26 | 26.1109 | -932.4989 | 13.6 | 8.3 | 5.575 | 0
4772 | 18/07 | 28 | 7 | 20 | 24.2 | 25.9329 | 26 | 26.0671 | -469.2753 | 14.2 | 8.3 | 3.5769 | 0
4773 | 18/07 | 28 | 7 | 21 | 23.4 | 25.955 | 26 | 26.045 | -275.1735 | 14.1 | 8.3 | 1.7127 | 0
4774 | 18/07 | 28 | 7 | 22 | 22.9 | 25.9712 | 26 | 26.0288 | -135.285 | 13.7 | 8.3 | 1.2154 | 0
4775 | 18/07 | 28 | 7 | 23 | 22 | 25.9728 | 25.9903 | 26.0079 | 0 | 13 | 8.3 | 0 | 0
4776 | 18/07 | 28 | 7 | 24 | 21.6 | 25.9655 | 25.977 | 25.9885 | 0 | 12.7 | 8.3 | 0 | 0
4777 | 19/07 | 29 | 1 | 1 | 21.1 | 25.9326 | 25.9467 | 25.9608 | 0 | 12.7 | 8.3 | 0 | 0
4778 | 19/07 | 29 | 1 | 2 | 20.5 | 25.8893 | 25.9083 | 25.9272 | 0 | 12.1 | 8.3 | 0 | 0
4779 | 19/07 | 29 | 1 | 3 | 20 | 25.845 | 25.8683 | 25.8915 | 0 | 11.9 | 8.3 | 0 | 0
4780 | 19/07 | 29 | 1 | 4 | 19.7 | 25.8057 | 25.8313 | 25.8568 | 0 | 12.3 | 8.2 | 0 | 0
4781 | 19/07 | 29 | 1 | 5 | 19.5 | 25.7698 | 25.7964 | 25.823 | 0 | 11.9 | 8.2 | 0 | 0
4782 | 19/07 | 29 | 1 | 6 | 20.4 | 25.8295 | 25.8417 | 25.8539 | 0 | 12.1 | 8.3 | 5.0153 | 0
4783 | 19/07 | 29 | 1 | 7 | 21.6 | 26.009 | 25.9933 | 25.9776 | 0 | 13 | 8.3 | 15.314 | 0
4784 | 19/07 | 29 | 1 | 8 | 22.9 | 25.9593 | 26 | 26.0407 | -516.139 | 13.5 | 8.3 | 0 | 0
4785 | 19/07 | 29 | 1 | 9 | 24.7 | 26.3892 | 26.3465 | 26.3037 | 0 | 14 | 8.5 | 37.4561 | 0
4786 | 19/07 | 29 | 1 | 10 | 25.6 | 26.4695 | 26.4211 | 26.3728 | 0 | 14.1 | 8.6 | 6.9695 | 0
4787 | 19/07 | 29 | 1 | 11 | 27.8 | 26.6189 | 26.5609 | 26.5029 | 0 | 14.2 | 8.7 | 13.1887 | 0
4788 | 19/07 | 29 | 1 | 12 | 28.3 | 26.7328 | 26.6715 | 26.6101 | 0 | 14.5 | 8.7 | 10.082 | 0
4789 | 19/07 | 29 | 1 | 13 | 28.6 | 26.8878 | 26.8209 | 26.754 | 0 | 14 | 8.8 | 13.8816 | 0
4790 | 19/07 | 29 | 1 | 14 | 29.1 | 26.9167 | 26.8613 | 26.806 | 0 | 13.7 | 8.8 | 2.5004 | 0
4791 | 19/07 | 29 | 1 | 15 | 29.5 | 27.0267 | 26.9665 | 26.9063 | 0 | 13.6 | 8.9 | 9.9168 | 0
4792 | 19/07 | 29 | 1 | 16 | 29.2 | 27.1955 | 27.126 | 27.0565 | 0 | 14.5 | 9 | 15.3654 | 0
4793 | 19/07 | 29 | 1 | 17 | 28.4 | 27.1864 | 27.1354 | 27.0843 | 0 | 15.1 | 9 | 0 | 0
4794 | 19/07 | 29 | 1 | 18 | 27.9 | 27.1233 | 27.0853 | 27.0473 | 0 | 14.6 | 8.9 | 0 | 0
4795 | 19/07 | 29 | 1 | 19 | 26.9 | 26.9547 | 26.9446 | 26.9345 | 0 | 14.8 | 8.8 | 0 | 0
4796 | 19/07 | 29 | 1 | 20 | 25.7 | 25.5159 | 26 | 26.4841 | -4042.5863 | 15.5 | 8.1 | 0 | 0
4797 | 19/07 | 29 | 1 | 21 | 24.3 | 25.6321 | 26 | 26.3679 | -2462.8003 | 15.4 | 8.2 | 9.6178 | 0
4798 | 19/07 | 29 | 1 | 22 | 23.9 | 25.7063 | 26 | 26.2937 | -1983.7385 | 14.9 | 8.2 | 6.0951 | 0
4799 | 19/07 | 29 | 1 | 23 | 23.6 | 25.7606 | 26 | 26.2394 | -1623.6583 | 14.7 | 8.2 | 4.423 | 0
4800 | 19/07 | 29 | 1 | 24 | 22.8 | 26.2462 | 26.2831 | 26.32 | 0 | 14.6 | 8.5 | 41.925 | 0
4801 | 20/07 | 29 | 2 | 1 | 22.1 | 26.3003 | 26.3127 | 26.3251 | 0 | 13.8 | 8.5 | 4.6229 | 0
4802 | 20/07 | 29 | 2 | 2 | 21.6 | 26.2846 | 26.2972 | 26.3098 | 0 | 13.8 | 8.5 | 0 | 0
4803 | 20/07 | 29 | 2 | 3 | 21.3 | 26.259 | 26.2736 | 26.2881 | 0 | 13.7 | 8.5 | 0 | 0
4804 | 20/07 | 29 | 2 | 4 | 21 | 26.2289 | 26.2455 | 26.2621 | 0 | 13.7 | 8.5 | 0 | 0
4805 | 20/07 | 29 | 2 | 5 | 20.9 | 26.2034 | 26.2202 | 26.237 | 0 | 13.3 | 8.4 | 0 | 0
4806 | 20/07 | 29 | 2 | 6 | 21.5 | 26.2404 | 26.2472 | 26.254 | 0 | 14.2 | 8.5 | 3.1 | 0
4807 | 20/07 | 29 | 2 | 7 | 22.1 | 25.7912 | 26 | 26.2088 | -1923.9695 | 14.3 | 8.2 | 0 | 0
4808 | 20/07 | 29 | 2 | 8 | 24.5 | 25.6193 | 25.9044 | 26.1895 | -2364.9426 | 15 | 8.2 | 0 | 0
4809 | 20/07 | 29 | 2 | 9 | 26.7 | 26.4852 | 26.4768 | 26.4685 | 0 | 15.9 | 8.6 | 75.0479 | 0
4810 | 20/07 | 29 | 2 | 10 | 27.3 | 26.7367 | 26.679 | 26.6214 | 0 | 15.6 | 8.7 | 22.338 | 0
4811 | 20/07 | 29 | 2 | 11 | 29 | 26.9132 | 26.8433 | 26.7735 | 0 | 16 | 8.8 | 15.7958 | 0
4812 | 20/07 | 29 | 2 | 12 | 30.4 | 27.0765 | 26.9952 | 26.9139 | 0 | 15.7 | 8.9 | 14.7444 | 0
4813 | 20/07 | 29 | 2 | 13 | 30.7 | 27.2498 | 27.1621 | 27.0744 | 0 | 14.8 | 9 | 15.8226 | 0
4814 | 20/07 | 29 | 2 | 14 | 30.8 | 27.2772 | 27.2052 | 27.1332 | 0 | 13.7 | 9 | 2.419 | 0
4815 | 20/07 | 29 | 2 | 15 | 30.9 | 27.3793 | 27.3067 | 27.2342 | 0 | 13.8 | 9.1 | 9.3678 | 0
4816 | 20/07 | 29 | 2 | 16 | 31.1 | 27.5488 | 27.4657 | 27.3826 | 0 | 14.5 | 9.2 | 15.7367 | 0
4817 | 20/07 | 29 | 2 | 17 | 30.6 | 27.55 | 27.4827 | 27.4153 | 0 | 14.6 | 9.2 | 0 | 0
4818 | 20/07 | 29 | 2 | 18 | 29.6 | 27.4615 | 27.4126 | 27.3636 | 0 | 15.2 | 9.1 | 0 | 0
4819 | 20/07 | 29 | 2 | 19 | 28.1 | 27.3202 | 27.2995 | 27.2787 | 0 | 15.9 | 9 | 0 | 0
4820 | 20/07 | 29 | 2 | 20 | 26.6 | 25.3303 | 26 | 26.6697 | -5670.4534 | 16.4 | 8 | 0 | 0
4821 | 20/07 | 29 | 2 | 21 | 25.9 | 25.4777 | 26 | 26.5223 | -3645.0349 | 15.9 | 8.1 | 12.1229 | 0
4822 | 20/07 | 29 | 2 | 22 | 25.3 | 25.5764 | 26 | 26.4236 | -2993.8282 | 15.1 | 8.1 | 8.1151 | 0
4823 | 20/07 | 29 | 2 | 23 | 24.8 | 25.6488 | 26 | 26.3512 | -2500.9245 | 15.6 | 8.2 | 5.9079 | 0
4824 | 20/07 | 29 | 2 | 24 | 24.4 | 26.4246 | 26.463 | 26.5013 | 0 | 15 | 8.6 | 67.1902 | 0
4825 | 21/07 | 29 | 3 | 1 | 24 | 26.5502 | 26.5452 | 26.5402 | 0 | 15.3 | 8.6 | 10.9997 | 0
4826 | 21/07 | 29 | 3 | 2 | 23.3 | 26.5516 | 26.5463 | 26.5409 | 0 | 14.7 | 8.6 | 0 | 0
4827 | 21/07 | 29 | 3 | 3 | 22.8 | 26.5312 | 26.5301 | 26.5291 | 0 | 14.3 | 8.6 | 0 | 0
4828 | 21/07 | 29 | 3 | 4 | 22.6 | 26.5129 | 26.5138 | 26.5148 | 0 | 14.2 | 8.6 | 0 | 0
4829 | 21/07 | 29 | 3 | 5 | 22.2 | 26.4854 | 26.4897 | 26.4939 | 0 | 14.2 | 8.6 | 0 | 0
4830 | 21/07 | 29 | 3 | 6 | 22.5 | 26.5337 | 26.53 | 26.5263 | 0 | 14.4 | 8.6 | 4.1508 | 0
4831 | 21/07 | 29 | 3 | 7 | 23.8 | 25.5105 | 25.9089 | 26.3073 | -3597.4549 | 14.8 | 8.1 | 0 | 0
4832 | 21/07 | 29 | 3 | 8 | 25.5 | 25.6767 | 26 | 26.3233 | -2541.6515 | 15.3 | 8.2 | 13.8572 | 0
4833 | 21/07 | 29 | 3 | 9 | 25.8 | 26.6605 | 26.6567 | 26.6529 | 0 | 15.5 | 8.7 | 85.8435 | 0
4834 | 21/07 | 29 | 3 | 10 | 28.2 | 26.9474 | 26.8836 | 26.8198 | 0 | 16.4 | 8.8 | 25.7487 | 0
4835 | 21/07 | 29 | 3 | 11 | 30 | 27.1399 | 27.061 | 26.9821 | 0 | 16.9 | 8.9 | 17.4312 | 0
4836 | 21/07 | 29 | 3 | 12 | 31.4 | 27.3112 | 27.2205 | 27.1297 | 0 | 16.8 | 9 | 15.6474 | 0
4837 | 21/07 | 29 | 3 | 13 | 31.3 | 27.4768 | 27.3833 | 27.2899 | 0 | 15.9 | 9.1 | 15.2742 | 0
4838 | 21/07 | 29 | 3 | 14 | 31.6 | 27.5169 | 27.4375 | 27.358 | 0 | 16 | 9.1 | 3.5889 | 0
4839 | 21/07 | 29 | 3 | 15 | 31.8 | 27.609 | 27.5299 | 27.4509 | 0 | 15.8 | 9.2 | 8.499 | 0
4840 | 21/07 | 29 | 3 | 16 | 31.9 | 27.6807 | 27.6022 | 27.5237 | 0 | 16.2 | 9.2 | 6.6058 | 0
4841 | 21/07 | 29 | 3 | 17 | 31.2 | 27.746 | 27.6754 | 27.6047 | 0 | 17.3 | 9.3 | 5.9907 | 0
4842 | 21/07 | 29 | 3 | 18 | 30.1 | 27.7131 | 27.6551 | 27.5972 | 0 | 16.8 | 9.2 | 0 | 0
4843 | 21/07 | 29 | 3 | 19 | 27.6 | 27.5184 | 27.5012 | 27.484 | 0 | 14.5 | 9.1 | 0 | 0
4844 | 21/07 | 29 | 3 | 20 | 26.4 | 25.2182 | 26 | 26.7818 | -6584.8484 | 13.6 | 8 | 0 | 0
4845 | 21/07 | 29 | 3 | 21 | 25.6 | 25.3895 | 26 | 26.6105 | -4221.7356 | 13.4 | 8 | 14.1128 | 0
4846 | 21/07 | 29 | 3 | 22 | 25 | 25.5038 | 26 | 26.4962 | -3474.1126 | 13.5 | 8.1 | 9.4287 | 0
4847 | 21/07 | 29 | 3 | 23 | 24.5 | 25.5876 | 26 | 26.4124 | -2908.2795 | 13.3 | 8.1 | 6.9093 | 0
4848 | 21/07 | 29 | 3 | 24 | 24 | 26.4845 | 26.5347 | 26.5849 | 0 | 13.2 | 8.6 | 77.7388 | 0
4849 | 22/07 | 29 | 4 | 1 | 23.6 | 26.6308 | 26.6304 | 26.6301 | 0 | 13.2 | 8.7 | 12.9406 | 0
4850 | 22/07 | 29 | 4 | 2 | 23.4 | 26.6538 | 26.6476 | 26.6415 | 0 | 13 | 8.7 | 1.9511 | 0
4851 | 22/07 | 29 | 4 | 3 | 23.2 | 26.6496 | 26.644 | 26.6385 | 0 | 12.9 | 8.7 | 0 | 0
4852 | 22/07 | 29 | 4 | 4 | 23.1 | 26.6403 | 26.6354 | 26.6305 | 0 | 12.8 | 8.7 | 0 | 0
4853 | 22/07 | 29 | 4 | 5 | 22.8 | 26.6208 | 26.6183 | 26.6158 | 0 | 12.7 | 8.7 | 0 | 0
4854 | 22/07 | 29 | 4 | 6 | 22.7 | 26.6497 | 26.6438 | 26.6378 | 0 | 13 | 8.7 | 2.4743 | 0
4855 | 22/07 | 29 | 4 | 7 | 23.2 | 25.5321 | 25.9645 | 26.397 | -3876.5643 | 13.1 | 8.1 | 0 | 0
4856 | 22/07 | 29 | 4 | 8 | 25.6 | 25.5202 | 25.9486 | 26.3771 | -3380.512 | 14 | 8.1 | 0 | 0
4857 | 22/07 | 29 | 4 | 9 | 27.5 | 26.7156 | 26.7206 | 26.7256 | 0 | 14.5 | 8.7 | 104.087 | 0
4858 | 22/07 | 29 | 4 | 10 | 28 | 27.0201 | 26.9584 | 26.8967 | 0 | 14.7 | 8.9 | 27.4821 | 0
4859 | 22/07 | 29 | 4 | 11 | 29.5 | 27.2017 | 27.1277 | 27.0537 | 0 | 15.1 | 9 | 16.534 | 0
4860 | 22/07 | 29 | 4 | 12 | 31.2 | 27.3792 | 27.2914 | 27.2036 | 0 | 14.5 | 9.1 | 16.3325 | 0
4861 | 22/07 | 29 | 4 | 13 | 31.9 | 27.5771 | 27.4786 | 27.38 | 0 | 15.2 | 9.2 | 18.3916 | 0
4862 | 22/07 | 29 | 4 | 14 | 32.4 | 27.6282 | 27.5414 | 27.4546 | 0 | 14.4 | 9.2 | 4.6818 | 0
4863 | 22/07 | 29 | 4 | 15 | 33.3 | 27.7794 | 27.6838 | 27.5881 | 0 | 14.2 | 9.3 | 14.213 | 0
4864 | 22/07 | 29 | 4 | 16 | 32.8 | 27.9455 | 27.844 | 27.7425 | 0 | 14.6 | 9.4 | 15.7452 | 0
4865 | 22/07 | 29 | 4 | 17 | 31.2 | 27.9111 | 27.8375 | 27.7639 | 0 | 14.5 | 9.4 | 0 | 0
4866 | 22/07 | 29 | 4 | 18 | 29.9 | 27.8306 | 27.7783 | 27.7261 | 0 | 15.8 | 9.3 | 0 | 0
4867 | 22/07 | 29 | 4 | 19 | 28.1 | 27.645 | 27.6284 | 27.6118 | 0 | 15.7 | 9.2 | 0 | 0
4868 | 22/07 | 29 | 4 | 20 | 26.6 | 25.1455 | 26 | 26.8545 | -7199.4908 | 13.7 | 7.9 | 0 | 0
4869 | 22/07 | 29 | 4 | 21 | 26 | 25.329 | 26 | 26.671 | -4663.316 | 12.9 | 8 | 15.0951 | 0
4870 | 22/07 | 29 | 4 | 22 | 25.2 | 25.4539 | 26 | 26.5461 | -3831.5173 | 12.6 | 8.1 | 10.3049 | 0
4871 | 22/07 | 29 | 4 | 23 | 24.2 | 25.5477 | 26 | 26.4523 | -3157.7884 | 12 | 8.1 | 7.7675 | 0
4872 | 22/07 | 29 | 4 | 24 | 23.5 | 26.5138 | 26.5747 | 26.6357 | 0 | 11.9 | 8.6 | 83.7582 | 0
4873 | 23/07 | 29 | 5 | 1 | 23.3 | 26.6781 | 26.6823 | 26.6865 | 0 | 11.8 | 8.7 | 14.6073 | 0
4874 | 23/07 | 29 | 5 | 2 | 22.9 | 26.6965 | 26.6957 | 26.6948 | 0 | 11.5 | 8.7 | 1.5783 | 0
4875 | 23/07 | 29 | 5 | 3 | 22.4 | 26.6788 | 26.6815 | 26.6842 | 0 | 11.4 | 8.7 | 0 | 0
4876 | 23/07 | 29 | 5 | 4 | 21.9 | 26.6492 | 26.6566 | 26.664 | 0 | 11.3 | 8.7 | 0 | 0
4877 | 23/07 | 29 | 5 | 5 | 21.3 | 26.6098 | 26.6229 | 26.636 | 0 | 11.6 | 8.7 | 0 | 0
4878 | 23/07 | 29 | 5 | 6 | 21.4 | 26.6471 | 26.6551 | 26.6631 | 0 | 11.5 | 8.7 | 3.2671 | 0
4879 | 23/07 | 29 | 5 | 7 | 22.7 | 25.4207 | 25.9022 | 26.3836 | -4201.7176 | 12 | 8.1 | 0 | 0
4880 | 23/07 | 29 | 5 | 8 | 25.1 | 25.5936 | 26 | 26.4064 | -3099.866 | 12.6 | 8.1 | 14.4262 | 0
4881 | 23/07 | 29 | 5 | 9 | 27.7 | 26.7612 | 26.7607 | 26.7602 | 0 | 13.4 | 8.7 | 102.0218 | 0
4882 | 23/07 | 29 | 5 | 10 | 28.4 | 27.0716 | 27.0048 | 26.9381 | 0 | 12.7 | 8.9 | 28.1278 | 0
4883 | 23/07 | 29 | 5 | 11 | 29.4 | 27.2352 | 27.1612 | 27.0873 | 0 | 14.2 | 9 | 14.9412 | 0
4884 | 23/07 | 29 | 5 | 12 | 30.5 | 27.3915 | 27.3098 | 27.2282 | 0 | 14.8 | 9.1 | 14.3689 | 0
4885 | 23/07 | 29 | 5 | 13 | 31.8 | 27.6046 | 27.5079 | 27.4112 | 0 | 14.4 | 9.2 | 19.8608 | 0
4886 | 23/07 | 29 | 5 | 14 | 33 | 27.6829 | 27.5907 | 27.4986 | 0 | 14.2 | 9.2 | 7.2678 | 0
4887 | 23/07 | 29 | 5 | 15 | 33.5 | 27.8193 | 27.7214 | 27.6236 | 0 | 13.6 | 9.3 | 12.86 | 0
4888 | 23/07 | 29 | 5 | 16 | 32.9 | 27.9018 | 27.8111 | 27.7204 | 0 | 12.7 | 9.3 | 7.8002 | 0
4889 | 23/07 | 29 | 5 | 17 | 31.8 | 27.9653 | 27.8849 | 27.8045 | 0 | 14.1 | 9.4 | 5.9701 | 0
4890 | 23/07 | 29 | 5 | 18 | 30.8 | 27.8876 | 27.8263 | 27.765 | 0 | 12.7 | 9.3 | 0 | 0
4891 | 23/07 | 29 | 5 | 19 | 28.8 | 27.7192 | 27.6934 | 27.6676 | 0 | 16.2 | 9.2 | 0 | 0
4892 | 23/07 | 29 | 5 | 20 | 27.1 | 25.119 | 26 | 26.881 | -7473.4524 | 14.5 | 7.9 | 0 | 0
4893 | 23/07 | 29 | 5 | 21 | 26.2 | 25.309 | 26 | 26.691 | -4813.7666 | 14.4 | 8 | 15.5726 | 0
4894 | 23/07 | 29 | 5 | 22 | 25.5 | 25.4362 | 26 | 26.5638 | -3977.4996 | 12.6 | 8.1 | 10.4927 | 0
4895 | 23/07 | 29 | 5 | 23 | 24.9 | 25.5297 | 26 | 26.4703 | -3341.4432 | 12.8 | 8.1 | 7.712 | 0
4896 | 23/07 | 29 | 5 | 24 | 24 | 26.5474 | 26.6063 | 26.6653 | 0 | 12.9 | 8.6 | 88.2508 | 0
4897 | 24/07 | 29 | 6 | 1 | 23.3 | 26.7052 | 26.7092 | 26.7132 | 0 | 12.2 | 8.7 | 14.0444 | 0
4898 | 24/07 | 29 | 6 | 2 | 22.8 | 26.7195 | 26.7199 | 26.7203 | 0 | 11.9 | 8.7 | 1.1954 | 0
4899 | 24/07 | 29 | 6 | 3 | 22 | 26.6898 | 26.6967 | 26.7035 | 0 | 11.7 | 8.7 | 0 | 0
4900 | 24/07 | 29 | 6 | 4 | 21.9 | 26.6708 | 26.6792 | 26.6877 | 0 | 11.6 | 8.7 | 0 | 0
4901 | 24/07 | 29 | 6 | 5 | 21.4 | 26.6367 | 26.6492 | 26.6618 | 0 | 11.7 | 8.7 | 0 | 0
4902 | 24/07 | 29 | 6 | 6 | 21.5 | 26.6741 | 26.6814 | 26.6887 | 0 | 11.7 | 8.7 | 3.2729 | 0
4903 | 24/07 | 29 | 6 | 7 | 23.3 | 27.0172 | 26.9779 | 26.9385 | 0 | 12.4 | 8.9 | 31.0053 | 0
4904 | 24/07 | 29 | 6 | 8 | 25.7 | 25.4412 | 26 | 26.5588 | -5156.9025 | 12.6 | 8.1 | 0 | 0
4905 | 24/07 | 29 | 6 | 9 | 27.5 | 25.479 | 26 | 26.521 | -4282.3794 | 13.6 | 8.1 | 2.9893 | 0
4906 | 24/07 | 29 | 6 | 10 | 29.5 | 25.5119 | 26 | 26.4881 | -4226.3209 | 14.1 | 8.1 | 2.5785 | 0
4907 | 24/07 | 29 | 6 | 11 | 30.8 | 25.5262 | 26 | 26.4738 | -4311.8485 | 14.3 | 8.1 | 1.0009 | 0
4908 | 24/07 | 29 | 6 | 12 | 31.8 | 25.5355 | 26 | 26.4645 | -4332.2751 | 13.9 | 8.1 | 0.5931 | 0
4909 | 24/07 | 29 | 6 | 13 | 32.9 | 25.3975 | 25.8927 | 26.388 | -4594.7775 | 14.5 | 8 | 0 | 0
4910 | 24/07 | 29 | 6 | 14 | 33.9 | 25.5794 | 26 | 26.4206 | -4014.3178 | 14.8 | 8.1 | 15.1165 | 0
4911 | 24/07 | 29 | 6 | 15 | 34.1 | 25.5562 | 26 | 26.4438 | -4425.3292 | 14.5 | 8.1 | 0 | 0
4912 | 24/07 | 29 | 6 | 16 | 32.8 | 25.6262 | 26 | 26.3738 | -3555.8533 | 14.7 | 8.2 | 5.7199 | 0
4913 | 24/07 | 29 | 6 | 17 | 32 | 25.6708 | 26 | 26.3292 | -3138.1081 | 14.1 | 8.2 | 3.5867 | 0
4914 | 24/07 | 29 | 6 | 18 | 30.4 | 25.725 | 26 | 26.275 | -2550.6506 | 15.8 | 8.2 | 4.3812 | 0
4915 | 24/07 | 29 | 6 | 19 | 28.6 | 25.7825 | 26 | 26.2175 | -1934.7939 | 16.2 | 8.2 | 4.6678 | 0
4916 | 24/07 | 29 | 6 | 20 | 27.1 | 25.8248 | 26 | 26.1752 | -1512.6276 | 16.1 | 8.3 | 3.3816 | 0
4917 | 24/07 | 29 | 6 | 21 | 26.8 | 25.8499 | 26 | 26.1501 | -1332.0236 | 15.3 | 8.3 | 1.9346 | 0
4918 | 24/07 | 29 | 6 | 22 | 26.6 | 25.8707 | 26 | 26.1293 | -1181.5664 | 15.6 | 8.3 | 1.5516 | 0
4919 | 24/07 | 29 | 6 | 23 | 25.9 | 25.8917 | 26 | 26.1083 | -983.5919 | 15.3 | 8.3 | 1.587 | 0
4920 | 24/07 | 29 | 6 | 24 | 25.5 | 26.2071 | 26.192 | 26.1769 | 0 | 15.9 | 8.4 | 27.2104 | 0
4921 | 25/07 | 29 | 7 | 1 | 25.1 | 26.2563 | 26.2268 | 26.1972 | 0 | 15 | 8.5 | 4.1499 | 0
4922 | 25/07 | 29 | 7 | 2 | 24.8 | 26.261 | 26.2323 | 26.2036 | 0 | 15.1 | 8.5 | 0.2379 | 0
4923 | 25/07 | 29 | 7 | 3 | 24.4 | 26.2506 | 26.2258 | 26.2009 | 0 | 15 | 8.5 | 0 | 0
4924 | 25/07 | 29 | 7 | 4 | 23.9 | 26.2308 | 26.2111 | 26.1914 | 0 | 14.6 | 8.5 | 0 | 0
4925 | 25/07 | 29 | 7 | 5 | 23.8 | 26.2208 | 26.2027 | 26.1847 | 0 | 14.3 | 8.5 | 0 | 0
4926 | 25/07 | 29 | 7 | 6 | 24 | 26.259 | 26.2355 | 26.212 | 0 | 13.9 | 8.5 | 3.212 | 0
4927 | 25/07 | 29 | 7 | 7 | 24.4 | 26.3647 | 26.3283 | 26.2919 | 0 | 14.6 | 8.5 | 9.1537 | 0
4928 | 25/07 | 29 | 7 | 8 | 25.4 | 25.7806 | 26 | 26.2194 | -2298.4924 | 14.4 | 8.2 | 0 | 0
4929 | 25/07 | 29 | 7 | 9 | 26.3 | 25.6453 | 25.9231 | 26.2009 | -2548.62 | 14.5 | 8.2 | 0 | 0
4930 | 25/07 | 29 | 7 | 10 | 26.6 | 25.7572 | 26 | 26.2428 | -2235.1617 | 14.5 | 8.2 | 9.3358 | 0
4931 | 25/07 | 29 | 7 | 11 | 27.9 | 25.7343 | 26 | 26.2657 | -2631.509 | 14 | 8.2 | 0 | 0
4932 | 25/07 | 29 | 7 | 12 | 28.7 | 25.7169 | 26 | 26.2831 | -2820.9252 | 14.1 | 8.2 | 0 | 0
4933 | 25/07 | 29 | 7 | 13 | 30.2 | 25.7082 | 26 | 26.2918 | -2967.3795 | 15.5 | 8.2 | 0 | 0
4934 | 25/07 | 29 | 7 | 14 | 28.6 | 25.7738 | 26 | 26.2262 | -2142.7769 | 16.3 | 8.2 | 5.3523 | 0
4935 | 25/07 | 29 | 7 | 15 | 26.4 | 25.8283 | 26 | 26.1717 | -1510.7134 | 17.2 | 8.3 | 4.3975 | 0
4936 | 25/07 | 29 | 7 | 16 | 24.6 | 25.8393 | 26 | 26.1607 | -1369.1407 | 16.9 | 8.3 | 0.6841 | 0
4937 | 25/07 | 29 | 7 | 17 | 24.6 | 25.868 | 26 | 26.132 | -1096.1473 | 16.2 | 8.3 | 2.2179 | 0
4938 | 25/07 | 29 | 7 | 18 | 24.6 | 25.8577 | 26 | 26.1423 | -1273.8798 | 16.1 | 8.3 | 0 | 0
4939 | 25/07 | 29 | 7 | 19 | 24.5 | 25.9046 | 26 | 26.0954 | -773.3707 | 15.9 | 8.3 | 3.791 | 0
4940 | 25/07 | 29 | 7 | 20 | 23.8 | 25.9402 | 26 | 26.0598 | -440.92 | 15.4 | 8.3 | 2.8455 | 0
4941 | 25/07 | 29 | 7 | 21 | 23.1 | 25.9605 | 26 | 26.0395 | -259.9667 | 15.1 | 8.3 | 1.5392 | 0
4942 | 25/07 | 29 | 7 | 22 | 22.5 | 25.9764 | 26 | 26.0236 | -109.8929 | 15 | 8.3 | 1.1537 | 0
4943 | 25/07 | 29 | 7 | 23 | 22.2 | 25.9886 | 26 | 26.0114 | -8.2637 | 14.1 | 8.3 | 0.8617 | 0
4944 | 25/07 | 29 | 7 | 24 | 21.8 | 25.9875 | 25.9919 | 25.9962 | 0 | 13.9 | 8.3 | 0 | 0
4945 | 26/07 | 30 | 1 | 1 | 21.9 | 25.9794 | 25.9813 | 25.9831 | 0 | 13.3 | 8.3 | 0 | 0
4946 | 26/07 | 30 | 1 | 2 | 21.9 | 25.9667 | 25.9675 | 25.9682 | 0 | 13.2 | 8.3 | 0 | 0
4947 | 26/07 | 30 | 1 | 3 | 21.8 | 25.9496 | 25.9505 | 25.9513 | 0 | 12.6 | 8.3 | 0 | 0
4948 | 26/07 | 30 | 1 | 4 | 21.7 | 25.9313 | 25.9325 | 25.9338 | 0 | 13.1 | 8.3 | 0 | 0
4949 | 26/07 | 30 | 1 | 5 | 22 | 25.927 | 25.925 | 25.9231 | 0 | 12.5 | 8.3 | 0 | 0
4950 | 26/07 | 30 | 1 | 6 | 22.2 | 25.9567 | 25.9485 | 25.9404 | 0 | 13.1 | 8.3 | 2.4389 | 0
4951 | 26/07 | 30 | 1 | 7 | 22.6 | 26.0171 | 26 | 25.9829 | -4.6113 | 13.2 | 8.4 | 5.0556 | 0
4952 | 26/07 | 30 | 1 | 8 | 23 | 25.9652 | 26 | 26.0348 | -420.0078 | 13.2 | 8.3 | 0 | 0
4953 | 26/07 | 30 | 1 | 9 | 23.9 | 26.2677 | 26.2404 | 26.2131 | 0 | 12.8 | 8.5 | 26.2595 | 0
4954 | 26/07 | 30 | 1 | 10 | 24.7 | 26.4355 | 26.3898 | 26.3441 | 0 | 12.7 | 8.6 | 14.7064 | 0
4955 | 26/07 | 30 | 1 | 11 | 26.3 | 26.5638 | 26.5164 | 26.469 | 0 | 13.3 | 8.6 | 11.2891 | 0
4956 | 26/07 | 30 | 1 | 12 | 28.9 | 26.7483 | 26.6797 | 26.6111 | 0 | 14.9 | 8.7 | 16.4015 | 0
4957 | 26/07 | 30 | 1 | 13 | 29.9 | 26.9469 | 26.8629 | 26.779 | 0 | 14 | 8.8 | 17.8648 | 0
4958 | 26/07 | 30 | 1 | 14 | 30.1 | 26.9767 | 26.9065 | 26.8362 | 0 | 13 | 8.8 | 2.6068 | 0
4959 | 26/07 | 30 | 1 | 15 | 30.8 | 27.0973 | 27.0212 | 26.9451 | 0 | 13.9 | 8.9 | 10.9154 | 0
4960 | 26/07 | 30 | 1 | 16 | 30.8 | 27.2323 | 27.1499 | 27.0674 | 0 | 14 | 9 | 12.3126 | 0
4961 | 26/07 | 30 | 1 | 17 | 29.1 | 27.2098 | 27.1515 | 27.0932 | 0 | 14 | 9 | 0 | 0
4962 | 26/07 | 30 | 1 | 18 | 28.1 | 27.1281 | 27.0881 | 27.0481 | 0 | 14.8 | 8.9 | 0 | 0
4963 | 26/07 | 30 | 1 | 19 | 27 | 26.9846 | 26.9708 | 26.957 | 0 | 16.2 | 8.9 | 0 | 0
4964 | 26/07 | 30 | 1 | 20 | 25.5 | 25.508 | 26 | 26.492 | -4108.8303 | 15.8 | 8.1 | 0 | 0
4965 | 26/07 | 30 | 1 | 21 | 24.8 | 25.6224 | 26 | 26.3776 | -2582.6327 | 14.6 | 8.2 | 9.4655 | 0
4966 | 26/07 | 30 | 1 | 22 | 24.5 | 25.6971 | 26 | 26.3029 | -2106.9607 | 14.5 | 8.2 | 6.1459 | 0
4967 | 26/07 | 30 | 1 | 23 | 23.9 | 25.7537 | 26 | 26.2463 | -1704.3342 | 14.1 | 8.2 | 4.6351 | 0
4968 | 26/07 | 30 | 1 | 24 | 24.2 | 26.3057 | 26.3299 | 26.3541 | 0 | 14.2 | 8.5 | 47.7629 | 0
4969 | 27/07 | 30 | 2 | 1 | 23.4 | 26.3744 | 26.3719 | 26.3694 | 0 | 14.6 | 8.5 | 5.9032 | 0
4970 | 27/07 | 30 | 2 | 2 | 21.6 | 26.3203 | 26.3299 | 26.3396 | 0 | 13.7 | 8.5 | 0 | 0
4971 | 27/07 | 30 | 2 | 3 | 20.9 | 26.2737 | 26.2914 | 26.3091 | 0 | 13.7 | 8.5 | 0 | 0
4972 | 27/07 | 30 | 2 | 4 | 20.9 | 26.2487 | 26.2666 | 26.2846 | 0 | 14 | 8.5 | 0 | 0
4973 | 27/07 | 30 | 2 | 5 | 21.2 | 26.2375 | 26.2517 | 26.2658 | 0 | 14.1 | 8.5 | 0 | 0
4974 | 27/07 | 30 | 2 | 6 | 21.6 | 26.2403 | 26.2484 | 26.2565 | 0 | 13.9 | 8.5 | 0.1045 | 0
4975 | 27/07 | 30 | 2 | 7 | 21.4 | 25.8637 | 26 | 26.1363 | -1090.4164 | 13.8 | 8.3 | 0 | 0
4976 | 27/07 | 30 | 2 | 8 | 21 | 25.8334 | 26 | 26.1666 | -1158.4517 | 13.6 | 8.3 | 0 | 0
4977 | 27/07 | 30 | 2 | 9 | 22.1 | 26.1348 | 26.1674 | 26.2 | 0 | 14.2 | 8.4 | 25.9438 | 0
4978 | 27/07 | 30 | 2 | 10 | 22.2 | 26.2235 | 26.2326 | 26.2417 | 0 | 14.7 | 8.5 | 7.5929 | 0
4979 | 27/07 | 30 | 2 | 11 | 22.9 | 26.2224 | 26.2374 | 26.2524 | 0 | 15 | 8.5 | 0 | 0
4980 | 27/07 | 30 | 2 | 12 | 22.9 | 26.2375 | 26.2526 | 26.2677 | 0 | 15.1 | 8.5 | 1.1562 | 0
4981 | 27/07 | 30 | 2 | 13 | 23.2 | 26.2932 | 26.3025 | 26.3118 | 0 | 15.3 | 8.5 | 4.724 | 0
4982 | 27/07 | 30 | 2 | 14 | 23.6 | 26.3749 | 26.3759 | 26.3768 | 0 | 14.9 | 8.5 | 7.0453 | 0
4983 | 27/07 | 30 | 2 | 15 | 24 | 26.3663 | 26.3668 | 26.3673 | 0 | 15.2 | 8.5 | 0 | 0
4984 | 27/07 | 30 | 2 | 16 | 23.6 | 26.4506 | 26.4468 | 26.443 | 0 | 15.8 | 8.6 | 7.2873 | 0
4985 | 27/07 | 30 | 2 | 17 | 23.5 | 26.3466 | 26.3581 | 26.3697 | 0 | 15.9 | 8.5 | 0 | 0
4986 | 27/07 | 30 | 2 | 18 | 23.4 | 26.4181 | 26.4164 | 26.4147 | 0 | 15.5 | 8.6 | 6.1518 | 0
4987 | 27/07 | 30 | 2 | 19 | 23.5 | 26.3481 | 26.3534 | 26.3587 | 0 | 15.6 | 8.5 | 0 | 0
4988 | 27/07 | 30 | 2 | 20 | 22.6 | 25.8243 | 26 | 26.1757 | -1339.0471 | 14.2 | 8.3 | 0 | 0
4989 | 27/07 | 30 | 2 | 21 | 22.2 | 25.8728 | 26 | 26.1272 | -786.9843 | 13.7 | 8.3 | 3.9755 | 0
4990 | 27/07 | 30 | 2 | 22 | 21.6 | 25.9074 | 26 | 26.0926 | -520.9751 | 13.7 | 8.3 | 2.7979 | 0
4991 | 27/07 | 30 | 2 | 23 | 21 | 25.9344 | 26 | 26.0656 | -299.1136 | 13.4 | 8.3 | 2.1462 | 0
4992 | 27/07 | 30 | 2 | 24 | 20.1 | 26.0003 | 26.0267 | 26.0531 | 0 | 13 | 8.3 | 5.5788 | 0
4993 | 28/07 | 30 | 3 | 1 | 19.4 | 25.9679 | 25.9943 | 26.0208 | 0 | 12.4 | 8.3 | 0 | 0
4994 | 28/07 | 30 | 3 | 2 | 18.9 | 25.9224 | 25.9527 | 25.9831 | 0 | 11.9 | 8.3 | 0 | 0
4995 | 28/07 | 30 | 3 | 3 | 18.9 | 25.89 | 25.9201 | 25.9502 | 0 | 11.8 | 8.3 | 0 | 0
4996 | 28/07 | 30 | 3 | 4 | 18.4 | 25.8415 | 25.8751 | 25.9087 | 0 | 11.4 | 8.3 | 0 | 0
4997 | 28/07 | 30 | 3 | 5 | 18.2 | 25.7991 | 25.8343 | 25.8695 | 0 | 10.8 | 8.2 | 0 | 0
4998 | 28/07 | 30 | 3 | 6 | 18 | 25.8059 | 25.8383 | 25.8707 | 0 | 10.4 | 8.2 | 0.5131 | 0
4999 | 28/07 | 30 | 3 | 7 | 20.6 | 25.725 | 25.837 | 25.9489 | -988.8128 | 10.8 | 8.2 | 0 | 0
5000 | 28/07 | 30 | 3 | 8 | 23.2 | 25.9235 | 26 | 26.0765 | -712.656 | 10.8 | 8.3 | 16.913 | 0
5001 | 28/07 | 30 | 3 | 9 | 25.4 | 26.3503 | 26.3151 | 26.28 | 0 | 10.4 | 8.5 | 37.1986 | 0
5002 | 28/07 | 30 | 3 | 10 | 26.8 | 26.5172 | 26.4556 | 26.394 | 0 | 10.4 | 8.6 | 14.7467 | 0
5003 | 28/07 | 30 | 3 | 11 | 28 | 26.6638 | 26.5974 | 26.531 | 0 | 9.5 | 8.7 | 13.0769 | 0
5004 | 28/07 | 30 | 3 | 12 | 28 | 26.7812 | 26.7157 | 26.6503 | 0 | 10 | 8.7 | 10.534 | 0
5005 | 28/07 | 30 | 3 | 13 | 29.1 | 26.962 | 26.886 | 26.81 | 0 | 10.8 | 8.8 | 16.3509 | 0
5006 | 28/07 | 30 | 3 | 14 | 30.2 | 27.0098 | 26.9402 | 26.8707 | 0 | 8.5 | 8.9 | 4.3613 | 0
5007 | 28/07 | 30 | 3 | 15 | 29.9 | 27.1091 | 27.037 | 26.9649 | 0 | 8.5 | 8.9 | 9.107 | 0
5008 | 28/07 | 30 | 3 | 16 | 28.9 | 27.03 | 26.9829 | 26.9357 | 0 | 10.4 | 8.9 | 0 | 0
5009 | 28/07 | 30 | 3 | 17 | 27.6 | 26.9521 | 26.9286 | 26.9051 | 0 | 11.6 | 8.8 | 0 | 0
5010 | 28/07 | 30 | 3 | 18 | 26.6 | 26.9286 | 26.9103 | 26.892 | 0 | 11.8 | 8.8 | 0 | 0
5011 | 28/07 | 30 | 3 | 19 | 25.9 | 26.8505 | 26.8458 | 26.8411 | 0 | 12.8 | 8.8 | 0 | 0
5012 | 28/07 | 30 | 3 | 20 | 24.3 | 25.5686 | 26 | 26.4314 | -3523.6853 | 12.5 | 8.1 | 0 | 0
5013 | 28/07 | 30 | 3 | 21 | 22.9 | 25.6747 | 26 | 26.3253 | -2093.9668 | 11.3 | 8.2 | 8.8769 | 0
5014 | 28/07 | 30 | 3 | 22 | 21.5 | 25.749 | 26 | 26.251 | -1520.2564 | 9.8 | 8.2 | 6.2403 | 0
5015 | 28/07 | 30 | 3 | 23 | 20.6 | 25.8036 | 26 | 26.1964 | -1104.3356 | 9.3 | 8.2 | 4.5975 | 0
5016 | 28/07 | 30 | 3 | 24 | 19.6 | 26.1115 | 26.1689 | 26.2262 | 0 | 8.6 | 8.4 | 26.606 | 0
5017 | 29/07 | 30 | 4 | 1 | 18.9 | 26.1195 | 26.1614 | 26.2033 | 0 | 8.3 | 8.4 | 0.6883 | 0
5018 | 29/07 | 30 | 4 | 2 | 18.4 | 26.0801 | 26.123 | 26.1659 | 0 | 7.8 | 8.4 | 0 | 0
5019 | 29/07 | 30 | 4 | 3 | 18 | 26.032 | 26.0774 | 26.1228 | 0 | 7.8 | 8.4 | 0 | 0
5020 | 29/07 | 30 | 4 | 4 | 17.1 | 25.9616 | 26.0142 | 26.0668 | 0 | 7.8 | 8.3 | 0 | 0
5021 | 29/07 | 30 | 4 | 5 | 16.6 | 25.8978 | 25.9548 | 26.0118 | 0 | 7.8 | 8.3 | 0 | 0
5022 | 29/07 | 30 | 4 | 6 | 16.8 | 25.9053 | 25.956 | 26.0067 | 0 | 7.9 | 8.3 | 0.6489 | 0
5023 | 29/07 | 30 | 4 | 7 | 19.2 | 25.6499 | 25.8378 | 26.0257 | -1472.431 | 8.4 | 8.2 | 0 | 0
5024 | 29/07 | 30 | 4 | 8 | 22.4 | 25.8624 | 26 | 26.1376 | -1049.2902 | 9.2 | 8.3 | 18.0892 | 0
5025 | 29/07 | 30 | 4 | 9 | 24.6 | 26.3866 | 26.3695 | 26.3525 | 0 | 9.8 | 8.5 | 45.6872 | 0
5026 | 29/07 | 30 | 4 | 10 | 26.5 | 26.6046 | 26.5494 | 26.4943 | 0 | 9.4 | 8.7 | 19.3656 | 0
5027 | 29/07 | 30 | 4 | 11 | 27.2 | 26.717 | 26.6618 | 26.6065 | 0 | 10.6 | 8.7 | 10.0345 | 0
5028 | 29/07 | 30 | 4 | 12 | 27 | 26.8113 | 26.7602 | 26.7092 | 0 | 11.4 | 8.8 | 8.4287 | 0
5029 | 29/07 | 30 | 4 | 13 | 27.7 | 26.9862 | 26.9263 | 26.8664 | 0 | 11.9 | 8.9 | 15.816 | 0
5030 | 29/07 | 30 | 4 | 14 | 28.2 | 27.0114 | 26.9635 | 26.9156 | 0 | 11.5 | 8.9 | 2.2291 | 0
5031 | 29/07 | 30 | 4 | 15 | 28.5 | 27.1092 | 27.0583 | 27.0075 | 0 | 11.2 | 8.9 | 8.8997 | 0
5032 | 29/07 | 30 | 4 | 16 | 28.7 | 27.2008 | 27.1488 | 27.0968 | 0 | 11.2 | 9 | 8.3803 | 0
5033 | 29/07 | 30 | 4 | 17 | 27.9 | 27.2645 | 27.2174 | 27.1702 | 0 | 11.4 | 9 | 5.8216 | 0
5034 | 29/07 | 30 | 4 | 18 | 27.2 | 27.2063 | 27.1721 | 27.1379 | 0 | 11.9 | 9 | 0 | 0
5035 | 29/07 | 30 | 4 | 19 | 26.4 | 27.0561 | 27.0476 | 27.0391 | 0 | 12.7 | 8.9 | 0 | 0
5036 | 29/07 | 30 | 4 | 20 | 25.1 | 25.463 | 26 | 26.537 | -4452.7244 | 12.9 | 8.1 | 0 | 0
5037 | 29/07 | 30 | 4 | 21 | 23.8 | 25.5901 | 26 | 26.4099 | -2723.6017 | 13 | 8.1 | 10.5682 | 0
5038 | 29/07 | 30 | 4 | 22 | 22.7 | 25.676 | 26 | 26.324 | -2107.0355 | 12.1 | 8.2 | 7.1441 | 0
5039 | 29/07 | 30 | 4 | 23 | 21.9 | 25.7391 | 26 | 26.2609 | -1646.2806 | 12.1 | 8.2 | 5.2375 | 0
5040 | 29/07 | 30 | 4 | 24 | 21.4 | 26.2373 | 26.289 | 26.3407 | 0 | 11.8 | 8.5 | 43.051 | 0
5041 | 30/07 | 30 | 5 | 1 | 21 | 26.2991 | 26.3223 | 26.3455 | 0 | 11.5 | 8.5 | 5.3482 | 0
5042 | 30/07 | 30 | 5 | 2 | 20.7 | 26.2879 | 26.3087 | 26.3295 | 0 | 11.3 | 8.5 | 0 | 0
5043 | 30/07 | 30 | 5 | 3 | 20.2 | 26.2527 | 26.2767 | 26.3008 | 0 | 11.6 | 8.5 | 0 | 0
5044 | 30/07 | 30 | 5 | 4 | 19.6 | 26.2058 | 26.2349 | 26.2641 | 0 | 11.2 | 8.4 | 0 | 0
5045 | 30/07 | 30 | 5 | 5 | 19.6 | 26.1753 | 26.2043 | 26.2334 | 0 | 11.4 | 8.4 | 0 | 0
5046 | 30/07 | 30 | 5 | 6 | 20.1 | 26.2061 | 26.2257 | 26.2454 | 0 | 11.4 | 8.4 | 2.609 | 0
5047 | 30/07 | 30 | 5 | 7 | 21.4 | 25.8168 | 26 | 26.1832 | -1591.7491 | 12.3 | 8.3 | 0 | 0
5048 | 30/07 | 30 | 5 | 8 | 22.5 | 25.7884 | 26 | 26.2116 | -1666.8343 | 12.5 | 8.2 | 0 | 0
5049 | 30/07 | 30 | 5 | 9 | 24.5 | 26.5689 | 26.5533 | 26.5376 | 0 | 13.1 | 8.6 | 68.1637 | 0
5050 | 30/07 | 30 | 5 | 10 | 26.6 | 26.7681 | 26.714 | 26.6599 | 0 | 12.3 | 8.7 | 17.784 | 0
5051 | 30/07 | 30 | 5 | 11 | 28 | 26.9204 | 26.858 | 26.7955 | 0 | 12 | 8.8 | 13.7207 | 0
5052 | 30/07 | 30 | 5 | 12 | 28.5 | 27.0559 | 26.9894 | 26.923 | 0 | 13 | 8.9 | 12.2584 | 0
5053 | 30/07 | 30 | 5 | 13 | 29 | 27.2185 | 27.1461 | 27.0736 | 0 | 12.9 | 9 | 14.8662 | 0
5054 | 30/07 | 30 | 5 | 14 | 29 | 27.2661 | 27.2032 | 27.1402 | 0 | 13.1 | 9 | 4.3 | 0
5055 | 30/07 | 30 | 5 | 15 | 28.7 | 27.1772 | 27.1353 | 27.0933 | 0 | 13.1 | 9 | 0 | 0
5056 | 30/07 | 30 | 5 | 16 | 28.1 | 27.1225 | 27.0967 | 27.0708 | 0 | 14.7 | 8.9 | 0 | 0
5057 | 30/07 | 30 | 5 | 17 | 27.5 | 27.1221 | 27.1037 | 27.0852 | 0 | 15.6 | 8.9 | 0 | 0
5058 | 30/07 | 30 | 5 | 18 | 26.9 | 27.1367 | 27.1156 | 27.0945 | 0 | 15.2 | 8.9 | 1.1859 | 0
5059 | 30/07 | 30 | 5 | 19 | 25.9 | 27.0263 | 27.0238 | 27.0212 | 0 | 15.5 | 8.9 | 0 | 0
5060 | 30/07 | 30 | 5 | 20 | 24.6 | 25.4619 | 26 | 26.5381 | -4440.4537 | 15.2 | 8.1 | 0 | 0
5061 | 30/07 | 30 | 5 | 21 | 24.2 | 25.5809 | 26 | 26.4191 | -2857.1287 | 14.6 | 8.1 | 9.8354 | 0
5062 | 30/07 | 30 | 5 | 22 | 24 | 25.6605 | 26 | 26.3395 | -2354.4643 | 13.6 | 8.2 | 6.5713 | 0
5063 | 30/07 | 30 | 5 | 23 | 23.6 | 25.7205 | 26 | 26.2795 | -1944.2959 | 13.6 | 8.2 | 4.927 | 0
5064 | 30/07 | 30 | 5 | 24 | 23 | 26.3137 | 26.3504 | 26.3872 | 0 | 13.6 | 8.5 | 51.3124 | 0
5065 | 31/07 | 30 | 6 | 1 | 22.8 | 26.4082 | 26.4103 | 26.4125 | 0 | 13.5 | 8.6 | 8.2165 | 0
5066 | 31/07 | 30 | 6 | 2 | 22.6 | 26.4161 | 26.4146 | 26.4132 | 0 | 13.2 | 8.6 | 0.5782 | 0
5067 | 31/07 | 30 | 6 | 3 | 22.1 | 26.3938 | 26.396 | 26.3982 | 0 | 13.2 | 8.5 | 0 | 0
5068 | 31/07 | 30 | 6 | 4 | 21.6 | 26.3619 | 26.3689 | 26.3759 | 0 | 12.9 | 8.5 | 0 | 0
5069 | 31/07 | 30 | 6 | 5 | 21.4 | 26.3358 | 26.3449 | 26.3541 | 0 | 13.1 | 8.5 | 0 | 0
5070 | 31/07 | 30 | 6 | 6 | 21.4 | 26.3525 | 26.3579 | 26.3633 | 0 | 13.3 | 8.5 | 1.3415 | 0
5071 | 31/07 | 30 | 6 | 7 | 22.1 | 26.5109 | 26.4947 | 26.4786 | 0 | 13.7 | 8.6 | 13.9174 | 0
5072 | 31/07 | 30 | 6 | 8 | 24.1 | 25.6845 | 26 | 26.3155 | -2977.0529 | 14.2 | 8.2 | 0 | 0
5073 | 31/07 | 30 | 6 | 9 | 24.3 | 25.6826 | 26 | 26.3174 | -2675.3163 | 14.1 | 8.2 | 0 | 0
5074 | 31/07 | 30 | 6 | 10 | 25.8 | 25.6785 | 26 | 26.3215 | -2848.4156 | 14.6 | 8.2 | 0 | 0
5075 | 31/07 | 30 | 6 | 11 | 25.9 | 25.749 | 26 | 26.251 | -2122.2763 | 13.9 | 8.2 | 5.8261 | 0
5076 | 31/07 | 30 | 6 | 12 | 25.8 | 25.7341 | 26 | 26.2659 | -2398.3914 | 13.9 | 8.2 | 0 | 0
5077 | 31/07 | 30 | 6 | 13 | 26.7 | 25.6918 | 26 | 26.3082 | -2899.6595 | 14.8 | 8.2 | 0 | 0
5078 | 31/07 | 30 | 6 | 14 | 28 | 25.6717 | 26 | 26.3283 | -3134.3599 | 15 | 8.2 | 0 | 0
5079 | 31/07 | 30 | 6 | 15 | 27.9 | 25.7228 | 26 | 26.2772 | -2545.421 | 14.6 | 8.2 | 4.1517 | 0
5080 | 31/07 | 30 | 6 | 16 | 27 | 25.8044 | 26 | 26.1956 | -1694.2298 | 14.1 | 8.2 | 6.7794 | 0
5081 | 31/07 | 30 | 6 | 17 | 24.5 | 25.834 | 26 | 26.166 | -1360.1536 | 15.4 | 8.3 | 2.3146 | 0
5082 | 31/07 | 30 | 6 | 18 | 23.9 | 25.8597 | 26 | 26.1403 | -1114.4848 | 14.8 | 8.3 | 1.9892 | 0
5083 | 31/07 | 30 | 6 | 19 | 23.6 | 25.9026 | 26 | 26.0974 | -705.6652 | 14.5 | 8.3 | 3.4907 | 0
5084 | 31/07 | 30 | 6 | 20 | 22.6 | 25.932 | 26 | 26.068 | -426.8455 | 13.9 | 8.3 | 2.3473 | 0
5085 | 31/07 | 30 | 6 | 21 | 22.4 | 25.95 | 26 | 26.05 | -299.8562 | 13.9 | 8.3 | 1.356 | 0
5086 | 31/07 | 30 | 6 | 22 | 22.2 | 25.965 | 26 | 26.035 | -186.6677 | 13.8 | 8.3 | 1.1088 | 0
5087 | 31/07 | 30 | 6 | 23 | 21.5 | 25.981 | 26 | 26.019 | -21.6052 | 14.2 | 8.3 | 1.1905 | 0
5088 | 31/07 | 30 | 6 | 24 | 21.2 | 25.9862 | 25.9954 | 26.0045 | 0 | 14.1 | 8.3 | 0.2972 | 0
5089 | 01/08 | 30 | 7 | 1 | 21.2 | 25.9738 | 25.981 | 25.9882 | 0 | 14.1 | 8.3 | 0 | 0
5090 | 01/08 | 30 | 7 | 2 | 20.7 | 25.9398 | 25.9506 | 25.9614 | 0 | 13.6 | 8.3 | 0 | 0
5091 | 01/08 | 30 | 7 | 3 | 20.6 | 25.9141 | 25.926 | 25.9378 | 0 | 13.6 | 8.3 | 0 | 0
5092 | 01/08 | 30 | 7 | 4 | 20.4 | 25.8857 | 25.8989 | 25.9121 | 0 | 13.3 | 8.3 | 0 | 0
5093 | 01/08 | 30 | 7 | 5 | 20.4 | 25.8633 | 25.8761 | 25.8889 | 0 | 13.2 | 8.3 | 0 | 0
5094 | 01/08 | 30 | 7 | 6 | 20.4 | 25.8647 | 25.8746 | 25.8845 | 0 | 13.2 | 8.3 | 0 | 0
5095 | 01/08 | 30 | 7 | 7 | 20.8 | 25.8983 | 25.9004 | 25.9026 | 0 | 13.5 | 8.3 | 2.7549 | 0
5096 | 01/08 | 30 | 7 | 8 | 21.3 | 25.8994 | 25.9025 | 25.9057 | 0 | 13.8 | 8.3 | 0 | 0
5097 | 01/08 | 30 | 7 | 9 | 21.2 | 25.9083 | 25.9109 | 25.9134 | 0 | 13.4 | 8.3 | 0.589 | 0
5098 | 01/08 | 30 | 7 | 10 | 21.2 | 25.93 | 25.9306 | 25.9312 | 0 | 13.7 | 8.3 | 1.6888 | 0
5099 | 01/08 | 30 | 7 | 11 | 21.4 | 25.9883 | 25.9827 | 25.977 | 0 | 14.2 | 8.3 | 4.8403 | 0
5100 | 01/08 | 30 | 7 | 12 | 22.9 | 25.9061 | 26 | 26.0939 | -1150.9209 | 15.1 | 8.3 | 0 | 0
5101 | 01/08 | 30 | 7 | 13 | 25.1 | 25.8818 | 26 | 26.1182 | -1360.2018 | 15.8 | 8.3 | 0 | 0
5102 | 01/08 | 30 | 7 | 14 | 25.6 | 25.8446 | 26 | 26.1554 | -1710.8591 | 15.8 | 8.3 | 0 | 0
5103 | 01/08 | 30 | 7 | 15 | 25.9 | 25.8726 | 26 | 26.1274 | -1333.6697 | 15.5 | 8.3 | 2.1803 | 0
5104 | 01/08 | 30 | 7 | 16 | 24.9 | 25.9423 | 26 | 26.0577 | -540.635 | 15.4 | 8.3 | 5.7812 | 0
5105 | 01/08 | 30 | 7 | 17 | 23.2 | 25.9653 | 26 | 26.0347 | -284.8119 | 15.9 | 8.3 | 1.7468 | 0
5106 | 01/08 | 30 | 7 | 18 | 22.2 | 25.9772 | 25.9888 | 26.0003 | 0 | 15.4 | 8.3 | 0.8083 | 0
5107 | 01/08 | 30 | 7 | 19 | 20.8 | 25.9093 | 25.9309 | 25.9524 | 0 | 14.2 | 8.3 | 0 | 0
5108 | 01/08 | 30 | 7 | 20 | 20.1 | 25.8518 | 25.8809 | 25.9099 | 0 | 13.4 | 8.3 | 0 | 0
5109 | 01/08 | 30 | 7 | 21 | 19.4 | 25.7934 | 25.829 | 25.8646 | 0 | 12.5 | 8.2 | 0 | 0
5110 | 01/08 | 30 | 7 | 22 | 19.2 | 25.7503 | 25.7876 | 25.825 | 0 | 12.4 | 8.2 | 0 | 0
5111 | 01/08 | 30 | 7 | 23 | 19.8 | 25.7386 | 25.7695 | 25.8004 | 0 | 12.8 | 8.2 | 0 | 0
5112 | 01/08 | 30 | 7 | 24 | 19.8 | 25.7342 | 25.7555 | 25.7768 | 0 | 12.8 | 8.2 | 0 | 0
5113 | 02/08 | 31 | 1 | 1 | 19.9 | 25.717 | 25.7351 | 25.7533 | 0 | 13 | 8.2 | 0 | 0
5114 | 02/08 | 31 | 1 | 2 | 19.9 | 25.695 | 25.7118 | 25.7287 | 0 | 12.9 | 8.2 | 0 | 0
5115 | 02/08 | 31 | 1 | 3 | 19.9 | 25.6724 | 25.6884 | 25.7044 | 0 | 12.6 | 8.2 | 0 | 0
5116 | 02/08 | 31 | 1 | 4 | 20 | 25.6536 | 25.668 | 25.6823 | 0 | 12.6 | 8.2 | 0 | 0
5117 | 02/08 | 31 | 1 | 5 | 19.4 | 25.6107 | 25.6296 | 25.6486 | 0 | 12.3 | 8.2 | 0 | 0
5118 | 02/08 | 31 | 1 | 6 | 19.2 | 25.6128 | 25.6306 | 25.6484 | 0 | 12.4 | 8.2 | 0.0638 | 0
5119 | 02/08 | 31 | 1 | 7 | 19.9 | 25.7208 | 25.7217 | 25.7226 | 0 | 12.7 | 8.2 | 9.0331 | 0
5120 | 02/08 | 31 | 1 | 8 | 21.5 | 25.8531 | 25.8453 | 25.8375 | 0 | 13.3 | 8.3 | 11.1584 | 0
5121 | 02/08 | 31 | 1 | 9 | 23 | 26.1088 | 26.0732 | 26.0375 | 0 | 13.6 | 8.4 | 21.9927 | 0
5122 | 02/08 | 31 | 1 | 10 | 25.5 | 26.2559 | 26.2043 | 26.1527 | 0 | 14.5 | 8.5 | 12.7178 | 0
5123 | 02/08 | 31 | 1 | 11 | 26.8 | 26.3786 | 26.3236 | 26.2686 | 0 | 14.9 | 8.5 | 10.6502 | 0
5124 | 02/08 | 31 | 1 | 12 | 28.6 | 26.5544 | 26.4836 | 26.4127 | 0 | 15.6 | 8.6 | 15.4357 | 0
5125 | 02/08 | 31 | 1 | 13 | 29.1 | 26.7346 | 26.6543 | 26.5741 | 0 | 14.1 | 8.7 | 16.0182 | 0
5126 | 02/08 | 31 | 1 | 14 | 29.5 | 26.7637 | 26.6967 | 26.6296 | 0 | 12.3 | 8.7 | 2.531 | 0
5127 | 02/08 | 31 | 1 | 15 | 29.6 | 26.7509 | 26.6911 | 26.6314 | 0 | 12.6 | 8.7 | 0 | 0
5128 | 02/08 | 31 | 1 | 16 | 27.6 | 26.5803 | 26.5569 | 26.5335 | 0 | 13.3 | 8.6 | 0 | 0
5129 | 02/08 | 31 | 1 | 17 | 26.5 | 26.6338 | 26.6158 | 26.5979 | 0 | 14 | 8.7 | 4.6458 | 0
5130 | 02/08 | 31 | 1 | 18 | 26 | 26.5546 | 26.544 | 26.5334 | 0 | 13.8 | 8.6 | 0 | 0
5131 | 02/08 | 31 | 1 | 19 | 25.1 | 26.4677 | 26.471 | 26.4744 | 0 | 13.5 | 8.6 | 0 | 0
5132 | 02/08 | 31 | 1 | 20 | 24.4 | 25.7541 | 26 | 26.2459 | -1987.0637 | 12.5 | 8.2 | 0 | 0
5133 | 02/08 | 31 | 1 | 21 | 23.9 | 25.8151 | 26 | 26.1849 | -1244.9759 | 11.3 | 8.3 | 5.0961 | 0
5134 | 02/08 | 31 | 1 | 22 | 20.3 | 25.8763 | 26 | 26.1237 | -548.3004 | 12.4 | 8.3 | 5.0981 | 0
5135 | 02/08 | 31 | 1 | 23 | 19.9 | 25.9098 | 26 | 26.0902 | -316.4107 | 12.2 | 8.3 | 2.7379 | 0
5136 | 02/08 | 31 | 1 | 24 | 19.9 | 26.008 | 26.0465 | 26.0851 | 0 | 12.1 | 8.3 | 8.3855 | 0
5137 | 03/08 | 31 | 2 | 1 | 20 | 26.0076 | 26.0359 | 26.0642 | 0 | 12 | 8.3 | 0 | 0
5138 | 03/08 | 31 | 2 | 2 | 19.9 | 25.9837 | 26.0099 | 26.0362 | 0 | 12 | 8.3 | 0 | 0
5139 | 03/08 | 31 | 2 | 3 | 19.9 | 25.9587 | 25.9834 | 26.008 | 0 | 11.8 | 8.3 | 0 | 0
5140 | 03/08 | 31 | 2 | 4 | 19.8 | 25.9299 | 25.9541 | 25.9782 | 0 | 12.1 | 8.3 | 0 | 0
5141 | 03/08 | 31 | 2 | 5 | 19.6 | 25.8965 | 25.9214 | 25.9463 | 0 | 12.1 | 8.3 | 0 | 0
5142 | 03/08 | 31 | 2 | 6 | 19.6 | 25.869 | 25.8931 | 25.9172 | 0 | 12.9 | 8.3 | 0 | 0
5143 | 03/08 | 31 | 2 | 7 | 19.4 | 25.8486 | 25.8721 | 25.8956 | 0 | 13.3 | 8.3 | 0 | 0
5144 | 03/08 | 31 | 2 | 8 | 19.4 | 25.7886 | 25.828 | 25.8673 | 0 | 13.5 | 8.2 | 0 | 0
5145 | 03/08 | 31 | 2 | 9 | 19.1 | 25.7799 | 25.8201 | 25.8603 | 0 | 13.1 | 8.2 | 0 | 0
5146 | 03/08 | 31 | 2 | 10 | 19.1 | 25.7664 | 25.8059 | 25.8453 | 0 | 13.3 | 8.2 | 0 | 0
5147 | 03/08 | 31 | 2 | 11 | 19.4 | 25.764 | 25.8103 | 25.8565 | 0 | 13.5 | 8.2 | 0 | 0
5148 | 03/08 | 31 | 2 | 12 | 19.9 | 25.7515 | 25.7959 | 25.8404 | 0 | 13.7 | 8.2 | 0 | 0
5149 | 03/08 | 31 | 2 | 13 | 20.4 | 25.9365 | 25.958 | 25.9796 | 0 | 14 | 8.3 | 15.7516 | 0
5150 | 03/08 | 31 | 2 | 14 | 21.8 | 26.0795 | 26.0819 | 26.0843 | 0 | 14.3 | 8.4 | 12.2462 | 0
5151 | 03/08 | 31 | 2 | 15 | 21.8 | 26.0723 | 26.0781 | 26.0838 | 0 | 13.4 | 8.4 | 0 | 0
5152 | 03/08 | 31 | 2 | 16 | 21.4 | 25.9383 | 25.9645 | 25.9907 | 0 | 12.9 | 8.3 | 0 | 0
5153 | 03/08 | 31 | 2 | 17 | 20.7 | 25.8658 | 25.9038 | 25.9419 | 0 | 13.4 | 8.3 | 0 | 0
5154 | 03/08 | 31 | 2 | 18 | 20.6 | 25.8593 | 25.8895 | 25.9197 | 0 | 13.6 | 8.3 | 0 | 0
5155 | 03/08 | 31 | 2 | 19 | 20.4 | 25.803 | 25.8368 | 25.8706 | 0 | 13.4 | 8.2 | 0 | 0
5156 | 03/08 | 31 | 2 | 20 | 20.1 | 25.7452 | 25.7835 | 25.8217 | 0 | 13.5 | 8.2 | 0 | 0
5157 | 03/08 | 31 | 2 | 21 | 19.6 | 25.7215 | 25.7534 | 25.7854 | 0 | 13.4 | 8.2 | 0 | 0
5158 | 03/08 | 31 | 2 | 22 | 19.2 | 25.679 | 25.7129 | 25.7469 | 0 | 13.1 | 8.2 | 0 | 0
5159 | 03/08 | 31 | 2 | 23 | 18.6 | 25.625 | 25.6639 | 25.7027 | 0 | 12.4 | 8.2 | 0 | 0
5160 | 03/08 | 31 | 2 | 24 | 18.1 | 25.5907 | 25.6268 | 25.6629 | 0 | 12 | 8.1 | 0 | 0
5161 | 04/08 | 31 | 3 | 1 | 18.4 | 25.5685 | 25.6007 | 25.6329 | 0 | 11.9 | 8.1 | 0 | 0
5162 | 04/08 | 31 | 3 | 2 | 18.6 | 25.5466 | 25.5753 | 25.604 | 0 | 11.6 | 8.1 | 0 | 0
5163 | 04/08 | 31 | 3 | 3 | 18.1 | 25.5007 | 25.5325 | 25.5642 | 0 | 11.3 | 8.1 | 0 | 0
5164 | 04/08 | 31 | 3 | 4 | 18.1 | 25.4669 | 25.4986 | 25.5303 | 0 | 11.3 | 8.1 | 0 | 0
5165 | 04/08 | 31 | 3 | 5 | 18.1 | 25.4354 | 25.4663 | 25.4972 | 0 | 11.1 | 8.1 | 0 | 0
5166 | 04/08 | 31 | 3 | 6 | 18.4 | 25.4516 | 25.4759 | 25.5001 | 0 | 11.2 | 8.1 | 1.2753 | 0
5167 | 04/08 | 31 | 3 | 7 | 19.6 | 25.7113 | 25.6992 | 25.6871 | 0 | 11.8 | 8.2 | 21.8581 | 0
5168 | 04/08 | 31 | 3 | 8 | 22.2 | 25.8199 | 25.8035 | 25.787 | 0 | 12.4 | 8.3 | 9.1397 | 0
5169 | 04/08 | 31 | 3 | 9 | 23.3 | 25.9235 | 25.8933 | 25.8631 | 0 | 12.4 | 8.3 | 8.8045 | 0
5170 | 04/08 | 31 | 3 | 10 | 23.6 | 26.0614 | 26.0222 | 25.983 | 0 | 12.8 | 8.4 | 11.825 | 0
5171 | 04/08 | 31 | 3 | 11 | 24.5 | 26.1429 | 26.11 | 26.0772 | 0 | 13 | 8.4 | 6.9831 | 0
5172 | 04/08 | 31 | 3 | 12 | 23.8 | 26.0545 | 26.0449 | 26.0352 | 0 | 13.3 | 8.4 | 0 | 0
5173 | 04/08 | 31 | 3 | 13 | 24.3 | 26.2656 | 26.2391 | 26.2125 | 0 | 13.8 | 8.5 | 18.3089 | 0
5174 | 04/08 | 31 | 3 | 14 | 25.8 | 26.3882 | 26.3499 | 26.3115 | 0 | 14 | 8.5 | 10.6697 | 0
5175 | 04/08 | 31 | 3 | 15 | 25.2 | 26.2991 | 26.2795 | 26.2599 | 0 | 13.4 | 8.5 | 0 | 0
5176 | 04/08 | 31 | 3 | 16 | 25.1 | 26.2855 | 26.2742 | 26.263 | 0 | 14.1 | 8.5 | 0 | 0
5177 | 04/08 | 31 | 3 | 17 | 25.2 | 26.2884 | 26.2799 | 26.2715 | 0 | 14.5 | 8.5 | 0.0942 | 0
5178 | 04/08 | 31 | 3 | 18 | 24.6 | 26.3092 | 26.2968 | 26.2843 | 0 | 14.1 | 8.5 | 1.6888 | 0
5179 | 04/08 | 31 | 3 | 19 | 24 | 26.1916 | 26.1964 | 26.2012 | 0 | 14.2 | 8.4 | 0 | 0
5180 | 04/08 | 31 | 3 | 20 | 22.4 | 25.9157 | 26 | 26.0843 | -512.3664 | 14.5 | 8.3 | 0 | 0
5181 | 04/08 | 31 | 3 | 21 | 21.4 | 25.952 | 26 | 26.048 | -127.6301 | 14.1 | 8.3 | 2.9399 | 0
5182 | 04/08 | 31 | 3 | 22 | 20.9 | 25.9572 | 25.988 | 26.0189 | 0 | 13.9 | 8.3 | 0.2597 | 0
5183 | 04/08 | 31 | 3 | 23 | 20.4 | 25.9189 | 25.9504 | 25.9818 | 0 | 13.4 | 8.3 | 0 | 0
5184 | 04/08 | 31 | 3 | 24 | 19.8 | 25.8884 | 25.9168 | 25.9453 | 0 | 12.7 | 8.3 | 0 | 0
5185 | 05/08 | 31 | 4 | 1 | 19.2 | 25.8385 | 25.8707 | 25.903 | 0 | 12.3 | 8.3 | 0 | 0
5186 | 05/08 | 31 | 4 | 2 | 18.9 | 25.7939 | 25.8282 | 25.8625 | 0 | 12.2 | 8.2 | 0 | 0
5187 | 05/08 | 31 | 4 | 3 | 18.7 | 25.7529 | 25.788 | 25.8232 | 0 | 12.4 | 8.2 | 0 | 0
5188 | 05/08 | 31 | 4 | 4 | 18.8 | 25.7231 | 25.7561 | 25.7892 | 0 | 12.2 | 8.2 | 0 | 0
5189 | 05/08 | 31 | 4 | 5 | 19.1 | 25.7035 | 25.7323 | 25.761 | 0 | 12.2 | 8.2 | 0 | 0
5190 | 05/08 | 31 | 4 | 6 | 20 | 25.7441 | 25.7599 | 25.7757 | 0 | 11.9 | 8.2 | 3.3646 | 0
5191 | 05/08 | 31 | 4 | 7 | 21.9 | 25.8405 | 25.8672 | 25.8939 | -359.1264 | 12.3 | 8.3 | 8.1085 | 0
5192 | 05/08 | 31 | 4 | 8 | 24.7 | 25.9776 | 26 | 26.0224 | -436.4181 | 13.2 | 8.3 | 11.644 | 0
5193 | 05/08 | 31 | 4 | 9 | 27.5 | 26.352 | 26.2925 | 26.2329 | 0 | 12.8 | 8.5 | 32.6153 | 0
5194 | 05/08 | 31 | 4 | 10 | 29.5 | 26.5632 | 26.4749 | 26.3866 | 0 | 12 | 8.6 | 18.6562 | 0
5195 | 05/08 | 31 | 4 | 11 | 29.7 | 26.6762 | 26.5933 | 26.5105 | 0 | 14.9 | 8.7 | 9.9647 | 0
5196 | 05/08 | 31 | 4 | 12 | 30.4 | 26.8278 | 26.7409 | 26.6541 | 0 | 14.7 | 8.8 | 13.5135 | 0
5197 | 05/08 | 31 | 4 | 13 | 30.4 | 26.9979 | 26.9082 | 26.8184 | 0 | 13.8 | 8.9 | 15.3485 | 0
5198 | 05/08 | 31 | 4 | 14 | 30.4 | 27.0063 | 26.9363 | 26.8662 | 0 | 13.1 | 8.9 | 0.653 | 0
5199 | 05/08 | 31 | 4 | 15 | 30.4 | 27.0995 | 27.0306 | 26.9618 | 0 | 13.4 | 8.9 | 8.4237 | 0
5200 | 05/08 | 31 | 4 | 16 | 30.4 | 27.1895 | 27.122 | 27.0545 | 0 | 13.2 | 9 | 8.1685 | 0
5201 | 05/08 | 31 | 4 | 17 | 29.4 | 27.2486 | 27.1885 | 27.1284 | 0 | 13.6 | 9 | 5.3451 | 0
5202 | 05/08 | 31 | 4 | 18 | 28.6 | 27.1741 | 27.1299 | 27.0857 | 0 | 14.2 | 9 | 0 | 0
5203 | 05/08 | 31 | 4 | 19 | 26.9 | 26.9949 | 26.9843 | 26.9737 | 0 | 15 | 8.9 | 0 | 0
5204 | 05/08 | 31 | 4 | 20 | 25.4 | 25.4984 | 26 | 26.5016 | -4155.919 | 14.6 | 8.1 | 0 | 0
5205 | 05/08 | 31 | 4 | 21 | 23.9 | 25.62 | 26 | 26.38 | -2501.028 | 14.6 | 8.2 | 10.0831 | 0
5206 | 05/08 | 31 | 4 | 22 | 22.9 | 25.7011 | 26 | 26.2989 | -1925.7914 | 12.9 | 8.2 | 6.732 | 0
5207 | 05/08 | 31 | 4 | 23 | 21.9 | 25.7625 | 26 | 26.2375 | -1460.6551 | 12.2 | 8.2 | 5.0878 | 0
5208 | 05/08 | 31 | 4 | 24 | 21.4 | 26.2028 | 26.2532 | 26.3037 | 0 | 11.3 | 8.4 | 38.0344 | 0
5209 | 06/08 | 31 | 5 | 1 | 21.4 | 26.2674 | 26.2887 | 26.3101 | 0 | 11 | 8.5 | 5.605 | 0
5210 | 06/08 | 31 | 5 | 2 | 21.2 | 26.2606 | 26.2781 | 26.2956 | 0 | 11.4 | 8.5 | 0 | 0
5211 | 06/08 | 31 | 5 | 3 | 20.9 | 26.2346 | 26.2532 | 26.2718 | 0 | 10.5 | 8.5 | 0 | 0
5212 | 06/08 | 31 | 5 | 4 | 20.5 | 26.1991 | 26.2205 | 26.2418 | 0 | 9.8 | 8.4 | 0 | 0
5213 | 06/08 | 31 | 5 | 5 | 20.3 | 26.1669 | 26.1895 | 26.2121 | 0 | 9.7 | 8.4 | 0 | 0
5214 | 06/08 | 31 | 5 | 6 | 20.1 | 26.1668 | 26.1876 | 26.2084 | 0 | 10.1 | 8.4 | 0 | 0
5215 | 06/08 | 31 | 5 | 7 | 20.9 | 25.821 | 26 | 26.179 | -1544.3716 | 10.7 | 8.3 | 0 | 0
5216 | 06/08 | 31 | 5 | 8 | 22 | 25.7978 | 26 | 26.2022 | -1553.0636 | 10.1 | 8.2 | 0 | 0
5217 | 06/08 | 31 | 5 | 9 | 23.2 | 26.4501 | 26.4511 | 26.4521 | 0 | 10.2 | 8.6 | 56.8503 | 0
5218 | 06/08 | 31 | 5 | 10 | 25.6 | 26.6694 | 26.6289 | 26.5883 | 0 | 11.5 | 8.7 | 19.4978 | 0
5219 | 06/08 | 31 | 5 | 11 | 26.6 | 26.7963 | 26.7504 | 26.7045 | 0 | 11.4 | 8.8 | 11.3617 | 0
5220 | 06/08 | 31 | 5 | 12 | 27.1 | 26.9309 | 26.88 | 26.8291 | 0 | 12 | 8.8 | 12.1259 | 0
5221 | 06/08 | 31 | 5 | 13 | 28.2 | 27.1215 | 27.0572 | 26.9928 | 0 | 12.6 | 8.9 | 17.336 | 0
5222 | 06/08 | 31 | 5 | 14 | 28.5 | 27.1334 | 27.0838 | 27.0342 | 0 | 13.4 | 8.9 | 0.9834 | 0
5223 | 06/08 | 31 | 5 | 15 | 29.6 | 27.2575 | 27.1982 | 27.1389 | 0 | 12.9 | 9 | 11.3529 | 0
5224 | 06/08 | 31 | 5 | 16 | 29.5 | 27.3426 | 27.2839 | 27.2252 | 0 | 13 | 9 | 7.7991 | 0
5225 | 06/08 | 31 | 5 | 17 | 28.1 | 27.3776 | 27.3305 | 27.2833 | 0 | 12.8 | 9.1 | 3.155 | 0
5226 | 06/08 | 31 | 5 | 18 | 26.8 | 27.2811 | 27.2545 | 27.2279 | 0 | 13 | 9 | 0 | 0
5227 | 06/08 | 31 | 5 | 19 | 25.9 | 27.1209 | 27.1212 | 27.1215 | 0 | 13.4 | 8.9 | 0 | 0
5228 | 06/08 | 31 | 5 | 20 | 24.6 | 25.4134 | 26 | 26.5866 | -4809.5453 | 14.4 | 8.1 | 0 | 0
5229 | 06/08 | 31 | 5 | 21 | 23.4 | 25.55 | 26 | 26.45 | -2963.4893 | 14 | 8.1 | 11.3122 | 0
5230 | 06/08 | 31 | 5 | 22 | 22.9 | 25.6396 | 26 | 26.3604 | -2377.6583 | 13.6 | 8.2 | 7.407 | 0
5231 | 06/08 | 31 | 5 | 23 | 22.4 | 25.7062 | 26 | 26.2938 | -1920.1018 | 13.1 | 8.2 | 5.497 | 0
5232 | 06/08 | 31 | 5 | 24 | 22.2 | 26.3014 | 26.3502 | 26.399 | 0 | 13.3 | 8.5 | 51.4579 | 0
5233 | 07/08 | 31 | 6 | 1 | 22.2 | 26.3992 | 26.4106 | 26.422 | 0 | 13.8 | 8.5 | 8.4949 | 0
5234 | 07/08 | 31 | 6 | 2 | 22 | 26.4045 | 26.4115 | 26.4185 | 0 | 13.7 | 8.5 | 0.3347 | 0
5235 | 07/08 | 31 | 6 | 3 | 21.3 | 26.3714 | 26.3835 | 26.3956 | 0 | 13.6 | 8.5 | 0 | 0
5236 | 07/08 | 31 | 6 | 4 | 20.5 | 26.323 | 26.3426 | 26.3623 | 0 | 12.7 | 8.5 | 0 | 0
5237 | 07/08 | 31 | 6 | 5 | 20 | 26.278 | 26.3027 | 26.3274 | 0 | 12.8 | 8.5 | 0 | 0
5238 | 07/08 | 31 | 6 | 6 | 19.8 | 26.2724 | 26.2962 | 26.3201 | 0 | 12.8 | 8.5 | 0 | 0
5239 | 07/08 | 31 | 6 | 7 | 21.4 | 26.6324 | 26.6076 | 26.5829 | 0 | 13.3 | 8.7 | 31.8305 | 0
5240 | 07/08 | 31 | 6 | 8 | 23.4 | 25.6488 | 26 | 26.3512 | -3219.4844 | 13.9 | 8.2 | 0 | 0
5241 | 07/08 | 31 | 6 | 9 | 25 | 25.6536 | 26 | 26.3464 | -2872.3552 | 14.3 | 8.2 | 0.2061 | 0
5242 | 07/08 | 31 | 6 | 10 | 26.4 | 25.6619 | 26 | 26.3381 | -2938.7475 | 13.4 | 8.2 | 0.5157 | 0
5243 | 07/08 | 31 | 6 | 11 | 27.5 | 25.6613 | 26 | 26.3387 | -3092.6164 | 13.9 | 8.2 | 0 | 0
5244 | 07/08 | 31 | 6 | 12 | 29 | 25.646 | 26 | 26.354 | -3358.9709 | 14.3 | 8.2 | 0 | 0
5245 | 07/08 | 31 | 6 | 13 | 29.4 | 25.4848 | 25.8814 | 26.278 | -3627.1053 | 14 | 8.1 | 0 | 0
5246 | 07/08 | 31 | 6 | 14 | 29.3 | 25.6838 | 26 | 26.3162 | -2892.4104 | 13.8 | 8.2 | 16.6751 | 0
5247 | 07/08 | 31 | 6 | 15 | 29.6 | 25.6789 | 26 | 26.3211 | -3060.5003 | 14.1 | 8.2 | 0 | 0
5248 | 07/08 | 31 | 6 | 16 | 29.4 | 25.6829 | 26 | 26.3171 | -3003.2733 | 13.8 | 8.2 | 0.1539 | 0
5249 | 07/08 | 31 | 6 | 17 | 28.4 | 25.6917 | 26 | 26.3083 | -2884.7675 | 13.7 | 8.2 | 0.5577 | 0
5250 | 07/08 | 31 | 6 | 18 | 27.6 | 25.7596 | 26 | 26.2404 | -2112.2899 | 14.1 | 8.2 | 5.5975 | 0
5251 | 07/08 | 31 | 6 | 19 | 26.9 | 25.8301 | 26 | 26.1699 | -1429.4775 | 14 | 8.3 | 5.8498 | 0
5252 | 07/08 | 31 | 6 | 20 | 25.9 | 25.87 | 26 | 26.13 | -1082.5041 | 14.2 | 8.3 | 3.2245 | 0
5253 | 07/08 | 31 | 6 | 21 | 24.8 | 25.8977 | 26 | 26.1023 | -816.8371 | 14.7 | 8.3 | 2.1763 | 0
5254 | 07/08 | 31 | 6 | 22 | 23.9 | 25.9202 | 26 | 26.0798 | -597.7218 | 14.9 | 8.3 | 1.7233 | 0
5255 | 07/08 | 31 | 6 | 23 | 23.1 | 25.94 | 26 | 26.06 | -403.0796 | 14.3 | 8.3 | 1.5085 | 0
5256 | 07/08 | 31 | 6 | 24 | 22.8 | 26.0688 | 26.0731 | 26.0774 | 0 | 14.6 | 8.4 | 11.0102 | 0
5257 | 08/08 | 31 | 7 | 1 | 22.1 | 26.0603 | 26.0621 | 26.064 | 0 | 14.3 | 8.4 | 0 | 0
5258 | 08/08 | 31 | 7 | 2 | 21.4 | 26.0244 | 26.0319 | 26.0394 | 0 | 13.8 | 8.4 | 0 | 0
5259 | 08/08 | 31 | 7 | 3 | 21.2 | 25.9978 | 26.0074 | 26.0169 | 0 | 13.6 | 8.3 | 0 | 0
5260 | 08/08 | 31 | 7 | 4 | 20.8 | 25.9639 | 25.9767 | 25.9894 | 0 | 13.7 | 8.3 | 0 | 0
5261 | 08/08 | 31 | 7 | 5 | 20.4 | 25.9269 | 25.943 | 25.9592 | 0 | 13.2 | 8.3 | 0 | 0
5262 | 08/08 | 31 | 7 | 6 | 20.6 | 25.9382 | 25.9498 | 25.9613 | 0 | 13.5 | 8.3 | 0.8412 | 0
5263 | 08/08 | 31 | 7 | 7 | 22 | 26.2587 | 26.2271 | 26.1956 | 0 | 14 | 8.5 | 27.7714 | 0
5264 | 08/08 | 31 | 7 | 8 | 24.2 | 25.8556 | 26 | 26.1444 | -1564.261 | 14.7 | 8.3 | 0 | 0
5265 | 08/08 | 31 | 7 | 9 | 26 | 25.8173 | 26 | 26.1827 | -1839.2293 | 15.4 | 8.3 | 0 | 0
5266 | 08/08 | 31 | 7 | 10 | 27.7 | 25.7942 | 26 | 26.2058 | -2130.9674 | 15.2 | 8.2 | 0 | 0
5267 | 08/08 | 31 | 7 | 11 | 28.9 | 25.7706 | 26 | 26.2294 | -2442.5015 | 15.3 | 8.2 | 0 | 0
5268 | 08/08 | 31 | 7 | 12 | 29.8 | 25.7409 | 26 | 26.2591 | -2750.5206 | 15.4 | 8.2 | 0 | 0
5269 | 08/08 | 31 | 7 | 13 | 30.6 | 25.563 | 25.881 | 26.199 | -3161.1456 | 15.4 | 8.1 | 0 | 0
5270 | 08/08 | 31 | 7 | 14 | 31.4 | 25.7458 | 26 | 26.2542 | -2613.9494 | 15.3 | 8.2 | 15.3186 | 0
5271 | 08/08 | 31 | 7 | 15 | 31.4 | 25.7317 | 26 | 26.2683 | -2815.9184 | 14 | 8.2 | 0 | 0
5272 | 08/08 | 31 | 7 | 16 | 31.3 | 25.7235 | 26 | 26.2765 | -2860.5169 | 13.4 | 8.2 | 0 | 0
5273 | 08/08 | 31 | 7 | 17 | 30.1 | 25.7243 | 26 | 26.2757 | -2779.6197 | 13.9 | 8.2 | 0 | 0
5274 | 08/08 | 31 | 7 | 18 | 29.2 | 25.7852 | 26 | 26.2148 | -2047.1138 | 13.4 | 8.2 | 5.0225 | 0
5275 | 08/08 | 31 | 7 | 19 | 28.1 | 25.8573 | 26 | 26.1427 | -1297.902 | 13.8 | 8.3 | 5.9995 | 0
5276 | 08/08 | 31 | 7 | 20 | 26.4 | 25.8962 | 26 | 26.1038 | -907.7144 | 15.2 | 8.3 | 3.1245 | 0
5277 | 08/08 | 31 | 7 | 21 | 24.8 | 25.9235 | 26 | 26.0765 | -604.7698 | 14.5 | 8.3 | 2.1463 | 0
5278 | 08/08 | 31 | 7 | 22 | 23.8 | 25.9441 | 26 | 26.0559 | -393.1141 | 13.9 | 8.3 | 1.5874 | 0
5279 | 08/08 | 31 | 7 | 23 | 23.2 | 25.9607 | 26 | 26.0393 | -239.6912 | 14.9 | 8.3 | 1.2252 | 0
5280 | 08/08 | 31 | 7 | 24 | 22.6 | 26.0273 | 26.0329 | 26.0386 | 0 | 13.9 | 8.4 | 5.6173 | 0
5281 | 09/08 | 32 | 1 | 1 | 22 | 26.0087 | 26.0141 | 26.0195 | 0 | 13.2 | 8.3 | 0 | 0
5282 | 09/08 | 32 | 1 | 2 | 21.6 | 25.9798 | 25.988 | 25.9961 | 0 | 12.5 | 8.3 | 0 | 0
5283 | 09/08 | 32 | 1 | 3 | 21.2 | 25.9467 | 25.958 | 25.9693 | 0 | 12.6 | 8.3 | 0 | 0
5284 | 09/08 | 32 | 1 | 4 | 20.9 | 25.9145 | 25.9281 | 25.9416 | 0 | 12.3 | 8.3 | 0 | 0
5285 | 09/08 | 32 | 1 | 5 | 20.5 | 25.8776 | 25.8942 | 25.9107 | 0 | 12.3 | 8.3 | 0 | 0
5286 | 09/08 | 32 | 1 | 6 | 20.4 | 25.8759 | 25.8906 | 25.9052 | 0 | 12.2 | 8.3 | 0 | 0
5287 | 09/08 | 32 | 1 | 7 | 22.3 | 25.7651 | 25.8642 | 25.9634 | -969.455 | 12.8 | 8.2 | 0 | 0
5288 | 09/08 | 32 | 1 | 8 | 25.3 | 25.9226 | 26 | 26.0774 | -828.1483 | 13.7 | 8.3 | 13.3519 | 0
5289 | 09/08 | 32 | 1 | 9 | 26.6 | 26.3593 | 26.3192 | 26.279 | 0 | 15 | 8.5 | 37.9593 | 0
5290 | 09/08 | 32 | 1 | 10 | 28.3 | 26.5732 | 26.501 | 26.4289 | 0 | 14.7 | 8.6 | 18.8369 | 0
5291 | 09/08 | 32 | 1 | 11 | 29.7 | 26.7231 | 26.6448 | 26.5665 | 0 | 15.6 | 8.7 | 13.2732 | 0
5292 | 09/08 | 32 | 1 | 12 | 31 | 26.9111 | 26.8199 | 26.7287 | 0 | 15.2 | 8.8 | 16.8468 | 0
5293 | 09/08 | 32 | 1 | 13 | 31.8 | 27.1222 | 27.019 | 26.9158 | 0 | 15.3 | 8.9 | 19.1379 | 0
5294 | 09/08 | 32 | 1 | 14 | 32.6 | 27.1712 | 27.0796 | 26.9879 | 0 | 14.7 | 8.9 | 4.371 | 0
5295 | 09/08 | 32 | 1 | 15 | 32.7 | 27.283 | 27.1908 | 27.0986 | 0 | 13 | 9 | 10.2289 | 0
5296 | 09/08 | 32 | 1 | 16 | 32.5 | 27.379 | 27.2903 | 27.2016 | 0 | 13.5 | 9.1 | 8.8097 | 0
5297 | 09/08 | 32 | 1 | 17 | 31.6 | 27.4599 | 27.3776 | 27.2953 | 0 | 13.1 | 9.1 | 7.4509 | 0
5298 | 09/08 | 32 | 1 | 18 | 30.6 | 27.3881 | 27.3242 | 27.2604 | 0 | 13.4 | 9.1 | 0 | 0
5299 | 09/08 | 32 | 1 | 19 | 28.6 | 27.1989 | 27.173 | 27.1472 | 0 | 16.2 | 9 | 0 | 0
5300 | 09/08 | 32 | 1 | 20 | 26.4 | 25.4081 | 26 | 26.5919 | -4991.9286 | 16.6 | 8.1 | 0 | 0
5301 | 09/08 | 32 | 1 | 21 | 25.6 | 25.5424 | 26 | 26.4576 | -3155.5836 | 15.7 | 8.1 | 11.079 | 0
5302 | 09/08 | 32 | 1 | 22 | 24.8 | 25.6332 | 26 | 26.3668 | -2538.2439 | 14.8 | 8.2 | 7.4741 | 0
5303 | 09/08 | 32 | 1 | 23 | 24.1 | 25.7001 | 26 | 26.2999 | -2064.8771 | 14.6 | 8.2 | 5.4885 | 0
5304 | 09/08 | 32 | 1 | 24 | 23.8 | 26.3418 | 26.3803 | 26.4187 | 0 | 14.5 | 8.5 | 55.5068 | 0
5305 | 10/08 | 32 | 2 | 1 | 23.2 | 26.4318 | 26.4359 | 26.44 | 0 | 14.3 | 8.6 | 7.8161 | 0
5306 | 10/08 | 32 | 2 | 2 | 22.7 | 26.4283 | 26.4312 | 26.4341 | 0 | 14.1 | 8.6 | 0 | 0
5307 | 10/08 | 32 | 2 | 3 | 22.2 | 26.4029 | 26.4094 | 26.416 | 0 | 13.9 | 8.5 | 0 | 0
5308 | 10/08 | 32 | 2 | 4 | 22.1 | 26.3839 | 26.3911 | 26.3983 | 0 | 13.7 | 8.5 | 0 | 0
5309 | 10/08 | 32 | 2 | 5 | 21.5 | 26.3464 | 26.3582 | 26.37 | 0 | 13.4 | 8.5 | 0 | 0
5310 | 10/08 | 32 | 2 | 6 | 21.2 | 26.338 | 26.3503 | 26.3625 | 0 | 13.6 | 8.5 | 0 | 0
5311 | 10/08 | 32 | 2 | 7 | 22.7 | 25.5349 | 25.8748 | 26.2147 | -2991.5905 | 13.6 | 8.1 | 0 | 0
5312 | 10/08 | 32 | 2 | 8 | 25.1 | 25.7258 | 26 | 26.2742 | -2144.9486 | 14.1 | 8.2 | 16.0235 | 0
5313 | 10/08 | 32 | 2 | 9 | 27.5 | 26.6026 | 26.5856 | 26.5686 | 0 | 14.9 | 8.7 | 76.4772 | 0
5314 | 10/08 | 32 | 2 | 10 | 28.8 | 26.8839 | 26.8122 | 26.7405 | 0 | 15.3 | 8.8 | 25.1947 | 0
5315 | 10/08 | 32 | 2 | 11 | 30.6 | 27.0688 | 26.9841 | 26.8993 | 0 | 17.2 | 8.9 | 16.6617 | 0
5316 | 10/08 | 32 | 2 | 12 | 31.9 | 27.2711 | 27.1723 | 27.0735 | 0 | 16.8 | 9 | 18.4588 | 0
5317 | 10/08 | 32 | 2 | 13 | 32.7 | 27.4841 | 27.3741 | 27.264 | 0 | 16.8 | 9.1 | 19.6604 | 0
5318 | 10/08 | 32 | 2 | 14 | 33.2 | 27.5305 | 27.4344 | 27.3383 | 0 | 16.4 | 9.1 | 4.1726 | 0
5319 | 10/08 | 32 | 2 | 15 | 33.3 | 27.6325 | 27.5376 | 27.4428 | 0 | 14.7 | 9.2 | 9.4629 | 0
5320 | 10/08 | 32 | 2 | 16 | 33.1 | 27.738 | 27.6448 | 27.5515 | 0 | 15 | 9.3 | 9.8534 | 0
5321 | 10/08 | 32 | 2 | 17 | 31.8 | 27.7518 | 27.6755 | 27.5991 | 0 | 16.2 | 9.3 | 1.1336 | 0
5322 | 10/08 | 32 | 2 | 18 | 30.6 | 27.6932 | 27.6341 | 27.575 | 0 | 16.3 | 9.2 | 0 | 0
5323 | 10/08 | 32 | 2 | 19 | 29.1 | 27.5281 | 27.5011 | 27.4741 | 0 | 16.9 | 9.1 | 0 | 0
5324 | 10/08 | 32 | 2 | 20 | 27.5 | 25.2225 | 26 | 26.7775 | -6631.1395 | 16.6 | 8 | 0 | 0
5325 | 10/08 | 32 | 2 | 21 | 26.4 | 25.3926 | 26 | 26.6074 | -4248.5315 | 17.1 | 8 | 13.9264 | 0
5326 | 10/08 | 32 | 2 | 22 | 25.5 | 25.507 | 26 | 26.493 | -3475.4159 | 14.7 | 8.1 | 9.4043 | 0
5327 | 10/08 | 32 | 2 | 23 | 24.6 | 25.5921 | 26 | 26.4079 | -2867.2262 | 15.3 | 8.1 | 6.9741 | 0
5328 | 10/08 | 32 | 2 | 24 | 24 | 26.4731 | 26.5244 | 26.5758 | 0 | 14.1 | 8.6 | 76.3242 | 0
5329 | 11/08 | 32 | 3 | 1 | 23.2 | 26.6014 | 26.6064 | 26.6115 | 0 | 13.6 | 8.7 | 11.3098 | 0
5330 | 11/08 | 32 | 3 | 2 | 22.6 | 26.6041 | 26.6075 | 26.611 | 0 | 13.2 | 8.7 | 0.1273 | 0
5331 | 11/08 | 32 | 3 | 3 | 22.1 | 26.581 | 26.5883 | 26.5955 | 0 | 13.2 | 8.6 | 0 | 0
5332 | 11/08 | 32 | 3 | 4 | 21.6 | 26.5482 | 26.5599 | 26.5716 | 0 | 12.8 | 8.6 | 0 | 0
5333 | 11/08 | 32 | 3 | 5 | 21.2 | 26.5135 | 26.5288 | 26.5441 | 0 | 12.6 | 8.6 | 0 | 0
5334 | 11/08 | 32 | 3 | 6 | 20.9 | 26.5018 | 26.5175 | 26.5333 | 0 | 12.5 | 8.6 | 0 | 0
5335 | 11/08 | 32 | 3 | 7 | 22.7 | 25.3825 | 25.8452 | 26.3079 | -4036.1009 | 12.9 | 8 | 0 | 0
5336 | 11/08 | 32 | 3 | 8 | 25.7 | 25.6399 | 26 | 26.3601 | -2778.0714 | 14.7 | 8.2 | 21.5142 | 0
5337 | 11/08 | 32 | 3 | 9 | 27.9 | 26.7105 | 26.701 | 26.6915 | 0 | 15.1 | 8.7 | 93.4761 | 0
5338 | 11/08 | 32 | 3 | 10 | 28.9 | 27.0163 | 26.9438 | 26.8714 | 0 | 13.6 | 8.9 | 27.6187 | 0
5339 | 11/08 | 32 | 3 | 11 | 31 | 27.2166 | 27.1278 | 27.039 | 0 | 14.3 | 9 | 18.2763 | 0
5340 | 11/08 | 32 | 3 | 12 | 32 | 27.4152 | 27.3145 | 27.2138 | 0 | 13.1 | 9.1 | 18.3458 | 0
5341 | 11/08 | 32 | 3 | 13 | 32.1 | 27.5082 | 27.4159 | 27.3237 | 0 | 14 | 9.1 | 8.5806 | 0
5342 | 11/08 | 32 | 3 | 14 | 33.6 | 27.6386 | 27.542 | 27.4454 | 0 | 15.4 | 9.2 | 12.1223 | 0
5343 | 11/08 | 32 | 3 | 15 | 34.5 | 27.7913 | 27.6846 | 27.5779 | 0 | 16.1 | 9.3 | 14.3185 | 0
5344 | 11/08 | 32 | 3 | 16 | 34.3 | 27.8905 | 27.787 | 27.6835 | 0 | 15 | 9.3 | 9.3357 | 0
5345 | 11/08 | 32 | 3 | 17 | 33 | 27.9326 | 27.8428 | 27.7529 | 0 | 13.9 | 9.4 | 3.913 | 0
5346 | 11/08 | 32 | 3 | 18 | 31.2 | 27.756 | 27.6999 | 27.6438 | 0 | 15.2 | 9.3 | 0 | 0
5347 | 11/08 | 32 | 3 | 19 | 28.8 | 27.6029 | 27.5814 | 27.5599 | 0 | 18.6 | 9.2 | 0 | 0
5348 | 11/08 | 32 | 3 | 20 | 27.5 | 25.1661 | 26 | 26.8339 | -7100.6859 | 16.5 | 7.9 | 0 | 0
5349 | 11/08 | 32 | 3 | 21 | 26.6 | 25.3439 | 26 | 26.6561 | -4610.9886 | 15.5 | 8 | 14.5676 | 0
5350 | 11/08 | 32 | 3 | 22 | 25.6 | 25.4657 | 26 | 26.5343 | -3780.0811 | 14.4 | 8.1 | 10.0138 | 0
5351 | 11/08 | 32 | 3 | 23 | 25 | 25.5544 | 26 | 26.4456 | -3174.9321 | 14.4 | 8.1 | 7.285 | 0
5352 | 11/08 | 32 | 3 | 24 | 24.5 | 26.5355 | 26.5866 | 26.6377 | 0 | 13.9 | 8.6 | 85.0804 | 0
5353 | 12/08 | 32 | 4 | 1 | 23.9 | 26.6922 | 26.6897 | 26.6873 | 0 | 13.9 | 8.7 | 13.887 | 0
5354 | 12/08 | 32 | 4 | 2 | 23.5 | 26.7118 | 26.7051 | 26.6983 | 0 | 14.2 | 8.7 | 1.6255 | 0
5355 | 12/08 | 32 | 4 | 3 | 22.9 | 26.6931 | 26.6909 | 26.6887 | 0 | 13.7 | 8.7 | 0 | 0
5356 | 12/08 | 32 | 4 | 4 | 22.5 | 26.6688 | 26.6707 | 26.6725 | 0 | 13.8 | 8.7 | 0 | 0
5357 | 12/08 | 32 | 4 | 5 | 21.9 | 26.6326 | 26.6401 | 26.6475 | 0 | 13.6 | 8.7 | 0 | 0
5358 | 12/08 | 32 | 4 | 6 | 21.9 | 26.6325 | 26.6384 | 26.6443 | 0 | 13.4 | 8.7 | 0 | 0
5359 | 12/08 | 32 | 4 | 7 | 23.2 | 25.4028 | 25.8863 | 26.3698 | -4244.1568 | 13.8 | 8.1 | 0 | 0
5360 | 12/08 | 32 | 4 | 8 | 25.8 | 25.6132 | 26 | 26.3868 | -2960.4443 | 14.5 | 8.2 | 17.5487 | 0
5361 | 12/08 | 32 | 4 | 9 | 26.9 | 26.6694 | 26.6761 | 26.6827 | 0 | 15.3 | 8.7 | 92.0445 | 0
5362 | 12/08 | 32 | 4 | 10 | 28.1 | 26.9974 | 26.9356 | 26.8738 | 0 | 15.2 | 8.9 | 29.5424 | 0
5363 | 12/08 | 32 | 4 | 11 | 29.1 | 27.1739 | 27.1027 | 27.0315 | 0 | 14.9 | 9 | 16.0492 | 0
5364 | 12/08 | 32 | 4 | 12 | 29.8 | 27.3519 | 27.2726 | 27.1932 | 0 | 14.6 | 9 | 16.3552 | 0
5365 | 12/08 | 32 | 4 | 13 | 32.1 | 27.6095 | 27.506 | 27.4025 | 0 | 15.1 | 9.2 | 23.9917 | 0
5366 | 12/08 | 32 | 4 | 14 | 31.9 | 27.563 | 27.4803 | 27.3977 | 0 | 14.5 | 9.2 | 0 | 0
5367 | 12/08 | 32 | 4 | 15 | 29.4 | 27.4692 | 27.4201 | 27.3709 | 0 | 15.2 | 9.1 | 0 | 0
5368 | 12/08 | 32 | 4 | 16 | 29.5 | 27.5736 | 27.523 | 27.4724 | 0 | 16.1 | 9.2 | 9.6224 | 0
5369 | 12/08 | 32 | 4 | 17 | 29.8 | 27.6063 | 27.5585 | 27.5106 | 0 | 17.5 | 9.2 | 2.8756 | 0
5370 | 12/08 | 32 | 4 | 18 | 29.1 | 27.526 | 27.4892 | 27.4523 | 0 | 17.6 | 9.1 | 0 | 0
5371 | 12/08 | 32 | 4 | 19 | 27.8 | 27.4205 | 27.4041 | 27.3877 | 0 | 17.9 | 9.1 | 0 | 0
5372 | 12/08 | 32 | 4 | 20 | 26.6 | 25.258 | 26 | 26.742 | -6303.8095 | 17.3 | 8 | 0 | 0
5373 | 12/08 | 32 | 4 | 21 | 26.2 | 25.414 | 26 | 26.586 | -4148.8586 | 17.1 | 8.1 | 12.7697 | 0
5374 | 12/08 | 32 | 4 | 22 | 25.6 | 25.5207 | 26 | 26.4793 | -3442.1038 | 15.9 | 8.1 | 8.7459 | 0
5375 | 12/08 | 32 | 4 | 23 | 25.4 | 25.5977 | 26 | 26.4023 | -2943.4443 | 15.9 | 8.1 | 6.2671 | 0
5376 | 12/08 | 32 | 4 | 24 | 25.1 | 26.5166 | 26.5523 | 26.5879 | 0 | 15 | 8.6 | 79.7088 | 0
5377 | 13/08 | 32 | 5 | 1 | 25 | 26.6838 | 26.6659 | 26.648 | 0 | 14.4 | 8.7 | 14.8068 | 0
5378 | 13/08 | 32 | 5 | 2 | 24.3 | 26.6995 | 26.6803 | 26.6612 | 0 | 14.2 | 8.7 | 1.2741 | 0
5379 | 13/08 | 32 | 5 | 3 | 23.4 | 26.6733 | 26.6625 | 26.6516 | 0 | 13.8 | 8.7 | 0 | 0
5380 | 13/08 | 32 | 5 | 4 | 22.9 | 26.6469 | 26.642 | 26.6371 | 0 | 13.6 | 8.7 | 0 | 0
5381 | 13/08 | 32 | 5 | 5 | 22.4 | 26.6161 | 26.6164 | 26.6168 | 0 | 13.3 | 8.7 | 0 | 0
5382 | 13/08 | 32 | 5 | 6 | 22 | 26.6021 | 26.6049 | 26.6077 | 0 | 13.2 | 8.7 | 0 | 0
5383 | 13/08 | 32 | 5 | 7 | 22.6 | 25.483 | 25.9151 | 26.3472 | -3763.0279 | 13 | 8.1 | 0 | 0
5384 | 13/08 | 32 | 5 | 8 | 24.8 | 25.6212 | 26 | 26.3788 | -2955.8211 | 13.4 | 8.2 | 11.5069 | 0
5385 | 13/08 | 32 | 5 | 9 | 25.6 | 26.5988 | 26.6129 | 26.627 | 0 | 13.3 | 8.6 | 85.0905 | 0
5386 | 13/08 | 32 | 5 | 10 | 26.5 | 26.9824 | 26.925 | 26.8677 | 0 | 13.7 | 8.8 | 34.5325 | 0
5387 | 13/08 | 32 | 5 | 11 | 28.8 | 27.1481 | 27.0793 | 27.0105 | 0 | 14.1 | 8.9 | 15.0638 | 0
5388 | 13/08 | 32 | 5 | 12 | 28.9 | 27.2625 | 27.194 | 27.1254 | 0 | 13 | 9 | 10.463 | 0
5389 | 13/08 | 32 | 5 | 13 | 28.5 | 27.3411 | 27.2802 | 27.2193 | 0 | 12.1 | 9 | 7.208 | 0
5390 | 13/08 | 32 | 5 | 14 | 29.6 | 27.5049 | 27.4346 | 27.3644 | 0 | 14 | 9.1 | 15.1806 | 0
5391 | 13/08 | 32 | 5 | 15 | 29.4 | 27.6006 | 27.5315 | 27.4623 | 0 | 14.4 | 9.2 | 8.8738 | 0
5392 | 13/08 | 32 | 5 | 16 | 29.5 | 27.6594 | 27.5964 | 27.5335 | 0 | 13.9 | 9.2 | 5.4239 | 0
5393 | 13/08 | 32 | 5 | 17 | 28.9 | 27.4805 | 27.4503 | 27.4201 | 0 | 13.2 | 9.1 | 0 | 0
5394 | 13/08 | 32 | 5 | 18 | 27.1 | 27.3838 | 27.3705 | 27.3572 | 0 | 13.2 | 9.1 | 0 | 0
5395 | 13/08 | 32 | 5 | 19 | 26.4 | 27.3009 | 27.3006 | 27.3002 | 0 | 15 | 9 | 0 | 0
5396 | 13/08 | 32 | 5 | 20 | 26.1 | 25.2969 | 26 | 26.7031 | -5925.4704 | 14.4 | 8 | 0 | 0
5397 | 13/08 | 32 | 5 | 21 | 25.6 | 25.4456 | 26 | 26.5544 | -3895.5346 | 12.7 | 8.1 | 12.2847 | 0
5398 | 13/08 | 32 | 5 | 22 | 24.5 | 25.5504 | 26 | 26.4496 | -3154.2833 | 12.5 | 8.1 | 8.6806 | 0
5399 | 13/08 | 32 | 5 | 23 | 23.9 | 25.6267 | 26 | 26.3733 | -2624.5832 | 11.9 | 8.2 | 6.3165 | 0
5400 | 13/08 | 32 | 5 | 24 | 23.1 | 26.424 | 26.4733 | 26.5225 | 0 | 11.4 | 8.6 | 69.1085 | 0
5401 | 14/08 | 32 | 6 | 1 | 22.2 | 26.5313 | 26.5404 | 26.5495 | 0 | 11 | 8.6 | 9.4615 | 0
5402 | 14/08 | 32 | 6 | 2 | 21.4 | 26.5192 | 26.5298 | 26.5403 | 0 | 10.8 | 8.6 | 0 | 0
5403 | 14/08 | 32 | 6 | 3 | 20.9 | 26.4891 | 26.5041 | 26.5192 | 0 | 10.3 | 8.6 | 0 | 0
5404 | 14/08 | 32 | 6 | 4 | 20.4 | 26.4506 | 26.4704 | 26.4902 | 0 | 10.3 | 8.6 | 0 | 0
5405 | 14/08 | 32 | 6 | 5 | 19.8 | 26.4033 | 26.4287 | 26.454 | 0 | 10.2 | 8.5 | 0 | 0
5406 | 14/08 | 32 | 6 | 6 | 19.6 | 26.3795 | 26.4056 | 26.4316 | 0 | 10.3 | 8.5 | 0 | 0
5407 | 14/08 | 32 | 6 | 7 | 21.6 | 26.7657 | 26.738 | 26.7104 | 0 | 10.8 | 8.7 | 34.4312 | 0
5408 | 14/08 | 32 | 6 | 8 | 25.6 | 25.5678 | 26 | 26.4322 | -4084.453 | 11.2 | 8.1 | 0 | 0
5409 | 14/08 | 32 | 6 | 9 | 27.5 | 25.586 | 26 | 26.414 | -3550.7465 | 11.4 | 8.1 | 1.4049 | 0
5410 | 14/08 | 32 | 6 | 10 | 29.5 | 25.5961 | 26 | 26.4039 | -3668.3713 | 12.6 | 8.1 | 0.6924 | 0
5411 | 14/08 | 32 | 6 | 11 | 30.4 | 25.5993 | 26 | 26.4007 | -3779.2848 | 12.3 | 8.1 | 0.1138 | 0
5412 | 14/08 | 32 | 6 | 12 | 31.1 | 25.5098 | 25.9341 | 26.3583 | -3983.4795 | 13.5 | 8.1 | 0 | 0
5413 | 14/08 | 32 | 6 | 13 | 31.5 | 25.5759 | 25.9672 | 26.3584 | -3679.9888 | 14.4 | 8.1 | 5.3818 | 0
5414 | 14/08 | 32 | 6 | 14 | 31.6 | 25.6324 | 26 | 26.3676 | -3526.8064 | 14.7 | 8.2 | 4.5739 | 0
5415 | 14/08 | 32 | 6 | 15 | 31.8 | 25.6326 | 26 | 26.3674 | -3568.5843 | 14.7 | 8.2 | 0 | 0
5416 | 14/08 | 32 | 6 | 16 | 31.6 | 25.6109 | 26 | 26.3891 | -3836.275 | 14.1 | 8.2 | 0 | 0
5417 | 14/08 | 32 | 6 | 17 | 30.3 | 25.6579 | 26 | 26.3421 | -3205.8989 | 13.7 | 8.2 | 3.7977 | 0
5418 | 14/08 | 32 | 6 | 18 | 28.4 | 25.7367 | 26 | 26.2633 | -2307.6409 | 14.7 | 8.2 | 6.5097 | 0
5419 | 14/08 | 32 | 6 | 19 | 27.1 | 25.8097 | 26 | 26.1903 | -1583.3375 | 15.4 | 8.2 | 6.021 | 0
5420 | 14/08 | 32 | 6 | 20 | 25.6 | 25.8512 | 26 | 26.1488 | -1196.8265 | 14.8 | 8.3 | 3.3473 | 0
5421 | 14/08 | 32 | 6 | 21 | 25.4 | 25.8756 | 26 | 26.1244 | -1031.5323 | 14.5 | 8.3 | 1.8909 | 0
5422 | 14/08 | 32 | 6 | 22 | 24.9 | 25.8977 | 26 | 26.1023 | -847.2662 | 13.8 | 8.3 | 1.7102 | 0
5423 | 14/08 | 32 | 6 | 23 | 24 | 25.9194 | 26 | 26.0806 | -628.9031 | 13.6 | 8.3 | 1.6933 | 0
5424 | 14/08 | 32 | 6 | 24 | 23.6 | 26.1181 | 26.117 | 26.1159 | 0 | 12.9 | 8.4 | 17.1144 | 0
5425 | 15/08 | 32 | 7 | 1 | 23.8 | 26.1591 | 26.1439 | 26.1286 | 0 | 12.9 | 8.4 | 3.4593 | 0
5426 | 15/08 | 32 | 7 | 2 | 23.8 | 26.1661 | 26.1484 | 26.1306 | 0 | 13.4 | 8.4 | 0.4806 | 0
5427 | 15/08 | 32 | 7 | 3 | 21.6 | 26.0857 | 26.0873 | 26.089 | 0 | 14.5 | 8.4 | 0 | 0
5428 | 15/08 | 32 | 7 | 4 | 20.6 | 26.0229 | 26.0369 | 26.0509 | 0 | 14.1 | 8.4 | 0 | 0
5429 | 15/08 | 32 | 7 | 5 | 20.6 | 25.994 | 26.0093 | 26.0246 | 0 | 14.4 | 8.3 | 0 | 0
5430 | 15/08 | 32 | 7 | 6 | 20.5 | 25.9671 | 25.9825 | 25.9979 | 0 | 14.4 | 8.3 | 0 | 0
5431 | 15/08 | 32 | 7 | 7 | 20.4 | 25.9543 | 25.9684 | 25.9825 | 0 | 14.3 | 8.3 | 0 | 0
5432 | 15/08 | 32 | 7 | 8 | 20.5 | 25.9634 | 26 | 26.0366 | -253.8986 | 14.3 | 8.3 | 0.5827 | 0
5433 | 15/08 | 32 | 7 | 9 | 22.4 | 25.8796 | 26 | 26.1204 | -1219.3828 | 15.4 | 8.3 | 0 | 0
5434 | 15/08 | 32 | 7 | 10 | 23.9 | 25.8562 | 26 | 26.1438 | -1433.9105 | 15.5 | 8.3 | 0 | 0
5435 | 15/08 | 32 | 7 | 11 | 24 | 25.8291 | 26 | 26.1709 | -1666.668 | 15.4 | 8.3 | 0 | 0
5436 | 15/08 | 32 | 7 | 12 | 25.9 | 25.7874 | 26 | 26.2126 | -2159.0384 | 16.1 | 8.2 | 0 | 0
5437 | 15/08 | 32 | 7 | 13 | 26.8 | 25.6287 | 25.8933 | 26.1579 | -2510.2429 | 15.4 | 8.2 | 0 | 0
5438 | 15/08 | 32 | 7 | 14 | 29.4 | 25.7832 | 26 | 26.2168 | -2234.7516 | 15.6 | 8.2 | 12.9491 | 0
5439 | 15/08 | 32 | 7 | 15 | 30.4 | 25.7643 | 26 | 26.2357 | -2538.0125 | 13.4 | 8.2 | 0 | 0
5440 | 15/08 | 32 | 7 | 16 | 29.9 | 25.7323 | 26 | 26.2677 | -2838.227 | 14.5 | 8.2 | 0 | 0
5441 | 15/08 | 32 | 7 | 17 | 29.2 | 25.7912 | 26 | 26.2088 | -2075.9841 | 13.9 | 8.2 | 4.8422 | 0
5442 | 15/08 | 32 | 7 | 18 | 27.2 | 25.8652 | 26 | 26.1348 | -1227.773 | 15 | 8.3 | 6.1361 | 0
5443 | 15/08 | 32 | 7 | 19 | 25.8 | 25.9098 | 26 | 26.0902 | -781.0335 | 14.5 | 8.3 | 3.6367 | 0
5444 | 15/08 | 32 | 7 | 20 | 24.5 | 25.9355 | 26 | 26.0645 | -517.3028 | 13.6 | 8.3 | 2.0292 | 0
5445 | 15/08 | 32 | 7 | 21 | 24.1 | 25.9515 | 26 | 26.0485 | -387.0736 | 13.5 | 8.3 | 1.2042 | 0
5446 | 15/08 | 32 | 7 | 22 | 23.5 | 25.9667 | 26 | 26.0333 | -240.3069 | 13.5 | 8.3 | 1.1321 | 0
5447 | 15/08 | 32 | 7 | 23 | 23 | 25.9799 | 26 | 26.0201 | -115.077 | 13.3 | 8.3 | 0.9701 | 0
5448 | 15/08 | 32 | 7 | 24 | 22.6 | 26.0147 | 26.015 | 26.0152 | 0 | 13.2 | 8.4 | 2.8881 | 0
5449 | 16/08 | 33 | 1 | 1 | 21.9 | 25.9872 | 25.9902 | 25.9933 | 0 | 13 | 8.3 | 0 | 0
5450 | 16/08 | 33 | 1 | 2 | 21.3 | 25.9491 | 25.9575 | 25.9659 | 0 | 13 | 8.3 | 0 | 0
5451 | 16/08 | 33 | 1 | 3 | 21.1 | 25.9206 | 25.931 | 25.9413 | 0 | 12.8 | 8.3 | 0 | 0
5452 | 16/08 | 33 | 1 | 4 | 20.8 | 25.8891 | 25.9016 | 25.9141 | 0 | 12.8 | 8.3 | 0 | 0
5453 | 16/08 | 33 | 1 | 5 | 20.3 | 25.8486 | 25.8652 | 25.8817 | 0 | 12.7 | 8.3 | 0 | 0
5454 | 16/08 | 33 | 1 | 6 | 20.1 | 25.8223 | 25.8398 | 25.8574 | 0 | 12.6 | 8.3 | 0 | 0
5455 | 16/08 | 33 | 1 | 7 | 21 | 25.8375 | 25.8857 | 25.9339 | -429.9457 | 13 | 8.3 | 1.1394 | 0
5456 | 16/08 | 33 | 1 | 8 | 23.6 | 25.9579 | 26 | 26.0421 | -456.4195 | 13.6 | 8.3 | 10.1897 | 0
5457 | 16/08 | 33 | 1 | 9 | 25.9 | 26.3041 | 26.2653 | 26.2265 | 0 | 14.2 | 8.5 | 30.0605 | 0
5458 | 16/08 | 33 | 1 | 10 | 27.4 | 26.4979 | 26.4328 | 26.3677 | 0 | 14.7 | 8.6 | 16.9943 | 0
5459 | 16/08 | 33 | 1 | 11 | 27.9 | 26.6124 | 26.5497 | 26.487 | 0 | 14.3 | 8.7 | 10.0724 | 0
5460 | 16/08 | 33 | 1 | 12 | 29 | 26.7933 | 26.7195 | 26.6457 | 0 | 14.7 | 8.7 | 16.1248 | 0
5461 | 16/08 | 33 | 1 | 13 | 30.6 | 26.9644 | 26.8777 | 26.791 | 0 | 14 | 8.8 | 15.3956 | 0
5462 | 16/08 | 33 | 1 | 14 | 29.4 | 26.908 | 26.8469 | 26.7857 | 0 | 14 | 8.8 | 0 | 0
5463 | 16/08 | 33 | 1 | 15 | 28.6 | 26.8846 | 26.8396 | 26.7947 | 0 | 14.2 | 8.8 | 0 | 0
5464 | 16/08 | 33 | 1 | 16 | 28.8 | 26.9006 | 26.8608 | 26.8209 | 0 | 16 | 8.8 | 1.2742 | 0
5465 | 16/08 | 33 | 1 | 17 | 28.3 | 26.8928 | 26.8617 | 26.8307 | 0 | 15.8 | 8.8 | 0 | 0
5466 | 16/08 | 33 | 1 | 18 | 27.9 | 26.8647 | 26.8356 | 26.8065 | 0 | 15.9 | 8.8 | 0 | 0
5467 | 16/08 | 33 | 1 | 19 | 26.9 | 26.7757 | 26.7625 | 26.7493 | 0 | 16 | 8.7 | 0 | 0
5468 | 16/08 | 33 | 1 | 20 | 25.9 | 25.6082 | 26 | 26.3918 | -3328.403 | 15.1 | 8.2 | 0 | 0
5469 | 16/08 | 33 | 1 | 21 | 25 | 25.699 | 26 | 26.301 | -2107.2708 | 12.8 | 8.2 | 7.5545 | 0
5470 | 16/08 | 33 | 1 | 22 | 24.1 | 25.7619 | 26 | 26.2381 | -1647.3229 | 12 | 8.2 | 5.2206 | 0
5471 | 16/08 | 33 | 1 | 23 | 23.4 | 25.8087 | 26 | 26.1913 | -1297.0865 | 12.2 | 8.2 | 3.8586 | 0
5472 | 16/08 | 33 | 1 | 24 | 23.2 | 26.2157 | 26.2394 | 26.2631 | 0 | 12.2 | 8.5 | 35.1855 | 0
5473 | 17/08 | 33 | 2 | 1 | 22.1 | 26.243 | 26.251 | 26.259 | 0 | 12.1 | 8.5 | 2.299 | 0
5474 | 17/08 | 33 | 2 | 2 | 21.1 | 26.2038 | 26.2182 | 26.2325 | 0 | 11.9 | 8.4 | 0 | 0
5475 | 17/08 | 33 | 2 | 3 | 20.5 | 26.1606 | 26.1808 | 26.2009 | 0 | 11.6 | 8.4 | 0 | 0
5476 | 17/08 | 33 | 2 | 4 | 19.9 | 26.1126 | 26.1382 | 26.1637 | 0 | 11.1 | 8.4 | 0 | 0
5477 | 17/08 | 33 | 2 | 5 | 19.5 | 26.0679 | 26.0969 | 26.1259 | 0 | 10.8 | 8.4 | 0 | 0
5478 | 17/08 | 33 | 2 | 6 | 18.9 | 26.0146 | 26.0484 | 26.0823 | 0 | 10.8 | 8.4 | 0 | 0
5479 | 17/08 | 33 | 2 | 7 | 20.3 | 25.8772 | 26 | 26.1228 | -1024.7177 | 11 | 8.3 | 0 | 0
5480 | 17/08 | 33 | 2 | 8 | 22.2 | 25.8865 | 26 | 26.1135 | -805.0203 | 11.6 | 8.3 | 0.6606 | 0
5481 | 17/08 | 33 | 2 | 9 | 22.8 | 26.1686 | 26.1797 | 26.1907 | 0 | 11.8 | 8.4 | 24.3907 | 0
5482 | 17/08 | 33 | 2 | 10 | 23.2 | 26.3629 | 26.3445 | 26.3261 | 0 | 12.5 | 8.5 | 16.9674 | 0
5483 | 17/08 | 33 | 2 | 11 | 25.4 | 26.5581 | 26.5237 | 26.4893 | 0 | 13 | 8.6 | 17.2142 | 0
5484 | 17/08 | 33 | 2 | 12 | 27.7 | 26.7888 | 26.7279 | 26.6671 | 0 | 13.4 | 8.7 | 20.6005 | 0
5485 | 17/08 | 33 | 2 | 13 | 29.5 | 26.8931 | 26.8273 | 26.7614 | 0 | 13.5 | 8.8 | 9.3281 | 0
5486 | 17/08 | 33 | 2 | 14 | 30 | 27.0086 | 26.9395 | 26.8704 | 0 | 12.5 | 8.9 | 10.4243 | 0
5487 | 17/08 | 33 | 2 | 15 | 30.9 | 27.146 | 27.0671 | 26.9882 | 0 | 12.8 | 8.9 | 12.5066 | 0
5488 | 17/08 | 33 | 2 | 16 | 29.1 | 26.9901 | 26.9444 | 26.8986 | 0 | 14.8 | 8.9 | 0 | 0
5489 | 17/08 | 33 | 2 | 17 | 27.4 | 26.9377 | 26.915 | 26.8923 | 0 | 14.9 | 8.8 | 0 | 0
5490 | 17/08 | 33 | 2 | 18 | 27.1 | 26.9775 | 26.9499 | 26.9222 | 0 | 15.3 | 8.8 | 3.4666 | 0
5491 | 17/08 | 33 | 2 | 19 | 27.2 | 26.8904 | 26.8736 | 26.8568 | 0 | 13.3 | 8.8 | 0 | 0
5492 | 17/08 | 33 | 2 | 20 | 25.6 | 25.5544 | 26 | 26.4456 | -3771.2271 | 12.2 | 8.1 | 0 | 0
5493 | 17/08 | 33 | 2 | 21 | 20 | 25.685 | 26 | 26.315 | -1779.047 | 12.9 | 8.2 | 10.9166 | 0
5494 | 17/08 | 33 | 2 | 22 | 18.8 | 25.76 | 26 | 26.24 | -1229.4007 | 13.2 | 8.2 | 6.2239 | 0
5495 | 17/08 | 33 | 2 | 23 | 18.9 | 25.8114 | 26 | 26.1886 | -922.2242 | 13.2 | 8.3 | 4.2311 | 0
5496 | 17/08 | 33 | 2 | 24 | 18.8 | 26.0883 | 26.1509 | 26.2135 | 0 | 13.1 | 8.4 | 23.8017 | 0
5497 | 18/08 | 33 | 3 | 1 | 18.6 | 26.1049 | 26.1489 | 26.1928 | 0 | 13 | 8.4 | 1.3285 | 0
5498 | 18/08 | 33 | 3 | 2 | 18.4 | 26.0763 | 26.1179 | 26.1595 | 0 | 12.9 | 8.4 | 0 | 0
5499 | 18/08 | 33 | 3 | 3 | 18.2 | 26.0377 | 26.0795 | 26.1212 | 0 | 12.7 | 8.4 | 0 | 0
5500 | 18/08 | 33 | 3 | 4 | 18.2 | 26.0032 | 26.0438 | 26.0844 | 0 | 12.7 | 8.3 | 0 | 0
5501 | 18/08 | 33 | 3 | 5 | 17.8 | 25.9548 | 25.9976 | 26.0404 | 0 | 12.3 | 8.3 | 0 | 0
5502 | 18/08 | 33 | 3 | 6 | 17.9 | 25.9205 | 25.9618 | 26.003 | 0 | 12.2 | 8.3 | 0 | 0
5503 | 18/08 | 33 | 3 | 7 | 18.6 | 25.9606 | 26 | 26.0394 | -128.272 | 12.4 | 8.3 | 3.3067 | 0
5504 | 18/08 | 33 | 3 | 8 | 19.7 | 25.9268 | 26 | 26.0732 | -423.3213 | 13 | 8.3 | 0 | 0
5505 | 18/08 | 33 | 3 | 9 | 21.2 | 26.1418 | 26.1531 | 26.1645 | 0 | 13.2 | 8.4 | 18.537 | 0
5506 | 18/08 | 33 | 3 | 10 | 22.3 | 26.3138 | 26.2993 | 26.2849 | 0 | 13.3 | 8.5 | 14.9546 | 0
5507 | 18/08 | 33 | 3 | 11 | 24 | 26.4784 | 26.4537 | 26.4289 | 0 | 13.9 | 8.6 | 14.4354 | 0
5508 | 18/08 | 33 | 3 | 12 | 26.4 | 26.7017 | 26.6509 | 26.6 | 0 | 14.3 | 8.7 | 19.8172 | 0
5509 | 18/08 | 33 | 3 | 13 | 27.2 | 26.7597 | 26.7126 | 26.6655 | 0 | 12.9 | 8.7 | 5.1128 | 0
5510 | 18/08 | 33 | 3 | 14 | 27.2 | 26.8393 | 26.7916 | 26.7439 | 0 | 12.9 | 8.8 | 7.0898 | 0
5511 | 18/08 | 33 | 3 | 15 | 26 | 26.7483 | 26.7242 | 26.7001 | 0 | 13.3 | 8.7 | 0 | 0
5512 | 18/08 | 33 | 3 | 16 | 25.3 | 26.6442 | 26.6418 | 26.6394 | 0 | 13.9 | 8.7 | 0 | 0
5513 | 18/08 | 33 | 3 | 17 | 23.5 | 26.5804 | 26.5968 | 26.6132 | 0 | 12.2 | 8.6 | 0 | 0
5514 | 18/08 | 33 | 3 | 18 | 23.1 | 26.5716 | 26.5851 | 26.5986 | 0 | 12.3 | 8.6 | 0 | 0
5515 | 18/08 | 33 | 3 | 19 | 22.6 | 26.4708 | 26.4961 | 26.5214 | 0 | 12.1 | 8.6 | 0 | 0
5516 | 18/08 | 33 | 3 | 20 | 21.9 | 25.7261 | 26 | 26.2739 | -2036.5694 | 12.5 | 8.2 | 0 | 0
5517 | 18/08 | 33 | 3 | 21 | 21.4 | 25.7953 | 26 | 26.2047 | -1217.8895 | 12 | 8.2 | 5.7707 | 0
5518 | 18/08 | 33 | 3 | 22 | 20.8 | 25.8446 | 26 | 26.1554 | -862.8824 | 12.2 | 8.3 | 4.0776 | 0
5519 | 18/08 | 33 | 3 | 23 | 20 | 25.8839 | 26 | 26.1161 | -546.389 | 11.8 | 8.3 | 3.2395 | 0
5520 | 18/08 | 33 | 3 | 24 | 19.3 | 26.0296 | 26.073 | 26.1165 | 0 | 11.2 | 8.4 | 12.5148 | 0
5521 | 19/08 | 33 | 4 | 1 | 18.7 | 26.0116 | 26.0489 | 26.0861 | 0 | 11 | 8.4 | 0 | 0
5522 | 19/08 | 33 | 4 | 2 | 18 | 25.959 | 26.0008 | 26.0425 | 0 | 10.8 | 8.3 | 0 | 0
5523 | 19/08 | 33 | 4 | 3 | 17.6 | 25.9072 | 25.9523 | 25.9974 | 0 | 10.5 | 8.3 | 0 | 0
5524 | 19/08 | 33 | 4 | 4 | 17.2 | 25.8533 | 25.9014 | 25.9495 | 0 | 10.3 | 8.3 | 0 | 0
5525 | 19/08 | 33 | 4 | 5 | 16.9 | 25.8009 | 25.851 | 25.9012 | 0 | 10.3 | 8.2 | 0 | 0
5526 | 19/08 | 33 | 4 | 6 | 16.6 | 25.7476 | 25.7997 | 25.8518 | 0 | 10.2 | 8.2 | 0 | 0
5527 | 19/08 | 33 | 4 | 7 | 18.6 | 25.7756 | 25.8578 | 25.94 | -525.4505 | 11 | 8.2 | 2.267 | 0
5528 | 19/08 | 33 | 4 | 8 | 22 | 25.9405 | 26 | 26.0595 | -477.8768 | 11.9 | 8.3 | 14.0346 | 0
5529 | 19/08 | 33 | 4 | 9 | 23.8 | 26.2749 | 26.2534 | 26.2318 | 0 | 12.7 | 8.5 | 29.0381 | 0
5530 | 19/08 | 33 | 4 | 10 | 26 | 26.4807 | 26.4275 | 26.3742 | 0 | 13.7 | 8.6 | 18.0606 | 0
5531 | 19/08 | 33 | 4 | 11 | 27.2 | 26.6133 | 26.5557 | 26.498 | 0 | 13.3 | 8.7 | 11.7053 | 0
5532 | 19/08 | 33 | 4 | 12 | 28.2 | 26.7994 | 26.7297 | 26.66 | 0 | 13.6 | 8.8 | 16.6098 | 0
5533 | 19/08 | 33 | 4 | 13 | 28 | 26.8194 | 26.7661 | 26.7128 | 0 | 14.1 | 8.8 | 1.6737 | 0
5534 | 19/08 | 33 | 4 | 14 | 28.5 | 26.9117 | 26.8597 | 26.8077 | 0 | 13.6 | 8.8 | 8.2464 | 0
5535 | 19/08 | 33 | 4 | 15 | 28.6 | 27.0072 | 26.9528 | 26.8985 | 0 | 13.5 | 8.9 | 8.5874 | 0
5536 | 19/08 | 33 | 4 | 16 | 28.6 | 26.9948 | 26.9483 | 26.9018 | 0 | 13.6 | 8.9 | 0 | 0
5537 | 19/08 | 33 | 4 | 17 | 27.1 | 26.8818 | 26.863 | 26.8441 | 0 | 13.8 | 8.8 | 0 | 0
5538 | 19/08 | 33 | 4 | 18 | 26 | 26.7885 | 26.7824 | 26.7763 | 0 | 14.6 | 8.7 | 0 | 0
5539 | 19/08 | 33 | 4 | 19 | 24.8 | 26.6965 | 26.7061 | 26.7157 | 0 | 14.1 | 8.7 | 0 | 0
5540 | 19/08 | 33 | 4 | 20 | 24 | 25.6199 | 26 | 26.3801 | -3062.3093 | 14.2 | 8.2 | 0 | 0
5541 | 19/08 | 33 | 4 | 21 | 24.1 | 25.7039 | 26 | 26.2961 | -2021.5108 | 14.3 | 8.2 | 6.9372 | 0
5542 | 19/08 | 33 | 4 | 22 | 19.2 | 25.7908 | 26 | 26.2092 | -1044.8514 | 12.3 | 8.2 | 7.273 | 0
5543 | 19/08 | 33 | 4 | 23 | 16.9 | 25.8497 | 26 | 26.1503 | -484.4339 | 12 | 8.3 | 4.9078 | 0
5544 | 19/08 | 33 | 4 | 24 | 16.8 | 25.9873 | 26.0635 | 26.1397 | 0 | 11.9 | 8.3 | 11.7773 | 0
5545 | 20/08 | 33 | 5 | 1 | 16.6 | 25.9701 | 26.0349 | 26.0997 | 0 | 11.7 | 8.3 | 0 | 0
5546 | 20/08 | 33 | 5 | 2 | 16.7 | 25.9363 | 25.9965 | 26.0567 | 0 | 11.8 | 8.3 | 0 | 0
5547 | 20/08 | 33 | 5 | 3 | 16.6 | 25.8922 | 25.9507 | 26.0093 | 0 | 11.7 | 8.3 | 0 | 0
5548 | 20/08 | 33 | 5 | 4 | 16.2 | 25.8349 | 25.8953 | 25.9556 | 0 | 11.4 | 8.3 | 0 | 0
5549 | 20/08 | 33 | 5 | 5 | 16.1 | 25.7848 | 25.845 | 25.9051 | 0 | 11.4 | 8.2 | 0 | 0
5550 | 20/08 | 33 | 5 | 6 | 15.9 | 25.7322 | 25.7927 | 25.8532 | 0 | 11.2 | 8.2 | 0 | 0
5551 | 20/08 | 33 | 5 | 7 | 17.4 | 25.7809 | 25.86 | 25.9391 | -390.9648 | 12 | 8.2 | 4.0106 | 0
5552 | 20/08 | 33 | 5 | 8 | 20.7 | 25.944 | 26 | 26.056 | -345.1507 | 12.8 | 8.3 | 13.8676 | 0
5553 | 20/08 | 33 | 5 | 9 | 22.4 | 26.2288 | 26.22 | 26.2112 | 0 | 12.9 | 8.5 | 24.6735 | 0
5554 | 20/08 | 33 | 5 | 10 | 24 | 26.3991 | 26.3661 | 26.3331 | 0 | 13.5 | 8.5 | 14.8763 | 0
5555 | 20/08 | 33 | 5 | 11 | 25.6 | 26.5289 | 26.4891 | 26.4493 | 0 | 13.8 | 8.6 | 11.3914 | 0
5556 | 20/08 | 33 | 5 | 12 | 26.4 | 26.7044 | 26.653 | 26.6016 | 0 | 13 | 8.7 | 15.5983 | 0
5557 | 20/08 | 33 | 5 | 13 | 26.3 | 26.7181 | 26.6827 | 26.6473 | 0 | 12.4 | 8.7 | 1.1353 | 0
5558 | 20/08 | 33 | 5 | 14 | 27.1 | 26.8131 | 26.7754 | 26.7377 | 0 | 12.7 | 8.8 | 8.4659 | 0
5559 | 20/08 | 33 | 5 | 15 | 27.1 | 26.8917 | 26.8526 | 26.8136 | 0 | 12.7 | 8.8 | 7.0271 | 0
5560 | 20/08 | 33 | 5 | 16 | 27.2 | 27.0489 | 26.9984 | 26.948 | 0 | 12.9 | 8.9 | 14.2327 | 0
5561 | 20/08 | 33 | 5 | 17 | 26.5 | 27.0088 | 26.9777 | 26.9465 | 0 | 12.9 | 8.9 | 0 | 0
5562 | 20/08 | 33 | 5 | 18 | 25.8 | 26.8655 | 26.8545 | 26.8436 | 0 | 13 | 8.8 | 0 | 0
5563 | 20/08 | 33 | 5 | 19 | 24.8 | 26.7369 | 26.7464 | 26.7558 | 0 | 13.7 | 8.7 | 0 | 0
5564 | 20/08 | 33 | 5 | 20 | 23.1 | 25.6075 | 26 | 26.3925 | -3088.7 | 13.8 | 8.2 | 0 | 0
5565 | 20/08 | 33 | 5 | 21 | 22.2 | 25.7032 | 26 | 26.2968 | -1853.8294 | 13.7 | 8.2 | 7.9462 | 0
5566 | 20/08 | 33 | 5 | 22 | 21.8 | 25.767 | 26 | 26.233 | -1432.8903 | 12.8 | 8.2 | 5.2803 | 0
5567 | 20/08 | 33 | 5 | 23 | 21.4 | 25.8149 | 26 | 26.1851 | -1100.3624 | 12.6 | 8.3 | 3.9511 | 0
5568 | 20/08 | 33 | 5 | 24 | 20.9 | 26.1429 | 26.1859 | 26.2289 | 0 | 12.6 | 8.4 | 28.2718 | 0
5569 | 21/08 | 33 | 6 | 1 | 20.6 | 26.1754 | 26.1991 | 26.2228 | 0 | 12.5 | 8.4 | 2.736 | 0
5570 | 21/08 | 33 | 6 | 2 | 20.2 | 26.1523 | 26.1759 | 26.1994 | 0 | 12.4 | 8.4 | 0 | 0
5571 | 21/08 | 33 | 6 | 3 | 20.2 | 26.1306 | 26.1532 | 26.1759 | 0 | 12.5 | 8.4 | 0 | 0
5572 | 21/08 | 33 | 6 | 4 | 19.8 | 26.0935 | 26.1187 | 26.1438 | 0 | 12.2 | 8.4 | 0 | 0
5573 | 21/08 | 33 | 6 | 5 | 19.7 | 26.0626 | 26.0882 | 26.1138 | 0 | 12.2 | 8.4 | 0 | 0
5574 | 21/08 | 33 | 6 | 6 | 19.2 | 26.0176 | 26.0469 | 26.0762 | 0 | 12.2 | 8.4 | 0 | 0
5575 | 21/08 | 33 | 6 | 7 | 20.4 | 26.2711 | 26.2646 | 26.2581 | 0 | 12.9 | 8.5 | 22.0164 | 0
5576 | 21/08 | 33 | 6 | 8 | 22 | 25.8044 | 26 | 26.1956 | -1846.8199 | 13.2 | 8.2 | 0 | 0
5577 | 21/08 | 33 | 6 | 9 | 23.7 | 25.7834 | 26 | 26.2166 | -1929.859 | 13.7 | 8.2 | 0 | 0
5578 | 21/08 | 33 | 6 | 10 | 24.8 | 25.7551 | 26 | 26.2449 | -2271.3411 | 14.2 | 8.2 | 0 | 0
5579 | 21/08 | 33 | 6 | 11 | 26.2 | 25.7488 | 26 | 26.2512 | -2376.9562 | 14.1 | 8.2 | 0 | 0
5580 | 21/08 | 33 | 6 | 12 | 26 | 25.7639 | 26 | 26.2361 | -2184.951 | 13.6 | 8.2 | 1.1074 | 0
5581 | 21/08 | 33 | 6 | 13 | 25.9 | 25.7368 | 26 | 26.2632 | -2475.5994 | 13.9 | 8.2 | 0 | 0
5582 | 21/08 | 33 | 6 | 14 | 28 | 25.5434 | 25.8772 | 26.2111 | -3109.6164 | 14.5 | 8.1 | 0 | 0
5583 | 21/08 | 33 | 6 | 15 | 27.4 | 25.7851 | 26 | 26.2149 | -1946.558 | 14.1 | 8.2 | 20.3705 | 0
5584 | 21/08 | 33 | 6 | 16 | 26.2 | 25.8095 | 26 | 26.1905 | -1746.3434 | 14.6 | 8.2 | 1.8801 | 0
5585 | 21/08 | 33 | 6 | 17 | 26.1 | 25.8042 | 26 | 26.1958 | -1830.8298 | 14.7 | 8.2 | 0 | 0
5586 | 21/08 | 33 | 6 | 18 | 25.7 | 25.8699 | 26 | 26.1301 | -1101.6915 | 14.1 | 8.3 | 5.4488 | 0
5587 | 21/08 | 33 | 6 | 19 | 24.8 | 25.9136 | 26 | 26.0864 | -692.528 | 14.2 | 8.3 | 3.5676 | 0
5588 | 21/08 | 33 | 6 | 20 | 24 | 25.937 | 26 | 26.063 | -485.8517 | 14.2 | 8.3 | 1.8218 | 0
5589 | 21/08 | 33 | 6 | 21 | 23.4 | 25.9544 | 26 | 26.0456 | -326.4426 | 13.7 | 8.3 | 1.3159 | 0
5590 | 21/08 | 33 | 6 | 22 | 22.3 | 25.9727 | 26 | 26.0273 | -114.5253 | 13.1 | 8.3 | 1.4051 | 0
5591 | 21/08 | 33 | 6 | 23 | 21.5 | 25.971 | 25.989 | 26.007 | 0 | 12.7 | 8.3 | 0 | 0
5592 | 21/08 | 33 | 6 | 24 | 20.7 | 25.9476 | 25.9637 | 25.9798 | 0 | 12.4 | 8.3 | 0 | 0
5593 | 22/08 | 33 | 7 | 1 | 20 | 25.9016 | 25.9231 | 25.9446 | 0 | 11.8 | 8.3 | 0 | 0
5594 | 22/08 | 33 | 7 | 2 | 19.4 | 25.8517 | 25.8787 | 25.9057 | 0 | 11.4 | 8.3 | 0 | 0
5595 | 22/08 | 33 | 7 | 3 | 18.7 | 25.7947 | 25.8279 | 25.8611 | 0 | 11 | 8.2 | 0 | 0
5596 | 22/08 | 33 | 7 | 4 | 18.4 | 25.7479 | 25.7838 | 25.8197 | 0 | 10.9 | 8.2 | 0 | 0
5597 | 22/08 | 33 | 7 | 5 | 17.8 | 25.6908 | 25.7314 | 25.772 | 0 | 10.8 | 8.2 | 0 | 0
5598 | 22/08 | 33 | 7 | 6 | 17.6 | 25.6442 | 25.6863 | 25.7284 | 0 | 10.6 | 8.2 | 0 | 0
5599 | 22/08 | 33 | 7 | 7 | 19 | 25.977 | 25.9727 | 25.9683 | 0 | 11.2 | 8.3 | 28.4713 | 0
5600 | 22/08 | 33 | 7 | 8 | 22.4 | 25.9701 | 26 | 26.0299 | -449.5733 | 12.2 | 8.3 | 0 | 0
5601 | 22/08 | 33 | 7 | 9 | 24.6 | 25.9098 | 26 | 26.0902 | -1118.0942 | 12.4 | 8.3 | 0 | 0
5602 | 22/08 | 33 | 7 | 10 | 26 | 25.8747 | 26 | 26.1253 | -1455.09 | 11.6 | 8.3 | 0 | 0
5603 | 22/08 | 33 | 7 | 11 | 27.4 | 25.8434 | 26 | 26.1566 | -1817.1894 | 12.2 | 8.3 | 0 | 0
5604 | 22/08 | 33 | 7 | 12 | 28.4 | 25.6753 | 25.8988 | 26.1224 | -2336.1993 | 12.7 | 8.2 | 0 | 0
5605 | 22/08 | 33 | 7 | 13 | 29.2 | 25.8179 | 26 | 26.1821 | -1964.2459 | 11.6 | 8.3 | 12.0525 | 0
5606 | 22/08 | 33 | 7 | 14 | 30.4 | 25.7963 | 26 | 26.2037 | -2285.4679 | 10.8 | 8.2 | 0 | 0
5607 | 22/08 | 33 | 7 | 15 | 29.1 | 25.7929 | 26 | 26.2071 | -2214.0343 | 12.3 | 8.2 | 0 | 0
5608 | 22/08 | 33 | 7 | 16 | 29.1 | 25.7818 | 26 | 26.2182 | -2286.672 | 12.3 | 8.2 | 0 | 0
5609 | 22/08 | 33 | 7 | 17 | 28.6 | 25.7911 | 26 | 26.2089 | -2117.159 | 12.6 | 8.2 | 0.6359 | 0
5610 | 22/08 | 33 | 7 | 18 | 27.1 | 25.8623 | 26 | 26.1377 | -1258.651 | 13.2 | 8.3 | 5.9334 | 0
5611 | 22/08 | 33 | 7 | 19 | 25.9 | 25.9161 | 26 | 26.0839 | -716.5512 | 14.4 | 8.3 | 4.429 | 0
5612 | 22/08 | 33 | 7 | 20 | 24.5 | 25.9435 | 26 | 26.0565 | -439.1741 | 13.2 | 8.3 | 2.1965 | 0
5613 | 22/08 | 33 | 7 | 21 | 23.9 | 25.9606 | 26 | 26.0394 | -287.4629 | 12.6 | 8.3 | 1.3172 | 0
5614 | 22/08 | 33 | 7 | 22 | 23.3 | 25.9754 | 26 | 26.0246 | -145.788 | 12 | 8.3 | 1.1332 | 0
5615 | 22/08 | 33 | 7 | 23 | 22.6 | 25.9892 | 25.9999 | 26.0105 | 0 | 11.9 | 8.3 | 1.0525 | 0
5616 | 22/08 | 33 | 7 | 24 | 21.7 | 25.9686 | 25.9774 | 25.9862 | 0 | 11.6 | 8.3 | 0 | 0
5617 | 23/08 | 34 | 1 | 1 | 21.4 | 25.9412 | 25.9517 | 25.9622 | 0 | 11.3 | 8.3 | 0 | 0
5618 | 23/08 | 34 | 1 | 2 | 20.2 | 25.8781 | 25.8987 | 25.9194 | 0 | 10.9 | 8.3 | 0 | 0
5619 | 23/08 | 34 | 1 | 3 | 19.7 | 25.8288 | 25.8548 | 25.8808 | 0 | 10.9 | 8.3 | 0 | 0
5620 | 23/08 | 34 | 1 | 4 | 19.2 | 25.7797 | 25.8098 | 25.8399 | 0 | 10.7 | 8.2 | 0 | 0
5621 | 23/08 | 34 | 1 | 5 | 18.8 | 25.7322 | 25.7654 | 25.7987 | 0 | 10.5 | 8.2 | 0 | 0
5622 | 23/08 | 34 | 1 | 6 | 18.6 | 25.6909 | 25.7252 | 25.7596 | 0 | 10.8 | 8.2 | 0 | 0
5623 | 23/08 | 34 | 1 | 7 | 20.3 | 25.8504 | 25.8669 | 25.8834 | -89.3298 | 11.3 | 8.3 | 13.5275 | 0
5624 | 23/08 | 34 | 1 | 8 | 23.6 | 25.9877 | 26 | 26.0123 | -249.1998 | 12.5 | 8.3 | 11.684 | 0
5625 | 23/08 | 34 | 1 | 9 | 26.4 | 26.2845 | 26.2364 | 26.1883 | 0 | 13.2 | 8.5 | 25.7795 | 0
5626 | 23/08 | 34 | 1 | 10 | 28.3 | 26.4885 | 26.4135 | 26.3385 | 0 | 13.3 | 8.6 | 17.9176 | 0
5627 | 23/08 | 34 | 1 | 11 | 30.2 | 26.6553 | 26.5706 | 26.4858 | 0 | 12 | 8.7 | 14.815 | 0
5628 | 23/08 | 34 | 1 | 12 | 31.5 | 26.8801 | 26.7786 | 26.677 | 0 | 12.8 | 8.8 | 20.1823 | 0
5629 | 23/08 | 34 | 1 | 13 | 32.2 | 26.9522 | 26.8591 | 26.766 | 0 | 10.9 | 8.8 | 6.5009 | 0
5630 | 23/08 | 34 | 1 | 14 | 32.7 | 27.0729 | 26.9799 | 26.8869 | 0 | 10 | 8.9 | 10.9989 | 0
5631 | 23/08 | 34 | 1 | 15 | 32.8 | 27.1882 | 27.0936 | 26.9991 | 0 | 11.6 | 9 | 10.5341 | 0
5632 | 23/08 | 34 | 1 | 16 | 32.8 | 27.2822 | 27.1904 | 27.0986 | 0 | 10.5 | 9 | 8.656 | 0
5633 | 23/08 | 34 | 1 | 17 | 31.3 | 27.3165 | 27.2389 | 27.1614 | 0 | 9.3 | 9 | 3.1605 | 0
5634 | 23/08 | 34 | 1 | 18 | 28.8 | 27.1584 | 27.1158 | 27.0732 | 0 | 13 | 8.9 | 0 | 0
5635 | 23/08 | 34 | 1 | 19 | 26.6 | 26.9667 | 26.9624 | 26.9582 | 0 | 13.7 | 8.8 | 0 | 0
5636 | 23/08 | 34 | 1 | 20 | 25.4 | 25.4983 | 26 | 26.5017 | -4141.3965 | 12.3 | 8.1 | 0 | 0
5637 | 23/08 | 34 | 1 | 21 | 24.8 | 25.6132 | 26 | 26.3868 | -2625.1482 | 11.2 | 8.2 | 9.5975 | 0
5638 | 23/08 | 34 | 1 | 22 | 24 | 25.6926 | 26 | 26.3074 | -2075.9708 | 12.3 | 8.2 | 6.5926 | 0
5639 | 23/08 | 34 | 1 | 23 | 23.9 | 25.748 | 26 | 26.252 | -1729.1208 | 12.8 | 8.2 | 4.5566 | 0
5640 | 23/08 | 34 | 1 | 24 | 24.8 | 26.3286 | 26.3498 | 26.371 | 0 | 13.8 | 8.5 | 50.2791 | 0
5641 | 24/08 | 34 | 2 | 1 | 24.5 | 26.4228 | 26.4112 | 26.3995 | 0 | 13.6 | 8.6 | 8.1978 | 0
5642 | 24/08 | 34 | 2 | 2 | 23.8 | 26.4182 | 26.4076 | 26.3971 | 0 | 13.3 | 8.6 | 0 | 0
5643 | 24/08 | 34 | 2 | 3 | 23.5 | 26.4049 | 26.3969 | 26.3889 | 0 | 12.8 | 8.5 | 0 | 0
5644 | 24/08 | 34 | 2 | 4 | 22.6 | 26.3648 | 26.3648 | 26.3649 | 0 | 13.1 | 8.5 | 0 | 0
5645 | 24/08 | 34 | 2 | 5 | 21.5 | 26.3077 | 26.3185 | 26.3293 | 0 | 12.6 | 8.5 | 0 | 0
5646 | 24/08 | 34 | 2 | 6 | 21.3 | 26.275 | 26.2886 | 26.3022 | 0 | 12.3 | 8.5 | 0 | 0
5647 | 24/08 | 34 | 2 | 7 | 21.7 | 25.7682 | 26 | 26.2318 | -2036.7536 | 11.7 | 8.2 | 0 | 0
5648 | 24/08 | 34 | 2 | 8 | 22.8 | 25.8008 | 26 | 26.1992 | -1406.3968 | 11.5 | 8.2 | 2.6603 | 0
5649 | 24/08 | 34 | 2 | 9 | 23.1 | 26.3399 | 26.3562 | 26.3725 | 0 | 11.4 | 8.5 | 46.8074 | 0
5650 | 24/08 | 34 | 2 | 10 | 24.3 | 26.588 | 26.5594 | 26.5308 | 0 | 11.9 | 8.6 | 21.9426 | 0
5651 | 24/08 | 34 | 2 | 11 | 25.5 | 26.7185 | 26.6854 | 26.6523 | 0 | 12.1 | 8.7 | 11.6144 | 0
5652 | 24/08 | 34 | 2 | 12 | 25 | 26.7893 | 26.7617 | 26.734 | 0 | 12.4 | 8.7 | 6.2923 | 0
5653 | 24/08 | 34 | 2 | 13 | 25.8 | 26.9362 | 26.9 | 26.8638 | 0 | 12.8 | 8.8 | 13.2211 | 0
5654 | 24/08 | 34 | 2 | 14 | 25.8 | 27.0166 | 26.9825 | 26.9483 | 0 | 13.6 | 8.9 | 7.213 | 0
5655 | 24/08 | 34 | 2 | 15 | 27.9 | 27.1751 | 27.1219 | 27.0687 | 0 | 14.4 | 9 | 14.4172 | 0
5656 | 24/08 | 34 | 2 | 16 | 27.4 | 27.0881 | 27.0552 | 27.0223 | 0 | 14.3 | 8.9 | 0 | 0
5657 | 24/08 | 34 | 2 | 17 | 26.4 | 27.2154 | 27.182 | 27.1486 | 0 | 12.5 | 9 | 11.6336 | 0
5658 | 24/08 | 34 | 2 | 18 | 26.1 | 27.086 | 27.0691 | 27.0522 | 0 | 9.7 | 8.9 | 0 | 0
5659 | 24/08 | 34 | 2 | 19 | 24.7 | 26.9238 | 26.9339 | 26.9441 | 0 | 10.8 | 8.8 | 0 | 0
5660 | 24/08 | 34 | 2 | 20 | 22.8 | 25.507 | 26 | 26.493 | -3906.1307 | 11.9 | 8.1 | 0 | 0
5661 | 24/08 | 34 | 2 | 21 | 21.9 | 25.6239 | 26 | 26.3761 | -2372.2119 | 10.8 | 8.2 | 9.7767 | 0
5662 | 24/08 | 34 | 2 | 22 | 22.3 | 25.6972 | 26 | 26.3028 | -1964.8345 | 9.7 | 8.2 | 6.1418 | 0
5663 | 24/08 | 34 | 2 | 23 | 20.9 | 25.7613 | 26 | 26.2387 | -1437.7446 | 9.1 | 8.2 | 5.3943 | 0
5664 | 24/08 | 34 | 2 | 24 | 21.2 | 26.2217 | 26.2691 | 26.3164 | 0 | 7.4 | 8.5 | 39.8903 | 0
5665 | 25/08 | 34 | 3 | 1 | 20.2 | 26.2543 | 26.2811 | 26.3079 | 0 | 6.9 | 8.5 | 2.8886 | 0
5666 | 25/08 | 34 | 3 | 2 | 18.1 | 26.1689 | 26.2113 | 26.2536 | 0 | 7.1 | 8.4 | 0 | 0
5667 | 25/08 | 34 | 3 | 3 | 17.3 | 26.0981 | 26.1497 | 26.2013 | 0 | 6.4 | 8.4 | 0 | 0
5668 | 25/08 | 34 | 3 | 4 | 17.2 | 26.0499 | 26.1026 | 26.1552 | 0 | 5.9 | 8.4 | 0 | 0
5669 | 25/08 | 34 | 3 | 5 | 17.6 | 26.0229 | 26.0706 | 26.1183 | 0 | 5.9 | 8.4 | 0 | 0
5670 | 25/08 | 34 | 3 | 6 | 19.6 | 26.0601 | 26.0873 | 26.1145 | 0 | 5.6 | 8.4 | 3.2801 | 0
5671 | 25/08 | 34 | 3 | 7 | 18.4 | 25.6815 | 25.8721 | 26.0627 | -1428.7845 | 6.7 | 8.2 | 0 | 0
5672 | 25/08 | 34 | 3 | 8 | 22.6 | 25.8389 | 26 | 26.1611 | -1217.7161 | 7.1 | 8.3 | 13.4368 | 0
5673 | 25/08 | 34 | 3 | 9 | 25.1 | 26.3854 | 26.371 | 26.3565 | 0 | 6.9 | 8.5 | 47.6719 | 0
5674 | 25/08 | 34 | 3 | 10 | 25.4 | 26.6356 | 26.5824 | 26.5291 | 0 | 6.3 | 8.7 | 22.3221 | 0
5675 | 25/08 | 34 | 3 | 11 | 26.5 | 26.7426 | 26.6925 | 26.6425 | 0 | 6.4 | 8.7 | 9.6565 | 0
5676 | 25/08 | 34 | 3 | 12 | 28.6 | 26.9738 | 26.9018 | 26.8297 | 0 | 7.1 | 8.8 | 21.0032 | 0
5677 | 25/08 | 34 | 3 | 13 | 28.8 | 27.0145 | 26.9546 | 26.8948 | 0 | 6 | 8.9 | 3.7723 | 0
5678 | 25/08 | 34 | 3 | 14 | 28.5 | 27.0851 | 27.033 | 26.9809 | 0 | 6.1 | 8.9 | 6.5307 | 0
5679 | 25/08 | 34 | 3 | 15 | 28.8 | 27.1782 | 27.124 | 27.0698 | 0 | 5.8 | 9 | 8.6294 | 0
5680 | 25/08 | 34 | 3 | 16 | 27.8 | 27.2111 | 27.1684 | 27.1256 | 0 | 7.1 | 9 | 3.0764 | 0
5681 | 25/08 | 34 | 3 | 17 | 26.8 | 27.2299 | 27.1981 | 27.1662 | 0 | 7.3 | 9 | 1.7729 | 0
5682 | 25/08 | 34 | 3 | 18 | 25.6 | 27.0877 | 27.0785 | 27.0693 | 0 | 8.7 | 8.9 | 0 | 0
5683 | 25/08 | 34 | 3 | 19 | 23.9 | 26.9125 | 26.9332 | 26.954 | 0 | 9.9 | 8.8 | 0 | 0
5684 | 25/08 | 34 | 3 | 20 | 22.1 | 25.4993 | 26 | 26.5007 | -3888.1633 | 9.6 | 8.1 | 0 | 0
5685 | 25/08 | 34 | 3 | 21 | 21.2 | 25.6188 | 26 | 26.3812 | -2339.4664 | 8.6 | 8.2 | 10.0427 | 0
5686 | 25/08 | 34 | 3 | 22 | 20.2 | 25.7026 | 26 | 26.2974 | -1740.318 | 8.5 | 8.2 | 7.0678 | 0
5687 | 25/08 | 34 | 3 | 23 | 19.4 | 25.7656 | 26 | 26.2344 | -1278.8593 | 8.5 | 8.2 | 5.3169 | 0
5688 | 25/08 | 34 | 3 | 24 | 18.6 | 26.1305 | 26.2018 | 26.2732 | 0 | 8.5 | 8.4 | 31.516 | 0
5689 | 26/08 | 34 | 4 | 1 | 18.1 | 26.1524 | 26.2028 | 26.2531 | 0 | 8.5 | 8.4 | 1.9013 | 0
5690 | 26/08 | 34 | 4 | 2 | 17.5 | 26.1095 | 26.1609 | 26.2124 | 0 | 8.7 | 8.4 | 0 | 0
5691 | 26/08 | 34 | 4 | 3 | 16.8 | 26.047 | 26.1037 | 26.1604 | 0 | 8.4 | 8.4 | 0 | 0
5692 | 26/08 | 34 | 4 | 4 | 16.3 | 25.9841 | 26.0449 | 26.1057 | 0 | 8.4 | 8.3 | 0 | 0
5693 | 26/08 | 34 | 4 | 5 | 15.9 | 25.9222 | 25.9859 | 26.0495 | 0 | 8.3 | 8.3 | 0 | 0
5694 | 26/08 | 34 | 4 | 6 | 15.7 | 25.866 | 25.9305 | 25.995 | 0 | 8.5 | 8.3 | 0 | 0
5695 | 26/08 | 34 | 4 | 7 | 17 | 25.7344 | 25.8748 | 26.0151 | -847.5189 | 8.5 | 8.2 | 0 | 0
5696 | 26/08 | 34 | 4 | 8 | 20 | 25.9051 | 26 | 26.0949 | -510.5479 | 9.1 | 8.3 | 14.5741 | 0
5697 | 26/08 | 34 | 4 | 9 | 22.9 | 26.2821 | 26.2773 | 26.2725 | 0 | 9.6 | 8.5 | 32.7905 | 0
5698 | 26/08 | 34 | 4 | 10 | 23.6 | 26.4553 | 26.4267 | 26.398 | 0 | 9.4 | 8.6 | 15.2772 | 0
5699 | 26/08 | 34 | 4 | 11 | 25 | 26.5874 | 26.5532 | 26.5191 | 0 | 9.9 | 8.6 | 11.7199 | 0
5700 | 26/08 | 34 | 4 | 12 | 25.7 | 26.7696 | 26.7239 | 26.6782 | 0 | 8 | 8.7 | 16.3818 | 0
5701 | 26/08 | 34 | 4 | 13 | 26.8 | 26.8225 | 26.7826 | 26.7427 | 0 | 8.7 | 8.8 | 4.7753 | 0
5702 | 26/08 | 34 | 4 | 14 | 27.4 | 26.9184 | 26.8764 | 26.8345 | 0 | 8.5 | 8.8 | 8.6931 | 0
5703 | 26/08 | 34 | 4 | 15 | 27 | 26.9809 | 26.9421 | 26.9033 | 0 | 9.1 | 8.8 | 5.6854 | 0
5704 | 26/08 | 34 | 4 | 16 | 26.9 | 27.0234 | 26.9898 | 26.9562 | 0 | 9.4 | 8.9 | 3.8593 | 0
5705 | 26/08 | 34 | 4 | 17 | 26.2 | 27.0341 | 27.009 | 26.984 | 0 | 9.6 | 8.9 | 0.9516 | 0
5706 | 26/08 | 34 | 4 | 18 | 25 | 26.8964 | 26.8921 | 26.8878 | 0 | 10.2 | 8.8 | 0 | 0
5707 | 26/08 | 34 | 4 | 19 | 23.5 | 26.7421 | 26.7638 | 26.7856 | 0 | 12.3 | 8.7 | 0 | 0
5708 | 26/08 | 34 | 4 | 20 | 21.9 | 25.589 | 26 | 26.411 | -3141.4042 | 11.4 | 8.1 | 0 | 0
5709 | 26/08 | 34 | 4 | 21 | 21.5 | 25.6867 | 26 | 26.3133 | -1921.907 | 10.6 | 8.2 | 8.1896 | 0
5710 | 26/08 | 34 | 4 | 22 | 20.8 | 25.7559 | 26 | 26.2441 | -1437.2639 | 10.3 | 8.2 | 5.8049 | 0
5711 | 26/08 | 34 | 4 | 23 | 19.8 | 25.8105 | 26 | 26.1895 | -1008.9912 | 9.9 | 8.3 | 4.5795 | 0
5712 | 26/08 | 34 | 4 | 24 | 19.3 | 26.1053 | 26.1627 | 26.2201 | 0 | 9.8 | 8.4 | 25.4355 | 0
5713 | 27/08 | 34 | 5 | 1 | 18.5 | 26.1068 | 26.1507 | 26.1946 | 0 | 9.6 | 8.4 | 0.0999 | 0
5714 | 27/08 | 34 | 5 | 2 | 18 | 26.0653 | 26.1107 | 26.1562 | 0 | 9.6 | 8.4 | 0 | 0
5715 | 27/08 | 34 | 5 | 3 | 17.4 | 26.0087 | 26.0586 | 26.1085 | 0 | 9.5 | 8.3 | 0 | 0
5716 | 27/08 | 34 | 5 | 4 | 17.1 | 25.9568 | 26.009 | 26.0611 | 0 | 9.6 | 8.3 | 0 | 0
5717 | 27/08 | 34 | 5 | 5 | 16.9 | 25.9078 | 25.9608 | 26.0138 | 0 | 9.3 | 8.3 | 0 | 0
5718 | 27/08 | 34 | 5 | 6 | 16.9 | 25.8659 | 25.9177 | 25.9696 | 0 | 9.5 | 8.3 | 0 | 0
5719 | 27/08 | 34 | 5 | 7 | 17.8 | 25.9483 | 26 | 26.0517 | -172.5571 | 9.6 | 8.3 | 7.0161 | 0
5720 | 27/08 | 34 | 5 | 8 | 21.1 | 25.8882 | 26 | 26.1118 | -855.5651 | 10.2 | 8.3 | 0 | 0
5721 | 27/08 | 34 | 5 | 9 | 23.5 | 26.319 | 26.3101 | 26.3013 | 0 | 10.1 | 8.5 | 37.4826 | 0
5722 | 27/08 | 34 | 5 | 10 | 24.7 | 26.5044 | 26.4661 | 26.4278 | 0 | 10 | 8.6 | 16.3789 | 0
5723 | 27/08 | 34 | 5 | 11 | 25.9 | 26.6341 | 26.5914 | 26.5487 | 0 | 10.6 | 8.7 | 11.5274 | 0
5724 | 27/08 | 34 | 5 | 12 | 27.4 | 26.8469 | 26.7859 | 26.7249 | 0 | 11.2 | 8.8 | 19.1125 | 0
5725 | 27/08 | 34 | 5 | 13 | 26.9 | 26.8531 | 26.8113 | 26.7695 | 0 | 10.9 | 8.8 | 0.4955 | 0
5726 | 27/08 | 34 | 5 | 14 | 27.4 | 26.936 | 26.8959 | 26.8558 | 0 | 10.9 | 8.8 | 7.475 | 0
5727 | 27/08 | 34 | 5 | 15 | 28.6 | 27.0577 | 27.006 | 26.9544 | 0 | 11.2 | 8.9 | 11.0519 | 0
5728 | 27/08 | 34 | 5 | 16 | 28.1 | 27.1919 | 27.1342 | 27.0765 | 0 | 10.6 | 9 | 12.3002 | 0
5729 | 27/08 | 34 | 5 | 17 | 26.6 | 27.0675 | 27.0427 | 27.018 | 0 | 10.8 | 8.9 | 0 | 0
5730 | 27/08 | 34 | 5 | 18 | 25 | 26.9007 | 26.9026 | 26.9045 | 0 | 12.1 | 8.8 | 0 | 0
5731 | 27/08 | 34 | 5 | 19 | 23.8 | 26.7748 | 26.797 | 26.8193 | 0 | 13.2 | 8.7 | 0 | 0
5732 | 27/08 | 34 | 5 | 20 | 23.4 | 25.5617 | 26 | 26.4383 | -3474.8998 | 10.5 | 8.1 | 0 | 0
5733 | 27/08 | 34 | 5 | 21 | 22.9 | 25.6626 | 26 | 26.3374 | -2193.3165 | 10 | 8.2 | 8.4663 | 0
5734 | 27/08 | 34 | 5 | 22 | 22.2 | 25.7334 | 26 | 26.2666 | -1700.1453 | 8.9 | 8.2 | 5.9593 | 0
5735 | 27/08 | 34 | 5 | 23 | 21.1 | 25.7895 | 26 | 26.2105 | -1253.4002 | 7.6 | 8.2 | 4.7581 | 0
5736 | 27/08 | 34 | 5 | 24 | 20.9 | 26.1755 | 26.2222 | 26.2689 | 0 | 6 | 8.4 | 33.4646 | 0
5737 | 28/08 | 34 | 6 | 1 | 19.1 | 26.1643 | 26.2019 | 26.2396 | 0 | 6.1 | 8.4 | 0 | 0
5738 | 28/08 | 34 | 6 | 2 | 18.8 | 26.1312 | 26.1698 | 26.2084 | 0 | 5.4 | 8.4 | 0 | 0
5739 | 28/08 | 34 | 6 | 3 | 18.9 | 26.1051 | 26.1417 | 26.1783 | 0 | 4.8 | 8.4 | 0 | 0
5740 | 28/08 | 34 | 6 | 4 | 18.8 | 26.0723 | 26.1081 | 26.144 | 0 | 4.1 | 8.4 | 0 | 0
5741 | 28/08 | 34 | 6 | 5 | 18.2 | 26.0194 | 26.0596 | 26.0997 | 0 | 3.8 | 8.4 | 0 | 0
5742 | 28/08 | 34 | 6 | 6 | 17.4 | 25.9532 | 26.0003 | 26.0474 | 0 | 3.8 | 8.3 | 0 | 0
5743 | 28/08 | 34 | 6 | 7 | 17.6 | 26.0609 | 26.0958 | 26.1306 | 0 | 8.1 | 8.4 | 9.3352 | 0
5744 | 28/08 | 34 | 6 | 8 | 18.4 | 25.8583 | 26 | 26.1417 | -998.2143 | 8.9 | 8.3 | 0 | 0
5745 | 28/08 | 34 | 6 | 9 | 18.9 | 25.8315 | 26 | 26.1685 | -1182.1669 | 8.4 | 8.3 | 0 | 0
5746 | 28/08 | 34 | 6 | 10 | 19.8 | 25.8195 | 26 | 26.1805 | -1334.1854 | 8.4 | 8.3 | 0 | 0
5747 | 28/08 | 34 | 6 | 11 | 20.9 | 25.8061 | 26 | 26.1939 | -1561.5526 | 8.3 | 8.2 | 0 | 0
5748 | 28/08 | 34 | 6 | 12 | 21.7 | 25.6417 | 25.8917 | 26.1417 | -2004.7649 | 8.2 | 8.2 | 0 | 0
5749 | 28/08 | 34 | 6 | 13 | 21.6 | 25.814 | 26 | 26.186 | -1394.1405 | 7.9 | 8.3 | 14.6612 | 0
5750 | 28/08 | 34 | 6 | 14 | 21.8 | 25.8042 | 26 | 26.1958 | -1572.6752 | 7.7 | 8.2 | 0 | 0
5751 | 28/08 | 34 | 6 | 15 | 21.9 | 25.8034 | 26 | 26.1966 | -1562.7254 | 7.7 | 8.2 | 0 | 0
5752 | 28/08 | 34 | 6 | 16 | 21.7 | 25.7934 | 26 | 26.2066 | -1696.3122 | 7.9 | 8.2 | 0 | 0
5753 | 28/08 | 34 | 6 | 17 | 21.1 | 25.8233 | 26 | 26.1767 | -1309.0595 | 8 | 8.3 | 2.507 | 0
5754 | 28/08 | 34 | 6 | 18 | 20.5 | 25.9042 | 26 | 26.0958 | -445.8068 | 8.1 | 8.3 | 6.9069 | 0
5755 | 28/08 | 34 | 6 | 19 | 19.8 | 25.9526 | 25.9978 | 26.0431 | 0 | 8.3 | 8.3 | 4.1251 | 0
5756 | 28/08 | 34 | 6 | 20 | 18.9 | 25.8999 | 25.9458 | 25.9917 | 0 | 8.3 | 8.3 | 0 | 0
5757 | 28/08 | 34 | 6 | 21 | 18.1 | 25.8335 | 25.8858 | 25.9382 | 0 | 8.3 | 8.3 | 0 | 0
5758 | 28/08 | 34 | 6 | 22 | 18.1 | 25.7912 | 25.8433 | 25.8954 | 0 | 7.9 | 8.2 | 0 | 0
5759 | 28/08 | 34 | 6 | 23 | 17.8 | 25.7426 | 25.7959 | 25.8492 | 0 | 7.3 | 8.2 | 0 | 0
5760 | 28/08 | 34 | 6 | 24 | 17.5 | 25.7126 | 25.7602 | 25.8078 | 0 | 7.2 | 8.2 | 0 | 0
5761 | 29/08 | 34 | 7 | 1 | 16.8 | 25.6518 | 25.7037 | 25.7557 | 0 | 7.1 | 8.2 | 0 | 0
5762 | 29/08 | 34 | 7 | 2 | 15.6 | 25.5648 | 25.6272 | 25.6896 | 0 | 7.4 | 8.1 | 0 | 0
5763 | 29/08 | 34 | 7 | 3 | 15.3 | 25.5007 | 25.5664 | 25.6321 | 0 | 7.4 | 8.1 | 0 | 0
5764 | 29/08 | 34 | 7 | 4 | 15.3 | 25.4504 | 25.5151 | 25.5798 | 0 | 7.4 | 8.1 | 0 | 0
5765 | 29/08 | 34 | 7 | 5 | 15.1 | 25.3956 | 25.4606 | 25.5255 | 0 | 7.3 | 8 | 0 | 0
5766 | 29/08 | 34 | 7 | 6 | 15.2 | 25.3509 | 25.4136 | 25.4763 | 0 | 7.2 | 8 | 0 | 0
5767 | 29/08 | 34 | 7 | 7 | 15.5 | 25.455 | 25.5031 | 25.5512 | 0 | 7.6 | 8.1 | 8.7418 | 0
5768 | 29/08 | 34 | 7 | 8 | 17.4 | 25.5991 | 25.6268 | 25.6545 | 0 | 8.1 | 8.1 | 12.1204 | 0
5769 | 29/08 | 34 | 7 | 9 | 18.6 | 25.7102 | 25.7207 | 25.7311 | 0 | 8.1 | 8.2 | 9.3916 | 0
5770 | 29/08 | 34 | 7 | 10 | 19.8 | 25.8597 | 25.8531 | 25.8466 | 0 | 7.9 | 8.3 | 12.7575 | 0
5771 | 29/08 | 34 | 7 | 11 | 20.8 | 26.0019 | 25.9786 | 25.9553 | 0 | 7.3 | 8.3 | 12.2493 | 0
5772 | 29/08 | 34 | 7 | 12 | 21.5 | 25.8337 | 25.8911 | 25.9485 | -660.9293 | 7.2 | 8.3 | 0 | 0
5773 | 29/08 | 34 | 7 | 13 | 21.8 | 25.975 | 26 | 26.025 | -302.7981 | 7.1 | 8.3 | 12.1457 | 0
5774 | 29/08 | 34 | 7 | 14 | 22.2 | 25.9389 | 26 | 26.0611 | -673.3782 | 7.5 | 8.3 | 0 | 0
5775 | 29/08 | 34 | 7 | 15 | 22.4 | 25.9297 | 26 | 26.0703 | -687.3712 | 7.4 | 8.3 | 0 | 0
5776 | 29/08 | 34 | 7 | 16 | 21.9 | 25.9496 | 26 | 26.0504 | -426.4059 | 7.7 | 8.3 | 1.6757 | 0
5777 | 29/08 | 34 | 7 | 17 | 21.4 | 25.9787 | 25.9933 | 26.0079 | 0 | 7.9 | 8.3 | 2.4719 | 0
5778 | 29/08 | 34 | 7 | 18 | 21.1 | 25.8917 | 25.9127 | 25.9337 | 0 | 7.8 | 8.3 | 0 | 0
5779 | 29/08 | 34 | 7 | 19 | 20.6 | 25.8254 | 25.853 | 25.8807 | 0 | 8 | 8.3 | 0 | 0
5780 | 29/08 | 34 | 7 | 20 | 20.2 | 25.7756 | 25.807 | 25.8384 | 0 | 8.2 | 8.2 | 0 | 0
5781 | 29/08 | 34 | 7 | 21 | 19.9 | 25.733 | 25.7665 | 25.8 | 0 | 8.1 | 8.2 | 0 | 0
5782 | 29/08 | 34 | 7 | 22 | 19.6 | 25.6915 | 25.7268 | 25.7622 | 0 | 8.6 | 8.2 | 0 | 0
5783 | 29/08 | 34 | 7 | 23 | 19.2 | 25.646 | 25.6841 | 25.7222 | 0 | 8.7 | 8.2 | 0 | 0
5784 | 29/08 | 34 | 7 | 24 | 19.1 | 25.6299 | 25.6609 | 25.692 | 0 | 8.4 | 8.2 | 0 | 0
5785 | 30/08 | 35 | 1 | 1 | 19 | 25.6004 | 25.6302 | 25.66 | 0 | 7.4 | 8.1 | 0 | 0
5786 | 30/08 | 35 | 1 | 2 | 18.4 | 25.5505 | 25.5845 | 25.6185 | 0 | 7.7 | 8.1 | 0 | 0
5787 | 30/08 | 35 | 1 | 3 | 18.1 | 25.5056 | 25.5421 | 25.5786 | 0 | 6.9 | 8.1 | 0 | 0
5788 | 30/08 | 35 | 1 | 4 | 17.4 | 25.4458 | 25.4881 | 25.5303 | 0 | 7.1 | 8.1 | 0 | 0
5789 | 30/08 | 35 | 1 | 5 | 17 | 25.3915 | 25.4373 | 25.4832 | 0 | 7 | 8 | 0 | 0
5790 | 30/08 | 35 | 1 | 6 | 17.1 | 25.3547 | 25.3991 | 25.4435 | 0 | 6.7 | 8 | 0 | 0
5791 | 30/08 | 35 | 1 | 7 | 17.1 | 25.3578 | 25.3968 | 25.4358 | 0 | 6.6 | 8 | 0.2328 | 0
5792 | 30/08 | 35 | 1 | 8 | 17.8 | 25.5028 | 25.5329 | 25.563 | 0 | 7.2 | 8.1 | 12.1568 | 0
5793 | 30/08 | 35 | 1 | 9 | 20.9 | 25.8123 | 25.7983 | 25.7843 | 0 | 7 | 8.3 | 26.3498 | 0
5794 | 30/08 | 35 | 1 | 10 | 21.6 | 25.937 | 25.9123 | 25.8876 | 0 | 6.6 | 8.3 | 10.7646 | 0
5795 | 30/08 | 35 | 1 | 11 | 22.2 | 25.9793 | 25.9669 | 25.9545 | 0 | 6 | 8.3 | 3.7047 | 0
5796 | 30/08 | 35 | 1 | 12 | 22.4 | 26.0829 | 26.0691 | 26.0554 | 0 | 6.5 | 8.4 | 9.0232 | 0
5797 | 30/08 | 35 | 1 | 13 | 22.1 | 26.1385 | 26.1306 | 26.1228 | 0 | 6.6 | 8.4 | 4.8831 | 0
5798 | 30/08 | 35 | 1 | 14 | 23.1 | 26.3039 | 26.2836 | 26.2634 | 0 | 6.8 | 8.5 | 14.5262 | 0
5799 | 30/08 | 35 | 1 | 15 | 23.1 | 26.2835 | 26.2772 | 26.2708 | 0 | 6.8 | 8.5 | 0 | 0
5800 | 30/08 | 35 | 1 | 16 | 22.9 | 26.3865 | 26.3747 | 26.363 | 0 | 7 | 8.5 | 9.1152 | 0
5801 | 30/08 | 35 | 1 | 17 | 22.1 | 26.2959 | 26.3063 | 26.3167 | 0 | 7.1 | 8.5 | 0 | 0
5802 | 30/08 | 35 | 1 | 18 | 21.5 | 26.1366 | 26.1649 | 26.1931 | 0 | 7.8 | 8.4 | 0 | 0
5803 | 30/08 | 35 | 1 | 19 | 20.2 | 25.981 | 26.0308 | 26.0805 | 0 | 8.2 | 8.3 | 0 | 0
5804 | 30/08 | 35 | 1 | 20 | 18.9 | 25.8687 | 25.9328 | 25.9969 | 0 | 8.6 | 8.3 | 0 | 0
5805 | 30/08 | 35 | 1 | 21 | 17.9 | 25.8052 | 25.868 | 25.9308 | 0 | 8.2 | 8.2 | 0 | 0
5806 | 30/08 | 35 | 1 | 22 | 17.4 | 25.7393 | 25.8045 | 25.8697 | 0 | 7.8 | 8.2 | 0 | 0
5807 | 30/08 | 35 | 1 | 23 | 16.3 | 25.6507 | 25.7242 | 25.7976 | 0 | 7.6 | 8.2 | 0 | 0
5808 | 30/08 | 35 | 1 | 24 | 15.7 | 25.593 | 25.6641 | 25.7352 | 0 | 7.6 | 8.1 | 0 | 0
5809 | 31/08 | 35 | 2 | 1 | 15.2 | 25.5241 | 25.5974 | 25.6707 | 0 | 7.6 | 8.1 | 0 | 0
5810 | 31/08 | 35 | 2 | 2 | 14.6 | 25.4484 | 25.5255 | 25.6026 | 0 | 7.5 | 8.1 | 0 | 0
5811 | 31/08 | 35 | 2 | 3 | 14.1 | 25.3732 | 25.4536 | 25.5339 | 0 | 7.4 | 8 | 0 | 0
5812 | 31/08 | 35 | 2 | 4 | 13.8 | 25.3039 | 25.3856 | 25.4674 | 0 | 7.4 | 8 | 0 | 0
5813 | 31/08 | 35 | 2 | 5 | 13.4 | 25.2314 | 25.3152 | 25.3989 | 0 | 7.4 | 8 | 0 | 0
5814 | 31/08 | 35 | 2 | 6 | 13.2 | 25.1647 | 25.2488 | 25.333 | 0 | 7.5 | 7.9 | 0 | 0
5815 | 31/08 | 35 | 2 | 7 | 14.2 | 25.3976 | 25.4449 | 25.4923 | 0 | 7.8 | 8 | 19.3729 | 0
5816 | 31/08 | 35 | 2 | 8 | 17.8 | 25.4959 | 25.5303 | 25.5648 | 0 | 8.4 | 8.1 | 8.202 | 0
5817 | 31/08 | 35 | 2 | 9 | 20.4 | 25.6873 | 25.6905 | 25.6936 | 0 | 9 | 8.2 | 16.196 | 0
5818 | 31/08 | 35 | 2 | 10 | 22.1 | 25.8432 | 25.8245 | 25.8058 | 0 | 9.2 | 8.3 | 13.3102 | 0
5819 | 31/08 | 35 | 2 | 11 | 22.4 | 25.9358 | 25.9203 | 25.9048 | 0 | 8.7 | 8.3 | 7.9562 | 0
5820 | 31/08 | 35 | 2 | 12 | 23.6 | 26.12 | 26.09 | 26.06 | 0 | 8.9 | 8.4 | 15.9626 | 0
5821 | 31/08 | 35 | 2 | 13 | 23.4 | 26.1151 | 26.1022 | 26.0893 | 0 | 8.6 | 8.4 | 0 | 0
5822 | 31/08 | 35 | 2 | 14 | 23.8 | 26.1698 | 26.1597 | 26.1497 | 0 | 8.6 | 8.4 | 4.77 | 0
5823 | 31/08 | 35 | 2 | 15 | 24.2 | 26.2422 | 26.2279 | 26.2135 | 0 | 8.4 | 8.5 | 6.3325 | 0
5824 | 31/08 | 35 | 2 | 16 | 24.1 | 26.3668 | 26.3434 | 26.32 | 0 | 8.9 | 8.5 | 10.955 | 0
5825 | 31/08 | 35 | 2 | 17 | 23.4 | 26.2409 | 26.2435 | 26.246 | 0 | 9 | 8.5 | 0 | 0
5826 | 31/08 | 35 | 2 | 18 | 22.7 | 26.1233 | 26.1395 | 26.1558 | 0 | 9.3 | 8.4 | 0 | 0
5827 | 31/08 | 35 | 2 | 19 | 21.5 | 25.9919 | 26.0271 | 26.0623 | 0 | 9.7 | 8.3 | 0 | 0
5828 | 31/08 | 35 | 2 | 20 | 20 | 25.8848 | 25.9361 | 25.9874 | 0 | 9.9 | 8.3 | 0 | 0
5829 | 31/08 | 35 | 2 | 21 | 19.1 | 25.8323 | 25.882 | 25.9317 | 0 | 9.5 | 8.3 | 0 | 0
5830 | 31/08 | 35 | 2 | 22 | 18.5 | 25.7708 | 25.824 | 25.8773 | 0 | 9.2 | 8.2 | 0 | 0
5831 | 31/08 | 35 | 2 | 23 | 17.8 | 25.7029 | 25.7612 | 25.8195 | 0 | 9 | 8.2 | 0 | 0
5832 | 31/08 | 35 | 2 | 24 | 17.3 | 25.6594 | 25.714 | 25.7687 | 0 | 8.9 | 8.2 | 0 | 0
5833 | 01/09 | 35 | 3 | 1 | 14.4 | 25.5128 | 25.5915 | 25.6702 | 0 | 9.4 | 8.1 | 0 | 0
5834 | 01/09 | 35 | 3 | 2 | 13.9 | 25.4234 | 25.5092 | 25.595 | 0 | 9.2 | 8.1 | 0 | 0
5835 | 01/09 | 35 | 3 | 3 | 13.5 | 25.3452 | 25.4335 | 25.5217 | 0 | 9 | 8 | 0 | 0
5836 | 01/09 | 35 | 3 | 4 | 13.1 | 25.2682 | 25.3583 | 25.4483 | 0 | 8.8 | 8 | 0 | 0
5837 | 01/09 | 35 | 3 | 5 | 13.1 | 25.2052 | 25.2935 | 25.3817 | 0 | 8.8 | 8 | 0 | 0
5838 | 01/09 | 35 | 3 | 6 | 13.1 | 25.1456 | 25.2315 | 25.3174 | 0 | 8.8 | 7.9 | 0 | 0
5839 | 01/09 | 35 | 3 | 7 | 15.2 | 25.2915 | 25.3467 | 25.4019 | 0 | 9.3 | 8 | 12.0323 | 0
5840 | 01/09 | 35 | 3 | 8 | 18.9 | 25.496 | 25.5207 | 25.5455 | 0 | 9.8 | 8.1 | 17.0525 | 0
5841 | 01/09 | 35 | 3 | 9 | 20.7 | 25.6864 | 25.6836 | 25.6807 | 0 | 10 | 8.2 | 16.0954 | 0
5842 | 01/09 | 35 | 3 | 10 | 22.3 | 25.8372 | 25.8152 | 25.7932 | 0 | 9.9 | 8.3 | 12.8491 | 0
5843 | 01/09 | 35 | 3 | 11 | 22.6 | 25.9277 | 25.9098 | 25.892 | 0 | 9.1 | 8.3 | 7.7645 | 0
5844 | 01/09 | 35 | 3 | 12 | 24.4 | 26.1391 | 26.101 | 26.063 | 0 | 10 | 8.4 | 18.3015 | 0
5845 | 01/09 | 35 | 3 | 13 | 25.4 | 26.185 | 26.1528 | 26.1207 | 0 | 9.9 | 8.4 | 3.9683 | 0
5846 | 01/09 | 35 | 3 | 14 | 26.7 | 26.3027 | 26.2623 | 26.2219 | 0 | 9.8 | 8.5 | 10.2848 | 0
5847 | 01/09 | 35 | 3 | 15 | 26.6 | 26.3812 | 26.3399 | 26.2985 | 0 | 9.1 | 8.5 | 6.9067 | 0
5848 | 01/09 | 35 | 3 | 16 | 26.4 | 26.431 | 26.395 | 26.3589 | 0 | 9 | 8.6 | 4.3875 | 0
5849 | 01/09 | 35 | 3 | 17 | 25.5 | 26.4159 | 26.3924 | 26.3689 | 0 | 9.1 | 8.6 | 0 | 0
5850 | 01/09 | 35 | 3 | 18 | 24.4 | 26.2587 | 26.2576 | 26.2566 | 0 | 10 | 8.5 | 0 | 0
5851 | 01/09 | 35 | 3 | 19 | 21.9 | 26.0846 | 26.1162 | 26.1478 | 0 | 10.8 | 8.4 | 0 | 0
5852 | 01/09 | 35 | 3 | 20 | 20.6 | 25.9372 | 26 | 26.0628 | -122.8058 | 9.9 | 8.3 | 0 | 0
5853 | 01/09 | 35 | 3 | 21 | 20.4 | 25.9413 | 25.9835 | 26.0257 | 0 | 9.6 | 8.3 | 0.2668 | 0
5854 | 01/09 | 35 | 3 | 22 | 19.2 | 25.8722 | 25.9202 | 25.9682 | 0 | 9.4 | 8.3 | 0 | 0
5855 | 01/09 | 35 | 3 | 23 | 18.6 | 25.809 | 25.8617 | 25.9144 | 0 | 9.4 | 8.2 | 0 | 0
5856 | 01/09 | 35 | 3 | 24 | 17.8 | 25.7579 | 25.8095 | 25.8611 | 0 | 9.3 | 8.2 | 0 | 0
5857 | 02/09 | 35 | 4 | 1 | 17 | 25.6878 | 25.7447 | 25.8017 | 0 | 9.3 | 8.2 | 0 | 0
5858 | 02/09 | 35 | 4 | 2 | 16.4 | 25.6187 | 25.6802 | 25.7418 | 0 | 9.3 | 8.2 | 0 | 0
5859 | 02/09 | 35 | 4 | 3 | 16 | 25.5551 | 25.6191 | 25.6832 | 0 | 9.2 | 8.1 | 0 | 0
5860 | 02/09 | 35 | 4 | 4 | 15.6 | 25.4913 | 25.5576 | 25.6238 | 0 | 9.2 | 8.1 | 0 | 0
5861 | 02/09 | 35 | 4 | 5 | 15.4 | 25.4337 | 25.5004 | 25.5671 | 0 | 9.3 | 8.1 | 0 | 0
5862 | 02/09 | 35 | 4 | 6 | 15.4 | 25.3843 | 25.4494 | 25.5145 | 0 | 9.3 | 8 | 0 | 0
5863 | 02/09 | 35 | 4 | 7 | 17 | 25.5186 | 25.5581 | 25.5976 | 0 | 9.6 | 8.1 | 11.1988 | 0
5864 | 02/09 | 35 | 4 | 8 | 19 | 25.6407 | 25.6634 | 25.686 | 0 | 9.7 | 8.2 | 10.2558 | 0
5865 | 02/09 | 35 | 4 | 9 | 20.8 | 25.9269 | 25.9141 | 25.9014 | 0 | 10.1 | 8.3 | 24.457 | 0
5866 | 02/09 | 35 | 4 | 10 | 23.2 | 26.0494 | 26.0211 | 25.9928 | 0 | 10.5 | 8.4 | 10.5483 | 0
5867 | 02/09 | 35 | 4 | 11 | 24 | 26.1585 | 26.13 | 26.1016 | 0 | 10.5 | 8.4 | 9.4438 | 0
5868 | 02/09 | 35 | 4 | 12 | 24.6 | 26.3303 | 26.2919 | 26.2536 | 0 | 10.5 | 8.5 | 15.0234 | 0
5869 | 02/09 | 35 | 4 | 13 | 25.4 | 26.3615 | 26.3328 | 26.304 | 0 | 10.7 | 8.5 | 2.6968 | 0
5870 | 02/09 | 35 | 4 | 14 | 26.6 | 26.4635 | 26.4282 | 26.393 | 0 | 10.9 | 8.6 | 8.966 | 0
5871 | 02/09 | 35 | 4 | 15 | 26.5 | 26.601 | 26.554 | 26.507 | 0 | 11.1 | 8.6 | 12.1854 | 0
5872 | 02/09 | 35 | 4 | 16 | 25.8 | 26.608 | 26.5748 | 26.5416 | 0 | 10.9 | 8.7 | 0.5606 | 0
5873 | 02/09 | 35 | 4 | 17 | 24.2 | 26.3774 | 26.3866 | 26.3958 | 0 | 11.6 | 8.5 | 0 | 0
5874 | 02/09 | 35 | 4 | 18 | 22.4 | 26.2475 | 26.2754 | 26.3033 | 0 | 12.4 | 8.5 | 0 | 0
5875 | 02/09 | 35 | 4 | 19 | 21.4 | 26.1447 | 26.1862 | 26.2278 | 0 | 11.5 | 8.4 | 0 | 0
5876 | 02/09 | 35 | 4 | 20 | 20.9 | 25.8835 | 26 | 26.1165 | -590.9691 | 6.2 | 8.3 | 0 | 0
5877 | 02/09 | 35 | 4 | 21 | 19.7 | 25.9276 | 26 | 26.0724 | -143.206 | 6.9 | 8.3 | 3.7807 | 0
5878 | 02/09 | 35 | 4 | 22 | 18 | 25.8878 | 25.9505 | 26.0131 | 0 | 7.2 | 8.3 | 0 | 0
5879 | 02/09 | 35 | 4 | 23 | 17.2 | 25.8178 | 25.8848 | 25.9518 | 0 | 7.5 | 8.3 | 0 | 0
5880 | 02/09 | 35 | 4 | 24 | 17.1 | 25.7854 | 25.8448 | 25.9042 | 0 | 7.2 | 8.2 | 0 | 0
5881 | 03/09 | 35 | 5 | 1 | 16.6 | 25.7266 | 25.7873 | 25.848 | 0 | 6.9 | 8.2 | 0 | 0
5882 | 03/09 | 35 | 5 | 2 | 16.2 | 25.6656 | 25.7283 | 25.7911 | 0 | 6.8 | 8.2 | 0 | 0
5883 | 03/09 | 35 | 5 | 3 | 15.7 | 25.5993 | 25.6651 | 25.731 | 0 | 6.7 | 8.1 | 0 | 0
5884 | 03/09 | 35 | 5 | 4 | 15.1 | 25.5268 | 25.597 | 25.6671 | 0 | 6.8 | 8.1 | 0 | 0
5885 | 03/09 | 35 | 5 | 5 | 14.8 | 25.4622 | 25.5341 | 25.606 | 0 | 6.6 | 8.1 | 0 | 0
5886 | 03/09 | 35 | 5 | 6 | 15 | 25.4163 | 25.485 | 25.5538 | 0 | 6.4 | 8.1 | 0 | 0
5887 | 03/09 | 35 | 5 | 7 | 17 | 25.5597 | 25.5993 | 25.6389 | 0 | 7.1 | 8.1 | 12.0586 | 0
5888 | 03/09 | 35 | 5 | 8 | 20.8 | 25.7704 | 25.7793 | 25.7881 | 0 | 7.7 | 8.2 | 17.8913 | 0
5889 | 03/09 | 35 | 5 | 9 | 22.6 | 25.9751 | 25.9558 | 25.9364 | 0 | 8 | 8.3 | 17.6121 | 0
5890 | 03/09 | 35 | 5 | 10 | 23.9 | 26.1253 | 26.0895 | 26.0536 | 0 | 7.7 | 8.4 | 13.0519 | 0
5891 | 03/09 | 35 | 5 | 11 | 25.1 | 26.2589 | 26.2193 | 26.1796 | 0 | 7.1 | 8.5 | 11.7233 | 0
5892 | 03/09 | 35 | 5 | 12 | 25.3 | 26.4315 | 26.3847 | 26.3379 | 0 | 7.1 | 8.6 | 15.2574 | 0
5893 | 03/09 | 35 | 5 | 13 | 26.3 | 26.4721 | 26.4344 | 26.3966 | 0 | 7.4 | 8.6 | 3.6222 | 0
5894 | 03/09 | 35 | 5 | 14 | 27.1 | 26.563 | 26.5226 | 26.4821 | 0 | 6.5 | 8.6 | 8.1342 | 0
5895 | 03/09 | 35 | 5 | 15 | 27 | 26.6419 | 26.601 | 26.5602 | 0 | 6.5 | 8.7 | 7.1014 | 0
5896 | 03/09 | 35 | 5 | 16 | 27.2 | 26.6894 | 26.6513 | 26.6132 | 0 | 6.9 | 8.7 | 4.2978 | 0
5897 | 03/09 | 35 | 5 | 17 | 25 | 26.6044 | 26.5924 | 26.5804 | 0 | 7.9 | 8.7 | 0 | 0
5898 | 03/09 | 35 | 5 | 18 | 23.1 | 26.4158 | 26.4333 | 26.4508 | 0 | 9.7 | 8.6 | 0 | 0
5899 | 03/09 | 35 | 5 | 19 | 21.5 | 26.2717 | 26.3129 | 26.3541 | 0 | 7.9 | 8.5 | 0 | 0
5900 | 03/09 | 35 | 5 | 20 | 20.5 | 25.8193 | 26 | 26.1807 | -1083.273 | 7.6 | 8.3 | 0 | 0
5901 | 03/09 | 35 | 5 | 21 | 19.2 | 25.8786 | 26 | 26.1214 | -422.2232 | 7 | 8.3 | 5.0709 | 0
5902 | 03/09 | 35 | 5 | 22 | 18.1 | 25.9219 | 26 | 26.0781 | -64.7983 | 6.6 | 8.3 | 3.7157 | 0
5903 | 03/09 | 35 | 5 | 23 | 17.8 | 25.9042 | 25.969 | 26.0338 | 0 | 6.4 | 8.3 | 0 | 0
5904 | 03/09 | 35 | 5 | 24 | 17.5 | 25.8767 | 25.9329 | 25.9891 | 0 | 6.1 | 8.3 | 0 | 0
5905 | 04/09 | 35 | 6 | 1 | 17.2 | 25.8283 | 25.884 | 25.9397 | 0 | 6.4 | 8.3 | 0 | 0
5906 | 04/09 | 35 | 6 | 2 | 16.6 | 25.7645 | 25.8238 | 25.8831 | 0 | 6.5 | 8.2 | 0 | 0
5907 | 04/09 | 35 | 6 | 3 | 16.4 | 25.7103 | 25.7704 | 25.8305 | 0 | 6.6 | 8.2 | 0 | 0
5908 | 04/09 | 35 | 6 | 4 | 16.4 | 25.6647 | 25.7233 | 25.7818 | 0 | 6.9 | 8.2 | 0 | 0
5909 | 04/09 | 35 | 6 | 5 | 16.4 | 25.6213 | 25.678 | 25.7347 | 0 | 7.1 | 8.2 | 0 | 0
5910 | 04/09 | 35 | 6 | 6 | 16.1 | 25.5679 | 25.6256 | 25.6833 | 0 | 6.8 | 8.1 | 0 | 0
5911 | 04/09 | 35 | 6 | 7 | 16.6 | 25.6555 | 25.6991 | 25.7426 | 0 | 7.2 | 8.2 | 7.445 | 0
5912 | 04/09 | 35 | 6 | 8 | 20.1 | 25.878 | 25.8853 | 25.8925 | 0 | 7.3 | 8.3 | 19.0074 | 0
5913 | 04/09 | 35 | 6 | 9 | 22 | 25.9913 | 26 | 26.0087 | -314.743 | 6.8 | 8.3 | 9.7601 | 0
5914 | 04/09 | 35 | 6 | 10 | 21.6 | 25.8369 | 25.9278 | 26.0188 | -938.3842 | 6.9 | 8.3 | 0 | 0
5915 | 04/09 | 35 | 6 | 11 | 23.3 | 25.905 | 26 | 26.095 | -1050.1404 | 7.6 | 8.3 | 5.8249 | 0
5916 | 04/09 | 35 | 6 | 12 | 24.1 | 25.7081 | 25.8835 | 26.0589 | -1693.9718 | 7.3 | 8.2 | 0 | 0
5917 | 04/09 | 35 | 6 | 13 | 25.4 | 25.8681 | 26 | 26.1319 | -1320.3575 | 6.8 | 8.3 | 13.6901 | 0
5918 | 04/09 | 35 | 6 | 14 | 27.1 | 25.8296 | 26 | 26.1704 | -1839.6326 | 5.7 | 8.3 | 0 | 0
5919 | 04/09 | 35 | 6 | 15 | 26.9 | 25.8197 | 26 | 26.1803 | -1844.2907 | 6.3 | 8.3 | 0 | 0
5920 | 04/09 | 35 | 6 | 16 | 26.1 | 25.8471 | 26 | 26.1529 | -1502.0002 | 6.7 | 8.3 | 2.3353 | 0
5921 | 04/09 | 35 | 6 | 17 | 23.8 | 25.8503 | 26 | 26.1497 | -1329.1641 | 6.2 | 8.3 | 0.2661 | 0
5922 | 04/09 | 35 | 6 | 18 | 22.9 | 25.9304 | 26 | 26.0696 | -399.3346 | 6.2 | 8.3 | 6.8911 | 0
5923 | 04/09 | 35 | 6 | 19 | 21.5 | 25.9651 | 25.9943 | 26.0234 | 0 | 4.5 | 8.3 | 3.0339 | 0
5924 | 04/09 | 35 | 6 | 20 | 20.3 | 25.9065 | 25.9405 | 25.9746 | 0 | 4.5 | 8.3 | 0 | 0
5925 | 04/09 | 35 | 6 | 21 | 19.3 | 25.8368 | 25.8796 | 25.9225 | 0 | 5.8 | 8.3 | 0 | 0
5926 | 04/09 | 35 | 6 | 22 | 17.8 | 25.743 | 25.7995 | 25.856 | 0 | 6.4 | 8.2 | 0 | 0
5927 | 04/09 | 35 | 6 | 23 | 16.4 | 25.6423 | 25.7122 | 25.7821 | 0 | 6.5 | 8.2 | 0 | 0
5928 | 04/09 | 35 | 6 | 24 | 16.1 | 25.5948 | 25.6606 | 25.7265 | 0 | 6.3 | 8.1 | 0 | 0
5929 | 05/09 | 35 | 7 | 1 | 15.2 | 25.5154 | 25.5868 | 25.6581 | 0 | 6 | 8.1 | 0 | 0
5930 | 05/09 | 35 | 7 | 2 | 14.2 | 25.4236 | 25.5032 | 25.5828 | 0 | 5.8 | 8.1 | 0 | 0
5931 | 05/09 | 35 | 7 | 3 | 13.6 | 25.3403 | 25.4248 | 25.5094 | 0 | 5.7 | 8 | 0 | 0
5932 | 05/09 | 35 | 7 | 4 | 12.5 | 25.2381 | 25.3315 | 25.4249 | 0 | 5.6 | 8 | 0 | 0
5933 | 05/09 | 35 | 7 | 5 | 11.9 | 25.1467 | 25.2451 | 25.3436 | 0 | 5.7 | 7.9 | 0 | 0
5934 | 05/09 | 35 | 7 | 6 | 12 | 25.0806 | 25.1769 | 25.2733 | 0 | 5.6 | 7.9 | 0 | 0
5935 | 05/09 | 35 | 7 | 7 | 14.3 | 25.2099 | 25.2749 | 25.3398 | 0 | 5.8 | 8 | 10.7486 | 0
5936 | 05/09 | 35 | 7 | 8 | 18.8 | 25.4684 | 25.4842 | 25.5 | 0 | 5.8 | 8.1 | 21.6191 | 0
5937 | 05/09 | 35 | 7 | 9 | 20.6 | 25.6777 | 25.662 | 25.6462 | 0 | 5.6 | 8.2 | 17.7313 | 0
5938 | 05/09 | 35 | 7 | 10 | 22 | 25.8283 | 25.7946 | 25.7609 | 0 | 5.6 | 8.3 | 12.8835 | 0
5939 | 05/09 | 35 | 7 | 11 | 23 | 25.997 | 25.9461 | 25.8953 | 0 | 6.4 | 8.3 | 14.5326 | 0
5940 | 05/09 | 35 | 7 | 12 | 24.1 | 25.8561 | 25.8838 | 25.9116 | -660.663 | 6.3 | 8.3 | 0 | 0
5941 | 05/09 | 35 | 7 | 13 | 24.5 | 25.9973 | 26 | 26.0027 | -368.7844 | 5.7 | 8.3 | 12.197 | 0
5942 | 05/09 | 35 | 7 | 14 | 25.3 | 25.9512 | 26 | 26.0488 | -837.5941 | 5.2 | 8.3 | 0 | 0
5943 | 05/09 | 35 | 7 | 15 | 25.2 | 25.9286 | 26 | 26.0714 | -937.8809 | 5.7 | 8.3 | 0 | 0
5944 | 05/09 | 35 | 7 | 16 | 24.4 | 25.889 | 26 | 26.111 | -1264.9277 | 6 | 8.3 | 0 | 0
5945 | 05/09 | 35 | 7 | 17 | 23.4 | 25.9335 | 26 | 26.0665 | -602.5062 | 6.6 | 8.3 | 3.8278 | 0
5946 | 05/09 | 35 | 7 | 18 | 21.9 | 25.9305 | 25.9522 | 25.9739 | 0 | 7.9 | 8.3 | 0 | 0
5947 | 05/09 | 35 | 7 | 19 | 20.1 | 25.8194 | 25.855 | 25.8906 | 0 | 8.2 | 8.3 | 0 | 0
5948 | 05/09 | 35 | 7 | 20 | 19.1 | 25.7345 | 25.7808 | 25.8271 | 0 | 7.3 | 8.2 | 0 | 0
5949 | 05/09 | 35 | 7 | 21 | 18 | 25.6492 | 25.7055 | 25.7618 | 0 | 7.2 | 8.2 | 0 | 0
5950 | 05/09 | 35 | 7 | 22 | 16.9 | 25.5604 | 25.6265 | 25.6926 | 0 | 7.2 | 8.1 | 0 | 0
5951 | 05/09 | 35 | 7 | 23 | 16 | 25.4744 | 25.5484 | 25.6224 | 0 | 7.3 | 8.1 | 0 | 0
5952 | 05/09 | 35 | 7 | 24 | 15.3 | 25.4133 | 25.4857 | 25.5581 | 0 | 7.2 | 8.1 | 0 | 0
5953 | 06/09 | 36 | 1 | 1 | 15.1 | 25.354 | 25.4261 | 25.4982 | 0 | 7.2 | 8 | 0 | 0
5954 | 06/09 | 36 | 1 | 2 | 14.9 | 25.2952 | 25.367 | 25.4388 | 0 | 7.2 | 8 | 0 | 0
5955 | 06/09 | 36 | 1 | 3 | 14.8 | 25.24 | 25.3108 | 25.3816 | 0 | 7.3 | 8 | 0 | 0
5956 | 06/09 | 36 | 1 | 4 | 14.4 | 25.175 | 25.2475 | 25.32 | 0 | 7.3 | 7.9 | 0 | 0
5957 | 06/09 | 36 | 1 | 5 | 14.3 | 25.1181 | 25.1903 | 25.2625 | 0 | 7.3 | 7.9 | 0 | 0
5958 | 06/09 | 36 | 1 | 6 | 13.9 | 25.0519 | 25.1261 | 25.2003 | 0 | 7.1 | 7.9 | 0 | 0
5959 | 06/09 | 36 | 1 | 7 | 14.9 | 25.1388 | 25.195 | 25.2513 | 0 | 7.3 | 7.9 | 7.1244 | 0
5960 | 06/09 | 36 | 1 | 8 | 17.8 | 25.3038 | 25.339 | 25.3742 | 0 | 7.7 | 8 | 13.6692 | 0
5961 | 06/09 | 36 | 1 | 9 | 20.2 | 25.4991 | 25.5024 | 25.5056 | 0 | 8.1 | 8.1 | 16.3816 | 0
5962 | 06/09 | 36 | 1 | 10 | 21 | 25.6249 | 25.6143 | 25.6037 | 0 | 7.7 | 8.2 | 10.6426 | 0
5963 | 06/09 | 36 | 1 | 11 | 21.8 | 25.7412 | 25.7294 | 25.7176 | 0 | 7.5 | 8.2 | 9.9158 | 0
5964 | 06/09 | 36 | 1 | 12 | 22.4 | 25.874 | 25.8555 | 25.8369 | 0 | 7.5 | 8.3 | 11.4036 | 0
5965 | 06/09 | 36 | 1 | 13 | 22.6 | 25.8765 | 25.871 | 25.8654 | 0 | 7.5 | 8.3 | 0.2234 | 0
5966 | 06/09 | 36 | 1 | 14 | 23.1 | 25.9356 | 25.9306 | 25.9256 | 0 | 7.7 | 8.3 | 5.0967 | 0
5967 | 06/09 | 36 | 1 | 15 | 23.2 | 25.9981 | 25.9911 | 25.9841 | 0 | 7.7 | 8.3 | 5.4117 | 0
5968 | 06/09 | 36 | 1 | 16 | 22.8 | 25.9718 | 25.9725 | 25.9731 | 0 | 8 | 8.3 | 0 | 0
5969 | 06/09 | 36 | 1 | 17 | 22.3 | 25.8642 | 25.8841 | 25.904 | 0 | 8.2 | 8.3 | 0 | 0
5970 | 06/09 | 36 | 1 | 18 | 21.6 | 25.76 | 25.7882 | 25.8164 | 0 | 8.6 | 8.2 | 0 | 0
5971 | 06/09 | 36 | 1 | 19 | 20.1 | 25.647 | 25.692 | 25.7369 | 0 | 9.5 | 8.2 | 0 | 0
5972 | 06/09 | 36 | 1 | 20 | 19.2 | 25.5643 | 25.6191 | 25.674 | 0 | 8.8 | 8.1 | 0 | 0
5973 | 06/09 | 36 | 1 | 21 | 19.2 | 25.5488 | 25.5928 | 25.6368 | 0 | 8.9 | 8.1 | 0 | 0
5974 | 06/09 | 36 | 1 | 22 | 18.9 | 25.5082 | 25.5516 | 25.5949 | 0 | 9.2 | 8.1 | 0 | 0
5975 | 06/09 | 36 | 1 | 23 | 18.5 | 25.4597 | 25.505 | 25.5504 | 0 | 8.8 | 8.1 | 0 | 0
5976 | 06/09 | 36 | 1 | 24 | 18.1 | 25.429 | 25.4697 | 25.5104 | 0 | 8.9 | 8.1 | 0 | 0
5977 | 07/09 | 36 | 2 | 1 | 17.5 | 25.3745 | 25.4187 | 25.4628 | 0 | 8.9 | 8 | 0 | 0
5978 | 07/09 | 36 | 2 | 2 | 17 | 25.3173 | 25.3654 | 25.4134 | 0 | 8.8 | 8 | 0 | 0
5979 | 07/09 | 36 | 2 | 3 | 16.2 | 25.2469 | 25.3015 | 25.3561 | 0 | 8.7 | 8 | 0 | 0
5980 | 07/09 | 36 | 2 | 4 | 15.7 | 25.1818 | 25.2408 | 25.2997 | 0 | 8.7 | 7.9 | 0 | 0
5981 | 07/09 | 36 | 2 | 5 | 15.1 | 25.1121 | 25.1758 | 25.2395 | 0 | 8.5 | 7.9 | 0 | 0
5982 | 07/09 | 36 | 2 | 6 | 15 | 25.0576 | 25.1216 | 25.1856 | 0 | 8.5 | 7.9 | 0 | 0
5983 | 07/09 | 36 | 2 | 7 | 16.5 | 25.1638 | 25.2053 | 25.2468 | 0 | 8.9 | 7.9 | 8.6965 | 0
5984 | 07/09 | 36 | 2 | 8 | 17.8 | 25.2498 | 25.282 | 25.3142 | 0 | 8.9 | 8 | 7.0595 | 0
5985 | 07/09 | 36 | 2 | 9 | 18.9 | 25.427 | 25.4373 | 25.4475 | 0 | 8.9 | 8.1 | 14.7896 | 0
5986 | 07/09 | 36 | 2 | 10 | 21 | 25.618 | 25.6024 | 25.5868 | 0 | 9.4 | 8.2 | 16.093 | 0
5987 | 07/09 | 36 | 2 | 11 | 22.7 | 25.7473 | 25.7264 | 25.7055 | 0 | 9.4 | 8.2 | 10.9738 | 0
5988 | 07/09 | 36 | 2 | 12 | 23.9 | 25.9464 | 25.9088 | 25.8711 | 0 | 8.9 | 8.3 | 17.0888 | 0
5989 | 07/09 | 36 | 2 | 13 | 24.9 | 25.97 | 25.9406 | 25.9111 | 0 | 9.2 | 8.3 | 2.0112 | 0
5990 | 07/09 | 36 | 2 | 14 | 24.9 | 26.0259 | 26.0013 | 25.9767 | 0 | 9 | 8.4 | 4.8198 | 0
5991 | 07/09 | 36 | 2 | 15 | 26.4 | 26.1464 | 26.1082 | 26.0699 | 0 | 8.6 | 8.4 | 10.476 | 0
5992 | 07/09 | 36 | 2 | 16 | 26.6 | 26.2083 | 26.1694 | 26.1306 | 0 | 7.2 | 8.4 | 5.432 | 0
5993 | 07/09 | 36 | 2 | 17 | 25.5 | 26.198 | 26.1715 | 26.1449 | 0 | 7.4 | 8.4 | 0 | 0
5994 | 07/09 | 36 | 2 | 18 | 23.6 | 26.0055 | 26.0095 | 26.0135 | 0 | 5.7 | 8.3 | 0 | 0
5995 | 07/09 | 36 | 2 | 19 | 22 | 25.8649 | 25.8937 | 25.9225 | 0 | 3.9 | 8.3 | 0 | 0
5996 | 07/09 | 36 | 2 | 20 | 20.6 | 25.7625 | 25.8073 | 25.852 | 0 | 4.1 | 8.2 | 0 | 0
5997 | 07/09 | 36 | 2 | 21 | 20.7 | 25.75 | 25.7839 | 25.8179 | 0 | 3.8 | 8.2 | 0 | 0
5998 | 07/09 | 36 | 2 | 22 | 19.5 | 25.6807 | 25.722 | 25.7632 | 0 | 4.4 | 8.2 | 0 | 0
5999 | 07/09 | 36 | 2 | 23 | 17.7 | 25.5762 | 25.6335 | 25.6907 | 0 | 5.3 | 8.1 | 0 | 0
6000 | 07/09 | 36 | 2 | 24 | 18.9 | 25.5877 | 25.6279 | 25.6681 | 0 | 3.8 | 8.1 | 1.0727 | 0
6001 | 08/09 | 36 | 3 | 1 | 17.5 | 25.5122 | 25.5602 | 25.6081 | 0 | 5.6 | 8.1 | 0 | 0
6002 | 08/09 | 36 | 3 | 2 | 16.8 | 25.4422 | 25.4965 | 25.5508 | 0 | 6.8 | 8.1 | 0 | 0
6003 | 08/09 | 36 | 3 | 3 | 15.2 | 25.3375 | 25.4057 | 25.4739 | 0 | 6.4 | 8 | 0 | 0
6004 | 08/09 | 36 | 3 | 4 | 14.2 | 25.2418 | 25.3199 | 25.3979 | 0 | 6 | 8 | 0 | 0
6005 | 08/09 | 36 | 3 | 5 | 13.9 | 25.1691 | 25.2496 | 25.3301 | 0 | 6 | 7.9 | 0 | 0
6006 | 08/09 | 36 | 3 | 6 | 13.8 | 25.107 | 25.1867 | 25.2665 | 0 | 5.8 | 7.9 | 0 | 0
6007 | 08/09 | 36 | 3 | 7 | 14.8 | 25.2665 | 25.3168 | 25.3672 | 0 | 5.9 | 8 | 13.2284 | 0
6008 | 08/09 | 36 | 3 | 8 | 17.9 | 25.3891 | 25.4252 | 25.4614 | 0 | 5.8 | 8 | 10.2413 | 0
6009 | 08/09 | 36 | 3 | 9 | 19.8 | 25.5649 | 25.5743 | 25.5837 | 0 | 5.9 | 8.1 | 14.8635 | 0
6010 | 08/09 | 36 | 3 | 10 | 21.1 | 25.6992 | 25.6911 | 25.6829 | 0 | 6.5 | 8.2 | 11.4404 | 0
6011 | 08/09 | 36 | 3 | 11 | 22.6 | 25.8436 | 25.8267 | 25.8097 | 0 | 6.8 | 8.3 | 12.3841 | 0
6012 | 08/09 | 36 | 3 | 12 | 23.4 | 26.0313 | 26.0004 | 25.9695 | 0 | 7 | 8.4 | 16.2289 | 0
6013 | 08/09 | 36 | 3 | 13 | 23.8 | 26.0416 | 26.0243 | 26.0071 | 0 | 6.6 | 8.4 | 0.9275 | 0
6014 | 08/09 | 36 | 3 | 14 | 24.1 | 26.1029 | 26.0883 | 26.0737 | 0 | 6.4 | 8.4 | 5.3742 | 0
6015 | 08/09 | 36 | 3 | 15 | 24.4 | 26.1639 | 26.1471 | 26.1303 | 0 | 5.8 | 8.4 | 5.3755 | 0
6016 | 08/09 | 36 | 3 | 16 | 24.1 | 26.2772 | 26.2538 | 26.2303 | 0 | 6.4 | 8.5 | 9.9746 | 0
6017 | 08/09 | 36 | 3 | 17 | 23 | 26.162 | 26.1657 | 26.1693 | 0 | 7.5 | 8.4 | 0 | 0
6018 | 08/09 | 36 | 3 | 18 | 21.7 | 25.9758 | 26.0041 | 26.0324 | 0 | 8.9 | 8.3 | 0 | 0
6019 | 08/09 | 36 | 3 | 19 | 19.9 | 25.8256 | 25.8776 | 25.9295 | 0 | 8.7 | 8.3 | 0 | 0
6020 | 08/09 | 36 | 3 | 20 | 18.9 | 25.7268 | 25.7904 | 25.8541 | 0 | 8.6 | 8.2 | 0 | 0
6021 | 08/09 | 36 | 3 | 21 | 18.8 | 25.7 | 25.7535 | 25.807 | 0 | 7.7 | 8.2 | 0 | 0
6022 | 08/09 | 36 | 3 | 22 | 17.8 | 25.6274 | 25.6863 | 25.7452 | 0 | 7.9 | 8.2 | 0 | 0
6023 | 08/09 | 36 | 3 | 23 | 16.9 | 25.5478 | 25.614 | 25.6801 | 0 | 7.8 | 8.1 | 0 | 0
6024 | 08/09 | 36 | 3 | 24 | 16.1 | 25.4879 | 25.5533 | 25.6188 | 0 | 7.8 | 8.1 | 0 | 0
6025 | 09/09 | 36 | 4 | 1 | 15.8 | 25.4283 | 25.4946 | 25.5609 | 0 | 7.8 | 8.1 | 0 | 0
6026 | 09/09 | 36 | 4 | 2 | 15.7 | 25.3756 | 25.4409 | 25.5063 | 0 | 7.9 | 8 | 0 | 0
6027 | 09/09 | 36 | 4 | 3 | 15.4 | 25.3171 | 25.3832 | 25.4493 | 0 | 7.9 | 8 | 0 | 0
6028 | 09/09 | 36 | 4 | 4 | 15.6 | 25.2754 | 25.3381 | 25.4008 | 0 | 7.9 | 8 | 0 | 0
6029 | 09/09 | 36 | 4 | 5 | 14.9 | 25.2055 | 25.2723 | 25.3391 | 0 | 7.7 | 8 | 0 | 0
6030 | 09/09 | 36 | 4 | 6 | 14.4 | 25.1355 | 25.2062 | 25.2769 | 0 | 7.7 | 7.9 | 0 | 0
6031 | 09/09 | 36 | 4 | 7 | 15.4 | 25.2431 | 25.2925 | 25.3419 | 0 | 7.9 | 8 | 8.8695 | 0
6032 | 09/09 | 36 | 4 | 8 | 18.9 | 25.4692 | 25.4881 | 25.5069 | 0 | 8.6 | 8.1 | 18.8661 | 0
6033 | 09/09 | 36 | 4 | 9 | 19.5 | 25.5698 | 25.579 | 25.5882 | 0 | 8.4 | 8.1 | 8.4819 | 0
6034 | 09/09 | 36 | 4 | 10 | 21.1 | 25.771 | 25.7541 | 25.7372 | 0 | 8.2 | 8.2 | 17.1168 | 0
6035 | 09/09 | 36 | 4 | 11 | 22.9 | 25.8922 | 25.8709 | 25.8495 | 0 | 8.5 | 8.3 | 10.396 | 0
6036 | 09/09 | 36 | 4 | 12 | 24 | 26.0828 | 26.0462 | 26.0096 | 0 | 8.3 | 8.4 | 16.4956 | 0
6037 | 09/09 | 36 | 4 | 13 | 24.7 | 26.1058 | 26.0797 | 26.0536 | 0 | 7.9 | 8.4 | 2.0063 | 0
6038 | 09/09 | 36 | 4 | 14 | 25.6 | 26.1925 | 26.1634 | 26.1343 | 0 | 8.2 | 8.4 | 7.5642 | 0
6039 | 09/09 | 36 | 4 | 15 | 25.4 | 26.2434 | 26.216 | 26.1886 | 0 | 8.3 | 8.5 | 4.4615 | 0
6040 | 09/09 | 36 | 4 | 16 | 24.6 | 26.331 | 26.3036 | 26.2761 | 0 | 8.2 | 8.5 | 7.6987 | 0
6041 | 09/09 | 36 | 4 | 17 | 23.6 | 26.2154 | 26.2152 | 26.2151 | 0 | 8.6 | 8.5 | 0 | 0
6042 | 09/09 | 36 | 4 | 18 | 22.2 | 26.0322 | 26.0566 | 26.0811 | 0 | 10.1 | 8.4 | 0 | 0
6043 | 09/09 | 36 | 4 | 19 | 20.5 | 25.8924 | 25.9391 | 25.9858 | 0 | 10.1 | 8.3 | 0 | 0
6044 | 09/09 | 36 | 4 | 20 | 19.5 | 25.7982 | 25.8563 | 25.9144 | 0 | 10 | 8.2 | 0 | 0
6045 | 09/09 | 36 | 4 | 21 | 19 | 25.7602 | 25.8118 | 25.8634 | 0 | 9.6 | 8.2 | 0 | 0
6046 | 09/09 | 36 | 4 | 22 | 18.3 | 25.6971 | 25.7521 | 25.8071 | 0 | 9.7 | 8.2 | 0 | 0
6047 | 09/09 | 36 | 4 | 23 | 17.9 | 25.6392 | 25.6965 | 25.7538 | 0 | 9.1 | 8.2 | 0 | 0
6048 | 09/09 | 36 | 4 | 24 | 17.3 | 25.5944 | 25.6483 | 25.7023 | 0 | 8.9 | 8.1 | 0 | 0
6049 | 10/09 | 36 | 5 | 1 | 16.6 | 25.528 | 25.5861 | 25.6443 | 0 | 8.9 | 8.1 | 0 | 0
6050 | 10/09 | 36 | 5 | 2 | 16.1 | 25.4628 | 25.5245 | 25.5862 | 0 | 8.8 | 8.1 | 0 | 0
6051 | 10/09 | 36 | 5 | 3 | 15.4 | 25.3889 | 25.4558 | 25.5226 | 0 | 8.7 | 8 | 0 | 0
6052 | 10/09 | 36 | 5 | 4 | 15.1 | 25.3255 | 25.3943 | 25.4631 | 0 | 8.8 | 8 | 0 | 0
6053 | 10/09 | 36 | 5 | 5 | 14.8 | 25.2631 | 25.3332 | 25.4033 | 0 | 8.7 | 8 | 0 | 0
6054 | 10/09 | 36 | 5 | 6 | 14.4 | 25.1967 | 25.269 | 25.3413 | 0 | 8.6 | 8 | 0 | 0
6055 | 10/09 | 36 | 5 | 7 | 15.8 | 25.35 | 25.3925 | 25.435 | 0 | 9.1 | 8 | 12.6949 | 0
6056 | 10/09 | 36 | 5 | 8 | 19.4 | 25.5643 | 25.5785 | 25.5926 | 0 | 9.8 | 8.1 | 17.9354 | 0
6057 | 10/09 | 36 | 5 | 9 | 21.5 | 25.7161 | 25.7076 | 25.6992 | 0 | 10.2 | 8.2 | 12.8464 | 0
6058 | 10/09 | 36 | 5 | 10 | 22.4 | 25.9073 | 25.8769 | 25.8466 | 0 | 10 | 8.3 | 16.3461 | 0
6059 | 10/09 | 36 | 5 | 11 | 23.3 | 26.0032 | 25.9774 | 25.9516 | 0 | 10.1 | 8.3 | 8.2442 | 0
6060 | 10/09 | 36 | 5 | 12 | 24.3 | 26.1839 | 26.1459 | 26.1078 | 0 | 9.9 | 8.4 | 15.6862 | 0
6061 | 10/09 | 36 | 5 | 13 | 24.6 | 26.1907 | 26.1671 | 26.1434 | 0 | 9.4 | 8.4 | 0.5661 | 0
6062 | 10/09 | 36 | 5 | 14 | 25.1 | 26.2563 | 26.2342 | 26.212 | 0 | 9.3 | 8.5 | 5.724 | 0
6063 | 10/09 | 36 | 5 | 15 | 25.5 | 26.3152 | 26.2903 | 26.2654 | 0 | 9.3 | 8.5 | 5.1466 | 0
6064 | 10/09 | 36 | 5 | 16 | 25.6 | 26.4163 | 26.3842 | 26.3522 | 0 | 9.4 | 8.6 | 8.9042 | 0
6065 | 10/09 | 36 | 5 | 17 | 24.7 | 26.2995 | 26.2928 | 26.2861 | 0 | 10 | 8.5 | 0 | 0
6066 | 10/09 | 36 | 5 | 18 | 22.9 | 26.1284 | 26.1466 | 26.1648 | 0 | 11 | 8.4 | 0 | 0
6067 | 10/09 | 36 | 5 | 19 | 21.2 | 25.9974 | 26.0375 | 26.0776 | 0 | 11.5 | 8.3 | 0 | 0
6068 | 10/09 | 36 | 5 | 20 | 20.5 | 25.9193 | 25.9681 | 26.0169 | 0 | 11.4 | 8.3 | 0 | 0
6069 | 10/09 | 36 | 5 | 21 | 19.8 | 25.8813 | 25.9251 | 25.9689 | 0 | 10.8 | 8.3 | 0 | 0
6070 | 10/09 | 36 | 5 | 22 | 19.2 | 25.8253 | 25.872 | 25.9187 | 0 | 10.5 | 8.3 | 0 | 0
6071 | 10/09 | 36 | 5 | 23 | 18.4 | 25.7576 | 25.8103 | 25.8629 | 0 | 10.3 | 8.2 | 0 | 0
6072 | 10/09 | 36 | 5 | 24 | 17.8 | 25.7128 | 25.7629 | 25.813 | 0 | 10.3 | 8.2 | 0 | 0
6073 | 11/09 | 36 | 6 | 1 | 17.1 | 25.6479 | 25.7023 | 25.7567 | 0 | 10 | 8.2 | 0 | 0
6074 | 11/09 | 36 | 6 | 2 | 16.9 | 25.5954 | 25.6507 | 25.7059 | 0 | 10 | 8.1 | 0 | 0
6075 | 11/09 | 36 | 6 | 3 | 16.5 | 25.5374 | 25.5947 | 25.652 | 0 | 9.8 | 8.1 | 0 | 0
6076 | 11/09 | 36 | 6 | 4 | 16.1 | 25.4775 | 25.5371 | 25.5967 | 0 | 9.9 | 8.1 | 0 | 0
6077 | 11/09 | 36 | 6 | 5 | 15.8 | 25.4196 | 25.4808 | 25.542 | 0 | 9.9 | 8.1 | 0 | 0
6078 | 11/09 | 36 | 6 | 6 | 15.8 | 25.3724 | 25.4323 | 25.4922 | 0 | 9.9 | 8 | 0 | 0
6079 | 11/09 | 36 | 6 | 7 | 16.8 | 25.504 | 25.5389 | 25.5738 | 0 | 10.4 | 8.1 | 11.0061 | 0
6080 | 11/09 | 36 | 6 | 8 | 20.2 | 25.7925 | 25.7833 | 25.7742 | 0 | 10.7 | 8.2 | 24.4086 | 0
6081 | 11/09 | 36 | 6 | 9 | 22.5 | 25.9272 | 25.8984 | 25.8697 | 0 | 11.2 | 8.3 | 11.4579 | 0
6082 | 11/09 | 36 | 6 | 10 | 23.8 | 26.0077 | 26 | 25.9923 | -390.0909 | 11.3 | 8.3 | 6.8393 | 0
6083 | 11/09 | 36 | 6 | 11 | 25.1 | 25.9472 | 26 | 26.0528 | -973.6965 | 11.3 | 8.3 | 0 | 0
6084 | 11/09 | 36 | 6 | 12 | 25.5 | 25.7587 | 25.8909 | 26.023 | -1493.3811 | 10.6 | 8.2 | 0 | 0
6085 | 11/09 | 36 | 6 | 13 | 25.9 | 25.9099 | 26 | 26.0901 | -1057.2523 | 10.1 | 8.3 | 12.8782 | 0
6086 | 11/09 | 36 | 6 | 14 | 26.5 | 25.882 | 26 | 26.118 | -1378.4598 | 10 | 8.3 | 0 | 0
6087 | 11/09 | 36 | 6 | 15 | 26.8 | 25.8749 | 26 | 26.1251 | -1390.4718 | 10 | 8.3 | 0 | 0
6088 | 11/09 | 36 | 6 | 16 | 26.5 | 25.861 | 26 | 26.139 | -1512.9582 | 10 | 8.3 | 0 | 0
6089 | 11/09 | 36 | 6 | 17 | 25.5 | 25.9232 | 26 | 26.0768 | -727.4753 | 10.6 | 8.3 | 5.2419 | 0
6090 | 11/09 | 36 | 6 | 18 | 23.6 | 25.9801 | 26 | 26.0199 | -78.6036 | 11.3 | 8.3 | 4.7846 | 0
6091 | 11/09 | 36 | 6 | 19 | 22 | 25.9408 | 25.9588 | 25.9769 | 0 | 12 | 8.3 | 0 | 0
6092 | 11/09 | 36 | 6 | 20 | 21.6 | 25.9028 | 25.9237 | 25.9446 | 0 | 11.9 | 8.3 | 0 | 0
6093 | 11/09 | 36 | 6 | 21 | 21 | 25.857 | 25.8825 | 25.9079 | 0 | 11.1 | 8.3 | 0 | 0
6094 | 11/09 | 36 | 6 | 22 | 20.7 | 25.8187 | 25.8463 | 25.8739 | 0 | 11.3 | 8.3 | 0 | 0
6095 | 11/09 | 36 | 6 | 23 | 20.3 | 25.7772 | 25.8074 | 25.8376 | 0 | 11 | 8.2 | 0 | 0
6096 | 11/09 | 36 | 6 | 24 | 19.4 | 25.7359 | 25.7662 | 25.7965 | 0 | 10.7 | 8.2 | 0 | 0
6097 | 12/09 | 36 | 7 | 1 | 18.6 | 25.6763 | 25.7128 | 25.7493 | 0 | 10.3 | 8.2 | 0 | 0
6098 | 12/09 | 36 | 7 | 2 | 18.6 | 25.6393 | 25.6756 | 25.7119 | 0 | 10.5 | 8.2 | 0 | 0
6099 | 12/09 | 36 | 7 | 3 | 19 | 25.6211 | 25.6523 | 25.6835 | 0 | 10.3 | 8.2 | 0 | 0
6100 | 12/09 | 36 | 7 | 4 | 19.2 | 25.6014 | 25.6286 | 25.6557 | 0 | 10.5 | 8.1 | 0 | 0
6101 | 12/09 | 36 | 7 | 5 | 19.3 | 25.5794 | 25.6039 | 25.6284 | 0 | 10.5 | 8.1 | 0 | 0
6102 | 12/09 | 36 | 7 | 6 | 19.2 | 25.5507 | 25.5747 | 25.5988 | 0 | 10.7 | 8.1 | 0 | 0
6103 | 12/09 | 36 | 7 | 7 | 19.4 | 25.55 | 25.5695 | 25.589 | 0 | 10.8 | 8.1 | 0 | 0
6104 | 12/09 | 36 | 7 | 8 | 19.6 | 25.5762 | 25.5941 | 25.612 | 0 | 11.1 | 8.1 | 2.0917 | 0
6105 | 12/09 | 36 | 7 | 9 | 20.2 | 25.6647 | 25.6697 | 25.6747 | 0 | 11.1 | 8.2 | 7.3886 | 0
6106 | 12/09 | 36 | 7 | 10 | 22.1 | 25.9128 | 25.884 | 25.8552 | 0 | 11.5 | 8.3 | 21.1205 | 0
6107 | 12/09 | 36 | 7 | 11 | 23.4 | 26.0236 | 26 | 25.9764 | -216.7329 | 10.7 | 8.4 | 9.468 | 0
6108 | 12/09 | 36 | 7 | 12 | 25.4 | 25.8297 | 25.903 | 25.9763 | -1091.7078 | 9.9 | 8.3 | 0 | 0
6109 | 12/09 | 36 | 7 | 13 | 25.9 | 25.9531 | 26 | 26.0469 | -781.5421 | 10.4 | 8.3 | 10.5223 | 0
6110 | 12/09 | 36 | 7 | 14 | 26.3 | 25.9241 | 26 | 26.0759 | -1068.3286 | 8.9 | 8.3 | 0 | 0
6111 | 12/09 | 36 | 7 | 15 | 27.1 | 25.8798 | 26 | 26.1202 | -1534.1623 | 8.9 | 8.3 | 0 | 0
6112 | 12/09 | 36 | 7 | 16 | 26.5 | 25.8929 | 26 | 26.1071 | -1236.4586 | 9.3 | 8.3 | 1.0439 | 0
6113 | 12/09 | 36 | 7 | 17 | 25.1 | 25.9561 | 26 | 26.0439 | -447.7155 | 10.8 | 8.3 | 5.3428 | 0
6114 | 12/09 | 36 | 7 | 18 | 23.1 | 25.9686 | 25.9776 | 25.9867 | 0 | 12 | 8.3 | 0.9315 | 0
6115 | 12/09 | 36 | 7 | 19 | 21.9 | 25.91 | 25.9259 | 25.9418 | 0 | 11.4 | 8.3 | 0 | 0
6116 | 12/09 | 36 | 7 | 20 | 21.6 | 25.8714 | 25.8904 | 25.9094 | 0 | 10.8 | 8.3 | 0 | 0
6117 | 12/09 | 36 | 7 | 21 | 20.9 | 25.8216 | 25.8461 | 25.8706 | 0 | 10.8 | 8.3 | 0 | 0
6118 | 12/09 | 36 | 7 | 22 | 20.4 | 25.7747 | 25.8034 | 25.8322 | 0 | 10.4 | 8.2 | 0 | 0
6119 | 12/09 | 36 | 7 | 23 | 19.8 | 25.723 | 25.7566 | 25.7901 | 0 | 10 | 8.2 | 0 | 0
6120 | 12/09 | 36 | 7 | 24 | 19 | 25.6813 | 25.7144 | 25.7475 | 0 | 10 | 8.2 | 0 | 0
6121 | 13/09 | 37 | 1 | 1 | 18.5 | 25.6307 | 25.6672 | 25.7037 | 0 | 10.1 | 8.2 | 0 | 0
6122 | 13/09 | 37 | 1 | 2 | 18.1 | 25.5804 | 25.6198 | 25.6591 | 0 | 9.9 | 8.1 | 0 | 0
6123 | 13/09 | 37 | 1 | 3 | 17.8 | 25.5324 | 25.5736 | 25.6149 | 0 | 10 | 8.1 | 0 | 0
6124 | 13/09 | 37 | 1 | 4 | 17.9 | 25.4985 | 25.5379 | 25.5772 | 0 | 10.2 | 8.1 | 0 | 0
6125 | 13/09 | 37 | 1 | 5 | 17.6 | 25.4536 | 25.494 | 25.5344 | 0 | 10.4 | 8.1 | 0 | 0
6126 | 13/09 | 37 | 1 | 6 | 17.4 | 25.4096 | 25.4509 | 25.4923 | 0 | 10.3 | 8.1 | 0 | 0
6127 | 13/09 | 37 | 1 | 7 | 18.3 | 25.5058 | 25.5278 | 25.5499 | 0 | 10.2 | 8.1 | 7.9925 | 0
6128 | 13/09 | 37 | 1 | 8 | 20 | 25.5683 | 25.5853 | 25.6024 | 0 | 10.8 | 8.1 | 5.1587 | 0
6129 | 13/09 | 37 | 1 | 9 | 21.1 | 25.7574 | 25.7508 | 25.7441 | 0 | 11.1 | 8.2 | 16.02 | 0
6130 | 13/09 | 37 | 1 | 10 | 22.6 | 25.9304 | 25.9031 | 25.8759 | 0 | 10.8 | 8.3 | 14.7942 | 0
6131 | 13/09 | 37 | 1 | 11 | 24.6 | 26.0799 | 26.0444 | 26.0089 | 0 | 10.9 | 8.4 | 12.8848 | 0
6132 | 13/09 | 37 | 1 | 12 | 25 | 26.2419 | 26.1979 | 26.1538 | 0 | 10.4 | 8.5 | 14.1004 | 0
6133 | 13/09 | 37 | 1 | 13 | 26.3 | 26.2832 | 26.244 | 26.2049 | 0 | 10.1 | 8.5 | 3.5788 | 0
6134 | 13/09 | 37 | 1 | 14 | 26.2 | 26.3639 | 26.3233 | 26.2828 | 0 | 10.5 | 8.5 | 7.0587 | 0
6135 | 13/09 | 37 | 1 | 15 | 25.9 | 26.404 | 26.3684 | 26.3327 | 0 | 10.7 | 8.5 | 3.4892 | 0
6136 | 13/09 | 37 | 1 | 16 | 25.8 | 26.3567 | 26.3353 | 26.3138 | 0 | 9.3 | 8.5 | 0 | 0
6137 | 13/09 | 37 | 1 | 17 | 24.5 | 26.2422 | 26.2451 | 26.248 | 0 | 11.1 | 8.5 | 0 | 0
6138 | 13/09 | 37 | 1 | 18 | 23.1 | 26.1277 | 26.1448 | 26.1619 | 0 | 11.8 | 8.4 | 0 | 0
6139 | 13/09 | 37 | 1 | 19 | 21.8 | 26.0285 | 26.0609 | 26.0934 | 0 | 11.3 | 8.4 | 0 | 0
6140 | 13/09 | 37 | 1 | 20 | 20.9 | 25.9533 | 25.9952 | 26.0372 | 0 | 10.9 | 8.3 | 0 | 0
6141 | 13/09 | 37 | 1 | 21 | 20.1 | 25.9149 | 25.9532 | 25.9915 | 0 | 10.6 | 8.3 | 0 | 0
6142 | 13/09 | 37 | 1 | 22 | 19.4 | 25.857 | 25.8996 | 25.9421 | 0 | 10.8 | 8.3 | 0 | 0
6143 | 13/09 | 37 | 1 | 23 | 18.9 | 25.8009 | 25.8471 | 25.8933 | 0 | 10.7 | 8.2 | 0 | 0
6144 | 13/09 | 37 | 1 | 24 | 18.5 | 25.7676 | 25.8092 | 25.8507 | 0 | 10.5 | 8.2 | 0 | 0
6145 | 14/09 | 37 | 2 | 1 | 17.9 | 25.7116 | 25.7563 | 25.8011 | 0 | 10.4 | 8.2 | 0 | 0
6146 | 14/09 | 37 | 2 | 2 | 17.4 | 25.6533 | 25.7016 | 25.75 | 0 | 10.2 | 8.2 | 0 | 0
6147 | 14/09 | 37 | 2 | 3 | 17.1 | 25.6001 | 25.6503 | 25.7005 | 0 | 10.2 | 8.1 | 0 | 0
6148 | 14/09 | 37 | 2 | 4 | 16.9 | 25.5507 | 25.6015 | 25.6523 | 0 | 10.1 | 8.1 | 0 | 0
6149 | 14/09 | 37 | 2 | 5 | 16.7 | 25.5016 | 25.5529 | 25.6043 | 0 | 10 | 8.1 | 0 | 0
6150 | 14/09 | 37 | 2 | 6 | 16.5 | 25.4524 | 25.5043 | 25.5561 | 0 | 10 | 8.1 | 0 | 0
6151 | 14/09 | 37 | 2 | 7 | 17.4 | 25.53 | 25.5637 | 25.5974 | 0 | 10.4 | 8.1 | 6.436 | 0
6152 | 14/09 | 37 | 2 | 8 | 19.4 | 25.7338 | 25.7463 | 25.7588 | 0 | 10.5 | 8.2 | 17.1948 | 0
6153 | 14/09 | 37 | 2 | 9 | 21.7 | 25.9098 | 25.8956 | 25.8814 | 0 | 10.7 | 8.3 | 15.0375 | 0
6154 | 14/09 | 37 | 2 | 10 | 23.1 | 26.076 | 26.0429 | 26.0098 | 0 | 11 | 8.4 | 14.3243 | 0
6155 | 14/09 | 37 | 2 | 11 | 24.4 | 26.1886 | 26.1554 | 26.1223 | 0 | 10.3 | 8.4 | 9.7688 | 0
6156 | 14/09 | 37 | 2 | 12 | 25.5 | 26.3686 | 26.322 | 26.2755 | 0 | 10.3 | 8.5 | 15.7795 | 0
6157 | 14/09 | 37 | 2 | 13 | 25.9 | 26.3897 | 26.3546 | 26.3195 | 0 | 10.7 | 8.5 | 1.8072 | 0
6158 | 14/09 | 37 | 2 | 14 | 25.9 | 26.4379 | 26.4087 | 26.3796 | 0 | 10.6 | 8.6 | 4.2056 | 0
6159 | 14/09 | 37 | 2 | 15 | 26.6 | 26.5606 | 26.518 | 26.4754 | 0 | 11 | 8.6 | 10.8575 | 0
6160 | 14/09 | 37 | 2 | 16 | 26 | 26.5275 | 26.5 | 26.4725 | 0 | 11 | 8.6 | 0 | 0
6161 | 14/09 | 37 | 2 | 17 | 25.1 | 26.3681 | 26.3694 | 26.3707 | 0 | 10.7 | 8.5 | 0 | 0
6162 | 14/09 | 37 | 2 | 18 | 23.5 | 26.2583 | 26.2741 | 26.2898 | 0 | 12.2 | 8.5 | 0 | 0
6163 | 14/09 | 37 | 2 | 19 | 22 | 26.1565 | 26.1889 | 26.2213 | 0 | 11.8 | 8.4 | 0 | 0
6164 | 14/09 | 37 | 2 | 20 | 21.1 | 25.8897 | 26 | 26.1103 | -578.0319 | 11.8 | 8.3 | 0 | 0
6165 | 14/09 | 37 | 2 | 21 | 20.5 | 25.9284 | 26 | 26.0716 | -215.8775 | 11.3 | 8.3 | 3.2056 | 0
6166 | 14/09 | 37 | 2 | 22 | 20.4 | 25.9544 | 26 | 26.0456 | -52.4889 | 11.4 | 8.3 | 2.115 | 0
6167 | 14/09 | 37 | 2 | 23 | 20.5 | 25.9557 | 25.9886 | 26.0215 | 0 | 11.3 | 8.3 | 0 | 0
6168 | 14/09 | 37 | 2 | 24 | 20 | 25.9368 | 25.9636 | 25.9904 | 0 | 11.3 | 8.3 | 0 | 0
6169 | 15/09 | 37 | 3 | 1 | 19.3 | 25.887 | 25.9181 | 25.9492 | 0 | 10.9 | 8.3 | 0 | 0
6170 | 15/09 | 37 | 3 | 2 | 18.8 | 25.8361 | 25.8714 | 25.9066 | 0 | 10.9 | 8.3 | 0 | 0
6171 | 15/09 | 37 | 3 | 3 | 18.3 | 25.783 | 25.8222 | 25.8614 | 0 | 10.8 | 8.2 | 0 | 0
6172 | 15/09 | 37 | 3 | 4 | 18.2 | 25.7421 | 25.7816 | 25.8211 | 0 | 10.8 | 8.2 | 0 | 0
6173 | 15/09 | 37 | 3 | 5 | 18.6 | 25.7214 | 25.7561 | 25.7907 | 0 | 10.6 | 8.2 | 0 | 0
6174 | 15/09 | 37 | 3 | 6 | 18.7 | 25.6958 | 25.7274 | 25.759 | 0 | 10.9 | 8.2 | 0 | 0
6175 | 15/09 | 37 | 3 | 7 | 18.8 | 25.7447 | 25.7664 | 25.7881 | 0 | 11.1 | 8.2 | 4.0502 | 0
6176 | 15/09 | 37 | 3 | 8 | 19.8 | 25.8016 | 25.8231 | 25.8447 | 0 | 11.2 | 8.2 | 4.7384 | 0
6177 | 15/09 | 37 | 3 | 9 | 21.3 | 25.9307 | 25.9326 | 25.9344 | 0 | 11.7 | 8.3 | 11.0223 | 0
6178 | 15/09 | 37 | 3 | 10 | 22.4 | 26.1056 | 26.0866 | 26.0675 | 0 | 11.8 | 8.4 | 15.0737 | 0
6179 | 15/09 | 37 | 3 | 11 | 24.1 | 26.264 | 26.2364 | 26.2088 | 0 | 11.5 | 8.5 | 13.7802 | 0
6180 | 15/09 | 37 | 3 | 12 | 25.9 | 26.483 | 26.4332 | 26.3833 | 0 | 11.6 | 8.6 | 19.2721 | 0
6181 | 15/09 | 37 | 3 | 13 | 26.4 | 26.513 | 26.4731 | 26.4333 | 0 | 11.6 | 8.6 | 2.5907 | 0
6182 | 15/09 | 37 | 3 | 14 | 27.1 | 26.5846 | 26.5445 | 26.5043 | 0 | 11.8 | 8.6 | 6.2977 | 0
6183 | 15/09 | 37 | 3 | 15 | 27.5 | 26.7453 | 26.6895 | 26.6338 | 0 | 11.6 | 8.7 | 14.3495 | 0
6184 | 15/09 | 37 | 3 | 16 | 26.9 | 26.6967 | 26.6595 | 26.6223 | 0 | 11.7 | 8.7 | 0 | 0
6185 | 15/09 | 37 | 3 | 17 | 25.9 | 26.5786 | 26.5678 | 26.557 | 0 | 11.4 | 8.6 | 0 | 0
6186 | 15/09 | 37 | 3 | 18 | 24.1 | 26.4329 | 26.443 | 26.4532 | 0 | 12.7 | 8.6 | 0 | 0
6187 | 15/09 | 37 | 3 | 19 | 22.3 | 26.3175 | 26.3483 | 26.3791 | 0 | 13 | 8.5 | 0 | 0
6188 | 15/09 | 37 | 3 | 20 | 21.8 | 25.8013 | 26 | 26.1987 | -1365.5888 | 12.4 | 8.2 | 0 | 0
6189 | 15/09 | 37 | 3 | 21 | 21.2 | 25.8568 | 26 | 26.1432 | -756.0186 | 11.8 | 8.3 | 4.623 | 0
6190 | 15/09 | 37 | 3 | 22 | 21.2 | 25.8933 | 26 | 26.1067 | -537.4439 | 11.9 | 8.3 | 2.991 | 0
6191 | 15/09 | 37 | 3 | 23 | 20.9 | 25.9225 | 26 | 26.0775 | -330.0265 | 12.2 | 8.3 | 2.3751 | 0
6192 | 15/09 | 37 | 3 | 24 | 20.6 | 26.0182 | 26.0463 | 26.0743 | 0 | 12.4 | 8.4 | 8.166 | 0
6193 | 16/09 | 37 | 4 | 1 | 20.4 | 26.0104 | 26.0319 | 26.0534 | 0 | 12 | 8.3 | 0 | 0
6194 | 16/09 | 37 | 4 | 2 | 19.9 | 25.9732 | 25.9972 | 26.0213 | 0 | 11.7 | 8.3 | 0 | 0
6195 | 16/09 | 37 | 4 | 3 | 19.8 | 25.9428 | 25.9672 | 25.9916 | 0 | 11.8 | 8.3 | 0 | 0
6196 | 16/09 | 37 | 4 | 4 | 19.3 | 25.8982 | 25.9262 | 25.9542 | 0 | 11.5 | 8.3 | 0 | 0
6197 | 16/09 | 37 | 4 | 5 | 19.1 | 25.8601 | 25.8896 | 25.9191 | 0 | 11.5 | 8.3 | 0 | 0
6198 | 16/09 | 37 | 4 | 6 | 18.8 | 25.8186 | 25.8501 | 25.8815 | 0 | 11.4 | 8.3 | 0 | 0
6199 | 16/09 | 37 | 4 | 7 | 19 | 25.856 | 25.8787 | 25.9014 | 0 | 11.8 | 8.3 | 3.0623 | 0
6200 | 16/09 | 37 | 4 | 8 | 19.9 | 25.8585 | 25.8864 | 25.9144 | 0 | 12 | 8.3 | 0.0685 | 0
6201 | 16/09 | 37 | 4 | 9 | 21 | 25.9631 | 25.9743 | 25.9855 | 0 | 12.4 | 8.3 | 8.9167 | 0
6202 | 16/09 | 37 | 4 | 10 | 21.4 | 26.0535 | 26.054 | 26.0545 | 0 | 12.3 | 8.4 | 7.7332 | 0
6203 | 16/09 | 37 | 4 | 11 | 22.4 | 26.1257 | 26.1272 | 26.1287 | 0 | 12.2 | 8.4 | 6.18 | 0
6204 | 16/09 | 37 | 4 | 12 | 22.9 | 26.1735 | 26.1731 | 26.1726 | 0 | 12.3 | 8.4 | 4.0814 | 0
6205 | 16/09 | 37 | 4 | 13 | 23.4 | 26.2946 | 26.2843 | 26.2739 | 0 | 12.3 | 8.5 | 10.5185 | 0
6206 | 16/09 | 37 | 4 | 14 | 24.1 | 26.3674 | 26.3525 | 26.3375 | 0 | 12.3 | 8.5 | 6.322 | 0
6207 | 16/09 | 37 | 4 | 15 | 23.9 | 26.3254 | 26.3199 | 26.3145 | 0 | 12.9 | 8.5 | 0 | 0
6208 | 16/09 | 37 | 4 | 16 | 21.4 | 26.2126 | 26.2366 | 26.2605 | 0 | 12.2 | 8.5 | 0 | 0
6209 | 16/09 | 37 | 4 | 17 | 20.3 | 26.094 | 26.1397 | 26.1855 | 0 | 11.3 | 8.4 | 0 | 0
6210 | 16/09 | 37 | 4 | 18 | 20.2 | 26.0126 | 26.0586 | 26.1047 | 0 | 11.3 | 8.4 | 0 | 0
6211 | 16/09 | 37 | 4 | 19 | 19.6 | 25.9415 | 25.9926 | 26.0438 | 0 | 11.2 | 8.3 | 0 | 0
6212 | 16/09 | 37 | 4 | 20 | 18.8 | 25.8681 | 25.926 | 25.9838 | 0 | 11.5 | 8.3 | 0 | 0
6213 | 16/09 | 37 | 4 | 21 | 18.6 | 25.8453 | 25.8938 | 25.9422 | 0 | 11.5 | 8.3 | 0 | 0
6214 | 16/09 | 37 | 4 | 22 | 18.4 | 25.804 | 25.8514 | 25.8988 | 0 | 11.1 | 8.2 | 0 | 0
6215 | 16/09 | 37 | 4 | 23 | 17.9 | 25.7487 | 25.7991 | 25.8495 | 0 | 10.2 | 8.2 | 0 | 0
6216 | 16/09 | 37 | 4 | 24 | 17.1 | 25.6988 | 25.7485 | 25.7982 | 0 | 9.3 | 8.2 | 0 | 0
6217 | 17/09 | 37 | 5 | 1 | 16.4 | 25.632 | 25.6869 | 25.7418 | 0 | 8.9 | 8.2 | 0 | 0
6218 | 17/09 | 37 | 5 | 2 | 15.6 | 25.5557 | 25.6175 | 25.6793 | 0 | 8.6 | 8.1 | 0 | 0
6219 | 17/09 | 37 | 5 | 3 | 15.2 | 25.4892 | 25.5544 | 25.6197 | 0 | 8.6 | 8.1 | 0 | 0
6220 | 17/09 | 37 | 5 | 4 | 14.5 | 25.412 | 25.4827 | 25.5534 | 0 | 8.4 | 8.1 | 0 | 0
6221 | 17/09 | 37 | 5 | 5 | 13.7 | 25.3267 | 25.4042 | 25.4817 | 0 | 8.2 | 8 | 0 | 0
6222 | 17/09 | 37 | 5 | 6 | 13.5 | 25.2588 | 25.3378 | 25.4169 | 0 | 7.8 | 8 | 0 | 0
6223 | 17/09 | 37 | 5 | 7 | 14.1 | 25.2733 | 25.3404 | 25.4076 | 0 | 7.8 | 8 | 1.1573 | 0
6224 | 17/09 | 37 | 5 | 8 | 18.4 | 25.582 | 25.6026 | 25.6232 | 0 | 7.6 | 8.1 | 25.9029 | 0
6225 | 17/09 | 37 | 5 | 9 | 21.2 | 25.7588 | 25.7506 | 25.7424 | 0 | 7.4 | 8.2 | 15.0629 | 0
6226 | 17/09 | 37 | 5 | 10 | 22.7 | 25.9842 | 25.947 | 25.9097 | 0 | 8.3 | 8.3 | 19.3889 | 0
6227 | 17/09 | 37 | 5 | 11 | 24.1 | 26.1194 | 26.0802 | 26.0409 | 0 | 9 | 8.4 | 11.7168 | 0
6228 | 17/09 | 37 | 5 | 12 | 24.8 | 26.3061 | 26.2567 | 26.2072 | 0 | 9 | 8.5 | 16.3418 | 0
6229 | 17/09 | 37 | 5 | 13 | 25.4 | 26.3183 | 26.2833 | 26.2483 | 0 | 8.6 | 8.5 | 1.0594 | 0
6230 | 17/09 | 37 | 5 | 14 | 25.9 | 26.3828 | 26.3502 | 26.3177 | 0 | 8.5 | 8.5 | 5.6848 | 0
6231 | 17/09 | 37 | 5 | 15 | 26.2 | 26.4488 | 26.4146 | 26.3803 | 0 | 8.3 | 8.6 | 5.8448 | 0
6232 | 17/09 | 37 | 5 | 16 | 25.7 | 26.5251 | 26.4902 | 26.4552 | 0 | 8.2 | 8.6 | 6.7841 | 0
6233 | 17/09 | 37 | 5 | 17 | 24.4 | 26.3817 | 26.378 | 26.3744 | 0 | 8 | 8.5 | 0 | 0
6234 | 17/09 | 37 | 5 | 18 | 22 | 26.18 | 26.2078 | 26.2356 | 0 | 10.9 | 8.4 | 0 | 0
6235 | 17/09 | 37 | 5 | 19 | 20.4 | 26.0498 | 26.0986 | 26.1475 | 0 | 9.5 | 8.4 | 0 | 0
6236 | 17/09 | 37 | 5 | 20 | 19.5 | 25.9302 | 26 | 26.0698 | -92.12 | 8.7 | 8.3 | 0 | 0
6237 | 17/09 | 37 | 5 | 21 | 18.8 | 25.908 | 25.9635 | 26.0191 | 0 | 8.3 | 8.3 | 0 | 0
6238 | 17/09 | 37 | 5 | 22 | 18.2 | 25.8498 | 25.9068 | 25.9637 | 0 | 8.1 | 8.3 | 0 | 0
6239 | 17/09 | 37 | 5 | 23 | 16.9 | 25.759 | 25.8261 | 25.8932 | 0 | 8.3 | 8.2 | 0 | 0
6240 | 17/09 | 37 | 5 | 24 | 16.3 | 25.7034 | 25.7686 | 25.8338 | 0 | 8 | 8.2 | 0 | 0
6241 | 18/09 | 37 | 6 | 1 | 15.6 | 25.6298 | 25.6991 | 25.7685 | 0 | 8.1 | 8.2 | 0 | 0
6242 | 18/09 | 37 | 6 | 2 | 15.1 | 25.558 | 25.6308 | 25.7035 | 0 | 7.9 | 8.1 | 0 | 0
6243 | 18/09 | 37 | 6 | 3 | 14.9 | 25.4961 | 25.5693 | 25.6424 | 0 | 8 | 8.1 | 0 | 0
6244 | 18/09 | 37 | 6 | 4 | 15.2 | 25.4539 | 25.5226 | 25.5912 | 0 | 8.3 | 8.1 | 0 | 0
6245 | 18/09 | 37 | 6 | 5 | 16 | 25.4357 | 25.4945 | 25.5534 | 0 | 8.3 | 8.1 | 0 | 0
6246 | 18/09 | 37 | 6 | 6 | 16.4 | 25.4117 | 25.4637 | 25.5156 | 0 | 8.4 | 8.1 | 0 | 0
6247 | 18/09 | 37 | 6 | 7 | 15.9 | 25.3566 | 25.4108 | 25.465 | 0 | 8.9 | 8 | 0 | 0
6248 | 18/09 | 37 | 6 | 8 | 14.8 | 25.2602 | 25.3303 | 25.4004 | 0 | 9.4 | 8 | 0 | 0
6249 | 18/09 | 37 | 6 | 9 | 15.2 | 25.2479 | 25.313 | 25.3782 | 0 | 9.7 | 8 | 0 | 0
6250 | 18/09 | 37 | 6 | 10 | 15.5 | 25.2365 | 25.2958 | 25.355 | 0 | 9.5 | 8 | 0 | 0
6251 | 18/09 | 37 | 6 | 11 | 15.7 | 25.2357 | 25.2894 | 25.343 | 0 | 9.8 | 8 | 0 | 0
6252 | 18/09 | 37 | 6 | 12 | 15.9 | 25.2226 | 25.2729 | 25.3231 | 0 | 10 | 8 | 0 | 0
6253 | 18/09 | 37 | 6 | 13 | 16.1 | 25.3106 | 25.3479 | 25.3851 | 0 | 10.2 | 8 | 7.2234 | 0
6254 | 18/09 | 37 | 6 | 14 | 18.5 | 25.6982 | 25.6827 | 25.6671 | 0 | 11 | 8.2 | 32.5846 | 0
6255 | 18/09 | 37 | 6 | 15 | 19.4 | 25.6854 | 25.6769 | 25.6683 | 0 | 10.8 | 8.2 | 0 | 0
6256 | 18/09 | 37 | 6 | 16 | 20.1 | 25.7116 | 25.7006 | 25.6895 | 0 | 10.4 | 8.2 | 2.1244 | 0
6257 | 18/09 | 37 | 6 | 17 | 19.4 | 25.5833 | 25.5943 | 25.6052 | 0 | 10.3 | 8.1 | 0 | 0
6258 | 18/09 | 37 | 6 | 18 | 18.4 | 25.4262 | 25.4607 | 25.4953 | 0 | 10.7 | 8.1 | 0 | 0
6259 | 18/09 | 37 | 6 | 19 | 17.4 | 25.3227 | 25.3712 | 25.4197 | 0 | 10.6 | 8 | 0 | 0
6260 | 18/09 | 37 | 6 | 20 | 17.1 | 25.258 | 25.3107 | 25.3633 | 0 | 10.4 | 8 | 0 | 0
6261 | 18/09 | 37 | 6 | 21 | 16.9 | 25.2051 | 25.2589 | 25.3128 | 0 | 10.3 | 8 | 0 | 0
6262 | 18/09 | 37 | 6 | 22 | 16.8 | 25.1585 | 25.2122 | 25.2659 | 0 | 10.4 | 7.9 | 0 | 0
6263 | 18/09 | 37 | 6 | 23 | 16.5 | 25.1064 | 25.1616 | 25.2169 | 0 | 10.1 | 7.9 | 0 | 0
6264 | 18/09 | 37 | 6 | 24 | 16.7 | 25.0913 | 25.1367 | 25.1821 | 0 | 10.5 | 7.9 | 0 | 0
6265 | 19/09 | 37 | 7 | 1 | 16.8 | 25.062 | 25.104 | 25.1459 | 0 | 10.5 | 7.9 | 0 | 0
6266 | 19/09 | 37 | 7 | 2 | 16.3 | 25.0096 | 25.0546 | 25.0997 | 0 | 10.5 | 7.9 | 0 | 0
6267 | 19/09 | 37 | 7 | 3 | 16.1 | 24.9622 | 25.0089 | 25.0555 | 0 | 10.6 | 7.8 | 0 | 0
6268 | 19/09 | 37 | 7 | 4 | 15.9 | 24.9149 | 24.9628 | 25.0107 | 0 | 10.7 | 7.8 | 0 | 0
6269 | 19/09 | 37 | 7 | 5 | 16 | 24.878 | 24.9244 | 24.9708 | 0 | 10.9 | 7.8 | 0 | 0
6270 | 19/09 | 37 | 7 | 6 | 15.8 | 24.8327 | 24.8798 | 24.9269 | 0 | 10.8 | 7.8 | 0 | 0
6271 | 19/09 | 37 | 7 | 7 | 15.8 | 24.8145 | 24.8588 | 24.9032 | 0 | 10.6 | 7.8 | 0 | 0
6272 | 19/09 | 37 | 7 | 8 | 16.6 | 24.9067 | 24.9386 | 24.9705 | 0 | 10.9 | 7.8 | 7.381 | 0
6273 | 19/09 | 37 | 7 | 9 | 17.5 | 24.965 | 24.9851 | 25.0053 | 0 | 10.7 | 7.8 | 4.6419 | 0
6274 | 19/09 | 37 | 7 | 10 | 17.9 | 24.9438 | 24.9641 | 24.9844 | 0 | 10.4 | 7.8 | 0 | 0
6275 | 19/09 | 37 | 7 | 11 | 17.6 | 24.9496 | 24.9708 | 24.992 | 0 | 10.4 | 7.8 | 0.3527 | 0
6276 | 19/09 | 37 | 7 | 12 | 17.8 | 24.9851 | 25.0023 | 25.0195 | 0 | 10.7 | 7.9 | 2.791 | 0
6277 | 19/09 | 37 | 7 | 13 | 18.2 | 24.9872 | 25.003 | 25.0189 | 0 | 10.5 | 7.9 | 0.0446 | 0
6278 | 19/09 | 37 | 7 | 14 | 18.3 | 25.0139 | 25.0271 | 25.0404 | 0 | 10.3 | 7.9 | 2.0774 | 0
6279 | 19/09 | 37 | 7 | 15 | 18.9 | 25.0051 | 25.0172 | 25.0294 | 0 | 10.6 | 7.9 | 0 | 0
6280 | 19/09 | 37 | 7 | 16 | 19.1 | 24.9918 | 25.0044 | 25.017 | 0 | 10.7 | 7.9 | 0 | 0
6281 | 19/09 | 37 | 7 | 17 | 18.8 | 24.9069 | 24.9294 | 24.952 | 0 | 10.7 | 7.8 | 0 | 0
6282 | 19/09 | 37 | 7 | 18 | 17.7 | 24.8126 | 24.849 | 24.8853 | 0 | 10.9 | 7.8 | 0 | 0
6283 | 19/09 | 37 | 7 | 19 | 16.9 | 24.7373 | 24.783 | 24.8286 | 0 | 11.1 | 7.7 | 0 | 0
6284 | 19/09 | 37 | 7 | 20 | 16.6 | 24.6817 | 24.7308 | 24.7799 | 0 | 11.2 | 7.7 | 0 | 0
6285 | 19/09 | 37 | 7 | 21 | 16.6 | 24.6401 | 24.6888 | 24.7374 | 0 | 11.4 | 7.7 | 0 | 0
6286 | 19/09 | 37 | 7 | 22 | 16.9 | 24.6127 | 24.6575 | 24.7023 | 0 | 11.7 | 7.7 | 0 | 0
6287 | 19/09 | 37 | 7 | 23 | 16.6 | 24.568 | 24.6139 | 24.6598 | 0 | 11.5 | 7.7 | 0 | 0
6288 | 19/09 | 37 | 7 | 24 | 16.7 | 24.5544 | 24.5917 | 24.6289 | 0 | 11.6 | 7.6 | 0 | 0
6289 | 20/09 | 38 | 1 | 1 | 16.8 | 24.5286 | 24.5629 | 24.5972 | 0 | 11.7 | 7.6 | 0 | 0
6290 | 20/09 | 38 | 1 | 2 | 16.7 | 24.4943 | 24.5284 | 24.5625 | 0 | 11.6 | 7.6 | 0 | 0
6291 | 20/09 | 38 | 1 | 3 | 16.9 | 24.4693 | 24.501 | 24.5327 | 0 | 11.6 | 7.6 | 0 | 0
6292 | 20/09 | 38 | 1 | 4 | 17.1 | 24.447 | 24.4759 | 24.5048 | 0 | 11.5 | 7.6 | 0 | 0
6293 | 20/09 | 38 | 1 | 5 | 17.2 | 24.4227 | 24.4497 | 24.4768 | 0 | 11.5 | 7.6 | 0 | 0
6294 | 20/09 | 38 | 1 | 6 | 17.9 | 24.4206 | 24.4406 | 24.4606 | 0 | 11.2 | 7.6 | 0 | 0
6295 | 20/09 | 38 | 1 | 7 | 17.1 | 24.3774 | 24.4024 | 24.4274 | 0 | 10.6 | 7.6 | 0 | 0
6296 | 20/09 | 38 | 1 | 8 | 17 | 24.3067 | 24.3501 | 24.3936 | 0 | 10.7 | 7.5 | 0 | 0
6297 | 20/09 | 38 | 1 | 9 | 17.2 | 24.2816 | 24.3251 | 24.3686 | 0 | 10.9 | 7.5 | 0 | 0
6298 | 20/09 | 38 | 1 | 10 | 16.9 | 24.2689 | 24.3121 | 24.3554 | 0 | 11.2 | 7.5 | 0 | 0
6299 | 20/09 | 38 | 1 | 11 | 17.8 | 24.268 | 24.3146 | 24.3611 | 0 | 12.1 | 7.5 | 0 | 0
6300 | 20/09 | 38 | 1 | 12 | 18.5 | 24.2685 | 24.31 | 24.3515 | 0 | 12.7 | 7.5 | 0 | 0
6301 | 20/09 | 38 | 1 | 13 | 19.5 | 24.2941 | 24.3257 | 24.3573 | 0 | 12.8 | 7.5 | 1.8869 | 0
6302 | 20/09 | 38 | 1 | 14 | 21.3 | 24.4252 | 24.4321 | 24.4391 | 0 | 12.4 | 7.6 | 10.2759 | 0
6303 | 20/09 | 38 | 1 | 15 | 21.4 | 24.4265 | 24.4304 | 24.4344 | 0 | 12.3 | 7.6 | 0 | 0
6304 | 20/09 | 38 | 1 | 16 | 21.1 | 24.3816 | 24.3934 | 24.4052 | 0 | 12.3 | 7.6 | 0 | 0
6305 | 20/09 | 38 | 1 | 17 | 20.8 | 24.3237 | 24.3438 | 24.3639 | 0 | 12 | 7.5 | 0 | 0
6306 | 20/09 | 38 | 1 | 18 | 19.8 | 24.2863 | 24.3071 | 24.3279 | 0 | 12.1 | 7.5 | 0 | 0
6307 | 20/09 | 38 | 1 | 19 | 18 | 24.1965 | 24.2341 | 24.2717 | 0 | 10.8 | 7.5 | 0 | 0
6308 | 20/09 | 38 | 1 | 20 | 16.6 | 24.1047 | 24.1577 | 24.2107 | 0 | 9.8 | 7.4 | 0 | 0
6309 | 20/09 | 38 | 1 | 21 | 16.8 | 24.0948 | 24.137 | 24.1793 | 0 | 9.6 | 7.4 | 0 | 0
6310 | 20/09 | 38 | 1 | 22 | 16.2 | 24.0434 | 24.0884 | 24.1334 | 0 | 9.9 | 7.4 | 0 | 0
6311 | 20/09 | 38 | 1 | 23 | 15.8 | 23.99 | 24.0383 | 24.0867 | 0 | 10.4 | 7.4 | 0 | 0
6312 | 20/09 | 38 | 1 | 24 | 15.2 | 23.9477 | 23.9939 | 24.0402 | 0 | 10.2 | 7.4 | 0 | 0
6313 | 21/09 | 38 | 2 | 1 | 15.3 | 23.912 | 23.9563 | 24.0006 | 0 | 10.4 | 7.4 | 0 | 0
6314 | 21/09 | 38 | 2 | 2 | 15.8 | 23.8929 | 23.9314 | 23.9699 | 0 | 9.7 | 7.3 | 0 | 0
6315 | 21/09 | 38 | 2 | 3 | 14.7 | 23.8212 | 23.8678 | 23.9144 | 0 | 8.8 | 7.3 | 0 | 0
6316 | 21/09 | 38 | 2 | 4 | 13.9 | 23.7467 | 23.8014 | 23.8562 | 0 | 8.4 | 7.3 | 0 | 0
6317 | 21/09 | 38 | 2 | 5 | 13.9 | 23.6973 | 23.7526 | 23.8079 | 0 | 8.6 | 7.3 | 0 | 0
6318 | 21/09 | 38 | 2 | 6 | 13.9 | 23.6524 | 23.7068 | 23.7612 | 0 | 8.3 | 7.2 | 0 | 0
6319 | 21/09 | 38 | 2 | 7 | 13.8 | 23.6179 | 23.6708 | 23.7238 | 0 | 8.5 | 7.2 | 0 | 0
6320 | 21/09 | 38 | 2 | 8 | 14.6 | 23.6892 | 23.7389 | 23.7886 | 0 | 9 | 7.3 | 5.3477 | 0
6321 | 21/09 | 38 | 2 | 9 | 15.8 | 23.8869 | 23.9106 | 23.9342 | 0 | 8.8 | 7.3 | 15.1731 | 0
6322 | 21/09 | 38 | 2 | 10 | 18.8 | 24.0913 | 24.0815 | 24.0716 | 0 | 8.6 | 7.4 | 15.8568 | 0
6323 | 21/09 | 38 | 2 | 11 | 18.8 | 24.1252 | 24.1268 | 24.1284 | 0 | 8.3 | 7.5 | 2.6277 | 0
6324 | 21/09 | 38 | 2 | 12 | 19.5 | 24.221 | 24.2183 | 24.2156 | 0 | 8.7 | 7.5 | 7.4841 | 0
6325 | 21/09 | 38 | 2 | 13 | 22.1 | 24.5402 | 24.4991 | 24.458 | 0 | 8.6 | 7.6 | 25.3309 | 0
6326 | 21/09 | 38 | 2 | 14 | 22.9 | 24.5384 | 24.5094 | 24.4804 | 0 | 6.7 | 7.6 | 0 | 0
6327 | 21/09 | 38 | 2 | 15 | 23.4 | 24.5836 | 24.5552 | 24.5268 | 0 | 6.4 | 7.7 | 3.6515 | 0
6328 | 21/09 | 38 | 2 | 16 | 23.4 | 24.6703 | 24.6372 | 24.6041 | 0 | 7.9 | 7.7 | 6.964 | 0
6329 | 21/09 | 38 | 2 | 17 | 20.5 | 24.4718 | 24.4836 | 24.4953 | 0 | 9 | 7.6 | 0 | 0
6330 | 21/09 | 38 | 2 | 18 | 18.2 | 24.2531 | 24.2985 | 24.3439 | 0 | 8.5 | 7.5 | 0 | 0
6331 | 21/09 | 38 | 2 | 19 | 16.6 | 24.1136 | 24.18 | 24.2464 | 0 | 8.1 | 7.4 | 0 | 0
6332 | 21/09 | 38 | 2 | 20 | 15.4 | 24.0042 | 24.0832 | 24.1622 | 0 | 7.5 | 7.4 | 0 | 0
6333 | 21/09 | 38 | 2 | 21 | 14.3 | 23.9321 | 24.0102 | 24.0883 | 0 | 7 | 7.4 | 0 | 0
6334 | 21/09 | 38 | 2 | 22 | 13.8 | 23.8579 | 23.9385 | 24.019 | 0 | 6.4 | 7.3 | 0 | 0
6335 | 21/09 | 38 | 2 | 23 | 13.6 | 23.7937 | 23.8743 | 23.9548 | 0 | 6.1 | 7.3 | 0 | 0
6336 | 21/09 | 38 | 2 | 24 | 12.7 | 23.7264 | 23.8057 | 23.8851 | 0 | 6.1 | 7.3 | 0 | 0
6337 | 22/09 | 38 | 3 | 1 | 12.1 | 23.6481 | 23.731 | 23.8139 | 0 | 6 | 7.2 | 0 | 0
6338 | 22/09 | 38 | 3 | 2 | 11.5 | 23.5661 | 23.6531 | 23.7402 | 0 | 5.9 | 7.2 | 0 | 0
6339 | 22/09 | 38 | 3 | 3 | 10.9 | 23.4815 | 23.5728 | 23.6641 | 0 | 5.7 | 7.2 | 0 | 0
6340 | 22/09 | 38 | 3 | 4 | 10.4 | 23.3981 | 23.4928 | 23.5876 | 0 | 5.7 | 7.1 | 0 | 0
6341 | 22/09 | 38 | 3 | 5 | 10.2 | 23.3244 | 23.4197 | 23.515 | 0 | 5.6 | 7.1 | 0 | 0
6342 | 22/09 | 38 | 3 | 6 | 9.9 | 23.2485 | 23.3449 | 23.4412 | 0 | 5.5 | 7.1 | 0 | 0
6343 | 22/09 | 38 | 3 | 7 | 10.9 | 23.2255 | 23.3106 | 23.3957 | 0 | 5.4 | 7.1 | 0 | 0
6344 | 22/09 | 38 | 3 | 8 | 15.8 | 23.5478 | 23.5793 | 23.6107 | 0 | 6 | 7.2 | 24.2352 | 0
6345 | 22/09 | 38 | 3 | 9 | 18.6 | 23.7365 | 23.7355 | 23.7344 | 0 | 6.3 | 7.3 | 14.4208 | 0
6346 | 22/09 | 38 | 3 | 10 | 20.2 | 23.964 | 23.9325 | 23.9009 | 0 | 6 | 7.4 | 17.5882 | 0
6347 | 22/09 | 38 | 3 | 11 | 21.5 | 24.1093 | 24.0748 | 24.0403 | 0 | 6.4 | 7.4 | 11.3409 | 0
6348 | 22/09 | 38 | 3 | 12 | 22.2 | 24.303 | 24.2577 | 24.2124 | 0 | 6.5 | 7.5 | 15.2653 | 0
6349 | 22/09 | 38 | 3 | 13 | 23.8 | 24.3476 | 24.3085 | 24.2693 | 0 | 6.5 | 7.6 | 3.5474 | 0
6350 | 22/09 | 38 | 3 | 14 | 25 | 24.446 | 24.4017 | 24.3574 | 0 | 5.7 | 7.6 | 7.8617 | 0
6351 | 22/09 | 38 | 3 | 15 | 24.8 | 24.495 | 24.4535 | 24.4119 | 0 | 6.1 | 7.6 | 3.9394 | 0
6352 | 22/09 | 38 | 3 | 16 | 24.4 | 24.5697 | 24.5284 | 24.4871 | 0 | 6.8 | 7.7 | 5.9922 | 0
6353 | 22/09 | 38 | 3 | 17 | 21.6 | 24.3729 | 24.3767 | 24.3806 | 0 | 9.1 | 7.6 | 0 | 0
6354 | 22/09 | 38 | 3 | 18 | 19.2 | 24.1638 | 24.2009 | 24.2381 | 0 | 8.9 | 7.5 | 0 | 0
6355 | 22/09 | 38 | 3 | 19 | 17.9 | 24.044 | 24.099 | 24.1539 | 0 | 8.2 | 7.4 | 0 | 0
6356 | 22/09 | 38 | 3 | 20 | 16.6 | 23.9406 | 24.0084 | 24.0763 | 0 | 7.8 | 7.4 | 0 | 0
6357 | 22/09 | 38 | 3 | 21 | 15.9 | 23.8898 | 23.9532 | 24.0167 | 0 | 7.3 | 7.3 | 0 | 0
6358 | 22/09 | 38 | 3 | 22 | 15 | 23.812 | 23.8809 | 23.9498 | 0 | 7.4 | 7.3 | 0 | 0
6359 | 22/09 | 38 | 3 | 23 | 14.6 | 23.7453 | 23.8166 | 23.888 | 0 | 7.2 | 7.3 | 0 | 0
6360 | 22/09 | 38 | 3 | 24 | 13.8 | 23.6854 | 23.7551 | 23.8248 | 0 | 7.2 | 7.3 | 0 | 0
6361 | 23/09 | 38 | 4 | 1 | 13.2 | 23.613 | 23.6861 | 23.7593 | 0 | 7.2 | 7.2 | 0 | 0
6362 | 23/09 | 38 | 4 | 2 | 12.8 | 23.5439 | 23.6193 | 23.6948 | 0 | 7.1 | 7.2 | 0 | 0
6363 | 23/09 | 38 | 4 | 3 | 12.7 | 23.4852 | 23.5601 | 23.6349 | 0 | 7 | 7.2 | 0 | 0
6364 | 23/09 | 38 | 4 | 4 | 12.1 | 23.4105 | 23.4889 | 23.5672 | 0 | 7 | 7.1 | 0 | 0
6365 | 23/09 | 38 | 4 | 5 | 11.8 | 23.3421 | 23.4221 | 23.5022 | 0 | 6.9 | 7.1 | 0 | 0
6366 | 23/09 | 38 | 4 | 6 | 11.5 | 23.2741 | 23.3554 | 23.4368 | 0 | 7 | 7.1 | 0 | 0
6367 | 23/09 | 38 | 4 | 7 | 11.9 | 23.231 | 23.3074 | 23.3837 | 0 | 7.2 | 7.1 | 0 | 0
6368 | 23/09 | 38 | 4 | 8 | 16.1 | 23.5266 | 23.5569 | 23.5872 | 0 | 7.7 | 7.2 | 22.1775 | 0
6369 | 23/09 | 38 | 4 | 9 | 18.6 | 23.6867 | 23.6894 | 23.692 | 0 | 7.7 | 7.3 | 12.1755 | 0
6370 | 23/09 | 38 | 4 | 10 | 19.9 | 23.8878 | 23.8639 | 23.8399 | 0 | 8.3 | 7.3 | 15.4458 | 0
6371 | 23/09 | 38 | 4 | 11 | 20.9 | 24.0169 | 23.9922 | 23.9675 | 0 | 8.5 | 7.4 | 9.979 | 0
6372 | 23/09 | 38 | 4 | 12 | 22 | 24.2083 | 24.1698 | 24.1313 | 0 | 7.9 | 7.5 | 14.9729 | 0
6373 | 23/09 | 38 | 4 | 13 | 22.6 | 24.2185 | 24.1928 | 24.1671 | 0 | 8.1 | 7.5 | 0.7776 | 0
6374 | 23/09 | 38 | 4 | 14 | 22.9 | 24.2705 | 24.2484 | 24.2263 | 0 | 8.3 | 7.5 | 4.0693 | 0
6375 | 23/09 | 38 | 4 | 15 | 22.6 | 24.3911 | 24.3605 | 24.33 | 0 | 7.9 | 7.6 | 9.5433 | 0
6376 | 23/09 | 38 | 4 | 16 | 22.2 | 24.3365 | 24.3235 | 24.3105 | 0 | 7.8 | 7.5 | 0 | 0
6377 | 23/09 | 38 | 4 | 17 | 21.2 | 24.1728 | 24.1893 | 24.2057 | 0 | 8.9 | 7.5 | 0 | 0
6378 | 23/09 | 38 | 4 | 18 | 19.8 | 24.0426 | 24.0741 | 24.1056 | 0 | 9.7 | 7.4 | 0 | 0
6379 | 23/09 | 38 | 4 | 19 | 18.4 | 23.9388 | 23.9855 | 24.0321 | 0 | 9.9 | 7.4 | 0 | 0
6380 | 23/09 | 38 | 4 | 20 | 18.4 | 23.8905 | 23.9382 | 23.9859 | 0 | 9.5 | 7.3 | 0 | 0
6381 | 23/09 | 38 | 4 | 21 | 18.3 | 23.8812 | 23.9172 | 23.9532 | 0 | 9.1 | 7.3 | 0 | 0
6382 | 23/09 | 38 | 4 | 22 | 18.2 | 23.8525 | 23.8861 | 23.9197 | 0 | 9.9 | 7.3 | 0 | 0
6383 | 23/09 | 38 | 4 | 23 | 18 | 23.8177 | 23.8513 | 23.8848 | 0 | 10 | 7.3 | 0 | 0
6384 | 23/09 | 38 | 4 | 24 | 17.9 | 23.8056 | 23.8315 | 23.8575 | 0 | 9.9 | 7.3 | 0 | 0
6385 | 24/09 | 38 | 5 | 1 | 17.7 | 23.7755 | 23.801 | 23.8265 | 0 | 9.9 | 7.3 | 0 | 0
6386 | 24/09 | 38 | 5 | 2 | 16.7 | 23.7128 | 23.7462 | 23.7797 | 0 | 9.8 | 7.3 | 0 | 0
6387 | 24/09 | 38 | 5 | 3 | 16.4 | 23.6656 | 23.7022 | 23.7388 | 0 | 9.8 | 7.2 | 0 | 0
6388 | 24/09 | 38 | 5 | 4 | 16.4 | 23.6309 | 23.6668 | 23.7027 | 0 | 9.3 | 7.2 | 0 | 0
6389 | 24/09 | 38 | 5 | 5 | 16.2 | 23.5915 | 23.6279 | 23.6643 | 0 | 9.2 | 7.2 | 0 | 0
6390 | 24/09 | 38 | 5 | 6 | 16.2 | 23.5581 | 23.5935 | 23.6289 | 0 | 9.3 | 7.2 | 0 | 0
6391 | 24/09 | 38 | 5 | 7 | 16.1 | 23.532 | 23.5662 | 23.6003 | 0 | 9.3 | 7.2 | 0 | 0
6392 | 24/09 | 38 | 5 | 8 | 16.5 | 23.5255 | 23.5672 | 23.6089 | 0 | 9.2 | 7.2 | 0 | 0
6393 | 24/09 | 38 | 5 | 9 | 17.4 | 23.6404 | 23.6644 | 23.6883 | 0 | 9 | 7.2 | 8.6877 | 0
6394 | 24/09 | 38 | 5 | 10 | 18.4 | 23.8115 | 23.8135 | 23.8154 | 0 | 9 | 7.3 | 13.0714 | 0
6395 | 24/09 | 38 | 5 | 11 | 20.2 | 23.9956 | 23.984 | 23.9724 | 0 | 8.5 | 7.4 | 14.2125 | 0
6396 | 24/09 | 38 | 5 | 12 | 21.4 | 24.183 | 24.1545 | 24.1261 | 0 | 8.8 | 7.5 | 14.615 | 0
6397 | 24/09 | 38 | 5 | 13 | 21.2 | 24.137 | 24.1285 | 24.12 | 0 | 8.7 | 7.5 | 0 | 0
6398 | 24/09 | 38 | 5 | 14 | 21.7 | 24.203 | 24.1952 | 24.1874 | 0 | 8.4 | 7.5 | 5.1568 | 0
6399 | 24/09 | 38 | 5 | 15 | 21.5 | 24.2683 | 24.2553 | 24.2423 | 0 | 8.6 | 7.5 | 5.1088 | 0
6400 | 24/09 | 38 | 5 | 16 | 20.9 | 24.109 | 24.1226 | 24.1362 | 0 | 9.1 | 7.4 | 0 | 0
6401 | 24/09 | 38 | 5 | 17 | 20.5 | 23.9953 | 24.0253 | 24.0553 | 0 | 8.9 | 7.4 | 0 | 0
6402 | 24/09 | 38 | 5 | 18 | 20 | 23.9414 | 23.9701 | 23.9987 | 0 | 9 | 7.4 | 0 | 0
6403 | 24/09 | 38 | 5 | 19 | 19.4 | 23.887 | 23.9202 | 23.9534 | 0 | 9.5 | 7.3 | 0 | 0
6404 | 24/09 | 38 | 5 | 20 | 18.9 | 23.837 | 23.8743 | 23.9116 | 0 | 9.8 | 7.3 | 0 | 0
6405 | 24/09 | 38 | 5 | 21 | 18.6 | 23.8249 | 23.8535 | 23.8821 | 0 | 9.9 | 7.3 | 0 | 0
6406 | 24/09 | 38 | 5 | 22 | 18.4 | 23.795 | 23.8229 | 23.8509 | 0 | 9.9 | 7.3 | 0 | 0
6407 | 24/09 | 38 | 5 | 23 | 18 | 23.7546 | 23.7849 | 23.8153 | 0 | 9.9 | 7.3 | 0 | 0
6408 | 24/09 | 38 | 5 | 24 | 17.6 | 23.7314 | 23.7574 | 23.7835 | 0 | 9.8 | 7.3 | 0 | 0
6409 | 25/09 | 38 | 6 | 1 | 17.4 | 23.6985 | 23.7248 | 23.7511 | 0 | 9.6 | 7.3 | 0 | 0
6410 | 25/09 | 38 | 6 | 2 | 16.9 | 23.6525 | 23.6824 | 23.7123 | 0 | 9.5 | 7.2 | 0 | 0
6411 | 25/09 | 38 | 6 | 3 | 16.4 | 23.6023 | 23.6364 | 23.6704 | 0 | 9.5 | 7.2 | 0 | 0
6412 | 25/09 | 38 | 6 | 4 | 16.2 | 23.5602 | 23.5958 | 23.6314 | 0 | 9.5 | 7.2 | 0 | 0
6413 | 25/09 | 38 | 6 | 5 | 16.1 | 23.5226 | 23.5583 | 23.5939 | 0 | 9.5 | 7.2 | 0 | 0
6414 | 25/09 | 38 | 6 | 6 | 15.9 | 23.4821 | 23.5186 | 23.555 | 0 | 9.6 | 7.2 | 0 | 0
6415 | 25/09 | 38 | 6 | 7 | 16.1 | 23.7504 | 23.7542 | 23.758 | 0 | 9.9 | 7.3 | 20.3808 | 0
6416 | 25/09 | 38 | 6 | 8 | 17.5 | 23.79 | 23.7917 | 23.7933 | 0 | 10 | 7.3 | 2.9227 | 0
6417 | 25/09 | 38 | 6 | 9 | 19.1 | 23.9432 | 23.9261 | 23.9089 | 0 | 10 | 7.4 | 11.7177 | 0
6418 | 25/09 | 38 | 6 | 10 | 20.5 | 24.0898 | 24.0555 | 24.0211 | 0 | 10.2 | 7.4 | 11.2936 | 0
6419 | 25/09 | 38 | 6 | 11 | 21.4 | 24.2505 | 24.2021 | 24.1536 | 0 | 10.3 | 7.5 | 12.498 | 0
6420 | 25/09 | 38 | 6 | 12 | 22.4 | 24.4457 | 24.3817 | 24.3177 | 0 | 10.1 | 7.6 | 15.3621 | 0
6421 | 25/09 | 38 | 6 | 13 | 22.6 | 24.4296 | 24.382 | 24.3343 | 0 | 9.7 | 7.6 | 0 | 0
6422 | 25/09 | 38 | 6 | 14 | 22.2 | 24.4361 | 24.4001 | 24.3641 | 0 | 9.1 | 7.6 | 0.4198 | 0
6423 | 25/09 | 38 | 6 | 15 | 22 | 24.5438 | 24.5027 | 24.4615 | 0 | 9.1 | 7.6 | 8.5138 | 0
6424 | 25/09 | 38 | 6 | 16 | 22 | 24.5025 | 24.4741 | 24.4457 | 0 | 9.7 | 7.6 | 0 | 0
6425 | 25/09 | 38 | 6 | 17 | 21.2 | 24.3311 | 24.3305 | 24.3298 | 0 | 10.1 | 7.5 | 0 | 0
6426 | 25/09 | 38 | 6 | 18 | 20.1 | 24.2091 | 24.2275 | 24.246 | 0 | 10.7 | 7.5 | 0 | 0
6427 | 25/09 | 38 | 6 | 19 | 19.6 | 24.1441 | 24.1693 | 24.1946 | 0 | 10.5 | 7.5 | 0 | 0
6428 | 25/09 | 38 | 6 | 20 | 18.6 | 24.0733 | 24.1071 | 24.1409 | 0 | 10.7 | 7.4 | 0 | 0
6429 | 25/09 | 38 | 6 | 21 | 17.9 | 24.0104 | 24.0505 | 24.0905 | 0 | 10 | 7.4 | 0 | 0
6430 | 25/09 | 38 | 6 | 22 | 16.9 | 23.9362 | 23.9847 | 24.0332 | 0 | 10.1 | 7.4 | 0 | 0
6431 | 25/09 | 38 | 6 | 23 | 16.6 | 23.882 | 23.933 | 23.984 | 0 | 9.9 | 7.3 | 0 | 0
6432 | 25/09 | 38 | 6 | 24 | 17 | 23.8766 | 23.9153 | 23.954 | 0 | 9.9 | 7.3 | 0 | 0
6433 | 26/09 | 38 | 7 | 1 | 17.2 | 23.8566 | 23.8899 | 23.9232 | 0 | 9.8 | 7.3 | 0 | 0
6434 | 26/09 | 38 | 7 | 2 | 17 | 23.8216 | 23.8544 | 23.8872 | 0 | 9.8 | 7.3 | 0 | 0
6435 | 26/09 | 38 | 7 | 3 | 16.5 | 23.7727 | 23.8088 | 23.845 | 0 | 10.2 | 7.3 | 0 | 0
6436 | 26/09 | 38 | 7 | 4 | 16.4 | 23.7341 | 23.7707 | 23.8072 | 0 | 10 | 7.3 | 0 | 0
6437 | 26/09 | 38 | 7 | 5 | 16 | 23.6863 | 23.7254 | 23.7644 | 0 | 9.8 | 7.3 | 0 | 0
6438 | 26/09 | 38 | 7 | 6 | 15.8 | 23.6428 | 23.683 | 23.7233 | 0 | 9.9 | 7.2 | 0 | 0
6439 | 26/09 | 38 | 7 | 7 | 16.1 | 23.8616 | 23.8735 | 23.8854 | 0 | 9.8 | 7.3 | 16.7389 | 0
6440 | 26/09 | 38 | 7 | 8 | 17.3 | 23.8579 | 23.871 | 23.8841 | 0 | 10 | 7.3 | 0 | 0
6441 | 26/09 | 38 | 7 | 9 | 18.6 | 24.0226 | 24.0147 | 24.0067 | 0 | 10.1 | 7.4 | 12.6546 | 0
6442 | 26/09 | 38 | 7 | 10 | 20.3 | 24.1905 | 24.1606 | 24.1308 | 0 | 9.9 | 7.5 | 13.0278 | 0
6443 | 26/09 | 38 | 7 | 11 | 21.5 | 24.3641 | 24.3165 | 24.2689 | 0 | 9.5 | 7.6 | 13.6181 | 0
6444 | 26/09 | 38 | 7 | 12 | 22.4 | 24.5512 | 24.4889 | 24.4266 | 0 | 10 | 7.6 | 14.8078 | 0
6445 | 26/09 | 38 | 7 | 13 | 22.1 | 24.5451 | 24.5013 | 24.4574 | 0 | 9.7 | 7.6 | 0 | 0
6446 | 26/09 | 38 | 7 | 14 | 22.2 | 24.5768 | 24.5401 | 24.5034 | 0 | 9.5 | 7.7 | 2.4356 | 0
6447 | 26/09 | 38 | 7 | 15 | 22.3 | 24.6647 | 24.6229 | 24.5812 | 0 | 9.5 | 7.7 | 6.9761 | 0
6448 | 26/09 | 38 | 7 | 16 | 22.1 | 24.5898 | 24.5649 | 24.54 | 0 | 9.6 | 7.7 | 0 | 0
6449 | 26/09 | 38 | 7 | 17 | 21.3 | 24.4494 | 24.4483 | 24.4472 | 0 | 10 | 7.6 | 0 | 0
6450 | 26/09 | 38 | 7 | 18 | 19.9 | 24.3164 | 24.337 | 24.3576 | 0 | 10.6 | 7.5 | 0 | 0
6451 | 26/09 | 38 | 7 | 19 | 18.5 | 24.2157 | 24.2519 | 24.2882 | 0 | 10.8 | 7.5 | 0 | 0
6452 | 26/09 | 38 | 7 | 20 | 17.8 | 24.1443 | 24.1879 | 24.2315 | 0 | 10.5 | 7.5 | 0 | 0
6453 | 26/09 | 38 | 7 | 21 | 17.1 | 24.077 | 24.1263 | 24.1756 | 0 | 9.9 | 7.4 | 0 | 0
6454 | 26/09 | 38 | 7 | 22 | 16.9 | 24.0271 | 24.0773 | 24.1276 | 0 | 9.5 | 7.4 | 0 | 0
6455 | 26/09 | 38 | 7 | 23 | 16.4 | 23.9695 | 24.0226 | 24.0756 | 0 | 9.5 | 7.4 | 0 | 0
6456 | 26/09 | 38 | 7 | 24 | 16.8 | 23.9626 | 24.0035 | 24.0445 | 0 | 9.8 | 7.4 | 0 | 0
6457 | 27/09 | 39 | 1 | 1 | 16.8 | 23.934 | 23.9714 | 24.0088 | 0 | 9.6 | 7.4 | 0 | 0
6458 | 27/09 | 39 | 1 | 2 | 16.1 | 23.8773 | 23.9191 | 23.961 | 0 | 9.4 | 7.3 | 0 | 0
6459 | 27/09 | 39 | 1 | 3 | 16.1 | 23.8385 | 23.88 | 23.9215 | 0 | 9.4 | 7.3 | 0 | 0
6460 | 27/09 | 39 | 1 | 4 | 15.5 | 23.7814 | 23.8269 | 23.8724 | 0 | 9.4 | 7.3 | 0 | 0
6461 | 27/09 | 39 | 1 | 5 | 15.4 | 23.737 | 23.783 | 23.829 | 0 | 9.5 | 7.3 | 0 | 0
6462 | 27/09 | 39 | 1 | 6 | 14.9 | 23.6802 | 23.7296 | 23.779 | 0 | 9.3 | 7.3 | 0 | 0
6463 | 27/09 | 39 | 1 | 7 | 15 | 23.7516 | 23.7884 | 23.8252 | 0 | 9.2 | 7.3 | 5.3738 | 0
6464 | 27/09 | 39 | 1 | 8 | 16.1 | 23.7676 | 23.8076 | 23.8477 | 0 | 9.5 | 7.3 | 1.1163 | 0
6465 | 27/09 | 39 | 1 | 9 | 18.1 | 23.9626 | 23.973 | 23.9835 | 0 | 10.1 | 7.4 | 14.9939 | 0
6466 | 27/09 | 39 | 1 | 10 | 21 | 24.1878 | 24.1623 | 24.1367 | 0 | 10.6 | 7.5 | 17.5168 | 0
6467 | 27/09 | 39 | 1 | 11 | 21.7 | 24.3255 | 24.2978 | 24.2701 | 0 | 9.6 | 7.5 | 10.8036 | 0
6468 | 27/09 | 39 | 1 | 12 | 22.2 | 24.4848 | 24.4495 | 24.4143 | 0 | 10 | 7.6 | 12.6078 | 0
6469 | 27/09 | 39 | 1 | 13 | 23.3 | 24.5086 | 24.4818 | 24.455 | 0 | 10 | 7.6 | 1.8382 | 0
6470 | 27/09 | 39 | 1 | 14 | 24.2 | 24.5804 | 24.5509 | 24.5214 | 0 | 9.5 | 7.7 | 5.6972 | 0
6471 | 27/09 | 39 | 1 | 15 | 23.6 | 24.6812 | 24.6462 | 24.6113 | 0 | 10.1 | 7.7 | 8.0514 | 0
6472 | 27/09 | 39 | 1 | 16 | 22.5 | 24.5948 | 24.5843 | 24.5738 | 0 | 9.7 | 7.7 | 0 | 0
6473 | 27/09 | 39 | 1 | 17 | 21.6 | 24.4296 | 24.448 | 24.4664 | 0 | 10.2 | 7.6 | 0 | 0
6474 | 27/09 | 39 | 1 | 18 | 20.1 | 24.309 | 24.341 | 24.3731 | 0 | 11.4 | 7.5 | 0 | 0
6475 | 27/09 | 39 | 1 | 19 | 18.9 | 24.2154 | 24.2603 | 24.3051 | 0 | 10.7 | 7.5 | 0 | 0
6476 | 27/09 | 39 | 1 | 20 | 18.4 | 24.1517 | 24.2016 | 24.2515 | 0 | 10.3 | 7.5 | 0 | 0
6477 | 27/09 | 39 | 1 | 21 | 17.8 | 24.1201 | 24.1636 | 24.2071 | 0 | 9.7 | 7.4 | 0 | 0
6478 | 27/09 | 39 | 1 | 22 | 17 | 24.0581 | 24.1063 | 24.1545 | 0 | 9.4 | 7.4 | 0 | 0
6479 | 27/09 | 39 | 1 | 23 | 16.4 | 23.9956 | 24.0484 | 24.1013 | 0 | 9.3 | 7.4 | 0 | 0
6480 | 27/09 | 39 | 1 | 24 | 16.1 | 23.9622 | 24.0096 | 24.0571 | 0 | 9.1 | 7.4 | 0 | 0
6481 | 28/09 | 39 | 2 | 1 | 15.6 | 23.9075 | 23.9571 | 24.0067 | 0 | 9 | 7.4 | 0 | 0
6482 | 28/09 | 39 | 2 | 2 | 15.2 | 23.8513 | 23.9034 | 23.9555 | 0 | 9 | 7.3 | 0 | 0
6483 | 28/09 | 39 | 2 | 3 | 15.7 | 23.8263 | 23.8728 | 23.9193 | 0 | 9.1 | 7.3 | 0 | 0
6484 | 28/09 | 39 | 2 | 4 | 15.9 | 23.7987 | 23.8409 | 23.8831 | 0 | 9.5 | 7.3 | 0 | 0
6485 | 28/09 | 39 | 2 | 5 | 15.2 | 23.7396 | 23.7862 | 23.8328 | 0 | 9.3 | 7.3 | 0 | 0
6486 | 28/09 | 39 | 2 | 6 | 14.8 | 23.6834 | 23.7334 | 23.7834 | 0 | 9.2 | 7.3 | 0 | 0
6487 | 28/09 | 39 | 2 | 7 | 15.3 | 23.6846 | 23.7269 | 23.7693 | 0 | 9.2 | 7.3 | 0 | 0
6488 | 28/09 | 39 | 2 | 8 | 16.3 | 23.6947 | 23.7387 | 23.7828 | 0 | 9.7 | 7.3 | 0.6545 | 0
6489 | 28/09 | 39 | 2 | 9 | 17.5 | 23.8091 | 23.8332 | 23.8574 | 0 | 9.9 | 7.3 | 8.7133 | 0
6490 | 28/09 | 39 | 2 | 10 | 18.9 | 23.9651 | 23.9658 | 23.9664 | 0 | 9.8 | 7.4 | 12.0058 | 0
6491 | 28/09 | 39 | 2 | 11 | 20.2 | 24.0526 | 24.0508 | 24.0489 | 0 | 9.9 | 7.4 | 6.744 | 0
6492 | 28/09 | 39 | 2 | 12 | 20.2 | 24.0428 | 24.0482 | 24.0536 | 0 | 10.1 | 7.4 | 0 | 0
6493 | 28/09 | 39 | 2 | 13 | 20.1 | 23.9962 | 24.0119 | 24.0277 | 0 | 10.3 | 7.4 | 0 | 0
6494 | 28/09 | 39 | 2 | 14 | 20.4 | 24.0465 | 24.0581 | 24.0698 | 0 | 10.7 | 7.4 | 3.8318 | 0
6495 | 28/09 | 39 | 2 | 15 | 20.6 | 24.0612 | 24.0702 | 24.0791 | 0 | 11 | 7.4 | 1.0543 | 0
6496 | 28/09 | 39 | 2 | 16 | 20.2 | 23.9888 | 24.0093 | 24.0297 | 0 | 11.1 | 7.4 | 0 | 0
6497 | 28/09 | 39 | 2 | 17 | 19.4 | 23.8771 | 23.9137 | 23.9504 | 0 | 11 | 7.3 | 0 | 0
6498 | 28/09 | 39 | 2 | 18 | 19.1 | 23.8475 | 23.8792 | 23.9108 | 0 | 11 | 7.3 | 0 | 0
6499 | 28/09 | 39 | 2 | 19 | 19.4 | 23.8308 | 23.8583 | 23.8858 | 0 | 11 | 7.3 | 0 | 0
6500 | 28/09 | 39 | 2 | 20 | 18.7 | 23.7833 | 23.8155 | 23.8477 | 0 | 11 | 7.3 | 0 | 0
6501 | 28/09 | 39 | 2 | 21 | 18.2 | 23.766 | 23.7921 | 23.8182 | 0 | 11 | 7.3 | 0 | 0
6502 | 28/09 | 39 | 2 | 22 | 17.7 | 23.7244 | 23.7535 | 23.7826 | 0 | 11.2 | 7.3 | 0 | 0
6503 | 28/09 | 39 | 2 | 23 | 16.9 | 23.6658 | 23.7019 | 23.738 | 0 | 10.7 | 7.2 | 0 | 0
6504 | 28/09 | 39 | 2 | 24 | 16.4 | 23.632 | 23.6658 | 23.6996 | 0 | 10.3 | 7.2 | 0 | 0
6505 | 29/09 | 39 | 3 | 1 | 16.5 | 23.6038 | 23.6355 | 23.6672 | 0 | 10.4 | 7.2 | 0 | 0
6506 | 29/09 | 39 | 3 | 2 | 16.9 | 23.5883 | 23.615 | 23.6417 | 0 | 10.6 | 7.2 | 0 | 0
6507 | 29/09 | 39 | 3 | 3 | 17.5 | 23.5846 | 23.6041 | 23.6236 | 0 | 10.8 | 7.2 | 0 | 0
6508 | 29/09 | 39 | 3 | 4 | 17.9 | 23.5788 | 23.5928 | 23.6067 | 0 | 10.5 | 7.2 | 0 | 0
6509 | 29/09 | 39 | 3 | 5 | 17.9 | 23.5605 | 23.573 | 23.5855 | 0 | 10.6 | 7.2 | 0 | 0
6510 | 29/09 | 39 | 3 | 6 | 17.8 | 23.5366 | 23.5495 | 23.5623 | 0 | 10.5 | 7.2 | 0 | 0
6511 | 29/09 | 39 | 3 | 7 | 17.6 | 23.5136 | 23.5275 | 23.5413 | 0 | 10.7 | 7.2 | 0 | 0
6512 | 29/09 | 39 | 3 | 8 | 17.5 | 23.4548 | 23.4858 | 23.5168 | 0 | 10.8 | 7.2 | 0 | 0
6513 | 29/09 | 39 | 3 | 9 | 17.8 | 23.4731 | 23.4998 | 23.5266 | 0 | 10.7 | 7.2 | 1.2861 | 0
6514 | 29/09 | 39 | 3 | 10 | 18.4 | 23.5548 | 23.5685 | 23.5821 | 0 | 10.6 | 7.2 | 6.1027 | 0
6515 | 29/09 | 39 | 3 | 11 | 19.1 | 23.6047 | 23.6201 | 23.6356 | 0 | 10.4 | 7.2 | 3.7095 | 0
6516 | 29/09 | 39 | 3 | 12 | 19.6 | 23.6149 | 23.6299 | 23.6448 | 0 | 10.3 | 7.2 | 0.6976 | 0
6517 | 29/09 | 39 | 3 | 13 | 19.6 | 23.5896 | 23.6092 | 23.6288 | 0 | 10.5 | 7.2 | 0 | 0
6518 | 29/09 | 39 | 3 | 14 | 19.5 | 23.5426 | 23.5686 | 23.5947 | 0 | 10.7 | 7.2 | 0 | 0
6519 | 29/09 | 39 | 3 | 15 | 18 | 23.5183 | 23.5521 | 23.5858 | 0 | 10.6 | 7.2 | 0 | 0
6520 | 29/09 | 39 | 3 | 16 | 16.8 | 23.3892 | 23.443 | 23.4969 | 0 | 10.3 | 7.1 | 0 | 0
6521 | 29/09 | 39 | 3 | 17 | 16.2 | 23.3059 | 23.3696 | 23.4333 | 0 | 10.2 | 7.1 | 0 | 0
6522 | 29/09 | 39 | 3 | 18 | 16 | 23.272 | 23.3282 | 23.3844 | 0 | 10 | 7.1 | 0 | 0
6523 | 29/09 | 39 | 3 | 19 | 16.1 | 23.2372 | 23.2904 | 23.3435 | 0 | 10.2 | 7.1 | 0 | 0
6524 | 29/09 | 39 | 3 | 20 | 16 | 23.197 | 23.2495 | 23.3019 | 0 | 10.1 | 7 | 0 | 0
6525 | 29/09 | 39 | 3 | 21 | 15.9 | 23.1868 | 23.2282 | 23.2697 | 0 | 10.3 | 7 | 0 | 0
6526 | 29/09 | 39 | 3 | 22 | 16.5 | 23.1798 | 23.2134 | 23.247 | 0 | 10.4 | 7 | 0 | 0
6527 | 29/09 | 39 | 3 | 23 | 16.4 | 23.1512 | 23.1835 | 23.2159 | 0 | 10.4 | 7 | 0 | 0
6528 | 29/09 | 39 | 3 | 24 | 15.7 | 23.1172 | 23.148 | 23.1788 | 0 | 10.1 | 7 | 0 | 0
6529 | 30/09 | 39 | 4 | 1 | 15.4 | 23.0754 | 23.1084 | 23.1414 | 0 | 10 | 7 | 0 | 0
6530 | 30/09 | 39 | 4 | 2 | 14.8 | 23.0199 | 23.0582 | 23.0965 | 0 | 9.8 | 7 | 0 | 0
6531 | 30/09 | 39 | 4 | 3 | 14.4 | 22.9667 | 23.0089 | 23.0511 | 0 | 9.6 | 6.9 | 0 | 0
6532 | 30/09 | 39 | 4 | 4 | 14.2 | 22.9195 | 22.9634 | 23.0073 | 0 | 9.7 | 6.9 | 0 | 0
6533 | 30/09 | 39 | 4 | 5 | 13.9 | 22.8689 | 22.915 | 22.9611 | 0 | 9.5 | 6.9 | 0 | 0
6534 | 30/09 | 39 | 4 | 6 | 13.8 | 22.824 | 22.8707 | 22.9173 | 0 | 9.5 | 6.9 | 0 | 0
6535 | 30/09 | 39 | 4 | 7 | 13.8 | 22.7837 | 22.8296 | 22.8755 | 0 | 9.6 | 6.9 | 0 | 0
6536 | 30/09 | 39 | 4 | 8 | 13.9 | 22.6995 | 22.7614 | 22.8234 | 0 | 9.6 | 6.8 | 0 | 0
6537 | 30/09 | 39 | 4 | 9 | 14.1 | 22.6616 | 22.7227 | 22.7838 | 0 | 9.8 | 6.8 | 0 | 0
6538 | 30/09 | 39 | 4 | 10 | 14.2 | 22.6375 | 22.6955 | 22.7535 | 0 | 9.9 | 6.8 | 0 | 0
6539 | 30/09 | 39 | 4 | 11 | 15.1 | 22.6145 | 22.6758 | 22.7372 | 0 | 10.7 | 6.8 | 0 | 0
6540 | 30/09 | 39 | 4 | 12 | 15.2 | 22.5816 | 22.6425 | 22.7034 | 0 | 10.8 | 6.8 | 0 | 0
6541 | 30/09 | 39 | 4 | 13 | 15.2 | 22.5668 | 22.6258 | 22.6848 | 0 | 10.8 | 6.8 | 0 | 0
6542 | 30/09 | 39 | 4 | 14 | 15.4 | 22.5405 | 22.5981 | 22.6557 | 0 | 11 | 6.8 | 0 | 0
6543 | 30/09 | 39 | 4 | 15 | 15.1 | 22.4911 | 22.5497 | 22.6082 | 0 | 10.8 | 6.7 | 0 | 0
6544 | 30/09 | 39 | 4 | 16 | 14.7 | 22.4274 | 22.4909 | 22.5545 | 0 | 10.5 | 6.7 | 0 | 0
6545 | 30/09 | 39 | 4 | 17 | 14.1 | 22.3585 | 22.4283 | 22.4982 | 0 | 10.1 | 6.7 | 0 | 0
6546 | 30/09 | 39 | 4 | 18 | 14.1 | 22.341 | 22.4006 | 22.4602 | 0 | 10.1 | 6.7 | 0 | 0
6547 | 30/09 | 39 | 4 | 19 | 14.1 | 22.3053 | 22.3628 | 22.4202 | 0 | 10.1 | 6.7 | 0 | 0
6548 | 30/09 | 39 | 4 | 20 | 14 | 22.2634 | 22.3209 | 22.3783 | 0 | 10 | 6.7 | 0 | 0
6549 | 30/09 | 39 | 4 | 21 | 13.6 | 22.2397 | 22.2894 | 22.3391 | 0 | 9.6 | 6.7 | 0 | 0
6550 | 30/09 | 39 | 4 | 22 | 13.4 | 22.1972 | 22.2472 | 22.2973 | 0 | 9.5 | 6.7 | 0 | 0
6551 | 30/09 | 39 | 4 | 23 | 13.4 | 22.158 | 22.2076 | 22.2572 | 0 | 9.4 | 6.7 | 0 | 0
6552 | 30/09 | 39 | 4 | 24 | 13.4 | 22.1396 | 22.1814 | 22.2232 | 0 | 9.4 | 6.7 | 0 | 0
6553 | 01/10 | 39 | 5 | 1 | 13.8 | 22.1213 | 22.1578 | 22.1943 | 0 | 8.9 | 6.7 | 0 | 0
6554 | 01/10 | 39 | 5 | 2 | 13.8 | 22.0904 | 22.1256 | 22.1608 | 0 | 8.9 | 6.7 | 0 | 0
6555 | 01/10 | 39 | 5 | 3 | 13.8 | 22.0576 | 22.0923 | 22.127 | 0 | 8.9 | 6.7 | 0 | 0
6556 | 01/10 | 39 | 5 | 4 | 13 | 21.9954 | 22.037 | 22.0786 | 0 | 8.5 | 6.7 | 0 | 0
6557 | 01/10 | 39 | 5 | 5 | 12.7 | 21.9428 | 21.988 | 22.0333 | 0 | 8.7 | 6.7 | 0 | 0
6558 | 01/10 | 39 | 5 | 6 | 12.7 | 21.9012 | 21.9466 | 21.992 | 0 | 8.7 | 6.7 | 0 | 0
6559 | 01/10 | 39 | 5 | 7 | 12.7 | 22.0219 | 22.0505 | 22.0792 | 0 | 8.7 | 6.7 | 0 | 0
6560 | 01/10 | 39 | 5 | 8 | 12.7 | 21.9766 | 22.0228 | 22.0691 | 0 | 8.7 | 6.7 | 0 | 0
6561 | 01/10 | 39 | 5 | 9 | 15.6 | 22.0767 | 22.0992 | 22.1218 | 0 | 9.3 | 6.7 | 0 | 0
6562 | 01/10 | 39 | 5 | 10 | 17.1 | 22.1841 | 22.1863 | 22.1884 | 0 | 9.5 | 6.7 | 0 | 0
6563 | 01/10 | 39 | 5 | 11 | 19.1 | 22.3384 | 22.3263 | 22.3142 | 0 | 9.2 | 6.7 | 0 | 0
6564 | 01/10 | 39 | 5 | 12 | 20.4 | 22.5331 | 22.5005 | 22.4679 | 0 | 8.6 | 6.8 | 4.987 | 0
6565 | 01/10 | 39 | 5 | 13 | 19.7 | 22.6674 | 22.6342 | 22.601 | 0 | 8.3 | 6.8 | 9.6367 | 0
6566 | 01/10 | 39 | 5 | 14 | 21.1 | 22.744 | 22.7089 | 22.6738 | 0 | 8.9 | 6.9 | 5.5007 | 0
6567 | 01/10 | 39 | 5 | 15 | 20.6 | 22.7193 | 22.6971 | 22.6749 | 0 | 9.3 | 6.8 | 0 | 0
6568 | 01/10 | 39 | 5 | 16 | 20.2 | 22.6064 | 22.606 | 22.6056 | 0 | 8.8 | 6.8 | 0 | 0
6569 | 01/10 | 39 | 5 | 17 | 18.8 | 22.4567 | 22.4825 | 22.5084 | 0 | 9 | 6.7 | 0 | 0
6570 | 01/10 | 39 | 5 | 18 | 16.7 | 22.3391 | 22.3805 | 22.4218 | 0 | 9.4 | 6.7 | 0 | 0
6571 | 01/10 | 39 | 5 | 19 | 15.4 | 22.2403 | 22.2958 | 22.3512 | 0 | 9.2 | 6.7 | 0 | 0
6572 | 01/10 | 39 | 5 | 20 | 15.2 | 22.1822 | 22.2404 | 22.2985 | 0 | 8.5 | 6.7 | 0 | 0
6573 | 01/10 | 39 | 5 | 21 | 14.2 | 22.1332 | 22.1883 | 22.2435 | 0 | 8.5 | 6.7 | 0 | 0
6574 | 01/10 | 39 | 5 | 22 | 13.9 | 22.0805 | 22.1366 | 22.1928 | 0 | 8.4 | 6.7 | 0 | 0
6575 | 01/10 | 39 | 5 | 23 | 14.4 | 22.0559 | 22.1062 | 22.1564 | 0 | 9.1 | 6.7 | 0 | 0
6576 | 01/10 | 39 | 5 | 24 | 14.6 | 22.0487 | 22.0873 | 22.126 | 0 | 8.7 | 6.7 | 0 | 0
6577 | 02/10 | 39 | 6 | 1 | 14.8 | 22.0279 | 22.0618 | 22.0957 | 0 | 8.5 | 6.7 | 0 | 0
6578 | 02/10 | 39 | 6 | 2 | 14.6 | 21.9919 | 22.0258 | 22.0598 | 0 | 9.2 | 6.7 | 0 | 0
6579 | 02/10 | 39 | 6 | 3 | 14.5 | 21.9564 | 21.9905 | 22.0246 | 0 | 9.4 | 6.7 | 0 | 0
6580 | 02/10 | 39 | 6 | 4 | 14.4 | 21.9208 | 21.955 | 21.9893 | 0 | 9.7 | 6.7 | 0 | 0
6581 | 02/10 | 39 | 6 | 5 | 14.2 | 21.8815 | 21.9167 | 21.952 | 0 | 9.6 | 6.7 | 0 | 0
6582 | 02/10 | 39 | 6 | 6 | 14.1 | 21.8444 | 21.8801 | 21.9157 | 0 | 9.4 | 6.7 | 0 | 0
6583 | 02/10 | 39 | 6 | 7 | 14.2 | 21.8317 | 21.8641 | 21.8965 | 0 | 9.2 | 6.7 | 0 | 0
6584 | 02/10 | 39 | 6 | 8 | 15.1 | 21.8694 | 21.8947 | 21.9199 | 0 | 9.5 | 6.7 | 0 | 0
6585 | 02/10 | 39 | 6 | 9 | 15.9 | 21.9804 | 21.9883 | 21.9961 | 0 | 9.5 | 6.7 | 0 | 0
6586 | 02/10 | 39 | 6 | 10 | 16.4 | 22.0537 | 22.0521 | 22.0504 | 0 | 9.6 | 6.7 | 0 | 0
6587 | 02/10 | 39 | 6 | 11 | 17.2 | 22.0903 | 22.0834 | 22.0765 | 0 | 9.9 | 6.7 | 0 | 0
6588 | 02/10 | 39 | 6 | 12 | 17.6 | 22.2257 | 22.2055 | 22.1853 | 0 | 10 | 6.7 | 0 | 0
6589 | 02/10 | 39 | 6 | 13 | 17.9 | 22.2872 | 22.2645 | 22.2419 | 0 | 10.2 | 6.7 | 0 | 0
6590 | 02/10 | 39 | 6 | 14 | 18.1 | 22.3071 | 22.2876 | 22.2681 | 0 | 9.7 | 6.7 | 0 | 0
6591 | 02/10 | 39 | 6 | 15 | 17.7 | 22.3533 | 22.3365 | 22.3197 | 0 | 9.6 | 6.7 | 0 | 0
6592 | 02/10 | 39 | 6 | 16 | 17.2 | 22.2937 | 22.2915 | 22.2892 | 0 | 9.4 | 6.7 | 0 | 0
6593 | 02/10 | 39 | 6 | 17 | 16.9 | 22.1776 | 22.1924 | 22.2072 | 0 | 9.8 | 6.7 | 0 | 0
6594 | 02/10 | 39 | 6 | 18 | 16.6 | 22.085 | 22.1102 | 22.1355 | 0 | 9.9 | 6.7 | 0 | 0
6595 | 02/10 | 39 | 6 | 19 | 16.3 | 22.0302 | 22.0594 | 22.0886 | 0 | 9.9 | 6.8 | 0 | 0
6596 | 02/10 | 39 | 6 | 20 | 16 | 21.9847 | 22.0163 | 22.0478 | 0 | 9.8 | 6.8 | 0 | 0
6597 | 02/10 | 39 | 6 | 21 | 15.9 | 21.9489 | 21.9806 | 22.0124 | 0 | 10.1 | 6.8 | 0 | 0
6598 | 02/10 | 39 | 6 | 22 | 15.3 | 21.8972 | 21.9333 | 21.9695 | 0 | 10.3 | 6.8 | 0 | 0
6599 | 02/10 | 39 | 6 | 23 | 14.6 | 21.8372 | 21.8795 | 21.9219 | 0 | 10.2 | 6.8 | 0 | 0
6600 | 02/10 | 39 | 6 | 24 | 14.5 | 21.8152 | 21.8513 | 21.8874 | 0 | 9.3 | 6.8 | 0 | 0
6601 | 03/10 | 39 | 7 | 1 | 14.5 | 21.7849 | 21.819 | 21.8532 | 0 | 9.4 | 6.8 | 0 | 0
6602 | 03/10 | 39 | 7 | 2 | 14.5 | 21.7538 | 21.7867 | 21.8195 | 0 | 9.5 | 6.8 | 0 | 0
6603 | 03/10 | 39 | 7 | 3 | 14.4 | 21.7194 | 21.752 | 21.7846 | 0 | 9.3 | 6.8 | 0 | 0
6604 | 03/10 | 39 | 7 | 4 | 14 | 21.6734 | 21.7088 | 21.7442 | 0 | 9.2 | 6.8 | 0 | 0
6605 | 03/10 | 39 | 7 | 5 | 13.4 | 21.6166 | 21.6572 | 21.6978 | 0 | 9 | 6.8 | 0 | 0
6606 | 03/10 | 39 | 7 | 6 | 12.6 | 21.5481 | 21.5961 | 21.644 | 0 | 8.7 | 6.8 | 0 | 0
6607 | 03/10 | 39 | 7 | 7 | 12.9 | 21.5142 | 21.5599 | 21.6055 | 0 | 8.7 | 6.8 | 0 | 0
6608 | 03/10 | 39 | 7 | 8 | 13.6 | 21.6562 | 21.6843 | 21.7124 | 0 | 8.4 | 6.8 | 0 | 0
6609 | 03/10 | 39 | 7 | 9 | 16.3 | 21.8608 | 21.854 | 21.8472 | 0 | 8.7 | 6.8 | 0 | 0
6610 | 03/10 | 39 | 7 | 10 | 17.9 | 22.0096 | 21.981 | 21.9524 | 0 | 9.1 | 6.8 | 0 | 0
6611 | 03/10 | 39 | 7 | 11 | 18.9 | 22.1989 | 22.1516 | 22.1043 | 0 | 9.3 | 6.8 | 0 | 0
6612 | 03/10 | 39 | 7 | 12 | 15.9 | 22.243 | 22.2169 | 22.1908 | 0 | 5.5 | 6.8 | 0 | 0
6613 | 03/10 | 39 | 7 | 13 | 14.4 | 22.1686 | 22.1724 | 22.1761 | 0 | 5.7 | 6.8 | 0 | 0
6614 | 03/10 | 39 | 7 | 14 | 15.7 | 22.3213 | 22.3116 | 22.3019 | 0 | 6.3 | 6.8 | 0 | 0
6615 | 03/10 | 39 | 7 | 15 | 16.1 | 22.2772 | 22.2808 | 22.2844 | 0 | 5.7 | 6.8 | 0 | 0
6616 | 03/10 | 39 | 7 | 16 | 16.9 | 22.273 | 22.274 | 22.2749 | 0 | 5.5 | 6.8 | 0 | 0
6617 | 03/10 | 39 | 7 | 17 | 15.8 | 22.0956 | 22.123 | 22.1503 | 0 | 5.1 | 6.8 | 0 | 0
6618 | 03/10 | 39 | 7 | 18 | 14.3 | 21.9339 | 21.9852 | 22.0366 | 0 | 4.4 | 6.8 | 0 | 0
6619 | 03/10 | 39 | 7 | 19 | 12.6 | 21.8027 | 21.8726 | 21.9425 | 0 | 4.6 | 6.8 | 0 | 0
6620 | 03/10 | 39 | 7 | 20 | 11 | 21.6777 | 21.7635 | 21.8492 | 0 | 4.1 | 6.8 | 0 | 0
6621 | 03/10 | 39 | 7 | 21 | 11.3 | 21.6184 | 21.702 | 21.7856 | 0 | 3.6 | 6.8 | 0 | 0
6622 | 03/10 | 39 | 7 | 22 | 11 | 21.5516 | 21.6351 | 21.7185 | 0 | 3.8 | 6.8 | 0 | 0
6623 | 03/10 | 39 | 7 | 23 | 9.9 | 21.4549 | 21.5462 | 21.6376 | 0 | 4 | 6.8 | 0 | 0
6624 | 03/10 | 39 | 7 | 24 | 8.5 | 21.3585 | 21.4548 | 21.5512 | 0 | 4.1 | 6.8 | 0 | 0
6625 | 04/10 | 40 | 1 | 1 | 8 | 21.2709 | 21.3709 | 21.471 | 0 | 4.1 | 6.8 | 0 | 0
6626 | 04/10 | 40 | 1 | 2 | 7.2 | 21.1724 | 21.2782 | 21.384 | 0 | 4.4 | 6.8 | 0 | 0
6627 | 04/10 | 40 | 1 | 3 | 6.7 | 21.0802 | 21.1895 | 21.2988 | 0 | 4.2 | 6.8 | 0 | 0
6628 | 04/10 | 40 | 1 | 4 | 6.3 | 20.9913 | 21.1027 | 21.2142 | 0 | 4.3 | 6.8 | 0 | 0
6629 | 04/10 | 40 | 1 | 5 | 6.2 | 20.9129 | 21.0237 | 21.1344 | 0 | 4.5 | 6.8 | 0 | 0
6630 | 04/10 | 40 | 1 | 6 | 6.1 | 20.8369 | 20.9465 | 21.056 | 0 | 4.4 | 6.8 | 0 | 0
6631 | 04/10 | 40 | 1 | 7 | 6.4 | 20.7764 | 20.8812 | 20.9861 | 0 | 4.6 | 6.8 | 0 | 0
6632 | 04/10 | 40 | 1 | 8 | 11.7 | 21.0249 | 21.0804 | 21.1359 | 0 | 5.1 | 6.8 | 0 | 0
6633 | 04/10 | 40 | 1 | 9 | 15.4 | 21.3126 | 21.3144 | 21.3163 | 0 | 5 | 6.8 | 0 | 0
6634 | 04/10 | 40 | 1 | 10 | 17.2 | 21.4996 | 21.4749 | 21.4503 | 0 | 4.2 | 6.8 | 0 | 0
6635 | 04/10 | 40 | 1 | 11 | 18.8 | 21.6913 | 21.6567 | 21.622 | 0 | 4.6 | 6.8 | 0 | 0
6636 | 04/10 | 40 | 1 | 12 | 20.2 | 21.7707 | 21.7377 | 21.7046 | 0 | 4.4 | 6.8 | 0 | 0
6637 | 04/10 | 40 | 1 | 13 | 20.3 | 21.8522 | 21.8222 | 21.7921 | 0 | 4.1 | 6.8 | 0 | 0
6638 | 04/10 | 40 | 1 | 14 | 21.2 | 21.9474 | 21.914 | 21.8806 | 0 | 3.7 | 6.8 | 0 | 0
6639 | 04/10 | 40 | 1 | 15 | 21 | 21.985 | 21.9554 | 21.9259 | 0 | 3.6 | 6.8 | 0 | 0
6640 | 04/10 | 40 | 1 | 16 | 19.2 | 21.9709 | 21.9574 | 21.944 | 0 | 3.3 | 6.8 | 0 | 0
6641 | 04/10 | 40 | 1 | 17 | 16.6 | 21.7113 | 21.7475 | 21.7838 | 0 | 3.3 | 6.8 | 0 | 0
6642 | 04/10 | 40 | 1 | 18 | 14.2 | 21.5335 | 21.5959 | 21.6584 | 0 | 3.1 | 6.8 | 0 | 0
6643 | 04/10 | 40 | 1 | 19 | 13.5 | 21.434 | 21.5065 | 21.5791 | 0 | 3.7 | 6.8 | 0 | 0
6644 | 04/10 | 40 | 1 | 20 | 11.7 | 21.3099 | 21.3983 | 21.4867 | 0 | 4 | 6.8 | 0 | 0
6645 | 04/10 | 40 | 1 | 21 | 10.6 | 21.2322 | 21.3204 | 21.4086 | 0 | 4 | 6.8 | 0 | 0
6646 | 04/10 | 40 | 1 | 22 | 9.6 | 21.135 | 21.2302 | 21.3254 | 0 | 4.1 | 6.8 | 0 | 0
6647 | 04/10 | 40 | 1 | 23 | 8.7 | 21.0351 | 21.1373 | 21.2395 | 0 | 4.3 | 6.8 | 0 | 0
6648 | 04/10 | 40 | 1 | 24 | 8 | 20.9592 | 21.0594 | 21.1596 | 0 | 4.1 | 6.8 | 0 | 0
6649 | 05/10 | 40 | 2 | 1 | 7.8 | 20.8851 | 20.9847 | 21.0843 | 0 | 4.2 | 6.8 | 0 | 0
6650 | 05/10 | 40 | 2 | 2 | 7.2 | 20.797 | 20.8997 | 21.0024 | 0 | 4.2 | 6.8 | 0 | 0
6651 | 05/10 | 40 | 2 | 3 | 7.4 | 20.734 | 20.8334 | 20.9328 | 0 | 4.1 | 6.8 | 0 | 0
6652 | 05/10 | 40 | 2 | 4 | 6.8 | 20.6479 | 20.7501 | 20.8524 | 0 | 4.4 | 6.8 | 0 | 0
6653 | 05/10 | 40 | 2 | 5 | 6.9 | 20.5817 | 20.6818 | 20.7819 | 0 | 4.3 | 6.8 | 0 | 0
6654 | 05/10 | 40 | 2 | 6 | 6 | 20.4837 | 20.5898 | 20.6959 | 0 | 4.6 | 6.8 | 0 | 0
6655 | 05/10 | 40 | 2 | 7 | 6.2 | 20.417 | 20.5208 | 20.6245 | 0 | 4.6 | 6.8 | 0 | 0
6656 | 05/10 | 40 | 2 | 8 | 11.4 | 20.6544 | 20.7108 | 20.7671 | 0 | 5 | 6.8 | 0 | 0
6657 | 05/10 | 40 | 2 | 9 | 15.3 | 20.9479 | 20.9489 | 20.9498 | 0 | 5.1 | 6.8 | 0 | 0
6658 | 05/10 | 40 | 2 | 10 | 16.4 | 21.112 | 21.0922 | 21.0724 | 0 | 5.1 | 6.8 | 0 | 0
6659 | 05/10 | 40 | 2 | 11 | 17.5 | 21.2717 | 21.2481 | 21.2244 | 0 | 4.9 | 6.8 | 0 | 0
6660 | 05/10 | 40 | 2 | 12 | 17.2 | 21.2769 | 21.271 | 21.265 | 0 | 4.4 | 6.8 | 0 | 0
6661 | 05/10 | 40 | 2 | 13 | 18.4 | 21.3747 | 21.3639 | 21.3531 | 0 | 4.2 | 6.8 | 0 | 0
6662 | 05/10 | 40 | 2 | 14 | 20.1 | 21.4927 | 21.4689 | 21.445 | 0 | 4.6 | 6.8 | 0 | 0
6663 | 05/10 | 40 | 2 | 15 | 19.4 | 21.5098 | 21.4921 | 21.4744 | 0 | 4.9 | 6.8 | 0 | 0
6664 | 05/10 | 40 | 2 | 16 | 17.6 | 21.4137 | 21.4207 | 21.4276 | 0 | 4.7 | 6.8 | 0 | 0
6665 | 05/10 | 40 | 2 | 17 | 15.2 | 21.1812 | 21.231 | 21.2808 | 0 | 6.3 | 6.8 | 0 | 0
6666 | 05/10 | 40 | 2 | 18 | 13.1 | 21.0329 | 21.1019 | 21.171 | 0 | 5.9 | 6.8 | 0 | 0
6667 | 05/10 | 40 | 2 | 19 | 12.4 | 20.9385 | 21.0161 | 21.0938 | 0 | 5.2 | 6.8 | 0 | 0
6668 | 05/10 | 40 | 2 | 20 | 11.9 | 20.8616 | 20.9431 | 21.0246 | 0 | 4.8 | 6.8 | 0 | 0
6669 | 05/10 | 40 | 2 | 21 | 11.1 | 20.8073 | 20.8838 | 20.9604 | 0 | 5 | 6.8 | 0 | 0
6670 | 05/10 | 40 | 2 | 22 | 10.6 | 20.7383 | 20.8168 | 20.8954 | 0 | 5.1 | 6.8 | 0 | 0
6671 | 05/10 | 40 | 2 | 23 | 9.8 | 20.6547 | 20.739 | 20.8232 | 0 | 5.2 | 6.8 | 0 | 0
6672 | 05/10 | 40 | 2 | 24 | 8.9 | 20.5825 | 20.6668 | 20.7512 | 0 | 5.3 | 6.8 | 0 | 0
6673 | 06/10 | 40 | 3 | 1 | 8.4 | 20.505 | 20.5923 | 20.6796 | 0 | 5.4 | 6.8 | 0 | 0
6674 | 06/10 | 40 | 3 | 2 | 7.8 | 20.4214 | 20.5128 | 20.6042 | 0 | 5.4 | 6.8 | 0 | 0
6675 | 06/10 | 40 | 3 | 3 | 7.5 | 20.3457 | 20.4387 | 20.5318 | 0 | 5.5 | 6.8 | 0 | 0
6676 | 06/10 | 40 | 3 | 4 | 7.2 | 20.2707 | 20.3649 | 20.4591 | 0 | 5.2 | 6.8 | 0 | 0
6677 | 06/10 | 40 | 3 | 5 | 6.8 | 20.1916 | 20.2879 | 20.3843 | 0 | 5.2 | 6.7 | 0 | 0
6678 | 06/10 | 40 | 3 | 6 | 6.7 | 20.1216 | 20.2176 | 20.3136 | 0 | 5.3 | 6.7 | 0 | 0
6679 | 06/10 | 40 | 3 | 7 | 7.3 | 20.0791 | 20.1679 | 20.2568 | 0 | 5.4 | 6.7 | 0 | 0
6680 | 06/10 | 40 | 3 | 8 | 12.1 | 20.306 | 20.3511 | 20.3962 | 0 | 6 | 6.8 | 0 | 0
6681 | 06/10 | 40 | 3 | 9 | 15.6 | 20.5749 | 20.5702 | 20.5654 | 0 | 6.4 | 6.8 | 0 | 0
6682 | 06/10 | 40 | 3 | 10 | 17.1 | 20.7587 | 20.7296 | 20.7005 | 0 | 6.5 | 6.8 | 0 | 0
6683 | 06/10 | 40 | 3 | 11 | 18.2 | 20.9165 | 20.8837 | 20.8508 | 0 | 6.1 | 6.8 | 0 | 0
6684 | 06/10 | 40 | 3 | 12 | 18.6 | 21.0768 | 21.0378 | 20.9987 | 0 | 6.3 | 6.8 | 0 | 0
6685 | 06/10 | 40 | 3 | 13 | 18.2 | 21.0519 | 21.0355 | 21.0191 | 0 | 5.3 | 6.7 | 0 | 0
6686 | 06/10 | 40 | 3 | 14 | 19.9 | 21.2179 | 21.1826 | 21.1473 | 0 | 5.7 | 6.7 | 0 | 0
6687 | 06/10 | 40 | 3 | 15 | 19.7 | 21.1459 | 21.1256 | 21.1053 | 0 | 6.1 | 6.7 | 0 | 0
6688 | 06/10 | 40 | 3 | 16 | 18.1 | 21.0116 | 21.0204 | 21.0293 | 0 | 6.7 | 6.7 | 0 | 0
6689 | 06/10 | 40 | 3 | 17 | 16.4 | 20.858 | 20.8951 | 20.9323 | 0 | 7.8 | 6.8 | 0 | 0
6690 | 06/10 | 40 | 3 | 18 | 13.8 | 20.7171 | 20.7743 | 20.8316 | 0 | 8 | 6.8 | 0 | 0
6691 | 06/10 | 40 | 3 | 19 | 12.9 | 20.6229 | 20.6911 | 20.7593 | 0 | 7.5 | 6.8 | 0 | 0
6692 | 06/10 | 40 | 3 | 20 | 12.4 | 20.5503 | 20.6229 | 20.6955 | 0 | 6.7 | 6.8 | 0 | 0
6693 | 06/10 | 40 | 3 | 21 | 11.2 | 20.4859 | 20.5574 | 20.6288 | 0 | 6.8 | 6.8 | 0 | 0
6694 | 06/10 | 40 | 3 | 22 | 11.2 | 20.435 | 20.5048 | 20.5745 | 0 | 6.5 | 6.8 | 0 | 0
6695 | 06/10 | 40 | 3 | 23 | 10.7 | 20.3693 | 20.4414 | 20.5134 | 0 | 6.5 | 6.8 | 0 | 0
6696 | 06/10 | 40 | 3 | 24 | 10.2 | 20.3201 | 20.3881 | 20.4562 | 0 | 6.6 | 6.8 | 0 | 0
6697 | 07/10 | 40 | 4 | 1 | 9.4 | 20.2428 | 20.316 | 20.3892 | 0 | 6.5 | 6.8 | 0 | 0
6698 | 07/10 | 40 | 4 | 2 | 9.1 | 20.176 | 20.2513 | 20.3266 | 0 | 6.5 | 6.8 | 0 | 0
6699 | 07/10 | 40 | 4 | 3 | 8.9 | 20.1138 | 20.1896 | 20.2654 | 0 | 6.4 | 6.8 | 0 | 0
6700 | 07/10 | 40 | 4 | 4 | 8.6 | 20.0485 | 20.1256 | 20.2026 | 0 | 6.4 | 6.8 | 0 | 0
6701 | 07/10 | 40 | 4 | 5 | 8.8 | 20.0003 | 20.0743 | 20.1482 | 0 | 6.5 | 6.8 | 0 | 0
6702 | 07/10 | 40 | 4 | 6 | 8.8 | 19.9493 | 20.0213 | 20.0933 | 0 | 6.4 | 6.8 | 0 | 0
6703 | 07/10 | 40 | 4 | 7 | 9.2 | 19.9131 | 19.9799 | 20.0467 | 0 | 6.7 | 6.8 | 0 | 0
6704 | 07/10 | 40 | 4 | 8 | 12.1 | 20.0142 | 20.0616 | 20.109 | 0 | 7 | 6.8 | 0 | 0
6705 | 07/10 | 40 | 4 | 9 | 14.2 | 20.1254 | 20.1461 | 20.1669 | 0 | 7.2 | 6.8 | 0 | 0
6706 | 07/10 | 40 | 4 | 10 | 16.9 | 20.2453 | 20.2379 | 20.2305 | 0 | 7.5 | 6.8 | 0 | 0
6707 | 07/10 | 40 | 4 | 11 | 18.1 | 20.2976 | 20.2889 | 20.2801 | 0 | 8 | 6.8 | 0 | 0
6708 | 07/10 | 40 | 4 | 12 | 19.4 | 20.3816 | 20.3615 | 20.3414 | 0 | 8 | 6.8 | 0 | 0
6709 | 07/10 | 40 | 4 | 13 | 19 | 20.4846 | 20.4603 | 20.436 | 0 | 7.5 | 6.8 | 0 | 0
6710 | 07/10 | 40 | 4 | 14 | 18.5 | 20.6001 | 20.5743 | 20.5484 | 0 | 8.1 | 6.8 | 0 | 0
6711 | 07/10 | 40 | 4 | 15 | 18.8 | 20.6492 | 20.6238 | 20.5985 | 0 | 8.5 | 6.8 | 0 | 0
6712 | 07/10 | 40 | 4 | 16 | 19.2 | 20.5773 | 20.5649 | 20.5525 | 0 | 8.8 | 6.8 | 0 | 0
6713 | 07/10 | 40 | 4 | 17 | 17.6 | 20.4448 | 20.4582 | 20.4716 | 0 | 8.6 | 6.8 | 0 | 0
6714 | 07/10 | 40 | 4 | 18 | 15.4 | 20.3313 | 20.3618 | 20.3923 | 0 | 9.3 | 6.8 | 0 | 0
6715 | 07/10 | 40 | 4 | 19 | 14.2 | 20.2419 | 20.2862 | 20.3306 | 0 | 9.6 | 6.8 | 0 | 0
6716 | 07/10 | 40 | 4 | 20 | 13.5 | 20.1719 | 20.2239 | 20.2758 | 0 | 9.1 | 6.8 | 0 | 0
6717 | 07/10 | 40 | 4 | 21 | 13.1 | 20.1449 | 20.1896 | 20.2342 | 0 | 8.6 | 6.8 | 0 | 0
6718 | 07/10 | 40 | 4 | 22 | 12.5 | 20.0896 | 20.1374 | 20.1852 | 0 | 8.3 | 6.8 | 0 | 0
6719 | 07/10 | 40 | 4 | 23 | 11.9 | 20.0277 | 20.0802 | 20.1327 | 0 | 8.3 | 6.8 | 0 | 0
6720 | 07/10 | 40 | 4 | 24 | 11.9 | 20.0045 | 20.0494 | 20.0942 | 0 | 8.3 | 6.8 | 0 | 0
6721 | 08/10 | 40 | 5 | 1 | 12.1 | 19.9776 | 20.0182 | 20.0587 | 0 | 8.3 | 6.8 | 0 | 0
6722 | 08/10 | 40 | 5 | 2 | 12.5 | 19.9589 | 19.994 | 20.0291 | 0 | 8.6 | 6.8 | 0 | 0
6723 | 08/10 | 40 | 5 | 3 | 12.9 | 19.9441 | 19.9736 | 20.0032 | 0 | 8.7 | 6.8 | 0 | 0
6724 | 08/10 | 40 | 5 | 4 | 13 | 19.9214 | 19.9483 | 19.9752 | 0 | 8.5 | 6.8 | 0 | 0
6725 | 08/10 | 40 | 5 | 5 | 13.1 | 19.8983 | 19.9233 | 19.9483 | 0 | 8.6 | 6.8 | 0 | 0
6726 | 08/10 | 40 | 5 | 6 | 13.4 | 19.8832 | 19.9046 | 19.926 | 0 | 9.2 | 6.8 | 0 | 0
6727 | 08/10 | 40 | 5 | 7 | 13.4 | 19.8601 | 19.8804 | 19.9007 | 0 | 9.2 | 6.8 | 0 | 0
6728 | 08/10 | 40 | 5 | 8 | 14.1 | 19.8809 | 19.9054 | 19.9298 | 0 | 9.1 | 6.8 | 0 | 0
6729 | 08/10 | 40 | 5 | 9 | 14.2 | 19.9442 | 19.9615 | 19.9789 | 0 | 9.6 | 6.8 | 0 | 0
6730 | 08/10 | 40 | 5 | 10 | 13.6 | 20.0296 | 20.0429 | 20.0562 | 0 | 9.8 | 6.8 | 0 | 0
6731 | 08/10 | 40 | 5 | 11 | 13.8 | 20.0776 | 20.0997 | 20.1217 | 0 | 10.1 | 6.8 | 0 | 0
6732 | 08/10 | 40 | 5 | 12 | 14.2 | 20.1818 | 20.1973 | 20.2129 | 0 | 10.2 | 6.8 | 0 | 0
6733 | 08/10 | 40 | 5 | 13 | 14.7 | 20.2947 | 20.3022 | 20.3098 | 0 | 10.5 | 6.8 | 0 | 0
6734 | 08/10 | 40 | 5 | 14 | 16.4 | 20.3269 | 20.3328 | 20.3387 | 0 | 11 | 6.8 | 0 | 0
6735 | 08/10 | 40 | 5 | 15 | 17 | 20.4684 | 20.4558 | 20.4433 | 0 | 10.9 | 6.8 | 0 | 0
6736 | 08/10 | 40 | 5 | 16 | 16.8 | 20.3727 | 20.3777 | 20.3826 | 0 | 10.8 | 6.8 | 0 | 0
6737 | 08/10 | 40 | 5 | 17 | 15.7 | 20.1953 | 20.2289 | 20.2625 | 0 | 10.3 | 6.8 | 0 | 0
6738 | 08/10 | 40 | 5 | 18 | 13.9 | 20.0749 | 20.1225 | 20.17 | 0 | 9.8 | 6.8 | 0 | 0
6739 | 08/10 | 40 | 5 | 19 | 13.4 | 20.0014 | 20.0554 | 20.1094 | 0 | 9.8 | 6.8 | 0 | 0
6740 | 08/10 | 40 | 5 | 20 | 12.6 | 19.9268 | 19.9876 | 20.0484 | 0 | 9.3 | 6.8 | 0 | 0
6741 | 08/10 | 40 | 5 | 21 | 12.2 | 19.8956 | 19.9488 | 20.0021 | 0 | 9.1 | 6.8 | 0 | 0
6742 | 08/10 | 40 | 5 | 22 | 11.9 | 19.8474 | 19.9008 | 19.9542 | 0 | 8.9 | 6.8 | 0 | 0
6743 | 08/10 | 40 | 5 | 23 | 11.9 | 19.8069 | 19.8589 | 19.9109 | 0 | 8.9 | 6.8 | 0 | 0
6744 | 08/10 | 40 | 5 | 24 | 12 | 19.7923 | 19.8346 | 19.8768 | 0 | 8.9 | 6.8 | 0 | 0
6745 | 09/10 | 40 | 6 | 1 | 12 | 19.7614 | 19.801 | 19.8405 | 0 | 8.8 | 6.8 | 0 | 0
6746 | 09/10 | 40 | 6 | 2 | 12.1 | 19.732 | 19.7692 | 19.8064 | 0 | 8.6 | 6.8 | 0 | 0
6747 | 09/10 | 40 | 6 | 3 | 11.2 | 19.6673 | 19.7113 | 19.7553 | 0 | 8.3 | 6.8 | 0 | 0
6748 | 09/10 | 40 | 6 | 4 | 10.5 | 19.6001 | 19.6508 | 19.7016 | 0 | 8.1 | 6.8 | 0 | 0
6749 | 09/10 | 40 | 6 | 5 | 10.2 | 19.5438 | 19.5975 | 19.6511 | 0 | 7.9 | 6.8 | 0 | 0
6750 | 09/10 | 40 | 6 | 6 | 10.4 | 19.5066 | 19.5578 | 19.609 | 0 | 8 | 6.8 | 0 | 0
6751 | 09/10 | 40 | 6 | 7 | 10.5 | 19.4704 | 19.5191 | 19.5678 | 0 | 8.1 | 6.8 | 0 | 0
6752 | 09/10 | 40 | 6 | 8 | 13.9 | 19.6734 | 19.6837 | 19.694 | 0 | 8.8 | 6.8 | 0 | 0
6753 | 09/10 | 40 | 6 | 9 | 17.5 | 19.9694 | 19.9288 | 19.8881 | 0 | 9 | 6.8 | 0 | 0
6754 | 09/10 | 40 | 6 | 10 | 19.4 | 20.1672 | 20.0998 | 20.0325 | 0 | 9 | 6.8 | 0 | 0
6755 | 09/10 | 40 | 6 | 11 | 20.4 | 20.3937 | 20.3068 | 20.22 | 0 | 9.7 | 6.8 | 0 | 0
6756 | 09/10 | 40 | 6 | 12 | 20.9 | 20.6 | 20.5026 | 20.4053 | 0 | 9.8 | 6.8 | 0 | 0
6757 | 09/10 | 40 | 6 | 13 | 20.8 | 20.6049 | 20.5284 | 20.4519 | 0 | 8.9 | 6.8 | 0 | 0
6758 | 09/10 | 40 | 6 | 14 | 22.8 | 20.7239 | 20.6385 | 20.553 | 0 | 9.1 | 6.8 | 0 | 0
6759 | 09/10 | 40 | 6 | 15 | 22.6 | 20.867 | 20.7737 | 20.6804 | 0 | 9.6 | 6.8 | 0 | 0
6760 | 09/10 | 40 | 6 | 16 | 21 | 20.7742 | 20.7119 | 20.6496 | 0 | 9.6 | 6.8 | 0 | 0
6761 | 09/10 | 40 | 6 | 17 | 18.1 | 20.5335 | 20.522 | 20.5104 | 0 | 10.2 | 6.8 | 0 | 0
6762 | 09/10 | 40 | 6 | 18 | 16.1 | 20.3721 | 20.3919 | 20.4117 | 0 | 10.5 | 6.8 | 0 | 0
6763 | 09/10 | 40 | 6 | 19 | 15 | 20.2764 | 20.3104 | 20.3444 | 0 | 10.1 | 6.8 | 0 | 0
6764 | 09/10 | 40 | 6 | 20 | 14.2 | 20.2025 | 20.2442 | 20.2859 | 0 | 9.8 | 6.8 | 0 | 0
6765 | 09/10 | 40 | 6 | 21 | 13.7 | 20.1424 | 20.1879 | 20.2334 | 0 | 9.1 | 6.8 | 0 | 0
6766 | 09/10 | 40 | 6 | 22 | 13.2 | 20.0842 | 20.1328 | 20.1814 | 0 | 8.9 | 6.8 | 0 | 0
6767 | 09/10 | 40 | 6 | 23 | 12.6 | 20.0218 | 20.0745 | 20.1271 | 0 | 8.8 | 6.8 | 0 | 0
6768 | 09/10 | 40 | 6 | 24 | 12.6 | 19.9993 | 20.0436 | 20.0879 | 0 | 8.7 | 6.8 | 0 | 0
6769 | 10/10 | 40 | 7 | 1 | 12.1 | 19.948 | 19.9938 | 20.0396 | 0 | 8.5 | 6.8 | 0 | 0
6770 | 10/10 | 40 | 7 | 2 | 11.9 | 19.9014 | 19.9478 | 19.9942 | 0 | 8.5 | 6.8 | 0 | 0
6771 | 10/10 | 40 | 7 | 3 | 11.2 | 19.8371 | 19.8884 | 19.9398 | 0 | 8.2 | 6.8 | 0 | 0
6772 | 10/10 | 40 | 7 | 4 | 10.7 | 19.7744 | 19.8298 | 19.8852 | 0 | 8.2 | 6.8 | 0 | 0
6773 | 10/10 | 40 | 7 | 5 | 10.6 | 19.7249 | 19.7804 | 19.8359 | 0 | 8.1 | 6.8 | 0 | 0
6774 | 10/10 | 40 | 7 | 6 | 10.6 | 19.6813 | 19.7354 | 19.7894 | 0 | 8.1 | 6.8 | 0 | 0
6775 | 10/10 | 40 | 7 | 7 | 10.8 | 19.6468 | 19.6974 | 19.748 | 0 | 8.2 | 6.8 | 0 | 0
6776 | 10/10 | 40 | 7 | 8 | 14.4 | 19.8502 | 19.8608 | 19.8714 | 0 | 8.8 | 6.8 | 0 | 0
6777 | 10/10 | 40 | 7 | 9 | 17.8 | 20.1314 | 20.0929 | 20.0544 | 0 | 9.1 | 6.8 | 0 | 0
6778 | 10/10 | 40 | 7 | 10 | 19.5 | 20.3208 | 20.2571 | 20.1934 | 0 | 9.4 | 6.8 | 0 | 0
6779 | 10/10 | 40 | 7 | 11 | 19.9 | 20.52 | 20.4424 | 20.3647 | 0 | 9.2 | 6.8 | 0 | 0
6780 | 10/10 | 40 | 7 | 12 | 20.4 | 20.7156 | 20.6283 | 20.5409 | 0 | 9.9 | 6.8 | 0 | 0
6781 | 10/10 | 40 | 7 | 13 | 21.9 | 20.7758 | 20.6938 | 20.6119 | 0 | 9.3 | 6.8 | 0 | 0
6782 | 10/10 | 40 | 7 | 14 | 23.6 | 20.8932 | 20.8021 | 20.711 | 0 | 8.9 | 6.8 | 0 | 0
6783 | 10/10 | 40 | 7 | 15 | 23.2 | 20.9965 | 20.9032 | 20.81 | 0 | 9.1 | 6.8 | 0 | 0
6784 | 10/10 | 40 | 7 | 16 | 21.4 | 20.8921 | 20.8315 | 20.771 | 0 | 9.4 | 6.8 | 0 | 0
6785 | 10/10 | 40 | 7 | 17 | 18.7 | 20.6749 | 20.6608 | 20.6466 | 0 | 11 | 6.8 | 0 | 0
6786 | 10/10 | 40 | 7 | 18 | 16.5 | 20.5194 | 20.5366 | 20.5538 | 0 | 10.4 | 6.8 | 0 | 0
6787 | 10/10 | 40 | 7 | 19 | 15.6 | 20.4342 | 20.4638 | 20.4934 | 0 | 10 | 6.8 | 0 | 0
6788 | 10/10 | 40 | 7 | 20 | 14.8 | 20.3647 | 20.4017 | 20.4386 | 0 | 9.8 | 6.8 | 0 | 0
6789 | 10/10 | 40 | 7 | 21 | 14.2 | 20.3039 | 20.3455 | 20.3872 | 0 | 9.5 | 6.8 | 0 | 0
6790 | 10/10 | 40 | 7 | 22 | 13.9 | 20.2544 | 20.2976 | 20.3409 | 0 | 9 | 6.8 | 0 | 0
6791 | 10/10 | 40 | 7 | 23 | 13.3 | 20.1959 | 20.243 | 20.29 | 0 | 8.9 | 6.8 | 0 | 0
6792 | 10/10 | 40 | 7 | 24 | 12.8 | 20.1582 | 20.2015 | 20.2447 | 0 | 9 | 6.8 | 0 | 0
6793 | 11/10 | 41 | 1 | 1 | 12.5 | 20.1116 | 20.1554 | 20.1993 | 0 | 8.7 | 6.8 | 0 | 0
6794 | 11/10 | 41 | 1 | 2 | 11.9 | 20.0519 | 20.0997 | 20.1476 | 0 | 8.5 | 6.8 | 0 | 0
6795 | 11/10 | 41 | 1 | 3 | 11.9 | 20.0098 | 20.0568 | 20.1038 | 0 | 8.5 | 6.8 | 0 | 0
6796 | 11/10 | 41 | 1 | 4 | 11.6 | 19.9605 | 20.0085 | 20.0565 | 0 | 8.4 | 6.8 | 0 | 0
6797 | 11/10 | 41 | 1 | 5 | 11.4 | 19.9128 | 19.9615 | 20.0101 | 0 | 8.3 | 6.8 | 0 | 0
6798 | 11/10 | 41 | 1 | 6 | 10.9 | 19.8542 | 19.9061 | 19.9581 | 0 | 8.2 | 6.8 | 0 | 0
6799 | 11/10 | 41 | 1 | 7 | 11.2 | 19.8211 | 19.8697 | 19.9183 | 0 | 8.5 | 6.8 | 0 | 0
6800 | 11/10 | 41 | 1 | 8 | 14.3 | 19.9699 | 19.9944 | 20.0189 | 0 | 8.8 | 6.8 | 0 | 0
6801 | 11/10 | 41 | 1 | 9 | 17.4 | 20.2226 | 20.2033 | 20.184 | 0 | 9.2 | 6.8 | 0 | 0
6802 | 11/10 | 41 | 1 | 10 | 19.6 | 20.4195 | 20.3708 | 20.3221 | 0 | 9.8 | 6.8 | 0 | 0
6803 | 11/10 | 41 | 1 | 11 | 20.4 | 20.592 | 20.5389 | 20.4857 | 0 | 9.6 | 6.8 | 0 | 0
6804 | 11/10 | 41 | 1 | 12 | 20.9 | 20.7739 | 20.7123 | 20.6508 | 0 | 9.9 | 6.8 | 0 | 0
6805 | 11/10 | 41 | 1 | 13 | 22 | 20.8137 | 20.7608 | 20.7079 | 0 | 9.6 | 6.8 | 0 | 0
6806 | 11/10 | 41 | 1 | 14 | 23.5 | 20.918 | 20.858 | 20.7979 | 0 | 9.4 | 6.8 | 0 | 0
6807 | 11/10 | 41 | 1 | 15 | 23.1 | 21.0371 | 20.9698 | 20.9025 | 0 | 9.6 | 6.8 | 0 | 0
6808 | 11/10 | 41 | 1 | 16 | 21.1 | 20.9206 | 20.8874 | 20.8542 | 0 | 10.7 | 6.8 | 0 | 0
6809 | 11/10 | 41 | 1 | 17 | 18.2 | 20.6844 | 20.7002 | 20.716 | 0 | 11 | 6.8 | 0 | 0
6810 | 11/10 | 41 | 1 | 18 | 16.2 | 20.5524 | 20.5876 | 20.6229 | 0 | 10.2 | 6.8 | 0 | 0
6811 | 11/10 | 41 | 1 | 19 | 15.7 | 20.4817 | 20.5237 | 20.5658 | 0 | 9.7 | 6.8 | 0 | 0
6812 | 11/10 | 41 | 1 | 20 | 15.6 | 20.4381 | 20.4802 | 20.5222 | 0 | 9 | 6.8 | 0 | 0
6813 | 11/10 | 41 | 1 | 21 | 14.2 | 20.3844 | 20.4264 | 20.4683 | 0 | 9.1 | 6.8 | 0 | 0
6814 | 11/10 | 41 | 1 | 22 | 13.4 | 20.3185 | 20.3664 | 20.4142 | 0 | 8.8 | 6.8 | 0 | 0
6815 | 11/10 | 41 | 1 | 23 | 12.9 | 20.2588 | 20.3104 | 20.362 | 0 | 8.8 | 6.8 | 0 | 0
6816 | 11/10 | 41 | 1 | 24 | 12.9 | 20.2371 | 20.2803 | 20.3235 | 0 | 8.6 | 6.8 | 0 | 0
6817 | 12/10 | 41 | 2 | 1 | 12.3 | 20.1827 | 20.2282 | 20.2738 | 0 | 8.5 | 6.8 | 0 | 0
6818 | 12/10 | 41 | 2 | 2 | 11.8 | 20.1244 | 20.1734 | 20.2225 | 0 | 8.3 | 6.8 | 0 | 0
6819 | 12/10 | 41 | 2 | 3 | 11.4 | 20.0673 | 20.1191 | 20.1709 | 0 | 8.3 | 6.8 | 0 | 0
6820 | 12/10 | 41 | 2 | 4 | 10.9 | 20.0056 | 20.0609 | 20.1162 | 0 | 8.1 | 6.8 | 0 | 0
6821 | 12/10 | 41 | 2 | 5 | 10.8 | 19.9559 | 20.0113 | 20.0666 | 0 | 8.1 | 6.8 | 0 | 0
6822 | 12/10 | 41 | 2 | 6 | 10.9 | 19.9158 | 19.9688 | 20.0218 | 0 | 8.1 | 6.8 | 0 | 0
6823 | 12/10 | 41 | 2 | 7 | 10.8 | 19.8711 | 19.9232 | 19.9754 | 0 | 8.1 | 6.8 | 0 | 0
6824 | 12/10 | 41 | 2 | 8 | 14.6 | 20.0349 | 20.0578 | 20.0807 | 0 | 8.7 | 6.8 | 0 | 0
6825 | 12/10 | 41 | 2 | 9 | 18.2 | 20.3225 | 20.2948 | 20.2671 | 0 | 9.3 | 6.8 | 0 | 0
6826 | 12/10 | 41 | 2 | 10 | 19.4 | 20.4892 | 20.4407 | 20.3921 | 0 | 9.6 | 6.8 | 0 | 0
6827 | 12/10 | 41 | 2 | 11 | 20.5 | 20.6697 | 20.6156 | 20.5614 | 0 | 8.9 | 6.8 | 0 | 0
6828 | 12/10 | 41 | 2 | 12 | 21.2 | 20.863 | 20.7982 | 20.7334 | 0 | 9 | 6.8 | 0 | 0
6829 | 12/10 | 41 | 2 | 13 | 22.1 | 20.8979 | 20.8437 | 20.7895 | 0 | 8.5 | 6.8 | 0 | 0
6830 | 12/10 | 41 | 2 | 14 | 23.2 | 20.9738 | 20.917 | 20.8602 | 0 | 9.2 | 6.8 | 0 | 0
6831 | 12/10 | 41 | 2 | 15 | 22 | 21.0157 | 20.9648 | 20.9138 | 0 | 9.8 | 6.8 | 0 | 0
6832 | 12/10 | 41 | 2 | 16 | 19.9 | 20.8524 | 20.8396 | 20.8269 | 0 | 10.1 | 6.8 | 0 | 0
6833 | 12/10 | 41 | 2 | 17 | 18.5 | 20.7099 | 20.7256 | 20.7412 | 0 | 10.1 | 6.8 | 0 | 0
6834 | 12/10 | 41 | 2 | 18 | 16.9 | 20.6079 | 20.6355 | 20.6631 | 0 | 10.1 | 6.8 | 0 | 0
6835 | 12/10 | 41 | 2 | 19 | 15.7 | 20.5216 | 20.5614 | 20.6012 | 0 | 10.1 | 6.8 | 0 | 0
6836 | 12/10 | 41 | 2 | 20 | 14.8 | 20.4473 | 20.4956 | 20.544 | 0 | 10.1 | 6.8 | 0 | 0
6837 | 12/10 | 41 | 2 | 21 | 14.5 | 20.4251 | 20.4649 | 20.5048 | 0 | 9.4 | 6.8 | 0 | 0
6838 | 12/10 | 41 | 2 | 22 | 13.9 | 20.3733 | 20.4156 | 20.4579 | 0 | 9.4 | 6.8 | 0 | 0
6839 | 12/10 | 41 | 2 | 23 | 13.6 | 20.3259 | 20.3698 | 20.4136 | 0 | 9.3 | 6.8 | 0 | 0
6840 | 12/10 | 41 | 2 | 24 | 12.9 | 20.2844 | 20.326 | 20.3676 | 0 | 9.1 | 6.8 | 0 | 0
6841 | 13/10 | 41 | 3 | 1 | 13 | 20.2522 | 20.2912 | 20.3302 | 0 | 8.9 | 6.8 | 0 | 0
6842 | 13/10 | 41 | 3 | 2 | 12.2 | 20.1899 | 20.2342 | 20.2785 | 0 | 8.4 | 6.8 | 0 | 0
6843 | 13/10 | 41 | 3 | 3 | 12.1 | 20.145 | 20.1898 | 20.2347 | 0 | 8.4 | 6.8 | 0 | 0
6844 | 13/10 | 41 | 3 | 4 | 11.3 | 20.0774 | 20.1282 | 20.179 | 0 | 8.1 | 6.8 | 0 | 0
6845 | 13/10 | 41 | 3 | 5 | 11.2 | 20.0285 | 20.0799 | 20.1314 | 0 | 8.3 | 6.8 | 0 | 0
6846 | 13/10 | 41 | 3 | 6 | 11.4 | 19.9936 | 20.0419 | 20.0903 | 0 | 8.5 | 6.8 | 0 | 0
6847 | 13/10 | 41 | 3 | 7 | 12 | 19.9773 | 20.0184 | 20.0594 | 0 | 8.6 | 6.8 | 0 | 0
6848 | 13/10 | 41 | 3 | 8 | 13.2 | 20.0494 | 20.0844 | 20.1195 | 0 | 8.9 | 6.8 | 0 | 0
6849 | 13/10 | 41 | 3 | 9 | 15.4 | 20.2477 | 20.2505 | 20.2533 | 0 | 9.2 | 6.8 | 0 | 0
6850 | 13/10 | 41 | 3 | 10 | 18.7 | 20.4718 | 20.436 | 20.4001 | 0 | 9.4 | 6.8 | 0 | 0
6851 | 13/10 | 41 | 3 | 11 | 20.6 | 20.6302 | 20.5826 | 20.5349 | 0 | 9.2 | 6.8 | 0 | 0
6852 | 13/10 | 41 | 3 | 12 | 21.1 | 20.8511 | 20.7882 | 20.7253 | 0 | 8.5 | 6.8 | 0 | 0
6853 | 13/10 | 41 | 3 | 13 | 21.8 | 20.8747 | 20.8234 | 20.7721 | 0 | 8.7 | 6.8 | 0 | 0
6854 | 13/10 | 41 | 3 | 14 | 22 | 20.997 | 20.94 | 20.883 | 0 | 8.8 | 6.8 | 0 | 0
6855 | 13/10 | 41 | 3 | 15 | 20.9 | 20.9262 | 20.8912 | 20.8561 | 0 | 9.6 | 6.8 | 0 | 0
6856 | 13/10 | 41 | 3 | 16 | 19.8 | 20.8142 | 20.8052 | 20.7962 | 0 | 8.9 | 6.8 | 0 | 0
6857 | 13/10 | 41 | 3 | 17 | 17.8 | 20.6429 | 20.6662 | 20.6894 | 0 | 9.6 | 6.8 | 0 | 0
6858 | 13/10 | 41 | 3 | 18 | 16.2 | 20.552 | 20.5856 | 20.6192 | 0 | 9.7 | 6.8 | 0 | 0
6859 | 13/10 | 41 | 3 | 19 | 15.5 | 20.4847 | 20.5254 | 20.5661 | 0 | 9.6 | 6.8 | 0 | 0
6860 | 13/10 | 41 | 3 | 20 | 14.6 | 20.4139 | 20.4623 | 20.5107 | 0 | 9.2 | 6.8 | 0 | 0
6861 | 13/10 | 41 | 3 | 21 | 14.2 | 20.3888 | 20.4296 | 20.4704 | 0 | 8.7 | 6.8 | 0 | 0
6862 | 13/10 | 41 | 3 | 22 | 13.4 | 20.3287 | 20.3741 | 20.4194 | 0 | 8.7 | 6.8 | 0 | 0
6863 | 13/10 | 41 | 3 | 23 | 12.9 | 20.271 | 20.3201 | 20.3692 | 0 | 8.4 | 6.8 | 0 | 0
6864 | 13/10 | 41 | 3 | 24 | 12.6 | 20.2396 | 20.2832 | 20.3269 | 0 | 8.5 | 6.8 | 0 | 0
6865 | 14/10 | 41 | 4 | 1 | 12.2 | 20.19 | 20.235 | 20.28 | 0 | 8.3 | 6.8 | 0 | 0
6866 | 14/10 | 41 | 4 | 2 | 12.7 | 20.169 | 20.2083 | 20.2476 | 0 | 8.9 | 6.8 | 0 | 0
6867 | 14/10 | 41 | 4 | 3 | 12.4 | 20.1266 | 20.1662 | 20.2059 | 0 | 8.3 | 6.8 | 0 | 0
6868 | 14/10 | 41 | 4 | 4 | 11.7 | 20.0654 | 20.1103 | 20.1553 | 0 | 8.2 | 6.8 | 0 | 0
6869 | 14/10 | 41 | 4 | 5 | 11.3 | 20.0091 | 20.0575 | 20.106 | 0 | 8.3 | 6.8 | 0 | 0
6870 | 14/10 | 41 | 4 | 6 | 11.4 | 19.9703 | 20.0173 | 20.0642 | 0 | 8 | 6.8 | 0 | 0
6871 | 14/10 | 41 | 4 | 7 | 11.6 | 19.9391 | 19.9828 | 20.0265 | 0 | 8.5 | 6.8 | 0 | 0
6872 | 14/10 | 41 | 4 | 8 | 13.9 | 20.0369 | 20.0663 | 20.0958 | 0 | 8.8 | 6.8 | 0 | 0
6873 | 14/10 | 41 | 4 | 9 | 15.7 | 20.1684 | 20.1727 | 20.177 | 0 | 9.1 | 6.8 | 0 | 0
6874 | 14/10 | 41 | 4 | 10 | 16.6 | 20.3187 | 20.3035 | 20.2883 | 0 | 9.2 | 6.8 | 0 | 0
6875 | 14/10 | 41 | 4 | 11 | 17.2 | 20.4694 | 20.451 | 20.4327 | 0 | 9.4 | 6.8 | 0 | 0
6876 | 14/10 | 41 | 4 | 12 | 18.6 | 20.5711 | 20.5447 | 20.5184 | 0 | 9.4 | 6.8 | 0 | 0
6877 | 14/10 | 41 | 4 | 13 | 19.4 | 20.6031 | 20.5777 | 20.5524 | 0 | 9 | 6.8 | 0 | 0
6878 | 14/10 | 41 | 4 | 14 | 20 | 20.6726 | 20.6441 | 20.6155 | 0 | 9.6 | 6.8 | 0 | 0
6879 | 14/10 | 41 | 4 | 15 | 21.5 | 20.728 | 20.6899 | 20.6519 | 0 | 9.8 | 6.8 | 0 | 0
6880 | 14/10 | 41 | 4 | 16 | 18.9 | 20.6166 | 20.6085 | 20.6005 | 0 | 10 | 6.8 | 0 | 0
6881 | 14/10 | 41 | 4 | 17 | 17 | 20.4511 | 20.4759 | 20.5007 | 0 | 9 | 6.8 | 0 | 0
6882 | 14/10 | 41 | 4 | 18 | 15.7 | 20.3667 | 20.4002 | 20.4336 | 0 | 9.6 | 6.8 | 0 | 0
6883 | 14/10 | 41 | 4 | 19 | 15.1 | 20.3041 | 20.3438 | 20.3834 | 0 | 9.9 | 6.8 | 0 | 0
6884 | 14/10 | 41 | 4 | 20 | 14.9 | 20.26 | 20.3011 | 20.3421 | 0 | 9.4 | 6.8 | 0 | 0
6885 | 14/10 | 41 | 4 | 21 | 15 | 20.261 | 20.2892 | 20.3173 | 0 | 9.5 | 6.8 | 0 | 0
6886 | 14/10 | 41 | 4 | 22 | 14.2 | 20.2112 | 20.2433 | 20.2754 | 0 | 9.2 | 6.8 | 0 | 0
6887 | 14/10 | 41 | 4 | 23 | 13.4 | 20.1498 | 20.1889 | 20.2279 | 0 | 8.8 | 6.8 | 0 | 0
6888 | 14/10 | 41 | 4 | 24 | 12.5 | 20.0997 | 20.1398 | 20.1799 | 0 | 8.8 | 6.8 | 0 | 0
6889 | 15/10 | 41 | 5 | 1 | 12.4 | 20.0586 | 20.0987 | 20.1389 | 0 | 8.6 | 6.8 | 0 | 0
6890 | 15/10 | 41 | 5 | 2 | 12.5 | 20.0263 | 20.0642 | 20.1021 | 0 | 8.3 | 6.8 | 0 | 0
6891 | 15/10 | 41 | 5 | 3 | 12 | 19.9747 | 20.0155 | 20.0564 | 0 | 8.4 | 6.8 | 0 | 0
6892 | 15/10 | 41 | 5 | 4 | 11.7 | 19.9253 | 19.9683 | 20.0114 | 0 | 8.3 | 6.8 | 0 | 0
6893 | 15/10 | 41 | 5 | 5 | 11.3 | 19.8717 | 19.9177 | 19.9636 | 0 | 8.1 | 6.8 | 0 | 0
6894 | 15/10 | 41 | 5 | 6 | 11.3 | 19.8306 | 19.876 | 19.9214 | 0 | 8.1 | 6.8 | 0 | 0
6895 | 15/10 | 41 | 5 | 7 | 11.9 | 20.0427 | 20 | 19.9573 | 689.7682 | 8.8 | 6.8 | 0 | 0
6896 | 15/10 | 41 | 5 | 8 | 14.6 | 19.9923 | 20 | 20.0077 | 12.9951 | 9.1 | 6.8 | 0 | 0
6897 | 15/10 | 41 | 5 | 9 | 17.4 | 20.2102 | 20.1878 | 20.1653 | 0 | 9.3 | 6.8 | 0 | 0
6898 | 15/10 | 41 | 5 | 10 | 19.7 | 20.3979 | 20.3478 | 20.2976 | 0 | 9.8 | 6.8 | 0 | 0
6899 | 15/10 | 41 | 5 | 11 | 20.9 | 20.5833 | 20.5251 | 20.4669 | 0 | 9.5 | 6.8 | 0 | 0
6900 | 15/10 | 41 | 5 | 12 | 21.6 | 20.7773 | 20.7079 | 20.6386 | 0 | 9.4 | 6.8 | 0 | 0
6901 | 15/10 | 41 | 5 | 13 | 23.1 | 20.8307 | 20.7664 | 20.702 | 0 | 9.4 | 6.8 | 0 | 0
6902 | 15/10 | 41 | 5 | 14 | 24 | 20.9152 | 20.8484 | 20.7816 | 0 | 8.8 | 6.8 | 0 | 0
6903 | 15/10 | 41 | 5 | 15 | 23 | 20.9465 | 20.8862 | 20.826 | 0 | 9.2 | 6.8 | 0 | 0
6904 | 15/10 | 41 | 5 | 16 | 21.3 | 20.8248 | 20.7964 | 20.7679 | 0 | 9.5 | 6.8 | 0 | 0
6905 | 15/10 | 41 | 5 | 17 | 19 | 20.6398 | 20.6494 | 20.6591 | 0 | 10.5 | 6.8 | 0 | 0
6906 | 15/10 | 41 | 5 | 18 | 17.4 | 20.5507 | 20.5721 | 20.5935 | 0 | 10 | 6.8 | 0 | 0
6907 | 15/10 | 41 | 5 | 19 | 16.4 | 20.4775 | 20.5091 | 20.5407 | 0 | 10.6 | 6.8 | 0 | 0
6908 | 15/10 | 41 | 5 | 20 | 15.6 | 20.4129 | 20.4519 | 20.4909 | 0 | 10.2 | 6.8 | 0 | 0
6909 | 15/10 | 41 | 5 | 21 | 15.2 | 20.3928 | 20.4242 | 20.4556 | 0 | 9.1 | 6.8 | 0 | 0
6910 | 15/10 | 41 | 5 | 22 | 14.6 | 20.3449 | 20.379 | 20.4131 | 0 | 9.9 | 6.8 | 0 | 0
6911 | 15/10 | 41 | 5 | 23 | 14.2 | 20.2979 | 20.3346 | 20.3713 | 0 | 9.2 | 6.8 | 0 | 0
6912 | 15/10 | 41 | 5 | 24 | 13.8 | 20.2701 | 20.3022 | 20.3342 | 0 | 9.7 | 6.8 | 0 | 0
6913 | 16/10 | 41 | 6 | 1 | 13.7 | 20.2371 | 20.268 | 20.299 | 0 | 8.9 | 6.8 | 0 | 0
6914 | 16/10 | 41 | 6 | 2 | 13 | 20.1815 | 20.2173 | 20.253 | 0 | 8.9 | 6.9 | 0 | 0
6915 | 16/10 | 41 | 6 | 3 | 12.8 | 20.1376 | 20.1748 | 20.2121 | 0 | 8.7 | 6.9 | 0 | 0
6916 | 16/10 | 41 | 6 | 4 | 12 | 20.0733 | 20.1168 | 20.1602 | 0 | 8.6 | 6.9 | 0 | 0
6917 | 16/10 | 41 | 6 | 5 | 11.8 | 20.0243 | 20.0694 | 20.1146 | 0 | 8.7 | 6.9 | 0 | 0
6918 | 16/10 | 41 | 6 | 6 | 12.4 | 20.0065 | 20.0452 | 20.0839 | 0 | 9 | 6.9 | 0 | 0
6919 | 16/10 | 41 | 6 | 7 | 12.9 | 19.9938 | 20.0256 | 20.0573 | 0 | 9.3 | 6.9 | 0 | 0
6920 | 16/10 | 41 | 6 | 8 | 13.9 | 20.0733 | 20.0922 | 20.1111 | 0 | 9.1 | 6.9 | 0 | 0
6921 | 16/10 | 41 | 6 | 9 | 14.9 | 20.2479 | 20.243 | 20.2382 | 0 | 9.6 | 6.9 | 0 | 0
6922 | 16/10 | 41 | 6 | 10 | 16.2 | 20.384 | 20.3608 | 20.3375 | 0 | 9.7 | 6.9 | 0 | 0
6923 | 16/10 | 41 | 6 | 11 | 16.1 | 20.4552 | 20.4302 | 20.4052 | 0 | 9.5 | 6.9 | 0 | 0
6924 | 16/10 | 41 | 6 | 12 | 16.1 | 20.4153 | 20.4014 | 20.3874 | 0 | 9.6 | 6.9 | 0 | 0
6925 | 16/10 | 41 | 6 | 13 | 16.1 | 20.4459 | 20.4334 | 20.4209 | 0 | 9.7 | 6.9 | 0 | 0
6926 | 16/10 | 41 | 6 | 14 | 15.9 | 20.3648 | 20.3653 | 20.3658 | 0 | 9.7 | 6.9 | 0 | 0
6927 | 16/10 | 41 | 6 | 15 | 16.4 | 20.3591 | 20.3588 | 20.3585 | 0 | 9.9 | 6.9 | 0 | 0
6928 | 16/10 | 41 | 6 | 16 | 16.2 | 20.3251 | 20.3287 | 20.3324 | 0 | 9.8 | 6.9 | 0 | 0
6929 | 16/10 | 41 | 6 | 17 | 15.2 | 20.2286 | 20.2467 | 20.2649 | 0 | 9.8 | 6.9 | 0 | 0
6930 | 16/10 | 41 | 6 | 18 | 14.9 | 20.1778 | 20.2011 | 20.2243 | 0 | 9.6 | 6.9 | 0 | 0
6931 | 16/10 | 41 | 6 | 19 | 14.8 | 20.1435 | 20.1675 | 20.1916 | 0 | 9.7 | 6.9 | 0 | 0
6932 | 16/10 | 41 | 6 | 20 | 13.8 | 20.0801 | 20.1124 | 20.1448 | 0 | 9.5 | 6.9 | 0 | 0
6933 | 16/10 | 41 | 6 | 21 | 13 | 20.0154 | 20.0556 | 20.0957 | 0 | 9.5 | 6.9 | 0 | 0
6934 | 16/10 | 41 | 6 | 22 | 13.3 | 19.9873 | 20.025 | 20.0627 | 0 | 9.5 | 6.9 | 0 | 0
6935 | 16/10 | 41 | 6 | 23 | 13.4 | 19.9676 | 20 | 20.0324 | 22.8396 | 9.3 | 6.9 | 0 | 0
6936 | 16/10 | 41 | 6 | 24 | 12.4 | 19.9162 | 19.9514 | 19.9866 | 0 | 9.1 | 6.9 | 0 | 0
6937 | 17/10 | 41 | 7 | 1 | 11.8 | 19.8584 | 19.8989 | 19.9394 | 0 | 8.8 | 6.9 | 0 | 0
6938 | 17/10 | 41 | 7 | 2 | 11.6 | 19.8115 | 19.8538 | 19.896 | 0 | 8.7 | 6.9 | 0 | 0
6939 | 17/10 | 41 | 7 | 3 | 11.2 | 19.7585 | 19.8036 | 19.8488 | 0 | 8.5 | 6.9 | 0 | 0
6940 | 17/10 | 41 | 7 | 4 | 11.4 | 19.725 | 19.7677 | 19.8105 | 0 | 8.6 | 6.9 | 0 | 0
6941 | 17/10 | 41 | 7 | 5 | 11.1 | 19.6778 | 19.7219 | 19.7659 | 0 | 8.3 | 6.9 | 0 | 0
6942 | 17/10 | 41 | 7 | 6 | 10.9 | 19.6312 | 19.6765 | 19.7217 | 0 | 8.1 | 6.9 | 0 | 0
6943 | 17/10 | 41 | 7 | 7 | 10.8 | 19.5878 | 19.6332 | 19.6787 | 0 | 8.2 | 6.9 | 0 | 0
6944 | 17/10 | 41 | 7 | 8 | 13.4 | 20.1309 | 20 | 19.8691 | 1279.3269 | 8.7 | 6.9 | 0 | 0
6945 | 17/10 | 41 | 7 | 9 | 16.6 | 20.0868 | 20.0389 | 19.991 | 0 | 9.1 | 6.9 | 0 | 0
6946 | 17/10 | 41 | 7 | 10 | 19.1 | 20.2457 | 20.1839 | 20.1221 | 0 | 9.3 | 6.9 | 0 | 0
6947 | 17/10 | 41 | 7 | 11 | 20.9 | 20.5036 | 20.4143 | 20.325 | 0 | 8.8 | 6.9 | 0 | 0
6948 | 17/10 | 41 | 7 | 12 | 22.1 | 20.7415 | 20.6334 | 20.5254 | 0 | 7 | 6.9 | 0 | 0
6949 | 17/10 | 41 | 7 | 13 | 24.3 | 20.8386 | 20.7293 | 20.6199 | 0 | 7.6 | 6.9 | 0 | 0
6950 | 17/10 | 41 | 7 | 14 | 25.6 | 20.9544 | 20.8394 | 20.7244 | 0 | 6 | 6.9 | 0 | 0
6951 | 17/10 | 41 | 7 | 15 | 23.2 | 20.9986 | 20.9004 | 20.8021 | 0 | 6.8 | 6.9 | 0 | 0
6952 | 17/10 | 41 | 7 | 16 | 20 | 20.8191 | 20.7716 | 20.7241 | 0 | 6.2 | 6.9 | 0 | 0
6953 | 17/10 | 41 | 7 | 17 | 17.6 | 20.5919 | 20.5909 | 20.5899 | 0 | 7.7 | 6.9 | 0 | 0
6954 | 17/10 | 41 | 7 | 18 | 15.8 | 20.4527 | 20.4776 | 20.5025 | 0 | 6.6 | 6.9 | 0 | 0
6955 | 17/10 | 41 | 7 | 19 | 14.9 | 20.3675 | 20.4035 | 20.4394 | 0 | 7.5 | 6.9 | 0 | 0
6956 | 17/10 | 41 | 7 | 20 | 14.9 | 20.3242 | 20.3599 | 20.3956 | 0 | 5.9 | 6.9 | 0 | 0
6957 | 17/10 | 41 | 7 | 21 | 14.6 | 20.2796 | 20.3158 | 20.352 | 0 | 6.8 | 6.9 | 0 | 0
6958 | 17/10 | 41 | 7 | 22 | 16 | 20.2973 | 20.319 | 20.3408 | 0 | 9.3 | 6.9 | 0 | 0
6959 | 17/10 | 41 | 7 | 23 | 15 | 20.2461 | 20.2726 | 20.2992 | 0 | 9.6 | 6.9 | 0 | 0
6960 | 17/10 | 41 | 7 | 24 | 14.7 | 20.2256 | 20.2475 | 20.2694 | 0 | 9.4 | 6.9 | 0 | 0
6961 | 18/10 | 42 | 1 | 1 | 14.7 | 20.2021 | 20.2222 | 20.2422 | 0 | 9.1 | 6.9 | 0 | 0
6962 | 18/10 | 42 | 1 | 2 | 14.6 | 20.1751 | 20.1946 | 20.2141 | 0 | 8.8 | 6.9 | 0 | 0
6963 | 18/10 | 42 | 1 | 3 | 14.4 | 20.1438 | 20.164 | 20.1842 | 0 | 8 | 6.9 | 0 | 0
6964 | 18/10 | 42 | 1 | 4 | 12.9 | 20.0639 | 20.0969 | 20.1299 | 0 | 8.3 | 6.9 | 0 | 0
6965 | 18/10 | 42 | 1 | 5 | 12.3 | 20.0018 | 20.0416 | 20.0814 | 0 | 8.4 | 6.9 | 0 | 0
6966 | 18/10 | 42 | 1 | 6 | 12.1 | 19.9547 | 19.9962 | 20.0378 | 0 | 8.2 | 6.9 | 0 | 0
6967 | 18/10 | 42 | 1 | 7 | 12.4 | 19.9812 | 20 | 20.0188 | 160.9445 | 8.2 | 6.9 | 0 | 0
6968 | 18/10 | 42 | 1 | 8 | 12.6 | 19.9929 | 20 | 20.0071 | 350.3766 | 8.4 | 6.9 | 0 | 0
6969 | 18/10 | 42 | 1 | 9 | 12.8 | 19.8904 | 19.9322 | 19.9739 | 0 | 8.3 | 6.9 | 0 | 0
6970 | 18/10 | 42 | 1 | 10 | 13.6 | 19.8996 | 19.9362 | 19.9727 | 0 | 8.4 | 6.9 | 0 | 0
6971 | 18/10 | 42 | 1 | 11 | 14.1 | 19.8764 | 19.92 | 19.9636 | 0 | 8.1 | 6.9 | 0 | 0
6972 | 18/10 | 42 | 1 | 12 | 13.8 | 19.822 | 19.8716 | 19.9211 | 0 | 7.9 | 6.9 | 0 | 0
6973 | 18/10 | 42 | 1 | 13 | 14.1 | 19.8004 | 19.8484 | 19.8964 | 0 | 7.9 | 6.9 | 0 | 0
6974 | 18/10 | 42 | 1 | 14 | 14.3 | 19.787 | 19.8323 | 19.8775 | 0 | 8.1 | 6.9 | 0 | 0
6975 | 18/10 | 42 | 1 | 15 | 13.8 | 19.7601 | 19.8054 | 19.8507 | 0 | 8.2 | 6.9 | 0 | 0
6976 | 18/10 | 42 | 1 | 16 | 13.5 | 19.7158 | 19.7649 | 19.8139 | 0 | 8 | 6.9 | 0 | 0
6977 | 18/10 | 42 | 1 | 17 | 13.3 | 19.6524 | 19.7062 | 19.76 | 0 | 8 | 6.9 | 0 | 0
6978 | 18/10 | 42 | 1 | 18 | 13 | 19.6309 | 19.677 | 19.7231 | 0 | 7.9 | 6.9 | 0 | 0
6979 | 18/10 | 42 | 1 | 19 | 12.9 | 19.5964 | 19.6417 | 19.6869 | 0 | 8 | 6.9 | 0 | 0
6980 | 18/10 | 42 | 1 | 20 | 12.6 | 20.1739 | 20 | 19.8261 | 1872.8845 | 7.5 | 6.9 | 0 | 0
6981 | 18/10 | 42 | 1 | 21 | 12.6 | 20.1513 | 20 | 19.8487 | 1324.807 | 7.6 | 6.9 | 0 | 0
6982 | 18/10 | 42 | 1 | 22 | 12.1 | 20.1415 | 20 | 19.8585 | 1315.1606 | 7.6 | 6.9 | 0 | 0
6983 | 18/10 | 42 | 1 | 23 | 11.4 | 20.1381 | 20 | 19.8619 | 1358.4178 | 7.7 | 6.9 | 0 | 0
6984 | 18/10 | 42 | 1 | 24 | 11.7 | 19.7241 | 19.7376 | 19.751 | 0 | 7.7 | 6.9 | 0 | 0
6985 | 19/10 | 42 | 2 | 1 | 11.2 | 19.6015 | 19.6407 | 19.68 | 0 | 7.4 | 6.9 | 0 | 0
6986 | 19/10 | 42 | 2 | 2 | 10.4 | 19.5154 | 19.5649 | 19.6143 | 0 | 7.3 | 6.9 | 0 | 0
6987 | 19/10 | 42 | 2 | 3 | 9.7 | 19.4379 | 19.4944 | 19.5508 | 0 | 7.3 | 6.9 | 0 | 0
6988 | 19/10 | 42 | 2 | 4 | 9.4 | 19.3747 | 19.4339 | 19.4931 | 0 | 7.1 | 6.9 | 0 | 0
6989 | 19/10 | 42 | 2 | 5 | 8.9 | 19.3064 | 19.3694 | 19.4323 | 0 | 7.1 | 6.9 | 0 | 0
6990 | 19/10 | 42 | 2 | 6 | 8.6 | 19.2432 | 19.3083 | 19.3734 | 0 | 7 | 6.9 | 0 | 0
6991 | 19/10 | 42 | 2 | 7 | 8.6 | 20.3472 | 20 | 19.6528 | 3485.6632 | 7.1 | 6.9 | 0 | 0
6992 | 19/10 | 42 | 2 | 8 | 11.1 | 20.2539 | 20 | 19.7461 | 2098.3043 | 7.9 | 6.9 | 0 | 0
6993 | 19/10 | 42 | 2 | 9 | 15.2 | 19.8758 | 19.8336 | 19.7914 | 0 | 8.3 | 6.9 | 0 | 0
6994 | 19/10 | 42 | 2 | 10 | 16.7 | 19.9203 | 19.8917 | 19.863 | 0 | 8.5 | 6.9 | 0 | 0
6995 | 19/10 | 42 | 2 | 11 | 17.6 | 20.0607 | 20.0314 | 20.002 | 0 | 8.5 | 6.9 | 0 | 0
6996 | 19/10 | 42 | 2 | 12 | 18.4 | 20.235 | 20.1941 | 20.1533 | 0 | 8.1 | 6.9 | 0 | 0
6997 | 19/10 | 42 | 2 | 13 | 19.2 | 20.2535 | 20.2229 | 20.1922 | 0 | 8.1 | 6.9 | 0 | 0
6998 | 19/10 | 42 | 2 | 14 | 20.5 | 20.3263 | 20.291 | 20.2557 | 0 | 7.8 | 6.9 | 0 | 0
6999 | 19/10 | 42 | 2 | 15 | 19.1 | 20.382 | 20.3496 | 20.3172 | 0 | 8 | 6.9 | 0 | 0
7000 | 19/10 | 42 | 2 | 16 | 17.6 | 20.2343 | 20.2348 | 20.2352 | 0 | 7.9 | 6.9 | 0 | 0
7001 | 19/10 | 42 | 2 | 17 | 15.9 | 20.036 | 20.0714 | 20.1068 | 0 | 8.6 | 6.9 | 0 | 0
7002 | 19/10 | 42 | 2 | 18 | 13.9 | 19.9169 | 19.967 | 20.0171 | 0 | 9.2 | 6.9 | 0 | 0
7003 | 19/10 | 42 | 2 | 19 | 12.8 | 19.8217 | 19.8832 | 19.9447 | 0 | 8.8 | 6.9 | 0 | 0
7004 | 19/10 | 42 | 2 | 20 | 12.4 | 20.0344 | 20 | 19.9656 | 843.907 | 8.3 | 6.9 | 0 | 0
7005 | 19/10 | 42 | 2 | 21 | 11.9 | 20.0467 | 20 | 19.9533 | 764.3143 | 7.9 | 6.9 | 0 | 0
7006 | 19/10 | 42 | 2 | 22 | 11.2 | 20.0599 | 20 | 19.9401 | 906.3198 | 7.8 | 6.9 | 0 | 0
7007 | 19/10 | 42 | 2 | 23 | 10.6 | 20.072 | 20 | 19.928 | 1031.6069 | 7.6 | 6.9 | 0 | 0
7008 | 19/10 | 42 | 2 | 24 | 10.1 | 19.7249 | 19.7695 | 19.8141 | 0 | 7.5 | 6.9 | 0 | 0
7009 | 20/10 | 42 | 3 | 1 | 9.8 | 19.6129 | 19.6758 | 19.7387 | 0 | 7.4 | 6.9 | 0 | 0
7010 | 20/10 | 42 | 3 | 2 | 9.6 | 19.5437 | 19.6093 | 19.6748 | 0 | 7.4 | 6.9 | 0 | 0
7011 | 20/10 | 42 | 3 | 3 | 9.2 | 19.4758 | 19.5436 | 19.6114 | 0 | 7.3 | 6.9 | 0 | 0
7012 | 20/10 | 42 | 3 | 4 | 8.9 | 19.4116 | 19.4809 | 19.5501 | 0 | 7.2 | 6.9 | 0 | 0
7013 | 20/10 | 42 | 3 | 5 | 8.8 | 19.3551 | 19.4239 | 19.4927 | 0 | 7.2 | 6.9 | 0 | 0
7014 | 20/10 | 42 | 3 | 6 | 9.2 | 19.3186 | 19.3822 | 19.4458 | 0 | 7.4 | 6.9 | 0 | 0
7015 | 20/10 | 42 | 3 | 7 | 10.3 | 20.2995 | 20 | 19.7005 | 2971.7522 | 7.9 | 6.9 | 0 | 0
7016 | 20/10 | 42 | 3 | 8 | 11.6 | 20.2281 | 20 | 19.7719 | 1933.8427 | 8 | 6.9 | 0 | 0
7017 | 20/10 | 42 | 3 | 9 | 12.7 | 19.6986 | 19.6956 | 19.6926 | 0 | 7.9 | 6.9 | 0 | 0
7018 | 20/10 | 42 | 3 | 10 | 13.8 | 19.6902 | 19.7047 | 19.7191 | 0 | 8 | 6.9 | 0 | 0
7019 | 20/10 | 42 | 3 | 11 | 14.7 | 19.8251 | 19.8342 | 19.8434 | 0 | 8.1 | 6.9 | 0 | 0
7020 | 20/10 | 42 | 3 | 12 | 15.7 | 20.0182 | 20.0083 | 19.9984 | 0 | 8.3 | 6.9 | 0 | 0
7021 | 20/10 | 42 | 3 | 13 | 16.9 | 20.0426 | 20.0365 | 20.0305 | 0 | 8.4 | 6.9 | 0 | 0
7022 | 20/10 | 42 | 3 | 14 | 18.4 | 20.1715 | 20.1476 | 20.1238 | 0 | 8.3 | 6.9 | 0 | 0
7023 | 20/10 | 42 | 3 | 15 | 17.6 | 20.1783 | 20.1623 | 20.1464 | 0 | 8.8 | 6.9 | 0 | 0
7024 | 20/10 | 42 | 3 | 16 | 16.3 | 20.0307 | 20.0446 | 20.0585 | 0 | 8.1 | 6.9 | 0 | 0
7025 | 20/10 | 42 | 3 | 17 | 15.1 | 19.857 | 19.8988 | 19.9405 | 0 | 9 | 6.9 | 0 | 0
7026 | 20/10 | 42 | 3 | 18 | 13.3 | 19.7542 | 19.8067 | 19.8592 | 0 | 8.8 | 6.9 | 0 | 0
7027 | 20/10 | 42 | 3 | 19 | 12.2 | 19.662 | 19.7253 | 19.7887 | 0 | 8.4 | 6.9 | 0 | 0
7028 | 20/10 | 42 | 3 | 20 | 11.7 | 20.12 | 20 | 19.88 | 1593.9268 | 8.4 | 6.9 | 0 | 0
7029 | 20/10 | 42 | 3 | 21 | 11.4 | 20.1144 | 20 | 19.8856 | 1245.42 | 7.6 | 6.9 | 0 | 0
7030 | 20/10 | 42 | 3 | 22 | 10.7 | 20.1164 | 20 | 19.8836 | 1320.4901 | 7.7 | 6.9 | 0 | 0
7031 | 20/10 | 42 | 3 | 23 | 11.1 | 20.1144 | 20 | 19.8856 | 1267.5244 | 7.7 | 6.9 | 0 | 0
7032 | 20/10 | 42 | 3 | 24 | 11.1 | 19.7138 | 19.7414 | 19.769 | 0 | 7.9 | 6.9 | 0 | 0
7033 | 21/10 | 42 | 4 | 1 | 10.8 | 19.5967 | 19.6465 | 19.6963 | 0 | 7.7 | 6.9 | 0 | 0
7034 | 21/10 | 42 | 4 | 2 | 11 | 19.5454 | 19.5951 | 19.6449 | 0 | 7.9 | 6.9 | 0 | 0
7035 | 21/10 | 42 | 4 | 3 | 10.2 | 19.4724 | 19.5278 | 19.5831 | 0 | 7.5 | 6.9 | 0 | 0
7036 | 21/10 | 42 | 4 | 4 | 9.8 | 19.4084 | 19.4671 | 19.5258 | 0 | 7.6 | 6.9 | 0 | 0
7037 | 21/10 | 42 | 4 | 5 | 10.3 | 19.3779 | 19.4313 | 19.4847 | 0 | 7.7 | 6.9 | 0 | 0
7038 | 21/10 | 42 | 4 | 6 | 10.7 | 19.3527 | 19.4001 | 19.4476 | 0 | 7.6 | 6.9 | 0 | 0
7039 | 21/10 | 42 | 4 | 7 | 11 | 20.3054 | 20 | 19.6946 | 2948.1543 | 8 | 6.9 | 0 | 0
7040 | 21/10 | 42 | 4 | 8 | 12.1 | 20.2302 | 20 | 19.7698 | 1903.9872 | 8.4 | 6.9 | 0 | 0
7041 | 21/10 | 42 | 4 | 9 | 15.6 | 19.8555 | 19.8204 | 19.7854 | 0 | 8.5 | 6.9 | 0 | 0
7042 | 21/10 | 42 | 4 | 10 | 17.5 | 19.9526 | 19.9208 | 19.8891 | 0 | 8.8 | 6.9 | 0 | 0
7043 | 21/10 | 42 | 4 | 11 | 17 | 20.0447 | 20.0237 | 20.0028 | 0 | 8.3 | 6.9 | 0 | 0
7044 | 21/10 | 42 | 4 | 12 | 18 | 20.1909 | 20.1608 | 20.1307 | 0 | 8.1 | 6.9 | 0 | 0
7045 | 21/10 | 42 | 4 | 13 | 19.6 | 20.2381 | 20.2089 | 20.1797 | 0 | 8.1 | 6.9 | 0 | 0
7046 | 21/10 | 42 | 4 | 14 | 20.6 | 20.3841 | 20.3388 | 20.2936 | 0 | 8.1 | 6.9 | 0 | 0
7047 | 21/10 | 42 | 4 | 15 | 19 | 20.3296 | 20.3049 | 20.2801 | 0 | 8 | 6.9 | 0 | 0
7048 | 21/10 | 42 | 4 | 16 | 17.4 | 20.1609 | 20.1708 | 20.1807 | 0 | 8.5 | 6.9 | 0 | 0
7049 | 21/10 | 42 | 4 | 17 | 16.2 | 20.0087 | 20.0439 | 20.0792 | 0 | 8.7 | 6.9 | 0 | 0
7050 | 21/10 | 42 | 4 | 18 | 15.4 | 19.9486 | 19.9849 | 20.0211 | 0 | 8.8 | 6.9 | 0 | 0
7051 | 21/10 | 42 | 4 | 19 | 14.8 | 19.8902 | 19.9309 | 19.9717 | 0 | 8.4 | 6.9 | 0 | 0
7052 | 21/10 | 42 | 4 | 20 | 13.8 | 20.0245 | 20 | 19.9755 | 622.7803 | 8.5 | 6.9 | 0 | 0
7053 | 21/10 | 42 | 4 | 21 | 13.9 | 20.0326 | 20 | 19.9674 | 504.327 | 9 | 6.9 | 0 | 0
7054 | 21/10 | 42 | 4 | 22 | 14 | 20.0398 | 20 | 19.9602 | 538.4123 | 8.8 | 6.9 | 0 | 0
7055 | 21/10 | 42 | 4 | 23 | 13.9 | 20.0472 | 20 | 19.9528 | 591.0846 | 8.9 | 6.9 | 0 | 0
7056 | 21/10 | 42 | 4 | 24 | 13.9 | 19.8661 | 19.8797 | 19.8933 | 0 | 9.3 | 6.9 | 0 | 0
7057 | 22/10 | 42 | 5 | 1 | 13.9 | 19.8123 | 19.8338 | 19.8552 | 0 | 9.3 | 6.9 | 0 | 0
7058 | 22/10 | 42 | 5 | 2 | 13.9 | 19.7806 | 19.802 | 19.8235 | 0 | 9.4 | 6.9 | 0 | 0
7059 | 22/10 | 42 | 5 | 3 | 13.8 | 19.7501 | 19.7715 | 19.7928 | 0 | 9.3 | 6.9 | 0 | 0
7060 | 22/10 | 42 | 5 | 4 | 13.8 | 19.724 | 19.7444 | 19.7648 | 0 | 9 | 6.9 | 0 | 0
7061 | 22/10 | 42 | 5 | 5 | 13.7 | 19.6956 | 19.7159 | 19.7362 | 0 | 9.2 | 6.9 | 0 | 0
7062 | 22/10 | 42 | 5 | 6 | 13.8 | 19.6741 | 19.6927 | 19.7113 | 0 | 9.2 | 6.9 | 0 | 0
7063 | 22/10 | 42 | 5 | 7 | 13.8 | 20.1655 | 20 | 19.8345 | 1551.4969 | 9.2 | 6.9 | 0 | 0
7064 | 22/10 | 42 | 5 | 8 | 14.1 | 20.1301 | 20 | 19.8699 | 1130.7126 | 9.1 | 6.9 | 0 | 0
7065 | 22/10 | 42 | 5 | 9 | 14.8 | 19.9284 | 19.9179 | 19.9074 | 0 | 9.6 | 6.9 | 0 | 0
7066 | 22/10 | 42 | 5 | 10 | 15.7 | 19.9345 | 19.9335 | 19.9324 | 0 | 9.3 | 6.9 | 0 | 0
7067 | 22/10 | 42 | 5 | 11 | 16.4 | 19.9762 | 19.981 | 19.9858 | 0 | 9.2 | 6.9 | 0 | 0
7068 | 22/10 | 42 | 5 | 12 | 17.4 | 20.0299 | 20.0284 | 20.0269 | 0 | 9.1 | 6.9 | 0 | 0
7069 | 22/10 | 42 | 5 | 13 | 18.1 | 19.998 | 19.9993 | 20.0007 | 0 | 9.4 | 6.9 | 0 | 0
7070 | 22/10 | 42 | 5 | 14 | 17.1 | 19.9843 | 19.994 | 20.0038 | 0 | 9.4 | 6.9 | 0 | 0
7071 | 22/10 | 42 | 5 | 15 | 17.8 | 19.9729 | 19.98 | 19.987 | 0 | 9.4 | 6.9 | 0 | 0
7072 | 22/10 | 42 | 5 | 16 | 17 | 19.9083 | 19.9258 | 19.9434 | 0 | 9.5 | 6.9 | 0 | 0
7073 | 22/10 | 42 | 5 | 17 | 15.6 | 19.8066 | 19.8417 | 19.8768 | 0 | 10.1 | 6.9 | 0 | 0
7074 | 22/10 | 42 | 5 | 18 | 14.9 | 19.7701 | 19.8034 | 19.8367 | 0 | 9.6 | 6.9 | 0 | 0
7075 | 22/10 | 42 | 5 | 19 | 15.3 | 19.756 | 19.7847 | 19.8133 | 0 | 9.1 | 6.9 | 0 | 0
7076 | 22/10 | 42 | 5 | 20 | 15 | 20.1071 | 20 | 19.8929 | 1157.2194 | 9.6 | 6.9 | 0 | 0
7077 | 22/10 | 42 | 5 | 21 | 14.8 | 20.0971 | 20 | 19.9029 | 828.3229 | 9.4 | 6.9 | 0 | 0
7078 | 22/10 | 42 | 5 | 22 | 14.8 | 20.0912 | 20 | 19.9088 | 792.6212 | 9.6 | 6.9 | 0 | 0
7079 | 22/10 | 42 | 5 | 23 | 14.8 | 20.0879 | 20 | 19.9121 | 771.5288 | 9.8 | 6.9 | 0 | 0
7080 | 22/10 | 42 | 5 | 24 | 14.5 | 19.8441 | 19.8432 | 19.8422 | 0 | 10.3 | 6.9 | 0 | 0
7081 | 23/10 | 42 | 6 | 1 | 14.1 | 19.7675 | 19.7824 | 19.7973 | 0 | 10.2 | 6.9 | 0 | 0
7082 | 23/10 | 42 | 6 | 2 | 14.1 | 19.7323 | 19.7488 | 19.7653 | 0 | 10.2 | 6.9 | 0 | 0
7083 | 23/10 | 42 | 6 | 3 | 13.9 | 19.6982 | 19.7159 | 19.7335 | 0 | 10.1 | 6.9 | 0 | 0
7084 | 23/10 | 42 | 6 | 4 | 13.6 | 19.6608 | 19.6807 | 19.7005 | 0 | 9.9 | 6.9 | 0 | 0
7085 | 23/10 | 42 | 6 | 5 | 13.6 | 19.6331 | 19.6526 | 19.672 | 0 | 9.9 | 6.9 | 0 | 0
7086 | 23/10 | 42 | 6 | 6 | 13.5 | 19.604 | 19.6235 | 19.643 | 0 | 9.9 | 6.9 | 0 | 0
7087 | 23/10 | 42 | 6 | 7 | 12.9 | 19.5563 | 19.5806 | 19.6048 | 0 | 9.5 | 6.9 | 0 | 0
7088 | 23/10 | 42 | 6 | 8 | 14.2 | 20.2051 | 20 | 19.7949 | 1881.345 | 10.3 | 6.9 | 0 | 0
7089 | 23/10 | 42 | 6 | 9 | 16.7 | 20.1428 | 20 | 19.8572 | 851.5213 | 10.3 | 6.9 | 0 | 0
7090 | 23/10 | 42 | 6 | 10 | 18.8 | 20.0926 | 20 | 19.9074 | 320.3098 | 9.6 | 6.9 | 0 | 0
7091 | 23/10 | 42 | 6 | 11 | 20.3 | 20.0734 | 20.0116 | 19.9497 | 0 | 9.7 | 6.9 | 0 | 0
7092 | 23/10 | 42 | 6 | 12 | 20.3 | 20.1185 | 20.0599 | 20.0014 | 0 | 9.7 | 6.9 | 0 | 0
7093 | 23/10 | 42 | 6 | 13 | 20.9 | 20.3362 | 20.2585 | 20.1808 | 0 | 9.6 | 6.9 | 0 | 0
7094 | 23/10 | 42 | 6 | 14 | 20.3 | 20.3549 | 20.288 | 20.221 | 0 | 9.3 | 6.9 | 0 | 0
7095 | 23/10 | 42 | 6 | 15 | 19.7 | 20.2707 | 20.2256 | 20.1805 | 0 | 9.5 | 6.9 | 0 | 0
7096 | 23/10 | 42 | 6 | 16 | 18.4 | 20.1623 | 20.1409 | 20.1195 | 0 | 10.2 | 6.9 | 0 | 0
7097 | 23/10 | 42 | 6 | 17 | 17.8 | 20.0868 | 20.0786 | 20.0703 | 0 | 10.2 | 6.9 | 0 | 0
7098 | 23/10 | 42 | 6 | 18 | 16.9 | 20.028 | 20.0298 | 20.0316 | 0 | 10 | 6.9 | 0 | 0
7099 | 23/10 | 42 | 6 | 19 | 16 | 19.9991 | 20 | 20.0009 | 85.3258 | 10.5 | 6.9 | 0 | 0
7100 | 23/10 | 42 | 6 | 20 | 15.3 | 20.0152 | 20 | 19.9848 | 268.7461 | 10.3 | 6.9 | 0 | 0
7101 | 23/10 | 42 | 6 | 21 | 15.3 | 20.0245 | 20 | 19.9755 | 321.5154 | 10.6 | 6.9 | 0 | 0
7102 | 23/10 | 42 | 6 | 22 | 15.1 | 20.0332 | 20 | 19.9668 | 391.4585 | 10.5 | 6.9 | 0 | 0
7103 | 23/10 | 42 | 6 | 23 | 15.1 | 20.0394 | 20 | 19.9606 | 427.5896 | 10.3 | 6.9 | 0 | 0
7104 | 23/10 | 42 | 6 | 24 | 15.1 | 19.9129 | 19.9152 | 19.9176 | 0 | 10.1 | 6.9 | 0 | 0
7105 | 24/10 | 42 | 7 | 1 | 14.9 | 19.8668 | 19.8762 | 19.8857 | 0 | 9.9 | 6.9 | 0 | 0
7106 | 24/10 | 42 | 7 | 2 | 14.7 | 19.8337 | 19.8452 | 19.8568 | 0 | 9.6 | 6.9 | 0 | 0
7107 | 24/10 | 42 | 7 | 3 | 14.7 | 19.8101 | 19.8212 | 19.8323 | 0 | 9.7 | 6.9 | 0 | 0
7108 | 24/10 | 42 | 7 | 4 | 14.1 | 19.7669 | 19.7826 | 19.7983 | 0 | 9.7 | 6.9 | 0 | 0
7109 | 24/10 | 42 | 7 | 5 | 13.9 | 19.7327 | 19.7504 | 19.768 | 0 | 9.8 | 6.9 | 0 | 0
7110 | 24/10 | 42 | 7 | 6 | 13.9 | 19.7067 | 19.7239 | 19.7411 | 0 | 9.8 | 6.9 | 0 | 0
7111 | 24/10 | 42 | 7 | 7 | 14.1 | 19.6897 | 19.7043 | 19.7188 | 0 | 9.8 | 6.9 | 0 | 0
7112 | 24/10 | 42 | 7 | 8 | 14.4 | 20.1456 | 20 | 19.8544 | 1353.2267 | 10.1 | 6.9 | 0 | 0
7113 | 24/10 | 42 | 7 | 9 | 16.4 | 20.0854 | 20 | 19.9146 | 443.8351 | 10.3 | 6.9 | 0 | 0
7114 | 24/10 | 42 | 7 | 10 | 18.3 | 20.119 | 20.0679 | 20.0168 | 0 | 10.2 | 6.9 | 0 | 0
7115 | 24/10 | 42 | 7 | 11 | 19.5 | 20.3218 | 20.2539 | 20.1861 | 0 | 10.3 | 6.9 | 0 | 0
7116 | 24/10 | 42 | 7 | 12 | 19.9 | 20.451 | 20.3776 | 20.3041 | 0 | 10.2 | 6.9 | 0 | 0
7117 | 24/10 | 42 | 7 | 13 | 19.3 | 20.5169 | 20.4516 | 20.3863 | 0 | 9.8 | 6.9 | 0 | 0
7118 | 24/10 | 42 | 7 | 14 | 18.6 | 20.4304 | 20.3896 | 20.3488 | 0 | 9.4 | 6.9 | 0 | 0
7119 | 24/10 | 42 | 7 | 15 | 18.5 | 20.3901 | 20.3615 | 20.333 | 0 | 10.2 | 6.9 | 0 | 0
7120 | 24/10 | 42 | 7 | 16 | 18.3 | 20.3171 | 20.3006 | 20.284 | 0 | 9.7 | 6.9 | 0 | 0
7121 | 24/10 | 42 | 7 | 17 | 17.2 | 20.212 | 20.2128 | 20.2136 | 0 | 9.8 | 6.9 | 0 | 0
7122 | 24/10 | 42 | 7 | 18 | 15.4 | 20.1099 | 20.1298 | 20.1498 | 0 | 10.1 | 6.9 | 0 | 0
7123 | 24/10 | 42 | 7 | 19 | 14.8 | 20.0476 | 20.0753 | 20.1029 | 0 | 10.2 | 6.9 | 0 | 0
7124 | 24/10 | 42 | 7 | 20 | 14 | 19.9839 | 20.0186 | 20.0534 | 0 | 9.8 | 6.9 | 0 | 0
7125 | 24/10 | 42 | 7 | 21 | 13.9 | 19.9765 | 20 | 20.0235 | 100.4324 | 9.8 | 6.9 | 0 | 0
7126 | 24/10 | 42 | 7 | 22 | 13.4 | 19.9975 | 20 | 20.0025 | 290.4882 | 9.5 | 6.9 | 0 | 0
7127 | 24/10 | 42 | 7 | 23 | 12.9 | 20.0149 | 20 | 19.9851 | 441.2745 | 9.2 | 6.9 | 0 | 0
7128 | 24/10 | 42 | 7 | 24 | 12.2 | 19.851 | 19.884 | 19.917 | 0 | 8.9 | 6.9 | 0 | 0
7129 | 25/10 | 43 | 1 | 1 | 11.9 | 19.7819 | 19.8236 | 19.8653 | 0 | 8.8 | 6.9 | 0 | 0
7130 | 25/10 | 43 | 1 | 2 | 12.1 | 19.746 | 19.7857 | 19.8255 | 0 | 8.7 | 6.9 | 0 | 0
7131 | 25/10 | 43 | 1 | 3 | 11.7 | 19.6958 | 19.7374 | 19.7791 | 0 | 8.8 | 6.9 | 0 | 0
7132 | 25/10 | 43 | 1 | 4 | 11.2 | 19.6386 | 19.684 | 19.7295 | 0 | 8.5 | 6.9 | 0 | 0
7133 | 25/10 | 43 | 1 | 5 | 11 | 19.5895 | 19.6362 | 19.683 | 0 | 8.4 | 6.9 | 0 | 0
7134 | 25/10 | 43 | 1 | 6 | 10.6 | 19.5341 | 19.5835 | 19.633 | 0 | 8.1 | 6.9 | 0 | 0
7135 | 25/10 | 43 | 1 | 7 | 10.6 | 20.2055 | 20 | 19.7945 | 2154.6245 | 8.1 | 6.9 | 0 | 0
7136 | 25/10 | 43 | 1 | 8 | 11.7 | 20.1617 | 20 | 19.8383 | 1512.7143 | 8.7 | 6.9 | 0 | 0
7137 | 25/10 | 43 | 1 | 9 | 13.5 | 19.8 | 19.8011 | 19.8021 | 0 | 8.5 | 6.9 | 0 | 0
7138 | 25/10 | 43 | 1 | 10 | 15.7 | 19.8542 | 19.8539 | 19.8536 | 0 | 9 | 6.9 | 0 | 0
7139 | 25/10 | 43 | 1 | 11 | 16.4 | 19.9551 | 19.9527 | 19.9502 | 0 | 8.6 | 6.9 | 0 | 0
7140 | 25/10 | 43 | 1 | 12 | 17.2 | 20.0814 | 20.0675 | 20.0536 | 0 | 8.9 | 6.9 | 0 | 0
7141 | 25/10 | 43 | 1 | 13 | 17.8 | 20.135 | 20.1193 | 20.1036 | 0 | 8.6 | 6.9 | 0 | 0
7142 | 25/10 | 43 | 1 | 14 | 18 | 20.1391 | 20.1287 | 20.1183 | 0 | 9.4 | 6.9 | 0 | 0
7143 | 25/10 | 43 | 1 | 15 | 17.5 | 20.0961 | 20.0956 | 20.0952 | 0 | 9.3 | 6.9 | 0 | 0
7144 | 25/10 | 43 | 1 | 16 | 17.1 | 20.0083 | 20.0222 | 20.0362 | 0 | 9.5 | 6.9 | 0 | 0
7145 | 25/10 | 43 | 1 | 17 | 15.3 | 19.8691 | 19.9073 | 19.9455 | 0 | 9.8 | 6.9 | 0 | 0
7146 | 25/10 | 43 | 1 | 18 | 14.1 | 19.8029 | 19.8453 | 19.8877 | 0 | 9.9 | 6.9 | 0 | 0
7147 | 25/10 | 43 | 1 | 19 | 13.3 | 19.7343 | 19.7838 | 19.8333 | 0 | 9.7 | 6.9 | 0 | 0
7148 | 25/10 | 43 | 1 | 20 | 12.9 | 20.0956 | 20 | 19.9044 | 1259.5702 | 9.1 | 7 | 0 | 0
7149 | 25/10 | 43 | 1 | 21 | 12.7 | 20.0918 | 20 | 19.9082 | 967.4496 | 8.7 | 7 | 0 | 0
7150 | 25/10 | 43 | 1 | 22 | 12 | 20.0951 | 20 | 19.9049 | 1051.7136 | 8.5 | 7 | 0 | 0
7151 | 25/10 | 43 | 1 | 23 | 11.4 | 20.0998 | 20 | 19.9002 | 1132.7693 | 8.3 | 7 | 0 | 0
7152 | 25/10 | 43 | 1 | 24 | 11 | 19.7286 | 19.7581 | 19.7876 | 0 | 7.9 | 7 | 0 | 0
7153 | 26/10 | 43 | 2 | 1 | 10.6 | 19.6131 | 19.664 | 19.7149 | 0 | 7.9 | 7 | 0 | 0
7154 | 26/10 | 43 | 2 | 2 | 10.4 | 19.5469 | 19.6013 | 19.6557 | 0 | 7.9 | 7 | 0 | 0
7155 | 26/10 | 43 | 2 | 3 | 9.8 | 19.4758 | 19.5347 | 19.5936 | 0 | 7.6 | 7 | 0 | 0
7156 | 26/10 | 43 | 2 | 4 | 9.6 | 19.4174 | 19.4775 | 19.5376 | 0 | 7.5 | 7 | 0 | 0
7157 | 26/10 | 43 | 2 | 5 | 9.2 | 19.354 | 19.4165 | 19.4791 | 0 | 7.4 | 7 | 0 | 0
7158 | 26/10 | 43 | 2 | 6 | 8.9 | 19.2925 | 19.3569 | 19.4213 | 0 | 7.3 | 7 | 0 | 0
7159 | 26/10 | 43 | 2 | 7 | 8.8 | 20.3212 | 20 | 19.6788 | 3265.6408 | 7.2 | 7 | 0 | 0
7160 | 26/10 | 43 | 2 | 8 | 11.2 | 20.2516 | 20 | 19.7484 | 2154.7657 | 8.3 | 7 | 0 | 0
7161 | 26/10 | 43 | 2 | 9 | 15.6 | 19.8811 | 19.8393 | 19.7975 | 0 | 8 | 7 | 0 | 0
7162 | 26/10 | 43 | 2 | 10 | 17.4 | 19.9715 | 19.936 | 19.9006 | 0 | 8.4 | 7 | 0 | 0
7163 | 26/10 | 43 | 2 | 11 | 17.9 | 20.0628 | 20.0339 | 20.0049 | 0 | 8.6 | 7 | 0 | 0
7164 | 26/10 | 43 | 2 | 12 | 18.6 | 20.209 | 20.1718 | 20.1346 | 0 | 8.8 | 7 | 0 | 0
7165 | 26/10 | 43 | 2 | 13 | 19.4 | 20.2176 | 20.1895 | 20.1615 | 0 | 8.8 | 7 | 0 | 0
7166 | 26/10 | 43 | 2 | 14 | 20.2 | 20.3615 | 20.3196 | 20.2776 | 0 | 9.1 | 7 | 0 | 0
7167 | 26/10 | 43 | 2 | 15 | 18.9 | 20.3101 | 20.2867 | 20.2632 | 0 | 9.5 | 7 | 0 | 0
7168 | 26/10 | 43 | 2 | 16 | 17.6 | 20.1495 | 20.1577 | 20.1658 | 0 | 9.6 | 7 | 0 | 0
7169 | 26/10 | 43 | 2 | 17 | 15.9 | 19.9836 | 20.0207 | 20.0578 | 0 | 9.5 | 7 | 0 | 0
7170 | 26/10 | 43 | 2 | 18 | 14.6 | 19.9068 | 19.9495 | 19.9923 | 0 | 9.4 | 7 | 0 | 0
7171 | 26/10 | 43 | 2 | 19 | 14 | 19.8425 | 19.8905 | 19.9385 | 0 | 9.3 | 7 | 0 | 0
7172 | 26/10 | 43 | 2 | 20 | 12.7 | 20.0438 | 20 | 19.9562 | 871.4497 | 8.9 | 7 | 0 | 0
7173 | 26/10 | 43 | 2 | 21 | 12.2 | 20.0535 | 20 | 19.9465 | 780.4042 | 8.9 | 7 | 0 | 0
7174 | 26/10 | 43 | 2 | 22 | 11.6 | 20.0643 | 20 | 19.9357 | 899.1907 | 8.7 | 7 | 0 | 0
7175 | 26/10 | 43 | 2 | 23 | 11.6 | 20.0714 | 20 | 19.9286 | 939.7536 | 8.7 | 7 | 0 | 0
7176 | 26/10 | 43 | 2 | 24 | 12.4 | 19.8031 | 19.8262 | 19.8493 | 0 | 9.2 | 7 | 0 | 0
7177 | 27/10 | 43 | 3 | 1 | 12.8 | 19.741 | 19.7726 | 19.8043 | 0 | 9.1 | 7 | 0 | 0
7178 | 27/10 | 43 | 3 | 2 | 12.9 | 19.7057 | 19.7362 | 19.7667 | 0 | 9 | 7 | 0 | 0
7179 | 27/10 | 43 | 3 | 3 | 12.9 | 19.6737 | 19.7029 | 19.7321 | 0 | 8.8 | 7 | 0 | 0
7180 | 27/10 | 43 | 3 | 4 | 12.9 | 19.6436 | 19.6716 | 19.6996 | 0 | 8.6 | 7 | 0 | 0
7181 | 27/10 | 43 | 3 | 5 | 12.6 | 19.6037 | 19.6334 | 19.663 | 0 | 8.9 | 7 | 0 | 0
7182 | 27/10 | 43 | 3 | 6 | 12.5 | 19.5686 | 19.5987 | 19.6288 | 0 | 9.2 | 7 | 0 | 0
7183 | 27/10 | 43 | 3 | 7 | 12.5 | 20.2098 | 20 | 19.7902 | 2025.8896 | 9.2 | 7 | 0 | 0
7184 | 27/10 | 43 | 3 | 8 | 12.6 | 20.1809 | 20 | 19.8191 | 1634.3367 | 9.3 | 7 | 0 | 0
7185 | 27/10 | 43 | 3 | 9 | 12.8 | 19.6916 | 19.704 | 19.7164 | 0 | 9.4 | 7 | 0 | 0
7186 | 27/10 | 43 | 3 | 10 | 12.9 | 19.6132 | 19.6497 | 19.6862 | 0 | 9.5 | 7 | 0 | 0
7187 | 27/10 | 43 | 3 | 11 | 12.7 | 19.5968 | 19.6458 | 19.6948 | 0 | 9.4 | 7 | 0 | 0
7188 | 27/10 | 43 | 3 | 12 | 12.8 | 19.6419 | 19.6861 | 19.7303 | 0 | 9.4 | 7 | 0 | 0
7189 | 27/10 | 43 | 3 | 13 | 12.8 | 19.5897 | 19.6396 | 19.6895 | 0 | 9.4 | 7 | 0 | 0
7190 | 27/10 | 43 | 3 | 14 | 12.9 | 19.5238 | 19.5791 | 19.6345 | 0 | 9.5 | 7 | 0 | 0
7191 | 27/10 | 43 | 3 | 15 | 13.1 | 19.4987 | 19.5503 | 19.6019 | 0 | 9.6 | 7 | 0 | 0
7192 | 27/10 | 43 | 3 | 16 | 13.1 | 19.4339 | 19.4884 | 19.5428 | 0 | 9.5 | 7 | 0 | 0
7193 | 27/10 | 43 | 3 | 17 | 13.1 | 19.3842 | 19.4396 | 19.495 | 0 | 9.6 | 7 | 0 | 0
7194 | 27/10 | 43 | 3 | 18 | 13 | 19.3723 | 19.4172 | 19.462 | 0 | 9.6 | 7 | 0 | 0
7195 | 27/10 | 43 | 3 | 19 | 13.1 | 19.3477 | 19.3894 | 19.4311 | 0 | 9.6 | 7 | 0 | 0
7196 | 27/10 | 43 | 3 | 20 | 13.1 | 20.3136 | 20 | 19.6864 | 2999.8108 | 9.6 | 7 | 0 | 0
7197 | 27/10 | 43 | 3 | 21 | 13.1 | 20.2628 | 20 | 19.7372 | 2050.8434 | 9.6 | 7 | 0 | 0
7198 | 27/10 | 43 | 3 | 22 | 12.9 | 20.2319 | 20 | 19.7681 | 1881.9463 | 9.5 | 7 | 0 | 0
7199 | 27/10 | 43 | 3 | 23 | 12.9 | 20.2097 | 20 | 19.7903 | 1743.1373 | 9.5 | 7 | 0 | 0
7200 | 27/10 | 43 | 3 | 24 | 12.8 | 19.667 | 19.6608 | 19.6546 | 0 | 9.4 | 7 | 0 | 0
7201 | 28/10 | 43 | 4 | 1 | 12.2 | 19.5214 | 19.55 | 19.5786 | 0 | 9 | 7 | 0 | 0
7202 | 28/10 | 43 | 4 | 2 | 11.8 | 19.4484 | 19.4849 | 19.5213 | 0 | 8.8 | 7 | 0 | 0
7203 | 28/10 | 43 | 4 | 3 | 11.8 | 19.4037 | 19.4403 | 19.4769 | 0 | 8.8 | 7 | 0 | 0
7204 | 28/10 | 43 | 4 | 4 | 11.7 | 19.3623 | 19.3987 | 19.435 | 0 | 8.8 | 7 | 0 | 0
7205 | 28/10 | 43 | 4 | 5 | 11.7 | 19.3261 | 19.3614 | 19.3967 | 0 | 8.8 | 7 | 0 | 0
7206 | 28/10 | 43 | 4 | 6 | 11.8 | 19.2954 | 19.3287 | 19.362 | 0 | 8.8 | 7 | 0 | 0
7207 | 28/10 | 43 | 4 | 7 | 11.9 | 20.3566 | 20 | 19.6434 | 3285.5126 | 8.9 | 7 | 0 | 0
7208 | 28/10 | 43 | 4 | 8 | 12.1 | 20.2941 | 20 | 19.7059 | 2412.8252 | 9 | 7 | 0 | 0
7209 | 28/10 | 43 | 4 | 9 | 12.4 | 19.5736 | 19.5692 | 19.5649 | 0 | 9.2 | 7 | 0 | 0
7210 | 28/10 | 43 | 4 | 10 | 13.1 | 19.4434 | 19.4755 | 19.5077 | 0 | 9.6 | 7 | 0 | 0
7211 | 28/10 | 43 | 4 | 11 | 13.4 | 19.3864 | 19.4327 | 19.479 | 0 | 9.8 | 7 | 0 | 0
7212 | 28/10 | 43 | 4 | 12 | 13.4 | 19.3665 | 19.4132 | 19.46 | 0 | 9.7 | 7 | 0 | 0
7213 | 28/10 | 43 | 4 | 13 | 13.5 | 19.3545 | 19.3997 | 19.4449 | 0 | 9.5 | 7 | 0 | 0
7214 | 28/10 | 43 | 4 | 14 | 13.5 | 19.3002 | 19.3489 | 19.3975 | 0 | 9.4 | 7 | 0 | 0
7215 | 28/10 | 43 | 4 | 15 | 13.3 | 19.2431 | 19.2933 | 19.3434 | 0 | 9.7 | 7 | 0 | 0
7216 | 28/10 | 43 | 4 | 16 | 13.1 | 19.1946 | 19.2468 | 19.2989 | 0 | 9.6 | 7 | 0 | 0
7217 | 28/10 | 43 | 4 | 17 | 12.9 | 19.1504 | 19.2041 | 19.2578 | 0 | 9.5 | 7 | 0 | 0
7218 | 28/10 | 43 | 4 | 18 | 12.8 | 19.1413 | 19.1846 | 19.2278 | 0 | 9.4 | 7 | 0 | 0
7219 | 28/10 | 43 | 4 | 19 | 12.6 | 19.1071 | 19.15 | 19.1929 | 0 | 9.3 | 7 | 0 | 0
7220 | 28/10 | 43 | 4 | 20 | 12.4 | 20.4463 | 20 | 19.5537 | 4154.8465 | 9.2 | 7 | 0 | 0
7221 | 28/10 | 43 | 4 | 21 | 12.3 | 20.3713 | 20 | 19.6287 | 2849.6202 | 9.1 | 7 | 0 | 0
7222 | 28/10 | 43 | 4 | 22 | 11.8 | 20.3256 | 20 | 19.6744 | 2616.3457 | 8.8 | 7 | 0 | 0
7223 | 28/10 | 43 | 4 | 23 | 11.6 | 20.2928 | 20 | 19.7072 | 2426.7342 | 8.7 | 7 | 0 | 0
7224 | 28/10 | 43 | 4 | 24 | 11.4 | 19.5305 | 19.5248 | 19.5192 | 0 | 8.6 | 7 | 0 | 0
7225 | 29/10 | 43 | 5 | 1 | 11 | 19.3453 | 19.3846 | 19.424 | 0 | 8.4 | 7 | 0 | 0
7226 | 29/10 | 43 | 5 | 2 | 10.8 | 19.2646 | 19.311 | 19.3574 | 0 | 8.2 | 7 | 0 | 0
7227 | 29/10 | 43 | 5 | 3 | 10.6 | 19.2053 | 19.2532 | 19.301 | 0 | 8.1 | 7 | 0 | 0
7228 | 29/10 | 43 | 5 | 4 | 10.4 | 19.1519 | 19.2004 | 19.249 | 0 | 8 | 7 | 0 | 0
7229 | 29/10 | 43 | 5 | 5 | 10.5 | 19.1114 | 19.1579 | 19.2044 | 0 | 8.1 | 7 | 0 | 0
7230 | 29/10 | 43 | 5 | 6 | 10.5 | 19.0712 | 19.1162 | 19.1611 | 0 | 8.1 | 7 | 0 | 0
7231 | 29/10 | 43 | 5 | 7 | 10.4 | 20.4675 | 20 | 19.5325 | 4338.7404 | 8 | 7 | 0 | 0
7232 | 29/10 | 43 | 5 | 8 | 10.5 | 20.3914 | 20 | 19.6086 | 3222.3809 | 8.1 | 7 | 0 | 0
7233 | 29/10 | 43 | 5 | 9 | 10.6 | 19.3762 | 19.3778 | 19.3794 | 0 | 8.1 | 7 | 0 | 0
7234 | 29/10 | 43 | 5 | 10 | 10.7 | 19.1901 | 19.245 | 19.2999 | 0 | 8.2 | 7 | 0 | 0
7235 | 29/10 | 43 | 5 | 11 | 11 | 19.0941 | 19.1665 | 19.2389 | 0 | 8.4 | 7 | 0 | 0
7236 | 29/10 | 43 | 5 | 12 | 11.2 | 19.0787 | 19.1476 | 19.2164 | 0 | 8.5 | 7 | 0 | 0
7237 | 29/10 | 43 | 5 | 13 | 11.4 | 19.0995 | 19.1608 | 19.2221 | 0 | 8.6 | 7 | 0 | 0
7238 | 29/10 | 43 | 5 | 14 | 11.7 | 19.0563 | 19.1176 | 19.1788 | 0 | 8.8 | 7 | 0 | 0
7239 | 29/10 | 43 | 5 | 15 | 11.9 | 19.0119 | 19.0708 | 19.1297 | 0 | 8.9 | 7 | 0 | 0
7240 | 29/10 | 43 | 5 | 16 | 12.4 | 18.9719 | 19.0278 | 19.0838 | 0 | 9.2 | 7 | 0 | 0
7241 | 29/10 | 43 | 5 | 17 | 12.6 | 18.9367 | 18.9904 | 19.044 | 0 | 9.3 | 7 | 0 | 0
7242 | 29/10 | 43 | 5 | 18 | 12.9 | 18.9433 | 18.9824 | 19.0216 | 0 | 9.5 | 7 | 0 | 0
7243 | 29/10 | 43 | 5 | 19 | 13.7 | 18.9503 | 18.9794 | 19.0086 | 0 | 10 | 7 | 0 | 0
7244 | 29/10 | 43 | 5 | 20 | 14.6 | 20.5422 | 20 | 19.4578 | 4754.3289 | 10.2 | 7 | 0 | 0
7245 | 29/10 | 43 | 5 | 21 | 14.2 | 20.446 | 20 | 19.554 | 3195.2006 | 10 | 7 | 0 | 0
7246 | 29/10 | 43 | 5 | 22 | 13.8 | 20.3833 | 20 | 19.6167 | 2846.97 | 9.5 | 7 | 0 | 0
7247 | 29/10 | 43 | 5 | 23 | 13.9 | 20.3362 | 20 | 19.6638 | 2540.7789 | 9.5 | 7 | 0 | 0
7248 | 29/10 | 43 | 5 | 24 | 13.9 | 19.5544 | 19.5196 | 19.4848 | 0 | 9 | 7 | 0 | 0
7249 | 30/10 | 43 | 6 | 1 | 13.6 | 19.3802 | 19.392 | 19.4039 | 0 | 8.9 | 7 | 0 | 0
7250 | 30/10 | 43 | 6 | 2 | 13.2 | 19.3053 | 19.3266 | 19.348 | 0 | 8.6 | 7 | 0 | 0
7251 | 30/10 | 43 | 6 | 3 | 13.1 | 19.2611 | 19.2837 | 19.3064 | 0 | 7.6 | 7 | 0 | 0
7252 | 30/10 | 43 | 6 | 4 | 13 | 19.2246 | 19.2473 | 19.27 | 0 | 7.2 | 7 | 0 | 0
7253 | 30/10 | 43 | 6 | 5 | 12.9 | 19.1908 | 19.2134 | 19.2361 | 0 | 6.8 | 7 | 0 | 0
7254 | 30/10 | 43 | 6 | 6 | 12 | 19.129 | 19.159 | 19.189 | 0 | 6.2 | 7 | 0 | 0
7255 | 30/10 | 43 | 6 | 7 | 10.9 | 19.0518 | 19.0923 | 19.1328 | 0 | 5.9 | 7 | 0 | 0
7256 | 30/10 | 43 | 6 | 8 | 10.3 | 20.4862 | 20 | 19.5138 | 4574.2153 | 6.2 | 7 | 0 | 0
7257 | 30/10 | 43 | 6 | 9 | 7.6 | 20.395 | 20 | 19.605 | 3314.0793 | 6.4 | 7 | 0 | 0
7258 | 30/10 | 43 | 6 | 10 | 5.8 | 20.3306 | 20 | 19.6694 | 3006.817 | 5.7 | 7 | 0 | 0
7259 | 30/10 | 43 | 6 | 11 | 5 | 20.259 | 20 | 19.741 | 2484.7184 | 5.5 | 7 | 0 | 0
7260 | 30/10 | 43 | 6 | 12 | 5.2 | 20.0333 | 19.8925 | 19.7517 | 1570.1576 | 5.6 | 7 | 0 | 0
7261 | 30/10 | 43 | 6 | 13 | 5.7 | 20.1662 | 20 | 19.8338 | 1827.0658 | 5.8 | 7 | 0 | 0
7262 | 30/10 | 43 | 6 | 14 | 5.9 | 20.1876 | 20 | 19.8124 | 2091.1542 | 5.9 | 7 | 0 | 0
7263 | 30/10 | 43 | 6 | 15 | 6.8 | 20.1974 | 20 | 19.8026 | 2149.6162 | 6.1 | 7 | 0 | 0
7264 | 30/10 | 43 | 6 | 16 | 6.8 | 20.2065 | 20 | 19.7935 | 2247.9529 | 6 | 7 | 0 | 0
7265 | 30/10 | 43 | 6 | 17 | 6.7 | 20.2179 | 20 | 19.7821 | 2374.9911 | 5.9 | 7 | 0 | 0
7266 | 30/10 | 43 | 6 | 18 | 6.7 | 20.2168 | 20 | 19.7832 | 2352.4045 | 5.7 | 7 | 0 | 0
7267 | 30/10 | 43 | 6 | 19 | 6.6 | 20.2143 | 20 | 19.7857 | 2336.8168 | 6.1 | 7 | 0 | 0
7268 | 30/10 | 43 | 6 | 20 | 6.3 | 20.2127 | 20 | 19.7873 | 2346.2311 | 6.1 | 7 | 0 | 0
7269 | 30/10 | 43 | 6 | 21 | 6.3 | 20.2096 | 20 | 19.7904 | 2319.2728 | 6.1 | 7 | 0 | 0
7270 | 30/10 | 43 | 6 | 22 | 6.3 | 20.2068 | 20 | 19.7932 | 2295.5617 | 6.1 | 7 | 0 | 0
7271 | 30/10 | 43 | 6 | 23 | 6.3 | 20.2042 | 20 | 19.7958 | 2273.8362 | 6.1 | 7 | 0 | 0
7272 | 30/10 | 43 | 6 | 24 | 6.5 | 19.4818 | 19.537 | 19.5922 | 0 | 6.1 | 7 | 0 | 0
7273 | 31/10 | 43 | 7 | 1 | 6.7 | 19.303 | 19.3923 | 19.4816 | 0 | 6 | 7 | 0 | 0
7274 | 31/10 | 43 | 7 | 2 | 6.8 | 19.2154 | 19.3064 | 19.3973 | 0 | 6.1 | 7 | 0 | 0
7275 | 31/10 | 43 | 7 | 3 | 6.7 | 19.1415 | 19.2314 | 19.3213 | 0 | 6.1 | 7 | 0 | 0
7276 | 31/10 | 43 | 7 | 4 | 6.8 | 19.08 | 19.167 | 19.2539 | 0 | 6.1 | 7 | 0 | 0
7277 | 31/10 | 43 | 7 | 5 | 6.7 | 19.0159 | 19.1015 | 19.1871 | 0 | 6.1 | 7 | 0 | 0
7278 | 31/10 | 43 | 7 | 6 | 6.6 | 18.9524 | 19.0371 | 19.1219 | 0 | 6.2 | 7 | 0 | 0
7279 | 31/10 | 43 | 7 | 7 | 6.8 | 18.9004 | 18.9818 | 19.0632 | 0 | 6.2 | 7 | 0 | 0
7280 | 31/10 | 43 | 7 | 8 | 6.8 | 20.5148 | 20 | 19.4852 | 5095.7299 | 6.3 | 7 | 0 | 0
7281 | 31/10 | 43 | 7 | 9 | 6.9 | 20.4283 | 20 | 19.5717 | 3627.9284 | 6.3 | 7 | 0 | 0
7282 | 31/10 | 43 | 7 | 10 | 7.2 | 20.3763 | 20 | 19.6237 | 3298.6297 | 6.5 | 7 | 0 | 0
7283 | 31/10 | 43 | 7 | 11 | 7.5 | 20.3231 | 20 | 19.6769 | 2871.4105 | 6.6 | 7 | 0 | 0
7284 | 31/10 | 43 | 7 | 12 | 7.5 | 20.2961 | 20 | 19.7039 | 2728.8284 | 6.6 | 7 | 0 | 0
7285 | 31/10 | 43 | 7 | 13 | 7.5 | 20.2714 | 20 | 19.7286 | 2561.6603 | 6.6 | 7 | 0 | 0
7286 | 31/10 | 43 | 7 | 14 | 7.4 | 20.2566 | 20 | 19.7434 | 2491.5056 | 6.5 | 7 | 0 | 0
7287 | 31/10 | 43 | 7 | 15 | 7.2 | 20.186 | 20 | 19.814 | 1810.5287 | 6.5 | 7 | 0 | 0
7288 | 31/10 | 43 | 7 | 16 | 7.3 | 20.2233 | 20 | 19.7767 | 2348.1466 | 6.5 | 7 | 0 | 0
7289 | 31/10 | 43 | 7 | 17 | 7.2 | 20.2235 | 20 | 19.7765 | 2330.936 | 6.5 | 7 | 0 | 0
7290 | 31/10 | 43 | 7 | 18 | 7.2 | 20.2188 | 20 | 19.7812 | 2292.7619 | 6.5 | 7 | 0 | 0
7291 | 31/10 | 43 | 7 | 19 | 7.2 | 20.2136 | 20 | 19.7864 | 2253.9345 | 6.5 | 7 | 0 | 0
7292 | 31/10 | 43 | 7 | 20 | 7.3 | 20.208 | 20 | 19.792 | 2204.8952 | 6.5 | 7 | 0 | 0
7293 | 31/10 | 43 | 7 | 21 | 7.5 | 20.2022 | 20 | 19.7978 | 2146.3506 | 6.6 | 7 | 0 | 0
7294 | 31/10 | 43 | 7 | 22 | 7.5 | 20.198 | 20 | 19.802 | 2116.2041 | 6.6 | 7 | 0 | 0
7295 | 31/10 | 43 | 7 | 23 | 7.7 | 20.1929 | 20 | 19.8071 | 2062.6986 | 6.7 | 7 | 0 | 0
7296 | 31/10 | 43 | 7 | 24 | 7.8 | 19.5375 | 19.5805 | 19.6235 | 0 | 6.7 | 7 | 0 | 0
7297 | 01/11 | 44 | 1 | 1 | 9.3 | 19.4245 | 19.4869 | 19.5493 | 0 | 7.5 | 7 | 0 | 0
7298 | 01/11 | 44 | 1 | 2 | 9.4 | 19.3613 | 19.4231 | 19.485 | 0 | 7.5 | 7 | 0 | 0
7299 | 01/11 | 44 | 1 | 3 | 9.6 | 19.3153 | 19.3738 | 19.4323 | 0 | 7.6 | 7 | 0 | 0
7300 | 01/11 | 44 | 1 | 4 | 9.6 | 19.2686 | 19.3253 | 19.382 | 0 | 7.6 | 7 | 0 | 0
7301 | 01/11 | 44 | 1 | 5 | 9.6 | 19.2235 | 19.2788 | 19.3341 | 0 | 7.6 | 7 | 0 | 0
7302 | 01/11 | 44 | 1 | 6 | 9.6 | 19.1797 | 19.2338 | 19.2879 | 0 | 7.6 | 7 | 0 | 0
7303 | 01/11 | 44 | 1 | 7 | 9.6 | 20.3946 | 20 | 19.6054 | 3792.095 | 7.6 | 7 | 0 | 0
7304 | 01/11 | 44 | 1 | 8 | 9.6 | 20.3331 | 20 | 19.6669 | 2884.2272 | 7.6 | 7 | 0 | 0
7305 | 01/11 | 44 | 1 | 9 | 9.6 | 19.4191 | 19.4372 | 19.4552 | 0 | 7.6 | 7 | 0 | 0
7306 | 01/11 | 44 | 1 | 10 | 9.9 | 19.2569 | 19.3201 | 19.3834 | 0 | 7.8 | 7 | 0 | 0
7307 | 01/11 | 44 | 1 | 11 | 10.2 | 19.1811 | 19.259 | 19.337 | 0 | 7.9 | 7 | 0 | 0
7308 | 01/11 | 44 | 1 | 12 | 10.4 | 19.1281 | 19.2066 | 19.2851 | 0 | 8 | 7 | 0 | 0
7309 | 01/11 | 44 | 1 | 13 | 10.6 | 19.0996 | 19.1749 | 19.2502 | 0 | 8.1 | 7 | 0 | 0
7310 | 01/11 | 44 | 1 | 14 | 10.7 | 19.0582 | 19.1324 | 19.2066 | 0 | 8.2 | 7 | 0 | 0
7311 | 01/11 | 44 | 1 | 15 | 11 | 19.0347 | 19.1025 | 19.1703 | 0 | 8.4 | 7 | 0 | 0
7312 | 01/11 | 44 | 1 | 16 | 11 | 18.9771 | 19.0458 | 19.1144 | 0 | 8.4 | 7 | 0 | 0
7313 | 01/11 | 44 | 1 | 17 | 10.9 | 18.9224 | 18.9923 | 19.0623 | 0 | 8.3 | 7 | 0 | 0
7314 | 01/11 | 44 | 1 | 18 | 10.9 | 18.9077 | 18.9664 | 19.0251 | 0 | 8.3 | 7 | 0 | 0
7315 | 01/11 | 44 | 1 | 19 | 10.9 | 18.8733 | 18.9297 | 18.9861 | 0 | 8.3 | 7 | 0 | 0
7316 | 01/11 | 44 | 1 | 20 | 10.9 | 20.5569 | 20 | 19.4431 | 5187.7645 | 8.3 | 7 | 0 | 0
7317 | 01/11 | 44 | 1 | 21 | 11.1 | 20.4594 | 20 | 19.5406 | 3521.2516 | 8.4 | 7 | 0 | 0
7318 | 01/11 | 44 | 1 | 22 | 11.1 | 20.3969 | 20 | 19.6031 | 3141.8572 | 8.4 | 7 | 0 | 0
7319 | 01/11 | 44 | 1 | 23 | 10.8 | 20.3545 | 20 | 19.6455 | 2903.4853 | 8.2 | 7 | 0 | 0
7320 | 01/11 | 44 | 1 | 24 | 11 | 19.4574 | 19.4448 | 19.4321 | 0 | 8.4 | 7 | 0 | 0
7321 | 02/11 | 44 | 2 | 1 | 10.9 | 19.2573 | 19.295 | 19.3327 | 0 | 8.3 | 7 | 0 | 0
7322 | 02/11 | 44 | 2 | 2 | 10.9 | 19.1801 | 19.2238 | 19.2674 | 0 | 8.3 | 7 | 0 | 0
7323 | 02/11 | 44 | 2 | 3 | 10.9 | 19.1293 | 19.1724 | 19.2156 | 0 | 8.3 | 7 | 0 | 0
7324 | 02/11 | 44 | 2 | 4 | 10.9 | 19.0864 | 19.1283 | 19.1701 | 0 | 8.3 | 7 | 0 | 0
7325 | 02/11 | 44 | 2 | 5 | 10.7 | 19.0398 | 19.0822 | 19.1245 | 0 | 8.2 | 7 | 0 | 0
7326 | 02/11 | 44 | 2 | 6 | 10.9 | 19.0075 | 19.0472 | 19.0869 | 0 | 8.3 | 7 | 0 | 0
7327 | 02/11 | 44 | 2 | 7 | 10.9 | 20.5083 | 20 | 19.4917 | 4631.6114 | 8.3 | 7 | 0 | 0
7328 | 02/11 | 44 | 2 | 8 | 10.9 | 20.3946 | 20 | 19.6054 | 3106.2782 | 8.3 | 7 | 0 | 0
7329 | 02/11 | 44 | 2 | 9 | 11.9 | 19.4856 | 19.465 | 19.4445 | 0 | 8.9 | 7 | 0 | 0
7330 | 02/11 | 44 | 2 | 10 | 12.4 | 19.3386 | 19.3674 | 19.3961 | 0 | 9.2 | 7 | 0 | 0
7331 | 02/11 | 44 | 2 | 11 | 12.6 | 19.313 | 19.3562 | 19.3994 | 0 | 9.3 | 7 | 0 | 0
7332 | 02/11 | 44 | 2 | 12 | 13.5 | 19.3246 | 19.3627 | 19.4008 | 0 | 9.9 | 7 | 0 | 0
7333 | 02/11 | 44 | 2 | 13 | 13.1 | 19.2743 | 19.319 | 19.3636 | 0 | 9.6 | 7 | 0 | 0
7334 | 02/11 | 44 | 2 | 14 | 13.5 | 19.2868 | 19.3275 | 19.3683 | 0 | 9.9 | 7 | 0 | 0
7335 | 02/11 | 44 | 2 | 15 | 13.7 | 19.2776 | 19.3147 | 19.3517 | 0 | 10 | 7 | 0 | 0
7336 | 02/11 | 44 | 2 | 16 | 13.4 | 19.193 | 19.239 | 19.2849 | 0 | 9.8 | 7 | 0 | 0
7337 | 02/11 | 44 | 2 | 17 | 12.9 | 19.106 | 19.1611 | 19.2162 | 0 | 9.5 | 7 | 0 | 0
7338 | 02/11 | 44 | 2 | 18 | 12.4 | 19.0705 | 19.1204 | 19.1703 | 0 | 9.2 | 7 | 0 | 0
7339 | 02/11 | 44 | 2 | 19 | 12.1 | 19.0241 | 19.0751 | 19.1261 | 0 | 9 | 7 | 0 | 0
7340 | 02/11 | 44 | 2 | 20 | 12 | 20.4824 | 20 | 19.5176 | 4520.781 | 8.9 | 7 | 0 | 0
7341 | 02/11 | 44 | 2 | 21 | 11.6 | 20.4035 | 20 | 19.5965 | 3149.2375 | 8.7 | 7 | 0 | 0
7342 | 02/11 | 44 | 2 | 22 | 11.8 | 20.3499 | 20 | 19.6501 | 2800.9779 | 8.8 | 7 | 0 | 0
7343 | 02/11 | 44 | 2 | 23 | 11.9 | 20.3123 | 20 | 19.6877 | 2554.279 | 8.9 | 7 | 0 | 0
7344 | 02/11 | 44 | 2 | 24 | 11.4 | 19.5001 | 19.4933 | 19.4866 | 0 | 8.6 | 7 | 0 | 0
7345 | 03/11 | 44 | 3 | 1 | 11.1 | 19.309 | 19.3491 | 19.3891 | 0 | 8.4 | 7 | 0 | 0
7346 | 03/11 | 44 | 3 | 2 | 10.8 | 19.2232 | 19.2713 | 19.3194 | 0 | 8.2 | 7 | 0 | 0
7347 | 03/11 | 44 | 3 | 3 | 9.7 | 19.1297 | 19.1875 | 19.2452 | 0 | 7.7 | 7 | 0 | 0
7348 | 03/11 | 44 | 3 | 4 | 9.6 | 19.0695 | 19.1284 | 19.1872 | 0 | 7.6 | 7 | 0 | 0
7349 | 03/11 | 44 | 3 | 5 | 9.7 | 19.0237 | 19.0801 | 19.1366 | 0 | 7.7 | 7 | 0 | 0
7350 | 03/11 | 44 | 3 | 6 | 8.8 | 18.9459 | 19.0086 | 19.0713 | 0 | 7.2 | 7 | 0 | 0
7351 | 03/11 | 44 | 3 | 7 | 8.1 | 20.519 | 20 | 19.481 | 4981.3739 | 6.9 | 7 | 0 | 0
7352 | 03/11 | 44 | 3 | 8 | 9.3 | 20.1938 | 19.883 | 19.5723 | 2539.1593 | 7.5 | 7 | 0 | 0
7353 | 03/11 | 44 | 3 | 9 | 11.6 | 19.4974 | 19.4864 | 19.4754 | 0 | 8.7 | 7 | 0 | 0
7354 | 03/11 | 44 | 3 | 10 | 14 | 19.5239 | 19.5287 | 19.5335 | 0 | 8.4 | 7 | 0 | 0
7355 | 03/11 | 44 | 3 | 11 | 14.8 | 19.5997 | 19.607 | 19.6142 | 0 | 8.4 | 7 | 0 | 0
7356 | 03/11 | 44 | 3 | 12 | 14.9 | 19.6215 | 19.6322 | 19.6429 | 0 | 8.7 | 7 | 0 | 0
7357 | 03/11 | 44 | 3 | 13 | 16.7 | 19.8441 | 19.8281 | 19.812 | 0 | 8.4 | 7 | 0 | 0
7358 | 03/11 | 44 | 3 | 14 | 17.1 | 19.8213 | 19.8164 | 19.8114 | 0 | 9.1 | 7 | 0 | 0
7359 | 03/11 | 44 | 3 | 15 | 16.2 | 19.8301 | 19.8301 | 19.8302 | 0 | 8.1 | 7 | 0 | 0
7360 | 03/11 | 44 | 3 | 16 | 14.7 | 19.6411 | 19.6746 | 19.708 | 0 | 8.7 | 7 | 0 | 0
7361 | 03/11 | 44 | 3 | 17 | 13.1 | 19.4594 | 19.5217 | 19.5839 | 0 | 9.1 | 7 | 0 | 0
7362 | 03/11 | 44 | 3 | 18 | 11.7 | 19.3655 | 19.4339 | 19.5024 | 0 | 8.8 | 7 | 0 | 0
7363 | 03/11 | 44 | 3 | 19 | 11.4 | 19.2985 | 19.3692 | 19.4399 | 0 | 8.6 | 7 | 0 | 0
7364 | 03/11 | 44 | 3 | 20 | 10.9 | 20.3109 | 20 | 19.6891 | 3257.7019 | 8.2 | 7 | 0 | 0
7365 | 03/11 | 44 | 3 | 21 | 10.1 | 20.2716 | 20 | 19.7284 | 2426.4917 | 7.9 | 7 | 0 | 0
7366 | 03/11 | 44 | 3 | 22 | 9.6 | 20.2482 | 20 | 19.7518 | 2323.933 | 7.6 | 7 | 0 | 0
7367 | 03/11 | 44 | 3 | 23 | 9.4 | 20.2322 | 20 | 19.7678 | 2235.9091 | 7.5 | 7 | 0 | 0
7368 | 03/11 | 44 | 3 | 24 | 9 | 19.5122 | 19.5428 | 19.5734 | 0 | 7.3 | 7 | 0 | 0
7369 | 04/11 | 44 | 4 | 1 | 8.6 | 19.3232 | 19.3943 | 19.4655 | 0 | 7.1 | 7 | 0 | 0
7370 | 04/11 | 44 | 4 | 2 | 8.4 | 19.2309 | 19.3076 | 19.3844 | 0 | 7 | 7 | 0 | 0
7371 | 04/11 | 44 | 4 | 3 | 8.4 | 19.1661 | 19.2414 | 19.3168 | 0 | 7 | 7 | 0 | 0
7372 | 04/11 | 44 | 4 | 4 | 8.4 | 19.109 | 19.1821 | 19.2552 | 0 | 7 | 7 | 0 | 0
7373 | 04/11 | 44 | 4 | 5 | 7.9 | 19.0372 | 19.1126 | 19.1881 | 0 | 6.8 | 7 | 0 | 0
7374 | 04/11 | 44 | 4 | 6 | 7.6 | 18.9692 | 19.0462 | 19.1233 | 0 | 6.6 | 7 | 0 | 0
7375 | 04/11 | 44 | 4 | 7 | 7.6 | 20.4833 | 20 | 19.5167 | 4736.1366 | 6.6 | 7 | 0 | 0
7376 | 04/11 | 44 | 4 | 8 | 8.9 | 20.1605 | 19.8816 | 19.6027 | 2339.3762 | 7.3 | 7 | 0 | 0
7377 | 04/11 | 44 | 4 | 9 | 12.2 | 19.554 | 19.542 | 19.53 | 0 | 7.9 | 7 | 0 | 0
7378 | 04/11 | 44 | 4 | 10 | 15.4 | 19.6352 | 19.6251 | 19.615 | 0 | 7.9 | 7 | 0 | 0
7379 | 04/11 | 44 | 4 | 11 | 16 | 19.7696 | 19.7576 | 19.7455 | 0 | 8 | 7 | 0 | 0
7380 | 04/11 | 44 | 4 | 12 | 16.4 | 19.7894 | 19.7869 | 19.7844 | 0 | 8.1 | 7 | 0 | 0
7381 | 04/11 | 44 | 4 | 13 | 17.3 | 19.8624 | 19.8559 | 19.8494 | 0 | 8.5 | 7 | 0 | 0
7382 | 04/11 | 44 | 4 | 14 | 17.6 | 19.8872 | 19.8819 | 19.8766 | 0 | 9.2 | 7 | 0 | 0
7383 | 04/11 | 44 | 4 | 15 | 16.5 | 19.8463 | 19.8514 | 19.8564 | 0 | 9.5 | 7 | 0 | 0
7384 | 04/11 | 44 | 4 | 16 | 15.2 | 19.6905 | 19.7231 | 19.7557 | 0 | 9.8 | 7 | 0 | 0
7385 | 04/11 | 44 | 4 | 17 | 14.1 | 19.5508 | 19.6043 | 19.6578 | 0 | 9.5 | 7 | 0 | 0
7386 | 04/11 | 44 | 4 | 18 | 12.8 | 19.4747 | 19.532 | 19.5892 | 0 | 9.4 | 7 | 0 | 0
7387 | 04/11 | 44 | 4 | 19 | 11.8 | 19.3914 | 19.4572 | 19.5229 | 0 | 8.8 | 7 | 0 | 0
7388 | 04/11 | 44 | 4 | 20 | 11.3 | 20.2654 | 20 | 19.7346 | 2841.7695 | 8.5 | 7 | 0 | 0
7389 | 04/11 | 44 | 4 | 21 | 10.6 | 20.2336 | 20 | 19.7664 | 2127.3741 | 8.1 | 7 | 0 | 0
7390 | 04/11 | 44 | 4 | 22 | 10.2 | 20.215 | 20 | 19.785 | 2045.8104 | 7.9 | 7 | 0 | 0
7391 | 04/11 | 44 | 4 | 23 | 10.1 | 20.2022 | 20 | 19.7978 | 1969.8402 | 7.9 | 7 | 0 | 0
7392 | 04/11 | 44 | 4 | 24 | 9.6 | 19.5633 | 19.5927 | 19.6221 | 0 | 7.6 | 7 | 0 | 0
7393 | 05/11 | 44 | 5 | 1 | 9.3 | 19.3956 | 19.4603 | 19.5249 | 0 | 7.5 | 7 | 0 | 0
7394 | 05/11 | 44 | 5 | 2 | 9.6 | 19.3295 | 19.3945 | 19.4595 | 0 | 7.6 | 7 | 0 | 0
7395 | 05/11 | 44 | 5 | 3 | 9.4 | 19.2678 | 19.3326 | 19.3973 | 0 | 7.5 | 7 | 0 | 0
7396 | 05/11 | 44 | 5 | 4 | 9.6 | 19.2234 | 19.2846 | 19.3458 | 0 | 7.6 | 7 | 0 | 0
7397 | 05/11 | 44 | 5 | 5 | 9.7 | 19.1811 | 19.2391 | 19.2972 | 0 | 7.7 | 7 | 0 | 0
7398 | 05/11 | 44 | 5 | 6 | 8.8 | 19.1044 | 19.1687 | 19.233 | 0 | 7.2 | 7 | 0 | 0
7399 | 05/11 | 44 | 5 | 7 | 8.2 | 20.428 | 20 | 19.572 | 4216.4731 | 6.9 | 7 | 0 | 0
7400 | 05/11 | 44 | 5 | 8 | 8.9 | 20.1378 | 19.891 | 19.6442 | 2151.3349 | 7.3 | 7 | 0 | 0
7401 | 05/11 | 44 | 5 | 9 | 11.8 | 19.5804 | 19.5784 | 19.5765 | 0 | 8.2 | 7 | 0 | 0
7402 | 05/11 | 44 | 5 | 10 | 15 | 19.6698 | 19.666 | 19.6623 | 0 | 8 | 7 | 0 | 0
7403 | 05/11 | 44 | 5 | 11 | 15.6 | 19.8149 | 19.8073 | 19.7998 | 0 | 8.2 | 7 | 0 | 0
7404 | 05/11 | 44 | 5 | 12 | 15.3 | 19.7708 | 19.7817 | 19.7927 | 0 | 8.9 | 7 | 0 | 0
7405 | 05/11 | 44 | 5 | 13 | 14.8 | 19.8385 | 19.849 | 19.8595 | 0 | 9 | 7 | 0 | 0
7406 | 05/11 | 44 | 5 | 14 | 14.8 | 19.9275 | 19.9356 | 19.9436 | 0 | 8.9 | 7 | 0 | 0
7407 | 05/11 | 44 | 5 | 15 | 14.2 | 19.8609 | 19.8838 | 19.9067 | 0 | 8.6 | 7 | 0 | 0
7408 | 05/11 | 44 | 5 | 16 | 13.1 | 19.6467 | 19.7021 | 19.7575 | 0 | 8.6 | 7 | 0 | 0
7409 | 05/11 | 44 | 5 | 17 | 11.9 | 19.4875 | 19.5645 | 19.6414 | 0 | 8.6 | 7 | 0 | 0
7410 | 05/11 | 44 | 5 | 18 | 10.6 | 19.3965 | 19.4768 | 19.5572 | 0 | 8.1 | 7 | 0 | 0
7411 | 05/11 | 44 | 5 | 19 | 9.9 | 19.3109 | 19.3966 | 19.4822 | 0 | 7.8 | 7 | 0 | 0
7412 | 05/11 | 44 | 5 | 20 | 9.4 | 20.2855 | 20 | 19.7145 | 3172.4505 | 7.5 | 7 | 0 | 0
7413 | 05/11 | 44 | 5 | 21 | 9 | 20.2505 | 20 | 19.7495 | 2357.3017 | 7.3 | 7 | 0 | 0
7414 | 05/11 | 44 | 5 | 22 | 8.4 | 20.2325 | 20 | 19.7675 | 2300.3413 | 7 | 7 | 0 | 0
7415 | 05/11 | 44 | 5 | 23 | 8.2 | 20.2203 | 20 | 19.7797 | 2237.5461 | 6.9 | 7 | 0 | 0
7416 | 05/11 | 44 | 5 | 24 | 8.1 | 19.5067 | 19.546 | 19.5853 | 0 | 6.9 | 7 | 0 | 0
7417 | 06/11 | 44 | 6 | 1 | 8.1 | 19.3301 | 19.4057 | 19.4813 | 0 | 6.9 | 7 | 0 | 0
7418 | 06/11 | 44 | 6 | 2 | 9.1 | 19.2823 | 19.3519 | 19.4214 | 0 | 7.4 | 7 | 0 | 0
7419 | 06/11 | 44 | 6 | 3 | 8.9 | 19.222 | 19.2901 | 19.3581 | 0 | 7.3 | 7 | 0 | 0
7420 | 06/11 | 44 | 6 | 4 | 8.6 | 19.1582 | 19.2272 | 19.2962 | 0 | 7.1 | 7 | 0 | 0
7421 | 06/11 | 44 | 6 | 5 | 8.3 | 19.0942 | 19.1646 | 19.235 | 0 | 7 | 7 | 0 | 0
7422 | 06/11 | 44 | 6 | 6 | 8.4 | 19.0445 | 19.1129 | 19.1812 | 0 | 7 | 7 | 0 | 0
7423 | 06/11 | 44 | 6 | 7 | 8.4 | 18.995 | 19.0616 | 19.1283 | 0 | 7 | 7 | 0 | 0
7424 | 06/11 | 44 | 6 | 8 | 8.9 | 20.4509 | 20 | 19.5491 | 4341.5061 | 7.3 | 7 | 0 | 0
7425 | 06/11 | 44 | 6 | 9 | 9.6 | 20.3577 | 20 | 19.6423 | 2859.3197 | 7.3 | 7 | 0 | 0
7426 | 06/11 | 44 | 6 | 10 | 10.7 | 20.2718 | 20 | 19.7282 | 2130.7201 | 7.6 | 7 | 0 | 0
7427 | 06/11 | 44 | 6 | 11 | 12.3 | 20.1892 | 20 | 19.8108 | 1367.5162 | 7.8 | 7 | 0 | 0
7428 | 06/11 | 44 | 6 | 12 | 13.1 | 20.1296 | 20 | 19.8704 | 887.105 | 8 | 7 | 0 | 0
7429 | 06/11 | 44 | 6 | 13 | 13.8 | 20.0763 | 20 | 19.9237 | 441.6177 | 8.2 | 7 | 0 | 0
7430 | 06/11 | 44 | 6 | 14 | 15.6 | 20.2515 | 20.1971 | 20.1427 | 0 | 8.2 | 7 | 0 | 0
7431 | 06/11 | 44 | 6 | 15 | 15 | 20.0157 | 20.0049 | 19.9941 | 0 | 8.2 | 7 | 0 | 0
7432 | 06/11 | 44 | 6 | 16 | 13.9 | 20.0668 | 20 | 19.9332 | 759.9533 | 8.3 | 7 | 0 | 0
7433 | 06/11 | 44 | 6 | 17 | 12.4 | 20.0993 | 20 | 19.9007 | 1127.1305 | 8.3 | 7 | 0 | 0
7434 | 06/11 | 44 | 6 | 18 | 12.4 | 20.106 | 20 | 19.894 | 1148.5198 | 8.8 | 7 | 0 | 0
7435 | 06/11 | 44 | 6 | 19 | 12.4 | 20.1088 | 20 | 19.8912 | 1158.1155 | 9 | 7 | 0 | 0
7436 | 06/11 | 44 | 6 | 20 | 12.2 | 20.1114 | 20 | 19.8886 | 1186.0145 | 9 | 7 | 0 | 0
7437 | 06/11 | 44 | 6 | 21 | 12.1 | 20.1128 | 20 | 19.8872 | 1197.6526 | 8.9 | 7 | 0 | 0
7438 | 06/11 | 44 | 6 | 22 | 11.7 | 20.1156 | 20 | 19.8844 | 1246.6354 | 8.7 | 7 | 0 | 0
7439 | 06/11 | 44 | 6 | 23 | 11.6 | 20.1167 | 20 | 19.8833 | 1256.7088 | 8.7 | 7 | 0 | 0
7440 | 06/11 | 44 | 6 | 24 | 11.5 | 19.7175 | 19.7422 | 19.7669 | 0 | 8.6 | 7 | 0 | 0
7441 | 07/11 | 44 | 7 | 1 | 11.5 | 19.6127 | 19.6568 | 19.7009 | 0 | 8.4 | 7 | 0 | 0
7442 | 07/11 | 44 | 7 | 2 | 11.4 | 19.5551 | 19.6014 | 19.6476 | 0 | 8.4 | 7 | 0 | 0
7443 | 07/11 | 44 | 7 | 3 | 11.4 | 19.5115 | 19.5566 | 19.6017 | 0 | 8.4 | 7 | 0 | 0
7444 | 07/11 | 44 | 7 | 4 | 11.2 | 19.4648 | 19.5102 | 19.5556 | 0 | 8.4 | 7 | 0 | 0
7445 | 07/11 | 44 | 7 | 5 | 11.1 | 19.4216 | 19.4667 | 19.5119 | 0 | 8.4 | 7 | 0 | 0
7446 | 07/11 | 44 | 7 | 6 | 10.9 | 19.3757 | 19.4214 | 19.4672 | 0 | 8.3 | 7 | 0 | 0
7447 | 07/11 | 44 | 7 | 7 | 10.8 | 19.3327 | 19.3784 | 19.4242 | 0 | 8.2 | 7 | 0 | 0
7448 | 07/11 | 44 | 7 | 8 | 10.9 | 20.3201 | 20 | 19.6799 | 3143.9387 | 8.3 | 7 | 0 | 0
7449 | 07/11 | 44 | 7 | 9 | 11 | 20.2715 | 20 | 19.7285 | 2281.4019 | 8.4 | 7 | 0 | 0
7450 | 07/11 | 44 | 7 | 10 | 10.9 | 20.2423 | 20 | 19.7577 | 2114.473 | 8.3 | 7 | 0 | 0
7451 | 07/11 | 44 | 7 | 11 | 10.9 | 20.2179 | 20 | 19.7821 | 1944.6606 | 8.3 | 7 | 0 | 0
7452 | 07/11 | 44 | 7 | 12 | 11 | 20.1974 | 20 | 19.8026 | 1792.2094 | 8.4 | 7 | 0 | 0
7453 | 07/11 | 44 | 7 | 13 | 11.1 | 20.1849 | 20 | 19.8151 | 1712.2069 | 8.4 | 7 | 0 | 0
7454 | 07/11 | 44 | 7 | 14 | 11.1 | 20.1078 | 20 | 19.8922 | 934.5211 | 8.4 | 7 | 0 | 0
7455 | 07/11 | 44 | 7 | 15 | 11.2 | 20.145 | 20 | 19.855 | 1472.36 | 8.5 | 7 | 0 | 0
7456 | 07/11 | 44 | 7 | 16 | 11.5 | 20.1499 | 20 | 19.8501 | 1476.2306 | 8.6 | 7 | 0 | 0
7457 | 07/11 | 44 | 7 | 17 | 11.6 | 20.1477 | 20 | 19.8523 | 1445.264 | 8.7 | 7 | 0 | 0
7458 | 07/11 | 44 | 7 | 18 | 11.7 | 20.1439 | 20 | 19.8561 | 1408.3874 | 8.8 | 7 | 0 | 0
7459 | 07/11 | 44 | 7 | 19 | 11.7 | 20.1406 | 20 | 19.8594 | 1384.0981 | 8.8 | 7 | 0 | 0
7460 | 07/11 | 44 | 7 | 20 | 9.6 | 20.1501 | 20 | 19.8499 | 1630.3849 | 7.1 | 7 | 0 | 0
7461 | 07/11 | 44 | 7 | 21 | 8.5 | 20.1551 | 20 | 19.8449 | 1752.5163 | 6.2 | 7 | 0 | 0
7462 | 07/11 | 44 | 7 | 22 | 9.2 | 20.1507 | 20 | 19.8493 | 1655.9157 | 6.5 | 7 | 0 | 0
7463 | 07/11 | 44 | 7 | 23 | 9.4 | 20.1494 | 20 | 19.8506 | 1629.0193 | 6.7 | 7 | 0 | 0
7464 | 07/11 | 44 | 7 | 24 | 8.8 | 19.6086 | 19.6495 | 19.6904 | 0 | 6.6 | 7 | 0 | 0
7465 | 08/11 | 45 | 1 | 1 | 8.6 | 19.459 | 19.5284 | 19.5977 | 0 | 6.2 | 7 | 0 | 0
7466 | 08/11 | 45 | 1 | 2 | 8.1 | 19.3651 | 19.4413 | 19.5175 | 0 | 6.4 | 7 | 0 | 0
7467 | 08/11 | 45 | 1 | 3 | 8.1 | 19.3002 | 19.3757 | 19.4513 | 0 | 6.1 | 7 | 0 | 0
7468 | 08/11 | 45 | 1 | 4 | 8.1 | 19.2425 | 19.3162 | 19.3899 | 0 | 6.2 | 7 | 0 | 0
7469 | 08/11 | 45 | 1 | 5 | 7.9 | 19.1806 | 19.2542 | 19.3279 | 0 | 6.3 | 7 | 0 | 0
7470 | 08/11 | 45 | 1 | 6 | 7.7 | 19.1182 | 19.1923 | 19.2664 | 0 | 6.2 | 7 | 0 | 0
7471 | 08/11 | 45 | 1 | 7 | 6.9 | 20.4093 | 20 | 19.5907 | 4146.6772 | 6.1 | 7 | 0 | 0
7472 | 08/11 | 45 | 1 | 8 | 7.9 | 20.3417 | 20 | 19.6583 | 3063.8791 | 6.6 | 7 | 0 | 0
7473 | 08/11 | 45 | 1 | 9 | 8.1 | 19.4524 | 19.4737 | 19.495 | 0 | 6.8 | 7 | 0 | 0
7474 | 08/11 | 45 | 1 | 10 | 8.9 | 19.2816 | 19.3492 | 19.4168 | 0 | 6.7 | 7 | 0 | 0
7475 | 08/11 | 45 | 1 | 11 | 7.8 | 19.105 | 19.2057 | 19.3065 | 0 | 6.6 | 7 | 0 | 0
7476 | 08/11 | 45 | 1 | 12 | 7.1 | 19.1137 | 19.2139 | 19.314 | 0 | 6.2 | 7 | 0 | 0
7477 | 08/11 | 45 | 1 | 13 | 8.4 | 19.4081 | 19.4677 | 19.5273 | 0 | 6.3 | 7 | 0 | 0
7478 | 08/11 | 45 | 1 | 14 | 7.8 | 19.1994 | 19.2862 | 19.3731 | 0 | 5.7 | 7 | 0 | 0
7479 | 08/11 | 45 | 1 | 15 | 7.6 | 19.1253 | 19.2189 | 19.3124 | 0 | 5.7 | 7 | 0 | 0
7480 | 08/11 | 45 | 1 | 16 | 7.2 | 18.9734 | 19.0807 | 19.1881 | 0 | 5.7 | 7 | 0 | 0
7481 | 08/11 | 45 | 1 | 17 | 7 | 18.8536 | 18.9679 | 19.0822 | 0 | 5.9 | 7 | 0 | 0
7482 | 08/11 | 45 | 1 | 18 | 7.2 | 18.8111 | 18.9126 | 19.014 | 0 | 6 | 7 | 0 | 0
7483 | 08/11 | 45 | 1 | 19 | 7.2 | 18.7521 | 18.8499 | 18.9477 | 0 | 6 | 7 | 0 | 0
7484 | 08/11 | 45 | 1 | 20 | 7.3 | 20.5731 | 20 | 19.4269 | 5658.9711 | 6.1 | 7 | 0 | 0
7485 | 08/11 | 45 | 1 | 21 | 7.3 | 20.4788 | 20 | 19.5212 | 3960.0709 | 6.3 | 7 | 0 | 0
7486 | 08/11 | 45 | 1 | 22 | 7.2 | 20.4197 | 20 | 19.5803 | 3611.0211 | 6.3 | 7 | 0 | 0
7487 | 08/11 | 45 | 1 | 23 | 7.2 | 20.3783 | 20 | 19.6217 | 3352.3118 | 6.4 | 7 | 0 | 0
7488 | 08/11 | 45 | 1 | 24 | 7.2 | 19.3219 | 19.3399 | 19.3578 | 0 | 6.4 | 7 | 0 | 0
7489 | 09/11 | 45 | 2 | 1 | 7.2 | 19.0802 | 19.155 | 19.2299 | 0 | 6.5 | 7 | 0 | 0
7490 | 09/11 | 45 | 2 | 2 | 7.1 | 18.9746 | 19.0567 | 19.1387 | 0 | 6.4 | 7 | 0 | 0
7491 | 09/11 | 45 | 2 | 3 | 7.2 | 18.9056 | 18.9858 | 19.0661 | 0 | 6.5 | 7 | 0 | 0
7492 | 09/11 | 45 | 2 | 4 | 7.3 | 18.8473 | 18.9247 | 19.002 | 0 | 6.4 | 7 | 0 | 0
7493 | 09/11 | 45 | 2 | 5 | 7.5 | 18.7977 | 18.8712 | 18.9446 | 0 | 6.1 | 7 | 0 | 0
7494 | 09/11 | 45 | 2 | 6 | 7.5 | 18.7448 | 18.8163 | 18.8878 | 0 | 5.9 | 7 | 0 | 0
7495 | 09/11 | 45 | 2 | 7 | 6.9 | 20.6173 | 20 | 19.3827 | 5868.7094 | 6.3 | 7 | 0 | 0
7496 | 09/11 | 45 | 2 | 8 | 7.2 | 20.5035 | 20 | 19.4965 | 4187.2165 | 6.4 | 7.1 | 0 | 0
7497 | 09/11 | 45 | 2 | 9 | 7.3 | 19.1835 | 19.1932 | 19.203 | 0 | 6.4 | 7.1 | 0 | 0
7498 | 09/11 | 45 | 2 | 10 | 7.7 | 18.9611 | 19.0376 | 19.1141 | 0 | 6.6 | 7.1 | 0 | 0
7499 | 09/11 | 45 | 2 | 11 | 8.1 | 18.8593 | 18.9538 | 19.0483 | 0 | 6.6 | 7.1 | 0 | 0
7500 | 09/11 | 45 | 2 | 12 | 8.4 | 18.8313 | 18.9225 | 19.0137 | 0 | 6.8 | 7.1 | 0 | 0
7501 | 09/11 | 45 | 2 | 13 | 8.4 | 18.7777 | 18.8692 | 18.9607 | 0 | 6.6 | 7.1 | 0 | 0
7502 | 09/11 | 45 | 2 | 14 | 8.4 | 18.7282 | 18.8198 | 18.9115 | 0 | 6.6 | 7.1 | 0 | 0
7503 | 09/11 | 45 | 2 | 15 | 8.4 | 18.6921 | 18.7799 | 18.8677 | 0 | 6.4 | 7.1 | 0 | 0
7504 | 09/11 | 45 | 2 | 16 | 8.4 | 18.5985 | 18.6906 | 18.7826 | 0 | 6.5 | 7 | 0 | 0
7505 | 09/11 | 45 | 2 | 17 | 8.1 | 18.5138 | 18.61 | 18.7061 | 0 | 6.4 | 7 | 0 | 0
7506 | 09/11 | 45 | 2 | 18 | 7.9 | 18.4741 | 18.5609 | 18.6478 | 0 | 6.5 | 7 | 0 | 0
7507 | 09/11 | 45 | 2 | 19 | 7.9 | 18.4229 | 18.5073 | 18.5917 | 0 | 6.4 | 7 | 0 | 0
7508 | 09/11 | 45 | 2 | 20 | 7.9 | 20.7713 | 20 | 19.2287 | 7237.5827 | 6.5 | 7.1 | 0 | 0
7509 | 09/11 | 45 | 2 | 21 | 7.8 | 20.6376 | 20 | 19.3624 | 4996.067 | 6.6 | 7.1 | 0 | 0
7510 | 09/11 | 45 | 2 | 22 | 7.9 | 20.55 | 20 | 19.45 | 4451.6565 | 6.6 | 7.1 | 0 | 0
7511 | 09/11 | 45 | 2 | 23 | 7.9 | 20.4883 | 20 | 19.5117 | 4064.2297 | 6.6 | 7.1 | 0 | 0
7512 | 09/11 | 45 | 2 | 24 | 8.1 | 19.2218 | 19.2156 | 19.2095 | 0 | 6.6 | 7.1 | 0 | 0
7513 | 10/11 | 45 | 3 | 1 | 8.1 | 18.9448 | 19.0082 | 19.0716 | 0 | 6.6 | 7.1 | 0 | 0
7514 | 10/11 | 45 | 3 | 2 | 8.1 | 18.8377 | 18.9093 | 18.9808 | 0 | 6.7 | 7.1 | 0 | 0
7515 | 10/11 | 45 | 3 | 3 | 8 | 18.7638 | 18.8354 | 18.9071 | 0 | 6.6 | 7.1 | 0 | 0
7516 | 10/11 | 45 | 3 | 4 | 7.9 | 18.7 | 18.7709 | 18.8417 | 0 | 6.7 | 7.1 | 0 | 0
7517 | 10/11 | 45 | 3 | 5 | 8 | 18.6478 | 18.716 | 18.7843 | 0 | 6.7 | 7.1 | 0 | 0
7518 | 10/11 | 45 | 3 | 6 | 7.9 | 18.5927 | 18.6599 | 18.7272 | 0 | 6.6 | 7.1 | 0 | 0
7519 | 10/11 | 45 | 3 | 7 | 7.9 | 20.7035 | 20 | 19.2965 | 6518.4069 | 6.7 | 7.1 | 0 | 0
7520 | 10/11 | 45 | 3 | 8 | 8 | 20.5809 | 20 | 19.4191 | 4692.6552 | 6.6 | 7.1 | 0 | 0
7521 | 10/11 | 45 | 3 | 9 | 8.1 | 19.1281 | 19.12 | 19.1118 | 0 | 6.8 | 7.1 | 0 | 0
7522 | 10/11 | 45 | 3 | 10 | 8.6 | 18.8807 | 18.948 | 19.0152 | 0 | 7.1 | 7.1 | 0 | 0
7523 | 10/11 | 45 | 3 | 11 | 9.1 | 18.8109 | 18.8932 | 18.9756 | 0 | 7.2 | 7.1 | 0 | 0
7524 | 10/11 | 45 | 3 | 12 | 9.8 | 18.831 | 18.904 | 18.9771 | 0 | 7.3 | 7.1 | 0 | 0
7525 | 10/11 | 45 | 3 | 13 | 9.6 | 18.8756 | 18.9417 | 19.0078 | 0 | 7.1 | 7.1 | 0 | 0
7526 | 10/11 | 45 | 3 | 14 | 9.9 | 18.8072 | 18.8782 | 18.9492 | 0 | 7.1 | 7.1 | 0 | 0
7527 | 10/11 | 45 | 3 | 15 | 9.4 | 18.682 | 18.7638 | 18.8456 | 0 | 7 | 7.1 | 0 | 0
7528 | 10/11 | 45 | 3 | 16 | 9.1 | 18.5808 | 18.6697 | 18.7587 | 0 | 7 | 7.1 | 0 | 0
7529 | 10/11 | 45 | 3 | 17 | 8.9 | 18.5062 | 18.5975 | 18.6887 | 0 | 7 | 7.1 | 0 | 0
7530 | 10/11 | 45 | 3 | 18 | 8.9 | 18.4782 | 18.5577 | 18.6371 | 0 | 7 | 7.1 | 0 | 0
7531 | 10/11 | 45 | 3 | 19 | 8.9 | 18.4326 | 18.509 | 18.5854 | 0 | 7 | 7.1 | 0 | 0
7532 | 10/11 | 45 | 3 | 20 | 8.6 | 20.7778 | 20 | 19.2222 | 7246.8475 | 6.8 | 7.1 | 0 | 0
7533 | 10/11 | 45 | 3 | 21 | 8.4 | 20.6432 | 20 | 19.3568 | 5007.2435 | 6.9 | 7.1 | 0 | 0
7534 | 10/11 | 45 | 3 | 22 | 8.5 | 20.5544 | 20 | 19.4456 | 4453.1346 | 7 | 7.1 | 0 | 0
7535 | 10/11 | 45 | 3 | 23 | 7.3 | 20.4989 | 20 | 19.5011 | 4211.3357 | 6.5 | 7.1 | 0 | 0
7536 | 10/11 | 45 | 3 | 24 | 6.8 | 19.16 | 19.1664 | 19.1728 | 0 | 6.3 | 7.1 | 0 | 0
7537 | 11/11 | 45 | 4 | 1 | 6.5 | 18.8524 | 18.9344 | 19.0163 | 0 | 6.1 | 7.1 | 0 | 0
7538 | 11/11 | 45 | 4 | 2 | 5.9 | 18.7095 | 18.8054 | 18.9013 | 0 | 5.9 | 7.1 | 0 | 0
7539 | 11/11 | 45 | 4 | 3 | 5.6 | 18.6109 | 18.7092 | 18.8075 | 0 | 5.8 | 7.1 | 0 | 0
7540 | 11/11 | 45 | 4 | 4 | 5.6 | 18.5347 | 18.631 | 18.7272 | 0 | 5.8 | 7.1 | 0 | 0
7541 | 11/11 | 45 | 4 | 5 | 5.3 | 18.4548 | 18.5512 | 18.6477 | 0 | 5.7 | 7.1 | 0 | 0
7542 | 11/11 | 45 | 4 | 6 | 5.1 | 18.3789 | 18.4752 | 18.5715 | 0 | 5.6 | 7.1 | 0 | 0
7543 | 11/11 | 45 | 4 | 7 | 4.7 | 20.7885 | 20 | 19.2115 | 7512.0349 | 5.4 | 7.1 | 0 | 0
7544 | 11/11 | 45 | 4 | 8 | 5.5 | 20.5884 | 20 | 19.4116 | 4721.9157 | 5.6 | 7.1 | 0 | 0
7545 | 11/11 | 45 | 4 | 9 | 8.2 | 19.1901 | 19.1691 | 19.1481 | 0 | 5.9 | 7.1 | 0 | 0
7546 | 11/11 | 45 | 4 | 10 | 12.7 | 19.1661 | 19.1783 | 19.1905 | 0 | 6 | 7.1 | 0 | 0
7547 | 11/11 | 45 | 4 | 11 | 14.4 | 19.3299 | 19.3304 | 19.3309 | 0 | 5.9 | 7.1 | 0 | 0
7548 | 11/11 | 45 | 4 | 12 | 13.8 | 19.3001 | 19.3185 | 19.3369 | 0 | 6.1 | 7.1 | 0 | 0
7549 | 11/11 | 45 | 4 | 13 | 13.2 | 19.2994 | 19.3288 | 19.3583 | 0 | 6.1 | 7.1 | 0 | 0
7550 | 11/11 | 45 | 4 | 14 | 13.2 | 19.2923 | 19.3272 | 19.3621 | 0 | 5.9 | 7.1 | 0 | 0
7551 | 11/11 | 45 | 4 | 15 | 12.4 | 19.2038 | 19.2496 | 19.2954 | 0 | 5.8 | 7.1 | 0 | 0
7552 | 11/11 | 45 | 4 | 16 | 11.4 | 19.0343 | 19.1038 | 19.1732 | 0 | 6.1 | 7.1 | 0 | 0
7553 | 11/11 | 45 | 4 | 17 | 9.6 | 18.8657 | 18.959 | 19.0524 | 0 | 6.5 | 7.1 | 0 | 0
7554 | 11/11 | 45 | 4 | 18 | 9.4 | 18.8083 | 18.8954 | 18.9825 | 0 | 6.1 | 7.1 | 0 | 0
7555 | 11/11 | 45 | 4 | 19 | 8.7 | 18.7275 | 18.818 | 18.9084 | 0 | 6.3 | 7.1 | 0 | 0
7556 | 11/11 | 45 | 4 | 20 | 7.6 | 20.6043 | 20 | 19.3957 | 5960.1579 | 6.3 | 7.1 | 0 | 0
7557 | 11/11 | 45 | 4 | 21 | 6.7 | 20.5117 | 20 | 19.4883 | 4314.017 | 6.1 | 7.1 | 0 | 0
7558 | 11/11 | 45 | 4 | 22 | 6 | 20.4542 | 20 | 19.5458 | 4020.2299 | 5.9 | 7.1 | 0 | 0
7559 | 11/11 | 45 | 4 | 23 | 5.8 | 20.413 | 20 | 19.587 | 3773.0811 | 5.9 | 7.1 | 0 | 0
7560 | 11/11 | 45 | 4 | 24 | 5.7 | 19.2163 | 19.2494 | 19.2824 | 0 | 5.7 | 7.1 | 0 | 0
7561 | 12/11 | 45 | 5 | 1 | 5.4 | 18.929 | 19.0281 | 19.1272 | 0 | 5.7 | 7.1 | 0 | 0
7562 | 12/11 | 45 | 5 | 2 | 5.6 | 18.8149 | 18.9189 | 19.0228 | 0 | 5.8 | 7.1 | 0 | 0
7563 | 12/11 | 45 | 5 | 3 | 5.8 | 18.7388 | 18.8387 | 18.9386 | 0 | 5.8 | 7.1 | 0 | 0
7564 | 12/11 | 45 | 5 | 4 | 5.6 | 18.6607 | 18.7592 | 18.8577 | 0 | 5.6 | 7.1 | 0 | 0
7565 | 12/11 | 45 | 5 | 5 | 5.3 | 18.5808 | 18.6797 | 18.7786 | 0 | 5.6 | 7.1 | 0 | 0
7566 | 12/11 | 45 | 5 | 6 | 5.1 | 18.505 | 18.6038 | 18.7026 | 0 | 5.5 | 7.1 | 0 | 0
7567 | 12/11 | 45 | 5 | 7 | 4.8 | 20.7145 | 20 | 19.2855 | 6897.953 | 5.4 | 7.1 | 0 | 0
7568 | 12/11 | 45 | 5 | 8 | 5.8 | 20.5331 | 20 | 19.4669 | 4346.5201 | 5.7 | 7.1 | 0 | 0
7569 | 12/11 | 45 | 5 | 9 | 8.3 | 19.2518 | 19.2394 | 19.227 | 0 | 5.8 | 7.1 | 0 | 0
7570 | 12/11 | 45 | 5 | 10 | 13.2 | 19.2653 | 19.2754 | 19.2854 | 0 | 6.1 | 7.1 | 0 | 0
7571 | 12/11 | 45 | 5 | 11 | 14.9 | 19.4307 | 19.4281 | 19.4255 | 0 | 6.4 | 7.1 | 0 | 0
7572 | 12/11 | 45 | 5 | 12 | 14.8 | 19.4232 | 19.4335 | 19.4437 | 0 | 6.4 | 7.1 | 0 | 0
7573 | 12/11 | 45 | 5 | 13 | 13.8 | 19.4152 | 19.4393 | 19.4634 | 0 | 6 | 7.1 | 0 | 0
7574 | 12/11 | 45 | 5 | 14 | 13.2 | 19.3948 | 19.4299 | 19.465 | 0 | 5.8 | 7.1 | 0 | 0
7575 | 12/11 | 45 | 5 | 15 | 12.9 | 19.41 | 19.4434 | 19.4767 | 0 | 5.9 | 7.1 | 0 | 0
7576 | 12/11 | 45 | 5 | 16 | 11.2 | 19.1571 | 19.2284 | 19.2997 | 0 | 5.4 | 7.1 | 0 | 0
7577 | 12/11 | 45 | 5 | 17 | 9.6 | 18.9859 | 19.0817 | 19.1775 | 0 | 6 | 7.1 | 0 | 0
7578 | 12/11 | 45 | 5 | 18 | 8.9 | 18.9081 | 19.0019 | 19.0958 | 0 | 6.1 | 7.1 | 0 | 0
7579 | 12/11 | 45 | 5 | 19 | 8.1 | 18.8166 | 18.9154 | 19.0142 | 0 | 6 | 7.1 | 0 | 0
7580 | 12/11 | 45 | 5 | 20 | 7.6 | 20.5417 | 20 | 19.4583 | 5453.8948 | 6 | 7.1 | 0 | 0
7581 | 12/11 | 45 | 5 | 21 | 7.3 | 20.4578 | 20 | 19.5422 | 3896.2521 | 5.9 | 7.1 | 0 | 0
7582 | 12/11 | 45 | 5 | 22 | 6.6 | 20.4082 | 20 | 19.5918 | 3653.7613 | 5.8 | 7.1 | 0 | 0
7583 | 12/11 | 45 | 5 | 23 | 6.4 | 20.3727 | 20 | 19.6273 | 3442.7536 | 5.9 | 7.1 | 0 | 0
7584 | 12/11 | 45 | 5 | 24 | 6.2 | 19.2768 | 19.3111 | 19.3453 | 0 | 6 | 7.1 | 0 | 0
7585 | 13/11 | 45 | 6 | 1 | 6.3 | 19.0251 | 19.1162 | 19.2073 | 0 | 5.8 | 7.1 | 0 | 0
7586 | 13/11 | 45 | 6 | 2 | 6.3 | 18.9153 | 19.0118 | 19.1083 | 0 | 5.8 | 7.1 | 0 | 0
7587 | 13/11 | 45 | 6 | 3 | 5.7 | 18.8148 | 18.9149 | 19.0151 | 0 | 5.7 | 7.1 | 0 | 0
7588 | 13/11 | 45 | 6 | 4 | 5.3 | 18.7249 | 18.827 | 18.9292 | 0 | 5.5 | 7.1 | 0 | 0
7589 | 13/11 | 45 | 6 | 5 | 4.9 | 18.6378 | 18.7416 | 18.8455 | 0 | 5.5 | 7.1 | 0 | 0
7590 | 13/11 | 45 | 6 | 6 | 4.7 | 18.5584 | 18.6623 | 18.7662 | 0 | 5.4 | 7.1 | 0 | 0
7591 | 13/11 | 45 | 6 | 7 | 4.4 | 18.4772 | 18.5819 | 18.6866 | 0 | 5.3 | 7.1 | 0 | 0
7592 | 13/11 | 45 | 6 | 8 | 5.1 | 20.6811 | 20 | 19.3189 | 6576.5613 | 5.6 | 7.1 | 0 | 0
7593 | 13/11 | 45 | 6 | 9 | 7.5 | 20.5243 | 20 | 19.4757 | 4085.9865 | 6.5 | 7.1 | 0 | 0
7594 | 13/11 | 45 | 6 | 10 | 11.9 | 20.378 | 20 | 19.622 | 2651.4645 | 6.8 | 7.1 | 0 | 0
7595 | 13/11 | 45 | 6 | 11 | 12.9 | 20.2584 | 20 | 19.7416 | 1670.4412 | 6.9 | 7.1 | 0 | 0
7596 | 13/11 | 45 | 6 | 12 | 13.6 | 20.0293 | 19.8847 | 19.7401 | 919.4691 | 7 | 7.1 | 0 | 0
7597 | 13/11 | 45 | 6 | 13 | 12.6 | 20.1517 | 20 | 19.8483 | 1110.6734 | 6.8 | 7.1 | 0 | 0
7598 | 13/11 | 45 | 6 | 14 | 12.1 | 19.9969 | 19.9059 | 19.8148 | 777.1254 | 6.6 | 7.1 | 0 | 0
7599 | 13/11 | 45 | 6 | 15 | 12.1 | 20.1337 | 20 | 19.8663 | 1214.0829 | 6.8 | 7.1 | 0 | 0
7600 | 13/11 | 45 | 6 | 16 | 11.6 | 20.1708 | 20 | 19.8292 | 1662.2954 | 7.2 | 7.1 | 0 | 0
7601 | 13/11 | 45 | 6 | 17 | 11.4 | 20.1847 | 20 | 19.8153 | 1806.2812 | 7.2 | 7.1 | 0 | 0
7602 | 13/11 | 45 | 6 | 18 | 11 | 20.184 | 20 | 19.816 | 1817.3571 | 7 | 7.1 | 0 | 0
7603 | 13/11 | 45 | 6 | 19 | 10.9 | 20.1793 | 20 | 19.8207 | 1784.5496 | 7.2 | 7.1 | 0 | 0
7604 | 13/11 | 45 | 6 | 20 | 10.7 | 20.1752 | 20 | 19.8248 | 1767.0113 | 7.3 | 7.1 | 0 | 0
7605 | 13/11 | 45 | 6 | 21 | 10.5 | 20.1716 | 20 | 19.8284 | 1753.0858 | 7.5 | 7.1 | 0 | 0
7606 | 13/11 | 45 | 6 | 22 | 10.5 | 20.1673 | 20 | 19.8327 | 1717.8872 | 7.6 | 7.1 | 0 | 0
7607 | 13/11 | 45 | 6 | 23 | 10.4 | 20.1641 | 20 | 19.8359 | 1699.5136 | 7.7 | 7.1 | 0 | 0
7608 | 13/11 | 45 | 6 | 24 | 10.2 | 19.6194 | 19.6505 | 19.6817 | 0 | 7.6 | 7.1 | 0 | 0
7609 | 14/11 | 45 | 7 | 1 | 10.1 | 19.4778 | 19.5368 | 19.5959 | 0 | 7.7 | 7.1 | 0 | 0
7610 | 14/11 | 45 | 7 | 2 | 9.9 | 19.4019 | 19.4648 | 19.5277 | 0 | 7.8 | 7.1 | 0 | 0
7611 | 14/11 | 45 | 7 | 3 | 9.8 | 19.3436 | 19.4061 | 19.4686 | 0 | 7.7 | 7.1 | 0 | 0
7612 | 14/11 | 45 | 7 | 4 | 9.8 | 19.2939 | 19.3546 | 19.4153 | 0 | 7.7 | 7.1 | 0 | 0
7613 | 14/11 | 45 | 7 | 5 | 9.9 | 19.2511 | 19.309 | 19.3669 | 0 | 7.8 | 7.1 | 0 | 0
7614 | 14/11 | 45 | 7 | 6 | 9.8 | 19.2038 | 19.2607 | 19.3176 | 0 | 7.7 | 7.1 | 0 | 0
7615 | 14/11 | 45 | 7 | 7 | 9.7 | 19.1563 | 19.2126 | 19.269 | 0 | 7.7 | 7.1 | 0 | 0
7616 | 14/11 | 45 | 7 | 8 | 9.8 | 20.401 | 20 | 19.599 | 3910.5184 | 7.7 | 7.1 | 0 | 0
7617 | 14/11 | 45 | 7 | 9 | 9.9 | 20.3342 | 20 | 19.6658 | 2779.4865 | 7.8 | 7.1 | 0 | 0
7618 | 14/11 | 45 | 7 | 10 | 10 | 20.2896 | 20 | 19.7104 | 2485.8194 | 7.8 | 7.1 | 0 | 0
7619 | 14/11 | 45 | 7 | 11 | 10.2 | 20.2552 | 20 | 19.7448 | 2237.179 | 7.9 | 7.1 | 0 | 0
7620 | 14/11 | 45 | 7 | 12 | 10.4 | 20.2295 | 20 | 19.7705 | 2051.577 | 8 | 7.1 | 0 | 0
7621 | 14/11 | 45 | 7 | 13 | 10.4 | 20.2118 | 20 | 19.7882 | 1942.6053 | 8 | 7.1 | 0 | 0
7622 | 14/11 | 45 | 7 | 14 | 10.4 | 20.1997 | 20 | 19.8003 | 1874.6124 | 8 | 7.1 | 0 | 0
7623 | 14/11 | 45 | 7 | 15 | 10.3 | 20.1386 | 20 | 19.8614 | 1274.5416 | 8 | 7.1 | 0 | 0
7624 | 14/11 | 45 | 7 | 16 | 10.2 | 20.1739 | 20 | 19.8261 | 1781.4719 | 7.9 | 7.1 | 0 | 0
7625 | 14/11 | 45 | 7 | 17 | 10.2 | 20.1746 | 20 | 19.8254 | 1760.4453 | 7.9 | 7.1 | 0 | 0
7626 | 14/11 | 45 | 7 | 18 | 10.2 | 20.1713 | 20 | 19.8287 | 1732.1173 | 7.9 | 7.1 | 0 | 0
7627 | 14/11 | 45 | 7 | 19 | 10.2 | 20.1674 | 20 | 19.8326 | 1702.1357 | 7.9 | 7.1 | 0 | 0
7628 | 14/11 | 45 | 7 | 20 | 10.2 | 20.1636 | 20 | 19.8364 | 1673.8105 | 7.9 | 7.1 | 0 | 0
7629 | 14/11 | 45 | 7 | 21 | 10.1 | 20.1608 | 20 | 19.8392 | 1660.7677 | 7.9 | 7.1 | 0 | 0
7630 | 14/11 | 45 | 7 | 22 | 10.2 | 20.1571 | 20 | 19.8429 | 1624.7005 | 7.9 | 7.1 | 0 | 0
7631 | 14/11 | 45 | 7 | 23 | 10.2 | 20.1544 | 20 | 19.8456 | 1604.1407 | 7.9 | 7.1 | 0 | 0
7632 | 14/11 | 45 | 7 | 24 | 10.3 | 19.65 | 19.6771 | 19.7042 | 0 | 8 | 7.1 | 0 | 0
7633 | 15/11 | 46 | 1 | 1 | 10.4 | 19.5245 | 19.576 | 19.6275 | 0 | 8 | 7.1 | 0 | 0
7634 | 15/11 | 46 | 1 | 2 | 10.6 | 19.4687 | 19.5203 | 19.5719 | 0 | 8.1 | 7.1 | 0 | 0
7635 | 15/11 | 46 | 1 | 3 | 10.6 | 19.4218 | 19.4719 | 19.522 | 0 | 8.1 | 7.1 | 0 | 0
7636 | 15/11 | 46 | 1 | 4 | 10.6 | 19.3788 | 19.4273 | 19.4759 | 0 | 8.1 | 7.1 | 0 | 0
7637 | 15/11 | 46 | 1 | 5 | 10.5 | 19.3341 | 19.3822 | 19.4304 | 0 | 8.1 | 7.1 | 0 | 0
7638 | 15/11 | 46 | 1 | 6 | 10.4 | 19.2897 | 19.3377 | 19.3856 | 0 | 8 | 7.1 | 0 | 0
7639 | 15/11 | 46 | 1 | 7 | 10.5 | 20.3413 | 20 | 19.6587 | 3281.4885 | 8.1 | 7.1 | 0 | 0
7640 | 15/11 | 46 | 1 | 8 | 10.6 | 20.289 | 20 | 19.711 | 2513.3255 | 8.1 | 7.1 | 0 | 0
7641 | 15/11 | 46 | 1 | 9 | 10.6 | 19.4881 | 19.5051 | 19.5221 | 0 | 8.1 | 7.1 | 0 | 0
7642 | 15/11 | 46 | 1 | 10 | 10.6 | 19.3108 | 19.3718 | 19.4328 | 0 | 8.1 | 7.1 | 0 | 0
7643 | 15/11 | 46 | 1 | 11 | 10.6 | 19.2165 | 19.295 | 19.3736 | 0 | 8.1 | 7.1 | 0 | 0
7644 | 15/11 | 46 | 1 | 12 | 10.6 | 19.1825 | 19.2602 | 19.3379 | 0 | 8.1 | 7.1 | 0 | 0
7645 | 15/11 | 46 | 1 | 13 | 10.5 | 19.108 | 19.1888 | 19.2695 | 0 | 8.1 | 7.1 | 0 | 0
7646 | 15/11 | 46 | 1 | 14 | 10.6 | 19.0511 | 19.1315 | 19.212 | 0 | 8.1 | 7.1 | 0 | 0
7647 | 15/11 | 46 | 1 | 15 | 10.6 | 19.1596 | 19.2205 | 19.2813 | 0 | 8.1 | 7.1 | 0 | 0
7648 | 15/11 | 46 | 1 | 16 | 10.1 | 19.0131 | 19.0891 | 19.165 | 0 | 7.9 | 7.1 | 0 | 0
7649 | 15/11 | 46 | 1 | 17 | 9.7 | 18.928 | 19.0111 | 19.0942 | 0 | 7.7 | 7.1 | 0 | 0
7650 | 15/11 | 46 | 1 | 18 | 9.7 | 18.9004 | 18.9729 | 19.0454 | 0 | 7.7 | 7.1 | 0 | 0
7651 | 15/11 | 46 | 1 | 19 | 9.7 | 18.857 | 18.9269 | 18.9968 | 0 | 7.7 | 7.1 | 0 | 0
7652 | 15/11 | 46 | 1 | 20 | 9.5 | 20.5511 | 20 | 19.4489 | 5265.3349 | 7.6 | 7.1 | 0 | 0
7653 | 15/11 | 46 | 1 | 21 | 9.2 | 20.4601 | 20 | 19.5399 | 3681.6845 | 7.4 | 7.1 | 0 | 0
7654 | 15/11 | 46 | 1 | 22 | 9.4 | 20.3996 | 20 | 19.6004 | 3295.275 | 7.5 | 7.1 | 0 | 0
7655 | 15/11 | 46 | 1 | 23 | 9.6 | 20.3569 | 20 | 19.6431 | 3010.3662 | 7.6 | 7.1 | 0 | 0
7656 | 15/11 | 46 | 1 | 24 | 9.6 | 19.4144 | 19.4135 | 19.4126 | 0 | 7.6 | 7.1 | 0 | 0
7657 | 16/11 | 46 | 2 | 1 | 9.4 | 19.1963 | 19.2486 | 19.3009 | 0 | 7.5 | 7.1 | 0 | 0
7658 | 16/11 | 46 | 2 | 2 | 9.2 | 19.1016 | 19.162 | 19.2223 | 0 | 7.4 | 7.1 | 0 | 0
7659 | 16/11 | 46 | 2 | 3 | 9.5 | 19.051 | 19.1083 | 19.1656 | 0 | 7.6 | 7.1 | 0 | 0
7660 | 16/11 | 46 | 2 | 4 | 9.3 | 18.9948 | 19.0519 | 19.1089 | 0 | 7.5 | 7.1 | 0 | 0
7661 | 16/11 | 46 | 2 | 5 | 8.8 | 18.9281 | 18.9885 | 19.0489 | 0 | 7.2 | 7.1 | 0 | 0
7662 | 16/11 | 46 | 2 | 6 | 8.7 | 18.8734 | 18.9341 | 18.9949 | 0 | 7.2 | 7.1 | 0 | 0
7663 | 16/11 | 46 | 2 | 7 | 8.9 | 20.5555 | 20 | 19.4445 | 5196.3189 | 7.3 | 7.1 | 0 | 0
7664 | 16/11 | 46 | 2 | 8 | 9.1 | 20.4631 | 20 | 19.5369 | 3809.4358 | 7.4 | 7.1 | 0 | 0
7665 | 16/11 | 46 | 2 | 9 | 9.6 | 19.3212 | 19.3153 | 19.3095 | 0 | 7.6 | 7.1 | 0 | 0
7666 | 16/11 | 46 | 2 | 10 | 9.6 | 19.0874 | 19.1478 | 19.2081 | 0 | 7.6 | 7.1 | 0 | 0
7667 | 16/11 | 46 | 2 | 11 | 10.2 | 19.0109 | 19.0864 | 19.1619 | 0 | 7.9 | 7.1 | 0 | 0
7668 | 16/11 | 46 | 2 | 12 | 10.4 | 18.943 | 19.0205 | 19.0979 | 0 | 7.9 | 7.1 | 0 | 0
7669 | 16/11 | 46 | 2 | 13 | 10.6 | 18.9308 | 19.0033 | 19.0757 | 0 | 8.1 | 7.1 | 0 | 0
7670 | 16/11 | 46 | 2 | 14 | 11.3 | 18.9011 | 18.9683 | 19.0354 | 0 | 7.8 | 7.1 | 0 | 0
7671 | 16/11 | 46 | 2 | 15 | 11.1 | 18.8527 | 18.9185 | 18.9843 | 0 | 7.7 | 7.1 | 0 | 0
7672 | 16/11 | 46 | 2 | 16 | 10.8 | 18.7814 | 18.8514 | 18.9215 | 0 | 7.5 | 7.1 | 0 | 0
7673 | 16/11 | 46 | 2 | 17 | 9.7 | 18.6918 | 18.7721 | 18.8523 | 0 | 7.7 | 7.1 | 0 | 0
7674 | 16/11 | 46 | 2 | 18 | 9.9 | 18.6735 | 18.742 | 18.8106 | 0 | 7.6 | 7.1 | 0 | 0
7675 | 16/11 | 46 | 2 | 19 | 9.8 | 18.6305 | 18.6972 | 18.7638 | 0 | 7.7 | 7.1 | 0 | 0
7676 | 16/11 | 46 | 2 | 20 | 9.7 | 20.6794 | 20 | 19.3206 | 6318.5518 | 7.5 | 7.1 | 0 | 0
7677 | 16/11 | 46 | 2 | 21 | 9.3 | 20.5636 | 20 | 19.4364 | 4384.0055 | 7.5 | 7.1 | 0 | 0
7678 | 16/11 | 46 | 2 | 22 | 9.6 | 20.4853 | 20 | 19.5147 | 3876.9152 | 7.4 | 7.1 | 0 | 0
7679 | 16/11 | 46 | 2 | 23 | 9.4 | 20.4322 | 20 | 19.5678 | 3561.6442 | 7.3 | 7.1 | 0 | 0
7680 | 16/11 | 46 | 2 | 24 | 9.2 | 19.3116 | 19.3044 | 19.2972 | 0 | 7.4 | 7.1 | 0 | 0
7681 | 17/11 | 46 | 3 | 1 | 9.2 | 19.0658 | 19.12 | 19.1742 | 0 | 7.3 | 7.1 | 0 | 0
7682 | 17/11 | 46 | 3 | 2 | 9.1 | 18.9666 | 19.0287 | 19.0909 | 0 | 7.3 | 7.1 | 0 | 0
7683 | 17/11 | 46 | 3 | 3 | 8.9 | 18.8951 | 18.9584 | 19.0217 | 0 | 7.3 | 7.1 | 0 | 0
7684 | 17/11 | 46 | 3 | 4 | 8.8 | 18.8354 | 18.8982 | 18.961 | 0 | 7.2 | 7.1 | 0 | 0
7685 | 17/11 | 46 | 3 | 5 | 8.7 | 18.78 | 18.8422 | 18.9043 | 0 | 7.2 | 7.1 | 0 | 0
7686 | 17/11 | 46 | 3 | 6 | 8.6 | 18.7267 | 18.7882 | 18.8498 | 0 | 7.1 | 7.1 | 0 | 0
7687 | 17/11 | 46 | 3 | 7 | 8.6 | 20.6369 | 20 | 19.3631 | 5905.8028 | 7.1 | 7.1 | 0 | 0
7688 | 17/11 | 46 | 3 | 8 | 8.6 | 20.5305 | 20 | 19.4695 | 4318.0293 | 7.1 | 7.1 | 0 | 0
7689 | 17/11 | 46 | 3 | 9 | 9.5 | 19.2986 | 19.2794 | 19.2602 | 0 | 7.5 | 7.1 | 0 | 0
7690 | 17/11 | 46 | 3 | 10 | 11.1 | 19.1404 | 19.1781 | 19.2159 | 0 | 7.2 | 7.1 | 0 | 0
7691 | 17/11 | 46 | 3 | 11 | 11.2 | 19.0815 | 19.1373 | 19.1931 | 0 | 7.2 | 7.1 | 0 | 0
7692 | 17/11 | 46 | 3 | 12 | 12.2 | 19.1503 | 19.1938 | 19.2373 | 0 | 7.1 | 7.1 | 0 | 0
7693 | 17/11 | 46 | 3 | 13 | 13.3 | 19.339 | 19.3571 | 19.3753 | 0 | 7.3 | 7.1 | 0 | 0
7694 | 17/11 | 46 | 3 | 14 | 12.2 | 19.3254 | 19.3549 | 19.3845 | 0 | 7.2 | 7.1 | 0 | 0
7695 | 17/11 | 46 | 3 | 15 | 11.4 | 19.1686 | 19.2224 | 19.2762 | 0 | 6.9 | 7.1 | 0 | 0
7696 | 17/11 | 46 | 3 | 16 | 10.7 | 19.0132 | 19.0873 | 19.1614 | 0 | 6.5 | 7.1 | 0 | 0
7697 | 17/11 | 46 | 3 | 17 | 9.8 | 18.8791 | 18.9678 | 19.0565 | 0 | 7.3 | 7.1 | 0 | 0
7698 | 17/11 | 46 | 3 | 18 | 9.4 | 18.8222 | 18.905 | 18.9877 | 0 | 7.3 | 7.1 | 0 | 0
7699 | 17/11 | 46 | 3 | 19 | 8.8 | 18.7461 | 18.8318 | 18.9174 | 0 | 7.2 | 7.1 | 0 | 0
7700 | 17/11 | 46 | 3 | 20 | 9.1 | 20.5917 | 20 | 19.4083 | 5705.9102 | 7 | 7.1 | 0 | 0
7701 | 17/11 | 46 | 3 | 21 | 8 | 20.4998 | 20 | 19.5002 | 4101.2196 | 6.8 | 7.1 | 0 | 0
7702 | 17/11 | 46 | 3 | 22 | 7.1 | 20.4427 | 20 | 19.5573 | 3829.1931 | 6.4 | 7.1 | 0 | 0
7703 | 17/11 | 46 | 3 | 23 | 6.7 | 20.402 | 20 | 19.598 | 3604.541 | 6.2 | 7.1 | 0 | 0
7704 | 17/11 | 46 | 3 | 24 | 6.2 | 19.2467 | 19.2747 | 19.3028 | 0 | 6 | 7.1 | 0 | 0
7705 | 18/11 | 46 | 4 | 1 | 6.2 | 18.9806 | 19.07 | 19.1595 | 0 | 6 | 7.1 | 0 | 0
7706 | 18/11 | 46 | 4 | 2 | 5.7 | 18.8489 | 18.9491 | 19.0493 | 0 | 5.8 | 7.1 | 0 | 0
7707 | 18/11 | 46 | 4 | 3 | 5.7 | 18.7633 | 18.8626 | 18.9619 | 0 | 5.8 | 7.1 | 0 | 0
7708 | 18/11 | 46 | 4 | 4 | 5.7 | 18.6903 | 18.787 | 18.8837 | 0 | 5.8 | 7.1 | 0 | 0
7709 | 18/11 | 46 | 4 | 5 | 5.8 | 18.6261 | 18.7193 | 18.8125 | 0 | 5.9 | 7.1 | 0 | 0
7710 | 18/11 | 46 | 4 | 6 | 5.9 | 18.5661 | 18.6558 | 18.7456 | 0 | 5.9 | 7.1 | 0 | 0
7711 | 18/11 | 46 | 4 | 7 | 6.7 | 20.6853 | 20 | 19.3147 | 6485.477 | 6.2 | 7.1 | 0 | 0
7712 | 18/11 | 46 | 4 | 8 | 7.4 | 20.5667 | 20 | 19.4333 | 4644.0897 | 6.5 | 7.1 | 0 | 0
7713 | 18/11 | 46 | 4 | 9 | 8.1 | 19.1662 | 19.1583 | 19.1503 | 0 | 6.8 | 7.1 | 0 | 0
7714 | 18/11 | 46 | 4 | 10 | 8.5 | 18.9015 | 18.9702 | 19.0389 | 0 | 6.9 | 7.1 | 0 | 0
7715 | 18/11 | 46 | 4 | 11 | 8.8 | 18.8334 | 18.9181 | 19.0028 | 0 | 7.1 | 7.1 | 0 | 0
7716 | 18/11 | 46 | 4 | 12 | 9.7 | 18.8304 | 18.9072 | 18.9839 | 0 | 7.1 | 7.1 | 0 | 0
7717 | 18/11 | 46 | 4 | 13 | 9.8 | 18.8201 | 18.893 | 18.9659 | 0 | 7 | 7.1 | 0 | 0
7718 | 18/11 | 46 | 4 | 14 | 9.6 | 18.7383 | 18.8177 | 18.897 | 0 | 7 | 7.1 | 0 | 0
7719 | 18/11 | 46 | 4 | 15 | 9.3 | 18.6605 | 18.7431 | 18.8258 | 0 | 7.2 | 7.1 | 0 | 0
7720 | 18/11 | 46 | 4 | 16 | 8.9 | 18.5651 | 18.6543 | 18.7435 | 0 | 7.2 | 7.1 | 0 | 0
7721 | 18/11 | 46 | 4 | 17 | 8.4 | 18.4825 | 18.5767 | 18.6709 | 0 | 7 | 7.1 | 0 | 0
7722 | 18/11 | 46 | 4 | 18 | 8 | 18.4375 | 18.5242 | 18.6109 | 0 | 6.8 | 7.1 | 0 | 0
7723 | 18/11 | 46 | 4 | 19 | 8.1 | 18.3893 | 18.4728 | 18.5564 | 0 | 6.9 | 7.1 | 0 | 0
7724 | 18/11 | 46 | 4 | 20 | 7.7 | 20.7935 | 20 | 19.2065 | 7446.6162 | 6.7 | 7.1 | 0 | 0
7725 | 18/11 | 46 | 4 | 21 | 7.2 | 20.6587 | 20 | 19.3413 | 5201.4631 | 6.5 | 7.1 | 0 | 0
7726 | 18/11 | 46 | 4 | 22 | 6.9 | 20.5715 | 20 | 19.4285 | 4693.6521 | 6.3 | 7.1 | 0 | 0
7727 | 18/11 | 46 | 4 | 23 | 6.9 | 20.5087 | 20 | 19.4913 | 4297.2035 | 6.3 | 7.1 | 0 | 0
7728 | 18/11 | 46 | 4 | 24 | 6.8 | 19.1552 | 19.1588 | 19.1625 | 0 | 6.3 | 7.1 | 0 | 0
7729 | 19/11 | 46 | 5 | 1 | 6.9 | 18.8596 | 18.9361 | 19.0127 | 0 | 6.3 | 7.1 | 0 | 0
7730 | 19/11 | 46 | 5 | 2 | 6.9 | 18.7425 | 18.8272 | 18.9119 | 0 | 6.3 | 7.1 | 0 | 0
7731 | 19/11 | 46 | 5 | 3 | 6.8 | 18.6607 | 18.7452 | 18.8296 | 0 | 6.3 | 7.1 | 0 | 0
7732 | 19/11 | 46 | 5 | 4 | 6.7 | 18.5898 | 18.6731 | 18.7564 | 0 | 6.2 | 7.1 | 0 | 0
7733 | 19/11 | 46 | 5 | 5 | 6.2 | 18.509 | 18.5948 | 18.6806 | 0 | 6 | 7.1 | 0 | 0
7734 | 19/11 | 46 | 5 | 6 | 5.3 | 18.4117 | 18.5045 | 18.5973 | 0 | 5.7 | 7.1 | 0 | 0
7735 | 19/11 | 46 | 5 | 7 | 4.8 | 20.7758 | 20 | 19.2242 | 7394.1404 | 5.5 | 7.1 | 0 | 0
7736 | 19/11 | 46 | 5 | 8 | 4.9 | 20.647 | 20 | 19.353 | 5404.0754 | 5.5 | 7.1 | 0 | 0
7737 | 19/11 | 46 | 5 | 9 | 6.3 | 19.0903 | 19.0817 | 19.0731 | 0 | 6.1 | 7.1 | 0 | 0
7738 | 19/11 | 46 | 5 | 10 | 9.3 | 18.9828 | 19.0293 | 19.0759 | 0 | 6.7 | 7.1 | 0 | 0
7739 | 19/11 | 46 | 5 | 11 | 12.1 | 19.1629 | 19.1896 | 19.2163 | 0 | 6.7 | 7.1 | 0 | 0
7740 | 19/11 | 46 | 5 | 12 | 12.2 | 19.1459 | 19.1818 | 19.2176 | 0 | 6.5 | 7.1 | 0 | 0
7741 | 19/11 | 46 | 5 | 13 | 10.8 | 19.1075 | 19.1598 | 19.2122 | 0 | 6.4 | 7.1 | 0 | 0
7742 | 19/11 | 46 | 5 | 14 | 10.4 | 19.0686 | 19.1307 | 19.1927 | 0 | 6.1 | 7.1 | 0 | 0
7743 | 19/11 | 46 | 5 | 15 | 10.5 | 19.0427 | 19.1027 | 19.1628 | 0 | 6.1 | 7.1 | 0 | 0
7744 | 19/11 | 46 | 5 | 16 | 8.9 | 18.8003 | 18.8933 | 18.9862 | 0 | 6.2 | 7.1 | 0 | 0
7745 | 19/11 | 46 | 5 | 17 | 7.7 | 18.6503 | 18.761 | 18.8717 | 0 | 6.5 | 7.1 | 0 | 0
7746 | 19/11 | 46 | 5 | 18 | 6.9 | 18.5678 | 18.676 | 18.7843 | 0 | 6.3 | 7.1 | 0 | 0
7747 | 19/11 | 46 | 5 | 19 | 6.4 | 18.4806 | 18.591 | 18.7015 | 0 | 6.1 | 7.1 | 0 | 0
7748 | 19/11 | 46 | 5 | 20 | 5.9 | 20.7122 | 20 | 19.2878 | 6993.4248 | 5.8 | 7.1 | 0 | 0
7749 | 19/11 | 46 | 5 | 21 | 5.6 | 20.5963 | 20 | 19.4037 | 4949.481 | 5.8 | 7.1 | 0 | 0
7750 | 19/11 | 46 | 5 | 22 | 5.3 | 20.5233 | 20 | 19.4767 | 4527.3607 | 5.7 | 7.1 | 0 | 0
7751 | 19/11 | 46 | 5 | 23 | 5.5 | 20.47 | 20 | 19.53 | 4170.1265 | 5.7 | 7.1 | 0 | 0
7752 | 19/11 | 46 | 5 | 24 | 5.5 | 19.1534 | 19.1777 | 19.2019 | 0 | 5.6 | 7.1 | 0 | 0
7753 | 20/11 | 46 | 6 | 1 | 5.1 | 18.8402 | 18.9387 | 19.0372 | 0 | 5.6 | 7.1 | 0 | 0
7754 | 20/11 | 46 | 6 | 2 | 4.9 | 18.705 | 18.8133 | 18.9217 | 0 | 5.5 | 7.1 | 0 | 0
7755 | 20/11 | 46 | 6 | 3 | 5.2 | 18.6256 | 18.7299 | 18.8342 | 0 | 5.6 | 7.1 | 0 | 0
7756 | 20/11 | 46 | 6 | 4 | 5.7 | 18.5698 | 18.6663 | 18.7628 | 0 | 5.8 | 7.1 | 0 | 0
7757 | 20/11 | 46 | 6 | 5 | 5.9 | 18.5129 | 18.6041 | 18.6953 | 0 | 5.9 | 7.1 | 0 | 0
7758 | 20/11 | 46 | 6 | 6 | 6.2 | 18.4628 | 18.5485 | 18.6342 | 0 | 6 | 7.1 | 0 | 0
7759 | 20/11 | 46 | 6 | 7 | 6.1 | 18.4022 | 18.4863 | 18.5704 | 0 | 6 | 7.1 | 0 | 0
7760 | 20/11 | 46 | 6 | 8 | 6.1 | 20.7867 | 20 | 19.2133 | 7425.4886 | 6 | 7.1 | 0 | 0
7761 | 20/11 | 46 | 6 | 9 | 7.1 | 20.6271 | 20 | 19.3729 | 4908.8801 | 6.2 | 7.1 | 0 | 0
7762 | 20/11 | 46 | 6 | 10 | 7.7 | 20.5245 | 20 | 19.4755 | 4209.0933 | 6.3 | 7.1 | 0 | 0
7763 | 20/11 | 46 | 6 | 11 | 8.1 | 20.4486 | 20 | 19.5514 | 3675.6256 | 6.6 | 7.1 | 0 | 0
7764 | 20/11 | 46 | 6 | 12 | 7.8 | 20.4078 | 20 | 19.5922 | 3491.2932 | 6.6 | 7.1 | 0 | 0
7765 | 20/11 | 46 | 6 | 13 | 7.8 | 20.3701 | 20 | 19.6299 | 3248.0921 | 6.7 | 7.1 | 0 | 0
7766 | 20/11 | 46 | 6 | 14 | 7.7 | 20.3449 | 20 | 19.6551 | 3116.9046 | 6.6 | 7.1 | 0 | 0
7767 | 20/11 | 46 | 6 | 15 | 7.4 | 20.3305 | 20 | 19.6695 | 3081.012 | 6.5 | 7.1 | 0 | 0
7768 | 20/11 | 46 | 6 | 16 | 7.1 | 20.3155 | 20 | 19.6845 | 3008.9801 | 6.4 | 7.1 | 0 | 0
7769 | 20/11 | 46 | 6 | 17 | 6.8 | 20.3007 | 20 | 19.6993 | 2929.368 | 6.3 | 7.1 | 0 | 0
7770 | 20/11 | 46 | 6 | 18 | 6.8 | 20.2861 | 20 | 19.7139 | 2825.9255 | 6.3 | 7.1 | 0 | 0
7771 | 20/11 | 46 | 6 | 19 | 6.6 | 20.2746 | 20 | 19.7254 | 2761.5045 | 6.2 | 7.1 | 0 | 0
7772 | 20/11 | 46 | 6 | 20 | 6.4 | 20.2648 | 20 | 19.7352 | 2707.8252 | 6.1 | 7.1 | 0 | 0
7773 | 20/11 | 46 | 6 | 21 | 6.3 | 20.2559 | 20 | 19.7441 | 2651.3815 | 6.1 | 7.1 | 0 | 0
7774 | 20/11 | 46 | 6 | 22 | 6.2 | 20.2482 | 20 | 19.7518 | 2603.6338 | 6 | 7.1 | 0 | 0
7775 | 20/11 | 46 | 6 | 23 | 6.1 | 20.2417 | 20 | 19.7583 | 2563.0308 | 6 | 7.1 | 0 | 0
7776 | 20/11 | 46 | 6 | 24 | 5.9 | 19.4139 | 19.4701 | 19.5263 | 0 | 5.9 | 7.1 | 0 | 0
7777 | 21/11 | 46 | 7 | 1 | 5.7 | 19.1976 | 19.2971 | 19.3967 | 0 | 5.8 | 7.1 | 0 | 0
7778 | 21/11 | 46 | 7 | 2 | 5.6 | 19.0898 | 19.1939 | 19.298 | 0 | 5.8 | 7.1 | 0 | 0
7779 | 21/11 | 46 | 7 | 3 | 5.6 | 19.0092 | 19.1114 | 19.2137 | 0 | 5.8 | 7.1 | 0 | 0
7780 | 21/11 | 46 | 7 | 4 | 5.4 | 18.9298 | 19.0312 | 19.1327 | 0 | 5.7 | 7.1 | 0 | 0
7781 | 21/11 | 46 | 7 | 5 | 5.2 | 18.8522 | 18.9533 | 19.0544 | 0 | 5.6 | 7.1 | 0 | 0
7782 | 21/11 | 46 | 7 | 6 | 4.9 | 18.772 | 18.8739 | 18.9758 | 0 | 5.5 | 7.1 | 0 | 0
7783 | 21/11 | 46 | 7 | 7 | 4.6 | 18.6914 | 18.7944 | 18.8974 | 0 | 5.4 | 7.1 | 0 | 0
7784 | 21/11 | 46 | 7 | 8 | 4.1 | 20.6072 | 20 | 19.3928 | 6103.7594 | 5.2 | 7.1 | 0 | 0
7785 | 21/11 | 46 | 7 | 9 | 4 | 20.5062 | 20 | 19.4938 | 4387.5282 | 5.2 | 7.1 | 0 | 0
7786 | 21/11 | 46 | 7 | 10 | 4.2 | 20.4368 | 20 | 19.5632 | 3919.7324 | 5.2 | 7.1 | 0 | 0
7787 | 21/11 | 46 | 7 | 11 | 4.4 | 20.3845 | 20 | 19.6155 | 3548.1416 | 5.3 | 7.1 | 0 | 0
7788 | 21/11 | 46 | 7 | 12 | 4.7 | 20.3495 | 20 | 19.6505 | 3310.5492 | 5.4 | 7.1 | 0 | 0
7789 | 21/11 | 46 | 7 | 13 | 5.1 | 20.3156 | 20 | 19.6844 | 3036.8478 | 5.6 | 7.1 | 0 | 0
7790 | 21/11 | 46 | 7 | 14 | 5.4 | 20.293 | 20 | 19.707 | 2877.3977 | 5.7 | 7.1 | 0 | 0
7791 | 21/11 | 46 | 7 | 15 | 5.8 | 20.2805 | 20 | 19.7195 | 2795.1538 | 5.9 | 7.1 | 0 | 0
7792 | 21/11 | 46 | 7 | 16 | 5.8 | 20.2772 | 20 | 19.7228 | 2812.5297 | 5.9 | 7.1 | 0 | 0
7793 | 21/11 | 46 | 7 | 17 | 5.8 | 20.2676 | 20 | 19.7324 | 2740.6677 | 5.9 | 7.1 | 0 | 0
7794 | 21/11 | 46 | 7 | 18 | 5.9 | 20.2574 | 20 | 19.7426 | 2661.0166 | 5.9 | 7.1 | 0 | 0
7795 | 21/11 | 46 | 7 | 19 | 5.9 | 20.2488 | 20 | 19.7512 | 2600.8866 | 5.9 | 7.1 | 0 | 0
7796 | 21/11 | 46 | 7 | 20 | 6.2 | 20.2393 | 20 | 19.7607 | 2508.778 | 6 | 7.1 | 0 | 0
7797 | 21/11 | 46 | 7 | 21 | 6.1 | 20.233 | 20 | 19.767 | 2473.9567 | 6 | 7.1 | 0 | 0
7798 | 21/11 | 46 | 7 | 22 | 5.8 | 20.2287 | 20 | 19.7713 | 2469.1493 | 5.9 | 7.1 | 0 | 0
7799 | 21/11 | 46 | 7 | 23 | 5.9 | 20.223 | 20 | 19.777 | 2418.6653 | 5.9 | 7.1 | 0 | 0
7800 | 21/11 | 46 | 7 | 24 | 5.9 | 19.4472 | 19.5032 | 19.5592 | 0 | 5.9 | 7.1 | 0 | 0
7801 | 22/11 | 47 | 1 | 1 | 6.1 | 19.2562 | 19.3494 | 19.4426 | 0 | 6 | 7.1 | 0 | 0
7802 | 22/11 | 47 | 1 | 2 | 6.3 | 19.1672 | 19.2616 | 19.356 | 0 | 6.1 | 7.1 | 0 | 0
7803 | 22/11 | 47 | 1 | 3 | 6.3 | 19.0945 | 19.1869 | 19.2793 | 0 | 6.1 | 7.1 | 0 | 0
7804 | 22/11 | 47 | 1 | 4 | 6.2 | 19.0244 | 19.1155 | 19.2066 | 0 | 6 | 7.1 | 0 | 0
7805 | 22/11 | 47 | 1 | 5 | 6.2 | 18.9602 | 19.0494 | 19.1386 | 0 | 6 | 7.1 | 0 | 0
7806 | 22/11 | 47 | 1 | 6 | 6.3 | 18.902 | 18.9885 | 19.075 | 0 | 6.1 | 7.1 | 0 | 0
7807 | 22/11 | 47 | 1 | 7 | 6.4 | 20.5074 | 20 | 19.4926 | 5007.3682 | 6.1 | 7.1 | 0 | 0
7808 | 22/11 | 47 | 1 | 8 | 6.5 | 20.4271 | 20 | 19.5729 | 3756.5394 | 6.1 | 7.1 | 0 | 0
7809 | 22/11 | 47 | 1 | 9 | 6.8 | 19.2568 | 19.2832 | 19.3097 | 0 | 6.3 | 7.1 | 0 | 0
7810 | 22/11 | 47 | 1 | 10 | 7.1 | 19.0343 | 19.1212 | 19.2082 | 0 | 6.4 | 7.1 | 0 | 0
7811 | 22/11 | 47 | 1 | 11 | 7.2 | 18.9266 | 19.0321 | 19.1377 | 0 | 6.5 | 7.1 | 0 | 0
7812 | 22/11 | 47 | 1 | 12 | 7.6 | 18.8824 | 18.985 | 19.0877 | 0 | 6.6 | 7.1 | 0 | 0
7813 | 22/11 | 47 | 1 | 13 | 7.9 | 18.8583 | 18.9553 | 19.0523 | 0 | 6.8 | 7.1 | 0 | 0
7814 | 22/11 | 47 | 1 | 14 | 8.1 | 18.8239 | 18.9177 | 19.0115 | 0 | 6.8 | 7.1 | 0 | 0
7815 | 22/11 | 47 | 1 | 15 | 8.1 | 18.7667 | 18.8587 | 18.9506 | 0 | 6.8 | 7.1 | 0 | 0
7816 | 22/11 | 47 | 1 | 16 | 7.4 | 18.6478 | 18.7499 | 18.8521 | 0 | 6.5 | 7.1 | 0 | 0
7817 | 22/11 | 47 | 1 | 17 | 6.8 | 18.5525 | 18.6613 | 18.7702 | 0 | 6.3 | 7.1 | 0 | 0
7818 | 22/11 | 47 | 1 | 18 | 6.8 | 18.5133 | 18.6113 | 18.7093 | 0 | 6.3 | 7.1 | 0 | 0
7819 | 22/11 | 47 | 1 | 19 | 6.9 | 18.4612 | 18.5555 | 18.6497 | 0 | 6.3 | 7.1 | 0 | 0
7820 | 22/11 | 47 | 1 | 20 | 6.5 | 20.7401 | 20 | 19.2599 | 7084.7521 | 6.1 | 7.1 | 0 | 0
7821 | 22/11 | 47 | 1 | 21 | 6.2 | 20.6153 | 20 | 19.3847 | 4960.5286 | 6 | 7.1 | 0 | 0
7822 | 22/11 | 47 | 1 | 22 | 5.7 | 20.5372 | 20 | 19.4628 | 4530.694 | 5.8 | 7.1 | 0 | 0
7823 | 22/11 | 47 | 1 | 23 | 5.1 | 20.4843 | 20 | 19.5157 | 4251.9808 | 5.6 | 7.1 | 0 | 0
7824 | 22/11 | 47 | 1 | 24 | 4.7 | 19.1285 | 19.1527 | 19.177 | 0 | 5.4 | 7.1 | 0 | 0
7825 | 23/11 | 47 | 2 | 1 | 4.3 | 18.8061 | 18.9072 | 19.0083 | 0 | 5.3 | 7.1 | 0 | 0
7826 | 23/11 | 47 | 2 | 2 | 3.7 | 18.6519 | 18.7671 | 18.8824 | 0 | 5 | 7.1 | 0 | 0
7827 | 23/11 | 47 | 2 | 3 | 3.2 | 18.5353 | 18.6548 | 18.7743 | 0 | 4.9 | 7.1 | 0 | 0
7828 | 23/11 | 47 | 2 | 4 | 3.2 | 18.4465 | 18.5642 | 18.6819 | 0 | 4.9 | 7.1 | 0 | 0
7829 | 23/11 | 47 | 2 | 5 | 2.7 | 18.3475 | 18.4671 | 18.5868 | 0 | 4.7 | 7.1 | 0 | 0
7830 | 23/11 | 47 | 2 | 6 | 2.6 | 18.2615 | 18.3803 | 18.4992 | 0 | 4.7 | 7.1 | 0 | 0
7831 | 23/11 | 47 | 2 | 7 | 2.2 | 20.8253 | 20 | 19.1747 | 8012.0564 | 4.5 | 7.1 | 0 | 0
7832 | 23/11 | 47 | 2 | 8 | 2.8 | 20.6863 | 20 | 19.3137 | 5805.3507 | 4.7 | 7.1 | 0 | 0
7833 | 23/11 | 47 | 2 | 9 | 4.7 | 19.0064 | 19.0042 | 19.002 | 0 | 5.4 | 7.1 | 0 | 0
7834 | 23/11 | 47 | 2 | 10 | 7.7 | 18.8774 | 18.9364 | 18.9953 | 0 | 6.4 | 7.1 | 0 | 0
7835 | 23/11 | 47 | 2 | 11 | 11.9 | 19.0908 | 19.1187 | 19.1466 | 0 | 6 | 7.1 | 0 | 0
7836 | 23/11 | 47 | 2 | 12 | 12.9 | 19.1223 | 19.1482 | 19.1742 | 0 | 5.4 | 7.1 | 0 | 0
7837 | 23/11 | 47 | 2 | 13 | 10.9 | 19.0746 | 19.1209 | 19.1673 | 0 | 5 | 7.1 | 0 | 0
7838 | 23/11 | 47 | 2 | 14 | 10.7 | 19.0507 | 19.1058 | 19.1609 | 0 | 5.3 | 7.1 | 0 | 0
7839 | 23/11 | 47 | 2 | 15 | 10.6 | 19.0588 | 19.1101 | 19.1614 | 0 | 5.7 | 7.1 | 0 | 0
7840 | 23/11 | 47 | 2 | 16 | 9.1 | 18.7996 | 18.8869 | 18.9743 | 0 | 5.6 | 7.1 | 0 | 0
7841 | 23/11 | 47 | 2 | 17 | 7.8 | 18.6422 | 18.7497 | 18.8572 | 0 | 5.2 | 7.1 | 0 | 0
7842 | 23/11 | 47 | 2 | 18 | 7.1 | 18.5626 | 18.6674 | 18.7722 | 0 | 4.9 | 7.1 | 0 | 0
7843 | 23/11 | 47 | 2 | 19 | 6.3 | 18.4662 | 18.576 | 18.6859 | 0 | 4.7 | 7.1 | 0 | 0
7844 | 23/11 | 47 | 2 | 20 | 5.4 | 20.7234 | 20 | 19.2766 | 7119.5202 | 4.4 | 7.1 | 0 | 0
7845 | 23/11 | 47 | 2 | 21 | 4.7 | 20.6084 | 20 | 19.3916 | 5103.4762 | 4.3 | 7.1 | 0 | 0
7846 | 23/11 | 47 | 2 | 22 | 4.1 | 20.5366 | 20 | 19.4634 | 4715.1859 | 4.3 | 7.1 | 0 | 0
7847 | 23/11 | 47 | 2 | 23 | 3.8 | 20.4862 | 20 | 19.5138 | 4420.9825 | 4.1 | 7.1 | 0 | 0
7848 | 23/11 | 47 | 2 | 24 | 3.8 | 19.0865 | 19.1238 | 19.1611 | 0 | 3.9 | 7.1 | 0 | 0
7849 | 24/11 | 47 | 3 | 1 | 3.8 | 18.7651 | 18.8771 | 18.989 | 0 | 3.7 | 7.1 | 0 | 0
7850 | 24/11 | 47 | 3 | 2 | 3.4 | 18.6147 | 18.7379 | 18.8611 | 0 | 3.7 | 7.1 | 0 | 0
7851 | 24/11 | 47 | 3 | 3 | 3.3 | 18.5112 | 18.634 | 18.7569 | 0 | 3.6 | 7.1 | 0 | 0
7852 | 24/11 | 47 | 3 | 4 | 3 | 18.4137 | 18.5364 | 18.6591 | 0 | 3.5 | 7.1 | 0 | 0
7853 | 24/11 | 47 | 3 | 5 | 3 | 18.3303 | 18.4506 | 18.5709 | 0 | 3.5 | 7.1 | 0 | 0
7854 | 24/11 | 47 | 3 | 6 | 2.5 | 18.2336 | 18.3557 | 18.4778 | 0 | 3.5 | 7.1 | 0 | 0
7855 | 24/11 | 47 | 3 | 7 | 2.2 | 20.8358 | 20 | 19.1642 | 8123.7449 | 3.4 | 7.1 | 0 | 0
7856 | 24/11 | 47 | 3 | 8 | 2.5 | 20.6965 | 20 | 19.3035 | 5919.3382 | 3.4 | 7.1 | 0 | 0
7857 | 24/11 | 47 | 3 | 9 | 5.2 | 19.0074 | 19.0015 | 18.9957 | 0 | 3.3 | 7.1 | 0 | 0
7858 | 24/11 | 47 | 3 | 10 | 9.2 | 18.9155 | 18.9621 | 19.0088 | 0 | 3.6 | 7.1 | 0 | 0
7859 | 24/11 | 47 | 3 | 11 | 11.9 | 19.0926 | 19.1196 | 19.1466 | 0 | 3.5 | 7.1 | 0 | 0
7860 | 24/11 | 47 | 3 | 12 | 12.8 | 19.0934 | 19.1233 | 19.1532 | 0 | 3.7 | 7.1 | 0 | 0
7861 | 24/11 | 47 | 3 | 13 | 11.2 | 19.0654 | 19.1117 | 19.158 | 0 | 2.9 | 7.1 | 0 | 0
7862 | 24/11 | 47 | 3 | 14 | 10.8 | 19.0356 | 19.0915 | 19.1475 | 0 | 3.4 | 7.1 | 0 | 0
7863 | 24/11 | 47 | 3 | 15 | 10.1 | 18.9844 | 19.0459 | 19.1074 | 0 | 3.6 | 7.1 | 0 | 0
7864 | 24/11 | 47 | 3 | 16 | 8.4 | 18.7308 | 18.828 | 18.9252 | 0 | 3.2 | 7.1 | 0 | 0
7865 | 24/11 | 47 | 3 | 17 | 7.5 | 18.5902 | 18.7027 | 18.8151 | 0 | 2.4 | 7.1 | 0 | 0
7866 | 24/11 | 47 | 3 | 18 | 7.3 | 18.531 | 18.6351 | 18.7391 | 0 | 2.8 | 7.1 | 0 | 0
7867 | 24/11 | 47 | 3 | 19 | 6 | 18.4213 | 18.5338 | 18.6464 | 0 | 3.3 | 7.1 | 0 | 0
7868 | 24/11 | 47 | 3 | 20 | 5.3 | 20.7435 | 20 | 19.2565 | 7303.2968 | 3.5 | 7.1 | 0 | 0
7869 | 24/11 | 47 | 3 | 21 | 5.4 | 20.6198 | 20 | 19.3802 | 5122.955 | 3.3 | 7.1 | 0 | 0
7870 | 24/11 | 47 | 3 | 22 | 5 | 20.5437 | 20 | 19.4563 | 4692.0916 | 3.5 | 7.1 | 0 | 0
7871 | 24/11 | 47 | 3 | 23 | 4.6 | 20.4913 | 20 | 19.5087 | 4394.4396 | 3.4 | 7.1 | 0 | 0
7872 | 24/11 | 47 | 3 | 24 | 3.7 | 19.0701 | 19.1079 | 19.1457 | 0 | 3.5 | 7.1 | 0 | 0
7873 | 25/11 | 47 | 4 | 1 | 4 | 18.7556 | 18.8664 | 18.9773 | 0 | 3.3 | 7.1 | 0 | 0
7874 | 25/11 | 47 | 4 | 2 | 3 | 18.5851 | 18.7123 | 18.8395 | 0 | 3.1 | 7.1 | 0 | 0
7875 | 25/11 | 47 | 4 | 3 | 1.9 | 18.4396 | 18.5765 | 18.7133 | 0 | 3.3 | 7.1 | 0 | 0
7876 | 25/11 | 47 | 4 | 4 | 2.1 | 18.3463 | 18.4801 | 18.6138 | 0 | 3.2 | 7.1 | 0 | 0
7877 | 25/11 | 47 | 4 | 5 | 1.9 | 18.2518 | 18.3839 | 18.516 | 0 | 3.2 | 7.1 | 0 | 0
7878 | 25/11 | 47 | 4 | 6 | 0.9 | 18.1297 | 18.2681 | 18.4064 | 0 | 3.2 | 7.1 | 0 | 0
7879 | 25/11 | 47 | 4 | 7 | 0.6 | 20.8736 | 20 | 19.1264 | 8586.3697 | 3.3 | 7.1 | 0 | 0
7880 | 25/11 | 47 | 4 | 8 | 0.9 | 20.7294 | 20 | 19.2706 | 6273.1956 | 3.4 | 7.1 | 0 | 0
7881 | 25/11 | 47 | 4 | 9 | 2.8 | 18.894 | 18.9053 | 18.9166 | 0 | 3.4 | 7.1 | 0 | 0
7882 | 25/11 | 47 | 4 | 10 | 6.6 | 18.7584 | 18.8312 | 18.9041 | 0 | 3.4 | 7.1 | 0 | 0
7883 | 25/11 | 47 | 4 | 11 | 9.6 | 18.9188 | 18.9708 | 19.0228 | 0 | 3.2 | 7.1 | 0 | 0
7884 | 25/11 | 47 | 4 | 12 | 10.1 | 18.9096 | 18.9657 | 19.0218 | 0 | 3.6 | 7.1 | 0 | 0
7885 | 25/11 | 47 | 4 | 13 | 8.8 | 18.8811 | 18.9507 | 19.0203 | 0 | 2.8 | 7.1 | 0 | 0
7886 | 25/11 | 47 | 4 | 14 | 8.4 | 18.884 | 18.954 | 19.0239 | 0 | 3 | 7.1 | 0 | 0
7887 | 25/11 | 47 | 4 | 15 | 8.1 | 18.8366 | 18.9128 | 18.9891 | 0 | 3.2 | 7.1 | 0 | 0
7888 | 25/11 | 47 | 4 | 16 | 6.3 | 18.5493 | 18.6649 | 18.7804 | 0 | 3.4 | 7.1 | 0 | 0
7889 | 25/11 | 47 | 4 | 17 | 5.1 | 18.3792 | 18.5139 | 18.6486 | 0 | 3.4 | 7.1 | 0 | 0
7890 | 25/11 | 47 | 4 | 18 | 3.8 | 18.264 | 18.4007 | 18.5375 | 0 | 3.6 | 7.1 | 0 | 0
7891 | 25/11 | 47 | 4 | 19 | 4.1 | 18.1876 | 18.3199 | 18.4521 | 0 | 3.3 | 7.1 | 0 | 0
7892 | 25/11 | 47 | 4 | 20 | 3.5 | 20.8471 | 20 | 19.1529 | 8315.2224 | 3.4 | 7.1 | 0 | 0
7893 | 25/11 | 47 | 4 | 21 | 3.1 | 20.7079 | 20 | 19.2921 | 5894.481 | 3.6 | 7.1 | 0 | 0
7894 | 25/11 | 47 | 4 | 22 | 3.5 | 20.6154 | 20 | 19.3846 | 5289.275 | 3.8 | 7.1 | 0 | 0
7895 | 25/11 | 47 | 4 | 23 | 3.8 | 20.5503 | 20 | 19.4497 | 4851.4707 | 3.7 | 7.1 | 0 | 0
7896 | 25/11 | 47 | 4 | 24 | 4 | 19.0248 | 19.0496 | 19.0744 | 0 | 4.4 | 7.1 | 0 | 0
7897 | 26/11 | 47 | 5 | 1 | 2.9 | 18.6417 | 18.7588 | 18.876 | 0 | 4.6 | 7.1 | 0 | 0
7898 | 26/11 | 47 | 5 | 2 | 2 | 18.4572 | 18.5933 | 18.7293 | 0 | 4.4 | 7.1 | 0 | 0
7899 | 26/11 | 47 | 5 | 3 | 1.7 | 18.3336 | 18.4722 | 18.6108 | 0 | 4.4 | 7.1 | 0 | 0
7900 | 26/11 | 47 | 5 | 4 | 1.6 | 18.2323 | 18.3692 | 18.5061 | 0 | 4.3 | 7.1 | 0 | 0
7901 | 26/11 | 47 | 5 | 5 | 1.6 | 18.1421 | 18.2759 | 18.4097 | 0 | 4.3 | 7.1 | 0 | 0
7902 | 26/11 | 47 | 5 | 6 | 2 | 18.0711 | 18.1982 | 18.3253 | 0 | 4.5 | 7.1 | 0 | 0
7903 | 26/11 | 47 | 5 | 7 | 2.4 | 20.9146 | 20 | 19.0854 | 8765.4348 | 4.6 | 7.1 | 0 | 0
7904 | 26/11 | 47 | 5 | 8 | 2.8 | 20.7583 | 20 | 19.2417 | 6307.9472 | 4.6 | 7.1 | 0 | 0
7905 | 26/11 | 47 | 5 | 9 | 3.5 | 18.8386 | 18.8417 | 18.8448 | 0 | 4.3 | 7.1 | 0 | 0
7906 | 26/11 | 47 | 5 | 10 | 4.7 | 18.532 | 18.6299 | 18.7278 | 0 | 4.1 | 7.1 | 0 | 0
7907 | 26/11 | 47 | 5 | 11 | 5.9 | 18.513 | 18.617 | 18.721 | 0 | 2.9 | 7.1 | 0 | 0
7908 | 26/11 | 47 | 5 | 12 | 7.7 | 18.548 | 18.6347 | 18.7214 | 0 | 2.9 | 7.1 | 0 | 0
7909 | 26/11 | 47 | 5 | 13 | 7.8 | 18.5426 | 18.6251 | 18.7075 | 0 | 2.5 | 7.1 | 0 | 0
7910 | 26/11 | 47 | 5 | 14 | 7.9 | 18.5424 | 18.6225 | 18.7026 | 0 | 2.3 | 7.1 | 0 | 0
7911 | 26/11 | 47 | 5 | 15 | 7.5 | 18.488 | 18.5721 | 18.6561 | 0 | 2 | 7.1 | 0 | 0
7912 | 26/11 | 47 | 5 | 16 | 6.6 | 18.301 | 18.4071 | 18.5132 | 0 | 2.2 | 7.1 | 0 | 0
7913 | 26/11 | 47 | 5 | 17 | 5.4 | 18.1464 | 18.2696 | 18.3928 | 0 | 1.8 | 7.1 | 0 | 0
7914 | 26/11 | 47 | 5 | 18 | 4.4 | 18.0506 | 18.1736 | 18.2965 | 0 | 1.6 | 7.1 | 0 | 0
7915 | 26/11 | 47 | 5 | 19 | 4.1 | 17.9618 | 18.0859 | 18.21 | 0 | 1.5 | 7.1 | 0 | 0
7916 | 26/11 | 47 | 5 | 20 | 3.5 | 20.9817 | 20 | 19.0183 | 9400.0808 | 1.5 | 7.1 | 0 | 0
7917 | 26/11 | 47 | 5 | 21 | 3.5 | 20.8132 | 20 | 19.1868 | 6553.6181 | 1.5 | 7 | 0 | 0
7918 | 26/11 | 47 | 5 | 22 | 3.7 | 20.7034 | 20 | 19.2966 | 5861.8808 | 1.6 | 7 | 0 | 0
7919 | 26/11 | 47 | 5 | 23 | 3.2 | 20.6295 | 20 | 19.3705 | 5440.4484 | 1.5 | 7 | 0 | 0
7920 | 26/11 | 47 | 5 | 24 | 3 | 18.9063 | 18.9273 | 18.9484 | 0 | 1.4 | 7 | 0 | 0
7921 | 27/11 | 47 | 6 | 1 | 2.8 | 18.5153 | 18.6317 | 18.7481 | 0 | 1.7 | 7 | 0 | 0
7922 | 27/11 | 47 | 6 | 2 | 1.1 | 18.2976 | 18.4401 | 18.5826 | 0 | 1.9 | 7 | 0 | 0
7923 | 27/11 | 47 | 6 | 3 | 0.6 | 18.1559 | 18.304 | 18.4521 | 0 | 2.1 | 7 | 0 | 0
7924 | 27/11 | 47 | 6 | 4 | -0.1 | 18.0241 | 18.1762 | 18.3283 | 0 | 2.2 | 7 | 0 | 0
7925 | 27/11 | 47 | 6 | 5 | -0.3 | 17.9134 | 18.065 | 18.2166 | 0 | 2 | 7 | 0 | 0
7926 | 27/11 | 47 | 6 | 6 | -0.8 | 17.8742 | 18 | 18.1258 | 231.5322 | 2.1 | 7 | 0 | 0
7927 | 27/11 | 47 | 6 | 7 | -0.3 | 17.924 | 18 | 18.076 | 563.0973 | 1.8 | 7 | 0 | 0
7928 | 27/11 | 47 | 6 | 8 | -0.2 | 21.0702 | 20 | 18.9298 | 10246.05 | 2 | 7 | 0 | 0
7929 | 27/11 | 47 | 6 | 9 | 1 | 20.8519 | 20 | 19.1481 | 6865.517 | 2.1 | 7 | 0 | 0
7930 | 27/11 | 47 | 6 | 10 | 5.4 | 20.6588 | 20 | 19.3412 | 5115.5176 | 2.4 | 7 | 0 | 0
7931 | 27/11 | 47 | 6 | 11 | 6.2 | 20.5451 | 20 | 19.4549 | 4333.3585 | 2.3 | 7 | 0 | 0
7932 | 27/11 | 47 | 6 | 12 | 5.4 | 20.4694 | 20 | 19.5306 | 3928.7623 | 2.6 | 7 | 0 | 0
7933 | 27/11 | 47 | 6 | 13 | 5.6 | 20.4243 | 20 | 19.5757 | 3702.693 | 2.6 | 7 | 0 | 0
7934 | 27/11 | 47 | 6 | 14 | 5.6 | 20.3738 | 20 | 19.6262 | 3349.117 | 2.7 | 7 | 0 | 0
7935 | 27/11 | 47 | 6 | 15 | 5.6 | 20.3619 | 20 | 19.6381 | 3391.8434 | 2.8 | 7 | 0 | 0
7936 | 27/11 | 47 | 6 | 16 | 4.4 | 20.3723 | 20 | 19.6277 | 3668.9985 | 2.5 | 7 | 0 | 0
7937 | 27/11 | 47 | 6 | 17 | 4.3 | 20.3587 | 20 | 19.6413 | 3567.5298 | 2.5 | 7 | 0 | 0
7938 | 27/11 | 47 | 6 | 18 | 4.2 | 20.3433 | 20 | 19.6567 | 3462.0001 | 2.8 | 7 | 0 | 0
7939 | 27/11 | 47 | 6 | 19 | 4 | 20.3296 | 20 | 19.6704 | 3379.4198 | 3 | 7 | 0 | 0
7940 | 27/11 | 47 | 6 | 20 | 3.2 | 20.3212 | 20 | 19.6788 | 3385.1517 | 3.2 | 7 | 0 | 0
7941 | 27/11 | 47 | 6 | 21 | 2.8 | 20.3124 | 20 | 19.6876 | 3351.3232 | 3.3 | 7 | 0 | 0
7942 | 27/11 | 47 | 6 | 22 | 2.8 | 20.3029 | 20 | 19.6971 | 3279.0226 | 3.5 | 7 | 0 | 0
7943 | 27/11 | 47 | 6 | 23 | 2.7 | 20.2952 | 20 | 19.7048 | 3229.048 | 3.6 | 7 | 0 | 0
7944 | 27/11 | 47 | 6 | 24 | 2.5 | 19.2486 | 19.3297 | 19.4109 | 0 | 3.7 | 7 | 0 | 0
7945 | 28/11 | 47 | 7 | 1 | 2.4 | 18.9801 | 19.1146 | 19.249 | 0 | 3.8 | 7 | 0 | 0
7946 | 28/11 | 47 | 7 | 2 | 2.3 | 18.846 | 18.9855 | 19.1251 | 0 | 3.8 | 7 | 0 | 0
7947 | 28/11 | 47 | 7 | 3 | 1.9 | 18.7304 | 18.8711 | 19.0118 | 0 | 3.9 | 7 | 0 | 0
7948 | 28/11 | 47 | 7 | 4 | 1.5 | 18.6209 | 18.7625 | 18.9042 | 0 | 3.9 | 7 | 0 | 0
7949 | 28/11 | 47 | 7 | 5 | 1.4 | 18.5247 | 18.6647 | 18.8046 | 0 | 4.1 | 7 | 0 | 0
7950 | 28/11 | 47 | 7 | 6 | 1.2 | 18.4288 | 18.5678 | 18.7067 | 0 | 3.9 | 7 | 0 | 0
7951 | 28/11 | 47 | 7 | 7 | 1 | 18.3338 | 18.4721 | 18.6104 | 0 | 4 | 7 | 0 | 0
7952 | 28/11 | 47 | 7 | 8 | 1 | 20.7575 | 20 | 19.2425 | 7630.9627 | 4.1 | 7 | 0 | 0
7953 | 28/11 | 47 | 7 | 9 | 0.8 | 20.6356 | 20 | 19.3644 | 5529.2111 | 4.1 | 7 | 0 | 0
7954 | 28/11 | 47 | 7 | 10 | 1 | 20.5457 | 20 | 19.4543 | 4911.5733 | 4.2 | 7 | 0 | 0
7955 | 28/11 | 47 | 7 | 11 | 1.4 | 20.4706 | 20 | 19.5294 | 4340.5889 | 4.3 | 7 | 0 | 0
7956 | 28/11 | 47 | 7 | 12 | 2.5 | 20.4084 | 20 | 19.5916 | 3818.3225 | 4.6 | 7 | 0 | 0
7957 | 28/11 | 47 | 7 | 13 | 3.3 | 20.3704 | 20 | 19.6296 | 3535.4924 | 4.5 | 7 | 0 | 0
7958 | 28/11 | 47 | 7 | 14 | 3.7 | 20.3476 | 20 | 19.6524 | 3392.6877 | 4.7 | 7 | 0 | 0
7959 | 28/11 | 47 | 7 | 15 | 3.7 | 20.3367 | 20 | 19.6633 | 3367.1735 | 4.7 | 7 | 0 | 0
7960 | 28/11 | 47 | 7 | 16 | 3.5 | 20.3306 | 20 | 19.6694 | 3375.1891 | 4.6 | 7 | 0 | 0
7961 | 28/11 | 47 | 7 | 17 | 3.4 | 20.3183 | 20 | 19.6817 | 3293.5548 | 4.6 | 7 | 0 | 0
7962 | 28/11 | 47 | 7 | 18 | 3.2 | 20.3073 | 20 | 19.6927 | 3233.565 | 4.6 | 7 | 0 | 0
7963 | 28/11 | 47 | 7 | 19 | 3.2 | 20.2965 | 20 | 19.7035 | 3157.8652 | 4.7 | 7 | 0 | 0
7964 | 28/11 | 47 | 7 | 20 | 3 | 20.2884 | 20 | 19.7116 | 3117.5624 | 4.7 | 7 | 0 | 0
7965 | 28/11 | 47 | 7 | 21 | 2.8 | 20.2815 | 20 | 19.7185 | 3085.2915 | 4.7 | 7 | 0 | 0
7966 | 28/11 | 47 | 7 | 22 | 2.3 | 20.2777 | 20 | 19.7223 | 3099.2185 | 4.5 | 7 | 0 | 0
7967 | 28/11 | 47 | 7 | 23 | 2 | 20.2738 | 20 | 19.7262 | 3094.5468 | 4.5 | 7 | 0 | 0
7968 | 28/11 | 47 | 7 | 24 | 1.5 | 19.2567 | 19.3459 | 19.4352 | 0 | 4.3 | 7 | 0 | 0
7969 | 29/11 | 48 | 1 | 1 | 1.5 | 18.9946 | 19.1346 | 19.2746 | 0 | 4.3 | 7 | 0 | 0
7970 | 29/11 | 48 | 1 | 2 | 1.7 | 18.8701 | 19.0124 | 19.1547 | 0 | 4.4 | 7 | 0 | 0
7971 | 29/11 | 48 | 1 | 3 | 1.9 | 18.7768 | 18.9145 | 19.0522 | 0 | 4.4 | 7 | 0 | 0
7972 | 29/11 | 48 | 1 | 4 | 2.5 | 18.709 | 18.8378 | 18.9665 | 0 | 4.6 | 7 | 0 | 0
7973 | 29/11 | 48 | 1 | 5 | 2.7 | 18.6369 | 18.7599 | 18.8829 | 0 | 4.6 | 7 | 0 | 0
7974 | 29/11 | 48 | 1 | 6 | 2.8 | 18.5634 | 18.6826 | 18.8018 | 0 | 4.5 | 7 | 0 | 0
7975 | 29/11 | 48 | 1 | 7 | 2.5 | 20.6558 | 20 | 19.3442 | 6568.7731 | 4.5 | 7 | 0 | 0
7976 | 29/11 | 48 | 1 | 8 | 2.2 | 20.5534 | 20 | 19.4466 | 4944.3241 | 4.4 | 7 | 0 | 0
7977 | 29/11 | 48 | 1 | 9 | 2.6 | 19.0676 | 19.1058 | 19.1441 | 0 | 4.6 | 7 | 0 | 0
7978 | 29/11 | 48 | 1 | 10 | 6.9 | 19.0135 | 19.0876 | 19.1617 | 0 | 4.7 | 7 | 0 | 0
7979 | 29/11 | 48 | 1 | 11 | 9.6 | 19.1907 | 19.2419 | 19.2931 | 0 | 5 | 7 | 0 | 0
7980 | 29/11 | 48 | 1 | 12 | 9.3 | 19.1533 | 19.2166 | 19.28 | 0 | 5 | 7 | 0 | 0
7981 | 29/11 | 48 | 1 | 13 | 7.8 | 19.0975 | 19.1786 | 19.2597 | 0 | 4.7 | 7 | 0 | 0
7982 | 29/11 | 48 | 1 | 14 | 7 | 19.0299 | 19.1244 | 19.2188 | 0 | 4.3 | 7 | 0 | 0
7983 | 29/11 | 48 | 1 | 15 | 6.7 | 18.9985 | 19.0922 | 19.1858 | 0 | 4.4 | 7 | 0 | 0
7984 | 29/11 | 48 | 1 | 16 | 5.2 | 18.7226 | 18.8509 | 18.9793 | 0 | 4.1 | 7 | 0 | 0
7985 | 29/11 | 48 | 1 | 17 | 4.2 | 18.5608 | 18.7051 | 18.8493 | 0 | 3.5 | 7 | 0 | 0
7986 | 29/11 | 48 | 1 | 18 | 3.8 | 18.4765 | 18.6141 | 18.7517 | 0 | 3 | 7 | 0 | 0
7987 | 29/11 | 48 | 1 | 19 | 2.3 | 18.3404 | 18.4883 | 18.6362 | 0 | 3.1 | 7 | 0 | 0
7988 | 29/11 | 48 | 1 | 20 | 1.7 | 20.7437 | 20 | 19.2563 | 7597.445 | 3.2 | 7 | 0 | 0
7989 | 29/11 | 48 | 1 | 21 | 0.9 | 20.6293 | 20 | 19.3707 | 5520.155 | 3.1 | 7 | 0 | 0
7990 | 29/11 | 48 | 1 | 22 | 0.4 | 20.5583 | 20 | 19.4417 | 5131.2717 | 3.1 | 7 | 0 | 0
7991 | 29/11 | 48 | 1 | 23 | -0.1 | 20.5109 | 20 | 19.4891 | 4877.3898 | 3 | 7 | 0 | 0
7992 | 29/11 | 48 | 1 | 24 | -0.2 | 18.9534 | 19.0205 | 19.0876 | 0 | 2.9 | 7 | 0 | 0
7993 | 30/11 | 48 | 2 | 1 | -0.8 | 18.565 | 18.7199 | 18.8748 | 0 | 2.9 | 7 | 0 | 0
7994 | 30/11 | 48 | 2 | 2 | -1 | 18.3894 | 18.5554 | 18.7214 | 0 | 2.9 | 7 | 0 | 0
7995 | 30/11 | 48 | 2 | 3 | -1.3 | 18.2549 | 18.4218 | 18.5886 | 0 | 2.8 | 7 | 0 | 0
7996 | 30/11 | 48 | 2 | 4 | -1.5 | 18.1362 | 18.3018 | 18.4673 | 0 | 2.7 | 7 | 0 | 0
7997 | 30/11 | 48 | 2 | 5 | -1 | 18.0489 | 18.2067 | 18.3645 | 0 | 2.6 | 7 | 0 | 0
7998 | 30/11 | 48 | 2 | 6 | -0.8 | 17.9611 | 18.113 | 18.265 | 0 | 2.6 | 7 | 0 | 0
7999 | 30/11 | 48 | 2 | 7 | -0.9 | 20.9471 | 20 | 19.0529 | 9291.4941 | 2.7 | 7 | 0 | 0
8000 | 30/11 | 48 | 2 | 8 | 0.2 | 20.7838 | 20 | 19.2162 | 6652.8197 | 2.7 | 7 | 0 | 0
8001 | 30/11 | 48 | 2 | 9 | 0.9 | 18.7563 | 18.775 | 18.7938 | 0 | 2.8 | 7 | 0 | 0
8002 | 30/11 | 48 | 2 | 10 | 2.2 | 18.4319 | 18.5499 | 18.6679 | 0 | 2.9 | 7 | 0 | 0
8003 | 30/11 | 48 | 2 | 11 | 3.8 | 18.3398 | 18.4685 | 18.5973 | 0 | 2.7 | 7 | 0 | 0
8004 | 30/11 | 48 | 2 | 12 | 4.2 | 18.2476 | 18.3764 | 18.5052 | 0 | 2.9 | 7 | 0 | 0
8005 | 30/11 | 48 | 2 | 13 | 4.2 | 18.1616 | 18.2913 | 18.421 | 0 | 2.8 | 7 | 0 | 0
8006 | 30/11 | 48 | 2 | 14 | 4.4 | 18.1022 | 18.229 | 18.3559 | 0 | 2.6 | 7 | 0 | 0
8007 | 30/11 | 48 | 2 | 15 | 4.7 | 18.0227 | 18.1458 | 18.2689 | 0 | 3.2 | 7 | 0 | 0
8008 | 30/11 | 48 | 2 | 16 | 4.4 | 17.9226 | 18.0489 | 18.1752 | 0 | 3.8 | 7 | 0 | 0
8009 | 30/11 | 48 | 2 | 17 | 3 | 17.8995 | 18 | 18.1005 | 323.7717 | 3.9 | 7 | 0 | 0
8010 | 30/11 | 48 | 2 | 18 | 3 | 17.9392 | 18 | 18.0608 | 531.3015 | 4 | 7 | 0 | 0
8011 | 30/11 | 48 | 2 | 19 | 3 | 17.9712 | 18 | 18.0288 | 743.9653 | 4.1 | 7 | 0 | 0
8012 | 30/11 | 48 | 2 | 20 | 2.2 | 21.1077 | 20 | 18.8923 | 10387.7594 | 4.3 | 7 | 0 | 0
8013 | 30/11 | 48 | 2 | 21 | 1.3 | 20.9232 | 20 | 19.0768 | 7449.7313 | 4.2 | 7 | 0 | 0
8014 | 30/11 | 48 | 2 | 22 | 1 | 20.8017 | 20 | 19.1983 | 6730.3679 | 4.2 | 7 | 0 | 0
8015 | 30/11 | 48 | 2 | 23 | 1 | 20.7142 | 20 | 19.2858 | 6178.3962 | 4.2 | 7 | 0 | 0
8016 | 30/11 | 48 | 2 | 24 | 1 | 18.7622 | 18.7861 | 18.81 | 0 | 4.2 | 7 | 0 | 0
8017 | 01/12 | 48 | 3 | 1 | -0.2 | 18.2844 | 18.4255 | 18.5665 | 0 | 3.1 | 7 | 0 | 0
8018 | 01/12 | 48 | 3 | 2 | -0.4 | 18.0909 | 18.2477 | 18.4045 | 0 | 3.1 | 7 | 0 | 0
8019 | 01/12 | 48 | 3 | 3 | -0.5 | 17.9604 | 18.1168 | 18.2732 | 0 | 3.1 | 7 | 0 | 0
8020 | 01/12 | 48 | 3 | 4 | -0.5 | 17.8519 | 18.0049 | 18.1579 | 0 | 3.1 | 7 | 0 | 0
8021 | 01/12 | 48 | 3 | 5 | -0.4 | 17.9043 | 18 | 18.0957 | 447.7727 | 3.1 | 7 | 0 | 0
8022 | 01/12 | 48 | 3 | 6 | -0.2 | 17.95 | 18 | 18.05 | 728.3525 | 3.1 | 7 | 0 | 0
8023 | 01/12 | 48 | 3 | 7 | 1 | 21.0852 | 20 | 18.9148 | 10181.5237 | 3.3 | 7 | 0 | 0
8024 | 01/12 | 48 | 3 | 8 | 1.4 | 20.8999 | 20 | 19.1001 | 7369.8751 | 3.3 | 7 | 0 | 0
8025 | 01/12 | 48 | 3 | 9 | 1.4 | 18.6489 | 18.6455 | 18.642 | 0 | 3.5 | 7 | 0 | 0
8026 | 01/12 | 48 | 3 | 10 | 4.5 | 18.4093 | 18.4977 | 18.5862 | 0 | 3.6 | 7 | 0 | 0
8027 | 01/12 | 48 | 3 | 11 | 7.2 | 18.4782 | 18.5574 | 18.6367 | 0 | 3.8 | 7 | 0 | 0
8028 | 01/12 | 48 | 3 | 12 | 7.9 | 18.5955 | 18.6573 | 18.7191 | 0 | 3.8 | 7 | 0 | 0
8029 | 01/12 | 48 | 3 | 13 | 7.3 | 18.4896 | 18.5716 | 18.6535 | 0 | 3.8 | 7 | 0 | 0
8030 | 01/12 | 48 | 3 | 14 | 7 | 18.5197 | 18.5988 | 18.6779 | 0 | 3.5 | 7 | 0 | 0
8031 | 01/12 | 48 | 3 | 15 | 6.9 | 18.3869 | 18.4789 | 18.571 | 0 | 3.4 | 7 | 0 | 0
8032 | 01/12 | 48 | 3 | 16 | 6.4 | 18.1809 | 18.2943 | 18.4078 | 0 | 3.3 | 7 | 0 | 0
8033 | 01/12 | 48 | 3 | 17 | 4.9 | 18.0232 | 18.1538 | 18.2845 | 0 | 3.4 | 7 | 0 | 0
8034 | 01/12 | 48 | 3 | 18 | 4 | 17.9279 | 18.057 | 18.1862 | 0 | 3.4 | 7 | 0 | 0
8035 | 01/12 | 48 | 3 | 19 | 3 | 17.8928 | 18 | 18.1072 | 244.4619 | 3.4 | 7 | 0 | 0
8036 | 01/12 | 48 | 3 | 20 | 2 | 21.047 | 20 | 18.953 | 10058.1644 | 3.5 | 7 | 0 | 0
8037 | 01/12 | 48 | 3 | 21 | 1.9 | 20.8696 | 20 | 19.1304 | 7086.3699 | 3.5 | 7 | 0 | 0
8038 | 01/12 | 48 | 3 | 22 | 1.9 | 20.7549 | 20 | 19.2451 | 6381.1077 | 3.5 | 7 | 0 | 0
8039 | 01/12 | 48 | 3 | 23 | 1.1 | 20.6786 | 20 | 19.3214 | 5969.4664 | 3.4 | 7 | 0 | 0
8040 | 01/12 | 48 | 3 | 24 | 0.6 | 18.7734 | 18.8108 | 18.8482 | 0 | 3.3 | 7 | 0 | 0
8041 | 02/12 | 48 | 4 | 1 | 0.2 | 18.3308 | 18.4746 | 18.6183 | 0 | 3.3 | 7 | 0 | 0
8042 | 02/12 | 48 | 4 | 2 | 0.1 | 18.1486 | 18.3048 | 18.4611 | 0 | 3.3 | 7 | 0 | 0
8043 | 02/12 | 48 | 4 | 3 | 0.1 | 18.0257 | 18.1799 | 18.3342 | 0 | 3.2 | 7 | 0 | 0
8044 | 02/12 | 48 | 4 | 4 | -0.1 | 17.9134 | 18.0657 | 18.218 | 0 | 3.3 | 7 | 0 | 0
8045 | 02/12 | 48 | 4 | 5 | -0.2 | 17.8721 | 18 | 18.1279 | 185.217 | 3.3 | 7 | 0 | 0
8046 | 02/12 | 48 | 4 | 6 | -0.5 | 17.927 | 18 | 18.073 | 620.7938 | 3.2 | 7 | 0 | 0
8047 | 02/12 | 48 | 4 | 7 | -0.3 | 21.0728 | 20 | 18.9272 | 10227.4158 | 3.3 | 7 | 0 | 0
8048 | 02/12 | 48 | 4 | 8 | -0.1 | 20.8928 | 20 | 19.1072 | 7463.3229 | 3.4 | 7 | 0 | 0
8049 | 02/12 | 48 | 4 | 9 | 0.8 | 18.6385 | 18.644 | 18.6495 | 0 | 3.6 | 7 | 0 | 0
8050 | 02/12 | 48 | 4 | 10 | 4.4 | 18.409 | 18.5016 | 18.5943 | 0 | 4 | 7 | 0 | 0
8051 | 02/12 | 48 | 4 | 11 | 6.8 | 18.4732 | 18.5577 | 18.6421 | 0 | 4.1 | 7 | 0 | 0
8052 | 02/12 | 48 | 4 | 12 | 7.8 | 18.576 | 18.6427 | 18.7094 | 0 | 4.5 | 7 | 0 | 0
8053 | 02/12 | 48 | 4 | 13 | 6.9 | 18.4652 | 18.5529 | 18.6406 | 0 | 4.3 | 7 | 0 | 0
8054 | 02/12 | 48 | 4 | 14 | 6.5 | 18.4507 | 18.5403 | 18.63 | 0 | 4.1 | 7 | 0 | 0
8055 | 02/12 | 48 | 4 | 15 | 6.5 | 18.3435 | 18.4415 | 18.5394 | 0 | 4.1 | 7 | 0 | 0
8056 | 02/12 | 48 | 4 | 16 | 6.5 | 18.1613 | 18.2746 | 18.3878 | 0 | 4.2 | 7 | 0 | 0
8057 | 02/12 | 48 | 4 | 17 | 5.2 | 18.0166 | 18.1441 | 18.2716 | 0 | 4.3 | 7 | 0 | 0
8058 | 02/12 | 48 | 4 | 18 | 4.3 | 17.9258 | 18.0514 | 18.1769 | 0 | 4.2 | 7 | 0 | 0
8059 | 02/12 | 48 | 4 | 19 | 3.6 | 17.8961 | 18 | 18.1039 | 219.2622 | 4 | 7 | 0 | 0
8060 | 02/12 | 48 | 4 | 20 | 3.2 | 21.0447 | 20 | 18.9553 | 9940.2134 | 3.9 | 7 | 0 | 0
8061 | 02/12 | 48 | 4 | 21 | 2.5 | 20.8691 | 20 | 19.1309 | 7035.6865 | 3.8 | 7 | 0 | 0
8062 | 02/12 | 48 | 4 | 22 | 2.1 | 20.7555 | 20 | 19.2445 | 6371.892 | 3.8 | 7 | 0 | 0
8063 | 02/12 | 48 | 4 | 23 | 2.3 | 20.6725 | 20 | 19.3275 | 5826.6928 | 3.8 | 7 | 0 | 0
8064 | 02/12 | 48 | 4 | 24 | 2.2 | 18.8293 | 18.8529 | 18.8766 | 0 | 3.9 | 7 | 0 | 0
8065 | 03/12 | 48 | 5 | 1 | 1.5 | 18.394 | 18.524 | 18.6539 | 0 | 3.7 | 7 | 0 | 0
8066 | 03/12 | 48 | 5 | 2 | 1.2 | 18.2122 | 18.3569 | 18.5016 | 0 | 3.7 | 7 | 0 | 0
8067 | 03/12 | 48 | 5 | 3 | 1.5 | 18.1054 | 18.246 | 18.3865 | 0 | 3.9 | 7 | 0 | 0
8068 | 03/12 | 48 | 5 | 4 | 1.3 | 18.0021 | 18.1404 | 18.2787 | 0 | 3.6 | 7 | 0 | 0
8069 | 03/12 | 48 | 5 | 5 | 0.6 | 17.885 | 18.0265 | 18.168 | 0 | 3.5 | 7 | 0 | 0
8070 | 03/12 | 48 | 5 | 6 | 0.5 | 17.8996 | 18 | 18.1004 | 338.7065 | 3.5 | 7 | 0 | 0
8071 | 03/12 | 48 | 5 | 7 | 0.3 | 21.0515 | 20 | 18.9485 | 10043.5175 | 3.6 | 7 | 0 | 0
8072 | 03/12 | 48 | 5 | 8 | 0.9 | 20.8718 | 20 | 19.1282 | 7242.684 | 3.9 | 7 | 0 | 0
8073 | 03/12 | 48 | 5 | 9 | 2.5 | 18.7123 | 18.7062 | 18.7002 | 0 | 4.4 | 7 | 0 | 0
8074 | 03/12 | 48 | 5 | 10 | 3.7 | 18.3787 | 18.4805 | 18.5822 | 0 | 4.4 | 7 | 0 | 0
8075 | 03/12 | 48 | 5 | 11 | 5.2 | 18.3151 | 18.4272 | 18.5393 | 0 | 4.5 | 7 | 0 | 0
8076 | 03/12 | 48 | 5 | 12 | 6.3 | 18.4023 | 18.4946 | 18.5869 | 0 | 4.4 | 7 | 0 | 0
8077 | 03/12 | 48 | 5 | 13 | 6.5 | 18.4025 | 18.4909 | 18.5793 | 0 | 4.4 | 7 | 0 | 0
8078 | 03/12 | 48 | 5 | 14 | 6.3 | 18.3403 | 18.4354 | 18.5305 | 0 | 4.5 | 7 | 0 | 0
8079 | 03/12 | 48 | 5 | 15 | 6.2 | 18.2075 | 18.3127 | 18.4179 | 0 | 4.6 | 7 | 0 | 0
8080 | 03/12 | 48 | 5 | 16 | 5.7 | 18.0489 | 18.1678 | 18.2868 | 0 | 4.6 | 7 | 0 | 0
8081 | 03/12 | 48 | 5 | 17 | 4.8 | 17.92 | 18.0492 | 18.1784 | 0 | 4.6 | 7 | 0 | 0
8082 | 03/12 | 48 | 5 | 18 | 5.1 | 17.889 | 18 | 18.111 | 39.5299 | 4.6 | 7 | 0 | 0
8083 | 03/12 | 48 | 5 | 19 | 5.5 | 17.9271 | 18 | 18.0729 | 292.1772 | 4.4 | 7 | 0 | 0
8084 | 03/12 | 48 | 5 | 20 | 6 | 21.0605 | 20 | 18.9395 | 9795.0821 | 4.4 | 7 | 0 | 0
8085 | 03/12 | 48 | 5 | 21 | 6 | 20.8727 | 20 | 19.1273 | 6755.0751 | 4.3 | 7 | 0 | 0
8086 | 03/12 | 48 | 5 | 22 | 5.9 | 20.7503 | 20 | 19.2497 | 6012.1153 | 4.5 | 7 | 0 | 0
8087 | 03/12 | 48 | 5 | 23 | 5.9 | 20.6623 | 20 | 19.3377 | 5455.5487 | 4.4 | 7 | 0 | 0
8088 | 03/12 | 48 | 5 | 24 | 6.1 | 18.9586 | 18.9473 | 18.9361 | 0 | 4.5 | 7 | 0 | 0
8089 | 04/12 | 48 | 6 | 1 | 5.8 | 18.5809 | 18.6664 | 18.7518 | 0 | 4.5 | 7 | 0 | 0
8090 | 04/12 | 48 | 6 | 2 | 5.9 | 18.4444 | 18.5402 | 18.6361 | 0 | 4.4 | 7 | 0 | 0
8091 | 04/12 | 48 | 6 | 3 | 6.2 | 18.3672 | 18.459 | 18.5509 | 0 | 4.6 | 7 | 0 | 0
8092 | 04/12 | 48 | 6 | 4 | 6.1 | 18.2937 | 18.3833 | 18.4729 | 0 | 4.6 | 7 | 0 | 0
8093 | 04/12 | 48 | 6 | 5 | 6.1 | 18.2282 | 18.3154 | 18.4026 | 0 | 4.8 | 7 | 0 | 0
8094 | 04/12 | 48 | 6 | 6 | 6 | 18.163 | 18.2488 | 18.3346 | 0 | 4.9 | 7 | 0 | 0
8095 | 04/12 | 48 | 6 | 7 | 5.8 | 18.0954 | 18.1812 | 18.2669 | 0 | 4.8 | 7 | 0 | 0
8096 | 04/12 | 48 | 6 | 8 | 5.7 | 20.9554 | 20 | 19.0446 | 8876.8135 | 4.9 | 7 | 0 | 0
8097 | 04/12 | 48 | 6 | 9 | 6.2 | 20.769 | 20 | 19.231 | 5973.4309 | 5 | 7 | 0 | 0
8098 | 04/12 | 48 | 6 | 10 | 7.2 | 20.6297 | 20 | 19.3703 | 4945.8187 | 5.2 | 7 | 0 | 0
8099 | 04/12 | 48 | 6 | 11 | 8.4 | 20.5406 | 20 | 19.4594 | 4308.2781 | 5.2 | 7 | 0 | 0
8100 | 04/12 | 48 | 6 | 12 | 8.4 | 20.4647 | 20 | 19.5353 | 3777.5376 | 5.3 | 7 | 0 | 0
8101 | 04/12 | 48 | 6 | 13 | 8.8 | 20.4251 | 20 | 19.5749 | 3567.6092 | 5.4 | 7 | 0 | 0
8102 | 04/12 | 48 | 6 | 14 | 8.6 | 20.3742 | 20 | 19.6258 | 3195.9695 | 5.3 | 7 | 0 | 0
8103 | 04/12 | 48 | 6 | 15 | 8.2 | 20.347 | 20 | 19.653 | 3090.7404 | 5.4 | 7 | 0 | 0
8104 | 04/12 | 48 | 6 | 16 | 7.8 | 20.3411 | 20 | 19.6589 | 3163.2578 | 5.3 | 7 | 0 | 0
8105 | 04/12 | 48 | 6 | 17 | 6.4 | 20.3343 | 20 | 19.6657 | 3240.1295 | 5.1 | 7 | 0 | 0
8106 | 04/12 | 48 | 6 | 18 | 5.9 | 20.3208 | 20 | 19.6792 | 3178.8825 | 5.2 | 7 | 0 | 0
8107 | 04/12 | 48 | 6 | 19 | 5.8 | 20.3068 | 20 | 19.6932 | 3084.1675 | 5.1 | 7 | 0 | 0
8108 | 04/12 | 48 | 6 | 20 | 5.8 | 20.2941 | 20 | 19.7059 | 2990.5135 | 4.8 | 7 | 0 | 0
8109 | 04/12 | 48 | 6 | 21 | 5.4 | 20.2853 | 20 | 19.7147 | 2958.695 | 4.6 | 7 | 0 | 0
8110 | 04/12 | 48 | 6 | 22 | 4.6 | 20.2804 | 20 | 19.7196 | 2987.093 | 4.5 | 7 | 0 | 0
8111 | 04/12 | 48 | 6 | 23 | 3.7 | 20.2777 | 20 | 19.7223 | 3038.1132 | 4.5 | 7 | 0 | 0
8112 | 04/12 | 48 | 6 | 24 | 3.1 | 19.2797 | 19.359 | 19.4384 | 0 | 4.3 | 7 | 0 | 0
8113 | 05/12 | 48 | 7 | 1 | 2.7 | 19.0115 | 19.1441 | 19.2766 | 0 | 4.2 | 7 | 0 | 0
8114 | 05/12 | 48 | 7 | 2 | 2.2 | 18.864 | 19.0053 | 19.1467 | 0 | 4.1 | 7 | 0 | 0
8115 | 05/12 | 48 | 7 | 3 | 2.2 | 18.7596 | 18.8989 | 19.0383 | 0 | 4.2 | 7 | 0 | 0
8116 | 05/12 | 48 | 7 | 4 | 1.9 | 18.6563 | 18.7948 | 18.9334 | 0 | 4.1 | 7 | 0 | 0
8117 | 05/12 | 48 | 7 | 5 | 1.5 | 18.5513 | 18.6906 | 18.8299 | 0 | 4 | 7 | 0 | 0
8118 | 05/12 | 48 | 7 | 6 | 1.8 | 18.472 | 18.6061 | 18.7402 | 0 | 4.2 | 7 | 0 | 0
8119 | 05/12 | 48 | 7 | 7 | 4 | 18.4695 | 18.5802 | 18.6909 | 0 | 4.1 | 7 | 0 | 0
8120 | 05/12 | 48 | 7 | 8 | 9.4 | 20.6827 | 20 | 19.3173 | 6314.4533 | 2.2 | 7 | 0 | 0
8121 | 05/12 | 48 | 7 | 9 | 8.7 | 20.5429 | 20 | 19.4571 | 4167.5864 | 2.1 | 7 | 0 | 0
8122 | 05/12 | 48 | 7 | 10 | 9 | 20.4097 | 20 | 19.5903 | 3135.6678 | 2.1 | 7 | 0 | 0
8123 | 05/12 | 48 | 7 | 11 | 10.4 | 20.1697 | 19.9053 | 19.6409 | 2004.5769 | 1.9 | 7 | 0 | 0
8124 | 05/12 | 48 | 7 | 12 | 10.4 | 20.2559 | 20 | 19.7441 | 2108.7628 | 1.9 | 7 | 0 | 0
8125 | 05/12 | 48 | 7 | 13 | 8.9 | 20.2134 | 20 | 19.7866 | 1897.3376 | 2.2 | 7 | 0 | 0
8126 | 05/12 | 48 | 7 | 14 | 9.1 | 20.1524 | 20 | 19.8476 | 1347.6509 | 1.6 | 7 | 0 | 0
8127 | 05/12 | 48 | 7 | 15 | 9.2 | 20.163 | 20 | 19.837 | 1628.703 | 1.5 | 7 | 0 | 0
8128 | 05/12 | 48 | 7 | 16 | 8.3 | 20.2135 | 20 | 19.7865 | 2267.3136 | 1.6 | 7 | 0 | 0
8129 | 05/12 | 48 | 7 | 17 | 7.2 | 20.2227 | 20 | 19.7773 | 2388.3559 | 1.4 | 7 | 0 | 0
8130 | 05/12 | 48 | 7 | 18 | 6.7 | 20.2226 | 20 | 19.7774 | 2415.7227 | 1.4 | 7 | 0 | 0
8131 | 05/12 | 48 | 7 | 19 | 7.4 | 20.2145 | 20 | 19.7855 | 2290.1396 | 1.3 | 7 | 0 | 0
8132 | 05/12 | 48 | 7 | 20 | 6.5 | 20.2157 | 20 | 19.7843 | 2372.1657 | 1.4 | 7 | 0 | 0
8133 | 05/12 | 48 | 7 | 21 | 5.8 | 20.2163 | 20 | 19.7837 | 2428.4202 | 1.6 | 7 | 0 | 0
8134 | 05/12 | 48 | 7 | 22 | 3.8 | 20.2256 | 20 | 19.7744 | 2657.82 | 1.8 | 7 | 0 | 0
8135 | 05/12 | 48 | 7 | 23 | 3.1 | 20.2286 | 20 | 19.7714 | 2727.4834 | 1.8 | 7 | 0 | 0
8136 | 05/12 | 48 | 7 | 24 | 2.5 | 19.3254 | 19.4159 | 19.5065 | 0 | 1.9 | 7 | 0 | 0
8137 | 06/12 | 49 | 1 | 1 | 2.8 | 19.0988 | 19.2308 | 19.3627 | 0 | 1.8 | 7 | 0 | 0
8138 | 06/12 | 49 | 1 | 2 | 3.4 | 19.0014 | 19.1303 | 19.2592 | 0 | 1.8 | 7 | 0 | 0
8139 | 06/12 | 49 | 1 | 3 | 1.6 | 18.8473 | 18.9888 | 19.1303 | 0 | 2.1 | 7 | 0 | 0
8140 | 06/12 | 49 | 1 | 4 | 0.7 | 18.7123 | 18.8617 | 19.011 | 0 | 2.1 | 7 | 0 | 0
8141 | 06/12 | 49 | 1 | 5 | 0.5 | 18.6041 | 18.7539 | 18.9036 | 0 | 2.1 | 7 | 0 | 0
8142 | 06/12 | 49 | 1 | 6 | 1.1 | 18.5307 | 18.6723 | 18.8139 | 0 | 2 | 7 | 0 | 0
8143 | 06/12 | 49 | 1 | 7 | 0.2 | 20.6504 | 20 | 19.3496 | 6745.2341 | 2 | 7 | 0 | 0
8144 | 06/12 | 49 | 1 | 8 | 0.8 | 20.5477 | 20 | 19.4523 | 5025.4178 | 2 | 7 | 0 | 0
8145 | 06/12 | 49 | 1 | 9 | 2.2 | 19.0542 | 19.099 | 19.1437 | 0 | 2.1 | 7 | 0 | 0
8146 | 06/12 | 49 | 1 | 10 | 6.2 | 18.9842 | 19.0671 | 19.1499 | 0 | 2.2 | 7 | 0 | 0
8147 | 06/12 | 49 | 1 | 11 | 7.6 | 19.0676 | 19.1433 | 19.219 | 0 | 2.3 | 7 | 0 | 0
8148 | 06/12 | 49 | 1 | 12 | 9.9 | 19.2271 | 19.2748 | 19.3225 | 0 | 2.2 | 7 | 0 | 0
8149 | 06/12 | 49 | 1 | 13 | 8.2 | 19.1789 | 19.243 | 19.3071 | 0 | 2.4 | 7 | 0 | 0
8150 | 06/12 | 49 | 1 | 14 | 7.5 | 19.1002 | 19.1817 | 19.2631 | 0 | 2.4 | 7 | 0 | 0
8151 | 06/12 | 49 | 1 | 15 | 6.8 | 18.9516 | 19.0513 | 19.1511 | 0 | 2.3 | 7 | 0 | 0
8152 | 06/12 | 49 | 1 | 16 | 6.1 | 18.7489 | 18.8703 | 18.9917 | 0 | 2.8 | 7 | 0 | 0
8153 | 06/12 | 49 | 1 | 17 | 4.9 | 18.5978 | 18.7337 | 18.8696 | 0 | 3.2 | 7 | 0 | 0
8154 | 06/12 | 49 | 1 | 18 | 4.4 | 18.516 | 18.6462 | 18.7764 | 0 | 2.5 | 7 | 0 | 0
8155 | 06/12 | 49 | 1 | 19 | 3.6 | 18.409 | 18.5436 | 18.6782 | 0 | 2.4 | 7 | 0 | 0
8156 | 06/12 | 49 | 1 | 20 | 2.5 | 20.7249 | 20 | 19.2751 | 7355.3274 | 2.5 | 7 | 0 | 0
8157 | 06/12 | 49 | 1 | 21 | 1.6 | 20.6136 | 20 | 19.3864 | 5355.019 | 2.6 | 7 | 0 | 0
8158 | 06/12 | 49 | 1 | 22 | 1 | 20.5447 | 20 | 19.4553 | 4988.228 | 2.6 | 7 | 0 | 0
8159 | 06/12 | 49 | 1 | 23 | 0.5 | 20.4985 | 20 | 19.5015 | 4741.085 | 2.6 | 7 | 0 | 0
8160 | 06/12 | 49 | 1 | 24 | 0.2 | 18.9778 | 19.0429 | 19.1081 | 0 | 2.6 | 7 | 0 | 0
8161 | 07/12 | 49 | 2 | 1 | -0.1 | 18.6088 | 18.757 | 18.9052 | 0 | 2.6 | 7 | 0 | 0
8162 | 07/12 | 49 | 2 | 2 | -0.3 | 18.4399 | 18.5985 | 18.7571 | 0 | 2.5 | 7 | 0 | 0
8163 | 07/12 | 49 | 2 | 3 | -0.6 | 18.3099 | 18.4693 | 18.6288 | 0 | 2.6 | 7 | 0 | 0
8164 | 07/12 | 49 | 2 | 4 | -0.5 | 18.2059 | 18.3615 | 18.5171 | 0 | 2.5 | 7 | 0 | 0
8165 | 07/12 | 49 | 2 | 5 | -0.1 | 18.1218 | 18.2703 | 18.4187 | 0 | 2.5 | 7 | 0 | 0
8166 | 07/12 | 49 | 2 | 6 | -0.1 | 18.0311 | 18.1758 | 18.3205 | 0 | 2.4 | 7 | 0 | 0
8167 | 07/12 | 49 | 2 | 7 | -0.5 | 20.9195 | 20 | 19.0805 | 9022.859 | 2.5 | 7 | 0 | 0
8168 | 07/12 | 49 | 2 | 8 | -0.3 | 20.7668 | 20 | 19.2332 | 6586.9402 | 2.6 | 7 | 0 | 0
8169 | 07/12 | 49 | 2 | 9 | 1.1 | 18.7909 | 18.8106 | 18.8303 | 0 | 2.8 | 7 | 0 | 0
8170 | 07/12 | 49 | 2 | 10 | 4.1 | 18.5934 | 18.6891 | 18.7848 | 0 | 2.9 | 7 | 0 | 0
8171 | 07/12 | 49 | 2 | 11 | 5.6 | 18.6411 | 18.7348 | 18.8285 | 0 | 2.9 | 7 | 0 | 0
8172 | 07/12 | 49 | 2 | 12 | 7.1 | 18.6286 | 18.7144 | 18.8001 | 0 | 3.1 | 7 | 0 | 0
8173 | 07/12 | 49 | 2 | 13 | 6.3 | 18.6962 | 18.7772 | 18.8583 | 0 | 3 | 7 | 0 | 0
8174 | 07/12 | 49 | 2 | 14 | 6 | 18.6598 | 18.7483 | 18.8369 | 0 | 3.2 | 7 | 0 | 0
8175 | 07/12 | 49 | 2 | 15 | 5.9 | 18.5241 | 18.6262 | 18.7282 | 0 | 3.2 | 7 | 0 | 0
8176 | 07/12 | 49 | 2 | 16 | 5.2 | 18.3089 | 18.4336 | 18.5584 | 0 | 3.4 | 7 | 0 | 0
8177 | 07/12 | 49 | 2 | 17 | 3.5 | 18.138 | 18.282 | 18.4259 | 0 | 3.4 | 7 | 0 | 0
8178 | 07/12 | 49 | 2 | 18 | 2.4 | 18.0272 | 18.1717 | 18.3163 | 0 | 3.2 | 7 | 0 | 0
8179 | 07/12 | 49 | 2 | 19 | 1.6 | 17.9084 | 18.0585 | 18.2085 | 0 | 3 | 7 | 0 | 0
8180 | 07/12 | 49 | 2 | 20 | 1.6 | 20.9758 | 20 | 19.0242 | 9526.5751 | 2.9 | 7 | 0 | 0
8181 | 07/12 | 49 | 2 | 21 | 0.8 | 20.8155 | 20 | 19.1845 | 6781.902 | 2.9 | 7 | 0 | 0
8182 | 07/12 | 49 | 2 | 22 | 0.7 | 20.7108 | 20 | 19.2892 | 6149.0452 | 2.8 | 7 | 0 | 0
8183 | 07/12 | 49 | 2 | 23 | 0.5 | 20.6385 | 20 | 19.3615 | 5710.7696 | 2.8 | 7 | 0 | 0
8184 | 07/12 | 49 | 2 | 24 | 0.1 | 18.8146 | 18.8598 | 18.905 | 0 | 2.8 | 7 | 0 | 0
8185 | 08/12 | 49 | 3 | 1 | 0.3 | 18.4076 | 18.5491 | 18.6906 | 0 | 2.9 | 7 | 0 | 0
8186 | 08/12 | 49 | 3 | 2 | 0.2 | 18.234 | 18.3866 | 18.5392 | 0 | 2.7 | 7 | 0 | 0
8187 | 08/12 | 49 | 3 | 3 | -0.2 | 18.1001 | 18.2545 | 18.4089 | 0 | 2.8 | 7 | 0 | 0
8188 | 08/12 | 49 | 3 | 4 | -0.2 | 17.993 | 18.1446 | 18.2962 | 0 | 2.8 | 7 | 0 | 0
8189 | 08/12 | 49 | 3 | 5 | -0.6 | 17.8804 | 18.0323 | 18.1842 | 0 | 2.8 | 7 | 0 | 0
8190 | 08/12 | 49 | 3 | 6 | -0.6 | 17.8882 | 18 | 18.1118 | 318.0825 | 2.7 | 7 | 0 | 0
8191 | 08/12 | 49 | 3 | 7 | -0.3 | 21.04 | 20 | 18.96 | 9984.62 | 2.8 | 7 | 0 | 0
8192 | 08/12 | 49 | 3 | 8 | 0.2 | 20.8628 | 20 | 19.1372 | 7212.9912 | 2.9 | 7 | 0 | 0
8193 | 08/12 | 49 | 3 | 9 | 1.3 | 18.6682 | 18.6741 | 18.68 | 0 | 2.9 | 7 | 0 | 0
8194 | 08/12 | 49 | 3 | 10 | 2.1 | 18.2652 | 18.3872 | 18.5093 | 0 | 3 | 7 | 0 | 0
8195 | 08/12 | 49 | 3 | 11 | 2.9 | 18.1326 | 18.2737 | 18.4147 | 0 | 3.3 | 7 | 0 | 0
8196 | 08/12 | 49 | 3 | 12 | 4.3 | 18.087 | 18.217 | 18.3471 | 0 | 3.4 | 7 | 0 | 0
8197 | 08/12 | 49 | 3 | 13 | 5.2 | 18.0549 | 18.1738 | 18.2928 | 0 | 3.3 | 7 | 0 | 0
8198 | 08/12 | 49 | 3 | 14 | 5.9 | 18.0109 | 18.1224 | 18.234 | 0 | 3.7 | 7 | 0 | 0
8199 | 08/12 | 49 | 3 | 15 | 6.2 | 17.9573 | 18.0628 | 18.1683 | 0 | 4 | 7 | 0 | 0
8200 | 08/12 | 49 | 3 | 16 | 5.9 | 17.9069 | 18 | 18.0931 | 141.692 | 3.9 | 7 | 0 | 0
8201 | 08/12 | 49 | 3 | 17 | 5.7 | 17.9441 | 18 | 18.0559 | 454.0829 | 3.6 | 7 | 0 | 0
8202 | 08/12 | 49 | 3 | 18 | 5.8 | 17.971 | 18 | 18.029 | 531.0059 | 3.8 | 7 | 0 | 0
8203 | 08/12 | 49 | 3 | 19 | 5.5 | 17.9952 | 18 | 18.0048 | 721.1413 | 3.9 | 7 | 0 | 0
8204 | 08/12 | 49 | 3 | 20 | 5.5 | 21.1192 | 20 | 18.8808 | 10212.3238 | 4.1 | 7 | 0 | 0
8205 | 08/12 | 49 | 3 | 21 | 5.5 | 20.9227 | 20 | 19.0773 | 7117.6262 | 4 | 7 | 0 | 0
8206 | 08/12 | 49 | 3 | 22 | 5.7 | 20.7918 | 20 | 19.2082 | 6295.1885 | 4.1 | 7 | 0 | 0
8207 | 08/12 | 49 | 3 | 23 | 5.5 | 20.6996 | 20 | 19.3004 | 5730.9116 | 4.1 | 7 | 0 | 0
8208 | 08/12 | 49 | 3 | 24 | 5.3 | 18.895 | 18.8837 | 18.8724 | 0 | 4.2 | 7 | 0 | 0
8209 | 09/12 | 49 | 4 | 1 | 5 | 18.4955 | 18.5865 | 18.6775 | 0 | 4.2 | 7 | 0 | 0
8210 | 09/12 | 49 | 4 | 2 | 4.6 | 18.3323 | 18.4391 | 18.5458 | 0 | 4.2 | 7 | 0 | 0
8211 | 09/12 | 49 | 4 | 3 | 4.2 | 18.2186 | 18.3286 | 18.4385 | 0 | 4.4 | 7 | 0 | 0
8212 | 09/12 | 49 | 4 | 4 | 4.1 | 18.1296 | 18.2384 | 18.3471 | 0 | 4.4 | 7 | 0 | 0
8213 | 09/12 | 49 | 4 | 5 | 4 | 18.0487 | 18.1557 | 18.2627 | 0 | 4.4 | 7 | 0 | 0
8214 | 09/12 | 49 | 4 | 6 | 3.9 | 17.9715 | 18.077 | 18.1825 | 0 | 4.5 | 7 | 0 | 0
8215 | 09/12 | 49 | 4 | 7 | 3.8 | 21.0004 | 20 | 18.9996 | 9357.9642 | 4.6 | 7 | 0 | 0
8216 | 09/12 | 49 | 4 | 8 | 3.8 | 20.8291 | 20 | 19.1709 | 6731.3774 | 4.6 | 7 | 0 | 0
8217 | 09/12 | 49 | 4 | 9 | 4 | 18.7188 | 18.713 | 18.7072 | 0 | 4.7 | 7 | 0 | 0
8218 | 09/12 | 49 | 4 | 10 | 4.2 | 18.2845 | 18.3966 | 18.5087 | 0 | 4.8 | 7 | 0 | 0
8219 | 09/12 | 49 | 4 | 11 | 4.2 | 18.0955 | 18.2355 | 18.3755 | 0 | 4.8 | 7 | 0 | 0
8220 | 09/12 | 49 | 4 | 12 | 4.5 | 18.0342 | 18.1693 | 18.3044 | 0 | 5 | 7 | 0 | 0
8221 | 09/12 | 49 | 4 | 13 | 5 | 18.0168 | 18.1407 | 18.2646 | 0 | 5.1 | 7 | 0 | 0
8222 | 09/12 | 49 | 4 | 14 | 5.5 | 17.9372 | 18.058 | 18.1787 | 0 | 4.6 | 6.9 | 0 | 0
8223 | 09/12 | 49 | 4 | 15 | 5.3 | 17.8989 | 18 | 18.1011 | 160.2383 | 4.7 | 6.9 | 0 | 0
8224 | 09/12 | 49 | 4 | 16 | 4.9 | 17.9407 | 18 | 18.0593 | 512.5358 | 4.7 | 6.9 | 0 | 0
8225 | 09/12 | 49 | 4 | 17 | 4.6 | 17.9729 | 18 | 18.0271 | 748.1852 | 4.6 | 6.9 | 0 | 0
8226 | 09/12 | 49 | 4 | 18 | 4.3 | 17.9996 | 18 | 18.0004 | 860.0629 | 4.8 | 6.9 | 0 | 0
8227 | 09/12 | 49 | 4 | 19 | 4.1 | 18.0221 | 18 | 17.9779 | 1027.6344 | 4.9 | 6.9 | 0 | 0
8228 | 09/12 | 49 | 4 | 20 | 4 | 21.146 | 20 | 18.854 | 10525.8349 | 4.9 | 6.9 | 0 | 0
8229 | 09/12 | 49 | 4 | 21 | 4 | 20.9489 | 20 | 19.0511 | 7426.061 | 4.9 | 6.9 | 0 | 0
8230 | 09/12 | 49 | 4 | 22 | 3.8 | 20.82 | 20 | 19.18 | 6650.6703 | 4.8 | 6.9 | 0 | 0
8231 | 09/12 | 49 | 4 | 23 | 3.5 | 20.7282 | 20 | 19.2718 | 6095.5785 | 4.7 | 6.9 | 0 | 0
8232 | 09/12 | 49 | 4 | 24 | 3.3 | 18.8032 | 18.8062 | 18.8091 | 0 | 4.6 | 6.9 | 0 | 0
8233 | 10/12 | 49 | 5 | 1 | 3 | 18.3722 | 18.4834 | 18.5946 | 0 | 4.5 | 6.9 | 0 | 0
8234 | 10/12 | 49 | 5 | 2 | 2.8 | 18.2003 | 18.3258 | 18.4513 | 0 | 4.4 | 6.9 | 0 | 0
8235 | 10/12 | 49 | 5 | 3 | 2.8 | 18.0909 | 18.2152 | 18.3395 | 0 | 4.5 | 6.9 | 0 | 0
8236 | 10/12 | 49 | 5 | 4 | 2.5 | 17.9889 | 18.1128 | 18.2366 | 0 | 4.4 | 6.9 | 0 | 0
8237 | 10/12 | 49 | 5 | 5 | 2.4 | 17.8989 | 18.021 | 18.1431 | 0 | 4.4 | 6.9 | 0 | 0
8238 | 10/12 | 49 | 5 | 6 | 2.4 | 17.9157 | 18 | 18.0843 | 297.2006 | 4.5 | 6.9 | 0 | 0
8239 | 10/12 | 49 | 5 | 7 | 2.5 | 21.0605 | 20 | 18.9395 | 9925.0781 | 4.5 | 6.9 | 0 | 0
8240 | 10/12 | 49 | 5 | 8 | 2.4 | 20.8804 | 20 | 19.1196 | 7185.6989 | 4.5 | 6.9 | 0 | 0
8241 | 10/12 | 49 | 5 | 9 | 2.5 | 18.6237 | 18.6226 | 18.6216 | 0 | 4.4 | 6.9 | 0 | 0
8242 | 10/12 | 49 | 5 | 10 | 2.7 | 18.1799 | 18.3027 | 18.4254 | 0 | 4.5 | 6.9 | 0 | 0
8243 | 10/12 | 49 | 5 | 11 | 3 | 18.015 | 18.1618 | 18.3086 | 0 | 4.6 | 6.9 | 0 | 0
8244 | 10/12 | 49 | 5 | 12 | 3.5 | 17.938 | 18.0805 | 18.223 | 0 | 4.7 | 6.9 | 0 | 0
8245 | 10/12 | 49 | 5 | 13 | 3.7 | 17.8747 | 18.012 | 18.1492 | 0 | 4.7 | 6.9 | 0 | 0
8246 | 10/12 | 49 | 5 | 14 | 3.8 | 17.9042 | 18 | 18.0958 | 338.4294 | 4.8 | 6.9 | 0 | 0
8247 | 10/12 | 49 | 5 | 15 | 3.9 | 17.9475 | 18 | 18.0525 | 624.7445 | 4.8 | 6.9 | 0 | 0
8248 | 10/12 | 49 | 5 | 16 | 4 | 17.983 | 18 | 18.017 | 868.8687 | 4.8 | 6.9 | 0 | 0
8249 | 10/12 | 49 | 5 | 17 | 4.1 | 18.0083 | 18 | 17.9917 | 1026.6955 | 4.8 | 6.9 | 0 | 0
8250 | 10/12 | 49 | 5 | 18 | 4 | 18.0298 | 18 | 17.9702 | 1088.0526 | 4.8 | 6.9 | 0 | 0
8251 | 10/12 | 49 | 5 | 19 | 3.8 | 18.0487 | 18 | 17.9513 | 1232.8633 | 4.9 | 6.9 | 0 | 0
8252 | 10/12 | 49 | 5 | 20 | 3.7 | 21.1694 | 20 | 18.8306 | 10710.7852 | 4.9 | 6.9 | 0 | 0
8253 | 10/12 | 49 | 5 | 21 | 3.1 | 20.9733 | 20 | 19.0267 | 7670.5572 | 4.7 | 6.9 | 0 | 0
8254 | 10/12 | 49 | 5 | 22 | 2.5 | 20.8449 | 20 | 19.1551 | 6932.1472 | 4.5 | 6.9 | 0 | 0
8255 | 10/12 | 49 | 5 | 23 | 1.8 | 20.7543 | 20 | 19.2457 | 6419.0497 | 4.3 | 6.9 | 0 | 0
8256 | 10/12 | 49 | 5 | 24 | 1.5 | 18.7196 | 18.7355 | 18.7514 | 0 | 4.3 | 6.9 | 0 | 0
8257 | 11/12 | 49 | 6 | 1 | 1.2 | 18.2603 | 18.3898 | 18.5193 | 0 | 4.2 | 6.9 | 0 | 0
8258 | 11/12 | 49 | 6 | 2 | 1.4 | 18.0887 | 18.2292 | 18.3697 | 0 | 4.3 | 6.9 | 0 | 0
8259 | 11/12 | 49 | 6 | 3 | 2.9 | 18.027 | 18.1518 | 18.2765 | 0 | 3.9 | 6.9 | 0 | 0
8260 | 11/12 | 49 | 6 | 4 | 2 | 17.9121 | 18.0389 | 18.1658 | 0 | 3.7 | 6.9 | 0 | 0
8261 | 11/12 | 49 | 6 | 5 | 1.2 | 17.9092 | 18 | 18.0908 | 350.9316 | 3.6 | 6.9 | 0 | 0
8262 | 11/12 | 49 | 6 | 6 | 1 | 17.9553 | 18 | 18.0447 | 695.4746 | 3.6 | 6.9 | 0 | 0
8263 | 11/12 | 49 | 6 | 7 | 0.9 | 17.9916 | 18 | 18.0084 | 939.3982 | 3.5 | 6.9 | 0 | 0
8264 | 11/12 | 49 | 6 | 8 | 0.9 | 21.1261 | 20 | 18.8739 | 10555.1957 | 3.5 | 6.9 | 0 | 0
8265 | 11/12 | 49 | 6 | 9 | 1.9 | 20.909 | 20 | 19.091 | 7238.3363 | 3.6 | 6.9 | 0 | 0
8266 | 11/12 | 49 | 6 | 10 | 3.9 | 20.7386 | 20 | 19.2614 | 5895.4108 | 3.9 | 6.9 | 0 | 0
8267 | 11/12 | 49 | 6 | 11 | 5.8 | 20.5885 | 20 | 19.4115 | 4638.9972 | 3.8 | 6.9 | 0 | 0
8268 | 11/12 | 49 | 6 | 12 | 8.7 | 20.2844 | 19.8768 | 19.4691 | 3132.9004 | 4 | 6.9 | 0 | 0
8269 | 11/12 | 49 | 6 | 13 | 8.4 | 20.3955 | 20 | 19.6045 | 3190.8329 | 3.9 | 6.9 | 0 | 0
8270 | 11/12 | 49 | 6 | 14 | 7.8 | 20.3557 | 20 | 19.6443 | 3008.0817 | 3.9 | 6.9 | 0 | 0
8271 | 11/12 | 49 | 6 | 15 | 7.7 | 20.3297 | 20 | 19.6703 | 2925.6342 | 4.1 | 6.9 | 0 | 0
8272 | 11/12 | 49 | 6 | 16 | 6.6 | 20.3599 | 20 | 19.6401 | 3448.1593 | 3.9 | 6.9 | 0 | 0
8273 | 11/12 | 49 | 6 | 17 | 5.1 | 20.3571 | 20 | 19.6429 | 3531.4725 | 4.2 | 6.9 | 0 | 0
8274 | 11/12 | 49 | 6 | 18 | 4.8 | 20.3431 | 20 | 19.6569 | 3444.6272 | 4.1 | 6.9 | 0 | 0
8275 | 11/12 | 49 | 6 | 19 | 3.9 | 20.3337 | 20 | 19.6663 | 3448.5208 | 4.1 | 6.9 | 0 | 0
8276 | 11/12 | 49 | 6 | 20 | 3.7 | 20.322 | 20 | 19.678 | 3375.2174 | 4 | 6.9 | 0 | 0
8277 | 11/12 | 49 | 6 | 21 | 3 | 20.3151 | 20 | 19.6849 | 3379.849 | 4 | 6.9 | 0 | 0
8278 | 11/12 | 49 | 6 | 22 | 3 | 20.3057 | 20 | 19.6943 | 3304.8592 | 4 | 6.9 | 0 | 0
8279 | 11/12 | 49 | 6 | 23 | 3 | 20.2974 | 20 | 19.7026 | 3240.098 | 3.9 | 6.9 | 0 | 0
8280 | 11/12 | 49 | 6 | 24 | 3 | 19.2551 | 19.3334 | 19.4117 | 0 | 3.9 | 6.9 | 0 | 0
8281 | 12/12 | 49 | 7 | 1 | 3.1 | 18.9961 | 19.1255 | 19.255 | 0 | 3.9 | 6.9 | 0 | 0
8282 | 12/12 | 49 | 7 | 2 | 2.4 | 18.8443 | 18.9838 | 19.1233 | 0 | 3.8 | 6.9 | 0 | 0
8283 | 12/12 | 49 | 7 | 3 | 2 | 18.7255 | 18.867 | 19.0086 | 0 | 3.7 | 6.9 | 0 | 0
8284 | 12/12 | 49 | 7 | 4 | 1.9 | 18.6262 | 18.7659 | 18.9056 | 0 | 3.8 | 6.9 | 0 | 0
8285 | 12/12 | 49 | 7 | 5 | 2.1 | 18.5439 | 18.6785 | 18.8132 | 0 | 3.7 | 6.9 | 0 | 0
8286 | 12/12 | 49 | 7 | 6 | 2.1 | 18.4604 | 18.5916 | 18.7228 | 0 | 3.7 | 6.9 | 0 | 0
8287 | 12/12 | 49 | 7 | 7 | 1.8 | 18.3678 | 18.4987 | 18.6297 | 0 | 3.7 | 6.9 | 0 | 0
8288 | 12/12 | 49 | 7 | 8 | 1.6 | 20.749 | 20 | 19.251 | 7513.5684 | 3.7 | 6.9 | 0 | 0
8289 | 12/12 | 49 | 7 | 9 | 2.5 | 20.6155 | 20 | 19.3845 | 5236.635 | 3.9 | 6.9 | 0 | 0
8290 | 12/12 | 49 | 7 | 10 | 3.5 | 20.5311 | 20 | 19.4689 | 4638.0317 | 3.8 | 6.9 | 0 | 0
8291 | 12/12 | 49 | 7 | 11 | 4 | 20.4676 | 20 | 19.5324 | 4175.0241 | 3.9 | 6.9 | 0 | 0
8292 | 12/12 | 49 | 7 | 12 | 4.4 | 20.4242 | 20 | 19.5758 | 3877.5115 | 3.9 | 6.9 | 0 | 0
8293 | 12/12 | 49 | 7 | 13 | 4.8 | 20.3866 | 20 | 19.6134 | 3595.1006 | 4.2 | 6.9 | 0 | 0
8294 | 12/12 | 49 | 7 | 14 | 5 | 20.3535 | 20 | 19.6465 | 3349.1692 | 4.3 | 6.9 | 0 | 0
8295 | 12/12 | 49 | 7 | 15 | 4.7 | 20.3438 | 20 | 19.6562 | 3369.321 | 4.4 | 6.9 | 0 | 0
8296 | 12/12 | 49 | 7 | 16 | 4.7 | 20.3268 | 20 | 19.6732 | 3248.083 | 4.4 | 6.9 | 0 | 0
8297 | 12/12 | 49 | 7 | 17 | 4.5 | 20.3125 | 20 | 19.6875 | 3167.0575 | 4.5 | 6.9 | 0 | 0
8298 | 12/12 | 49 | 7 | 18 | 4.6 | 20.2984 | 20 | 19.7016 | 3060.715 | 4.6 | 6.9 | 0 | 0
8299 | 12/12 | 49 | 7 | 19 | 4.3 | 20.2885 | 20 | 19.7115 | 3018.0826 | 4.5 | 6.9 | 0 | 0
8300 | 12/12 | 49 | 7 | 20 | 3.8 | 20.2815 | 20 | 19.7185 | 3011.0012 | 4.6 | 6.9 | 0 | 0
8301 | 12/12 | 49 | 7 | 21 | 3.5 | 20.2749 | 20 | 19.7251 | 2988.5531 | 4.6 | 6.9 | 0 | 0
8302 | 12/12 | 49 | 7 | 22 | 2.3 | 20.2752 | 20 | 19.7248 | 3091.1018 | 4.2 | 6.9 | 0 | 0
8303 | 12/12 | 49 | 7 | 23 | 1.8 | 20.273 | 20 | 19.727 | 3112.2706 | 4.2 | 6.9 | 0 | 0
8304 | 12/12 | 49 | 7 | 24 | 1.6 | 19.2605 | 19.3496 | 19.4387 | 0 | 4.2 | 6.9 | 0 | 0
8305 | 13/12 | 50 | 1 | 1 | 1.9 | 19.0102 | 19.147 | 19.2838 | 0 | 4.3 | 6.9 | 0 | 0
8306 | 13/12 | 50 | 1 | 2 | 2 | 18.8856 | 19.0249 | 19.1643 | 0 | 4.4 | 6.9 | 0 | 0
8307 | 13/12 | 50 | 1 | 3 | 5.8 | 18.9247 | 19.0267 | 19.1288 | 0 | 4 | 6.9 | 0 | 0
8308 | 13/12 | 50 | 1 | 4 | 6.1 | 18.8865 | 18.9765 | 19.0666 | 0 | 4 | 6.9 | 0 | 0
8309 | 13/12 | 50 | 1 | 5 | 6.8 | 18.8549 | 18.9352 | 19.0156 | 0 | 3.7 | 6.9 | 0 | 0
8310 | 13/12 | 50 | 1 | 6 | 6.2 | 18.7818 | 18.8648 | 18.9478 | 0 | 3.6 | 6.9 | 0 | 0
8311 | 13/12 | 50 | 1 | 7 | 6.3 | 20.5773 | 20 | 19.4227 | 5583.0999 | 3.6 | 6.9 | 0 | 0
8312 | 13/12 | 50 | 1 | 8 | 7.2 | 20.4778 | 20 | 19.5222 | 4030.7231 | 3.6 | 6.9 | 0 | 0
8313 | 13/12 | 50 | 1 | 9 | 7.9 | 19.278 | 19.2824 | 19.2868 | 0 | 3.5 | 6.9 | 0 | 0
8314 | 13/12 | 50 | 1 | 10 | 9.9 | 19.2125 | 19.2582 | 19.304 | 0 | 3.3 | 6.9 | 0 | 0
8315 | 13/12 | 50 | 1 | 11 | 10.7 | 19.3009 | 19.3461 | 19.3912 | 0 | 3.1 | 6.9 | 0 | 0
8316 | 13/12 | 50 | 1 | 12 | 11.6 | 19.4356 | 19.4658 | 19.4961 | 0 | 2.9 | 6.9 | 0 | 0
8317 | 13/12 | 50 | 1 | 13 | 10.7 | 19.3474 | 19.4008 | 19.4542 | 0 | 3 | 6.9 | 0 | 0
8318 | 13/12 | 50 | 1 | 14 | 10.8 | 19.4006 | 19.449 | 19.4975 | 0 | 2.9 | 6.9 | 0 | 0
8319 | 13/12 | 50 | 1 | 15 | 11.2 | 19.3236 | 19.3784 | 19.4332 | 0 | 2 | 6.9 | 0 | 0
8320 | 13/12 | 50 | 1 | 16 | 10.4 | 19.1195 | 19.1994 | 19.2793 | 0 | 1.9 | 6.9 | 0 | 0
8321 | 13/12 | 50 | 1 | 17 | 9.7 | 19.0044 | 19.0956 | 19.1868 | 0 | 2.4 | 6.9 | 0 | 0
8322 | 13/12 | 50 | 1 | 18 | 9.2 | 18.9479 | 19.0333 | 19.1187 | 0 | 2.7 | 6.9 | 0 | 0
8323 | 13/12 | 50 | 1 | 19 | 8.1 | 18.8536 | 18.9466 | 19.0396 | 0 | 2.5 | 6.9 | 0 | 0
8324 | 13/12 | 50 | 1 | 20 | 6 | 20.5371 | 20 | 19.4629 | 5499.0268 | 2.7 | 6.9 | 0 | 0
8325 | 13/12 | 50 | 1 | 21 | 4.8 | 20.4611 | 20 | 19.5389 | 4098.8226 | 2.6 | 6.9 | 0 | 0
8326 | 13/12 | 50 | 1 | 22 | 4.3 | 20.4132 | 20 | 19.5868 | 3848.6083 | 2.6 | 6.9 | 0 | 0
8327 | 13/12 | 50 | 1 | 23 | 4.3 | 20.3792 | 20 | 19.6208 | 3631.7132 | 2.8 | 6.9 | 0 | 0
8328 | 13/12 | 50 | 1 | 24 | 4.2 | 19.2209 | 19.2698 | 19.3187 | 0 | 2.9 | 6.9 | 0 | 0
8329 | 14/12 | 50 | 2 | 1 | 3.4 | 18.9168 | 19.0336 | 19.1505 | 0 | 3 | 6.9 | 0 | 0
8330 | 14/12 | 50 | 2 | 2 | 3 | 18.7704 | 18.898 | 19.0257 | 0 | 3 | 6.9 | 0 | 0
8331 | 14/12 | 50 | 2 | 3 | 3.6 | 18.6926 | 18.8135 | 18.9345 | 0 | 3 | 6.9 | 0 | 0
8332 | 14/12 | 50 | 2 | 4 | 2.8 | 18.5832 | 18.7074 | 18.8317 | 0 | 3 | 6.9 | 0 | 0
8333 | 14/12 | 50 | 2 | 5 | 2.4 | 18.4826 | 18.6089 | 18.7351 | 0 | 3.1 | 6.9 | 0 | 0
8334 | 14/12 | 50 | 2 | 6 | 2.2 | 18.3909 | 18.5171 | 18.6433 | 0 | 3.1 | 6.9 | 0 | 0
8335 | 14/12 | 50 | 2 | 7 | 2.2 | 20.7418 | 20 | 19.2582 | 7335.8272 | 3.2 | 6.9 | 0 | 0
8336 | 14/12 | 50 | 2 | 8 | 2.2 | 20.6223 | 20 | 19.3777 | 5428.0945 | 3.2 | 6.9 | 0 | 0
8337 | 14/12 | 50 | 2 | 9 | 2.8 | 18.9701 | 18.9997 | 19.0293 | 0 | 3.3 | 6.9 | 0 | 0
8338 | 14/12 | 50 | 2 | 10 | 4.2 | 18.6897 | 18.7985 | 18.9073 | 0 | 3.5 | 6.9 | 0 | 0
8339 | 14/12 | 50 | 2 | 11 | 5.2 | 18.5741 | 18.6972 | 18.8204 | 0 | 3.8 | 6.9 | 0 | 0
8340 | 14/12 | 50 | 2 | 12 | 5.7 | 18.5194 | 18.6381 | 18.7567 | 0 | 3.7 | 6.9 | 0 | 0
8341 | 14/12 | 50 | 2 | 13 | 6.1 | 18.4959 | 18.607 | 18.7182 | 0 | 3.7 | 6.9 | 0 | 0
8342 | 14/12 | 50 | 2 | 14 | 6.5 | 18.5048 | 18.6064 | 18.7079 | 0 | 3.8 | 6.9 | 0 | 0
8343 | 14/12 | 50 | 2 | 15 | 6.9 | 18.4399 | 18.5386 | 18.6372 | 0 | 3.8 | 6.9 | 0 | 0
8344 | 14/12 | 50 | 2 | 16 | 6.8 | 18.3268 | 18.4318 | 18.5368 | 0 | 3.5 | 6.9 | 0 | 0
8345 | 14/12 | 50 | 2 | 17 | 6.2 | 18.2291 | 18.3405 | 18.4518 | 0 | 3.6 | 6.9 | 0 | 0
8346 | 14/12 | 50 | 2 | 18 | 5.8 | 18.1738 | 18.278 | 18.3821 | 0 | 3.6 | 6.9 | 0 | 0
8347 | 14/12 | 50 | 2 | 19 | 5.4 | 18.098 | 18.2037 | 18.3094 | 0 | 3.7 | 6.9 | 0 | 0
8348 | 14/12 | 50 | 2 | 20 | 4.7 | 20.9285 | 20 | 19.0715 | 8808.3195 | 3.9 | 6.9 | 0 | 0
8349 | 14/12 | 50 | 2 | 21 | 3.8 | 20.7729 | 20 | 19.2271 | 6231.733 | 3.9 | 6.9 | 0 | 0
8350 | 14/12 | 50 | 2 | 22 | 2.7 | 20.6761 | 20 | 19.3239 | 5738.6142 | 3.8 | 6.9 | 0 | 0
8351 | 14/12 | 50 | 2 | 23 | 2.2 | 20.607 | 20 | 19.393 | 5346.0213 | 3.7 | 6.9 | 0 | 0
8352 | 14/12 | 50 | 2 | 24 | 2 | 18.9096 | 18.9411 | 18.9726 | 0 | 3.7 | 6.9 | 0 | 0
8353 | 15/12 | 50 | 3 | 1 | 1.5 | 18.5085 | 18.6362 | 18.764 | 0 | 3.6 | 6.9 | 0 | 0
8354 | 15/12 | 50 | 3 | 2 | 1.4 | 18.3422 | 18.4817 | 18.6212 | 0 | 3.6 | 6.9 | 0 | 0
8355 | 15/12 | 50 | 3 | 3 | 1.1 | 18.2186 | 18.3593 | 18.5 | 0 | 3.5 | 6.9 | 0 | 0
8356 | 15/12 | 50 | 3 | 4 | 1 | 18.1151 | 18.254 | 18.3928 | 0 | 3.5 | 6.9 | 0 | 0
8357 | 15/12 | 50 | 3 | 5 | 0.6 | 18.0079 | 18.1474 | 18.2869 | 0 | 3.4 | 6.9 | 0 | 0
8358 | 15/12 | 50 | 3 | 6 | 0.3 | 17.9047 | 18.0447 | 18.1847 | 0 | 3.4 | 6.9 | 0 | 0
8359 | 15/12 | 50 | 3 | 7 | 0.8 | 20.9909 | 20 | 19.0091 | 9523.914 | 3.5 | 6.9 | 0 | 0
8360 | 15/12 | 50 | 3 | 8 | 1.2 | 20.822 | 20 | 19.178 | 6852.8266 | 3.5 | 6.9 | 0 | 0
8361 | 15/12 | 50 | 3 | 9 | 1.9 | 18.7347 | 18.7406 | 18.7465 | 0 | 3.6 | 6.9 | 0 | 0
8362 | 15/12 | 50 | 3 | 10 | 3 | 18.3987 | 18.509 | 18.6192 | 0 | 3.9 | 6.9 | 0 | 0
8363 | 15/12 | 50 | 3 | 11 | 4.7 | 18.368 | 18.483 | 18.598 | 0 | 4 | 6.9 | 0 | 0
8364 | 15/12 | 50 | 3 | 12 | 6.5 | 18.3927 | 18.4901 | 18.5875 | 0 | 4 | 6.9 | 0 | 0
8365 | 15/12 | 50 | 3 | 13 | 7.3 | 18.3857 | 18.4742 | 18.5628 | 0 | 3.9 | 6.9 | 0 | 0
8366 | 15/12 | 50 | 3 | 14 | 6.7 | 18.3343 | 18.4278 | 18.5212 | 0 | 4.2 | 6.9 | 0 | 0
8367 | 15/12 | 50 | 3 | 15 | 7 | 18.2797 | 18.3723 | 18.4648 | 0 | 4 | 6.9 | 0 | 0
8368 | 15/12 | 50 | 3 | 16 | 6.9 | 18.1368 | 18.2401 | 18.3434 | 0 | 4 | 6.9 | 0 | 0
8369 | 15/12 | 50 | 3 | 17 | 6.1 | 18.0238 | 18.1364 | 18.249 | 0 | 4 | 6.9 | 0 | 0
8370 | 15/12 | 50 | 3 | 18 | 5.5 | 17.9568 | 18.0644 | 18.172 | 0 | 4 | 6.9 | 0 | 0
8371 | 15/12 | 50 | 3 | 19 | 5.5 | 17.8958 | 18 | 18.1042 | 12.4654 | 4.2 | 6.9 | 0 | 0
8372 | 15/12 | 50 | 3 | 20 | 4.7 | 21.043 | 20 | 18.957 | 9776.9165 | 4.3 | 6.9 | 0 | 0
8373 | 15/12 | 50 | 3 | 21 | 4.7 | 20.8601 | 20 | 19.1399 | 6764.4595 | 4.4 | 6.9 | 0 | 0
8374 | 15/12 | 50 | 3 | 22 | 4.7 | 20.7412 | 20 | 19.2588 | 6035.5076 | 4.4 | 6.9 | 0 | 0
8375 | 15/12 | 50 | 3 | 23 | 4.5 | 20.6579 | 20 | 19.3421 | 5527.2468 | 4.3 | 6.9 | 0 | 0
8376 | 15/12 | 50 | 3 | 24 | 4.3 | 18.9125 | 18.917 | 18.9216 | 0 | 4.4 | 6.9 | 0 | 0
8377 | 16/12 | 50 | 4 | 1 | 3.7 | 18.5086 | 18.6141 | 18.7197 | 0 | 4.3 | 6.9 | 0 | 0
8378 | 16/12 | 50 | 4 | 2 | 3 | 18.3287 | 18.4524 | 18.5761 | 0 | 4.1 | 6.9 | 0 | 0
8379 | 16/12 | 50 | 4 | 3 | 3.1 | 18.2235 | 18.3461 | 18.4687 | 0 | 4.1 | 6.9 | 0 | 0
8380 | 16/12 | 50 | 4 | 4 | 2.8 | 18.1239 | 18.2461 | 18.3682 | 0 | 4 | 6.9 | 0 | 0
8381 | 16/12 | 50 | 4 | 5 | 2.8 | 18.0393 | 18.1588 | 18.2783 | 0 | 4.1 | 6.9 | 0 | 0
8382 | 16/12 | 50 | 4 | 6 | 3 | 17.9673 | 18.0822 | 18.1971 | 0 | 4.2 | 6.9 | 0 | 0
8383 | 16/12 | 50 | 4 | 7 | 3.1 | 20.9895 | 20 | 19.0105 | 9324.0365 | 4 | 6.9 | 0 | 0
8384 | 16/12 | 50 | 4 | 8 | 2.8 | 20.8225 | 20 | 19.1775 | 6758.0706 | 3.7 | 6.9 | 0 | 0
8385 | 16/12 | 50 | 4 | 9 | 3.2 | 18.7486 | 18.7464 | 18.7441 | 0 | 3.5 | 6.9 | 0 | 0
8386 | 16/12 | 50 | 4 | 10 | 4.5 | 18.4231 | 18.5226 | 18.622 | 0 | 4.1 | 6.9 | 0 | 0
8387 | 16/12 | 50 | 4 | 11 | 5.3 | 18.3387 | 18.4531 | 18.5674 | 0 | 3.9 | 6.9 | 0 | 0
8388 | 16/12 | 50 | 4 | 12 | 5.5 | 18.2893 | 18.4022 | 18.5151 | 0 | 3.9 | 6.9 | 0 | 0
8389 | 16/12 | 50 | 4 | 13 | 5.6 | 18.3136 | 18.4178 | 18.5221 | 0 | 3.9 | 6.9 | 0 | 0
8390 | 16/12 | 50 | 4 | 14 | 5.7 | 18.2226 | 18.3319 | 18.4413 | 0 | 3.8 | 6.9 | 0 | 0
8391 | 16/12 | 50 | 4 | 15 | 5.6 | 18.2077 | 18.312 | 18.4163 | 0 | 3.7 | 6.9 | 0 | 0
8392 | 16/12 | 50 | 4 | 16 | 5.2 | 18.0326 | 18.1523 | 18.2721 | 0 | 3.8 | 6.9 | 0 | 0
8393 | 16/12 | 50 | 4 | 17 | 4.7 | 17.9058 | 18.0342 | 18.1627 | 0 | 3.8 | 6.9 | 0 | 0
8394 | 16/12 | 50 | 4 | 18 | 4.2 | 17.9033 | 18 | 18.0967 | 214.8747 | 3.9 | 6.9 | 0 | 0
8395 | 16/12 | 50 | 4 | 19 | 3.5 | 17.9468 | 18 | 18.0532 | 585.9267 | 3.8 | 6.9 | 0 | 0
8396 | 16/12 | 50 | 4 | 20 | 2.3 | 21.0905 | 20 | 18.9095 | 10304.5981 | 3.6 | 6.9 | 0 | 0
8397 | 16/12 | 50 | 4 | 21 | 1.4 | 20.9097 | 20 | 19.0903 | 7385.3561 | 3.5 | 6.9 | 0 | 0
8398 | 16/12 | 50 | 4 | 22 | 0.8 | 20.793 | 20 | 19.207 | 6720.1422 | 3.3 | 6.9 | 0 | 0
8399 | 16/12 | 50 | 4 | 23 | 0.8 | 20.708 | 20 | 19.292 | 6180.6233 | 3.1 | 6.9 | 0 | 0
8400 | 16/12 | 50 | 4 | 24 | 0.9 | 18.7574 | 18.786 | 18.8146 | 0 | 2.9 | 6.9 | 0 | 0
8401 | 17/12 | 50 | 5 | 1 | 0.2 | 18.2966 | 18.4372 | 18.5779 | 0 | 2.7 | 6.9 | 0 | 0
8402 | 17/12 | 50 | 5 | 2 | -0.1 | 18.1034 | 18.2594 | 18.4155 | 0 | 2.6 | 6.9 | 0 | 0
8403 | 17/12 | 50 | 5 | 3 | -0.1 | 17.9773 | 18.1319 | 18.2866 | 0 | 2.4 | 6.9 | 0 | 0
8404 | 17/12 | 50 | 5 | 4 | -0.9 | 17.842 | 18 | 18.158 | 0.9794 | 2.4 | 6.9 | 0 | 0
8405 | 17/12 | 50 | 5 | 5 | -1.2 | 17.9065 | 18 | 18.0935 | 550.6137 | 2.3 | 6.9 | 0 | 0
8406 | 17/12 | 50 | 5 | 6 | -1.5 | 17.9566 | 18 | 18.0434 | 897.1696 | 2.2 | 6.9 | 0 | 0
8407 | 17/12 | 50 | 5 | 7 | -2.1 | 21.1043 | 20 | 18.8957 | 10588.4673 | 2.2 | 6.9 | 0 | 0
8408 | 17/12 | 50 | 5 | 8 | -1.9 | 20.9228 | 20 | 19.0772 | 7812.4377 | 2.2 | 6.9 | 0 | 0
8409 | 17/12 | 50 | 5 | 9 | -1.6 | 18.5126 | 18.5369 | 18.5612 | 0 | 2.3 | 6.9 | 0 | 0
8410 | 17/12 | 50 | 5 | 10 | 2.2 | 18.2519 | 18.3684 | 18.485 | 0 | 2.4 | 6.9 | 0 | 0
8411 | 17/12 | 50 | 5 | 11 | 4 | 18.2898 | 18.402 | 18.5142 | 0 | 2.4 | 6.9 | 0 | 0
8412 | 17/12 | 50 | 5 | 12 | 5.9 | 18.4117 | 18.4978 | 18.5839 | 0 | 2.5 | 6.9 | 0 | 0
8413 | 17/12 | 50 | 5 | 13 | 4.3 | 18.2707 | 18.3824 | 18.4941 | 0 | 2.4 | 6.9 | 0 | 0
8414 | 17/12 | 50 | 5 | 14 | 3.6 | 18.248 | 18.363 | 18.478 | 0 | 2.5 | 6.9 | 0 | 0
8415 | 17/12 | 50 | 5 | 15 | 3.7 | 18.0684 | 18.1977 | 18.3269 | 0 | 2.3 | 6.9 | 0 | 0
8416 | 17/12 | 50 | 5 | 16 | 3.4 | 17.8908 | 18.0335 | 18.1763 | 0 | 2.4 | 6.9 | 0 | 0
8417 | 17/12 | 50 | 5 | 17 | 2.6 | 17.9028 | 18 | 18.0972 | 463.5423 | 2.4 | 6.9 | 0 | 0
8418 | 17/12 | 50 | 5 | 18 | 2 | 17.9508 | 18 | 18.0492 | 755.1468 | 2.5 | 6.9 | 0 | 0
8419 | 17/12 | 50 | 5 | 19 | 1.3 | 17.9895 | 18 | 18.0105 | 1064.6238 | 2.5 | 6.9 | 0 | 0
8420 | 17/12 | 50 | 5 | 20 | 0.3 | 21.129 | 20 | 18.871 | 10738.7573 | 2.5 | 6.9 | 0 | 0
8421 | 17/12 | 50 | 5 | 21 | -0.2 | 20.9437 | 20 | 19.0563 | 7754.48 | 2.5 | 6.9 | 0 | 0
8422 | 17/12 | 50 | 5 | 22 | -0.4 | 20.8226 | 20 | 19.1774 | 7025.9285 | 2.5 | 6.9 | 0 | 0
8423 | 17/12 | 50 | 5 | 23 | -0.7 | 20.7375 | 20 | 19.2625 | 6512.6508 | 2.4 | 6.9 | 0 | 0
8424 | 17/12 | 50 | 5 | 24 | -0.8 | 18.6718 | 18.7122 | 18.7526 | 0 | 2.4 | 6.9 | 0 | 0
8425 | 18/12 | 50 | 6 | 1 | -0.2 | 18.2299 | 18.3764 | 18.5228 | 0 | 2.4 | 6.9 | 0 | 0
8426 | 18/12 | 50 | 6 | 2 | -0.7 | 18.03 | 18.1921 | 18.3541 | 0 | 2.5 | 6.9 | 0 | 0
8427 | 18/12 | 50 | 6 | 3 | -0.9 | 17.8929 | 18.0554 | 18.2179 | 0 | 2.3 | 6.9 | 0 | 0
8428 | 18/12 | 50 | 6 | 4 | -1.1 | 17.8752 | 18 | 18.1248 | 305.245 | 2.4 | 6.9 | 0 | 0
8429 | 18/12 | 50 | 6 | 5 | -1.5 | 17.9336 | 18 | 18.0664 | 759.7213 | 2.3 | 6.9 | 0 | 0
8430 | 18/12 | 50 | 6 | 6 | -1.6 | 17.9781 | 18 | 18.0219 | 1053.0995 | 2.4 | 6.9 | 0 | 0
8431 | 18/12 | 50 | 6 | 7 | -1.6 | 18.0139 | 18 | 17.9861 | 1285.723 | 2.3 | 6.9 | 0 | 0
8432 | 18/12 | 50 | 6 | 8 | -1.4 | 21.1474 | 20 | 18.8526 | 10878.9478 | 2.4 | 6.9 | 0 | 0
8433 | 18/12 | 50 | 6 | 9 | -0.7 | 20.9346 | 20 | 19.0654 | 7627.6883 | 2.5 | 6.9 | 0 | 0
8434 | 18/12 | 50 | 6 | 10 | 1.8 | 20.7718 | 20 | 19.2282 | 6325.6482 | 2.6 | 6.9 | 0 | 0
8435 | 18/12 | 50 | 6 | 11 | 2.7 | 20.6262 | 20 | 19.3738 | 5163.4299 | 2.6 | 6.9 | 0 | 0
8436 | 18/12 | 50 | 6 | 12 | 4.7 | 20.5118 | 20 | 19.4882 | 4215.3753 | 2.6 | 6.9 | 0 | 0
8437 | 18/12 | 50 | 6 | 13 | 5.2 | 20.4519 | 20 | 19.5481 | 3871.0771 | 2.8 | 6.9 | 0 | 0
8438 | 18/12 | 50 | 6 | 14 | 4.9 | 20.4393 | 20 | 19.5607 | 3979.795 | 2.7 | 6.9 | 0 | 0
8439 | 18/12 | 50 | 6 | 15 | 4.4 | 20.4061 | 20 | 19.5939 | 3780.1891 | 2.7 | 6.9 | 0 | 0
8440 | 18/12 | 50 | 6 | 16 | 4.2 | 20.4001 | 20 | 19.5999 | 3856.6936 | 2.8 | 6.9 | 0 | 0
8441 | 18/12 | 50 | 6 | 17 | 3.2 | 20.3923 | 20 | 19.6077 | 3903.5917 | 2.6 | 6.9 | 0 | 0
8442 | 18/12 | 50 | 6 | 18 | 2 | 20.3813 | 20 | 19.6187 | 3919.2309 | 2.8 | 6.9 | 0 | 0
8443 | 18/12 | 50 | 6 | 19 | 1.1 | 20.3704 | 20 | 19.6296 | 3912.8111 | 2.8 | 6.9 | 0 | 0
8444 | 18/12 | 50 | 6 | 20 | 1.2 | 20.3562 | 20 | 19.6438 | 3796.6709 | 2.8 | 6.9 | 0 | 0
8445 | 18/12 | 50 | 6 | 21 | 1.4 | 20.3431 | 20 | 19.6569 | 3682.9 | 2.8 | 6.9 | 0 | 0
8446 | 18/12 | 50 | 6 | 22 | 1.4 | 20.3325 | 20 | 19.6675 | 3603.7052 | 2.8 | 6.9 | 0 | 0
8447 | 18/12 | 50 | 6 | 23 | 1.1 | 20.3248 | 20 | 19.6752 | 3569.9849 | 2.8 | 6.9 | 0 | 0
8448 | 18/12 | 50 | 6 | 24 | 1.3 | 19.1814 | 19.2697 | 19.358 | 0 | 2.8 | 6.9 | 0 | 0
8449 | 19/12 | 50 | 7 | 1 | 1.6 | 18.9043 | 19.0471 | 19.19 | 0 | 2.8 | 6.9 | 0 | 0
8450 | 19/12 | 50 | 7 | 2 | 1.6 | 18.7676 | 18.9145 | 19.0614 | 0 | 2.9 | 6.9 | 0 | 0
8451 | 19/12 | 50 | 7 | 3 | 2 | 18.6773 | 18.8177 | 18.9582 | 0 | 2.9 | 6.9 | 0 | 0
8452 | 19/12 | 50 | 7 | 4 | 1.9 | 18.5838 | 18.721 | 18.8582 | 0 | 2.9 | 6.9 | 0 | 0
8453 | 19/12 | 50 | 7 | 5 | 1.2 | 18.4709 | 18.6113 | 18.7518 | 0 | 2.9 | 6.9 | 0 | 0
8454 | 19/12 | 50 | 7 | 6 | 1 | 18.3719 | 18.5124 | 18.6529 | 0 | 3 | 6.9 | 0 | 0
8455 | 19/12 | 50 | 7 | 7 | 1.1 | 18.2869 | 18.4241 | 18.5613 | 0 | 2.9 | 6.9 | 0 | 0
8456 | 19/12 | 50 | 7 | 8 | 1.8 | 20.7801 | 20 | 19.2199 | 7756.127 | 3 | 6.9 | 0 | 0
8457 | 19/12 | 50 | 7 | 9 | 2.3 | 20.6422 | 20 | 19.3578 | 5425.5412 | 3.1 | 6.9 | 0 | 0
8458 | 19/12 | 50 | 7 | 10 | 3.2 | 20.5355 | 20 | 19.4645 | 4618.4118 | 3.2 | 6.9 | 0 | 0
8459 | 19/12 | 50 | 7 | 11 | 4.2 | 20.4576 | 20 | 19.5424 | 4015.5227 | 3.2 | 6.9 | 0 | 0
8460 | 19/12 | 50 | 7 | 12 | 5 | 20.4102 | 20 | 19.5898 | 3682.9822 | 3.4 | 6.9 | 0 | 0
8461 | 19/12 | 50 | 7 | 13 | 5.1 | 20.3713 | 20 | 19.6287 | 3422.2045 | 3.4 | 6.9 | 0 | 0
8462 | 19/12 | 50 | 7 | 14 | 5.3 | 20.3359 | 20 | 19.6641 | 3164.7645 | 3.3 | 6.9 | 0 | 0
8463 | 19/12 | 50 | 7 | 15 | 5.3 | 20.3139 | 20 | 19.6861 | 3045.4906 | 3.7 | 6.9 | 0 | 0
8464 | 19/12 | 50 | 7 | 16 | 4.8 | 20.3143 | 20 | 19.6857 | 3165.198 | 3.7 | 6.9 | 0 | 0
8465 | 19/12 | 50 | 7 | 17 | 4 | 20.3091 | 20 | 19.6909 | 3200.2358 | 3.6 | 6.9 | 0 | 0
8466 | 19/12 | 50 | 7 | 18 | 3.3 | 20.302 | 20 | 19.698 | 3205.4944 | 3.6 | 6.9 | 0 | 0
8467 | 19/12 | 50 | 7 | 19 | 2.9 | 20.2945 | 20 | 19.7055 | 3184.0759 | 3.5 | 6.9 | 0 | 0
8468 | 19/12 | 50 | 7 | 20 | 2 | 20.2917 | 20 | 19.7083 | 3238.2053 | 3.5 | 6.9 | 0 | 0
8469 | 19/12 | 50 | 7 | 21 | 1 | 20.2912 | 20 | 19.7088 | 3314.697 | 3.4 | 6.9 | 0 | 0
8470 | 19/12 | 50 | 7 | 22 | 0.5 | 20.2893 | 20 | 19.7107 | 3337.5174 | 3.3 | 6.9 | 0 | 0
8471 | 19/12 | 50 | 7 | 23 | 0.1 | 20.2879 | 20 | 19.7121 | 3356.7149 | 3.3 | 6.9 | 0 | 0
8472 | 19/12 | 50 | 7 | 24 | 0 | 19.197 | 19.2988 | 19.4006 | 0 | 3.3 | 6.9 | 0 | 0
8473 | 20/12 | 51 | 1 | 1 | 0 | 18.9143 | 19.0701 | 19.226 | 0 | 3.4 | 6.9 | 0 | 0
8474 | 20/12 | 51 | 1 | 2 | -0.2 | 18.7639 | 18.9257 | 19.0876 | 0 | 3.3 | 6.9 | 0 | 0
8475 | 20/12 | 51 | 1 | 3 | -0.5 | 18.6387 | 18.8009 | 18.963 | 0 | 3.3 | 6.9 | 0 | 0
8476 | 20/12 | 51 | 1 | 4 | -0.3 | 18.5398 | 18.6971 | 18.8543 | 0 | 3.5 | 6.9 | 0 | 0
8477 | 20/12 | 51 | 1 | 5 | 0.2 | 18.4604 | 18.6095 | 18.7586 | 0 | 3.4 | 6.9 | 0 | 0
8478 | 20/12 | 51 | 1 | 6 | 5.2 | 18.5533 | 18.653 | 18.7527 | 0 | 1.7 | 6.9 | 0 | 0
8479 | 20/12 | 51 | 1 | 7 | 5.4 | 20.6794 | 20 | 19.3206 | 6493.0403 | 1.2 | 6.9 | 0 | 0
8480 | 20/12 | 51 | 1 | 8 | 5 | 20.5668 | 20 | 19.4332 | 4790.7692 | 1.1 | 6.9 | 0 | 0
8481 | 20/12 | 51 | 1 | 9 | 4.7 | 19.0895 | 19.1075 | 19.1255 | 0 | 1.1 | 6.9 | 0 | 0
8482 | 20/12 | 51 | 1 | 10 | 6.5 | 18.9519 | 19.0288 | 19.1057 | 0 | 1.2 | 6.9 | 0 | 0
8483 | 20/12 | 51 | 1 | 11 | 7.2 | 19.0116 | 19.0905 | 19.1695 | 0 | 1 | 6.9 | 0 | 0
8484 | 20/12 | 51 | 1 | 12 | 8.6 | 19.1476 | 19.2066 | 19.2656 | 0 | 1.1 | 6.9 | 0 | 0
8485 | 20/12 | 51 | 1 | 13 | 7.5 | 19.0293 | 19.1135 | 19.1977 | 0 | 1 | 6.9 | 0 | 0
8486 | 20/12 | 51 | 1 | 14 | 7.4 | 18.9654 | 19.0586 | 19.1517 | 0 | 0.9 | 6.9 | 0 | 0
8487 | 20/12 | 51 | 1 | 15 | 7.4 | 18.9265 | 19.0169 | 19.1073 | 0 | 0.8 | 6.9 | 0 | 0
8488 | 20/12 | 51 | 1 | 16 | 7 | 18.7219 | 18.8326 | 18.9433 | 0 | 0.7 | 6.9 | 0 | 0
8489 | 20/12 | 51 | 1 | 17 | 6.2 | 18.5919 | 18.7137 | 18.8356 | 0 | 0.8 | 6.9 | 0 | 0
8490 | 20/12 | 51 | 1 | 18 | 5.2 | 18.5022 | 18.6225 | 18.7428 | 0 | 0.9 | 6.9 | 0 | 0
8491 | 20/12 | 51 | 1 | 19 | 4.2 | 18.3909 | 18.5185 | 18.6461 | 0 | 1 | 6.9 | 0 | 0
8492 | 20/12 | 51 | 1 | 20 | 3.8 | 20.7392 | 20 | 19.2608 | 7369.105 | 1.1 | 6.9 | 0 | 0
8493 | 20/12 | 51 | 1 | 21 | 2.9 | 20.6231 | 20 | 19.3769 | 5317.5037 | 1.3 | 6.9 | 0 | 0
8494 | 20/12 | 51 | 1 | 22 | 2.1 | 20.5515 | 20 | 19.4485 | 4952.0634 | 1.5 | 6.9 | 0 | 0
8495 | 20/12 | 51 | 1 | 23 | 1.1 | 20.5054 | 20 | 19.4946 | 4749.3056 | 1.5 | 6.9 | 0 | 0
8496 | 20/12 | 51 | 1 | 24 | 0.5 | 18.974 | 19.0362 | 19.0985 | 0 | 1.5 | 6.9 | 0 | 0
8497 | 21/12 | 51 | 2 | 1 | -0.1 | 18.5933 | 18.742 | 18.8908 | 0 | 1.6 | 6.9 | 0 | 0
8498 | 21/12 | 51 | 2 | 2 | -0.5 | 18.4147 | 18.5762 | 18.7376 | 0 | 1.6 | 6.9 | 0 | 0
8499 | 21/12 | 51 | 2 | 3 | -0.8 | 18.2816 | 18.4442 | 18.6068 | 0 | 1.6 | 6.9 | 0 | 0
8500 | 21/12 | 51 | 2 | 4 | -0.6 | 18.1794 | 18.3371 | 18.4948 | 0 | 1.5 | 6.9 | 0 | 0
8501 | 21/12 | 51 | 2 | 5 | -1.4 | 18.051 | 18.2121 | 18.3732 | 0 | 1.7 | 6.9 | 0 | 0
8502 | 21/12 | 51 | 2 | 6 | -1.4 | 17.9465 | 18.1056 | 18.2648 | 0 | 1.7 | 6.9 | 0 | 0
8503 | 21/12 | 51 | 2 | 7 | -0.6 | 20.9416 | 20 | 19.0584 | 9239.5138 | 1.6 | 6.9 | 0 | 0
8504 | 21/12 | 51 | 2 | 8 | -1.4 | 20.7907 | 20 | 19.2093 | 6845.4084 | 1.6 | 6.9 | 0 | 0
8505 | 21/12 | 51 | 2 | 9 | -0.7 | 18.6958 | 18.7299 | 18.7641 | 0 | 1.7 | 6.9 | 0 | 0
8506 | 21/12 | 51 | 2 | 10 | 3.4 | 18.5062 | 18.6122 | 18.7183 | 0 | 1.8 | 6.9 | 0 | 0
8507 | 21/12 | 51 | 2 | 11 | 4.8 | 18.5611 | 18.663 | 18.7648 | 0 | 1.8 | 6.9 | 0 | 0
8508 | 21/12 | 51 | 2 | 12 | 6.8 | 18.7021 | 18.7772 | 18.8523 | 0 | 1.7 | 6.9 | 0 | 0
8509 | 21/12 | 51 | 2 | 13 | 5.5 | 18.5798 | 18.6788 | 18.7777 | 0 | 1.7 | 6.9 | 0 | 0
8510 | 21/12 | 51 | 2 | 14 | 4.7 | 18.5703 | 18.6727 | 18.7751 | 0 | 1.8 | 6.9 | 0 | 0
8511 | 21/12 | 51 | 2 | 15 | 5.1 | 18.4666 | 18.5755 | 18.6843 | 0 | 1.9 | 6.9 | 0 | 0
8512 | 21/12 | 51 | 2 | 16 | 4.2 | 18.2279 | 18.3624 | 18.4969 | 0 | 2.2 | 6.9 | 0 | 0
8513 | 21/12 | 51 | 2 | 17 | 2.2 | 18.0372 | 18.1943 | 18.3514 | 0 | 2 | 6.9 | 0 | 0
8514 | 21/12 | 51 | 2 | 18 | 1.4 | 17.928 | 18.0834 | 18.2388 | 0 | 1.9 | 6.8 | 0 | 0
8515 | 21/12 | 51 | 2 | 19 | 0.4 | 17.8602 | 18 | 18.1398 | 187.9418 | 1.9 | 6.8 | 0 | 0
8516 | 21/12 | 51 | 2 | 20 | -0.1 | 21.0207 | 20 | 18.9793 | 10021.7671 | 2 | 6.8 | 0 | 0
8517 | 21/12 | 51 | 2 | 21 | -0.7 | 20.8534 | 20 | 19.1466 | 7161.567 | 2 | 6.8 | 0 | 0
8518 | 21/12 | 51 | 2 | 22 | -1.4 | 20.7487 | 20 | 19.2513 | 6583.6813 | 2 | 6.8 | 0 | 0
8519 | 21/12 | 51 | 2 | 23 | -1.5 | 20.6736 | 20 | 19.3264 | 6116.854 | 2 | 6.8 | 0 | 0
8520 | 21/12 | 51 | 2 | 24 | -1.6 | 18.7277 | 18.7833 | 18.839 | 0 | 2.1 | 6.8 | 0 | 0
8521 | 22/12 | 51 | 3 | 1 | -2.1 | 18.2653 | 18.4298 | 18.5944 | 0 | 2.1 | 6.8 | 0 | 0
8522 | 22/12 | 51 | 3 | 2 | -2.5 | 18.0591 | 18.2392 | 18.4193 | 0 | 2.1 | 6.8 | 0 | 0
8523 | 22/12 | 51 | 3 | 3 | -2.4 | 17.925 | 18.1026 | 18.2802 | 0 | 2 | 6.8 | 0 | 0
8524 | 22/12 | 51 | 3 | 4 | -2.8 | 17.8392 | 18 | 18.1608 | 138.439 | 2 | 6.8 | 0 | 0
8525 | 22/12 | 51 | 3 | 5 | -2.6 | 17.9026 | 18 | 18.0974 | 613.0766 | 1.9 | 6.8 | 0 | 0
8526 | 22/12 | 51 | 3 | 6 | -2.8 | 17.9538 | 18 | 18.0462 | 961.2537 | 1.9 | 6.8 | 0 | 0
8527 | 22/12 | 51 | 3 | 7 | -2.8 | 21.0993 | 20 | 18.9007 | 10587.2501 | 1.9 | 6.8 | 0 | 0
8528 | 22/12 | 51 | 3 | 8 | -2.5 | 20.9181 | 20 | 19.0819 | 7808.1169 | 2.1 | 6.8 | 0 | 0
8529 | 22/12 | 51 | 3 | 9 | -1.6 | 18.5293 | 18.5526 | 18.5758 | 0 | 2.2 | 6.8 | 0 | 0
8530 | 22/12 | 51 | 3 | 10 | 0.8 | 18.2179 | 18.3457 | 18.4736 | 0 | 2.2 | 6.8 | 0 | 0
8531 | 22/12 | 51 | 3 | 11 | 2.5 | 18.2251 | 18.3532 | 18.4813 | 0 | 2.1 | 6.8 | 0 | 0
8532 | 22/12 | 51 | 3 | 12 | 5 | 18.3402 | 18.4387 | 18.5372 | 0 | 2.4 | 6.8 | 0 | 0
8533 | 22/12 | 51 | 3 | 13 | 3.5 | 18.3178 | 18.4236 | 18.5294 | 0 | 2.5 | 6.8 | 0 | 0
8534 | 22/12 | 51 | 3 | 14 | 2.8 | 18.2324 | 18.3526 | 18.4728 | 0 | 2.4 | 6.8 | 0 | 0
8535 | 22/12 | 51 | 3 | 15 | 2.8 | 18.0875 | 18.2196 | 18.3517 | 0 | 2.4 | 6.8 | 0 | 0
8536 | 22/12 | 51 | 3 | 16 | 2.5 | 17.8707 | 18.0212 | 18.1717 | 0 | 2.5 | 6.8 | 0 | 0
8537 | 22/12 | 51 | 3 | 17 | 1.1 | 17.9088 | 18 | 18.0912 | 632.1645 | 2.5 | 6.8 | 0 | 0
8538 | 22/12 | 51 | 3 | 18 | 0 | 17.9612 | 18 | 18.0388 | 984.1583 | 2.5 | 6.8 | 0 | 0
8539 | 22/12 | 51 | 3 | 19 | -0.1 | 17.9977 | 18 | 18.0023 | 1225.4919 | 2.4 | 6.8 | 0 | 0
8540 | 22/12 | 51 | 3 | 20 | -0.5 | 21.1347 | 20 | 18.8653 | 10832.1859 | 2.4 | 6.8 | 0 | 0
8541 | 22/12 | 51 | 3 | 21 | -1.5 | 20.9529 | 20 | 19.0471 | 7917.3594 | 2.5 | 6.8 | 0 | 0
8542 | 22/12 | 51 | 3 | 22 | -1.8 | 20.8329 | 20 | 19.1671 | 7203.8273 | 2.5 | 6.8 | 0 | 0
8543 | 22/12 | 51 | 3 | 23 | -2.1 | 20.7484 | 20 | 19.2516 | 6694.3165 | 2.5 | 6.8 | 0 | 0
8544 | 22/12 | 51 | 3 | 24 | -2.2 | 18.6217 | 18.6725 | 18.7234 | 0 | 2.3 | 6.8 | 0 | 0
8545 | 23/12 | 51 | 4 | 1 | -2.4 | 18.1337 | 18.3009 | 18.468 | 0 | 2.3 | 6.8 | 0 | 0
8546 | 23/12 | 51 | 4 | 2 | -2.2 | 17.9412 | 18.1191 | 18.2971 | 0 | 2.3 | 6.8 | 0 | 0
8547 | 23/12 | 51 | 4 | 3 | -2.6 | 17.8375 | 18 | 18.1625 | 139.2549 | 2.2 | 6.8 | 0 | 0
8548 | 23/12 | 51 | 4 | 4 | -3.3 | 17.9108 | 18 | 18.0892 | 765.5314 | 2.2 | 6.8 | 0 | 0
8549 | 23/12 | 51 | 4 | 5 | -3.5 | 17.9644 | 18 | 18.0356 | 1121.749 | 2.2 | 6.8 | 0 | 0
8550 | 23/12 | 51 | 4 | 6 | -3.2 | 18.0045 | 18 | 17.9955 | 1353.3664 | 2.2 | 6.8 | 0 | 0
8551 | 23/12 | 51 | 4 | 7 | -3.5 | 21.1456 | 20 | 18.8544 | 10978.8608 | 2.2 | 6.8 | 0 | 0
8552 | 23/12 | 51 | 4 | 8 | -3.2 | 20.9596 | 20 | 19.0404 | 8166.1958 | 2.3 | 6.8 | 0 | 0
8553 | 23/12 | 51 | 4 | 9 | -2.3 | 18.4574 | 18.4821 | 18.5068 | 0 | 2.4 | 6.8 | 0 | 0
8554 | 23/12 | 51 | 4 | 10 | 0.9 | 18.1517 | 18.2798 | 18.4078 | 0 | 2.6 | 6.8 | 0 | 0
8555 | 23/12 | 51 | 4 | 11 | 1.8 | 18.1184 | 18.2544 | 18.3904 | 0 | 2.5 | 6.8 | 0 | 0
8556 | 23/12 | 51 | 4 | 12 | 3.7 | 18.1838 | 18.2983 | 18.4129 | 0 | 2.7 | 6.8 | 0 | 0
8557 | 23/12 | 51 | 4 | 13 | 2.8 | 18.0185 | 18.1506 | 18.2827 | 0 | 2.6 | 6.8 | 0 | 0
8558 | 23/12 | 51 | 4 | 14 | 2.5 | 18.0311 | 18.1595 | 18.288 | 0 | 2.6 | 6.8 | 0 | 0
8559 | 23/12 | 51 | 4 | 15 | 2.3 | 17.905 | 18.0413 | 18.1776 | 0 | 2.6 | 6.8 | 0 | 0
8560 | 23/12 | 51 | 4 | 16 | 2.1 | 17.9246 | 18 | 18.0754 | 645.386 | 2.6 | 6.8 | 0 | 0
8561 | 23/12 | 51 | 4 | 17 | 1.6 | 17.976 | 18 | 18.024 | 1053.6246 | 2.6 | 6.8 | 0 | 0
8562 | 23/12 | 51 | 4 | 18 | 1.9 | 18.007 | 18 | 17.993 | 1129.9329 | 2.8 | 6.8 | 0 | 0
8563 | 23/12 | 51 | 4 | 19 | 1.7 | 18.0338 | 18 | 17.9662 | 1323.3398 | 3 | 6.8 | 0 | 0
8564 | 23/12 | 51 | 4 | 20 | 1.1 | 21.1635 | 20 | 18.8365 | 10901.2915 | 2.9 | 6.8 | 0 | 0
8565 | 23/12 | 51 | 4 | 21 | 0.2 | 20.9741 | 20 | 19.0259 | 7928.654 | 2.9 | 6.8 | 0 | 0
8566 | 23/12 | 51 | 4 | 22 | -0.4 | 20.8501 | 20 | 19.1499 | 7216.6207 | 2.8 | 6.8 | 0 | 0
8567 | 23/12 | 51 | 4 | 23 | -0.6 | 20.7603 | 20 | 19.2397 | 6663.125 | 2.8 | 6.8 | 0 | 0
8568 | 23/12 | 51 | 4 | 24 | -0.9 | 18.6412 | 18.6791 | 18.7171 | 0 | 2.8 | 6.8 | 0 | 0
8569 | 24/12 | 51 | 5 | 1 | -1.1 | 18.1599 | 18.3142 | 18.4686 | 0 | 2.7 | 6.8 | 0 | 0
8570 | 24/12 | 51 | 5 | 2 | -1.3 | 17.9593 | 18.1282 | 18.2972 | 0 | 2.6 | 6.8 | 0 | 0
8571 | 24/12 | 51 | 5 | 3 | -1.4 | 17.8373 | 18 | 18.1627 | 44.7895 | 2.6 | 6.8 | 0 | 0
8572 | 24/12 | 51 | 5 | 4 | -1.6 | 17.9065 | 18 | 18.0935 | 607.5418 | 2.6 | 6.8 | 0 | 0
8573 | 24/12 | 51 | 5 | 5 | -1.9 | 17.9592 | 18 | 18.0408 | 967.1961 | 2.5 | 6.8 | 0 | 0
8574 | 24/12 | 51 | 5 | 6 | -2.1 | 18.0008 | 18 | 17.9992 | 1251.9524 | 2.5 | 6.8 | 0 | 0
8575 | 24/12 | 51 | 5 | 7 | -2.4 | 21.1408 | 20 | 18.8592 | 10868.1636 | 2.4 | 6.8 | 0 | 0
8576 | 24/12 | 51 | 5 | 8 | -2.3 | 20.9551 | 20 | 19.0449 | 8074.9811 | 2.5 | 6.8 | 0 | 0
8577 | 24/12 | 51 | 5 | 9 | -1.9 | 18.4665 | 18.4894 | 18.5123 | 0 | 2.5 | 6.8 | 0 | 0
8578 | 24/12 | 51 | 5 | 10 | 1 | 18.15 | 18.2786 | 18.4072 | 0 | 2.9 | 6.8 | 0 | 0
8579 | 24/12 | 51 | 5 | 11 | 2.2 | 18.1351 | 18.2682 | 18.4013 | 0 | 2.9 | 6.8 | 0 | 0
8580 | 24/12 | 51 | 5 | 12 | 4.5 | 18.2498 | 18.3542 | 18.4586 | 0 | 3 | 6.8 | 0 | 0
8581 | 24/12 | 51 | 5 | 13 | 4 | 18.195 | 18.3043 | 18.4136 | 0 | 2.9 | 6.8 | 0 | 0
8582 | 24/12 | 51 | 5 | 14 | 3.2 | 18.0684 | 18.1944 | 18.3203 | 0 | 2.8 | 6.8 | 0 | 0
8583 | 24/12 | 51 | 5 | 15 | 3.3 | 17.9415 | 18.0744 | 18.2074 | 0 | 2.7 | 6.8 | 0 | 0
8584 | 24/12 | 51 | 5 | 16 | 2.7 | 17.9044 | 18 | 18.0956 | 442.3157 | 2.8 | 6.8 | 0 | 0
8585 | 24/12 | 51 | 5 | 17 | 1.8 | 17.96 | 18 | 18.04 | 941.1561 | 2.7 | 6.8 | 0 | 0
8586 | 24/12 | 51 | 5 | 18 | 0.8 | 18.0011 | 18 | 17.9989 | 1196.7698 | 2.6 | 6.8 | 0 | 0
8587 | 24/12 | 51 | 5 | 19 | 0.1 | 18.0336 | 18 | 17.9664 | 1467.0153 | 2.6 | 6.8 | 0 | 0
8588 | 24/12 | 51 | 5 | 20 | -0.2 | 21.1645 | 20 | 18.8355 | 11023.1086 | 2.7 | 6.8 | 0 | 0
8589 | 24/12 | 51 | 5 | 21 | -0.7 | 20.9753 | 20 | 19.0247 | 8015.6133 | 2.6 | 6.8 | 0 | 0
8590 | 24/12 | 51 | 5 | 22 | -1.1 | 20.8521 | 20 | 19.1479 | 7290.3825 | 2.6 | 6.8 | 0 | 0
8591 | 24/12 | 51 | 5 | 23 | -1.4 | 20.7642 | 20 | 19.2358 | 6757.9356 | 2.5 | 6.8 | 0 | 0
8592 | 24/12 | 51 | 5 | 24 | -1.6 | 18.6164 | 18.6604 | 18.7044 | 0 | 2.5 | 6.8 | 0 | 0
8593 | 25/12 | 51 | 6 | 1 | -1.4 | 18.1412 | 18.2993 | 18.4573 | 0 | 2.5 | 6.8 | 0 | 0
8594 | 25/12 | 51 | 6 | 2 | -1.1 | 17.9582 | 18.1257 | 18.2932 | 0 | 2.5 | 6.8 | 0 | 0
8595 | 25/12 | 51 | 6 | 3 | -1 | 17.8382 | 18 | 18.1618 | 16.4302 | 2.4 | 6.8 | 0 | 0
8596 | 25/12 | 51 | 6 | 4 | -0.7 | 17.9033 | 18 | 18.0967 | 507.157 | 2.6 | 6.8 | 0 | 0
8597 | 25/12 | 51 | 6 | 5 | 0.2 | 17.9476 | 18 | 18.0524 | 707.3938 | 2.7 | 6.8 | 0 | 0
8598 | 25/12 | 51 | 6 | 6 | 0.5 | 17.9843 | 18 | 18.0157 | 920.3444 | 2.6 | 6.8 | 0 | 0
8599 | 25/12 | 51 | 6 | 7 | 0.5 | 18.0153 | 18 | 17.9847 | 1124.3748 | 2.7 | 6.8 | 0 | 0
8600 | 25/12 | 51 | 6 | 8 | 0.8 | 21.1441 | 20 | 18.8559 | 10678.923 | 2.8 | 6.8 | 0 | 0
8601 | 25/12 | 51 | 6 | 9 | 1 | 20.9455 | 20 | 19.0545 | 7620.3393 | 2.9 | 6.8 | 0 | 0
8602 | 25/12 | 51 | 6 | 10 | 1.3 | 20.813 | 20 | 19.187 | 6767.343 | 3 | 6.8 | 0 | 0
8603 | 25/12 | 51 | 6 | 11 | 1.6 | 20.7074 | 20 | 19.2926 | 6026.4874 | 3 | 6.8 | 0 | 0
8604 | 25/12 | 51 | 6 | 12 | 2.1 | 20.6324 | 20 | 19.3676 | 5516.8789 | 3.1 | 6.8 | 0 | 0
8605 | 25/12 | 51 | 6 | 13 | 1.8 | 20.5771 | 20 | 19.4229 | 5192.6132 | 3.3 | 6.8 | 0 | 0
8606 | 25/12 | 51 | 6 | 14 | 0.9 | 20.5355 | 20 | 19.4645 | 5000.7844 | 3.4 | 6.8 | 0 | 0
8607 | 25/12 | 51 | 6 | 15 | 0.4 | 20.5105 | 20 | 19.4895 | 4919.9217 | 3.5 | 6.8 | 0 | 0
8608 | 25/12 | 51 | 6 | 16 | 0.4 | 20.4811 | 20 | 19.5189 | 4714.9764 | 3.6 | 6.8 | 0 | 0
8609 | 25/12 | 51 | 6 | 17 | 0.5 | 20.4539 | 20 | 19.5461 | 4517.0795 | 3.7 | 6.8 | 0 | 0
8610 | 25/12 | 51 | 6 | 18 | 0.8 | 20.4288 | 20 | 19.5712 | 4315.6036 | 3.7 | 6.8 | 0 | 0
8611 | 25/12 | 51 | 6 | 19 | 0.7 | 20.4087 | 20 | 19.5913 | 4184.0878 | 3.7 | 6.8 | 0 | 0
8612 | 25/12 | 51 | 6 | 20 | 0.9 | 20.3894 | 20 | 19.6106 | 4029.7284 | 3.8 | 6.8 | 0 | 0
8613 | 25/12 | 51 | 6 | 21 | 0.9 | 20.3734 | 20 | 19.6266 | 3915.8759 | 3.8 | 6.8 | 0 | 0
8614 | 25/12 | 51 | 6 | 22 | 0.9 | 20.3592 | 20 | 19.6408 | 3814.022 | 3.8 | 6.8 | 0 | 0
8615 | 25/12 | 51 | 6 | 23 | 1.2 | 20.3448 | 20 | 19.6552 | 3684.9713 | 3.8 | 6.8 | 0 | 0
8616 | 25/12 | 51 | 6 | 24 | 1.1 | 19.1548 | 19.2403 | 19.3259 | 0 | 3.7 | 6.8 | 0 | 0
8617 | 26/12 | 51 | 7 | 1 | 0.9 | 18.8501 | 18.9976 | 19.1451 | 0 | 3.8 | 6.8 | 0 | 0
8618 | 26/12 | 51 | 7 | 2 | 1.1 | 18.7124 | 18.8635 | 19.0145 | 0 | 3.9 | 6.8 | 0 | 0
8619 | 26/12 | 51 | 7 | 3 | 0.6 | 18.5866 | 18.7392 | 18.8918 | 0 | 3.7 | 6.8 | 0 | 0
8620 | 26/12 | 51 | 7 | 4 | 0.1 | 18.4661 | 18.6205 | 18.7748 | 0 | 3.6 | 6.8 | 0 | 0
8621 | 26/12 | 51 | 7 | 5 | 0 | 18.3621 | 18.5149 | 18.6676 | 0 | 3.7 | 6.8 | 0 | 0
8622 | 26/12 | 51 | 7 | 6 | 0.3 | 18.2775 | 18.4245 | 18.5715 | 0 | 3.8 | 6.8 | 0 | 0
8623 | 26/12 | 51 | 7 | 7 | 0.5 | 18.1958 | 18.3376 | 18.4793 | 0 | 3.9 | 6.8 | 0 | 0
8624 | 26/12 | 51 | 7 | 8 | 1 | 20.8259 | 20 | 19.1741 | 8194.7631 | 4 | 6.8 | 0 | 0
8625 | 26/12 | 51 | 7 | 9 | 0.4 | 20.6936 | 20 | 19.3064 | 5952.4874 | 3.8 | 6.8 | 0 | 0
8626 | 26/12 | 51 | 7 | 10 | 0.6 | 20.6067 | 20 | 19.3933 | 5406.1113 | 3.9 | 6.8 | 0 | 0
8627 | 26/12 | 51 | 7 | 11 | 0.5 | 20.548 | 20 | 19.452 | 5048.8916 | 3.8 | 6.8 | 0 | 0
8628 | 26/12 | 51 | 7 | 12 | 0.5 | 20.5031 | 20 | 19.4969 | 4762.0504 | 3.8 | 6.8 | 0 | 0
8629 | 26/12 | 51 | 7 | 13 | 0.7 | 20.464 | 20 | 19.536 | 4480.9816 | 3.9 | 6.8 | 0 | 0
8630 | 26/12 | 51 | 7 | 14 | 1.1 | 20.4194 | 20 | 19.5806 | 4104.463 | 4.1 | 6.8 | 0 | 0
8631 | 26/12 | 51 | 7 | 15 | 1.5 | 20.3861 | 20 | 19.6139 | 3847.2842 | 4.2 | 6.8 | 0 | 0
8632 | 26/12 | 51 | 7 | 16 | 1.8 | 20.3711 | 20 | 19.6289 | 3768.2595 | 4.3 | 6.8 | 0 | 0
8633 | 26/12 | 51 | 7 | 17 | 1.8 | 20.359 | 20 | 19.641 | 3702.3624 | 4.3 | 6.8 | 0 | 0
8634 | 26/12 | 51 | 7 | 18 | 1.9 | 20.3441 | 20 | 19.6559 | 3588.4237 | 4.3 | 6.8 | 0 | 0
8635 | 26/12 | 51 | 7 | 19 | 2 | 20.3304 | 20 | 19.6696 | 3484.6225 | 4.4 | 6.8 | 0 | 0
8636 | 26/12 | 51 | 7 | 20 | 2.7 | 20.3145 | 20 | 19.6855 | 3313.7877 | 4.6 | 6.8 | 0 | 0
8637 | 26/12 | 51 | 7 | 21 | 3 | 20.3019 | 20 | 19.6981 | 3202.7597 | 4.6 | 6.8 | 0 | 0
8638 | 26/12 | 51 | 7 | 22 | 3.2 | 20.291 | 20 | 19.709 | 3109.8454 | 4.7 | 6.8 | 0 | 0
8639 | 26/12 | 51 | 7 | 23 | 3.3 | 20.2815 | 20 | 19.7185 | 3035.9086 | 4.8 | 6.8 | 0 | 0
8640 | 26/12 | 51 | 7 | 24 | 3.7 | 19.3198 | 19.3872 | 19.4545 | 0 | 4.9 | 6.8 | 0 | 0
8641 | 27/12 | 52 | 1 | 1 | 3.6 | 19.0739 | 19.191 | 19.3081 | 0 | 4.9 | 6.8 | 0 | 0
8642 | 27/12 | 52 | 1 | 2 | 3.5 | 18.9514 | 19.0739 | 19.1964 | 0 | 4.9 | 6.8 | 0 | 0
8643 | 27/12 | 52 | 1 | 3 | 3.9 | 18.8742 | 18.9913 | 19.1084 | 0 | 5 | 6.8 | 0 | 0
8644 | 27/12 | 52 | 1 | 4 | 4.2 | 18.8071 | 18.9183 | 19.0294 | 0 | 5.1 | 6.8 | 0 | 0
8645 | 27/12 | 52 | 1 | 5 | 4.3 | 18.7389 | 18.8461 | 18.9533 | 0 | 5.1 | 6.8 | 0 | 0
8646 | 27/12 | 52 | 1 | 6 | 4.3 | 18.6691 | 18.7739 | 18.8787 | 0 | 5.1 | 6.8 | 0 | 0
8647 | 27/12 | 52 | 1 | 7 | 4.3 | 20.6135 | 20 | 19.3865 | 6069.6136 | 5.1 | 6.8 | 0 | 0
8648 | 27/12 | 52 | 1 | 8 | 4.5 | 20.5142 | 20 | 19.4858 | 4500.1713 | 5.2 | 6.8 | 0 | 0
8649 | 27/12 | 52 | 1 | 9 | 5.3 | 19.1643 | 19.1873 | 19.2102 | 0 | 5 | 6.8 | 0 | 0
8650 | 27/12 | 52 | 1 | 10 | 8.4 | 19.0732 | 19.1375 | 19.2019 | 0 | 4.5 | 6.8 | 0 | 0
8651 | 27/12 | 52 | 1 | 11 | 9.5 | 19.0983 | 19.1639 | 19.2295 | 0 | 4.1 | 6.8 | 0 | 0
8652 | 27/12 | 52 | 1 | 12 | 9.9 | 19.1083 | 19.1705 | 19.2327 | 0 | 4 | 6.8 | 0 | 0
8653 | 27/12 | 52 | 1 | 13 | 9.9 | 19.0651 | 19.1318 | 19.1986 | 0 | 3.9 | 6.8 | 0 | 0
8654 | 27/12 | 52 | 1 | 14 | 9.5 | 18.9816 | 19.0585 | 19.1355 | 0 | 4.1 | 6.8 | 0 | 0
8655 | 27/12 | 52 | 1 | 15 | 9.1 | 18.8907 | 18.9745 | 19.0582 | 0 | 3.9 | 6.8 | 0 | 0
8656 | 27/12 | 52 | 1 | 16 | 8.8 | 18.7788 | 18.8712 | 18.9636 | 0 | 3.7 | 6.8 | 0 | 0
8657 | 27/12 | 52 | 1 | 17 | 8.1 | 18.6808 | 18.7809 | 18.8809 | 0 | 3.7 | 6.8 | 0 | 0
8658 | 27/12 | 52 | 1 | 18 | 7 | 18.6046 | 18.7039 | 18.8032 | 0 | 3.9 | 6.8 | 0 | 0
8659 | 27/12 | 52 | 1 | 19 | 6.2 | 18.5122 | 18.6177 | 18.7231 | 0 | 4 | 6.8 | 0 | 0
8660 | 27/12 | 52 | 1 | 20 | 5.7 | 20.6998 | 20 | 19.3002 | 6857.1793 | 4 | 6.8 | 0 | 0
8661 | 27/12 | 52 | 1 | 21 | 6.5 | 20.5785 | 20 | 19.4215 | 4707.8955 | 3.9 | 6.8 | 0 | 0
8662 | 27/12 | 52 | 1 | 22 | 5 | 20.513 | 20 | 19.487 | 4447.8868 | 4.4 | 6.8 | 0 | 0
8663 | 27/12 | 52 | 1 | 23 | 4 | 20.4675 | 20 | 19.5325 | 4248.1408 | 4.5 | 6.8 | 0 | 0
8664 | 27/12 | 52 | 1 | 24 | 3.4 | 19.1016 | 19.1426 | 19.1835 | 0 | 4.4 | 6.8 | 0 | 0
8665 | 28/12 | 52 | 2 | 1 | 2.5 | 18.7531 | 18.875 | 18.997 | 0 | 4.3 | 6.8 | 0 | 0
8666 | 28/12 | 52 | 2 | 2 | 2.2 | 18.5967 | 18.7304 | 18.8641 | 0 | 4.3 | 6.8 | 0 | 0
8667 | 28/12 | 52 | 2 | 3 | 2.1 | 18.4872 | 18.6205 | 18.7538 | 0 | 4.3 | 6.8 | 0 | 0
8668 | 28/12 | 52 | 2 | 4 | 1.9 | 18.3872 | 18.5194 | 18.6516 | 0 | 4.3 | 6.8 | 0 | 0
8669 | 28/12 | 52 | 2 | 5 | 2.2 | 18.3099 | 18.4366 | 18.5633 | 0 | 4.4 | 6.8 | 0 | 0
8670 | 28/12 | 52 | 2 | 6 | 2.3 | 18.2329 | 18.3555 | 18.478 | 0 | 4.4 | 6.8 | 0 | 0
8671 | 28/12 | 52 | 2 | 7 | 2 | 20.8352 | 20 | 19.1648 | 8114.3776 | 4.3 | 6.8 | 0 | 0
8672 | 28/12 | 52 | 2 | 8 | 2.4 | 20.6951 | 20 | 19.3049 | 5897.5943 | 4.4 | 6.8 | 0 | 0
8673 | 28/12 | 52 | 2 | 9 | 2.9 | 18.8993 | 18.916 | 18.9327 | 0 | 4.5 | 6.8 | 0 | 0
8674 | 28/12 | 52 | 2 | 10 | 6.3 | 18.7481 | 18.8275 | 18.9069 | 0 | 4.2 | 6.8 | 0 | 0
8675 | 28/12 | 52 | 2 | 11 | 10.2 | 18.8667 | 18.9232 | 18.9797 | 0 | 2.7 | 6.8 | 0 | 0
8676 | 28/12 | 52 | 2 | 12 | 10.9 | 18.8834 | 18.932 | 18.9806 | 0 | 2.5 | 6.8 | 0 | 0
8677 | 28/12 | 52 | 2 | 13 | 10.8 | 18.981 | 19.0209 | 19.0607 | 0 | 2.5 | 6.8 | 0 | 0
8678 | 28/12 | 52 | 2 | 14 | 10.4 | 18.8585 | 18.917 | 18.9754 | 0 | 2.3 | 6.8 | 0 | 0
8679 | 28/12 | 52 | 2 | 15 | 9.9 | 18.7584 | 18.8286 | 18.8988 | 0 | 2.3 | 6.8 | 0 | 0
8680 | 28/12 | 52 | 2 | 16 | 9.3 | 18.6214 | 18.7063 | 18.7913 | 0 | 2.1 | 6.8 | 0 | 0
8681 | 28/12 | 52 | 2 | 17 | 9 | 18.5293 | 18.6203 | 18.7113 | 0 | 1.9 | 6.8 | 0 | 0
8682 | 28/12 | 52 | 2 | 18 | 8.2 | 18.4679 | 18.5551 | 18.6423 | 0 | 2.1 | 6.8 | 0 | 0
8683 | 28/12 | 52 | 2 | 19 | 7 | 18.3687 | 18.4651 | 18.5616 | 0 | 2.2 | 6.8 | 0 | 0
8684 | 28/12 | 52 | 2 | 20 | 6 | 20.7936 | 20 | 19.2064 | 7620.4388 | 2.4 | 6.8 | 0 | 0
8685 | 28/12 | 52 | 2 | 21 | 5.1 | 20.6645 | 20 | 19.3355 | 5437.1609 | 2.5 | 6.8 | 0 | 0
8686 | 28/12 | 52 | 2 | 22 | 6 | 20.5732 | 20 | 19.4268 | 4792.4327 | 2.2 | 6.8 | 0 | 0
8687 | 28/12 | 52 | 2 | 23 | 6 | 20.5125 | 20 | 19.4875 | 4410.6608 | 2.3 | 6.8 | 0 | 0
8688 | 28/12 | 52 | 2 | 24 | 6.2 | 19.1313 | 19.1413 | 19.1514 | 0 | 2.8 | 6.8 | 0 | 0
8689 | 29/12 | 52 | 3 | 1 | 5.8 | 18.8095 | 18.8981 | 18.9868 | 0 | 2.7 | 6.8 | 0 | 0
8690 | 29/12 | 52 | 3 | 2 | 5 | 18.6535 | 18.7583 | 18.8632 | 0 | 2.5 | 6.8 | 0 | 0
8691 | 29/12 | 52 | 3 | 3 | 4.9 | 18.5561 | 18.6618 | 18.7676 | 0 | 2.6 | 6.8 | 0 | 0
8692 | 29/12 | 52 | 3 | 4 | 3.4 | 18.4226 | 18.5396 | 18.6566 | 0 | 2.8 | 6.8 | 0 | 0
8693 | 29/12 | 52 | 3 | 5 | 3 | 18.3197 | 18.4401 | 18.5605 | 0 | 2.7 | 6.8 | 0 | 0
8694 | 29/12 | 52 | 3 | 6 | 2.2 | 18.2076 | 18.3334 | 18.4592 | 0 | 2.8 | 6.8 | 0 | 0
8695 | 29/12 | 52 | 3 | 7 | 1.6 | 20.8483 | 20 | 19.1517 | 8288.4743 | 2.8 | 6.8 | 0 | 0
8696 | 29/12 | 52 | 3 | 8 | 1.3 | 20.712 | 20 | 19.288 | 6135.0699 | 2.7 | 6.8 | 0 | 0
8697 | 29/12 | 52 | 3 | 9 | 1.4 | 18.8251 | 18.8558 | 18.8866 | 0 | 2.8 | 6.8 | 0 | 0
8698 | 29/12 | 52 | 3 | 10 | 4.1 | 18.6102 | 18.7152 | 18.8203 | 0 | 2.9 | 6.8 | 0 | 0
8699 | 29/12 | 52 | 3 | 11 | 6.2 | 18.634 | 18.7341 | 18.8342 | 0 | 3.2 | 6.8 | 0 | 0
8700 | 29/12 | 52 | 3 | 12 | 7.7 | 18.7697 | 18.8439 | 18.9181 | 0 | 3.3 | 6.8 | 0 | 0
8701 | 29/12 | 52 | 3 | 13 | 8.4 | 18.8445 | 18.9067 | 18.969 | 0 | 3.4 | 6.8 | 0 | 0
8702 | 29/12 | 52 | 3 | 14 | 8.6 | 18.8594 | 18.9216 | 18.9839 | 0 | 2.8 | 6.8 | 0 | 0
8703 | 29/12 | 52 | 3 | 15 | 9.4 | 18.765 | 18.8332 | 18.9013 | 0 | 1.9 | 6.8 | 0 | 0
8704 | 29/12 | 52 | 3 | 16 | 8.4 | 18.5655 | 18.658 | 18.7506 | 0 | 1.8 | 6.8 | 0 | 0
8705 | 29/12 | 52 | 3 | 17 | 7 | 18.4116 | 18.5227 | 18.6339 | 0 | 1.6 | 6.8 | 0 | 0
8706 | 29/12 | 52 | 3 | 18 | 6 | 18.3208 | 18.432 | 18.5433 | 0 | 1.8 | 6.8 | 0 | 0
8707 | 29/12 | 52 | 3 | 19 | 5.6 | 18.2344 | 18.3477 | 18.4611 | 0 | 1.7 | 6.8 | 0 | 0
8708 | 29/12 | 52 | 3 | 20 | 4.8 | 20.8458 | 20 | 19.1542 | 8174.5337 | 2.1 | 6.8 | 0 | 0
8709 | 29/12 | 52 | 3 | 21 | 4.1 | 20.7069 | 20 | 19.2931 | 5807.3311 | 2.1 | 6.8 | 0 | 0
8710 | 29/12 | 52 | 3 | 22 | 3.8 | 20.6172 | 20 | 19.3828 | 5282.5221 | 2.2 | 6.8 | 0 | 0
8711 | 29/12 | 52 | 3 | 23 | 3.5 | 20.5551 | 20 | 19.4449 | 4914.9706 | 2.3 | 6.8 | 0 | 0
8712 | 29/12 | 52 | 3 | 24 | 2.8 | 18.9764 | 19.0119 | 19.0473 | 0 | 2.4 | 6.8 | 0 | 0
8713 | 30/12 | 52 | 4 | 1 | 2.7 | 18.6145 | 18.7356 | 18.8566 | 0 | 2.4 | 6.8 | 0 | 0
8714 | 30/12 | 52 | 4 | 2 | 3.1 | 18.4793 | 18.6058 | 18.7323 | 0 | 2.5 | 6.8 | 0 | 0
8715 | 30/12 | 52 | 4 | 3 | 3.2 | 18.3836 | 18.5065 | 18.6295 | 0 | 2.4 | 6.8 | 0 | 0
8716 | 30/12 | 52 | 4 | 4 | 3.5 | 18.3088 | 18.4257 | 18.5425 | 0 | 2.4 | 6.8 | 0 | 0
8717 | 30/12 | 52 | 4 | 5 | 1.8 | 18.1702 | 18.2989 | 18.4277 | 0 | 2.4 | 6.8 | 0 | 0
8718 | 30/12 | 52 | 4 | 6 | 1 | 18.0481 | 18.1842 | 18.3204 | 0 | 2.2 | 6.8 | 0 | 0
8719 | 30/12 | 52 | 4 | 7 | 1 | 20.9198 | 20 | 19.0802 | 8936.7435 | 2.2 | 6.8 | 0 | 0
8720 | 30/12 | 52 | 4 | 8 | 0.2 | 20.7726 | 20 | 19.2274 | 6630.6373 | 2.2 | 6.8 | 0 | 0
8721 | 30/12 | 52 | 4 | 9 | 1.1 | 18.7612 | 18.7848 | 18.8084 | 0 | 2.2 | 6.8 | 0 | 0
8722 | 30/12 | 52 | 4 | 10 | 4.5 | 18.5603 | 18.6586 | 18.7569 | 0 | 2.2 | 6.8 | 0 | 0
8723 | 30/12 | 52 | 4 | 11 | 7 | 18.6504 | 18.7357 | 18.821 | 0 | 2.1 | 6.8 | 0 | 0
8724 | 30/12 | 52 | 4 | 12 | 8.3 | 18.7852 | 18.8475 | 18.9098 | 0 | 1.9 | 6.8 | 0 | 0
8725 | 30/12 | 52 | 4 | 13 | 7.8 | 18.6913 | 18.7719 | 18.8525 | 0 | 1.8 | 6.8 | 0 | 0
8726 | 30/12 | 52 | 4 | 14 | 7.4 | 18.7234 | 18.8007 | 18.8781 | 0 | 1.7 | 6.8 | 0 | 0
8727 | 30/12 | 52 | 4 | 15 | 7.2 | 18.6211 | 18.7091 | 18.7972 | 0 | 2 | 6.8 | 0 | 0
8728 | 30/12 | 52 | 4 | 16 | 5.2 | 18.348 | 18.4734 | 18.5987 | 0 | 3 | 6.8 | 0 | 0
8729 | 30/12 | 52 | 4 | 17 | 3.9 | 18.176 | 18.3203 | 18.4646 | 0 | 2.5 | 6.8 | 0 | 0
8730 | 30/12 | 52 | 4 | 18 | 3.5 | 18.09 | 18.228 | 18.3661 | 0 | 2.1 | 6.8 | 0 | 0
8731 | 30/12 | 52 | 4 | 19 | 2.7 | 17.9789 | 18.1209 | 18.2629 | 0 | 2 | 6.8 | 0 | 0
8732 | 30/12 | 52 | 4 | 20 | 1.9 | 20.9517 | 20 | 19.0483 | 9313.8821 | 2.1 | 6.8 | 0 | 0
8733 | 30/12 | 52 | 4 | 21 | 0.9 | 20.7977 | 20 | 19.2023 | 6678.0973 | 2.2 | 6.8 | 0 | 0
8734 | 30/12 | 52 | 4 | 22 | 0.1 | 20.7008 | 20 | 19.2992 | 6154.3397 | 2.3 | 6.8 | 0 | 0
8735 | 30/12 | 52 | 4 | 23 | 0 | 20.6309 | 20 | 19.3691 | 5718.6182 | 2.2 | 6.8 | 0 | 0
8736 | 30/12 | 52 | 4 | 24 | 0 | 18.8166 | 18.8659 | 18.9152 | 0 | 2.2 | 6.8 | 0 | 0
8737 | 31/12 | 52 | 5 | 1 | -0.3 | 18.3919 | 18.541 | 18.6902 | 0 | 2.3 | 6.8 | 0 | 0
8738 | 31/12 | 52 | 5 | 2 | -0.9 | 18.1937 | 18.359 | 18.5243 | 0 | 2.3 | 6.8 | 0 | 0
8739 | 31/12 | 52 | 5 | 3 | -1.2 | 18.0536 | 18.2204 | 18.3871 | 0 | 2.3 | 6.8 | 0 | 0
8740 | 31/12 | 52 | 5 | 4 | -1.6 | 17.9257 | 18.0928 | 18.2599 | 0 | 2.2 | 6.8 | 0 | 0
8741 | 31/12 | 52 | 5 | 5 | -1.7 | 17.847 | 18 | 18.153 | 100.3744 | 2.2 | 6.8 | 0 | 0
8742 | 31/12 | 52 | 5 | 6 | -2.1 | 17.9092 | 18 | 18.0908 | 616.1246 | 2.2 | 6.8 | 0 | 0
8743 | 31/12 | 52 | 5 | 7 | -2.4 | 21.0632 | 20 | 18.9368 | 10320.2251 | 2.2 | 6.8 | 0 | 0
8744 | 31/12 | 52 | 5 | 8 | -2.4 | 20.8889 | 20 | 19.1111 | 7609.9745 | 2.2 | 6.8 | 0 | 0
8745 | 31/12 | 52 | 5 | 9 | -1.4 | 18.5723 | 18.5987 | 18.6251 | 0 | 2.3 | 6.8 | 0 | 0
8746 | 31/12 | 52 | 5 | 10 | 2 | 18.2892 | 18.4091 | 18.5291 | 0 | 2.5 | 6.8 | 0 | 0
8747 | 31/12 | 52 | 5 | 11 | 3.5 | 18.3128 | 18.4313 | 18.5498 | 0 | 2.6 | 6.8 | 0 | 0
8748 | 31/12 | 52 | 5 | 12 | 5.5 | 18.4391 | 18.5302 | 18.6213 | 0 | 2.5 | 6.8 | 0 | 0
8749 | 31/12 | 52 | 5 | 13 | 5 | 18.2999 | 18.4064 | 18.5129 | 0 | 2.4 | 6.8 | 0 | 0
8750 | 31/12 | 52 | 5 | 14 | 3.8 | 18.1833 | 18.3067 | 18.4302 | 0 | 2.3 | 6.8 | 0 | 0
8751 | 31/12 | 52 | 5 | 15 | 3.7 | 18.1327 | 18.2558 | 18.379 | 0 | 2.4 | 6.8 | 0 | 0
8752 | 31/12 | 52 | 5 | 16 | 3.1 | 17.9243 | 18.0667 | 18.209 | 0 | 2.5 | 6.8 | 0 | 0
8753 | 31/12 | 52 | 5 | 17 | 1.2 | 17.8924 | 18 | 18.1076 | 473.4775 | 2.7 | 6.8 | 0 | 0
8754 | 31/12 | 52 | 5 | 18 | 0.4 | 17.9459 | 18 | 18.0541 | 844.682 | 2.5 | 6.8 | 0 | 0
8755 | 31/12 | 52 | 5 | 19 | 0 | 17.9862 | 18 | 18.0138 | 1137.596 | 2.5 | 6.8 | 0 | 0
8756 | 31/12 | 52 | 5 | 20 | -0.3 | 21.1242 | 20 | 18.8758 | 10740.7206 | 2.4 | 6.8 | 0 | 0
8757 | 31/12 | 52 | 5 | 21 | -0.4 | 20.9383 | 20 | 19.0617 | 7719.1775 | 2.5 | 6.8 | 0 | 0
8758 | 31/12 | 52 | 5 | 22 | -0.9 | 20.82 | 20 | 19.18 | 7037.4246 | 2.5 | 6.8 | 0 | 0
8759 | 31/12 | 52 | 5 | 23 | -0.9 | 20.7339 | 20 | 19.2661 | 6490.9167 | 2.5 | 6.8 | 0 | 0
8760 | 31/12 | 52 | 5 | 24 | -0.9 | 18.6779 | 18.7184 | 18.759 | 0 | 2.5 | 6.8 | 0 | 0

## schedule
step | month | week | day of week | hour of day | Ventilation [m³/(h m²)] | Internal gains [W/m²] | θsetpoint H [°] | θsetpoint C [°]
1 | 12 | 51 | 5 | 1 | 0.00038193 | 4 | 18 | 999
2 | 12 | 51 | 6 | 2 | 0.00038193 | 4 | 18 | 999
3 | 12 | 51 | 7 | 3 | 0.00038193 | 4 | 18 | 999
4 | 12 | 51 | 1 | 4 | 0.00038193 | 4 | 18 | 999
5 | 12 | 51 | 2 | 5 | 0.00038193 | 4 | 18 | 999
6 | 12 | 51 | 3 | 6 | 0.00038193 | 4 | 18 | 999
7 | 12 | 51 | 4 | 7 | 0.00038193 | 4 | 20 | 999
8 | 12 | 51 | 5 | 8 | 0.00038193 | 2 | 20 | 999
9 | 12 | 51 | 6 | 9 | 0.00038193 | 2 | 18 | 999
10 | 12 | 51 | 7 | 10 | 0.00038193 | 2 | 18 | 999
11 | 12 | 51 | 1 | 11 | 0.00038193 | 0.4 | 18 | 999
12 | 12 | 51 | 2 | 12 | 0.00038193 | 0.4 | 18 | 999
13 | 12 | 51 | 3 | 13 | 0.00038193 | 0.4 | 18 | 999
14 | 12 | 51 | 4 | 14 | 0.00038193 | 0.4 | 18 | 999
15 | 12 | 51 | 5 | 15 | 0.00038193 | 0.8 | 18 | 999
16 | 12 | 51 | 6 | 16 | 0.00038193 | 0.8 | 18 | 999
17 | 12 | 51 | 7 | 17 | 0.00038193 | 0.8 | 18 | 999
18 | 12 | 51 | 1 | 18 | 0.00038193 | 2 | 18 | 999
19 | 12 | 51 | 2 | 19 | 0.00038193 | 2 | 18 | 999
20 | 12 | 51 | 3 | 20 | 0.00038193 | 2 | 20 | 999
21 | 12 | 51 | 4 | 21 | 0.00038193 | 3.2 | 20 | 999
22 | 12 | 51 | 5 | 22 | 0.00038193 | 3.2 | 20 | 999
23 | 12 | 51 | 6 | 23 | 0.00038193 | 3.2 | 20 | 999
24 | 12 | 51 | 7 | 24 | 0.00038193 | 4 | 18 | 999
25 | 12 | 51 | 1 | 1 | 0.00038193 | 4 | 18 | 999
26 | 12 | 51 | 2 | 2 | 0.00038193 | 4 | 18 | 999
27 | 12 | 51 | 3 | 3 | 0.00038193 | 4 | 18 | 999
28 | 12 | 51 | 4 | 4 | 0.00038193 | 4 | 18 | 999
29 | 12 | 51 | 5 | 5 | 0.00038193 | 4 | 18 | 999
30 | 12 | 51 | 6 | 6 | 0.00038193 | 4 | 18 | 999
31 | 12 | 51 | 7 | 7 | 0.00038193 | 4 | 18 | 999
32 | 12 | 51 | 1 | 8 | 0.00038193 | 3.2 | 20 | 999
33 | 12 | 51 | 2 | 9 | 0.00038193 | 3.2 | 20 | 999
34 | 12 | 51 | 3 | 10 | 0.00038193 | 3.2 | 20 | 999
35 | 12 | 51 | 4 | 11 | 0.00038193 | 3.2 | 20 | 999
36 | 12 | 51 | 5 | 12 | 0.00038193 | 3.2 | 20 | 999
37 | 12 | 51 | 6 | 13 | 0.00038193 | 3.2 | 20 | 999
38 | 12 | 51 | 7 | 14 | 0.00038193 | 3.2 | 20 | 999
39 | 12 | 51 | 1 | 15 | 0.00038193 | 3.2 | 20 | 999
40 | 12 | 51 | 2 | 16 | 0.00038193 | 3.2 | 20 | 999
41 | 12 | 51 | 3 | 17 | 0.00038193 | 3.2 | 20 | 999
42 | 12 | 51 | 4 | 18 | 0.00038193 | 3.2 | 20 | 999
43 | 12 | 51 | 5 | 19 | 0.00038193 | 3.2 | 20 | 999
44 | 12 | 51 | 6 | 20 | 0.00038193 | 3.2 | 20 | 999
45 | 12 | 51 | 7 | 21 | 0.00038193 | 3.2 | 20 | 999
46 | 12 | 51 | 1 | 22 | 0.00038193 | 3.2 | 20 | 999
47 | 12 | 51 | 2 | 23 | 0.00038193 | 3.2 | 20 | 999
48 | 12 | 51 | 3 | 24 | 0.00038193 | 4 | 18 | 999
49 | 12 | 51 | 4 | 1 | 0.00038193 | 4 | 18 | 999
50 | 12 | 51 | 5 | 2 | 0.00038193 | 4 | 18 | 999
51 | 12 | 51 | 6 | 3 | 0.00038193 | 4 | 18 | 999
52 | 12 | 51 | 7 | 4 | 0.00038193 | 4 | 18 | 999
53 | 12 | 51 | 1 | 5 | 0.00038193 | 4 | 18 | 999
54 | 12 | 51 | 2 | 6 | 0.00038193 | 4 | 18 | 999
55 | 12 | 51 | 3 | 7 | 0.00038193 | 4 | 18 | 999
56 | 12 | 51 | 4 | 8 | 0.00038193 | 3.2 | 20 | 999
57 | 12 | 51 | 5 | 9 | 0.00038193 | 3.2 | 20 | 999
58 | 12 | 51 | 6 | 10 | 0.00038193 | 3.2 | 20 | 999
59 | 12 | 51 | 7 | 11 | 0.00038193 | 3.2 | 20 | 999
60 | 12 | 51 | 1 | 12 | 0.00038193 | 3.2 | 20 | 999
61 | 12 | 51 | 2 | 13 | 0.00038193 | 3.2 | 20 | 999
62 | 12 | 51 | 3 | 14 | 0.00038193 | 3.2 | 20 | 999
63 | 12 | 51 | 4 | 15 | 0.00038193 | 3.2 | 20 | 999
64 | 12 | 51 | 5 | 16 | 0.00038193 | 3.2 | 20 | 999
65 | 12 | 51 | 6 | 17 | 0.00038193 | 3.2 | 20 | 999
66 | 12 | 51 | 7 | 18 | 0.00038193 | 3.2 | 20 | 999
67 | 12 | 51 | 1 | 19 | 0.00038193 | 3.2 | 20 | 999
68 | 12 | 51 | 2 | 20 | 0.00038193 | 3.2 | 20 | 999
69 | 12 | 51 | 3 | 21 | 0.00038193 | 3.2 | 20 | 999
70 | 12 | 51 | 4 | 22 | 0.00038193 | 3.2 | 20 | 999
71 | 12 | 51 | 5 | 23 | 0.00038193 | 3.2 | 20 | 999
72 | 12 | 51 | 6 | 24 | 0.00038193 | 4 | 18 | 999
73 | 12 | 52 | 7 | 1 | 0.00038193 | 4 | 18 | 999
74 | 12 | 52 | 1 | 2 | 0.00038193 | 4 | 18 | 999
75 | 12 | 52 | 2 | 3 | 0.00038193 | 4 | 18 | 999
76 | 12 | 52 | 3 | 4 | 0.00038193 | 4 | 18 | 999
77 | 12 | 52 | 4 | 5 | 0.00038193 | 4 | 18 | 999
78 | 12 | 52 | 5 | 6 | 0.00038193 | 4 | 18 | 999
79 | 12 | 52 | 6 | 7 | 0.00038193 | 4 | 20 | 999
80 | 12 | 52 | 7 | 8 | 0.00038193 | 2 | 20 | 999
81 | 12 | 52 | 1 | 9 | 0.00038193 | 2 | 18 | 999
82 | 12 | 52 | 2 | 10 | 0.00038193 | 2 | 18 | 999
83 | 12 | 52 | 3 | 11 | 0.00038193 | 0.4 | 18 | 999
84 | 12 | 52 | 4 | 12 | 0.00038193 | 0.4 | 18 | 999
85 | 12 | 52 | 5 | 13 | 0.00038193 | 0.4 | 18 | 999
86 | 12 | 52 | 6 | 14 | 0.00038193 | 0.4 | 18 | 999
87 | 12 | 52 | 7 | 15 | 0.00038193 | 0.8 | 18 | 999
88 | 12 | 52 | 1 | 16 | 0.00038193 | 0.8 | 18 | 999
89 | 12 | 52 | 2 | 17 | 0.00038193 | 0.8 | 18 | 999
90 | 12 | 52 | 3 | 18 | 0.00038193 | 2 | 18 | 999
91 | 12 | 52 | 4 | 19 | 0.00038193 | 2 | 18 | 999
92 | 12 | 52 | 5 | 20 | 0.00038193 | 2 | 20 | 999
93 | 12 | 52 | 6 | 21 | 0.00038193 | 3.2 | 20 | 999
94 | 12 | 52 | 7 | 22 | 0.00038193 | 3.2 | 20 | 999
95 | 12 | 52 | 1 | 23 | 0.00038193 | 3.2 | 20 | 999
96 | 12 | 52 | 2 | 24 | 0.00038193 | 4 | 18 | 999
97 | 12 | 52 | 3 | 1 | 0.00038193 | 4 | 18 | 999
98 | 12 | 52 | 4 | 2 | 0.00038193 | 4 | 18 | 999
99 | 12 | 52 | 5 | 3 | 0.00038193 | 4 | 18 | 999
100 | 12 | 52 | 6 | 4 | 0.00038193 | 4 | 18 | 999
101 | 12 | 52 | 7 | 5 | 0.00038193 | 4 | 18 | 999
102 | 12 | 52 | 1 | 6 | 0.00038193 | 4 | 18 | 999
103 | 12 | 52 | 2 | 7 | 0.00038193 | 4 | 20 | 999
104 | 12 | 52 | 3 | 8 | 0.00038193 | 2 | 20 | 999
105 | 12 | 52 | 4 | 9 | 0.00038193 | 2 | 18 | 999
106 | 12 | 52 | 5 | 10 | 0.00038193 | 2 | 18 | 999
107 | 12 | 52 | 6 | 11 | 0.00038193 | 0.4 | 18 | 999
108 | 12 | 52 | 7 | 12 | 0.00038193 | 0.4 | 18 | 999
109 | 12 | 52 | 1 | 13 | 0.00038193 | 0.4 | 18 | 999
110 | 12 | 52 | 2 | 14 | 0.00038193 | 0.4 | 18 | 999
111 | 12 | 52 | 3 | 15 | 0.00038193 | 0.8 | 18 | 999
112 | 12 | 52 | 4 | 16 | 0.00038193 | 0.8 | 18 | 999
113 | 12 | 52 | 5 | 17 | 0.00038193 | 0.8 | 18 | 999
114 | 12 | 52 | 6 | 18 | 0.00038193 | 2 | 18 | 999
115 | 12 | 52 | 7 | 19 | 0.00038193 | 2 | 18 | 999
116 | 12 | 52 | 1 | 20 | 0.00038193 | 2 | 20 | 999
117 | 12 | 52 | 2 | 21 | 0.00038193 | 3.2 | 20 | 999
118 | 12 | 52 | 3 | 22 | 0.00038193 | 3.2 | 20 | 999
119 | 12 | 52 | 4 | 23 | 0.00038193 | 3.2 | 20 | 999
120 | 12 | 52 | 5 | 24 | 0.00038193 | 4 | 18 | 999
121 | 12 | 52 | 6 | 1 | 0.00038193 | 4 | 18 | 999
122 | 12 | 52 | 7 | 2 | 0.00038193 | 4 | 18 | 999
123 | 12 | 52 | 1 | 3 | 0.00038193 | 4 | 18 | 999
124 | 12 | 52 | 2 | 4 | 0.00038193 | 4 | 18 | 999
125 | 12 | 52 | 3 | 5 | 0.00038193 | 4 | 18 | 999
126 | 12 | 52 | 4 | 6 | 0.00038193 | 4 | 18 | 999
127 | 12 | 52 | 5 | 7 | 0.00038193 | 4 | 20 | 999
128 | 12 | 52 | 6 | 8 | 0.00038193 | 2 | 20 | 999
129 | 12 | 52 | 7 | 9 | 0.00038193 | 2 | 18 | 999
130 | 12 | 52 | 1 | 10 | 0.00038193 | 2 | 18 | 999
131 | 12 | 52 | 2 | 11 | 0.00038193 | 0.4 | 18 | 999
132 | 12 | 52 | 3 | 12 | 0.00038193 | 0.4 | 18 | 999
133 | 12 | 52 | 4 | 13 | 0.00038193 | 0.4 | 18 | 999
134 | 12 | 52 | 5 | 14 | 0.00038193 | 0.4 | 18 | 999
135 | 12 | 52 | 6 | 15 | 0.00038193 | 0.8 | 18 | 999
136 | 12 | 52 | 7 | 16 | 0.00038193 | 0.8 | 18 | 999
137 | 12 | 52 | 1 | 17 | 0.00038193 | 0.8 | 18 | 999
138 | 12 | 52 | 2 | 18 | 0.00038193 | 2 | 18 | 999
139 | 12 | 52 | 3 | 19 | 0.00038193 | 2 | 18 | 999
140 | 12 | 52 | 4 | 20 | 0.00038193 | 2 | 20 | 999
141 | 12 | 52 | 5 | 21 | 0.00038193 | 3.2 | 20 | 999
142 | 12 | 52 | 6 | 22 | 0.00038193 | 3.2 | 20 | 999
143 | 12 | 52 | 7 | 23 | 0.00038193 | 3.2 | 20 | 999
144 | 12 | 52 | 1 | 24 | 0.00038193 | 4 | 18 | 999
145 | 12 | 52 | 2 | 1 | 0.00038193 | 4 | 18 | 999
146 | 12 | 52 | 3 | 2 | 0.00038193 | 4 | 18 | 999
147 | 12 | 52 | 4 | 3 | 0.00038193 | 4 | 18 | 999
148 | 12 | 52 | 5 | 4 | 0.00038193 | 4 | 18 | 999
149 | 12 | 52 | 6 | 5 | 0.00038193 | 4 | 18 | 999
150 | 12 | 52 | 7 | 6 | 0.00038193 | 4 | 18 | 999
151 | 12 | 52 | 1 | 7 | 0.00038193 | 4 | 20 | 999
152 | 12 | 52 | 2 | 8 | 0.00038193 | 2 | 20 | 999
153 | 12 | 52 | 3 | 9 | 0.00038193 | 2 | 18 | 999
154 | 12 | 52 | 4 | 10 | 0.00038193 | 2 | 18 | 999
155 | 12 | 52 | 5 | 11 | 0.00038193 | 0.4 | 18 | 999
156 | 12 | 52 | 6 | 12 | 0.00038193 | 0.4 | 18 | 999
157 | 12 | 52 | 7 | 13 | 0.00038193 | 0.4 | 18 | 999
158 | 12 | 52 | 1 | 14 | 0.00038193 | 0.4 | 18 | 999
159 | 12 | 52 | 2 | 15 | 0.00038193 | 0.8 | 18 | 999
160 | 12 | 52 | 3 | 16 | 0.00038193 | 0.8 | 18 | 999
161 | 12 | 52 | 4 | 17 | 0.00038193 | 0.8 | 18 | 999
162 | 12 | 52 | 5 | 18 | 0.00038193 | 2 | 18 | 999
163 | 12 | 52 | 6 | 19 | 0.00038193 | 2 | 18 | 999
164 | 12 | 52 | 7 | 20 | 0.00038193 | 2 | 20 | 999
165 | 12 | 52 | 1 | 21 | 0.00038193 | 3.2 | 20 | 999
166 | 12 | 52 | 2 | 22 | 0.00038193 | 3.2 | 20 | 999
167 | 12 | 52 | 3 | 23 | 0.00038193 | 3.2 | 20 | 999
168 | 12 | 52 | 4 | 24 | 0.00038193 | 4 | 18 | 999
169 | 12 | 52 | 5 | 1 | 0.00038193 | 4 | 18 | 999
170 | 12 | 52 | 6 | 2 | 0.00038193 | 4 | 18 | 999
171 | 12 | 52 | 7 | 3 | 0.00038193 | 4 | 18 | 999
172 | 12 | 52 | 1 | 4 | 0.00038193 | 4 | 18 | 999
173 | 12 | 52 | 2 | 5 | 0.00038193 | 4 | 18 | 999
174 | 12 | 52 | 3 | 6 | 0.00038193 | 4 | 18 | 999
175 | 12 | 52 | 4 | 7 | 0.00038193 | 4 | 20 | 999
176 | 12 | 52 | 5 | 8 | 0.00038193 | 2 | 20 | 999
177 | 12 | 52 | 6 | 9 | 0.00038193 | 2 | 18 | 999
178 | 12 | 52 | 7 | 10 | 0.00038193 | 2 | 18 | 999
179 | 12 | 52 | 1 | 11 | 0.00038193 | 0.4 | 18 | 999
180 | 12 | 52 | 2 | 12 | 0.00038193 | 0.4 | 18 | 999
181 | 12 | 52 | 3 | 13 | 0.00038193 | 0.4 | 18 | 999
182 | 12 | 52 | 4 | 14 | 0.00038193 | 0.4 | 18 | 999
183 | 12 | 52 | 5 | 15 | 0.00038193 | 0.8 | 18 | 999
184 | 12 | 52 | 6 | 16 | 0.00038193 | 0.8 | 18 | 999
185 | 12 | 52 | 7 | 17 | 0.00038193 | 0.8 | 18 | 999
186 | 12 | 52 | 1 | 18 | 0.00038193 | 2 | 18 | 999
187 | 12 | 52 | 2 | 19 | 0.00038193 | 2 | 18 | 999
188 | 12 | 52 | 3 | 20 | 0.00038193 | 2 | 20 | 999
189 | 12 | 52 | 4 | 21 | 0.00038193 | 3.2 | 20 | 999
190 | 12 | 52 | 5 | 22 | 0.00038193 | 3.2 | 20 | 999
191 | 12 | 52 | 6 | 23 | 0.00038193 | 3.2 | 20 | 999
192 | 12 | 52 | 7 | 24 | 0.00038193 | 4 | 18 | 999
193 | 12 | 52 | 1 | 1 | 0.00038193 | 4 | 18 | 999
194 | 12 | 52 | 2 | 2 | 0.00038193 | 4 | 18 | 999
195 | 12 | 52 | 3 | 3 | 0.00038193 | 4 | 18 | 999
196 | 12 | 52 | 4 | 4 | 0.00038193 | 4 | 18 | 999
197 | 12 | 52 | 5 | 5 | 0.00038193 | 4 | 18 | 999
198 | 12 | 52 | 6 | 6 | 0.00038193 | 4 | 18 | 999
199 | 12 | 52 | 7 | 7 | 0.00038193 | 4 | 18 | 999
200 | 12 | 52 | 1 | 8 | 0.00038193 | 3.2 | 20 | 999
201 | 12 | 52 | 2 | 9 | 0.00038193 | 3.2 | 20 | 999
202 | 12 | 52 | 3 | 10 | 0.00038193 | 3.2 | 20 | 999
203 | 12 | 52 | 4 | 11 | 0.00038193 | 3.2 | 20 | 999
204 | 12 | 52 | 5 | 12 | 0.00038193 | 3.2 | 20 | 999
205 | 12 | 52 | 6 | 13 | 0.00038193 | 3.2 | 20 | 999
206 | 12 | 52 | 7 | 14 | 0.00038193 | 3.2 | 20 | 999
207 | 12 | 52 | 1 | 15 | 0.00038193 | 3.2 | 20 | 999
208 | 12 | 52 | 2 | 16 | 0.00038193 | 3.2 | 20 | 999
209 | 12 | 52 | 3 | 17 | 0.00038193 | 3.2 | 20 | 999
210 | 12 | 52 | 4 | 18 | 0.00038193 | 3.2 | 20 | 999
211 | 12 | 52 | 5 | 19 | 0.00038193 | 3.2 | 20 | 999
212 | 12 | 52 | 6 | 20 | 0.00038193 | 3.2 | 20 | 999
213 | 12 | 52 | 7 | 21 | 0.00038193 | 3.2 | 20 | 999
214 | 12 | 52 | 1 | 22 | 0.00038193 | 3.2 | 20 | 999
215 | 12 | 52 | 2 | 23 | 0.00038193 | 3.2 | 20 | 999
216 | 12 | 52 | 3 | 24 | 0.00038193 | 4 | 18 | 999
217 | 12 | 52 | 4 | 1 | 0.00038193 | 4 | 18 | 999
218 | 12 | 52 | 5 | 2 | 0.00038193 | 4 | 18 | 999
219 | 12 | 52 | 6 | 3 | 0.00038193 | 4 | 18 | 999
220 | 12 | 52 | 7 | 4 | 0.00038193 | 4 | 18 | 999
221 | 12 | 52 | 1 | 5 | 0.00038193 | 4 | 18 | 999
222 | 12 | 52 | 2 | 6 | 0.00038193 | 4 | 18 | 999
223 | 12 | 52 | 3 | 7 | 0.00038193 | 4 | 18 | 999
224 | 12 | 52 | 4 | 8 | 0.00038193 | 3.2 | 20 | 999
225 | 12 | 52 | 5 | 9 | 0.00038193 | 3.2 | 20 | 999
226 | 12 | 52 | 6 | 10 | 0.00038193 | 3.2 | 20 | 999
227 | 12 | 52 | 7 | 11 | 0.00038193 | 3.2 | 20 | 999
228 | 12 | 52 | 1 | 12 | 0.00038193 | 3.2 | 20 | 999
229 | 12 | 52 | 2 | 13 | 0.00038193 | 3.2 | 20 | 999
230 | 12 | 52 | 3 | 14 | 0.00038193 | 3.2 | 20 | 999
231 | 12 | 52 | 4 | 15 | 0.00038193 | 3.2 | 20 | 999
232 | 12 | 52 | 5 | 16 | 0.00038193 | 3.2 | 20 | 999
233 | 12 | 52 | 6 | 17 | 0.00038193 | 3.2 | 20 | 999
234 | 12 | 52 | 7 | 18 | 0.00038193 | 3.2 | 20 | 999
235 | 12 | 52 | 1 | 19 | 0.00038193 | 3.2 | 20 | 999
236 | 12 | 52 | 2 | 20 | 0.00038193 | 3.2 | 20 | 999
237 | 12 | 52 | 3 | 21 | 0.00038193 | 3.2 | 20 | 999
238 | 12 | 52 | 4 | 22 | 0.00038193 | 3.2 | 20 | 999
239 | 12 | 52 | 5 | 23 | 0.00038193 | 3.2 | 20 | 999
240 | 12 | 52 | 6 | 24 | 0.00038193 | 4 | 18 | 999
241 | 12 | 53 | 7 | 1 | 0.00038193 | 4 | 18 | 999
242 | 12 | 53 | 1 | 2 | 0.00038193 | 4 | 18 | 999
243 | 12 | 53 | 2 | 3 | 0.00038193 | 4 | 18 | 999
244 | 12 | 53 | 3 | 4 | 0.00038193 | 4 | 18 | 999
245 | 12 | 53 | 4 | 5 | 0.00038193 | 4 | 18 | 999
246 | 12 | 53 | 5 | 6 | 0.00038193 | 4 | 18 | 999
247 | 12 | 53 | 6 | 7 | 0.00038193 | 4 | 20 | 999
248 | 12 | 53 | 7 | 8 | 0.00038193 | 2 | 20 | 999
249 | 12 | 53 | 1 | 9 | 0.00038193 | 2 | 18 | 999
250 | 12 | 53 | 2 | 10 | 0.00038193 | 2 | 18 | 999
251 | 12 | 53 | 3 | 11 | 0.00038193 | 0.4 | 18 | 999
252 | 12 | 53 | 4 | 12 | 0.00038193 | 0.4 | 18 | 999
253 | 12 | 53 | 5 | 13 | 0.00038193 | 0.4 | 18 | 999
254 | 12 | 53 | 6 | 14 | 0.00038193 | 0.4 | 18 | 999
255 | 12 | 53 | 7 | 15 | 0.00038193 | 0.8 | 18 | 999
256 | 12 | 53 | 1 | 16 | 0.00038193 | 0.8 | 18 | 999
257 | 12 | 53 | 2 | 17 | 0.00038193 | 0.8 | 18 | 999
258 | 12 | 53 | 3 | 18 | 0.00038193 | 2 | 18 | 999
259 | 12 | 53 | 4 | 19 | 0.00038193 | 2 | 18 | 999
260 | 12 | 53 | 5 | 20 | 0.00038193 | 2 | 20 | 999
261 | 12 | 53 | 6 | 21 | 0.00038193 | 3.2 | 20 | 999
262 | 12 | 53 | 7 | 22 | 0.00038193 | 3.2 | 20 | 999
263 | 12 | 53 | 1 | 23 | 0.00038193 | 3.2 | 20 | 999
264 | 12 | 53 | 2 | 24 | 0.00038193 | 4 | 18 | 999
265 | 12 | 53 | 3 | 1 | 0.00038193 | 4 | 18 | 999
266 | 12 | 53 | 4 | 2 | 0.00038193 | 4 | 18 | 999
267 | 12 | 53 | 5 | 3 | 0.00038193 | 4 | 18 | 999
268 | 12 | 53 | 6 | 4 | 0.00038193 | 4 | 18 | 999
269 | 12 | 53 | 7 | 5 | 0.00038193 | 4 | 18 | 999
270 | 12 | 53 | 1 | 6 | 0.00038193 | 4 | 18 | 999
271 | 12 | 53 | 2 | 7 | 0.00038193 | 4 | 20 | 999
272 | 12 | 53 | 3 | 8 | 0.00038193 | 2 | 20 | 999
273 | 12 | 53 | 4 | 9 | 0.00038193 | 2 | 18 | 999
274 | 12 | 53 | 5 | 10 | 0.00038193 | 2 | 18 | 999
275 | 12 | 53 | 6 | 11 | 0.00038193 | 0.4 | 18 | 999
276 | 12 | 53 | 7 | 12 | 0.00038193 | 0.4 | 18 | 999
277 | 12 | 53 | 1 | 13 | 0.00038193 | 0.4 | 18 | 999
278 | 12 | 53 | 2 | 14 | 0.00038193 | 0.4 | 18 | 999
279 | 12 | 53 | 3 | 15 | 0.00038193 | 0.8 | 18 | 999
280 | 12 | 53 | 4 | 16 | 0.00038193 | 0.8 | 18 | 999
281 | 12 | 53 | 5 | 17 | 0.00038193 | 0.8 | 18 | 999
282 | 12 | 53 | 6 | 18 | 0.00038193 | 2 | 18 | 999
283 | 12 | 53 | 7 | 19 | 0.00038193 | 2 | 18 | 999
284 | 12 | 53 | 1 | 20 | 0.00038193 | 2 | 20 | 999
285 | 12 | 53 | 2 | 21 | 0.00038193 | 3.2 | 20 | 999
286 | 12 | 53 | 3 | 22 | 0.00038193 | 3.2 | 20 | 999
287 | 12 | 53 | 4 | 23 | 0.00038193 | 3.2 | 20 | 999
288 | 12 | 53 | 5 | 24 | 0.00038193 | 4 | 18 | 999
289 | 12 | 53 | 6 | 1 | 0.00038193 | 4 | 18 | 999
290 | 12 | 53 | 7 | 2 | 0.00038193 | 4 | 18 | 999
291 | 12 | 53 | 1 | 3 | 0.00038193 | 4 | 18 | 999
292 | 12 | 53 | 2 | 4 | 0.00038193 | 4 | 18 | 999
293 | 12 | 53 | 3 | 5 | 0.00038193 | 4 | 18 | 999
294 | 12 | 53 | 4 | 6 | 0.00038193 | 4 | 18 | 999
295 | 12 | 53 | 5 | 7 | 0.00038193 | 4 | 20 | 999
296 | 12 | 53 | 6 | 8 | 0.00038193 | 2 | 20 | 999
297 | 12 | 53 | 7 | 9 | 0.00038193 | 2 | 18 | 999
298 | 12 | 53 | 1 | 10 | 0.00038193 | 2 | 18 | 999
299 | 12 | 53 | 2 | 11 | 0.00038193 | 0.4 | 18 | 999
300 | 12 | 53 | 3 | 12 | 0.00038193 | 0.4 | 18 | 999
301 | 12 | 53 | 4 | 13 | 0.00038193 | 0.4 | 18 | 999
302 | 12 | 53 | 5 | 14 | 0.00038193 | 0.4 | 18 | 999
303 | 12 | 53 | 6 | 15 | 0.00038193 | 0.8 | 18 | 999
304 | 12 | 53 | 7 | 16 | 0.00038193 | 0.8 | 18 | 999
305 | 12 | 53 | 1 | 17 | 0.00038193 | 0.8 | 18 | 999
306 | 12 | 53 | 2 | 18 | 0.00038193 | 2 | 18 | 999
307 | 12 | 53 | 3 | 19 | 0.00038193 | 2 | 18 | 999
308 | 12 | 53 | 4 | 20 | 0.00038193 | 2 | 20 | 999
309 | 12 | 53 | 5 | 21 | 0.00038193 | 3.2 | 20 | 999
310 | 12 | 53 | 6 | 22 | 0.00038193 | 3.2 | 20 | 999
311 | 12 | 53 | 7 | 23 | 0.00038193 | 3.2 | 20 | 999
312 | 12 | 53 | 1 | 24 | 0.00038193 | 4 | 18 | 999
313 | 12 | 53 | 2 | 1 | 0.00038193 | 4 | 18 | 999
314 | 12 | 53 | 3 | 2 | 0.00038193 | 4 | 18 | 999
315 | 12 | 53 | 4 | 3 | 0.00038193 | 4 | 18 | 999
316 | 12 | 53 | 5 | 4 | 0.00038193 | 4 | 18 | 999
317 | 12 | 53 | 6 | 5 | 0.00038193 | 4 | 18 | 999
318 | 12 | 53 | 7 | 6 | 0.00038193 | 4 | 18 | 999
319 | 12 | 53 | 1 | 7 | 0.00038193 | 4 | 20 | 999
320 | 12 | 53 | 2 | 8 | 0.00038193 | 2 | 20 | 999
321 | 12 | 53 | 3 | 9 | 0.00038193 | 2 | 18 | 999
322 | 12 | 53 | 4 | 10 | 0.00038193 | 2 | 18 | 999
323 | 12 | 53 | 5 | 11 | 0.00038193 | 0.4 | 18 | 999
324 | 12 | 53 | 6 | 12 | 0.00038193 | 0.4 | 18 | 999
325 | 12 | 53 | 7 | 13 | 0.00038193 | 0.4 | 18 | 999
326 | 12 | 53 | 1 | 14 | 0.00038193 | 0.4 | 18 | 999
327 | 12 | 53 | 2 | 15 | 0.00038193 | 0.8 | 18 | 999
328 | 12 | 53 | 3 | 16 | 0.00038193 | 0.8 | 18 | 999
329 | 12 | 53 | 4 | 17 | 0.00038193 | 0.8 | 18 | 999
330 | 12 | 53 | 5 | 18 | 0.00038193 | 2 | 18 | 999
331 | 12 | 53 | 6 | 19 | 0.00038193 | 2 | 18 | 999
332 | 12 | 53 | 7 | 20 | 0.00038193 | 2 | 20 | 999
333 | 12 | 53 | 1 | 21 | 0.00038193 | 3.2 | 20 | 999
334 | 12 | 53 | 2 | 22 | 0.00038193 | 3.2 | 20 | 999
335 | 12 | 53 | 3 | 23 | 0.00038193 | 3.2 | 20 | 999
336 | 12 | 53 | 4 | 24 | 0.00038193 | 4 | 18 | 999
337 | 1 | 53 | 5 | 1 | 0.00038193 | 4 | 18 | 999
338 | 1 | 53 | 6 | 2 | 0.00038193 | 4 | 18 | 999
339 | 1 | 53 | 7 | 3 | 0.00038193 | 4 | 18 | 999
340 | 1 | 53 | 1 | 4 | 0.00038193 | 4 | 18 | 999
341 | 1 | 53 | 2 | 5 | 0.00038193 | 4 | 18 | 999
342 | 1 | 53 | 3 | 6 | 0.00038193 | 4 | 18 | 999
343 | 1 | 53 | 4 | 7 | 0.00038193 | 4 | 20 | 999
344 | 1 | 53 | 5 | 8 | 0.00038193 | 2 | 20 | 999
345 | 1 | 53 | 6 | 9 | 0.00038193 | 2 | 18 | 999
346 | 1 | 53 | 7 | 10 | 0.00038193 | 2 | 18 | 999
347 | 1 | 53 | 1 | 11 | 0.00038193 | 0.4 | 18 | 999
348 | 1 | 53 | 2 | 12 | 0.00038193 | 0.4 | 18 | 999
349 | 1 | 53 | 3 | 13 | 0.00038193 | 0.4 | 18 | 999
350 | 1 | 53 | 4 | 14 | 0.00038193 | 0.4 | 18 | 999
351 | 1 | 53 | 5 | 15 | 0.00038193 | 0.8 | 18 | 999
352 | 1 | 53 | 6 | 16 | 0.00038193 | 0.8 | 18 | 999
353 | 1 | 53 | 7 | 17 | 0.00038193 | 0.8 | 18 | 999
354 | 1 | 53 | 1 | 18 | 0.00038193 | 2 | 18 | 999
355 | 1 | 53 | 2 | 19 | 0.00038193 | 2 | 18 | 999
356 | 1 | 53 | 3 | 20 | 0.00038193 | 2 | 20 | 999
357 | 1 | 53 | 4 | 21 | 0.00038193 | 3.2 | 20 | 999
358 | 1 | 53 | 5 | 22 | 0.00038193 | 3.2 | 20 | 999
359 | 1 | 53 | 6 | 23 | 0.00038193 | 3.2 | 20 | 999
360 | 1 | 53 | 7 | 24 | 0.00038193 | 4 | 18 | 999
361 | 1 | 53 | 1 | 1 | 0.00038193 | 4 | 18 | 999
362 | 1 | 53 | 2 | 2 | 0.00038193 | 4 | 18 | 999
363 | 1 | 53 | 3 | 3 | 0.00038193 | 4 | 18 | 999
364 | 1 | 53 | 4 | 4 | 0.00038193 | 4 | 18 | 999
365 | 1 | 53 | 5 | 5 | 0.00038193 | 4 | 18 | 999
366 | 1 | 53 | 6 | 6 | 0.00038193 | 4 | 18 | 999
367 | 1 | 53 | 7 | 7 | 0.00038193 | 4 | 18 | 999
368 | 1 | 53 | 1 | 8 | 0.00038193 | 3.2 | 20 | 999
369 | 1 | 53 | 2 | 9 | 0.00038193 | 3.2 | 20 | 999
370 | 1 | 53 | 3 | 10 | 0.00038193 | 3.2 | 20 | 999
371 | 1 | 53 | 4 | 11 | 0.00038193 | 3.2 | 20 | 999
372 | 1 | 53 | 5 | 12 | 0.00038193 | 3.2 | 20 | 999
373 | 1 | 53 | 6 | 13 | 0.00038193 | 3.2 | 20 | 999
374 | 1 | 53 | 7 | 14 | 0.00038193 | 3.2 | 20 | 999
375 | 1 | 53 | 1 | 15 | 0.00038193 | 3.2 | 20 | 999
376 | 1 | 53 | 2 | 16 | 0.00038193 | 3.2 | 20 | 999
377 | 1 | 53 | 3 | 17 | 0.00038193 | 3.2 | 20 | 999
378 | 1 | 53 | 4 | 18 | 0.00038193 | 3.2 | 20 | 999
379 | 1 | 53 | 5 | 19 | 0.00038193 | 3.2 | 20 | 999
380 | 1 | 53 | 6 | 20 | 0.00038193 | 3.2 | 20 | 999
381 | 1 | 53 | 7 | 21 | 0.00038193 | 3.2 | 20 | 999
382 | 1 | 53 | 1 | 22 | 0.00038193 | 3.2 | 20 | 999
383 | 1 | 53 | 2 | 23 | 0.00038193 | 3.2 | 20 | 999
384 | 1 | 53 | 3 | 24 | 0.00038193 | 4 | 18 | 999
385 | 1 | 53 | 4 | 1 | 0.00038193 | 4 | 18 | 999
386 | 1 | 53 | 5 | 2 | 0.00038193 | 4 | 18 | 999
387 | 1 | 53 | 6 | 3 | 0.00038193 | 4 | 18 | 999
388 | 1 | 53 | 7 | 4 | 0.00038193 | 4 | 18 | 999
389 | 1 | 53 | 1 | 5 | 0.00038193 | 4 | 18 | 999
390 | 1 | 53 | 2 | 6 | 0.00038193 | 4 | 18 | 999
391 | 1 | 53 | 3 | 7 | 0.00038193 | 4 | 18 | 999
392 | 1 | 53 | 4 | 8 | 0.00038193 | 3.2 | 20 | 999
393 | 1 | 53 | 5 | 9 | 0.00038193 | 3.2 | 20 | 999
394 | 1 | 53 | 6 | 10 | 0.00038193 | 3.2 | 20 | 999
395 | 1 | 53 | 7 | 11 | 0.00038193 | 3.2 | 20 | 999
396 | 1 | 53 | 1 | 12 | 0.00038193 | 3.2 | 20 | 999
397 | 1 | 53 | 2 | 13 | 0.00038193 | 3.2 | 20 | 999
398 | 1 | 53 | 3 | 14 | 0.00038193 | 3.2 | 20 | 999
399 | 1 | 53 | 4 | 15 | 0.00038193 | 3.2 | 20 | 999
400 | 1 | 53 | 5 | 16 | 0.00038193 | 3.2 | 20 | 999
401 | 1 | 53 | 6 | 17 | 0.00038193 | 3.2 | 20 | 999
402 | 1 | 53 | 7 | 18 | 0.00038193 | 3.2 | 20 | 999
403 | 1 | 53 | 1 | 19 | 0.00038193 | 3.2 | 20 | 999
404 | 1 | 53 | 2 | 20 | 0.00038193 | 3.2 | 20 | 999
405 | 1 | 53 | 3 | 21 | 0.00038193 | 3.2 | 20 | 999
406 | 1 | 53 | 4 | 22 | 0.00038193 | 3.2 | 20 | 999
407 | 1 | 53 | 5 | 23 | 0.00038193 | 3.2 | 20 | 999
408 | 1 | 53 | 6 | 24 | 0.00038193 | 4 | 18 | 999
409 | 1 | 1 | 7 | 1 | 0.00038193 | 4 | 18 | 999
410 | 1 | 1 | 1 | 2 | 0.00038193 | 4 | 18 | 999
411 | 1 | 1 | 2 | 3 | 0.00038193 | 4 | 18 | 999
412 | 1 | 1 | 3 | 4 | 0.00038193 | 4 | 18 | 999
413 | 1 | 1 | 4 | 5 | 0.00038193 | 4 | 18 | 999
414 | 1 | 1 | 5 | 6 | 0.00038193 | 4 | 18 | 999
415 | 1 | 1 | 6 | 7 | 0.00038193 | 4 | 20 | 999
416 | 1 | 1 | 7 | 8 | 0.00038193 | 2 | 20 | 999
417 | 1 | 1 | 1 | 9 | 0.00038193 | 2 | 18 | 999
418 | 1 | 1 | 2 | 10 | 0.00038193 | 2 | 18 | 999
419 | 1 | 1 | 3 | 11 | 0.00038193 | 0.4 | 18 | 999
420 | 1 | 1 | 4 | 12 | 0.00038193 | 0.4 | 18 | 999
421 | 1 | 1 | 5 | 13 | 0.00038193 | 0.4 | 18 | 999
422 | 1 | 1 | 6 | 14 | 0.00038193 | 0.4 | 18 | 999
423 | 1 | 1 | 7 | 15 | 0.00038193 | 0.8 | 18 | 999
424 | 1 | 1 | 1 | 16 | 0.00038193 | 0.8 | 18 | 999
425 | 1 | 1 | 2 | 17 | 0.00038193 | 0.8 | 18 | 999
426 | 1 | 1 | 3 | 18 | 0.00038193 | 2 | 18 | 999
427 | 1 | 1 | 4 | 19 | 0.00038193 | 2 | 18 | 999
428 | 1 | 1 | 5 | 20 | 0.00038193 | 2 | 20 | 999
429 | 1 | 1 | 6 | 21 | 0.00038193 | 3.2 | 20 | 999
430 | 1 | 1 | 7 | 22 | 0.00038193 | 3.2 | 20 | 999
431 | 1 | 1 | 1 | 23 | 0.00038193 | 3.2 | 20 | 999
432 | 1 | 1 | 2 | 24 | 0.00038193 | 4 | 18 | 999
433 | 1 | 1 | 3 | 1 | 0.00038193 | 4 | 18 | 999
434 | 1 | 1 | 4 | 2 | 0.00038193 | 4 | 18 | 999
435 | 1 | 1 | 5 | 3 | 0.00038193 | 4 | 18 | 999
436 | 1 | 1 | 6 | 4 | 0.00038193 | 4 | 18 | 999
437 | 1 | 1 | 7 | 5 | 0.00038193 | 4 | 18 | 999
438 | 1 | 1 | 1 | 6 | 0.00038193 | 4 | 18 | 999
439 | 1 | 1 | 2 | 7 | 0.00038193 | 4 | 20 | 999
440 | 1 | 1 | 3 | 8 | 0.00038193 | 2 | 20 | 999
441 | 1 | 1 | 4 | 9 | 0.00038193 | 2 | 18 | 999
442 | 1 | 1 | 5 | 10 | 0.00038193 | 2 | 18 | 999
443 | 1 | 1 | 6 | 11 | 0.00038193 | 0.4 | 18 | 999
444 | 1 | 1 | 7 | 12 | 0.00038193 | 0.4 | 18 | 999
445 | 1 | 1 | 1 | 13 | 0.00038193 | 0.4 | 18 | 999
446 | 1 | 1 | 2 | 14 | 0.00038193 | 0.4 | 18 | 999
447 | 1 | 1 | 3 | 15 | 0.00038193 | 0.8 | 18 | 999
448 | 1 | 1 | 4 | 16 | 0.00038193 | 0.8 | 18 | 999
449 | 1 | 1 | 5 | 17 | 0.00038193 | 0.8 | 18 | 999
450 | 1 | 1 | 6 | 18 | 0.00038193 | 2 | 18 | 999
451 | 1 | 1 | 7 | 19 | 0.00038193 | 2 | 18 | 999
452 | 1 | 1 | 1 | 20 | 0.00038193 | 2 | 20 | 999
453 | 1 | 1 | 2 | 21 | 0.00038193 | 3.2 | 20 | 999
454 | 1 | 1 | 3 | 22 | 0.00038193 | 3.2 | 20 | 999
455 | 1 | 1 | 4 | 23 | 0.00038193 | 3.2 | 20 | 999
456 | 1 | 1 | 5 | 24 | 0.00038193 | 4 | 18 | 999
457 | 1 | 1 | 6 | 1 | 0.00038193 | 4 | 18 | 999
458 | 1 | 1 | 7 | 2 | 0.00038193 | 4 | 18 | 999
459 | 1 | 1 | 1 | 3 | 0.00038193 | 4 | 18 | 999
460 | 1 | 1 | 2 | 4 | 0.00038193 | 4 | 18 | 999
461 | 1 | 1 | 3 | 5 | 0.00038193 | 4 | 18 | 999
462 | 1 | 1 | 4 | 6 | 0.00038193 | 4 | 18 | 999
463 | 1 | 1 | 5 | 7 | 0.00038193 | 4 | 20 | 999
464 | 1 | 1 | 6 | 8 | 0.00038193 | 2 | 20 | 999
465 | 1 | 1 | 7 | 9 | 0.00038193 | 2 | 18 | 999
466 | 1 | 1 | 1 | 10 | 0.00038193 | 2 | 18 | 999
467 | 1 | 1 | 2 | 11 | 0.00038193 | 0.4 | 18 | 999
468 | 1 | 1 | 3 | 12 | 0.00038193 | 0.4 | 18 | 999
469 | 1 | 1 | 4 | 13 | 0.00038193 | 0.4 | 18 | 999
470 | 1 | 1 | 5 | 14 | 0.00038193 | 0.4 | 18 | 999
471 | 1 | 1 | 6 | 15 | 0.00038193 | 0.8 | 18 | 999
472 | 1 | 1 | 7 | 16 | 0.00038193 | 0.8 | 18 | 999
473 | 1 | 1 | 1 | 17 | 0.00038193 | 0.8 | 18 | 999
474 | 1 | 1 | 2 | 18 | 0.00038193 | 2 | 18 | 999
475 | 1 | 1 | 3 | 19 | 0.00038193 | 2 | 18 | 999
476 | 1 | 1 | 4 | 20 | 0.00038193 | 2 | 20 | 999
477 | 1 | 1 | 5 | 21 | 0.00038193 | 3.2 | 20 | 999
478 | 1 | 1 | 6 | 22 | 0.00038193 | 3.2 | 20 | 999
479 | 1 | 1 | 7 | 23 | 0.00038193 | 3.2 | 20 | 999
480 | 1 | 1 | 1 | 24 | 0.00038193 | 4 | 18 | 999
481 | 1 | 1 | 2 | 1 | 0.00038193 | 4 | 18 | 999
482 | 1 | 1 | 3 | 2 | 0.00038193 | 4 | 18 | 999
483 | 1 | 1 | 4 | 3 | 0.00038193 | 4 | 18 | 999
484 | 1 | 1 | 5 | 4 | 0.00038193 | 4 | 18 | 999
485 | 1 | 1 | 6 | 5 | 0.00038193 | 4 | 18 | 999
486 | 1 | 1 | 7 | 6 | 0.00038193 | 4 | 18 | 999
487 | 1 | 1 | 1 | 7 | 0.00038193 | 4 | 20 | 999
488 | 1 | 1 | 2 | 8 | 0.00038193 | 2 | 20 | 999
489 | 1 | 1 | 3 | 9 | 0.00038193 | 2 | 18 | 999
490 | 1 | 1 | 4 | 10 | 0.00038193 | 2 | 18 | 999
491 | 1 | 1 | 5 | 11 | 0.00038193 | 0.4 | 18 | 999
492 | 1 | 1 | 6 | 12 | 0.00038193 | 0.4 | 18 | 999
493 | 1 | 1 | 7 | 13 | 0.00038193 | 0.4 | 18 | 999
494 | 1 | 1 | 1 | 14 | 0.00038193 | 0.4 | 18 | 999
495 | 1 | 1 | 2 | 15 | 0.00038193 | 0.8 | 18 | 999
496 | 1 | 1 | 3 | 16 | 0.00038193 | 0.8 | 18 | 999
497 | 1 | 1 | 4 | 17 | 0.00038193 | 0.8 | 18 | 999
498 | 1 | 1 | 5 | 18 | 0.00038193 | 2 | 18 | 999
499 | 1 | 1 | 6 | 19 | 0.00038193 | 2 | 18 | 999
500 | 1 | 1 | 7 | 20 | 0.00038193 | 2 | 20 | 999
501 | 1 | 1 | 1 | 21 | 0.00038193 | 3.2 | 20 | 999
502 | 1 | 1 | 2 | 22 | 0.00038193 | 3.2 | 20 | 999
503 | 1 | 1 | 3 | 23 | 0.00038193 | 3.2 | 20 | 999
504 | 1 | 1 | 4 | 24 | 0.00038193 | 4 | 18 | 999
505 | 1 | 1 | 5 | 1 | 0.00038193 | 4 | 18 | 999
506 | 1 | 1 | 6 | 2 | 0.00038193 | 4 | 18 | 999
507 | 1 | 1 | 7 | 3 | 0.00038193 | 4 | 18 | 999
508 | 1 | 1 | 1 | 4 | 0.00038193 | 4 | 18 | 999
509 | 1 | 1 | 2 | 5 | 0.00038193 | 4 | 18 | 999
510 | 1 | 1 | 3 | 6 | 0.00038193 | 4 | 18 | 999
511 | 1 | 1 | 4 | 7 | 0.00038193 | 4 | 20 | 999
512 | 1 | 1 | 5 | 8 | 0.00038193 | 2 | 20 | 999
513 | 1 | 1 | 6 | 9 | 0.00038193 | 2 | 18 | 999
514 | 1 | 1 | 7 | 10 | 0.00038193 | 2 | 18 | 999
515 | 1 | 1 | 1 | 11 | 0.00038193 | 0.4 | 18 | 999
516 | 1 | 1 | 2 | 12 | 0.00038193 | 0.4 | 18 | 999
517 | 1 | 1 | 3 | 13 | 0.00038193 | 0.4 | 18 | 999
518 | 1 | 1 | 4 | 14 | 0.00038193 | 0.4 | 18 | 999
519 | 1 | 1 | 5 | 15 | 0.00038193 | 0.8 | 18 | 999
520 | 1 | 1 | 6 | 16 | 0.00038193 | 0.8 | 18 | 999
521 | 1 | 1 | 7 | 17 | 0.00038193 | 0.8 | 18 | 999
522 | 1 | 1 | 1 | 18 | 0.00038193 | 2 | 18 | 999
523 | 1 | 1 | 2 | 19 | 0.00038193 | 2 | 18 | 999
524 | 1 | 1 | 3 | 20 | 0.00038193 | 2 | 20 | 999
525 | 1 | 1 | 4 | 21 | 0.00038193 | 3.2 | 20 | 999
526 | 1 | 1 | 5 | 22 | 0.00038193 | 3.2 | 20 | 999
527 | 1 | 1 | 6 | 23 | 0.00038193 | 3.2 | 20 | 999
528 | 1 | 1 | 7 | 24 | 0.00038193 | 4 | 18 | 999
529 | 1 | 1 | 1 | 1 | 0.00038193 | 4 | 18 | 999
530 | 1 | 1 | 2 | 2 | 0.00038193 | 4 | 18 | 999
531 | 1 | 1 | 3 | 3 | 0.00038193 | 4 | 18 | 999
532 | 1 | 1 | 4 | 4 | 0.00038193 | 4 | 18 | 999
533 | 1 | 1 | 5 | 5 | 0.00038193 | 4 | 18 | 999
534 | 1 | 1 | 6 | 6 | 0.00038193 | 4 | 18 | 999
535 | 1 | 1 | 7 | 7 | 0.00038193 | 4 | 18 | 999
536 | 1 | 1 | 1 | 8 | 0.00038193 | 3.2 | 20 | 999
537 | 1 | 1 | 2 | 9 | 0.00038193 | 3.2 | 20 | 999
538 | 1 | 1 | 3 | 10 | 0.00038193 | 3.2 | 20 | 999
539 | 1 | 1 | 4 | 11 | 0.00038193 | 3.2 | 20 | 999
540 | 1 | 1 | 5 | 12 | 0.00038193 | 3.2 | 20 | 999
541 | 1 | 1 | 6 | 13 | 0.00038193 | 3.2 | 20 | 999
542 | 1 | 1 | 7 | 14 | 0.00038193 | 3.2 | 20 | 999
543 | 1 | 1 | 1 | 15 | 0.00038193 | 3.2 | 20 | 999
544 | 1 | 1 | 2 | 16 | 0.00038193 | 3.2 | 20 | 999
545 | 1 | 1 | 3 | 17 | 0.00038193 | 3.2 | 20 | 999
546 | 1 | 1 | 4 | 18 | 0.00038193 | 3.2 | 20 | 999
547 | 1 | 1 | 5 | 19 | 0.00038193 | 3.2 | 20 | 999
548 | 1 | 1 | 6 | 20 | 0.00038193 | 3.2 | 20 | 999
549 | 1 | 1 | 7 | 21 | 0.00038193 | 3.2 | 20 | 999
550 | 1 | 1 | 1 | 22 | 0.00038193 | 3.2 | 20 | 999
551 | 1 | 1 | 2 | 23 | 0.00038193 | 3.2 | 20 | 999
552 | 1 | 1 | 3 | 24 | 0.00038193 | 4 | 18 | 999
553 | 1 | 1 | 4 | 1 | 0.00038193 | 4 | 18 | 999
554 | 1 | 1 | 5 | 2 | 0.00038193 | 4 | 18 | 999
555 | 1 | 1 | 6 | 3 | 0.00038193 | 4 | 18 | 999
556 | 1 | 1 | 7 | 4 | 0.00038193 | 4 | 18 | 999
557 | 1 | 1 | 1 | 5 | 0.00038193 | 4 | 18 | 999
558 | 1 | 1 | 2 | 6 | 0.00038193 | 4 | 18 | 999
559 | 1 | 1 | 3 | 7 | 0.00038193 | 4 | 18 | 999
560 | 1 | 1 | 4 | 8 | 0.00038193 | 3.2 | 20 | 999
561 | 1 | 1 | 5 | 9 | 0.00038193 | 3.2 | 20 | 999
562 | 1 | 1 | 6 | 10 | 0.00038193 | 3.2 | 20 | 999
563 | 1 | 1 | 7 | 11 | 0.00038193 | 3.2 | 20 | 999
564 | 1 | 1 | 1 | 12 | 0.00038193 | 3.2 | 20 | 999
565 | 1 | 1 | 2 | 13 | 0.00038193 | 3.2 | 20 | 999
566 | 1 | 1 | 3 | 14 | 0.00038193 | 3.2 | 20 | 999
567 | 1 | 1 | 4 | 15 | 0.00038193 | 3.2 | 20 | 999
568 | 1 | 1 | 5 | 16 | 0.00038193 | 3.2 | 20 | 999
569 | 1 | 1 | 6 | 17 | 0.00038193 | 3.2 | 20 | 999
570 | 1 | 1 | 7 | 18 | 0.00038193 | 3.2 | 20 | 999
571 | 1 | 1 | 1 | 19 | 0.00038193 | 3.2 | 20 | 999
572 | 1 | 1 | 2 | 20 | 0.00038193 | 3.2 | 20 | 999
573 | 1 | 1 | 3 | 21 | 0.00038193 | 3.2 | 20 | 999
574 | 1 | 1 | 4 | 22 | 0.00038193 | 3.2 | 20 | 999
575 | 1 | 1 | 5 | 23 | 0.00038193 | 3.2 | 20 | 999
576 | 1 | 1 | 6 | 24 | 0.00038193 | 4 | 18 | 999
577 | 1 | 2 | 7 | 1 | 0.00038193 | 4 | 18 | 999
578 | 1 | 2 | 1 | 2 | 0.00038193 | 4 | 18 | 999
579 | 1 | 2 | 2 | 3 | 0.00038193 | 4 | 18 | 999
580 | 1 | 2 | 3 | 4 | 0.00038193 | 4 | 18 | 999
581 | 1 | 2 | 4 | 5 | 0.00038193 | 4 | 18 | 999
582 | 1 | 2 | 5 | 6 | 0.00038193 | 4 | 18 | 999
583 | 1 | 2 | 6 | 7 | 0.00038193 | 4 | 20 | 999
584 | 1 | 2 | 7 | 8 | 0.00038193 | 2 | 20 | 999
585 | 1 | 2 | 1 | 9 | 0.00038193 | 2 | 18 | 999
586 | 1 | 2 | 2 | 10 | 0.00038193 | 2 | 18 | 999
587 | 1 | 2 | 3 | 11 | 0.00038193 | 0.4 | 18 | 999
588 | 1 | 2 | 4 | 12 | 0.00038193 | 0.4 | 18 | 999
589 | 1 | 2 | 5 | 13 | 0.00038193 | 0.4 | 18 | 999
590 | 1 | 2 | 6 | 14 | 0.00038193 | 0.4 | 18 | 999
591 | 1 | 2 | 7 | 15 | 0.00038193 | 0.8 | 18 | 999
592 | 1 | 2 | 1 | 16 | 0.00038193 | 0.8 | 18 | 999
593 | 1 | 2 | 2 | 17 | 0.00038193 | 0.8 | 18 | 999
594 | 1 | 2 | 3 | 18 | 0.00038193 | 2 | 18 | 999
595 | 1 | 2 | 4 | 19 | 0.00038193 | 2 | 18 | 999
596 | 1 | 2 | 5 | 20 | 0.00038193 | 2 | 20 | 999
597 | 1 | 2 | 6 | 21 | 0.00038193 | 3.2 | 20 | 999
598 | 1 | 2 | 7 | 22 | 0.00038193 | 3.2 | 20 | 999
599 | 1 | 2 | 1 | 23 | 0.00038193 | 3.2 | 20 | 999
600 | 1 | 2 | 2 | 24 | 0.00038193 | 4 | 18 | 999
601 | 1 | 2 | 3 | 1 | 0.00038193 | 4 | 18 | 999
602 | 1 | 2 | 4 | 2 | 0.00038193 | 4 | 18 | 999
603 | 1 | 2 | 5 | 3 | 0.00038193 | 4 | 18 | 999
604 | 1 | 2 | 6 | 4 | 0.00038193 | 4 | 18 | 999
605 | 1 | 2 | 7 | 5 | 0.00038193 | 4 | 18 | 999
606 | 1 | 2 | 1 | 6 | 0.00038193 | 4 | 18 | 999
607 | 1 | 2 | 2 | 7 | 0.00038193 | 4 | 20 | 999
608 | 1 | 2 | 3 | 8 | 0.00038193 | 2 | 20 | 999
609 | 1 | 2 | 4 | 9 | 0.00038193 | 2 | 18 | 999
610 | 1 | 2 | 5 | 10 | 0.00038193 | 2 | 18 | 999
611 | 1 | 2 | 6 | 11 | 0.00038193 | 0.4 | 18 | 999
612 | 1 | 2 | 7 | 12 | 0.00038193 | 0.4 | 18 | 999
613 | 1 | 2 | 1 | 13 | 0.00038193 | 0.4 | 18 | 999
614 | 1 | 2 | 2 | 14 | 0.00038193 | 0.4 | 18 | 999
615 | 1 | 2 | 3 | 15 | 0.00038193 | 0.8 | 18 | 999
616 | 1 | 2 | 4 | 16 | 0.00038193 | 0.8 | 18 | 999
617 | 1 | 2 | 5 | 17 | 0.00038193 | 0.8 | 18 | 999
618 | 1 | 2 | 6 | 18 | 0.00038193 | 2 | 18 | 999
619 | 1 | 2 | 7 | 19 | 0.00038193 | 2 | 18 | 999
620 | 1 | 2 | 1 | 20 | 0.00038193 | 2 | 20 | 999
621 | 1 | 2 | 2 | 21 | 0.00038193 | 3.2 | 20 | 999
622 | 1 | 2 | 3 | 22 | 0.00038193 | 3.2 | 20 | 999
623 | 1 | 2 | 4 | 23 | 0.00038193 | 3.2 | 20 | 999
624 | 1 | 2 | 5 | 24 | 0.00038193 | 4 | 18 | 999
625 | 1 | 2 | 6 | 1 | 0.00038193 | 4 | 18 | 999
626 | 1 | 2 | 7 | 2 | 0.00038193 | 4 | 18 | 999
627 | 1 | 2 | 1 | 3 | 0.00038193 | 4 | 18 | 999
628 | 1 | 2 | 2 | 4 | 0.00038193 | 4 | 18 | 999
629 | 1 | 2 | 3 | 5 | 0.00038193 | 4 | 18 | 999
630 | 1 | 2 | 4 | 6 | 0.00038193 | 4 | 18 | 999
631 | 1 | 2 | 5 | 7 | 0.00038193 | 4 | 20 | 999
632 | 1 | 2 | 6 | 8 | 0.00038193 | 2 | 20 | 999
633 | 1 | 2 | 7 | 9 | 0.00038193 | 2 | 18 | 999
634 | 1 | 2 | 1 | 10 | 0.00038193 | 2 | 18 | 999
635 | 1 | 2 | 2 | 11 | 0.00038193 | 0.4 | 18 | 999
636 | 1 | 2 | 3 | 12 | 0.00038193 | 0.4 | 18 | 999
637 | 1 | 2 | 4 | 13 | 0.00038193 | 0.4 | 18 | 999
638 | 1 | 2 | 5 | 14 | 0.00038193 | 0.4 | 18 | 999
639 | 1 | 2 | 6 | 15 | 0.00038193 | 0.8 | 18 | 999
640 | 1 | 2 | 7 | 16 | 0.00038193 | 0.8 | 18 | 999
641 | 1 | 2 | 1 | 17 | 0.00038193 | 0.8 | 18 | 999
642 | 1 | 2 | 2 | 18 | 0.00038193 | 2 | 18 | 999
643 | 1 | 2 | 3 | 19 | 0.00038193 | 2 | 18 | 999
644 | 1 | 2 | 4 | 20 | 0.00038193 | 2 | 20 | 999
645 | 1 | 2 | 5 | 21 | 0.00038193 | 3.2 | 20 | 999
646 | 1 | 2 | 6 | 22 | 0.00038193 | 3.2 | 20 | 999
647 | 1 | 2 | 7 | 23 | 0.00038193 | 3.2 | 20 | 999
648 | 1 | 2 | 1 | 24 | 0.00038193 | 4 | 18 | 999
649 | 1 | 2 | 2 | 1 | 0.00038193 | 4 | 18 | 999
650 | 1 | 2 | 3 | 2 | 0.00038193 | 4 | 18 | 999
651 | 1 | 2 | 4 | 3 | 0.00038193 | 4 | 18 | 999
652 | 1 | 2 | 5 | 4 | 0.00038193 | 4 | 18 | 999
653 | 1 | 2 | 6 | 5 | 0.00038193 | 4 | 18 | 999
654 | 1 | 2 | 7 | 6 | 0.00038193 | 4 | 18 | 999
655 | 1 | 2 | 1 | 7 | 0.00038193 | 4 | 20 | 999
656 | 1 | 2 | 2 | 8 | 0.00038193 | 2 | 20 | 999
657 | 1 | 2 | 3 | 9 | 0.00038193 | 2 | 18 | 999
658 | 1 | 2 | 4 | 10 | 0.00038193 | 2 | 18 | 999
659 | 1 | 2 | 5 | 11 | 0.00038193 | 0.4 | 18 | 999
660 | 1 | 2 | 6 | 12 | 0.00038193 | 0.4 | 18 | 999
661 | 1 | 2 | 7 | 13 | 0.00038193 | 0.4 | 18 | 999
662 | 1 | 2 | 1 | 14 | 0.00038193 | 0.4 | 18 | 999
663 | 1 | 2 | 2 | 15 | 0.00038193 | 0.8 | 18 | 999
664 | 1 | 2 | 3 | 16 | 0.00038193 | 0.8 | 18 | 999
665 | 1 | 2 | 4 | 17 | 0.00038193 | 0.8 | 18 | 999
666 | 1 | 2 | 5 | 18 | 0.00038193 | 2 | 18 | 999
667 | 1 | 2 | 6 | 19 | 0.00038193 | 2 | 18 | 999
668 | 1 | 2 | 7 | 20 | 0.00038193 | 2 | 20 | 999
669 | 1 | 2 | 1 | 21 | 0.00038193 | 3.2 | 20 | 999
670 | 1 | 2 | 2 | 22 | 0.00038193 | 3.2 | 20 | 999
671 | 1 | 2 | 3 | 23 | 0.00038193 | 3.2 | 20 | 999
672 | 1 | 2 | 4 | 24 | 0.00038193 | 4 | 18 | 999
673 | 1 | 2 | 5 | 1 | 0.00038193 | 4 | 18 | 999
674 | 1 | 2 | 6 | 2 | 0.00038193 | 4 | 18 | 999
675 | 1 | 2 | 7 | 3 | 0.00038193 | 4 | 18 | 999
676 | 1 | 2 | 1 | 4 | 0.00038193 | 4 | 18 | 999
677 | 1 | 2 | 2 | 5 | 0.00038193 | 4 | 18 | 999
678 | 1 | 2 | 3 | 6 | 0.00038193 | 4 | 18 | 999
679 | 1 | 2 | 4 | 7 | 0.00038193 | 4 | 20 | 999
680 | 1 | 2 | 5 | 8 | 0.00038193 | 2 | 20 | 999
681 | 1 | 2 | 6 | 9 | 0.00038193 | 2 | 18 | 999
682 | 1 | 2 | 7 | 10 | 0.00038193 | 2 | 18 | 999
683 | 1 | 2 | 1 | 11 | 0.00038193 | 0.4 | 18 | 999
684 | 1 | 2 | 2 | 12 | 0.00038193 | 0.4 | 18 | 999
685 | 1 | 2 | 3 | 13 | 0.00038193 | 0.4 | 18 | 999
686 | 1 | 2 | 4 | 14 | 0.00038193 | 0.4 | 18 | 999
687 | 1 | 2 | 5 | 15 | 0.00038193 | 0.8 | 18 | 999
688 | 1 | 2 | 6 | 16 | 0.00038193 | 0.8 | 18 | 999
689 | 1 | 2 | 7 | 17 | 0.00038193 | 0.8 | 18 | 999
690 | 1 | 2 | 1 | 18 | 0.00038193 | 2 | 18 | 999
691 | 1 | 2 | 2 | 19 | 0.00038193 | 2 | 18 | 999
692 | 1 | 2 | 3 | 20 | 0.00038193 | 2 | 20 | 999
693 | 1 | 2 | 4 | 21 | 0.00038193 | 3.2 | 20 | 999
694 | 1 | 2 | 5 | 22 | 0.00038193 | 3.2 | 20 | 999
695 | 1 | 2 | 6 | 23 | 0.00038193 | 3.2 | 20 | 999
696 | 1 | 2 | 7 | 24 | 0.00038193 | 4 | 18 | 999
697 | 1 | 2 | 1 | 1 | 0.00038193 | 4 | 18 | 999
698 | 1 | 2 | 2 | 2 | 0.00038193 | 4 | 18 | 999
699 | 1 | 2 | 3 | 3 | 0.00038193 | 4 | 18 | 999
700 | 1 | 2 | 4 | 4 | 0.00038193 | 4 | 18 | 999
701 | 1 | 2 | 5 | 5 | 0.00038193 | 4 | 18 | 999
702 | 1 | 2 | 6 | 6 | 0.00038193 | 4 | 18 | 999
703 | 1 | 2 | 7 | 7 | 0.00038193 | 4 | 18 | 999
704 | 1 | 2 | 1 | 8 | 0.00038193 | 3.2 | 20 | 999
705 | 1 | 2 | 2 | 9 | 0.00038193 | 3.2 | 20 | 999
706 | 1 | 2 | 3 | 10 | 0.00038193 | 3.2 | 20 | 999
707 | 1 | 2 | 4 | 11 | 0.00038193 | 3.2 | 20 | 999
708 | 1 | 2 | 5 | 12 | 0.00038193 | 3.2 | 20 | 999
709 | 1 | 2 | 6 | 13 | 0.00038193 | 3.2 | 20 | 999
710 | 1 | 2 | 7 | 14 | 0.00038193 | 3.2 | 20 | 999
711 | 1 | 2 | 1 | 15 | 0.00038193 | 3.2 | 20 | 999
712 | 1 | 2 | 2 | 16 | 0.00038193 | 3.2 | 20 | 999
713 | 1 | 2 | 3 | 17 | 0.00038193 | 3.2 | 20 | 999
714 | 1 | 2 | 4 | 18 | 0.00038193 | 3.2 | 20 | 999
715 | 1 | 2 | 5 | 19 | 0.00038193 | 3.2 | 20 | 999
716 | 1 | 2 | 6 | 20 | 0.00038193 | 3.2 | 20 | 999
717 | 1 | 2 | 7 | 21 | 0.00038193 | 3.2 | 20 | 999
718 | 1 | 2 | 1 | 22 | 0.00038193 | 3.2 | 20 | 999
719 | 1 | 2 | 2 | 23 | 0.00038193 | 3.2 | 20 | 999
720 | 1 | 2 | 3 | 24 | 0.00038193 | 4 | 18 | 999
721 | 1 | 2 | 4 | 1 | 0.00038193 | 4 | 18 | 999
722 | 1 | 2 | 5 | 2 | 0.00038193 | 4 | 18 | 999
723 | 1 | 2 | 6 | 3 | 0.00038193 | 4 | 18 | 999
724 | 1 | 2 | 7 | 4 | 0.00038193 | 4 | 18 | 999
725 | 1 | 2 | 1 | 5 | 0.00038193 | 4 | 18 | 999
726 | 1 | 2 | 2 | 6 | 0.00038193 | 4 | 18 | 999
727 | 1 | 2 | 3 | 7 | 0.00038193 | 4 | 18 | 999
728 | 1 | 2 | 4 | 8 | 0.00038193 | 3.2 | 20 | 999
729 | 1 | 2 | 5 | 9 | 0.00038193 | 3.2 | 20 | 999
730 | 1 | 2 | 6 | 10 | 0.00038193 | 3.2 | 20 | 999
731 | 1 | 2 | 7 | 11 | 0.00038193 | 3.2 | 20 | 999
732 | 1 | 2 | 1 | 12 | 0.00038193 | 3.2 | 20 | 999
733 | 1 | 2 | 2 | 13 | 0.00038193 | 3.2 | 20 | 999
734 | 1 | 2 | 3 | 14 | 0.00038193 | 3.2 | 20 | 999
735 | 1 | 2 | 4 | 15 | 0.00038193 | 3.2 | 20 | 999
736 | 1 | 2 | 5 | 16 | 0.00038193 | 3.2 | 20 | 999
737 | 1 | 2 | 6 | 17 | 0.00038193 | 3.2 | 20 | 999
738 | 1 | 2 | 7 | 18 | 0.00038193 | 3.2 | 20 | 999
739 | 1 | 2 | 1 | 19 | 0.00038193 | 3.2 | 20 | 999
740 | 1 | 2 | 2 | 20 | 0.00038193 | 3.2 | 20 | 999
741 | 1 | 2 | 3 | 21 | 0.00038193 | 3.2 | 20 | 999
742 | 1 | 2 | 4 | 22 | 0.00038193 | 3.2 | 20 | 999
743 | 1 | 2 | 5 | 23 | 0.00038193 | 3.2 | 20 | 999
744 | 1 | 2 | 6 | 24 | 0.00038193 | 4 | 18 | 999
745 | 1 | 3 | 7 | 1 | 0.00038193 | 4 | 18 | 999
746 | 1 | 3 | 1 | 2 | 0.00038193 | 4 | 18 | 999
747 | 1 | 3 | 2 | 3 | 0.00038193 | 4 | 18 | 999
748 | 1 | 3 | 3 | 4 | 0.00038193 | 4 | 18 | 999
749 | 1 | 3 | 4 | 5 | 0.00038193 | 4 | 18 | 999
750 | 1 | 3 | 5 | 6 | 0.00038193 | 4 | 18 | 999
751 | 1 | 3 | 6 | 7 | 0.00038193 | 4 | 20 | 999
752 | 1 | 3 | 7 | 8 | 0.00038193 | 2 | 20 | 999
753 | 1 | 3 | 1 | 9 | 0.00038193 | 2 | 18 | 999
754 | 1 | 3 | 2 | 10 | 0.00038193 | 2 | 18 | 999
755 | 1 | 3 | 3 | 11 | 0.00038193 | 0.4 | 18 | 999
756 | 1 | 3 | 4 | 12 | 0.00038193 | 0.4 | 18 | 999
757 | 1 | 3 | 5 | 13 | 0.00038193 | 0.4 | 18 | 999
758 | 1 | 3 | 6 | 14 | 0.00038193 | 0.4 | 18 | 999
759 | 1 | 3 | 7 | 15 | 0.00038193 | 0.8 | 18 | 999
760 | 1 | 3 | 1 | 16 | 0.00038193 | 0.8 | 18 | 999
761 | 1 | 3 | 2 | 17 | 0.00038193 | 0.8 | 18 | 999
762 | 1 | 3 | 3 | 18 | 0.00038193 | 2 | 18 | 999
763 | 1 | 3 | 4 | 19 | 0.00038193 | 2 | 18 | 999
764 | 1 | 3 | 5 | 20 | 0.00038193 | 2 | 20 | 999
765 | 1 | 3 | 6 | 21 | 0.00038193 | 3.2 | 20 | 999
766 | 1 | 3 | 7 | 22 | 0.00038193 | 3.2 | 20 | 999
767 | 1 | 3 | 1 | 23 | 0.00038193 | 3.2 | 20 | 999
768 | 1 | 3 | 2 | 24 | 0.00038193 | 4 | 18 | 999
769 | 1 | 3 | 3 | 1 | 0.00038193 | 4 | 18 | 999
770 | 1 | 3 | 4 | 2 | 0.00038193 | 4 | 18 | 999
771 | 1 | 3 | 5 | 3 | 0.00038193 | 4 | 18 | 999
772 | 1 | 3 | 6 | 4 | 0.00038193 | 4 | 18 | 999
773 | 1 | 3 | 7 | 5 | 0.00038193 | 4 | 18 | 999
774 | 1 | 3 | 1 | 6 | 0.00038193 | 4 | 18 | 999
775 | 1 | 3 | 2 | 7 | 0.00038193 | 4 | 20 | 999
776 | 1 | 3 | 3 | 8 | 0.00038193 | 2 | 20 | 999
777 | 1 | 3 | 4 | 9 | 0.00038193 | 2 | 18 | 999
778 | 1 | 3 | 5 | 10 | 0.00038193 | 2 | 18 | 999
779 | 1 | 3 | 6 | 11 | 0.00038193 | 0.4 | 18 | 999
780 | 1 | 3 | 7 | 12 | 0.00038193 | 0.4 | 18 | 999
781 | 1 | 3 | 1 | 13 | 0.00038193 | 0.4 | 18 | 999
782 | 1 | 3 | 2 | 14 | 0.00038193 | 0.4 | 18 | 999
783 | 1 | 3 | 3 | 15 | 0.00038193 | 0.8 | 18 | 999
784 | 1 | 3 | 4 | 16 | 0.00038193 | 0.8 | 18 | 999
785 | 1 | 3 | 5 | 17 | 0.00038193 | 0.8 | 18 | 999
786 | 1 | 3 | 6 | 18 | 0.00038193 | 2 | 18 | 999
787 | 1 | 3 | 7 | 19 | 0.00038193 | 2 | 18 | 999
788 | 1 | 3 | 1 | 20 | 0.00038193 | 2 | 20 | 999
789 | 1 | 3 | 2 | 21 | 0.00038193 | 3.2 | 20 | 999
790 | 1 | 3 | 3 | 22 | 0.00038193 | 3.2 | 20 | 999
791 | 1 | 3 | 4 | 23 | 0.00038193 | 3.2 | 20 | 999
792 | 1 | 3 | 5 | 24 | 0.00038193 | 4 | 18 | 999
793 | 1 | 3 | 6 | 1 | 0.00038193 | 4 | 18 | 999
794 | 1 | 3 | 7 | 2 | 0.00038193 | 4 | 18 | 999
795 | 1 | 3 | 1 | 3 | 0.00038193 | 4 | 18 | 999
796 | 1 | 3 | 2 | 4 | 0.00038193 | 4 | 18 | 999
797 | 1 | 3 | 3 | 5 | 0.00038193 | 4 | 18 | 999
798 | 1 | 3 | 4 | 6 | 0.00038193 | 4 | 18 | 999
799 | 1 | 3 | 5 | 7 | 0.00038193 | 4 | 20 | 999
800 | 1 | 3 | 6 | 8 | 0.00038193 | 2 | 20 | 999
801 | 1 | 3 | 7 | 9 | 0.00038193 | 2 | 18 | 999
802 | 1 | 3 | 1 | 10 | 0.00038193 | 2 | 18 | 999
803 | 1 | 3 | 2 | 11 | 0.00038193 | 0.4 | 18 | 999
804 | 1 | 3 | 3 | 12 | 0.00038193 | 0.4 | 18 | 999
805 | 1 | 3 | 4 | 13 | 0.00038193 | 0.4 | 18 | 999
806 | 1 | 3 | 5 | 14 | 0.00038193 | 0.4 | 18 | 999
807 | 1 | 3 | 6 | 15 | 0.00038193 | 0.8 | 18 | 999
808 | 1 | 3 | 7 | 16 | 0.00038193 | 0.8 | 18 | 999
809 | 1 | 3 | 1 | 17 | 0.00038193 | 0.8 | 18 | 999
810 | 1 | 3 | 2 | 18 | 0.00038193 | 2 | 18 | 999
811 | 1 | 3 | 3 | 19 | 0.00038193 | 2 | 18 | 999
812 | 1 | 3 | 4 | 20 | 0.00038193 | 2 | 20 | 999
813 | 1 | 3 | 5 | 21 | 0.00038193 | 3.2 | 20 | 999
814 | 1 | 3 | 6 | 22 | 0.00038193 | 3.2 | 20 | 999
815 | 1 | 3 | 7 | 23 | 0.00038193 | 3.2 | 20 | 999
816 | 1 | 3 | 1 | 24 | 0.00038193 | 4 | 18 | 999
817 | 1 | 3 | 2 | 1 | 0.00038193 | 4 | 18 | 999
818 | 1 | 3 | 3 | 2 | 0.00038193 | 4 | 18 | 999
819 | 1 | 3 | 4 | 3 | 0.00038193 | 4 | 18 | 999
820 | 1 | 3 | 5 | 4 | 0.00038193 | 4 | 18 | 999
821 | 1 | 3 | 6 | 5 | 0.00038193 | 4 | 18 | 999
822 | 1 | 3 | 7 | 6 | 0.00038193 | 4 | 18 | 999
823 | 1 | 3 | 1 | 7 | 0.00038193 | 4 | 20 | 999
824 | 1 | 3 | 2 | 8 | 0.00038193 | 2 | 20 | 999
825 | 1 | 3 | 3 | 9 | 0.00038193 | 2 | 18 | 999
826 | 1 | 3 | 4 | 10 | 0.00038193 | 2 | 18 | 999
827 | 1 | 3 | 5 | 11 | 0.00038193 | 0.4 | 18 | 999
828 | 1 | 3 | 6 | 12 | 0.00038193 | 0.4 | 18 | 999
829 | 1 | 3 | 7 | 13 | 0.00038193 | 0.4 | 18 | 999
830 | 1 | 3 | 1 | 14 | 0.00038193 | 0.4 | 18 | 999
831 | 1 | 3 | 2 | 15 | 0.00038193 | 0.8 | 18 | 999
832 | 1 | 3 | 3 | 16 | 0.00038193 | 0.8 | 18 | 999
833 | 1 | 3 | 4 | 17 | 0.00038193 | 0.8 | 18 | 999
834 | 1 | 3 | 5 | 18 | 0.00038193 | 2 | 18 | 999
835 | 1 | 3 | 6 | 19 | 0.00038193 | 2 | 18 | 999
836 | 1 | 3 | 7 | 20 | 0.00038193 | 2 | 20 | 999
837 | 1 | 3 | 1 | 21 | 0.00038193 | 3.2 | 20 | 999
838 | 1 | 3 | 2 | 22 | 0.00038193 | 3.2 | 20 | 999
839 | 1 | 3 | 3 | 23 | 0.00038193 | 3.2 | 20 | 999
840 | 1 | 3 | 4 | 24 | 0.00038193 | 4 | 18 | 999
841 | 1 | 3 | 5 | 1 | 0.00038193 | 4 | 18 | 999
842 | 1 | 3 | 6 | 2 | 0.00038193 | 4 | 18 | 999
843 | 1 | 3 | 7 | 3 | 0.00038193 | 4 | 18 | 999
844 | 1 | 3 | 1 | 4 | 0.00038193 | 4 | 18 | 999
845 | 1 | 3 | 2 | 5 | 0.00038193 | 4 | 18 | 999
846 | 1 | 3 | 3 | 6 | 0.00038193 | 4 | 18 | 999
847 | 1 | 3 | 4 | 7 | 0.00038193 | 4 | 20 | 999
848 | 1 | 3 | 5 | 8 | 0.00038193 | 2 | 20 | 999
849 | 1 | 3 | 6 | 9 | 0.00038193 | 2 | 18 | 999
850 | 1 | 3 | 7 | 10 | 0.00038193 | 2 | 18 | 999
851 | 1 | 3 | 1 | 11 | 0.00038193 | 0.4 | 18 | 999
852 | 1 | 3 | 2 | 12 | 0.00038193 | 0.4 | 18 | 999
853 | 1 | 3 | 3 | 13 | 0.00038193 | 0.4 | 18 | 999
854 | 1 | 3 | 4 | 14 | 0.00038193 | 0.4 | 18 | 999
855 | 1 | 3 | 5 | 15 | 0.00038193 | 0.8 | 18 | 999
856 | 1 | 3 | 6 | 16 | 0.00038193 | 0.8 | 18 | 999
857 | 1 | 3 | 7 | 17 | 0.00038193 | 0.8 | 18 | 999
858 | 1 | 3 | 1 | 18 | 0.00038193 | 2 | 18 | 999
859 | 1 | 3 | 2 | 19 | 0.00038193 | 2 | 18 | 999
860 | 1 | 3 | 3 | 20 | 0.00038193 | 2 | 20 | 999
861 | 1 | 3 | 4 | 21 | 0.00038193 | 3.2 | 20 | 999
862 | 1 | 3 | 5 | 22 | 0.00038193 | 3.2 | 20 | 999
863 | 1 | 3 | 6 | 23 | 0.00038193 | 3.2 | 20 | 999
864 | 1 | 3 | 7 | 24 | 0.00038193 | 4 | 18 | 999
865 | 1 | 3 | 1 | 1 | 0.00038193 | 4 | 18 | 999
866 | 1 | 3 | 2 | 2 | 0.00038193 | 4 | 18 | 999
867 | 1 | 3 | 3 | 3 | 0.00038193 | 4 | 18 | 999
868 | 1 | 3 | 4 | 4 | 0.00038193 | 4 | 18 | 999
869 | 1 | 3 | 5 | 5 | 0.00038193 | 4 | 18 | 999
870 | 1 | 3 | 6 | 6 | 0.00038193 | 4 | 18 | 999
871 | 1 | 3 | 7 | 7 | 0.00038193 | 4 | 18 | 999
872 | 1 | 3 | 1 | 8 | 0.00038193 | 3.2 | 20 | 999
873 | 1 | 3 | 2 | 9 | 0.00038193 | 3.2 | 20 | 999
874 | 1 | 3 | 3 | 10 | 0.00038193 | 3.2 | 20 | 999
875 | 1 | 3 | 4 | 11 | 0.00038193 | 3.2 | 20 | 999
876 | 1 | 3 | 5 | 12 | 0.00038193 | 3.2 | 20 | 999
877 | 1 | 3 | 6 | 13 | 0.00038193 | 3.2 | 20 | 999
878 | 1 | 3 | 7 | 14 | 0.00038193 | 3.2 | 20 | 999
879 | 1 | 3 | 1 | 15 | 0.00038193 | 3.2 | 20 | 999
880 | 1 | 3 | 2 | 16 | 0.00038193 | 3.2 | 20 | 999
881 | 1 | 3 | 3 | 17 | 0.00038193 | 3.2 | 20 | 999
882 | 1 | 3 | 4 | 18 | 0.00038193 | 3.2 | 20 | 999
883 | 1 | 3 | 5 | 19 | 0.00038193 | 3.2 | 20 | 999
884 | 1 | 3 | 6 | 20 | 0.00038193 | 3.2 | 20 | 999
885 | 1 | 3 | 7 | 21 | 0.00038193 | 3.2 | 20 | 999
886 | 1 | 3 | 1 | 22 | 0.00038193 | 3.2 | 20 | 999
887 | 1 | 3 | 2 | 23 | 0.00038193 | 3.2 | 20 | 999
888 | 1 | 3 | 3 | 24 | 0.00038193 | 4 | 18 | 999
889 | 1 | 3 | 4 | 1 | 0.00038193 | 4 | 18 | 999
890 | 1 | 3 | 5 | 2 | 0.00038193 | 4 | 18 | 999
891 | 1 | 3 | 6 | 3 | 0.00038193 | 4 | 18 | 999
892 | 1 | 3 | 7 | 4 | 0.00038193 | 4 | 18 | 999
893 | 1 | 3 | 1 | 5 | 0.00038193 | 4 | 18 | 999
894 | 1 | 3 | 2 | 6 | 0.00038193 | 4 | 18 | 999
895 | 1 | 3 | 3 | 7 | 0.00038193 | 4 | 18 | 999
896 | 1 | 3 | 4 | 8 | 0.00038193 | 3.2 | 20 | 999
897 | 1 | 3 | 5 | 9 | 0.00038193 | 3.2 | 20 | 999
898 | 1 | 3 | 6 | 10 | 0.00038193 | 3.2 | 20 | 999
899 | 1 | 3 | 7 | 11 | 0.00038193 | 3.2 | 20 | 999
900 | 1 | 3 | 1 | 12 | 0.00038193 | 3.2 | 20 | 999
901 | 1 | 3 | 2 | 13 | 0.00038193 | 3.2 | 20 | 999
902 | 1 | 3 | 3 | 14 | 0.00038193 | 3.2 | 20 | 999
903 | 1 | 3 | 4 | 15 | 0.00038193 | 3.2 | 20 | 999
904 | 1 | 3 | 5 | 16 | 0.00038193 | 3.2 | 20 | 999
905 | 1 | 3 | 6 | 17 | 0.00038193 | 3.2 | 20 | 999
906 | 1 | 3 | 7 | 18 | 0.00038193 | 3.2 | 20 | 999
907 | 1 | 3 | 1 | 19 | 0.00038193 | 3.2 | 20 | 999
908 | 1 | 3 | 2 | 20 | 0.00038193 | 3.2 | 20 | 999
909 | 1 | 3 | 3 | 21 | 0.00038193 | 3.2 | 20 | 999
910 | 1 | 3 | 4 | 22 | 0.00038193 | 3.2 | 20 | 999
911 | 1 | 3 | 5 | 23 | 0.00038193 | 3.2 | 20 | 999
912 | 1 | 3 | 6 | 24 | 0.00038193 | 4 | 18 | 999
913 | 1 | 4 | 7 | 1 | 0.00038193 | 4 | 18 | 999
914 | 1 | 4 | 1 | 2 | 0.00038193 | 4 | 18 | 999
915 | 1 | 4 | 2 | 3 | 0.00038193 | 4 | 18 | 999
916 | 1 | 4 | 3 | 4 | 0.00038193 | 4 | 18 | 999
917 | 1 | 4 | 4 | 5 | 0.00038193 | 4 | 18 | 999
918 | 1 | 4 | 5 | 6 | 0.00038193 | 4 | 18 | 999
919 | 1 | 4 | 6 | 7 | 0.00038193 | 4 | 20 | 999
920 | 1 | 4 | 7 | 8 | 0.00038193 | 2 | 20 | 999
921 | 1 | 4 | 1 | 9 | 0.00038193 | 2 | 18 | 999
922 | 1 | 4 | 2 | 10 | 0.00038193 | 2 | 18 | 999
923 | 1 | 4 | 3 | 11 | 0.00038193 | 0.4 | 18 | 999
924 | 1 | 4 | 4 | 12 | 0.00038193 | 0.4 | 18 | 999
925 | 1 | 4 | 5 | 13 | 0.00038193 | 0.4 | 18 | 999
926 | 1 | 4 | 6 | 14 | 0.00038193 | 0.4 | 18 | 999
927 | 1 | 4 | 7 | 15 | 0.00038193 | 0.8 | 18 | 999
928 | 1 | 4 | 1 | 16 | 0.00038193 | 0.8 | 18 | 999
929 | 1 | 4 | 2 | 17 | 0.00038193 | 0.8 | 18 | 999
930 | 1 | 4 | 3 | 18 | 0.00038193 | 2 | 18 | 999
931 | 1 | 4 | 4 | 19 | 0.00038193 | 2 | 18 | 999
932 | 1 | 4 | 5 | 20 | 0.00038193 | 2 | 20 | 999
933 | 1 | 4 | 6 | 21 | 0.00038193 | 3.2 | 20 | 999
934 | 1 | 4 | 7 | 22 | 0.00038193 | 3.2 | 20 | 999
935 | 1 | 4 | 1 | 23 | 0.00038193 | 3.2 | 20 | 999
936 | 1 | 4 | 2 | 24 | 0.00038193 | 4 | 18 | 999
937 | 1 | 4 | 3 | 1 | 0.00038193 | 4 | 18 | 999
938 | 1 | 4 | 4 | 2 | 0.00038193 | 4 | 18 | 999
939 | 1 | 4 | 5 | 3 | 0.00038193 | 4 | 18 | 999
940 | 1 | 4 | 6 | 4 | 0.00038193 | 4 | 18 | 999
941 | 1 | 4 | 7 | 5 | 0.00038193 | 4 | 18 | 999
942 | 1 | 4 | 1 | 6 | 0.00038193 | 4 | 18 | 999
943 | 1 | 4 | 2 | 7 | 0.00038193 | 4 | 20 | 999
944 | 1 | 4 | 3 | 8 | 0.00038193 | 2 | 20 | 999
945 | 1 | 4 | 4 | 9 | 0.00038193 | 2 | 18 | 999
946 | 1 | 4 | 5 | 10 | 0.00038193 | 2 | 18 | 999
947 | 1 | 4 | 6 | 11 | 0.00038193 | 0.4 | 18 | 999
948 | 1 | 4 | 7 | 12 | 0.00038193 | 0.4 | 18 | 999
949 | 1 | 4 | 1 | 13 | 0.00038193 | 0.4 | 18 | 999
950 | 1 | 4 | 2 | 14 | 0.00038193 | 0.4 | 18 | 999
951 | 1 | 4 | 3 | 15 | 0.00038193 | 0.8 | 18 | 999
952 | 1 | 4 | 4 | 16 | 0.00038193 | 0.8 | 18 | 999
953 | 1 | 4 | 5 | 17 | 0.00038193 | 0.8 | 18 | 999
954 | 1 | 4 | 6 | 18 | 0.00038193 | 2 | 18 | 999
955 | 1 | 4 | 7 | 19 | 0.00038193 | 2 | 18 | 999
956 | 1 | 4 | 1 | 20 | 0.00038193 | 2 | 20 | 999
957 | 1 | 4 | 2 | 21 | 0.00038193 | 3.2 | 20 | 999
958 | 1 | 4 | 3 | 22 | 0.00038193 | 3.2 | 20 | 999
959 | 1 | 4 | 4 | 23 | 0.00038193 | 3.2 | 20 | 999
960 | 1 | 4 | 5 | 24 | 0.00038193 | 4 | 18 | 999
961 | 1 | 4 | 6 | 1 | 0.00038193 | 4 | 18 | 999
962 | 1 | 4 | 7 | 2 | 0.00038193 | 4 | 18 | 999
963 | 1 | 4 | 1 | 3 | 0.00038193 | 4 | 18 | 999
964 | 1 | 4 | 2 | 4 | 0.00038193 | 4 | 18 | 999
965 | 1 | 4 | 3 | 5 | 0.00038193 | 4 | 18 | 999
966 | 1 | 4 | 4 | 6 | 0.00038193 | 4 | 18 | 999
967 | 1 | 4 | 5 | 7 | 0.00038193 | 4 | 20 | 999
968 | 1 | 4 | 6 | 8 | 0.00038193 | 2 | 20 | 999
969 | 1 | 4 | 7 | 9 | 0.00038193 | 2 | 18 | 999
970 | 1 | 4 | 1 | 10 | 0.00038193 | 2 | 18 | 999
971 | 1 | 4 | 2 | 11 | 0.00038193 | 0.4 | 18 | 999
972 | 1 | 4 | 3 | 12 | 0.00038193 | 0.4 | 18 | 999
973 | 1 | 4 | 4 | 13 | 0.00038193 | 0.4 | 18 | 999
974 | 1 | 4 | 5 | 14 | 0.00038193 | 0.4 | 18 | 999
975 | 1 | 4 | 6 | 15 | 0.00038193 | 0.8 | 18 | 999
976 | 1 | 4 | 7 | 16 | 0.00038193 | 0.8 | 18 | 999
977 | 1 | 4 | 1 | 17 | 0.00038193 | 0.8 | 18 | 999
978 | 1 | 4 | 2 | 18 | 0.00038193 | 2 | 18 | 999
979 | 1 | 4 | 3 | 19 | 0.00038193 | 2 | 18 | 999
980 | 1 | 4 | 4 | 20 | 0.00038193 | 2 | 20 | 999
981 | 1 | 4 | 5 | 21 | 0.00038193 | 3.2 | 20 | 999
982 | 1 | 4 | 6 | 22 | 0.00038193 | 3.2 | 20 | 999
983 | 1 | 4 | 7 | 23 | 0.00038193 | 3.2 | 20 | 999
984 | 1 | 4 | 1 | 24 | 0.00038193 | 4 | 18 | 999
985 | 1 | 4 | 2 | 1 | 0.00038193 | 4 | 18 | 999
986 | 1 | 4 | 3 | 2 | 0.00038193 | 4 | 18 | 999
987 | 1 | 4 | 4 | 3 | 0.00038193 | 4 | 18 | 999
988 | 1 | 4 | 5 | 4 | 0.00038193 | 4 | 18 | 999
989 | 1 | 4 | 6 | 5 | 0.00038193 | 4 | 18 | 999
990 | 1 | 4 | 7 | 6 | 0.00038193 | 4 | 18 | 999
991 | 1 | 4 | 1 | 7 | 0.00038193 | 4 | 20 | 999
992 | 1 | 4 | 2 | 8 | 0.00038193 | 2 | 20 | 999
993 | 1 | 4 | 3 | 9 | 0.00038193 | 2 | 18 | 999
994 | 1 | 4 | 4 | 10 | 0.00038193 | 2 | 18 | 999
995 | 1 | 4 | 5 | 11 | 0.00038193 | 0.4 | 18 | 999
996 | 1 | 4 | 6 | 12 | 0.00038193 | 0.4 | 18 | 999
997 | 1 | 4 | 7 | 13 | 0.00038193 | 0.4 | 18 | 999
998 | 1 | 4 | 1 | 14 | 0.00038193 | 0.4 | 18 | 999
999 | 1 | 4 | 2 | 15 | 0.00038193 | 0.8 | 18 | 999
1000 | 1 | 4 | 3 | 16 | 0.00038193 | 0.8 | 18 | 999
1001 | 1 | 4 | 4 | 17 | 0.00038193 | 0.8 | 18 | 999
1002 | 1 | 4 | 5 | 18 | 0.00038193 | 2 | 18 | 999
1003 | 1 | 4 | 6 | 19 | 0.00038193 | 2 | 18 | 999
1004 | 1 | 4 | 7 | 20 | 0.00038193 | 2 | 20 | 999
1005 | 1 | 4 | 1 | 21 | 0.00038193 | 3.2 | 20 | 999
1006 | 1 | 4 | 2 | 22 | 0.00038193 | 3.2 | 20 | 999
1007 | 1 | 4 | 3 | 23 | 0.00038193 | 3.2 | 20 | 999
1008 | 1 | 4 | 4 | 24 | 0.00038193 | 4 | 18 | 999
1009 | 1 | 4 | 5 | 1 | 0.00038193 | 4 | 18 | 999
1010 | 1 | 4 | 6 | 2 | 0.00038193 | 4 | 18 | 999
1011 | 1 | 4 | 7 | 3 | 0.00038193 | 4 | 18 | 999
1012 | 1 | 4 | 1 | 4 | 0.00038193 | 4 | 18 | 999
1013 | 1 | 4 | 2 | 5 | 0.00038193 | 4 | 18 | 999
1014 | 1 | 4 | 3 | 6 | 0.00038193 | 4 | 18 | 999
1015 | 1 | 4 | 4 | 7 | 0.00038193 | 4 | 20 | 999
1016 | 1 | 4 | 5 | 8 | 0.00038193 | 2 | 20 | 999
1017 | 1 | 4 | 6 | 9 | 0.00038193 | 2 | 18 | 999
1018 | 1 | 4 | 7 | 10 | 0.00038193 | 2 | 18 | 999
1019 | 1 | 4 | 1 | 11 | 0.00038193 | 0.4 | 18 | 999
1020 | 1 | 4 | 2 | 12 | 0.00038193 | 0.4 | 18 | 999
1021 | 1 | 4 | 3 | 13 | 0.00038193 | 0.4 | 18 | 999
1022 | 1 | 4 | 4 | 14 | 0.00038193 | 0.4 | 18 | 999
1023 | 1 | 4 | 5 | 15 | 0.00038193 | 0.8 | 18 | 999
1024 | 1 | 4 | 6 | 16 | 0.00038193 | 0.8 | 18 | 999
1025 | 1 | 4 | 7 | 17 | 0.00038193 | 0.8 | 18 | 999
1026 | 1 | 4 | 1 | 18 | 0.00038193 | 2 | 18 | 999
1027 | 1 | 4 | 2 | 19 | 0.00038193 | 2 | 18 | 999
1028 | 1 | 4 | 3 | 20 | 0.00038193 | 2 | 20 | 999
1029 | 1 | 4 | 4 | 21 | 0.00038193 | 3.2 | 20 | 999
1030 | 1 | 4 | 5 | 22 | 0.00038193 | 3.2 | 20 | 999
1031 | 1 | 4 | 6 | 23 | 0.00038193 | 3.2 | 20 | 999
1032 | 1 | 4 | 7 | 24 | 0.00038193 | 4 | 18 | 999
1033 | 1 | 4 | 1 | 1 | 0.00038193 | 4 | 18 | 999
1034 | 1 | 4 | 2 | 2 | 0.00038193 | 4 | 18 | 999
1035 | 1 | 4 | 3 | 3 | 0.00038193 | 4 | 18 | 999
1036 | 1 | 4 | 4 | 4 | 0.00038193 | 4 | 18 | 999
1037 | 1 | 4 | 5 | 5 | 0.00038193 | 4 | 18 | 999
1038 | 1 | 4 | 6 | 6 | 0.00038193 | 4 | 18 | 999
1039 | 1 | 4 | 7 | 7 | 0.00038193 | 4 | 18 | 999
1040 | 1 | 4 | 1 | 8 | 0.00038193 | 3.2 | 20 | 999
1041 | 1 | 4 | 2 | 9 | 0.00038193 | 3.2 | 20 | 999
1042 | 1 | 4 | 3 | 10 | 0.00038193 | 3.2 | 20 | 999
1043 | 1 | 4 | 4 | 11 | 0.00038193 | 3.2 | 20 | 999
1044 | 1 | 4 | 5 | 12 | 0.00038193 | 3.2 | 20 | 999
1045 | 1 | 4 | 6 | 13 | 0.00038193 | 3.2 | 20 | 999
1046 | 1 | 4 | 7 | 14 | 0.00038193 | 3.2 | 20 | 999
1047 | 1 | 4 | 1 | 15 | 0.00038193 | 3.2 | 20 | 999
1048 | 1 | 4 | 2 | 16 | 0.00038193 | 3.2 | 20 | 999
1049 | 1 | 4 | 3 | 17 | 0.00038193 | 3.2 | 20 | 999
1050 | 1 | 4 | 4 | 18 | 0.00038193 | 3.2 | 20 | 999
1051 | 1 | 4 | 5 | 19 | 0.00038193 | 3.2 | 20 | 999
1052 | 1 | 4 | 6 | 20 | 0.00038193 | 3.2 | 20 | 999
1053 | 1 | 4 | 7 | 21 | 0.00038193 | 3.2 | 20 | 999
1054 | 1 | 4 | 1 | 22 | 0.00038193 | 3.2 | 20 | 999
1055 | 1 | 4 | 2 | 23 | 0.00038193 | 3.2 | 20 | 999
1056 | 1 | 4 | 3 | 24 | 0.00038193 | 4 | 18 | 999
1057 | 1 | 4 | 4 | 1 | 0.00038193 | 4 | 18 | 999
1058 | 1 | 4 | 5 | 2 | 0.00038193 | 4 | 18 | 999
1059 | 1 | 4 | 6 | 3 | 0.00038193 | 4 | 18 | 999
1060 | 1 | 4 | 7 | 4 | 0.00038193 | 4 | 18 | 999
1061 | 1 | 4 | 1 | 5 | 0.00038193 | 4 | 18 | 999
1062 | 1 | 4 | 2 | 6 | 0.00038193 | 4 | 18 | 999
1063 | 1 | 4 | 3 | 7 | 0.00038193 | 4 | 18 | 999
1064 | 1 | 4 | 4 | 8 | 0.00038193 | 3.2 | 20 | 999
1065 | 1 | 4 | 5 | 9 | 0.00038193 | 3.2 | 20 | 999
1066 | 1 | 4 | 6 | 10 | 0.00038193 | 3.2 | 20 | 999
1067 | 1 | 4 | 7 | 11 | 0.00038193 | 3.2 | 20 | 999
1068 | 1 | 4 | 1 | 12 | 0.00038193 | 3.2 | 20 | 999
1069 | 1 | 4 | 2 | 13 | 0.00038193 | 3.2 | 20 | 999
1070 | 1 | 4 | 3 | 14 | 0.00038193 | 3.2 | 20 | 999
1071 | 1 | 4 | 4 | 15 | 0.00038193 | 3.2 | 20 | 999
1072 | 1 | 4 | 5 | 16 | 0.00038193 | 3.2 | 20 | 999
1073 | 1 | 4 | 6 | 17 | 0.00038193 | 3.2 | 20 | 999
1074 | 1 | 4 | 7 | 18 | 0.00038193 | 3.2 | 20 | 999
1075 | 1 | 4 | 1 | 19 | 0.00038193 | 3.2 | 20 | 999
1076 | 1 | 4 | 2 | 20 | 0.00038193 | 3.2 | 20 | 999
1077 | 1 | 4 | 3 | 21 | 0.00038193 | 3.2 | 20 | 999
1078 | 1 | 4 | 4 | 22 | 0.00038193 | 3.2 | 20 | 999
1079 | 1 | 4 | 5 | 23 | 0.00038193 | 3.2 | 20 | 999
1080 | 1 | 4 | 6 | 24 | 0.00038193 | 4 | 18 | 999
1081 | 2 | 5 | 7 | 1 | 0.00038193 | 4 | 18 | 999
1082 | 2 | 5 | 1 | 2 | 0.00038193 | 4 | 18 | 999
1083 | 2 | 5 | 2 | 3 | 0.00038193 | 4 | 18 | 999
1084 | 2 | 5 | 3 | 4 | 0.00038193 | 4 | 18 | 999
1085 | 2 | 5 | 4 | 5 | 0.00038193 | 4 | 18 | 999
1086 | 2 | 5 | 5 | 6 | 0.00038193 | 4 | 18 | 999
1087 | 2 | 5 | 6 | 7 | 0.00038193 | 4 | 20 | 999
1088 | 2 | 5 | 7 | 8 | 0.00038193 | 2 | 20 | 999
1089 | 2 | 5 | 1 | 9 | 0.00038193 | 2 | 18 | 999
1090 | 2 | 5 | 2 | 10 | 0.00038193 | 2 | 18 | 999
1091 | 2 | 5 | 3 | 11 | 0.00038193 | 0.4 | 18 | 999
1092 | 2 | 5 | 4 | 12 | 0.00038193 | 0.4 | 18 | 999
1093 | 2 | 5 | 5 | 13 | 0.00038193 | 0.4 | 18 | 999
1094 | 2 | 5 | 6 | 14 | 0.00038193 | 0.4 | 18 | 999
1095 | 2 | 5 | 7 | 15 | 0.00038193 | 0.8 | 18 | 999
1096 | 2 | 5 | 1 | 16 | 0.00038193 | 0.8 | 18 | 999
1097 | 2 | 5 | 2 | 17 | 0.00038193 | 0.8 | 18 | 999
1098 | 2 | 5 | 3 | 18 | 0.00038193 | 2 | 18 | 999
1099 | 2 | 5 | 4 | 19 | 0.00038193 | 2 | 18 | 999
1100 | 2 | 5 | 5 | 20 | 0.00038193 | 2 | 20 | 999
1101 | 2 | 5 | 6 | 21 | 0.00038193 | 3.2 | 20 | 999
1102 | 2 | 5 | 7 | 22 | 0.00038193 | 3.2 | 20 | 999
1103 | 2 | 5 | 1 | 23 | 0.00038193 | 3.2 | 20 | 999
1104 | 2 | 5 | 2 | 24 | 0.00038193 | 4 | 18 | 999
1105 | 2 | 5 | 3 | 1 | 0.00038193 | 4 | 18 | 999
1106 | 2 | 5 | 4 | 2 | 0.00038193 | 4 | 18 | 999
1107 | 2 | 5 | 5 | 3 | 0.00038193 | 4 | 18 | 999
1108 | 2 | 5 | 6 | 4 | 0.00038193 | 4 | 18 | 999
1109 | 2 | 5 | 7 | 5 | 0.00038193 | 4 | 18 | 999
1110 | 2 | 5 | 1 | 6 | 0.00038193 | 4 | 18 | 999
1111 | 2 | 5 | 2 | 7 | 0.00038193 | 4 | 20 | 999
1112 | 2 | 5 | 3 | 8 | 0.00038193 | 2 | 20 | 999
1113 | 2 | 5 | 4 | 9 | 0.00038193 | 2 | 18 | 999
1114 | 2 | 5 | 5 | 10 | 0.00038193 | 2 | 18 | 999
1115 | 2 | 5 | 6 | 11 | 0.00038193 | 0.4 | 18 | 999
1116 | 2 | 5 | 7 | 12 | 0.00038193 | 0.4 | 18 | 999
1117 | 2 | 5 | 1 | 13 | 0.00038193 | 0.4 | 18 | 999
1118 | 2 | 5 | 2 | 14 | 0.00038193 | 0.4 | 18 | 999
1119 | 2 | 5 | 3 | 15 | 0.00038193 | 0.8 | 18 | 999
1120 | 2 | 5 | 4 | 16 | 0.00038193 | 0.8 | 18 | 999
1121 | 2 | 5 | 5 | 17 | 0.00038193 | 0.8 | 18 | 999
1122 | 2 | 5 | 6 | 18 | 0.00038193 | 2 | 18 | 999
1123 | 2 | 5 | 7 | 19 | 0.00038193 | 2 | 18 | 999
1124 | 2 | 5 | 1 | 20 | 0.00038193 | 2 | 20 | 999
1125 | 2 | 5 | 2 | 21 | 0.00038193 | 3.2 | 20 | 999
1126 | 2 | 5 | 3 | 22 | 0.00038193 | 3.2 | 20 | 999
1127 | 2 | 5 | 4 | 23 | 0.00038193 | 3.2 | 20 | 999
1128 | 2 | 5 | 5 | 24 | 0.00038193 | 4 | 18 | 999
1129 | 2 | 5 | 6 | 1 | 0.00038193 | 4 | 18 | 999
1130 | 2 | 5 | 7 | 2 | 0.00038193 | 4 | 18 | 999
1131 | 2 | 5 | 1 | 3 | 0.00038193 | 4 | 18 | 999
1132 | 2 | 5 | 2 | 4 | 0.00038193 | 4 | 18 | 999
1133 | 2 | 5 | 3 | 5 | 0.00038193 | 4 | 18 | 999
1134 | 2 | 5 | 4 | 6 | 0.00038193 | 4 | 18 | 999
1135 | 2 | 5 | 5 | 7 | 0.00038193 | 4 | 20 | 999
1136 | 2 | 5 | 6 | 8 | 0.00038193 | 2 | 20 | 999
1137 | 2 | 5 | 7 | 9 | 0.00038193 | 2 | 18 | 999
1138 | 2 | 5 | 1 | 10 | 0.00038193 | 2 | 18 | 999
1139 | 2 | 5 | 2 | 11 | 0.00038193 | 0.4 | 18 | 999
1140 | 2 | 5 | 3 | 12 | 0.00038193 | 0.4 | 18 | 999
1141 | 2 | 5 | 4 | 13 | 0.00038193 | 0.4 | 18 | 999
1142 | 2 | 5 | 5 | 14 | 0.00038193 | 0.4 | 18 | 999
1143 | 2 | 5 | 6 | 15 | 0.00038193 | 0.8 | 18 | 999
1144 | 2 | 5 | 7 | 16 | 0.00038193 | 0.8 | 18 | 999
1145 | 2 | 5 | 1 | 17 | 0.00038193 | 0.8 | 18 | 999
1146 | 2 | 5 | 2 | 18 | 0.00038193 | 2 | 18 | 999
1147 | 2 | 5 | 3 | 19 | 0.00038193 | 2 | 18 | 999
1148 | 2 | 5 | 4 | 20 | 0.00038193 | 2 | 20 | 999
1149 | 2 | 5 | 5 | 21 | 0.00038193 | 3.2 | 20 | 999
1150 | 2 | 5 | 6 | 22 | 0.00038193 | 3.2 | 20 | 999
1151 | 2 | 5 | 7 | 23 | 0.00038193 | 3.2 | 20 | 999
1152 | 2 | 5 | 1 | 24 | 0.00038193 | 4 | 18 | 999
1153 | 2 | 5 | 2 | 1 | 0.00038193 | 4 | 18 | 999
1154 | 2 | 5 | 3 | 2 | 0.00038193 | 4 | 18 | 999
1155 | 2 | 5 | 4 | 3 | 0.00038193 | 4 | 18 | 999
1156 | 2 | 5 | 5 | 4 | 0.00038193 | 4 | 18 | 999
1157 | 2 | 5 | 6 | 5 | 0.00038193 | 4 | 18 | 999
1158 | 2 | 5 | 7 | 6 | 0.00038193 | 4 | 18 | 999
1159 | 2 | 5 | 1 | 7 | 0.00038193 | 4 | 20 | 999
1160 | 2 | 5 | 2 | 8 | 0.00038193 | 2 | 20 | 999
1161 | 2 | 5 | 3 | 9 | 0.00038193 | 2 | 18 | 999
1162 | 2 | 5 | 4 | 10 | 0.00038193 | 2 | 18 | 999
1163 | 2 | 5 | 5 | 11 | 0.00038193 | 0.4 | 18 | 999
1164 | 2 | 5 | 6 | 12 | 0.00038193 | 0.4 | 18 | 999
1165 | 2 | 5 | 7 | 13 | 0.00038193 | 0.4 | 18 | 999
1166 | 2 | 5 | 1 | 14 | 0.00038193 | 0.4 | 18 | 999
1167 | 2 | 5 | 2 | 15 | 0.00038193 | 0.8 | 18 | 999
1168 | 2 | 5 | 3 | 16 | 0.00038193 | 0.8 | 18 | 999
1169 | 2 | 5 | 4 | 17 | 0.00038193 | 0.8 | 18 | 999
1170 | 2 | 5 | 5 | 18 | 0.00038193 | 2 | 18 | 999
1171 | 2 | 5 | 6 | 19 | 0.00038193 | 2 | 18 | 999
1172 | 2 | 5 | 7 | 20 | 0.00038193 | 2 | 20 | 999
1173 | 2 | 5 | 1 | 21 | 0.00038193 | 3.2 | 20 | 999
1174 | 2 | 5 | 2 | 22 | 0.00038193 | 3.2 | 20 | 999
1175 | 2 | 5 | 3 | 23 | 0.00038193 | 3.2 | 20 | 999
1176 | 2 | 5 | 4 | 24 | 0.00038193 | 4 | 18 | 999
1177 | 2 | 5 | 5 | 1 | 0.00038193 | 4 | 18 | 999
1178 | 2 | 5 | 6 | 2 | 0.00038193 | 4 | 18 | 999
1179 | 2 | 5 | 7 | 3 | 0.00038193 | 4 | 18 | 999
1180 | 2 | 5 | 1 | 4 | 0.00038193 | 4 | 18 | 999
1181 | 2 | 5 | 2 | 5 | 0.00038193 | 4 | 18 | 999
1182 | 2 | 5 | 3 | 6 | 0.00038193 | 4 | 18 | 999
1183 | 2 | 5 | 4 | 7 | 0.00038193 | 4 | 20 | 999
1184 | 2 | 5 | 5 | 8 | 0.00038193 | 2 | 20 | 999
1185 | 2 | 5 | 6 | 9 | 0.00038193 | 2 | 18 | 999
1186 | 2 | 5 | 7 | 10 | 0.00038193 | 2 | 18 | 999
1187 | 2 | 5 | 1 | 11 | 0.00038193 | 0.4 | 18 | 999
1188 | 2 | 5 | 2 | 12 | 0.00038193 | 0.4 | 18 | 999
1189 | 2 | 5 | 3 | 13 | 0.00038193 | 0.4 | 18 | 999
1190 | 2 | 5 | 4 | 14 | 0.00038193 | 0.4 | 18 | 999
1191 | 2 | 5 | 5 | 15 | 0.00038193 | 0.8 | 18 | 999
1192 | 2 | 5 | 6 | 16 | 0.00038193 | 0.8 | 18 | 999
1193 | 2 | 5 | 7 | 17 | 0.00038193 | 0.8 | 18 | 999
1194 | 2 | 5 | 1 | 18 | 0.00038193 | 2 | 18 | 999
1195 | 2 | 5 | 2 | 19 | 0.00038193 | 2 | 18 | 999
1196 | 2 | 5 | 3 | 20 | 0.00038193 | 2 | 20 | 999
1197 | 2 | 5 | 4 | 21 | 0.00038193 | 3.2 | 20 | 999
1198 | 2 | 5 | 5 | 22 | 0.00038193 | 3.2 | 20 | 999
1199 | 2 | 5 | 6 | 23 | 0.00038193 | 3.2 | 20 | 999
1200 | 2 | 5 | 7 | 24 | 0.00038193 | 4 | 18 | 999
1201 | 2 | 5 | 1 | 1 | 0.00038193 | 4 | 18 | 999
1202 | 2 | 5 | 2 | 2 | 0.00038193 | 4 | 18 | 999
1203 | 2 | 5 | 3 | 3 | 0.00038193 | 4 | 18 | 999
1204 | 2 | 5 | 4 | 4 | 0.00038193 | 4 | 18 | 999
1205 | 2 | 5 | 5 | 5 | 0.00038193 | 4 | 18 | 999
1206 | 2 | 5 | 6 | 6 | 0.00038193 | 4 | 18 | 999
1207 | 2 | 5 | 7 | 7 | 0.00038193 | 4 | 18 | 999
1208 | 2 | 5 | 1 | 8 | 0.00038193 | 3.2 | 20 | 999
1209 | 2 | 5 | 2 | 9 | 0.00038193 | 3.2 | 20 | 999
1210 | 2 | 5 | 3 | 10 | 0.00038193 | 3.2 | 20 | 999
1211 | 2 | 5 | 4 | 11 | 0.00038193 | 3.2 | 20 | 999
1212 | 2 | 5 | 5 | 12 | 0.00038193 | 3.2 | 20 | 999
1213 | 2 | 5 | 6 | 13 | 0.00038193 | 3.2 | 20 | 999
1214 | 2 | 5 | 7 | 14 | 0.00038193 | 3.2 | 20 | 999
1215 | 2 | 5 | 1 | 15 | 0.00038193 | 3.2 | 20 | 999
1216 | 2 | 5 | 2 | 16 | 0.00038193 | 3.2 | 20 | 999
1217 | 2 | 5 | 3 | 17 | 0.00038193 | 3.2 | 20 | 999
1218 | 2 | 5 | 4 | 18 | 0.00038193 | 3.2 | 20 | 999
1219 | 2 | 5 | 5 | 19 | 0.00038193 | 3.2 | 20 | 999
1220 | 2 | 5 | 6 | 20 | 0.00038193 | 3.2 | 20 | 999
1221 | 2 | 5 | 7 | 21 | 0.00038193 | 3.2 | 20 | 999
1222 | 2 | 5 | 1 | 22 | 0.00038193 | 3.2 | 20 | 999
1223 | 2 | 5 | 2 | 23 | 0.00038193 | 3.2 | 20 | 999
1224 | 2 | 5 | 3 | 24 | 0.00038193 | 4 | 18 | 999
1225 | 2 | 5 | 4 | 1 | 0.00038193 | 4 | 18 | 999
1226 | 2 | 5 | 5 | 2 | 0.00038193 | 4 | 18 | 999
1227 | 2 | 5 | 6 | 3 | 0.00038193 | 4 | 18 | 999
1228 | 2 | 5 | 7 | 4 | 0.00038193 | 4 | 18 | 999
1229 | 2 | 5 | 1 | 5 | 0.00038193 | 4 | 18 | 999
1230 | 2 | 5 | 2 | 6 | 0.00038193 | 4 | 18 | 999
1231 | 2 | 5 | 3 | 7 | 0.00038193 | 4 | 18 | 999
1232 | 2 | 5 | 4 | 8 | 0.00038193 | 3.2 | 20 | 999
1233 | 2 | 5 | 5 | 9 | 0.00038193 | 3.2 | 20 | 999
1234 | 2 | 5 | 6 | 10 | 0.00038193 | 3.2 | 20 | 999
1235 | 2 | 5 | 7 | 11 | 0.00038193 | 3.2 | 20 | 999
1236 | 2 | 5 | 1 | 12 | 0.00038193 | 3.2 | 20 | 999
1237 | 2 | 5 | 2 | 13 | 0.00038193 | 3.2 | 20 | 999
1238 | 2 | 5 | 3 | 14 | 0.00038193 | 3.2 | 20 | 999
1239 | 2 | 5 | 4 | 15 | 0.00038193 | 3.2 | 20 | 999
1240 | 2 | 5 | 5 | 16 | 0.00038193 | 3.2 | 20 | 999
1241 | 2 | 5 | 6 | 17 | 0.00038193 | 3.2 | 20 | 999
1242 | 2 | 5 | 7 | 18 | 0.00038193 | 3.2 | 20 | 999
1243 | 2 | 5 | 1 | 19 | 0.00038193 | 3.2 | 20 | 999
1244 | 2 | 5 | 2 | 20 | 0.00038193 | 3.2 | 20 | 999
1245 | 2 | 5 | 3 | 21 | 0.00038193 | 3.2 | 20 | 999
1246 | 2 | 5 | 4 | 22 | 0.00038193 | 3.2 | 20 | 999
1247 | 2 | 5 | 5 | 23 | 0.00038193 | 3.2 | 20 | 999
1248 | 2 | 5 | 6 | 24 | 0.00038193 | 4 | 18 | 999
1249 | 2 | 6 | 7 | 1 | 0.00038193 | 4 | 18 | 999
1250 | 2 | 6 | 1 | 2 | 0.00038193 | 4 | 18 | 999
1251 | 2 | 6 | 2 | 3 | 0.00038193 | 4 | 18 | 999
1252 | 2 | 6 | 3 | 4 | 0.00038193 | 4 | 18 | 999
1253 | 2 | 6 | 4 | 5 | 0.00038193 | 4 | 18 | 999
1254 | 2 | 6 | 5 | 6 | 0.00038193 | 4 | 18 | 999
1255 | 2 | 6 | 6 | 7 | 0.00038193 | 4 | 20 | 999
1256 | 2 | 6 | 7 | 8 | 0.00038193 | 2 | 20 | 999
1257 | 2 | 6 | 1 | 9 | 0.00038193 | 2 | 18 | 999
1258 | 2 | 6 | 2 | 10 | 0.00038193 | 2 | 18 | 999
1259 | 2 | 6 | 3 | 11 | 0.00038193 | 0.4 | 18 | 999
1260 | 2 | 6 | 4 | 12 | 0.00038193 | 0.4 | 18 | 999
1261 | 2 | 6 | 5 | 13 | 0.00038193 | 0.4 | 18 | 999
1262 | 2 | 6 | 6 | 14 | 0.00038193 | 0.4 | 18 | 999
1263 | 2 | 6 | 7 | 15 | 0.00038193 | 0.8 | 18 | 999
1264 | 2 | 6 | 1 | 16 | 0.00038193 | 0.8 | 18 | 999
1265 | 2 | 6 | 2 | 17 | 0.00038193 | 0.8 | 18 | 999
1266 | 2 | 6 | 3 | 18 | 0.00038193 | 2 | 18 | 999
1267 | 2 | 6 | 4 | 19 | 0.00038193 | 2 | 18 | 999
1268 | 2 | 6 | 5 | 20 | 0.00038193 | 2 | 20 | 999
1269 | 2 | 6 | 6 | 21 | 0.00038193 | 3.2 | 20 | 999
1270 | 2 | 6 | 7 | 22 | 0.00038193 | 3.2 | 20 | 999
1271 | 2 | 6 | 1 | 23 | 0.00038193 | 3.2 | 20 | 999
1272 | 2 | 6 | 2 | 24 | 0.00038193 | 4 | 18 | 999
1273 | 2 | 6 | 3 | 1 | 0.00038193 | 4 | 18 | 999
1274 | 2 | 6 | 4 | 2 | 0.00038193 | 4 | 18 | 999
1275 | 2 | 6 | 5 | 3 | 0.00038193 | 4 | 18 | 999
1276 | 2 | 6 | 6 | 4 | 0.00038193 | 4 | 18 | 999
1277 | 2 | 6 | 7 | 5 | 0.00038193 | 4 | 18 | 999
1278 | 2 | 6 | 1 | 6 | 0.00038193 | 4 | 18 | 999
1279 | 2 | 6 | 2 | 7 | 0.00038193 | 4 | 20 | 999
1280 | 2 | 6 | 3 | 8 | 0.00038193 | 2 | 20 | 999
1281 | 2 | 6 | 4 | 9 | 0.00038193 | 2 | 18 | 999
1282 | 2 | 6 | 5 | 10 | 0.00038193 | 2 | 18 | 999
1283 | 2 | 6 | 6 | 11 | 0.00038193 | 0.4 | 18 | 999
1284 | 2 | 6 | 7 | 12 | 0.00038193 | 0.4 | 18 | 999
1285 | 2 | 6 | 1 | 13 | 0.00038193 | 0.4 | 18 | 999
1286 | 2 | 6 | 2 | 14 | 0.00038193 | 0.4 | 18 | 999
1287 | 2 | 6 | 3 | 15 | 0.00038193 | 0.8 | 18 | 999
1288 | 2 | 6 | 4 | 16 | 0.00038193 | 0.8 | 18 | 999
1289 | 2 | 6 | 5 | 17 | 0.00038193 | 0.8 | 18 | 999
1290 | 2 | 6 | 6 | 18 | 0.00038193 | 2 | 18 | 999
1291 | 2 | 6 | 7 | 19 | 0.00038193 | 2 | 18 | 999
1292 | 2 | 6 | 1 | 20 | 0.00038193 | 2 | 20 | 999
1293 | 2 | 6 | 2 | 21 | 0.00038193 | 3.2 | 20 | 999
1294 | 2 | 6 | 3 | 22 | 0.00038193 | 3.2 | 20 | 999
1295 | 2 | 6 | 4 | 23 | 0.00038193 | 3.2 | 20 | 999
1296 | 2 | 6 | 5 | 24 | 0.00038193 | 4 | 18 | 999
1297 | 2 | 6 | 6 | 1 | 0.00038193 | 4 | 18 | 999
1298 | 2 | 6 | 7 | 2 | 0.00038193 | 4 | 18 | 999
1299 | 2 | 6 | 1 | 3 | 0.00038193 | 4 | 18 | 999
1300 | 2 | 6 | 2 | 4 | 0.00038193 | 4 | 18 | 999
1301 | 2 | 6 | 3 | 5 | 0.00038193 | 4 | 18 | 999
1302 | 2 | 6 | 4 | 6 | 0.00038193 | 4 | 18 | 999
1303 | 2 | 6 | 5 | 7 | 0.00038193 | 4 | 20 | 999
1304 | 2 | 6 | 6 | 8 | 0.00038193 | 2 | 20 | 999
1305 | 2 | 6 | 7 | 9 | 0.00038193 | 2 | 18 | 999
1306 | 2 | 6 | 1 | 10 | 0.00038193 | 2 | 18 | 999
1307 | 2 | 6 | 2 | 11 | 0.00038193 | 0.4 | 18 | 999
1308 | 2 | 6 | 3 | 12 | 0.00038193 | 0.4 | 18 | 999
1309 | 2 | 6 | 4 | 13 | 0.00038193 | 0.4 | 18 | 999
1310 | 2 | 6 | 5 | 14 | 0.00038193 | 0.4 | 18 | 999
1311 | 2 | 6 | 6 | 15 | 0.00038193 | 0.8 | 18 | 999
1312 | 2 | 6 | 7 | 16 | 0.00038193 | 0.8 | 18 | 999
1313 | 2 | 6 | 1 | 17 | 0.00038193 | 0.8 | 18 | 999
1314 | 2 | 6 | 2 | 18 | 0.00038193 | 2 | 18 | 999
1315 | 2 | 6 | 3 | 19 | 0.00038193 | 2 | 18 | 999
1316 | 2 | 6 | 4 | 20 | 0.00038193 | 2 | 20 | 999
1317 | 2 | 6 | 5 | 21 | 0.00038193 | 3.2 | 20 | 999
1318 | 2 | 6 | 6 | 22 | 0.00038193 | 3.2 | 20 | 999
1319 | 2 | 6 | 7 | 23 | 0.00038193 | 3.2 | 20 | 999
1320 | 2 | 6 | 1 | 24 | 0.00038193 | 4 | 18 | 999
1321 | 2 | 6 | 2 | 1 | 0.00038193 | 4 | 18 | 999
1322 | 2 | 6 | 3 | 2 | 0.00038193 | 4 | 18 | 999
1323 | 2 | 6 | 4 | 3 | 0.00038193 | 4 | 18 | 999
1324 | 2 | 6 | 5 | 4 | 0.00038193 | 4 | 18 | 999
1325 | 2 | 6 | 6 | 5 | 0.00038193 | 4 | 18 | 999
1326 | 2 | 6 | 7 | 6 | 0.00038193 | 4 | 18 | 999
1327 | 2 | 6 | 1 | 7 | 0.00038193 | 4 | 20 | 999
1328 | 2 | 6 | 2 | 8 | 0.00038193 | 2 | 20 | 999
1329 | 2 | 6 | 3 | 9 | 0.00038193 | 2 | 18 | 999
1330 | 2 | 6 | 4 | 10 | 0.00038193 | 2 | 18 | 999
1331 | 2 | 6 | 5 | 11 | 0.00038193 | 0.4 | 18 | 999
1332 | 2 | 6 | 6 | 12 | 0.00038193 | 0.4 | 18 | 999
1333 | 2 | 6 | 7 | 13 | 0.00038193 | 0.4 | 18 | 999
1334 | 2 | 6 | 1 | 14 | 0.00038193 | 0.4 | 18 | 999
1335 | 2 | 6 | 2 | 15 | 0.00038193 | 0.8 | 18 | 999
1336 | 2 | 6 | 3 | 16 | 0.00038193 | 0.8 | 18 | 999
1337 | 2 | 6 | 4 | 17 | 0.00038193 | 0.8 | 18 | 999
1338 | 2 | 6 | 5 | 18 | 0.00038193 | 2 | 18 | 999
1339 | 2 | 6 | 6 | 19 | 0.00038193 | 2 | 18 | 999
1340 | 2 | 6 | 7 | 20 | 0.00038193 | 2 | 20 | 999
1341 | 2 | 6 | 1 | 21 | 0.00038193 | 3.2 | 20 | 999
1342 | 2 | 6 | 2 | 22 | 0.00038193 | 3.2 | 20 | 999
1343 | 2 | 6 | 3 | 23 | 0.00038193 | 3.2 | 20 | 999
1344 | 2 | 6 | 4 | 24 | 0.00038193 | 4 | 18 | 999
1345 | 2 | 6 | 5 | 1 | 0.00038193 | 4 | 18 | 999
1346 | 2 | 6 | 6 | 2 | 0.00038193 | 4 | 18 | 999
1347 | 2 | 6 | 7 | 3 | 0.00038193 | 4 | 18 | 999
1348 | 2 | 6 | 1 | 4 | 0.00038193 | 4 | 18 | 999
1349 | 2 | 6 | 2 | 5 | 0.00038193 | 4 | 18 | 999
1350 | 2 | 6 | 3 | 6 | 0.00038193 | 4 | 18 | 999
1351 | 2 | 6 | 4 | 7 | 0.00038193 | 4 | 20 | 999
1352 | 2 | 6 | 5 | 8 | 0.00038193 | 2 | 20 | 999
1353 | 2 | 6 | 6 | 9 | 0.00038193 | 2 | 18 | 999
1354 | 2 | 6 | 7 | 10 | 0.00038193 | 2 | 18 | 999
1355 | 2 | 6 | 1 | 11 | 0.00038193 | 0.4 | 18 | 999
1356 | 2 | 6 | 2 | 12 | 0.00038193 | 0.4 | 18 | 999
1357 | 2 | 6 | 3 | 13 | 0.00038193 | 0.4 | 18 | 999
1358 | 2 | 6 | 4 | 14 | 0.00038193 | 0.4 | 18 | 999
1359 | 2 | 6 | 5 | 15 | 0.00038193 | 0.8 | 18 | 999
1360 | 2 | 6 | 6 | 16 | 0.00038193 | 0.8 | 18 | 999
1361 | 2 | 6 | 7 | 17 | 0.00038193 | 0.8 | 18 | 999
1362 | 2 | 6 | 1 | 18 | 0.00038193 | 2 | 18 | 999
1363 | 2 | 6 | 2 | 19 | 0.00038193 | 2 | 18 | 999
1364 | 2 | 6 | 3 | 20 | 0.00038193 | 2 | 20 | 999
1365 | 2 | 6 | 4 | 21 | 0.00038193 | 3.2 | 20 | 999
1366 | 2 | 6 | 5 | 22 | 0.00038193 | 3.2 | 20 | 999
1367 | 2 | 6 | 6 | 23 | 0.00038193 | 3.2 | 20 | 999
1368 | 2 | 6 | 7 | 24 | 0.00038193 | 4 | 18 | 999
1369 | 2 | 6 | 1 | 1 | 0.00038193 | 4 | 18 | 999
1370 | 2 | 6 | 2 | 2 | 0.00038193 | 4 | 18 | 999
1371 | 2 | 6 | 3 | 3 | 0.00038193 | 4 | 18 | 999
1372 | 2 | 6 | 4 | 4 | 0.00038193 | 4 | 18 | 999
1373 | 2 | 6 | 5 | 5 | 0.00038193 | 4 | 18 | 999
1374 | 2 | 6 | 6 | 6 | 0.00038193 | 4 | 18 | 999
1375 | 2 | 6 | 7 | 7 | 0.00038193 | 4 | 18 | 999
1376 | 2 | 6 | 1 | 8 | 0.00038193 | 3.2 | 20 | 999
1377 | 2 | 6 | 2 | 9 | 0.00038193 | 3.2 | 20 | 999
1378 | 2 | 6 | 3 | 10 | 0.00038193 | 3.2 | 20 | 999
1379 | 2 | 6 | 4 | 11 | 0.00038193 | 3.2 | 20 | 999
1380 | 2 | 6 | 5 | 12 | 0.00038193 | 3.2 | 20 | 999
1381 | 2 | 6 | 6 | 13 | 0.00038193 | 3.2 | 20 | 999
1382 | 2 | 6 | 7 | 14 | 0.00038193 | 3.2 | 20 | 999
1383 | 2 | 6 | 1 | 15 | 0.00038193 | 3.2 | 20 | 999
1384 | 2 | 6 | 2 | 16 | 0.00038193 | 3.2 | 20 | 999
1385 | 2 | 6 | 3 | 17 | 0.00038193 | 3.2 | 20 | 999
1386 | 2 | 6 | 4 | 18 | 0.00038193 | 3.2 | 20 | 999
1387 | 2 | 6 | 5 | 19 | 0.00038193 | 3.2 | 20 | 999
1388 | 2 | 6 | 6 | 20 | 0.00038193 | 3.2 | 20 | 999
1389 | 2 | 6 | 7 | 21 | 0.00038193 | 3.2 | 20 | 999
1390 | 2 | 6 | 1 | 22 | 0.00038193 | 3.2 | 20 | 999
1391 | 2 | 6 | 2 | 23 | 0.00038193 | 3.2 | 20 | 999
1392 | 2 | 6 | 3 | 24 | 0.00038193 | 4 | 18 | 999
1393 | 2 | 6 | 4 | 1 | 0.00038193 | 4 | 18 | 999
1394 | 2 | 6 | 5 | 2 | 0.00038193 | 4 | 18 | 999
1395 | 2 | 6 | 6 | 3 | 0.00038193 | 4 | 18 | 999
1396 | 2 | 6 | 7 | 4 | 0.00038193 | 4 | 18 | 999
1397 | 2 | 6 | 1 | 5 | 0.00038193 | 4 | 18 | 999
1398 | 2 | 6 | 2 | 6 | 0.00038193 | 4 | 18 | 999
1399 | 2 | 6 | 3 | 7 | 0.00038193 | 4 | 18 | 999
1400 | 2 | 6 | 4 | 8 | 0.00038193 | 3.2 | 20 | 999
1401 | 2 | 6 | 5 | 9 | 0.00038193 | 3.2 | 20 | 999
1402 | 2 | 6 | 6 | 10 | 0.00038193 | 3.2 | 20 | 999
1403 | 2 | 6 | 7 | 11 | 0.00038193 | 3.2 | 20 | 999
1404 | 2 | 6 | 1 | 12 | 0.00038193 | 3.2 | 20 | 999
1405 | 2 | 6 | 2 | 13 | 0.00038193 | 3.2 | 20 | 999
1406 | 2 | 6 | 3 | 14 | 0.00038193 | 3.2 | 20 | 999
1407 | 2 | 6 | 4 | 15 | 0.00038193 | 3.2 | 20 | 999
1408 | 2 | 6 | 5 | 16 | 0.00038193 | 3.2 | 20 | 999
1409 | 2 | 6 | 6 | 17 | 0.00038193 | 3.2 | 20 | 999
1410 | 2 | 6 | 7 | 18 | 0.00038193 | 3.2 | 20 | 999
1411 | 2 | 6 | 1 | 19 | 0.00038193 | 3.2 | 20 | 999
1412 | 2 | 6 | 2 | 20 | 0.00038193 | 3.2 | 20 | 999
1413 | 2 | 6 | 3 | 21 | 0.00038193 | 3.2 | 20 | 999
1414 | 2 | 6 | 4 | 22 | 0.00038193 | 3.2 | 20 | 999
1415 | 2 | 6 | 5 | 23 | 0.00038193 | 3.2 | 20 | 999
1416 | 2 | 6 | 6 | 24 | 0.00038193 | 4 | 18 | 999
1417 | 2 | 7 | 7 | 1 | 0.00038193 | 4 | 18 | 999
1418 | 2 | 7 | 1 | 2 | 0.00038193 | 4 | 18 | 999
1419 | 2 | 7 | 2 | 3 | 0.00038193 | 4 | 18 | 999
1420 | 2 | 7 | 3 | 4 | 0.00038193 | 4 | 18 | 999
1421 | 2 | 7 | 4 | 5 | 0.00038193 | 4 | 18 | 999
1422 | 2 | 7 | 5 | 6 | 0.00038193 | 4 | 18 | 999
1423 | 2 | 7 | 6 | 7 | 0.00038193 | 4 | 20 | 999
1424 | 2 | 7 | 7 | 8 | 0.00038193 | 2 | 20 | 999
1425 | 2 | 7 | 1 | 9 | 0.00038193 | 2 | 18 | 999
1426 | 2 | 7 | 2 | 10 | 0.00038193 | 2 | 18 | 999
1427 | 2 | 7 | 3 | 11 | 0.00038193 | 0.4 | 18 | 999
1428 | 2 | 7 | 4 | 12 | 0.00038193 | 0.4 | 18 | 999
1429 | 2 | 7 | 5 | 13 | 0.00038193 | 0.4 | 18 | 999
1430 | 2 | 7 | 6 | 14 | 0.00038193 | 0.4 | 18 | 999
1431 | 2 | 7 | 7 | 15 | 0.00038193 | 0.8 | 18 | 999
1432 | 2 | 7 | 1 | 16 | 0.00038193 | 0.8 | 18 | 999
1433 | 2 | 7 | 2 | 17 | 0.00038193 | 0.8 | 18 | 999
1434 | 2 | 7 | 3 | 18 | 0.00038193 | 2 | 18 | 999
1435 | 2 | 7 | 4 | 19 | 0.00038193 | 2 | 18 | 999
1436 | 2 | 7 | 5 | 20 | 0.00038193 | 2 | 20 | 999
1437 | 2 | 7 | 6 | 21 | 0.00038193 | 3.2 | 20 | 999
1438 | 2 | 7 | 7 | 22 | 0.00038193 | 3.2 | 20 | 999
1439 | 2 | 7 | 1 | 23 | 0.00038193 | 3.2 | 20 | 999
1440 | 2 | 7 | 2 | 24 | 0.00038193 | 4 | 18 | 999
1441 | 2 | 7 | 3 | 1 | 0.00038193 | 4 | 18 | 999
1442 | 2 | 7 | 4 | 2 | 0.00038193 | 4 | 18 | 999
1443 | 2 | 7 | 5 | 3 | 0.00038193 | 4 | 18 | 999
1444 | 2 | 7 | 6 | 4 | 0.00038193 | 4 | 18 | 999
1445 | 2 | 7 | 7 | 5 | 0.00038193 | 4 | 18 | 999
1446 | 2 | 7 | 1 | 6 | 0.00038193 | 4 | 18 | 999
1447 | 2 | 7 | 2 | 7 | 0.00038193 | 4 | 20 | 999
1448 | 2 | 7 | 3 | 8 | 0.00038193 | 2 | 20 | 999
1449 | 2 | 7 | 4 | 9 | 0.00038193 | 2 | 18 | 999
1450 | 2 | 7 | 5 | 10 | 0.00038193 | 2 | 18 | 999
1451 | 2 | 7 | 6 | 11 | 0.00038193 | 0.4 | 18 | 999
1452 | 2 | 7 | 7 | 12 | 0.00038193 | 0.4 | 18 | 999
1453 | 2 | 7 | 1 | 13 | 0.00038193 | 0.4 | 18 | 999
1454 | 2 | 7 | 2 | 14 | 0.00038193 | 0.4 | 18 | 999
1455 | 2 | 7 | 3 | 15 | 0.00038193 | 0.8 | 18 | 999
1456 | 2 | 7 | 4 | 16 | 0.00038193 | 0.8 | 18 | 999
1457 | 2 | 7 | 5 | 17 | 0.00038193 | 0.8 | 18 | 999
1458 | 2 | 7 | 6 | 18 | 0.00038193 | 2 | 18 | 999
1459 | 2 | 7 | 7 | 19 | 0.00038193 | 2 | 18 | 999
1460 | 2 | 7 | 1 | 20 | 0.00038193 | 2 | 20 | 999
1461 | 2 | 7 | 2 | 21 | 0.00038193 | 3.2 | 20 | 999
1462 | 2 | 7 | 3 | 22 | 0.00038193 | 3.2 | 20 | 999
1463 | 2 | 7 | 4 | 23 | 0.00038193 | 3.2 | 20 | 999
1464 | 2 | 7 | 5 | 24 | 0.00038193 | 4 | 18 | 999
1465 | 2 | 7 | 6 | 1 | 0.00038193 | 4 | 18 | 999
1466 | 2 | 7 | 7 | 2 | 0.00038193 | 4 | 18 | 999
1467 | 2 | 7 | 1 | 3 | 0.00038193 | 4 | 18 | 999
1468 | 2 | 7 | 2 | 4 | 0.00038193 | 4 | 18 | 999
1469 | 2 | 7 | 3 | 5 | 0.00038193 | 4 | 18 | 999
1470 | 2 | 7 | 4 | 6 | 0.00038193 | 4 | 18 | 999
1471 | 2 | 7 | 5 | 7 | 0.00038193 | 4 | 20 | 999
1472 | 2 | 7 | 6 | 8 | 0.00038193 | 2 | 20 | 999
1473 | 2 | 7 | 7 | 9 | 0.00038193 | 2 | 18 | 999
1474 | 2 | 7 | 1 | 10 | 0.00038193 | 2 | 18 | 999
1475 | 2 | 7 | 2 | 11 | 0.00038193 | 0.4 | 18 | 999
1476 | 2 | 7 | 3 | 12 | 0.00038193 | 0.4 | 18 | 999
1477 | 2 | 7 | 4 | 13 | 0.00038193 | 0.4 | 18 | 999
1478 | 2 | 7 | 5 | 14 | 0.00038193 | 0.4 | 18 | 999
1479 | 2 | 7 | 6 | 15 | 0.00038193 | 0.8 | 18 | 999
1480 | 2 | 7 | 7 | 16 | 0.00038193 | 0.8 | 18 | 999
1481 | 2 | 7 | 1 | 17 | 0.00038193 | 0.8 | 18 | 999
1482 | 2 | 7 | 2 | 18 | 0.00038193 | 2 | 18 | 999
1483 | 2 | 7 | 3 | 19 | 0.00038193 | 2 | 18 | 999
1484 | 2 | 7 | 4 | 20 | 0.00038193 | 2 | 20 | 999
1485 | 2 | 7 | 5 | 21 | 0.00038193 | 3.2 | 20 | 999
1486 | 2 | 7 | 6 | 22 | 0.00038193 | 3.2 | 20 | 999
1487 | 2 | 7 | 7 | 23 | 0.00038193 | 3.2 | 20 | 999
1488 | 2 | 7 | 1 | 24 | 0.00038193 | 4 | 18 | 999
1489 | 2 | 7 | 2 | 1 | 0.00038193 | 4 | 18 | 999
1490 | 2 | 7 | 3 | 2 | 0.00038193 | 4 | 18 | 999
1491 | 2 | 7 | 4 | 3 | 0.00038193 | 4 | 18 | 999
1492 | 2 | 7 | 5 | 4 | 0.00038193 | 4 | 18 | 999
1493 | 2 | 7 | 6 | 5 | 0.00038193 | 4 | 18 | 999
1494 | 2 | 7 | 7 | 6 | 0.00038193 | 4 | 18 | 999
1495 | 2 | 7 | 1 | 7 | 0.00038193 | 4 | 20 | 999
1496 | 2 | 7 | 2 | 8 | 0.00038193 | 2 | 20 | 999
1497 | 2 | 7 | 3 | 9 | 0.00038193 | 2 | 18 | 999
1498 | 2 | 7 | 4 | 10 | 0.00038193 | 2 | 18 | 999
1499 | 2 | 7 | 5 | 11 | 0.00038193 | 0.4 | 18 | 999
1500 | 2 | 7 | 6 | 12 | 0.00038193 | 0.4 | 18 | 999
1501 | 2 | 7 | 7 | 13 | 0.00038193 | 0.4 | 18 | 999
1502 | 2 | 7 | 1 | 14 | 0.00038193 | 0.4 | 18 | 999
1503 | 2 | 7 | 2 | 15 | 0.00038193 | 0.8 | 18 | 999
1504 | 2 | 7 | 3 | 16 | 0.00038193 | 0.8 | 18 | 999
1505 | 2 | 7 | 4 | 17 | 0.00038193 | 0.8 | 18 | 999
1506 | 2 | 7 | 5 | 18 | 0.00038193 | 2 | 18 | 999
1507 | 2 | 7 | 6 | 19 | 0.00038193 | 2 | 18 | 999
1508 | 2 | 7 | 7 | 20 | 0.00038193 | 2 | 20 | 999
1509 | 2 | 7 | 1 | 21 | 0.00038193 | 3.2 | 20 | 999
1510 | 2 | 7 | 2 | 22 | 0.00038193 | 3.2 | 20 | 999
1511 | 2 | 7 | 3 | 23 | 0.00038193 | 3.2 | 20 | 999
1512 | 2 | 7 | 4 | 24 | 0.00038193 | 4 | 18 | 999
1513 | 2 | 7 | 5 | 1 | 0.00038193 | 4 | 18 | 999
1514 | 2 | 7 | 6 | 2 | 0.00038193 | 4 | 18 | 999
1515 | 2 | 7 | 7 | 3 | 0.00038193 | 4 | 18 | 999
1516 | 2 | 7 | 1 | 4 | 0.00038193 | 4 | 18 | 999
1517 | 2 | 7 | 2 | 5 | 0.00038193 | 4 | 18 | 999
1518 | 2 | 7 | 3 | 6 | 0.00038193 | 4 | 18 | 999
1519 | 2 | 7 | 4 | 7 | 0.00038193 | 4 | 20 | 999
1520 | 2 | 7 | 5 | 8 | 0.00038193 | 2 | 20 | 999
1521 | 2 | 7 | 6 | 9 | 0.00038193 | 2 | 18 | 999
1522 | 2 | 7 | 7 | 10 | 0.00038193 | 2 | 18 | 999
1523 | 2 | 7 | 1 | 11 | 0.00038193 | 0.4 | 18 | 999
1524 | 2 | 7 | 2 | 12 | 0.00038193 | 0.4 | 18 | 999
1525 | 2 | 7 | 3 | 13 | 0.00038193 | 0.4 | 18 | 999
1526 | 2 | 7 | 4 | 14 | 0.00038193 | 0.4 | 18 | 999
1527 | 2 | 7 | 5 | 15 | 0.00038193 | 0.8 | 18 | 999
1528 | 2 | 7 | 6 | 16 | 0.00038193 | 0.8 | 18 | 999
1529 | 2 | 7 | 7 | 17 | 0.00038193 | 0.8 | 18 | 999
1530 | 2 | 7 | 1 | 18 | 0.00038193 | 2 | 18 | 999
1531 | 2 | 7 | 2 | 19 | 0.00038193 | 2 | 18 | 999
1532 | 2 | 7 | 3 | 20 | 0.00038193 | 2 | 20 | 999
1533 | 2 | 7 | 4 | 21 | 0.00038193 | 3.2 | 20 | 999
1534 | 2 | 7 | 5 | 22 | 0.00038193 | 3.2 | 20 | 999
1535 | 2 | 7 | 6 | 23 | 0.00038193 | 3.2 | 20 | 999
1536 | 2 | 7 | 7 | 24 | 0.00038193 | 4 | 18 | 999
1537 | 2 | 7 | 1 | 1 | 0.00038193 | 4 | 18 | 999
1538 | 2 | 7 | 2 | 2 | 0.00038193 | 4 | 18 | 999
1539 | 2 | 7 | 3 | 3 | 0.00038193 | 4 | 18 | 999
1540 | 2 | 7 | 4 | 4 | 0.00038193 | 4 | 18 | 999
1541 | 2 | 7 | 5 | 5 | 0.00038193 | 4 | 18 | 999
1542 | 2 | 7 | 6 | 6 | 0.00038193 | 4 | 18 | 999
1543 | 2 | 7 | 7 | 7 | 0.00038193 | 4 | 18 | 999
1544 | 2 | 7 | 1 | 8 | 0.00038193 | 3.2 | 20 | 999
1545 | 2 | 7 | 2 | 9 | 0.00038193 | 3.2 | 20 | 999
1546 | 2 | 7 | 3 | 10 | 0.00038193 | 3.2 | 20 | 999
1547 | 2 | 7 | 4 | 11 | 0.00038193 | 3.2 | 20 | 999
1548 | 2 | 7 | 5 | 12 | 0.00038193 | 3.2 | 20 | 999
1549 | 2 | 7 | 6 | 13 | 0.00038193 | 3.2 | 20 | 999
1550 | 2 | 7 | 7 | 14 | 0.00038193 | 3.2 | 20 | 999
1551 | 2 | 7 | 1 | 15 | 0.00038193 | 3.2 | 20 | 999
1552 | 2 | 7 | 2 | 16 | 0.00038193 | 3.2 | 20 | 999
1553 | 2 | 7 | 3 | 17 | 0.00038193 | 3.2 | 20 | 999
1554 | 2 | 7 | 4 | 18 | 0.00038193 | 3.2 | 20 | 999
1555 | 2 | 7 | 5 | 19 | 0.00038193 | 3.2 | 20 | 999
1556 | 2 | 7 | 6 | 20 | 0.00038193 | 3.2 | 20 | 999
1557 | 2 | 7 | 7 | 21 | 0.00038193 | 3.2 | 20 | 999
1558 | 2 | 7 | 1 | 22 | 0.00038193 | 3.2 | 20 | 999
1559 | 2 | 7 | 2 | 23 | 0.00038193 | 3.2 | 20 | 999
1560 | 2 | 7 | 3 | 24 | 0.00038193 | 4 | 18 | 999
1561 | 2 | 7 | 4 | 1 | 0.00038193 | 4 | 18 | 999
1562 | 2 | 7 | 5 | 2 | 0.00038193 | 4 | 18 | 999
1563 | 2 | 7 | 6 | 3 | 0.00038193 | 4 | 18 | 999
1564 | 2 | 7 | 7 | 4 | 0.00038193 | 4 | 18 | 999
1565 | 2 | 7 | 1 | 5 | 0.00038193 | 4 | 18 | 999
1566 | 2 | 7 | 2 | 6 | 0.00038193 | 4 | 18 | 999
1567 | 2 | 7 | 3 | 7 | 0.00038193 | 4 | 18 | 999
1568 | 2 | 7 | 4 | 8 | 0.00038193 | 3.2 | 20 | 999
1569 | 2 | 7 | 5 | 9 | 0.00038193 | 3.2 | 20 | 999
1570 | 2 | 7 | 6 | 10 | 0.00038193 | 3.2 | 20 | 999
1571 | 2 | 7 | 7 | 11 | 0.00038193 | 3.2 | 20 | 999
1572 | 2 | 7 | 1 | 12 | 0.00038193 | 3.2 | 20 | 999
1573 | 2 | 7 | 2 | 13 | 0.00038193 | 3.2 | 20 | 999
1574 | 2 | 7 | 3 | 14 | 0.00038193 | 3.2 | 20 | 999
1575 | 2 | 7 | 4 | 15 | 0.00038193 | 3.2 | 20 | 999
1576 | 2 | 7 | 5 | 16 | 0.00038193 | 3.2 | 20 | 999
1577 | 2 | 7 | 6 | 17 | 0.00038193 | 3.2 | 20 | 999
1578 | 2 | 7 | 7 | 18 | 0.00038193 | 3.2 | 20 | 999
1579 | 2 | 7 | 1 | 19 | 0.00038193 | 3.2 | 20 | 999
1580 | 2 | 7 | 2 | 20 | 0.00038193 | 3.2 | 20 | 999
1581 | 2 | 7 | 3 | 21 | 0.00038193 | 3.2 | 20 | 999
1582 | 2 | 7 | 4 | 22 | 0.00038193 | 3.2 | 20 | 999
1583 | 2 | 7 | 5 | 23 | 0.00038193 | 3.2 | 20 | 999
1584 | 2 | 7 | 6 | 24 | 0.00038193 | 4 | 18 | 999
1585 | 2 | 8 | 7 | 1 | 0.00038193 | 4 | 18 | 999
1586 | 2 | 8 | 1 | 2 | 0.00038193 | 4 | 18 | 999
1587 | 2 | 8 | 2 | 3 | 0.00038193 | 4 | 18 | 999
1588 | 2 | 8 | 3 | 4 | 0.00038193 | 4 | 18 | 999
1589 | 2 | 8 | 4 | 5 | 0.00038193 | 4 | 18 | 999
1590 | 2 | 8 | 5 | 6 | 0.00038193 | 4 | 18 | 999
1591 | 2 | 8 | 6 | 7 | 0.00038193 | 4 | 20 | 999
1592 | 2 | 8 | 7 | 8 | 0.00038193 | 2 | 20 | 999
1593 | 2 | 8 | 1 | 9 | 0.00038193 | 2 | 18 | 999
1594 | 2 | 8 | 2 | 10 | 0.00038193 | 2 | 18 | 999
1595 | 2 | 8 | 3 | 11 | 0.00038193 | 0.4 | 18 | 999
1596 | 2 | 8 | 4 | 12 | 0.00038193 | 0.4 | 18 | 999
1597 | 2 | 8 | 5 | 13 | 0.00038193 | 0.4 | 18 | 999
1598 | 2 | 8 | 6 | 14 | 0.00038193 | 0.4 | 18 | 999
1599 | 2 | 8 | 7 | 15 | 0.00038193 | 0.8 | 18 | 999
1600 | 2 | 8 | 1 | 16 | 0.00038193 | 0.8 | 18 | 999
1601 | 2 | 8 | 2 | 17 | 0.00038193 | 0.8 | 18 | 999
1602 | 2 | 8 | 3 | 18 | 0.00038193 | 2 | 18 | 999
1603 | 2 | 8 | 4 | 19 | 0.00038193 | 2 | 18 | 999
1604 | 2 | 8 | 5 | 20 | 0.00038193 | 2 | 20 | 999
1605 | 2 | 8 | 6 | 21 | 0.00038193 | 3.2 | 20 | 999
1606 | 2 | 8 | 7 | 22 | 0.00038193 | 3.2 | 20 | 999
1607 | 2 | 8 | 1 | 23 | 0.00038193 | 3.2 | 20 | 999
1608 | 2 | 8 | 2 | 24 | 0.00038193 | 4 | 18 | 999
1609 | 2 | 8 | 3 | 1 | 0.00038193 | 4 | 18 | 999
1610 | 2 | 8 | 4 | 2 | 0.00038193 | 4 | 18 | 999
1611 | 2 | 8 | 5 | 3 | 0.00038193 | 4 | 18 | 999
1612 | 2 | 8 | 6 | 4 | 0.00038193 | 4 | 18 | 999
1613 | 2 | 8 | 7 | 5 | 0.00038193 | 4 | 18 | 999
1614 | 2 | 8 | 1 | 6 | 0.00038193 | 4 | 18 | 999
1615 | 2 | 8 | 2 | 7 | 0.00038193 | 4 | 20 | 999
1616 | 2 | 8 | 3 | 8 | 0.00038193 | 2 | 20 | 999
1617 | 2 | 8 | 4 | 9 | 0.00038193 | 2 | 18 | 999
1618 | 2 | 8 | 5 | 10 | 0.00038193 | 2 | 18 | 999
1619 | 2 | 8 | 6 | 11 | 0.00038193 | 0.4 | 18 | 999
1620 | 2 | 8 | 7 | 12 | 0.00038193 | 0.4 | 18 | 999
1621 | 2 | 8 | 1 | 13 | 0.00038193 | 0.4 | 18 | 999
1622 | 2 | 8 | 2 | 14 | 0.00038193 | 0.4 | 18 | 999
1623 | 2 | 8 | 3 | 15 | 0.00038193 | 0.8 | 18 | 999
1624 | 2 | 8 | 4 | 16 | 0.00038193 | 0.8 | 18 | 999
1625 | 2 | 8 | 5 | 17 | 0.00038193 | 0.8 | 18 | 999
1626 | 2 | 8 | 6 | 18 | 0.00038193 | 2 | 18 | 999
1627 | 2 | 8 | 7 | 19 | 0.00038193 | 2 | 18 | 999
1628 | 2 | 8 | 1 | 20 | 0.00038193 | 2 | 20 | 999
1629 | 2 | 8 | 2 | 21 | 0.00038193 | 3.2 | 20 | 999
1630 | 2 | 8 | 3 | 22 | 0.00038193 | 3.2 | 20 | 999
1631 | 2 | 8 | 4 | 23 | 0.00038193 | 3.2 | 20 | 999
1632 | 2 | 8 | 5 | 24 | 0.00038193 | 4 | 18 | 999
1633 | 2 | 8 | 6 | 1 | 0.00038193 | 4 | 18 | 999
1634 | 2 | 8 | 7 | 2 | 0.00038193 | 4 | 18 | 999
1635 | 2 | 8 | 1 | 3 | 0.00038193 | 4 | 18 | 999
1636 | 2 | 8 | 2 | 4 | 0.00038193 | 4 | 18 | 999
1637 | 2 | 8 | 3 | 5 | 0.00038193 | 4 | 18 | 999
1638 | 2 | 8 | 4 | 6 | 0.00038193 | 4 | 18 | 999
1639 | 2 | 8 | 5 | 7 | 0.00038193 | 4 | 20 | 999
1640 | 2 | 8 | 6 | 8 | 0.00038193 | 2 | 20 | 999
1641 | 2 | 8 | 7 | 9 | 0.00038193 | 2 | 18 | 999
1642 | 2 | 8 | 1 | 10 | 0.00038193 | 2 | 18 | 999
1643 | 2 | 8 | 2 | 11 | 0.00038193 | 0.4 | 18 | 999
1644 | 2 | 8 | 3 | 12 | 0.00038193 | 0.4 | 18 | 999
1645 | 2 | 8 | 4 | 13 | 0.00038193 | 0.4 | 18 | 999
1646 | 2 | 8 | 5 | 14 | 0.00038193 | 0.4 | 18 | 999
1647 | 2 | 8 | 6 | 15 | 0.00038193 | 0.8 | 18 | 999
1648 | 2 | 8 | 7 | 16 | 0.00038193 | 0.8 | 18 | 999
1649 | 2 | 8 | 1 | 17 | 0.00038193 | 0.8 | 18 | 999
1650 | 2 | 8 | 2 | 18 | 0.00038193 | 2 | 18 | 999
1651 | 2 | 8 | 3 | 19 | 0.00038193 | 2 | 18 | 999
1652 | 2 | 8 | 4 | 20 | 0.00038193 | 2 | 20 | 999
1653 | 2 | 8 | 5 | 21 | 0.00038193 | 3.2 | 20 | 999
1654 | 2 | 8 | 6 | 22 | 0.00038193 | 3.2 | 20 | 999
1655 | 2 | 8 | 7 | 23 | 0.00038193 | 3.2 | 20 | 999
1656 | 2 | 8 | 1 | 24 | 0.00038193 | 4 | 18 | 999
1657 | 2 | 8 | 2 | 1 | 0.00038193 | 4 | 18 | 999
1658 | 2 | 8 | 3 | 2 | 0.00038193 | 4 | 18 | 999
1659 | 2 | 8 | 4 | 3 | 0.00038193 | 4 | 18 | 999
1660 | 2 | 8 | 5 | 4 | 0.00038193 | 4 | 18 | 999
1661 | 2 | 8 | 6 | 5 | 0.00038193 | 4 | 18 | 999
1662 | 2 | 8 | 7 | 6 | 0.00038193 | 4 | 18 | 999
1663 | 2 | 8 | 1 | 7 | 0.00038193 | 4 | 20 | 999
1664 | 2 | 8 | 2 | 8 | 0.00038193 | 2 | 20 | 999
1665 | 2 | 8 | 3 | 9 | 0.00038193 | 2 | 18 | 999
1666 | 2 | 8 | 4 | 10 | 0.00038193 | 2 | 18 | 999
1667 | 2 | 8 | 5 | 11 | 0.00038193 | 0.4 | 18 | 999
1668 | 2 | 8 | 6 | 12 | 0.00038193 | 0.4 | 18 | 999
1669 | 2 | 8 | 7 | 13 | 0.00038193 | 0.4 | 18 | 999
1670 | 2 | 8 | 1 | 14 | 0.00038193 | 0.4 | 18 | 999
1671 | 2 | 8 | 2 | 15 | 0.00038193 | 0.8 | 18 | 999
1672 | 2 | 8 | 3 | 16 | 0.00038193 | 0.8 | 18 | 999
1673 | 2 | 8 | 4 | 17 | 0.00038193 | 0.8 | 18 | 999
1674 | 2 | 8 | 5 | 18 | 0.00038193 | 2 | 18 | 999
1675 | 2 | 8 | 6 | 19 | 0.00038193 | 2 | 18 | 999
1676 | 2 | 8 | 7 | 20 | 0.00038193 | 2 | 20 | 999
1677 | 2 | 8 | 1 | 21 | 0.00038193 | 3.2 | 20 | 999
1678 | 2 | 8 | 2 | 22 | 0.00038193 | 3.2 | 20 | 999
1679 | 2 | 8 | 3 | 23 | 0.00038193 | 3.2 | 20 | 999
1680 | 2 | 8 | 4 | 24 | 0.00038193 | 4 | 18 | 999
1681 | 2 | 8 | 5 | 1 | 0.00038193 | 4 | 18 | 999
1682 | 2 | 8 | 6 | 2 | 0.00038193 | 4 | 18 | 999
1683 | 2 | 8 | 7 | 3 | 0.00038193 | 4 | 18 | 999
1684 | 2 | 8 | 1 | 4 | 0.00038193 | 4 | 18 | 999
1685 | 2 | 8 | 2 | 5 | 0.00038193 | 4 | 18 | 999
1686 | 2 | 8 | 3 | 6 | 0.00038193 | 4 | 18 | 999
1687 | 2 | 8 | 4 | 7 | 0.00038193 | 4 | 20 | 999
1688 | 2 | 8 | 5 | 8 | 0.00038193 | 2 | 20 | 999
1689 | 2 | 8 | 6 | 9 | 0.00038193 | 2 | 18 | 999
1690 | 2 | 8 | 7 | 10 | 0.00038193 | 2 | 18 | 999
1691 | 2 | 8 | 1 | 11 | 0.00038193 | 0.4 | 18 | 999
1692 | 2 | 8 | 2 | 12 | 0.00038193 | 0.4 | 18 | 999
1693 | 2 | 8 | 3 | 13 | 0.00038193 | 0.4 | 18 | 999
1694 | 2 | 8 | 4 | 14 | 0.00038193 | 0.4 | 18 | 999
1695 | 2 | 8 | 5 | 15 | 0.00038193 | 0.8 | 18 | 999
1696 | 2 | 8 | 6 | 16 | 0.00038193 | 0.8 | 18 | 999
1697 | 2 | 8 | 7 | 17 | 0.00038193 | 0.8 | 18 | 999
1698 | 2 | 8 | 1 | 18 | 0.00038193 | 2 | 18 | 999
1699 | 2 | 8 | 2 | 19 | 0.00038193 | 2 | 18 | 999
1700 | 2 | 8 | 3 | 20 | 0.00038193 | 2 | 20 | 999
1701 | 2 | 8 | 4 | 21 | 0.00038193 | 3.2 | 20 | 999
1702 | 2 | 8 | 5 | 22 | 0.00038193 | 3.2 | 20 | 999
1703 | 2 | 8 | 6 | 23 | 0.00038193 | 3.2 | 20 | 999
1704 | 2 | 8 | 7 | 24 | 0.00038193 | 4 | 18 | 999
1705 | 2 | 8 | 1 | 1 | 0.00038193 | 4 | 18 | 999
1706 | 2 | 8 | 2 | 2 | 0.00038193 | 4 | 18 | 999
1707 | 2 | 8 | 3 | 3 | 0.00038193 | 4 | 18 | 999
1708 | 2 | 8 | 4 | 4 | 0.00038193 | 4 | 18 | 999
1709 | 2 | 8 | 5 | 5 | 0.00038193 | 4 | 18 | 999
1710 | 2 | 8 | 6 | 6 | 0.00038193 | 4 | 18 | 999
1711 | 2 | 8 | 7 | 7 | 0.00038193 | 4 | 18 | 999
1712 | 2 | 8 | 1 | 8 | 0.00038193 | 3.2 | 20 | 999
1713 | 2 | 8 | 2 | 9 | 0.00038193 | 3.2 | 20 | 999
1714 | 2 | 8 | 3 | 10 | 0.00038193 | 3.2 | 20 | 999
1715 | 2 | 8 | 4 | 11 | 0.00038193 | 3.2 | 20 | 999
1716 | 2 | 8 | 5 | 12 | 0.00038193 | 3.2 | 20 | 999
1717 | 2 | 8 | 6 | 13 | 0.00038193 | 3.2 | 20 | 999
1718 | 2 | 8 | 7 | 14 | 0.00038193 | 3.2 | 20 | 999
1719 | 2 | 8 | 1 | 15 | 0.00038193 | 3.2 | 20 | 999
1720 | 2 | 8 | 2 | 16 | 0.00038193 | 3.2 | 20 | 999
1721 | 2 | 8 | 3 | 17 | 0.00038193 | 3.2 | 20 | 999
1722 | 2 | 8 | 4 | 18 | 0.00038193 | 3.2 | 20 | 999
1723 | 2 | 8 | 5 | 19 | 0.00038193 | 3.2 | 20 | 999
1724 | 2 | 8 | 6 | 20 | 0.00038193 | 3.2 | 20 | 999
1725 | 2 | 8 | 7 | 21 | 0.00038193 | 3.2 | 20 | 999
1726 | 2 | 8 | 1 | 22 | 0.00038193 | 3.2 | 20 | 999
1727 | 2 | 8 | 2 | 23 | 0.00038193 | 3.2 | 20 | 999
1728 | 2 | 8 | 3 | 24 | 0.00038193 | 4 | 18 | 999
1729 | 2 | 8 | 4 | 1 | 0.00038193 | 4 | 18 | 999
1730 | 2 | 8 | 5 | 2 | 0.00038193 | 4 | 18 | 999
1731 | 2 | 8 | 6 | 3 | 0.00038193 | 4 | 18 | 999
1732 | 2 | 8 | 7 | 4 | 0.00038193 | 4 | 18 | 999
1733 | 2 | 8 | 1 | 5 | 0.00038193 | 4 | 18 | 999
1734 | 2 | 8 | 2 | 6 | 0.00038193 | 4 | 18 | 999
1735 | 2 | 8 | 3 | 7 | 0.00038193 | 4 | 18 | 999
1736 | 2 | 8 | 4 | 8 | 0.00038193 | 3.2 | 20 | 999
1737 | 2 | 8 | 5 | 9 | 0.00038193 | 3.2 | 20 | 999
1738 | 2 | 8 | 6 | 10 | 0.00038193 | 3.2 | 20 | 999
1739 | 2 | 8 | 7 | 11 | 0.00038193 | 3.2 | 20 | 999
1740 | 2 | 8 | 1 | 12 | 0.00038193 | 3.2 | 20 | 999
1741 | 2 | 8 | 2 | 13 | 0.00038193 | 3.2 | 20 | 999
1742 | 2 | 8 | 3 | 14 | 0.00038193 | 3.2 | 20 | 999
1743 | 2 | 8 | 4 | 15 | 0.00038193 | 3.2 | 20 | 999
1744 | 2 | 8 | 5 | 16 | 0.00038193 | 3.2 | 20 | 999
1745 | 2 | 8 | 6 | 17 | 0.00038193 | 3.2 | 20 | 999
1746 | 2 | 8 | 7 | 18 | 0.00038193 | 3.2 | 20 | 999
1747 | 2 | 8 | 1 | 19 | 0.00038193 | 3.2 | 20 | 999
1748 | 2 | 8 | 2 | 20 | 0.00038193 | 3.2 | 20 | 999
1749 | 2 | 8 | 3 | 21 | 0.00038193 | 3.2 | 20 | 999
1750 | 2 | 8 | 4 | 22 | 0.00038193 | 3.2 | 20 | 999
1751 | 2 | 8 | 5 | 23 | 0.00038193 | 3.2 | 20 | 999
1752 | 2 | 8 | 6 | 24 | 0.00038193 | 4 | 18 | 999
1753 | 3 | 9 | 7 | 1 | 0.00038193 | 4 | 18 | 999
1754 | 3 | 9 | 1 | 2 | 0.00038193 | 4 | 18 | 999
1755 | 3 | 9 | 2 | 3 | 0.00038193 | 4 | 18 | 999
1756 | 3 | 9 | 3 | 4 | 0.00038193 | 4 | 18 | 999
1757 | 3 | 9 | 4 | 5 | 0.00038193 | 4 | 18 | 999
1758 | 3 | 9 | 5 | 6 | 0.00038193 | 4 | 18 | 999
1759 | 3 | 9 | 6 | 7 | 0.00038193 | 4 | 20 | 999
1760 | 3 | 9 | 7 | 8 | 0.00038193 | 2 | 20 | 999
1761 | 3 | 9 | 1 | 9 | 0.00038193 | 2 | 18 | 999
1762 | 3 | 9 | 2 | 10 | 0.00038193 | 2 | 18 | 999
1763 | 3 | 9 | 3 | 11 | 0.00038193 | 0.4 | 18 | 999
1764 | 3 | 9 | 4 | 12 | 0.00038193 | 0.4 | 18 | 999
1765 | 3 | 9 | 5 | 13 | 0.00038193 | 0.4 | 18 | 999
1766 | 3 | 9 | 6 | 14 | 0.00038193 | 0.4 | 18 | 999
1767 | 3 | 9 | 7 | 15 | 0.00038193 | 0.8 | 18 | 999
1768 | 3 | 9 | 1 | 16 | 0.00038193 | 0.8 | 18 | 999
1769 | 3 | 9 | 2 | 17 | 0.00038193 | 0.8 | 18 | 999
1770 | 3 | 9 | 3 | 18 | 0.00038193 | 2 | 18 | 999
1771 | 3 | 9 | 4 | 19 | 0.00038193 | 2 | 18 | 999
1772 | 3 | 9 | 5 | 20 | 0.00038193 | 2 | 20 | 999
1773 | 3 | 9 | 6 | 21 | 0.00038193 | 3.2 | 20 | 999
1774 | 3 | 9 | 7 | 22 | 0.00038193 | 3.2 | 20 | 999
1775 | 3 | 9 | 1 | 23 | 0.00038193 | 3.2 | 20 | 999
1776 | 3 | 9 | 2 | 24 | 0.00038193 | 4 | 18 | 999
1777 | 3 | 9 | 3 | 1 | 0.00038193 | 4 | 18 | 999
1778 | 3 | 9 | 4 | 2 | 0.00038193 | 4 | 18 | 999
1779 | 3 | 9 | 5 | 3 | 0.00038193 | 4 | 18 | 999
1780 | 3 | 9 | 6 | 4 | 0.00038193 | 4 | 18 | 999
1781 | 3 | 9 | 7 | 5 | 0.00038193 | 4 | 18 | 999
1782 | 3 | 9 | 1 | 6 | 0.00038193 | 4 | 18 | 999
1783 | 3 | 9 | 2 | 7 | 0.00038193 | 4 | 20 | 999
1784 | 3 | 9 | 3 | 8 | 0.00038193 | 2 | 20 | 999
1785 | 3 | 9 | 4 | 9 | 0.00038193 | 2 | 18 | 999
1786 | 3 | 9 | 5 | 10 | 0.00038193 | 2 | 18 | 999
1787 | 3 | 9 | 6 | 11 | 0.00038193 | 0.4 | 18 | 999
1788 | 3 | 9 | 7 | 12 | 0.00038193 | 0.4 | 18 | 999
1789 | 3 | 9 | 1 | 13 | 0.00038193 | 0.4 | 18 | 999
1790 | 3 | 9 | 2 | 14 | 0.00038193 | 0.4 | 18 | 999
1791 | 3 | 9 | 3 | 15 | 0.00038193 | 0.8 | 18 | 999
1792 | 3 | 9 | 4 | 16 | 0.00038193 | 0.8 | 18 | 999
1793 | 3 | 9 | 5 | 17 | 0.00038193 | 0.8 | 18 | 999
1794 | 3 | 9 | 6 | 18 | 0.00038193 | 2 | 18 | 999
1795 | 3 | 9 | 7 | 19 | 0.00038193 | 2 | 18 | 999
1796 | 3 | 9 | 1 | 20 | 0.00038193 | 2 | 20 | 999
1797 | 3 | 9 | 2 | 21 | 0.00038193 | 3.2 | 20 | 999
1798 | 3 | 9 | 3 | 22 | 0.00038193 | 3.2 | 20 | 999
1799 | 3 | 9 | 4 | 23 | 0.00038193 | 3.2 | 20 | 999
1800 | 3 | 9 | 5 | 24 | 0.00038193 | 4 | 18 | 999
1801 | 3 | 9 | 6 | 1 | 0.00038193 | 4 | 18 | 999
1802 | 3 | 9 | 7 | 2 | 0.00038193 | 4 | 18 | 999
1803 | 3 | 9 | 1 | 3 | 0.00038193 | 4 | 18 | 999
1804 | 3 | 9 | 2 | 4 | 0.00038193 | 4 | 18 | 999
1805 | 3 | 9 | 3 | 5 | 0.00038193 | 4 | 18 | 999
1806 | 3 | 9 | 4 | 6 | 0.00038193 | 4 | 18 | 999
1807 | 3 | 9 | 5 | 7 | 0.00038193 | 4 | 20 | 999
1808 | 3 | 9 | 6 | 8 | 0.00038193 | 2 | 20 | 999
1809 | 3 | 9 | 7 | 9 | 0.00038193 | 2 | 18 | 999
1810 | 3 | 9 | 1 | 10 | 0.00038193 | 2 | 18 | 999
1811 | 3 | 9 | 2 | 11 | 0.00038193 | 0.4 | 18 | 999
1812 | 3 | 9 | 3 | 12 | 0.00038193 | 0.4 | 18 | 999
1813 | 3 | 9 | 4 | 13 | 0.00038193 | 0.4 | 18 | 999
1814 | 3 | 9 | 5 | 14 | 0.00038193 | 0.4 | 18 | 999
1815 | 3 | 9 | 6 | 15 | 0.00038193 | 0.8 | 18 | 999
1816 | 3 | 9 | 7 | 16 | 0.00038193 | 0.8 | 18 | 999
1817 | 3 | 9 | 1 | 17 | 0.00038193 | 0.8 | 18 | 999
1818 | 3 | 9 | 2 | 18 | 0.00038193 | 2 | 18 | 999
1819 | 3 | 9 | 3 | 19 | 0.00038193 | 2 | 18 | 999
1820 | 3 | 9 | 4 | 20 | 0.00038193 | 2 | 20 | 999
1821 | 3 | 9 | 5 | 21 | 0.00038193 | 3.2 | 20 | 999
1822 | 3 | 9 | 6 | 22 | 0.00038193 | 3.2 | 20 | 999
1823 | 3 | 9 | 7 | 23 | 0.00038193 | 3.2 | 20 | 999
1824 | 3 | 9 | 1 | 24 | 0.00038193 | 4 | 18 | 999
1825 | 3 | 9 | 2 | 1 | 0.00038193 | 4 | 18 | 999
1826 | 3 | 9 | 3 | 2 | 0.00038193 | 4 | 18 | 999
1827 | 3 | 9 | 4 | 3 | 0.00038193 | 4 | 18 | 999
1828 | 3 | 9 | 5 | 4 | 0.00038193 | 4 | 18 | 999
1829 | 3 | 9 | 6 | 5 | 0.00038193 | 4 | 18 | 999
1830 | 3 | 9 | 7 | 6 | 0.00038193 | 4 | 18 | 999
1831 | 3 | 9 | 1 | 7 | 0.00038193 | 4 | 20 | 999
1832 | 3 | 9 | 2 | 8 | 0.00038193 | 2 | 20 | 999
1833 | 3 | 9 | 3 | 9 | 0.00038193 | 2 | 18 | 999
1834 | 3 | 9 | 4 | 10 | 0.00038193 | 2 | 18 | 999
1835 | 3 | 9 | 5 | 11 | 0.00038193 | 0.4 | 18 | 999
1836 | 3 | 9 | 6 | 12 | 0.00038193 | 0.4 | 18 | 999
1837 | 3 | 9 | 7 | 13 | 0.00038193 | 0.4 | 18 | 999
1838 | 3 | 9 | 1 | 14 | 0.00038193 | 0.4 | 18 | 999
1839 | 3 | 9 | 2 | 15 | 0.00038193 | 0.8 | 18 | 999
1840 | 3 | 9 | 3 | 16 | 0.00038193 | 0.8 | 18 | 999
1841 | 3 | 9 | 4 | 17 | 0.00038193 | 0.8 | 18 | 999
1842 | 3 | 9 | 5 | 18 | 0.00038193 | 2 | 18 | 999
1843 | 3 | 9 | 6 | 19 | 0.00038193 | 2 | 18 | 999
1844 | 3 | 9 | 7 | 20 | 0.00038193 | 2 | 20 | 999
1845 | 3 | 9 | 1 | 21 | 0.00038193 | 3.2 | 20 | 999
1846 | 3 | 9 | 2 | 22 | 0.00038193 | 3.2 | 20 | 999
1847 | 3 | 9 | 3 | 23 | 0.00038193 | 3.2 | 20 | 999
1848 | 3 | 9 | 4 | 24 | 0.00038193 | 4 | 18 | 999
1849 | 3 | 9 | 5 | 1 | 0.00038193 | 4 | 18 | 999
1850 | 3 | 9 | 6 | 2 | 0.00038193 | 4 | 18 | 999
1851 | 3 | 9 | 7 | 3 | 0.00038193 | 4 | 18 | 999
1852 | 3 | 9 | 1 | 4 | 0.00038193 | 4 | 18 | 999
1853 | 3 | 9 | 2 | 5 | 0.00038193 | 4 | 18 | 999
1854 | 3 | 9 | 3 | 6 | 0.00038193 | 4 | 18 | 999
1855 | 3 | 9 | 4 | 7 | 0.00038193 | 4 | 20 | 999
1856 | 3 | 9 | 5 | 8 | 0.00038193 | 2 | 20 | 999
1857 | 3 | 9 | 6 | 9 | 0.00038193 | 2 | 18 | 999
1858 | 3 | 9 | 7 | 10 | 0.00038193 | 2 | 18 | 999
1859 | 3 | 9 | 1 | 11 | 0.00038193 | 0.4 | 18 | 999
1860 | 3 | 9 | 2 | 12 | 0.00038193 | 0.4 | 18 | 999
1861 | 3 | 9 | 3 | 13 | 0.00038193 | 0.4 | 18 | 999
1862 | 3 | 9 | 4 | 14 | 0.00038193 | 0.4 | 18 | 999
1863 | 3 | 9 | 5 | 15 | 0.00038193 | 0.8 | 18 | 999
1864 | 3 | 9 | 6 | 16 | 0.00038193 | 0.8 | 18 | 999
1865 | 3 | 9 | 7 | 17 | 0.00038193 | 0.8 | 18 | 999
1866 | 3 | 9 | 1 | 18 | 0.00038193 | 2 | 18 | 999
1867 | 3 | 9 | 2 | 19 | 0.00038193 | 2 | 18 | 999
1868 | 3 | 9 | 3 | 20 | 0.00038193 | 2 | 20 | 999
1869 | 3 | 9 | 4 | 21 | 0.00038193 | 3.2 | 20 | 999
1870 | 3 | 9 | 5 | 22 | 0.00038193 | 3.2 | 20 | 999
1871 | 3 | 9 | 6 | 23 | 0.00038193 | 3.2 | 20 | 999
1872 | 3 | 9 | 7 | 24 | 0.00038193 | 4 | 18 | 999
1873 | 3 | 9 | 1 | 1 | 0.00038193 | 4 | 18 | 999
1874 | 3 | 9 | 2 | 2 | 0.00038193 | 4 | 18 | 999
1875 | 3 | 9 | 3 | 3 | 0.00038193 | 4 | 18 | 999
1876 | 3 | 9 | 4 | 4 | 0.00038193 | 4 | 18 | 999
1877 | 3 | 9 | 5 | 5 | 0.00038193 | 4 | 18 | 999
1878 | 3 | 9 | 6 | 6 | 0.00038193 | 4 | 18 | 999
1879 | 3 | 9 | 7 | 7 | 0.00038193 | 4 | 18 | 999
1880 | 3 | 9 | 1 | 8 | 0.00038193 | 3.2 | 20 | 999
1881 | 3 | 9 | 2 | 9 | 0.00038193 | 3.2 | 20 | 999
1882 | 3 | 9 | 3 | 10 | 0.00038193 | 3.2 | 20 | 999
1883 | 3 | 9 | 4 | 11 | 0.00038193 | 3.2 | 20 | 999
1884 | 3 | 9 | 5 | 12 | 0.00038193 | 3.2 | 20 | 999
1885 | 3 | 9 | 6 | 13 | 0.00038193 | 3.2 | 20 | 999
1886 | 3 | 9 | 7 | 14 | 0.00038193 | 3.2 | 20 | 999
1887 | 3 | 9 | 1 | 15 | 0.00038193 | 3.2 | 20 | 999
1888 | 3 | 9 | 2 | 16 | 0.00038193 | 3.2 | 20 | 999
1889 | 3 | 9 | 3 | 17 | 0.00038193 | 3.2 | 20 | 999
1890 | 3 | 9 | 4 | 18 | 0.00038193 | 3.2 | 20 | 999
1891 | 3 | 9 | 5 | 19 | 0.00038193 | 3.2 | 20 | 999
1892 | 3 | 9 | 6 | 20 | 0.00038193 | 3.2 | 20 | 999
1893 | 3 | 9 | 7 | 21 | 0.00038193 | 3.2 | 20 | 999
1894 | 3 | 9 | 1 | 22 | 0.00038193 | 3.2 | 20 | 999
1895 | 3 | 9 | 2 | 23 | 0.00038193 | 3.2 | 20 | 999
1896 | 3 | 9 | 3 | 24 | 0.00038193 | 4 | 18 | 999
1897 | 3 | 9 | 4 | 1 | 0.00038193 | 4 | 18 | 999
1898 | 3 | 9 | 5 | 2 | 0.00038193 | 4 | 18 | 999
1899 | 3 | 9 | 6 | 3 | 0.00038193 | 4 | 18 | 999
1900 | 3 | 9 | 7 | 4 | 0.00038193 | 4 | 18 | 999
1901 | 3 | 9 | 1 | 5 | 0.00038193 | 4 | 18 | 999
1902 | 3 | 9 | 2 | 6 | 0.00038193 | 4 | 18 | 999
1903 | 3 | 9 | 3 | 7 | 0.00038193 | 4 | 18 | 999
1904 | 3 | 9 | 4 | 8 | 0.00038193 | 3.2 | 20 | 999
1905 | 3 | 9 | 5 | 9 | 0.00038193 | 3.2 | 20 | 999
1906 | 3 | 9 | 6 | 10 | 0.00038193 | 3.2 | 20 | 999
1907 | 3 | 9 | 7 | 11 | 0.00038193 | 3.2 | 20 | 999
1908 | 3 | 9 | 1 | 12 | 0.00038193 | 3.2 | 20 | 999
1909 | 3 | 9 | 2 | 13 | 0.00038193 | 3.2 | 20 | 999
1910 | 3 | 9 | 3 | 14 | 0.00038193 | 3.2 | 20 | 999
1911 | 3 | 9 | 4 | 15 | 0.00038193 | 3.2 | 20 | 999
1912 | 3 | 9 | 5 | 16 | 0.00038193 | 3.2 | 20 | 999
1913 | 3 | 9 | 6 | 17 | 0.00038193 | 3.2 | 20 | 999
1914 | 3 | 9 | 7 | 18 | 0.00038193 | 3.2 | 20 | 999
1915 | 3 | 9 | 1 | 19 | 0.00038193 | 3.2 | 20 | 999
1916 | 3 | 9 | 2 | 20 | 0.00038193 | 3.2 | 20 | 999
1917 | 3 | 9 | 3 | 21 | 0.00038193 | 3.2 | 20 | 999
1918 | 3 | 9 | 4 | 22 | 0.00038193 | 3.2 | 20 | 999
1919 | 3 | 9 | 5 | 23 | 0.00038193 | 3.2 | 20 | 999
1920 | 3 | 9 | 6 | 24 | 0.00038193 | 4 | 18 | 999
1921 | 3 | 10 | 7 | 1 | 0.00038193 | 4 | 18 | 999
1922 | 3 | 10 | 1 | 2 | 0.00038193 | 4 | 18 | 999
1923 | 3 | 10 | 2 | 3 | 0.00038193 | 4 | 18 | 999
1924 | 3 | 10 | 3 | 4 | 0.00038193 | 4 | 18 | 999
1925 | 3 | 10 | 4 | 5 | 0.00038193 | 4 | 18 | 999
1926 | 3 | 10 | 5 | 6 | 0.00038193 | 4 | 18 | 999
1927 | 3 | 10 | 6 | 7 | 0.00038193 | 4 | 20 | 999
1928 | 3 | 10 | 7 | 8 | 0.00038193 | 2 | 20 | 999
1929 | 3 | 10 | 1 | 9 | 0.00038193 | 2 | 18 | 999
1930 | 3 | 10 | 2 | 10 | 0.00038193 | 2 | 18 | 999
1931 | 3 | 10 | 3 | 11 | 0.00038193 | 0.4 | 18 | 999
1932 | 3 | 10 | 4 | 12 | 0.00038193 | 0.4 | 18 | 999
1933 | 3 | 10 | 5 | 13 | 0.00038193 | 0.4 | 18 | 999
1934 | 3 | 10 | 6 | 14 | 0.00038193 | 0.4 | 18 | 999
1935 | 3 | 10 | 7 | 15 | 0.00038193 | 0.8 | 18 | 999
1936 | 3 | 10 | 1 | 16 | 0.00038193 | 0.8 | 18 | 999
1937 | 3 | 10 | 2 | 17 | 0.00038193 | 0.8 | 18 | 999
1938 | 3 | 10 | 3 | 18 | 0.00038193 | 2 | 18 | 999
1939 | 3 | 10 | 4 | 19 | 0.00038193 | 2 | 18 | 999
1940 | 3 | 10 | 5 | 20 | 0.00038193 | 2 | 20 | 999
1941 | 3 | 10 | 6 | 21 | 0.00038193 | 3.2 | 20 | 999
1942 | 3 | 10 | 7 | 22 | 0.00038193 | 3.2 | 20 | 999
1943 | 3 | 10 | 1 | 23 | 0.00038193 | 3.2 | 20 | 999
1944 | 3 | 10 | 2 | 24 | 0.00038193 | 4 | 18 | 999
1945 | 3 | 10 | 3 | 1 | 0.00038193 | 4 | 18 | 999
1946 | 3 | 10 | 4 | 2 | 0.00038193 | 4 | 18 | 999
1947 | 3 | 10 | 5 | 3 | 0.00038193 | 4 | 18 | 999
1948 | 3 | 10 | 6 | 4 | 0.00038193 | 4 | 18 | 999
1949 | 3 | 10 | 7 | 5 | 0.00038193 | 4 | 18 | 999
1950 | 3 | 10 | 1 | 6 | 0.00038193 | 4 | 18 | 999
1951 | 3 | 10 | 2 | 7 | 0.00038193 | 4 | 20 | 999
1952 | 3 | 10 | 3 | 8 | 0.00038193 | 2 | 20 | 999
1953 | 3 | 10 | 4 | 9 | 0.00038193 | 2 | 18 | 999
1954 | 3 | 10 | 5 | 10 | 0.00038193 | 2 | 18 | 999
1955 | 3 | 10 | 6 | 11 | 0.00038193 | 0.4 | 18 | 999
1956 | 3 | 10 | 7 | 12 | 0.00038193 | 0.4 | 18 | 999
1957 | 3 | 10 | 1 | 13 | 0.00038193 | 0.4 | 18 | 999
1958 | 3 | 10 | 2 | 14 | 0.00038193 | 0.4 | 18 | 999
1959 | 3 | 10 | 3 | 15 | 0.00038193 | 0.8 | 18 | 999
1960 | 3 | 10 | 4 | 16 | 0.00038193 | 0.8 | 18 | 999
1961 | 3 | 10 | 5 | 17 | 0.00038193 | 0.8 | 18 | 999
1962 | 3 | 10 | 6 | 18 | 0.00038193 | 2 | 18 | 999
1963 | 3 | 10 | 7 | 19 | 0.00038193 | 2 | 18 | 999
1964 | 3 | 10 | 1 | 20 | 0.00038193 | 2 | 20 | 999
1965 | 3 | 10 | 2 | 21 | 0.00038193 | 3.2 | 20 | 999
1966 | 3 | 10 | 3 | 22 | 0.00038193 | 3.2 | 20 | 999
1967 | 3 | 10 | 4 | 23 | 0.00038193 | 3.2 | 20 | 999
1968 | 3 | 10 | 5 | 24 | 0.00038193 | 4 | 18 | 999
1969 | 3 | 10 | 6 | 1 | 0.00038193 | 4 | 18 | 999
1970 | 3 | 10 | 7 | 2 | 0.00038193 | 4 | 18 | 999
1971 | 3 | 10 | 1 | 3 | 0.00038193 | 4 | 18 | 999
1972 | 3 | 10 | 2 | 4 | 0.00038193 | 4 | 18 | 999
1973 | 3 | 10 | 3 | 5 | 0.00038193 | 4 | 18 | 999
1974 | 3 | 10 | 4 | 6 | 0.00038193 | 4 | 18 | 999
1975 | 3 | 10 | 5 | 7 | 0.00038193 | 4 | 20 | 999
1976 | 3 | 10 | 6 | 8 | 0.00038193 | 2 | 20 | 999
1977 | 3 | 10 | 7 | 9 | 0.00038193 | 2 | 18 | 999
1978 | 3 | 10 | 1 | 10 | 0.00038193 | 2 | 18 | 999
1979 | 3 | 10 | 2 | 11 | 0.00038193 | 0.4 | 18 | 999
1980 | 3 | 10 | 3 | 12 | 0.00038193 | 0.4 | 18 | 999
1981 | 3 | 10 | 4 | 13 | 0.00038193 | 0.4 | 18 | 999
1982 | 3 | 10 | 5 | 14 | 0.00038193 | 0.4 | 18 | 999
1983 | 3 | 10 | 6 | 15 | 0.00038193 | 0.8 | 18 | 999
1984 | 3 | 10 | 7 | 16 | 0.00038193 | 0.8 | 18 | 999
1985 | 3 | 10 | 1 | 17 | 0.00038193 | 0.8 | 18 | 999
1986 | 3 | 10 | 2 | 18 | 0.00038193 | 2 | 18 | 999
1987 | 3 | 10 | 3 | 19 | 0.00038193 | 2 | 18 | 999
1988 | 3 | 10 | 4 | 20 | 0.00038193 | 2 | 20 | 999
1989 | 3 | 10 | 5 | 21 | 0.00038193 | 3.2 | 20 | 999
1990 | 3 | 10 | 6 | 22 | 0.00038193 | 3.2 | 20 | 999
1991 | 3 | 10 | 7 | 23 | 0.00038193 | 3.2 | 20 | 999
1992 | 3 | 10 | 1 | 24 | 0.00038193 | 4 | 18 | 999
1993 | 3 | 10 | 2 | 1 | 0.00038193 | 4 | 18 | 999
1994 | 3 | 10 | 3 | 2 | 0.00038193 | 4 | 18 | 999
1995 | 3 | 10 | 4 | 3 | 0.00038193 | 4 | 18 | 999
1996 | 3 | 10 | 5 | 4 | 0.00038193 | 4 | 18 | 999
1997 | 3 | 10 | 6 | 5 | 0.00038193 | 4 | 18 | 999
1998 | 3 | 10 | 7 | 6 | 0.00038193 | 4 | 18 | 999
1999 | 3 | 10 | 1 | 7 | 0.00038193 | 4 | 20 | 999
2000 | 3 | 10 | 2 | 8 | 0.00038193 | 2 | 20 | 999
2001 | 3 | 10 | 3 | 9 | 0.00038193 | 2 | 18 | 999
2002 | 3 | 10 | 4 | 10 | 0.00038193 | 2 | 18 | 999
2003 | 3 | 10 | 5 | 11 | 0.00038193 | 0.4 | 18 | 999
2004 | 3 | 10 | 6 | 12 | 0.00038193 | 0.4 | 18 | 999
2005 | 3 | 10 | 7 | 13 | 0.00038193 | 0.4 | 18 | 999
2006 | 3 | 10 | 1 | 14 | 0.00038193 | 0.4 | 18 | 999
2007 | 3 | 10 | 2 | 15 | 0.00038193 | 0.8 | 18 | 999
2008 | 3 | 10 | 3 | 16 | 0.00038193 | 0.8 | 18 | 999
2009 | 3 | 10 | 4 | 17 | 0.00038193 | 0.8 | 18 | 999
2010 | 3 | 10 | 5 | 18 | 0.00038193 | 2 | 18 | 999
2011 | 3 | 10 | 6 | 19 | 0.00038193 | 2 | 18 | 999
2012 | 3 | 10 | 7 | 20 | 0.00038193 | 2 | 20 | 999
2013 | 3 | 10 | 1 | 21 | 0.00038193 | 3.2 | 20 | 999
2014 | 3 | 10 | 2 | 22 | 0.00038193 | 3.2 | 20 | 999
2015 | 3 | 10 | 3 | 23 | 0.00038193 | 3.2 | 20 | 999
2016 | 3 | 10 | 4 | 24 | 0.00038193 | 4 | 18 | 999
2017 | 3 | 10 | 5 | 1 | 0.00038193 | 4 | 18 | 999
2018 | 3 | 10 | 6 | 2 | 0.00038193 | 4 | 18 | 999
2019 | 3 | 10 | 7 | 3 | 0.00038193 | 4 | 18 | 999
2020 | 3 | 10 | 1 | 4 | 0.00038193 | 4 | 18 | 999
2021 | 3 | 10 | 2 | 5 | 0.00038193 | 4 | 18 | 999
2022 | 3 | 10 | 3 | 6 | 0.00038193 | 4 | 18 | 999
2023 | 3 | 10 | 4 | 7 | 0.00038193 | 4 | 20 | 999
2024 | 3 | 10 | 5 | 8 | 0.00038193 | 2 | 20 | 999
2025 | 3 | 10 | 6 | 9 | 0.00038193 | 2 | 18 | 999
2026 | 3 | 10 | 7 | 10 | 0.00038193 | 2 | 18 | 999
2027 | 3 | 10 | 1 | 11 | 0.00038193 | 0.4 | 18 | 999
2028 | 3 | 10 | 2 | 12 | 0.00038193 | 0.4 | 18 | 999
2029 | 3 | 10 | 3 | 13 | 0.00038193 | 0.4 | 18 | 999
2030 | 3 | 10 | 4 | 14 | 0.00038193 | 0.4 | 18 | 999
2031 | 3 | 10 | 5 | 15 | 0.00038193 | 0.8 | 18 | 999
2032 | 3 | 10 | 6 | 16 | 0.00038193 | 0.8 | 18 | 999
2033 | 3 | 10 | 7 | 17 | 0.00038193 | 0.8 | 18 | 999
2034 | 3 | 10 | 1 | 18 | 0.00038193 | 2 | 18 | 999
2035 | 3 | 10 | 2 | 19 | 0.00038193 | 2 | 18 | 999
2036 | 3 | 10 | 3 | 20 | 0.00038193 | 2 | 20 | 999
2037 | 3 | 10 | 4 | 21 | 0.00038193 | 3.2 | 20 | 999
2038 | 3 | 10 | 5 | 22 | 0.00038193 | 3.2 | 20 | 999
2039 | 3 | 10 | 6 | 23 | 0.00038193 | 3.2 | 20 | 999
2040 | 3 | 10 | 7 | 24 | 0.00038193 | 4 | 18 | 999
2041 | 3 | 10 | 1 | 1 | 0.00038193 | 4 | 18 | 999
2042 | 3 | 10 | 2 | 2 | 0.00038193 | 4 | 18 | 999
2043 | 3 | 10 | 3 | 3 | 0.00038193 | 4 | 18 | 999
2044 | 3 | 10 | 4 | 4 | 0.00038193 | 4 | 18 | 999
2045 | 3 | 10 | 5 | 5 | 0.00038193 | 4 | 18 | 999
2046 | 3 | 10 | 6 | 6 | 0.00038193 | 4 | 18 | 999
2047 | 3 | 10 | 7 | 7 | 0.00038193 | 4 | 18 | 999
2048 | 3 | 10 | 1 | 8 | 0.00038193 | 3.2 | 20 | 999
2049 | 3 | 10 | 2 | 9 | 0.00038193 | 3.2 | 20 | 999
2050 | 3 | 10 | 3 | 10 | 0.00038193 | 3.2 | 20 | 999
2051 | 3 | 10 | 4 | 11 | 0.00038193 | 3.2 | 20 | 999
2052 | 3 | 10 | 5 | 12 | 0.00038193 | 3.2 | 20 | 999
2053 | 3 | 10 | 6 | 13 | 0.00038193 | 3.2 | 20 | 999
2054 | 3 | 10 | 7 | 14 | 0.00038193 | 3.2 | 20 | 999
2055 | 3 | 10 | 1 | 15 | 0.00038193 | 3.2 | 20 | 999
2056 | 3 | 10 | 2 | 16 | 0.00038193 | 3.2 | 20 | 999
2057 | 3 | 10 | 3 | 17 | 0.00038193 | 3.2 | 20 | 999
2058 | 3 | 10 | 4 | 18 | 0.00038193 | 3.2 | 20 | 999
2059 | 3 | 10 | 5 | 19 | 0.00038193 | 3.2 | 20 | 999
2060 | 3 | 10 | 6 | 20 | 0.00038193 | 3.2 | 20 | 999
2061 | 3 | 10 | 7 | 21 | 0.00038193 | 3.2 | 20 | 999
2062 | 3 | 10 | 1 | 22 | 0.00038193 | 3.2 | 20 | 999
2063 | 3 | 10 | 2 | 23 | 0.00038193 | 3.2 | 20 | 999
2064 | 3 | 10 | 3 | 24 | 0.00038193 | 4 | 18 | 999
2065 | 3 | 10 | 4 | 1 | 0.00038193 | 4 | 18 | 999
2066 | 3 | 10 | 5 | 2 | 0.00038193 | 4 | 18 | 999
2067 | 3 | 10 | 6 | 3 | 0.00038193 | 4 | 18 | 999
2068 | 3 | 10 | 7 | 4 | 0.00038193 | 4 | 18 | 999
2069 | 3 | 10 | 1 | 5 | 0.00038193 | 4 | 18 | 999
2070 | 3 | 10 | 2 | 6 | 0.00038193 | 4 | 18 | 999
2071 | 3 | 10 | 3 | 7 | 0.00038193 | 4 | 18 | 999
2072 | 3 | 10 | 4 | 8 | 0.00038193 | 3.2 | 20 | 999
2073 | 3 | 10 | 5 | 9 | 0.00038193 | 3.2 | 20 | 999
2074 | 3 | 10 | 6 | 10 | 0.00038193 | 3.2 | 20 | 999
2075 | 3 | 10 | 7 | 11 | 0.00038193 | 3.2 | 20 | 999
2076 | 3 | 10 | 1 | 12 | 0.00038193 | 3.2 | 20 | 999
2077 | 3 | 10 | 2 | 13 | 0.00038193 | 3.2 | 20 | 999
2078 | 3 | 10 | 3 | 14 | 0.00038193 | 3.2 | 20 | 999
2079 | 3 | 10 | 4 | 15 | 0.00038193 | 3.2 | 20 | 999
2080 | 3 | 10 | 5 | 16 | 0.00038193 | 3.2 | 20 | 999
2081 | 3 | 10 | 6 | 17 | 0.00038193 | 3.2 | 20 | 999
2082 | 3 | 10 | 7 | 18 | 0.00038193 | 3.2 | 20 | 999
2083 | 3 | 10 | 1 | 19 | 0.00038193 | 3.2 | 20 | 999
2084 | 3 | 10 | 2 | 20 | 0.00038193 | 3.2 | 20 | 999
2085 | 3 | 10 | 3 | 21 | 0.00038193 | 3.2 | 20 | 999
2086 | 3 | 10 | 4 | 22 | 0.00038193 | 3.2 | 20 | 999
2087 | 3 | 10 | 5 | 23 | 0.00038193 | 3.2 | 20 | 999
2088 | 3 | 10 | 6 | 24 | 0.00038193 | 4 | 18 | 999
2089 | 3 | 11 | 7 | 1 | 0.00038193 | 4 | 18 | 999
2090 | 3 | 11 | 1 | 2 | 0.00038193 | 4 | 18 | 999
2091 | 3 | 11 | 2 | 3 | 0.00038193 | 4 | 18 | 999
2092 | 3 | 11 | 3 | 4 | 0.00038193 | 4 | 18 | 999
2093 | 3 | 11 | 4 | 5 | 0.00038193 | 4 | 18 | 999
2094 | 3 | 11 | 5 | 6 | 0.00038193 | 4 | 18 | 999
2095 | 3 | 11 | 6 | 7 | 0.00038193 | 4 | 20 | 999
2096 | 3 | 11 | 7 | 8 | 0.00038193 | 2 | 20 | 999
2097 | 3 | 11 | 1 | 9 | 0.00038193 | 2 | 18 | 999
2098 | 3 | 11 | 2 | 10 | 0.00038193 | 2 | 18 | 999
2099 | 3 | 11 | 3 | 11 | 0.00038193 | 0.4 | 18 | 999
2100 | 3 | 11 | 4 | 12 | 0.00038193 | 0.4 | 18 | 999
2101 | 3 | 11 | 5 | 13 | 0.00038193 | 0.4 | 18 | 999
2102 | 3 | 11 | 6 | 14 | 0.00038193 | 0.4 | 18 | 999
2103 | 3 | 11 | 7 | 15 | 0.00038193 | 0.8 | 18 | 999
2104 | 3 | 11 | 1 | 16 | 0.00038193 | 0.8 | 18 | 999
2105 | 3 | 11 | 2 | 17 | 0.00038193 | 0.8 | 18 | 999
2106 | 3 | 11 | 3 | 18 | 0.00038193 | 2 | 18 | 999
2107 | 3 | 11 | 4 | 19 | 0.00038193 | 2 | 18 | 999
2108 | 3 | 11 | 5 | 20 | 0.00038193 | 2 | 20 | 999
2109 | 3 | 11 | 6 | 21 | 0.00038193 | 3.2 | 20 | 999
2110 | 3 | 11 | 7 | 22 | 0.00038193 | 3.2 | 20 | 999
2111 | 3 | 11 | 1 | 23 | 0.00038193 | 3.2 | 20 | 999
2112 | 3 | 11 | 2 | 24 | 0.00038193 | 4 | 18 | 999
2113 | 3 | 11 | 3 | 1 | 0.00038193 | 4 | 18 | 999
2114 | 3 | 11 | 4 | 2 | 0.00038193 | 4 | 18 | 999
2115 | 3 | 11 | 5 | 3 | 0.00038193 | 4 | 18 | 999
2116 | 3 | 11 | 6 | 4 | 0.00038193 | 4 | 18 | 999
2117 | 3 | 11 | 7 | 5 | 0.00038193 | 4 | 18 | 999
2118 | 3 | 11 | 1 | 6 | 0.00038193 | 4 | 18 | 999
2119 | 3 | 11 | 2 | 7 | 0.00038193 | 4 | 20 | 999
2120 | 3 | 11 | 3 | 8 | 0.00038193 | 2 | 20 | 999
2121 | 3 | 11 | 4 | 9 | 0.00038193 | 2 | 18 | 999
2122 | 3 | 11 | 5 | 10 | 0.00038193 | 2 | 18 | 999
2123 | 3 | 11 | 6 | 11 | 0.00038193 | 0.4 | 18 | 999
2124 | 3 | 11 | 7 | 12 | 0.00038193 | 0.4 | 18 | 999
2125 | 3 | 11 | 1 | 13 | 0.00038193 | 0.4 | 18 | 999
2126 | 3 | 11 | 2 | 14 | 0.00038193 | 0.4 | 18 | 999
2127 | 3 | 11 | 3 | 15 | 0.00038193 | 0.8 | 18 | 999
2128 | 3 | 11 | 4 | 16 | 0.00038193 | 0.8 | 18 | 999
2129 | 3 | 11 | 5 | 17 | 0.00038193 | 0.8 | 18 | 999
2130 | 3 | 11 | 6 | 18 | 0.00038193 | 2 | 18 | 999
2131 | 3 | 11 | 7 | 19 | 0.00038193 | 2 | 18 | 999
2132 | 3 | 11 | 1 | 20 | 0.00038193 | 2 | 20 | 999
2133 | 3 | 11 | 2 | 21 | 0.00038193 | 3.2 | 20 | 999
2134 | 3 | 11 | 3 | 22 | 0.00038193 | 3.2 | 20 | 999
2135 | 3 | 11 | 4 | 23 | 0.00038193 | 3.2 | 20 | 999
2136 | 3 | 11 | 5 | 24 | 0.00038193 | 4 | 18 | 999
2137 | 3 | 11 | 6 | 1 | 0.00038193 | 4 | 18 | 999
2138 | 3 | 11 | 7 | 2 | 0.00038193 | 4 | 18 | 999
2139 | 3 | 11 | 1 | 3 | 0.00038193 | 4 | 18 | 999
2140 | 3 | 11 | 2 | 4 | 0.00038193 | 4 | 18 | 999
2141 | 3 | 11 | 3 | 5 | 0.00038193 | 4 | 18 | 999
2142 | 3 | 11 | 4 | 6 | 0.00038193 | 4 | 18 | 999
2143 | 3 | 11 | 5 | 7 | 0.00038193 | 4 | 20 | 999
2144 | 3 | 11 | 6 | 8 | 0.00038193 | 2 | 20 | 999
2145 | 3 | 11 | 7 | 9 | 0.00038193 | 2 | 18 | 999
2146 | 3 | 11 | 1 | 10 | 0.00038193 | 2 | 18 | 999
2147 | 3 | 11 | 2 | 11 | 0.00038193 | 0.4 | 18 | 999
2148 | 3 | 11 | 3 | 12 | 0.00038193 | 0.4 | 18 | 999
2149 | 3 | 11 | 4 | 13 | 0.00038193 | 0.4 | 18 | 999
2150 | 3 | 11 | 5 | 14 | 0.00038193 | 0.4 | 18 | 999
2151 | 3 | 11 | 6 | 15 | 0.00038193 | 0.8 | 18 | 999
2152 | 3 | 11 | 7 | 16 | 0.00038193 | 0.8 | 18 | 999
2153 | 3 | 11 | 1 | 17 | 0.00038193 | 0.8 | 18 | 999
2154 | 3 | 11 | 2 | 18 | 0.00038193 | 2 | 18 | 999
2155 | 3 | 11 | 3 | 19 | 0.00038193 | 2 | 18 | 999
2156 | 3 | 11 | 4 | 20 | 0.00038193 | 2 | 20 | 999
2157 | 3 | 11 | 5 | 21 | 0.00038193 | 3.2 | 20 | 999
2158 | 3 | 11 | 6 | 22 | 0.00038193 | 3.2 | 20 | 999
2159 | 3 | 11 | 7 | 23 | 0.00038193 | 3.2 | 20 | 999
2160 | 3 | 11 | 1 | 24 | 0.00038193 | 4 | 18 | 999
2161 | 3 | 11 | 2 | 1 | 0.00038193 | 4 | 18 | 999
2162 | 3 | 11 | 3 | 2 | 0.00038193 | 4 | 18 | 999
2163 | 3 | 11 | 4 | 3 | 0.00038193 | 4 | 18 | 999
2164 | 3 | 11 | 5 | 4 | 0.00038193 | 4 | 18 | 999
2165 | 3 | 11 | 6 | 5 | 0.00038193 | 4 | 18 | 999
2166 | 3 | 11 | 7 | 6 | 0.00038193 | 4 | 18 | 999
2167 | 3 | 11 | 1 | 7 | 0.00038193 | 4 | 20 | 999
2168 | 3 | 11 | 2 | 8 | 0.00038193 | 2 | 20 | 999
2169 | 3 | 11 | 3 | 9 | 0.00038193 | 2 | 18 | 999
2170 | 3 | 11 | 4 | 10 | 0.00038193 | 2 | 18 | 999
2171 | 3 | 11 | 5 | 11 | 0.00038193 | 0.4 | 18 | 999
2172 | 3 | 11 | 6 | 12 | 0.00038193 | 0.4 | 18 | 999
2173 | 3 | 11 | 7 | 13 | 0.00038193 | 0.4 | 18 | 999
2174 | 3 | 11 | 1 | 14 | 0.00038193 | 0.4 | 18 | 999
2175 | 3 | 11 | 2 | 15 | 0.00038193 | 0.8 | 18 | 999
2176 | 3 | 11 | 3 | 16 | 0.00038193 | 0.8 | 18 | 999
2177 | 3 | 11 | 4 | 17 | 0.00038193 | 0.8 | 18 | 999
2178 | 3 | 11 | 5 | 18 | 0.00038193 | 2 | 18 | 999
2179 | 3 | 11 | 6 | 19 | 0.00038193 | 2 | 18 | 999
2180 | 3 | 11 | 7 | 20 | 0.00038193 | 2 | 20 | 999
2181 | 3 | 11 | 1 | 21 | 0.00038193 | 3.2 | 20 | 999
2182 | 3 | 11 | 2 | 22 | 0.00038193 | 3.2 | 20 | 999
2183 | 3 | 11 | 3 | 23 | 0.00038193 | 3.2 | 20 | 999
2184 | 3 | 11 | 4 | 24 | 0.00038193 | 4 | 18 | 999
2185 | 3 | 11 | 5 | 1 | 0.00038193 | 4 | 18 | 999
2186 | 3 | 11 | 6 | 2 | 0.00038193 | 4 | 18 | 999
2187 | 3 | 11 | 7 | 3 | 0.00038193 | 4 | 18 | 999
2188 | 3 | 11 | 1 | 4 | 0.00038193 | 4 | 18 | 999
2189 | 3 | 11 | 2 | 5 | 0.00038193 | 4 | 18 | 999
2190 | 3 | 11 | 3 | 6 | 0.00038193 | 4 | 18 | 999
2191 | 3 | 11 | 4 | 7 | 0.00038193 | 4 | 20 | 999
2192 | 3 | 11 | 5 | 8 | 0.00038193 | 2 | 20 | 999
2193 | 3 | 11 | 6 | 9 | 0.00038193 | 2 | 18 | 999
2194 | 3 | 11 | 7 | 10 | 0.00038193 | 2 | 18 | 999
2195 | 3 | 11 | 1 | 11 | 0.00038193 | 0.4 | 18 | 999
2196 | 3 | 11 | 2 | 12 | 0.00038193 | 0.4 | 18 | 999
2197 | 3 | 11 | 3 | 13 | 0.00038193 | 0.4 | 18 | 999
2198 | 3 | 11 | 4 | 14 | 0.00038193 | 0.4 | 18 | 999
2199 | 3 | 11 | 5 | 15 | 0.00038193 | 0.8 | 18 | 999
2200 | 3 | 11 | 6 | 16 | 0.00038193 | 0.8 | 18 | 999
2201 | 3 | 11 | 7 | 17 | 0.00038193 | 0.8 | 18 | 999
2202 | 3 | 11 | 1 | 18 | 0.00038193 | 2 | 18 | 999
2203 | 3 | 11 | 2 | 19 | 0.00038193 | 2 | 18 | 999
2204 | 3 | 11 | 3 | 20 | 0.00038193 | 2 | 20 | 999
2205 | 3 | 11 | 4 | 21 | 0.00038193 | 3.2 | 20 | 999
2206 | 3 | 11 | 5 | 22 | 0.00038193 | 3.2 | 20 | 999
2207 | 3 | 11 | 6 | 23 | 0.00038193 | 3.2 | 20 | 999
2208 | 3 | 11 | 7 | 24 | 0.00038193 | 4 | 18 | 999
2209 | 3 | 11 | 1 | 1 | 0.00038193 | 4 | 18 | 999
2210 | 3 | 11 | 2 | 2 | 0.00038193 | 4 | 18 | 999
2211 | 3 | 11 | 3 | 3 | 0.00038193 | 4 | 18 | 999
2212 | 3 | 11 | 4 | 4 | 0.00038193 | 4 | 18 | 999
2213 | 3 | 11 | 5 | 5 | 0.00038193 | 4 | 18 | 999
2214 | 3 | 11 | 6 | 6 | 0.00038193 | 4 | 18 | 999
2215 | 3 | 11 | 7 | 7 | 0.00038193 | 4 | 18 | 999
2216 | 3 | 11 | 1 | 8 | 0.00038193 | 3.2 | 20 | 999
2217 | 3 | 11 | 2 | 9 | 0.00038193 | 3.2 | 20 | 999
2218 | 3 | 11 | 3 | 10 | 0.00038193 | 3.2 | 20 | 999
2219 | 3 | 11 | 4 | 11 | 0.00038193 | 3.2 | 20 | 999
2220 | 3 | 11 | 5 | 12 | 0.00038193 | 3.2 | 20 | 999
2221 | 3 | 11 | 6 | 13 | 0.00038193 | 3.2 | 20 | 999
2222 | 3 | 11 | 7 | 14 | 0.00038193 | 3.2 | 20 | 999
2223 | 3 | 11 | 1 | 15 | 0.00038193 | 3.2 | 20 | 999
2224 | 3 | 11 | 2 | 16 | 0.00038193 | 3.2 | 20 | 999
2225 | 3 | 11 | 3 | 17 | 0.00038193 | 3.2 | 20 | 999
2226 | 3 | 11 | 4 | 18 | 0.00038193 | 3.2 | 20 | 999
2227 | 3 | 11 | 5 | 19 | 0.00038193 | 3.2 | 20 | 999
2228 | 3 | 11 | 6 | 20 | 0.00038193 | 3.2 | 20 | 999
2229 | 3 | 11 | 7 | 21 | 0.00038193 | 3.2 | 20 | 999
2230 | 3 | 11 | 1 | 22 | 0.00038193 | 3.2 | 20 | 999
2231 | 3 | 11 | 2 | 23 | 0.00038193 | 3.2 | 20 | 999
2232 | 3 | 11 | 3 | 24 | 0.00038193 | 4 | 18 | 999
2233 | 3 | 11 | 4 | 1 | 0.00038193 | 4 | 18 | 999
2234 | 3 | 11 | 5 | 2 | 0.00038193 | 4 | 18 | 999
2235 | 3 | 11 | 6 | 3 | 0.00038193 | 4 | 18 | 999
2236 | 3 | 11 | 7 | 4 | 0.00038193 | 4 | 18 | 999
2237 | 3 | 11 | 1 | 5 | 0.00038193 | 4 | 18 | 999
2238 | 3 | 11 | 2 | 6 | 0.00038193 | 4 | 18 | 999
2239 | 3 | 11 | 3 | 7 | 0.00038193 | 4 | 18 | 999
2240 | 3 | 11 | 4 | 8 | 0.00038193 | 3.2 | 20 | 999
2241 | 3 | 11 | 5 | 9 | 0.00038193 | 3.2 | 20 | 999
2242 | 3 | 11 | 6 | 10 | 0.00038193 | 3.2 | 20 | 999
2243 | 3 | 11 | 7 | 11 | 0.00038193 | 3.2 | 20 | 999
2244 | 3 | 11 | 1 | 12 | 0.00038193 | 3.2 | 20 | 999
2245 | 3 | 11 | 2 | 13 | 0.00038193 | 3.2 | 20 | 999
2246 | 3 | 11 | 3 | 14 | 0.00038193 | 3.2 | 20 | 999
2247 | 3 | 11 | 4 | 15 | 0.00038193 | 3.2 | 20 | 999
2248 | 3 | 11 | 5 | 16 | 0.00038193 | 3.2 | 20 | 999
2249 | 3 | 11 | 6 | 17 | 0.00038193 | 3.2 | 20 | 999
2250 | 3 | 11 | 7 | 18 | 0.00038193 | 3.2 | 20 | 999
2251 | 3 | 11 | 1 | 19 | 0.00038193 | 3.2 | 20 | 999
2252 | 3 | 11 | 2 | 20 | 0.00038193 | 3.2 | 20 | 999
2253 | 3 | 11 | 3 | 21 | 0.00038193 | 3.2 | 20 | 999
2254 | 3 | 11 | 4 | 22 | 0.00038193 | 3.2 | 20 | 999
2255 | 3 | 11 | 5 | 23 | 0.00038193 | 3.2 | 20 | 999
2256 | 3 | 11 | 6 | 24 | 0.00038193 | 4 | 18 | 999
2257 | 3 | 12 | 7 | 1 | 0.00038193 | 4 | 18 | 999
2258 | 3 | 12 | 1 | 2 | 0.00038193 | 4 | 18 | 999
2259 | 3 | 12 | 2 | 3 | 0.00038193 | 4 | 18 | 999
2260 | 3 | 12 | 3 | 4 | 0.00038193 | 4 | 18 | 999
2261 | 3 | 12 | 4 | 5 | 0.00038193 | 4 | 18 | 999
2262 | 3 | 12 | 5 | 6 | 0.00038193 | 4 | 18 | 999
2263 | 3 | 12 | 6 | 7 | 0.00038193 | 4 | 20 | 999
2264 | 3 | 12 | 7 | 8 | 0.00038193 | 2 | 20 | 999
2265 | 3 | 12 | 1 | 9 | 0.00038193 | 2 | 18 | 999
2266 | 3 | 12 | 2 | 10 | 0.00038193 | 2 | 18 | 999
2267 | 3 | 12 | 3 | 11 | 0.00038193 | 0.4 | 18 | 999
2268 | 3 | 12 | 4 | 12 | 0.00038193 | 0.4 | 18 | 999
2269 | 3 | 12 | 5 | 13 | 0.00038193 | 0.4 | 18 | 999
2270 | 3 | 12 | 6 | 14 | 0.00038193 | 0.4 | 18 | 999
2271 | 3 | 12 | 7 | 15 | 0.00038193 | 0.8 | 18 | 999
2272 | 3 | 12 | 1 | 16 | 0.00038193 | 0.8 | 18 | 999
2273 | 3 | 12 | 2 | 17 | 0.00038193 | 0.8 | 18 | 999
2274 | 3 | 12 | 3 | 18 | 0.00038193 | 2 | 18 | 999
2275 | 3 | 12 | 4 | 19 | 0.00038193 | 2 | 18 | 999
2276 | 3 | 12 | 5 | 20 | 0.00038193 | 2 | 20 | 999
2277 | 3 | 12 | 6 | 21 | 0.00038193 | 3.2 | 20 | 999
2278 | 3 | 12 | 7 | 22 | 0.00038193 | 3.2 | 20 | 999
2279 | 3 | 12 | 1 | 23 | 0.00038193 | 3.2 | 20 | 999
2280 | 3 | 12 | 2 | 24 | 0.00038193 | 4 | 18 | 999
2281 | 3 | 12 | 3 | 1 | 0.00038193 | 4 | 18 | 999
2282 | 3 | 12 | 4 | 2 | 0.00038193 | 4 | 18 | 999
2283 | 3 | 12 | 5 | 3 | 0.00038193 | 4 | 18 | 999
2284 | 3 | 12 | 6 | 4 | 0.00038193 | 4 | 18 | 999
2285 | 3 | 12 | 7 | 5 | 0.00038193 | 4 | 18 | 999
2286 | 3 | 12 | 1 | 6 | 0.00038193 | 4 | 18 | 999
2287 | 3 | 12 | 2 | 7 | 0.00038193 | 4 | 20 | 999
2288 | 3 | 12 | 3 | 8 | 0.00038193 | 2 | 20 | 999
2289 | 3 | 12 | 4 | 9 | 0.00038193 | 2 | 18 | 999
2290 | 3 | 12 | 5 | 10 | 0.00038193 | 2 | 18 | 999
2291 | 3 | 12 | 6 | 11 | 0.00038193 | 0.4 | 18 | 999
2292 | 3 | 12 | 7 | 12 | 0.00038193 | 0.4 | 18 | 999
2293 | 3 | 12 | 1 | 13 | 0.00038193 | 0.4 | 18 | 999
2294 | 3 | 12 | 2 | 14 | 0.00038193 | 0.4 | 18 | 999
2295 | 3 | 12 | 3 | 15 | 0.00038193 | 0.8 | 18 | 999
2296 | 3 | 12 | 4 | 16 | 0.00038193 | 0.8 | 18 | 999
2297 | 3 | 12 | 5 | 17 | 0.00038193 | 0.8 | 18 | 999
2298 | 3 | 12 | 6 | 18 | 0.00038193 | 2 | 18 | 999
2299 | 3 | 12 | 7 | 19 | 0.00038193 | 2 | 18 | 999
2300 | 3 | 12 | 1 | 20 | 0.00038193 | 2 | 20 | 999
2301 | 3 | 12 | 2 | 21 | 0.00038193 | 3.2 | 20 | 999
2302 | 3 | 12 | 3 | 22 | 0.00038193 | 3.2 | 20 | 999
2303 | 3 | 12 | 4 | 23 | 0.00038193 | 3.2 | 20 | 999
2304 | 3 | 12 | 5 | 24 | 0.00038193 | 4 | 18 | 999
2305 | 3 | 12 | 6 | 1 | 0.00038193 | 4 | 18 | 999
2306 | 3 | 12 | 7 | 2 | 0.00038193 | 4 | 18 | 999
2307 | 3 | 12 | 1 | 3 | 0.00038193 | 4 | 18 | 999
2308 | 3 | 12 | 2 | 4 | 0.00038193 | 4 | 18 | 999
2309 | 3 | 12 | 3 | 5 | 0.00038193 | 4 | 18 | 999
2310 | 3 | 12 | 4 | 6 | 0.00038193 | 4 | 18 | 999
2311 | 3 | 12 | 5 | 7 | 0.00038193 | 4 | 20 | 999
2312 | 3 | 12 | 6 | 8 | 0.00038193 | 2 | 20 | 999
2313 | 3 | 12 | 7 | 9 | 0.00038193 | 2 | 18 | 999
2314 | 3 | 12 | 1 | 10 | 0.00038193 | 2 | 18 | 999
2315 | 3 | 12 | 2 | 11 | 0.00038193 | 0.4 | 18 | 999
2316 | 3 | 12 | 3 | 12 | 0.00038193 | 0.4 | 18 | 999
2317 | 3 | 12 | 4 | 13 | 0.00038193 | 0.4 | 18 | 999
2318 | 3 | 12 | 5 | 14 | 0.00038193 | 0.4 | 18 | 999
2319 | 3 | 12 | 6 | 15 | 0.00038193 | 0.8 | 18 | 999
2320 | 3 | 12 | 7 | 16 | 0.00038193 | 0.8 | 18 | 999
2321 | 3 | 12 | 1 | 17 | 0.00038193 | 0.8 | 18 | 999
2322 | 3 | 12 | 2 | 18 | 0.00038193 | 2 | 18 | 999
2323 | 3 | 12 | 3 | 19 | 0.00038193 | 2 | 18 | 999
2324 | 3 | 12 | 4 | 20 | 0.00038193 | 2 | 20 | 999
2325 | 3 | 12 | 5 | 21 | 0.00038193 | 3.2 | 20 | 999
2326 | 3 | 12 | 6 | 22 | 0.00038193 | 3.2 | 20 | 999
2327 | 3 | 12 | 7 | 23 | 0.00038193 | 3.2 | 20 | 999
2328 | 3 | 12 | 1 | 24 | 0.00038193 | 4 | 18 | 999
2329 | 3 | 12 | 2 | 1 | 0.00038193 | 4 | 18 | 999
2330 | 3 | 12 | 3 | 2 | 0.00038193 | 4 | 18 | 999
2331 | 3 | 12 | 4 | 3 | 0.00038193 | 4 | 18 | 999
2332 | 3 | 12 | 5 | 4 | 0.00038193 | 4 | 18 | 999
2333 | 3 | 12 | 6 | 5 | 0.00038193 | 4 | 18 | 999
2334 | 3 | 12 | 7 | 6 | 0.00038193 | 4 | 18 | 999
2335 | 3 | 12 | 1 | 7 | 0.00038193 | 4 | 20 | 999
2336 | 3 | 12 | 2 | 8 | 0.00038193 | 2 | 20 | 999
2337 | 3 | 12 | 3 | 9 | 0.00038193 | 2 | 18 | 999
2338 | 3 | 12 | 4 | 10 | 0.00038193 | 2 | 18 | 999
2339 | 3 | 12 | 5 | 11 | 0.00038193 | 0.4 | 18 | 999
2340 | 3 | 12 | 6 | 12 | 0.00038193 | 0.4 | 18 | 999
2341 | 3 | 12 | 7 | 13 | 0.00038193 | 0.4 | 18 | 999
2342 | 3 | 12 | 1 | 14 | 0.00038193 | 0.4 | 18 | 999
2343 | 3 | 12 | 2 | 15 | 0.00038193 | 0.8 | 18 | 999
2344 | 3 | 12 | 3 | 16 | 0.00038193 | 0.8 | 18 | 999
2345 | 3 | 12 | 4 | 17 | 0.00038193 | 0.8 | 18 | 999
2346 | 3 | 12 | 5 | 18 | 0.00038193 | 2 | 18 | 999
2347 | 3 | 12 | 6 | 19 | 0.00038193 | 2 | 18 | 999
2348 | 3 | 12 | 7 | 20 | 0.00038193 | 2 | 20 | 999
2349 | 3 | 12 | 1 | 21 | 0.00038193 | 3.2 | 20 | 999
2350 | 3 | 12 | 2 | 22 | 0.00038193 | 3.2 | 20 | 999
2351 | 3 | 12 | 3 | 23 | 0.00038193 | 3.2 | 20 | 999
2352 | 3 | 12 | 4 | 24 | 0.00038193 | 4 | 18 | 999
2353 | 3 | 12 | 5 | 1 | 0.00038193 | 4 | 18 | 999
2354 | 3 | 12 | 6 | 2 | 0.00038193 | 4 | 18 | 999
2355 | 3 | 12 | 7 | 3 | 0.00038193 | 4 | 18 | 999
2356 | 3 | 12 | 1 | 4 | 0.00038193 | 4 | 18 | 999
2357 | 3 | 12 | 2 | 5 | 0.00038193 | 4 | 18 | 999
2358 | 3 | 12 | 3 | 6 | 0.00038193 | 4 | 18 | 999
2359 | 3 | 12 | 4 | 7 | 0.00038193 | 4 | 20 | 999
2360 | 3 | 12 | 5 | 8 | 0.00038193 | 2 | 20 | 999
2361 | 3 | 12 | 6 | 9 | 0.00038193 | 2 | 18 | 999
2362 | 3 | 12 | 7 | 10 | 0.00038193 | 2 | 18 | 999
2363 | 3 | 12 | 1 | 11 | 0.00038193 | 0.4 | 18 | 999
2364 | 3 | 12 | 2 | 12 | 0.00038193 | 0.4 | 18 | 999
2365 | 3 | 12 | 3 | 13 | 0.00038193 | 0.4 | 18 | 999
2366 | 3 | 12 | 4 | 14 | 0.00038193 | 0.4 | 18 | 999
2367 | 3 | 12 | 5 | 15 | 0.00038193 | 0.8 | 18 | 999
2368 | 3 | 12 | 6 | 16 | 0.00038193 | 0.8 | 18 | 999
2369 | 3 | 12 | 7 | 17 | 0.00038193 | 0.8 | 18 | 999
2370 | 3 | 12 | 1 | 18 | 0.00038193 | 2 | 18 | 999
2371 | 3 | 12 | 2 | 19 | 0.00038193 | 2 | 18 | 999
2372 | 3 | 12 | 3 | 20 | 0.00038193 | 2 | 20 | 999
2373 | 3 | 12 | 4 | 21 | 0.00038193 | 3.2 | 20 | 999
2374 | 3 | 12 | 5 | 22 | 0.00038193 | 3.2 | 20 | 999
2375 | 3 | 12 | 6 | 23 | 0.00038193 | 3.2 | 20 | 999
2376 | 3 | 12 | 7 | 24 | 0.00038193 | 4 | 18 | 999
2377 | 3 | 12 | 1 | 1 | 0.00038193 | 4 | 18 | 999
2378 | 3 | 12 | 2 | 2 | 0.00038193 | 4 | 18 | 999
2379 | 3 | 12 | 3 | 3 | 0.00038193 | 4 | 18 | 999
2380 | 3 | 12 | 4 | 4 | 0.00038193 | 4 | 18 | 999
2381 | 3 | 12 | 5 | 5 | 0.00038193 | 4 | 18 | 999
2382 | 3 | 12 | 6 | 6 | 0.00038193 | 4 | 18 | 999
2383 | 3 | 12 | 7 | 7 | 0.00038193 | 4 | 18 | 999
2384 | 3 | 12 | 1 | 8 | 0.00038193 | 3.2 | 20 | 999
2385 | 3 | 12 | 2 | 9 | 0.00038193 | 3.2 | 20 | 999
2386 | 3 | 12 | 3 | 10 | 0.00038193 | 3.2 | 20 | 999
2387 | 3 | 12 | 4 | 11 | 0.00038193 | 3.2 | 20 | 999
2388 | 3 | 12 | 5 | 12 | 0.00038193 | 3.2 | 20 | 999
2389 | 3 | 12 | 6 | 13 | 0.00038193 | 3.2 | 20 | 999
2390 | 3 | 12 | 7 | 14 | 0.00038193 | 3.2 | 20 | 999
2391 | 3 | 12 | 1 | 15 | 0.00038193 | 3.2 | 20 | 999
2392 | 3 | 12 | 2 | 16 | 0.00038193 | 3.2 | 20 | 999
2393 | 3 | 12 | 3 | 17 | 0.00038193 | 3.2 | 20 | 999
2394 | 3 | 12 | 4 | 18 | 0.00038193 | 3.2 | 20 | 999
2395 | 3 | 12 | 5 | 19 | 0.00038193 | 3.2 | 20 | 999
2396 | 3 | 12 | 6 | 20 | 0.00038193 | 3.2 | 20 | 999
2397 | 3 | 12 | 7 | 21 | 0.00038193 | 3.2 | 20 | 999
2398 | 3 | 12 | 1 | 22 | 0.00038193 | 3.2 | 20 | 999
2399 | 3 | 12 | 2 | 23 | 0.00038193 | 3.2 | 20 | 999
2400 | 3 | 12 | 3 | 24 | 0.00038193 | 4 | 18 | 999
2401 | 3 | 12 | 4 | 1 | 0.00038193 | 4 | 18 | 999
2402 | 3 | 12 | 5 | 2 | 0.00038193 | 4 | 18 | 999
2403 | 3 | 12 | 6 | 3 | 0.00038193 | 4 | 18 | 999
2404 | 3 | 12 | 7 | 4 | 0.00038193 | 4 | 18 | 999
2405 | 3 | 12 | 1 | 5 | 0.00038193 | 4 | 18 | 999
2406 | 3 | 12 | 2 | 6 | 0.00038193 | 4 | 18 | 999
2407 | 3 | 12 | 3 | 7 | 0.00038193 | 4 | 18 | 999
2408 | 3 | 12 | 4 | 8 | 0.00038193 | 3.2 | 20 | 999
2409 | 3 | 12 | 5 | 9 | 0.00038193 | 3.2 | 20 | 999
2410 | 3 | 12 | 6 | 10 | 0.00038193 | 3.2 | 20 | 999
2411 | 3 | 12 | 7 | 11 | 0.00038193 | 3.2 | 20 | 999
2412 | 3 | 12 | 1 | 12 | 0.00038193 | 3.2 | 20 | 999
2413 | 3 | 12 | 2 | 13 | 0.00038193 | 3.2 | 20 | 999
2414 | 3 | 12 | 3 | 14 | 0.00038193 | 3.2 | 20 | 999
2415 | 3 | 12 | 4 | 15 | 0.00038193 | 3.2 | 20 | 999
2416 | 3 | 12 | 5 | 16 | 0.00038193 | 3.2 | 20 | 999
2417 | 3 | 12 | 6 | 17 | 0.00038193 | 3.2 | 20 | 999
2418 | 3 | 12 | 7 | 18 | 0.00038193 | 3.2 | 20 | 999
2419 | 3 | 12 | 1 | 19 | 0.00038193 | 3.2 | 20 | 999
2420 | 3 | 12 | 2 | 20 | 0.00038193 | 3.2 | 20 | 999
2421 | 3 | 12 | 3 | 21 | 0.00038193 | 3.2 | 20 | 999
2422 | 3 | 12 | 4 | 22 | 0.00038193 | 3.2 | 20 | 999
2423 | 3 | 12 | 5 | 23 | 0.00038193 | 3.2 | 20 | 999
2424 | 3 | 12 | 6 | 24 | 0.00038193 | 4 | 18 | 999
2425 | 3 | 13 | 7 | 1 | 0.00038193 | 4 | 18 | 999
2426 | 3 | 13 | 1 | 2 | 0.00038193 | 4 | 18 | 999
2427 | 3 | 13 | 2 | 3 | 0.00038193 | 4 | 18 | 999
2428 | 3 | 13 | 3 | 4 | 0.00038193 | 4 | 18 | 999
2429 | 3 | 13 | 4 | 5 | 0.00038193 | 4 | 18 | 999
2430 | 3 | 13 | 5 | 6 | 0.00038193 | 4 | 18 | 999
2431 | 3 | 13 | 6 | 7 | 0.00038193 | 4 | 20 | 999
2432 | 3 | 13 | 7 | 8 | 0.00038193 | 2 | 20 | 999
2433 | 3 | 13 | 1 | 9 | 0.00038193 | 2 | 18 | 999
2434 | 3 | 13 | 2 | 10 | 0.00038193 | 2 | 18 | 999
2435 | 3 | 13 | 3 | 11 | 0.00038193 | 0.4 | 18 | 999
2436 | 3 | 13 | 4 | 12 | 0.00038193 | 0.4 | 18 | 999
2437 | 3 | 13 | 5 | 13 | 0.00038193 | 0.4 | 18 | 999
2438 | 3 | 13 | 6 | 14 | 0.00038193 | 0.4 | 18 | 999
2439 | 3 | 13 | 7 | 15 | 0.00038193 | 0.8 | 18 | 999
2440 | 3 | 13 | 1 | 16 | 0.00038193 | 0.8 | 18 | 999
2441 | 3 | 13 | 2 | 17 | 0.00038193 | 0.8 | 18 | 999
2442 | 3 | 13 | 3 | 18 | 0.00038193 | 2 | 18 | 999
2443 | 3 | 13 | 4 | 19 | 0.00038193 | 2 | 18 | 999
2444 | 3 | 13 | 5 | 20 | 0.00038193 | 2 | 20 | 999
2445 | 3 | 13 | 6 | 21 | 0.00038193 | 3.2 | 20 | 999
2446 | 3 | 13 | 7 | 22 | 0.00038193 | 3.2 | 20 | 999
2447 | 3 | 13 | 1 | 23 | 0.00038193 | 3.2 | 20 | 999
2448 | 3 | 13 | 2 | 24 | 0.00038193 | 4 | 18 | 999
2449 | 3 | 13 | 3 | 1 | 0.00038193 | 4 | 18 | 999
2450 | 3 | 13 | 4 | 2 | 0.00038193 | 4 | 18 | 999
2451 | 3 | 13 | 5 | 3 | 0.00038193 | 4 | 18 | 999
2452 | 3 | 13 | 6 | 4 | 0.00038193 | 4 | 18 | 999
2453 | 3 | 13 | 7 | 5 | 0.00038193 | 4 | 18 | 999
2454 | 3 | 13 | 1 | 6 | 0.00038193 | 4 | 18 | 999
2455 | 3 | 13 | 2 | 7 | 0.00038193 | 4 | 20 | 999
2456 | 3 | 13 | 3 | 8 | 0.00038193 | 2 | 20 | 999
2457 | 3 | 13 | 4 | 9 | 0.00038193 | 2 | 18 | 999
2458 | 3 | 13 | 5 | 10 | 0.00038193 | 2 | 18 | 999
2459 | 3 | 13 | 6 | 11 | 0.00038193 | 0.4 | 18 | 999
2460 | 3 | 13 | 7 | 12 | 0.00038193 | 0.4 | 18 | 999
2461 | 3 | 13 | 1 | 13 | 0.00038193 | 0.4 | 18 | 999
2462 | 3 | 13 | 2 | 14 | 0.00038193 | 0.4 | 18 | 999
2463 | 3 | 13 | 3 | 15 | 0.00038193 | 0.8 | 18 | 999
2464 | 3 | 13 | 4 | 16 | 0.00038193 | 0.8 | 18 | 999
2465 | 3 | 13 | 5 | 17 | 0.00038193 | 0.8 | 18 | 999
2466 | 3 | 13 | 6 | 18 | 0.00038193 | 2 | 18 | 999
2467 | 3 | 13 | 7 | 19 | 0.00038193 | 2 | 18 | 999
2468 | 3 | 13 | 1 | 20 | 0.00038193 | 2 | 20 | 999
2469 | 3 | 13 | 2 | 21 | 0.00038193 | 3.2 | 20 | 999
2470 | 3 | 13 | 3 | 22 | 0.00038193 | 3.2 | 20 | 999
2471 | 3 | 13 | 4 | 23 | 0.00038193 | 3.2 | 20 | 999
2472 | 3 | 13 | 5 | 24 | 0.00038193 | 4 | 18 | 999
2473 | 3 | 13 | 6 | 1 | 0.00038193 | 4 | 18 | 999
2474 | 3 | 13 | 7 | 2 | 0.00038193 | 4 | 18 | 999
2475 | 3 | 13 | 1 | 3 | 0.00038193 | 4 | 18 | 999
2476 | 3 | 13 | 2 | 4 | 0.00038193 | 4 | 18 | 999
2477 | 3 | 13 | 3 | 5 | 0.00038193 | 4 | 18 | 999
2478 | 3 | 13 | 4 | 6 | 0.00038193 | 4 | 18 | 999
2479 | 3 | 13 | 5 | 7 | 0.00038193 | 4 | 20 | 999
2480 | 3 | 13 | 6 | 8 | 0.00038193 | 2 | 20 | 999
2481 | 3 | 13 | 7 | 9 | 0.00038193 | 2 | 18 | 999
2482 | 3 | 13 | 1 | 10 | 0.00038193 | 2 | 18 | 999
2483 | 3 | 13 | 2 | 11 | 0.00038193 | 0.4 | 18 | 999
2484 | 3 | 13 | 3 | 12 | 0.00038193 | 0.4 | 18 | 999
2485 | 3 | 13 | 4 | 13 | 0.00038193 | 0.4 | 18 | 999
2486 | 3 | 13 | 5 | 14 | 0.00038193 | 0.4 | 18 | 999
2487 | 3 | 13 | 6 | 15 | 0.00038193 | 0.8 | 18 | 999
2488 | 3 | 13 | 7 | 16 | 0.00038193 | 0.8 | 18 | 999
2489 | 3 | 13 | 1 | 17 | 0.00038193 | 0.8 | 18 | 999
2490 | 3 | 13 | 2 | 18 | 0.00038193 | 2 | 18 | 999
2491 | 3 | 13 | 3 | 19 | 0.00038193 | 2 | 18 | 999
2492 | 3 | 13 | 4 | 20 | 0.00038193 | 2 | 20 | 999
2493 | 3 | 13 | 5 | 21 | 0.00038193 | 3.2 | 20 | 999
2494 | 3 | 13 | 6 | 22 | 0.00038193 | 3.2 | 20 | 999
2495 | 3 | 13 | 7 | 23 | 0.00038193 | 3.2 | 20 | 999
2496 | 3 | 13 | 1 | 24 | 0.00038193 | 4 | 18 | 999
2497 | 4 | 13 | 2 | 1 | 0.00038193 | 4 | 18 | 999
2498 | 4 | 13 | 3 | 2 | 0.00038193 | 4 | 18 | 999
2499 | 4 | 13 | 4 | 3 | 0.00038193 | 4 | 18 | 999
2500 | 4 | 13 | 5 | 4 | 0.00038193 | 4 | 18 | 999
2501 | 4 | 13 | 6 | 5 | 0.00038193 | 4 | 18 | 999
2502 | 4 | 13 | 7 | 6 | 0.00038193 | 4 | 18 | 999
2503 | 4 | 13 | 1 | 7 | 0.00038193 | 4 | 20 | 999
2504 | 4 | 13 | 2 | 8 | 0.00038193 | 2 | 20 | 999
2505 | 4 | 13 | 3 | 9 | 0.00038193 | 2 | 18 | 999
2506 | 4 | 13 | 4 | 10 | 0.00038193 | 2 | 18 | 999
2507 | 4 | 13 | 5 | 11 | 0.00038193 | 0.4 | 18 | 999
2508 | 4 | 13 | 6 | 12 | 0.00038193 | 0.4 | 18 | 999
2509 | 4 | 13 | 7 | 13 | 0.00038193 | 0.4 | 18 | 999
2510 | 4 | 13 | 1 | 14 | 0.00038193 | 0.4 | 18 | 999
2511 | 4 | 13 | 2 | 15 | 0.00038193 | 0.8 | 18 | 999
2512 | 4 | 13 | 3 | 16 | 0.00038193 | 0.8 | 18 | 999
2513 | 4 | 13 | 4 | 17 | 0.00038193 | 0.8 | 18 | 999
2514 | 4 | 13 | 5 | 18 | 0.00038193 | 2 | 18 | 999
2515 | 4 | 13 | 6 | 19 | 0.00038193 | 2 | 18 | 999
2516 | 4 | 13 | 7 | 20 | 0.00038193 | 2 | 20 | 999
2517 | 4 | 13 | 1 | 21 | 0.00038193 | 3.2 | 20 | 999
2518 | 4 | 13 | 2 | 22 | 0.00038193 | 3.2 | 20 | 999
2519 | 4 | 13 | 3 | 23 | 0.00038193 | 3.2 | 20 | 999
2520 | 4 | 13 | 4 | 24 | 0.00038193 | 4 | 18 | 999
2521 | 4 | 13 | 5 | 1 | 0.00038193 | 4 | 18 | 999
2522 | 4 | 13 | 6 | 2 | 0.00038193 | 4 | 18 | 999
2523 | 4 | 13 | 7 | 3 | 0.00038193 | 4 | 18 | 999
2524 | 4 | 13 | 1 | 4 | 0.00038193 | 4 | 18 | 999
2525 | 4 | 13 | 2 | 5 | 0.00038193 | 4 | 18 | 999
2526 | 4 | 13 | 3 | 6 | 0.00038193 | 4 | 18 | 999
2527 | 4 | 13 | 4 | 7 | 0.00038193 | 4 | 20 | 999
2528 | 4 | 13 | 5 | 8 | 0.00038193 | 2 | 20 | 999
2529 | 4 | 13 | 6 | 9 | 0.00038193 | 2 | 18 | 999
2530 | 4 | 13 | 7 | 10 | 0.00038193 | 2 | 18 | 999
2531 | 4 | 13 | 1 | 11 | 0.00038193 | 0.4 | 18 | 999
2532 | 4 | 13 | 2 | 12 | 0.00038193 | 0.4 | 18 | 999
2533 | 4 | 13 | 3 | 13 | 0.00038193 | 0.4 | 18 | 999
2534 | 4 | 13 | 4 | 14 | 0.00038193 | 0.4 | 18 | 999
2535 | 4 | 13 | 5 | 15 | 0.00038193 | 0.8 | 18 | 999
2536 | 4 | 13 | 6 | 16 | 0.00038193 | 0.8 | 18 | 999
2537 | 4 | 13 | 7 | 17 | 0.00038193 | 0.8 | 18 | 999
2538 | 4 | 13 | 1 | 18 | 0.00038193 | 2 | 18 | 999
2539 | 4 | 13 | 2 | 19 | 0.00038193 | 2 | 18 | 999
2540 | 4 | 13 | 3 | 20 | 0.00038193 | 2 | 20 | 999
2541 | 4 | 13 | 4 | 21 | 0.00038193 | 3.2 | 20 | 999
2542 | 4 | 13 | 5 | 22 | 0.00038193 | 3.2 | 20 | 999
2543 | 4 | 13 | 6 | 23 | 0.00038193 | 3.2 | 20 | 999
2544 | 4 | 13 | 7 | 24 | 0.00038193 | 4 | 18 | 999
2545 | 4 | 13 | 1 | 1 | 0.00038193 | 4 | 18 | 999
2546 | 4 | 13 | 2 | 2 | 0.00038193 | 4 | 18 | 999
2547 | 4 | 13 | 3 | 3 | 0.00038193 | 4 | 18 | 999
2548 | 4 | 13 | 4 | 4 | 0.00038193 | 4 | 18 | 999
2549 | 4 | 13 | 5 | 5 | 0.00038193 | 4 | 18 | 999
2550 | 4 | 13 | 6 | 6 | 0.00038193 | 4 | 18 | 999
2551 | 4 | 13 | 7 | 7 | 0.00038193 | 4 | 18 | 999
2552 | 4 | 13 | 1 | 8 | 0.00038193 | 3.2 | 20 | 999
2553 | 4 | 13 | 2 | 9 | 0.00038193 | 3.2 | 20 | 999
2554 | 4 | 13 | 3 | 10 | 0.00038193 | 3.2 | 20 | 999
2555 | 4 | 13 | 4 | 11 | 0.00038193 | 3.2 | 20 | 999
2556 | 4 | 13 | 5 | 12 | 0.00038193 | 3.2 | 20 | 999
2557 | 4 | 13 | 6 | 13 | 0.00038193 | 3.2 | 20 | 999
2558 | 4 | 13 | 7 | 14 | 0.00038193 | 3.2 | 20 | 999
2559 | 4 | 13 | 1 | 15 | 0.00038193 | 3.2 | 20 | 999
2560 | 4 | 13 | 2 | 16 | 0.00038193 | 3.2 | 20 | 999
2561 | 4 | 13 | 3 | 17 | 0.00038193 | 3.2 | 20 | 999
2562 | 4 | 13 | 4 | 18 | 0.00038193 | 3.2 | 20 | 999
2563 | 4 | 13 | 5 | 19 | 0.00038193 | 3.2 | 20 | 999
2564 | 4 | 13 | 6 | 20 | 0.00038193 | 3.2 | 20 | 999
2565 | 4 | 13 | 7 | 21 | 0.00038193 | 3.2 | 20 | 999
2566 | 4 | 13 | 1 | 22 | 0.00038193 | 3.2 | 20 | 999
2567 | 4 | 13 | 2 | 23 | 0.00038193 | 3.2 | 20 | 999
2568 | 4 | 13 | 3 | 24 | 0.00038193 | 4 | 18 | 999
2569 | 4 | 13 | 4 | 1 | 0.00038193 | 4 | 18 | 999
2570 | 4 | 13 | 5 | 2 | 0.00038193 | 4 | 18 | 999
2571 | 4 | 13 | 6 | 3 | 0.00038193 | 4 | 18 | 999
2572 | 4 | 13 | 7 | 4 | 0.00038193 | 4 | 18 | 999
2573 | 4 | 13 | 1 | 5 | 0.00038193 | 4 | 18 | 999
2574 | 4 | 13 | 2 | 6 | 0.00038193 | 4 | 18 | 999
2575 | 4 | 13 | 3 | 7 | 0.00038193 | 4 | 18 | 999
2576 | 4 | 13 | 4 | 8 | 0.00038193 | 3.2 | 20 | 999
2577 | 4 | 13 | 5 | 9 | 0.00038193 | 3.2 | 20 | 999
2578 | 4 | 13 | 6 | 10 | 0.00038193 | 3.2 | 20 | 999
2579 | 4 | 13 | 7 | 11 | 0.00038193 | 3.2 | 20 | 999
2580 | 4 | 13 | 1 | 12 | 0.00038193 | 3.2 | 20 | 999
2581 | 4 | 13 | 2 | 13 | 0.00038193 | 3.2 | 20 | 999
2582 | 4 | 13 | 3 | 14 | 0.00038193 | 3.2 | 20 | 999
2583 | 4 | 13 | 4 | 15 | 0.00038193 | 3.2 | 20 | 999
2584 | 4 | 13 | 5 | 16 | 0.00038193 | 3.2 | 20 | 999
2585 | 4 | 13 | 6 | 17 | 0.00038193 | 3.2 | 20 | 999
2586 | 4 | 13 | 7 | 18 | 0.00038193 | 3.2 | 20 | 999
2587 | 4 | 13 | 1 | 19 | 0.00038193 | 3.2 | 20 | 999
2588 | 4 | 13 | 2 | 20 | 0.00038193 | 3.2 | 20 | 999
2589 | 4 | 13 | 3 | 21 | 0.00038193 | 3.2 | 20 | 999
2590 | 4 | 13 | 4 | 22 | 0.00038193 | 3.2 | 20 | 999
2591 | 4 | 13 | 5 | 23 | 0.00038193 | 3.2 | 20 | 999
2592 | 4 | 13 | 6 | 24 | 0.00038193 | 4 | 18 | 999
2593 | 4 | 14 | 7 | 1 | 0.00038193 | 4 | 18 | 999
2594 | 4 | 14 | 1 | 2 | 0.00038193 | 4 | 18 | 999
2595 | 4 | 14 | 2 | 3 | 0.00038193 | 4 | 18 | 999
2596 | 4 | 14 | 3 | 4 | 0.00038193 | 4 | 18 | 999
2597 | 4 | 14 | 4 | 5 | 0.00038193 | 4 | 18 | 999
2598 | 4 | 14 | 5 | 6 | 0.00038193 | 4 | 18 | 999
2599 | 4 | 14 | 6 | 7 | 0.00038193 | 4 | 20 | 999
2600 | 4 | 14 | 7 | 8 | 0.00038193 | 2 | 20 | 999
2601 | 4 | 14 | 1 | 9 | 0.00038193 | 2 | 18 | 999
2602 | 4 | 14 | 2 | 10 | 0.00038193 | 2 | 18 | 999
2603 | 4 | 14 | 3 | 11 | 0.00038193 | 0.4 | 18 | 999
2604 | 4 | 14 | 4 | 12 | 0.00038193 | 0.4 | 18 | 999
2605 | 4 | 14 | 5 | 13 | 0.00038193 | 0.4 | 18 | 999
2606 | 4 | 14 | 6 | 14 | 0.00038193 | 0.4 | 18 | 999
2607 | 4 | 14 | 7 | 15 | 0.00038193 | 0.8 | 18 | 999
2608 | 4 | 14 | 1 | 16 | 0.00038193 | 0.8 | 18 | 999
2609 | 4 | 14 | 2 | 17 | 0.00038193 | 0.8 | 18 | 999
2610 | 4 | 14 | 3 | 18 | 0.00038193 | 2 | 18 | 999
2611 | 4 | 14 | 4 | 19 | 0.00038193 | 2 | 18 | 999
2612 | 4 | 14 | 5 | 20 | 0.00038193 | 2 | 20 | 999
2613 | 4 | 14 | 6 | 21 | 0.00038193 | 3.2 | 20 | 999
2614 | 4 | 14 | 7 | 22 | 0.00038193 | 3.2 | 20 | 999
2615 | 4 | 14 | 1 | 23 | 0.00038193 | 3.2 | 20 | 999
2616 | 4 | 14 | 2 | 24 | 0.00038193 | 4 | 18 | 999
2617 | 4 | 14 | 3 | 1 | 0.00038193 | 4 | 18 | 999
2618 | 4 | 14 | 4 | 2 | 0.00038193 | 4 | 18 | 999
2619 | 4 | 14 | 5 | 3 | 0.00038193 | 4 | 18 | 999
2620 | 4 | 14 | 6 | 4 | 0.00038193 | 4 | 18 | 999
2621 | 4 | 14 | 7 | 5 | 0.00038193 | 4 | 18 | 999
2622 | 4 | 14 | 1 | 6 | 0.00038193 | 4 | 18 | 999
2623 | 4 | 14 | 2 | 7 | 0.00038193 | 4 | 20 | 999
2624 | 4 | 14 | 3 | 8 | 0.00038193 | 2 | 20 | 999
2625 | 4 | 14 | 4 | 9 | 0.00038193 | 2 | 18 | 999
2626 | 4 | 14 | 5 | 10 | 0.00038193 | 2 | 18 | 999
2627 | 4 | 14 | 6 | 11 | 0.00038193 | 0.4 | 18 | 999
2628 | 4 | 14 | 7 | 12 | 0.00038193 | 0.4 | 18 | 999
2629 | 4 | 14 | 1 | 13 | 0.00038193 | 0.4 | 18 | 999
2630 | 4 | 14 | 2 | 14 | 0.00038193 | 0.4 | 18 | 999
2631 | 4 | 14 | 3 | 15 | 0.00038193 | 0.8 | 18 | 999
2632 | 4 | 14 | 4 | 16 | 0.00038193 | 0.8 | 18 | 999
2633 | 4 | 14 | 5 | 17 | 0.00038193 | 0.8 | 18 | 999
2634 | 4 | 14 | 6 | 18 | 0.00038193 | 2 | 18 | 999
2635 | 4 | 14 | 7 | 19 | 0.00038193 | 2 | 18 | 999
2636 | 4 | 14 | 1 | 20 | 0.00038193 | 2 | 20 | 999
2637 | 4 | 14 | 2 | 21 | 0.00038193 | 3.2 | 20 | 999
2638 | 4 | 14 | 3 | 22 | 0.00038193 | 3.2 | 20 | 999
2639 | 4 | 14 | 4 | 23 | 0.00038193 | 3.2 | 20 | 999
2640 | 4 | 14 | 5 | 24 | 0.00038193 | 4 | 18 | 999
2641 | 4 | 14 | 6 | 1 | 0.00038193 | 4 | 18 | 999
2642 | 4 | 14 | 7 | 2 | 0.00038193 | 4 | 18 | 999
2643 | 4 | 14 | 1 | 3 | 0.00038193 | 4 | 18 | 999
2644 | 4 | 14 | 2 | 4 | 0.00038193 | 4 | 18 | 999
2645 | 4 | 14 | 3 | 5 | 0.00038193 | 4 | 18 | 999
2646 | 4 | 14 | 4 | 6 | 0.00038193 | 4 | 18 | 999
2647 | 4 | 14 | 5 | 7 | 0.00038193 | 4 | 20 | 999
2648 | 4 | 14 | 6 | 8 | 0.00038193 | 2 | 20 | 999
2649 | 4 | 14 | 7 | 9 | 0.00038193 | 2 | 18 | 999
2650 | 4 | 14 | 1 | 10 | 0.00038193 | 2 | 18 | 999
2651 | 4 | 14 | 2 | 11 | 0.00038193 | 0.4 | 18 | 999
2652 | 4 | 14 | 3 | 12 | 0.00038193 | 0.4 | 18 | 999
2653 | 4 | 14 | 4 | 13 | 0.00038193 | 0.4 | 18 | 999
2654 | 4 | 14 | 5 | 14 | 0.00038193 | 0.4 | 18 | 999
2655 | 4 | 14 | 6 | 15 | 0.00038193 | 0.8 | 18 | 999
2656 | 4 | 14 | 7 | 16 | 0.00038193 | 0.8 | 18 | 999
2657 | 4 | 14 | 1 | 17 | 0.00038193 | 0.8 | 18 | 999
2658 | 4 | 14 | 2 | 18 | 0.00038193 | 2 | 18 | 999
2659 | 4 | 14 | 3 | 19 | 0.00038193 | 2 | 18 | 999
2660 | 4 | 14 | 4 | 20 | 0.00038193 | 2 | 20 | 999
2661 | 4 | 14 | 5 | 21 | 0.00038193 | 3.2 | 20 | 999
2662 | 4 | 14 | 6 | 22 | 0.00038193 | 3.2 | 20 | 999
2663 | 4 | 14 | 7 | 23 | 0.00038193 | 3.2 | 20 | 999
2664 | 4 | 14 | 1 | 24 | 0.00038193 | 4 | 18 | 999
2665 | 4 | 14 | 2 | 1 | 0.00038193 | 4 | 18 | 999
2666 | 4 | 14 | 3 | 2 | 0.00038193 | 4 | 18 | 999
2667 | 4 | 14 | 4 | 3 | 0.00038193 | 4 | 18 | 999
2668 | 4 | 14 | 5 | 4 | 0.00038193 | 4 | 18 | 999
2669 | 4 | 14 | 6 | 5 | 0.00038193 | 4 | 18 | 999
2670 | 4 | 14 | 7 | 6 | 0.00038193 | 4 | 18 | 999
2671 | 4 | 14 | 1 | 7 | 0.00038193 | 4 | 20 | 999
2672 | 4 | 14 | 2 | 8 | 0.00038193 | 2 | 20 | 999
2673 | 4 | 14 | 3 | 9 | 0.00038193 | 2 | 18 | 999
2674 | 4 | 14 | 4 | 10 | 0.00038193 | 2 | 18 | 999
2675 | 4 | 14 | 5 | 11 | 0.00038193 | 0.4 | 18 | 999
2676 | 4 | 14 | 6 | 12 | 0.00038193 | 0.4 | 18 | 999
2677 | 4 | 14 | 7 | 13 | 0.00038193 | 0.4 | 18 | 999
2678 | 4 | 14 | 1 | 14 | 0.00038193 | 0.4 | 18 | 999
2679 | 4 | 14 | 2 | 15 | 0.00038193 | 0.8 | 18 | 999
2680 | 4 | 14 | 3 | 16 | 0.00038193 | 0.8 | 18 | 999
2681 | 4 | 14 | 4 | 17 | 0.00038193 | 0.8 | 18 | 999
2682 | 4 | 14 | 5 | 18 | 0.00038193 | 2 | 18 | 999
2683 | 4 | 14 | 6 | 19 | 0.00038193 | 2 | 18 | 999
2684 | 4 | 14 | 7 | 20 | 0.00038193 | 2 | 20 | 999
2685 | 4 | 14 | 1 | 21 | 0.00038193 | 3.2 | 20 | 999
2686 | 4 | 14 | 2 | 22 | 0.00038193 | 3.2 | 20 | 999
2687 | 4 | 14 | 3 | 23 | 0.00038193 | 3.2 | 20 | 999
2688 | 4 | 14 | 4 | 24 | 0.00038193 | 4 | 18 | 999
2689 | 4 | 14 | 5 | 1 | 0.00038193 | 4 | 18 | 999
2690 | 4 | 14 | 6 | 2 | 0.00038193 | 4 | 18 | 999
2691 | 4 | 14 | 7 | 3 | 0.00038193 | 4 | 18 | 999
2692 | 4 | 14 | 1 | 4 | 0.00038193 | 4 | 18 | 999
2693 | 4 | 14 | 2 | 5 | 0.00038193 | 4 | 18 | 999
2694 | 4 | 14 | 3 | 6 | 0.00038193 | 4 | 18 | 999
2695 | 4 | 14 | 4 | 7 | 0.00038193 | 4 | 20 | 999
2696 | 4 | 14 | 5 | 8 | 0.00038193 | 2 | 20 | 999
2697 | 4 | 14 | 6 | 9 | 0.00038193 | 2 | 18 | 999
2698 | 4 | 14 | 7 | 10 | 0.00038193 | 2 | 18 | 999
2699 | 4 | 14 | 1 | 11 | 0.00038193 | 0.4 | 18 | 999
2700 | 4 | 14 | 2 | 12 | 0.00038193 | 0.4 | 18 | 999
2701 | 4 | 14 | 3 | 13 | 0.00038193 | 0.4 | 18 | 999
2702 | 4 | 14 | 4 | 14 | 0.00038193 | 0.4 | 18 | 999
2703 | 4 | 14 | 5 | 15 | 0.00038193 | 0.8 | 18 | 999
2704 | 4 | 14 | 6 | 16 | 0.00038193 | 0.8 | 18 | 999
2705 | 4 | 14 | 7 | 17 | 0.00038193 | 0.8 | 18 | 999
2706 | 4 | 14 | 1 | 18 | 0.00038193 | 2 | 18 | 999
2707 | 4 | 14 | 2 | 19 | 0.00038193 | 2 | 18 | 999
2708 | 4 | 14 | 3 | 20 | 0.00038193 | 2 | 20 | 999
2709 | 4 | 14 | 4 | 21 | 0.00038193 | 3.2 | 20 | 999
2710 | 4 | 14 | 5 | 22 | 0.00038193 | 3.2 | 20 | 999
2711 | 4 | 14 | 6 | 23 | 0.00038193 | 3.2 | 20 | 999
2712 | 4 | 14 | 7 | 24 | 0.00038193 | 4 | 18 | 999
2713 | 4 | 14 | 1 | 1 | 0.00038193 | 4 | 18 | 999
2714 | 4 | 14 | 2 | 2 | 0.00038193 | 4 | 18 | 999
2715 | 4 | 14 | 3 | 3 | 0.00038193 | 4 | 18 | 999
2716 | 4 | 14 | 4 | 4 | 0.00038193 | 4 | 18 | 999
2717 | 4 | 14 | 5 | 5 | 0.00038193 | 4 | 18 | 999
2718 | 4 | 14 | 6 | 6 | 0.00038193 | 4 | 18 | 999
2719 | 4 | 14 | 7 | 7 | 0.00038193 | 4 | 18 | 999
2720 | 4 | 14 | 1 | 8 | 0.00038193 | 3.2 | 20 | 999
2721 | 4 | 14 | 2 | 9 | 0.00038193 | 3.2 | 20 | 999
2722 | 4 | 14 | 3 | 10 | 0.00038193 | 3.2 | 20 | 999
2723 | 4 | 14 | 4 | 11 | 0.00038193 | 3.2 | 20 | 999
2724 | 4 | 14 | 5 | 12 | 0.00038193 | 3.2 | 20 | 999
2725 | 4 | 14 | 6 | 13 | 0.00038193 | 3.2 | 20 | 999
2726 | 4 | 14 | 7 | 14 | 0.00038193 | 3.2 | 20 | 999
2727 | 4 | 14 | 1 | 15 | 0.00038193 | 3.2 | 20 | 999
2728 | 4 | 14 | 2 | 16 | 0.00038193 | 3.2 | 20 | 999
2729 | 4 | 14 | 3 | 17 | 0.00038193 | 3.2 | 20 | 999
2730 | 4 | 14 | 4 | 18 | 0.00038193 | 3.2 | 20 | 999
2731 | 4 | 14 | 5 | 19 | 0.00038193 | 3.2 | 20 | 999
2732 | 4 | 14 | 6 | 20 | 0.00038193 | 3.2 | 20 | 999
2733 | 4 | 14 | 7 | 21 | 0.00038193 | 3.2 | 20 | 999
2734 | 4 | 14 | 1 | 22 | 0.00038193 | 3.2 | 20 | 999
2735 | 4 | 14 | 2 | 23 | 0.00038193 | 3.2 | 20 | 999
2736 | 4 | 14 | 3 | 24 | 0.00038193 | 4 | 18 | 999
2737 | 4 | 14 | 4 | 1 | 0.00038193 | 4 | 18 | 999
2738 | 4 | 14 | 5 | 2 | 0.00038193 | 4 | 18 | 999
2739 | 4 | 14 | 6 | 3 | 0.00038193 | 4 | 18 | 999
2740 | 4 | 14 | 7 | 4 | 0.00038193 | 4 | 18 | 999
2741 | 4 | 14 | 1 | 5 | 0.00038193 | 4 | 18 | 999
2742 | 4 | 14 | 2 | 6 | 0.00038193 | 4 | 18 | 999
2743 | 4 | 14 | 3 | 7 | 0.00038193 | 4 | 18 | 999
2744 | 4 | 14 | 4 | 8 | 0.00038193 | 3.2 | 20 | 999
2745 | 4 | 14 | 5 | 9 | 0.00038193 | 3.2 | 20 | 999
2746 | 4 | 14 | 6 | 10 | 0.00038193 | 3.2 | 20 | 999
2747 | 4 | 14 | 7 | 11 | 0.00038193 | 3.2 | 20 | 999
2748 | 4 | 14 | 1 | 12 | 0.00038193 | 3.2 | 20 | 999
2749 | 4 | 14 | 2 | 13 | 0.00038193 | 3.2 | 20 | 999
2750 | 4 | 14 | 3 | 14 | 0.00038193 | 3.2 | 20 | 999
2751 | 4 | 14 | 4 | 15 | 0.00038193 | 3.2 | 20 | 999
2752 | 4 | 14 | 5 | 16 | 0.00038193 | 3.2 | 20 | 999
2753 | 4 | 14 | 6 | 17 | 0.00038193 | 3.2 | 20 | 999
2754 | 4 | 14 | 7 | 18 | 0.00038193 | 3.2 | 20 | 999
2755 | 4 | 14 | 1 | 19 | 0.00038193 | 3.2 | 20 | 999
2756 | 4 | 14 | 2 | 20 | 0.00038193 | 3.2 | 20 | 999
2757 | 4 | 14 | 3 | 21 | 0.00038193 | 3.2 | 20 | 999
2758 | 4 | 14 | 4 | 22 | 0.00038193 | 3.2 | 20 | 999
2759 | 4 | 14 | 5 | 23 | 0.00038193 | 3.2 | 20 | 999
2760 | 4 | 14 | 6 | 24 | 0.00038193 | 4 | 18 | 999
2761 | 4 | 15 | 7 | 1 | 0.00038193 | 4 | 18 | 999
2762 | 4 | 15 | 1 | 2 | 0.00038193 | 4 | 18 | 999
2763 | 4 | 15 | 2 | 3 | 0.00038193 | 4 | 18 | 999
2764 | 4 | 15 | 3 | 4 | 0.00038193 | 4 | 18 | 999
2765 | 4 | 15 | 4 | 5 | 0.00038193 | 4 | 18 | 999
2766 | 4 | 15 | 5 | 6 | 0.00038193 | 4 | 18 | 999
2767 | 4 | 15 | 6 | 7 | 0.00038193 | 4 | 20 | 999
2768 | 4 | 15 | 7 | 8 | 0.00038193 | 2 | 20 | 999
2769 | 4 | 15 | 1 | 9 | 0.00038193 | 2 | 18 | 999
2770 | 4 | 15 | 2 | 10 | 0.00038193 | 2 | 18 | 999
2771 | 4 | 15 | 3 | 11 | 0.00038193 | 0.4 | 18 | 999
2772 | 4 | 15 | 4 | 12 | 0.00038193 | 0.4 | 18 | 999
2773 | 4 | 15 | 5 | 13 | 0.00038193 | 0.4 | 18 | 999
2774 | 4 | 15 | 6 | 14 | 0.00038193 | 0.4 | 18 | 999
2775 | 4 | 15 | 7 | 15 | 0.00038193 | 0.8 | 18 | 999
2776 | 4 | 15 | 1 | 16 | 0.00038193 | 0.8 | 18 | 999
2777 | 4 | 15 | 2 | 17 | 0.00038193 | 0.8 | 18 | 999
2778 | 4 | 15 | 3 | 18 | 0.00038193 | 2 | 18 | 999
2779 | 4 | 15 | 4 | 19 | 0.00038193 | 2 | 18 | 999
2780 | 4 | 15 | 5 | 20 | 0.00038193 | 2 | 20 | 999
2781 | 4 | 15 | 6 | 21 | 0.00038193 | 3.2 | 20 | 999
2782 | 4 | 15 | 7 | 22 | 0.00038193 | 3.2 | 20 | 999
2783 | 4 | 15 | 1 | 23 | 0.00038193 | 3.2 | 20 | 999
2784 | 4 | 15 | 2 | 24 | 0.00038193 | 4 | 18 | 999
2785 | 4 | 15 | 3 | 1 | 0.00038193 | 4 | 18 | 999
2786 | 4 | 15 | 4 | 2 | 0.00038193 | 4 | 18 | 999
2787 | 4 | 15 | 5 | 3 | 0.00038193 | 4 | 18 | 999
2788 | 4 | 15 | 6 | 4 | 0.00038193 | 4 | 18 | 999
2789 | 4 | 15 | 7 | 5 | 0.00038193 | 4 | 18 | 999
2790 | 4 | 15 | 1 | 6 | 0.00038193 | 4 | 18 | 999
2791 | 4 | 15 | 2 | 7 | 0.00038193 | 4 | 20 | 999
2792 | 4 | 15 | 3 | 8 | 0.00038193 | 2 | 20 | 999
2793 | 4 | 15 | 4 | 9 | 0.00038193 | 2 | 18 | 999
2794 | 4 | 15 | 5 | 10 | 0.00038193 | 2 | 18 | 999
2795 | 4 | 15 | 6 | 11 | 0.00038193 | 0.4 | 18 | 999
2796 | 4 | 15 | 7 | 12 | 0.00038193 | 0.4 | 18 | 999
2797 | 4 | 15 | 1 | 13 | 0.00038193 | 0.4 | 18 | 999
2798 | 4 | 15 | 2 | 14 | 0.00038193 | 0.4 | 18 | 999
2799 | 4 | 15 | 3 | 15 | 0.00038193 | 0.8 | 18 | 999
2800 | 4 | 15 | 4 | 16 | 0.00038193 | 0.8 | 18 | 999
2801 | 4 | 15 | 5 | 17 | 0.00038193 | 0.8 | 18 | 999
2802 | 4 | 15 | 6 | 18 | 0.00038193 | 2 | 18 | 999
2803 | 4 | 15 | 7 | 19 | 0.00038193 | 2 | 18 | 999
2804 | 4 | 15 | 1 | 20 | 0.00038193 | 2 | 20 | 999
2805 | 4 | 15 | 2 | 21 | 0.00038193 | 3.2 | 20 | 999
2806 | 4 | 15 | 3 | 22 | 0.00038193 | 3.2 | 20 | 999
2807 | 4 | 15 | 4 | 23 | 0.00038193 | 3.2 | 20 | 999
2808 | 4 | 15 | 5 | 24 | 0.00038193 | 4 | 18 | 999
2809 | 4 | 15 | 6 | 1 | 0.00038193 | 4 | 18 | 999
2810 | 4 | 15 | 7 | 2 | 0.00038193 | 4 | 18 | 999
2811 | 4 | 15 | 1 | 3 | 0.00038193 | 4 | 18 | 999
2812 | 4 | 15 | 2 | 4 | 0.00038193 | 4 | 18 | 999
2813 | 4 | 15 | 3 | 5 | 0.00038193 | 4 | 18 | 999
2814 | 4 | 15 | 4 | 6 | 0.00038193 | 4 | 18 | 999
2815 | 4 | 15 | 5 | 7 | 0.00038193 | 4 | 20 | 999
2816 | 4 | 15 | 6 | 8 | 0.00038193 | 2 | 20 | 999
2817 | 4 | 15 | 7 | 9 | 0.00038193 | 2 | 18 | 999
2818 | 4 | 15 | 1 | 10 | 0.00038193 | 2 | 18 | 999
2819 | 4 | 15 | 2 | 11 | 0.00038193 | 0.4 | 18 | 999
2820 | 4 | 15 | 3 | 12 | 0.00038193 | 0.4 | 18 | 999
2821 | 4 | 15 | 4 | 13 | 0.00038193 | 0.4 | 18 | 999
2822 | 4 | 15 | 5 | 14 | 0.00038193 | 0.4 | 18 | 999
2823 | 4 | 15 | 6 | 15 | 0.00038193 | 0.8 | 18 | 999
2824 | 4 | 15 | 7 | 16 | 0.00038193 | 0.8 | 18 | 999
2825 | 4 | 15 | 1 | 17 | 0.00038193 | 0.8 | 18 | 999
2826 | 4 | 15 | 2 | 18 | 0.00038193 | 2 | 18 | 999
2827 | 4 | 15 | 3 | 19 | 0.00038193 | 2 | 18 | 999
2828 | 4 | 15 | 4 | 20 | 0.00038193 | 2 | 20 | 999
2829 | 4 | 15 | 5 | 21 | 0.00038193 | 3.2 | 20 | 999
2830 | 4 | 15 | 6 | 22 | 0.00038193 | 3.2 | 20 | 999
2831 | 4 | 15 | 7 | 23 | 0.00038193 | 3.2 | 20 | 999
2832 | 4 | 15 | 1 | 24 | 0.00038193 | 4 | 18 | 999
2833 | 4 | 15 | 2 | 1 | 0.00038193 | 4 | 18 | 999
2834 | 4 | 15 | 3 | 2 | 0.00038193 | 4 | 18 | 999
2835 | 4 | 15 | 4 | 3 | 0.00038193 | 4 | 18 | 999
2836 | 4 | 15 | 5 | 4 | 0.00038193 | 4 | 18 | 999
2837 | 4 | 15 | 6 | 5 | 0.00038193 | 4 | 18 | 999
2838 | 4 | 15 | 7 | 6 | 0.00038193 | 4 | 18 | 999
2839 | 4 | 15 | 1 | 7 | 0.00038193 | 4 | 20 | 999
2840 | 4 | 15 | 2 | 8 | 0.00038193 | 2 | 20 | 999
2841 | 4 | 15 | 3 | 9 | 0.00038193 | 2 | 18 | 999
2842 | 4 | 15 | 4 | 10 | 0.00038193 | 2 | 18 | 999
2843 | 4 | 15 | 5 | 11 | 0.00038193 | 0.4 | 18 | 999
2844 | 4 | 15 | 6 | 12 | 0.00038193 | 0.4 | 18 | 999
2845 | 4 | 15 | 7 | 13 | 0.00038193 | 0.4 | 18 | 999
2846 | 4 | 15 | 1 | 14 | 0.00038193 | 0.4 | 18 | 999
2847 | 4 | 15 | 2 | 15 | 0.00038193 | 0.8 | 18 | 999
2848 | 4 | 15 | 3 | 16 | 0.00038193 | 0.8 | 18 | 999
2849 | 4 | 15 | 4 | 17 | 0.00038193 | 0.8 | 18 | 999
2850 | 4 | 15 | 5 | 18 | 0.00038193 | 2 | 18 | 999
2851 | 4 | 15 | 6 | 19 | 0.00038193 | 2 | 18 | 999
2852 | 4 | 15 | 7 | 20 | 0.00038193 | 2 | 20 | 999
2853 | 4 | 15 | 1 | 21 | 0.00038193 | 3.2 | 20 | 999
2854 | 4 | 15 | 2 | 22 | 0.00038193 | 3.2 | 20 | 999
2855 | 4 | 15 | 3 | 23 | 0.00038193 | 3.2 | 20 | 999
2856 | 4 | 15 | 4 | 24 | 0.00038193 | 4 | 18 | 999
2857 | 4 | 15 | 5 | 1 | 0.00038193 | 4 | -999 | 999
2858 | 4 | 15 | 6 | 2 | 0.00038193 | 4 | -999 | 999
2859 | 4 | 15 | 7 | 3 | 0.00038193 | 4 | -999 | 999
2860 | 4 | 15 | 1 | 4 | 0.00038193 | 4 | -999 | 999
2861 | 4 | 15 | 2 | 5 | 0.00038193 | 4 | -999 | 999
2862 | 4 | 15 | 3 | 6 | 0.00038193 | 4 | -999 | 999
2863 | 4 | 15 | 4 | 7 | 0.00038193 | 4 | -999 | 26
2864 | 4 | 15 | 5 | 8 | 0.00038193 | 2 | -999 | 26
2865 | 4 | 15 | 6 | 9 | 0.00038193 | 2 | -999 | 999
2866 | 4 | 15 | 7 | 10 | 0.00038193 | 2 | -999 | 999
2867 | 4 | 15 | 1 | 11 | 0.00038193 | 0.4 | -999 | 999
2868 | 4 | 15 | 2 | 12 | 0.00038193 | 0.4 | -999 | 999
2869 | 4 | 15 | 3 | 13 | 0.00038193 | 0.4 | -999 | 999
2870 | 4 | 15 | 4 | 14 | 0.00038193 | 0.4 | -999 | 999
2871 | 4 | 15 | 5 | 15 | 0.00038193 | 0.8 | -999 | 999
2872 | 4 | 15 | 6 | 16 | 0.00038193 | 0.8 | -999 | 999
2873 | 4 | 15 | 7 | 17 | 0.00038193 | 0.8 | -999 | 999
2874 | 4 | 15 | 1 | 18 | 0.00038193 | 2 | -999 | 999
2875 | 4 | 15 | 2 | 19 | 0.00038193 | 2 | -999 | 999
2876 | 4 | 15 | 3 | 20 | 0.00038193 | 2 | -999 | 26
2877 | 4 | 15 | 4 | 21 | 0.00038193 | 3.2 | -999 | 26
2878 | 4 | 15 | 5 | 22 | 0.00038193 | 3.2 | -999 | 26
2879 | 4 | 15 | 6 | 23 | 0.00038193 | 3.2 | -999 | 26
2880 | 4 | 15 | 7 | 24 | 0.00038193 | 4 | -999 | 999
2881 | 4 | 15 | 1 | 1 | 0.00038193 | 4 | -999 | 999
2882 | 4 | 15 | 2 | 2 | 0.00038193 | 4 | -999 | 999
2883 | 4 | 15 | 3 | 3 | 0.00038193 | 4 | -999 | 999
2884 | 4 | 15 | 4 | 4 | 0.00038193 | 4 | -999 | 999
2885 | 4 | 15 | 5 | 5 | 0.00038193 | 4 | -999 | 999
2886 | 4 | 15 | 6 | 6 | 0.00038193 | 4 | -999 | 999
2887 | 4 | 15 | 7 | 7 | 0.00038193 | 4 | -999 | 999
2888 | 4 | 15 | 1 | 8 | 0.00038193 | 3.2 | -999 | 26
2889 | 4 | 15 | 2 | 9 | 0.00038193 | 3.2 | -999 | 26
2890 | 4 | 15 | 3 | 10 | 0.00038193 | 3.2 | -999 | 26
2891 | 4 | 15 | 4 | 11 | 0.00038193 | 3.2 | -999 | 26
2892 | 4 | 15 | 5 | 12 | 0.00038193 | 3.2 | -999 | 26
2893 | 4 | 15 | 6 | 13 | 0.00038193 | 3.2 | -999 | 26
2894 | 4 | 15 | 7 | 14 | 0.00038193 | 3.2 | -999 | 26
2895 | 4 | 15 | 1 | 15 | 0.00038193 | 3.2 | -999 | 26
2896 | 4 | 15 | 2 | 16 | 0.00038193 | 3.2 | -999 | 26
2897 | 4 | 15 | 3 | 17 | 0.00038193 | 3.2 | -999 | 26
2898 | 4 | 15 | 4 | 18 | 0.00038193 | 3.2 | -999 | 26
2899 | 4 | 15 | 5 | 19 | 0.00038193 | 3.2 | -999 | 26
2900 | 4 | 15 | 6 | 20 | 0.00038193 | 3.2 | -999 | 26
2901 | 4 | 15 | 7 | 21 | 0.00038193 | 3.2 | -999 | 26
2902 | 4 | 15 | 1 | 22 | 0.00038193 | 3.2 | -999 | 26
2903 | 4 | 15 | 2 | 23 | 0.00038193 | 3.2 | -999 | 26
2904 | 4 | 15 | 3 | 24 | 0.00038193 | 4 | -999 | 999
2905 | 4 | 15 | 4 | 1 | 0.00038193 | 4 | -999 | 999
2906 | 4 | 15 | 5 | 2 | 0.00038193 | 4 | -999 | 999
2907 | 4 | 15 | 6 | 3 | 0.00038193 | 4 | -999 | 999
2908 | 4 | 15 | 7 | 4 | 0.00038193 | 4 | -999 | 999
2909 | 4 | 15 | 1 | 5 | 0.00038193 | 4 | -999 | 999
2910 | 4 | 15 | 2 | 6 | 0.00038193 | 4 | -999 | 999
2911 | 4 | 15 | 3 | 7 | 0.00038193 | 4 | -999 | 999
2912 | 4 | 15 | 4 | 8 | 0.00038193 | 3.2 | -999 | 26
2913 | 4 | 15 | 5 | 9 | 0.00038193 | 3.2 | -999 | 26
2914 | 4 | 15 | 6 | 10 | 0.00038193 | 3.2 | -999 | 26
2915 | 4 | 15 | 7 | 11 | 0.00038193 | 3.2 | -999 | 26
2916 | 4 | 15 | 1 | 12 | 0.00038193 | 3.2 | -999 | 26
2917 | 4 | 15 | 2 | 13 | 0.00038193 | 3.2 | -999 | 26
2918 | 4 | 15 | 3 | 14 | 0.00038193 | 3.2 | -999 | 26
2919 | 4 | 15 | 4 | 15 | 0.00038193 | 3.2 | -999 | 26
2920 | 4 | 15 | 5 | 16 | 0.00038193 | 3.2 | -999 | 26
2921 | 4 | 15 | 6 | 17 | 0.00038193 | 3.2 | -999 | 26
2922 | 4 | 15 | 7 | 18 | 0.00038193 | 3.2 | -999 | 26
2923 | 4 | 15 | 1 | 19 | 0.00038193 | 3.2 | -999 | 26
2924 | 4 | 15 | 2 | 20 | 0.00038193 | 3.2 | -999 | 26
2925 | 4 | 15 | 3 | 21 | 0.00038193 | 3.2 | -999 | 26
2926 | 4 | 15 | 4 | 22 | 0.00038193 | 3.2 | -999 | 26
2927 | 4 | 15 | 5 | 23 | 0.00038193 | 3.2 | -999 | 26
2928 | 4 | 15 | 6 | 24 | 0.00038193 | 4 | -999 | 999
2929 | 4 | 16 | 7 | 1 | 0.00038193 | 4 | -999 | 999
2930 | 4 | 16 | 1 | 2 | 0.00038193 | 4 | -999 | 999
2931 | 4 | 16 | 2 | 3 | 0.00038193 | 4 | -999 | 999
2932 | 4 | 16 | 3 | 4 | 0.00038193 | 4 | -999 | 999
2933 | 4 | 16 | 4 | 5 | 0.00038193 | 4 | -999 | 999
2934 | 4 | 16 | 5 | 6 | 0.00038193 | 4 | -999 | 999
2935 | 4 | 16 | 6 | 7 | 0.00038193 | 4 | -999 | 26
2936 | 4 | 16 | 7 | 8 | 0.00038193 | 2 | -999 | 26
2937 | 4 | 16 | 1 | 9 | 0.00038193 | 2 | -999 | 999
2938 | 4 | 16 | 2 | 10 | 0.00038193 | 2 | -999 | 999
2939 | 4 | 16 | 3 | 11 | 0.00038193 | 0.4 | -999 | 999
2940 | 4 | 16 | 4 | 12 | 0.00038193 | 0.4 | -999 | 999
2941 | 4 | 16 | 5 | 13 | 0.00038193 | 0.4 | -999 | 999
2942 | 4 | 16 | 6 | 14 | 0.00038193 | 0.4 | -999 | 999
2943 | 4 | 16 | 7 | 15 | 0.00038193 | 0.8 | -999 | 999
2944 | 4 | 16 | 1 | 16 | 0.00038193 | 0.8 | -999 | 999
2945 | 4 | 16 | 2 | 17 | 0.00038193 | 0.8 | -999 | 999
2946 | 4 | 16 | 3 | 18 | 0.00038193 | 2 | -999 | 999
2947 | 4 | 16 | 4 | 19 | 0.00038193 | 2 | -999 | 999
2948 | 4 | 16 | 5 | 20 | 0.00038193 | 2 | -999 | 26
2949 | 4 | 16 | 6 | 21 | 0.00038193 | 3.2 | -999 | 26
2950 | 4 | 16 | 7 | 22 | 0.00038193 | 3.2 | -999 | 26
2951 | 4 | 16 | 1 | 23 | 0.00038193 | 3.2 | -999 | 26
2952 | 4 | 16 | 2 | 24 | 0.00038193 | 4 | -999 | 999
2953 | 4 | 16 | 3 | 1 | 0.00038193 | 4 | -999 | 999
2954 | 4 | 16 | 4 | 2 | 0.00038193 | 4 | -999 | 999
2955 | 4 | 16 | 5 | 3 | 0.00038193 | 4 | -999 | 999
2956 | 4 | 16 | 6 | 4 | 0.00038193 | 4 | -999 | 999
2957 | 4 | 16 | 7 | 5 | 0.00038193 | 4 | -999 | 999
2958 | 4 | 16 | 1 | 6 | 0.00038193 | 4 | -999 | 999
2959 | 4 | 16 | 2 | 7 | 0.00038193 | 4 | -999 | 26
2960 | 4 | 16 | 3 | 8 | 0.00038193 | 2 | -999 | 26
2961 | 4 | 16 | 4 | 9 | 0.00038193 | 2 | -999 | 999
2962 | 4 | 16 | 5 | 10 | 0.00038193 | 2 | -999 | 999
2963 | 4 | 16 | 6 | 11 | 0.00038193 | 0.4 | -999 | 999
2964 | 4 | 16 | 7 | 12 | 0.00038193 | 0.4 | -999 | 999
2965 | 4 | 16 | 1 | 13 | 0.00038193 | 0.4 | -999 | 999
2966 | 4 | 16 | 2 | 14 | 0.00038193 | 0.4 | -999 | 999
2967 | 4 | 16 | 3 | 15 | 0.00038193 | 0.8 | -999 | 999
2968 | 4 | 16 | 4 | 16 | 0.00038193 | 0.8 | -999 | 999
2969 | 4 | 16 | 5 | 17 | 0.00038193 | 0.8 | -999 | 999
2970 | 4 | 16 | 6 | 18 | 0.00038193 | 2 | -999 | 999
2971 | 4 | 16 | 7 | 19 | 0.00038193 | 2 | -999 | 999
2972 | 4 | 16 | 1 | 20 | 0.00038193 | 2 | -999 | 26
2973 | 4 | 16 | 2 | 21 | 0.00038193 | 3.2 | -999 | 26
2974 | 4 | 16 | 3 | 22 | 0.00038193 | 3.2 | -999 | 26
2975 | 4 | 16 | 4 | 23 | 0.00038193 | 3.2 | -999 | 26
2976 | 4 | 16 | 5 | 24 | 0.00038193 | 4 | -999 | 999
2977 | 4 | 16 | 6 | 1 | 0.00038193 | 4 | -999 | 999
2978 | 4 | 16 | 7 | 2 | 0.00038193 | 4 | -999 | 999
2979 | 4 | 16 | 1 | 3 | 0.00038193 | 4 | -999 | 999
2980 | 4 | 16 | 2 | 4 | 0.00038193 | 4 | -999 | 999
2981 | 4 | 16 | 3 | 5 | 0.00038193 | 4 | -999 | 999
2982 | 4 | 16 | 4 | 6 | 0.00038193 | 4 | -999 | 999
2983 | 4 | 16 | 5 | 7 | 0.00038193 | 4 | -999 | 26
2984 | 4 | 16 | 6 | 8 | 0.00038193 | 2 | -999 | 26
2985 | 4 | 16 | 7 | 9 | 0.00038193 | 2 | -999 | 999
2986 | 4 | 16 | 1 | 10 | 0.00038193 | 2 | -999 | 999
2987 | 4 | 16 | 2 | 11 | 0.00038193 | 0.4 | -999 | 999
2988 | 4 | 16 | 3 | 12 | 0.00038193 | 0.4 | -999 | 999
2989 | 4 | 16 | 4 | 13 | 0.00038193 | 0.4 | -999 | 999
2990 | 4 | 16 | 5 | 14 | 0.00038193 | 0.4 | -999 | 999
2991 | 4 | 16 | 6 | 15 | 0.00038193 | 0.8 | -999 | 999
2992 | 4 | 16 | 7 | 16 | 0.00038193 | 0.8 | -999 | 999
2993 | 4 | 16 | 1 | 17 | 0.00038193 | 0.8 | -999 | 999
2994 | 4 | 16 | 2 | 18 | 0.00038193 | 2 | -999 | 999
2995 | 4 | 16 | 3 | 19 | 0.00038193 | 2 | -999 | 999
2996 | 4 | 16 | 4 | 20 | 0.00038193 | 2 | -999 | 26
2997 | 4 | 16 | 5 | 21 | 0.00038193 | 3.2 | -999 | 26
2998 | 4 | 16 | 6 | 22 | 0.00038193 | 3.2 | -999 | 26
2999 | 4 | 16 | 7 | 23 | 0.00038193 | 3.2 | -999 | 26
3000 | 4 | 16 | 1 | 24 | 0.00038193 | 4 | -999 | 999
3001 | 4 | 16 | 2 | 1 | 0.00038193 | 4 | -999 | 999
3002 | 4 | 16 | 3 | 2 | 0.00038193 | 4 | -999 | 999
3003 | 4 | 16 | 4 | 3 | 0.00038193 | 4 | -999 | 999
3004 | 4 | 16 | 5 | 4 | 0.00038193 | 4 | -999 | 999
3005 | 4 | 16 | 6 | 5 | 0.00038193 | 4 | -999 | 999
3006 | 4 | 16 | 7 | 6 | 0.00038193 | 4 | -999 | 999
3007 | 4 | 16 | 1 | 7 | 0.00038193 | 4 | -999 | 26
3008 | 4 | 16 | 2 | 8 | 0.00038193 | 2 | -999 | 26
3009 | 4 | 16 | 3 | 9 | 0.00038193 | 2 | -999 | 999
3010 | 4 | 16 | 4 | 10 | 0.00038193 | 2 | -999 | 999
3011 | 4 | 16 | 5 | 11 | 0.00038193 | 0.4 | -999 | 999
3012 | 4 | 16 | 6 | 12 | 0.00038193 | 0.4 | -999 | 999
3013 | 4 | 16 | 7 | 13 | 0.00038193 | 0.4 | -999 | 999
3014 | 4 | 16 | 1 | 14 | 0.00038193 | 0.4 | -999 | 999
3015 | 4 | 16 | 2 | 15 | 0.00038193 | 0.8 | -999 | 999
3016 | 4 | 16 | 3 | 16 | 0.00038193 | 0.8 | -999 | 999
3017 | 4 | 16 | 4 | 17 | 0.00038193 | 0.8 | -999 | 999
3018 | 4 | 16 | 5 | 18 | 0.00038193 | 2 | -999 | 999
3019 | 4 | 16 | 6 | 19 | 0.00038193 | 2 | -999 | 999
3020 | 4 | 16 | 7 | 20 | 0.00038193 | 2 | -999 | 26
3021 | 4 | 16 | 1 | 21 | 0.00038193 | 3.2 | -999 | 26
3022 | 4 | 16 | 2 | 22 | 0.00038193 | 3.2 | -999 | 26
3023 | 4 | 16 | 3 | 23 | 0.00038193 | 3.2 | -999 | 26
3024 | 4 | 16 | 4 | 24 | 0.00038193 | 4 | -999 | 999
3025 | 4 | 16 | 5 | 1 | 0.00038193 | 4 | -999 | 999
3026 | 4 | 16 | 6 | 2 | 0.00038193 | 4 | -999 | 999
3027 | 4 | 16 | 7 | 3 | 0.00038193 | 4 | -999 | 999
3028 | 4 | 16 | 1 | 4 | 0.00038193 | 4 | -999 | 999
3029 | 4 | 16 | 2 | 5 | 0.00038193 | 4 | -999 | 999
3030 | 4 | 16 | 3 | 6 | 0.00038193 | 4 | -999 | 999
3031 | 4 | 16 | 4 | 7 | 0.00038193 | 4 | -999 | 26
3032 | 4 | 16 | 5 | 8 | 0.00038193 | 2 | -999 | 26
3033 | 4 | 16 | 6 | 9 | 0.00038193 | 2 | -999 | 999
3034 | 4 | 16 | 7 | 10 | 0.00038193 | 2 | -999 | 999
3035 | 4 | 16 | 1 | 11 | 0.00038193 | 0.4 | -999 | 999
3036 | 4 | 16 | 2 | 12 | 0.00038193 | 0.4 | -999 | 999
3037 | 4 | 16 | 3 | 13 | 0.00038193 | 0.4 | -999 | 999
3038 | 4 | 16 | 4 | 14 | 0.00038193 | 0.4 | -999 | 999
3039 | 4 | 16 | 5 | 15 | 0.00038193 | 0.8 | -999 | 999
3040 | 4 | 16 | 6 | 16 | 0.00038193 | 0.8 | -999 | 999
3041 | 4 | 16 | 7 | 17 | 0.00038193 | 0.8 | -999 | 999
3042 | 4 | 16 | 1 | 18 | 0.00038193 | 2 | -999 | 999
3043 | 4 | 16 | 2 | 19 | 0.00038193 | 2 | -999 | 999
3044 | 4 | 16 | 3 | 20 | 0.00038193 | 2 | -999 | 26
3045 | 4 | 16 | 4 | 21 | 0.00038193 | 3.2 | -999 | 26
3046 | 4 | 16 | 5 | 22 | 0.00038193 | 3.2 | -999 | 26
3047 | 4 | 16 | 6 | 23 | 0.00038193 | 3.2 | -999 | 26
3048 | 4 | 16 | 7 | 24 | 0.00038193 | 4 | -999 | 999
3049 | 4 | 16 | 1 | 1 | 0.00038193 | 4 | -999 | 999
3050 | 4 | 16 | 2 | 2 | 0.00038193 | 4 | -999 | 999
3051 | 4 | 16 | 3 | 3 | 0.00038193 | 4 | -999 | 999
3052 | 4 | 16 | 4 | 4 | 0.00038193 | 4 | -999 | 999
3053 | 4 | 16 | 5 | 5 | 0.00038193 | 4 | -999 | 999
3054 | 4 | 16 | 6 | 6 | 0.00038193 | 4 | -999 | 999
3055 | 4 | 16 | 7 | 7 | 0.00038193 | 4 | -999 | 999
3056 | 4 | 16 | 1 | 8 | 0.00038193 | 3.2 | -999 | 26
3057 | 4 | 16 | 2 | 9 | 0.00038193 | 3.2 | -999 | 26
3058 | 4 | 16 | 3 | 10 | 0.00038193 | 3.2 | -999 | 26
3059 | 4 | 16 | 4 | 11 | 0.00038193 | 3.2 | -999 | 26
3060 | 4 | 16 | 5 | 12 | 0.00038193 | 3.2 | -999 | 26
3061 | 4 | 16 | 6 | 13 | 0.00038193 | 3.2 | -999 | 26
3062 | 4 | 16 | 7 | 14 | 0.00038193 | 3.2 | -999 | 26
3063 | 4 | 16 | 1 | 15 | 0.00038193 | 3.2 | -999 | 26
3064 | 4 | 16 | 2 | 16 | 0.00038193 | 3.2 | -999 | 26
3065 | 4 | 16 | 3 | 17 | 0.00038193 | 3.2 | -999 | 26
3066 | 4 | 16 | 4 | 18 | 0.00038193 | 3.2 | -999 | 26
3067 | 4 | 16 | 5 | 19 | 0.00038193 | 3.2 | -999 | 26
3068 | 4 | 16 | 6 | 20 | 0.00038193 | 3.2 | -999 | 26
3069 | 4 | 16 | 7 | 21 | 0.00038193 | 3.2 | -999 | 26
3070 | 4 | 16 | 1 | 22 | 0.00038193 | 3.2 | -999 | 26
3071 | 4 | 16 | 2 | 23 | 0.00038193 | 3.2 | -999 | 26
3072 | 4 | 16 | 3 | 24 | 0.00038193 | 4 | -999 | 999
3073 | 4 | 16 | 4 | 1 | 0.00038193 | 4 | -999 | 999
3074 | 4 | 16 | 5 | 2 | 0.00038193 | 4 | -999 | 999
3075 | 4 | 16 | 6 | 3 | 0.00038193 | 4 | -999 | 999
3076 | 4 | 16 | 7 | 4 | 0.00038193 | 4 | -999 | 999
3077 | 4 | 16 | 1 | 5 | 0.00038193 | 4 | -999 | 999
3078 | 4 | 16 | 2 | 6 | 0.00038193 | 4 | -999 | 999
3079 | 4 | 16 | 3 | 7 | 0.00038193 | 4 | -999 | 999
3080 | 4 | 16 | 4 | 8 | 0.00038193 | 3.2 | -999 | 26
3081 | 4 | 16 | 5 | 9 | 0.00038193 | 3.2 | -999 | 26
3082 | 4 | 16 | 6 | 10 | 0.00038193 | 3.2 | -999 | 26
3083 | 4 | 16 | 7 | 11 | 0.00038193 | 3.2 | -999 | 26
3084 | 4 | 16 | 1 | 12 | 0.00038193 | 3.2 | -999 | 26
3085 | 4 | 16 | 2 | 13 | 0.00038193 | 3.2 | -999 | 26
3086 | 4 | 16 | 3 | 14 | 0.00038193 | 3.2 | -999 | 26
3087 | 4 | 16 | 4 | 15 | 0.00038193 | 3.2 | -999 | 26
3088 | 4 | 16 | 5 | 16 | 0.00038193 | 3.2 | -999 | 26
3089 | 4 | 16 | 6 | 17 | 0.00038193 | 3.2 | -999 | 26
3090 | 4 | 16 | 7 | 18 | 0.00038193 | 3.2 | -999 | 26
3091 | 4 | 16 | 1 | 19 | 0.00038193 | 3.2 | -999 | 26
3092 | 4 | 16 | 2 | 20 | 0.00038193 | 3.2 | -999 | 26
3093 | 4 | 16 | 3 | 21 | 0.00038193 | 3.2 | -999 | 26
3094 | 4 | 16 | 4 | 22 | 0.00038193 | 3.2 | -999 | 26
3095 | 4 | 16 | 5 | 23 | 0.00038193 | 3.2 | -999 | 26
3096 | 4 | 16 | 6 | 24 | 0.00038193 | 4 | -999 | 999
3097 | 4 | 17 | 7 | 1 | 0.00038193 | 4 | -999 | 999
3098 | 4 | 17 | 1 | 2 | 0.00038193 | 4 | -999 | 999
3099 | 4 | 17 | 2 | 3 | 0.00038193 | 4 | -999 | 999
3100 | 4 | 17 | 3 | 4 | 0.00038193 | 4 | -999 | 999
3101 | 4 | 17 | 4 | 5 | 0.00038193 | 4 | -999 | 999
3102 | 4 | 17 | 5 | 6 | 0.00038193 | 4 | -999 | 999
3103 | 4 | 17 | 6 | 7 | 0.00038193 | 4 | -999 | 26
3104 | 4 | 17 | 7 | 8 | 0.00038193 | 2 | -999 | 26
3105 | 4 | 17 | 1 | 9 | 0.00038193 | 2 | -999 | 999
3106 | 4 | 17 | 2 | 10 | 0.00038193 | 2 | -999 | 999
3107 | 4 | 17 | 3 | 11 | 0.00038193 | 0.4 | -999 | 999
3108 | 4 | 17 | 4 | 12 | 0.00038193 | 0.4 | -999 | 999
3109 | 4 | 17 | 5 | 13 | 0.00038193 | 0.4 | -999 | 999
3110 | 4 | 17 | 6 | 14 | 0.00038193 | 0.4 | -999 | 999
3111 | 4 | 17 | 7 | 15 | 0.00038193 | 0.8 | -999 | 999
3112 | 4 | 17 | 1 | 16 | 0.00038193 | 0.8 | -999 | 999
3113 | 4 | 17 | 2 | 17 | 0.00038193 | 0.8 | -999 | 999
3114 | 4 | 17 | 3 | 18 | 0.00038193 | 2 | -999 | 999
3115 | 4 | 17 | 4 | 19 | 0.00038193 | 2 | -999 | 999
3116 | 4 | 17 | 5 | 20 | 0.00038193 | 2 | -999 | 26
3117 | 4 | 17 | 6 | 21 | 0.00038193 | 3.2 | -999 | 26
3118 | 4 | 17 | 7 | 22 | 0.00038193 | 3.2 | -999 | 26
3119 | 4 | 17 | 1 | 23 | 0.00038193 | 3.2 | -999 | 26
3120 | 4 | 17 | 2 | 24 | 0.00038193 | 4 | -999 | 999
3121 | 4 | 17 | 3 | 1 | 0.00038193 | 4 | -999 | 999
3122 | 4 | 17 | 4 | 2 | 0.00038193 | 4 | -999 | 999
3123 | 4 | 17 | 5 | 3 | 0.00038193 | 4 | -999 | 999
3124 | 4 | 17 | 6 | 4 | 0.00038193 | 4 | -999 | 999
3125 | 4 | 17 | 7 | 5 | 0.00038193 | 4 | -999 | 999
3126 | 4 | 17 | 1 | 6 | 0.00038193 | 4 | -999 | 999
3127 | 4 | 17 | 2 | 7 | 0.00038193 | 4 | -999 | 26
3128 | 4 | 17 | 3 | 8 | 0.00038193 | 2 | -999 | 26
3129 | 4 | 17 | 4 | 9 | 0.00038193 | 2 | -999 | 999
3130 | 4 | 17 | 5 | 10 | 0.00038193 | 2 | -999 | 999
3131 | 4 | 17 | 6 | 11 | 0.00038193 | 0.4 | -999 | 999
3132 | 4 | 17 | 7 | 12 | 0.00038193 | 0.4 | -999 | 999
3133 | 4 | 17 | 1 | 13 | 0.00038193 | 0.4 | -999 | 999
3134 | 4 | 17 | 2 | 14 | 0.00038193 | 0.4 | -999 | 999
3135 | 4 | 17 | 3 | 15 | 0.00038193 | 0.8 | -999 | 999
3136 | 4 | 17 | 4 | 16 | 0.00038193 | 0.8 | -999 | 999
3137 | 4 | 17 | 5 | 17 | 0.00038193 | 0.8 | -999 | 999
3138 | 4 | 17 | 6 | 18 | 0.00038193 | 2 | -999 | 999
3139 | 4 | 17 | 7 | 19 | 0.00038193 | 2 | -999 | 999
3140 | 4 | 17 | 1 | 20 | 0.00038193 | 2 | -999 | 26
3141 | 4 | 17 | 2 | 21 | 0.00038193 | 3.2 | -999 | 26
3142 | 4 | 17 | 3 | 22 | 0.00038193 | 3.2 | -999 | 26
3143 | 4 | 17 | 4 | 23 | 0.00038193 | 3.2 | -999 | 26
3144 | 4 | 17 | 5 | 24 | 0.00038193 | 4 | -999 | 999
3145 | 4 | 17 | 6 | 1 | 0.00038193 | 4 | -999 | 999
3146 | 4 | 17 | 7 | 2 | 0.00038193 | 4 | -999 | 999
3147 | 4 | 17 | 1 | 3 | 0.00038193 | 4 | -999 | 999
3148 | 4 | 17 | 2 | 4 | 0.00038193 | 4 | -999 | 999
3149 | 4 | 17 | 3 | 5 | 0.00038193 | 4 | -999 | 999
3150 | 4 | 17 | 4 | 6 | 0.00038193 | 4 | -999 | 999
3151 | 4 | 17 | 5 | 7 | 0.00038193 | 4 | -999 | 26
3152 | 4 | 17 | 6 | 8 | 0.00038193 | 2 | -999 | 26
3153 | 4 | 17 | 7 | 9 | 0.00038193 | 2 | -999 | 999
3154 | 4 | 17 | 1 | 10 | 0.00038193 | 2 | -999 | 999
3155 | 4 | 17 | 2 | 11 | 0.00038193 | 0.4 | -999 | 999
3156 | 4 | 17 | 3 | 12 | 0.00038193 | 0.4 | -999 | 999
3157 | 4 | 17 | 4 | 13 | 0.00038193 | 0.4 | -999 | 999
3158 | 4 | 17 | 5 | 14 | 0.00038193 | 0.4 | -999 | 999
3159 | 4 | 17 | 6 | 15 | 0.00038193 | 0.8 | -999 | 999
3160 | 4 | 17 | 7 | 16 | 0.00038193 | 0.8 | -999 | 999
3161 | 4 | 17 | 1 | 17 | 0.00038193 | 0.8 | -999 | 999
3162 | 4 | 17 | 2 | 18 | 0.00038193 | 2 | -999 | 999
3163 | 4 | 17 | 3 | 19 | 0.00038193 | 2 | -999 | 999
3164 | 4 | 17 | 4 | 20 | 0.00038193 | 2 | -999 | 26
3165 | 4 | 17 | 5 | 21 | 0.00038193 | 3.2 | -999 | 26
3166 | 4 | 17 | 6 | 22 | 0.00038193 | 3.2 | -999 | 26
3167 | 4 | 17 | 7 | 23 | 0.00038193 | 3.2 | -999 | 26
3168 | 4 | 17 | 1 | 24 | 0.00038193 | 4 | -999 | 999
3169 | 4 | 17 | 2 | 1 | 0.00038193 | 4 | -999 | 999
3170 | 4 | 17 | 3 | 2 | 0.00038193 | 4 | -999 | 999
3171 | 4 | 17 | 4 | 3 | 0.00038193 | 4 | -999 | 999
3172 | 4 | 17 | 5 | 4 | 0.00038193 | 4 | -999 | 999
3173 | 4 | 17 | 6 | 5 | 0.00038193 | 4 | -999 | 999
3174 | 4 | 17 | 7 | 6 | 0.00038193 | 4 | -999 | 999
3175 | 4 | 17 | 1 | 7 | 0.00038193 | 4 | -999 | 26
3176 | 4 | 17 | 2 | 8 | 0.00038193 | 2 | -999 | 26
3177 | 4 | 17 | 3 | 9 | 0.00038193 | 2 | -999 | 999
3178 | 4 | 17 | 4 | 10 | 0.00038193 | 2 | -999 | 999
3179 | 4 | 17 | 5 | 11 | 0.00038193 | 0.4 | -999 | 999
3180 | 4 | 17 | 6 | 12 | 0.00038193 | 0.4 | -999 | 999
3181 | 4 | 17 | 7 | 13 | 0.00038193 | 0.4 | -999 | 999
3182 | 4 | 17 | 1 | 14 | 0.00038193 | 0.4 | -999 | 999
3183 | 4 | 17 | 2 | 15 | 0.00038193 | 0.8 | -999 | 999
3184 | 4 | 17 | 3 | 16 | 0.00038193 | 0.8 | -999 | 999
3185 | 4 | 17 | 4 | 17 | 0.00038193 | 0.8 | -999 | 999
3186 | 4 | 17 | 5 | 18 | 0.00038193 | 2 | -999 | 999
3187 | 4 | 17 | 6 | 19 | 0.00038193 | 2 | -999 | 999
3188 | 4 | 17 | 7 | 20 | 0.00038193 | 2 | -999 | 26
3189 | 4 | 17 | 1 | 21 | 0.00038193 | 3.2 | -999 | 26
3190 | 4 | 17 | 2 | 22 | 0.00038193 | 3.2 | -999 | 26
3191 | 4 | 17 | 3 | 23 | 0.00038193 | 3.2 | -999 | 26
3192 | 4 | 17 | 4 | 24 | 0.00038193 | 4 | -999 | 999
3193 | 4 | 17 | 5 | 1 | 0.00038193 | 4 | -999 | 999
3194 | 4 | 17 | 6 | 2 | 0.00038193 | 4 | -999 | 999
3195 | 4 | 17 | 7 | 3 | 0.00038193 | 4 | -999 | 999
3196 | 4 | 17 | 1 | 4 | 0.00038193 | 4 | -999 | 999
3197 | 4 | 17 | 2 | 5 | 0.00038193 | 4 | -999 | 999
3198 | 4 | 17 | 3 | 6 | 0.00038193 | 4 | -999 | 999
3199 | 4 | 17 | 4 | 7 | 0.00038193 | 4 | -999 | 26
3200 | 4 | 17 | 5 | 8 | 0.00038193 | 2 | -999 | 26
3201 | 4 | 17 | 6 | 9 | 0.00038193 | 2 | -999 | 999
3202 | 4 | 17 | 7 | 10 | 0.00038193 | 2 | -999 | 999
3203 | 4 | 17 | 1 | 11 | 0.00038193 | 0.4 | -999 | 999
3204 | 4 | 17 | 2 | 12 | 0.00038193 | 0.4 | -999 | 999
3205 | 4 | 17 | 3 | 13 | 0.00038193 | 0.4 | -999 | 999
3206 | 4 | 17 | 4 | 14 | 0.00038193 | 0.4 | -999 | 999
3207 | 4 | 17 | 5 | 15 | 0.00038193 | 0.8 | -999 | 999
3208 | 4 | 17 | 6 | 16 | 0.00038193 | 0.8 | -999 | 999
3209 | 4 | 17 | 7 | 17 | 0.00038193 | 0.8 | -999 | 999
3210 | 4 | 17 | 1 | 18 | 0.00038193 | 2 | -999 | 999
3211 | 4 | 17 | 2 | 19 | 0.00038193 | 2 | -999 | 999
3212 | 4 | 17 | 3 | 20 | 0.00038193 | 2 | -999 | 26
3213 | 4 | 17 | 4 | 21 | 0.00038193 | 3.2 | -999 | 26
3214 | 4 | 17 | 5 | 22 | 0.00038193 | 3.2 | -999 | 26
3215 | 4 | 17 | 6 | 23 | 0.00038193 | 3.2 | -999 | 26
3216 | 4 | 17 | 7 | 24 | 0.00038193 | 4 | -999 | 999
3217 | 5 | 17 | 1 | 1 | 0.00038193 | 4 | -999 | 999
3218 | 5 | 17 | 2 | 2 | 0.00038193 | 4 | -999 | 999
3219 | 5 | 17 | 3 | 3 | 0.00038193 | 4 | -999 | 999
3220 | 5 | 17 | 4 | 4 | 0.00038193 | 4 | -999 | 999
3221 | 5 | 17 | 5 | 5 | 0.00038193 | 4 | -999 | 999
3222 | 5 | 17 | 6 | 6 | 0.00038193 | 4 | -999 | 999
3223 | 5 | 17 | 7 | 7 | 0.00038193 | 4 | -999 | 999
3224 | 5 | 17 | 1 | 8 | 0.00038193 | 3.2 | -999 | 26
3225 | 5 | 17 | 2 | 9 | 0.00038193 | 3.2 | -999 | 26
3226 | 5 | 17 | 3 | 10 | 0.00038193 | 3.2 | -999 | 26
3227 | 5 | 17 | 4 | 11 | 0.00038193 | 3.2 | -999 | 26
3228 | 5 | 17 | 5 | 12 | 0.00038193 | 3.2 | -999 | 26
3229 | 5 | 17 | 6 | 13 | 0.00038193 | 3.2 | -999 | 26
3230 | 5 | 17 | 7 | 14 | 0.00038193 | 3.2 | -999 | 26
3231 | 5 | 17 | 1 | 15 | 0.00038193 | 3.2 | -999 | 26
3232 | 5 | 17 | 2 | 16 | 0.00038193 | 3.2 | -999 | 26
3233 | 5 | 17 | 3 | 17 | 0.00038193 | 3.2 | -999 | 26
3234 | 5 | 17 | 4 | 18 | 0.00038193 | 3.2 | -999 | 26
3235 | 5 | 17 | 5 | 19 | 0.00038193 | 3.2 | -999 | 26
3236 | 5 | 17 | 6 | 20 | 0.00038193 | 3.2 | -999 | 26
3237 | 5 | 17 | 7 | 21 | 0.00038193 | 3.2 | -999 | 26
3238 | 5 | 17 | 1 | 22 | 0.00038193 | 3.2 | -999 | 26
3239 | 5 | 17 | 2 | 23 | 0.00038193 | 3.2 | -999 | 26
3240 | 5 | 17 | 3 | 24 | 0.00038193 | 4 | -999 | 999
3241 | 5 | 17 | 4 | 1 | 0.00038193 | 4 | -999 | 999
3242 | 5 | 17 | 5 | 2 | 0.00038193 | 4 | -999 | 999
3243 | 5 | 17 | 6 | 3 | 0.00038193 | 4 | -999 | 999
3244 | 5 | 17 | 7 | 4 | 0.00038193 | 4 | -999 | 999
3245 | 5 | 17 | 1 | 5 | 0.00038193 | 4 | -999 | 999
3246 | 5 | 17 | 2 | 6 | 0.00038193 | 4 | -999 | 999
3247 | 5 | 17 | 3 | 7 | 0.00038193 | 4 | -999 | 999
3248 | 5 | 17 | 4 | 8 | 0.00038193 | 3.2 | -999 | 26
3249 | 5 | 17 | 5 | 9 | 0.00038193 | 3.2 | -999 | 26
3250 | 5 | 17 | 6 | 10 | 0.00038193 | 3.2 | -999 | 26
3251 | 5 | 17 | 7 | 11 | 0.00038193 | 3.2 | -999 | 26
3252 | 5 | 17 | 1 | 12 | 0.00038193 | 3.2 | -999 | 26
3253 | 5 | 17 | 2 | 13 | 0.00038193 | 3.2 | -999 | 26
3254 | 5 | 17 | 3 | 14 | 0.00038193 | 3.2 | -999 | 26
3255 | 5 | 17 | 4 | 15 | 0.00038193 | 3.2 | -999 | 26
3256 | 5 | 17 | 5 | 16 | 0.00038193 | 3.2 | -999 | 26
3257 | 5 | 17 | 6 | 17 | 0.00038193 | 3.2 | -999 | 26
3258 | 5 | 17 | 7 | 18 | 0.00038193 | 3.2 | -999 | 26
3259 | 5 | 17 | 1 | 19 | 0.00038193 | 3.2 | -999 | 26
3260 | 5 | 17 | 2 | 20 | 0.00038193 | 3.2 | -999 | 26
3261 | 5 | 17 | 3 | 21 | 0.00038193 | 3.2 | -999 | 26
3262 | 5 | 17 | 4 | 22 | 0.00038193 | 3.2 | -999 | 26
3263 | 5 | 17 | 5 | 23 | 0.00038193 | 3.2 | -999 | 26
3264 | 5 | 17 | 6 | 24 | 0.00038193 | 4 | -999 | 999
3265 | 5 | 18 | 7 | 1 | 0.00038193 | 4 | -999 | 999
3266 | 5 | 18 | 1 | 2 | 0.00038193 | 4 | -999 | 999
3267 | 5 | 18 | 2 | 3 | 0.00038193 | 4 | -999 | 999
3268 | 5 | 18 | 3 | 4 | 0.00038193 | 4 | -999 | 999
3269 | 5 | 18 | 4 | 5 | 0.00038193 | 4 | -999 | 999
3270 | 5 | 18 | 5 | 6 | 0.00038193 | 4 | -999 | 999
3271 | 5 | 18 | 6 | 7 | 0.00038193 | 4 | -999 | 26
3272 | 5 | 18 | 7 | 8 | 0.00038193 | 2 | -999 | 26
3273 | 5 | 18 | 1 | 9 | 0.00038193 | 2 | -999 | 999
3274 | 5 | 18 | 2 | 10 | 0.00038193 | 2 | -999 | 999
3275 | 5 | 18 | 3 | 11 | 0.00038193 | 0.4 | -999 | 999
3276 | 5 | 18 | 4 | 12 | 0.00038193 | 0.4 | -999 | 999
3277 | 5 | 18 | 5 | 13 | 0.00038193 | 0.4 | -999 | 999
3278 | 5 | 18 | 6 | 14 | 0.00038193 | 0.4 | -999 | 999
3279 | 5 | 18 | 7 | 15 | 0.00038193 | 0.8 | -999 | 999
3280 | 5 | 18 | 1 | 16 | 0.00038193 | 0.8 | -999 | 999
3281 | 5 | 18 | 2 | 17 | 0.00038193 | 0.8 | -999 | 999
3282 | 5 | 18 | 3 | 18 | 0.00038193 | 2 | -999 | 999
3283 | 5 | 18 | 4 | 19 | 0.00038193 | 2 | -999 | 999
3284 | 5 | 18 | 5 | 20 | 0.00038193 | 2 | -999 | 26
3285 | 5 | 18 | 6 | 21 | 0.00038193 | 3.2 | -999 | 26
3286 | 5 | 18 | 7 | 22 | 0.00038193 | 3.2 | -999 | 26
3287 | 5 | 18 | 1 | 23 | 0.00038193 | 3.2 | -999 | 26
3288 | 5 | 18 | 2 | 24 | 0.00038193 | 4 | -999 | 999
3289 | 5 | 18 | 3 | 1 | 0.00038193 | 4 | -999 | 999
3290 | 5 | 18 | 4 | 2 | 0.00038193 | 4 | -999 | 999
3291 | 5 | 18 | 5 | 3 | 0.00038193 | 4 | -999 | 999
3292 | 5 | 18 | 6 | 4 | 0.00038193 | 4 | -999 | 999
3293 | 5 | 18 | 7 | 5 | 0.00038193 | 4 | -999 | 999
3294 | 5 | 18 | 1 | 6 | 0.00038193 | 4 | -999 | 999
3295 | 5 | 18 | 2 | 7 | 0.00038193 | 4 | -999 | 26
3296 | 5 | 18 | 3 | 8 | 0.00038193 | 2 | -999 | 26
3297 | 5 | 18 | 4 | 9 | 0.00038193 | 2 | -999 | 999
3298 | 5 | 18 | 5 | 10 | 0.00038193 | 2 | -999 | 999
3299 | 5 | 18 | 6 | 11 | 0.00038193 | 0.4 | -999 | 999
3300 | 5 | 18 | 7 | 12 | 0.00038193 | 0.4 | -999 | 999
3301 | 5 | 18 | 1 | 13 | 0.00038193 | 0.4 | -999 | 999
3302 | 5 | 18 | 2 | 14 | 0.00038193 | 0.4 | -999 | 999
3303 | 5 | 18 | 3 | 15 | 0.00038193 | 0.8 | -999 | 999
3304 | 5 | 18 | 4 | 16 | 0.00038193 | 0.8 | -999 | 999
3305 | 5 | 18 | 5 | 17 | 0.00038193 | 0.8 | -999 | 999
3306 | 5 | 18 | 6 | 18 | 0.00038193 | 2 | -999 | 999
3307 | 5 | 18 | 7 | 19 | 0.00038193 | 2 | -999 | 999
3308 | 5 | 18 | 1 | 20 | 0.00038193 | 2 | -999 | 26
3309 | 5 | 18 | 2 | 21 | 0.00038193 | 3.2 | -999 | 26
3310 | 5 | 18 | 3 | 22 | 0.00038193 | 3.2 | -999 | 26
3311 | 5 | 18 | 4 | 23 | 0.00038193 | 3.2 | -999 | 26
3312 | 5 | 18 | 5 | 24 | 0.00038193 | 4 | -999 | 999
3313 | 5 | 18 | 6 | 1 | 0.00038193 | 4 | -999 | 999
3314 | 5 | 18 | 7 | 2 | 0.00038193 | 4 | -999 | 999
3315 | 5 | 18 | 1 | 3 | 0.00038193 | 4 | -999 | 999
3316 | 5 | 18 | 2 | 4 | 0.00038193 | 4 | -999 | 999
3317 | 5 | 18 | 3 | 5 | 0.00038193 | 4 | -999 | 999
3318 | 5 | 18 | 4 | 6 | 0.00038193 | 4 | -999 | 999
3319 | 5 | 18 | 5 | 7 | 0.00038193 | 4 | -999 | 26
3320 | 5 | 18 | 6 | 8 | 0.00038193 | 2 | -999 | 26
3321 | 5 | 18 | 7 | 9 | 0.00038193 | 2 | -999 | 999
3322 | 5 | 18 | 1 | 10 | 0.00038193 | 2 | -999 | 999
3323 | 5 | 18 | 2 | 11 | 0.00038193 | 0.4 | -999 | 999
3324 | 5 | 18 | 3 | 12 | 0.00038193 | 0.4 | -999 | 999
3325 | 5 | 18 | 4 | 13 | 0.00038193 | 0.4 | -999 | 999
3326 | 5 | 18 | 5 | 14 | 0.00038193 | 0.4 | -999 | 999
3327 | 5 | 18 | 6 | 15 | 0.00038193 | 0.8 | -999 | 999
3328 | 5 | 18 | 7 | 16 | 0.00038193 | 0.8 | -999 | 999
3329 | 5 | 18 | 1 | 17 | 0.00038193 | 0.8 | -999 | 999
3330 | 5 | 18 | 2 | 18 | 0.00038193 | 2 | -999 | 999
3331 | 5 | 18 | 3 | 19 | 0.00038193 | 2 | -999 | 999
3332 | 5 | 18 | 4 | 20 | 0.00038193 | 2 | -999 | 26
3333 | 5 | 18 | 5 | 21 | 0.00038193 | 3.2 | -999 | 26
3334 | 5 | 18 | 6 | 22 | 0.00038193 | 3.2 | -999 | 26
3335 | 5 | 18 | 7 | 23 | 0.00038193 | 3.2 | -999 | 26
3336 | 5 | 18 | 1 | 24 | 0.00038193 | 4 | -999 | 999
3337 | 5 | 18 | 2 | 1 | 0.00038193 | 4 | -999 | 999
3338 | 5 | 18 | 3 | 2 | 0.00038193 | 4 | -999 | 999
3339 | 5 | 18 | 4 | 3 | 0.00038193 | 4 | -999 | 999
3340 | 5 | 18 | 5 | 4 | 0.00038193 | 4 | -999 | 999
3341 | 5 | 18 | 6 | 5 | 0.00038193 | 4 | -999 | 999
3342 | 5 | 18 | 7 | 6 | 0.00038193 | 4 | -999 | 999
3343 | 5 | 18 | 1 | 7 | 0.00038193 | 4 | -999 | 26
3344 | 5 | 18 | 2 | 8 | 0.00038193 | 2 | -999 | 26
3345 | 5 | 18 | 3 | 9 | 0.00038193 | 2 | -999 | 999
3346 | 5 | 18 | 4 | 10 | 0.00038193 | 2 | -999 | 999
3347 | 5 | 18 | 5 | 11 | 0.00038193 | 0.4 | -999 | 999
3348 | 5 | 18 | 6 | 12 | 0.00038193 | 0.4 | -999 | 999
3349 | 5 | 18 | 7 | 13 | 0.00038193 | 0.4 | -999 | 999
3350 | 5 | 18 | 1 | 14 | 0.00038193 | 0.4 | -999 | 999
3351 | 5 | 18 | 2 | 15 | 0.00038193 | 0.8 | -999 | 999
3352 | 5 | 18 | 3 | 16 | 0.00038193 | 0.8 | -999 | 999
3353 | 5 | 18 | 4 | 17 | 0.00038193 | 0.8 | -999 | 999
3354 | 5 | 18 | 5 | 18 | 0.00038193 | 2 | -999 | 999
3355 | 5 | 18 | 6 | 19 | 0.00038193 | 2 | -999 | 999
3356 | 5 | 18 | 7 | 20 | 0.00038193 | 2 | -999 | 26
3357 | 5 | 18 | 1 | 21 | 0.00038193 | 3.2 | -999 | 26
3358 | 5 | 18 | 2 | 22 | 0.00038193 | 3.2 | -999 | 26
3359 | 5 | 18 | 3 | 23 | 0.00038193 | 3.2 | -999 | 26
3360 | 5 | 18 | 4 | 24 | 0.00038193 | 4 | -999 | 999
3361 | 5 | 18 | 5 | 1 | 0.00038193 | 4 | -999 | 999
3362 | 5 | 18 | 6 | 2 | 0.00038193 | 4 | -999 | 999
3363 | 5 | 18 | 7 | 3 | 0.00038193 | 4 | -999 | 999
3364 | 5 | 18 | 1 | 4 | 0.00038193 | 4 | -999 | 999
3365 | 5 | 18 | 2 | 5 | 0.00038193 | 4 | -999 | 999
3366 | 5 | 18 | 3 | 6 | 0.00038193 | 4 | -999 | 999
3367 | 5 | 18 | 4 | 7 | 0.00038193 | 4 | -999 | 26
3368 | 5 | 18 | 5 | 8 | 0.00038193 | 2 | -999 | 26
3369 | 5 | 18 | 6 | 9 | 0.00038193 | 2 | -999 | 999
3370 | 5 | 18 | 7 | 10 | 0.00038193 | 2 | -999 | 999
3371 | 5 | 18 | 1 | 11 | 0.00038193 | 0.4 | -999 | 999
3372 | 5 | 18 | 2 | 12 | 0.00038193 | 0.4 | -999 | 999
3373 | 5 | 18 | 3 | 13 | 0.00038193 | 0.4 | -999 | 999
3374 | 5 | 18 | 4 | 14 | 0.00038193 | 0.4 | -999 | 999
3375 | 5 | 18 | 5 | 15 | 0.00038193 | 0.8 | -999 | 999
3376 | 5 | 18 | 6 | 16 | 0.00038193 | 0.8 | -999 | 999
3377 | 5 | 18 | 7 | 17 | 0.00038193 | 0.8 | -999 | 999
3378 | 5 | 18 | 1 | 18 | 0.00038193 | 2 | -999 | 999
3379 | 5 | 18 | 2 | 19 | 0.00038193 | 2 | -999 | 999
3380 | 5 | 18 | 3 | 20 | 0.00038193 | 2 | -999 | 26
3381 | 5 | 18 | 4 | 21 | 0.00038193 | 3.2 | -999 | 26
3382 | 5 | 18 | 5 | 22 | 0.00038193 | 3.2 | -999 | 26
3383 | 5 | 18 | 6 | 23 | 0.00038193 | 3.2 | -999 | 26
3384 | 5 | 18 | 7 | 24 | 0.00038193 | 4 | -999 | 999
3385 | 5 | 18 | 1 | 1 | 0.00038193 | 4 | -999 | 999
3386 | 5 | 18 | 2 | 2 | 0.00038193 | 4 | -999 | 999
3387 | 5 | 18 | 3 | 3 | 0.00038193 | 4 | -999 | 999
3388 | 5 | 18 | 4 | 4 | 0.00038193 | 4 | -999 | 999
3389 | 5 | 18 | 5 | 5 | 0.00038193 | 4 | -999 | 999
3390 | 5 | 18 | 6 | 6 | 0.00038193 | 4 | -999 | 999
3391 | 5 | 18 | 7 | 7 | 0.00038193 | 4 | -999 | 999
3392 | 5 | 18 | 1 | 8 | 0.00038193 | 3.2 | -999 | 26
3393 | 5 | 18 | 2 | 9 | 0.00038193 | 3.2 | -999 | 26
3394 | 5 | 18 | 3 | 10 | 0.00038193 | 3.2 | -999 | 26
3395 | 5 | 18 | 4 | 11 | 0.00038193 | 3.2 | -999 | 26
3396 | 5 | 18 | 5 | 12 | 0.00038193 | 3.2 | -999 | 26
3397 | 5 | 18 | 6 | 13 | 0.00038193 | 3.2 | -999 | 26
3398 | 5 | 18 | 7 | 14 | 0.00038193 | 3.2 | -999 | 26
3399 | 5 | 18 | 1 | 15 | 0.00038193 | 3.2 | -999 | 26
3400 | 5 | 18 | 2 | 16 | 0.00038193 | 3.2 | -999 | 26
3401 | 5 | 18 | 3 | 17 | 0.00038193 | 3.2 | -999 | 26
3402 | 5 | 18 | 4 | 18 | 0.00038193 | 3.2 | -999 | 26
3403 | 5 | 18 | 5 | 19 | 0.00038193 | 3.2 | -999 | 26
3404 | 5 | 18 | 6 | 20 | 0.00038193 | 3.2 | -999 | 26
3405 | 5 | 18 | 7 | 21 | 0.00038193 | 3.2 | -999 | 26
3406 | 5 | 18 | 1 | 22 | 0.00038193 | 3.2 | -999 | 26
3407 | 5 | 18 | 2 | 23 | 0.00038193 | 3.2 | -999 | 26
3408 | 5 | 18 | 3 | 24 | 0.00038193 | 4 | -999 | 999
3409 | 5 | 18 | 4 | 1 | 0.00038193 | 4 | -999 | 999
3410 | 5 | 18 | 5 | 2 | 0.00038193 | 4 | -999 | 999
3411 | 5 | 18 | 6 | 3 | 0.00038193 | 4 | -999 | 999
3412 | 5 | 18 | 7 | 4 | 0.00038193 | 4 | -999 | 999
3413 | 5 | 18 | 1 | 5 | 0.00038193 | 4 | -999 | 999
3414 | 5 | 18 | 2 | 6 | 0.00038193 | 4 | -999 | 999
3415 | 5 | 18 | 3 | 7 | 0.00038193 | 4 | -999 | 999
3416 | 5 | 18 | 4 | 8 | 0.00038193 | 3.2 | -999 | 26
3417 | 5 | 18 | 5 | 9 | 0.00038193 | 3.2 | -999 | 26
3418 | 5 | 18 | 6 | 10 | 0.00038193 | 3.2 | -999 | 26
3419 | 5 | 18 | 7 | 11 | 0.00038193 | 3.2 | -999 | 26
3420 | 5 | 18 | 1 | 12 | 0.00038193 | 3.2 | -999 | 26
3421 | 5 | 18 | 2 | 13 | 0.00038193 | 3.2 | -999 | 26
3422 | 5 | 18 | 3 | 14 | 0.00038193 | 3.2 | -999 | 26
3423 | 5 | 18 | 4 | 15 | 0.00038193 | 3.2 | -999 | 26
3424 | 5 | 18 | 5 | 16 | 0.00038193 | 3.2 | -999 | 26
3425 | 5 | 18 | 6 | 17 | 0.00038193 | 3.2 | -999 | 26
3426 | 5 | 18 | 7 | 18 | 0.00038193 | 3.2 | -999 | 26
3427 | 5 | 18 | 1 | 19 | 0.00038193 | 3.2 | -999 | 26
3428 | 5 | 18 | 2 | 20 | 0.00038193 | 3.2 | -999 | 26
3429 | 5 | 18 | 3 | 21 | 0.00038193 | 3.2 | -999 | 26
3430 | 5 | 18 | 4 | 22 | 0.00038193 | 3.2 | -999 | 26
3431 | 5 | 18 | 5 | 23 | 0.00038193 | 3.2 | -999 | 26
3432 | 5 | 18 | 6 | 24 | 0.00038193 | 4 | -999 | 999
3433 | 5 | 19 | 7 | 1 | 0.00038193 | 4 | -999 | 999
3434 | 5 | 19 | 1 | 2 | 0.00038193 | 4 | -999 | 999
3435 | 5 | 19 | 2 | 3 | 0.00038193 | 4 | -999 | 999
3436 | 5 | 19 | 3 | 4 | 0.00038193 | 4 | -999 | 999
3437 | 5 | 19 | 4 | 5 | 0.00038193 | 4 | -999 | 999
3438 | 5 | 19 | 5 | 6 | 0.00038193 | 4 | -999 | 999
3439 | 5 | 19 | 6 | 7 | 0.00038193 | 4 | -999 | 26
3440 | 5 | 19 | 7 | 8 | 0.00038193 | 2 | -999 | 26
3441 | 5 | 19 | 1 | 9 | 0.00038193 | 2 | -999 | 999
3442 | 5 | 19 | 2 | 10 | 0.00038193 | 2 | -999 | 999
3443 | 5 | 19 | 3 | 11 | 0.00038193 | 0.4 | -999 | 999
3444 | 5 | 19 | 4 | 12 | 0.00038193 | 0.4 | -999 | 999
3445 | 5 | 19 | 5 | 13 | 0.00038193 | 0.4 | -999 | 999
3446 | 5 | 19 | 6 | 14 | 0.00038193 | 0.4 | -999 | 999
3447 | 5 | 19 | 7 | 15 | 0.00038193 | 0.8 | -999 | 999
3448 | 5 | 19 | 1 | 16 | 0.00038193 | 0.8 | -999 | 999
3449 | 5 | 19 | 2 | 17 | 0.00038193 | 0.8 | -999 | 999
3450 | 5 | 19 | 3 | 18 | 0.00038193 | 2 | -999 | 999
3451 | 5 | 19 | 4 | 19 | 0.00038193 | 2 | -999 | 999
3452 | 5 | 19 | 5 | 20 | 0.00038193 | 2 | -999 | 26
3453 | 5 | 19 | 6 | 21 | 0.00038193 | 3.2 | -999 | 26
3454 | 5 | 19 | 7 | 22 | 0.00038193 | 3.2 | -999 | 26
3455 | 5 | 19 | 1 | 23 | 0.00038193 | 3.2 | -999 | 26
3456 | 5 | 19 | 2 | 24 | 0.00038193 | 4 | -999 | 999
3457 | 5 | 19 | 3 | 1 | 0.00038193 | 4 | -999 | 999
3458 | 5 | 19 | 4 | 2 | 0.00038193 | 4 | -999 | 999
3459 | 5 | 19 | 5 | 3 | 0.00038193 | 4 | -999 | 999
3460 | 5 | 19 | 6 | 4 | 0.00038193 | 4 | -999 | 999
3461 | 5 | 19 | 7 | 5 | 0.00038193 | 4 | -999 | 999
3462 | 5 | 19 | 1 | 6 | 0.00038193 | 4 | -999 | 999
3463 | 5 | 19 | 2 | 7 | 0.00038193 | 4 | -999 | 26
3464 | 5 | 19 | 3 | 8 | 0.00038193 | 2 | -999 | 26
3465 | 5 | 19 | 4 | 9 | 0.00038193 | 2 | -999 | 999
3466 | 5 | 19 | 5 | 10 | 0.00038193 | 2 | -999 | 999
3467 | 5 | 19 | 6 | 11 | 0.00038193 | 0.4 | -999 | 999
3468 | 5 | 19 | 7 | 12 | 0.00038193 | 0.4 | -999 | 999
3469 | 5 | 19 | 1 | 13 | 0.00038193 | 0.4 | -999 | 999
3470 | 5 | 19 | 2 | 14 | 0.00038193 | 0.4 | -999 | 999
3471 | 5 | 19 | 3 | 15 | 0.00038193 | 0.8 | -999 | 999
3472 | 5 | 19 | 4 | 16 | 0.00038193 | 0.8 | -999 | 999
3473 | 5 | 19 | 5 | 17 | 0.00038193 | 0.8 | -999 | 999
3474 | 5 | 19 | 6 | 18 | 0.00038193 | 2 | -999 | 999
3475 | 5 | 19 | 7 | 19 | 0.00038193 | 2 | -999 | 999
3476 | 5 | 19 | 1 | 20 | 0.00038193 | 2 | -999 | 26
3477 | 5 | 19 | 2 | 21 | 0.00038193 | 3.2 | -999 | 26
3478 | 5 | 19 | 3 | 22 | 0.00038193 | 3.2 | -999 | 26
3479 | 5 | 19 | 4 | 23 | 0.00038193 | 3.2 | -999 | 26
3480 | 5 | 19 | 5 | 24 | 0.00038193 | 4 | -999 | 999
3481 | 5 | 19 | 6 | 1 | 0.00038193 | 4 | -999 | 999
3482 | 5 | 19 | 7 | 2 | 0.00038193 | 4 | -999 | 999
3483 | 5 | 19 | 1 | 3 | 0.00038193 | 4 | -999 | 999
3484 | 5 | 19 | 2 | 4 | 0.00038193 | 4 | -999 | 999
3485 | 5 | 19 | 3 | 5 | 0.00038193 | 4 | -999 | 999
3486 | 5 | 19 | 4 | 6 | 0.00038193 | 4 | -999 | 999
3487 | 5 | 19 | 5 | 7 | 0.00038193 | 4 | -999 | 26
3488 | 5 | 19 | 6 | 8 | 0.00038193 | 2 | -999 | 26
3489 | 5 | 19 | 7 | 9 | 0.00038193 | 2 | -999 | 999
3490 | 5 | 19 | 1 | 10 | 0.00038193 | 2 | -999 | 999
3491 | 5 | 19 | 2 | 11 | 0.00038193 | 0.4 | -999 | 999
3492 | 5 | 19 | 3 | 12 | 0.00038193 | 0.4 | -999 | 999
3493 | 5 | 19 | 4 | 13 | 0.00038193 | 0.4 | -999 | 999
3494 | 5 | 19 | 5 | 14 | 0.00038193 | 0.4 | -999 | 999
3495 | 5 | 19 | 6 | 15 | 0.00038193 | 0.8 | -999 | 999
3496 | 5 | 19 | 7 | 16 | 0.00038193 | 0.8 | -999 | 999
3497 | 5 | 19 | 1 | 17 | 0.00038193 | 0.8 | -999 | 999
3498 | 5 | 19 | 2 | 18 | 0.00038193 | 2 | -999 | 999
3499 | 5 | 19 | 3 | 19 | 0.00038193 | 2 | -999 | 999
3500 | 5 | 19 | 4 | 20 | 0.00038193 | 2 | -999 | 26
3501 | 5 | 19 | 5 | 21 | 0.00038193 | 3.2 | -999 | 26
3502 | 5 | 19 | 6 | 22 | 0.00038193 | 3.2 | -999 | 26
3503 | 5 | 19 | 7 | 23 | 0.00038193 | 3.2 | -999 | 26
3504 | 5 | 19 | 1 | 24 | 0.00038193 | 4 | -999 | 999
3505 | 5 | 19 | 2 | 1 | 0.00038193 | 4 | -999 | 999
3506 | 5 | 19 | 3 | 2 | 0.00038193 | 4 | -999 | 999
3507 | 5 | 19 | 4 | 3 | 0.00038193 | 4 | -999 | 999
3508 | 5 | 19 | 5 | 4 | 0.00038193 | 4 | -999 | 999
3509 | 5 | 19 | 6 | 5 | 0.00038193 | 4 | -999 | 999
3510 | 5 | 19 | 7 | 6 | 0.00038193 | 4 | -999 | 999
3511 | 5 | 19 | 1 | 7 | 0.00038193 | 4 | -999 | 26
3512 | 5 | 19 | 2 | 8 | 0.00038193 | 2 | -999 | 26
3513 | 5 | 19 | 3 | 9 | 0.00038193 | 2 | -999 | 999
3514 | 5 | 19 | 4 | 10 | 0.00038193 | 2 | -999 | 999
3515 | 5 | 19 | 5 | 11 | 0.00038193 | 0.4 | -999 | 999
3516 | 5 | 19 | 6 | 12 | 0.00038193 | 0.4 | -999 | 999
3517 | 5 | 19 | 7 | 13 | 0.00038193 | 0.4 | -999 | 999
3518 | 5 | 19 | 1 | 14 | 0.00038193 | 0.4 | -999 | 999
3519 | 5 | 19 | 2 | 15 | 0.00038193 | 0.8 | -999 | 999
3520 | 5 | 19 | 3 | 16 | 0.00038193 | 0.8 | -999 | 999
3521 | 5 | 19 | 4 | 17 | 0.00038193 | 0.8 | -999 | 999
3522 | 5 | 19 | 5 | 18 | 0.00038193 | 2 | -999 | 999
3523 | 5 | 19 | 6 | 19 | 0.00038193 | 2 | -999 | 999
3524 | 5 | 19 | 7 | 20 | 0.00038193 | 2 | -999 | 26
3525 | 5 | 19 | 1 | 21 | 0.00038193 | 3.2 | -999 | 26
3526 | 5 | 19 | 2 | 22 | 0.00038193 | 3.2 | -999 | 26
3527 | 5 | 19 | 3 | 23 | 0.00038193 | 3.2 | -999 | 26
3528 | 5 | 19 | 4 | 24 | 0.00038193 | 4 | -999 | 999
3529 | 5 | 19 | 5 | 1 | 0.00038193 | 4 | -999 | 999
3530 | 5 | 19 | 6 | 2 | 0.00038193 | 4 | -999 | 999
3531 | 5 | 19 | 7 | 3 | 0.00038193 | 4 | -999 | 999
3532 | 5 | 19 | 1 | 4 | 0.00038193 | 4 | -999 | 999
3533 | 5 | 19 | 2 | 5 | 0.00038193 | 4 | -999 | 999
3534 | 5 | 19 | 3 | 6 | 0.00038193 | 4 | -999 | 999
3535 | 5 | 19 | 4 | 7 | 0.00038193 | 4 | -999 | 26
3536 | 5 | 19 | 5 | 8 | 0.00038193 | 2 | -999 | 26
3537 | 5 | 19 | 6 | 9 | 0.00038193 | 2 | -999 | 999
3538 | 5 | 19 | 7 | 10 | 0.00038193 | 2 | -999 | 999
3539 | 5 | 19 | 1 | 11 | 0.00038193 | 0.4 | -999 | 999
3540 | 5 | 19 | 2 | 12 | 0.00038193 | 0.4 | -999 | 999
3541 | 5 | 19 | 3 | 13 | 0.00038193 | 0.4 | -999 | 999
3542 | 5 | 19 | 4 | 14 | 0.00038193 | 0.4 | -999 | 999
3543 | 5 | 19 | 5 | 15 | 0.00038193 | 0.8 | -999 | 999
3544 | 5 | 19 | 6 | 16 | 0.00038193 | 0.8 | -999 | 999
3545 | 5 | 19 | 7 | 17 | 0.00038193 | 0.8 | -999 | 999
3546 | 5 | 19 | 1 | 18 | 0.00038193 | 2 | -999 | 999
3547 | 5 | 19 | 2 | 19 | 0.00038193 | 2 | -999 | 999
3548 | 5 | 19 | 3 | 20 | 0.00038193 | 2 | -999 | 26
3549 | 5 | 19 | 4 | 21 | 0.00038193 | 3.2 | -999 | 26
3550 | 5 | 19 | 5 | 22 | 0.00038193 | 3.2 | -999 | 26
3551 | 5 | 19 | 6 | 23 | 0.00038193 | 3.2 | -999 | 26
3552 | 5 | 19 | 7 | 24 | 0.00038193 | 4 | -999 | 999
3553 | 5 | 19 | 1 | 1 | 0.00038193 | 4 | -999 | 999
3554 | 5 | 19 | 2 | 2 | 0.00038193 | 4 | -999 | 999
3555 | 5 | 19 | 3 | 3 | 0.00038193 | 4 | -999 | 999
3556 | 5 | 19 | 4 | 4 | 0.00038193 | 4 | -999 | 999
3557 | 5 | 19 | 5 | 5 | 0.00038193 | 4 | -999 | 999
3558 | 5 | 19 | 6 | 6 | 0.00038193 | 4 | -999 | 999
3559 | 5 | 19 | 7 | 7 | 0.00038193 | 4 | -999 | 999
3560 | 5 | 19 | 1 | 8 | 0.00038193 | 3.2 | -999 | 26
3561 | 5 | 19 | 2 | 9 | 0.00038193 | 3.2 | -999 | 26
3562 | 5 | 19 | 3 | 10 | 0.00038193 | 3.2 | -999 | 26
3563 | 5 | 19 | 4 | 11 | 0.00038193 | 3.2 | -999 | 26
3564 | 5 | 19 | 5 | 12 | 0.00038193 | 3.2 | -999 | 26
3565 | 5 | 19 | 6 | 13 | 0.00038193 | 3.2 | -999 | 26
3566 | 5 | 19 | 7 | 14 | 0.00038193 | 3.2 | -999 | 26
3567 | 5 | 19 | 1 | 15 | 0.00038193 | 3.2 | -999 | 26
3568 | 5 | 19 | 2 | 16 | 0.00038193 | 3.2 | -999 | 26
3569 | 5 | 19 | 3 | 17 | 0.00038193 | 3.2 | -999 | 26
3570 | 5 | 19 | 4 | 18 | 0.00038193 | 3.2 | -999 | 26
3571 | 5 | 19 | 5 | 19 | 0.00038193 | 3.2 | -999 | 26
3572 | 5 | 19 | 6 | 20 | 0.00038193 | 3.2 | -999 | 26
3573 | 5 | 19 | 7 | 21 | 0.00038193 | 3.2 | -999 | 26
3574 | 5 | 19 | 1 | 22 | 0.00038193 | 3.2 | -999 | 26
3575 | 5 | 19 | 2 | 23 | 0.00038193 | 3.2 | -999 | 26
3576 | 5 | 19 | 3 | 24 | 0.00038193 | 4 | -999 | 999
3577 | 5 | 19 | 4 | 1 | 0.00038193 | 4 | -999 | 999
3578 | 5 | 19 | 5 | 2 | 0.00038193 | 4 | -999 | 999
3579 | 5 | 19 | 6 | 3 | 0.00038193 | 4 | -999 | 999
3580 | 5 | 19 | 7 | 4 | 0.00038193 | 4 | -999 | 999
3581 | 5 | 19 | 1 | 5 | 0.00038193 | 4 | -999 | 999
3582 | 5 | 19 | 2 | 6 | 0.00038193 | 4 | -999 | 999
3583 | 5 | 19 | 3 | 7 | 0.00038193 | 4 | -999 | 999
3584 | 5 | 19 | 4 | 8 | 0.00038193 | 3.2 | -999 | 26
3585 | 5 | 19 | 5 | 9 | 0.00038193 | 3.2 | -999 | 26
3586 | 5 | 19 | 6 | 10 | 0.00038193 | 3.2 | -999 | 26
3587 | 5 | 19 | 7 | 11 | 0.00038193 | 3.2 | -999 | 26
3588 | 5 | 19 | 1 | 12 | 0.00038193 | 3.2 | -999 | 26
3589 | 5 | 19 | 2 | 13 | 0.00038193 | 3.2 | -999 | 26
3590 | 5 | 19 | 3 | 14 | 0.00038193 | 3.2 | -999 | 26
3591 | 5 | 19 | 4 | 15 | 0.00038193 | 3.2 | -999 | 26
3592 | 5 | 19 | 5 | 16 | 0.00038193 | 3.2 | -999 | 26
3593 | 5 | 19 | 6 | 17 | 0.00038193 | 3.2 | -999 | 26
3594 | 5 | 19 | 7 | 18 | 0.00038193 | 3.2 | -999 | 26
3595 | 5 | 19 | 1 | 19 | 0.00038193 | 3.2 | -999 | 26
3596 | 5 | 19 | 2 | 20 | 0.00038193 | 3.2 | -999 | 26
3597 | 5 | 19 | 3 | 21 | 0.00038193 | 3.2 | -999 | 26
3598 | 5 | 19 | 4 | 22 | 0.00038193 | 3.2 | -999 | 26
3599 | 5 | 19 | 5 | 23 | 0.00038193 | 3.2 | -999 | 26
3600 | 5 | 19 | 6 | 24 | 0.00038193 | 4 | -999 | 999
3601 | 5 | 20 | 7 | 1 | 0.00038193 | 4 | -999 | 999
3602 | 5 | 20 | 1 | 2 | 0.00038193 | 4 | -999 | 999
3603 | 5 | 20 | 2 | 3 | 0.00038193 | 4 | -999 | 999
3604 | 5 | 20 | 3 | 4 | 0.00038193 | 4 | -999 | 999
3605 | 5 | 20 | 4 | 5 | 0.00038193 | 4 | -999 | 999
3606 | 5 | 20 | 5 | 6 | 0.00038193 | 4 | -999 | 999
3607 | 5 | 20 | 6 | 7 | 0.00038193 | 4 | -999 | 26
3608 | 5 | 20 | 7 | 8 | 0.00038193 | 2 | -999 | 26
3609 | 5 | 20 | 1 | 9 | 0.00038193 | 2 | -999 | 999
3610 | 5 | 20 | 2 | 10 | 0.00038193 | 2 | -999 | 999
3611 | 5 | 20 | 3 | 11 | 0.00038193 | 0.4 | -999 | 999
3612 | 5 | 20 | 4 | 12 | 0.00038193 | 0.4 | -999 | 999
3613 | 5 | 20 | 5 | 13 | 0.00038193 | 0.4 | -999 | 999
3614 | 5 | 20 | 6 | 14 | 0.00038193 | 0.4 | -999 | 999
3615 | 5 | 20 | 7 | 15 | 0.00038193 | 0.8 | -999 | 999
3616 | 5 | 20 | 1 | 16 | 0.00038193 | 0.8 | -999 | 999
3617 | 5 | 20 | 2 | 17 | 0.00038193 | 0.8 | -999 | 999
3618 | 5 | 20 | 3 | 18 | 0.00038193 | 2 | -999 | 999
3619 | 5 | 20 | 4 | 19 | 0.00038193 | 2 | -999 | 999
3620 | 5 | 20 | 5 | 20 | 0.00038193 | 2 | -999 | 26
3621 | 5 | 20 | 6 | 21 | 0.00038193 | 3.2 | -999 | 26
3622 | 5 | 20 | 7 | 22 | 0.00038193 | 3.2 | -999 | 26
3623 | 5 | 20 | 1 | 23 | 0.00038193 | 3.2 | -999 | 26
3624 | 5 | 20 | 2 | 24 | 0.00038193 | 4 | -999 | 999
3625 | 5 | 20 | 3 | 1 | 0.00038193 | 4 | -999 | 999
3626 | 5 | 20 | 4 | 2 | 0.00038193 | 4 | -999 | 999
3627 | 5 | 20 | 5 | 3 | 0.00038193 | 4 | -999 | 999
3628 | 5 | 20 | 6 | 4 | 0.00038193 | 4 | -999 | 999
3629 | 5 | 20 | 7 | 5 | 0.00038193 | 4 | -999 | 999
3630 | 5 | 20 | 1 | 6 | 0.00038193 | 4 | -999 | 999
3631 | 5 | 20 | 2 | 7 | 0.00038193 | 4 | -999 | 26
3632 | 5 | 20 | 3 | 8 | 0.00038193 | 2 | -999 | 26
3633 | 5 | 20 | 4 | 9 | 0.00038193 | 2 | -999 | 999
3634 | 5 | 20 | 5 | 10 | 0.00038193 | 2 | -999 | 999
3635 | 5 | 20 | 6 | 11 | 0.00038193 | 0.4 | -999 | 999
3636 | 5 | 20 | 7 | 12 | 0.00038193 | 0.4 | -999 | 999
3637 | 5 | 20 | 1 | 13 | 0.00038193 | 0.4 | -999 | 999
3638 | 5 | 20 | 2 | 14 | 0.00038193 | 0.4 | -999 | 999
3639 | 5 | 20 | 3 | 15 | 0.00038193 | 0.8 | -999 | 999
3640 | 5 | 20 | 4 | 16 | 0.00038193 | 0.8 | -999 | 999
3641 | 5 | 20 | 5 | 17 | 0.00038193 | 0.8 | -999 | 999
3642 | 5 | 20 | 6 | 18 | 0.00038193 | 2 | -999 | 999
3643 | 5 | 20 | 7 | 19 | 0.00038193 | 2 | -999 | 999
3644 | 5 | 20 | 1 | 20 | 0.00038193 | 2 | -999 | 26
3645 | 5 | 20 | 2 | 21 | 0.00038193 | 3.2 | -999 | 26
3646 | 5 | 20 | 3 | 22 | 0.00038193 | 3.2 | -999 | 26
3647 | 5 | 20 | 4 | 23 | 0.00038193 | 3.2 | -999 | 26
3648 | 5 | 20 | 5 | 24 | 0.00038193 | 4 | -999 | 999
3649 | 5 | 20 | 6 | 1 | 0.00038193 | 4 | -999 | 999
3650 | 5 | 20 | 7 | 2 | 0.00038193 | 4 | -999 | 999
3651 | 5 | 20 | 1 | 3 | 0.00038193 | 4 | -999 | 999
3652 | 5 | 20 | 2 | 4 | 0.00038193 | 4 | -999 | 999
3653 | 5 | 20 | 3 | 5 | 0.00038193 | 4 | -999 | 999
3654 | 5 | 20 | 4 | 6 | 0.00038193 | 4 | -999 | 999
3655 | 5 | 20 | 5 | 7 | 0.00038193 | 4 | -999 | 26
3656 | 5 | 20 | 6 | 8 | 0.00038193 | 2 | -999 | 26
3657 | 5 | 20 | 7 | 9 | 0.00038193 | 2 | -999 | 999
3658 | 5 | 20 | 1 | 10 | 0.00038193 | 2 | -999 | 999
3659 | 5 | 20 | 2 | 11 | 0.00038193 | 0.4 | -999 | 999
3660 | 5 | 20 | 3 | 12 | 0.00038193 | 0.4 | -999 | 999
3661 | 5 | 20 | 4 | 13 | 0.00038193 | 0.4 | -999 | 999
3662 | 5 | 20 | 5 | 14 | 0.00038193 | 0.4 | -999 | 999
3663 | 5 | 20 | 6 | 15 | 0.00038193 | 0.8 | -999 | 999
3664 | 5 | 20 | 7 | 16 | 0.00038193 | 0.8 | -999 | 999
3665 | 5 | 20 | 1 | 17 | 0.00038193 | 0.8 | -999 | 999
3666 | 5 | 20 | 2 | 18 | 0.00038193 | 2 | -999 | 999
3667 | 5 | 20 | 3 | 19 | 0.00038193 | 2 | -999 | 999
3668 | 5 | 20 | 4 | 20 | 0.00038193 | 2 | -999 | 26
3669 | 5 | 20 | 5 | 21 | 0.00038193 | 3.2 | -999 | 26
3670 | 5 | 20 | 6 | 22 | 0.00038193 | 3.2 | -999 | 26
3671 | 5 | 20 | 7 | 23 | 0.00038193 | 3.2 | -999 | 26
3672 | 5 | 20 | 1 | 24 | 0.00038193 | 4 | -999 | 999
3673 | 5 | 20 | 2 | 1 | 0.00038193 | 4 | -999 | 999
3674 | 5 | 20 | 3 | 2 | 0.00038193 | 4 | -999 | 999
3675 | 5 | 20 | 4 | 3 | 0.00038193 | 4 | -999 | 999
3676 | 5 | 20 | 5 | 4 | 0.00038193 | 4 | -999 | 999
3677 | 5 | 20 | 6 | 5 | 0.00038193 | 4 | -999 | 999
3678 | 5 | 20 | 7 | 6 | 0.00038193 | 4 | -999 | 999
3679 | 5 | 20 | 1 | 7 | 0.00038193 | 4 | -999 | 26
3680 | 5 | 20 | 2 | 8 | 0.00038193 | 2 | -999 | 26
3681 | 5 | 20 | 3 | 9 | 0.00038193 | 2 | -999 | 999
3682 | 5 | 20 | 4 | 10 | 0.00038193 | 2 | -999 | 999
3683 | 5 | 20 | 5 | 11 | 0.00038193 | 0.4 | -999 | 999
3684 | 5 | 20 | 6 | 12 | 0.00038193 | 0.4 | -999 | 999
3685 | 5 | 20 | 7 | 13 | 0.00038193 | 0.4 | -999 | 999
3686 | 5 | 20 | 1 | 14 | 0.00038193 | 0.4 | -999 | 999
3687 | 5 | 20 | 2 | 15 | 0.00038193 | 0.8 | -999 | 999
3688 | 5 | 20 | 3 | 16 | 0.00038193 | 0.8 | -999 | 999
3689 | 5 | 20 | 4 | 17 | 0.00038193 | 0.8 | -999 | 999
3690 | 5 | 20 | 5 | 18 | 0.00038193 | 2 | -999 | 999
3691 | 5 | 20 | 6 | 19 | 0.00038193 | 2 | -999 | 999
3692 | 5 | 20 | 7 | 20 | 0.00038193 | 2 | -999 | 26
3693 | 5 | 20 | 1 | 21 | 0.00038193 | 3.2 | -999 | 26
3694 | 5 | 20 | 2 | 22 | 0.00038193 | 3.2 | -999 | 26
3695 | 5 | 20 | 3 | 23 | 0.00038193 | 3.2 | -999 | 26
3696 | 5 | 20 | 4 | 24 | 0.00038193 | 4 | -999 | 999
3697 | 5 | 20 | 5 | 1 | 0.00038193 | 4 | -999 | 999
3698 | 5 | 20 | 6 | 2 | 0.00038193 | 4 | -999 | 999
3699 | 5 | 20 | 7 | 3 | 0.00038193 | 4 | -999 | 999
3700 | 5 | 20 | 1 | 4 | 0.00038193 | 4 | -999 | 999
3701 | 5 | 20 | 2 | 5 | 0.00038193 | 4 | -999 | 999
3702 | 5 | 20 | 3 | 6 | 0.00038193 | 4 | -999 | 999
3703 | 5 | 20 | 4 | 7 | 0.00038193 | 4 | -999 | 26
3704 | 5 | 20 | 5 | 8 | 0.00038193 | 2 | -999 | 26
3705 | 5 | 20 | 6 | 9 | 0.00038193 | 2 | -999 | 999
3706 | 5 | 20 | 7 | 10 | 0.00038193 | 2 | -999 | 999
3707 | 5 | 20 | 1 | 11 | 0.00038193 | 0.4 | -999 | 999
3708 | 5 | 20 | 2 | 12 | 0.00038193 | 0.4 | -999 | 999
3709 | 5 | 20 | 3 | 13 | 0.00038193 | 0.4 | -999 | 999
3710 | 5 | 20 | 4 | 14 | 0.00038193 | 0.4 | -999 | 999
3711 | 5 | 20 | 5 | 15 | 0.00038193 | 0.8 | -999 | 999
3712 | 5 | 20 | 6 | 16 | 0.00038193 | 0.8 | -999 | 999
3713 | 5 | 20 | 7 | 17 | 0.00038193 | 0.8 | -999 | 999
3714 | 5 | 20 | 1 | 18 | 0.00038193 | 2 | -999 | 999
3715 | 5 | 20 | 2 | 19 | 0.00038193 | 2 | -999 | 999
3716 | 5 | 20 | 3 | 20 | 0.00038193 | 2 | -999 | 26
3717 | 5 | 20 | 4 | 21 | 0.00038193 | 3.2 | -999 | 26
3718 | 5 | 20 | 5 | 22 | 0.00038193 | 3.2 | -999 | 26
3719 | 5 | 20 | 6 | 23 | 0.00038193 | 3.2 | -999 | 26
3720 | 5 | 20 | 7 | 24 | 0.00038193 | 4 | -999 | 999
3721 | 5 | 20 | 1 | 1 | 0.00038193 | 4 | -999 | 999
3722 | 5 | 20 | 2 | 2 | 0.00038193 | 4 | -999 | 999
3723 | 5 | 20 | 3 | 3 | 0.00038193 | 4 | -999 | 999
3724 | 5 | 20 | 4 | 4 | 0.00038193 | 4 | -999 | 999
3725 | 5 | 20 | 5 | 5 | 0.00038193 | 4 | -999 | 999
3726 | 5 | 20 | 6 | 6 | 0.00038193 | 4 | -999 | 999
3727 | 5 | 20 | 7 | 7 | 0.00038193 | 4 | -999 | 999
3728 | 5 | 20 | 1 | 8 | 0.00038193 | 3.2 | -999 | 26
3729 | 5 | 20 | 2 | 9 | 0.00038193 | 3.2 | -999 | 26
3730 | 5 | 20 | 3 | 10 | 0.00038193 | 3.2 | -999 | 26
3731 | 5 | 20 | 4 | 11 | 0.00038193 | 3.2 | -999 | 26
3732 | 5 | 20 | 5 | 12 | 0.00038193 | 3.2 | -999 | 26
3733 | 5 | 20 | 6 | 13 | 0.00038193 | 3.2 | -999 | 26
3734 | 5 | 20 | 7 | 14 | 0.00038193 | 3.2 | -999 | 26
3735 | 5 | 20 | 1 | 15 | 0.00038193 | 3.2 | -999 | 26
3736 | 5 | 20 | 2 | 16 | 0.00038193 | 3.2 | -999 | 26
3737 | 5 | 20 | 3 | 17 | 0.00038193 | 3.2 | -999 | 26
3738 | 5 | 20 | 4 | 18 | 0.00038193 | 3.2 | -999 | 26
3739 | 5 | 20 | 5 | 19 | 0.00038193 | 3.2 | -999 | 26
3740 | 5 | 20 | 6 | 20 | 0.00038193 | 3.2 | -999 | 26
3741 | 5 | 20 | 7 | 21 | 0.00038193 | 3.2 | -999 | 26
3742 | 5 | 20 | 1 | 22 | 0.00038193 | 3.2 | -999 | 26
3743 | 5 | 20 | 2 | 23 | 0.00038193 | 3.2 | -999 | 26
3744 | 5 | 20 | 3 | 24 | 0.00038193 | 4 | -999 | 999
3745 | 5 | 20 | 4 | 1 | 0.00038193 | 4 | -999 | 999
3746 | 5 | 20 | 5 | 2 | 0.00038193 | 4 | -999 | 999
3747 | 5 | 20 | 6 | 3 | 0.00038193 | 4 | -999 | 999
3748 | 5 | 20 | 7 | 4 | 0.00038193 | 4 | -999 | 999
3749 | 5 | 20 | 1 | 5 | 0.00038193 | 4 | -999 | 999
3750 | 5 | 20 | 2 | 6 | 0.00038193 | 4 | -999 | 999
3751 | 5 | 20 | 3 | 7 | 0.00038193 | 4 | -999 | 999
3752 | 5 | 20 | 4 | 8 | 0.00038193 | 3.2 | -999 | 26
3753 | 5 | 20 | 5 | 9 | 0.00038193 | 3.2 | -999 | 26
3754 | 5 | 20 | 6 | 10 | 0.00038193 | 3.2 | -999 | 26
3755 | 5 | 20 | 7 | 11 | 0.00038193 | 3.2 | -999 | 26
3756 | 5 | 20 | 1 | 12 | 0.00038193 | 3.2 | -999 | 26
3757 | 5 | 20 | 2 | 13 | 0.00038193 | 3.2 | -999 | 26
3758 | 5 | 20 | 3 | 14 | 0.00038193 | 3.2 | -999 | 26
3759 | 5 | 20 | 4 | 15 | 0.00038193 | 3.2 | -999 | 26
3760 | 5 | 20 | 5 | 16 | 0.00038193 | 3.2 | -999 | 26
3761 | 5 | 20 | 6 | 17 | 0.00038193 | 3.2 | -999 | 26
3762 | 5 | 20 | 7 | 18 | 0.00038193 | 3.2 | -999 | 26
3763 | 5 | 20 | 1 | 19 | 0.00038193 | 3.2 | -999 | 26
3764 | 5 | 20 | 2 | 20 | 0.00038193 | 3.2 | -999 | 26
3765 | 5 | 20 | 3 | 21 | 0.00038193 | 3.2 | -999 | 26
3766 | 5 | 20 | 4 | 22 | 0.00038193 | 3.2 | -999 | 26
3767 | 5 | 20 | 5 | 23 | 0.00038193 | 3.2 | -999 | 26
3768 | 5 | 20 | 6 | 24 | 0.00038193 | 4 | -999 | 999
3769 | 5 | 21 | 7 | 1 | 0.00038193 | 4 | -999 | 999
3770 | 5 | 21 | 1 | 2 | 0.00038193 | 4 | -999 | 999
3771 | 5 | 21 | 2 | 3 | 0.00038193 | 4 | -999 | 999
3772 | 5 | 21 | 3 | 4 | 0.00038193 | 4 | -999 | 999
3773 | 5 | 21 | 4 | 5 | 0.00038193 | 4 | -999 | 999
3774 | 5 | 21 | 5 | 6 | 0.00038193 | 4 | -999 | 999
3775 | 5 | 21 | 6 | 7 | 0.00038193 | 4 | -999 | 26
3776 | 5 | 21 | 7 | 8 | 0.00038193 | 2 | -999 | 26
3777 | 5 | 21 | 1 | 9 | 0.00038193 | 2 | -999 | 999
3778 | 5 | 21 | 2 | 10 | 0.00038193 | 2 | -999 | 999
3779 | 5 | 21 | 3 | 11 | 0.00038193 | 0.4 | -999 | 999
3780 | 5 | 21 | 4 | 12 | 0.00038193 | 0.4 | -999 | 999
3781 | 5 | 21 | 5 | 13 | 0.00038193 | 0.4 | -999 | 999
3782 | 5 | 21 | 6 | 14 | 0.00038193 | 0.4 | -999 | 999
3783 | 5 | 21 | 7 | 15 | 0.00038193 | 0.8 | -999 | 999
3784 | 5 | 21 | 1 | 16 | 0.00038193 | 0.8 | -999 | 999
3785 | 5 | 21 | 2 | 17 | 0.00038193 | 0.8 | -999 | 999
3786 | 5 | 21 | 3 | 18 | 0.00038193 | 2 | -999 | 999
3787 | 5 | 21 | 4 | 19 | 0.00038193 | 2 | -999 | 999
3788 | 5 | 21 | 5 | 20 | 0.00038193 | 2 | -999 | 26
3789 | 5 | 21 | 6 | 21 | 0.00038193 | 3.2 | -999 | 26
3790 | 5 | 21 | 7 | 22 | 0.00038193 | 3.2 | -999 | 26
3791 | 5 | 21 | 1 | 23 | 0.00038193 | 3.2 | -999 | 26
3792 | 5 | 21 | 2 | 24 | 0.00038193 | 4 | -999 | 999
3793 | 5 | 21 | 3 | 1 | 0.00038193 | 4 | -999 | 999
3794 | 5 | 21 | 4 | 2 | 0.00038193 | 4 | -999 | 999
3795 | 5 | 21 | 5 | 3 | 0.00038193 | 4 | -999 | 999
3796 | 5 | 21 | 6 | 4 | 0.00038193 | 4 | -999 | 999
3797 | 5 | 21 | 7 | 5 | 0.00038193 | 4 | -999 | 999
3798 | 5 | 21 | 1 | 6 | 0.00038193 | 4 | -999 | 999
3799 | 5 | 21 | 2 | 7 | 0.00038193 | 4 | -999 | 26
3800 | 5 | 21 | 3 | 8 | 0.00038193 | 2 | -999 | 26
3801 | 5 | 21 | 4 | 9 | 0.00038193 | 2 | -999 | 999
3802 | 5 | 21 | 5 | 10 | 0.00038193 | 2 | -999 | 999
3803 | 5 | 21 | 6 | 11 | 0.00038193 | 0.4 | -999 | 999
3804 | 5 | 21 | 7 | 12 | 0.00038193 | 0.4 | -999 | 999
3805 | 5 | 21 | 1 | 13 | 0.00038193 | 0.4 | -999 | 999
3806 | 5 | 21 | 2 | 14 | 0.00038193 | 0.4 | -999 | 999
3807 | 5 | 21 | 3 | 15 | 0.00038193 | 0.8 | -999 | 999
3808 | 5 | 21 | 4 | 16 | 0.00038193 | 0.8 | -999 | 999
3809 | 5 | 21 | 5 | 17 | 0.00038193 | 0.8 | -999 | 999
3810 | 5 | 21 | 6 | 18 | 0.00038193 | 2 | -999 | 999
3811 | 5 | 21 | 7 | 19 | 0.00038193 | 2 | -999 | 999
3812 | 5 | 21 | 1 | 20 | 0.00038193 | 2 | -999 | 26
3813 | 5 | 21 | 2 | 21 | 0.00038193 | 3.2 | -999 | 26
3814 | 5 | 21 | 3 | 22 | 0.00038193 | 3.2 | -999 | 26
3815 | 5 | 21 | 4 | 23 | 0.00038193 | 3.2 | -999 | 26
3816 | 5 | 21 | 5 | 24 | 0.00038193 | 4 | -999 | 999
3817 | 5 | 21 | 6 | 1 | 0.00038193 | 4 | -999 | 999
3818 | 5 | 21 | 7 | 2 | 0.00038193 | 4 | -999 | 999
3819 | 5 | 21 | 1 | 3 | 0.00038193 | 4 | -999 | 999
3820 | 5 | 21 | 2 | 4 | 0.00038193 | 4 | -999 | 999
3821 | 5 | 21 | 3 | 5 | 0.00038193 | 4 | -999 | 999
3822 | 5 | 21 | 4 | 6 | 0.00038193 | 4 | -999 | 999
3823 | 5 | 21 | 5 | 7 | 0.00038193 | 4 | -999 | 26
3824 | 5 | 21 | 6 | 8 | 0.00038193 | 2 | -999 | 26
3825 | 5 | 21 | 7 | 9 | 0.00038193 | 2 | -999 | 999
3826 | 5 | 21 | 1 | 10 | 0.00038193 | 2 | -999 | 999
3827 | 5 | 21 | 2 | 11 | 0.00038193 | 0.4 | -999 | 999
3828 | 5 | 21 | 3 | 12 | 0.00038193 | 0.4 | -999 | 999
3829 | 5 | 21 | 4 | 13 | 0.00038193 | 0.4 | -999 | 999
3830 | 5 | 21 | 5 | 14 | 0.00038193 | 0.4 | -999 | 999
3831 | 5 | 21 | 6 | 15 | 0.00038193 | 0.8 | -999 | 999
3832 | 5 | 21 | 7 | 16 | 0.00038193 | 0.8 | -999 | 999
3833 | 5 | 21 | 1 | 17 | 0.00038193 | 0.8 | -999 | 999
3834 | 5 | 21 | 2 | 18 | 0.00038193 | 2 | -999 | 999
3835 | 5 | 21 | 3 | 19 | 0.00038193 | 2 | -999 | 999
3836 | 5 | 21 | 4 | 20 | 0.00038193 | 2 | -999 | 26
3837 | 5 | 21 | 5 | 21 | 0.00038193 | 3.2 | -999 | 26
3838 | 5 | 21 | 6 | 22 | 0.00038193 | 3.2 | -999 | 26
3839 | 5 | 21 | 7 | 23 | 0.00038193 | 3.2 | -999 | 26
3840 | 5 | 21 | 1 | 24 | 0.00038193 | 4 | -999 | 999
3841 | 5 | 21 | 2 | 1 | 0.00038193 | 4 | -999 | 999
3842 | 5 | 21 | 3 | 2 | 0.00038193 | 4 | -999 | 999
3843 | 5 | 21 | 4 | 3 | 0.00038193 | 4 | -999 | 999
3844 | 5 | 21 | 5 | 4 | 0.00038193 | 4 | -999 | 999
3845 | 5 | 21 | 6 | 5 | 0.00038193 | 4 | -999 | 999
3846 | 5 | 21 | 7 | 6 | 0.00038193 | 4 | -999 | 999
3847 | 5 | 21 | 1 | 7 | 0.00038193 | 4 | -999 | 26
3848 | 5 | 21 | 2 | 8 | 0.00038193 | 2 | -999 | 26
3849 | 5 | 21 | 3 | 9 | 0.00038193 | 2 | -999 | 999
3850 | 5 | 21 | 4 | 10 | 0.00038193 | 2 | -999 | 999
3851 | 5 | 21 | 5 | 11 | 0.00038193 | 0.4 | -999 | 999
3852 | 5 | 21 | 6 | 12 | 0.00038193 | 0.4 | -999 | 999
3853 | 5 | 21 | 7 | 13 | 0.00038193 | 0.4 | -999 | 999
3854 | 5 | 21 | 1 | 14 | 0.00038193 | 0.4 | -999 | 999
3855 | 5 | 21 | 2 | 15 | 0.00038193 | 0.8 | -999 | 999
3856 | 5 | 21 | 3 | 16 | 0.00038193 | 0.8 | -999 | 999
3857 | 5 | 21 | 4 | 17 | 0.00038193 | 0.8 | -999 | 999
3858 | 5 | 21 | 5 | 18 | 0.00038193 | 2 | -999 | 999
3859 | 5 | 21 | 6 | 19 | 0.00038193 | 2 | -999 | 999
3860 | 5 | 21 | 7 | 20 | 0.00038193 | 2 | -999 | 26
3861 | 5 | 21 | 1 | 21 | 0.00038193 | 3.2 | -999 | 26
3862 | 5 | 21 | 2 | 22 | 0.00038193 | 3.2 | -999 | 26
3863 | 5 | 21 | 3 | 23 | 0.00038193 | 3.2 | -999 | 26
3864 | 5 | 21 | 4 | 24 | 0.00038193 | 4 | -999 | 999
3865 | 5 | 21 | 5 | 1 | 0.00038193 | 4 | -999 | 999
3866 | 5 | 21 | 6 | 2 | 0.00038193 | 4 | -999 | 999
3867 | 5 | 21 | 7 | 3 | 0.00038193 | 4 | -999 | 999
3868 | 5 | 21 | 1 | 4 | 0.00038193 | 4 | -999 | 999
3869 | 5 | 21 | 2 | 5 | 0.00038193 | 4 | -999 | 999
3870 | 5 | 21 | 3 | 6 | 0.00038193 | 4 | -999 | 999
3871 | 5 | 21 | 4 | 7 | 0.00038193 | 4 | -999 | 26
3872 | 5 | 21 | 5 | 8 | 0.00038193 | 2 | -999 | 26
3873 | 5 | 21 | 6 | 9 | 0.00038193 | 2 | -999 | 999
3874 | 5 | 21 | 7 | 10 | 0.00038193 | 2 | -999 | 999
3875 | 5 | 21 | 1 | 11 | 0.00038193 | 0.4 | -999 | 999
3876 | 5 | 21 | 2 | 12 | 0.00038193 | 0.4 | -999 | 999
3877 | 5 | 21 | 3 | 13 | 0.00038193 | 0.4 | -999 | 999
3878 | 5 | 21 | 4 | 14 | 0.00038193 | 0.4 | -999 | 999
3879 | 5 | 21 | 5 | 15 | 0.00038193 | 0.8 | -999 | 999
3880 | 5 | 21 | 6 | 16 | 0.00038193 | 0.8 | -999 | 999
3881 | 5 | 21 | 7 | 17 | 0.00038193 | 0.8 | -999 | 999
3882 | 5 | 21 | 1 | 18 | 0.00038193 | 2 | -999 | 999
3883 | 5 | 21 | 2 | 19 | 0.00038193 | 2 | -999 | 999
3884 | 5 | 21 | 3 | 20 | 0.00038193 | 2 | -999 | 26
3885 | 5 | 21 | 4 | 21 | 0.00038193 | 3.2 | -999 | 26
3886 | 5 | 21 | 5 | 22 | 0.00038193 | 3.2 | -999 | 26
3887 | 5 | 21 | 6 | 23 | 0.00038193 | 3.2 | -999 | 26
3888 | 5 | 21 | 7 | 24 | 0.00038193 | 4 | -999 | 999
3889 | 5 | 21 | 1 | 1 | 0.00038193 | 4 | -999 | 999
3890 | 5 | 21 | 2 | 2 | 0.00038193 | 4 | -999 | 999
3891 | 5 | 21 | 3 | 3 | 0.00038193 | 4 | -999 | 999
3892 | 5 | 21 | 4 | 4 | 0.00038193 | 4 | -999 | 999
3893 | 5 | 21 | 5 | 5 | 0.00038193 | 4 | -999 | 999
3894 | 5 | 21 | 6 | 6 | 0.00038193 | 4 | -999 | 999
3895 | 5 | 21 | 7 | 7 | 0.00038193 | 4 | -999 | 999
3896 | 5 | 21 | 1 | 8 | 0.00038193 | 3.2 | -999 | 26
3897 | 5 | 21 | 2 | 9 | 0.00038193 | 3.2 | -999 | 26
3898 | 5 | 21 | 3 | 10 | 0.00038193 | 3.2 | -999 | 26
3899 | 5 | 21 | 4 | 11 | 0.00038193 | 3.2 | -999 | 26
3900 | 5 | 21 | 5 | 12 | 0.00038193 | 3.2 | -999 | 26
3901 | 5 | 21 | 6 | 13 | 0.00038193 | 3.2 | -999 | 26
3902 | 5 | 21 | 7 | 14 | 0.00038193 | 3.2 | -999 | 26
3903 | 5 | 21 | 1 | 15 | 0.00038193 | 3.2 | -999 | 26
3904 | 5 | 21 | 2 | 16 | 0.00038193 | 3.2 | -999 | 26
3905 | 5 | 21 | 3 | 17 | 0.00038193 | 3.2 | -999 | 26
3906 | 5 | 21 | 4 | 18 | 0.00038193 | 3.2 | -999 | 26
3907 | 5 | 21 | 5 | 19 | 0.00038193 | 3.2 | -999 | 26
3908 | 5 | 21 | 6 | 20 | 0.00038193 | 3.2 | -999 | 26
3909 | 5 | 21 | 7 | 21 | 0.00038193 | 3.2 | -999 | 26
3910 | 5 | 21 | 1 | 22 | 0.00038193 | 3.2 | -999 | 26
3911 | 5 | 21 | 2 | 23 | 0.00038193 | 3.2 | -999 | 26
3912 | 5 | 21 | 3 | 24 | 0.00038193 | 4 | -999 | 999
3913 | 5 | 21 | 4 | 1 | 0.00038193 | 4 | -999 | 999
3914 | 5 | 21 | 5 | 2 | 0.00038193 | 4 | -999 | 999
3915 | 5 | 21 | 6 | 3 | 0.00038193 | 4 | -999 | 999
3916 | 5 | 21 | 7 | 4 | 0.00038193 | 4 | -999 | 999
3917 | 5 | 21 | 1 | 5 | 0.00038193 | 4 | -999 | 999
3918 | 5 | 21 | 2 | 6 | 0.00038193 | 4 | -999 | 999
3919 | 5 | 21 | 3 | 7 | 0.00038193 | 4 | -999 | 999
3920 | 5 | 21 | 4 | 8 | 0.00038193 | 3.2 | -999 | 26
3921 | 5 | 21 | 5 | 9 | 0.00038193 | 3.2 | -999 | 26
3922 | 5 | 21 | 6 | 10 | 0.00038193 | 3.2 | -999 | 26
3923 | 5 | 21 | 7 | 11 | 0.00038193 | 3.2 | -999 | 26
3924 | 5 | 21 | 1 | 12 | 0.00038193 | 3.2 | -999 | 26
3925 | 5 | 21 | 2 | 13 | 0.00038193 | 3.2 | -999 | 26
3926 | 5 | 21 | 3 | 14 | 0.00038193 | 3.2 | -999 | 26
3927 | 5 | 21 | 4 | 15 | 0.00038193 | 3.2 | -999 | 26
3928 | 5 | 21 | 5 | 16 | 0.00038193 | 3.2 | -999 | 26
3929 | 5 | 21 | 6 | 17 | 0.00038193 | 3.2 | -999 | 26
3930 | 5 | 21 | 7 | 18 | 0.00038193 | 3.2 | -999 | 26
3931 | 5 | 21 | 1 | 19 | 0.00038193 | 3.2 | -999 | 26
3932 | 5 | 21 | 2 | 20 | 0.00038193 | 3.2 | -999 | 26
3933 | 5 | 21 | 3 | 21 | 0.00038193 | 3.2 | -999 | 26
3934 | 5 | 21 | 4 | 22 | 0.00038193 | 3.2 | -999 | 26
3935 | 5 | 21 | 5 | 23 | 0.00038193 | 3.2 | -999 | 26
3936 | 5 | 21 | 6 | 24 | 0.00038193 | 4 | -999 | 999
3937 | 5 | 22 | 7 | 1 | 0.00038193 | 4 | -999 | 999
3938 | 5 | 22 | 1 | 2 | 0.00038193 | 4 | -999 | 999
3939 | 5 | 22 | 2 | 3 | 0.00038193 | 4 | -999 | 999
3940 | 5 | 22 | 3 | 4 | 0.00038193 | 4 | -999 | 999
3941 | 5 | 22 | 4 | 5 | 0.00038193 | 4 | -999 | 999
3942 | 5 | 22 | 5 | 6 | 0.00038193 | 4 | -999 | 999
3943 | 5 | 22 | 6 | 7 | 0.00038193 | 4 | -999 | 26
3944 | 5 | 22 | 7 | 8 | 0.00038193 | 2 | -999 | 26
3945 | 5 | 22 | 1 | 9 | 0.00038193 | 2 | -999 | 999
3946 | 5 | 22 | 2 | 10 | 0.00038193 | 2 | -999 | 999
3947 | 5 | 22 | 3 | 11 | 0.00038193 | 0.4 | -999 | 999
3948 | 5 | 22 | 4 | 12 | 0.00038193 | 0.4 | -999 | 999
3949 | 5 | 22 | 5 | 13 | 0.00038193 | 0.4 | -999 | 999
3950 | 5 | 22 | 6 | 14 | 0.00038193 | 0.4 | -999 | 999
3951 | 5 | 22 | 7 | 15 | 0.00038193 | 0.8 | -999 | 999
3952 | 5 | 22 | 1 | 16 | 0.00038193 | 0.8 | -999 | 999
3953 | 5 | 22 | 2 | 17 | 0.00038193 | 0.8 | -999 | 999
3954 | 5 | 22 | 3 | 18 | 0.00038193 | 2 | -999 | 999
3955 | 5 | 22 | 4 | 19 | 0.00038193 | 2 | -999 | 999
3956 | 5 | 22 | 5 | 20 | 0.00038193 | 2 | -999 | 26
3957 | 5 | 22 | 6 | 21 | 0.00038193 | 3.2 | -999 | 26
3958 | 5 | 22 | 7 | 22 | 0.00038193 | 3.2 | -999 | 26
3959 | 5 | 22 | 1 | 23 | 0.00038193 | 3.2 | -999 | 26
3960 | 5 | 22 | 2 | 24 | 0.00038193 | 4 | -999 | 999
3961 | 6 | 22 | 3 | 1 | 0.00038193 | 4 | -999 | 999
3962 | 6 | 22 | 4 | 2 | 0.00038193 | 4 | -999 | 999
3963 | 6 | 22 | 5 | 3 | 0.00038193 | 4 | -999 | 999
3964 | 6 | 22 | 6 | 4 | 0.00038193 | 4 | -999 | 999
3965 | 6 | 22 | 7 | 5 | 0.00038193 | 4 | -999 | 999
3966 | 6 | 22 | 1 | 6 | 0.00038193 | 4 | -999 | 999
3967 | 6 | 22 | 2 | 7 | 0.00038193 | 4 | -999 | 26
3968 | 6 | 22 | 3 | 8 | 0.00038193 | 2 | -999 | 26
3969 | 6 | 22 | 4 | 9 | 0.00038193 | 2 | -999 | 999
3970 | 6 | 22 | 5 | 10 | 0.00038193 | 2 | -999 | 999
3971 | 6 | 22 | 6 | 11 | 0.00038193 | 0.4 | -999 | 999
3972 | 6 | 22 | 7 | 12 | 0.00038193 | 0.4 | -999 | 999
3973 | 6 | 22 | 1 | 13 | 0.00038193 | 0.4 | -999 | 999
3974 | 6 | 22 | 2 | 14 | 0.00038193 | 0.4 | -999 | 999
3975 | 6 | 22 | 3 | 15 | 0.00038193 | 0.8 | -999 | 999
3976 | 6 | 22 | 4 | 16 | 0.00038193 | 0.8 | -999 | 999
3977 | 6 | 22 | 5 | 17 | 0.00038193 | 0.8 | -999 | 999
3978 | 6 | 22 | 6 | 18 | 0.00038193 | 2 | -999 | 999
3979 | 6 | 22 | 7 | 19 | 0.00038193 | 2 | -999 | 999
3980 | 6 | 22 | 1 | 20 | 0.00038193 | 2 | -999 | 26
3981 | 6 | 22 | 2 | 21 | 0.00038193 | 3.2 | -999 | 26
3982 | 6 | 22 | 3 | 22 | 0.00038193 | 3.2 | -999 | 26
3983 | 6 | 22 | 4 | 23 | 0.00038193 | 3.2 | -999 | 26
3984 | 6 | 22 | 5 | 24 | 0.00038193 | 4 | -999 | 999
3985 | 6 | 22 | 6 | 1 | 0.00038193 | 4 | -999 | 999
3986 | 6 | 22 | 7 | 2 | 0.00038193 | 4 | -999 | 999
3987 | 6 | 22 | 1 | 3 | 0.00038193 | 4 | -999 | 999
3988 | 6 | 22 | 2 | 4 | 0.00038193 | 4 | -999 | 999
3989 | 6 | 22 | 3 | 5 | 0.00038193 | 4 | -999 | 999
3990 | 6 | 22 | 4 | 6 | 0.00038193 | 4 | -999 | 999
3991 | 6 | 22 | 5 | 7 | 0.00038193 | 4 | -999 | 26
3992 | 6 | 22 | 6 | 8 | 0.00038193 | 2 | -999 | 26
3993 | 6 | 22 | 7 | 9 | 0.00038193 | 2 | -999 | 999
3994 | 6 | 22 | 1 | 10 | 0.00038193 | 2 | -999 | 999
3995 | 6 | 22 | 2 | 11 | 0.00038193 | 0.4 | -999 | 999
3996 | 6 | 22 | 3 | 12 | 0.00038193 | 0.4 | -999 | 999
3997 | 6 | 22 | 4 | 13 | 0.00038193 | 0.4 | -999 | 999
3998 | 6 | 22 | 5 | 14 | 0.00038193 | 0.4 | -999 | 999
3999 | 6 | 22 | 6 | 15 | 0.00038193 | 0.8 | -999 | 999
4000 | 6 | 22 | 7 | 16 | 0.00038193 | 0.8 | -999 | 999
4001 | 6 | 22 | 1 | 17 | 0.00038193 | 0.8 | -999 | 999
4002 | 6 | 22 | 2 | 18 | 0.00038193 | 2 | -999 | 999
4003 | 6 | 22 | 3 | 19 | 0.00038193 | 2 | -999 | 999
4004 | 6 | 22 | 4 | 20 | 0.00038193 | 2 | -999 | 26
4005 | 6 | 22 | 5 | 21 | 0.00038193 | 3.2 | -999 | 26
4006 | 6 | 22 | 6 | 22 | 0.00038193 | 3.2 | -999 | 26
4007 | 6 | 22 | 7 | 23 | 0.00038193 | 3.2 | -999 | 26
4008 | 6 | 22 | 1 | 24 | 0.00038193 | 4 | -999 | 999
4009 | 6 | 22 | 2 | 1 | 0.00038193 | 4 | -999 | 999
4010 | 6 | 22 | 3 | 2 | 0.00038193 | 4 | -999 | 999
4011 | 6 | 22 | 4 | 3 | 0.00038193 | 4 | -999 | 999
4012 | 6 | 22 | 5 | 4 | 0.00038193 | 4 | -999 | 999
4013 | 6 | 22 | 6 | 5 | 0.00038193 | 4 | -999 | 999
4014 | 6 | 22 | 7 | 6 | 0.00038193 | 4 | -999 | 999
4015 | 6 | 22 | 1 | 7 | 0.00038193 | 4 | -999 | 26
4016 | 6 | 22 | 2 | 8 | 0.00038193 | 2 | -999 | 26
4017 | 6 | 22 | 3 | 9 | 0.00038193 | 2 | -999 | 999
4018 | 6 | 22 | 4 | 10 | 0.00038193 | 2 | -999 | 999
4019 | 6 | 22 | 5 | 11 | 0.00038193 | 0.4 | -999 | 999
4020 | 6 | 22 | 6 | 12 | 0.00038193 | 0.4 | -999 | 999
4021 | 6 | 22 | 7 | 13 | 0.00038193 | 0.4 | -999 | 999
4022 | 6 | 22 | 1 | 14 | 0.00038193 | 0.4 | -999 | 999
4023 | 6 | 22 | 2 | 15 | 0.00038193 | 0.8 | -999 | 999
4024 | 6 | 22 | 3 | 16 | 0.00038193 | 0.8 | -999 | 999
4025 | 6 | 22 | 4 | 17 | 0.00038193 | 0.8 | -999 | 999
4026 | 6 | 22 | 5 | 18 | 0.00038193 | 2 | -999 | 999
4027 | 6 | 22 | 6 | 19 | 0.00038193 | 2 | -999 | 999
4028 | 6 | 22 | 7 | 20 | 0.00038193 | 2 | -999 | 26
4029 | 6 | 22 | 1 | 21 | 0.00038193 | 3.2 | -999 | 26
4030 | 6 | 22 | 2 | 22 | 0.00038193 | 3.2 | -999 | 26
4031 | 6 | 22 | 3 | 23 | 0.00038193 | 3.2 | -999 | 26
4032 | 6 | 22 | 4 | 24 | 0.00038193 | 4 | -999 | 999
4033 | 6 | 22 | 5 | 1 | 0.00038193 | 4 | -999 | 999
4034 | 6 | 22 | 6 | 2 | 0.00038193 | 4 | -999 | 999
4035 | 6 | 22 | 7 | 3 | 0.00038193 | 4 | -999 | 999
4036 | 6 | 22 | 1 | 4 | 0.00038193 | 4 | -999 | 999
4037 | 6 | 22 | 2 | 5 | 0.00038193 | 4 | -999 | 999
4038 | 6 | 22 | 3 | 6 | 0.00038193 | 4 | -999 | 999
4039 | 6 | 22 | 4 | 7 | 0.00038193 | 4 | -999 | 26
4040 | 6 | 22 | 5 | 8 | 0.00038193 | 2 | -999 | 26
4041 | 6 | 22 | 6 | 9 | 0.00038193 | 2 | -999 | 999
4042 | 6 | 22 | 7 | 10 | 0.00038193 | 2 | -999 | 999
4043 | 6 | 22 | 1 | 11 | 0.00038193 | 0.4 | -999 | 999
4044 | 6 | 22 | 2 | 12 | 0.00038193 | 0.4 | -999 | 999
4045 | 6 | 22 | 3 | 13 | 0.00038193 | 0.4 | -999 | 999
4046 | 6 | 22 | 4 | 14 | 0.00038193 | 0.4 | -999 | 999
4047 | 6 | 22 | 5 | 15 | 0.00038193 | 0.8 | -999 | 999
4048 | 6 | 22 | 6 | 16 | 0.00038193 | 0.8 | -999 | 999
4049 | 6 | 22 | 7 | 17 | 0.00038193 | 0.8 | -999 | 999
4050 | 6 | 22 | 1 | 18 | 0.00038193 | 2 | -999 | 999
4051 | 6 | 22 | 2 | 19 | 0.00038193 | 2 | -999 | 999
4052 | 6 | 22 | 3 | 20 | 0.00038193 | 2 | -999 | 26
4053 | 6 | 22 | 4 | 21 | 0.00038193 | 3.2 | -999 | 26
4054 | 6 | 22 | 5 | 22 | 0.00038193 | 3.2 | -999 | 26
4055 | 6 | 22 | 6 | 23 | 0.00038193 | 3.2 | -999 | 26
4056 | 6 | 22 | 7 | 24 | 0.00038193 | 4 | -999 | 999
4057 | 6 | 22 | 1 | 1 | 0.00038193 | 4 | -999 | 999
4058 | 6 | 22 | 2 | 2 | 0.00038193 | 4 | -999 | 999
4059 | 6 | 22 | 3 | 3 | 0.00038193 | 4 | -999 | 999
4060 | 6 | 22 | 4 | 4 | 0.00038193 | 4 | -999 | 999
4061 | 6 | 22 | 5 | 5 | 0.00038193 | 4 | -999 | 999
4062 | 6 | 22 | 6 | 6 | 0.00038193 | 4 | -999 | 999
4063 | 6 | 22 | 7 | 7 | 0.00038193 | 4 | -999 | 999
4064 | 6 | 22 | 1 | 8 | 0.00038193 | 3.2 | -999 | 26
4065 | 6 | 22 | 2 | 9 | 0.00038193 | 3.2 | -999 | 26
4066 | 6 | 22 | 3 | 10 | 0.00038193 | 3.2 | -999 | 26
4067 | 6 | 22 | 4 | 11 | 0.00038193 | 3.2 | -999 | 26
4068 | 6 | 22 | 5 | 12 | 0.00038193 | 3.2 | -999 | 26
4069 | 6 | 22 | 6 | 13 | 0.00038193 | 3.2 | -999 | 26
4070 | 6 | 22 | 7 | 14 | 0.00038193 | 3.2 | -999 | 26
4071 | 6 | 22 | 1 | 15 | 0.00038193 | 3.2 | -999 | 26
4072 | 6 | 22 | 2 | 16 | 0.00038193 | 3.2 | -999 | 26
4073 | 6 | 22 | 3 | 17 | 0.00038193 | 3.2 | -999 | 26
4074 | 6 | 22 | 4 | 18 | 0.00038193 | 3.2 | -999 | 26
4075 | 6 | 22 | 5 | 19 | 0.00038193 | 3.2 | -999 | 26
4076 | 6 | 22 | 6 | 20 | 0.00038193 | 3.2 | -999 | 26
4077 | 6 | 22 | 7 | 21 | 0.00038193 | 3.2 | -999 | 26
4078 | 6 | 22 | 1 | 22 | 0.00038193 | 3.2 | -999 | 26
4079 | 6 | 22 | 2 | 23 | 0.00038193 | 3.2 | -999 | 26
4080 | 6 | 22 | 3 | 24 | 0.00038193 | 4 | -999 | 999
4081 | 6 | 22 | 4 | 1 | 0.00038193 | 4 | -999 | 999
4082 | 6 | 22 | 5 | 2 | 0.00038193 | 4 | -999 | 999
4083 | 6 | 22 | 6 | 3 | 0.00038193 | 4 | -999 | 999
4084 | 6 | 22 | 7 | 4 | 0.00038193 | 4 | -999 | 999
4085 | 6 | 22 | 1 | 5 | 0.00038193 | 4 | -999 | 999
4086 | 6 | 22 | 2 | 6 | 0.00038193 | 4 | -999 | 999
4087 | 6 | 22 | 3 | 7 | 0.00038193 | 4 | -999 | 999
4088 | 6 | 22 | 4 | 8 | 0.00038193 | 3.2 | -999 | 26
4089 | 6 | 22 | 5 | 9 | 0.00038193 | 3.2 | -999 | 26
4090 | 6 | 22 | 6 | 10 | 0.00038193 | 3.2 | -999 | 26
4091 | 6 | 22 | 7 | 11 | 0.00038193 | 3.2 | -999 | 26
4092 | 6 | 22 | 1 | 12 | 0.00038193 | 3.2 | -999 | 26
4093 | 6 | 22 | 2 | 13 | 0.00038193 | 3.2 | -999 | 26
4094 | 6 | 22 | 3 | 14 | 0.00038193 | 3.2 | -999 | 26
4095 | 6 | 22 | 4 | 15 | 0.00038193 | 3.2 | -999 | 26
4096 | 6 | 22 | 5 | 16 | 0.00038193 | 3.2 | -999 | 26
4097 | 6 | 22 | 6 | 17 | 0.00038193 | 3.2 | -999 | 26
4098 | 6 | 22 | 7 | 18 | 0.00038193 | 3.2 | -999 | 26
4099 | 6 | 22 | 1 | 19 | 0.00038193 | 3.2 | -999 | 26
4100 | 6 | 22 | 2 | 20 | 0.00038193 | 3.2 | -999 | 26
4101 | 6 | 22 | 3 | 21 | 0.00038193 | 3.2 | -999 | 26
4102 | 6 | 22 | 4 | 22 | 0.00038193 | 3.2 | -999 | 26
4103 | 6 | 22 | 5 | 23 | 0.00038193 | 3.2 | -999 | 26
4104 | 6 | 22 | 6 | 24 | 0.00038193 | 4 | -999 | 999
4105 | 6 | 23 | 7 | 1 | 0.00038193 | 4 | -999 | 999
4106 | 6 | 23 | 1 | 2 | 0.00038193 | 4 | -999 | 999
4107 | 6 | 23 | 2 | 3 | 0.00038193 | 4 | -999 | 999
4108 | 6 | 23 | 3 | 4 | 0.00038193 | 4 | -999 | 999
4109 | 6 | 23 | 4 | 5 | 0.00038193 | 4 | -999 | 999
4110 | 6 | 23 | 5 | 6 | 0.00038193 | 4 | -999 | 999
4111 | 6 | 23 | 6 | 7 | 0.00038193 | 4 | -999 | 26
4112 | 6 | 23 | 7 | 8 | 0.00038193 | 2 | -999 | 26
4113 | 6 | 23 | 1 | 9 | 0.00038193 | 2 | -999 | 999
4114 | 6 | 23 | 2 | 10 | 0.00038193 | 2 | -999 | 999
4115 | 6 | 23 | 3 | 11 | 0.00038193 | 0.4 | -999 | 999
4116 | 6 | 23 | 4 | 12 | 0.00038193 | 0.4 | -999 | 999
4117 | 6 | 23 | 5 | 13 | 0.00038193 | 0.4 | -999 | 999
4118 | 6 | 23 | 6 | 14 | 0.00038193 | 0.4 | -999 | 999
4119 | 6 | 23 | 7 | 15 | 0.00038193 | 0.8 | -999 | 999
4120 | 6 | 23 | 1 | 16 | 0.00038193 | 0.8 | -999 | 999
4121 | 6 | 23 | 2 | 17 | 0.00038193 | 0.8 | -999 | 999
4122 | 6 | 23 | 3 | 18 | 0.00038193 | 2 | -999 | 999
4123 | 6 | 23 | 4 | 19 | 0.00038193 | 2 | -999 | 999
4124 | 6 | 23 | 5 | 20 | 0.00038193 | 2 | -999 | 26
4125 | 6 | 23 | 6 | 21 | 0.00038193 | 3.2 | -999 | 26
4126 | 6 | 23 | 7 | 22 | 0.00038193 | 3.2 | -999 | 26
4127 | 6 | 23 | 1 | 23 | 0.00038193 | 3.2 | -999 | 26
4128 | 6 | 23 | 2 | 24 | 0.00038193 | 4 | -999 | 999
4129 | 6 | 23 | 3 | 1 | 0.00038193 | 4 | -999 | 999
4130 | 6 | 23 | 4 | 2 | 0.00038193 | 4 | -999 | 999
4131 | 6 | 23 | 5 | 3 | 0.00038193 | 4 | -999 | 999
4132 | 6 | 23 | 6 | 4 | 0.00038193 | 4 | -999 | 999
4133 | 6 | 23 | 7 | 5 | 0.00038193 | 4 | -999 | 999
4134 | 6 | 23 | 1 | 6 | 0.00038193 | 4 | -999 | 999
4135 | 6 | 23 | 2 | 7 | 0.00038193 | 4 | -999 | 26
4136 | 6 | 23 | 3 | 8 | 0.00038193 | 2 | -999 | 26
4137 | 6 | 23 | 4 | 9 | 0.00038193 | 2 | -999 | 999
4138 | 6 | 23 | 5 | 10 | 0.00038193 | 2 | -999 | 999
4139 | 6 | 23 | 6 | 11 | 0.00038193 | 0.4 | -999 | 999
4140 | 6 | 23 | 7 | 12 | 0.00038193 | 0.4 | -999 | 999
4141 | 6 | 23 | 1 | 13 | 0.00038193 | 0.4 | -999 | 999
4142 | 6 | 23 | 2 | 14 | 0.00038193 | 0.4 | -999 | 999
4143 | 6 | 23 | 3 | 15 | 0.00038193 | 0.8 | -999 | 999
4144 | 6 | 23 | 4 | 16 | 0.00038193 | 0.8 | -999 | 999
4145 | 6 | 23 | 5 | 17 | 0.00038193 | 0.8 | -999 | 999
4146 | 6 | 23 | 6 | 18 | 0.00038193 | 2 | -999 | 999
4147 | 6 | 23 | 7 | 19 | 0.00038193 | 2 | -999 | 999
4148 | 6 | 23 | 1 | 20 | 0.00038193 | 2 | -999 | 26
4149 | 6 | 23 | 2 | 21 | 0.00038193 | 3.2 | -999 | 26
4150 | 6 | 23 | 3 | 22 | 0.00038193 | 3.2 | -999 | 26
4151 | 6 | 23 | 4 | 23 | 0.00038193 | 3.2 | -999 | 26
4152 | 6 | 23 | 5 | 24 | 0.00038193 | 4 | -999 | 999
4153 | 6 | 23 | 6 | 1 | 0.00038193 | 4 | -999 | 999
4154 | 6 | 23 | 7 | 2 | 0.00038193 | 4 | -999 | 999
4155 | 6 | 23 | 1 | 3 | 0.00038193 | 4 | -999 | 999
4156 | 6 | 23 | 2 | 4 | 0.00038193 | 4 | -999 | 999
4157 | 6 | 23 | 3 | 5 | 0.00038193 | 4 | -999 | 999
4158 | 6 | 23 | 4 | 6 | 0.00038193 | 4 | -999 | 999
4159 | 6 | 23 | 5 | 7 | 0.00038193 | 4 | -999 | 26
4160 | 6 | 23 | 6 | 8 | 0.00038193 | 2 | -999 | 26
4161 | 6 | 23 | 7 | 9 | 0.00038193 | 2 | -999 | 999
4162 | 6 | 23 | 1 | 10 | 0.00038193 | 2 | -999 | 999
4163 | 6 | 23 | 2 | 11 | 0.00038193 | 0.4 | -999 | 999
4164 | 6 | 23 | 3 | 12 | 0.00038193 | 0.4 | -999 | 999
4165 | 6 | 23 | 4 | 13 | 0.00038193 | 0.4 | -999 | 999
4166 | 6 | 23 | 5 | 14 | 0.00038193 | 0.4 | -999 | 999
4167 | 6 | 23 | 6 | 15 | 0.00038193 | 0.8 | -999 | 999
4168 | 6 | 23 | 7 | 16 | 0.00038193 | 0.8 | -999 | 999
4169 | 6 | 23 | 1 | 17 | 0.00038193 | 0.8 | -999 | 999
4170 | 6 | 23 | 2 | 18 | 0.00038193 | 2 | -999 | 999
4171 | 6 | 23 | 3 | 19 | 0.00038193 | 2 | -999 | 999
4172 | 6 | 23 | 4 | 20 | 0.00038193 | 2 | -999 | 26
4173 | 6 | 23 | 5 | 21 | 0.00038193 | 3.2 | -999 | 26
4174 | 6 | 23 | 6 | 22 | 0.00038193 | 3.2 | -999 | 26
4175 | 6 | 23 | 7 | 23 | 0.00038193 | 3.2 | -999 | 26
4176 | 6 | 23 | 1 | 24 | 0.00038193 | 4 | -999 | 999
4177 | 6 | 23 | 2 | 1 | 0.00038193 | 4 | -999 | 999
4178 | 6 | 23 | 3 | 2 | 0.00038193 | 4 | -999 | 999
4179 | 6 | 23 | 4 | 3 | 0.00038193 | 4 | -999 | 999
4180 | 6 | 23 | 5 | 4 | 0.00038193 | 4 | -999 | 999
4181 | 6 | 23 | 6 | 5 | 0.00038193 | 4 | -999 | 999
4182 | 6 | 23 | 7 | 6 | 0.00038193 | 4 | -999 | 999
4183 | 6 | 23 | 1 | 7 | 0.00038193 | 4 | -999 | 26
4184 | 6 | 23 | 2 | 8 | 0.00038193 | 2 | -999 | 26
4185 | 6 | 23 | 3 | 9 | 0.00038193 | 2 | -999 | 999
4186 | 6 | 23 | 4 | 10 | 0.00038193 | 2 | -999 | 999
4187 | 6 | 23 | 5 | 11 | 0.00038193 | 0.4 | -999 | 999
4188 | 6 | 23 | 6 | 12 | 0.00038193 | 0.4 | -999 | 999
4189 | 6 | 23 | 7 | 13 | 0.00038193 | 0.4 | -999 | 999
4190 | 6 | 23 | 1 | 14 | 0.00038193 | 0.4 | -999 | 999
4191 | 6 | 23 | 2 | 15 | 0.00038193 | 0.8 | -999 | 999
4192 | 6 | 23 | 3 | 16 | 0.00038193 | 0.8 | -999 | 999
4193 | 6 | 23 | 4 | 17 | 0.00038193 | 0.8 | -999 | 999
4194 | 6 | 23 | 5 | 18 | 0.00038193 | 2 | -999 | 999
4195 | 6 | 23 | 6 | 19 | 0.00038193 | 2 | -999 | 999
4196 | 6 | 23 | 7 | 20 | 0.00038193 | 2 | -999 | 26
4197 | 6 | 23 | 1 | 21 | 0.00038193 | 3.2 | -999 | 26
4198 | 6 | 23 | 2 | 22 | 0.00038193 | 3.2 | -999 | 26
4199 | 6 | 23 | 3 | 23 | 0.00038193 | 3.2 | -999 | 26
4200 | 6 | 23 | 4 | 24 | 0.00038193 | 4 | -999 | 999
4201 | 6 | 23 | 5 | 1 | 0.00038193 | 4 | -999 | 999
4202 | 6 | 23 | 6 | 2 | 0.00038193 | 4 | -999 | 999
4203 | 6 | 23 | 7 | 3 | 0.00038193 | 4 | -999 | 999
4204 | 6 | 23 | 1 | 4 | 0.00038193 | 4 | -999 | 999
4205 | 6 | 23 | 2 | 5 | 0.00038193 | 4 | -999 | 999
4206 | 6 | 23 | 3 | 6 | 0.00038193 | 4 | -999 | 999
4207 | 6 | 23 | 4 | 7 | 0.00038193 | 4 | -999 | 26
4208 | 6 | 23 | 5 | 8 | 0.00038193 | 2 | -999 | 26
4209 | 6 | 23 | 6 | 9 | 0.00038193 | 2 | -999 | 999
4210 | 6 | 23 | 7 | 10 | 0.00038193 | 2 | -999 | 999
4211 | 6 | 23 | 1 | 11 | 0.00038193 | 0.4 | -999 | 999
4212 | 6 | 23 | 2 | 12 | 0.00038193 | 0.4 | -999 | 999
4213 | 6 | 23 | 3 | 13 | 0.00038193 | 0.4 | -999 | 999
4214 | 6 | 23 | 4 | 14 | 0.00038193 | 0.4 | -999 | 999
4215 | 6 | 23 | 5 | 15 | 0.00038193 | 0.8 | -999 | 999
4216 | 6 | 23 | 6 | 16 | 0.00038193 | 0.8 | -999 | 999
4217 | 6 | 23 | 7 | 17 | 0.00038193 | 0.8 | -999 | 999
4218 | 6 | 23 | 1 | 18 | 0.00038193 | 2 | -999 | 999
4219 | 6 | 23 | 2 | 19 | 0.00038193 | 2 | -999 | 999
4220 | 6 | 23 | 3 | 20 | 0.00038193 | 2 | -999 | 26
4221 | 6 | 23 | 4 | 21 | 0.00038193 | 3.2 | -999 | 26
4222 | 6 | 23 | 5 | 22 | 0.00038193 | 3.2 | -999 | 26
4223 | 6 | 23 | 6 | 23 | 0.00038193 | 3.2 | -999 | 26
4224 | 6 | 23 | 7 | 24 | 0.00038193 | 4 | -999 | 999
4225 | 6 | 23 | 1 | 1 | 0.00038193 | 4 | -999 | 999
4226 | 6 | 23 | 2 | 2 | 0.00038193 | 4 | -999 | 999
4227 | 6 | 23 | 3 | 3 | 0.00038193 | 4 | -999 | 999
4228 | 6 | 23 | 4 | 4 | 0.00038193 | 4 | -999 | 999
4229 | 6 | 23 | 5 | 5 | 0.00038193 | 4 | -999 | 999
4230 | 6 | 23 | 6 | 6 | 0.00038193 | 4 | -999 | 999
4231 | 6 | 23 | 7 | 7 | 0.00038193 | 4 | -999 | 999
4232 | 6 | 23 | 1 | 8 | 0.00038193 | 3.2 | -999 | 26
4233 | 6 | 23 | 2 | 9 | 0.00038193 | 3.2 | -999 | 26
4234 | 6 | 23 | 3 | 10 | 0.00038193 | 3.2 | -999 | 26
4235 | 6 | 23 | 4 | 11 | 0.00038193 | 3.2 | -999 | 26
4236 | 6 | 23 | 5 | 12 | 0.00038193 | 3.2 | -999 | 26
4237 | 6 | 23 | 6 | 13 | 0.00038193 | 3.2 | -999 | 26
4238 | 6 | 23 | 7 | 14 | 0.00038193 | 3.2 | -999 | 26
4239 | 6 | 23 | 1 | 15 | 0.00038193 | 3.2 | -999 | 26
4240 | 6 | 23 | 2 | 16 | 0.00038193 | 3.2 | -999 | 26
4241 | 6 | 23 | 3 | 17 | 0.00038193 | 3.2 | -999 | 26
4242 | 6 | 23 | 4 | 18 | 0.00038193 | 3.2 | -999 | 26
4243 | 6 | 23 | 5 | 19 | 0.00038193 | 3.2 | -999 | 26
4244 | 6 | 23 | 6 | 20 | 0.00038193 | 3.2 | -999 | 26
4245 | 6 | 23 | 7 | 21 | 0.00038193 | 3.2 | -999 | 26
4246 | 6 | 23 | 1 | 22 | 0.00038193 | 3.2 | -999 | 26
4247 | 6 | 23 | 2 | 23 | 0.00038193 | 3.2 | -999 | 26
4248 | 6 | 23 | 3 | 24 | 0.00038193 | 4 | -999 | 999
4249 | 6 | 23 | 4 | 1 | 0.00038193 | 4 | -999 | 999
4250 | 6 | 23 | 5 | 2 | 0.00038193 | 4 | -999 | 999
4251 | 6 | 23 | 6 | 3 | 0.00038193 | 4 | -999 | 999
4252 | 6 | 23 | 7 | 4 | 0.00038193 | 4 | -999 | 999
4253 | 6 | 23 | 1 | 5 | 0.00038193 | 4 | -999 | 999
4254 | 6 | 23 | 2 | 6 | 0.00038193 | 4 | -999 | 999
4255 | 6 | 23 | 3 | 7 | 0.00038193 | 4 | -999 | 999
4256 | 6 | 23 | 4 | 8 | 0.00038193 | 3.2 | -999 | 26
4257 | 6 | 23 | 5 | 9 | 0.00038193 | 3.2 | -999 | 26
4258 | 6 | 23 | 6 | 10 | 0.00038193 | 3.2 | -999 | 26
4259 | 6 | 23 | 7 | 11 | 0.00038193 | 3.2 | -999 | 26
4260 | 6 | 23 | 1 | 12 | 0.00038193 | 3.2 | -999 | 26
4261 | 6 | 23 | 2 | 13 | 0.00038193 | 3.2 | -999 | 26
4262 | 6 | 23 | 3 | 14 | 0.00038193 | 3.2 | -999 | 26
4263 | 6 | 23 | 4 | 15 | 0.00038193 | 3.2 | -999 | 26
4264 | 6 | 23 | 5 | 16 | 0.00038193 | 3.2 | -999 | 26
4265 | 6 | 23 | 6 | 17 | 0.00038193 | 3.2 | -999 | 26
4266 | 6 | 23 | 7 | 18 | 0.00038193 | 3.2 | -999 | 26
4267 | 6 | 23 | 1 | 19 | 0.00038193 | 3.2 | -999 | 26
4268 | 6 | 23 | 2 | 20 | 0.00038193 | 3.2 | -999 | 26
4269 | 6 | 23 | 3 | 21 | 0.00038193 | 3.2 | -999 | 26
4270 | 6 | 23 | 4 | 22 | 0.00038193 | 3.2 | -999 | 26
4271 | 6 | 23 | 5 | 23 | 0.00038193 | 3.2 | -999 | 26
4272 | 6 | 23 | 6 | 24 | 0.00038193 | 4 | -999 | 999
4273 | 6 | 24 | 7 | 1 | 0.00038193 | 4 | -999 | 999
4274 | 6 | 24 | 1 | 2 | 0.00038193 | 4 | -999 | 999
4275 | 6 | 24 | 2 | 3 | 0.00038193 | 4 | -999 | 999
4276 | 6 | 24 | 3 | 4 | 0.00038193 | 4 | -999 | 999
4277 | 6 | 24 | 4 | 5 | 0.00038193 | 4 | -999 | 999
4278 | 6 | 24 | 5 | 6 | 0.00038193 | 4 | -999 | 999
4279 | 6 | 24 | 6 | 7 | 0.00038193 | 4 | -999 | 26
4280 | 6 | 24 | 7 | 8 | 0.00038193 | 2 | -999 | 26
4281 | 6 | 24 | 1 | 9 | 0.00038193 | 2 | -999 | 999
4282 | 6 | 24 | 2 | 10 | 0.00038193 | 2 | -999 | 999
4283 | 6 | 24 | 3 | 11 | 0.00038193 | 0.4 | -999 | 999
4284 | 6 | 24 | 4 | 12 | 0.00038193 | 0.4 | -999 | 999
4285 | 6 | 24 | 5 | 13 | 0.00038193 | 0.4 | -999 | 999
4286 | 6 | 24 | 6 | 14 | 0.00038193 | 0.4 | -999 | 999
4287 | 6 | 24 | 7 | 15 | 0.00038193 | 0.8 | -999 | 999
4288 | 6 | 24 | 1 | 16 | 0.00038193 | 0.8 | -999 | 999
4289 | 6 | 24 | 2 | 17 | 0.00038193 | 0.8 | -999 | 999
4290 | 6 | 24 | 3 | 18 | 0.00038193 | 2 | -999 | 999
4291 | 6 | 24 | 4 | 19 | 0.00038193 | 2 | -999 | 999
4292 | 6 | 24 | 5 | 20 | 0.00038193 | 2 | -999 | 26
4293 | 6 | 24 | 6 | 21 | 0.00038193 | 3.2 | -999 | 26
4294 | 6 | 24 | 7 | 22 | 0.00038193 | 3.2 | -999 | 26
4295 | 6 | 24 | 1 | 23 | 0.00038193 | 3.2 | -999 | 26
4296 | 6 | 24 | 2 | 24 | 0.00038193 | 4 | -999 | 999
4297 | 6 | 24 | 3 | 1 | 0.00038193 | 4 | -999 | 999
4298 | 6 | 24 | 4 | 2 | 0.00038193 | 4 | -999 | 999
4299 | 6 | 24 | 5 | 3 | 0.00038193 | 4 | -999 | 999
4300 | 6 | 24 | 6 | 4 | 0.00038193 | 4 | -999 | 999
4301 | 6 | 24 | 7 | 5 | 0.00038193 | 4 | -999 | 999
4302 | 6 | 24 | 1 | 6 | 0.00038193 | 4 | -999 | 999
4303 | 6 | 24 | 2 | 7 | 0.00038193 | 4 | -999 | 26
4304 | 6 | 24 | 3 | 8 | 0.00038193 | 2 | -999 | 26
4305 | 6 | 24 | 4 | 9 | 0.00038193 | 2 | -999 | 999
4306 | 6 | 24 | 5 | 10 | 0.00038193 | 2 | -999 | 999
4307 | 6 | 24 | 6 | 11 | 0.00038193 | 0.4 | -999 | 999
4308 | 6 | 24 | 7 | 12 | 0.00038193 | 0.4 | -999 | 999
4309 | 6 | 24 | 1 | 13 | 0.00038193 | 0.4 | -999 | 999
4310 | 6 | 24 | 2 | 14 | 0.00038193 | 0.4 | -999 | 999
4311 | 6 | 24 | 3 | 15 | 0.00038193 | 0.8 | -999 | 999
4312 | 6 | 24 | 4 | 16 | 0.00038193 | 0.8 | -999 | 999
4313 | 6 | 24 | 5 | 17 | 0.00038193 | 0.8 | -999 | 999
4314 | 6 | 24 | 6 | 18 | 0.00038193 | 2 | -999 | 999
4315 | 6 | 24 | 7 | 19 | 0.00038193 | 2 | -999 | 999
4316 | 6 | 24 | 1 | 20 | 0.00038193 | 2 | -999 | 26
4317 | 6 | 24 | 2 | 21 | 0.00038193 | 3.2 | -999 | 26
4318 | 6 | 24 | 3 | 22 | 0.00038193 | 3.2 | -999 | 26
4319 | 6 | 24 | 4 | 23 | 0.00038193 | 3.2 | -999 | 26
4320 | 6 | 24 | 5 | 24 | 0.00038193 | 4 | -999 | 999
4321 | 6 | 24 | 6 | 1 | 0.00038193 | 4 | -999 | 999
4322 | 6 | 24 | 7 | 2 | 0.00038193 | 4 | -999 | 999
4323 | 6 | 24 | 1 | 3 | 0.00038193 | 4 | -999 | 999
4324 | 6 | 24 | 2 | 4 | 0.00038193 | 4 | -999 | 999
4325 | 6 | 24 | 3 | 5 | 0.00038193 | 4 | -999 | 999
4326 | 6 | 24 | 4 | 6 | 0.00038193 | 4 | -999 | 999
4327 | 6 | 24 | 5 | 7 | 0.00038193 | 4 | -999 | 26
4328 | 6 | 24 | 6 | 8 | 0.00038193 | 2 | -999 | 26
4329 | 6 | 24 | 7 | 9 | 0.00038193 | 2 | -999 | 999
4330 | 6 | 24 | 1 | 10 | 0.00038193 | 2 | -999 | 999
4331 | 6 | 24 | 2 | 11 | 0.00038193 | 0.4 | -999 | 999
4332 | 6 | 24 | 3 | 12 | 0.00038193 | 0.4 | -999 | 999
4333 | 6 | 24 | 4 | 13 | 0.00038193 | 0.4 | -999 | 999
4334 | 6 | 24 | 5 | 14 | 0.00038193 | 0.4 | -999 | 999
4335 | 6 | 24 | 6 | 15 | 0.00038193 | 0.8 | -999 | 999
4336 | 6 | 24 | 7 | 16 | 0.00038193 | 0.8 | -999 | 999
4337 | 6 | 24 | 1 | 17 | 0.00038193 | 0.8 | -999 | 999
4338 | 6 | 24 | 2 | 18 | 0.00038193 | 2 | -999 | 999
4339 | 6 | 24 | 3 | 19 | 0.00038193 | 2 | -999 | 999
4340 | 6 | 24 | 4 | 20 | 0.00038193 | 2 | -999 | 26
4341 | 6 | 24 | 5 | 21 | 0.00038193 | 3.2 | -999 | 26
4342 | 6 | 24 | 6 | 22 | 0.00038193 | 3.2 | -999 | 26
4343 | 6 | 24 | 7 | 23 | 0.00038193 | 3.2 | -999 | 26
4344 | 6 | 24 | 1 | 24 | 0.00038193 | 4 | -999 | 999
4345 | 6 | 24 | 2 | 1 | 0.00038193 | 4 | -999 | 999
4346 | 6 | 24 | 3 | 2 | 0.00038193 | 4 | -999 | 999
4347 | 6 | 24 | 4 | 3 | 0.00038193 | 4 | -999 | 999
4348 | 6 | 24 | 5 | 4 | 0.00038193 | 4 | -999 | 999
4349 | 6 | 24 | 6 | 5 | 0.00038193 | 4 | -999 | 999
4350 | 6 | 24 | 7 | 6 | 0.00038193 | 4 | -999 | 999
4351 | 6 | 24 | 1 | 7 | 0.00038193 | 4 | -999 | 26
4352 | 6 | 24 | 2 | 8 | 0.00038193 | 2 | -999 | 26
4353 | 6 | 24 | 3 | 9 | 0.00038193 | 2 | -999 | 999
4354 | 6 | 24 | 4 | 10 | 0.00038193 | 2 | -999 | 999
4355 | 6 | 24 | 5 | 11 | 0.00038193 | 0.4 | -999 | 999
4356 | 6 | 24 | 6 | 12 | 0.00038193 | 0.4 | -999 | 999
4357 | 6 | 24 | 7 | 13 | 0.00038193 | 0.4 | -999 | 999
4358 | 6 | 24 | 1 | 14 | 0.00038193 | 0.4 | -999 | 999
4359 | 6 | 24 | 2 | 15 | 0.00038193 | 0.8 | -999 | 999
4360 | 6 | 24 | 3 | 16 | 0.00038193 | 0.8 | -999 | 999
4361 | 6 | 24 | 4 | 17 | 0.00038193 | 0.8 | -999 | 999
4362 | 6 | 24 | 5 | 18 | 0.00038193 | 2 | -999 | 999
4363 | 6 | 24 | 6 | 19 | 0.00038193 | 2 | -999 | 999
4364 | 6 | 24 | 7 | 20 | 0.00038193 | 2 | -999 | 26
4365 | 6 | 24 | 1 | 21 | 0.00038193 | 3.2 | -999 | 26
4366 | 6 | 24 | 2 | 22 | 0.00038193 | 3.2 | -999 | 26
4367 | 6 | 24 | 3 | 23 | 0.00038193 | 3.2 | -999 | 26
4368 | 6 | 24 | 4 | 24 | 0.00038193 | 4 | -999 | 999
4369 | 6 | 24 | 5 | 1 | 0.00038193 | 4 | -999 | 999
4370 | 6 | 24 | 6 | 2 | 0.00038193 | 4 | -999 | 999
4371 | 6 | 24 | 7 | 3 | 0.00038193 | 4 | -999 | 999
4372 | 6 | 24 | 1 | 4 | 0.00038193 | 4 | -999 | 999
4373 | 6 | 24 | 2 | 5 | 0.00038193 | 4 | -999 | 999
4374 | 6 | 24 | 3 | 6 | 0.00038193 | 4 | -999 | 999
4375 | 6 | 24 | 4 | 7 | 0.00038193 | 4 | -999 | 26
4376 | 6 | 24 | 5 | 8 | 0.00038193 | 2 | -999 | 26
4377 | 6 | 24 | 6 | 9 | 0.00038193 | 2 | -999 | 999
4378 | 6 | 24 | 7 | 10 | 0.00038193 | 2 | -999 | 999
4379 | 6 | 24 | 1 | 11 | 0.00038193 | 0.4 | -999 | 999
4380 | 6 | 24 | 2 | 12 | 0.00038193 | 0.4 | -999 | 999
4381 | 6 | 24 | 3 | 13 | 0.00038193 | 0.4 | -999 | 999
4382 | 6 | 24 | 4 | 14 | 0.00038193 | 0.4 | -999 | 999
4383 | 6 | 24 | 5 | 15 | 0.00038193 | 0.8 | -999 | 999
4384 | 6 | 24 | 6 | 16 | 0.00038193 | 0.8 | -999 | 999
4385 | 6 | 24 | 7 | 17 | 0.00038193 | 0.8 | -999 | 999
4386 | 6 | 24 | 1 | 18 | 0.00038193 | 2 | -999 | 999
4387 | 6 | 24 | 2 | 19 | 0.00038193 | 2 | -999 | 999
4388 | 6 | 24 | 3 | 20 | 0.00038193 | 2 | -999 | 26
4389 | 6 | 24 | 4 | 21 | 0.00038193 | 3.2 | -999 | 26
4390 | 6 | 24 | 5 | 22 | 0.00038193 | 3.2 | -999 | 26
4391 | 6 | 24 | 6 | 23 | 0.00038193 | 3.2 | -999 | 26
4392 | 6 | 24 | 7 | 24 | 0.00038193 | 4 | -999 | 999
4393 | 6 | 24 | 1 | 1 | 0.00038193 | 4 | -999 | 999
4394 | 6 | 24 | 2 | 2 | 0.00038193 | 4 | -999 | 999
4395 | 6 | 24 | 3 | 3 | 0.00038193 | 4 | -999 | 999
4396 | 6 | 24 | 4 | 4 | 0.00038193 | 4 | -999 | 999
4397 | 6 | 24 | 5 | 5 | 0.00038193 | 4 | -999 | 999
4398 | 6 | 24 | 6 | 6 | 0.00038193 | 4 | -999 | 999
4399 | 6 | 24 | 7 | 7 | 0.00038193 | 4 | -999 | 999
4400 | 6 | 24 | 1 | 8 | 0.00038193 | 3.2 | -999 | 26
4401 | 6 | 24 | 2 | 9 | 0.00038193 | 3.2 | -999 | 26
4402 | 6 | 24 | 3 | 10 | 0.00038193 | 3.2 | -999 | 26
4403 | 6 | 24 | 4 | 11 | 0.00038193 | 3.2 | -999 | 26
4404 | 6 | 24 | 5 | 12 | 0.00038193 | 3.2 | -999 | 26
4405 | 6 | 24 | 6 | 13 | 0.00038193 | 3.2 | -999 | 26
4406 | 6 | 24 | 7 | 14 | 0.00038193 | 3.2 | -999 | 26
4407 | 6 | 24 | 1 | 15 | 0.00038193 | 3.2 | -999 | 26
4408 | 6 | 24 | 2 | 16 | 0.00038193 | 3.2 | -999 | 26
4409 | 6 | 24 | 3 | 17 | 0.00038193 | 3.2 | -999 | 26
4410 | 6 | 24 | 4 | 18 | 0.00038193 | 3.2 | -999 | 26
4411 | 6 | 24 | 5 | 19 | 0.00038193 | 3.2 | -999 | 26
4412 | 6 | 24 | 6 | 20 | 0.00038193 | 3.2 | -999 | 26
4413 | 6 | 24 | 7 | 21 | 0.00038193 | 3.2 | -999 | 26
4414 | 6 | 24 | 1 | 22 | 0.00038193 | 3.2 | -999 | 26
4415 | 6 | 24 | 2 | 23 | 0.00038193 | 3.2 | -999 | 26
4416 | 6 | 24 | 3 | 24 | 0.00038193 | 4 | -999 | 999
4417 | 6 | 24 | 4 | 1 | 0.00038193 | 4 | -999 | 999
4418 | 6 | 24 | 5 | 2 | 0.00038193 | 4 | -999 | 999
4419 | 6 | 24 | 6 | 3 | 0.00038193 | 4 | -999 | 999
4420 | 6 | 24 | 7 | 4 | 0.00038193 | 4 | -999 | 999
4421 | 6 | 24 | 1 | 5 | 0.00038193 | 4 | -999 | 999
4422 | 6 | 24 | 2 | 6 | 0.00038193 | 4 | -999 | 999
4423 | 6 | 24 | 3 | 7 | 0.00038193 | 4 | -999 | 999
4424 | 6 | 24 | 4 | 8 | 0.00038193 | 3.2 | -999 | 26
4425 | 6 | 24 | 5 | 9 | 0.00038193 | 3.2 | -999 | 26
4426 | 6 | 24 | 6 | 10 | 0.00038193 | 3.2 | -999 | 26
4427 | 6 | 24 | 7 | 11 | 0.00038193 | 3.2 | -999 | 26
4428 | 6 | 24 | 1 | 12 | 0.00038193 | 3.2 | -999 | 26
4429 | 6 | 24 | 2 | 13 | 0.00038193 | 3.2 | -999 | 26
4430 | 6 | 24 | 3 | 14 | 0.00038193 | 3.2 | -999 | 26
4431 | 6 | 24 | 4 | 15 | 0.00038193 | 3.2 | -999 | 26
4432 | 6 | 24 | 5 | 16 | 0.00038193 | 3.2 | -999 | 26
4433 | 6 | 24 | 6 | 17 | 0.00038193 | 3.2 | -999 | 26
4434 | 6 | 24 | 7 | 18 | 0.00038193 | 3.2 | -999 | 26
4435 | 6 | 24 | 1 | 19 | 0.00038193 | 3.2 | -999 | 26
4436 | 6 | 24 | 2 | 20 | 0.00038193 | 3.2 | -999 | 26
4437 | 6 | 24 | 3 | 21 | 0.00038193 | 3.2 | -999 | 26
4438 | 6 | 24 | 4 | 22 | 0.00038193 | 3.2 | -999 | 26
4439 | 6 | 24 | 5 | 23 | 0.00038193 | 3.2 | -999 | 26
4440 | 6 | 24 | 6 | 24 | 0.00038193 | 4 | -999 | 999
4441 | 6 | 25 | 7 | 1 | 0.00038193 | 4 | -999 | 999
4442 | 6 | 25 | 1 | 2 | 0.00038193 | 4 | -999 | 999
4443 | 6 | 25 | 2 | 3 | 0.00038193 | 4 | -999 | 999
4444 | 6 | 25 | 3 | 4 | 0.00038193 | 4 | -999 | 999
4445 | 6 | 25 | 4 | 5 | 0.00038193 | 4 | -999 | 999
4446 | 6 | 25 | 5 | 6 | 0.00038193 | 4 | -999 | 999
4447 | 6 | 25 | 6 | 7 | 0.00038193 | 4 | -999 | 26
4448 | 6 | 25 | 7 | 8 | 0.00038193 | 2 | -999 | 26
4449 | 6 | 25 | 1 | 9 | 0.00038193 | 2 | -999 | 999
4450 | 6 | 25 | 2 | 10 | 0.00038193 | 2 | -999 | 999
4451 | 6 | 25 | 3 | 11 | 0.00038193 | 0.4 | -999 | 999
4452 | 6 | 25 | 4 | 12 | 0.00038193 | 0.4 | -999 | 999
4453 | 6 | 25 | 5 | 13 | 0.00038193 | 0.4 | -999 | 999
4454 | 6 | 25 | 6 | 14 | 0.00038193 | 0.4 | -999 | 999
4455 | 6 | 25 | 7 | 15 | 0.00038193 | 0.8 | -999 | 999
4456 | 6 | 25 | 1 | 16 | 0.00038193 | 0.8 | -999 | 999
4457 | 6 | 25 | 2 | 17 | 0.00038193 | 0.8 | -999 | 999
4458 | 6 | 25 | 3 | 18 | 0.00038193 | 2 | -999 | 999
4459 | 6 | 25 | 4 | 19 | 0.00038193 | 2 | -999 | 999
4460 | 6 | 25 | 5 | 20 | 0.00038193 | 2 | -999 | 26
4461 | 6 | 25 | 6 | 21 | 0.00038193 | 3.2 | -999 | 26
4462 | 6 | 25 | 7 | 22 | 0.00038193 | 3.2 | -999 | 26
4463 | 6 | 25 | 1 | 23 | 0.00038193 | 3.2 | -999 | 26
4464 | 6 | 25 | 2 | 24 | 0.00038193 | 4 | -999 | 999
4465 | 6 | 25 | 3 | 1 | 0.00038193 | 4 | -999 | 999
4466 | 6 | 25 | 4 | 2 | 0.00038193 | 4 | -999 | 999
4467 | 6 | 25 | 5 | 3 | 0.00038193 | 4 | -999 | 999
4468 | 6 | 25 | 6 | 4 | 0.00038193 | 4 | -999 | 999
4469 | 6 | 25 | 7 | 5 | 0.00038193 | 4 | -999 | 999
4470 | 6 | 25 | 1 | 6 | 0.00038193 | 4 | -999 | 999
4471 | 6 | 25 | 2 | 7 | 0.00038193 | 4 | -999 | 26
4472 | 6 | 25 | 3 | 8 | 0.00038193 | 2 | -999 | 26
4473 | 6 | 25 | 4 | 9 | 0.00038193 | 2 | -999 | 999
4474 | 6 | 25 | 5 | 10 | 0.00038193 | 2 | -999 | 999
4475 | 6 | 25 | 6 | 11 | 0.00038193 | 0.4 | -999 | 999
4476 | 6 | 25 | 7 | 12 | 0.00038193 | 0.4 | -999 | 999
4477 | 6 | 25 | 1 | 13 | 0.00038193 | 0.4 | -999 | 999
4478 | 6 | 25 | 2 | 14 | 0.00038193 | 0.4 | -999 | 999
4479 | 6 | 25 | 3 | 15 | 0.00038193 | 0.8 | -999 | 999
4480 | 6 | 25 | 4 | 16 | 0.00038193 | 0.8 | -999 | 999
4481 | 6 | 25 | 5 | 17 | 0.00038193 | 0.8 | -999 | 999
4482 | 6 | 25 | 6 | 18 | 0.00038193 | 2 | -999 | 999
4483 | 6 | 25 | 7 | 19 | 0.00038193 | 2 | -999 | 999
4484 | 6 | 25 | 1 | 20 | 0.00038193 | 2 | -999 | 26
4485 | 6 | 25 | 2 | 21 | 0.00038193 | 3.2 | -999 | 26
4486 | 6 | 25 | 3 | 22 | 0.00038193 | 3.2 | -999 | 26
4487 | 6 | 25 | 4 | 23 | 0.00038193 | 3.2 | -999 | 26
4488 | 6 | 25 | 5 | 24 | 0.00038193 | 4 | -999 | 999
4489 | 6 | 25 | 6 | 1 | 0.00038193 | 4 | -999 | 999
4490 | 6 | 25 | 7 | 2 | 0.00038193 | 4 | -999 | 999
4491 | 6 | 25 | 1 | 3 | 0.00038193 | 4 | -999 | 999
4492 | 6 | 25 | 2 | 4 | 0.00038193 | 4 | -999 | 999
4493 | 6 | 25 | 3 | 5 | 0.00038193 | 4 | -999 | 999
4494 | 6 | 25 | 4 | 6 | 0.00038193 | 4 | -999 | 999
4495 | 6 | 25 | 5 | 7 | 0.00038193 | 4 | -999 | 26
4496 | 6 | 25 | 6 | 8 | 0.00038193 | 2 | -999 | 26
4497 | 6 | 25 | 7 | 9 | 0.00038193 | 2 | -999 | 999
4498 | 6 | 25 | 1 | 10 | 0.00038193 | 2 | -999 | 999
4499 | 6 | 25 | 2 | 11 | 0.00038193 | 0.4 | -999 | 999
4500 | 6 | 25 | 3 | 12 | 0.00038193 | 0.4 | -999 | 999
4501 | 6 | 25 | 4 | 13 | 0.00038193 | 0.4 | -999 | 999
4502 | 6 | 25 | 5 | 14 | 0.00038193 | 0.4 | -999 | 999
4503 | 6 | 25 | 6 | 15 | 0.00038193 | 0.8 | -999 | 999
4504 | 6 | 25 | 7 | 16 | 0.00038193 | 0.8 | -999 | 999
4505 | 6 | 25 | 1 | 17 | 0.00038193 | 0.8 | -999 | 999
4506 | 6 | 25 | 2 | 18 | 0.00038193 | 2 | -999 | 999
4507 | 6 | 25 | 3 | 19 | 0.00038193 | 2 | -999 | 999
4508 | 6 | 25 | 4 | 20 | 0.00038193 | 2 | -999 | 26
4509 | 6 | 25 | 5 | 21 | 0.00038193 | 3.2 | -999 | 26
4510 | 6 | 25 | 6 | 22 | 0.00038193 | 3.2 | -999 | 26
4511 | 6 | 25 | 7 | 23 | 0.00038193 | 3.2 | -999 | 26
4512 | 6 | 25 | 1 | 24 | 0.00038193 | 4 | -999 | 999
4513 | 6 | 25 | 2 | 1 | 0.00038193 | 4 | -999 | 999
4514 | 6 | 25 | 3 | 2 | 0.00038193 | 4 | -999 | 999
4515 | 6 | 25 | 4 | 3 | 0.00038193 | 4 | -999 | 999
4516 | 6 | 25 | 5 | 4 | 0.00038193 | 4 | -999 | 999
4517 | 6 | 25 | 6 | 5 | 0.00038193 | 4 | -999 | 999
4518 | 6 | 25 | 7 | 6 | 0.00038193 | 4 | -999 | 999
4519 | 6 | 25 | 1 | 7 | 0.00038193 | 4 | -999 | 26
4520 | 6 | 25 | 2 | 8 | 0.00038193 | 2 | -999 | 26
4521 | 6 | 25 | 3 | 9 | 0.00038193 | 2 | -999 | 999
4522 | 6 | 25 | 4 | 10 | 0.00038193 | 2 | -999 | 999
4523 | 6 | 25 | 5 | 11 | 0.00038193 | 0.4 | -999 | 999
4524 | 6 | 25 | 6 | 12 | 0.00038193 | 0.4 | -999 | 999
4525 | 6 | 25 | 7 | 13 | 0.00038193 | 0.4 | -999 | 999
4526 | 6 | 25 | 1 | 14 | 0.00038193 | 0.4 | -999 | 999
4527 | 6 | 25 | 2 | 15 | 0.00038193 | 0.8 | -999 | 999
4528 | 6 | 25 | 3 | 16 | 0.00038193 | 0.8 | -999 | 999
4529 | 6 | 25 | 4 | 17 | 0.00038193 | 0.8 | -999 | 999
4530 | 6 | 25 | 5 | 18 | 0.00038193 | 2 | -999 | 999
4531 | 6 | 25 | 6 | 19 | 0.00038193 | 2 | -999 | 999
4532 | 6 | 25 | 7 | 20 | 0.00038193 | 2 | -999 | 26
4533 | 6 | 25 | 1 | 21 | 0.00038193 | 3.2 | -999 | 26
4534 | 6 | 25 | 2 | 22 | 0.00038193 | 3.2 | -999 | 26
4535 | 6 | 25 | 3 | 23 | 0.00038193 | 3.2 | -999 | 26
4536 | 6 | 25 | 4 | 24 | 0.00038193 | 4 | -999 | 999
4537 | 6 | 25 | 5 | 1 | 0.00038193 | 4 | -999 | 999
4538 | 6 | 25 | 6 | 2 | 0.00038193 | 4 | -999 | 999
4539 | 6 | 25 | 7 | 3 | 0.00038193 | 4 | -999 | 999
4540 | 6 | 25 | 1 | 4 | 0.00038193 | 4 | -999 | 999
4541 | 6 | 25 | 2 | 5 | 0.00038193 | 4 | -999 | 999
4542 | 6 | 25 | 3 | 6 | 0.00038193 | 4 | -999 | 999
4543 | 6 | 25 | 4 | 7 | 0.00038193 | 4 | -999 | 26
4544 | 6 | 25 | 5 | 8 | 0.00038193 | 2 | -999 | 26
4545 | 6 | 25 | 6 | 9 | 0.00038193 | 2 | -999 | 999
4546 | 6 | 25 | 7 | 10 | 0.00038193 | 2 | -999 | 999
4547 | 6 | 25 | 1 | 11 | 0.00038193 | 0.4 | -999 | 999
4548 | 6 | 25 | 2 | 12 | 0.00038193 | 0.4 | -999 | 999
4549 | 6 | 25 | 3 | 13 | 0.00038193 | 0.4 | -999 | 999
4550 | 6 | 25 | 4 | 14 | 0.00038193 | 0.4 | -999 | 999
4551 | 6 | 25 | 5 | 15 | 0.00038193 | 0.8 | -999 | 999
4552 | 6 | 25 | 6 | 16 | 0.00038193 | 0.8 | -999 | 999
4553 | 6 | 25 | 7 | 17 | 0.00038193 | 0.8 | -999 | 999
4554 | 6 | 25 | 1 | 18 | 0.00038193 | 2 | -999 | 999
4555 | 6 | 25 | 2 | 19 | 0.00038193 | 2 | -999 | 999
4556 | 6 | 25 | 3 | 20 | 0.00038193 | 2 | -999 | 26
4557 | 6 | 25 | 4 | 21 | 0.00038193 | 3.2 | -999 | 26
4558 | 6 | 25 | 5 | 22 | 0.00038193 | 3.2 | -999 | 26
4559 | 6 | 25 | 6 | 23 | 0.00038193 | 3.2 | -999 | 26
4560 | 6 | 25 | 7 | 24 | 0.00038193 | 4 | -999 | 999
4561 | 6 | 25 | 1 | 1 | 0.00038193 | 4 | -999 | 999
4562 | 6 | 25 | 2 | 2 | 0.00038193 | 4 | -999 | 999
4563 | 6 | 25 | 3 | 3 | 0.00038193 | 4 | -999 | 999
4564 | 6 | 25 | 4 | 4 | 0.00038193 | 4 | -999 | 999
4565 | 6 | 25 | 5 | 5 | 0.00038193 | 4 | -999 | 999
4566 | 6 | 25 | 6 | 6 | 0.00038193 | 4 | -999 | 999
4567 | 6 | 25 | 7 | 7 | 0.00038193 | 4 | -999 | 999
4568 | 6 | 25 | 1 | 8 | 0.00038193 | 3.2 | -999 | 26
4569 | 6 | 25 | 2 | 9 | 0.00038193 | 3.2 | -999 | 26
4570 | 6 | 25 | 3 | 10 | 0.00038193 | 3.2 | -999 | 26
4571 | 6 | 25 | 4 | 11 | 0.00038193 | 3.2 | -999 | 26
4572 | 6 | 25 | 5 | 12 | 0.00038193 | 3.2 | -999 | 26
4573 | 6 | 25 | 6 | 13 | 0.00038193 | 3.2 | -999 | 26
4574 | 6 | 25 | 7 | 14 | 0.00038193 | 3.2 | -999 | 26
4575 | 6 | 25 | 1 | 15 | 0.00038193 | 3.2 | -999 | 26
4576 | 6 | 25 | 2 | 16 | 0.00038193 | 3.2 | -999 | 26
4577 | 6 | 25 | 3 | 17 | 0.00038193 | 3.2 | -999 | 26
4578 | 6 | 25 | 4 | 18 | 0.00038193 | 3.2 | -999 | 26
4579 | 6 | 25 | 5 | 19 | 0.00038193 | 3.2 | -999 | 26
4580 | 6 | 25 | 6 | 20 | 0.00038193 | 3.2 | -999 | 26
4581 | 6 | 25 | 7 | 21 | 0.00038193 | 3.2 | -999 | 26
4582 | 6 | 25 | 1 | 22 | 0.00038193 | 3.2 | -999 | 26
4583 | 6 | 25 | 2 | 23 | 0.00038193 | 3.2 | -999 | 26
4584 | 6 | 25 | 3 | 24 | 0.00038193 | 4 | -999 | 999
4585 | 6 | 25 | 4 | 1 | 0.00038193 | 4 | -999 | 999
4586 | 6 | 25 | 5 | 2 | 0.00038193 | 4 | -999 | 999
4587 | 6 | 25 | 6 | 3 | 0.00038193 | 4 | -999 | 999
4588 | 6 | 25 | 7 | 4 | 0.00038193 | 4 | -999 | 999
4589 | 6 | 25 | 1 | 5 | 0.00038193 | 4 | -999 | 999
4590 | 6 | 25 | 2 | 6 | 0.00038193 | 4 | -999 | 999
4591 | 6 | 25 | 3 | 7 | 0.00038193 | 4 | -999 | 999
4592 | 6 | 25 | 4 | 8 | 0.00038193 | 3.2 | -999 | 26
4593 | 6 | 25 | 5 | 9 | 0.00038193 | 3.2 | -999 | 26
4594 | 6 | 25 | 6 | 10 | 0.00038193 | 3.2 | -999 | 26
4595 | 6 | 25 | 7 | 11 | 0.00038193 | 3.2 | -999 | 26
4596 | 6 | 25 | 1 | 12 | 0.00038193 | 3.2 | -999 | 26
4597 | 6 | 25 | 2 | 13 | 0.00038193 | 3.2 | -999 | 26
4598 | 6 | 25 | 3 | 14 | 0.00038193 | 3.2 | -999 | 26
4599 | 6 | 25 | 4 | 15 | 0.00038193 | 3.2 | -999 | 26
4600 | 6 | 25 | 5 | 16 | 0.00038193 | 3.2 | -999 | 26
4601 | 6 | 25 | 6 | 17 | 0.00038193 | 3.2 | -999 | 26
4602 | 6 | 25 | 7 | 18 | 0.00038193 | 3.2 | -999 | 26
4603 | 6 | 25 | 1 | 19 | 0.00038193 | 3.2 | -999 | 26
4604 | 6 | 25 | 2 | 20 | 0.00038193 | 3.2 | -999 | 26
4605 | 6 | 25 | 3 | 21 | 0.00038193 | 3.2 | -999 | 26
4606 | 6 | 25 | 4 | 22 | 0.00038193 | 3.2 | -999 | 26
4607 | 6 | 25 | 5 | 23 | 0.00038193 | 3.2 | -999 | 26
4608 | 6 | 25 | 6 | 24 | 0.00038193 | 4 | -999 | 999
4609 | 6 | 26 | 7 | 1 | 0.00038193 | 4 | -999 | 999
4610 | 6 | 26 | 1 | 2 | 0.00038193 | 4 | -999 | 999
4611 | 6 | 26 | 2 | 3 | 0.00038193 | 4 | -999 | 999
4612 | 6 | 26 | 3 | 4 | 0.00038193 | 4 | -999 | 999
4613 | 6 | 26 | 4 | 5 | 0.00038193 | 4 | -999 | 999
4614 | 6 | 26 | 5 | 6 | 0.00038193 | 4 | -999 | 999
4615 | 6 | 26 | 6 | 7 | 0.00038193 | 4 | -999 | 26
4616 | 6 | 26 | 7 | 8 | 0.00038193 | 2 | -999 | 26
4617 | 6 | 26 | 1 | 9 | 0.00038193 | 2 | -999 | 999
4618 | 6 | 26 | 2 | 10 | 0.00038193 | 2 | -999 | 999
4619 | 6 | 26 | 3 | 11 | 0.00038193 | 0.4 | -999 | 999
4620 | 6 | 26 | 4 | 12 | 0.00038193 | 0.4 | -999 | 999
4621 | 6 | 26 | 5 | 13 | 0.00038193 | 0.4 | -999 | 999
4622 | 6 | 26 | 6 | 14 | 0.00038193 | 0.4 | -999 | 999
4623 | 6 | 26 | 7 | 15 | 0.00038193 | 0.8 | -999 | 999
4624 | 6 | 26 | 1 | 16 | 0.00038193 | 0.8 | -999 | 999
4625 | 6 | 26 | 2 | 17 | 0.00038193 | 0.8 | -999 | 999
4626 | 6 | 26 | 3 | 18 | 0.00038193 | 2 | -999 | 999
4627 | 6 | 26 | 4 | 19 | 0.00038193 | 2 | -999 | 999
4628 | 6 | 26 | 5 | 20 | 0.00038193 | 2 | -999 | 26
4629 | 6 | 26 | 6 | 21 | 0.00038193 | 3.2 | -999 | 26
4630 | 6 | 26 | 7 | 22 | 0.00038193 | 3.2 | -999 | 26
4631 | 6 | 26 | 1 | 23 | 0.00038193 | 3.2 | -999 | 26
4632 | 6 | 26 | 2 | 24 | 0.00038193 | 4 | -999 | 999
4633 | 6 | 26 | 3 | 1 | 0.00038193 | 4 | -999 | 999
4634 | 6 | 26 | 4 | 2 | 0.00038193 | 4 | -999 | 999
4635 | 6 | 26 | 5 | 3 | 0.00038193 | 4 | -999 | 999
4636 | 6 | 26 | 6 | 4 | 0.00038193 | 4 | -999 | 999
4637 | 6 | 26 | 7 | 5 | 0.00038193 | 4 | -999 | 999
4638 | 6 | 26 | 1 | 6 | 0.00038193 | 4 | -999 | 999
4639 | 6 | 26 | 2 | 7 | 0.00038193 | 4 | -999 | 26
4640 | 6 | 26 | 3 | 8 | 0.00038193 | 2 | -999 | 26
4641 | 6 | 26 | 4 | 9 | 0.00038193 | 2 | -999 | 999
4642 | 6 | 26 | 5 | 10 | 0.00038193 | 2 | -999 | 999
4643 | 6 | 26 | 6 | 11 | 0.00038193 | 0.4 | -999 | 999
4644 | 6 | 26 | 7 | 12 | 0.00038193 | 0.4 | -999 | 999
4645 | 6 | 26 | 1 | 13 | 0.00038193 | 0.4 | -999 | 999
4646 | 6 | 26 | 2 | 14 | 0.00038193 | 0.4 | -999 | 999
4647 | 6 | 26 | 3 | 15 | 0.00038193 | 0.8 | -999 | 999
4648 | 6 | 26 | 4 | 16 | 0.00038193 | 0.8 | -999 | 999
4649 | 6 | 26 | 5 | 17 | 0.00038193 | 0.8 | -999 | 999
4650 | 6 | 26 | 6 | 18 | 0.00038193 | 2 | -999 | 999
4651 | 6 | 26 | 7 | 19 | 0.00038193 | 2 | -999 | 999
4652 | 6 | 26 | 1 | 20 | 0.00038193 | 2 | -999 | 26
4653 | 6 | 26 | 2 | 21 | 0.00038193 | 3.2 | -999 | 26
4654 | 6 | 26 | 3 | 22 | 0.00038193 | 3.2 | -999 | 26
4655 | 6 | 26 | 4 | 23 | 0.00038193 | 3.2 | -999 | 26
4656 | 6 | 26 | 5 | 24 | 0.00038193 | 4 | -999 | 999
4657 | 6 | 26 | 6 | 1 | 0.00038193 | 4 | -999 | 999
4658 | 6 | 26 | 7 | 2 | 0.00038193 | 4 | -999 | 999
4659 | 6 | 26 | 1 | 3 | 0.00038193 | 4 | -999 | 999
4660 | 6 | 26 | 2 | 4 | 0.00038193 | 4 | -999 | 999
4661 | 6 | 26 | 3 | 5 | 0.00038193 | 4 | -999 | 999
4662 | 6 | 26 | 4 | 6 | 0.00038193 | 4 | -999 | 999
4663 | 6 | 26 | 5 | 7 | 0.00038193 | 4 | -999 | 26
4664 | 6 | 26 | 6 | 8 | 0.00038193 | 2 | -999 | 26
4665 | 6 | 26 | 7 | 9 | 0.00038193 | 2 | -999 | 999
4666 | 6 | 26 | 1 | 10 | 0.00038193 | 2 | -999 | 999
4667 | 6 | 26 | 2 | 11 | 0.00038193 | 0.4 | -999 | 999
4668 | 6 | 26 | 3 | 12 | 0.00038193 | 0.4 | -999 | 999
4669 | 6 | 26 | 4 | 13 | 0.00038193 | 0.4 | -999 | 999
4670 | 6 | 26 | 5 | 14 | 0.00038193 | 0.4 | -999 | 999
4671 | 6 | 26 | 6 | 15 | 0.00038193 | 0.8 | -999 | 999
4672 | 6 | 26 | 7 | 16 | 0.00038193 | 0.8 | -999 | 999
4673 | 6 | 26 | 1 | 17 | 0.00038193 | 0.8 | -999 | 999
4674 | 6 | 26 | 2 | 18 | 0.00038193 | 2 | -999 | 999
4675 | 6 | 26 | 3 | 19 | 0.00038193 | 2 | -999 | 999
4676 | 6 | 26 | 4 | 20 | 0.00038193 | 2 | -999 | 26
4677 | 6 | 26 | 5 | 21 | 0.00038193 | 3.2 | -999 | 26
4678 | 6 | 26 | 6 | 22 | 0.00038193 | 3.2 | -999 | 26
4679 | 6 | 26 | 7 | 23 | 0.00038193 | 3.2 | -999 | 26
4680 | 6 | 26 | 1 | 24 | 0.00038193 | 4 | -999 | 999
4681 | 7 | 26 | 2 | 1 | 0.00038193 | 4 | -999 | 999
4682 | 7 | 26 | 3 | 2 | 0.00038193 | 4 | -999 | 999
4683 | 7 | 26 | 4 | 3 | 0.00038193 | 4 | -999 | 999
4684 | 7 | 26 | 5 | 4 | 0.00038193 | 4 | -999 | 999
4685 | 7 | 26 | 6 | 5 | 0.00038193 | 4 | -999 | 999
4686 | 7 | 26 | 7 | 6 | 0.00038193 | 4 | -999 | 999
4687 | 7 | 26 | 1 | 7 | 0.00038193 | 4 | -999 | 26
4688 | 7 | 26 | 2 | 8 | 0.00038193 | 2 | -999 | 26
4689 | 7 | 26 | 3 | 9 | 0.00038193 | 2 | -999 | 999
4690 | 7 | 26 | 4 | 10 | 0.00038193 | 2 | -999 | 999
4691 | 7 | 26 | 5 | 11 | 0.00038193 | 0.4 | -999 | 999
4692 | 7 | 26 | 6 | 12 | 0.00038193 | 0.4 | -999 | 999
4693 | 7 | 26 | 7 | 13 | 0.00038193 | 0.4 | -999 | 999
4694 | 7 | 26 | 1 | 14 | 0.00038193 | 0.4 | -999 | 999
4695 | 7 | 26 | 2 | 15 | 0.00038193 | 0.8 | -999 | 999
4696 | 7 | 26 | 3 | 16 | 0.00038193 | 0.8 | -999 | 999
4697 | 7 | 26 | 4 | 17 | 0.00038193 | 0.8 | -999 | 999
4698 | 7 | 26 | 5 | 18 | 0.00038193 | 2 | -999 | 999
4699 | 7 | 26 | 6 | 19 | 0.00038193 | 2 | -999 | 999
4700 | 7 | 26 | 7 | 20 | 0.00038193 | 2 | -999 | 26
4701 | 7 | 26 | 1 | 21 | 0.00038193 | 3.2 | -999 | 26
4702 | 7 | 26 | 2 | 22 | 0.00038193 | 3.2 | -999 | 26
4703 | 7 | 26 | 3 | 23 | 0.00038193 | 3.2 | -999 | 26
4704 | 7 | 26 | 4 | 24 | 0.00038193 | 4 | -999 | 999
4705 | 7 | 26 | 5 | 1 | 0.00038193 | 4 | -999 | 999
4706 | 7 | 26 | 6 | 2 | 0.00038193 | 4 | -999 | 999
4707 | 7 | 26 | 7 | 3 | 0.00038193 | 4 | -999 | 999
4708 | 7 | 26 | 1 | 4 | 0.00038193 | 4 | -999 | 999
4709 | 7 | 26 | 2 | 5 | 0.00038193 | 4 | -999 | 999
4710 | 7 | 26 | 3 | 6 | 0.00038193 | 4 | -999 | 999
4711 | 7 | 26 | 4 | 7 | 0.00038193 | 4 | -999 | 26
4712 | 7 | 26 | 5 | 8 | 0.00038193 | 2 | -999 | 26
4713 | 7 | 26 | 6 | 9 | 0.00038193 | 2 | -999 | 999
4714 | 7 | 26 | 7 | 10 | 0.00038193 | 2 | -999 | 999
4715 | 7 | 26 | 1 | 11 | 0.00038193 | 0.4 | -999 | 999
4716 | 7 | 26 | 2 | 12 | 0.00038193 | 0.4 | -999 | 999
4717 | 7 | 26 | 3 | 13 | 0.00038193 | 0.4 | -999 | 999
4718 | 7 | 26 | 4 | 14 | 0.00038193 | 0.4 | -999 | 999
4719 | 7 | 26 | 5 | 15 | 0.00038193 | 0.8 | -999 | 999
4720 | 7 | 26 | 6 | 16 | 0.00038193 | 0.8 | -999 | 999
4721 | 7 | 26 | 7 | 17 | 0.00038193 | 0.8 | -999 | 999
4722 | 7 | 26 | 1 | 18 | 0.00038193 | 2 | -999 | 999
4723 | 7 | 26 | 2 | 19 | 0.00038193 | 2 | -999 | 999
4724 | 7 | 26 | 3 | 20 | 0.00038193 | 2 | -999 | 26
4725 | 7 | 26 | 4 | 21 | 0.00038193 | 3.2 | -999 | 26
4726 | 7 | 26 | 5 | 22 | 0.00038193 | 3.2 | -999 | 26
4727 | 7 | 26 | 6 | 23 | 0.00038193 | 3.2 | -999 | 26
4728 | 7 | 26 | 7 | 24 | 0.00038193 | 4 | -999 | 999
4729 | 7 | 26 | 1 | 1 | 0.00038193 | 4 | -999 | 999
4730 | 7 | 26 | 2 | 2 | 0.00038193 | 4 | -999 | 999
4731 | 7 | 26 | 3 | 3 | 0.00038193 | 4 | -999 | 999
4732 | 7 | 26 | 4 | 4 | 0.00038193 | 4 | -999 | 999
4733 | 7 | 26 | 5 | 5 | 0.00038193 | 4 | -999 | 999
4734 | 7 | 26 | 6 | 6 | 0.00038193 | 4 | -999 | 999
4735 | 7 | 26 | 7 | 7 | 0.00038193 | 4 | -999 | 999
4736 | 7 | 26 | 1 | 8 | 0.00038193 | 3.2 | -999 | 26
4737 | 7 | 26 | 2 | 9 | 0.00038193 | 3.2 | -999 | 26
4738 | 7 | 26 | 3 | 10 | 0.00038193 | 3.2 | -999 | 26
4739 | 7 | 26 | 4 | 11 | 0.00038193 | 3.2 | -999 | 26
4740 | 7 | 26 | 5 | 12 | 0.00038193 | 3.2 | -999 | 26
4741 | 7 | 26 | 6 | 13 | 0.00038193 | 3.2 | -999 | 26
4742 | 7 | 26 | 7 | 14 | 0.00038193 | 3.2 | -999 | 26
4743 | 7 | 26 | 1 | 15 | 0.00038193 | 3.2 | -999 | 26
4744 | 7 | 26 | 2 | 16 | 0.00038193 | 3.2 | -999 | 26
4745 | 7 | 26 | 3 | 17 | 0.00038193 | 3.2 | -999 | 26
4746 | 7 | 26 | 4 | 18 | 0.00038193 | 3.2 | -999 | 26
4747 | 7 | 26 | 5 | 19 | 0.00038193 | 3.2 | -999 | 26
4748 | 7 | 26 | 6 | 20 | 0.00038193 | 3.2 | -999 | 26
4749 | 7 | 26 | 7 | 21 | 0.00038193 | 3.2 | -999 | 26
4750 | 7 | 26 | 1 | 22 | 0.00038193 | 3.2 | -999 | 26
4751 | 7 | 26 | 2 | 23 | 0.00038193 | 3.2 | -999 | 26
4752 | 7 | 26 | 3 | 24 | 0.00038193 | 4 | -999 | 999
4753 | 7 | 26 | 4 | 1 | 0.00038193 | 4 | -999 | 999
4754 | 7 | 26 | 5 | 2 | 0.00038193 | 4 | -999 | 999
4755 | 7 | 26 | 6 | 3 | 0.00038193 | 4 | -999 | 999
4756 | 7 | 26 | 7 | 4 | 0.00038193 | 4 | -999 | 999
4757 | 7 | 26 | 1 | 5 | 0.00038193 | 4 | -999 | 999
4758 | 7 | 26 | 2 | 6 | 0.00038193 | 4 | -999 | 999
4759 | 7 | 26 | 3 | 7 | 0.00038193 | 4 | -999 | 999
4760 | 7 | 26 | 4 | 8 | 0.00038193 | 3.2 | -999 | 26
4761 | 7 | 26 | 5 | 9 | 0.00038193 | 3.2 | -999 | 26
4762 | 7 | 26 | 6 | 10 | 0.00038193 | 3.2 | -999 | 26
4763 | 7 | 26 | 7 | 11 | 0.00038193 | 3.2 | -999 | 26
4764 | 7 | 26 | 1 | 12 | 0.00038193 | 3.2 | -999 | 26
4765 | 7 | 26 | 2 | 13 | 0.00038193 | 3.2 | -999 | 26
4766 | 7 | 26 | 3 | 14 | 0.00038193 | 3.2 | -999 | 26
4767 | 7 | 26 | 4 | 15 | 0.00038193 | 3.2 | -999 | 26
4768 | 7 | 26 | 5 | 16 | 0.00038193 | 3.2 | -999 | 26
4769 | 7 | 26 | 6 | 17 | 0.00038193 | 3.2 | -999 | 26
4770 | 7 | 26 | 7 | 18 | 0.00038193 | 3.2 | -999 | 26
4771 | 7 | 26 | 1 | 19 | 0.00038193 | 3.2 | -999 | 26
4772 | 7 | 26 | 2 | 20 | 0.00038193 | 3.2 | -999 | 26
4773 | 7 | 26 | 3 | 21 | 0.00038193 | 3.2 | -999 | 26
4774 | 7 | 26 | 4 | 22 | 0.00038193 | 3.2 | -999 | 26
4775 | 7 | 26 | 5 | 23 | 0.00038193 | 3.2 | -999 | 26
4776 | 7 | 26 | 6 | 24 | 0.00038193 | 4 | -999 | 999
4777 | 7 | 27 | 7 | 1 | 0.00038193 | 4 | -999 | 999
4778 | 7 | 27 | 1 | 2 | 0.00038193 | 4 | -999 | 999
4779 | 7 | 27 | 2 | 3 | 0.00038193 | 4 | -999 | 999
4780 | 7 | 27 | 3 | 4 | 0.00038193 | 4 | -999 | 999
4781 | 7 | 27 | 4 | 5 | 0.00038193 | 4 | -999 | 999
4782 | 7 | 27 | 5 | 6 | 0.00038193 | 4 | -999 | 999
4783 | 7 | 27 | 6 | 7 | 0.00038193 | 4 | -999 | 26
4784 | 7 | 27 | 7 | 8 | 0.00038193 | 2 | -999 | 26
4785 | 7 | 27 | 1 | 9 | 0.00038193 | 2 | -999 | 999
4786 | 7 | 27 | 2 | 10 | 0.00038193 | 2 | -999 | 999
4787 | 7 | 27 | 3 | 11 | 0.00038193 | 0.4 | -999 | 999
4788 | 7 | 27 | 4 | 12 | 0.00038193 | 0.4 | -999 | 999
4789 | 7 | 27 | 5 | 13 | 0.00038193 | 0.4 | -999 | 999
4790 | 7 | 27 | 6 | 14 | 0.00038193 | 0.4 | -999 | 999
4791 | 7 | 27 | 7 | 15 | 0.00038193 | 0.8 | -999 | 999
4792 | 7 | 27 | 1 | 16 | 0.00038193 | 0.8 | -999 | 999
4793 | 7 | 27 | 2 | 17 | 0.00038193 | 0.8 | -999 | 999
4794 | 7 | 27 | 3 | 18 | 0.00038193 | 2 | -999 | 999
4795 | 7 | 27 | 4 | 19 | 0.00038193 | 2 | -999 | 999
4796 | 7 | 27 | 5 | 20 | 0.00038193 | 2 | -999 | 26
4797 | 7 | 27 | 6 | 21 | 0.00038193 | 3.2 | -999 | 26
4798 | 7 | 27 | 7 | 22 | 0.00038193 | 3.2 | -999 | 26
4799 | 7 | 27 | 1 | 23 | 0.00038193 | 3.2 | -999 | 26
4800 | 7 | 27 | 2 | 24 | 0.00038193 | 4 | -999 | 999
4801 | 7 | 27 | 3 | 1 | 0.00038193 | 4 | -999 | 999
4802 | 7 | 27 | 4 | 2 | 0.00038193 | 4 | -999 | 999
4803 | 7 | 27 | 5 | 3 | 0.00038193 | 4 | -999 | 999
4804 | 7 | 27 | 6 | 4 | 0.00038193 | 4 | -999 | 999
4805 | 7 | 27 | 7 | 5 | 0.00038193 | 4 | -999 | 999
4806 | 7 | 27 | 1 | 6 | 0.00038193 | 4 | -999 | 999
4807 | 7 | 27 | 2 | 7 | 0.00038193 | 4 | -999 | 26
4808 | 7 | 27 | 3 | 8 | 0.00038193 | 2 | -999 | 26
4809 | 7 | 27 | 4 | 9 | 0.00038193 | 2 | -999 | 999
4810 | 7 | 27 | 5 | 10 | 0.00038193 | 2 | -999 | 999
4811 | 7 | 27 | 6 | 11 | 0.00038193 | 0.4 | -999 | 999
4812 | 7 | 27 | 7 | 12 | 0.00038193 | 0.4 | -999 | 999
4813 | 7 | 27 | 1 | 13 | 0.00038193 | 0.4 | -999 | 999
4814 | 7 | 27 | 2 | 14 | 0.00038193 | 0.4 | -999 | 999
4815 | 7 | 27 | 3 | 15 | 0.00038193 | 0.8 | -999 | 999
4816 | 7 | 27 | 4 | 16 | 0.00038193 | 0.8 | -999 | 999
4817 | 7 | 27 | 5 | 17 | 0.00038193 | 0.8 | -999 | 999
4818 | 7 | 27 | 6 | 18 | 0.00038193 | 2 | -999 | 999
4819 | 7 | 27 | 7 | 19 | 0.00038193 | 2 | -999 | 999
4820 | 7 | 27 | 1 | 20 | 0.00038193 | 2 | -999 | 26
4821 | 7 | 27 | 2 | 21 | 0.00038193 | 3.2 | -999 | 26
4822 | 7 | 27 | 3 | 22 | 0.00038193 | 3.2 | -999 | 26
4823 | 7 | 27 | 4 | 23 | 0.00038193 | 3.2 | -999 | 26
4824 | 7 | 27 | 5 | 24 | 0.00038193 | 4 | -999 | 999
4825 | 7 | 27 | 6 | 1 | 0.00038193 | 4 | -999 | 999
4826 | 7 | 27 | 7 | 2 | 0.00038193 | 4 | -999 | 999
4827 | 7 | 27 | 1 | 3 | 0.00038193 | 4 | -999 | 999
4828 | 7 | 27 | 2 | 4 | 0.00038193 | 4 | -999 | 999
4829 | 7 | 27 | 3 | 5 | 0.00038193 | 4 | -999 | 999
4830 | 7 | 27 | 4 | 6 | 0.00038193 | 4 | -999 | 999
4831 | 7 | 27 | 5 | 7 | 0.00038193 | 4 | -999 | 26
4832 | 7 | 27 | 6 | 8 | 0.00038193 | 2 | -999 | 26
4833 | 7 | 27 | 7 | 9 | 0.00038193 | 2 | -999 | 999
4834 | 7 | 27 | 1 | 10 | 0.00038193 | 2 | -999 | 999
4835 | 7 | 27 | 2 | 11 | 0.00038193 | 0.4 | -999 | 999
4836 | 7 | 27 | 3 | 12 | 0.00038193 | 0.4 | -999 | 999
4837 | 7 | 27 | 4 | 13 | 0.00038193 | 0.4 | -999 | 999
4838 | 7 | 27 | 5 | 14 | 0.00038193 | 0.4 | -999 | 999
4839 | 7 | 27 | 6 | 15 | 0.00038193 | 0.8 | -999 | 999
4840 | 7 | 27 | 7 | 16 | 0.00038193 | 0.8 | -999 | 999
4841 | 7 | 27 | 1 | 17 | 0.00038193 | 0.8 | -999 | 999
4842 | 7 | 27 | 2 | 18 | 0.00038193 | 2 | -999 | 999
4843 | 7 | 27 | 3 | 19 | 0.00038193 | 2 | -999 | 999
4844 | 7 | 27 | 4 | 20 | 0.00038193 | 2 | -999 | 26
4845 | 7 | 27 | 5 | 21 | 0.00038193 | 3.2 | -999 | 26
4846 | 7 | 27 | 6 | 22 | 0.00038193 | 3.2 | -999 | 26
4847 | 7 | 27 | 7 | 23 | 0.00038193 | 3.2 | -999 | 26
4848 | 7 | 27 | 1 | 24 | 0.00038193 | 4 | -999 | 999
4849 | 7 | 27 | 2 | 1 | 0.00038193 | 4 | -999 | 999
4850 | 7 | 27 | 3 | 2 | 0.00038193 | 4 | -999 | 999
4851 | 7 | 27 | 4 | 3 | 0.00038193 | 4 | -999 | 999
4852 | 7 | 27 | 5 | 4 | 0.00038193 | 4 | -999 | 999
4853 | 7 | 27 | 6 | 5 | 0.00038193 | 4 | -999 | 999
4854 | 7 | 27 | 7 | 6 | 0.00038193 | 4 | -999 | 999
4855 | 7 | 27 | 1 | 7 | 0.00038193 | 4 | -999 | 26
4856 | 7 | 27 | 2 | 8 | 0.00038193 | 2 | -999 | 26
4857 | 7 | 27 | 3 | 9 | 0.00038193 | 2 | -999 | 999
4858 | 7 | 27 | 4 | 10 | 0.00038193 | 2 | -999 | 999
4859 | 7 | 27 | 5 | 11 | 0.00038193 | 0.4 | -999 | 999
4860 | 7 | 27 | 6 | 12 | 0.00038193 | 0.4 | -999 | 999
4861 | 7 | 27 | 7 | 13 | 0.00038193 | 0.4 | -999 | 999
4862 | 7 | 27 | 1 | 14 | 0.00038193 | 0.4 | -999 | 999
4863 | 7 | 27 | 2 | 15 | 0.00038193 | 0.8 | -999 | 999
4864 | 7 | 27 | 3 | 16 | 0.00038193 | 0.8 | -999 | 999
4865 | 7 | 27 | 4 | 17 | 0.00038193 | 0.8 | -999 | 999
4866 | 7 | 27 | 5 | 18 | 0.00038193 | 2 | -999 | 999
4867 | 7 | 27 | 6 | 19 | 0.00038193 | 2 | -999 | 999
4868 | 7 | 27 | 7 | 20 | 0.00038193 | 2 | -999 | 26
4869 | 7 | 27 | 1 | 21 | 0.00038193 | 3.2 | -999 | 26
4870 | 7 | 27 | 2 | 22 | 0.00038193 | 3.2 | -999 | 26
4871 | 7 | 27 | 3 | 23 | 0.00038193 | 3.2 | -999 | 26
4872 | 7 | 27 | 4 | 24 | 0.00038193 | 4 | -999 | 999
4873 | 7 | 27 | 5 | 1 | 0.00038193 | 4 | -999 | 999
4874 | 7 | 27 | 6 | 2 | 0.00038193 | 4 | -999 | 999
4875 | 7 | 27 | 7 | 3 | 0.00038193 | 4 | -999 | 999
4876 | 7 | 27 | 1 | 4 | 0.00038193 | 4 | -999 | 999
4877 | 7 | 27 | 2 | 5 | 0.00038193 | 4 | -999 | 999
4878 | 7 | 27 | 3 | 6 | 0.00038193 | 4 | -999 | 999
4879 | 7 | 27 | 4 | 7 | 0.00038193 | 4 | -999 | 26
4880 | 7 | 27 | 5 | 8 | 0.00038193 | 2 | -999 | 26
4881 | 7 | 27 | 6 | 9 | 0.00038193 | 2 | -999 | 999
4882 | 7 | 27 | 7 | 10 | 0.00038193 | 2 | -999 | 999
4883 | 7 | 27 | 1 | 11 | 0.00038193 | 0.4 | -999 | 999
4884 | 7 | 27 | 2 | 12 | 0.00038193 | 0.4 | -999 | 999
4885 | 7 | 27 | 3 | 13 | 0.00038193 | 0.4 | -999 | 999
4886 | 7 | 27 | 4 | 14 | 0.00038193 | 0.4 | -999 | 999
4887 | 7 | 27 | 5 | 15 | 0.00038193 | 0.8 | -999 | 999
4888 | 7 | 27 | 6 | 16 | 0.00038193 | 0.8 | -999 | 999
4889 | 7 | 27 | 7 | 17 | 0.00038193 | 0.8 | -999 | 999
4890 | 7 | 27 | 1 | 18 | 0.00038193 | 2 | -999 | 999
4891 | 7 | 27 | 2 | 19 | 0.00038193 | 2 | -999 | 999
4892 | 7 | 27 | 3 | 20 | 0.00038193 | 2 | -999 | 26
4893 | 7 | 27 | 4 | 21 | 0.00038193 | 3.2 | -999 | 26
4894 | 7 | 27 | 5 | 22 | 0.00038193 | 3.2 | -999 | 26
4895 | 7 | 27 | 6 | 23 | 0.00038193 | 3.2 | -999 | 26
4896 | 7 | 27 | 7 | 24 | 0.00038193 | 4 | -999 | 999
4897 | 7 | 27 | 1 | 1 | 0.00038193 | 4 | -999 | 999
4898 | 7 | 27 | 2 | 2 | 0.00038193 | 4 | -999 | 999
4899 | 7 | 27 | 3 | 3 | 0.00038193 | 4 | -999 | 999
4900 | 7 | 27 | 4 | 4 | 0.00038193 | 4 | -999 | 999
4901 | 7 | 27 | 5 | 5 | 0.00038193 | 4 | -999 | 999
4902 | 7 | 27 | 6 | 6 | 0.00038193 | 4 | -999 | 999
4903 | 7 | 27 | 7 | 7 | 0.00038193 | 4 | -999 | 999
4904 | 7 | 27 | 1 | 8 | 0.00038193 | 3.2 | -999 | 26
4905 | 7 | 27 | 2 | 9 | 0.00038193 | 3.2 | -999 | 26
4906 | 7 | 27 | 3 | 10 | 0.00038193 | 3.2 | -999 | 26
4907 | 7 | 27 | 4 | 11 | 0.00038193 | 3.2 | -999 | 26
4908 | 7 | 27 | 5 | 12 | 0.00038193 | 3.2 | -999 | 26
4909 | 7 | 27 | 6 | 13 | 0.00038193 | 3.2 | -999 | 26
4910 | 7 | 27 | 7 | 14 | 0.00038193 | 3.2 | -999 | 26
4911 | 7 | 27 | 1 | 15 | 0.00038193 | 3.2 | -999 | 26
4912 | 7 | 27 | 2 | 16 | 0.00038193 | 3.2 | -999 | 26
4913 | 7 | 27 | 3 | 17 | 0.00038193 | 3.2 | -999 | 26
4914 | 7 | 27 | 4 | 18 | 0.00038193 | 3.2 | -999 | 26
4915 | 7 | 27 | 5 | 19 | 0.00038193 | 3.2 | -999 | 26
4916 | 7 | 27 | 6 | 20 | 0.00038193 | 3.2 | -999 | 26
4917 | 7 | 27 | 7 | 21 | 0.00038193 | 3.2 | -999 | 26
4918 | 7 | 27 | 1 | 22 | 0.00038193 | 3.2 | -999 | 26
4919 | 7 | 27 | 2 | 23 | 0.00038193 | 3.2 | -999 | 26
4920 | 7 | 27 | 3 | 24 | 0.00038193 | 4 | -999 | 999
4921 | 7 | 27 | 4 | 1 | 0.00038193 | 4 | -999 | 999
4922 | 7 | 27 | 5 | 2 | 0.00038193 | 4 | -999 | 999
4923 | 7 | 27 | 6 | 3 | 0.00038193 | 4 | -999 | 999
4924 | 7 | 27 | 7 | 4 | 0.00038193 | 4 | -999 | 999
4925 | 7 | 27 | 1 | 5 | 0.00038193 | 4 | -999 | 999
4926 | 7 | 27 | 2 | 6 | 0.00038193 | 4 | -999 | 999
4927 | 7 | 27 | 3 | 7 | 0.00038193 | 4 | -999 | 999
4928 | 7 | 27 | 4 | 8 | 0.00038193 | 3.2 | -999 | 26
4929 | 7 | 27 | 5 | 9 | 0.00038193 | 3.2 | -999 | 26
4930 | 7 | 27 | 6 | 10 | 0.00038193 | 3.2 | -999 | 26
4931 | 7 | 27 | 7 | 11 | 0.00038193 | 3.2 | -999 | 26
4932 | 7 | 27 | 1 | 12 | 0.00038193 | 3.2 | -999 | 26
4933 | 7 | 27 | 2 | 13 | 0.00038193 | 3.2 | -999 | 26
4934 | 7 | 27 | 3 | 14 | 0.00038193 | 3.2 | -999 | 26
4935 | 7 | 27 | 4 | 15 | 0.00038193 | 3.2 | -999 | 26
4936 | 7 | 27 | 5 | 16 | 0.00038193 | 3.2 | -999 | 26
4937 | 7 | 27 | 6 | 17 | 0.00038193 | 3.2 | -999 | 26
4938 | 7 | 27 | 7 | 18 | 0.00038193 | 3.2 | -999 | 26
4939 | 7 | 27 | 1 | 19 | 0.00038193 | 3.2 | -999 | 26
4940 | 7 | 27 | 2 | 20 | 0.00038193 | 3.2 | -999 | 26
4941 | 7 | 27 | 3 | 21 | 0.00038193 | 3.2 | -999 | 26
4942 | 7 | 27 | 4 | 22 | 0.00038193 | 3.2 | -999 | 26
4943 | 7 | 27 | 5 | 23 | 0.00038193 | 3.2 | -999 | 26
4944 | 7 | 27 | 6 | 24 | 0.00038193 | 4 | -999 | 999
4945 | 7 | 28 | 7 | 1 | 0.00038193 | 4 | -999 | 999
4946 | 7 | 28 | 1 | 2 | 0.00038193 | 4 | -999 | 999
4947 | 7 | 28 | 2 | 3 | 0.00038193 | 4 | -999 | 999
4948 | 7 | 28 | 3 | 4 | 0.00038193 | 4 | -999 | 999
4949 | 7 | 28 | 4 | 5 | 0.00038193 | 4 | -999 | 999
4950 | 7 | 28 | 5 | 6 | 0.00038193 | 4 | -999 | 999
4951 | 7 | 28 | 6 | 7 | 0.00038193 | 4 | -999 | 26
4952 | 7 | 28 | 7 | 8 | 0.00038193 | 2 | -999 | 26
4953 | 7 | 28 | 1 | 9 | 0.00038193 | 2 | -999 | 999
4954 | 7 | 28 | 2 | 10 | 0.00038193 | 2 | -999 | 999
4955 | 7 | 28 | 3 | 11 | 0.00038193 | 0.4 | -999 | 999
4956 | 7 | 28 | 4 | 12 | 0.00038193 | 0.4 | -999 | 999
4957 | 7 | 28 | 5 | 13 | 0.00038193 | 0.4 | -999 | 999
4958 | 7 | 28 | 6 | 14 | 0.00038193 | 0.4 | -999 | 999
4959 | 7 | 28 | 7 | 15 | 0.00038193 | 0.8 | -999 | 999
4960 | 7 | 28 | 1 | 16 | 0.00038193 | 0.8 | -999 | 999
4961 | 7 | 28 | 2 | 17 | 0.00038193 | 0.8 | -999 | 999
4962 | 7 | 28 | 3 | 18 | 0.00038193 | 2 | -999 | 999
4963 | 7 | 28 | 4 | 19 | 0.00038193 | 2 | -999 | 999
4964 | 7 | 28 | 5 | 20 | 0.00038193 | 2 | -999 | 26
4965 | 7 | 28 | 6 | 21 | 0.00038193 | 3.2 | -999 | 26
4966 | 7 | 28 | 7 | 22 | 0.00038193 | 3.2 | -999 | 26
4967 | 7 | 28 | 1 | 23 | 0.00038193 | 3.2 | -999 | 26
4968 | 7 | 28 | 2 | 24 | 0.00038193 | 4 | -999 | 999
4969 | 7 | 28 | 3 | 1 | 0.00038193 | 4 | -999 | 999
4970 | 7 | 28 | 4 | 2 | 0.00038193 | 4 | -999 | 999
4971 | 7 | 28 | 5 | 3 | 0.00038193 | 4 | -999 | 999
4972 | 7 | 28 | 6 | 4 | 0.00038193 | 4 | -999 | 999
4973 | 7 | 28 | 7 | 5 | 0.00038193 | 4 | -999 | 999
4974 | 7 | 28 | 1 | 6 | 0.00038193 | 4 | -999 | 999
4975 | 7 | 28 | 2 | 7 | 0.00038193 | 4 | -999 | 26
4976 | 7 | 28 | 3 | 8 | 0.00038193 | 2 | -999 | 26
4977 | 7 | 28 | 4 | 9 | 0.00038193 | 2 | -999 | 999
4978 | 7 | 28 | 5 | 10 | 0.00038193 | 2 | -999 | 999
4979 | 7 | 28 | 6 | 11 | 0.00038193 | 0.4 | -999 | 999
4980 | 7 | 28 | 7 | 12 | 0.00038193 | 0.4 | -999 | 999
4981 | 7 | 28 | 1 | 13 | 0.00038193 | 0.4 | -999 | 999
4982 | 7 | 28 | 2 | 14 | 0.00038193 | 0.4 | -999 | 999
4983 | 7 | 28 | 3 | 15 | 0.00038193 | 0.8 | -999 | 999
4984 | 7 | 28 | 4 | 16 | 0.00038193 | 0.8 | -999 | 999
4985 | 7 | 28 | 5 | 17 | 0.00038193 | 0.8 | -999 | 999
4986 | 7 | 28 | 6 | 18 | 0.00038193 | 2 | -999 | 999
4987 | 7 | 28 | 7 | 19 | 0.00038193 | 2 | -999 | 999
4988 | 7 | 28 | 1 | 20 | 0.00038193 | 2 | -999 | 26
4989 | 7 | 28 | 2 | 21 | 0.00038193 | 3.2 | -999 | 26
4990 | 7 | 28 | 3 | 22 | 0.00038193 | 3.2 | -999 | 26
4991 | 7 | 28 | 4 | 23 | 0.00038193 | 3.2 | -999 | 26
4992 | 7 | 28 | 5 | 24 | 0.00038193 | 4 | -999 | 999
4993 | 7 | 28 | 6 | 1 | 0.00038193 | 4 | -999 | 999
4994 | 7 | 28 | 7 | 2 | 0.00038193 | 4 | -999 | 999
4995 | 7 | 28 | 1 | 3 | 0.00038193 | 4 | -999 | 999
4996 | 7 | 28 | 2 | 4 | 0.00038193 | 4 | -999 | 999
4997 | 7 | 28 | 3 | 5 | 0.00038193 | 4 | -999 | 999
4998 | 7 | 28 | 4 | 6 | 0.00038193 | 4 | -999 | 999
4999 | 7 | 28 | 5 | 7 | 0.00038193 | 4 | -999 | 26
5000 | 7 | 28 | 6 | 8 | 0.00038193 | 2 | -999 | 26
5001 | 7 | 28 | 7 | 9 | 0.00038193 | 2 | -999 | 999
5002 | 7 | 28 | 1 | 10 | 0.00038193 | 2 | -999 | 999
5003 | 7 | 28 | 2 | 11 | 0.00038193 | 0.4 | -999 | 999
5004 | 7 | 28 | 3 | 12 | 0.00038193 | 0.4 | -999 | 999
5005 | 7 | 28 | 4 | 13 | 0.00038193 | 0.4 | -999 | 999
5006 | 7 | 28 | 5 | 14 | 0.00038193 | 0.4 | -999 | 999
5007 | 7 | 28 | 6 | 15 | 0.00038193 | 0.8 | -999 | 999
5008 | 7 | 28 | 7 | 16 | 0.00038193 | 0.8 | -999 | 999
5009 | 7 | 28 | 1 | 17 | 0.00038193 | 0.8 | -999 | 999
5010 | 7 | 28 | 2 | 18 | 0.00038193 | 2 | -999 | 999
5011 | 7 | 28 | 3 | 19 | 0.00038193 | 2 | -999 | 999
5012 | 7 | 28 | 4 | 20 | 0.00038193 | 2 | -999 | 26
5013 | 7 | 28 | 5 | 21 | 0.00038193 | 3.2 | -999 | 26
5014 | 7 | 28 | 6 | 22 | 0.00038193 | 3.2 | -999 | 26
5015 | 7 | 28 | 7 | 23 | 0.00038193 | 3.2 | -999 | 26
5016 | 7 | 28 | 1 | 24 | 0.00038193 | 4 | -999 | 999
5017 | 7 | 28 | 2 | 1 | 0.00038193 | 4 | -999 | 999
5018 | 7 | 28 | 3 | 2 | 0.00038193 | 4 | -999 | 999
5019 | 7 | 28 | 4 | 3 | 0.00038193 | 4 | -999 | 999
5020 | 7 | 28 | 5 | 4 | 0.00038193 | 4 | -999 | 999
5021 | 7 | 28 | 6 | 5 | 0.00038193 | 4 | -999 | 999
5022 | 7 | 28 | 7 | 6 | 0.00038193 | 4 | -999 | 999
5023 | 7 | 28 | 1 | 7 | 0.00038193 | 4 | -999 | 26
5024 | 7 | 28 | 2 | 8 | 0.00038193 | 2 | -999 | 26
5025 | 7 | 28 | 3 | 9 | 0.00038193 | 2 | -999 | 999
5026 | 7 | 28 | 4 | 10 | 0.00038193 | 2 | -999 | 999
5027 | 7 | 28 | 5 | 11 | 0.00038193 | 0.4 | -999 | 999
5028 | 7 | 28 | 6 | 12 | 0.00038193 | 0.4 | -999 | 999
5029 | 7 | 28 | 7 | 13 | 0.00038193 | 0.4 | -999 | 999
5030 | 7 | 28 | 1 | 14 | 0.00038193 | 0.4 | -999 | 999
5031 | 7 | 28 | 2 | 15 | 0.00038193 | 0.8 | -999 | 999
5032 | 7 | 28 | 3 | 16 | 0.00038193 | 0.8 | -999 | 999
5033 | 7 | 28 | 4 | 17 | 0.00038193 | 0.8 | -999 | 999
5034 | 7 | 28 | 5 | 18 | 0.00038193 | 2 | -999 | 999
5035 | 7 | 28 | 6 | 19 | 0.00038193 | 2 | -999 | 999
5036 | 7 | 28 | 7 | 20 | 0.00038193 | 2 | -999 | 26
5037 | 7 | 28 | 1 | 21 | 0.00038193 | 3.2 | -999 | 26
5038 | 7 | 28 | 2 | 22 | 0.00038193 | 3.2 | -999 | 26
5039 | 7 | 28 | 3 | 23 | 0.00038193 | 3.2 | -999 | 26
5040 | 7 | 28 | 4 | 24 | 0.00038193 | 4 | -999 | 999
5041 | 7 | 28 | 5 | 1 | 0.00038193 | 4 | -999 | 999
5042 | 7 | 28 | 6 | 2 | 0.00038193 | 4 | -999 | 999
5043 | 7 | 28 | 7 | 3 | 0.00038193 | 4 | -999 | 999
5044 | 7 | 28 | 1 | 4 | 0.00038193 | 4 | -999 | 999
5045 | 7 | 28 | 2 | 5 | 0.00038193 | 4 | -999 | 999
5046 | 7 | 28 | 3 | 6 | 0.00038193 | 4 | -999 | 999
5047 | 7 | 28 | 4 | 7 | 0.00038193 | 4 | -999 | 26
5048 | 7 | 28 | 5 | 8 | 0.00038193 | 2 | -999 | 26
5049 | 7 | 28 | 6 | 9 | 0.00038193 | 2 | -999 | 999
5050 | 7 | 28 | 7 | 10 | 0.00038193 | 2 | -999 | 999
5051 | 7 | 28 | 1 | 11 | 0.00038193 | 0.4 | -999 | 999
5052 | 7 | 28 | 2 | 12 | 0.00038193 | 0.4 | -999 | 999
5053 | 7 | 28 | 3 | 13 | 0.00038193 | 0.4 | -999 | 999
5054 | 7 | 28 | 4 | 14 | 0.00038193 | 0.4 | -999 | 999
5055 | 7 | 28 | 5 | 15 | 0.00038193 | 0.8 | -999 | 999
5056 | 7 | 28 | 6 | 16 | 0.00038193 | 0.8 | -999 | 999
5057 | 7 | 28 | 7 | 17 | 0.00038193 | 0.8 | -999 | 999
5058 | 7 | 28 | 1 | 18 | 0.00038193 | 2 | -999 | 999
5059 | 7 | 28 | 2 | 19 | 0.00038193 | 2 | -999 | 999
5060 | 7 | 28 | 3 | 20 | 0.00038193 | 2 | -999 | 26
5061 | 7 | 28 | 4 | 21 | 0.00038193 | 3.2 | -999 | 26
5062 | 7 | 28 | 5 | 22 | 0.00038193 | 3.2 | -999 | 26
5063 | 7 | 28 | 6 | 23 | 0.00038193 | 3.2 | -999 | 26
5064 | 7 | 28 | 7 | 24 | 0.00038193 | 4 | -999 | 999
5065 | 7 | 28 | 1 | 1 | 0.00038193 | 4 | -999 | 999
5066 | 7 | 28 | 2 | 2 | 0.00038193 | 4 | -999 | 999
5067 | 7 | 28 | 3 | 3 | 0.00038193 | 4 | -999 | 999
5068 | 7 | 28 | 4 | 4 | 0.00038193 | 4 | -999 | 999
5069 | 7 | 28 | 5 | 5 | 0.00038193 | 4 | -999 | 999
5070 | 7 | 28 | 6 | 6 | 0.00038193 | 4 | -999 | 999
5071 | 7 | 28 | 7 | 7 | 0.00038193 | 4 | -999 | 999
5072 | 7 | 28 | 1 | 8 | 0.00038193 | 3.2 | -999 | 26
5073 | 7 | 28 | 2 | 9 | 0.00038193 | 3.2 | -999 | 26
5074 | 7 | 28 | 3 | 10 | 0.00038193 | 3.2 | -999 | 26
5075 | 7 | 28 | 4 | 11 | 0.00038193 | 3.2 | -999 | 26
5076 | 7 | 28 | 5 | 12 | 0.00038193 | 3.2 | -999 | 26
5077 | 7 | 28 | 6 | 13 | 0.00038193 | 3.2 | -999 | 26
5078 | 7 | 28 | 7 | 14 | 0.00038193 | 3.2 | -999 | 26
5079 | 7 | 28 | 1 | 15 | 0.00038193 | 3.2 | -999 | 26
5080 | 7 | 28 | 2 | 16 | 0.00038193 | 3.2 | -999 | 26
5081 | 7 | 28 | 3 | 17 | 0.00038193 | 3.2 | -999 | 26
5082 | 7 | 28 | 4 | 18 | 0.00038193 | 3.2 | -999 | 26
5083 | 7 | 28 | 5 | 19 | 0.00038193 | 3.2 | -999 | 26
5084 | 7 | 28 | 6 | 20 | 0.00038193 | 3.2 | -999 | 26
5085 | 7 | 28 | 7 | 21 | 0.00038193 | 3.2 | -999 | 26
5086 | 7 | 28 | 1 | 22 | 0.00038193 | 3.2 | -999 | 26
5087 | 7 | 28 | 2 | 23 | 0.00038193 | 3.2 | -999 | 26
5088 | 7 | 28 | 3 | 24 | 0.00038193 | 4 | -999 | 999
5089 | 7 | 28 | 4 | 1 | 0.00038193 | 4 | -999 | 999
5090 | 7 | 28 | 5 | 2 | 0.00038193 | 4 | -999 | 999
5091 | 7 | 28 | 6 | 3 | 0.00038193 | 4 | -999 | 999
5092 | 7 | 28 | 7 | 4 | 0.00038193 | 4 | -999 | 999
5093 | 7 | 28 | 1 | 5 | 0.00038193 | 4 | -999 | 999
5094 | 7 | 28 | 2 | 6 | 0.00038193 | 4 | -999 | 999
5095 | 7 | 28 | 3 | 7 | 0.00038193 | 4 | -999 | 999
5096 | 7 | 28 | 4 | 8 | 0.00038193 | 3.2 | -999 | 26
5097 | 7 | 28 | 5 | 9 | 0.00038193 | 3.2 | -999 | 26
5098 | 7 | 28 | 6 | 10 | 0.00038193 | 3.2 | -999 | 26
5099 | 7 | 28 | 7 | 11 | 0.00038193 | 3.2 | -999 | 26
5100 | 7 | 28 | 1 | 12 | 0.00038193 | 3.2 | -999 | 26
5101 | 7 | 28 | 2 | 13 | 0.00038193 | 3.2 | -999 | 26
5102 | 7 | 28 | 3 | 14 | 0.00038193 | 3.2 | -999 | 26
5103 | 7 | 28 | 4 | 15 | 0.00038193 | 3.2 | -999 | 26
5104 | 7 | 28 | 5 | 16 | 0.00038193 | 3.2 | -999 | 26
5105 | 7 | 28 | 6 | 17 | 0.00038193 | 3.2 | -999 | 26
5106 | 7 | 28 | 7 | 18 | 0.00038193 | 3.2 | -999 | 26
5107 | 7 | 28 | 1 | 19 | 0.00038193 | 3.2 | -999 | 26
5108 | 7 | 28 | 2 | 20 | 0.00038193 | 3.2 | -999 | 26
5109 | 7 | 28 | 3 | 21 | 0.00038193 | 3.2 | -999 | 26
5110 | 7 | 28 | 4 | 22 | 0.00038193 | 3.2 | -999 | 26
5111 | 7 | 28 | 5 | 23 | 0.00038193 | 3.2 | -999 | 26
5112 | 7 | 28 | 6 | 24 | 0.00038193 | 4 | -999 | 999
5113 | 7 | 29 | 7 | 1 | 0.00038193 | 4 | -999 | 999
5114 | 7 | 29 | 1 | 2 | 0.00038193 | 4 | -999 | 999
5115 | 7 | 29 | 2 | 3 | 0.00038193 | 4 | -999 | 999
5116 | 7 | 29 | 3 | 4 | 0.00038193 | 4 | -999 | 999
5117 | 7 | 29 | 4 | 5 | 0.00038193 | 4 | -999 | 999
5118 | 7 | 29 | 5 | 6 | 0.00038193 | 4 | -999 | 999
5119 | 7 | 29 | 6 | 7 | 0.00038193 | 4 | -999 | 26
5120 | 7 | 29 | 7 | 8 | 0.00038193 | 2 | -999 | 26
5121 | 7 | 29 | 1 | 9 | 0.00038193 | 2 | -999 | 999
5122 | 7 | 29 | 2 | 10 | 0.00038193 | 2 | -999 | 999
5123 | 7 | 29 | 3 | 11 | 0.00038193 | 0.4 | -999 | 999
5124 | 7 | 29 | 4 | 12 | 0.00038193 | 0.4 | -999 | 999
5125 | 7 | 29 | 5 | 13 | 0.00038193 | 0.4 | -999 | 999
5126 | 7 | 29 | 6 | 14 | 0.00038193 | 0.4 | -999 | 999
5127 | 7 | 29 | 7 | 15 | 0.00038193 | 0.8 | -999 | 999
5128 | 7 | 29 | 1 | 16 | 0.00038193 | 0.8 | -999 | 999
5129 | 7 | 29 | 2 | 17 | 0.00038193 | 0.8 | -999 | 999
5130 | 7 | 29 | 3 | 18 | 0.00038193 | 2 | -999 | 999
5131 | 7 | 29 | 4 | 19 | 0.00038193 | 2 | -999 | 999
5132 | 7 | 29 | 5 | 20 | 0.00038193 | 2 | -999 | 26
5133 | 7 | 29 | 6 | 21 | 0.00038193 | 3.2 | -999 | 26
5134 | 7 | 29 | 7 | 22 | 0.00038193 | 3.2 | -999 | 26
5135 | 7 | 29 | 1 | 23 | 0.00038193 | 3.2 | -999 | 26
5136 | 7 | 29 | 2 | 24 | 0.00038193 | 4 | -999 | 999
5137 | 7 | 29 | 3 | 1 | 0.00038193 | 4 | -999 | 999
5138 | 7 | 29 | 4 | 2 | 0.00038193 | 4 | -999 | 999
5139 | 7 | 29 | 5 | 3 | 0.00038193 | 4 | -999 | 999
5140 | 7 | 29 | 6 | 4 | 0.00038193 | 4 | -999 | 999
5141 | 7 | 29 | 7 | 5 | 0.00038193 | 4 | -999 | 999
5142 | 7 | 29 | 1 | 6 | 0.00038193 | 4 | -999 | 999
5143 | 7 | 29 | 2 | 7 | 0.00038193 | 4 | -999 | 26
5144 | 7 | 29 | 3 | 8 | 0.00038193 | 2 | -999 | 26
5145 | 7 | 29 | 4 | 9 | 0.00038193 | 2 | -999 | 999
5146 | 7 | 29 | 5 | 10 | 0.00038193 | 2 | -999 | 999
5147 | 7 | 29 | 6 | 11 | 0.00038193 | 0.4 | -999 | 999
5148 | 7 | 29 | 7 | 12 | 0.00038193 | 0.4 | -999 | 999
5149 | 7 | 29 | 1 | 13 | 0.00038193 | 0.4 | -999 | 999
5150 | 7 | 29 | 2 | 14 | 0.00038193 | 0.4 | -999 | 999
5151 | 7 | 29 | 3 | 15 | 0.00038193 | 0.8 | -999 | 999
5152 | 7 | 29 | 4 | 16 | 0.00038193 | 0.8 | -999 | 999
5153 | 7 | 29 | 5 | 17 | 0.00038193 | 0.8 | -999 | 999
5154 | 7 | 29 | 6 | 18 | 0.00038193 | 2 | -999 | 999
5155 | 7 | 29 | 7 | 19 | 0.00038193 | 2 | -999 | 999
5156 | 7 | 29 | 1 | 20 | 0.00038193 | 2 | -999 | 26
5157 | 7 | 29 | 2 | 21 | 0.00038193 | 3.2 | -999 | 26
5158 | 7 | 29 | 3 | 22 | 0.00038193 | 3.2 | -999 | 26
5159 | 7 | 29 | 4 | 23 | 0.00038193 | 3.2 | -999 | 26
5160 | 7 | 29 | 5 | 24 | 0.00038193 | 4 | -999 | 999
5161 | 7 | 29 | 6 | 1 | 0.00038193 | 4 | -999 | 999
5162 | 7 | 29 | 7 | 2 | 0.00038193 | 4 | -999 | 999
5163 | 7 | 29 | 1 | 3 | 0.00038193 | 4 | -999 | 999
5164 | 7 | 29 | 2 | 4 | 0.00038193 | 4 | -999 | 999
5165 | 7 | 29 | 3 | 5 | 0.00038193 | 4 | -999 | 999
5166 | 7 | 29 | 4 | 6 | 0.00038193 | 4 | -999 | 999
5167 | 7 | 29 | 5 | 7 | 0.00038193 | 4 | -999 | 26
5168 | 7 | 29 | 6 | 8 | 0.00038193 | 2 | -999 | 26
5169 | 7 | 29 | 7 | 9 | 0.00038193 | 2 | -999 | 999
5170 | 7 | 29 | 1 | 10 | 0.00038193 | 2 | -999 | 999
5171 | 7 | 29 | 2 | 11 | 0.00038193 | 0.4 | -999 | 999
5172 | 7 | 29 | 3 | 12 | 0.00038193 | 0.4 | -999 | 999
5173 | 7 | 29 | 4 | 13 | 0.00038193 | 0.4 | -999 | 999
5174 | 7 | 29 | 5 | 14 | 0.00038193 | 0.4 | -999 | 999
5175 | 7 | 29 | 6 | 15 | 0.00038193 | 0.8 | -999 | 999
5176 | 7 | 29 | 7 | 16 | 0.00038193 | 0.8 | -999 | 999
5177 | 7 | 29 | 1 | 17 | 0.00038193 | 0.8 | -999 | 999
5178 | 7 | 29 | 2 | 18 | 0.00038193 | 2 | -999 | 999
5179 | 7 | 29 | 3 | 19 | 0.00038193 | 2 | -999 | 999
5180 | 7 | 29 | 4 | 20 | 0.00038193 | 2 | -999 | 26
5181 | 7 | 29 | 5 | 21 | 0.00038193 | 3.2 | -999 | 26
5182 | 7 | 29 | 6 | 22 | 0.00038193 | 3.2 | -999 | 26
5183 | 7 | 29 | 7 | 23 | 0.00038193 | 3.2 | -999 | 26
5184 | 7 | 29 | 1 | 24 | 0.00038193 | 4 | -999 | 999
5185 | 7 | 29 | 2 | 1 | 0.00038193 | 4 | -999 | 999
5186 | 7 | 29 | 3 | 2 | 0.00038193 | 4 | -999 | 999
5187 | 7 | 29 | 4 | 3 | 0.00038193 | 4 | -999 | 999
5188 | 7 | 29 | 5 | 4 | 0.00038193 | 4 | -999 | 999
5189 | 7 | 29 | 6 | 5 | 0.00038193 | 4 | -999 | 999
5190 | 7 | 29 | 7 | 6 | 0.00038193 | 4 | -999 | 999
5191 | 7 | 29 | 1 | 7 | 0.00038193 | 4 | -999 | 26
5192 | 7 | 29 | 2 | 8 | 0.00038193 | 2 | -999 | 26
5193 | 7 | 29 | 3 | 9 | 0.00038193 | 2 | -999 | 999
5194 | 7 | 29 | 4 | 10 | 0.00038193 | 2 | -999 | 999
5195 | 7 | 29 | 5 | 11 | 0.00038193 | 0.4 | -999 | 999
5196 | 7 | 29 | 6 | 12 | 0.00038193 | 0.4 | -999 | 999
5197 | 7 | 29 | 7 | 13 | 0.00038193 | 0.4 | -999 | 999
5198 | 7 | 29 | 1 | 14 | 0.00038193 | 0.4 | -999 | 999
5199 | 7 | 29 | 2 | 15 | 0.00038193 | 0.8 | -999 | 999
5200 | 7 | 29 | 3 | 16 | 0.00038193 | 0.8 | -999 | 999
5201 | 7 | 29 | 4 | 17 | 0.00038193 | 0.8 | -999 | 999
5202 | 7 | 29 | 5 | 18 | 0.00038193 | 2 | -999 | 999
5203 | 7 | 29 | 6 | 19 | 0.00038193 | 2 | -999 | 999
5204 | 7 | 29 | 7 | 20 | 0.00038193 | 2 | -999 | 26
5205 | 7 | 29 | 1 | 21 | 0.00038193 | 3.2 | -999 | 26
5206 | 7 | 29 | 2 | 22 | 0.00038193 | 3.2 | -999 | 26
5207 | 7 | 29 | 3 | 23 | 0.00038193 | 3.2 | -999 | 26
5208 | 7 | 29 | 4 | 24 | 0.00038193 | 4 | -999 | 999
5209 | 7 | 29 | 5 | 1 | 0.00038193 | 4 | -999 | 999
5210 | 7 | 29 | 6 | 2 | 0.00038193 | 4 | -999 | 999
5211 | 7 | 29 | 7 | 3 | 0.00038193 | 4 | -999 | 999
5212 | 7 | 29 | 1 | 4 | 0.00038193 | 4 | -999 | 999
5213 | 7 | 29 | 2 | 5 | 0.00038193 | 4 | -999 | 999
5214 | 7 | 29 | 3 | 6 | 0.00038193 | 4 | -999 | 999
5215 | 7 | 29 | 4 | 7 | 0.00038193 | 4 | -999 | 26
5216 | 7 | 29 | 5 | 8 | 0.00038193 | 2 | -999 | 26
5217 | 7 | 29 | 6 | 9 | 0.00038193 | 2 | -999 | 999
5218 | 7 | 29 | 7 | 10 | 0.00038193 | 2 | -999 | 999
5219 | 7 | 29 | 1 | 11 | 0.00038193 | 0.4 | -999 | 999
5220 | 7 | 29 | 2 | 12 | 0.00038193 | 0.4 | -999 | 999
5221 | 7 | 29 | 3 | 13 | 0.00038193 | 0.4 | -999 | 999
5222 | 7 | 29 | 4 | 14 | 0.00038193 | 0.4 | -999 | 999
5223 | 7 | 29 | 5 | 15 | 0.00038193 | 0.8 | -999 | 999
5224 | 7 | 29 | 6 | 16 | 0.00038193 | 0.8 | -999 | 999
5225 | 7 | 29 | 7 | 17 | 0.00038193 | 0.8 | -999 | 999
5226 | 7 | 29 | 1 | 18 | 0.00038193 | 2 | -999 | 999
5227 | 7 | 29 | 2 | 19 | 0.00038193 | 2 | -999 | 999
5228 | 7 | 29 | 3 | 20 | 0.00038193 | 2 | -999 | 26
5229 | 7 | 29 | 4 | 21 | 0.00038193 | 3.2 | -999 | 26
5230 | 7 | 29 | 5 | 22 | 0.00038193 | 3.2 | -999 | 26
5231 | 7 | 29 | 6 | 23 | 0.00038193 | 3.2 | -999 | 26
5232 | 7 | 29 | 7 | 24 | 0.00038193 | 4 | -999 | 999
5233 | 7 | 29 | 1 | 1 | 0.00038193 | 4 | -999 | 999
5234 | 7 | 29 | 2 | 2 | 0.00038193 | 4 | -999 | 999
5235 | 7 | 29 | 3 | 3 | 0.00038193 | 4 | -999 | 999
5236 | 7 | 29 | 4 | 4 | 0.00038193 | 4 | -999 | 999
5237 | 7 | 29 | 5 | 5 | 0.00038193 | 4 | -999 | 999
5238 | 7 | 29 | 6 | 6 | 0.00038193 | 4 | -999 | 999
5239 | 7 | 29 | 7 | 7 | 0.00038193 | 4 | -999 | 999
5240 | 7 | 29 | 1 | 8 | 0.00038193 | 3.2 | -999 | 26
5241 | 7 | 29 | 2 | 9 | 0.00038193 | 3.2 | -999 | 26
5242 | 7 | 29 | 3 | 10 | 0.00038193 | 3.2 | -999 | 26
5243 | 7 | 29 | 4 | 11 | 0.00038193 | 3.2 | -999 | 26
5244 | 7 | 29 | 5 | 12 | 0.00038193 | 3.2 | -999 | 26
5245 | 7 | 29 | 6 | 13 | 0.00038193 | 3.2 | -999 | 26
5246 | 7 | 29 | 7 | 14 | 0.00038193 | 3.2 | -999 | 26
5247 | 7 | 29 | 1 | 15 | 0.00038193 | 3.2 | -999 | 26
5248 | 7 | 29 | 2 | 16 | 0.00038193 | 3.2 | -999 | 26
5249 | 7 | 29 | 3 | 17 | 0.00038193 | 3.2 | -999 | 26
5250 | 7 | 29 | 4 | 18 | 0.00038193 | 3.2 | -999 | 26
5251 | 7 | 29 | 5 | 19 | 0.00038193 | 3.2 | -999 | 26
5252 | 7 | 29 | 6 | 20 | 0.00038193 | 3.2 | -999 | 26
5253 | 7 | 29 | 7 | 21 | 0.00038193 | 3.2 | -999 | 26
5254 | 7 | 29 | 1 | 22 | 0.00038193 | 3.2 | -999 | 26
5255 | 7 | 29 | 2 | 23 | 0.00038193 | 3.2 | -999 | 26
5256 | 7 | 29 | 3 | 24 | 0.00038193 | 4 | -999 | 999
5257 | 7 | 29 | 4 | 1 | 0.00038193 | 4 | -999 | 999
5258 | 7 | 29 | 5 | 2 | 0.00038193 | 4 | -999 | 999
5259 | 7 | 29 | 6 | 3 | 0.00038193 | 4 | -999 | 999
5260 | 7 | 29 | 7 | 4 | 0.00038193 | 4 | -999 | 999
5261 | 7 | 29 | 1 | 5 | 0.00038193 | 4 | -999 | 999
5262 | 7 | 29 | 2 | 6 | 0.00038193 | 4 | -999 | 999
5263 | 7 | 29 | 3 | 7 | 0.00038193 | 4 | -999 | 999
5264 | 7 | 29 | 4 | 8 | 0.00038193 | 3.2 | -999 | 26
5265 | 7 | 29 | 5 | 9 | 0.00038193 | 3.2 | -999 | 26
5266 | 7 | 29 | 6 | 10 | 0.00038193 | 3.2 | -999 | 26
5267 | 7 | 29 | 7 | 11 | 0.00038193 | 3.2 | -999 | 26
5268 | 7 | 29 | 1 | 12 | 0.00038193 | 3.2 | -999 | 26
5269 | 7 | 29 | 2 | 13 | 0.00038193 | 3.2 | -999 | 26
5270 | 7 | 29 | 3 | 14 | 0.00038193 | 3.2 | -999 | 26
5271 | 7 | 29 | 4 | 15 | 0.00038193 | 3.2 | -999 | 26
5272 | 7 | 29 | 5 | 16 | 0.00038193 | 3.2 | -999 | 26
5273 | 7 | 29 | 6 | 17 | 0.00038193 | 3.2 | -999 | 26
5274 | 7 | 29 | 7 | 18 | 0.00038193 | 3.2 | -999 | 26
5275 | 7 | 29 | 1 | 19 | 0.00038193 | 3.2 | -999 | 26
5276 | 7 | 29 | 2 | 20 | 0.00038193 | 3.2 | -999 | 26
5277 | 7 | 29 | 3 | 21 | 0.00038193 | 3.2 | -999 | 26
5278 | 7 | 29 | 4 | 22 | 0.00038193 | 3.2 | -999 | 26
5279 | 7 | 29 | 5 | 23 | 0.00038193 | 3.2 | -999 | 26
5280 | 7 | 29 | 6 | 24 | 0.00038193 | 4 | -999 | 999
5281 | 7 | 30 | 7 | 1 | 0.00038193 | 4 | -999 | 999
5282 | 7 | 30 | 1 | 2 | 0.00038193 | 4 | -999 | 999
5283 | 7 | 30 | 2 | 3 | 0.00038193 | 4 | -999 | 999
5284 | 7 | 30 | 3 | 4 | 0.00038193 | 4 | -999 | 999
5285 | 7 | 30 | 4 | 5 | 0.00038193 | 4 | -999 | 999
5286 | 7 | 30 | 5 | 6 | 0.00038193 | 4 | -999 | 999
5287 | 7 | 30 | 6 | 7 | 0.00038193 | 4 | -999 | 26
5288 | 7 | 30 | 7 | 8 | 0.00038193 | 2 | -999 | 26
5289 | 7 | 30 | 1 | 9 | 0.00038193 | 2 | -999 | 999
5290 | 7 | 30 | 2 | 10 | 0.00038193 | 2 | -999 | 999
5291 | 7 | 30 | 3 | 11 | 0.00038193 | 0.4 | -999 | 999
5292 | 7 | 30 | 4 | 12 | 0.00038193 | 0.4 | -999 | 999
5293 | 7 | 30 | 5 | 13 | 0.00038193 | 0.4 | -999 | 999
5294 | 7 | 30 | 6 | 14 | 0.00038193 | 0.4 | -999 | 999
5295 | 7 | 30 | 7 | 15 | 0.00038193 | 0.8 | -999 | 999
5296 | 7 | 30 | 1 | 16 | 0.00038193 | 0.8 | -999 | 999
5297 | 7 | 30 | 2 | 17 | 0.00038193 | 0.8 | -999 | 999
5298 | 7 | 30 | 3 | 18 | 0.00038193 | 2 | -999 | 999
5299 | 7 | 30 | 4 | 19 | 0.00038193 | 2 | -999 | 999
5300 | 7 | 30 | 5 | 20 | 0.00038193 | 2 | -999 | 26
5301 | 7 | 30 | 6 | 21 | 0.00038193 | 3.2 | -999 | 26
5302 | 7 | 30 | 7 | 22 | 0.00038193 | 3.2 | -999 | 26
5303 | 7 | 30 | 1 | 23 | 0.00038193 | 3.2 | -999 | 26
5304 | 7 | 30 | 2 | 24 | 0.00038193 | 4 | -999 | 999
5305 | 7 | 30 | 3 | 1 | 0.00038193 | 4 | -999 | 999
5306 | 7 | 30 | 4 | 2 | 0.00038193 | 4 | -999 | 999
5307 | 7 | 30 | 5 | 3 | 0.00038193 | 4 | -999 | 999
5308 | 7 | 30 | 6 | 4 | 0.00038193 | 4 | -999 | 999
5309 | 7 | 30 | 7 | 5 | 0.00038193 | 4 | -999 | 999
5310 | 7 | 30 | 1 | 6 | 0.00038193 | 4 | -999 | 999
5311 | 7 | 30 | 2 | 7 | 0.00038193 | 4 | -999 | 26
5312 | 7 | 30 | 3 | 8 | 0.00038193 | 2 | -999 | 26
5313 | 7 | 30 | 4 | 9 | 0.00038193 | 2 | -999 | 999
5314 | 7 | 30 | 5 | 10 | 0.00038193 | 2 | -999 | 999
5315 | 7 | 30 | 6 | 11 | 0.00038193 | 0.4 | -999 | 999
5316 | 7 | 30 | 7 | 12 | 0.00038193 | 0.4 | -999 | 999
5317 | 7 | 30 | 1 | 13 | 0.00038193 | 0.4 | -999 | 999
5318 | 7 | 30 | 2 | 14 | 0.00038193 | 0.4 | -999 | 999
5319 | 7 | 30 | 3 | 15 | 0.00038193 | 0.8 | -999 | 999
5320 | 7 | 30 | 4 | 16 | 0.00038193 | 0.8 | -999 | 999
5321 | 7 | 30 | 5 | 17 | 0.00038193 | 0.8 | -999 | 999
5322 | 7 | 30 | 6 | 18 | 0.00038193 | 2 | -999 | 999
5323 | 7 | 30 | 7 | 19 | 0.00038193 | 2 | -999 | 999
5324 | 7 | 30 | 1 | 20 | 0.00038193 | 2 | -999 | 26
5325 | 7 | 30 | 2 | 21 | 0.00038193 | 3.2 | -999 | 26
5326 | 7 | 30 | 3 | 22 | 0.00038193 | 3.2 | -999 | 26
5327 | 7 | 30 | 4 | 23 | 0.00038193 | 3.2 | -999 | 26
5328 | 7 | 30 | 5 | 24 | 0.00038193 | 4 | -999 | 999
5329 | 7 | 30 | 6 | 1 | 0.00038193 | 4 | -999 | 999
5330 | 7 | 30 | 7 | 2 | 0.00038193 | 4 | -999 | 999
5331 | 7 | 30 | 1 | 3 | 0.00038193 | 4 | -999 | 999
5332 | 7 | 30 | 2 | 4 | 0.00038193 | 4 | -999 | 999
5333 | 7 | 30 | 3 | 5 | 0.00038193 | 4 | -999 | 999
5334 | 7 | 30 | 4 | 6 | 0.00038193 | 4 | -999 | 999
5335 | 7 | 30 | 5 | 7 | 0.00038193 | 4 | -999 | 26
5336 | 7 | 30 | 6 | 8 | 0.00038193 | 2 | -999 | 26
5337 | 7 | 30 | 7 | 9 | 0.00038193 | 2 | -999 | 999
5338 | 7 | 30 | 1 | 10 | 0.00038193 | 2 | -999 | 999
5339 | 7 | 30 | 2 | 11 | 0.00038193 | 0.4 | -999 | 999
5340 | 7 | 30 | 3 | 12 | 0.00038193 | 0.4 | -999 | 999
5341 | 7 | 30 | 4 | 13 | 0.00038193 | 0.4 | -999 | 999
5342 | 7 | 30 | 5 | 14 | 0.00038193 | 0.4 | -999 | 999
5343 | 7 | 30 | 6 | 15 | 0.00038193 | 0.8 | -999 | 999
5344 | 7 | 30 | 7 | 16 | 0.00038193 | 0.8 | -999 | 999
5345 | 7 | 30 | 1 | 17 | 0.00038193 | 0.8 | -999 | 999
5346 | 7 | 30 | 2 | 18 | 0.00038193 | 2 | -999 | 999
5347 | 7 | 30 | 3 | 19 | 0.00038193 | 2 | -999 | 999
5348 | 7 | 30 | 4 | 20 | 0.00038193 | 2 | -999 | 26
5349 | 7 | 30 | 5 | 21 | 0.00038193 | 3.2 | -999 | 26
5350 | 7 | 30 | 6 | 22 | 0.00038193 | 3.2 | -999 | 26
5351 | 7 | 30 | 7 | 23 | 0.00038193 | 3.2 | -999 | 26
5352 | 7 | 30 | 1 | 24 | 0.00038193 | 4 | -999 | 999
5353 | 7 | 30 | 2 | 1 | 0.00038193 | 4 | -999 | 999
5354 | 7 | 30 | 3 | 2 | 0.00038193 | 4 | -999 | 999
5355 | 7 | 30 | 4 | 3 | 0.00038193 | 4 | -999 | 999
5356 | 7 | 30 | 5 | 4 | 0.00038193 | 4 | -999 | 999
5357 | 7 | 30 | 6 | 5 | 0.00038193 | 4 | -999 | 999
5358 | 7 | 30 | 7 | 6 | 0.00038193 | 4 | -999 | 999
5359 | 7 | 30 | 1 | 7 | 0.00038193 | 4 | -999 | 26
5360 | 7 | 30 | 2 | 8 | 0.00038193 | 2 | -999 | 26
5361 | 7 | 30 | 3 | 9 | 0.00038193 | 2 | -999 | 999
5362 | 7 | 30 | 4 | 10 | 0.00038193 | 2 | -999 | 999
5363 | 7 | 30 | 5 | 11 | 0.00038193 | 0.4 | -999 | 999
5364 | 7 | 30 | 6 | 12 | 0.00038193 | 0.4 | -999 | 999
5365 | 7 | 30 | 7 | 13 | 0.00038193 | 0.4 | -999 | 999
5366 | 7 | 30 | 1 | 14 | 0.00038193 | 0.4 | -999 | 999
5367 | 7 | 30 | 2 | 15 | 0.00038193 | 0.8 | -999 | 999
5368 | 7 | 30 | 3 | 16 | 0.00038193 | 0.8 | -999 | 999
5369 | 7 | 30 | 4 | 17 | 0.00038193 | 0.8 | -999 | 999
5370 | 7 | 30 | 5 | 18 | 0.00038193 | 2 | -999 | 999
5371 | 7 | 30 | 6 | 19 | 0.00038193 | 2 | -999 | 999
5372 | 7 | 30 | 7 | 20 | 0.00038193 | 2 | -999 | 26
5373 | 7 | 30 | 1 | 21 | 0.00038193 | 3.2 | -999 | 26
5374 | 7 | 30 | 2 | 22 | 0.00038193 | 3.2 | -999 | 26
5375 | 7 | 30 | 3 | 23 | 0.00038193 | 3.2 | -999 | 26
5376 | 7 | 30 | 4 | 24 | 0.00038193 | 4 | -999 | 999
5377 | 7 | 30 | 5 | 1 | 0.00038193 | 4 | -999 | 999
5378 | 7 | 30 | 6 | 2 | 0.00038193 | 4 | -999 | 999
5379 | 7 | 30 | 7 | 3 | 0.00038193 | 4 | -999 | 999
5380 | 7 | 30 | 1 | 4 | 0.00038193 | 4 | -999 | 999
5381 | 7 | 30 | 2 | 5 | 0.00038193 | 4 | -999 | 999
5382 | 7 | 30 | 3 | 6 | 0.00038193 | 4 | -999 | 999
5383 | 7 | 30 | 4 | 7 | 0.00038193 | 4 | -999 | 26
5384 | 7 | 30 | 5 | 8 | 0.00038193 | 2 | -999 | 26
5385 | 7 | 30 | 6 | 9 | 0.00038193 | 2 | -999 | 999
5386 | 7 | 30 | 7 | 10 | 0.00038193 | 2 | -999 | 999
5387 | 7 | 30 | 1 | 11 | 0.00038193 | 0.4 | -999 | 999
5388 | 7 | 30 | 2 | 12 | 0.00038193 | 0.4 | -999 | 999
5389 | 7 | 30 | 3 | 13 | 0.00038193 | 0.4 | -999 | 999
5390 | 7 | 30 | 4 | 14 | 0.00038193 | 0.4 | -999 | 999
5391 | 7 | 30 | 5 | 15 | 0.00038193 | 0.8 | -999 | 999
5392 | 7 | 30 | 6 | 16 | 0.00038193 | 0.8 | -999 | 999
5393 | 7 | 30 | 7 | 17 | 0.00038193 | 0.8 | -999 | 999
5394 | 7 | 30 | 1 | 18 | 0.00038193 | 2 | -999 | 999
5395 | 7 | 30 | 2 | 19 | 0.00038193 | 2 | -999 | 999
5396 | 7 | 30 | 3 | 20 | 0.00038193 | 2 | -999 | 26
5397 | 7 | 30 | 4 | 21 | 0.00038193 | 3.2 | -999 | 26
5398 | 7 | 30 | 5 | 22 | 0.00038193 | 3.2 | -999 | 26
5399 | 7 | 30 | 6 | 23 | 0.00038193 | 3.2 | -999 | 26
5400 | 7 | 30 | 7 | 24 | 0.00038193 | 4 | -999 | 999
5401 | 7 | 30 | 1 | 1 | 0.00038193 | 4 | -999 | 999
5402 | 7 | 30 | 2 | 2 | 0.00038193 | 4 | -999 | 999
5403 | 7 | 30 | 3 | 3 | 0.00038193 | 4 | -999 | 999
5404 | 7 | 30 | 4 | 4 | 0.00038193 | 4 | -999 | 999
5405 | 7 | 30 | 5 | 5 | 0.00038193 | 4 | -999 | 999
5406 | 7 | 30 | 6 | 6 | 0.00038193 | 4 | -999 | 999
5407 | 7 | 30 | 7 | 7 | 0.00038193 | 4 | -999 | 999
5408 | 7 | 30 | 1 | 8 | 0.00038193 | 3.2 | -999 | 26
5409 | 7 | 30 | 2 | 9 | 0.00038193 | 3.2 | -999 | 26
5410 | 7 | 30 | 3 | 10 | 0.00038193 | 3.2 | -999 | 26
5411 | 7 | 30 | 4 | 11 | 0.00038193 | 3.2 | -999 | 26
5412 | 7 | 30 | 5 | 12 | 0.00038193 | 3.2 | -999 | 26
5413 | 7 | 30 | 6 | 13 | 0.00038193 | 3.2 | -999 | 26
5414 | 7 | 30 | 7 | 14 | 0.00038193 | 3.2 | -999 | 26
5415 | 7 | 30 | 1 | 15 | 0.00038193 | 3.2 | -999 | 26
5416 | 7 | 30 | 2 | 16 | 0.00038193 | 3.2 | -999 | 26
5417 | 7 | 30 | 3 | 17 | 0.00038193 | 3.2 | -999 | 26
5418 | 7 | 30 | 4 | 18 | 0.00038193 | 3.2 | -999 | 26
5419 | 7 | 30 | 5 | 19 | 0.00038193 | 3.2 | -999 | 26
5420 | 7 | 30 | 6 | 20 | 0.00038193 | 3.2 | -999 | 26
5421 | 7 | 30 | 7 | 21 | 0.00038193 | 3.2 | -999 | 26
5422 | 7 | 30 | 1 | 22 | 0.00038193 | 3.2 | -999 | 26
5423 | 7 | 30 | 2 | 23 | 0.00038193 | 3.2 | -999 | 26
5424 | 7 | 30 | 3 | 24 | 0.00038193 | 4 | -999 | 999
5425 | 8 | 30 | 4 | 1 | 0.00038193 | 4 | -999 | 999
5426 | 8 | 30 | 5 | 2 | 0.00038193 | 4 | -999 | 999
5427 | 8 | 30 | 6 | 3 | 0.00038193 | 4 | -999 | 999
5428 | 8 | 30 | 7 | 4 | 0.00038193 | 4 | -999 | 999
5429 | 8 | 30 | 1 | 5 | 0.00038193 | 4 | -999 | 999
5430 | 8 | 30 | 2 | 6 | 0.00038193 | 4 | -999 | 999
5431 | 8 | 30 | 3 | 7 | 0.00038193 | 4 | -999 | 999
5432 | 8 | 30 | 4 | 8 | 0.00038193 | 3.2 | -999 | 26
5433 | 8 | 30 | 5 | 9 | 0.00038193 | 3.2 | -999 | 26
5434 | 8 | 30 | 6 | 10 | 0.00038193 | 3.2 | -999 | 26
5435 | 8 | 30 | 7 | 11 | 0.00038193 | 3.2 | -999 | 26
5436 | 8 | 30 | 1 | 12 | 0.00038193 | 3.2 | -999 | 26
5437 | 8 | 30 | 2 | 13 | 0.00038193 | 3.2 | -999 | 26
5438 | 8 | 30 | 3 | 14 | 0.00038193 | 3.2 | -999 | 26
5439 | 8 | 30 | 4 | 15 | 0.00038193 | 3.2 | -999 | 26
5440 | 8 | 30 | 5 | 16 | 0.00038193 | 3.2 | -999 | 26
5441 | 8 | 30 | 6 | 17 | 0.00038193 | 3.2 | -999 | 26
5442 | 8 | 30 | 7 | 18 | 0.00038193 | 3.2 | -999 | 26
5443 | 8 | 30 | 1 | 19 | 0.00038193 | 3.2 | -999 | 26
5444 | 8 | 30 | 2 | 20 | 0.00038193 | 3.2 | -999 | 26
5445 | 8 | 30 | 3 | 21 | 0.00038193 | 3.2 | -999 | 26
5446 | 8 | 30 | 4 | 22 | 0.00038193 | 3.2 | -999 | 26
5447 | 8 | 30 | 5 | 23 | 0.00038193 | 3.2 | -999 | 26
5448 | 8 | 30 | 6 | 24 | 0.00038193 | 4 | -999 | 999
5449 | 8 | 31 | 7 | 1 | 0.00038193 | 4 | -999 | 999
5450 | 8 | 31 | 1 | 2 | 0.00038193 | 4 | -999 | 999
5451 | 8 | 31 | 2 | 3 | 0.00038193 | 4 | -999 | 999
5452 | 8 | 31 | 3 | 4 | 0.00038193 | 4 | -999 | 999
5453 | 8 | 31 | 4 | 5 | 0.00038193 | 4 | -999 | 999
5454 | 8 | 31 | 5 | 6 | 0.00038193 | 4 | -999 | 999
5455 | 8 | 31 | 6 | 7 | 0.00038193 | 4 | -999 | 26
5456 | 8 | 31 | 7 | 8 | 0.00038193 | 2 | -999 | 26
5457 | 8 | 31 | 1 | 9 | 0.00038193 | 2 | -999 | 999
5458 | 8 | 31 | 2 | 10 | 0.00038193 | 2 | -999 | 999
5459 | 8 | 31 | 3 | 11 | 0.00038193 | 0.4 | -999 | 999
5460 | 8 | 31 | 4 | 12 | 0.00038193 | 0.4 | -999 | 999
5461 | 8 | 31 | 5 | 13 | 0.00038193 | 0.4 | -999 | 999
5462 | 8 | 31 | 6 | 14 | 0.00038193 | 0.4 | -999 | 999
5463 | 8 | 31 | 7 | 15 | 0.00038193 | 0.8 | -999 | 999
5464 | 8 | 31 | 1 | 16 | 0.00038193 | 0.8 | -999 | 999
5465 | 8 | 31 | 2 | 17 | 0.00038193 | 0.8 | -999 | 999
5466 | 8 | 31 | 3 | 18 | 0.00038193 | 2 | -999 | 999
5467 | 8 | 31 | 4 | 19 | 0.00038193 | 2 | -999 | 999
5468 | 8 | 31 | 5 | 20 | 0.00038193 | 2 | -999 | 26
5469 | 8 | 31 | 6 | 21 | 0.00038193 | 3.2 | -999 | 26
5470 | 8 | 31 | 7 | 22 | 0.00038193 | 3.2 | -999 | 26
5471 | 8 | 31 | 1 | 23 | 0.00038193 | 3.2 | -999 | 26
5472 | 8 | 31 | 2 | 24 | 0.00038193 | 4 | -999 | 999
5473 | 8 | 31 | 3 | 1 | 0.00038193 | 4 | -999 | 999
5474 | 8 | 31 | 4 | 2 | 0.00038193 | 4 | -999 | 999
5475 | 8 | 31 | 5 | 3 | 0.00038193 | 4 | -999 | 999
5476 | 8 | 31 | 6 | 4 | 0.00038193 | 4 | -999 | 999
5477 | 8 | 31 | 7 | 5 | 0.00038193 | 4 | -999 | 999
5478 | 8 | 31 | 1 | 6 | 0.00038193 | 4 | -999 | 999
5479 | 8 | 31 | 2 | 7 | 0.00038193 | 4 | -999 | 26
5480 | 8 | 31 | 3 | 8 | 0.00038193 | 2 | -999 | 26
5481 | 8 | 31 | 4 | 9 | 0.00038193 | 2 | -999 | 999
5482 | 8 | 31 | 5 | 10 | 0.00038193 | 2 | -999 | 999
5483 | 8 | 31 | 6 | 11 | 0.00038193 | 0.4 | -999 | 999
5484 | 8 | 31 | 7 | 12 | 0.00038193 | 0.4 | -999 | 999
5485 | 8 | 31 | 1 | 13 | 0.00038193 | 0.4 | -999 | 999
5486 | 8 | 31 | 2 | 14 | 0.00038193 | 0.4 | -999 | 999
5487 | 8 | 31 | 3 | 15 | 0.00038193 | 0.8 | -999 | 999
5488 | 8 | 31 | 4 | 16 | 0.00038193 | 0.8 | -999 | 999
5489 | 8 | 31 | 5 | 17 | 0.00038193 | 0.8 | -999 | 999
5490 | 8 | 31 | 6 | 18 | 0.00038193 | 2 | -999 | 999
5491 | 8 | 31 | 7 | 19 | 0.00038193 | 2 | -999 | 999
5492 | 8 | 31 | 1 | 20 | 0.00038193 | 2 | -999 | 26
5493 | 8 | 31 | 2 | 21 | 0.00038193 | 3.2 | -999 | 26
5494 | 8 | 31 | 3 | 22 | 0.00038193 | 3.2 | -999 | 26
5495 | 8 | 31 | 4 | 23 | 0.00038193 | 3.2 | -999 | 26
5496 | 8 | 31 | 5 | 24 | 0.00038193 | 4 | -999 | 999
5497 | 8 | 31 | 6 | 1 | 0.00038193 | 4 | -999 | 999
5498 | 8 | 31 | 7 | 2 | 0.00038193 | 4 | -999 | 999
5499 | 8 | 31 | 1 | 3 | 0.00038193 | 4 | -999 | 999
5500 | 8 | 31 | 2 | 4 | 0.00038193 | 4 | -999 | 999
5501 | 8 | 31 | 3 | 5 | 0.00038193 | 4 | -999 | 999
5502 | 8 | 31 | 4 | 6 | 0.00038193 | 4 | -999 | 999
5503 | 8 | 31 | 5 | 7 | 0.00038193 | 4 | -999 | 26
5504 | 8 | 31 | 6 | 8 | 0.00038193 | 2 | -999 | 26
5505 | 8 | 31 | 7 | 9 | 0.00038193 | 2 | -999 | 999
5506 | 8 | 31 | 1 | 10 | 0.00038193 | 2 | -999 | 999
5507 | 8 | 31 | 2 | 11 | 0.00038193 | 0.4 | -999 | 999
5508 | 8 | 31 | 3 | 12 | 0.00038193 | 0.4 | -999 | 999
5509 | 8 | 31 | 4 | 13 | 0.00038193 | 0.4 | -999 | 999
5510 | 8 | 31 | 5 | 14 | 0.00038193 | 0.4 | -999 | 999
5511 | 8 | 31 | 6 | 15 | 0.00038193 | 0.8 | -999 | 999
5512 | 8 | 31 | 7 | 16 | 0.00038193 | 0.8 | -999 | 999
5513 | 8 | 31 | 1 | 17 | 0.00038193 | 0.8 | -999 | 999
5514 | 8 | 31 | 2 | 18 | 0.00038193 | 2 | -999 | 999
5515 | 8 | 31 | 3 | 19 | 0.00038193 | 2 | -999 | 999
5516 | 8 | 31 | 4 | 20 | 0.00038193 | 2 | -999 | 26
5517 | 8 | 31 | 5 | 21 | 0.00038193 | 3.2 | -999 | 26
5518 | 8 | 31 | 6 | 22 | 0.00038193 | 3.2 | -999 | 26
5519 | 8 | 31 | 7 | 23 | 0.00038193 | 3.2 | -999 | 26
5520 | 8 | 31 | 1 | 24 | 0.00038193 | 4 | -999 | 999
5521 | 8 | 31 | 2 | 1 | 0.00038193 | 4 | -999 | 999
5522 | 8 | 31 | 3 | 2 | 0.00038193 | 4 | -999 | 999
5523 | 8 | 31 | 4 | 3 | 0.00038193 | 4 | -999 | 999
5524 | 8 | 31 | 5 | 4 | 0.00038193 | 4 | -999 | 999
5525 | 8 | 31 | 6 | 5 | 0.00038193 | 4 | -999 | 999
5526 | 8 | 31 | 7 | 6 | 0.00038193 | 4 | -999 | 999
5527 | 8 | 31 | 1 | 7 | 0.00038193 | 4 | -999 | 26
5528 | 8 | 31 | 2 | 8 | 0.00038193 | 2 | -999 | 26
5529 | 8 | 31 | 3 | 9 | 0.00038193 | 2 | -999 | 999
5530 | 8 | 31 | 4 | 10 | 0.00038193 | 2 | -999 | 999
5531 | 8 | 31 | 5 | 11 | 0.00038193 | 0.4 | -999 | 999
5532 | 8 | 31 | 6 | 12 | 0.00038193 | 0.4 | -999 | 999
5533 | 8 | 31 | 7 | 13 | 0.00038193 | 0.4 | -999 | 999
5534 | 8 | 31 | 1 | 14 | 0.00038193 | 0.4 | -999 | 999
5535 | 8 | 31 | 2 | 15 | 0.00038193 | 0.8 | -999 | 999
5536 | 8 | 31 | 3 | 16 | 0.00038193 | 0.8 | -999 | 999
5537 | 8 | 31 | 4 | 17 | 0.00038193 | 0.8 | -999 | 999
5538 | 8 | 31 | 5 | 18 | 0.00038193 | 2 | -999 | 999
5539 | 8 | 31 | 6 | 19 | 0.00038193 | 2 | -999 | 999
5540 | 8 | 31 | 7 | 20 | 0.00038193 | 2 | -999 | 26
5541 | 8 | 31 | 1 | 21 | 0.00038193 | 3.2 | -999 | 26
5542 | 8 | 31 | 2 | 22 | 0.00038193 | 3.2 | -999 | 26
5543 | 8 | 31 | 3 | 23 | 0.00038193 | 3.2 | -999 | 26
5544 | 8 | 31 | 4 | 24 | 0.00038193 | 4 | -999 | 999
5545 | 8 | 31 | 5 | 1 | 0.00038193 | 4 | -999 | 999
5546 | 8 | 31 | 6 | 2 | 0.00038193 | 4 | -999 | 999
5547 | 8 | 31 | 7 | 3 | 0.00038193 | 4 | -999 | 999
5548 | 8 | 31 | 1 | 4 | 0.00038193 | 4 | -999 | 999
5549 | 8 | 31 | 2 | 5 | 0.00038193 | 4 | -999 | 999
5550 | 8 | 31 | 3 | 6 | 0.00038193 | 4 | -999 | 999
5551 | 8 | 31 | 4 | 7 | 0.00038193 | 4 | -999 | 26
5552 | 8 | 31 | 5 | 8 | 0.00038193 | 2 | -999 | 26
5553 | 8 | 31 | 6 | 9 | 0.00038193 | 2 | -999 | 999
5554 | 8 | 31 | 7 | 10 | 0.00038193 | 2 | -999 | 999
5555 | 8 | 31 | 1 | 11 | 0.00038193 | 0.4 | -999 | 999
5556 | 8 | 31 | 2 | 12 | 0.00038193 | 0.4 | -999 | 999
5557 | 8 | 31 | 3 | 13 | 0.00038193 | 0.4 | -999 | 999
5558 | 8 | 31 | 4 | 14 | 0.00038193 | 0.4 | -999 | 999
5559 | 8 | 31 | 5 | 15 | 0.00038193 | 0.8 | -999 | 999
5560 | 8 | 31 | 6 | 16 | 0.00038193 | 0.8 | -999 | 999
5561 | 8 | 31 | 7 | 17 | 0.00038193 | 0.8 | -999 | 999
5562 | 8 | 31 | 1 | 18 | 0.00038193 | 2 | -999 | 999
5563 | 8 | 31 | 2 | 19 | 0.00038193 | 2 | -999 | 999
5564 | 8 | 31 | 3 | 20 | 0.00038193 | 2 | -999 | 26
5565 | 8 | 31 | 4 | 21 | 0.00038193 | 3.2 | -999 | 26
5566 | 8 | 31 | 5 | 22 | 0.00038193 | 3.2 | -999 | 26
5567 | 8 | 31 | 6 | 23 | 0.00038193 | 3.2 | -999 | 26
5568 | 8 | 31 | 7 | 24 | 0.00038193 | 4 | -999 | 999
5569 | 8 | 31 | 1 | 1 | 0.00038193 | 4 | -999 | 999
5570 | 8 | 31 | 2 | 2 | 0.00038193 | 4 | -999 | 999
5571 | 8 | 31 | 3 | 3 | 0.00038193 | 4 | -999 | 999
5572 | 8 | 31 | 4 | 4 | 0.00038193 | 4 | -999 | 999
5573 | 8 | 31 | 5 | 5 | 0.00038193 | 4 | -999 | 999
5574 | 8 | 31 | 6 | 6 | 0.00038193 | 4 | -999 | 999
5575 | 8 | 31 | 7 | 7 | 0.00038193 | 4 | -999 | 999
5576 | 8 | 31 | 1 | 8 | 0.00038193 | 3.2 | -999 | 26
5577 | 8 | 31 | 2 | 9 | 0.00038193 | 3.2 | -999 | 26
5578 | 8 | 31 | 3 | 10 | 0.00038193 | 3.2 | -999 | 26
5579 | 8 | 31 | 4 | 11 | 0.00038193 | 3.2 | -999 | 26
5580 | 8 | 31 | 5 | 12 | 0.00038193 | 3.2 | -999 | 26
5581 | 8 | 31 | 6 | 13 | 0.00038193 | 3.2 | -999 | 26
5582 | 8 | 31 | 7 | 14 | 0.00038193 | 3.2 | -999 | 26
5583 | 8 | 31 | 1 | 15 | 0.00038193 | 3.2 | -999 | 26
5584 | 8 | 31 | 2 | 16 | 0.00038193 | 3.2 | -999 | 26
5585 | 8 | 31 | 3 | 17 | 0.00038193 | 3.2 | -999 | 26
5586 | 8 | 31 | 4 | 18 | 0.00038193 | 3.2 | -999 | 26
5587 | 8 | 31 | 5 | 19 | 0.00038193 | 3.2 | -999 | 26
5588 | 8 | 31 | 6 | 20 | 0.00038193 | 3.2 | -999 | 26
5589 | 8 | 31 | 7 | 21 | 0.00038193 | 3.2 | -999 | 26
5590 | 8 | 31 | 1 | 22 | 0.00038193 | 3.2 | -999 | 26
5591 | 8 | 31 | 2 | 23 | 0.00038193 | 3.2 | -999 | 26
5592 | 8 | 31 | 3 | 24 | 0.00038193 | 4 | -999 | 999
5593 | 8 | 31 | 4 | 1 | 0.00038193 | 4 | -999 | 999
5594 | 8 | 31 | 5 | 2 | 0.00038193 | 4 | -999 | 999
5595 | 8 | 31 | 6 | 3 | 0.00038193 | 4 | -999 | 999
5596 | 8 | 31 | 7 | 4 | 0.00038193 | 4 | -999 | 999
5597 | 8 | 31 | 1 | 5 | 0.00038193 | 4 | -999 | 999
5598 | 8 | 31 | 2 | 6 | 0.00038193 | 4 | -999 | 999
5599 | 8 | 31 | 3 | 7 | 0.00038193 | 4 | -999 | 999
5600 | 8 | 31 | 4 | 8 | 0.00038193 | 3.2 | -999 | 26
5601 | 8 | 31 | 5 | 9 | 0.00038193 | 3.2 | -999 | 26
5602 | 8 | 31 | 6 | 10 | 0.00038193 | 3.2 | -999 | 26
5603 | 8 | 31 | 7 | 11 | 0.00038193 | 3.2 | -999 | 26
5604 | 8 | 31 | 1 | 12 | 0.00038193 | 3.2 | -999 | 26
5605 | 8 | 31 | 2 | 13 | 0.00038193 | 3.2 | -999 | 26
5606 | 8 | 31 | 3 | 14 | 0.00038193 | 3.2 | -999 | 26
5607 | 8 | 31 | 4 | 15 | 0.00038193 | 3.2 | -999 | 26
5608 | 8 | 31 | 5 | 16 | 0.00038193 | 3.2 | -999 | 26
5609 | 8 | 31 | 6 | 17 | 0.00038193 | 3.2 | -999 | 26
5610 | 8 | 31 | 7 | 18 | 0.00038193 | 3.2 | -999 | 26
5611 | 8 | 31 | 1 | 19 | 0.00038193 | 3.2 | -999 | 26
5612 | 8 | 31 | 2 | 20 | 0.00038193 | 3.2 | -999 | 26
5613 | 8 | 31 | 3 | 21 | 0.00038193 | 3.2 | -999 | 26
5614 | 8 | 31 | 4 | 22 | 0.00038193 | 3.2 | -999 | 26
5615 | 8 | 31 | 5 | 23 | 0.00038193 | 3.2 | -999 | 26
5616 | 8 | 31 | 6 | 24 | 0.00038193 | 4 | -999 | 999
5617 | 8 | 32 | 7 | 1 | 0.00038193 | 4 | -999 | 999
5618 | 8 | 32 | 1 | 2 | 0.00038193 | 4 | -999 | 999
5619 | 8 | 32 | 2 | 3 | 0.00038193 | 4 | -999 | 999
5620 | 8 | 32 | 3 | 4 | 0.00038193 | 4 | -999 | 999
5621 | 8 | 32 | 4 | 5 | 0.00038193 | 4 | -999 | 999
5622 | 8 | 32 | 5 | 6 | 0.00038193 | 4 | -999 | 999
5623 | 8 | 32 | 6 | 7 | 0.00038193 | 4 | -999 | 26
5624 | 8 | 32 | 7 | 8 | 0.00038193 | 2 | -999 | 26
5625 | 8 | 32 | 1 | 9 | 0.00038193 | 2 | -999 | 999
5626 | 8 | 32 | 2 | 10 | 0.00038193 | 2 | -999 | 999
5627 | 8 | 32 | 3 | 11 | 0.00038193 | 0.4 | -999 | 999
5628 | 8 | 32 | 4 | 12 | 0.00038193 | 0.4 | -999 | 999
5629 | 8 | 32 | 5 | 13 | 0.00038193 | 0.4 | -999 | 999
5630 | 8 | 32 | 6 | 14 | 0.00038193 | 0.4 | -999 | 999
5631 | 8 | 32 | 7 | 15 | 0.00038193 | 0.8 | -999 | 999
5632 | 8 | 32 | 1 | 16 | 0.00038193 | 0.8 | -999 | 999
5633 | 8 | 32 | 2 | 17 | 0.00038193 | 0.8 | -999 | 999
5634 | 8 | 32 | 3 | 18 | 0.00038193 | 2 | -999 | 999
5635 | 8 | 32 | 4 | 19 | 0.00038193 | 2 | -999 | 999
5636 | 8 | 32 | 5 | 20 | 0.00038193 | 2 | -999 | 26
5637 | 8 | 32 | 6 | 21 | 0.00038193 | 3.2 | -999 | 26
5638 | 8 | 32 | 7 | 22 | 0.00038193 | 3.2 | -999 | 26
5639 | 8 | 32 | 1 | 23 | 0.00038193 | 3.2 | -999 | 26
5640 | 8 | 32 | 2 | 24 | 0.00038193 | 4 | -999 | 999
5641 | 8 | 32 | 3 | 1 | 0.00038193 | 4 | -999 | 999
5642 | 8 | 32 | 4 | 2 | 0.00038193 | 4 | -999 | 999
5643 | 8 | 32 | 5 | 3 | 0.00038193 | 4 | -999 | 999
5644 | 8 | 32 | 6 | 4 | 0.00038193 | 4 | -999 | 999
5645 | 8 | 32 | 7 | 5 | 0.00038193 | 4 | -999 | 999
5646 | 8 | 32 | 1 | 6 | 0.00038193 | 4 | -999 | 999
5647 | 8 | 32 | 2 | 7 | 0.00038193 | 4 | -999 | 26
5648 | 8 | 32 | 3 | 8 | 0.00038193 | 2 | -999 | 26
5649 | 8 | 32 | 4 | 9 | 0.00038193 | 2 | -999 | 999
5650 | 8 | 32 | 5 | 10 | 0.00038193 | 2 | -999 | 999
5651 | 8 | 32 | 6 | 11 | 0.00038193 | 0.4 | -999 | 999
5652 | 8 | 32 | 7 | 12 | 0.00038193 | 0.4 | -999 | 999
5653 | 8 | 32 | 1 | 13 | 0.00038193 | 0.4 | -999 | 999
5654 | 8 | 32 | 2 | 14 | 0.00038193 | 0.4 | -999 | 999
5655 | 8 | 32 | 3 | 15 | 0.00038193 | 0.8 | -999 | 999
5656 | 8 | 32 | 4 | 16 | 0.00038193 | 0.8 | -999 | 999
5657 | 8 | 32 | 5 | 17 | 0.00038193 | 0.8 | -999 | 999
5658 | 8 | 32 | 6 | 18 | 0.00038193 | 2 | -999 | 999
5659 | 8 | 32 | 7 | 19 | 0.00038193 | 2 | -999 | 999
5660 | 8 | 32 | 1 | 20 | 0.00038193 | 2 | -999 | 26
5661 | 8 | 32 | 2 | 21 | 0.00038193 | 3.2 | -999 | 26
5662 | 8 | 32 | 3 | 22 | 0.00038193 | 3.2 | -999 | 26
5663 | 8 | 32 | 4 | 23 | 0.00038193 | 3.2 | -999 | 26
5664 | 8 | 32 | 5 | 24 | 0.00038193 | 4 | -999 | 999
5665 | 8 | 32 | 6 | 1 | 0.00038193 | 4 | -999 | 999
5666 | 8 | 32 | 7 | 2 | 0.00038193 | 4 | -999 | 999
5667 | 8 | 32 | 1 | 3 | 0.00038193 | 4 | -999 | 999
5668 | 8 | 32 | 2 | 4 | 0.00038193 | 4 | -999 | 999
5669 | 8 | 32 | 3 | 5 | 0.00038193 | 4 | -999 | 999
5670 | 8 | 32 | 4 | 6 | 0.00038193 | 4 | -999 | 999
5671 | 8 | 32 | 5 | 7 | 0.00038193 | 4 | -999 | 26
5672 | 8 | 32 | 6 | 8 | 0.00038193 | 2 | -999 | 26
5673 | 8 | 32 | 7 | 9 | 0.00038193 | 2 | -999 | 999
5674 | 8 | 32 | 1 | 10 | 0.00038193 | 2 | -999 | 999
5675 | 8 | 32 | 2 | 11 | 0.00038193 | 0.4 | -999 | 999
5676 | 8 | 32 | 3 | 12 | 0.00038193 | 0.4 | -999 | 999
5677 | 8 | 32 | 4 | 13 | 0.00038193 | 0.4 | -999 | 999
5678 | 8 | 32 | 5 | 14 | 0.00038193 | 0.4 | -999 | 999
5679 | 8 | 32 | 6 | 15 | 0.00038193 | 0.8 | -999 | 999
5680 | 8 | 32 | 7 | 16 | 0.00038193 | 0.8 | -999 | 999
5681 | 8 | 32 | 1 | 17 | 0.00038193 | 0.8 | -999 | 999
5682 | 8 | 32 | 2 | 18 | 0.00038193 | 2 | -999 | 999
5683 | 8 | 32 | 3 | 19 | 0.00038193 | 2 | -999 | 999
5684 | 8 | 32 | 4 | 20 | 0.00038193 | 2 | -999 | 26
5685 | 8 | 32 | 5 | 21 | 0.00038193 | 3.2 | -999 | 26
5686 | 8 | 32 | 6 | 22 | 0.00038193 | 3.2 | -999 | 26
5687 | 8 | 32 | 7 | 23 | 0.00038193 | 3.2 | -999 | 26
5688 | 8 | 32 | 1 | 24 | 0.00038193 | 4 | -999 | 999
5689 | 8 | 32 | 2 | 1 | 0.00038193 | 4 | -999 | 999
5690 | 8 | 32 | 3 | 2 | 0.00038193 | 4 | -999 | 999
5691 | 8 | 32 | 4 | 3 | 0.00038193 | 4 | -999 | 999
5692 | 8 | 32 | 5 | 4 | 0.00038193 | 4 | -999 | 999
5693 | 8 | 32 | 6 | 5 | 0.00038193 | 4 | -999 | 999
5694 | 8 | 32 | 7 | 6 | 0.00038193 | 4 | -999 | 999
5695 | 8 | 32 | 1 | 7 | 0.00038193 | 4 | -999 | 26
5696 | 8 | 32 | 2 | 8 | 0.00038193 | 2 | -999 | 26
5697 | 8 | 32 | 3 | 9 | 0.00038193 | 2 | -999 | 999
5698 | 8 | 32 | 4 | 10 | 0.00038193 | 2 | -999 | 999
5699 | 8 | 32 | 5 | 11 | 0.00038193 | 0.4 | -999 | 999
5700 | 8 | 32 | 6 | 12 | 0.00038193 | 0.4 | -999 | 999
5701 | 8 | 32 | 7 | 13 | 0.00038193 | 0.4 | -999 | 999
5702 | 8 | 32 | 1 | 14 | 0.00038193 | 0.4 | -999 | 999
5703 | 8 | 32 | 2 | 15 | 0.00038193 | 0.8 | -999 | 999
5704 | 8 | 32 | 3 | 16 | 0.00038193 | 0.8 | -999 | 999
5705 | 8 | 32 | 4 | 17 | 0.00038193 | 0.8 | -999 | 999
5706 | 8 | 32 | 5 | 18 | 0.00038193 | 2 | -999 | 999
5707 | 8 | 32 | 6 | 19 | 0.00038193 | 2 | -999 | 999
5708 | 8 | 32 | 7 | 20 | 0.00038193 | 2 | -999 | 26
5709 | 8 | 32 | 1 | 21 | 0.00038193 | 3.2 | -999 | 26
5710 | 8 | 32 | 2 | 22 | 0.00038193 | 3.2 | -999 | 26
5711 | 8 | 32 | 3 | 23 | 0.00038193 | 3.2 | -999 | 26
5712 | 8 | 32 | 4 | 24 | 0.00038193 | 4 | -999 | 999
5713 | 8 | 32 | 5 | 1 | 0.00038193 | 4 | -999 | 999
5714 | 8 | 32 | 6 | 2 | 0.00038193 | 4 | -999 | 999
5715 | 8 | 32 | 7 | 3 | 0.00038193 | 4 | -999 | 999
5716 | 8 | 32 | 1 | 4 | 0.00038193 | 4 | -999 | 999
5717 | 8 | 32 | 2 | 5 | 0.00038193 | 4 | -999 | 999
5718 | 8 | 32 | 3 | 6 | 0.00038193 | 4 | -999 | 999
5719 | 8 | 32 | 4 | 7 | 0.00038193 | 4 | -999 | 26
5720 | 8 | 32 | 5 | 8 | 0.00038193 | 2 | -999 | 26
5721 | 8 | 32 | 6 | 9 | 0.00038193 | 2 | -999 | 999
5722 | 8 | 32 | 7 | 10 | 0.00038193 | 2 | -999 | 999
5723 | 8 | 32 | 1 | 11 | 0.00038193 | 0.4 | -999 | 999
5724 | 8 | 32 | 2 | 12 | 0.00038193 | 0.4 | -999 | 999
5725 | 8 | 32 | 3 | 13 | 0.00038193 | 0.4 | -999 | 999
5726 | 8 | 32 | 4 | 14 | 0.00038193 | 0.4 | -999 | 999
5727 | 8 | 32 | 5 | 15 | 0.00038193 | 0.8 | -999 | 999
5728 | 8 | 32 | 6 | 16 | 0.00038193 | 0.8 | -999 | 999
5729 | 8 | 32 | 7 | 17 | 0.00038193 | 0.8 | -999 | 999
5730 | 8 | 32 | 1 | 18 | 0.00038193 | 2 | -999 | 999
5731 | 8 | 32 | 2 | 19 | 0.00038193 | 2 | -999 | 999
5732 | 8 | 32 | 3 | 20 | 0.00038193 | 2 | -999 | 26
5733 | 8 | 32 | 4 | 21 | 0.00038193 | 3.2 | -999 | 26
5734 | 8 | 32 | 5 | 22 | 0.00038193 | 3.2 | -999 | 26
5735 | 8 | 32 | 6 | 23 | 0.00038193 | 3.2 | -999 | 26
5736 | 8 | 32 | 7 | 24 | 0.00038193 | 4 | -999 | 999
5737 | 8 | 32 | 1 | 1 | 0.00038193 | 4 | -999 | 999
5738 | 8 | 32 | 2 | 2 | 0.00038193 | 4 | -999 | 999
5739 | 8 | 32 | 3 | 3 | 0.00038193 | 4 | -999 | 999
5740 | 8 | 32 | 4 | 4 | 0.00038193 | 4 | -999 | 999
5741 | 8 | 32 | 5 | 5 | 0.00038193 | 4 | -999 | 999
5742 | 8 | 32 | 6 | 6 | 0.00038193 | 4 | -999 | 999
5743 | 8 | 32 | 7 | 7 | 0.00038193 | 4 | -999 | 999
5744 | 8 | 32 | 1 | 8 | 0.00038193 | 3.2 | -999 | 26
5745 | 8 | 32 | 2 | 9 | 0.00038193 | 3.2 | -999 | 26
5746 | 8 | 32 | 3 | 10 | 0.00038193 | 3.2 | -999 | 26
5747 | 8 | 32 | 4 | 11 | 0.00038193 | 3.2 | -999 | 26
5748 | 8 | 32 | 5 | 12 | 0.00038193 | 3.2 | -999 | 26
5749 | 8 | 32 | 6 | 13 | 0.00038193 | 3.2 | -999 | 26
5750 | 8 | 32 | 7 | 14 | 0.00038193 | 3.2 | -999 | 26
5751 | 8 | 32 | 1 | 15 | 0.00038193 | 3.2 | -999 | 26
5752 | 8 | 32 | 2 | 16 | 0.00038193 | 3.2 | -999 | 26
5753 | 8 | 32 | 3 | 17 | 0.00038193 | 3.2 | -999 | 26
5754 | 8 | 32 | 4 | 18 | 0.00038193 | 3.2 | -999 | 26
5755 | 8 | 32 | 5 | 19 | 0.00038193 | 3.2 | -999 | 26
5756 | 8 | 32 | 6 | 20 | 0.00038193 | 3.2 | -999 | 26
5757 | 8 | 32 | 7 | 21 | 0.00038193 | 3.2 | -999 | 26
5758 | 8 | 32 | 1 | 22 | 0.00038193 | 3.2 | -999 | 26
5759 | 8 | 32 | 2 | 23 | 0.00038193 | 3.2 | -999 | 26
5760 | 8 | 32 | 3 | 24 | 0.00038193 | 4 | -999 | 999
5761 | 8 | 32 | 4 | 1 | 0.00038193 | 4 | -999 | 999
5762 | 8 | 32 | 5 | 2 | 0.00038193 | 4 | -999 | 999
5763 | 8 | 32 | 6 | 3 | 0.00038193 | 4 | -999 | 999
5764 | 8 | 32 | 7 | 4 | 0.00038193 | 4 | -999 | 999
5765 | 8 | 32 | 1 | 5 | 0.00038193 | 4 | -999 | 999
5766 | 8 | 32 | 2 | 6 | 0.00038193 | 4 | -999 | 999
5767 | 8 | 32 | 3 | 7 | 0.00038193 | 4 | -999 | 999
5768 | 8 | 32 | 4 | 8 | 0.00038193 | 3.2 | -999 | 26
5769 | 8 | 32 | 5 | 9 | 0.00038193 | 3.2 | -999 | 26
5770 | 8 | 32 | 6 | 10 | 0.00038193 | 3.2 | -999 | 26
5771 | 8 | 32 | 7 | 11 | 0.00038193 | 3.2 | -999 | 26
5772 | 8 | 32 | 1 | 12 | 0.00038193 | 3.2 | -999 | 26
5773 | 8 | 32 | 2 | 13 | 0.00038193 | 3.2 | -999 | 26
5774 | 8 | 32 | 3 | 14 | 0.00038193 | 3.2 | -999 | 26
5775 | 8 | 32 | 4 | 15 | 0.00038193 | 3.2 | -999 | 26
5776 | 8 | 32 | 5 | 16 | 0.00038193 | 3.2 | -999 | 26
5777 | 8 | 32 | 6 | 17 | 0.00038193 | 3.2 | -999 | 26
5778 | 8 | 32 | 7 | 18 | 0.00038193 | 3.2 | -999 | 26
5779 | 8 | 32 | 1 | 19 | 0.00038193 | 3.2 | -999 | 26
5780 | 8 | 32 | 2 | 20 | 0.00038193 | 3.2 | -999 | 26
5781 | 8 | 32 | 3 | 21 | 0.00038193 | 3.2 | -999 | 26
5782 | 8 | 32 | 4 | 22 | 0.00038193 | 3.2 | -999 | 26
5783 | 8 | 32 | 5 | 23 | 0.00038193 | 3.2 | -999 | 26
5784 | 8 | 32 | 6 | 24 | 0.00038193 | 4 | -999 | 999
5785 | 8 | 33 | 7 | 1 | 0.00038193 | 4 | -999 | 999
5786 | 8 | 33 | 1 | 2 | 0.00038193 | 4 | -999 | 999
5787 | 8 | 33 | 2 | 3 | 0.00038193 | 4 | -999 | 999
5788 | 8 | 33 | 3 | 4 | 0.00038193 | 4 | -999 | 999
5789 | 8 | 33 | 4 | 5 | 0.00038193 | 4 | -999 | 999
5790 | 8 | 33 | 5 | 6 | 0.00038193 | 4 | -999 | 999
5791 | 8 | 33 | 6 | 7 | 0.00038193 | 4 | -999 | 26
5792 | 8 | 33 | 7 | 8 | 0.00038193 | 2 | -999 | 26
5793 | 8 | 33 | 1 | 9 | 0.00038193 | 2 | -999 | 999
5794 | 8 | 33 | 2 | 10 | 0.00038193 | 2 | -999 | 999
5795 | 8 | 33 | 3 | 11 | 0.00038193 | 0.4 | -999 | 999
5796 | 8 | 33 | 4 | 12 | 0.00038193 | 0.4 | -999 | 999
5797 | 8 | 33 | 5 | 13 | 0.00038193 | 0.4 | -999 | 999
5798 | 8 | 33 | 6 | 14 | 0.00038193 | 0.4 | -999 | 999
5799 | 8 | 33 | 7 | 15 | 0.00038193 | 0.8 | -999 | 999
5800 | 8 | 33 | 1 | 16 | 0.00038193 | 0.8 | -999 | 999
5801 | 8 | 33 | 2 | 17 | 0.00038193 | 0.8 | -999 | 999
5802 | 8 | 33 | 3 | 18 | 0.00038193 | 2 | -999 | 999
5803 | 8 | 33 | 4 | 19 | 0.00038193 | 2 | -999 | 999
5804 | 8 | 33 | 5 | 20 | 0.00038193 | 2 | -999 | 26
5805 | 8 | 33 | 6 | 21 | 0.00038193 | 3.2 | -999 | 26
5806 | 8 | 33 | 7 | 22 | 0.00038193 | 3.2 | -999 | 26
5807 | 8 | 33 | 1 | 23 | 0.00038193 | 3.2 | -999 | 26
5808 | 8 | 33 | 2 | 24 | 0.00038193 | 4 | -999 | 999
5809 | 8 | 33 | 3 | 1 | 0.00038193 | 4 | -999 | 999
5810 | 8 | 33 | 4 | 2 | 0.00038193 | 4 | -999 | 999
5811 | 8 | 33 | 5 | 3 | 0.00038193 | 4 | -999 | 999
5812 | 8 | 33 | 6 | 4 | 0.00038193 | 4 | -999 | 999
5813 | 8 | 33 | 7 | 5 | 0.00038193 | 4 | -999 | 999
5814 | 8 | 33 | 1 | 6 | 0.00038193 | 4 | -999 | 999
5815 | 8 | 33 | 2 | 7 | 0.00038193 | 4 | -999 | 26
5816 | 8 | 33 | 3 | 8 | 0.00038193 | 2 | -999 | 26
5817 | 8 | 33 | 4 | 9 | 0.00038193 | 2 | -999 | 999
5818 | 8 | 33 | 5 | 10 | 0.00038193 | 2 | -999 | 999
5819 | 8 | 33 | 6 | 11 | 0.00038193 | 0.4 | -999 | 999
5820 | 8 | 33 | 7 | 12 | 0.00038193 | 0.4 | -999 | 999
5821 | 8 | 33 | 1 | 13 | 0.00038193 | 0.4 | -999 | 999
5822 | 8 | 33 | 2 | 14 | 0.00038193 | 0.4 | -999 | 999
5823 | 8 | 33 | 3 | 15 | 0.00038193 | 0.8 | -999 | 999
5824 | 8 | 33 | 4 | 16 | 0.00038193 | 0.8 | -999 | 999
5825 | 8 | 33 | 5 | 17 | 0.00038193 | 0.8 | -999 | 999
5826 | 8 | 33 | 6 | 18 | 0.00038193 | 2 | -999 | 999
5827 | 8 | 33 | 7 | 19 | 0.00038193 | 2 | -999 | 999
5828 | 8 | 33 | 1 | 20 | 0.00038193 | 2 | -999 | 26
5829 | 8 | 33 | 2 | 21 | 0.00038193 | 3.2 | -999 | 26
5830 | 8 | 33 | 3 | 22 | 0.00038193 | 3.2 | -999 | 26
5831 | 8 | 33 | 4 | 23 | 0.00038193 | 3.2 | -999 | 26
5832 | 8 | 33 | 5 | 24 | 0.00038193 | 4 | -999 | 999
5833 | 8 | 33 | 6 | 1 | 0.00038193 | 4 | -999 | 999
5834 | 8 | 33 | 7 | 2 | 0.00038193 | 4 | -999 | 999
5835 | 8 | 33 | 1 | 3 | 0.00038193 | 4 | -999 | 999
5836 | 8 | 33 | 2 | 4 | 0.00038193 | 4 | -999 | 999
5837 | 8 | 33 | 3 | 5 | 0.00038193 | 4 | -999 | 999
5838 | 8 | 33 | 4 | 6 | 0.00038193 | 4 | -999 | 999
5839 | 8 | 33 | 5 | 7 | 0.00038193 | 4 | -999 | 26
5840 | 8 | 33 | 6 | 8 | 0.00038193 | 2 | -999 | 26
5841 | 8 | 33 | 7 | 9 | 0.00038193 | 2 | -999 | 999
5842 | 8 | 33 | 1 | 10 | 0.00038193 | 2 | -999 | 999
5843 | 8 | 33 | 2 | 11 | 0.00038193 | 0.4 | -999 | 999
5844 | 8 | 33 | 3 | 12 | 0.00038193 | 0.4 | -999 | 999
5845 | 8 | 33 | 4 | 13 | 0.00038193 | 0.4 | -999 | 999
5846 | 8 | 33 | 5 | 14 | 0.00038193 | 0.4 | -999 | 999
5847 | 8 | 33 | 6 | 15 | 0.00038193 | 0.8 | -999 | 999
5848 | 8 | 33 | 7 | 16 | 0.00038193 | 0.8 | -999 | 999
5849 | 8 | 33 | 1 | 17 | 0.00038193 | 0.8 | -999 | 999
5850 | 8 | 33 | 2 | 18 | 0.00038193 | 2 | -999 | 999
5851 | 8 | 33 | 3 | 19 | 0.00038193 | 2 | -999 | 999
5852 | 8 | 33 | 4 | 20 | 0.00038193 | 2 | -999 | 26
5853 | 8 | 33 | 5 | 21 | 0.00038193 | 3.2 | -999 | 26
5854 | 8 | 33 | 6 | 22 | 0.00038193 | 3.2 | -999 | 26
5855 | 8 | 33 | 7 | 23 | 0.00038193 | 3.2 | -999 | 26
5856 | 8 | 33 | 1 | 24 | 0.00038193 | 4 | -999 | 999
5857 | 8 | 33 | 2 | 1 | 0.00038193 | 4 | -999 | 999
5858 | 8 | 33 | 3 | 2 | 0.00038193 | 4 | -999 | 999
5859 | 8 | 33 | 4 | 3 | 0.00038193 | 4 | -999 | 999
5860 | 8 | 33 | 5 | 4 | 0.00038193 | 4 | -999 | 999
5861 | 8 | 33 | 6 | 5 | 0.00038193 | 4 | -999 | 999
5862 | 8 | 33 | 7 | 6 | 0.00038193 | 4 | -999 | 999
5863 | 8 | 33 | 1 | 7 | 0.00038193 | 4 | -999 | 26
5864 | 8 | 33 | 2 | 8 | 0.00038193 | 2 | -999 | 26
5865 | 8 | 33 | 3 | 9 | 0.00038193 | 2 | -999 | 999
5866 | 8 | 33 | 4 | 10 | 0.00038193 | 2 | -999 | 999
5867 | 8 | 33 | 5 | 11 | 0.00038193 | 0.4 | -999 | 999
5868 | 8 | 33 | 6 | 12 | 0.00038193 | 0.4 | -999 | 999
5869 | 8 | 33 | 7 | 13 | 0.00038193 | 0.4 | -999 | 999
5870 | 8 | 33 | 1 | 14 | 0.00038193 | 0.4 | -999 | 999
5871 | 8 | 33 | 2 | 15 | 0.00038193 | 0.8 | -999 | 999
5872 | 8 | 33 | 3 | 16 | 0.00038193 | 0.8 | -999 | 999
5873 | 8 | 33 | 4 | 17 | 0.00038193 | 0.8 | -999 | 999
5874 | 8 | 33 | 5 | 18 | 0.00038193 | 2 | -999 | 999
5875 | 8 | 33 | 6 | 19 | 0.00038193 | 2 | -999 | 999
5876 | 8 | 33 | 7 | 20 | 0.00038193 | 2 | -999 | 26
5877 | 8 | 33 | 1 | 21 | 0.00038193 | 3.2 | -999 | 26
5878 | 8 | 33 | 2 | 22 | 0.00038193 | 3.2 | -999 | 26
5879 | 8 | 33 | 3 | 23 | 0.00038193 | 3.2 | -999 | 26
5880 | 8 | 33 | 4 | 24 | 0.00038193 | 4 | -999 | 999
5881 | 8 | 33 | 5 | 1 | 0.00038193 | 4 | -999 | 999
5882 | 8 | 33 | 6 | 2 | 0.00038193 | 4 | -999 | 999
5883 | 8 | 33 | 7 | 3 | 0.00038193 | 4 | -999 | 999
5884 | 8 | 33 | 1 | 4 | 0.00038193 | 4 | -999 | 999
5885 | 8 | 33 | 2 | 5 | 0.00038193 | 4 | -999 | 999
5886 | 8 | 33 | 3 | 6 | 0.00038193 | 4 | -999 | 999
5887 | 8 | 33 | 4 | 7 | 0.00038193 | 4 | -999 | 26
5888 | 8 | 33 | 5 | 8 | 0.00038193 | 2 | -999 | 26
5889 | 8 | 33 | 6 | 9 | 0.00038193 | 2 | -999 | 999
5890 | 8 | 33 | 7 | 10 | 0.00038193 | 2 | -999 | 999
5891 | 8 | 33 | 1 | 11 | 0.00038193 | 0.4 | -999 | 999
5892 | 8 | 33 | 2 | 12 | 0.00038193 | 0.4 | -999 | 999
5893 | 8 | 33 | 3 | 13 | 0.00038193 | 0.4 | -999 | 999
5894 | 8 | 33 | 4 | 14 | 0.00038193 | 0.4 | -999 | 999
5895 | 8 | 33 | 5 | 15 | 0.00038193 | 0.8 | -999 | 999
5896 | 8 | 33 | 6 | 16 | 0.00038193 | 0.8 | -999 | 999
5897 | 8 | 33 | 7 | 17 | 0.00038193 | 0.8 | -999 | 999
5898 | 8 | 33 | 1 | 18 | 0.00038193 | 2 | -999 | 999
5899 | 8 | 33 | 2 | 19 | 0.00038193 | 2 | -999 | 999
5900 | 8 | 33 | 3 | 20 | 0.00038193 | 2 | -999 | 26
5901 | 8 | 33 | 4 | 21 | 0.00038193 | 3.2 | -999 | 26
5902 | 8 | 33 | 5 | 22 | 0.00038193 | 3.2 | -999 | 26
5903 | 8 | 33 | 6 | 23 | 0.00038193 | 3.2 | -999 | 26
5904 | 8 | 33 | 7 | 24 | 0.00038193 | 4 | -999 | 999
5905 | 8 | 33 | 1 | 1 | 0.00038193 | 4 | -999 | 999
5906 | 8 | 33 | 2 | 2 | 0.00038193 | 4 | -999 | 999
5907 | 8 | 33 | 3 | 3 | 0.00038193 | 4 | -999 | 999
5908 | 8 | 33 | 4 | 4 | 0.00038193 | 4 | -999 | 999
5909 | 8 | 33 | 5 | 5 | 0.00038193 | 4 | -999 | 999
5910 | 8 | 33 | 6 | 6 | 0.00038193 | 4 | -999 | 999
5911 | 8 | 33 | 7 | 7 | 0.00038193 | 4 | -999 | 999
5912 | 8 | 33 | 1 | 8 | 0.00038193 | 3.2 | -999 | 26
5913 | 8 | 33 | 2 | 9 | 0.00038193 | 3.2 | -999 | 26
5914 | 8 | 33 | 3 | 10 | 0.00038193 | 3.2 | -999 | 26
5915 | 8 | 33 | 4 | 11 | 0.00038193 | 3.2 | -999 | 26
5916 | 8 | 33 | 5 | 12 | 0.00038193 | 3.2 | -999 | 26
5917 | 8 | 33 | 6 | 13 | 0.00038193 | 3.2 | -999 | 26
5918 | 8 | 33 | 7 | 14 | 0.00038193 | 3.2 | -999 | 26
5919 | 8 | 33 | 1 | 15 | 0.00038193 | 3.2 | -999 | 26
5920 | 8 | 33 | 2 | 16 | 0.00038193 | 3.2 | -999 | 26
5921 | 8 | 33 | 3 | 17 | 0.00038193 | 3.2 | -999 | 26
5922 | 8 | 33 | 4 | 18 | 0.00038193 | 3.2 | -999 | 26
5923 | 8 | 33 | 5 | 19 | 0.00038193 | 3.2 | -999 | 26
5924 | 8 | 33 | 6 | 20 | 0.00038193 | 3.2 | -999 | 26
5925 | 8 | 33 | 7 | 21 | 0.00038193 | 3.2 | -999 | 26
5926 | 8 | 33 | 1 | 22 | 0.00038193 | 3.2 | -999 | 26
5927 | 8 | 33 | 2 | 23 | 0.00038193 | 3.2 | -999 | 26
5928 | 8 | 33 | 3 | 24 | 0.00038193 | 4 | -999 | 999
5929 | 8 | 33 | 4 | 1 | 0.00038193 | 4 | -999 | 999
5930 | 8 | 33 | 5 | 2 | 0.00038193 | 4 | -999 | 999
5931 | 8 | 33 | 6 | 3 | 0.00038193 | 4 | -999 | 999
5932 | 8 | 33 | 7 | 4 | 0.00038193 | 4 | -999 | 999
5933 | 8 | 33 | 1 | 5 | 0.00038193 | 4 | -999 | 999
5934 | 8 | 33 | 2 | 6 | 0.00038193 | 4 | -999 | 999
5935 | 8 | 33 | 3 | 7 | 0.00038193 | 4 | -999 | 999
5936 | 8 | 33 | 4 | 8 | 0.00038193 | 3.2 | -999 | 26
5937 | 8 | 33 | 5 | 9 | 0.00038193 | 3.2 | -999 | 26
5938 | 8 | 33 | 6 | 10 | 0.00038193 | 3.2 | -999 | 26
5939 | 8 | 33 | 7 | 11 | 0.00038193 | 3.2 | -999 | 26
5940 | 8 | 33 | 1 | 12 | 0.00038193 | 3.2 | -999 | 26
5941 | 8 | 33 | 2 | 13 | 0.00038193 | 3.2 | -999 | 26
5942 | 8 | 33 | 3 | 14 | 0.00038193 | 3.2 | -999 | 26
5943 | 8 | 33 | 4 | 15 | 0.00038193 | 3.2 | -999 | 26
5944 | 8 | 33 | 5 | 16 | 0.00038193 | 3.2 | -999 | 26
5945 | 8 | 33 | 6 | 17 | 0.00038193 | 3.2 | -999 | 26
5946 | 8 | 33 | 7 | 18 | 0.00038193 | 3.2 | -999 | 26
5947 | 8 | 33 | 1 | 19 | 0.00038193 | 3.2 | -999 | 26
5948 | 8 | 33 | 2 | 20 | 0.00038193 | 3.2 | -999 | 26
5949 | 8 | 33 | 3 | 21 | 0.00038193 | 3.2 | -999 | 26
5950 | 8 | 33 | 4 | 22 | 0.00038193 | 3.2 | -999 | 26
5951 | 8 | 33 | 5 | 23 | 0.00038193 | 3.2 | -999 | 26
5952 | 8 | 33 | 6 | 24 | 0.00038193 | 4 | -999 | 999
5953 | 8 | 34 | 7 | 1 | 0.00038193 | 4 | -999 | 999
5954 | 8 | 34 | 1 | 2 | 0.00038193 | 4 | -999 | 999
5955 | 8 | 34 | 2 | 3 | 0.00038193 | 4 | -999 | 999
5956 | 8 | 34 | 3 | 4 | 0.00038193 | 4 | -999 | 999
5957 | 8 | 34 | 4 | 5 | 0.00038193 | 4 | -999 | 999
5958 | 8 | 34 | 5 | 6 | 0.00038193 | 4 | -999 | 999
5959 | 8 | 34 | 6 | 7 | 0.00038193 | 4 | -999 | 26
5960 | 8 | 34 | 7 | 8 | 0.00038193 | 2 | -999 | 26
5961 | 8 | 34 | 1 | 9 | 0.00038193 | 2 | -999 | 999
5962 | 8 | 34 | 2 | 10 | 0.00038193 | 2 | -999 | 999
5963 | 8 | 34 | 3 | 11 | 0.00038193 | 0.4 | -999 | 999
5964 | 8 | 34 | 4 | 12 | 0.00038193 | 0.4 | -999 | 999
5965 | 8 | 34 | 5 | 13 | 0.00038193 | 0.4 | -999 | 999
5966 | 8 | 34 | 6 | 14 | 0.00038193 | 0.4 | -999 | 999
5967 | 8 | 34 | 7 | 15 | 0.00038193 | 0.8 | -999 | 999
5968 | 8 | 34 | 1 | 16 | 0.00038193 | 0.8 | -999 | 999
5969 | 8 | 34 | 2 | 17 | 0.00038193 | 0.8 | -999 | 999
5970 | 8 | 34 | 3 | 18 | 0.00038193 | 2 | -999 | 999
5971 | 8 | 34 | 4 | 19 | 0.00038193 | 2 | -999 | 999
5972 | 8 | 34 | 5 | 20 | 0.00038193 | 2 | -999 | 26
5973 | 8 | 34 | 6 | 21 | 0.00038193 | 3.2 | -999 | 26
5974 | 8 | 34 | 7 | 22 | 0.00038193 | 3.2 | -999 | 26
5975 | 8 | 34 | 1 | 23 | 0.00038193 | 3.2 | -999 | 26
5976 | 8 | 34 | 2 | 24 | 0.00038193 | 4 | -999 | 999
5977 | 8 | 34 | 3 | 1 | 0.00038193 | 4 | -999 | 999
5978 | 8 | 34 | 4 | 2 | 0.00038193 | 4 | -999 | 999
5979 | 8 | 34 | 5 | 3 | 0.00038193 | 4 | -999 | 999
5980 | 8 | 34 | 6 | 4 | 0.00038193 | 4 | -999 | 999
5981 | 8 | 34 | 7 | 5 | 0.00038193 | 4 | -999 | 999
5982 | 8 | 34 | 1 | 6 | 0.00038193 | 4 | -999 | 999
5983 | 8 | 34 | 2 | 7 | 0.00038193 | 4 | -999 | 26
5984 | 8 | 34 | 3 | 8 | 0.00038193 | 2 | -999 | 26
5985 | 8 | 34 | 4 | 9 | 0.00038193 | 2 | -999 | 999
5986 | 8 | 34 | 5 | 10 | 0.00038193 | 2 | -999 | 999
5987 | 8 | 34 | 6 | 11 | 0.00038193 | 0.4 | -999 | 999
5988 | 8 | 34 | 7 | 12 | 0.00038193 | 0.4 | -999 | 999
5989 | 8 | 34 | 1 | 13 | 0.00038193 | 0.4 | -999 | 999
5990 | 8 | 34 | 2 | 14 | 0.00038193 | 0.4 | -999 | 999
5991 | 8 | 34 | 3 | 15 | 0.00038193 | 0.8 | -999 | 999
5992 | 8 | 34 | 4 | 16 | 0.00038193 | 0.8 | -999 | 999
5993 | 8 | 34 | 5 | 17 | 0.00038193 | 0.8 | -999 | 999
5994 | 8 | 34 | 6 | 18 | 0.00038193 | 2 | -999 | 999
5995 | 8 | 34 | 7 | 19 | 0.00038193 | 2 | -999 | 999
5996 | 8 | 34 | 1 | 20 | 0.00038193 | 2 | -999 | 26
5997 | 8 | 34 | 2 | 21 | 0.00038193 | 3.2 | -999 | 26
5998 | 8 | 34 | 3 | 22 | 0.00038193 | 3.2 | -999 | 26
5999 | 8 | 34 | 4 | 23 | 0.00038193 | 3.2 | -999 | 26
6000 | 8 | 34 | 5 | 24 | 0.00038193 | 4 | -999 | 999
6001 | 8 | 34 | 6 | 1 | 0.00038193 | 4 | -999 | 999
6002 | 8 | 34 | 7 | 2 | 0.00038193 | 4 | -999 | 999
6003 | 8 | 34 | 1 | 3 | 0.00038193 | 4 | -999 | 999
6004 | 8 | 34 | 2 | 4 | 0.00038193 | 4 | -999 | 999
6005 | 8 | 34 | 3 | 5 | 0.00038193 | 4 | -999 | 999
6006 | 8 | 34 | 4 | 6 | 0.00038193 | 4 | -999 | 999
6007 | 8 | 34 | 5 | 7 | 0.00038193 | 4 | -999 | 26
6008 | 8 | 34 | 6 | 8 | 0.00038193 | 2 | -999 | 26
6009 | 8 | 34 | 7 | 9 | 0.00038193 | 2 | -999 | 999
6010 | 8 | 34 | 1 | 10 | 0.00038193 | 2 | -999 | 999
6011 | 8 | 34 | 2 | 11 | 0.00038193 | 0.4 | -999 | 999
6012 | 8 | 34 | 3 | 12 | 0.00038193 | 0.4 | -999 | 999
6013 | 8 | 34 | 4 | 13 | 0.00038193 | 0.4 | -999 | 999
6014 | 8 | 34 | 5 | 14 | 0.00038193 | 0.4 | -999 | 999
6015 | 8 | 34 | 6 | 15 | 0.00038193 | 0.8 | -999 | 999
6016 | 8 | 34 | 7 | 16 | 0.00038193 | 0.8 | -999 | 999
6017 | 8 | 34 | 1 | 17 | 0.00038193 | 0.8 | -999 | 999
6018 | 8 | 34 | 2 | 18 | 0.00038193 | 2 | -999 | 999
6019 | 8 | 34 | 3 | 19 | 0.00038193 | 2 | -999 | 999
6020 | 8 | 34 | 4 | 20 | 0.00038193 | 2 | -999 | 26
6021 | 8 | 34 | 5 | 21 | 0.00038193 | 3.2 | -999 | 26
6022 | 8 | 34 | 6 | 22 | 0.00038193 | 3.2 | -999 | 26
6023 | 8 | 34 | 7 | 23 | 0.00038193 | 3.2 | -999 | 26
6024 | 8 | 34 | 1 | 24 | 0.00038193 | 4 | -999 | 999
6025 | 8 | 34 | 2 | 1 | 0.00038193 | 4 | -999 | 999
6026 | 8 | 34 | 3 | 2 | 0.00038193 | 4 | -999 | 999
6027 | 8 | 34 | 4 | 3 | 0.00038193 | 4 | -999 | 999
6028 | 8 | 34 | 5 | 4 | 0.00038193 | 4 | -999 | 999
6029 | 8 | 34 | 6 | 5 | 0.00038193 | 4 | -999 | 999
6030 | 8 | 34 | 7 | 6 | 0.00038193 | 4 | -999 | 999
6031 | 8 | 34 | 1 | 7 | 0.00038193 | 4 | -999 | 26
6032 | 8 | 34 | 2 | 8 | 0.00038193 | 2 | -999 | 26
6033 | 8 | 34 | 3 | 9 | 0.00038193 | 2 | -999 | 999
6034 | 8 | 34 | 4 | 10 | 0.00038193 | 2 | -999 | 999
6035 | 8 | 34 | 5 | 11 | 0.00038193 | 0.4 | -999 | 999
6036 | 8 | 34 | 6 | 12 | 0.00038193 | 0.4 | -999 | 999
6037 | 8 | 34 | 7 | 13 | 0.00038193 | 0.4 | -999 | 999
6038 | 8 | 34 | 1 | 14 | 0.00038193 | 0.4 | -999 | 999
6039 | 8 | 34 | 2 | 15 | 0.00038193 | 0.8 | -999 | 999
6040 | 8 | 34 | 3 | 16 | 0.00038193 | 0.8 | -999 | 999
6041 | 8 | 34 | 4 | 17 | 0.00038193 | 0.8 | -999 | 999
6042 | 8 | 34 | 5 | 18 | 0.00038193 | 2 | -999 | 999
6043 | 8 | 34 | 6 | 19 | 0.00038193 | 2 | -999 | 999
6044 | 8 | 34 | 7 | 20 | 0.00038193 | 2 | -999 | 26
6045 | 8 | 34 | 1 | 21 | 0.00038193 | 3.2 | -999 | 26
6046 | 8 | 34 | 2 | 22 | 0.00038193 | 3.2 | -999 | 26
6047 | 8 | 34 | 3 | 23 | 0.00038193 | 3.2 | -999 | 26
6048 | 8 | 34 | 4 | 24 | 0.00038193 | 4 | -999 | 999
6049 | 8 | 34 | 5 | 1 | 0.00038193 | 4 | -999 | 999
6050 | 8 | 34 | 6 | 2 | 0.00038193 | 4 | -999 | 999
6051 | 8 | 34 | 7 | 3 | 0.00038193 | 4 | -999 | 999
6052 | 8 | 34 | 1 | 4 | 0.00038193 | 4 | -999 | 999
6053 | 8 | 34 | 2 | 5 | 0.00038193 | 4 | -999 | 999
6054 | 8 | 34 | 3 | 6 | 0.00038193 | 4 | -999 | 999
6055 | 8 | 34 | 4 | 7 | 0.00038193 | 4 | -999 | 26
6056 | 8 | 34 | 5 | 8 | 0.00038193 | 2 | -999 | 26
6057 | 8 | 34 | 6 | 9 | 0.00038193 | 2 | -999 | 999
6058 | 8 | 34 | 7 | 10 | 0.00038193 | 2 | -999 | 999
6059 | 8 | 34 | 1 | 11 | 0.00038193 | 0.4 | -999 | 999
6060 | 8 | 34 | 2 | 12 | 0.00038193 | 0.4 | -999 | 999
6061 | 8 | 34 | 3 | 13 | 0.00038193 | 0.4 | -999 | 999
6062 | 8 | 34 | 4 | 14 | 0.00038193 | 0.4 | -999 | 999
6063 | 8 | 34 | 5 | 15 | 0.00038193 | 0.8 | -999 | 999
6064 | 8 | 34 | 6 | 16 | 0.00038193 | 0.8 | -999 | 999
6065 | 8 | 34 | 7 | 17 | 0.00038193 | 0.8 | -999 | 999
6066 | 8 | 34 | 1 | 18 | 0.00038193 | 2 | -999 | 999
6067 | 8 | 34 | 2 | 19 | 0.00038193 | 2 | -999 | 999
6068 | 8 | 34 | 3 | 20 | 0.00038193 | 2 | -999 | 26
6069 | 8 | 34 | 4 | 21 | 0.00038193 | 3.2 | -999 | 26
6070 | 8 | 34 | 5 | 22 | 0.00038193 | 3.2 | -999 | 26
6071 | 8 | 34 | 6 | 23 | 0.00038193 | 3.2 | -999 | 26
6072 | 8 | 34 | 7 | 24 | 0.00038193 | 4 | -999 | 999
6073 | 8 | 34 | 1 | 1 | 0.00038193 | 4 | -999 | 999
6074 | 8 | 34 | 2 | 2 | 0.00038193 | 4 | -999 | 999
6075 | 8 | 34 | 3 | 3 | 0.00038193 | 4 | -999 | 999
6076 | 8 | 34 | 4 | 4 | 0.00038193 | 4 | -999 | 999
6077 | 8 | 34 | 5 | 5 | 0.00038193 | 4 | -999 | 999
6078 | 8 | 34 | 6 | 6 | 0.00038193 | 4 | -999 | 999
6079 | 8 | 34 | 7 | 7 | 0.00038193 | 4 | -999 | 999
6080 | 8 | 34 | 1 | 8 | 0.00038193 | 3.2 | -999 | 26
6081 | 8 | 34 | 2 | 9 | 0.00038193 | 3.2 | -999 | 26
6082 | 8 | 34 | 3 | 10 | 0.00038193 | 3.2 | -999 | 26
6083 | 8 | 34 | 4 | 11 | 0.00038193 | 3.2 | -999 | 26
6084 | 8 | 34 | 5 | 12 | 0.00038193 | 3.2 | -999 | 26
6085 | 8 | 34 | 6 | 13 | 0.00038193 | 3.2 | -999 | 26
6086 | 8 | 34 | 7 | 14 | 0.00038193 | 3.2 | -999 | 26
6087 | 8 | 34 | 1 | 15 | 0.00038193 | 3.2 | -999 | 26
6088 | 8 | 34 | 2 | 16 | 0.00038193 | 3.2 | -999 | 26
6089 | 8 | 34 | 3 | 17 | 0.00038193 | 3.2 | -999 | 26
6090 | 8 | 34 | 4 | 18 | 0.00038193 | 3.2 | -999 | 26
6091 | 8 | 34 | 5 | 19 | 0.00038193 | 3.2 | -999 | 26
6092 | 8 | 34 | 6 | 20 | 0.00038193 | 3.2 | -999 | 26
6093 | 8 | 34 | 7 | 21 | 0.00038193 | 3.2 | -999 | 26
6094 | 8 | 34 | 1 | 22 | 0.00038193 | 3.2 | -999 | 26
6095 | 8 | 34 | 2 | 23 | 0.00038193 | 3.2 | -999 | 26
6096 | 8 | 34 | 3 | 24 | 0.00038193 | 4 | -999 | 999
6097 | 8 | 34 | 4 | 1 | 0.00038193 | 4 | -999 | 999
6098 | 8 | 34 | 5 | 2 | 0.00038193 | 4 | -999 | 999
6099 | 8 | 34 | 6 | 3 | 0.00038193 | 4 | -999 | 999
6100 | 8 | 34 | 7 | 4 | 0.00038193 | 4 | -999 | 999
6101 | 8 | 34 | 1 | 5 | 0.00038193 | 4 | -999 | 999
6102 | 8 | 34 | 2 | 6 | 0.00038193 | 4 | -999 | 999
6103 | 8 | 34 | 3 | 7 | 0.00038193 | 4 | -999 | 999
6104 | 8 | 34 | 4 | 8 | 0.00038193 | 3.2 | -999 | 26
6105 | 8 | 34 | 5 | 9 | 0.00038193 | 3.2 | -999 | 26
6106 | 8 | 34 | 6 | 10 | 0.00038193 | 3.2 | -999 | 26
6107 | 8 | 34 | 7 | 11 | 0.00038193 | 3.2 | -999 | 26
6108 | 8 | 34 | 1 | 12 | 0.00038193 | 3.2 | -999 | 26
6109 | 8 | 34 | 2 | 13 | 0.00038193 | 3.2 | -999 | 26
6110 | 8 | 34 | 3 | 14 | 0.00038193 | 3.2 | -999 | 26
6111 | 8 | 34 | 4 | 15 | 0.00038193 | 3.2 | -999 | 26
6112 | 8 | 34 | 5 | 16 | 0.00038193 | 3.2 | -999 | 26
6113 | 8 | 34 | 6 | 17 | 0.00038193 | 3.2 | -999 | 26
6114 | 8 | 34 | 7 | 18 | 0.00038193 | 3.2 | -999 | 26
6115 | 8 | 34 | 1 | 19 | 0.00038193 | 3.2 | -999 | 26
6116 | 8 | 34 | 2 | 20 | 0.00038193 | 3.2 | -999 | 26
6117 | 8 | 34 | 3 | 21 | 0.00038193 | 3.2 | -999 | 26
6118 | 8 | 34 | 4 | 22 | 0.00038193 | 3.2 | -999 | 26
6119 | 8 | 34 | 5 | 23 | 0.00038193 | 3.2 | -999 | 26
6120 | 8 | 34 | 6 | 24 | 0.00038193 | 4 | -999 | 999
6121 | 8 | 35 | 7 | 1 | 0.00038193 | 4 | -999 | 999
6122 | 8 | 35 | 1 | 2 | 0.00038193 | 4 | -999 | 999
6123 | 8 | 35 | 2 | 3 | 0.00038193 | 4 | -999 | 999
6124 | 8 | 35 | 3 | 4 | 0.00038193 | 4 | -999 | 999
6125 | 8 | 35 | 4 | 5 | 0.00038193 | 4 | -999 | 999
6126 | 8 | 35 | 5 | 6 | 0.00038193 | 4 | -999 | 999
6127 | 8 | 35 | 6 | 7 | 0.00038193 | 4 | -999 | 26
6128 | 8 | 35 | 7 | 8 | 0.00038193 | 2 | -999 | 26
6129 | 8 | 35 | 1 | 9 | 0.00038193 | 2 | -999 | 999
6130 | 8 | 35 | 2 | 10 | 0.00038193 | 2 | -999 | 999
6131 | 8 | 35 | 3 | 11 | 0.00038193 | 0.4 | -999 | 999
6132 | 8 | 35 | 4 | 12 | 0.00038193 | 0.4 | -999 | 999
6133 | 8 | 35 | 5 | 13 | 0.00038193 | 0.4 | -999 | 999
6134 | 8 | 35 | 6 | 14 | 0.00038193 | 0.4 | -999 | 999
6135 | 8 | 35 | 7 | 15 | 0.00038193 | 0.8 | -999 | 999
6136 | 8 | 35 | 1 | 16 | 0.00038193 | 0.8 | -999 | 999
6137 | 8 | 35 | 2 | 17 | 0.00038193 | 0.8 | -999 | 999
6138 | 8 | 35 | 3 | 18 | 0.00038193 | 2 | -999 | 999
6139 | 8 | 35 | 4 | 19 | 0.00038193 | 2 | -999 | 999
6140 | 8 | 35 | 5 | 20 | 0.00038193 | 2 | -999 | 26
6141 | 8 | 35 | 6 | 21 | 0.00038193 | 3.2 | -999 | 26
6142 | 8 | 35 | 7 | 22 | 0.00038193 | 3.2 | -999 | 26
6143 | 8 | 35 | 1 | 23 | 0.00038193 | 3.2 | -999 | 26
6144 | 8 | 35 | 2 | 24 | 0.00038193 | 4 | -999 | 999
6145 | 8 | 35 | 3 | 1 | 0.00038193 | 4 | -999 | 999
6146 | 8 | 35 | 4 | 2 | 0.00038193 | 4 | -999 | 999
6147 | 8 | 35 | 5 | 3 | 0.00038193 | 4 | -999 | 999
6148 | 8 | 35 | 6 | 4 | 0.00038193 | 4 | -999 | 999
6149 | 8 | 35 | 7 | 5 | 0.00038193 | 4 | -999 | 999
6150 | 8 | 35 | 1 | 6 | 0.00038193 | 4 | -999 | 999
6151 | 8 | 35 | 2 | 7 | 0.00038193 | 4 | -999 | 26
6152 | 8 | 35 | 3 | 8 | 0.00038193 | 2 | -999 | 26
6153 | 8 | 35 | 4 | 9 | 0.00038193 | 2 | -999 | 999
6154 | 8 | 35 | 5 | 10 | 0.00038193 | 2 | -999 | 999
6155 | 8 | 35 | 6 | 11 | 0.00038193 | 0.4 | -999 | 999
6156 | 8 | 35 | 7 | 12 | 0.00038193 | 0.4 | -999 | 999
6157 | 8 | 35 | 1 | 13 | 0.00038193 | 0.4 | -999 | 999
6158 | 8 | 35 | 2 | 14 | 0.00038193 | 0.4 | -999 | 999
6159 | 8 | 35 | 3 | 15 | 0.00038193 | 0.8 | -999 | 999
6160 | 8 | 35 | 4 | 16 | 0.00038193 | 0.8 | -999 | 999
6161 | 8 | 35 | 5 | 17 | 0.00038193 | 0.8 | -999 | 999
6162 | 8 | 35 | 6 | 18 | 0.00038193 | 2 | -999 | 999
6163 | 8 | 35 | 7 | 19 | 0.00038193 | 2 | -999 | 999
6164 | 8 | 35 | 1 | 20 | 0.00038193 | 2 | -999 | 26
6165 | 8 | 35 | 2 | 21 | 0.00038193 | 3.2 | -999 | 26
6166 | 8 | 35 | 3 | 22 | 0.00038193 | 3.2 | -999 | 26
6167 | 8 | 35 | 4 | 23 | 0.00038193 | 3.2 | -999 | 26
6168 | 8 | 35 | 5 | 24 | 0.00038193 | 4 | -999 | 999
6169 | 9 | 35 | 6 | 1 | 0.00038193 | 4 | -999 | 999
6170 | 9 | 35 | 7 | 2 | 0.00038193 | 4 | -999 | 999
6171 | 9 | 35 | 1 | 3 | 0.00038193 | 4 | -999 | 999
6172 | 9 | 35 | 2 | 4 | 0.00038193 | 4 | -999 | 999
6173 | 9 | 35 | 3 | 5 | 0.00038193 | 4 | -999 | 999
6174 | 9 | 35 | 4 | 6 | 0.00038193 | 4 | -999 | 999
6175 | 9 | 35 | 5 | 7 | 0.00038193 | 4 | -999 | 26
6176 | 9 | 35 | 6 | 8 | 0.00038193 | 2 | -999 | 26
6177 | 9 | 35 | 7 | 9 | 0.00038193 | 2 | -999 | 999
6178 | 9 | 35 | 1 | 10 | 0.00038193 | 2 | -999 | 999
6179 | 9 | 35 | 2 | 11 | 0.00038193 | 0.4 | -999 | 999
6180 | 9 | 35 | 3 | 12 | 0.00038193 | 0.4 | -999 | 999
6181 | 9 | 35 | 4 | 13 | 0.00038193 | 0.4 | -999 | 999
6182 | 9 | 35 | 5 | 14 | 0.00038193 | 0.4 | -999 | 999
6183 | 9 | 35 | 6 | 15 | 0.00038193 | 0.8 | -999 | 999
6184 | 9 | 35 | 7 | 16 | 0.00038193 | 0.8 | -999 | 999
6185 | 9 | 35 | 1 | 17 | 0.00038193 | 0.8 | -999 | 999
6186 | 9 | 35 | 2 | 18 | 0.00038193 | 2 | -999 | 999
6187 | 9 | 35 | 3 | 19 | 0.00038193 | 2 | -999 | 999
6188 | 9 | 35 | 4 | 20 | 0.00038193 | 2 | -999 | 26
6189 | 9 | 35 | 5 | 21 | 0.00038193 | 3.2 | -999 | 26
6190 | 9 | 35 | 6 | 22 | 0.00038193 | 3.2 | -999 | 26
6191 | 9 | 35 | 7 | 23 | 0.00038193 | 3.2 | -999 | 26
6192 | 9 | 35 | 1 | 24 | 0.00038193 | 4 | -999 | 999
6193 | 9 | 35 | 2 | 1 | 0.00038193 | 4 | -999 | 999
6194 | 9 | 35 | 3 | 2 | 0.00038193 | 4 | -999 | 999
6195 | 9 | 35 | 4 | 3 | 0.00038193 | 4 | -999 | 999
6196 | 9 | 35 | 5 | 4 | 0.00038193 | 4 | -999 | 999
6197 | 9 | 35 | 6 | 5 | 0.00038193 | 4 | -999 | 999
6198 | 9 | 35 | 7 | 6 | 0.00038193 | 4 | -999 | 999
6199 | 9 | 35 | 1 | 7 | 0.00038193 | 4 | -999 | 26
6200 | 9 | 35 | 2 | 8 | 0.00038193 | 2 | -999 | 26
6201 | 9 | 35 | 3 | 9 | 0.00038193 | 2 | -999 | 999
6202 | 9 | 35 | 4 | 10 | 0.00038193 | 2 | -999 | 999
6203 | 9 | 35 | 5 | 11 | 0.00038193 | 0.4 | -999 | 999
6204 | 9 | 35 | 6 | 12 | 0.00038193 | 0.4 | -999 | 999
6205 | 9 | 35 | 7 | 13 | 0.00038193 | 0.4 | -999 | 999
6206 | 9 | 35 | 1 | 14 | 0.00038193 | 0.4 | -999 | 999
6207 | 9 | 35 | 2 | 15 | 0.00038193 | 0.8 | -999 | 999
6208 | 9 | 35 | 3 | 16 | 0.00038193 | 0.8 | -999 | 999
6209 | 9 | 35 | 4 | 17 | 0.00038193 | 0.8 | -999 | 999
6210 | 9 | 35 | 5 | 18 | 0.00038193 | 2 | -999 | 999
6211 | 9 | 35 | 6 | 19 | 0.00038193 | 2 | -999 | 999
6212 | 9 | 35 | 7 | 20 | 0.00038193 | 2 | -999 | 26
6213 | 9 | 35 | 1 | 21 | 0.00038193 | 3.2 | -999 | 26
6214 | 9 | 35 | 2 | 22 | 0.00038193 | 3.2 | -999 | 26
6215 | 9 | 35 | 3 | 23 | 0.00038193 | 3.2 | -999 | 26
6216 | 9 | 35 | 4 | 24 | 0.00038193 | 4 | -999 | 999
6217 | 9 | 35 | 5 | 1 | 0.00038193 | 4 | -999 | 999
6218 | 9 | 35 | 6 | 2 | 0.00038193 | 4 | -999 | 999
6219 | 9 | 35 | 7 | 3 | 0.00038193 | 4 | -999 | 999
6220 | 9 | 35 | 1 | 4 | 0.00038193 | 4 | -999 | 999
6221 | 9 | 35 | 2 | 5 | 0.00038193 | 4 | -999 | 999
6222 | 9 | 35 | 3 | 6 | 0.00038193 | 4 | -999 | 999
6223 | 9 | 35 | 4 | 7 | 0.00038193 | 4 | -999 | 26
6224 | 9 | 35 | 5 | 8 | 0.00038193 | 2 | -999 | 26
6225 | 9 | 35 | 6 | 9 | 0.00038193 | 2 | -999 | 999
6226 | 9 | 35 | 7 | 10 | 0.00038193 | 2 | -999 | 999
6227 | 9 | 35 | 1 | 11 | 0.00038193 | 0.4 | -999 | 999
6228 | 9 | 35 | 2 | 12 | 0.00038193 | 0.4 | -999 | 999
6229 | 9 | 35 | 3 | 13 | 0.00038193 | 0.4 | -999 | 999
6230 | 9 | 35 | 4 | 14 | 0.00038193 | 0.4 | -999 | 999
6231 | 9 | 35 | 5 | 15 | 0.00038193 | 0.8 | -999 | 999
6232 | 9 | 35 | 6 | 16 | 0.00038193 | 0.8 | -999 | 999
6233 | 9 | 35 | 7 | 17 | 0.00038193 | 0.8 | -999 | 999
6234 | 9 | 35 | 1 | 18 | 0.00038193 | 2 | -999 | 999
6235 | 9 | 35 | 2 | 19 | 0.00038193 | 2 | -999 | 999
6236 | 9 | 35 | 3 | 20 | 0.00038193 | 2 | -999 | 26
6237 | 9 | 35 | 4 | 21 | 0.00038193 | 3.2 | -999 | 26
6238 | 9 | 35 | 5 | 22 | 0.00038193 | 3.2 | -999 | 26
6239 | 9 | 35 | 6 | 23 | 0.00038193 | 3.2 | -999 | 26
6240 | 9 | 35 | 7 | 24 | 0.00038193 | 4 | -999 | 999
6241 | 9 | 35 | 1 | 1 | 0.00038193 | 4 | -999 | 999
6242 | 9 | 35 | 2 | 2 | 0.00038193 | 4 | -999 | 999
6243 | 9 | 35 | 3 | 3 | 0.00038193 | 4 | -999 | 999
6244 | 9 | 35 | 4 | 4 | 0.00038193 | 4 | -999 | 999
6245 | 9 | 35 | 5 | 5 | 0.00038193 | 4 | -999 | 999
6246 | 9 | 35 | 6 | 6 | 0.00038193 | 4 | -999 | 999
6247 | 9 | 35 | 7 | 7 | 0.00038193 | 4 | -999 | 999
6248 | 9 | 35 | 1 | 8 | 0.00038193 | 3.2 | -999 | 26
6249 | 9 | 35 | 2 | 9 | 0.00038193 | 3.2 | -999 | 26
6250 | 9 | 35 | 3 | 10 | 0.00038193 | 3.2 | -999 | 26
6251 | 9 | 35 | 4 | 11 | 0.00038193 | 3.2 | -999 | 26
6252 | 9 | 35 | 5 | 12 | 0.00038193 | 3.2 | -999 | 26
6253 | 9 | 35 | 6 | 13 | 0.00038193 | 3.2 | -999 | 26
6254 | 9 | 35 | 7 | 14 | 0.00038193 | 3.2 | -999 | 26
6255 | 9 | 35 | 1 | 15 | 0.00038193 | 3.2 | -999 | 26
6256 | 9 | 35 | 2 | 16 | 0.00038193 | 3.2 | -999 | 26
6257 | 9 | 35 | 3 | 17 | 0.00038193 | 3.2 | -999 | 26
6258 | 9 | 35 | 4 | 18 | 0.00038193 | 3.2 | -999 | 26
6259 | 9 | 35 | 5 | 19 | 0.00038193 | 3.2 | -999 | 26
6260 | 9 | 35 | 6 | 20 | 0.00038193 | 3.2 | -999 | 26
6261 | 9 | 35 | 7 | 21 | 0.00038193 | 3.2 | -999 | 26
6262 | 9 | 35 | 1 | 22 | 0.00038193 | 3.2 | -999 | 26
6263 | 9 | 35 | 2 | 23 | 0.00038193 | 3.2 | -999 | 26
6264 | 9 | 35 | 3 | 24 | 0.00038193 | 4 | -999 | 999
6265 | 9 | 35 | 4 | 1 | 0.00038193 | 4 | -999 | 999
6266 | 9 | 35 | 5 | 2 | 0.00038193 | 4 | -999 | 999
6267 | 9 | 35 | 6 | 3 | 0.00038193 | 4 | -999 | 999
6268 | 9 | 35 | 7 | 4 | 0.00038193 | 4 | -999 | 999
6269 | 9 | 35 | 1 | 5 | 0.00038193 | 4 | -999 | 999
6270 | 9 | 35 | 2 | 6 | 0.00038193 | 4 | -999 | 999
6271 | 9 | 35 | 3 | 7 | 0.00038193 | 4 | -999 | 999
6272 | 9 | 35 | 4 | 8 | 0.00038193 | 3.2 | -999 | 26
6273 | 9 | 35 | 5 | 9 | 0.00038193 | 3.2 | -999 | 26
6274 | 9 | 35 | 6 | 10 | 0.00038193 | 3.2 | -999 | 26
6275 | 9 | 35 | 7 | 11 | 0.00038193 | 3.2 | -999 | 26
6276 | 9 | 35 | 1 | 12 | 0.00038193 | 3.2 | -999 | 26
6277 | 9 | 35 | 2 | 13 | 0.00038193 | 3.2 | -999 | 26
6278 | 9 | 35 | 3 | 14 | 0.00038193 | 3.2 | -999 | 26
6279 | 9 | 35 | 4 | 15 | 0.00038193 | 3.2 | -999 | 26
6280 | 9 | 35 | 5 | 16 | 0.00038193 | 3.2 | -999 | 26
6281 | 9 | 35 | 6 | 17 | 0.00038193 | 3.2 | -999 | 26
6282 | 9 | 35 | 7 | 18 | 0.00038193 | 3.2 | -999 | 26
6283 | 9 | 35 | 1 | 19 | 0.00038193 | 3.2 | -999 | 26
6284 | 9 | 35 | 2 | 20 | 0.00038193 | 3.2 | -999 | 26
6285 | 9 | 35 | 3 | 21 | 0.00038193 | 3.2 | -999 | 26
6286 | 9 | 35 | 4 | 22 | 0.00038193 | 3.2 | -999 | 26
6287 | 9 | 35 | 5 | 23 | 0.00038193 | 3.2 | -999 | 26
6288 | 9 | 35 | 6 | 24 | 0.00038193 | 4 | -999 | 999
6289 | 9 | 36 | 7 | 1 | 0.00038193 | 4 | -999 | 999
6290 | 9 | 36 | 1 | 2 | 0.00038193 | 4 | -999 | 999
6291 | 9 | 36 | 2 | 3 | 0.00038193 | 4 | -999 | 999
6292 | 9 | 36 | 3 | 4 | 0.00038193 | 4 | -999 | 999
6293 | 9 | 36 | 4 | 5 | 0.00038193 | 4 | -999 | 999
6294 | 9 | 36 | 5 | 6 | 0.00038193 | 4 | -999 | 999
6295 | 9 | 36 | 6 | 7 | 0.00038193 | 4 | -999 | 26
6296 | 9 | 36 | 7 | 8 | 0.00038193 | 2 | -999 | 26
6297 | 9 | 36 | 1 | 9 | 0.00038193 | 2 | -999 | 999
6298 | 9 | 36 | 2 | 10 | 0.00038193 | 2 | -999 | 999
6299 | 9 | 36 | 3 | 11 | 0.00038193 | 0.4 | -999 | 999
6300 | 9 | 36 | 4 | 12 | 0.00038193 | 0.4 | -999 | 999
6301 | 9 | 36 | 5 | 13 | 0.00038193 | 0.4 | -999 | 999
6302 | 9 | 36 | 6 | 14 | 0.00038193 | 0.4 | -999 | 999
6303 | 9 | 36 | 7 | 15 | 0.00038193 | 0.8 | -999 | 999
6304 | 9 | 36 | 1 | 16 | 0.00038193 | 0.8 | -999 | 999
6305 | 9 | 36 | 2 | 17 | 0.00038193 | 0.8 | -999 | 999
6306 | 9 | 36 | 3 | 18 | 0.00038193 | 2 | -999 | 999
6307 | 9 | 36 | 4 | 19 | 0.00038193 | 2 | -999 | 999
6308 | 9 | 36 | 5 | 20 | 0.00038193 | 2 | -999 | 26
6309 | 9 | 36 | 6 | 21 | 0.00038193 | 3.2 | -999 | 26
6310 | 9 | 36 | 7 | 22 | 0.00038193 | 3.2 | -999 | 26
6311 | 9 | 36 | 1 | 23 | 0.00038193 | 3.2 | -999 | 26
6312 | 9 | 36 | 2 | 24 | 0.00038193 | 4 | -999 | 999
6313 | 9 | 36 | 3 | 1 | 0.00038193 | 4 | -999 | 999
6314 | 9 | 36 | 4 | 2 | 0.00038193 | 4 | -999 | 999
6315 | 9 | 36 | 5 | 3 | 0.00038193 | 4 | -999 | 999
6316 | 9 | 36 | 6 | 4 | 0.00038193 | 4 | -999 | 999
6317 | 9 | 36 | 7 | 5 | 0.00038193 | 4 | -999 | 999
6318 | 9 | 36 | 1 | 6 | 0.00038193 | 4 | -999 | 999
6319 | 9 | 36 | 2 | 7 | 0.00038193 | 4 | -999 | 26
6320 | 9 | 36 | 3 | 8 | 0.00038193 | 2 | -999 | 26
6321 | 9 | 36 | 4 | 9 | 0.00038193 | 2 | -999 | 999
6322 | 9 | 36 | 5 | 10 | 0.00038193 | 2 | -999 | 999
6323 | 9 | 36 | 6 | 11 | 0.00038193 | 0.4 | -999 | 999
6324 | 9 | 36 | 7 | 12 | 0.00038193 | 0.4 | -999 | 999
6325 | 9 | 36 | 1 | 13 | 0.00038193 | 0.4 | -999 | 999
6326 | 9 | 36 | 2 | 14 | 0.00038193 | 0.4 | -999 | 999
6327 | 9 | 36 | 3 | 15 | 0.00038193 | 0.8 | -999 | 999
6328 | 9 | 36 | 4 | 16 | 0.00038193 | 0.8 | -999 | 999
6329 | 9 | 36 | 5 | 17 | 0.00038193 | 0.8 | -999 | 999
6330 | 9 | 36 | 6 | 18 | 0.00038193 | 2 | -999 | 999
6331 | 9 | 36 | 7 | 19 | 0.00038193 | 2 | -999 | 999
6332 | 9 | 36 | 1 | 20 | 0.00038193 | 2 | -999 | 26
6333 | 9 | 36 | 2 | 21 | 0.00038193 | 3.2 | -999 | 26
6334 | 9 | 36 | 3 | 22 | 0.00038193 | 3.2 | -999 | 26
6335 | 9 | 36 | 4 | 23 | 0.00038193 | 3.2 | -999 | 26
6336 | 9 | 36 | 5 | 24 | 0.00038193 | 4 | -999 | 999
6337 | 9 | 36 | 6 | 1 | 0.00038193 | 4 | -999 | 999
6338 | 9 | 36 | 7 | 2 | 0.00038193 | 4 | -999 | 999
6339 | 9 | 36 | 1 | 3 | 0.00038193 | 4 | -999 | 999
6340 | 9 | 36 | 2 | 4 | 0.00038193 | 4 | -999 | 999
6341 | 9 | 36 | 3 | 5 | 0.00038193 | 4 | -999 | 999
6342 | 9 | 36 | 4 | 6 | 0.00038193 | 4 | -999 | 999
6343 | 9 | 36 | 5 | 7 | 0.00038193 | 4 | -999 | 26
6344 | 9 | 36 | 6 | 8 | 0.00038193 | 2 | -999 | 26
6345 | 9 | 36 | 7 | 9 | 0.00038193 | 2 | -999 | 999
6346 | 9 | 36 | 1 | 10 | 0.00038193 | 2 | -999 | 999
6347 | 9 | 36 | 2 | 11 | 0.00038193 | 0.4 | -999 | 999
6348 | 9 | 36 | 3 | 12 | 0.00038193 | 0.4 | -999 | 999
6349 | 9 | 36 | 4 | 13 | 0.00038193 | 0.4 | -999 | 999
6350 | 9 | 36 | 5 | 14 | 0.00038193 | 0.4 | -999 | 999
6351 | 9 | 36 | 6 | 15 | 0.00038193 | 0.8 | -999 | 999
6352 | 9 | 36 | 7 | 16 | 0.00038193 | 0.8 | -999 | 999
6353 | 9 | 36 | 1 | 17 | 0.00038193 | 0.8 | -999 | 999
6354 | 9 | 36 | 2 | 18 | 0.00038193 | 2 | -999 | 999
6355 | 9 | 36 | 3 | 19 | 0.00038193 | 2 | -999 | 999
6356 | 9 | 36 | 4 | 20 | 0.00038193 | 2 | -999 | 26
6357 | 9 | 36 | 5 | 21 | 0.00038193 | 3.2 | -999 | 26
6358 | 9 | 36 | 6 | 22 | 0.00038193 | 3.2 | -999 | 26
6359 | 9 | 36 | 7 | 23 | 0.00038193 | 3.2 | -999 | 26
6360 | 9 | 36 | 1 | 24 | 0.00038193 | 4 | -999 | 999
6361 | 9 | 36 | 2 | 1 | 0.00038193 | 4 | -999 | 999
6362 | 9 | 36 | 3 | 2 | 0.00038193 | 4 | -999 | 999
6363 | 9 | 36 | 4 | 3 | 0.00038193 | 4 | -999 | 999
6364 | 9 | 36 | 5 | 4 | 0.00038193 | 4 | -999 | 999
6365 | 9 | 36 | 6 | 5 | 0.00038193 | 4 | -999 | 999
6366 | 9 | 36 | 7 | 6 | 0.00038193 | 4 | -999 | 999
6367 | 9 | 36 | 1 | 7 | 0.00038193 | 4 | -999 | 26
6368 | 9 | 36 | 2 | 8 | 0.00038193 | 2 | -999 | 26
6369 | 9 | 36 | 3 | 9 | 0.00038193 | 2 | -999 | 999
6370 | 9 | 36 | 4 | 10 | 0.00038193 | 2 | -999 | 999
6371 | 9 | 36 | 5 | 11 | 0.00038193 | 0.4 | -999 | 999
6372 | 9 | 36 | 6 | 12 | 0.00038193 | 0.4 | -999 | 999
6373 | 9 | 36 | 7 | 13 | 0.00038193 | 0.4 | -999 | 999
6374 | 9 | 36 | 1 | 14 | 0.00038193 | 0.4 | -999 | 999
6375 | 9 | 36 | 2 | 15 | 0.00038193 | 0.8 | -999 | 999
6376 | 9 | 36 | 3 | 16 | 0.00038193 | 0.8 | -999 | 999
6377 | 9 | 36 | 4 | 17 | 0.00038193 | 0.8 | -999 | 999
6378 | 9 | 36 | 5 | 18 | 0.00038193 | 2 | -999 | 999
6379 | 9 | 36 | 6 | 19 | 0.00038193 | 2 | -999 | 999
6380 | 9 | 36 | 7 | 20 | 0.00038193 | 2 | -999 | 26
6381 | 9 | 36 | 1 | 21 | 0.00038193 | 3.2 | -999 | 26
6382 | 9 | 36 | 2 | 22 | 0.00038193 | 3.2 | -999 | 26
6383 | 9 | 36 | 3 | 23 | 0.00038193 | 3.2 | -999 | 26
6384 | 9 | 36 | 4 | 24 | 0.00038193 | 4 | -999 | 999
6385 | 9 | 36 | 5 | 1 | 0.00038193 | 4 | -999 | 999
6386 | 9 | 36 | 6 | 2 | 0.00038193 | 4 | -999 | 999
6387 | 9 | 36 | 7 | 3 | 0.00038193 | 4 | -999 | 999
6388 | 9 | 36 | 1 | 4 | 0.00038193 | 4 | -999 | 999
6389 | 9 | 36 | 2 | 5 | 0.00038193 | 4 | -999 | 999
6390 | 9 | 36 | 3 | 6 | 0.00038193 | 4 | -999 | 999
6391 | 9 | 36 | 4 | 7 | 0.00038193 | 4 | -999 | 26
6392 | 9 | 36 | 5 | 8 | 0.00038193 | 2 | -999 | 26
6393 | 9 | 36 | 6 | 9 | 0.00038193 | 2 | -999 | 999
6394 | 9 | 36 | 7 | 10 | 0.00038193 | 2 | -999 | 999
6395 | 9 | 36 | 1 | 11 | 0.00038193 | 0.4 | -999 | 999
6396 | 9 | 36 | 2 | 12 | 0.00038193 | 0.4 | -999 | 999
6397 | 9 | 36 | 3 | 13 | 0.00038193 | 0.4 | -999 | 999
6398 | 9 | 36 | 4 | 14 | 0.00038193 | 0.4 | -999 | 999
6399 | 9 | 36 | 5 | 15 | 0.00038193 | 0.8 | -999 | 999
6400 | 9 | 36 | 6 | 16 | 0.00038193 | 0.8 | -999 | 999
6401 | 9 | 36 | 7 | 17 | 0.00038193 | 0.8 | -999 | 999
6402 | 9 | 36 | 1 | 18 | 0.00038193 | 2 | -999 | 999
6403 | 9 | 36 | 2 | 19 | 0.00038193 | 2 | -999 | 999
6404 | 9 | 36 | 3 | 20 | 0.00038193 | 2 | -999 | 26
6405 | 9 | 36 | 4 | 21 | 0.00038193 | 3.2 | -999 | 26
6406 | 9 | 36 | 5 | 22 | 0.00038193 | 3.2 | -999 | 26
6407 | 9 | 36 | 6 | 23 | 0.00038193 | 3.2 | -999 | 26
6408 | 9 | 36 | 7 | 24 | 0.00038193 | 4 | -999 | 999
6409 | 9 | 36 | 1 | 1 | 0.00038193 | 4 | -999 | 999
6410 | 9 | 36 | 2 | 2 | 0.00038193 | 4 | -999 | 999
6411 | 9 | 36 | 3 | 3 | 0.00038193 | 4 | -999 | 999
6412 | 9 | 36 | 4 | 4 | 0.00038193 | 4 | -999 | 999
6413 | 9 | 36 | 5 | 5 | 0.00038193 | 4 | -999 | 999
6414 | 9 | 36 | 6 | 6 | 0.00038193 | 4 | -999 | 999
6415 | 9 | 36 | 7 | 7 | 0.00038193 | 4 | -999 | 999
6416 | 9 | 36 | 1 | 8 | 0.00038193 | 3.2 | -999 | 26
6417 | 9 | 36 | 2 | 9 | 0.00038193 | 3.2 | -999 | 26
6418 | 9 | 36 | 3 | 10 | 0.00038193 | 3.2 | -999 | 26
6419 | 9 | 36 | 4 | 11 | 0.00038193 | 3.2 | -999 | 26
6420 | 9 | 36 | 5 | 12 | 0.00038193 | 3.2 | -999 | 26
6421 | 9 | 36 | 6 | 13 | 0.00038193 | 3.2 | -999 | 26
6422 | 9 | 36 | 7 | 14 | 0.00038193 | 3.2 | -999 | 26
6423 | 9 | 36 | 1 | 15 | 0.00038193 | 3.2 | -999 | 26
6424 | 9 | 36 | 2 | 16 | 0.00038193 | 3.2 | -999 | 26
6425 | 9 | 36 | 3 | 17 | 0.00038193 | 3.2 | -999 | 26
6426 | 9 | 36 | 4 | 18 | 0.00038193 | 3.2 | -999 | 26
6427 | 9 | 36 | 5 | 19 | 0.00038193 | 3.2 | -999 | 26
6428 | 9 | 36 | 6 | 20 | 0.00038193 | 3.2 | -999 | 26
6429 | 9 | 36 | 7 | 21 | 0.00038193 | 3.2 | -999 | 26
6430 | 9 | 36 | 1 | 22 | 0.00038193 | 3.2 | -999 | 26
6431 | 9 | 36 | 2 | 23 | 0.00038193 | 3.2 | -999 | 26
6432 | 9 | 36 | 3 | 24 | 0.00038193 | 4 | -999 | 999
6433 | 9 | 36 | 4 | 1 | 0.00038193 | 4 | -999 | 999
6434 | 9 | 36 | 5 | 2 | 0.00038193 | 4 | -999 | 999
6435 | 9 | 36 | 6 | 3 | 0.00038193 | 4 | -999 | 999
6436 | 9 | 36 | 7 | 4 | 0.00038193 | 4 | -999 | 999
6437 | 9 | 36 | 1 | 5 | 0.00038193 | 4 | -999 | 999
6438 | 9 | 36 | 2 | 6 | 0.00038193 | 4 | -999 | 999
6439 | 9 | 36 | 3 | 7 | 0.00038193 | 4 | -999 | 999
6440 | 9 | 36 | 4 | 8 | 0.00038193 | 3.2 | -999 | 26
6441 | 9 | 36 | 5 | 9 | 0.00038193 | 3.2 | -999 | 26
6442 | 9 | 36 | 6 | 10 | 0.00038193 | 3.2 | -999 | 26
6443 | 9 | 36 | 7 | 11 | 0.00038193 | 3.2 | -999 | 26
6444 | 9 | 36 | 1 | 12 | 0.00038193 | 3.2 | -999 | 26
6445 | 9 | 36 | 2 | 13 | 0.00038193 | 3.2 | -999 | 26
6446 | 9 | 36 | 3 | 14 | 0.00038193 | 3.2 | -999 | 26
6447 | 9 | 36 | 4 | 15 | 0.00038193 | 3.2 | -999 | 26
6448 | 9 | 36 | 5 | 16 | 0.00038193 | 3.2 | -999 | 26
6449 | 9 | 36 | 6 | 17 | 0.00038193 | 3.2 | -999 | 26
6450 | 9 | 36 | 7 | 18 | 0.00038193 | 3.2 | -999 | 26
6451 | 9 | 36 | 1 | 19 | 0.00038193 | 3.2 | -999 | 26
6452 | 9 | 36 | 2 | 20 | 0.00038193 | 3.2 | -999 | 26
6453 | 9 | 36 | 3 | 21 | 0.00038193 | 3.2 | -999 | 26
6454 | 9 | 36 | 4 | 22 | 0.00038193 | 3.2 | -999 | 26
6455 | 9 | 36 | 5 | 23 | 0.00038193 | 3.2 | -999 | 26
6456 | 9 | 36 | 6 | 24 | 0.00038193 | 4 | -999 | 999
6457 | 9 | 37 | 7 | 1 | 0.00038193 | 4 | -999 | 999
6458 | 9 | 37 | 1 | 2 | 0.00038193 | 4 | -999 | 999
6459 | 9 | 37 | 2 | 3 | 0.00038193 | 4 | -999 | 999
6460 | 9 | 37 | 3 | 4 | 0.00038193 | 4 | -999 | 999
6461 | 9 | 37 | 4 | 5 | 0.00038193 | 4 | -999 | 999
6462 | 9 | 37 | 5 | 6 | 0.00038193 | 4 | -999 | 999
6463 | 9 | 37 | 6 | 7 | 0.00038193 | 4 | -999 | 26
6464 | 9 | 37 | 7 | 8 | 0.00038193 | 2 | -999 | 26
6465 | 9 | 37 | 1 | 9 | 0.00038193 | 2 | -999 | 999
6466 | 9 | 37 | 2 | 10 | 0.00038193 | 2 | -999 | 999
6467 | 9 | 37 | 3 | 11 | 0.00038193 | 0.4 | -999 | 999
6468 | 9 | 37 | 4 | 12 | 0.00038193 | 0.4 | -999 | 999
6469 | 9 | 37 | 5 | 13 | 0.00038193 | 0.4 | -999 | 999
6470 | 9 | 37 | 6 | 14 | 0.00038193 | 0.4 | -999 | 999
6471 | 9 | 37 | 7 | 15 | 0.00038193 | 0.8 | -999 | 999
6472 | 9 | 37 | 1 | 16 | 0.00038193 | 0.8 | -999 | 999
6473 | 9 | 37 | 2 | 17 | 0.00038193 | 0.8 | -999 | 999
6474 | 9 | 37 | 3 | 18 | 0.00038193 | 2 | -999 | 999
6475 | 9 | 37 | 4 | 19 | 0.00038193 | 2 | -999 | 999
6476 | 9 | 37 | 5 | 20 | 0.00038193 | 2 | -999 | 26
6477 | 9 | 37 | 6 | 21 | 0.00038193 | 3.2 | -999 | 26
6478 | 9 | 37 | 7 | 22 | 0.00038193 | 3.2 | -999 | 26
6479 | 9 | 37 | 1 | 23 | 0.00038193 | 3.2 | -999 | 26
6480 | 9 | 37 | 2 | 24 | 0.00038193 | 4 | -999 | 999
6481 | 9 | 37 | 3 | 1 | 0.00038193 | 4 | -999 | 999
6482 | 9 | 37 | 4 | 2 | 0.00038193 | 4 | -999 | 999
6483 | 9 | 37 | 5 | 3 | 0.00038193 | 4 | -999 | 999
6484 | 9 | 37 | 6 | 4 | 0.00038193 | 4 | -999 | 999
6485 | 9 | 37 | 7 | 5 | 0.00038193 | 4 | -999 | 999
6486 | 9 | 37 | 1 | 6 | 0.00038193 | 4 | -999 | 999
6487 | 9 | 37 | 2 | 7 | 0.00038193 | 4 | -999 | 26
6488 | 9 | 37 | 3 | 8 | 0.00038193 | 2 | -999 | 26
6489 | 9 | 37 | 4 | 9 | 0.00038193 | 2 | -999 | 999
6490 | 9 | 37 | 5 | 10 | 0.00038193 | 2 | -999 | 999
6491 | 9 | 37 | 6 | 11 | 0.00038193 | 0.4 | -999 | 999
6492 | 9 | 37 | 7 | 12 | 0.00038193 | 0.4 | -999 | 999
6493 | 9 | 37 | 1 | 13 | 0.00038193 | 0.4 | -999 | 999
6494 | 9 | 37 | 2 | 14 | 0.00038193 | 0.4 | -999 | 999
6495 | 9 | 37 | 3 | 15 | 0.00038193 | 0.8 | -999 | 999
6496 | 9 | 37 | 4 | 16 | 0.00038193 | 0.8 | -999 | 999
6497 | 9 | 37 | 5 | 17 | 0.00038193 | 0.8 | -999 | 999
6498 | 9 | 37 | 6 | 18 | 0.00038193 | 2 | -999 | 999
6499 | 9 | 37 | 7 | 19 | 0.00038193 | 2 | -999 | 999
6500 | 9 | 37 | 1 | 20 | 0.00038193 | 2 | -999 | 26
6501 | 9 | 37 | 2 | 21 | 0.00038193 | 3.2 | -999 | 26
6502 | 9 | 37 | 3 | 22 | 0.00038193 | 3.2 | -999 | 26
6503 | 9 | 37 | 4 | 23 | 0.00038193 | 3.2 | -999 | 26
6504 | 9 | 37 | 5 | 24 | 0.00038193 | 4 | -999 | 999
6505 | 9 | 37 | 6 | 1 | 0.00038193 | 4 | -999 | 999
6506 | 9 | 37 | 7 | 2 | 0.00038193 | 4 | -999 | 999
6507 | 9 | 37 | 1 | 3 | 0.00038193 | 4 | -999 | 999
6508 | 9 | 37 | 2 | 4 | 0.00038193 | 4 | -999 | 999
6509 | 9 | 37 | 3 | 5 | 0.00038193 | 4 | -999 | 999
6510 | 9 | 37 | 4 | 6 | 0.00038193 | 4 | -999 | 999
6511 | 9 | 37 | 5 | 7 | 0.00038193 | 4 | -999 | 26
6512 | 9 | 37 | 6 | 8 | 0.00038193 | 2 | -999 | 26
6513 | 9 | 37 | 7 | 9 | 0.00038193 | 2 | -999 | 999
6514 | 9 | 37 | 1 | 10 | 0.00038193 | 2 | -999 | 999
6515 | 9 | 37 | 2 | 11 | 0.00038193 | 0.4 | -999 | 999
6516 | 9 | 37 | 3 | 12 | 0.00038193 | 0.4 | -999 | 999
6517 | 9 | 37 | 4 | 13 | 0.00038193 | 0.4 | -999 | 999
6518 | 9 | 37 | 5 | 14 | 0.00038193 | 0.4 | -999 | 999
6519 | 9 | 37 | 6 | 15 | 0.00038193 | 0.8 | -999 | 999
6520 | 9 | 37 | 7 | 16 | 0.00038193 | 0.8 | -999 | 999
6521 | 9 | 37 | 1 | 17 | 0.00038193 | 0.8 | -999 | 999
6522 | 9 | 37 | 2 | 18 | 0.00038193 | 2 | -999 | 999
6523 | 9 | 37 | 3 | 19 | 0.00038193 | 2 | -999 | 999
6524 | 9 | 37 | 4 | 20 | 0.00038193 | 2 | -999 | 26
6525 | 9 | 37 | 5 | 21 | 0.00038193 | 3.2 | -999 | 26
6526 | 9 | 37 | 6 | 22 | 0.00038193 | 3.2 | -999 | 26
6527 | 9 | 37 | 7 | 23 | 0.00038193 | 3.2 | -999 | 26
6528 | 9 | 37 | 1 | 24 | 0.00038193 | 4 | -999 | 999
6529 | 9 | 37 | 2 | 1 | 0.00038193 | 4 | -999 | 999
6530 | 9 | 37 | 3 | 2 | 0.00038193 | 4 | -999 | 999
6531 | 9 | 37 | 4 | 3 | 0.00038193 | 4 | -999 | 999
6532 | 9 | 37 | 5 | 4 | 0.00038193 | 4 | -999 | 999
6533 | 9 | 37 | 6 | 5 | 0.00038193 | 4 | -999 | 999
6534 | 9 | 37 | 7 | 6 | 0.00038193 | 4 | -999 | 999
6535 | 9 | 37 | 1 | 7 | 0.00038193 | 4 | -999 | 26
6536 | 9 | 37 | 2 | 8 | 0.00038193 | 2 | -999 | 26
6537 | 9 | 37 | 3 | 9 | 0.00038193 | 2 | -999 | 999
6538 | 9 | 37 | 4 | 10 | 0.00038193 | 2 | -999 | 999
6539 | 9 | 37 | 5 | 11 | 0.00038193 | 0.4 | -999 | 999
6540 | 9 | 37 | 6 | 12 | 0.00038193 | 0.4 | -999 | 999
6541 | 9 | 37 | 7 | 13 | 0.00038193 | 0.4 | -999 | 999
6542 | 9 | 37 | 1 | 14 | 0.00038193 | 0.4 | -999 | 999
6543 | 9 | 37 | 2 | 15 | 0.00038193 | 0.8 | -999 | 999
6544 | 9 | 37 | 3 | 16 | 0.00038193 | 0.8 | -999 | 999
6545 | 9 | 37 | 4 | 17 | 0.00038193 | 0.8 | -999 | 999
6546 | 9 | 37 | 5 | 18 | 0.00038193 | 2 | -999 | 999
6547 | 9 | 37 | 6 | 19 | 0.00038193 | 2 | -999 | 999
6548 | 9 | 37 | 7 | 20 | 0.00038193 | 2 | -999 | 26
6549 | 9 | 37 | 1 | 21 | 0.00038193 | 3.2 | -999 | 26
6550 | 9 | 37 | 2 | 22 | 0.00038193 | 3.2 | -999 | 26
6551 | 9 | 37 | 3 | 23 | 0.00038193 | 3.2 | -999 | 26
6552 | 9 | 37 | 4 | 24 | 0.00038193 | 4 | -999 | 999
6553 | 9 | 37 | 5 | 1 | 0.00038193 | 4 | -999 | 999
6554 | 9 | 37 | 6 | 2 | 0.00038193 | 4 | -999 | 999
6555 | 9 | 37 | 7 | 3 | 0.00038193 | 4 | -999 | 999
6556 | 9 | 37 | 1 | 4 | 0.00038193 | 4 | -999 | 999
6557 | 9 | 37 | 2 | 5 | 0.00038193 | 4 | -999 | 999
6558 | 9 | 37 | 3 | 6 | 0.00038193 | 4 | -999 | 999
6559 | 9 | 37 | 4 | 7 | 0.00038193 | 4 | -999 | 26
6560 | 9 | 37 | 5 | 8 | 0.00038193 | 2 | -999 | 26
6561 | 9 | 37 | 6 | 9 | 0.00038193 | 2 | -999 | 999
6562 | 9 | 37 | 7 | 10 | 0.00038193 | 2 | -999 | 999
6563 | 9 | 37 | 1 | 11 | 0.00038193 | 0.4 | -999 | 999
6564 | 9 | 37 | 2 | 12 | 0.00038193 | 0.4 | -999 | 999
6565 | 9 | 37 | 3 | 13 | 0.00038193 | 0.4 | -999 | 999
6566 | 9 | 37 | 4 | 14 | 0.00038193 | 0.4 | -999 | 999
6567 | 9 | 37 | 5 | 15 | 0.00038193 | 0.8 | -999 | 999
6568 | 9 | 37 | 6 | 16 | 0.00038193 | 0.8 | -999 | 999
6569 | 9 | 37 | 7 | 17 | 0.00038193 | 0.8 | -999 | 999
6570 | 9 | 37 | 1 | 18 | 0.00038193 | 2 | -999 | 999
6571 | 9 | 37 | 2 | 19 | 0.00038193 | 2 | -999 | 999
6572 | 9 | 37 | 3 | 20 | 0.00038193 | 2 | -999 | 26
6573 | 9 | 37 | 4 | 21 | 0.00038193 | 3.2 | -999 | 26
6574 | 9 | 37 | 5 | 22 | 0.00038193 | 3.2 | -999 | 26
6575 | 9 | 37 | 6 | 23 | 0.00038193 | 3.2 | -999 | 26
6576 | 9 | 37 | 7 | 24 | 0.00038193 | 4 | -999 | 999
6577 | 9 | 37 | 1 | 1 | 0.00038193 | 4 | -999 | 999
6578 | 9 | 37 | 2 | 2 | 0.00038193 | 4 | -999 | 999
6579 | 9 | 37 | 3 | 3 | 0.00038193 | 4 | -999 | 999
6580 | 9 | 37 | 4 | 4 | 0.00038193 | 4 | -999 | 999
6581 | 9 | 37 | 5 | 5 | 0.00038193 | 4 | -999 | 999
6582 | 9 | 37 | 6 | 6 | 0.00038193 | 4 | -999 | 999
6583 | 9 | 37 | 7 | 7 | 0.00038193 | 4 | -999 | 999
6584 | 9 | 37 | 1 | 8 | 0.00038193 | 3.2 | -999 | 26
6585 | 9 | 37 | 2 | 9 | 0.00038193 | 3.2 | -999 | 26
6586 | 9 | 37 | 3 | 10 | 0.00038193 | 3.2 | -999 | 26
6587 | 9 | 37 | 4 | 11 | 0.00038193 | 3.2 | -999 | 26
6588 | 9 | 37 | 5 | 12 | 0.00038193 | 3.2 | -999 | 26
6589 | 9 | 37 | 6 | 13 | 0.00038193 | 3.2 | -999 | 26
6590 | 9 | 37 | 7 | 14 | 0.00038193 | 3.2 | -999 | 26
6591 | 9 | 37 | 1 | 15 | 0.00038193 | 3.2 | -999 | 26
6592 | 9 | 37 | 2 | 16 | 0.00038193 | 3.2 | -999 | 26
6593 | 9 | 37 | 3 | 17 | 0.00038193 | 3.2 | -999 | 26
6594 | 9 | 37 | 4 | 18 | 0.00038193 | 3.2 | -999 | 26
6595 | 9 | 37 | 5 | 19 | 0.00038193 | 3.2 | -999 | 26
6596 | 9 | 37 | 6 | 20 | 0.00038193 | 3.2 | -999 | 26
6597 | 9 | 37 | 7 | 21 | 0.00038193 | 3.2 | -999 | 26
6598 | 9 | 37 | 1 | 22 | 0.00038193 | 3.2 | -999 | 26
6599 | 9 | 37 | 2 | 23 | 0.00038193 | 3.2 | -999 | 26
6600 | 9 | 37 | 3 | 24 | 0.00038193 | 4 | -999 | 999
6601 | 9 | 37 | 4 | 1 | 0.00038193 | 4 | -999 | 999
6602 | 9 | 37 | 5 | 2 | 0.00038193 | 4 | -999 | 999
6603 | 9 | 37 | 6 | 3 | 0.00038193 | 4 | -999 | 999
6604 | 9 | 37 | 7 | 4 | 0.00038193 | 4 | -999 | 999
6605 | 9 | 37 | 1 | 5 | 0.00038193 | 4 | -999 | 999
6606 | 9 | 37 | 2 | 6 | 0.00038193 | 4 | -999 | 999
6607 | 9 | 37 | 3 | 7 | 0.00038193 | 4 | -999 | 999
6608 | 9 | 37 | 4 | 8 | 0.00038193 | 3.2 | -999 | 26
6609 | 9 | 37 | 5 | 9 | 0.00038193 | 3.2 | -999 | 26
6610 | 9 | 37 | 6 | 10 | 0.00038193 | 3.2 | -999 | 26
6611 | 9 | 37 | 7 | 11 | 0.00038193 | 3.2 | -999 | 26
6612 | 9 | 37 | 1 | 12 | 0.00038193 | 3.2 | -999 | 26
6613 | 9 | 37 | 2 | 13 | 0.00038193 | 3.2 | -999 | 26
6614 | 9 | 37 | 3 | 14 | 0.00038193 | 3.2 | -999 | 26
6615 | 9 | 37 | 4 | 15 | 0.00038193 | 3.2 | -999 | 26
6616 | 9 | 37 | 5 | 16 | 0.00038193 | 3.2 | -999 | 26
6617 | 9 | 37 | 6 | 17 | 0.00038193 | 3.2 | -999 | 26
6618 | 9 | 37 | 7 | 18 | 0.00038193 | 3.2 | -999 | 26
6619 | 9 | 37 | 1 | 19 | 0.00038193 | 3.2 | -999 | 26
6620 | 9 | 37 | 2 | 20 | 0.00038193 | 3.2 | -999 | 26
6621 | 9 | 37 | 3 | 21 | 0.00038193 | 3.2 | -999 | 26
6622 | 9 | 37 | 4 | 22 | 0.00038193 | 3.2 | -999 | 26
6623 | 9 | 37 | 5 | 23 | 0.00038193 | 3.2 | -999 | 26
6624 | 9 | 37 | 6 | 24 | 0.00038193 | 4 | -999 | 999
6625 | 9 | 38 | 7 | 1 | 0.00038193 | 4 | -999 | 999
6626 | 9 | 38 | 1 | 2 | 0.00038193 | 4 | -999 | 999
6627 | 9 | 38 | 2 | 3 | 0.00038193 | 4 | -999 | 999
6628 | 9 | 38 | 3 | 4 | 0.00038193 | 4 | -999 | 999
6629 | 9 | 38 | 4 | 5 | 0.00038193 | 4 | -999 | 999
6630 | 9 | 38 | 5 | 6 | 0.00038193 | 4 | -999 | 999
6631 | 9 | 38 | 6 | 7 | 0.00038193 | 4 | -999 | 26
6632 | 9 | 38 | 7 | 8 | 0.00038193 | 2 | -999 | 26
6633 | 9 | 38 | 1 | 9 | 0.00038193 | 2 | -999 | 999
6634 | 9 | 38 | 2 | 10 | 0.00038193 | 2 | -999 | 999
6635 | 9 | 38 | 3 | 11 | 0.00038193 | 0.4 | -999 | 999
6636 | 9 | 38 | 4 | 12 | 0.00038193 | 0.4 | -999 | 999
6637 | 9 | 38 | 5 | 13 | 0.00038193 | 0.4 | -999 | 999
6638 | 9 | 38 | 6 | 14 | 0.00038193 | 0.4 | -999 | 999
6639 | 9 | 38 | 7 | 15 | 0.00038193 | 0.8 | -999 | 999
6640 | 9 | 38 | 1 | 16 | 0.00038193 | 0.8 | -999 | 999
6641 | 9 | 38 | 2 | 17 | 0.00038193 | 0.8 | -999 | 999
6642 | 9 | 38 | 3 | 18 | 0.00038193 | 2 | -999 | 999
6643 | 9 | 38 | 4 | 19 | 0.00038193 | 2 | -999 | 999
6644 | 9 | 38 | 5 | 20 | 0.00038193 | 2 | -999 | 26
6645 | 9 | 38 | 6 | 21 | 0.00038193 | 3.2 | -999 | 26
6646 | 9 | 38 | 7 | 22 | 0.00038193 | 3.2 | -999 | 26
6647 | 9 | 38 | 1 | 23 | 0.00038193 | 3.2 | -999 | 26
6648 | 9 | 38 | 2 | 24 | 0.00038193 | 4 | -999 | 999
6649 | 9 | 38 | 3 | 1 | 0.00038193 | 4 | -999 | 999
6650 | 9 | 38 | 4 | 2 | 0.00038193 | 4 | -999 | 999
6651 | 9 | 38 | 5 | 3 | 0.00038193 | 4 | -999 | 999
6652 | 9 | 38 | 6 | 4 | 0.00038193 | 4 | -999 | 999
6653 | 9 | 38 | 7 | 5 | 0.00038193 | 4 | -999 | 999
6654 | 9 | 38 | 1 | 6 | 0.00038193 | 4 | -999 | 999
6655 | 9 | 38 | 2 | 7 | 0.00038193 | 4 | -999 | 26
6656 | 9 | 38 | 3 | 8 | 0.00038193 | 2 | -999 | 26
6657 | 9 | 38 | 4 | 9 | 0.00038193 | 2 | -999 | 999
6658 | 9 | 38 | 5 | 10 | 0.00038193 | 2 | -999 | 999
6659 | 9 | 38 | 6 | 11 | 0.00038193 | 0.4 | -999 | 999
6660 | 9 | 38 | 7 | 12 | 0.00038193 | 0.4 | -999 | 999
6661 | 9 | 38 | 1 | 13 | 0.00038193 | 0.4 | -999 | 999
6662 | 9 | 38 | 2 | 14 | 0.00038193 | 0.4 | -999 | 999
6663 | 9 | 38 | 3 | 15 | 0.00038193 | 0.8 | -999 | 999
6664 | 9 | 38 | 4 | 16 | 0.00038193 | 0.8 | -999 | 999
6665 | 9 | 38 | 5 | 17 | 0.00038193 | 0.8 | -999 | 999
6666 | 9 | 38 | 6 | 18 | 0.00038193 | 2 | -999 | 999
6667 | 9 | 38 | 7 | 19 | 0.00038193 | 2 | -999 | 999
6668 | 9 | 38 | 1 | 20 | 0.00038193 | 2 | -999 | 26
6669 | 9 | 38 | 2 | 21 | 0.00038193 | 3.2 | -999 | 26
6670 | 9 | 38 | 3 | 22 | 0.00038193 | 3.2 | -999 | 26
6671 | 9 | 38 | 4 | 23 | 0.00038193 | 3.2 | -999 | 26
6672 | 9 | 38 | 5 | 24 | 0.00038193 | 4 | -999 | 999
6673 | 9 | 38 | 6 | 1 | 0.00038193 | 4 | -999 | 999
6674 | 9 | 38 | 7 | 2 | 0.00038193 | 4 | -999 | 999
6675 | 9 | 38 | 1 | 3 | 0.00038193 | 4 | -999 | 999
6676 | 9 | 38 | 2 | 4 | 0.00038193 | 4 | -999 | 999
6677 | 9 | 38 | 3 | 5 | 0.00038193 | 4 | -999 | 999
6678 | 9 | 38 | 4 | 6 | 0.00038193 | 4 | -999 | 999
6679 | 9 | 38 | 5 | 7 | 0.00038193 | 4 | -999 | 26
6680 | 9 | 38 | 6 | 8 | 0.00038193 | 2 | -999 | 26
6681 | 9 | 38 | 7 | 9 | 0.00038193 | 2 | -999 | 999
6682 | 9 | 38 | 1 | 10 | 0.00038193 | 2 | -999 | 999
6683 | 9 | 38 | 2 | 11 | 0.00038193 | 0.4 | -999 | 999
6684 | 9 | 38 | 3 | 12 | 0.00038193 | 0.4 | -999 | 999
6685 | 9 | 38 | 4 | 13 | 0.00038193 | 0.4 | -999 | 999
6686 | 9 | 38 | 5 | 14 | 0.00038193 | 0.4 | -999 | 999
6687 | 9 | 38 | 6 | 15 | 0.00038193 | 0.8 | -999 | 999
6688 | 9 | 38 | 7 | 16 | 0.00038193 | 0.8 | -999 | 999
6689 | 9 | 38 | 1 | 17 | 0.00038193 | 0.8 | -999 | 999
6690 | 9 | 38 | 2 | 18 | 0.00038193 | 2 | -999 | 999
6691 | 9 | 38 | 3 | 19 | 0.00038193 | 2 | -999 | 999
6692 | 9 | 38 | 4 | 20 | 0.00038193 | 2 | -999 | 26
6693 | 9 | 38 | 5 | 21 | 0.00038193 | 3.2 | -999 | 26
6694 | 9 | 38 | 6 | 22 | 0.00038193 | 3.2 | -999 | 26
6695 | 9 | 38 | 7 | 23 | 0.00038193 | 3.2 | -999 | 26
6696 | 9 | 38 | 1 | 24 | 0.00038193 | 4 | -999 | 999
6697 | 9 | 38 | 2 | 1 | 0.00038193 | 4 | -999 | 999
6698 | 9 | 38 | 3 | 2 | 0.00038193 | 4 | -999 | 999
6699 | 9 | 38 | 4 | 3 | 0.00038193 | 4 | -999 | 999
6700 | 9 | 38 | 5 | 4 | 0.00038193 | 4 | -999 | 999
6701 | 9 | 38 | 6 | 5 | 0.00038193 | 4 | -999 | 999
6702 | 9 | 38 | 7 | 6 | 0.00038193 | 4 | -999 | 999
6703 | 9 | 38 | 1 | 7 | 0.00038193 | 4 | -999 | 26
6704 | 9 | 38 | 2 | 8 | 0.00038193 | 2 | -999 | 26
6705 | 9 | 38 | 3 | 9 | 0.00038193 | 2 | -999 | 999
6706 | 9 | 38 | 4 | 10 | 0.00038193 | 2 | -999 | 999
6707 | 9 | 38 | 5 | 11 | 0.00038193 | 0.4 | -999 | 999
6708 | 9 | 38 | 6 | 12 | 0.00038193 | 0.4 | -999 | 999
6709 | 9 | 38 | 7 | 13 | 0.00038193 | 0.4 | -999 | 999
6710 | 9 | 38 | 1 | 14 | 0.00038193 | 0.4 | -999 | 999
6711 | 9 | 38 | 2 | 15 | 0.00038193 | 0.8 | -999 | 999
6712 | 9 | 38 | 3 | 16 | 0.00038193 | 0.8 | -999 | 999
6713 | 9 | 38 | 4 | 17 | 0.00038193 | 0.8 | -999 | 999
6714 | 9 | 38 | 5 | 18 | 0.00038193 | 2 | -999 | 999
6715 | 9 | 38 | 6 | 19 | 0.00038193 | 2 | -999 | 999
6716 | 9 | 38 | 7 | 20 | 0.00038193 | 2 | -999 | 26
6717 | 9 | 38 | 1 | 21 | 0.00038193 | 3.2 | -999 | 26
6718 | 9 | 38 | 2 | 22 | 0.00038193 | 3.2 | -999 | 26
6719 | 9 | 38 | 3 | 23 | 0.00038193 | 3.2 | -999 | 26
6720 | 9 | 38 | 4 | 24 | 0.00038193 | 4 | -999 | 999
6721 | 9 | 38 | 5 | 1 | 0.00038193 | 4 | -999 | 999
6722 | 9 | 38 | 6 | 2 | 0.00038193 | 4 | -999 | 999
6723 | 9 | 38 | 7 | 3 | 0.00038193 | 4 | -999 | 999
6724 | 9 | 38 | 1 | 4 | 0.00038193 | 4 | -999 | 999
6725 | 9 | 38 | 2 | 5 | 0.00038193 | 4 | -999 | 999
6726 | 9 | 38 | 3 | 6 | 0.00038193 | 4 | -999 | 999
6727 | 9 | 38 | 4 | 7 | 0.00038193 | 4 | -999 | 26
6728 | 9 | 38 | 5 | 8 | 0.00038193 | 2 | -999 | 26
6729 | 9 | 38 | 6 | 9 | 0.00038193 | 2 | -999 | 999
6730 | 9 | 38 | 7 | 10 | 0.00038193 | 2 | -999 | 999
6731 | 9 | 38 | 1 | 11 | 0.00038193 | 0.4 | -999 | 999
6732 | 9 | 38 | 2 | 12 | 0.00038193 | 0.4 | -999 | 999
6733 | 9 | 38 | 3 | 13 | 0.00038193 | 0.4 | -999 | 999
6734 | 9 | 38 | 4 | 14 | 0.00038193 | 0.4 | -999 | 999
6735 | 9 | 38 | 5 | 15 | 0.00038193 | 0.8 | -999 | 999
6736 | 9 | 38 | 6 | 16 | 0.00038193 | 0.8 | -999 | 999
6737 | 9 | 38 | 7 | 17 | 0.00038193 | 0.8 | -999 | 999
6738 | 9 | 38 | 1 | 18 | 0.00038193 | 2 | -999 | 999
6739 | 9 | 38 | 2 | 19 | 0.00038193 | 2 | -999 | 999
6740 | 9 | 38 | 3 | 20 | 0.00038193 | 2 | -999 | 26
6741 | 9 | 38 | 4 | 21 | 0.00038193 | 3.2 | -999 | 26
6742 | 9 | 38 | 5 | 22 | 0.00038193 | 3.2 | -999 | 26
6743 | 9 | 38 | 6 | 23 | 0.00038193 | 3.2 | -999 | 26
6744 | 9 | 38 | 7 | 24 | 0.00038193 | 4 | -999 | 999
6745 | 9 | 38 | 1 | 1 | 0.00038193 | 4 | -999 | 999
6746 | 9 | 38 | 2 | 2 | 0.00038193 | 4 | -999 | 999
6747 | 9 | 38 | 3 | 3 | 0.00038193 | 4 | -999 | 999
6748 | 9 | 38 | 4 | 4 | 0.00038193 | 4 | -999 | 999
6749 | 9 | 38 | 5 | 5 | 0.00038193 | 4 | -999 | 999
6750 | 9 | 38 | 6 | 6 | 0.00038193 | 4 | -999 | 999
6751 | 9 | 38 | 7 | 7 | 0.00038193 | 4 | -999 | 999
6752 | 9 | 38 | 1 | 8 | 0.00038193 | 3.2 | -999 | 26
6753 | 9 | 38 | 2 | 9 | 0.00038193 | 3.2 | -999 | 26
6754 | 9 | 38 | 3 | 10 | 0.00038193 | 3.2 | -999 | 26
6755 | 9 | 38 | 4 | 11 | 0.00038193 | 3.2 | -999 | 26
6756 | 9 | 38 | 5 | 12 | 0.00038193 | 3.2 | -999 | 26
6757 | 9 | 38 | 6 | 13 | 0.00038193 | 3.2 | -999 | 26
6758 | 9 | 38 | 7 | 14 | 0.00038193 | 3.2 | -999 | 26
6759 | 9 | 38 | 1 | 15 | 0.00038193 | 3.2 | -999 | 26
6760 | 9 | 38 | 2 | 16 | 0.00038193 | 3.2 | -999 | 26
6761 | 9 | 38 | 3 | 17 | 0.00038193 | 3.2 | -999 | 26
6762 | 9 | 38 | 4 | 18 | 0.00038193 | 3.2 | -999 | 26
6763 | 9 | 38 | 5 | 19 | 0.00038193 | 3.2 | -999 | 26
6764 | 9 | 38 | 6 | 20 | 0.00038193 | 3.2 | -999 | 26
6765 | 9 | 38 | 7 | 21 | 0.00038193 | 3.2 | -999 | 26
6766 | 9 | 38 | 1 | 22 | 0.00038193 | 3.2 | -999 | 26
6767 | 9 | 38 | 2 | 23 | 0.00038193 | 3.2 | -999 | 26
6768 | 9 | 38 | 3 | 24 | 0.00038193 | 4 | -999 | 999
6769 | 9 | 38 | 4 | 1 | 0.00038193 | 4 | -999 | 999
6770 | 9 | 38 | 5 | 2 | 0.00038193 | 4 | -999 | 999
6771 | 9 | 38 | 6 | 3 | 0.00038193 | 4 | -999 | 999
6772 | 9 | 38 | 7 | 4 | 0.00038193 | 4 | -999 | 999
6773 | 9 | 38 | 1 | 5 | 0.00038193 | 4 | -999 | 999
6774 | 9 | 38 | 2 | 6 | 0.00038193 | 4 | -999 | 999
6775 | 9 | 38 | 3 | 7 | 0.00038193 | 4 | -999 | 999
6776 | 9 | 38 | 4 | 8 | 0.00038193 | 3.2 | -999 | 26
6777 | 9 | 38 | 5 | 9 | 0.00038193 | 3.2 | -999 | 26
6778 | 9 | 38 | 6 | 10 | 0.00038193 | 3.2 | -999 | 26
6779 | 9 | 38 | 7 | 11 | 0.00038193 | 3.2 | -999 | 26
6780 | 9 | 38 | 1 | 12 | 0.00038193 | 3.2 | -999 | 26
6781 | 9 | 38 | 2 | 13 | 0.00038193 | 3.2 | -999 | 26
6782 | 9 | 38 | 3 | 14 | 0.00038193 | 3.2 | -999 | 26
6783 | 9 | 38 | 4 | 15 | 0.00038193 | 3.2 | -999 | 26
6784 | 9 | 38 | 5 | 16 | 0.00038193 | 3.2 | -999 | 26
6785 | 9 | 38 | 6 | 17 | 0.00038193 | 3.2 | -999 | 26
6786 | 9 | 38 | 7 | 18 | 0.00038193 | 3.2 | -999 | 26
6787 | 9 | 38 | 1 | 19 | 0.00038193 | 3.2 | -999 | 26
6788 | 9 | 38 | 2 | 20 | 0.00038193 | 3.2 | -999 | 26
6789 | 9 | 38 | 3 | 21 | 0.00038193 | 3.2 | -999 | 26
6790 | 9 | 38 | 4 | 22 | 0.00038193 | 3.2 | -999 | 26
6791 | 9 | 38 | 5 | 23 | 0.00038193 | 3.2 | -999 | 26
6792 | 9 | 38 | 6 | 24 | 0.00038193 | 4 | -999 | 999
6793 | 9 | 39 | 7 | 1 | 0.00038193 | 4 | -999 | 999
6794 | 9 | 39 | 1 | 2 | 0.00038193 | 4 | -999 | 999
6795 | 9 | 39 | 2 | 3 | 0.00038193 | 4 | -999 | 999
6796 | 9 | 39 | 3 | 4 | 0.00038193 | 4 | -999 | 999
6797 | 9 | 39 | 4 | 5 | 0.00038193 | 4 | -999 | 999
6798 | 9 | 39 | 5 | 6 | 0.00038193 | 4 | -999 | 999
6799 | 9 | 39 | 6 | 7 | 0.00038193 | 4 | -999 | 26
6800 | 9 | 39 | 7 | 8 | 0.00038193 | 2 | -999 | 26
6801 | 9 | 39 | 1 | 9 | 0.00038193 | 2 | -999 | 999
6802 | 9 | 39 | 2 | 10 | 0.00038193 | 2 | -999 | 999
6803 | 9 | 39 | 3 | 11 | 0.00038193 | 0.4 | -999 | 999
6804 | 9 | 39 | 4 | 12 | 0.00038193 | 0.4 | -999 | 999
6805 | 9 | 39 | 5 | 13 | 0.00038193 | 0.4 | -999 | 999
6806 | 9 | 39 | 6 | 14 | 0.00038193 | 0.4 | -999 | 999
6807 | 9 | 39 | 7 | 15 | 0.00038193 | 0.8 | -999 | 999
6808 | 9 | 39 | 1 | 16 | 0.00038193 | 0.8 | -999 | 999
6809 | 9 | 39 | 2 | 17 | 0.00038193 | 0.8 | -999 | 999
6810 | 9 | 39 | 3 | 18 | 0.00038193 | 2 | -999 | 999
6811 | 9 | 39 | 4 | 19 | 0.00038193 | 2 | -999 | 999
6812 | 9 | 39 | 5 | 20 | 0.00038193 | 2 | -999 | 26
6813 | 9 | 39 | 6 | 21 | 0.00038193 | 3.2 | -999 | 26
6814 | 9 | 39 | 7 | 22 | 0.00038193 | 3.2 | -999 | 26
6815 | 9 | 39 | 1 | 23 | 0.00038193 | 3.2 | -999 | 26
6816 | 9 | 39 | 2 | 24 | 0.00038193 | 4 | -999 | 999
6817 | 9 | 39 | 3 | 1 | 0.00038193 | 4 | -999 | 999
6818 | 9 | 39 | 4 | 2 | 0.00038193 | 4 | -999 | 999
6819 | 9 | 39 | 5 | 3 | 0.00038193 | 4 | -999 | 999
6820 | 9 | 39 | 6 | 4 | 0.00038193 | 4 | -999 | 999
6821 | 9 | 39 | 7 | 5 | 0.00038193 | 4 | -999 | 999
6822 | 9 | 39 | 1 | 6 | 0.00038193 | 4 | -999 | 999
6823 | 9 | 39 | 2 | 7 | 0.00038193 | 4 | -999 | 26
6824 | 9 | 39 | 3 | 8 | 0.00038193 | 2 | -999 | 26
6825 | 9 | 39 | 4 | 9 | 0.00038193 | 2 | -999 | 999
6826 | 9 | 39 | 5 | 10 | 0.00038193 | 2 | -999 | 999
6827 | 9 | 39 | 6 | 11 | 0.00038193 | 0.4 | -999 | 999
6828 | 9 | 39 | 7 | 12 | 0.00038193 | 0.4 | -999 | 999
6829 | 9 | 39 | 1 | 13 | 0.00038193 | 0.4 | -999 | 999
6830 | 9 | 39 | 2 | 14 | 0.00038193 | 0.4 | -999 | 999
6831 | 9 | 39 | 3 | 15 | 0.00038193 | 0.8 | -999 | 999
6832 | 9 | 39 | 4 | 16 | 0.00038193 | 0.8 | -999 | 999
6833 | 9 | 39 | 5 | 17 | 0.00038193 | 0.8 | -999 | 999
6834 | 9 | 39 | 6 | 18 | 0.00038193 | 2 | -999 | 999
6835 | 9 | 39 | 7 | 19 | 0.00038193 | 2 | -999 | 999
6836 | 9 | 39 | 1 | 20 | 0.00038193 | 2 | -999 | 26
6837 | 9 | 39 | 2 | 21 | 0.00038193 | 3.2 | -999 | 26
6838 | 9 | 39 | 3 | 22 | 0.00038193 | 3.2 | -999 | 26
6839 | 9 | 39 | 4 | 23 | 0.00038193 | 3.2 | -999 | 26
6840 | 9 | 39 | 5 | 24 | 0.00038193 | 4 | -999 | 999
6841 | 9 | 39 | 6 | 1 | 0.00038193 | 4 | -999 | 999
6842 | 9 | 39 | 7 | 2 | 0.00038193 | 4 | -999 | 999
6843 | 9 | 39 | 1 | 3 | 0.00038193 | 4 | -999 | 999
6844 | 9 | 39 | 2 | 4 | 0.00038193 | 4 | -999 | 999
6845 | 9 | 39 | 3 | 5 | 0.00038193 | 4 | -999 | 999
6846 | 9 | 39 | 4 | 6 | 0.00038193 | 4 | -999 | 999
6847 | 9 | 39 | 5 | 7 | 0.00038193 | 4 | -999 | 26
6848 | 9 | 39 | 6 | 8 | 0.00038193 | 2 | -999 | 26
6849 | 9 | 39 | 7 | 9 | 0.00038193 | 2 | -999 | 999
6850 | 9 | 39 | 1 | 10 | 0.00038193 | 2 | -999 | 999
6851 | 9 | 39 | 2 | 11 | 0.00038193 | 0.4 | -999 | 999
6852 | 9 | 39 | 3 | 12 | 0.00038193 | 0.4 | -999 | 999
6853 | 9 | 39 | 4 | 13 | 0.00038193 | 0.4 | -999 | 999
6854 | 9 | 39 | 5 | 14 | 0.00038193 | 0.4 | -999 | 999
6855 | 9 | 39 | 6 | 15 | 0.00038193 | 0.8 | -999 | 999
6856 | 9 | 39 | 7 | 16 | 0.00038193 | 0.8 | -999 | 999
6857 | 9 | 39 | 1 | 17 | 0.00038193 | 0.8 | -999 | 999
6858 | 9 | 39 | 2 | 18 | 0.00038193 | 2 | -999 | 999
6859 | 9 | 39 | 3 | 19 | 0.00038193 | 2 | -999 | 999
6860 | 9 | 39 | 4 | 20 | 0.00038193 | 2 | -999 | 26
6861 | 9 | 39 | 5 | 21 | 0.00038193 | 3.2 | -999 | 26
6862 | 9 | 39 | 6 | 22 | 0.00038193 | 3.2 | -999 | 26
6863 | 9 | 39 | 7 | 23 | 0.00038193 | 3.2 | -999 | 26
6864 | 9 | 39 | 1 | 24 | 0.00038193 | 4 | -999 | 999
6865 | 9 | 39 | 2 | 1 | 0.00038193 | 4 | -999 | 999
6866 | 9 | 39 | 3 | 2 | 0.00038193 | 4 | -999 | 999
6867 | 9 | 39 | 4 | 3 | 0.00038193 | 4 | -999 | 999
6868 | 9 | 39 | 5 | 4 | 0.00038193 | 4 | -999 | 999
6869 | 9 | 39 | 6 | 5 | 0.00038193 | 4 | -999 | 999
6870 | 9 | 39 | 7 | 6 | 0.00038193 | 4 | -999 | 999
6871 | 9 | 39 | 1 | 7 | 0.00038193 | 4 | -999 | 26
6872 | 9 | 39 | 2 | 8 | 0.00038193 | 2 | -999 | 26
6873 | 9 | 39 | 3 | 9 | 0.00038193 | 2 | -999 | 999
6874 | 9 | 39 | 4 | 10 | 0.00038193 | 2 | -999 | 999
6875 | 9 | 39 | 5 | 11 | 0.00038193 | 0.4 | -999 | 999
6876 | 9 | 39 | 6 | 12 | 0.00038193 | 0.4 | -999 | 999
6877 | 9 | 39 | 7 | 13 | 0.00038193 | 0.4 | -999 | 999
6878 | 9 | 39 | 1 | 14 | 0.00038193 | 0.4 | -999 | 999
6879 | 9 | 39 | 2 | 15 | 0.00038193 | 0.8 | -999 | 999
6880 | 9 | 39 | 3 | 16 | 0.00038193 | 0.8 | -999 | 999
6881 | 9 | 39 | 4 | 17 | 0.00038193 | 0.8 | -999 | 999
6882 | 9 | 39 | 5 | 18 | 0.00038193 | 2 | -999 | 999
6883 | 9 | 39 | 6 | 19 | 0.00038193 | 2 | -999 | 999
6884 | 9 | 39 | 7 | 20 | 0.00038193 | 2 | -999 | 26
6885 | 9 | 39 | 1 | 21 | 0.00038193 | 3.2 | -999 | 26
6886 | 9 | 39 | 2 | 22 | 0.00038193 | 3.2 | -999 | 26
6887 | 9 | 39 | 3 | 23 | 0.00038193 | 3.2 | -999 | 26
6888 | 9 | 39 | 4 | 24 | 0.00038193 | 4 | -999 | 999
6889 | 10 | 39 | 5 | 1 | 0.00038193 | 4 | -999 | 999
6890 | 10 | 39 | 6 | 2 | 0.00038193 | 4 | -999 | 999
6891 | 10 | 39 | 7 | 3 | 0.00038193 | 4 | -999 | 999
6892 | 10 | 39 | 1 | 4 | 0.00038193 | 4 | -999 | 999
6893 | 10 | 39 | 2 | 5 | 0.00038193 | 4 | -999 | 999
6894 | 10 | 39 | 3 | 6 | 0.00038193 | 4 | -999 | 999
6895 | 10 | 39 | 4 | 7 | 0.00038193 | 4 | -999 | 26
6896 | 10 | 39 | 5 | 8 | 0.00038193 | 2 | -999 | 26
6897 | 10 | 39 | 6 | 9 | 0.00038193 | 2 | -999 | 999
6898 | 10 | 39 | 7 | 10 | 0.00038193 | 2 | -999 | 999
6899 | 10 | 39 | 1 | 11 | 0.00038193 | 0.4 | -999 | 999
6900 | 10 | 39 | 2 | 12 | 0.00038193 | 0.4 | -999 | 999
6901 | 10 | 39 | 3 | 13 | 0.00038193 | 0.4 | -999 | 999
6902 | 10 | 39 | 4 | 14 | 0.00038193 | 0.4 | -999 | 999
6903 | 10 | 39 | 5 | 15 | 0.00038193 | 0.8 | -999 | 999
6904 | 10 | 39 | 6 | 16 | 0.00038193 | 0.8 | -999 | 999
6905 | 10 | 39 | 7 | 17 | 0.00038193 | 0.8 | -999 | 999
6906 | 10 | 39 | 1 | 18 | 0.00038193 | 2 | -999 | 999
6907 | 10 | 39 | 2 | 19 | 0.00038193 | 2 | -999 | 999
6908 | 10 | 39 | 3 | 20 | 0.00038193 | 2 | -999 | 26
6909 | 10 | 39 | 4 | 21 | 0.00038193 | 3.2 | -999 | 26
6910 | 10 | 39 | 5 | 22 | 0.00038193 | 3.2 | -999 | 26
6911 | 10 | 39 | 6 | 23 | 0.00038193 | 3.2 | -999 | 26
6912 | 10 | 39 | 7 | 24 | 0.00038193 | 4 | -999 | 999
6913 | 10 | 39 | 1 | 1 | 0.00038193 | 4 | -999 | 999
6914 | 10 | 39 | 2 | 2 | 0.00038193 | 4 | -999 | 999
6915 | 10 | 39 | 3 | 3 | 0.00038193 | 4 | -999 | 999
6916 | 10 | 39 | 4 | 4 | 0.00038193 | 4 | -999 | 999
6917 | 10 | 39 | 5 | 5 | 0.00038193 | 4 | -999 | 999
6918 | 10 | 39 | 6 | 6 | 0.00038193 | 4 | -999 | 999
6919 | 10 | 39 | 7 | 7 | 0.00038193 | 4 | -999 | 999
6920 | 10 | 39 | 1 | 8 | 0.00038193 | 3.2 | -999 | 26
6921 | 10 | 39 | 2 | 9 | 0.00038193 | 3.2 | -999 | 26
6922 | 10 | 39 | 3 | 10 | 0.00038193 | 3.2 | -999 | 26
6923 | 10 | 39 | 4 | 11 | 0.00038193 | 3.2 | -999 | 26
6924 | 10 | 39 | 5 | 12 | 0.00038193 | 3.2 | -999 | 26
6925 | 10 | 39 | 6 | 13 | 0.00038193 | 3.2 | -999 | 26
6926 | 10 | 39 | 7 | 14 | 0.00038193 | 3.2 | -999 | 26
6927 | 10 | 39 | 1 | 15 | 0.00038193 | 3.2 | -999 | 26
6928 | 10 | 39 | 2 | 16 | 0.00038193 | 3.2 | -999 | 26
6929 | 10 | 39 | 3 | 17 | 0.00038193 | 3.2 | -999 | 26
6930 | 10 | 39 | 4 | 18 | 0.00038193 | 3.2 | -999 | 26
6931 | 10 | 39 | 5 | 19 | 0.00038193 | 3.2 | -999 | 26
6932 | 10 | 39 | 6 | 20 | 0.00038193 | 3.2 | -999 | 26
6933 | 10 | 39 | 7 | 21 | 0.00038193 | 3.2 | -999 | 26
6934 | 10 | 39 | 1 | 22 | 0.00038193 | 3.2 | -999 | 26
6935 | 10 | 39 | 2 | 23 | 0.00038193 | 3.2 | -999 | 26
6936 | 10 | 39 | 3 | 24 | 0.00038193 | 4 | -999 | 999
6937 | 10 | 39 | 4 | 1 | 0.00038193 | 4 | -999 | 999
6938 | 10 | 39 | 5 | 2 | 0.00038193 | 4 | -999 | 999
6939 | 10 | 39 | 6 | 3 | 0.00038193 | 4 | -999 | 999
6940 | 10 | 39 | 7 | 4 | 0.00038193 | 4 | -999 | 999
6941 | 10 | 39 | 1 | 5 | 0.00038193 | 4 | -999 | 999
6942 | 10 | 39 | 2 | 6 | 0.00038193 | 4 | -999 | 999
6943 | 10 | 39 | 3 | 7 | 0.00038193 | 4 | -999 | 999
6944 | 10 | 39 | 4 | 8 | 0.00038193 | 3.2 | -999 | 26
6945 | 10 | 39 | 5 | 9 | 0.00038193 | 3.2 | -999 | 26
6946 | 10 | 39 | 6 | 10 | 0.00038193 | 3.2 | -999 | 26
6947 | 10 | 39 | 7 | 11 | 0.00038193 | 3.2 | -999 | 26
6948 | 10 | 39 | 1 | 12 | 0.00038193 | 3.2 | -999 | 26
6949 | 10 | 39 | 2 | 13 | 0.00038193 | 3.2 | -999 | 26
6950 | 10 | 39 | 3 | 14 | 0.00038193 | 3.2 | -999 | 26
6951 | 10 | 39 | 4 | 15 | 0.00038193 | 3.2 | -999 | 26
6952 | 10 | 39 | 5 | 16 | 0.00038193 | 3.2 | -999 | 26
6953 | 10 | 39 | 6 | 17 | 0.00038193 | 3.2 | -999 | 26
6954 | 10 | 39 | 7 | 18 | 0.00038193 | 3.2 | -999 | 26
6955 | 10 | 39 | 1 | 19 | 0.00038193 | 3.2 | -999 | 26
6956 | 10 | 39 | 2 | 20 | 0.00038193 | 3.2 | -999 | 26
6957 | 10 | 39 | 3 | 21 | 0.00038193 | 3.2 | -999 | 26
6958 | 10 | 39 | 4 | 22 | 0.00038193 | 3.2 | -999 | 26
6959 | 10 | 39 | 5 | 23 | 0.00038193 | 3.2 | -999 | 26
6960 | 10 | 39 | 6 | 24 | 0.00038193 | 4 | -999 | 999
6961 | 10 | 40 | 7 | 1 | 0.00038193 | 4 | -999 | 999
6962 | 10 | 40 | 1 | 2 | 0.00038193 | 4 | -999 | 999
6963 | 10 | 40 | 2 | 3 | 0.00038193 | 4 | -999 | 999
6964 | 10 | 40 | 3 | 4 | 0.00038193 | 4 | -999 | 999
6965 | 10 | 40 | 4 | 5 | 0.00038193 | 4 | -999 | 999
6966 | 10 | 40 | 5 | 6 | 0.00038193 | 4 | -999 | 999
6967 | 10 | 40 | 6 | 7 | 0.00038193 | 4 | -999 | 26
6968 | 10 | 40 | 7 | 8 | 0.00038193 | 2 | -999 | 26
6969 | 10 | 40 | 1 | 9 | 0.00038193 | 2 | -999 | 999
6970 | 10 | 40 | 2 | 10 | 0.00038193 | 2 | -999 | 999
6971 | 10 | 40 | 3 | 11 | 0.00038193 | 0.4 | -999 | 999
6972 | 10 | 40 | 4 | 12 | 0.00038193 | 0.4 | -999 | 999
6973 | 10 | 40 | 5 | 13 | 0.00038193 | 0.4 | -999 | 999
6974 | 10 | 40 | 6 | 14 | 0.00038193 | 0.4 | -999 | 999
6975 | 10 | 40 | 7 | 15 | 0.00038193 | 0.8 | -999 | 999
6976 | 10 | 40 | 1 | 16 | 0.00038193 | 0.8 | -999 | 999
6977 | 10 | 40 | 2 | 17 | 0.00038193 | 0.8 | -999 | 999
6978 | 10 | 40 | 3 | 18 | 0.00038193 | 2 | -999 | 999
6979 | 10 | 40 | 4 | 19 | 0.00038193 | 2 | -999 | 999
6980 | 10 | 40 | 5 | 20 | 0.00038193 | 2 | -999 | 26
6981 | 10 | 40 | 6 | 21 | 0.00038193 | 3.2 | -999 | 26
6982 | 10 | 40 | 7 | 22 | 0.00038193 | 3.2 | -999 | 26
6983 | 10 | 40 | 1 | 23 | 0.00038193 | 3.2 | -999 | 26
6984 | 10 | 40 | 2 | 24 | 0.00038193 | 4 | -999 | 999
6985 | 10 | 40 | 3 | 1 | 0.00038193 | 4 | -999 | 999
6986 | 10 | 40 | 4 | 2 | 0.00038193 | 4 | -999 | 999
6987 | 10 | 40 | 5 | 3 | 0.00038193 | 4 | -999 | 999
6988 | 10 | 40 | 6 | 4 | 0.00038193 | 4 | -999 | 999
6989 | 10 | 40 | 7 | 5 | 0.00038193 | 4 | -999 | 999
6990 | 10 | 40 | 1 | 6 | 0.00038193 | 4 | -999 | 999
6991 | 10 | 40 | 2 | 7 | 0.00038193 | 4 | -999 | 26
6992 | 10 | 40 | 3 | 8 | 0.00038193 | 2 | -999 | 26
6993 | 10 | 40 | 4 | 9 | 0.00038193 | 2 | -999 | 999
6994 | 10 | 40 | 5 | 10 | 0.00038193 | 2 | -999 | 999
6995 | 10 | 40 | 6 | 11 | 0.00038193 | 0.4 | -999 | 999
6996 | 10 | 40 | 7 | 12 | 0.00038193 | 0.4 | -999 | 999
6997 | 10 | 40 | 1 | 13 | 0.00038193 | 0.4 | -999 | 999
6998 | 10 | 40 | 2 | 14 | 0.00038193 | 0.4 | -999 | 999
6999 | 10 | 40 | 3 | 15 | 0.00038193 | 0.8 | -999 | 999
7000 | 10 | 40 | 4 | 16 | 0.00038193 | 0.8 | -999 | 999
7001 | 10 | 40 | 5 | 17 | 0.00038193 | 0.8 | -999 | 999
7002 | 10 | 40 | 6 | 18 | 0.00038193 | 2 | -999 | 999
7003 | 10 | 40 | 7 | 19 | 0.00038193 | 2 | -999 | 999
7004 | 10 | 40 | 1 | 20 | 0.00038193 | 2 | -999 | 26
7005 | 10 | 40 | 2 | 21 | 0.00038193 | 3.2 | -999 | 26
7006 | 10 | 40 | 3 | 22 | 0.00038193 | 3.2 | -999 | 26
7007 | 10 | 40 | 4 | 23 | 0.00038193 | 3.2 | -999 | 26
7008 | 10 | 40 | 5 | 24 | 0.00038193 | 4 | -999 | 999
7009 | 10 | 40 | 6 | 1 | 0.00038193 | 4 | -999 | 999
7010 | 10 | 40 | 7 | 2 | 0.00038193 | 4 | -999 | 999
7011 | 10 | 40 | 1 | 3 | 0.00038193 | 4 | -999 | 999
7012 | 10 | 40 | 2 | 4 | 0.00038193 | 4 | -999 | 999
7013 | 10 | 40 | 3 | 5 | 0.00038193 | 4 | -999 | 999
7014 | 10 | 40 | 4 | 6 | 0.00038193 | 4 | -999 | 999
7015 | 10 | 40 | 5 | 7 | 0.00038193 | 4 | -999 | 26
7016 | 10 | 40 | 6 | 8 | 0.00038193 | 2 | -999 | 26
7017 | 10 | 40 | 7 | 9 | 0.00038193 | 2 | -999 | 999
7018 | 10 | 40 | 1 | 10 | 0.00038193 | 2 | -999 | 999
7019 | 10 | 40 | 2 | 11 | 0.00038193 | 0.4 | -999 | 999
7020 | 10 | 40 | 3 | 12 | 0.00038193 | 0.4 | -999 | 999
7021 | 10 | 40 | 4 | 13 | 0.00038193 | 0.4 | -999 | 999
7022 | 10 | 40 | 5 | 14 | 0.00038193 | 0.4 | -999 | 999
7023 | 10 | 40 | 6 | 15 | 0.00038193 | 0.8 | -999 | 999
7024 | 10 | 40 | 7 | 16 | 0.00038193 | 0.8 | -999 | 999
7025 | 10 | 40 | 1 | 17 | 0.00038193 | 0.8 | -999 | 999
7026 | 10 | 40 | 2 | 18 | 0.00038193 | 2 | -999 | 999
7027 | 10 | 40 | 3 | 19 | 0.00038193 | 2 | -999 | 999
7028 | 10 | 40 | 4 | 20 | 0.00038193 | 2 | -999 | 26
7029 | 10 | 40 | 5 | 21 | 0.00038193 | 3.2 | -999 | 26
7030 | 10 | 40 | 6 | 22 | 0.00038193 | 3.2 | -999 | 26
7031 | 10 | 40 | 7 | 23 | 0.00038193 | 3.2 | -999 | 26
7032 | 10 | 40 | 1 | 24 | 0.00038193 | 4 | -999 | 999
7033 | 10 | 40 | 2 | 1 | 0.00038193 | 4 | -999 | 999
7034 | 10 | 40 | 3 | 2 | 0.00038193 | 4 | -999 | 999
7035 | 10 | 40 | 4 | 3 | 0.00038193 | 4 | -999 | 999
7036 | 10 | 40 | 5 | 4 | 0.00038193 | 4 | -999 | 999
7037 | 10 | 40 | 6 | 5 | 0.00038193 | 4 | -999 | 999
7038 | 10 | 40 | 7 | 6 | 0.00038193 | 4 | -999 | 999
7039 | 10 | 40 | 1 | 7 | 0.00038193 | 4 | -999 | 26
7040 | 10 | 40 | 2 | 8 | 0.00038193 | 2 | -999 | 26
7041 | 10 | 40 | 3 | 9 | 0.00038193 | 2 | -999 | 999
7042 | 10 | 40 | 4 | 10 | 0.00038193 | 2 | -999 | 999
7043 | 10 | 40 | 5 | 11 | 0.00038193 | 0.4 | -999 | 999
7044 | 10 | 40 | 6 | 12 | 0.00038193 | 0.4 | -999 | 999
7045 | 10 | 40 | 7 | 13 | 0.00038193 | 0.4 | -999 | 999
7046 | 10 | 40 | 1 | 14 | 0.00038193 | 0.4 | -999 | 999
7047 | 10 | 40 | 2 | 15 | 0.00038193 | 0.8 | -999 | 999
7048 | 10 | 40 | 3 | 16 | 0.00038193 | 0.8 | -999 | 999
7049 | 10 | 40 | 4 | 17 | 0.00038193 | 0.8 | -999 | 999
7050 | 10 | 40 | 5 | 18 | 0.00038193 | 2 | -999 | 999
7051 | 10 | 40 | 6 | 19 | 0.00038193 | 2 | -999 | 999
7052 | 10 | 40 | 7 | 20 | 0.00038193 | 2 | -999 | 26
7053 | 10 | 40 | 1 | 21 | 0.00038193 | 3.2 | -999 | 26
7054 | 10 | 40 | 2 | 22 | 0.00038193 | 3.2 | -999 | 26
7055 | 10 | 40 | 3 | 23 | 0.00038193 | 3.2 | -999 | 26
7056 | 10 | 40 | 4 | 24 | 0.00038193 | 4 | -999 | 999
7057 | 10 | 40 | 5 | 1 | 0.00038193 | 4 | -999 | 999
7058 | 10 | 40 | 6 | 2 | 0.00038193 | 4 | -999 | 999
7059 | 10 | 40 | 7 | 3 | 0.00038193 | 4 | -999 | 999
7060 | 10 | 40 | 1 | 4 | 0.00038193 | 4 | -999 | 999
7061 | 10 | 40 | 2 | 5 | 0.00038193 | 4 | -999 | 999
7062 | 10 | 40 | 3 | 6 | 0.00038193 | 4 | -999 | 999
7063 | 10 | 40 | 4 | 7 | 0.00038193 | 4 | -999 | 26
7064 | 10 | 40 | 5 | 8 | 0.00038193 | 2 | -999 | 26
7065 | 10 | 40 | 6 | 9 | 0.00038193 | 2 | -999 | 999
7066 | 10 | 40 | 7 | 10 | 0.00038193 | 2 | -999 | 999
7067 | 10 | 40 | 1 | 11 | 0.00038193 | 0.4 | -999 | 999
7068 | 10 | 40 | 2 | 12 | 0.00038193 | 0.4 | -999 | 999
7069 | 10 | 40 | 3 | 13 | 0.00038193 | 0.4 | -999 | 999
7070 | 10 | 40 | 4 | 14 | 0.00038193 | 0.4 | -999 | 999
7071 | 10 | 40 | 5 | 15 | 0.00038193 | 0.8 | -999 | 999
7072 | 10 | 40 | 6 | 16 | 0.00038193 | 0.8 | -999 | 999
7073 | 10 | 40 | 7 | 17 | 0.00038193 | 0.8 | -999 | 999
7074 | 10 | 40 | 1 | 18 | 0.00038193 | 2 | -999 | 999
7075 | 10 | 40 | 2 | 19 | 0.00038193 | 2 | -999 | 999
7076 | 10 | 40 | 3 | 20 | 0.00038193 | 2 | -999 | 26
7077 | 10 | 40 | 4 | 21 | 0.00038193 | 3.2 | -999 | 26
7078 | 10 | 40 | 5 | 22 | 0.00038193 | 3.2 | -999 | 26
7079 | 10 | 40 | 6 | 23 | 0.00038193 | 3.2 | -999 | 26
7080 | 10 | 40 | 7 | 24 | 0.00038193 | 4 | -999 | 999
7081 | 10 | 40 | 1 | 1 | 0.00038193 | 4 | -999 | 999
7082 | 10 | 40 | 2 | 2 | 0.00038193 | 4 | -999 | 999
7083 | 10 | 40 | 3 | 3 | 0.00038193 | 4 | -999 | 999
7084 | 10 | 40 | 4 | 4 | 0.00038193 | 4 | -999 | 999
7085 | 10 | 40 | 5 | 5 | 0.00038193 | 4 | -999 | 999
7086 | 10 | 40 | 6 | 6 | 0.00038193 | 4 | -999 | 999
7087 | 10 | 40 | 7 | 7 | 0.00038193 | 4 | -999 | 999
7088 | 10 | 40 | 1 | 8 | 0.00038193 | 3.2 | -999 | 26
7089 | 10 | 40 | 2 | 9 | 0.00038193 | 3.2 | -999 | 26
7090 | 10 | 40 | 3 | 10 | 0.00038193 | 3.2 | -999 | 26
7091 | 10 | 40 | 4 | 11 | 0.00038193 | 3.2 | -999 | 26
7092 | 10 | 40 | 5 | 12 | 0.00038193 | 3.2 | -999 | 26
7093 | 10 | 40 | 6 | 13 | 0.00038193 | 3.2 | -999 | 26
7094 | 10 | 40 | 7 | 14 | 0.00038193 | 3.2 | -999 | 26
7095 | 10 | 40 | 1 | 15 | 0.00038193 | 3.2 | -999 | 26
7096 | 10 | 40 | 2 | 16 | 0.00038193 | 3.2 | -999 | 26
7097 | 10 | 40 | 3 | 17 | 0.00038193 | 3.2 | -999 | 26
7098 | 10 | 40 | 4 | 18 | 0.00038193 | 3.2 | -999 | 26
7099 | 10 | 40 | 5 | 19 | 0.00038193 | 3.2 | -999 | 26
7100 | 10 | 40 | 6 | 20 | 0.00038193 | 3.2 | -999 | 26
7101 | 10 | 40 | 7 | 21 | 0.00038193 | 3.2 | -999 | 26
7102 | 10 | 40 | 1 | 22 | 0.00038193 | 3.2 | -999 | 26
7103 | 10 | 40 | 2 | 23 | 0.00038193 | 3.2 | -999 | 26
7104 | 10 | 40 | 3 | 24 | 0.00038193 | 4 | -999 | 999
7105 | 10 | 40 | 4 | 1 | 0.00038193 | 4 | -999 | 999
7106 | 10 | 40 | 5 | 2 | 0.00038193 | 4 | -999 | 999
7107 | 10 | 40 | 6 | 3 | 0.00038193 | 4 | -999 | 999
7108 | 10 | 40 | 7 | 4 | 0.00038193 | 4 | -999 | 999
7109 | 10 | 40 | 1 | 5 | 0.00038193 | 4 | -999 | 999
7110 | 10 | 40 | 2 | 6 | 0.00038193 | 4 | -999 | 999
7111 | 10 | 40 | 3 | 7 | 0.00038193 | 4 | -999 | 999
7112 | 10 | 40 | 4 | 8 | 0.00038193 | 3.2 | -999 | 26
7113 | 10 | 40 | 5 | 9 | 0.00038193 | 3.2 | -999 | 26
7114 | 10 | 40 | 6 | 10 | 0.00038193 | 3.2 | -999 | 26
7115 | 10 | 40 | 7 | 11 | 0.00038193 | 3.2 | -999 | 26
7116 | 10 | 40 | 1 | 12 | 0.00038193 | 3.2 | -999 | 26
7117 | 10 | 40 | 2 | 13 | 0.00038193 | 3.2 | -999 | 26
7118 | 10 | 40 | 3 | 14 | 0.00038193 | 3.2 | -999 | 26
7119 | 10 | 40 | 4 | 15 | 0.00038193 | 3.2 | -999 | 26
7120 | 10 | 40 | 5 | 16 | 0.00038193 | 3.2 | -999 | 26
7121 | 10 | 40 | 6 | 17 | 0.00038193 | 3.2 | -999 | 26
7122 | 10 | 40 | 7 | 18 | 0.00038193 | 3.2 | -999 | 26
7123 | 10 | 40 | 1 | 19 | 0.00038193 | 3.2 | -999 | 26
7124 | 10 | 40 | 2 | 20 | 0.00038193 | 3.2 | -999 | 26
7125 | 10 | 40 | 3 | 21 | 0.00038193 | 3.2 | -999 | 26
7126 | 10 | 40 | 4 | 22 | 0.00038193 | 3.2 | -999 | 26
7127 | 10 | 40 | 5 | 23 | 0.00038193 | 3.2 | -999 | 26
7128 | 10 | 40 | 6 | 24 | 0.00038193 | 4 | -999 | 999
7129 | 10 | 41 | 7 | 1 | 0.00038193 | 4 | -999 | 999
7130 | 10 | 41 | 1 | 2 | 0.00038193 | 4 | -999 | 999
7131 | 10 | 41 | 2 | 3 | 0.00038193 | 4 | -999 | 999
7132 | 10 | 41 | 3 | 4 | 0.00038193 | 4 | -999 | 999
7133 | 10 | 41 | 4 | 5 | 0.00038193 | 4 | -999 | 999
7134 | 10 | 41 | 5 | 6 | 0.00038193 | 4 | -999 | 999
7135 | 10 | 41 | 6 | 7 | 0.00038193 | 4 | -999 | 26
7136 | 10 | 41 | 7 | 8 | 0.00038193 | 2 | -999 | 26
7137 | 10 | 41 | 1 | 9 | 0.00038193 | 2 | -999 | 999
7138 | 10 | 41 | 2 | 10 | 0.00038193 | 2 | -999 | 999
7139 | 10 | 41 | 3 | 11 | 0.00038193 | 0.4 | -999 | 999
7140 | 10 | 41 | 4 | 12 | 0.00038193 | 0.4 | -999 | 999
7141 | 10 | 41 | 5 | 13 | 0.00038193 | 0.4 | -999 | 999
7142 | 10 | 41 | 6 | 14 | 0.00038193 | 0.4 | -999 | 999
7143 | 10 | 41 | 7 | 15 | 0.00038193 | 0.8 | -999 | 999
7144 | 10 | 41 | 1 | 16 | 0.00038193 | 0.8 | -999 | 999
7145 | 10 | 41 | 2 | 17 | 0.00038193 | 0.8 | -999 | 999
7146 | 10 | 41 | 3 | 18 | 0.00038193 | 2 | -999 | 999
7147 | 10 | 41 | 4 | 19 | 0.00038193 | 2 | -999 | 999
7148 | 10 | 41 | 5 | 20 | 0.00038193 | 2 | -999 | 26
7149 | 10 | 41 | 6 | 21 | 0.00038193 | 3.2 | -999 | 26
7150 | 10 | 41 | 7 | 22 | 0.00038193 | 3.2 | -999 | 26
7151 | 10 | 41 | 1 | 23 | 0.00038193 | 3.2 | -999 | 26
7152 | 10 | 41 | 2 | 24 | 0.00038193 | 4 | -999 | 999
7153 | 10 | 41 | 3 | 1 | 0.00038193 | 4 | -999 | 999
7154 | 10 | 41 | 4 | 2 | 0.00038193 | 4 | -999 | 999
7155 | 10 | 41 | 5 | 3 | 0.00038193 | 4 | -999 | 999
7156 | 10 | 41 | 6 | 4 | 0.00038193 | 4 | -999 | 999
7157 | 10 | 41 | 7 | 5 | 0.00038193 | 4 | -999 | 999
7158 | 10 | 41 | 1 | 6 | 0.00038193 | 4 | -999 | 999
7159 | 10 | 41 | 2 | 7 | 0.00038193 | 4 | -999 | 26
7160 | 10 | 41 | 3 | 8 | 0.00038193 | 2 | -999 | 26
7161 | 10 | 41 | 4 | 9 | 0.00038193 | 2 | -999 | 999
7162 | 10 | 41 | 5 | 10 | 0.00038193 | 2 | -999 | 999
7163 | 10 | 41 | 6 | 11 | 0.00038193 | 0.4 | -999 | 999
7164 | 10 | 41 | 7 | 12 | 0.00038193 | 0.4 | -999 | 999
7165 | 10 | 41 | 1 | 13 | 0.00038193 | 0.4 | -999 | 999
7166 | 10 | 41 | 2 | 14 | 0.00038193 | 0.4 | -999 | 999
7167 | 10 | 41 | 3 | 15 | 0.00038193 | 0.8 | -999 | 999
7168 | 10 | 41 | 4 | 16 | 0.00038193 | 0.8 | -999 | 999
7169 | 10 | 41 | 5 | 17 | 0.00038193 | 0.8 | -999 | 999
7170 | 10 | 41 | 6 | 18 | 0.00038193 | 2 | -999 | 999
7171 | 10 | 41 | 7 | 19 | 0.00038193 | 2 | -999 | 999
7172 | 10 | 41 | 1 | 20 | 0.00038193 | 2 | -999 | 26
7173 | 10 | 41 | 2 | 21 | 0.00038193 | 3.2 | -999 | 26
7174 | 10 | 41 | 3 | 22 | 0.00038193 | 3.2 | -999 | 26
7175 | 10 | 41 | 4 | 23 | 0.00038193 | 3.2 | -999 | 26
7176 | 10 | 41 | 5 | 24 | 0.00038193 | 4 | -999 | 999
7177 | 10 | 41 | 6 | 1 | 0.00038193 | 4 | -999 | 999
7178 | 10 | 41 | 7 | 2 | 0.00038193 | 4 | -999 | 999
7179 | 10 | 41 | 1 | 3 | 0.00038193 | 4 | -999 | 999
7180 | 10 | 41 | 2 | 4 | 0.00038193 | 4 | -999 | 999
7181 | 10 | 41 | 3 | 5 | 0.00038193 | 4 | -999 | 999
7182 | 10 | 41 | 4 | 6 | 0.00038193 | 4 | -999 | 999
7183 | 10 | 41 | 5 | 7 | 0.00038193 | 4 | -999 | 26
7184 | 10 | 41 | 6 | 8 | 0.00038193 | 2 | -999 | 26
7185 | 10 | 41 | 7 | 9 | 0.00038193 | 2 | -999 | 999
7186 | 10 | 41 | 1 | 10 | 0.00038193 | 2 | -999 | 999
7187 | 10 | 41 | 2 | 11 | 0.00038193 | 0.4 | -999 | 999
7188 | 10 | 41 | 3 | 12 | 0.00038193 | 0.4 | -999 | 999
7189 | 10 | 41 | 4 | 13 | 0.00038193 | 0.4 | -999 | 999
7190 | 10 | 41 | 5 | 14 | 0.00038193 | 0.4 | -999 | 999
7191 | 10 | 41 | 6 | 15 | 0.00038193 | 0.8 | -999 | 999
7192 | 10 | 41 | 7 | 16 | 0.00038193 | 0.8 | -999 | 999
7193 | 10 | 41 | 1 | 17 | 0.00038193 | 0.8 | -999 | 999
7194 | 10 | 41 | 2 | 18 | 0.00038193 | 2 | -999 | 999
7195 | 10 | 41 | 3 | 19 | 0.00038193 | 2 | -999 | 999
7196 | 10 | 41 | 4 | 20 | 0.00038193 | 2 | -999 | 26
7197 | 10 | 41 | 5 | 21 | 0.00038193 | 3.2 | -999 | 26
7198 | 10 | 41 | 6 | 22 | 0.00038193 | 3.2 | -999 | 26
7199 | 10 | 41 | 7 | 23 | 0.00038193 | 3.2 | -999 | 26
7200 | 10 | 41 | 1 | 24 | 0.00038193 | 4 | -999 | 999
7201 | 10 | 41 | 2 | 1 | 0.00038193 | 4 | -999 | 999
7202 | 10 | 41 | 3 | 2 | 0.00038193 | 4 | -999 | 999
7203 | 10 | 41 | 4 | 3 | 0.00038193 | 4 | -999 | 999
7204 | 10 | 41 | 5 | 4 | 0.00038193 | 4 | -999 | 999
7205 | 10 | 41 | 6 | 5 | 0.00038193 | 4 | -999 | 999
7206 | 10 | 41 | 7 | 6 | 0.00038193 | 4 | -999 | 999
7207 | 10 | 41 | 1 | 7 | 0.00038193 | 4 | -999 | 26
7208 | 10 | 41 | 2 | 8 | 0.00038193 | 2 | -999 | 26
7209 | 10 | 41 | 3 | 9 | 0.00038193 | 2 | -999 | 999
7210 | 10 | 41 | 4 | 10 | 0.00038193 | 2 | -999 | 999
7211 | 10 | 41 | 5 | 11 | 0.00038193 | 0.4 | -999 | 999
7212 | 10 | 41 | 6 | 12 | 0.00038193 | 0.4 | -999 | 999
7213 | 10 | 41 | 7 | 13 | 0.00038193 | 0.4 | -999 | 999
7214 | 10 | 41 | 1 | 14 | 0.00038193 | 0.4 | -999 | 999
7215 | 10 | 41 | 2 | 15 | 0.00038193 | 0.8 | -999 | 999
7216 | 10 | 41 | 3 | 16 | 0.00038193 | 0.8 | -999 | 999
7217 | 10 | 41 | 4 | 17 | 0.00038193 | 0.8 | -999 | 999
7218 | 10 | 41 | 5 | 18 | 0.00038193 | 2 | -999 | 999
7219 | 10 | 41 | 6 | 19 | 0.00038193 | 2 | -999 | 999
7220 | 10 | 41 | 7 | 20 | 0.00038193 | 2 | -999 | 26
7221 | 10 | 41 | 1 | 21 | 0.00038193 | 3.2 | -999 | 26
7222 | 10 | 41 | 2 | 22 | 0.00038193 | 3.2 | -999 | 26
7223 | 10 | 41 | 3 | 23 | 0.00038193 | 3.2 | -999 | 26
7224 | 10 | 41 | 4 | 24 | 0.00038193 | 4 | -999 | 999
7225 | 10 | 41 | 5 | 1 | 0.00038193 | 4 | 18 | 999
7226 | 10 | 41 | 6 | 2 | 0.00038193 | 4 | 18 | 999
7227 | 10 | 41 | 7 | 3 | 0.00038193 | 4 | 18 | 999
7228 | 10 | 41 | 1 | 4 | 0.00038193 | 4 | 18 | 999
7229 | 10 | 41 | 2 | 5 | 0.00038193 | 4 | 18 | 999
7230 | 10 | 41 | 3 | 6 | 0.00038193 | 4 | 18 | 999
7231 | 10 | 41 | 4 | 7 | 0.00038193 | 4 | 20 | 999
7232 | 10 | 41 | 5 | 8 | 0.00038193 | 2 | 20 | 999
7233 | 10 | 41 | 6 | 9 | 0.00038193 | 2 | 18 | 999
7234 | 10 | 41 | 7 | 10 | 0.00038193 | 2 | 18 | 999
7235 | 10 | 41 | 1 | 11 | 0.00038193 | 0.4 | 18 | 999
7236 | 10 | 41 | 2 | 12 | 0.00038193 | 0.4 | 18 | 999
7237 | 10 | 41 | 3 | 13 | 0.00038193 | 0.4 | 18 | 999
7238 | 10 | 41 | 4 | 14 | 0.00038193 | 0.4 | 18 | 999
7239 | 10 | 41 | 5 | 15 | 0.00038193 | 0.8 | 18 | 999
7240 | 10 | 41 | 6 | 16 | 0.00038193 | 0.8 | 18 | 999
7241 | 10 | 41 | 7 | 17 | 0.00038193 | 0.8 | 18 | 999
7242 | 10 | 41 | 1 | 18 | 0.00038193 | 2 | 18 | 999
7243 | 10 | 41 | 2 | 19 | 0.00038193 | 2 | 18 | 999
7244 | 10 | 41 | 3 | 20 | 0.00038193 | 2 | 20 | 999
7245 | 10 | 41 | 4 | 21 | 0.00038193 | 3.2 | 20 | 999
7246 | 10 | 41 | 5 | 22 | 0.00038193 | 3.2 | 20 | 999
7247 | 10 | 41 | 6 | 23 | 0.00038193 | 3.2 | 20 | 999
7248 | 10 | 41 | 7 | 24 | 0.00038193 | 4 | 18 | 999
7249 | 10 | 41 | 1 | 1 | 0.00038193 | 4 | 18 | 999
7250 | 10 | 41 | 2 | 2 | 0.00038193 | 4 | 18 | 999
7251 | 10 | 41 | 3 | 3 | 0.00038193 | 4 | 18 | 999
7252 | 10 | 41 | 4 | 4 | 0.00038193 | 4 | 18 | 999
7253 | 10 | 41 | 5 | 5 | 0.00038193 | 4 | 18 | 999
7254 | 10 | 41 | 6 | 6 | 0.00038193 | 4 | 18 | 999
7255 | 10 | 41 | 7 | 7 | 0.00038193 | 4 | 18 | 999
7256 | 10 | 41 | 1 | 8 | 0.00038193 | 3.2 | 20 | 999
7257 | 10 | 41 | 2 | 9 | 0.00038193 | 3.2 | 20 | 999
7258 | 10 | 41 | 3 | 10 | 0.00038193 | 3.2 | 20 | 999
7259 | 10 | 41 | 4 | 11 | 0.00038193 | 3.2 | 20 | 999
7260 | 10 | 41 | 5 | 12 | 0.00038193 | 3.2 | 20 | 999
7261 | 10 | 41 | 6 | 13 | 0.00038193 | 3.2 | 20 | 999
7262 | 10 | 41 | 7 | 14 | 0.00038193 | 3.2 | 20 | 999
7263 | 10 | 41 | 1 | 15 | 0.00038193 | 3.2 | 20 | 999
7264 | 10 | 41 | 2 | 16 | 0.00038193 | 3.2 | 20 | 999
7265 | 10 | 41 | 3 | 17 | 0.00038193 | 3.2 | 20 | 999
7266 | 10 | 41 | 4 | 18 | 0.00038193 | 3.2 | 20 | 999
7267 | 10 | 41 | 5 | 19 | 0.00038193 | 3.2 | 20 | 999
7268 | 10 | 41 | 6 | 20 | 0.00038193 | 3.2 | 20 | 999
7269 | 10 | 41 | 7 | 21 | 0.00038193 | 3.2 | 20 | 999
7270 | 10 | 41 | 1 | 22 | 0.00038193 | 3.2 | 20 | 999
7271 | 10 | 41 | 2 | 23 | 0.00038193 | 3.2 | 20 | 999
7272 | 10 | 41 | 3 | 24 | 0.00038193 | 4 | 18 | 999
7273 | 10 | 41 | 4 | 1 | 0.00038193 | 4 | 18 | 999
7274 | 10 | 41 | 5 | 2 | 0.00038193 | 4 | 18 | 999
7275 | 10 | 41 | 6 | 3 | 0.00038193 | 4 | 18 | 999
7276 | 10 | 41 | 7 | 4 | 0.00038193 | 4 | 18 | 999
7277 | 10 | 41 | 1 | 5 | 0.00038193 | 4 | 18 | 999
7278 | 10 | 41 | 2 | 6 | 0.00038193 | 4 | 18 | 999
7279 | 10 | 41 | 3 | 7 | 0.00038193 | 4 | 18 | 999
7280 | 10 | 41 | 4 | 8 | 0.00038193 | 3.2 | 20 | 999
7281 | 10 | 41 | 5 | 9 | 0.00038193 | 3.2 | 20 | 999
7282 | 10 | 41 | 6 | 10 | 0.00038193 | 3.2 | 20 | 999
7283 | 10 | 41 | 7 | 11 | 0.00038193 | 3.2 | 20 | 999
7284 | 10 | 41 | 1 | 12 | 0.00038193 | 3.2 | 20 | 999
7285 | 10 | 41 | 2 | 13 | 0.00038193 | 3.2 | 20 | 999
7286 | 10 | 41 | 3 | 14 | 0.00038193 | 3.2 | 20 | 999
7287 | 10 | 41 | 4 | 15 | 0.00038193 | 3.2 | 20 | 999
7288 | 10 | 41 | 5 | 16 | 0.00038193 | 3.2 | 20 | 999
7289 | 10 | 41 | 6 | 17 | 0.00038193 | 3.2 | 20 | 999
7290 | 10 | 41 | 7 | 18 | 0.00038193 | 3.2 | 20 | 999
7291 | 10 | 41 | 1 | 19 | 0.00038193 | 3.2 | 20 | 999
7292 | 10 | 41 | 2 | 20 | 0.00038193 | 3.2 | 20 | 999
7293 | 10 | 41 | 3 | 21 | 0.00038193 | 3.2 | 20 | 999
7294 | 10 | 41 | 4 | 22 | 0.00038193 | 3.2 | 20 | 999
7295 | 10 | 41 | 5 | 23 | 0.00038193 | 3.2 | 20 | 999
7296 | 10 | 41 | 6 | 24 | 0.00038193 | 4 | 18 | 999
7297 | 10 | 42 | 7 | 1 | 0.00038193 | 4 | 18 | 999
7298 | 10 | 42 | 1 | 2 | 0.00038193 | 4 | 18 | 999
7299 | 10 | 42 | 2 | 3 | 0.00038193 | 4 | 18 | 999
7300 | 10 | 42 | 3 | 4 | 0.00038193 | 4 | 18 | 999
7301 | 10 | 42 | 4 | 5 | 0.00038193 | 4 | 18 | 999
7302 | 10 | 42 | 5 | 6 | 0.00038193 | 4 | 18 | 999
7303 | 10 | 42 | 6 | 7 | 0.00038193 | 4 | 20 | 999
7304 | 10 | 42 | 7 | 8 | 0.00038193 | 2 | 20 | 999
7305 | 10 | 42 | 1 | 9 | 0.00038193 | 2 | 18 | 999
7306 | 10 | 42 | 2 | 10 | 0.00038193 | 2 | 18 | 999
7307 | 10 | 42 | 3 | 11 | 0.00038193 | 0.4 | 18 | 999
7308 | 10 | 42 | 4 | 12 | 0.00038193 | 0.4 | 18 | 999
7309 | 10 | 42 | 5 | 13 | 0.00038193 | 0.4 | 18 | 999
7310 | 10 | 42 | 6 | 14 | 0.00038193 | 0.4 | 18 | 999
7311 | 10 | 42 | 7 | 15 | 0.00038193 | 0.8 | 18 | 999
7312 | 10 | 42 | 1 | 16 | 0.00038193 | 0.8 | 18 | 999
7313 | 10 | 42 | 2 | 17 | 0.00038193 | 0.8 | 18 | 999
7314 | 10 | 42 | 3 | 18 | 0.00038193 | 2 | 18 | 999
7315 | 10 | 42 | 4 | 19 | 0.00038193 | 2 | 18 | 999
7316 | 10 | 42 | 5 | 20 | 0.00038193 | 2 | 20 | 999
7317 | 10 | 42 | 6 | 21 | 0.00038193 | 3.2 | 20 | 999
7318 | 10 | 42 | 7 | 22 | 0.00038193 | 3.2 | 20 | 999
7319 | 10 | 42 | 1 | 23 | 0.00038193 | 3.2 | 20 | 999
7320 | 10 | 42 | 2 | 24 | 0.00038193 | 4 | 18 | 999
7321 | 10 | 42 | 3 | 1 | 0.00038193 | 4 | 18 | 999
7322 | 10 | 42 | 4 | 2 | 0.00038193 | 4 | 18 | 999
7323 | 10 | 42 | 5 | 3 | 0.00038193 | 4 | 18 | 999
7324 | 10 | 42 | 6 | 4 | 0.00038193 | 4 | 18 | 999
7325 | 10 | 42 | 7 | 5 | 0.00038193 | 4 | 18 | 999
7326 | 10 | 42 | 1 | 6 | 0.00038193 | 4 | 18 | 999
7327 | 10 | 42 | 2 | 7 | 0.00038193 | 4 | 20 | 999
7328 | 10 | 42 | 3 | 8 | 0.00038193 | 2 | 20 | 999
7329 | 10 | 42 | 4 | 9 | 0.00038193 | 2 | 18 | 999
7330 | 10 | 42 | 5 | 10 | 0.00038193 | 2 | 18 | 999
7331 | 10 | 42 | 6 | 11 | 0.00038193 | 0.4 | 18 | 999
7332 | 10 | 42 | 7 | 12 | 0.00038193 | 0.4 | 18 | 999
7333 | 10 | 42 | 1 | 13 | 0.00038193 | 0.4 | 18 | 999
7334 | 10 | 42 | 2 | 14 | 0.00038193 | 0.4 | 18 | 999
7335 | 10 | 42 | 3 | 15 | 0.00038193 | 0.8 | 18 | 999
7336 | 10 | 42 | 4 | 16 | 0.00038193 | 0.8 | 18 | 999
7337 | 10 | 42 | 5 | 17 | 0.00038193 | 0.8 | 18 | 999
7338 | 10 | 42 | 6 | 18 | 0.00038193 | 2 | 18 | 999
7339 | 10 | 42 | 7 | 19 | 0.00038193 | 2 | 18 | 999
7340 | 10 | 42 | 1 | 20 | 0.00038193 | 2 | 20 | 999
7341 | 10 | 42 | 2 | 21 | 0.00038193 | 3.2 | 20 | 999
7342 | 10 | 42 | 3 | 22 | 0.00038193 | 3.2 | 20 | 999
7343 | 10 | 42 | 4 | 23 | 0.00038193 | 3.2 | 20 | 999
7344 | 10 | 42 | 5 | 24 | 0.00038193 | 4 | 18 | 999
7345 | 10 | 42 | 6 | 1 | 0.00038193 | 4 | 18 | 999
7346 | 10 | 42 | 7 | 2 | 0.00038193 | 4 | 18 | 999
7347 | 10 | 42 | 1 | 3 | 0.00038193 | 4 | 18 | 999
7348 | 10 | 42 | 2 | 4 | 0.00038193 | 4 | 18 | 999
7349 | 10 | 42 | 3 | 5 | 0.00038193 | 4 | 18 | 999
7350 | 10 | 42 | 4 | 6 | 0.00038193 | 4 | 18 | 999
7351 | 10 | 42 | 5 | 7 | 0.00038193 | 4 | 20 | 999
7352 | 10 | 42 | 6 | 8 | 0.00038193 | 2 | 20 | 999
7353 | 10 | 42 | 7 | 9 | 0.00038193 | 2 | 18 | 999
7354 | 10 | 42 | 1 | 10 | 0.00038193 | 2 | 18 | 999
7355 | 10 | 42 | 2 | 11 | 0.00038193 | 0.4 | 18 | 999
7356 | 10 | 42 | 3 | 12 | 0.00038193 | 0.4 | 18 | 999
7357 | 10 | 42 | 4 | 13 | 0.00038193 | 0.4 | 18 | 999
7358 | 10 | 42 | 5 | 14 | 0.00038193 | 0.4 | 18 | 999
7359 | 10 | 42 | 6 | 15 | 0.00038193 | 0.8 | 18 | 999
7360 | 10 | 42 | 7 | 16 | 0.00038193 | 0.8 | 18 | 999
7361 | 10 | 42 | 1 | 17 | 0.00038193 | 0.8 | 18 | 999
7362 | 10 | 42 | 2 | 18 | 0.00038193 | 2 | 18 | 999
7363 | 10 | 42 | 3 | 19 | 0.00038193 | 2 | 18 | 999
7364 | 10 | 42 | 4 | 20 | 0.00038193 | 2 | 20 | 999
7365 | 10 | 42 | 5 | 21 | 0.00038193 | 3.2 | 20 | 999
7366 | 10 | 42 | 6 | 22 | 0.00038193 | 3.2 | 20 | 999
7367 | 10 | 42 | 7 | 23 | 0.00038193 | 3.2 | 20 | 999
7368 | 10 | 42 | 1 | 24 | 0.00038193 | 4 | 18 | 999
7369 | 10 | 42 | 2 | 1 | 0.00038193 | 4 | 18 | 999
7370 | 10 | 42 | 3 | 2 | 0.00038193 | 4 | 18 | 999
7371 | 10 | 42 | 4 | 3 | 0.00038193 | 4 | 18 | 999
7372 | 10 | 42 | 5 | 4 | 0.00038193 | 4 | 18 | 999
7373 | 10 | 42 | 6 | 5 | 0.00038193 | 4 | 18 | 999
7374 | 10 | 42 | 7 | 6 | 0.00038193 | 4 | 18 | 999
7375 | 10 | 42 | 1 | 7 | 0.00038193 | 4 | 20 | 999
7376 | 10 | 42 | 2 | 8 | 0.00038193 | 2 | 20 | 999
7377 | 10 | 42 | 3 | 9 | 0.00038193 | 2 | 18 | 999
7378 | 10 | 42 | 4 | 10 | 0.00038193 | 2 | 18 | 999
7379 | 10 | 42 | 5 | 11 | 0.00038193 | 0.4 | 18 | 999
7380 | 10 | 42 | 6 | 12 | 0.00038193 | 0.4 | 18 | 999
7381 | 10 | 42 | 7 | 13 | 0.00038193 | 0.4 | 18 | 999
7382 | 10 | 42 | 1 | 14 | 0.00038193 | 0.4 | 18 | 999
7383 | 10 | 42 | 2 | 15 | 0.00038193 | 0.8 | 18 | 999
7384 | 10 | 42 | 3 | 16 | 0.00038193 | 0.8 | 18 | 999
7385 | 10 | 42 | 4 | 17 | 0.00038193 | 0.8 | 18 | 999
7386 | 10 | 42 | 5 | 18 | 0.00038193 | 2 | 18 | 999
7387 | 10 | 42 | 6 | 19 | 0.00038193 | 2 | 18 | 999
7388 | 10 | 42 | 7 | 20 | 0.00038193 | 2 | 20 | 999
7389 | 10 | 42 | 1 | 21 | 0.00038193 | 3.2 | 20 | 999
7390 | 10 | 42 | 2 | 22 | 0.00038193 | 3.2 | 20 | 999
7391 | 10 | 42 | 3 | 23 | 0.00038193 | 3.2 | 20 | 999
7392 | 10 | 42 | 4 | 24 | 0.00038193 | 4 | 18 | 999
7393 | 10 | 42 | 5 | 1 | 0.00038193 | 4 | 18 | 999
7394 | 10 | 42 | 6 | 2 | 0.00038193 | 4 | 18 | 999
7395 | 10 | 42 | 7 | 3 | 0.00038193 | 4 | 18 | 999
7396 | 10 | 42 | 1 | 4 | 0.00038193 | 4 | 18 | 999
7397 | 10 | 42 | 2 | 5 | 0.00038193 | 4 | 18 | 999
7398 | 10 | 42 | 3 | 6 | 0.00038193 | 4 | 18 | 999
7399 | 10 | 42 | 4 | 7 | 0.00038193 | 4 | 20 | 999
7400 | 10 | 42 | 5 | 8 | 0.00038193 | 2 | 20 | 999
7401 | 10 | 42 | 6 | 9 | 0.00038193 | 2 | 18 | 999
7402 | 10 | 42 | 7 | 10 | 0.00038193 | 2 | 18 | 999
7403 | 10 | 42 | 1 | 11 | 0.00038193 | 0.4 | 18 | 999
7404 | 10 | 42 | 2 | 12 | 0.00038193 | 0.4 | 18 | 999
7405 | 10 | 42 | 3 | 13 | 0.00038193 | 0.4 | 18 | 999
7406 | 10 | 42 | 4 | 14 | 0.00038193 | 0.4 | 18 | 999
7407 | 10 | 42 | 5 | 15 | 0.00038193 | 0.8 | 18 | 999
7408 | 10 | 42 | 6 | 16 | 0.00038193 | 0.8 | 18 | 999
7409 | 10 | 42 | 7 | 17 | 0.00038193 | 0.8 | 18 | 999
7410 | 10 | 42 | 1 | 18 | 0.00038193 | 2 | 18 | 999
7411 | 10 | 42 | 2 | 19 | 0.00038193 | 2 | 18 | 999
7412 | 10 | 42 | 3 | 20 | 0.00038193 | 2 | 20 | 999
7413 | 10 | 42 | 4 | 21 | 0.00038193 | 3.2 | 20 | 999
7414 | 10 | 42 | 5 | 22 | 0.00038193 | 3.2 | 20 | 999
7415 | 10 | 42 | 6 | 23 | 0.00038193 | 3.2 | 20 | 999
7416 | 10 | 42 | 7 | 24 | 0.00038193 | 4 | 18 | 999
7417 | 10 | 42 | 1 | 1 | 0.00038193 | 4 | 18 | 999
7418 | 10 | 42 | 2 | 2 | 0.00038193 | 4 | 18 | 999
7419 | 10 | 42 | 3 | 3 | 0.00038193 | 4 | 18 | 999
7420 | 10 | 42 | 4 | 4 | 0.00038193 | 4 | 18 | 999
7421 | 10 | 42 | 5 | 5 | 0.00038193 | 4 | 18 | 999
7422 | 10 | 42 | 6 | 6 | 0.00038193 | 4 | 18 | 999
7423 | 10 | 42 | 7 | 7 | 0.00038193 | 4 | 18 | 999
7424 | 10 | 42 | 1 | 8 | 0.00038193 | 3.2 | 20 | 999
7425 | 10 | 42 | 2 | 9 | 0.00038193 | 3.2 | 20 | 999
7426 | 10 | 42 | 3 | 10 | 0.00038193 | 3.2 | 20 | 999
7427 | 10 | 42 | 4 | 11 | 0.00038193 | 3.2 | 20 | 999
7428 | 10 | 42 | 5 | 12 | 0.00038193 | 3.2 | 20 | 999
7429 | 10 | 42 | 6 | 13 | 0.00038193 | 3.2 | 20 | 999
7430 | 10 | 42 | 7 | 14 | 0.00038193 | 3.2 | 20 | 999
7431 | 10 | 42 | 1 | 15 | 0.00038193 | 3.2 | 20 | 999
7432 | 10 | 42 | 2 | 16 | 0.00038193 | 3.2 | 20 | 999
7433 | 10 | 42 | 3 | 17 | 0.00038193 | 3.2 | 20 | 999
7434 | 10 | 42 | 4 | 18 | 0.00038193 | 3.2 | 20 | 999
7435 | 10 | 42 | 5 | 19 | 0.00038193 | 3.2 | 20 | 999
7436 | 10 | 42 | 6 | 20 | 0.00038193 | 3.2 | 20 | 999
7437 | 10 | 42 | 7 | 21 | 0.00038193 | 3.2 | 20 | 999
7438 | 10 | 42 | 1 | 22 | 0.00038193 | 3.2 | 20 | 999
7439 | 10 | 42 | 2 | 23 | 0.00038193 | 3.2 | 20 | 999
7440 | 10 | 42 | 3 | 24 | 0.00038193 | 4 | 18 | 999
7441 | 10 | 42 | 4 | 1 | 0.00038193 | 4 | 18 | 999
7442 | 10 | 42 | 5 | 2 | 0.00038193 | 4 | 18 | 999
7443 | 10 | 42 | 6 | 3 | 0.00038193 | 4 | 18 | 999
7444 | 10 | 42 | 7 | 4 | 0.00038193 | 4 | 18 | 999
7445 | 10 | 42 | 1 | 5 | 0.00038193 | 4 | 18 | 999
7446 | 10 | 42 | 2 | 6 | 0.00038193 | 4 | 18 | 999
7447 | 10 | 42 | 3 | 7 | 0.00038193 | 4 | 18 | 999
7448 | 10 | 42 | 4 | 8 | 0.00038193 | 3.2 | 20 | 999
7449 | 10 | 42 | 5 | 9 | 0.00038193 | 3.2 | 20 | 999
7450 | 10 | 42 | 6 | 10 | 0.00038193 | 3.2 | 20 | 999
7451 | 10 | 42 | 7 | 11 | 0.00038193 | 3.2 | 20 | 999
7452 | 10 | 42 | 1 | 12 | 0.00038193 | 3.2 | 20 | 999
7453 | 10 | 42 | 2 | 13 | 0.00038193 | 3.2 | 20 | 999
7454 | 10 | 42 | 3 | 14 | 0.00038193 | 3.2 | 20 | 999
7455 | 10 | 42 | 4 | 15 | 0.00038193 | 3.2 | 20 | 999
7456 | 10 | 42 | 5 | 16 | 0.00038193 | 3.2 | 20 | 999
7457 | 10 | 42 | 6 | 17 | 0.00038193 | 3.2 | 20 | 999
7458 | 10 | 42 | 7 | 18 | 0.00038193 | 3.2 | 20 | 999
7459 | 10 | 42 | 1 | 19 | 0.00038193 | 3.2 | 20 | 999
7460 | 10 | 42 | 2 | 20 | 0.00038193 | 3.2 | 20 | 999
7461 | 10 | 42 | 3 | 21 | 0.00038193 | 3.2 | 20 | 999
7462 | 10 | 42 | 4 | 22 | 0.00038193 | 3.2 | 20 | 999
7463 | 10 | 42 | 5 | 23 | 0.00038193 | 3.2 | 20 | 999
7464 | 10 | 42 | 6 | 24 | 0.00038193 | 4 | 18 | 999
7465 | 10 | 43 | 7 | 1 | 0.00038193 | 4 | 18 | 999
7466 | 10 | 43 | 1 | 2 | 0.00038193 | 4 | 18 | 999
7467 | 10 | 43 | 2 | 3 | 0.00038193 | 4 | 18 | 999
7468 | 10 | 43 | 3 | 4 | 0.00038193 | 4 | 18 | 999
7469 | 10 | 43 | 4 | 5 | 0.00038193 | 4 | 18 | 999
7470 | 10 | 43 | 5 | 6 | 0.00038193 | 4 | 18 | 999
7471 | 10 | 43 | 6 | 7 | 0.00038193 | 4 | 20 | 999
7472 | 10 | 43 | 7 | 8 | 0.00038193 | 2 | 20 | 999
7473 | 10 | 43 | 1 | 9 | 0.00038193 | 2 | 18 | 999
7474 | 10 | 43 | 2 | 10 | 0.00038193 | 2 | 18 | 999
7475 | 10 | 43 | 3 | 11 | 0.00038193 | 0.4 | 18 | 999
7476 | 10 | 43 | 4 | 12 | 0.00038193 | 0.4 | 18 | 999
7477 | 10 | 43 | 5 | 13 | 0.00038193 | 0.4 | 18 | 999
7478 | 10 | 43 | 6 | 14 | 0.00038193 | 0.4 | 18 | 999
7479 | 10 | 43 | 7 | 15 | 0.00038193 | 0.8 | 18 | 999
7480 | 10 | 43 | 1 | 16 | 0.00038193 | 0.8 | 18 | 999
7481 | 10 | 43 | 2 | 17 | 0.00038193 | 0.8 | 18 | 999
7482 | 10 | 43 | 3 | 18 | 0.00038193 | 2 | 18 | 999
7483 | 10 | 43 | 4 | 19 | 0.00038193 | 2 | 18 | 999
7484 | 10 | 43 | 5 | 20 | 0.00038193 | 2 | 20 | 999
7485 | 10 | 43 | 6 | 21 | 0.00038193 | 3.2 | 20 | 999
7486 | 10 | 43 | 7 | 22 | 0.00038193 | 3.2 | 20 | 999
7487 | 10 | 43 | 1 | 23 | 0.00038193 | 3.2 | 20 | 999
7488 | 10 | 43 | 2 | 24 | 0.00038193 | 4 | 18 | 999
7489 | 10 | 43 | 3 | 1 | 0.00038193 | 4 | 18 | 999
7490 | 10 | 43 | 4 | 2 | 0.00038193 | 4 | 18 | 999
7491 | 10 | 43 | 5 | 3 | 0.00038193 | 4 | 18 | 999
7492 | 10 | 43 | 6 | 4 | 0.00038193 | 4 | 18 | 999
7493 | 10 | 43 | 7 | 5 | 0.00038193 | 4 | 18 | 999
7494 | 10 | 43 | 1 | 6 | 0.00038193 | 4 | 18 | 999
7495 | 10 | 43 | 2 | 7 | 0.00038193 | 4 | 20 | 999
7496 | 10 | 43 | 3 | 8 | 0.00038193 | 2 | 20 | 999
7497 | 10 | 43 | 4 | 9 | 0.00038193 | 2 | 18 | 999
7498 | 10 | 43 | 5 | 10 | 0.00038193 | 2 | 18 | 999
7499 | 10 | 43 | 6 | 11 | 0.00038193 | 0.4 | 18 | 999
7500 | 10 | 43 | 7 | 12 | 0.00038193 | 0.4 | 18 | 999
7501 | 10 | 43 | 1 | 13 | 0.00038193 | 0.4 | 18 | 999
7502 | 10 | 43 | 2 | 14 | 0.00038193 | 0.4 | 18 | 999
7503 | 10 | 43 | 3 | 15 | 0.00038193 | 0.8 | 18 | 999
7504 | 10 | 43 | 4 | 16 | 0.00038193 | 0.8 | 18 | 999
7505 | 10 | 43 | 5 | 17 | 0.00038193 | 0.8 | 18 | 999
7506 | 10 | 43 | 6 | 18 | 0.00038193 | 2 | 18 | 999
7507 | 10 | 43 | 7 | 19 | 0.00038193 | 2 | 18 | 999
7508 | 10 | 43 | 1 | 20 | 0.00038193 | 2 | 20 | 999
7509 | 10 | 43 | 2 | 21 | 0.00038193 | 3.2 | 20 | 999
7510 | 10 | 43 | 3 | 22 | 0.00038193 | 3.2 | 20 | 999
7511 | 10 | 43 | 4 | 23 | 0.00038193 | 3.2 | 20 | 999
7512 | 10 | 43 | 5 | 24 | 0.00038193 | 4 | 18 | 999
7513 | 10 | 43 | 6 | 1 | 0.00038193 | 4 | 18 | 999
7514 | 10 | 43 | 7 | 2 | 0.00038193 | 4 | 18 | 999
7515 | 10 | 43 | 1 | 3 | 0.00038193 | 4 | 18 | 999
7516 | 10 | 43 | 2 | 4 | 0.00038193 | 4 | 18 | 999
7517 | 10 | 43 | 3 | 5 | 0.00038193 | 4 | 18 | 999
7518 | 10 | 43 | 4 | 6 | 0.00038193 | 4 | 18 | 999
7519 | 10 | 43 | 5 | 7 | 0.00038193 | 4 | 20 | 999
7520 | 10 | 43 | 6 | 8 | 0.00038193 | 2 | 20 | 999
7521 | 10 | 43 | 7 | 9 | 0.00038193 | 2 | 18 | 999
7522 | 10 | 43 | 1 | 10 | 0.00038193 | 2 | 18 | 999
7523 | 10 | 43 | 2 | 11 | 0.00038193 | 0.4 | 18 | 999
7524 | 10 | 43 | 3 | 12 | 0.00038193 | 0.4 | 18 | 999
7525 | 10 | 43 | 4 | 13 | 0.00038193 | 0.4 | 18 | 999
7526 | 10 | 43 | 5 | 14 | 0.00038193 | 0.4 | 18 | 999
7527 | 10 | 43 | 6 | 15 | 0.00038193 | 0.8 | 18 | 999
7528 | 10 | 43 | 7 | 16 | 0.00038193 | 0.8 | 18 | 999
7529 | 10 | 43 | 1 | 17 | 0.00038193 | 0.8 | 18 | 999
7530 | 10 | 43 | 2 | 18 | 0.00038193 | 2 | 18 | 999
7531 | 10 | 43 | 3 | 19 | 0.00038193 | 2 | 18 | 999
7532 | 10 | 43 | 4 | 20 | 0.00038193 | 2 | 20 | 999
7533 | 10 | 43 | 5 | 21 | 0.00038193 | 3.2 | 20 | 999
7534 | 10 | 43 | 6 | 22 | 0.00038193 | 3.2 | 20 | 999
7535 | 10 | 43 | 7 | 23 | 0.00038193 | 3.2 | 20 | 999
7536 | 10 | 43 | 1 | 24 | 0.00038193 | 4 | 18 | 999
7537 | 10 | 43 | 2 | 1 | 0.00038193 | 4 | 18 | 999
7538 | 10 | 43 | 3 | 2 | 0.00038193 | 4 | 18 | 999
7539 | 10 | 43 | 4 | 3 | 0.00038193 | 4 | 18 | 999
7540 | 10 | 43 | 5 | 4 | 0.00038193 | 4 | 18 | 999
7541 | 10 | 43 | 6 | 5 | 0.00038193 | 4 | 18 | 999
7542 | 10 | 43 | 7 | 6 | 0.00038193 | 4 | 18 | 999
7543 | 10 | 43 | 1 | 7 | 0.00038193 | 4 | 20 | 999
7544 | 10 | 43 | 2 | 8 | 0.00038193 | 2 | 20 | 999
7545 | 10 | 43 | 3 | 9 | 0.00038193 | 2 | 18 | 999
7546 | 10 | 43 | 4 | 10 | 0.00038193 | 2 | 18 | 999
7547 | 10 | 43 | 5 | 11 | 0.00038193 | 0.4 | 18 | 999
7548 | 10 | 43 | 6 | 12 | 0.00038193 | 0.4 | 18 | 999
7549 | 10 | 43 | 7 | 13 | 0.00038193 | 0.4 | 18 | 999
7550 | 10 | 43 | 1 | 14 | 0.00038193 | 0.4 | 18 | 999
7551 | 10 | 43 | 2 | 15 | 0.00038193 | 0.8 | 18 | 999
7552 | 10 | 43 | 3 | 16 | 0.00038193 | 0.8 | 18 | 999
7553 | 10 | 43 | 4 | 17 | 0.00038193 | 0.8 | 18 | 999
7554 | 10 | 43 | 5 | 18 | 0.00038193 | 2 | 18 | 999
7555 | 10 | 43 | 6 | 19 | 0.00038193 | 2 | 18 | 999
7556 | 10 | 43 | 7 | 20 | 0.00038193 | 2 | 20 | 999
7557 | 10 | 43 | 1 | 21 | 0.00038193 | 3.2 | 20 | 999
7558 | 10 | 43 | 2 | 22 | 0.00038193 | 3.2 | 20 | 999
7559 | 10 | 43 | 3 | 23 | 0.00038193 | 3.2 | 20 | 999
7560 | 10 | 43 | 4 | 24 | 0.00038193 | 4 | 18 | 999
7561 | 10 | 43 | 5 | 1 | 0.00038193 | 4 | 18 | 999
7562 | 10 | 43 | 6 | 2 | 0.00038193 | 4 | 18 | 999
7563 | 10 | 43 | 7 | 3 | 0.00038193 | 4 | 18 | 999
7564 | 10 | 43 | 1 | 4 | 0.00038193 | 4 | 18 | 999
7565 | 10 | 43 | 2 | 5 | 0.00038193 | 4 | 18 | 999
7566 | 10 | 43 | 3 | 6 | 0.00038193 | 4 | 18 | 999
7567 | 10 | 43 | 4 | 7 | 0.00038193 | 4 | 20 | 999
7568 | 10 | 43 | 5 | 8 | 0.00038193 | 2 | 20 | 999
7569 | 10 | 43 | 6 | 9 | 0.00038193 | 2 | 18 | 999
7570 | 10 | 43 | 7 | 10 | 0.00038193 | 2 | 18 | 999
7571 | 10 | 43 | 1 | 11 | 0.00038193 | 0.4 | 18 | 999
7572 | 10 | 43 | 2 | 12 | 0.00038193 | 0.4 | 18 | 999
7573 | 10 | 43 | 3 | 13 | 0.00038193 | 0.4 | 18 | 999
7574 | 10 | 43 | 4 | 14 | 0.00038193 | 0.4 | 18 | 999
7575 | 10 | 43 | 5 | 15 | 0.00038193 | 0.8 | 18 | 999
7576 | 10 | 43 | 6 | 16 | 0.00038193 | 0.8 | 18 | 999
7577 | 10 | 43 | 7 | 17 | 0.00038193 | 0.8 | 18 | 999
7578 | 10 | 43 | 1 | 18 | 0.00038193 | 2 | 18 | 999
7579 | 10 | 43 | 2 | 19 | 0.00038193 | 2 | 18 | 999
7580 | 10 | 43 | 3 | 20 | 0.00038193 | 2 | 20 | 999
7581 | 10 | 43 | 4 | 21 | 0.00038193 | 3.2 | 20 | 999
7582 | 10 | 43 | 5 | 22 | 0.00038193 | 3.2 | 20 | 999
7583 | 10 | 43 | 6 | 23 | 0.00038193 | 3.2 | 20 | 999
7584 | 10 | 43 | 7 | 24 | 0.00038193 | 4 | 18 | 999
7585 | 10 | 43 | 1 | 1 | 0.00038193 | 4 | 18 | 999
7586 | 10 | 43 | 2 | 2 | 0.00038193 | 4 | 18 | 999
7587 | 10 | 43 | 3 | 3 | 0.00038193 | 4 | 18 | 999
7588 | 10 | 43 | 4 | 4 | 0.00038193 | 4 | 18 | 999
7589 | 10 | 43 | 5 | 5 | 0.00038193 | 4 | 18 | 999
7590 | 10 | 43 | 6 | 6 | 0.00038193 | 4 | 18 | 999
7591 | 10 | 43 | 7 | 7 | 0.00038193 | 4 | 18 | 999
7592 | 10 | 43 | 1 | 8 | 0.00038193 | 3.2 | 20 | 999
7593 | 10 | 43 | 2 | 9 | 0.00038193 | 3.2 | 20 | 999
7594 | 10 | 43 | 3 | 10 | 0.00038193 | 3.2 | 20 | 999
7595 | 10 | 43 | 4 | 11 | 0.00038193 | 3.2 | 20 | 999
7596 | 10 | 43 | 5 | 12 | 0.00038193 | 3.2 | 20 | 999
7597 | 10 | 43 | 6 | 13 | 0.00038193 | 3.2 | 20 | 999
7598 | 10 | 43 | 7 | 14 | 0.00038193 | 3.2 | 20 | 999
7599 | 10 | 43 | 1 | 15 | 0.00038193 | 3.2 | 20 | 999
7600 | 10 | 43 | 2 | 16 | 0.00038193 | 3.2 | 20 | 999
7601 | 10 | 43 | 3 | 17 | 0.00038193 | 3.2 | 20 | 999
7602 | 10 | 43 | 4 | 18 | 0.00038193 | 3.2 | 20 | 999
7603 | 10 | 43 | 5 | 19 | 0.00038193 | 3.2 | 20 | 999
7604 | 10 | 43 | 6 | 20 | 0.00038193 | 3.2 | 20 | 999
7605 | 10 | 43 | 7 | 21 | 0.00038193 | 3.2 | 20 | 999
7606 | 10 | 43 | 1 | 22 | 0.00038193 | 3.2 | 20 | 999
7607 | 10 | 43 | 2 | 23 | 0.00038193 | 3.2 | 20 | 999
7608 | 10 | 43 | 3 | 24 | 0.00038193 | 4 | 18 | 999
7609 | 10 | 43 | 4 | 1 | 0.00038193 | 4 | 18 | 999
7610 | 10 | 43 | 5 | 2 | 0.00038193 | 4 | 18 | 999
7611 | 10 | 43 | 6 | 3 | 0.00038193 | 4 | 18 | 999
7612 | 10 | 43 | 7 | 4 | 0.00038193 | 4 | 18 | 999
7613 | 10 | 43 | 1 | 5 | 0.00038193 | 4 | 18 | 999
7614 | 10 | 43 | 2 | 6 | 0.00038193 | 4 | 18 | 999
7615 | 10 | 43 | 3 | 7 | 0.00038193 | 4 | 18 | 999
7616 | 10 | 43 | 4 | 8 | 0.00038193 | 3.2 | 20 | 999
7617 | 10 | 43 | 5 | 9 | 0.00038193 | 3.2 | 20 | 999
7618 | 10 | 43 | 6 | 10 | 0.00038193 | 3.2 | 20 | 999
7619 | 10 | 43 | 7 | 11 | 0.00038193 | 3.2 | 20 | 999
7620 | 10 | 43 | 1 | 12 | 0.00038193 | 3.2 | 20 | 999
7621 | 10 | 43 | 2 | 13 | 0.00038193 | 3.2 | 20 | 999
7622 | 10 | 43 | 3 | 14 | 0.00038193 | 3.2 | 20 | 999
7623 | 10 | 43 | 4 | 15 | 0.00038193 | 3.2 | 20 | 999
7624 | 10 | 43 | 5 | 16 | 0.00038193 | 3.2 | 20 | 999
7625 | 10 | 43 | 6 | 17 | 0.00038193 | 3.2 | 20 | 999
7626 | 10 | 43 | 7 | 18 | 0.00038193 | 3.2 | 20 | 999
7627 | 10 | 43 | 1 | 19 | 0.00038193 | 3.2 | 20 | 999
7628 | 10 | 43 | 2 | 20 | 0.00038193 | 3.2 | 20 | 999
7629 | 10 | 43 | 3 | 21 | 0.00038193 | 3.2 | 20 | 999
7630 | 10 | 43 | 4 | 22 | 0.00038193 | 3.2 | 20 | 999
7631 | 10 | 43 | 5 | 23 | 0.00038193 | 3.2 | 20 | 999
7632 | 10 | 43 | 6 | 24 | 0.00038193 | 4 | 18 | 999
7633 | 11 | 44 | 7 | 1 | 0.00038193 | 4 | 18 | 999
7634 | 11 | 44 | 1 | 2 | 0.00038193 | 4 | 18 | 999
7635 | 11 | 44 | 2 | 3 | 0.00038193 | 4 | 18 | 999
7636 | 11 | 44 | 3 | 4 | 0.00038193 | 4 | 18 | 999
7637 | 11 | 44 | 4 | 5 | 0.00038193 | 4 | 18 | 999
7638 | 11 | 44 | 5 | 6 | 0.00038193 | 4 | 18 | 999
7639 | 11 | 44 | 6 | 7 | 0.00038193 | 4 | 20 | 999
7640 | 11 | 44 | 7 | 8 | 0.00038193 | 2 | 20 | 999
7641 | 11 | 44 | 1 | 9 | 0.00038193 | 2 | 18 | 999
7642 | 11 | 44 | 2 | 10 | 0.00038193 | 2 | 18 | 999
7643 | 11 | 44 | 3 | 11 | 0.00038193 | 0.4 | 18 | 999
7644 | 11 | 44 | 4 | 12 | 0.00038193 | 0.4 | 18 | 999
7645 | 11 | 44 | 5 | 13 | 0.00038193 | 0.4 | 18 | 999
7646 | 11 | 44 | 6 | 14 | 0.00038193 | 0.4 | 18 | 999
7647 | 11 | 44 | 7 | 15 | 0.00038193 | 0.8 | 18 | 999
7648 | 11 | 44 | 1 | 16 | 0.00038193 | 0.8 | 18 | 999
7649 | 11 | 44 | 2 | 17 | 0.00038193 | 0.8 | 18 | 999
7650 | 11 | 44 | 3 | 18 | 0.00038193 | 2 | 18 | 999
7651 | 11 | 44 | 4 | 19 | 0.00038193 | 2 | 18 | 999
7652 | 11 | 44 | 5 | 20 | 0.00038193 | 2 | 20 | 999
7653 | 11 | 44 | 6 | 21 | 0.00038193 | 3.2 | 20 | 999
7654 | 11 | 44 | 7 | 22 | 0.00038193 | 3.2 | 20 | 999
7655 | 11 | 44 | 1 | 23 | 0.00038193 | 3.2 | 20 | 999
7656 | 11 | 44 | 2 | 24 | 0.00038193 | 4 | 18 | 999
7657 | 11 | 44 | 3 | 1 | 0.00038193 | 4 | 18 | 999
7658 | 11 | 44 | 4 | 2 | 0.00038193 | 4 | 18 | 999
7659 | 11 | 44 | 5 | 3 | 0.00038193 | 4 | 18 | 999
7660 | 11 | 44 | 6 | 4 | 0.00038193 | 4 | 18 | 999
7661 | 11 | 44 | 7 | 5 | 0.00038193 | 4 | 18 | 999
7662 | 11 | 44 | 1 | 6 | 0.00038193 | 4 | 18 | 999
7663 | 11 | 44 | 2 | 7 | 0.00038193 | 4 | 20 | 999
7664 | 11 | 44 | 3 | 8 | 0.00038193 | 2 | 20 | 999
7665 | 11 | 44 | 4 | 9 | 0.00038193 | 2 | 18 | 999
7666 | 11 | 44 | 5 | 10 | 0.00038193 | 2 | 18 | 999
7667 | 11 | 44 | 6 | 11 | 0.00038193 | 0.4 | 18 | 999
7668 | 11 | 44 | 7 | 12 | 0.00038193 | 0.4 | 18 | 999
7669 | 11 | 44 | 1 | 13 | 0.00038193 | 0.4 | 18 | 999
7670 | 11 | 44 | 2 | 14 | 0.00038193 | 0.4 | 18 | 999
7671 | 11 | 44 | 3 | 15 | 0.00038193 | 0.8 | 18 | 999
7672 | 11 | 44 | 4 | 16 | 0.00038193 | 0.8 | 18 | 999
7673 | 11 | 44 | 5 | 17 | 0.00038193 | 0.8 | 18 | 999
7674 | 11 | 44 | 6 | 18 | 0.00038193 | 2 | 18 | 999
7675 | 11 | 44 | 7 | 19 | 0.00038193 | 2 | 18 | 999
7676 | 11 | 44 | 1 | 20 | 0.00038193 | 2 | 20 | 999
7677 | 11 | 44 | 2 | 21 | 0.00038193 | 3.2 | 20 | 999
7678 | 11 | 44 | 3 | 22 | 0.00038193 | 3.2 | 20 | 999
7679 | 11 | 44 | 4 | 23 | 0.00038193 | 3.2 | 20 | 999
7680 | 11 | 44 | 5 | 24 | 0.00038193 | 4 | 18 | 999
7681 | 11 | 44 | 6 | 1 | 0.00038193 | 4 | 18 | 999
7682 | 11 | 44 | 7 | 2 | 0.00038193 | 4 | 18 | 999
7683 | 11 | 44 | 1 | 3 | 0.00038193 | 4 | 18 | 999
7684 | 11 | 44 | 2 | 4 | 0.00038193 | 4 | 18 | 999
7685 | 11 | 44 | 3 | 5 | 0.00038193 | 4 | 18 | 999
7686 | 11 | 44 | 4 | 6 | 0.00038193 | 4 | 18 | 999
7687 | 11 | 44 | 5 | 7 | 0.00038193 | 4 | 20 | 999
7688 | 11 | 44 | 6 | 8 | 0.00038193 | 2 | 20 | 999
7689 | 11 | 44 | 7 | 9 | 0.00038193 | 2 | 18 | 999
7690 | 11 | 44 | 1 | 10 | 0.00038193 | 2 | 18 | 999
7691 | 11 | 44 | 2 | 11 | 0.00038193 | 0.4 | 18 | 999
7692 | 11 | 44 | 3 | 12 | 0.00038193 | 0.4 | 18 | 999
7693 | 11 | 44 | 4 | 13 | 0.00038193 | 0.4 | 18 | 999
7694 | 11 | 44 | 5 | 14 | 0.00038193 | 0.4 | 18 | 999
7695 | 11 | 44 | 6 | 15 | 0.00038193 | 0.8 | 18 | 999
7696 | 11 | 44 | 7 | 16 | 0.00038193 | 0.8 | 18 | 999
7697 | 11 | 44 | 1 | 17 | 0.00038193 | 0.8 | 18 | 999
7698 | 11 | 44 | 2 | 18 | 0.00038193 | 2 | 18 | 999
7699 | 11 | 44 | 3 | 19 | 0.00038193 | 2 | 18 | 999
7700 | 11 | 44 | 4 | 20 | 0.00038193 | 2 | 20 | 999
7701 | 11 | 44 | 5 | 21 | 0.00038193 | 3.2 | 20 | 999
7702 | 11 | 44 | 6 | 22 | 0.00038193 | 3.2 | 20 | 999
7703 | 11 | 44 | 7 | 23 | 0.00038193 | 3.2 | 20 | 999
7704 | 11 | 44 | 1 | 24 | 0.00038193 | 4 | 18 | 999
7705 | 11 | 44 | 2 | 1 | 0.00038193 | 4 | 18 | 999
7706 | 11 | 44 | 3 | 2 | 0.00038193 | 4 | 18 | 999
7707 | 11 | 44 | 4 | 3 | 0.00038193 | 4 | 18 | 999
7708 | 11 | 44 | 5 | 4 | 0.00038193 | 4 | 18 | 999
7709 | 11 | 44 | 6 | 5 | 0.00038193 | 4 | 18 | 999
7710 | 11 | 44 | 7 | 6 | 0.00038193 | 4 | 18 | 999
7711 | 11 | 44 | 1 | 7 | 0.00038193 | 4 | 20 | 999
7712 | 11 | 44 | 2 | 8 | 0.00038193 | 2 | 20 | 999
7713 | 11 | 44 | 3 | 9 | 0.00038193 | 2 | 18 | 999
7714 | 11 | 44 | 4 | 10 | 0.00038193 | 2 | 18 | 999
7715 | 11 | 44 | 5 | 11 | 0.00038193 | 0.4 | 18 | 999
7716 | 11 | 44 | 6 | 12 | 0.00038193 | 0.4 | 18 | 999
7717 | 11 | 44 | 7 | 13 | 0.00038193 | 0.4 | 18 | 999
7718 | 11 | 44 | 1 | 14 | 0.00038193 | 0.4 | 18 | 999
7719 | 11 | 44 | 2 | 15 | 0.00038193 | 0.8 | 18 | 999
7720 | 11 | 44 | 3 | 16 | 0.00038193 | 0.8 | 18 | 999
7721 | 11 | 44 | 4 | 17 | 0.00038193 | 0.8 | 18 | 999
7722 | 11 | 44 | 5 | 18 | 0.00038193 | 2 | 18 | 999
7723 | 11 | 44 | 6 | 19 | 0.00038193 | 2 | 18 | 999
7724 | 11 | 44 | 7 | 20 | 0.00038193 | 2 | 20 | 999
7725 | 11 | 44 | 1 | 21 | 0.00038193 | 3.2 | 20 | 999
7726 | 11 | 44 | 2 | 22 | 0.00038193 | 3.2 | 20 | 999
7727 | 11 | 44 | 3 | 23 | 0.00038193 | 3.2 | 20 | 999
7728 | 11 | 44 | 4 | 24 | 0.00038193 | 4 | 18 | 999
7729 | 11 | 44 | 5 | 1 | 0.00038193 | 4 | 18 | 999
7730 | 11 | 44 | 6 | 2 | 0.00038193 | 4 | 18 | 999
7731 | 11 | 44 | 7 | 3 | 0.00038193 | 4 | 18 | 999
7732 | 11 | 44 | 1 | 4 | 0.00038193 | 4 | 18 | 999
7733 | 11 | 44 | 2 | 5 | 0.00038193 | 4 | 18 | 999
7734 | 11 | 44 | 3 | 6 | 0.00038193 | 4 | 18 | 999
7735 | 11 | 44 | 4 | 7 | 0.00038193 | 4 | 20 | 999
7736 | 11 | 44 | 5 | 8 | 0.00038193 | 2 | 20 | 999
7737 | 11 | 44 | 6 | 9 | 0.00038193 | 2 | 18 | 999
7738 | 11 | 44 | 7 | 10 | 0.00038193 | 2 | 18 | 999
7739 | 11 | 44 | 1 | 11 | 0.00038193 | 0.4 | 18 | 999
7740 | 11 | 44 | 2 | 12 | 0.00038193 | 0.4 | 18 | 999
7741 | 11 | 44 | 3 | 13 | 0.00038193 | 0.4 | 18 | 999
7742 | 11 | 44 | 4 | 14 | 0.00038193 | 0.4 | 18 | 999
7743 | 11 | 44 | 5 | 15 | 0.00038193 | 0.8 | 18 | 999
7744 | 11 | 44 | 6 | 16 | 0.00038193 | 0.8 | 18 | 999
7745 | 11 | 44 | 7 | 17 | 0.00038193 | 0.8 | 18 | 999
7746 | 11 | 44 | 1 | 18 | 0.00038193 | 2 | 18 | 999
7747 | 11 | 44 | 2 | 19 | 0.00038193 | 2 | 18 | 999
7748 | 11 | 44 | 3 | 20 | 0.00038193 | 2 | 20 | 999
7749 | 11 | 44 | 4 | 21 | 0.00038193 | 3.2 | 20 | 999
7750 | 11 | 44 | 5 | 22 | 0.00038193 | 3.2 | 20 | 999
7751 | 11 | 44 | 6 | 23 | 0.00038193 | 3.2 | 20 | 999
7752 | 11 | 44 | 7 | 24 | 0.00038193 | 4 | 18 | 999
7753 | 11 | 44 | 1 | 1 | 0.00038193 | 4 | 18 | 999
7754 | 11 | 44 | 2 | 2 | 0.00038193 | 4 | 18 | 999
7755 | 11 | 44 | 3 | 3 | 0.00038193 | 4 | 18 | 999
7756 | 11 | 44 | 4 | 4 | 0.00038193 | 4 | 18 | 999
7757 | 11 | 44 | 5 | 5 | 0.00038193 | 4 | 18 | 999
7758 | 11 | 44 | 6 | 6 | 0.00038193 | 4 | 18 | 999
7759 | 11 | 44 | 7 | 7 | 0.00038193 | 4 | 18 | 999
7760 | 11 | 44 | 1 | 8 | 0.00038193 | 3.2 | 20 | 999
7761 | 11 | 44 | 2 | 9 | 0.00038193 | 3.2 | 20 | 999
7762 | 11 | 44 | 3 | 10 | 0.00038193 | 3.2 | 20 | 999
7763 | 11 | 44 | 4 | 11 | 0.00038193 | 3.2 | 20 | 999
7764 | 11 | 44 | 5 | 12 | 0.00038193 | 3.2 | 20 | 999
7765 | 11 | 44 | 6 | 13 | 0.00038193 | 3.2 | 20 | 999
7766 | 11 | 44 | 7 | 14 | 0.00038193 | 3.2 | 20 | 999
7767 | 11 | 44 | 1 | 15 | 0.00038193 | 3.2 | 20 | 999
7768 | 11 | 44 | 2 | 16 | 0.00038193 | 3.2 | 20 | 999
7769 | 11 | 44 | 3 | 17 | 0.00038193 | 3.2 | 20 | 999
7770 | 11 | 44 | 4 | 18 | 0.00038193 | 3.2 | 20 | 999
7771 | 11 | 44 | 5 | 19 | 0.00038193 | 3.2 | 20 | 999
7772 | 11 | 44 | 6 | 20 | 0.00038193 | 3.2 | 20 | 999
7773 | 11 | 44 | 7 | 21 | 0.00038193 | 3.2 | 20 | 999
7774 | 11 | 44 | 1 | 22 | 0.00038193 | 3.2 | 20 | 999
7775 | 11 | 44 | 2 | 23 | 0.00038193 | 3.2 | 20 | 999
7776 | 11 | 44 | 3 | 24 | 0.00038193 | 4 | 18 | 999
7777 | 11 | 44 | 4 | 1 | 0.00038193 | 4 | 18 | 999
7778 | 11 | 44 | 5 | 2 | 0.00038193 | 4 | 18 | 999
7779 | 11 | 44 | 6 | 3 | 0.00038193 | 4 | 18 | 999
7780 | 11 | 44 | 7 | 4 | 0.00038193 | 4 | 18 | 999
7781 | 11 | 44 | 1 | 5 | 0.00038193 | 4 | 18 | 999
7782 | 11 | 44 | 2 | 6 | 0.00038193 | 4 | 18 | 999
7783 | 11 | 44 | 3 | 7 | 0.00038193 | 4 | 18 | 999
7784 | 11 | 44 | 4 | 8 | 0.00038193 | 3.2 | 20 | 999
7785 | 11 | 44 | 5 | 9 | 0.00038193 | 3.2 | 20 | 999
7786 | 11 | 44 | 6 | 10 | 0.00038193 | 3.2 | 20 | 999
7787 | 11 | 44 | 7 | 11 | 0.00038193 | 3.2 | 20 | 999
7788 | 11 | 44 | 1 | 12 | 0.00038193 | 3.2 | 20 | 999
7789 | 11 | 44 | 2 | 13 | 0.00038193 | 3.2 | 20 | 999
7790 | 11 | 44 | 3 | 14 | 0.00038193 | 3.2 | 20 | 999
7791 | 11 | 44 | 4 | 15 | 0.00038193 | 3.2 | 20 | 999
7792 | 11 | 44 | 5 | 16 | 0.00038193 | 3.2 | 20 | 999
7793 | 11 | 44 | 6 | 17 | 0.00038193 | 3.2 | 20 | 999
7794 | 11 | 44 | 7 | 18 | 0.00038193 | 3.2 | 20 | 999
7795 | 11 | 44 | 1 | 19 | 0.00038193 | 3.2 | 20 | 999
7796 | 11 | 44 | 2 | 20 | 0.00038193 | 3.2 | 20 | 999
7797 | 11 | 44 | 3 | 21 | 0.00038193 | 3.2 | 20 | 999
7798 | 11 | 44 | 4 | 22 | 0.00038193 | 3.2 | 20 | 999
7799 | 11 | 44 | 5 | 23 | 0.00038193 | 3.2 | 20 | 999
7800 | 11 | 44 | 6 | 24 | 0.00038193 | 4 | 18 | 999
7801 | 11 | 45 | 7 | 1 | 0.00038193 | 4 | 18 | 999
7802 | 11 | 45 | 1 | 2 | 0.00038193 | 4 | 18 | 999
7803 | 11 | 45 | 2 | 3 | 0.00038193 | 4 | 18 | 999
7804 | 11 | 45 | 3 | 4 | 0.00038193 | 4 | 18 | 999
7805 | 11 | 45 | 4 | 5 | 0.00038193 | 4 | 18 | 999
7806 | 11 | 45 | 5 | 6 | 0.00038193 | 4 | 18 | 999
7807 | 11 | 45 | 6 | 7 | 0.00038193 | 4 | 20 | 999
7808 | 11 | 45 | 7 | 8 | 0.00038193 | 2 | 20 | 999
7809 | 11 | 45 | 1 | 9 | 0.00038193 | 2 | 18 | 999
7810 | 11 | 45 | 2 | 10 | 0.00038193 | 2 | 18 | 999
7811 | 11 | 45 | 3 | 11 | 0.00038193 | 0.4 | 18 | 999
7812 | 11 | 45 | 4 | 12 | 0.00038193 | 0.4 | 18 | 999
7813 | 11 | 45 | 5 | 13 | 0.00038193 | 0.4 | 18 | 999
7814 | 11 | 45 | 6 | 14 | 0.00038193 | 0.4 | 18 | 999
7815 | 11 | 45 | 7 | 15 | 0.00038193 | 0.8 | 18 | 999
7816 | 11 | 45 | 1 | 16 | 0.00038193 | 0.8 | 18 | 999
7817 | 11 | 45 | 2 | 17 | 0.00038193 | 0.8 | 18 | 999
7818 | 11 | 45 | 3 | 18 | 0.00038193 | 2 | 18 | 999
7819 | 11 | 45 | 4 | 19 | 0.00038193 | 2 | 18 | 999
7820 | 11 | 45 | 5 | 20 | 0.00038193 | 2 | 20 | 999
7821 | 11 | 45 | 6 | 21 | 0.00038193 | 3.2 | 20 | 999
7822 | 11 | 45 | 7 | 22 | 0.00038193 | 3.2 | 20 | 999
7823 | 11 | 45 | 1 | 23 | 0.00038193 | 3.2 | 20 | 999
7824 | 11 | 45 | 2 | 24 | 0.00038193 | 4 | 18 | 999
7825 | 11 | 45 | 3 | 1 | 0.00038193 | 4 | 18 | 999
7826 | 11 | 45 | 4 | 2 | 0.00038193 | 4 | 18 | 999
7827 | 11 | 45 | 5 | 3 | 0.00038193 | 4 | 18 | 999
7828 | 11 | 45 | 6 | 4 | 0.00038193 | 4 | 18 | 999
7829 | 11 | 45 | 7 | 5 | 0.00038193 | 4 | 18 | 999
7830 | 11 | 45 | 1 | 6 | 0.00038193 | 4 | 18 | 999
7831 | 11 | 45 | 2 | 7 | 0.00038193 | 4 | 20 | 999
7832 | 11 | 45 | 3 | 8 | 0.00038193 | 2 | 20 | 999
7833 | 11 | 45 | 4 | 9 | 0.00038193 | 2 | 18 | 999
7834 | 11 | 45 | 5 | 10 | 0.00038193 | 2 | 18 | 999
7835 | 11 | 45 | 6 | 11 | 0.00038193 | 0.4 | 18 | 999
7836 | 11 | 45 | 7 | 12 | 0.00038193 | 0.4 | 18 | 999
7837 | 11 | 45 | 1 | 13 | 0.00038193 | 0.4 | 18 | 999
7838 | 11 | 45 | 2 | 14 | 0.00038193 | 0.4 | 18 | 999
7839 | 11 | 45 | 3 | 15 | 0.00038193 | 0.8 | 18 | 999
7840 | 11 | 45 | 4 | 16 | 0.00038193 | 0.8 | 18 | 999
7841 | 11 | 45 | 5 | 17 | 0.00038193 | 0.8 | 18 | 999
7842 | 11 | 45 | 6 | 18 | 0.00038193 | 2 | 18 | 999
7843 | 11 | 45 | 7 | 19 | 0.00038193 | 2 | 18 | 999
7844 | 11 | 45 | 1 | 20 | 0.00038193 | 2 | 20 | 999
7845 | 11 | 45 | 2 | 21 | 0.00038193 | 3.2 | 20 | 999
7846 | 11 | 45 | 3 | 22 | 0.00038193 | 3.2 | 20 | 999
7847 | 11 | 45 | 4 | 23 | 0.00038193 | 3.2 | 20 | 999
7848 | 11 | 45 | 5 | 24 | 0.00038193 | 4 | 18 | 999
7849 | 11 | 45 | 6 | 1 | 0.00038193 | 4 | 18 | 999
7850 | 11 | 45 | 7 | 2 | 0.00038193 | 4 | 18 | 999
7851 | 11 | 45 | 1 | 3 | 0.00038193 | 4 | 18 | 999
7852 | 11 | 45 | 2 | 4 | 0.00038193 | 4 | 18 | 999
7853 | 11 | 45 | 3 | 5 | 0.00038193 | 4 | 18 | 999
7854 | 11 | 45 | 4 | 6 | 0.00038193 | 4 | 18 | 999
7855 | 11 | 45 | 5 | 7 | 0.00038193 | 4 | 20 | 999
7856 | 11 | 45 | 6 | 8 | 0.00038193 | 2 | 20 | 999
7857 | 11 | 45 | 7 | 9 | 0.00038193 | 2 | 18 | 999
7858 | 11 | 45 | 1 | 10 | 0.00038193 | 2 | 18 | 999
7859 | 11 | 45 | 2 | 11 | 0.00038193 | 0.4 | 18 | 999
7860 | 11 | 45 | 3 | 12 | 0.00038193 | 0.4 | 18 | 999
7861 | 11 | 45 | 4 | 13 | 0.00038193 | 0.4 | 18 | 999
7862 | 11 | 45 | 5 | 14 | 0.00038193 | 0.4 | 18 | 999
7863 | 11 | 45 | 6 | 15 | 0.00038193 | 0.8 | 18 | 999
7864 | 11 | 45 | 7 | 16 | 0.00038193 | 0.8 | 18 | 999
7865 | 11 | 45 | 1 | 17 | 0.00038193 | 0.8 | 18 | 999
7866 | 11 | 45 | 2 | 18 | 0.00038193 | 2 | 18 | 999
7867 | 11 | 45 | 3 | 19 | 0.00038193 | 2 | 18 | 999
7868 | 11 | 45 | 4 | 20 | 0.00038193 | 2 | 20 | 999
7869 | 11 | 45 | 5 | 21 | 0.00038193 | 3.2 | 20 | 999
7870 | 11 | 45 | 6 | 22 | 0.00038193 | 3.2 | 20 | 999
7871 | 11 | 45 | 7 | 23 | 0.00038193 | 3.2 | 20 | 999
7872 | 11 | 45 | 1 | 24 | 0.00038193 | 4 | 18 | 999
7873 | 11 | 45 | 2 | 1 | 0.00038193 | 4 | 18 | 999
7874 | 11 | 45 | 3 | 2 | 0.00038193 | 4 | 18 | 999
7875 | 11 | 45 | 4 | 3 | 0.00038193 | 4 | 18 | 999
7876 | 11 | 45 | 5 | 4 | 0.00038193 | 4 | 18 | 999
7877 | 11 | 45 | 6 | 5 | 0.00038193 | 4 | 18 | 999
7878 | 11 | 45 | 7 | 6 | 0.00038193 | 4 | 18 | 999
7879 | 11 | 45 | 1 | 7 | 0.00038193 | 4 | 20 | 999
7880 | 11 | 45 | 2 | 8 | 0.00038193 | 2 | 20 | 999
7881 | 11 | 45 | 3 | 9 | 0.00038193 | 2 | 18 | 999
7882 | 11 | 45 | 4 | 10 | 0.00038193 | 2 | 18 | 999
7883 | 11 | 45 | 5 | 11 | 0.00038193 | 0.4 | 18 | 999
7884 | 11 | 45 | 6 | 12 | 0.00038193 | 0.4 | 18 | 999
7885 | 11 | 45 | 7 | 13 | 0.00038193 | 0.4 | 18 | 999
7886 | 11 | 45 | 1 | 14 | 0.00038193 | 0.4 | 18 | 999
7887 | 11 | 45 | 2 | 15 | 0.00038193 | 0.8 | 18 | 999
7888 | 11 | 45 | 3 | 16 | 0.00038193 | 0.8 | 18 | 999
7889 | 11 | 45 | 4 | 17 | 0.00038193 | 0.8 | 18 | 999
7890 | 11 | 45 | 5 | 18 | 0.00038193 | 2 | 18 | 999
7891 | 11 | 45 | 6 | 19 | 0.00038193 | 2 | 18 | 999
7892 | 11 | 45 | 7 | 20 | 0.00038193 | 2 | 20 | 999
7893 | 11 | 45 | 1 | 21 | 0.00038193 | 3.2 | 20 | 999
7894 | 11 | 45 | 2 | 22 | 0.00038193 | 3.2 | 20 | 999
7895 | 11 | 45 | 3 | 23 | 0.00038193 | 3.2 | 20 | 999
7896 | 11 | 45 | 4 | 24 | 0.00038193 | 4 | 18 | 999
7897 | 11 | 45 | 5 | 1 | 0.00038193 | 4 | 18 | 999
7898 | 11 | 45 | 6 | 2 | 0.00038193 | 4 | 18 | 999
7899 | 11 | 45 | 7 | 3 | 0.00038193 | 4 | 18 | 999
7900 | 11 | 45 | 1 | 4 | 0.00038193 | 4 | 18 | 999
7901 | 11 | 45 | 2 | 5 | 0.00038193 | 4 | 18 | 999
7902 | 11 | 45 | 3 | 6 | 0.00038193 | 4 | 18 | 999
7903 | 11 | 45 | 4 | 7 | 0.00038193 | 4 | 20 | 999
7904 | 11 | 45 | 5 | 8 | 0.00038193 | 2 | 20 | 999
7905 | 11 | 45 | 6 | 9 | 0.00038193 | 2 | 18 | 999
7906 | 11 | 45 | 7 | 10 | 0.00038193 | 2 | 18 | 999
7907 | 11 | 45 | 1 | 11 | 0.00038193 | 0.4 | 18 | 999
7908 | 11 | 45 | 2 | 12 | 0.00038193 | 0.4 | 18 | 999
7909 | 11 | 45 | 3 | 13 | 0.00038193 | 0.4 | 18 | 999
7910 | 11 | 45 | 4 | 14 | 0.00038193 | 0.4 | 18 | 999
7911 | 11 | 45 | 5 | 15 | 0.00038193 | 0.8 | 18 | 999
7912 | 11 | 45 | 6 | 16 | 0.00038193 | 0.8 | 18 | 999
7913 | 11 | 45 | 7 | 17 | 0.00038193 | 0.8 | 18 | 999
7914 | 11 | 45 | 1 | 18 | 0.00038193 | 2 | 18 | 999
7915 | 11 | 45 | 2 | 19 | 0.00038193 | 2 | 18 | 999
7916 | 11 | 45 | 3 | 20 | 0.00038193 | 2 | 20 | 999
7917 | 11 | 45 | 4 | 21 | 0.00038193 | 3.2 | 20 | 999
7918 | 11 | 45 | 5 | 22 | 0.00038193 | 3.2 | 20 | 999
7919 | 11 | 45 | 6 | 23 | 0.00038193 | 3.2 | 20 | 999
7920 | 11 | 45 | 7 | 24 | 0.00038193 | 4 | 18 | 999
7921 | 11 | 45 | 1 | 1 | 0.00038193 | 4 | 18 | 999
7922 | 11 | 45 | 2 | 2 | 0.00038193 | 4 | 18 | 999
7923 | 11 | 45 | 3 | 3 | 0.00038193 | 4 | 18 | 999
7924 | 11 | 45 | 4 | 4 | 0.00038193 | 4 | 18 | 999
7925 | 11 | 45 | 5 | 5 | 0.00038193 | 4 | 18 | 999
7926 | 11 | 45 | 6 | 6 | 0.00038193 | 4 | 18 | 999
7927 | 11 | 45 | 7 | 7 | 0.00038193 | 4 | 18 | 999
7928 | 11 | 45 | 1 | 8 | 0.00038193 | 3.2 | 20 | 999
7929 | 11 | 45 | 2 | 9 | 0.00038193 | 3.2 | 20 | 999
7930 | 11 | 45 | 3 | 10 | 0.00038193 | 3.2 | 20 | 999
7931 | 11 | 45 | 4 | 11 | 0.00038193 | 3.2 | 20 | 999
7932 | 11 | 45 | 5 | 12 | 0.00038193 | 3.2 | 20 | 999
7933 | 11 | 45 | 6 | 13 | 0.00038193 | 3.2 | 20 | 999
7934 | 11 | 45 | 7 | 14 | 0.00038193 | 3.2 | 20 | 999
7935 | 11 | 45 | 1 | 15 | 0.00038193 | 3.2 | 20 | 999
7936 | 11 | 45 | 2 | 16 | 0.00038193 | 3.2 | 20 | 999
7937 | 11 | 45 | 3 | 17 | 0.00038193 | 3.2 | 20 | 999
7938 | 11 | 45 | 4 | 18 | 0.00038193 | 3.2 | 20 | 999
7939 | 11 | 45 | 5 | 19 | 0.00038193 | 3.2 | 20 | 999
7940 | 11 | 45 | 6 | 20 | 0.00038193 | 3.2 | 20 | 999
7941 | 11 | 45 | 7 | 21 | 0.00038193 | 3.2 | 20 | 999
7942 | 11 | 45 | 1 | 22 | 0.00038193 | 3.2 | 20 | 999
7943 | 11 | 45 | 2 | 23 | 0.00038193 | 3.2 | 20 | 999
7944 | 11 | 45 | 3 | 24 | 0.00038193 | 4 | 18 | 999
7945 | 11 | 45 | 4 | 1 | 0.00038193 | 4 | 18 | 999
7946 | 11 | 45 | 5 | 2 | 0.00038193 | 4 | 18 | 999
7947 | 11 | 45 | 6 | 3 | 0.00038193 | 4 | 18 | 999
7948 | 11 | 45 | 7 | 4 | 0.00038193 | 4 | 18 | 999
7949 | 11 | 45 | 1 | 5 | 0.00038193 | 4 | 18 | 999
7950 | 11 | 45 | 2 | 6 | 0.00038193 | 4 | 18 | 999
7951 | 11 | 45 | 3 | 7 | 0.00038193 | 4 | 18 | 999
7952 | 11 | 45 | 4 | 8 | 0.00038193 | 3.2 | 20 | 999
7953 | 11 | 45 | 5 | 9 | 0.00038193 | 3.2 | 20 | 999
7954 | 11 | 45 | 6 | 10 | 0.00038193 | 3.2 | 20 | 999
7955 | 11 | 45 | 7 | 11 | 0.00038193 | 3.2 | 20 | 999
7956 | 11 | 45 | 1 | 12 | 0.00038193 | 3.2 | 20 | 999
7957 | 11 | 45 | 2 | 13 | 0.00038193 | 3.2 | 20 | 999
7958 | 11 | 45 | 3 | 14 | 0.00038193 | 3.2 | 20 | 999
7959 | 11 | 45 | 4 | 15 | 0.00038193 | 3.2 | 20 | 999
7960 | 11 | 45 | 5 | 16 | 0.00038193 | 3.2 | 20 | 999
7961 | 11 | 45 | 6 | 17 | 0.00038193 | 3.2 | 20 | 999
7962 | 11 | 45 | 7 | 18 | 0.00038193 | 3.2 | 20 | 999
7963 | 11 | 45 | 1 | 19 | 0.00038193 | 3.2 | 20 | 999
7964 | 11 | 45 | 2 | 20 | 0.00038193 | 3.2 | 20 | 999
7965 | 11 | 45 | 3 | 21 | 0.00038193 | 3.2 | 20 | 999
7966 | 11 | 45 | 4 | 22 | 0.00038193 | 3.2 | 20 | 999
7967 | 11 | 45 | 5 | 23 | 0.00038193 | 3.2 | 20 | 999
7968 | 11 | 45 | 6 | 24 | 0.00038193 | 4 | 18 | 999
7969 | 11 | 46 | 7 | 1 | 0.00038193 | 4 | 18 | 999
7970 | 11 | 46 | 1 | 2 | 0.00038193 | 4 | 18 | 999
7971 | 11 | 46 | 2 | 3 | 0.00038193 | 4 | 18 | 999
7972 | 11 | 46 | 3 | 4 | 0.00038193 | 4 | 18 | 999
7973 | 11 | 46 | 4 | 5 | 0.00038193 | 4 | 18 | 999
7974 | 11 | 46 | 5 | 6 | 0.00038193 | 4 | 18 | 999
7975 | 11 | 46 | 6 | 7 | 0.00038193 | 4 | 20 | 999
7976 | 11 | 46 | 7 | 8 | 0.00038193 | 2 | 20 | 999
7977 | 11 | 46 | 1 | 9 | 0.00038193 | 2 | 18 | 999
7978 | 11 | 46 | 2 | 10 | 0.00038193 | 2 | 18 | 999
7979 | 11 | 46 | 3 | 11 | 0.00038193 | 0.4 | 18 | 999
7980 | 11 | 46 | 4 | 12 | 0.00038193 | 0.4 | 18 | 999
7981 | 11 | 46 | 5 | 13 | 0.00038193 | 0.4 | 18 | 999
7982 | 11 | 46 | 6 | 14 | 0.00038193 | 0.4 | 18 | 999
7983 | 11 | 46 | 7 | 15 | 0.00038193 | 0.8 | 18 | 999
7984 | 11 | 46 | 1 | 16 | 0.00038193 | 0.8 | 18 | 999
7985 | 11 | 46 | 2 | 17 | 0.00038193 | 0.8 | 18 | 999
7986 | 11 | 46 | 3 | 18 | 0.00038193 | 2 | 18 | 999
7987 | 11 | 46 | 4 | 19 | 0.00038193 | 2 | 18 | 999
7988 | 11 | 46 | 5 | 20 | 0.00038193 | 2 | 20 | 999
7989 | 11 | 46 | 6 | 21 | 0.00038193 | 3.2 | 20 | 999
7990 | 11 | 46 | 7 | 22 | 0.00038193 | 3.2 | 20 | 999
7991 | 11 | 46 | 1 | 23 | 0.00038193 | 3.2 | 20 | 999
7992 | 11 | 46 | 2 | 24 | 0.00038193 | 4 | 18 | 999
7993 | 11 | 46 | 3 | 1 | 0.00038193 | 4 | 18 | 999
7994 | 11 | 46 | 4 | 2 | 0.00038193 | 4 | 18 | 999
7995 | 11 | 46 | 5 | 3 | 0.00038193 | 4 | 18 | 999
7996 | 11 | 46 | 6 | 4 | 0.00038193 | 4 | 18 | 999
7997 | 11 | 46 | 7 | 5 | 0.00038193 | 4 | 18 | 999
7998 | 11 | 46 | 1 | 6 | 0.00038193 | 4 | 18 | 999
7999 | 11 | 46 | 2 | 7 | 0.00038193 | 4 | 20 | 999
8000 | 11 | 46 | 3 | 8 | 0.00038193 | 2 | 20 | 999
8001 | 11 | 46 | 4 | 9 | 0.00038193 | 2 | 18 | 999
8002 | 11 | 46 | 5 | 10 | 0.00038193 | 2 | 18 | 999
8003 | 11 | 46 | 6 | 11 | 0.00038193 | 0.4 | 18 | 999
8004 | 11 | 46 | 7 | 12 | 0.00038193 | 0.4 | 18 | 999
8005 | 11 | 46 | 1 | 13 | 0.00038193 | 0.4 | 18 | 999
8006 | 11 | 46 | 2 | 14 | 0.00038193 | 0.4 | 18 | 999
8007 | 11 | 46 | 3 | 15 | 0.00038193 | 0.8 | 18 | 999
8008 | 11 | 46 | 4 | 16 | 0.00038193 | 0.8 | 18 | 999
8009 | 11 | 46 | 5 | 17 | 0.00038193 | 0.8 | 18 | 999
8010 | 11 | 46 | 6 | 18 | 0.00038193 | 2 | 18 | 999
8011 | 11 | 46 | 7 | 19 | 0.00038193 | 2 | 18 | 999
8012 | 11 | 46 | 1 | 20 | 0.00038193 | 2 | 20 | 999
8013 | 11 | 46 | 2 | 21 | 0.00038193 | 3.2 | 20 | 999
8014 | 11 | 46 | 3 | 22 | 0.00038193 | 3.2 | 20 | 999
8015 | 11 | 46 | 4 | 23 | 0.00038193 | 3.2 | 20 | 999
8016 | 11 | 46 | 5 | 24 | 0.00038193 | 4 | 18 | 999
8017 | 11 | 46 | 6 | 1 | 0.00038193 | 4 | 18 | 999
8018 | 11 | 46 | 7 | 2 | 0.00038193 | 4 | 18 | 999
8019 | 11 | 46 | 1 | 3 | 0.00038193 | 4 | 18 | 999
8020 | 11 | 46 | 2 | 4 | 0.00038193 | 4 | 18 | 999
8021 | 11 | 46 | 3 | 5 | 0.00038193 | 4 | 18 | 999
8022 | 11 | 46 | 4 | 6 | 0.00038193 | 4 | 18 | 999
8023 | 11 | 46 | 5 | 7 | 0.00038193 | 4 | 20 | 999
8024 | 11 | 46 | 6 | 8 | 0.00038193 | 2 | 20 | 999
8025 | 11 | 46 | 7 | 9 | 0.00038193 | 2 | 18 | 999
8026 | 11 | 46 | 1 | 10 | 0.00038193 | 2 | 18 | 999
8027 | 11 | 46 | 2 | 11 | 0.00038193 | 0.4 | 18 | 999
8028 | 11 | 46 | 3 | 12 | 0.00038193 | 0.4 | 18 | 999
8029 | 11 | 46 | 4 | 13 | 0.00038193 | 0.4 | 18 | 999
8030 | 11 | 46 | 5 | 14 | 0.00038193 | 0.4 | 18 | 999
8031 | 11 | 46 | 6 | 15 | 0.00038193 | 0.8 | 18 | 999
8032 | 11 | 46 | 7 | 16 | 0.00038193 | 0.8 | 18 | 999
8033 | 11 | 46 | 1 | 17 | 0.00038193 | 0.8 | 18 | 999
8034 | 11 | 46 | 2 | 18 | 0.00038193 | 2 | 18 | 999
8035 | 11 | 46 | 3 | 19 | 0.00038193 | 2 | 18 | 999
8036 | 11 | 46 | 4 | 20 | 0.00038193 | 2 | 20 | 999
8037 | 11 | 46 | 5 | 21 | 0.00038193 | 3.2 | 20 | 999
8038 | 11 | 46 | 6 | 22 | 0.00038193 | 3.2 | 20 | 999
8039 | 11 | 46 | 7 | 23 | 0.00038193 | 3.2 | 20 | 999
8040 | 11 | 46 | 1 | 24 | 0.00038193 | 4 | 18 | 999
8041 | 11 | 46 | 2 | 1 | 0.00038193 | 4 | 18 | 999
8042 | 11 | 46 | 3 | 2 | 0.00038193 | 4 | 18 | 999
8043 | 11 | 46 | 4 | 3 | 0.00038193 | 4 | 18 | 999
8044 | 11 | 46 | 5 | 4 | 0.00038193 | 4 | 18 | 999
8045 | 11 | 46 | 6 | 5 | 0.00038193 | 4 | 18 | 999
8046 | 11 | 46 | 7 | 6 | 0.00038193 | 4 | 18 | 999
8047 | 11 | 46 | 1 | 7 | 0.00038193 | 4 | 20 | 999
8048 | 11 | 46 | 2 | 8 | 0.00038193 | 2 | 20 | 999
8049 | 11 | 46 | 3 | 9 | 0.00038193 | 2 | 18 | 999
8050 | 11 | 46 | 4 | 10 | 0.00038193 | 2 | 18 | 999
8051 | 11 | 46 | 5 | 11 | 0.00038193 | 0.4 | 18 | 999
8052 | 11 | 46 | 6 | 12 | 0.00038193 | 0.4 | 18 | 999
8053 | 11 | 46 | 7 | 13 | 0.00038193 | 0.4 | 18 | 999
8054 | 11 | 46 | 1 | 14 | 0.00038193 | 0.4 | 18 | 999
8055 | 11 | 46 | 2 | 15 | 0.00038193 | 0.8 | 18 | 999
8056 | 11 | 46 | 3 | 16 | 0.00038193 | 0.8 | 18 | 999
8057 | 11 | 46 | 4 | 17 | 0.00038193 | 0.8 | 18 | 999
8058 | 11 | 46 | 5 | 18 | 0.00038193 | 2 | 18 | 999
8059 | 11 | 46 | 6 | 19 | 0.00038193 | 2 | 18 | 999
8060 | 11 | 46 | 7 | 20 | 0.00038193 | 2 | 20 | 999
8061 | 11 | 46 | 1 | 21 | 0.00038193 | 3.2 | 20 | 999
8062 | 11 | 46 | 2 | 22 | 0.00038193 | 3.2 | 20 | 999
8063 | 11 | 46 | 3 | 23 | 0.00038193 | 3.2 | 20 | 999
8064 | 11 | 46 | 4 | 24 | 0.00038193 | 4 | 18 | 999
8065 | 11 | 46 | 5 | 1 | 0.00038193 | 4 | 18 | 999
8066 | 11 | 46 | 6 | 2 | 0.00038193 | 4 | 18 | 999
8067 | 11 | 46 | 7 | 3 | 0.00038193 | 4 | 18 | 999
8068 | 11 | 46 | 1 | 4 | 0.00038193 | 4 | 18 | 999
8069 | 11 | 46 | 2 | 5 | 0.00038193 | 4 | 18 | 999
8070 | 11 | 46 | 3 | 6 | 0.00038193 | 4 | 18 | 999
8071 | 11 | 46 | 4 | 7 | 0.00038193 | 4 | 20 | 999
8072 | 11 | 46 | 5 | 8 | 0.00038193 | 2 | 20 | 999
8073 | 11 | 46 | 6 | 9 | 0.00038193 | 2 | 18 | 999
8074 | 11 | 46 | 7 | 10 | 0.00038193 | 2 | 18 | 999
8075 | 11 | 46 | 1 | 11 | 0.00038193 | 0.4 | 18 | 999
8076 | 11 | 46 | 2 | 12 | 0.00038193 | 0.4 | 18 | 999
8077 | 11 | 46 | 3 | 13 | 0.00038193 | 0.4 | 18 | 999
8078 | 11 | 46 | 4 | 14 | 0.00038193 | 0.4 | 18 | 999
8079 | 11 | 46 | 5 | 15 | 0.00038193 | 0.8 | 18 | 999
8080 | 11 | 46 | 6 | 16 | 0.00038193 | 0.8 | 18 | 999
8081 | 11 | 46 | 7 | 17 | 0.00038193 | 0.8 | 18 | 999
8082 | 11 | 46 | 1 | 18 | 0.00038193 | 2 | 18 | 999
8083 | 11 | 46 | 2 | 19 | 0.00038193 | 2 | 18 | 999
8084 | 11 | 46 | 3 | 20 | 0.00038193 | 2 | 20 | 999
8085 | 11 | 46 | 4 | 21 | 0.00038193 | 3.2 | 20 | 999
8086 | 11 | 46 | 5 | 22 | 0.00038193 | 3.2 | 20 | 999
8087 | 11 | 46 | 6 | 23 | 0.00038193 | 3.2 | 20 | 999
8088 | 11 | 46 | 7 | 24 | 0.00038193 | 4 | 18 | 999
8089 | 11 | 46 | 1 | 1 | 0.00038193 | 4 | 18 | 999
8090 | 11 | 46 | 2 | 2 | 0.00038193 | 4 | 18 | 999
8091 | 11 | 46 | 3 | 3 | 0.00038193 | 4 | 18 | 999
8092 | 11 | 46 | 4 | 4 | 0.00038193 | 4 | 18 | 999
8093 | 11 | 46 | 5 | 5 | 0.00038193 | 4 | 18 | 999
8094 | 11 | 46 | 6 | 6 | 0.00038193 | 4 | 18 | 999
8095 | 11 | 46 | 7 | 7 | 0.00038193 | 4 | 18 | 999
8096 | 11 | 46 | 1 | 8 | 0.00038193 | 3.2 | 20 | 999
8097 | 11 | 46 | 2 | 9 | 0.00038193 | 3.2 | 20 | 999
8098 | 11 | 46 | 3 | 10 | 0.00038193 | 3.2 | 20 | 999
8099 | 11 | 46 | 4 | 11 | 0.00038193 | 3.2 | 20 | 999
8100 | 11 | 46 | 5 | 12 | 0.00038193 | 3.2 | 20 | 999
8101 | 11 | 46 | 6 | 13 | 0.00038193 | 3.2 | 20 | 999
8102 | 11 | 46 | 7 | 14 | 0.00038193 | 3.2 | 20 | 999
8103 | 11 | 46 | 1 | 15 | 0.00038193 | 3.2 | 20 | 999
8104 | 11 | 46 | 2 | 16 | 0.00038193 | 3.2 | 20 | 999
8105 | 11 | 46 | 3 | 17 | 0.00038193 | 3.2 | 20 | 999
8106 | 11 | 46 | 4 | 18 | 0.00038193 | 3.2 | 20 | 999
8107 | 11 | 46 | 5 | 19 | 0.00038193 | 3.2 | 20 | 999
8108 | 11 | 46 | 6 | 20 | 0.00038193 | 3.2 | 20 | 999
8109 | 11 | 46 | 7 | 21 | 0.00038193 | 3.2 | 20 | 999
8110 | 11 | 46 | 1 | 22 | 0.00038193 | 3.2 | 20 | 999
8111 | 11 | 46 | 2 | 23 | 0.00038193 | 3.2 | 20 | 999
8112 | 11 | 46 | 3 | 24 | 0.00038193 | 4 | 18 | 999
8113 | 11 | 46 | 4 | 1 | 0.00038193 | 4 | 18 | 999
8114 | 11 | 46 | 5 | 2 | 0.00038193 | 4 | 18 | 999
8115 | 11 | 46 | 6 | 3 | 0.00038193 | 4 | 18 | 999
8116 | 11 | 46 | 7 | 4 | 0.00038193 | 4 | 18 | 999
8117 | 11 | 46 | 1 | 5 | 0.00038193 | 4 | 18 | 999
8118 | 11 | 46 | 2 | 6 | 0.00038193 | 4 | 18 | 999
8119 | 11 | 46 | 3 | 7 | 0.00038193 | 4 | 18 | 999
8120 | 11 | 46 | 4 | 8 | 0.00038193 | 3.2 | 20 | 999
8121 | 11 | 46 | 5 | 9 | 0.00038193 | 3.2 | 20 | 999
8122 | 11 | 46 | 6 | 10 | 0.00038193 | 3.2 | 20 | 999
8123 | 11 | 46 | 7 | 11 | 0.00038193 | 3.2 | 20 | 999
8124 | 11 | 46 | 1 | 12 | 0.00038193 | 3.2 | 20 | 999
8125 | 11 | 46 | 2 | 13 | 0.00038193 | 3.2 | 20 | 999
8126 | 11 | 46 | 3 | 14 | 0.00038193 | 3.2 | 20 | 999
8127 | 11 | 46 | 4 | 15 | 0.00038193 | 3.2 | 20 | 999
8128 | 11 | 46 | 5 | 16 | 0.00038193 | 3.2 | 20 | 999
8129 | 11 | 46 | 6 | 17 | 0.00038193 | 3.2 | 20 | 999
8130 | 11 | 46 | 7 | 18 | 0.00038193 | 3.2 | 20 | 999
8131 | 11 | 46 | 1 | 19 | 0.00038193 | 3.2 | 20 | 999
8132 | 11 | 46 | 2 | 20 | 0.00038193 | 3.2 | 20 | 999
8133 | 11 | 46 | 3 | 21 | 0.00038193 | 3.2 | 20 | 999
8134 | 11 | 46 | 4 | 22 | 0.00038193 | 3.2 | 20 | 999
8135 | 11 | 46 | 5 | 23 | 0.00038193 | 3.2 | 20 | 999
8136 | 11 | 46 | 6 | 24 | 0.00038193 | 4 | 18 | 999
8137 | 11 | 47 | 7 | 1 | 0.00038193 | 4 | 18 | 999
8138 | 11 | 47 | 1 | 2 | 0.00038193 | 4 | 18 | 999
8139 | 11 | 47 | 2 | 3 | 0.00038193 | 4 | 18 | 999
8140 | 11 | 47 | 3 | 4 | 0.00038193 | 4 | 18 | 999
8141 | 11 | 47 | 4 | 5 | 0.00038193 | 4 | 18 | 999
8142 | 11 | 47 | 5 | 6 | 0.00038193 | 4 | 18 | 999
8143 | 11 | 47 | 6 | 7 | 0.00038193 | 4 | 20 | 999
8144 | 11 | 47 | 7 | 8 | 0.00038193 | 2 | 20 | 999
8145 | 11 | 47 | 1 | 9 | 0.00038193 | 2 | 18 | 999
8146 | 11 | 47 | 2 | 10 | 0.00038193 | 2 | 18 | 999
8147 | 11 | 47 | 3 | 11 | 0.00038193 | 0.4 | 18 | 999
8148 | 11 | 47 | 4 | 12 | 0.00038193 | 0.4 | 18 | 999
8149 | 11 | 47 | 5 | 13 | 0.00038193 | 0.4 | 18 | 999
8150 | 11 | 47 | 6 | 14 | 0.00038193 | 0.4 | 18 | 999
8151 | 11 | 47 | 7 | 15 | 0.00038193 | 0.8 | 18 | 999
8152 | 11 | 47 | 1 | 16 | 0.00038193 | 0.8 | 18 | 999
8153 | 11 | 47 | 2 | 17 | 0.00038193 | 0.8 | 18 | 999
8154 | 11 | 47 | 3 | 18 | 0.00038193 | 2 | 18 | 999
8155 | 11 | 47 | 4 | 19 | 0.00038193 | 2 | 18 | 999
8156 | 11 | 47 | 5 | 20 | 0.00038193 | 2 | 20 | 999
8157 | 11 | 47 | 6 | 21 | 0.00038193 | 3.2 | 20 | 999
8158 | 11 | 47 | 7 | 22 | 0.00038193 | 3.2 | 20 | 999
8159 | 11 | 47 | 1 | 23 | 0.00038193 | 3.2 | 20 | 999
8160 | 11 | 47 | 2 | 24 | 0.00038193 | 4 | 18 | 999
8161 | 11 | 47 | 3 | 1 | 0.00038193 | 4 | 18 | 999
8162 | 11 | 47 | 4 | 2 | 0.00038193 | 4 | 18 | 999
8163 | 11 | 47 | 5 | 3 | 0.00038193 | 4 | 18 | 999
8164 | 11 | 47 | 6 | 4 | 0.00038193 | 4 | 18 | 999
8165 | 11 | 47 | 7 | 5 | 0.00038193 | 4 | 18 | 999
8166 | 11 | 47 | 1 | 6 | 0.00038193 | 4 | 18 | 999
8167 | 11 | 47 | 2 | 7 | 0.00038193 | 4 | 20 | 999
8168 | 11 | 47 | 3 | 8 | 0.00038193 | 2 | 20 | 999
8169 | 11 | 47 | 4 | 9 | 0.00038193 | 2 | 18 | 999
8170 | 11 | 47 | 5 | 10 | 0.00038193 | 2 | 18 | 999
8171 | 11 | 47 | 6 | 11 | 0.00038193 | 0.4 | 18 | 999
8172 | 11 | 47 | 7 | 12 | 0.00038193 | 0.4 | 18 | 999
8173 | 11 | 47 | 1 | 13 | 0.00038193 | 0.4 | 18 | 999
8174 | 11 | 47 | 2 | 14 | 0.00038193 | 0.4 | 18 | 999
8175 | 11 | 47 | 3 | 15 | 0.00038193 | 0.8 | 18 | 999
8176 | 11 | 47 | 4 | 16 | 0.00038193 | 0.8 | 18 | 999
8177 | 11 | 47 | 5 | 17 | 0.00038193 | 0.8 | 18 | 999
8178 | 11 | 47 | 6 | 18 | 0.00038193 | 2 | 18 | 999
8179 | 11 | 47 | 7 | 19 | 0.00038193 | 2 | 18 | 999
8180 | 11 | 47 | 1 | 20 | 0.00038193 | 2 | 20 | 999
8181 | 11 | 47 | 2 | 21 | 0.00038193 | 3.2 | 20 | 999
8182 | 11 | 47 | 3 | 22 | 0.00038193 | 3.2 | 20 | 999
8183 | 11 | 47 | 4 | 23 | 0.00038193 | 3.2 | 20 | 999
8184 | 11 | 47 | 5 | 24 | 0.00038193 | 4 | 18 | 999
8185 | 11 | 47 | 6 | 1 | 0.00038193 | 4 | 18 | 999
8186 | 11 | 47 | 7 | 2 | 0.00038193 | 4 | 18 | 999
8187 | 11 | 47 | 1 | 3 | 0.00038193 | 4 | 18 | 999
8188 | 11 | 47 | 2 | 4 | 0.00038193 | 4 | 18 | 999
8189 | 11 | 47 | 3 | 5 | 0.00038193 | 4 | 18 | 999
8190 | 11 | 47 | 4 | 6 | 0.00038193 | 4 | 18 | 999
8191 | 11 | 47 | 5 | 7 | 0.00038193 | 4 | 20 | 999
8192 | 11 | 47 | 6 | 8 | 0.00038193 | 2 | 20 | 999
8193 | 11 | 47 | 7 | 9 | 0.00038193 | 2 | 18 | 999
8194 | 11 | 47 | 1 | 10 | 0.00038193 | 2 | 18 | 999
8195 | 11 | 47 | 2 | 11 | 0.00038193 | 0.4 | 18 | 999
8196 | 11 | 47 | 3 | 12 | 0.00038193 | 0.4 | 18 | 999
8197 | 11 | 47 | 4 | 13 | 0.00038193 | 0.4 | 18 | 999
8198 | 11 | 47 | 5 | 14 | 0.00038193 | 0.4 | 18 | 999
8199 | 11 | 47 | 6 | 15 | 0.00038193 | 0.8 | 18 | 999
8200 | 11 | 47 | 7 | 16 | 0.00038193 | 0.8 | 18 | 999
8201 | 11 | 47 | 1 | 17 | 0.00038193 | 0.8 | 18 | 999
8202 | 11 | 47 | 2 | 18 | 0.00038193 | 2 | 18 | 999
8203 | 11 | 47 | 3 | 19 | 0.00038193 | 2 | 18 | 999
8204 | 11 | 47 | 4 | 20 | 0.00038193 | 2 | 20 | 999
8205 | 11 | 47 | 5 | 21 | 0.00038193 | 3.2 | 20 | 999
8206 | 11 | 47 | 6 | 22 | 0.00038193 | 3.2 | 20 | 999
8207 | 11 | 47 | 7 | 23 | 0.00038193 | 3.2 | 20 | 999
8208 | 11 | 47 | 1 | 24 | 0.00038193 | 4 | 18 | 999
8209 | 11 | 47 | 2 | 1 | 0.00038193 | 4 | 18 | 999
8210 | 11 | 47 | 3 | 2 | 0.00038193 | 4 | 18 | 999
8211 | 11 | 47 | 4 | 3 | 0.00038193 | 4 | 18 | 999
8212 | 11 | 47 | 5 | 4 | 0.00038193 | 4 | 18 | 999
8213 | 11 | 47 | 6 | 5 | 0.00038193 | 4 | 18 | 999
8214 | 11 | 47 | 7 | 6 | 0.00038193 | 4 | 18 | 999
8215 | 11 | 47 | 1 | 7 | 0.00038193 | 4 | 20 | 999
8216 | 11 | 47 | 2 | 8 | 0.00038193 | 2 | 20 | 999
8217 | 11 | 47 | 3 | 9 | 0.00038193 | 2 | 18 | 999
8218 | 11 | 47 | 4 | 10 | 0.00038193 | 2 | 18 | 999
8219 | 11 | 47 | 5 | 11 | 0.00038193 | 0.4 | 18 | 999
8220 | 11 | 47 | 6 | 12 | 0.00038193 | 0.4 | 18 | 999
8221 | 11 | 47 | 7 | 13 | 0.00038193 | 0.4 | 18 | 999
8222 | 11 | 47 | 1 | 14 | 0.00038193 | 0.4 | 18 | 999
8223 | 11 | 47 | 2 | 15 | 0.00038193 | 0.8 | 18 | 999
8224 | 11 | 47 | 3 | 16 | 0.00038193 | 0.8 | 18 | 999
8225 | 11 | 47 | 4 | 17 | 0.00038193 | 0.8 | 18 | 999
8226 | 11 | 47 | 5 | 18 | 0.00038193 | 2 | 18 | 999
8227 | 11 | 47 | 6 | 19 | 0.00038193 | 2 | 18 | 999
8228 | 11 | 47 | 7 | 20 | 0.00038193 | 2 | 20 | 999
8229 | 11 | 47 | 1 | 21 | 0.00038193 | 3.2 | 20 | 999
8230 | 11 | 47 | 2 | 22 | 0.00038193 | 3.2 | 20 | 999
8231 | 11 | 47 | 3 | 23 | 0.00038193 | 3.2 | 20 | 999
8232 | 11 | 47 | 4 | 24 | 0.00038193 | 4 | 18 | 999
8233 | 11 | 47 | 5 | 1 | 0.00038193 | 4 | 18 | 999
8234 | 11 | 47 | 6 | 2 | 0.00038193 | 4 | 18 | 999
8235 | 11 | 47 | 7 | 3 | 0.00038193 | 4 | 18 | 999
8236 | 11 | 47 | 1 | 4 | 0.00038193 | 4 | 18 | 999
8237 | 11 | 47 | 2 | 5 | 0.00038193 | 4 | 18 | 999
8238 | 11 | 47 | 3 | 6 | 0.00038193 | 4 | 18 | 999
8239 | 11 | 47 | 4 | 7 | 0.00038193 | 4 | 20 | 999
8240 | 11 | 47 | 5 | 8 | 0.00038193 | 2 | 20 | 999
8241 | 11 | 47 | 6 | 9 | 0.00038193 | 2 | 18 | 999
8242 | 11 | 47 | 7 | 10 | 0.00038193 | 2 | 18 | 999
8243 | 11 | 47 | 1 | 11 | 0.00038193 | 0.4 | 18 | 999
8244 | 11 | 47 | 2 | 12 | 0.00038193 | 0.4 | 18 | 999
8245 | 11 | 47 | 3 | 13 | 0.00038193 | 0.4 | 18 | 999
8246 | 11 | 47 | 4 | 14 | 0.00038193 | 0.4 | 18 | 999
8247 | 11 | 47 | 5 | 15 | 0.00038193 | 0.8 | 18 | 999
8248 | 11 | 47 | 6 | 16 | 0.00038193 | 0.8 | 18 | 999
8249 | 11 | 47 | 7 | 17 | 0.00038193 | 0.8 | 18 | 999
8250 | 11 | 47 | 1 | 18 | 0.00038193 | 2 | 18 | 999
8251 | 11 | 47 | 2 | 19 | 0.00038193 | 2 | 18 | 999
8252 | 11 | 47 | 3 | 20 | 0.00038193 | 2 | 20 | 999
8253 | 11 | 47 | 4 | 21 | 0.00038193 | 3.2 | 20 | 999
8254 | 11 | 47 | 5 | 22 | 0.00038193 | 3.2 | 20 | 999
8255 | 11 | 47 | 6 | 23 | 0.00038193 | 3.2 | 20 | 999
8256 | 11 | 47 | 7 | 24 | 0.00038193 | 4 | 18 | 999
8257 | 11 | 47 | 1 | 1 | 0.00038193 | 4 | 18 | 999
8258 | 11 | 47 | 2 | 2 | 0.00038193 | 4 | 18 | 999
8259 | 11 | 47 | 3 | 3 | 0.00038193 | 4 | 18 | 999
8260 | 11 | 47 | 4 | 4 | 0.00038193 | 4 | 18 | 999
8261 | 11 | 47 | 5 | 5 | 0.00038193 | 4 | 18 | 999
8262 | 11 | 47 | 6 | 6 | 0.00038193 | 4 | 18 | 999
8263 | 11 | 47 | 7 | 7 | 0.00038193 | 4 | 18 | 999
8264 | 11 | 47 | 1 | 8 | 0.00038193 | 3.2 | 20 | 999
8265 | 11 | 47 | 2 | 9 | 0.00038193 | 3.2 | 20 | 999
8266 | 11 | 47 | 3 | 10 | 0.00038193 | 3.2 | 20 | 999
8267 | 11 | 47 | 4 | 11 | 0.00038193 | 3.2 | 20 | 999
8268 | 11 | 47 | 5 | 12 | 0.00038193 | 3.2 | 20 | 999
8269 | 11 | 47 | 6 | 13 | 0.00038193 | 3.2 | 20 | 999
8270 | 11 | 47 | 7 | 14 | 0.00038193 | 3.2 | 20 | 999
8271 | 11 | 47 | 1 | 15 | 0.00038193 | 3.2 | 20 | 999
8272 | 11 | 47 | 2 | 16 | 0.00038193 | 3.2 | 20 | 999
8273 | 11 | 47 | 3 | 17 | 0.00038193 | 3.2 | 20 | 999
8274 | 11 | 47 | 4 | 18 | 0.00038193 | 3.2 | 20 | 999
8275 | 11 | 47 | 5 | 19 | 0.00038193 | 3.2 | 20 | 999
8276 | 11 | 47 | 6 | 20 | 0.00038193 | 3.2 | 20 | 999
8277 | 11 | 47 | 7 | 21 | 0.00038193 | 3.2 | 20 | 999
8278 | 11 | 47 | 1 | 22 | 0.00038193 | 3.2 | 20 | 999
8279 | 11 | 47 | 2 | 23 | 0.00038193 | 3.2 | 20 | 999
8280 | 11 | 47 | 3 | 24 | 0.00038193 | 4 | 18 | 999
8281 | 11 | 47 | 4 | 1 | 0.00038193 | 4 | 18 | 999
8282 | 11 | 47 | 5 | 2 | 0.00038193 | 4 | 18 | 999
8283 | 11 | 47 | 6 | 3 | 0.00038193 | 4 | 18 | 999
8284 | 11 | 47 | 7 | 4 | 0.00038193 | 4 | 18 | 999
8285 | 11 | 47 | 1 | 5 | 0.00038193 | 4 | 18 | 999
8286 | 11 | 47 | 2 | 6 | 0.00038193 | 4 | 18 | 999
8287 | 11 | 47 | 3 | 7 | 0.00038193 | 4 | 18 | 999
8288 | 11 | 47 | 4 | 8 | 0.00038193 | 3.2 | 20 | 999
8289 | 11 | 47 | 5 | 9 | 0.00038193 | 3.2 | 20 | 999
8290 | 11 | 47 | 6 | 10 | 0.00038193 | 3.2 | 20 | 999
8291 | 11 | 47 | 7 | 11 | 0.00038193 | 3.2 | 20 | 999
8292 | 11 | 47 | 1 | 12 | 0.00038193 | 3.2 | 20 | 999
8293 | 11 | 47 | 2 | 13 | 0.00038193 | 3.2 | 20 | 999
8294 | 11 | 47 | 3 | 14 | 0.00038193 | 3.2 | 20 | 999
8295 | 11 | 47 | 4 | 15 | 0.00038193 | 3.2 | 20 | 999
8296 | 11 | 47 | 5 | 16 | 0.00038193 | 3.2 | 20 | 999
8297 | 11 | 47 | 6 | 17 | 0.00038193 | 3.2 | 20 | 999
8298 | 11 | 47 | 7 | 18 | 0.00038193 | 3.2 | 20 | 999
8299 | 11 | 47 | 1 | 19 | 0.00038193 | 3.2 | 20 | 999
8300 | 11 | 47 | 2 | 20 | 0.00038193 | 3.2 | 20 | 999
8301 | 11 | 47 | 3 | 21 | 0.00038193 | 3.2 | 20 | 999
8302 | 11 | 47 | 4 | 22 | 0.00038193 | 3.2 | 20 | 999
8303 | 11 | 47 | 5 | 23 | 0.00038193 | 3.2 | 20 | 999
8304 | 11 | 47 | 6 | 24 | 0.00038193 | 4 | 18 | 999
8305 | 11 | 48 | 7 | 1 | 0.00038193 | 4 | 18 | 999
8306 | 11 | 48 | 1 | 2 | 0.00038193 | 4 | 18 | 999
8307 | 11 | 48 | 2 | 3 | 0.00038193 | 4 | 18 | 999
8308 | 11 | 48 | 3 | 4 | 0.00038193 | 4 | 18 | 999
8309 | 11 | 48 | 4 | 5 | 0.00038193 | 4 | 18 | 999
8310 | 11 | 48 | 5 | 6 | 0.00038193 | 4 | 18 | 999
8311 | 11 | 48 | 6 | 7 | 0.00038193 | 4 | 20 | 999
8312 | 11 | 48 | 7 | 8 | 0.00038193 | 2 | 20 | 999
8313 | 11 | 48 | 1 | 9 | 0.00038193 | 2 | 18 | 999
8314 | 11 | 48 | 2 | 10 | 0.00038193 | 2 | 18 | 999
8315 | 11 | 48 | 3 | 11 | 0.00038193 | 0.4 | 18 | 999
8316 | 11 | 48 | 4 | 12 | 0.00038193 | 0.4 | 18 | 999
8317 | 11 | 48 | 5 | 13 | 0.00038193 | 0.4 | 18 | 999
8318 | 11 | 48 | 6 | 14 | 0.00038193 | 0.4 | 18 | 999
8319 | 11 | 48 | 7 | 15 | 0.00038193 | 0.8 | 18 | 999
8320 | 11 | 48 | 1 | 16 | 0.00038193 | 0.8 | 18 | 999
8321 | 11 | 48 | 2 | 17 | 0.00038193 | 0.8 | 18 | 999
8322 | 11 | 48 | 3 | 18 | 0.00038193 | 2 | 18 | 999
8323 | 11 | 48 | 4 | 19 | 0.00038193 | 2 | 18 | 999
8324 | 11 | 48 | 5 | 20 | 0.00038193 | 2 | 20 | 999
8325 | 11 | 48 | 6 | 21 | 0.00038193 | 3.2 | 20 | 999
8326 | 11 | 48 | 7 | 22 | 0.00038193 | 3.2 | 20 | 999
8327 | 11 | 48 | 1 | 23 | 0.00038193 | 3.2 | 20 | 999
8328 | 11 | 48 | 2 | 24 | 0.00038193 | 4 | 18 | 999
8329 | 11 | 48 | 3 | 1 | 0.00038193 | 4 | 18 | 999
8330 | 11 | 48 | 4 | 2 | 0.00038193 | 4 | 18 | 999
8331 | 11 | 48 | 5 | 3 | 0.00038193 | 4 | 18 | 999
8332 | 11 | 48 | 6 | 4 | 0.00038193 | 4 | 18 | 999
8333 | 11 | 48 | 7 | 5 | 0.00038193 | 4 | 18 | 999
8334 | 11 | 48 | 1 | 6 | 0.00038193 | 4 | 18 | 999
8335 | 11 | 48 | 2 | 7 | 0.00038193 | 4 | 20 | 999
8336 | 11 | 48 | 3 | 8 | 0.00038193 | 2 | 20 | 999
8337 | 11 | 48 | 4 | 9 | 0.00038193 | 2 | 18 | 999
8338 | 11 | 48 | 5 | 10 | 0.00038193 | 2 | 18 | 999
8339 | 11 | 48 | 6 | 11 | 0.00038193 | 0.4 | 18 | 999
8340 | 11 | 48 | 7 | 12 | 0.00038193 | 0.4 | 18 | 999
8341 | 11 | 48 | 1 | 13 | 0.00038193 | 0.4 | 18 | 999
8342 | 11 | 48 | 2 | 14 | 0.00038193 | 0.4 | 18 | 999
8343 | 11 | 48 | 3 | 15 | 0.00038193 | 0.8 | 18 | 999
8344 | 11 | 48 | 4 | 16 | 0.00038193 | 0.8 | 18 | 999
8345 | 11 | 48 | 5 | 17 | 0.00038193 | 0.8 | 18 | 999
8346 | 11 | 48 | 6 | 18 | 0.00038193 | 2 | 18 | 999
8347 | 11 | 48 | 7 | 19 | 0.00038193 | 2 | 18 | 999
8348 | 11 | 48 | 1 | 20 | 0.00038193 | 2 | 20 | 999
8349 | 11 | 48 | 2 | 21 | 0.00038193 | 3.2 | 20 | 999
8350 | 11 | 48 | 3 | 22 | 0.00038193 | 3.2 | 20 | 999
8351 | 11 | 48 | 4 | 23 | 0.00038193 | 3.2 | 20 | 999
8352 | 11 | 48 | 5 | 24 | 0.00038193 | 4 | 18 | 999
8353 | 12 | 48 | 6 | 1 | 0.00038193 | 4 | 18 | 999
8354 | 12 | 48 | 7 | 2 | 0.00038193 | 4 | 18 | 999
8355 | 12 | 48 | 1 | 3 | 0.00038193 | 4 | 18 | 999
8356 | 12 | 48 | 2 | 4 | 0.00038193 | 4 | 18 | 999
8357 | 12 | 48 | 3 | 5 | 0.00038193 | 4 | 18 | 999
8358 | 12 | 48 | 4 | 6 | 0.00038193 | 4 | 18 | 999
8359 | 12 | 48 | 5 | 7 | 0.00038193 | 4 | 20 | 999
8360 | 12 | 48 | 6 | 8 | 0.00038193 | 2 | 20 | 999
8361 | 12 | 48 | 7 | 9 | 0.00038193 | 2 | 18 | 999
8362 | 12 | 48 | 1 | 10 | 0.00038193 | 2 | 18 | 999
8363 | 12 | 48 | 2 | 11 | 0.00038193 | 0.4 | 18 | 999
8364 | 12 | 48 | 3 | 12 | 0.00038193 | 0.4 | 18 | 999
8365 | 12 | 48 | 4 | 13 | 0.00038193 | 0.4 | 18 | 999
8366 | 12 | 48 | 5 | 14 | 0.00038193 | 0.4 | 18 | 999
8367 | 12 | 48 | 6 | 15 | 0.00038193 | 0.8 | 18 | 999
8368 | 12 | 48 | 7 | 16 | 0.00038193 | 0.8 | 18 | 999
8369 | 12 | 48 | 1 | 17 | 0.00038193 | 0.8 | 18 | 999
8370 | 12 | 48 | 2 | 18 | 0.00038193 | 2 | 18 | 999
8371 | 12 | 48 | 3 | 19 | 0.00038193 | 2 | 18 | 999
8372 | 12 | 48 | 4 | 20 | 0.00038193 | 2 | 20 | 999
8373 | 12 | 48 | 5 | 21 | 0.00038193 | 3.2 | 20 | 999
8374 | 12 | 48 | 6 | 22 | 0.00038193 | 3.2 | 20 | 999
8375 | 12 | 48 | 7 | 23 | 0.00038193 | 3.2 | 20 | 999
8376 | 12 | 48 | 1 | 24 | 0.00038193 | 4 | 18 | 999
8377 | 12 | 48 | 2 | 1 | 0.00038193 | 4 | 18 | 999
8378 | 12 | 48 | 3 | 2 | 0.00038193 | 4 | 18 | 999
8379 | 12 | 48 | 4 | 3 | 0.00038193 | 4 | 18 | 999
8380 | 12 | 48 | 5 | 4 | 0.00038193 | 4 | 18 | 999
8381 | 12 | 48 | 6 | 5 | 0.00038193 | 4 | 18 | 999
8382 | 12 | 48 | 7 | 6 | 0.00038193 | 4 | 18 | 999
8383 | 12 | 48 | 1 | 7 | 0.00038193 | 4 | 20 | 999
8384 | 12 | 48 | 2 | 8 | 0.00038193 | 2 | 20 | 999
8385 | 12 | 48 | 3 | 9 | 0.00038193 | 2 | 18 | 999
8386 | 12 | 48 | 4 | 10 | 0.00038193 | 2 | 18 | 999
8387 | 12 | 48 | 5 | 11 | 0.00038193 | 0.4 | 18 | 999
8388 | 12 | 48 | 6 | 12 | 0.00038193 | 0.4 | 18 | 999
8389 | 12 | 48 | 7 | 13 | 0.00038193 | 0.4 | 18 | 999
8390 | 12 | 48 | 1 | 14 | 0.00038193 | 0.4 | 18 | 999
8391 | 12 | 48 | 2 | 15 | 0.00038193 | 0.8 | 18 | 999
8392 | 12 | 48 | 3 | 16 | 0.00038193 | 0.8 | 18 | 999
8393 | 12 | 48 | 4 | 17 | 0.00038193 | 0.8 | 18 | 999
8394 | 12 | 48 | 5 | 18 | 0.00038193 | 2 | 18 | 999
8395 | 12 | 48 | 6 | 19 | 0.00038193 | 2 | 18 | 999
8396 | 12 | 48 | 7 | 20 | 0.00038193 | 2 | 20 | 999
8397 | 12 | 48 | 1 | 21 | 0.00038193 | 3.2 | 20 | 999
8398 | 12 | 48 | 2 | 22 | 0.00038193 | 3.2 | 20 | 999
8399 | 12 | 48 | 3 | 23 | 0.00038193 | 3.2 | 20 | 999
8400 | 12 | 48 | 4 | 24 | 0.00038193 | 4 | 18 | 999
8401 | 12 | 48 | 5 | 1 | 0.00038193 | 4 | 18 | 999
8402 | 12 | 48 | 6 | 2 | 0.00038193 | 4 | 18 | 999
8403 | 12 | 48 | 7 | 3 | 0.00038193 | 4 | 18 | 999
8404 | 12 | 48 | 1 | 4 | 0.00038193 | 4 | 18 | 999
8405 | 12 | 48 | 2 | 5 | 0.00038193 | 4 | 18 | 999
8406 | 12 | 48 | 3 | 6 | 0.00038193 | 4 | 18 | 999
8407 | 12 | 48 | 4 | 7 | 0.00038193 | 4 | 20 | 999
8408 | 12 | 48 | 5 | 8 | 0.00038193 | 2 | 20 | 999
8409 | 12 | 48 | 6 | 9 | 0.00038193 | 2 | 18 | 999
8410 | 12 | 48 | 7 | 10 | 0.00038193 | 2 | 18 | 999
8411 | 12 | 48 | 1 | 11 | 0.00038193 | 0.4 | 18 | 999
8412 | 12 | 48 | 2 | 12 | 0.00038193 | 0.4 | 18 | 999
8413 | 12 | 48 | 3 | 13 | 0.00038193 | 0.4 | 18 | 999
8414 | 12 | 48 | 4 | 14 | 0.00038193 | 0.4 | 18 | 999
8415 | 12 | 48 | 5 | 15 | 0.00038193 | 0.8 | 18 | 999
8416 | 12 | 48 | 6 | 16 | 0.00038193 | 0.8 | 18 | 999
8417 | 12 | 48 | 7 | 17 | 0.00038193 | 0.8 | 18 | 999
8418 | 12 | 48 | 1 | 18 | 0.00038193 | 2 | 18 | 999
8419 | 12 | 48 | 2 | 19 | 0.00038193 | 2 | 18 | 999
8420 | 12 | 48 | 3 | 20 | 0.00038193 | 2 | 20 | 999
8421 | 12 | 48 | 4 | 21 | 0.00038193 | 3.2 | 20 | 999
8422 | 12 | 48 | 5 | 22 | 0.00038193 | 3.2 | 20 | 999
8423 | 12 | 48 | 6 | 23 | 0.00038193 | 3.2 | 20 | 999
8424 | 12 | 48 | 7 | 24 | 0.00038193 | 4 | 18 | 999
8425 | 12 | 48 | 1 | 1 | 0.00038193 | 4 | 18 | 999
8426 | 12 | 48 | 2 | 2 | 0.00038193 | 4 | 18 | 999
8427 | 12 | 48 | 3 | 3 | 0.00038193 | 4 | 18 | 999
8428 | 12 | 48 | 4 | 4 | 0.00038193 | 4 | 18 | 999
8429 | 12 | 48 | 5 | 5 | 0.00038193 | 4 | 18 | 999
8430 | 12 | 48 | 6 | 6 | 0.00038193 | 4 | 18 | 999
8431 | 12 | 48 | 7 | 7 | 0.00038193 | 4 | 18 | 999
8432 | 12 | 48 | 1 | 8 | 0.00038193 | 3.2 | 20 | 999
8433 | 12 | 48 | 2 | 9 | 0.00038193 | 3.2 | 20 | 999
8434 | 12 | 48 | 3 | 10 | 0.00038193 | 3.2 | 20 | 999
8435 | 12 | 48 | 4 | 11 | 0.00038193 | 3.2 | 20 | 999
8436 | 12 | 48 | 5 | 12 | 0.00038193 | 3.2 | 20 | 999
8437 | 12 | 48 | 6 | 13 | 0.00038193 | 3.2 | 20 | 999
8438 | 12 | 48 | 7 | 14 | 0.00038193 | 3.2 | 20 | 999
8439 | 12 | 48 | 1 | 15 | 0.00038193 | 3.2 | 20 | 999
8440 | 12 | 48 | 2 | 16 | 0.00038193 | 3.2 | 20 | 999
8441 | 12 | 48 | 3 | 17 | 0.00038193 | 3.2 | 20 | 999
8442 | 12 | 48 | 4 | 18 | 0.00038193 | 3.2 | 20 | 999
8443 | 12 | 48 | 5 | 19 | 0.00038193 | 3.2 | 20 | 999
8444 | 12 | 48 | 6 | 20 | 0.00038193 | 3.2 | 20 | 999
8445 | 12 | 48 | 7 | 21 | 0.00038193 | 3.2 | 20 | 999
8446 | 12 | 48 | 1 | 22 | 0.00038193 | 3.2 | 20 | 999
8447 | 12 | 48 | 2 | 23 | 0.00038193 | 3.2 | 20 | 999
8448 | 12 | 48 | 3 | 24 | 0.00038193 | 4 | 18 | 999
8449 | 12 | 48 | 4 | 1 | 0.00038193 | 4 | 18 | 999
8450 | 12 | 48 | 5 | 2 | 0.00038193 | 4 | 18 | 999
8451 | 12 | 48 | 6 | 3 | 0.00038193 | 4 | 18 | 999
8452 | 12 | 48 | 7 | 4 | 0.00038193 | 4 | 18 | 999
8453 | 12 | 48 | 1 | 5 | 0.00038193 | 4 | 18 | 999
8454 | 12 | 48 | 2 | 6 | 0.00038193 | 4 | 18 | 999
8455 | 12 | 48 | 3 | 7 | 0.00038193 | 4 | 18 | 999
8456 | 12 | 48 | 4 | 8 | 0.00038193 | 3.2 | 20 | 999
8457 | 12 | 48 | 5 | 9 | 0.00038193 | 3.2 | 20 | 999
8458 | 12 | 48 | 6 | 10 | 0.00038193 | 3.2 | 20 | 999
8459 | 12 | 48 | 7 | 11 | 0.00038193 | 3.2 | 20 | 999
8460 | 12 | 48 | 1 | 12 | 0.00038193 | 3.2 | 20 | 999
8461 | 12 | 48 | 2 | 13 | 0.00038193 | 3.2 | 20 | 999
8462 | 12 | 48 | 3 | 14 | 0.00038193 | 3.2 | 20 | 999
8463 | 12 | 48 | 4 | 15 | 0.00038193 | 3.2 | 20 | 999
8464 | 12 | 48 | 5 | 16 | 0.00038193 | 3.2 | 20 | 999
8465 | 12 | 48 | 6 | 17 | 0.00038193 | 3.2 | 20 | 999
8466 | 12 | 48 | 7 | 18 | 0.00038193 | 3.2 | 20 | 999
8467 | 12 | 48 | 1 | 19 | 0.00038193 | 3.2 | 20 | 999
8468 | 12 | 48 | 2 | 20 | 0.00038193 | 3.2 | 20 | 999
8469 | 12 | 48 | 3 | 21 | 0.00038193 | 3.2 | 20 | 999
8470 | 12 | 48 | 4 | 22 | 0.00038193 | 3.2 | 20 | 999
8471 | 12 | 48 | 5 | 23 | 0.00038193 | 3.2 | 20 | 999
8472 | 12 | 48 | 6 | 24 | 0.00038193 | 4 | 18 | 999
8473 | 12 | 49 | 7 | 1 | 0.00038193 | 4 | 18 | 999
8474 | 12 | 49 | 1 | 2 | 0.00038193 | 4 | 18 | 999
8475 | 12 | 49 | 2 | 3 | 0.00038193 | 4 | 18 | 999
8476 | 12 | 49 | 3 | 4 | 0.00038193 | 4 | 18 | 999
8477 | 12 | 49 | 4 | 5 | 0.00038193 | 4 | 18 | 999
8478 | 12 | 49 | 5 | 6 | 0.00038193 | 4 | 18 | 999
8479 | 12 | 49 | 6 | 7 | 0.00038193 | 4 | 20 | 999
8480 | 12 | 49 | 7 | 8 | 0.00038193 | 2 | 20 | 999
8481 | 12 | 49 | 1 | 9 | 0.00038193 | 2 | 18 | 999
8482 | 12 | 49 | 2 | 10 | 0.00038193 | 2 | 18 | 999
8483 | 12 | 49 | 3 | 11 | 0.00038193 | 0.4 | 18 | 999
8484 | 12 | 49 | 4 | 12 | 0.00038193 | 0.4 | 18 | 999
8485 | 12 | 49 | 5 | 13 | 0.00038193 | 0.4 | 18 | 999
8486 | 12 | 49 | 6 | 14 | 0.00038193 | 0.4 | 18 | 999
8487 | 12 | 49 | 7 | 15 | 0.00038193 | 0.8 | 18 | 999
8488 | 12 | 49 | 1 | 16 | 0.00038193 | 0.8 | 18 | 999
8489 | 12 | 49 | 2 | 17 | 0.00038193 | 0.8 | 18 | 999
8490 | 12 | 49 | 3 | 18 | 0.00038193 | 2 | 18 | 999
8491 | 12 | 49 | 4 | 19 | 0.00038193 | 2 | 18 | 999
8492 | 12 | 49 | 5 | 20 | 0.00038193 | 2 | 20 | 999
8493 | 12 | 49 | 6 | 21 | 0.00038193 | 3.2 | 20 | 999
8494 | 12 | 49 | 7 | 22 | 0.00038193 | 3.2 | 20 | 999
8495 | 12 | 49 | 1 | 23 | 0.00038193 | 3.2 | 20 | 999
8496 | 12 | 49 | 2 | 24 | 0.00038193 | 4 | 18 | 999
8497 | 12 | 49 | 3 | 1 | 0.00038193 | 4 | 18 | 999
8498 | 12 | 49 | 4 | 2 | 0.00038193 | 4 | 18 | 999
8499 | 12 | 49 | 5 | 3 | 0.00038193 | 4 | 18 | 999
8500 | 12 | 49 | 6 | 4 | 0.00038193 | 4 | 18 | 999
8501 | 12 | 49 | 7 | 5 | 0.00038193 | 4 | 18 | 999
8502 | 12 | 49 | 1 | 6 | 0.00038193 | 4 | 18 | 999
8503 | 12 | 49 | 2 | 7 | 0.00038193 | 4 | 20 | 999
8504 | 12 | 49 | 3 | 8 | 0.00038193 | 2 | 20 | 999
8505 | 12 | 49 | 4 | 9 | 0.00038193 | 2 | 18 | 999
8506 | 12 | 49 | 5 | 10 | 0.00038193 | 2 | 18 | 999
8507 | 12 | 49 | 6 | 11 | 0.00038193 | 0.4 | 18 | 999
8508 | 12 | 49 | 7 | 12 | 0.00038193 | 0.4 | 18 | 999
8509 | 12 | 49 | 1 | 13 | 0.00038193 | 0.4 | 18 | 999
8510 | 12 | 49 | 2 | 14 | 0.00038193 | 0.4 | 18 | 999
8511 | 12 | 49 | 3 | 15 | 0.00038193 | 0.8 | 18 | 999
8512 | 12 | 49 | 4 | 16 | 0.00038193 | 0.8 | 18 | 999
8513 | 12 | 49 | 5 | 17 | 0.00038193 | 0.8 | 18 | 999
8514 | 12 | 49 | 6 | 18 | 0.00038193 | 2 | 18 | 999
8515 | 12 | 49 | 7 | 19 | 0.00038193 | 2 | 18 | 999
8516 | 12 | 49 | 1 | 20 | 0.00038193 | 2 | 20 | 999
8517 | 12 | 49 | 2 | 21 | 0.00038193 | 3.2 | 20 | 999
8518 | 12 | 49 | 3 | 22 | 0.00038193 | 3.2 | 20 | 999
8519 | 12 | 49 | 4 | 23 | 0.00038193 | 3.2 | 20 | 999
8520 | 12 | 49 | 5 | 24 | 0.00038193 | 4 | 18 | 999
8521 | 12 | 49 | 6 | 1 | 0.00038193 | 4 | 18 | 999
8522 | 12 | 49 | 7 | 2 | 0.00038193 | 4 | 18 | 999
8523 | 12 | 49 | 1 | 3 | 0.00038193 | 4 | 18 | 999
8524 | 12 | 49 | 2 | 4 | 0.00038193 | 4 | 18 | 999
8525 | 12 | 49 | 3 | 5 | 0.00038193 | 4 | 18 | 999
8526 | 12 | 49 | 4 | 6 | 0.00038193 | 4 | 18 | 999
8527 | 12 | 49 | 5 | 7 | 0.00038193 | 4 | 20 | 999
8528 | 12 | 49 | 6 | 8 | 0.00038193 | 2 | 20 | 999
8529 | 12 | 49 | 7 | 9 | 0.00038193 | 2 | 18 | 999
8530 | 12 | 49 | 1 | 10 | 0.00038193 | 2 | 18 | 999
8531 | 12 | 49 | 2 | 11 | 0.00038193 | 0.4 | 18 | 999
8532 | 12 | 49 | 3 | 12 | 0.00038193 | 0.4 | 18 | 999
8533 | 12 | 49 | 4 | 13 | 0.00038193 | 0.4 | 18 | 999
8534 | 12 | 49 | 5 | 14 | 0.00038193 | 0.4 | 18 | 999
8535 | 12 | 49 | 6 | 15 | 0.00038193 | 0.8 | 18 | 999
8536 | 12 | 49 | 7 | 16 | 0.00038193 | 0.8 | 18 | 999
8537 | 12 | 49 | 1 | 17 | 0.00038193 | 0.8 | 18 | 999
8538 | 12 | 49 | 2 | 18 | 0.00038193 | 2 | 18 | 999
8539 | 12 | 49 | 3 | 19 | 0.00038193 | 2 | 18 | 999
8540 | 12 | 49 | 4 | 20 | 0.00038193 | 2 | 20 | 999
8541 | 12 | 49 | 5 | 21 | 0.00038193 | 3.2 | 20 | 999
8542 | 12 | 49 | 6 | 22 | 0.00038193 | 3.2 | 20 | 999
8543 | 12 | 49 | 7 | 23 | 0.00038193 | 3.2 | 20 | 999
8544 | 12 | 49 | 1 | 24 | 0.00038193 | 4 | 18 | 999
8545 | 12 | 49 | 2 | 1 | 0.00038193 | 4 | 18 | 999
8546 | 12 | 49 | 3 | 2 | 0.00038193 | 4 | 18 | 999
8547 | 12 | 49 | 4 | 3 | 0.00038193 | 4 | 18 | 999
8548 | 12 | 49 | 5 | 4 | 0.00038193 | 4 | 18 | 999
8549 | 12 | 49 | 6 | 5 | 0.00038193 | 4 | 18 | 999
8550 | 12 | 49 | 7 | 6 | 0.00038193 | 4 | 18 | 999
8551 | 12 | 49 | 1 | 7 | 0.00038193 | 4 | 20 | 999
8552 | 12 | 49 | 2 | 8 | 0.00038193 | 2 | 20 | 999
8553 | 12 | 49 | 3 | 9 | 0.00038193 | 2 | 18 | 999
8554 | 12 | 49 | 4 | 10 | 0.00038193 | 2 | 18 | 999
8555 | 12 | 49 | 5 | 11 | 0.00038193 | 0.4 | 18 | 999
8556 | 12 | 49 | 6 | 12 | 0.00038193 | 0.4 | 18 | 999
8557 | 12 | 49 | 7 | 13 | 0.00038193 | 0.4 | 18 | 999
8558 | 12 | 49 | 1 | 14 | 0.00038193 | 0.4 | 18 | 999
8559 | 12 | 49 | 2 | 15 | 0.00038193 | 0.8 | 18 | 999
8560 | 12 | 49 | 3 | 16 | 0.00038193 | 0.8 | 18 | 999
8561 | 12 | 49 | 4 | 17 | 0.00038193 | 0.8 | 18 | 999
8562 | 12 | 49 | 5 | 18 | 0.00038193 | 2 | 18 | 999
8563 | 12 | 49 | 6 | 19 | 0.00038193 | 2 | 18 | 999
8564 | 12 | 49 | 7 | 20 | 0.00038193 | 2 | 20 | 999
8565 | 12 | 49 | 1 | 21 | 0.00038193 | 3.2 | 20 | 999
8566 | 12 | 49 | 2 | 22 | 0.00038193 | 3.2 | 20 | 999
8567 | 12 | 49 | 3 | 23 | 0.00038193 | 3.2 | 20 | 999
8568 | 12 | 49 | 4 | 24 | 0.00038193 | 4 | 18 | 999
8569 | 12 | 49 | 5 | 1 | 0.00038193 | 4 | 18 | 999
8570 | 12 | 49 | 6 | 2 | 0.00038193 | 4 | 18 | 999
8571 | 12 | 49 | 7 | 3 | 0.00038193 | 4 | 18 | 999
8572 | 12 | 49 | 1 | 4 | 0.00038193 | 4 | 18 | 999
8573 | 12 | 49 | 2 | 5 | 0.00038193 | 4 | 18 | 999
8574 | 12 | 49 | 3 | 6 | 0.00038193 | 4 | 18 | 999
8575 | 12 | 49 | 4 | 7 | 0.00038193 | 4 | 20 | 999
8576 | 12 | 49 | 5 | 8 | 0.00038193 | 2 | 20 | 999
8577 | 12 | 49 | 6 | 9 | 0.00038193 | 2 | 18 | 999
8578 | 12 | 49 | 7 | 10 | 0.00038193 | 2 | 18 | 999
8579 | 12 | 49 | 1 | 11 | 0.00038193 | 0.4 | 18 | 999
8580 | 12 | 49 | 2 | 12 | 0.00038193 | 0.4 | 18 | 999
8581 | 12 | 49 | 3 | 13 | 0.00038193 | 0.4 | 18 | 999
8582 | 12 | 49 | 4 | 14 | 0.00038193 | 0.4 | 18 | 999
8583 | 12 | 49 | 5 | 15 | 0.00038193 | 0.8 | 18 | 999
8584 | 12 | 49 | 6 | 16 | 0.00038193 | 0.8 | 18 | 999
8585 | 12 | 49 | 7 | 17 | 0.00038193 | 0.8 | 18 | 999
8586 | 12 | 49 | 1 | 18 | 0.00038193 | 2 | 18 | 999
8587 | 12 | 49 | 2 | 19 | 0.00038193 | 2 | 18 | 999
8588 | 12 | 49 | 3 | 20 | 0.00038193 | 2 | 20 | 999
8589 | 12 | 49 | 4 | 21 | 0.00038193 | 3.2 | 20 | 999
8590 | 12 | 49 | 5 | 22 | 0.00038193 | 3.2 | 20 | 999
8591 | 12 | 49 | 6 | 23 | 0.00038193 | 3.2 | 20 | 999
8592 | 12 | 49 | 7 | 24 | 0.00038193 | 4 | 18 | 999
8593 | 12 | 49 | 1 | 1 | 0.00038193 | 4 | 18 | 999
8594 | 12 | 49 | 2 | 2 | 0.00038193 | 4 | 18 | 999
8595 | 12 | 49 | 3 | 3 | 0.00038193 | 4 | 18 | 999
8596 | 12 | 49 | 4 | 4 | 0.00038193 | 4 | 18 | 999
8597 | 12 | 49 | 5 | 5 | 0.00038193 | 4 | 18 | 999
8598 | 12 | 49 | 6 | 6 | 0.00038193 | 4 | 18 | 999
8599 | 12 | 49 | 7 | 7 | 0.00038193 | 4 | 18 | 999
8600 | 12 | 49 | 1 | 8 | 0.00038193 | 3.2 | 20 | 999
8601 | 12 | 49 | 2 | 9 | 0.00038193 | 3.2 | 20 | 999
8602 | 12 | 49 | 3 | 10 | 0.00038193 | 3.2 | 20 | 999
8603 | 12 | 49 | 4 | 11 | 0.00038193 | 3.2 | 20 | 999
8604 | 12 | 49 | 5 | 12 | 0.00038193 | 3.2 | 20 | 999
8605 | 12 | 49 | 6 | 13 | 0.00038193 | 3.2 | 20 | 999
8606 | 12 | 49 | 7 | 14 | 0.00038193 | 3.2 | 20 | 999
8607 | 12 | 49 | 1 | 15 | 0.00038193 | 3.2 | 20 | 999
8608 | 12 | 49 | 2 | 16 | 0.00038193 | 3.2 | 20 | 999
8609 | 12 | 49 | 3 | 17 | 0.00038193 | 3.2 | 20 | 999
8610 | 12 | 49 | 4 | 18 | 0.00038193 | 3.2 | 20 | 999
8611 | 12 | 49 | 5 | 19 | 0.00038193 | 3.2 | 20 | 999
8612 | 12 | 49 | 6 | 20 | 0.00038193 | 3.2 | 20 | 999
8613 | 12 | 49 | 7 | 21 | 0.00038193 | 3.2 | 20 | 999
8614 | 12 | 49 | 1 | 22 | 0.00038193 | 3.2 | 20 | 999
8615 | 12 | 49 | 2 | 23 | 0.00038193 | 3.2 | 20 | 999
8616 | 12 | 49 | 3 | 24 | 0.00038193 | 4 | 18 | 999
8617 | 12 | 49 | 4 | 1 | 0.00038193 | 4 | 18 | 999
8618 | 12 | 49 | 5 | 2 | 0.00038193 | 4 | 18 | 999
8619 | 12 | 49 | 6 | 3 | 0.00038193 | 4 | 18 | 999
8620 | 12 | 49 | 7 | 4 | 0.00038193 | 4 | 18 | 999
8621 | 12 | 49 | 1 | 5 | 0.00038193 | 4 | 18 | 999
8622 | 12 | 49 | 2 | 6 | 0.00038193 | 4 | 18 | 999
8623 | 12 | 49 | 3 | 7 | 0.00038193 | 4 | 18 | 999
8624 | 12 | 49 | 4 | 8 | 0.00038193 | 3.2 | 20 | 999
8625 | 12 | 49 | 5 | 9 | 0.00038193 | 3.2 | 20 | 999
8626 | 12 | 49 | 6 | 10 | 0.00038193 | 3.2 | 20 | 999
8627 | 12 | 49 | 7 | 11 | 0.00038193 | 3.2 | 20 | 999
8628 | 12 | 49 | 1 | 12 | 0.00038193 | 3.2 | 20 | 999
8629 | 12 | 49 | 2 | 13 | 0.00038193 | 3.2 | 20 | 999
8630 | 12 | 49 | 3 | 14 | 0.00038193 | 3.2 | 20 | 999
8631 | 12 | 49 | 4 | 15 | 0.00038193 | 3.2 | 20 | 999
8632 | 12 | 49 | 5 | 16 | 0.00038193 | 3.2 | 20 | 999
8633 | 12 | 49 | 6 | 17 | 0.00038193 | 3.2 | 20 | 999
8634 | 12 | 49 | 7 | 18 | 0.00038193 | 3.2 | 20 | 999
8635 | 12 | 49 | 1 | 19 | 0.00038193 | 3.2 | 20 | 999
8636 | 12 | 49 | 2 | 20 | 0.00038193 | 3.2 | 20 | 999
8637 | 12 | 49 | 3 | 21 | 0.00038193 | 3.2 | 20 | 999
8638 | 12 | 49 | 4 | 22 | 0.00038193 | 3.2 | 20 | 999
8639 | 12 | 49 | 5 | 23 | 0.00038193 | 3.2 | 20 | 999
8640 | 12 | 49 | 6 | 24 | 0.00038193 | 4 | 18 | 999
8641 | 12 | 50 | 7 | 1 | 0.00038193 | 4 | 18 | 999
8642 | 12 | 50 | 1 | 2 | 0.00038193 | 4 | 18 | 999
8643 | 12 | 50 | 2 | 3 | 0.00038193 | 4 | 18 | 999
8644 | 12 | 50 | 3 | 4 | 0.00038193 | 4 | 18 | 999
8645 | 12 | 50 | 4 | 5 | 0.00038193 | 4 | 18 | 999
8646 | 12 | 50 | 5 | 6 | 0.00038193 | 4 | 18 | 999
8647 | 12 | 50 | 6 | 7 | 0.00038193 | 4 | 20 | 999
8648 | 12 | 50 | 7 | 8 | 0.00038193 | 2 | 20 | 999
8649 | 12 | 50 | 1 | 9 | 0.00038193 | 2 | 18 | 999
8650 | 12 | 50 | 2 | 10 | 0.00038193 | 2 | 18 | 999
8651 | 12 | 50 | 3 | 11 | 0.00038193 | 0.4 | 18 | 999
8652 | 12 | 50 | 4 | 12 | 0.00038193 | 0.4 | 18 | 999
8653 | 12 | 50 | 5 | 13 | 0.00038193 | 0.4 | 18 | 999
8654 | 12 | 50 | 6 | 14 | 0.00038193 | 0.4 | 18 | 999
8655 | 12 | 50 | 7 | 15 | 0.00038193 | 0.8 | 18 | 999
8656 | 12 | 50 | 1 | 16 | 0.00038193 | 0.8 | 18 | 999
8657 | 12 | 50 | 2 | 17 | 0.00038193 | 0.8 | 18 | 999
8658 | 12 | 50 | 3 | 18 | 0.00038193 | 2 | 18 | 999
8659 | 12 | 50 | 4 | 19 | 0.00038193 | 2 | 18 | 999
8660 | 12 | 50 | 5 | 20 | 0.00038193 | 2 | 20 | 999
8661 | 12 | 50 | 6 | 21 | 0.00038193 | 3.2 | 20 | 999
8662 | 12 | 50 | 7 | 22 | 0.00038193 | 3.2 | 20 | 999
8663 | 12 | 50 | 1 | 23 | 0.00038193 | 3.2 | 20 | 999
8664 | 12 | 50 | 2 | 24 | 0.00038193 | 4 | 18 | 999
8665 | 12 | 50 | 3 | 1 | 0.00038193 | 4 | 18 | 999
8666 | 12 | 50 | 4 | 2 | 0.00038193 | 4 | 18 | 999
8667 | 12 | 50 | 5 | 3 | 0.00038193 | 4 | 18 | 999
8668 | 12 | 50 | 6 | 4 | 0.00038193 | 4 | 18 | 999
8669 | 12 | 50 | 7 | 5 | 0.00038193 | 4 | 18 | 999
8670 | 12 | 50 | 1 | 6 | 0.00038193 | 4 | 18 | 999
8671 | 12 | 50 | 2 | 7 | 0.00038193 | 4 | 20 | 999
8672 | 12 | 50 | 3 | 8 | 0.00038193 | 2 | 20 | 999
8673 | 12 | 50 | 4 | 9 | 0.00038193 | 2 | 18 | 999
8674 | 12 | 50 | 5 | 10 | 0.00038193 | 2 | 18 | 999
8675 | 12 | 50 | 6 | 11 | 0.00038193 | 0.4 | 18 | 999
8676 | 12 | 50 | 7 | 12 | 0.00038193 | 0.4 | 18 | 999
8677 | 12 | 50 | 1 | 13 | 0.00038193 | 0.4 | 18 | 999
8678 | 12 | 50 | 2 | 14 | 0.00038193 | 0.4 | 18 | 999
8679 | 12 | 50 | 3 | 15 | 0.00038193 | 0.8 | 18 | 999
8680 | 12 | 50 | 4 | 16 | 0.00038193 | 0.8 | 18 | 999
8681 | 12 | 50 | 5 | 17 | 0.00038193 | 0.8 | 18 | 999
8682 | 12 | 50 | 6 | 18 | 0.00038193 | 2 | 18 | 999
8683 | 12 | 50 | 7 | 19 | 0.00038193 | 2 | 18 | 999
8684 | 12 | 50 | 1 | 20 | 0.00038193 | 2 | 20 | 999
8685 | 12 | 50 | 2 | 21 | 0.00038193 | 3.2 | 20 | 999
8686 | 12 | 50 | 3 | 22 | 0.00038193 | 3.2 | 20 | 999
8687 | 12 | 50 | 4 | 23 | 0.00038193 | 3.2 | 20 | 999
8688 | 12 | 50 | 5 | 24 | 0.00038193 | 4 | 18 | 999
8689 | 12 | 50 | 6 | 1 | 0.00038193 | 4 | 18 | 999
8690 | 12 | 50 | 7 | 2 | 0.00038193 | 4 | 18 | 999
8691 | 12 | 50 | 1 | 3 | 0.00038193 | 4 | 18 | 999
8692 | 12 | 50 | 2 | 4 | 0.00038193 | 4 | 18 | 999
8693 | 12 | 50 | 3 | 5 | 0.00038193 | 4 | 18 | 999
8694 | 12 | 50 | 4 | 6 | 0.00038193 | 4 | 18 | 999
8695 | 12 | 50 | 5 | 7 | 0.00038193 | 4 | 20 | 999
8696 | 12 | 50 | 6 | 8 | 0.00038193 | 2 | 20 | 999
8697 | 12 | 50 | 7 | 9 | 0.00038193 | 2 | 18 | 999
8698 | 12 | 50 | 1 | 10 | 0.00038193 | 2 | 18 | 999
8699 | 12 | 50 | 2 | 11 | 0.00038193 | 0.4 | 18 | 999
8700 | 12 | 50 | 3 | 12 | 0.00038193 | 0.4 | 18 | 999
8701 | 12 | 50 | 4 | 13 | 0.00038193 | 0.4 | 18 | 999
8702 | 12 | 50 | 5 | 14 | 0.00038193 | 0.4 | 18 | 999
8703 | 12 | 50 | 6 | 15 | 0.00038193 | 0.8 | 18 | 999
8704 | 12 | 50 | 7 | 16 | 0.00038193 | 0.8 | 18 | 999
8705 | 12 | 50 | 1 | 17 | 0.00038193 | 0.8 | 18 | 999
8706 | 12 | 50 | 2 | 18 | 0.00038193 | 2 | 18 | 999
8707 | 12 | 50 | 3 | 19 | 0.00038193 | 2 | 18 | 999
8708 | 12 | 50 | 4 | 20 | 0.00038193 | 2 | 20 | 999
8709 | 12 | 50 | 5 | 21 | 0.00038193 | 3.2 | 20 | 999
8710 | 12 | 50 | 6 | 22 | 0.00038193 | 3.2 | 20 | 999
8711 | 12 | 50 | 7 | 23 | 0.00038193 | 3.2 | 20 | 999
8712 | 12 | 50 | 1 | 24 | 0.00038193 | 4 | 18 | 999
8713 | 12 | 50 | 2 | 1 | 0.00038193 | 4 | 18 | 999
8714 | 12 | 50 | 3 | 2 | 0.00038193 | 4 | 18 | 999
8715 | 12 | 50 | 4 | 3 | 0.00038193 | 4 | 18 | 999
8716 | 12 | 50 | 5 | 4 | 0.00038193 | 4 | 18 | 999
8717 | 12 | 50 | 6 | 5 | 0.00038193 | 4 | 18 | 999
8718 | 12 | 50 | 7 | 6 | 0.00038193 | 4 | 18 | 999
8719 | 12 | 50 | 1 | 7 | 0.00038193 | 4 | 20 | 999
8720 | 12 | 50 | 2 | 8 | 0.00038193 | 2 | 20 | 999
8721 | 12 | 50 | 3 | 9 | 0.00038193 | 2 | 18 | 999
8722 | 12 | 50 | 4 | 10 | 0.00038193 | 2 | 18 | 999
8723 | 12 | 50 | 5 | 11 | 0.00038193 | 0.4 | 18 | 999
8724 | 12 | 50 | 6 | 12 | 0.00038193 | 0.4 | 18 | 999
8725 | 12 | 50 | 7 | 13 | 0.00038193 | 0.4 | 18 | 999
8726 | 12 | 50 | 1 | 14 | 0.00038193 | 0.4 | 18 | 999
8727 | 12 | 50 | 2 | 15 | 0.00038193 | 0.8 | 18 | 999
8728 | 12 | 50 | 3 | 16 | 0.00038193 | 0.8 | 18 | 999
8729 | 12 | 50 | 4 | 17 | 0.00038193 | 0.8 | 18 | 999
8730 | 12 | 50 | 5 | 18 | 0.00038193 | 2 | 18 | 999
8731 | 12 | 50 | 6 | 19 | 0.00038193 | 2 | 18 | 999
8732 | 12 | 50 | 7 | 20 | 0.00038193 | 2 | 20 | 999
8733 | 12 | 50 | 1 | 21 | 0.00038193 | 3.2 | 20 | 999
8734 | 12 | 50 | 2 | 22 | 0.00038193 | 3.2 | 20 | 999
8735 | 12 | 50 | 3 | 23 | 0.00038193 | 3.2 | 20 | 999
8736 | 12 | 50 | 4 | 24 | 0.00038193 | 4 | 18 | 999
8737 | 12 | 50 | 5 | 1 | 0.00038193 | 4 | 18 | 999
8738 | 12 | 50 | 6 | 2 | 0.00038193 | 4 | 18 | 999
8739 | 12 | 50 | 7 | 3 | 0.00038193 | 4 | 18 | 999
8740 | 12 | 50 | 1 | 4 | 0.00038193 | 4 | 18 | 999
8741 | 12 | 50 | 2 | 5 | 0.00038193 | 4 | 18 | 999
8742 | 12 | 50 | 3 | 6 | 0.00038193 | 4 | 18 | 999
8743 | 12 | 50 | 4 | 7 | 0.00038193 | 4 | 20 | 999
8744 | 12 | 50 | 5 | 8 | 0.00038193 | 2 | 20 | 999
8745 | 12 | 50 | 6 | 9 | 0.00038193 | 2 | 18 | 999
8746 | 12 | 50 | 7 | 10 | 0.00038193 | 2 | 18 | 999
8747 | 12 | 50 | 1 | 11 | 0.00038193 | 0.4 | 18 | 999
8748 | 12 | 50 | 2 | 12 | 0.00038193 | 0.4 | 18 | 999
8749 | 12 | 50 | 3 | 13 | 0.00038193 | 0.4 | 18 | 999
8750 | 12 | 50 | 4 | 14 | 0.00038193 | 0.4 | 18 | 999
8751 | 12 | 50 | 5 | 15 | 0.00038193 | 0.8 | 18 | 999
8752 | 12 | 50 | 6 | 16 | 0.00038193 | 0.8 | 18 | 999
8753 | 12 | 50 | 7 | 17 | 0.00038193 | 0.8 | 18 | 999
8754 | 12 | 50 | 1 | 18 | 0.00038193 | 2 | 18 | 999
8755 | 12 | 50 | 2 | 19 | 0.00038193 | 2 | 18 | 999
8756 | 12 | 50 | 3 | 20 | 0.00038193 | 2 | 20 | 999
8757 | 12 | 50 | 4 | 21 | 0.00038193 | 3.2 | 20 | 999
8758 | 12 | 50 | 5 | 22 | 0.00038193 | 3.2 | 20 | 999
8759 | 12 | 50 | 6 | 23 | 0.00038193 | 3.2 | 20 | 999
8760 | 12 | 50 | 7 | 24 | 0.00038193 | 4 | 18 | 999
8761 | 12 | 50 | 1 | 1 | 0.00038193 | 4 | 18 | 999
8762 | 12 | 50 | 2 | 2 | 0.00038193 | 4 | 18 | 999
8763 | 12 | 50 | 3 | 3 | 0.00038193 | 4 | 18 | 999
8764 | 12 | 50 | 4 | 4 | 0.00038193 | 4 | 18 | 999
8765 | 12 | 50 | 5 | 5 | 0.00038193 | 4 | 18 | 999
8766 | 12 | 50 | 6 | 6 | 0.00038193 | 4 | 18 | 999
8767 | 12 | 50 | 7 | 7 | 0.00038193 | 4 | 18 | 999
8768 | 12 | 50 | 1 | 8 | 0.00038193 | 3.2 | 20 | 999
8769 | 12 | 50 | 2 | 9 | 0.00038193 | 3.2 | 20 | 999
8770 | 12 | 50 | 3 | 10 | 0.00038193 | 3.2 | 20 | 999
8771 | 12 | 50 | 4 | 11 | 0.00038193 | 3.2 | 20 | 999
8772 | 12 | 50 | 5 | 12 | 0.00038193 | 3.2 | 20 | 999
8773 | 12 | 50 | 6 | 13 | 0.00038193 | 3.2 | 20 | 999
8774 | 12 | 50 | 7 | 14 | 0.00038193 | 3.2 | 20 | 999
8775 | 12 | 50 | 1 | 15 | 0.00038193 | 3.2 | 20 | 999
8776 | 12 | 50 | 2 | 16 | 0.00038193 | 3.2 | 20 | 999
8777 | 12 | 50 | 3 | 17 | 0.00038193 | 3.2 | 20 | 999
8778 | 12 | 50 | 4 | 18 | 0.00038193 | 3.2 | 20 | 999
8779 | 12 | 50 | 5 | 19 | 0.00038193 | 3.2 | 20 | 999
8780 | 12 | 50 | 6 | 20 | 0.00038193 | 3.2 | 20 | 999
8781 | 12 | 50 | 7 | 21 | 0.00038193 | 3.2 | 20 | 999
8782 | 12 | 50 | 1 | 22 | 0.00038193 | 3.2 | 20 | 999
8783 | 12 | 50 | 2 | 23 | 0.00038193 | 3.2 | 20 | 999
8784 | 12 | 50 | 3 | 24 | 0.00038193 | 4 | 18 | 999
8785 | 12 | 50 | 4 | 1 | 0.00038193 | 4 | 18 | 999
8786 | 12 | 50 | 5 | 2 | 0.00038193 | 4 | 18 | 999
8787 | 12 | 50 | 6 | 3 | 0.00038193 | 4 | 18 | 999
8788 | 12 | 50 | 7 | 4 | 0.00038193 | 4 | 18 | 999
8789 | 12 | 50 | 1 | 5 | 0.00038193 | 4 | 18 | 999
8790 | 12 | 50 | 2 | 6 | 0.00038193 | 4 | 18 | 999
8791 | 12 | 50 | 3 | 7 | 0.00038193 | 4 | 18 | 999
8792 | 12 | 50 | 4 | 8 | 0.00038193 | 3.2 | 20 | 999
8793 | 12 | 50 | 5 | 9 | 0.00038193 | 3.2 | 20 | 999
8794 | 12 | 50 | 6 | 10 | 0.00038193 | 3.2 | 20 | 999
8795 | 12 | 50 | 7 | 11 | 0.00038193 | 3.2 | 20 | 999
8796 | 12 | 50 | 1 | 12 | 0.00038193 | 3.2 | 20 | 999
8797 | 12 | 50 | 2 | 13 | 0.00038193 | 3.2 | 20 | 999
8798 | 12 | 50 | 3 | 14 | 0.00038193 | 3.2 | 20 | 999
8799 | 12 | 50 | 4 | 15 | 0.00038193 | 3.2 | 20 | 999
8800 | 12 | 50 | 5 | 16 | 0.00038193 | 3.2 | 20 | 999
8801 | 12 | 50 | 6 | 17 | 0.00038193 | 3.2 | 20 | 999
8802 | 12 | 50 | 7 | 18 | 0.00038193 | 3.2 | 20 | 999
8803 | 12 | 50 | 1 | 19 | 0.00038193 | 3.2 | 20 | 999
8804 | 12 | 50 | 2 | 20 | 0.00038193 | 3.2 | 20 | 999
8805 | 12 | 50 | 3 | 21 | 0.00038193 | 3.2 | 20 | 999
8806 | 12 | 50 | 4 | 22 | 0.00038193 | 3.2 | 20 | 999
8807 | 12 | 50 | 5 | 23 | 0.00038193 | 3.2 | 20 | 999
8808 | 12 | 50 | 6 | 24 | 0.00038193 | 4 | 18 | 999
8809 | 12 | 51 | 7 | 1 | 0.00038193 | 4 | 18 | 999
8810 | 12 | 51 | 1 | 2 | 0.00038193 | 4 | 18 | 999
8811 | 12 | 51 | 2 | 3 | 0.00038193 | 4 | 18 | 999
8812 | 12 | 51 | 3 | 4 | 0.00038193 | 4 | 18 | 999
8813 | 12 | 51 | 4 | 5 | 0.00038193 | 4 | 18 | 999
8814 | 12 | 51 | 5 | 6 | 0.00038193 | 4 | 18 | 999
8815 | 12 | 51 | 6 | 7 | 0.00038193 | 4 | 20 | 999
8816 | 12 | 51 | 7 | 8 | 0.00038193 | 2 | 20 | 999
8817 | 12 | 51 | 1 | 9 | 0.00038193 | 2 | 18 | 999
8818 | 12 | 51 | 2 | 10 | 0.00038193 | 2 | 18 | 999
8819 | 12 | 51 | 3 | 11 | 0.00038193 | 0.4 | 18 | 999
8820 | 12 | 51 | 4 | 12 | 0.00038193 | 0.4 | 18 | 999
8821 | 12 | 51 | 5 | 13 | 0.00038193 | 0.4 | 18 | 999
8822 | 12 | 51 | 6 | 14 | 0.00038193 | 0.4 | 18 | 999
8823 | 12 | 51 | 7 | 15 | 0.00038193 | 0.8 | 18 | 999
8824 | 12 | 51 | 1 | 16 | 0.00038193 | 0.8 | 18 | 999
8825 | 12 | 51 | 2 | 17 | 0.00038193 | 0.8 | 18 | 999
8826 | 12 | 51 | 3 | 18 | 0.00038193 | 2 | 18 | 999
8827 | 12 | 51 | 4 | 19 | 0.00038193 | 2 | 18 | 999
8828 | 12 | 51 | 5 | 20 | 0.00038193 | 2 | 20 | 999
8829 | 12 | 51 | 6 | 21 | 0.00038193 | 3.2 | 20 | 999
8830 | 12 | 51 | 7 | 22 | 0.00038193 | 3.2 | 20 | 999
8831 | 12 | 51 | 1 | 23 | 0.00038193 | 3.2 | 20 | 999
8832 | 12 | 51 | 2 | 24 | 0.00038193 | 4 | 18 | 999
8833 | 12 | 51 | 3 | 1 | 0.00038193 | 4 | 18 | 999
8834 | 12 | 51 | 4 | 2 | 0.00038193 | 4 | 18 | 999
8835 | 12 | 51 | 5 | 3 | 0.00038193 | 4 | 18 | 999
8836 | 12 | 51 | 6 | 4 | 0.00038193 | 4 | 18 | 999
8837 | 12 | 51 | 7 | 5 | 0.00038193 | 4 | 18 | 999
8838 | 12 | 51 | 1 | 6 | 0.00038193 | 4 | 18 | 999
8839 | 12 | 51 | 2 | 7 | 0.00038193 | 4 | 20 | 999
8840 | 12 | 51 | 3 | 8 | 0.00038193 | 2 | 20 | 999
8841 | 12 | 51 | 4 | 9 | 0.00038193 | 2 | 18 | 999
8842 | 12 | 51 | 5 | 10 | 0.00038193 | 2 | 18 | 999
8843 | 12 | 51 | 6 | 11 | 0.00038193 | 0.4 | 18 | 999
8844 | 12 | 51 | 7 | 12 | 0.00038193 | 0.4 | 18 | 999
8845 | 12 | 51 | 1 | 13 | 0.00038193 | 0.4 | 18 | 999
8846 | 12 | 51 | 2 | 14 | 0.00038193 | 0.4 | 18 | 999
8847 | 12 | 51 | 3 | 15 | 0.00038193 | 0.8 | 18 | 999
8848 | 12 | 51 | 4 | 16 | 0.00038193 | 0.8 | 18 | 999
8849 | 12 | 51 | 5 | 17 | 0.00038193 | 0.8 | 18 | 999
8850 | 12 | 51 | 6 | 18 | 0.00038193 | 2 | 18 | 999
8851 | 12 | 51 | 7 | 19 | 0.00038193 | 2 | 18 | 999
8852 | 12 | 51 | 1 | 20 | 0.00038193 | 2 | 20 | 999
8853 | 12 | 51 | 2 | 21 | 0.00038193 | 3.2 | 20 | 999
8854 | 12 | 51 | 3 | 22 | 0.00038193 | 3.2 | 20 | 999
8855 | 12 | 51 | 4 | 23 | 0.00038193 | 3.2 | 20 | 999
8856 | 12 | 51 | 5 | 24 | 0.00038193 | 4 | 18 | 999
8857 | 12 | 51 | 6 | 1 | 0.00038193 | 4 | 18 | 999
8858 | 12 | 51 | 7 | 2 | 0.00038193 | 4 | 18 | 999
8859 | 12 | 51 | 1 | 3 | 0.00038193 | 4 | 18 | 999
8860 | 12 | 51 | 2 | 4 | 0.00038193 | 4 | 18 | 999
8861 | 12 | 51 | 3 | 5 | 0.00038193 | 4 | 18 | 999
8862 | 12 | 51 | 4 | 6 | 0.00038193 | 4 | 18 | 999
8863 | 12 | 51 | 5 | 7 | 0.00038193 | 4 | 20 | 999
8864 | 12 | 51 | 6 | 8 | 0.00038193 | 2 | 20 | 999
8865 | 12 | 51 | 7 | 9 | 0.00038193 | 2 | 18 | 999
8866 | 12 | 51 | 1 | 10 | 0.00038193 | 2 | 18 | 999
8867 | 12 | 51 | 2 | 11 | 0.00038193 | 0.4 | 18 | 999
8868 | 12 | 51 | 3 | 12 | 0.00038193 | 0.4 | 18 | 999
8869 | 12 | 51 | 4 | 13 | 0.00038193 | 0.4 | 18 | 999
8870 | 12 | 51 | 5 | 14 | 0.00038193 | 0.4 | 18 | 999
8871 | 12 | 51 | 6 | 15 | 0.00038193 | 0.8 | 18 | 999
8872 | 12 | 51 | 7 | 16 | 0.00038193 | 0.8 | 18 | 999
8873 | 12 | 51 | 1 | 17 | 0.00038193 | 0.8 | 18 | 999
8874 | 12 | 51 | 2 | 18 | 0.00038193 | 2 | 18 | 999
8875 | 12 | 51 | 3 | 19 | 0.00038193 | 2 | 18 | 999
8876 | 12 | 51 | 4 | 20 | 0.00038193 | 2 | 20 | 999
8877 | 12 | 51 | 5 | 21 | 0.00038193 | 3.2 | 20 | 999
8878 | 12 | 51 | 6 | 22 | 0.00038193 | 3.2 | 20 | 999
8879 | 12 | 51 | 7 | 23 | 0.00038193 | 3.2 | 20 | 999
8880 | 12 | 51 | 1 | 24 | 0.00038193 | 4 | 18 | 999
8881 | 12 | 51 | 2 | 1 | 0.00038193 | 4 | 18 | 999
8882 | 12 | 51 | 3 | 2 | 0.00038193 | 4 | 18 | 999
8883 | 12 | 51 | 4 | 3 | 0.00038193 | 4 | 18 | 999
8884 | 12 | 51 | 5 | 4 | 0.00038193 | 4 | 18 | 999
8885 | 12 | 51 | 6 | 5 | 0.00038193 | 4 | 18 | 999
8886 | 12 | 51 | 7 | 6 | 0.00038193 | 4 | 18 | 999
8887 | 12 | 51 | 1 | 7 | 0.00038193 | 4 | 20 | 999
8888 | 12 | 51 | 2 | 8 | 0.00038193 | 2 | 20 | 999
8889 | 12 | 51 | 3 | 9 | 0.00038193 | 2 | 18 | 999
8890 | 12 | 51 | 4 | 10 | 0.00038193 | 2 | 18 | 999
8891 | 12 | 51 | 5 | 11 | 0.00038193 | 0.4 | 18 | 999
8892 | 12 | 51 | 6 | 12 | 0.00038193 | 0.4 | 18 | 999
8893 | 12 | 51 | 7 | 13 | 0.00038193 | 0.4 | 18 | 999
8894 | 12 | 51 | 1 | 14 | 0.00038193 | 0.4 | 18 | 999
8895 | 12 | 51 | 2 | 15 | 0.00038193 | 0.8 | 18 | 999
8896 | 12 | 51 | 3 | 16 | 0.00038193 | 0.8 | 18 | 999
8897 | 12 | 51 | 4 | 17 | 0.00038193 | 0.8 | 18 | 999
8898 | 12 | 51 | 5 | 18 | 0.00038193 | 2 | 18 | 999
8899 | 12 | 51 | 6 | 19 | 0.00038193 | 2 | 18 | 999
8900 | 12 | 51 | 7 | 20 | 0.00038193 | 2 | 20 | 999
8901 | 12 | 51 | 1 | 21 | 0.00038193 | 3.2 | 20 | 999
8902 | 12 | 51 | 2 | 22 | 0.00038193 | 3.2 | 20 | 999
8903 | 12 | 51 | 3 | 23 | 0.00038193 | 3.2 | 20 | 999
8904 | 12 | 51 | 4 | 24 | 0.00038193 | 4 | 18 | 999
8905 | 12 | 51 | 5 | 1 | 0.00038193 | 4 | 18 | 999
8906 | 12 | 51 | 6 | 2 | 0.00038193 | 4 | 18 | 999
8907 | 12 | 51 | 7 | 3 | 0.00038193 | 4 | 18 | 999
8908 | 12 | 51 | 1 | 4 | 0.00038193 | 4 | 18 | 999
8909 | 12 | 51 | 2 | 5 | 0.00038193 | 4 | 18 | 999
8910 | 12 | 51 | 3 | 6 | 0.00038193 | 4 | 18 | 999
8911 | 12 | 51 | 4 | 7 | 0.00038193 | 4 | 20 | 999
8912 | 12 | 51 | 5 | 8 | 0.00038193 | 2 | 20 | 999
8913 | 12 | 51 | 6 | 9 | 0.00038193 | 2 | 18 | 999
8914 | 12 | 51 | 7 | 10 | 0.00038193 | 2 | 18 | 999
8915 | 12 | 51 | 1 | 11 | 0.00038193 | 0.4 | 18 | 999
8916 | 12 | 51 | 2 | 12 | 0.00038193 | 0.4 | 18 | 999
8917 | 12 | 51 | 3 | 13 | 0.00038193 | 0.4 | 18 | 999
8918 | 12 | 51 | 4 | 14 | 0.00038193 | 0.4 | 18 | 999
8919 | 12 | 51 | 5 | 15 | 0.00038193 | 0.8 | 18 | 999
8920 | 12 | 51 | 6 | 16 | 0.00038193 | 0.8 | 18 | 999
8921 | 12 | 51 | 7 | 17 | 0.00038193 | 0.8 | 18 | 999
8922 | 12 | 51 | 1 | 18 | 0.00038193 | 2 | 18 | 999
8923 | 12 | 51 | 2 | 19 | 0.00038193 | 2 | 18 | 999
8924 | 12 | 51 | 3 | 20 | 0.00038193 | 2 | 20 | 999
8925 | 12 | 51 | 4 | 21 | 0.00038193 | 3.2 | 20 | 999
8926 | 12 | 51 | 5 | 22 | 0.00038193 | 3.2 | 20 | 999
8927 | 12 | 51 | 6 | 23 | 0.00038193 | 3.2 | 20 | 999
8928 | 12 | 51 | 7 | 24 | 0.00038193 | 4 | 18 | 999
8929 | 12 | 51 | 1 | 1 | 0.00038193 | 4 | 18 | 999
8930 | 12 | 51 | 2 | 2 | 0.00038193 | 4 | 18 | 999
8931 | 12 | 51 | 3 | 3 | 0.00038193 | 4 | 18 | 999
8932 | 12 | 51 | 4 | 4 | 0.00038193 | 4 | 18 | 999
8933 | 12 | 51 | 5 | 5 | 0.00038193 | 4 | 18 | 999
8934 | 12 | 51 | 6 | 6 | 0.00038193 | 4 | 18 | 999
8935 | 12 | 51 | 7 | 7 | 0.00038193 | 4 | 18 | 999
8936 | 12 | 51 | 1 | 8 | 0.00038193 | 3.2 | 20 | 999
8937 | 12 | 51 | 2 | 9 | 0.00038193 | 3.2 | 20 | 999
8938 | 12 | 51 | 3 | 10 | 0.00038193 | 3.2 | 20 | 999
8939 | 12 | 51 | 4 | 11 | 0.00038193 | 3.2 | 20 | 999
8940 | 12 | 51 | 5 | 12 | 0.00038193 | 3.2 | 20 | 999
8941 | 12 | 51 | 6 | 13 | 0.00038193 | 3.2 | 20 | 999
8942 | 12 | 51 | 7 | 14 | 0.00038193 | 3.2 | 20 | 999
8943 | 12 | 51 | 1 | 15 | 0.00038193 | 3.2 | 20 | 999
8944 | 12 | 51 | 2 | 16 | 0.00038193 | 3.2 | 20 | 999
8945 | 12 | 51 | 3 | 17 | 0.00038193 | 3.2 | 20 | 999
8946 | 12 | 51 | 4 | 18 | 0.00038193 | 3.2 | 20 | 999
8947 | 12 | 51 | 5 | 19 | 0.00038193 | 3.2 | 20 | 999
8948 | 12 | 51 | 6 | 20 | 0.00038193 | 3.2 | 20 | 999
8949 | 12 | 51 | 7 | 21 | 0.00038193 | 3.2 | 20 | 999
8950 | 12 | 51 | 1 | 22 | 0.00038193 | 3.2 | 20 | 999
8951 | 12 | 51 | 2 | 23 | 0.00038193 | 3.2 | 20 | 999
8952 | 12 | 51 | 3 | 24 | 0.00038193 | 4 | 18 | 999
8953 | 12 | 51 | 4 | 1 | 0.00038193 | 4 | 18 | 999
8954 | 12 | 51 | 5 | 2 | 0.00038193 | 4 | 18 | 999
8955 | 12 | 51 | 6 | 3 | 0.00038193 | 4 | 18 | 999
8956 | 12 | 51 | 7 | 4 | 0.00038193 | 4 | 18 | 999
8957 | 12 | 51 | 1 | 5 | 0.00038193 | 4 | 18 | 999
8958 | 12 | 51 | 2 | 6 | 0.00038193 | 4 | 18 | 999
8959 | 12 | 51 | 3 | 7 | 0.00038193 | 4 | 18 | 999
8960 | 12 | 51 | 4 | 8 | 0.00038193 | 3.2 | 20 | 999
8961 | 12 | 51 | 5 | 9 | 0.00038193 | 3.2 | 20 | 999
8962 | 12 | 51 | 6 | 10 | 0.00038193 | 3.2 | 20 | 999
8963 | 12 | 51 | 7 | 11 | 0.00038193 | 3.2 | 20 | 999
8964 | 12 | 51 | 1 | 12 | 0.00038193 | 3.2 | 20 | 999
8965 | 12 | 51 | 2 | 13 | 0.00038193 | 3.2 | 20 | 999
8966 | 12 | 51 | 3 | 14 | 0.00038193 | 3.2 | 20 | 999
8967 | 12 | 51 | 4 | 15 | 0.00038193 | 3.2 | 20 | 999
8968 | 12 | 51 | 5 | 16 | 0.00038193 | 3.2 | 20 | 999
8969 | 12 | 51 | 6 | 17 | 0.00038193 | 3.2 | 20 | 999
8970 | 12 | 51 | 7 | 18 | 0.00038193 | 3.2 | 20 | 999
8971 | 12 | 51 | 1 | 19 | 0.00038193 | 3.2 | 20 | 999
8972 | 12 | 51 | 2 | 20 | 0.00038193 | 3.2 | 20 | 999
8973 | 12 | 51 | 3 | 21 | 0.00038193 | 3.2 | 20 | 999
8974 | 12 | 51 | 4 | 22 | 0.00038193 | 3.2 | 20 | 999
8975 | 12 | 51 | 5 | 23 | 0.00038193 | 3.2 | 20 | 999
8976 | 12 | 51 | 6 | 24 | 0.00038193 | 4 | 18 | 999
8977 | 12 | 52 | 7 | 1 | 0.00038193 | 4 | 18 | 999
8978 | 12 | 52 | 1 | 2 | 0.00038193 | 4 | 18 | 999
8979 | 12 | 52 | 2 | 3 | 0.00038193 | 4 | 18 | 999
8980 | 12 | 52 | 3 | 4 | 0.00038193 | 4 | 18 | 999
8981 | 12 | 52 | 4 | 5 | 0.00038193 | 4 | 18 | 999
8982 | 12 | 52 | 5 | 6 | 0.00038193 | 4 | 18 | 999
8983 | 12 | 52 | 6 | 7 | 0.00038193 | 4 | 20 | 999
8984 | 12 | 52 | 7 | 8 | 0.00038193 | 2 | 20 | 999
8985 | 12 | 52 | 1 | 9 | 0.00038193 | 2 | 18 | 999
8986 | 12 | 52 | 2 | 10 | 0.00038193 | 2 | 18 | 999
8987 | 12 | 52 | 3 | 11 | 0.00038193 | 0.4 | 18 | 999
8988 | 12 | 52 | 4 | 12 | 0.00038193 | 0.4 | 18 | 999
8989 | 12 | 52 | 5 | 13 | 0.00038193 | 0.4 | 18 | 999
8990 | 12 | 52 | 6 | 14 | 0.00038193 | 0.4 | 18 | 999
8991 | 12 | 52 | 7 | 15 | 0.00038193 | 0.8 | 18 | 999
8992 | 12 | 52 | 1 | 16 | 0.00038193 | 0.8 | 18 | 999
8993 | 12 | 52 | 2 | 17 | 0.00038193 | 0.8 | 18 | 999
8994 | 12 | 52 | 3 | 18 | 0.00038193 | 2 | 18 | 999
8995 | 12 | 52 | 4 | 19 | 0.00038193 | 2 | 18 | 999
8996 | 12 | 52 | 5 | 20 | 0.00038193 | 2 | 20 | 999
8997 | 12 | 52 | 6 | 21 | 0.00038193 | 3.2 | 20 | 999
8998 | 12 | 52 | 7 | 22 | 0.00038193 | 3.2 | 20 | 999
8999 | 12 | 52 | 1 | 23 | 0.00038193 | 3.2 | 20 | 999
9000 | 12 | 52 | 2 | 24 | 0.00038193 | 4 | 18 | 999
9001 | 12 | 52 | 3 | 1 | 0.00038193 | 4 | 18 | 999
9002 | 12 | 52 | 4 | 2 | 0.00038193 | 4 | 18 | 999
9003 | 12 | 52 | 5 | 3 | 0.00038193 | 4 | 18 | 999
9004 | 12 | 52 | 6 | 4 | 0.00038193 | 4 | 18 | 999
9005 | 12 | 52 | 7 | 5 | 0.00038193 | 4 | 18 | 999
9006 | 12 | 52 | 1 | 6 | 0.00038193 | 4 | 18 | 999
9007 | 12 | 52 | 2 | 7 | 0.00038193 | 4 | 20 | 999
9008 | 12 | 52 | 3 | 8 | 0.00038193 | 2 | 20 | 999
9009 | 12 | 52 | 4 | 9 | 0.00038193 | 2 | 18 | 999
9010 | 12 | 52 | 5 | 10 | 0.00038193 | 2 | 18 | 999
9011 | 12 | 52 | 6 | 11 | 0.00038193 | 0.4 | 18 | 999
9012 | 12 | 52 | 7 | 12 | 0.00038193 | 0.4 | 18 | 999
9013 | 12 | 52 | 1 | 13 | 0.00038193 | 0.4 | 18 | 999
9014 | 12 | 52 | 2 | 14 | 0.00038193 | 0.4 | 18 | 999
9015 | 12 | 52 | 3 | 15 | 0.00038193 | 0.8 | 18 | 999
9016 | 12 | 52 | 4 | 16 | 0.00038193 | 0.8 | 18 | 999
9017 | 12 | 52 | 5 | 17 | 0.00038193 | 0.8 | 18 | 999
9018 | 12 | 52 | 6 | 18 | 0.00038193 | 2 | 18 | 999
9019 | 12 | 52 | 7 | 19 | 0.00038193 | 2 | 18 | 999
9020 | 12 | 52 | 1 | 20 | 0.00038193 | 2 | 20 | 999
9021 | 12 | 52 | 2 | 21 | 0.00038193 | 3.2 | 20 | 999
9022 | 12 | 52 | 3 | 22 | 0.00038193 | 3.2 | 20 | 999
9023 | 12 | 52 | 4 | 23 | 0.00038193 | 3.2 | 20 | 999
9024 | 12 | 52 | 5 | 24 | 0.00038193 | 4 | 18 | 999
9025 | 12 | 52 | 6 | 1 | 0.00038193 | 4 | 18 | 999
9026 | 12 | 52 | 7 | 2 | 0.00038193 | 4 | 18 | 999
9027 | 12 | 52 | 1 | 3 | 0.00038193 | 4 | 18 | 999
9028 | 12 | 52 | 2 | 4 | 0.00038193 | 4 | 18 | 999
9029 | 12 | 52 | 3 | 5 | 0.00038193 | 4 | 18 | 999
9030 | 12 | 52 | 4 | 6 | 0.00038193 | 4 | 18 | 999
9031 | 12 | 52 | 5 | 7 | 0.00038193 | 4 | 20 | 999
9032 | 12 | 52 | 6 | 8 | 0.00038193 | 2 | 20 | 999
9033 | 12 | 52 | 7 | 9 | 0.00038193 | 2 | 18 | 999
9034 | 12 | 52 | 1 | 10 | 0.00038193 | 2 | 18 | 999
9035 | 12 | 52 | 2 | 11 | 0.00038193 | 0.4 | 18 | 999
9036 | 12 | 52 | 3 | 12 | 0.00038193 | 0.4 | 18 | 999
9037 | 12 | 52 | 4 | 13 | 0.00038193 | 0.4 | 18 | 999
9038 | 12 | 52 | 5 | 14 | 0.00038193 | 0.4 | 18 | 999
9039 | 12 | 52 | 6 | 15 | 0.00038193 | 0.8 | 18 | 999
9040 | 12 | 52 | 7 | 16 | 0.00038193 | 0.8 | 18 | 999
9041 | 12 | 52 | 1 | 17 | 0.00038193 | 0.8 | 18 | 999
9042 | 12 | 52 | 2 | 18 | 0.00038193 | 2 | 18 | 999
9043 | 12 | 52 | 3 | 19 | 0.00038193 | 2 | 18 | 999
9044 | 12 | 52 | 4 | 20 | 0.00038193 | 2 | 20 | 999
9045 | 12 | 52 | 5 | 21 | 0.00038193 | 3.2 | 20 | 999
9046 | 12 | 52 | 6 | 22 | 0.00038193 | 3.2 | 20 | 999
9047 | 12 | 52 | 7 | 23 | 0.00038193 | 3.2 | 20 | 999
9048 | 12 | 52 | 1 | 24 | 0.00038193 | 4 | 18 | 999
9049 | 12 | 52 | 2 | 1 | 0.00038193 | 4 | 18 | 999
9050 | 12 | 52 | 3 | 2 | 0.00038193 | 4 | 18 | 999
9051 | 12 | 52 | 4 | 3 | 0.00038193 | 4 | 18 | 999
9052 | 12 | 52 | 5 | 4 | 0.00038193 | 4 | 18 | 999
9053 | 12 | 52 | 6 | 5 | 0.00038193 | 4 | 18 | 999
9054 | 12 | 52 | 7 | 6 | 0.00038193 | 4 | 18 | 999
9055 | 12 | 52 | 1 | 7 | 0.00038193 | 4 | 20 | 999
9056 | 12 | 52 | 2 | 8 | 0.00038193 | 2 | 20 | 999
9057 | 12 | 52 | 3 | 9 | 0.00038193 | 2 | 18 | 999
9058 | 12 | 52 | 4 | 10 | 0.00038193 | 2 | 18 | 999
9059 | 12 | 52 | 5 | 11 | 0.00038193 | 0.4 | 18 | 999
9060 | 12 | 52 | 6 | 12 | 0.00038193 | 0.4 | 18 | 999
9061 | 12 | 52 | 7 | 13 | 0.00038193 | 0.4 | 18 | 999
9062 | 12 | 52 | 1 | 14 | 0.00038193 | 0.4 | 18 | 999
9063 | 12 | 52 | 2 | 15 | 0.00038193 | 0.8 | 18 | 999
9064 | 12 | 52 | 3 | 16 | 0.00038193 | 0.8 | 18 | 999
9065 | 12 | 52 | 4 | 17 | 0.00038193 | 0.8 | 18 | 999
9066 | 12 | 52 | 5 | 18 | 0.00038193 | 2 | 18 | 999
9067 | 12 | 52 | 6 | 19 | 0.00038193 | 2 | 18 | 999
9068 | 12 | 52 | 7 | 20 | 0.00038193 | 2 | 20 | 999
9069 | 12 | 52 | 1 | 21 | 0.00038193 | 3.2 | 20 | 999
9070 | 12 | 52 | 2 | 22 | 0.00038193 | 3.2 | 20 | 999
9071 | 12 | 52 | 3 | 23 | 0.00038193 | 3.2 | 20 | 999
9072 | 12 | 52 | 4 | 24 | 0.00038193 | 4 | 18 | 999
9073 | 12 | 52 | 5 | 1 | 0.00038193 | 4 | 18 | 999
9074 | 12 | 52 | 6 | 2 | 0.00038193 | 4 | 18 | 999
9075 | 12 | 52 | 7 | 3 | 0.00038193 | 4 | 18 | 999
9076 | 12 | 52 | 1 | 4 | 0.00038193 | 4 | 18 | 999
9077 | 12 | 52 | 2 | 5 | 0.00038193 | 4 | 18 | 999
9078 | 12 | 52 | 3 | 6 | 0.00038193 | 4 | 18 | 999
9079 | 12 | 52 | 4 | 7 | 0.00038193 | 4 | 20 | 999
9080 | 12 | 52 | 5 | 8 | 0.00038193 | 2 | 20 | 999
9081 | 12 | 52 | 6 | 9 | 0.00038193 | 2 | 18 | 999
9082 | 12 | 52 | 7 | 10 | 0.00038193 | 2 | 18 | 999
9083 | 12 | 52 | 1 | 11 | 0.00038193 | 0.4 | 18 | 999
9084 | 12 | 52 | 2 | 12 | 0.00038193 | 0.4 | 18 | 999
9085 | 12 | 52 | 3 | 13 | 0.00038193 | 0.4 | 18 | 999
9086 | 12 | 52 | 4 | 14 | 0.00038193 | 0.4 | 18 | 999
9087 | 12 | 52 | 5 | 15 | 0.00038193 | 0.8 | 18 | 999
9088 | 12 | 52 | 6 | 16 | 0.00038193 | 0.8 | 18 | 999
9089 | 12 | 52 | 7 | 17 | 0.00038193 | 0.8 | 18 | 999
9090 | 12 | 52 | 1 | 18 | 0.00038193 | 2 | 18 | 999
9091 | 12 | 52 | 2 | 19 | 0.00038193 | 2 | 18 | 999
9092 | 12 | 52 | 3 | 20 | 0.00038193 | 2 | 20 | 999
9093 | 12 | 52 | 4 | 21 | 0.00038193 | 3.2 | 20 | 999
9094 | 12 | 52 | 5 | 22 | 0.00038193 | 3.2 | 20 | 999
9095 | 12 | 52 | 6 | 23 | 0.00038193 | 3.2 | 20 | 999
9096 | 12 | 52 | 7 | 24 | 0.00038193 | 4 | 18 | 999

## climate
Step | month | week | day Of week | hour Of day | θe,air [°] | vw [m/s] | H [g/kg] | Isol N [W/m²] | Isol E [W/m²] | Isol S [W/m²] | Isol W [W/m²] | Isol H [W/m²]
1 | 12 | 51 | 5 | 1 | -0.2 | 0.5 | 2.4086 | 0 | 0 | 0 | 0 | 0
2 | 12 | 51 | 5 | 2 | -0.7 | 1.6 | 2.4569 | 0 | 0 | 0 | 0 | 0
3 | 12 | 51 | 5 | 3 | -0.9 | 1.2 | 2.3086 | 0 | 0 | 0 | 0 | 0
4 | 12 | 51 | 5 | 4 | -1.1 | 1.1 | 2.4295 | 0 | 0 | 0 | 0 | 0
5 | 12 | 51 | 5 | 5 | -1.5 | 0.5 | 2.3497 | 0 | 0 | 0 | 0 | 0
6 | 12 | 51 | 5 | 6 | -1.6 | 1 | 2.381 | 0 | 0 | 0 | 0 | 0
7 | 12 | 51 | 5 | 7 | -1.6 | 0.8 | 2.3471 | 0 | 0 | 0 | 0 | 0
8 | 12 | 51 | 5 | 8 | -1.4 | 0.9 | 2.4039 | 0 | 0 | 0 | 0 | 0
9 | 12 | 51 | 5 | 9 | -0.7 | 1.2 | 2.4569 | 35.647 | 35.647 | 36.3332 | 35.9684 | 59.6
10 | 12 | 51 | 5 | 10 | 1.8 | 1.8 | 2.6135 | 60.828 | 60.828 | 137.1109 | 120.6677 | 117.3
11 | 12 | 51 | 5 | 11 | 2.7 | 1.1 | 2.6464 | 38.7753 | 38.7753 | 1300 | 1300 | 179.9769
12 | 12 | 51 | 5 | 12 | 4.7 | 0.8 | 2.6154 | 0 | 0 | 0 | 0 | 0
13 | 12 | 51 | 5 | 13 | 5.2 | 0.7 | 2.8209 | 0 | 0 | 0 | 0 | 0
14 | 12 | 51 | 5 | 14 | 4.9 | 0.8 | 2.7073 | 0 | 0 | 0 | 0 | 0
15 | 12 | 51 | 5 | 15 | 4.4 | 0.8 | 2.72 | 0 | 0 | 0 | 0 | 0
16 | 12 | 51 | 5 | 16 | 4.2 | 1.1 | 2.7604 | 0 | 0 | 0 | 0 | 0
17 | 12 | 51 | 5 | 17 | 3.2 | 0.6 | 2.6205 | 0 | 0 | 0 | 0 | 0
18 | 12 | 51 | 5 | 18 | 2 | 0.9 | 2.7632 | 0 | 0 | 0 | 0 | 0
19 | 12 | 51 | 5 | 19 | 1.1 | 0.8 | 2.7786 | 0 | 0 | 0 | 0 | 0
20 | 12 | 51 | 5 | 20 | 1.2 | 0.9 | 2.841 | 0 | 0 | 0 | 0 | 0
21 | 12 | 51 | 5 | 21 | 1.4 | 0.9 | 2.7965 | 0 | 0 | 0 | 0 | 0
22 | 12 | 51 | 5 | 22 | 1.4 | 0.8 | 2.7965 | 0 | 0 | 0 | 0 | 0
23 | 12 | 51 | 5 | 23 | 1.1 | 0.4 | 2.7995 | 0 | 0 | 0 | 0 | 0
24 | 12 | 51 | 5 | 24 | 1.3 | 1.6 | 2.8403 | 0 | 0 | 0 | 0 | 0
25 | 12 | 51 | 6 | 1 | 1.6 | 0.8 | 2.7501 | 0 | 0 | 0 | 0 | 0
26 | 12 | 51 | 6 | 2 | 1.6 | 0.5 | 2.9024 | 0 | 0 | 0 | 0 | 0
27 | 12 | 51 | 6 | 3 | 2 | 0.6 | 2.9423 | 0 | 0 | 0 | 0 | 0
28 | 12 | 51 | 6 | 4 | 1.9 | 0.5 | 2.8768 | 0 | 0 | 0 | 0 | 0
29 | 12 | 51 | 6 | 5 | 1.2 | 0.9 | 2.8833 | 0 | 0 | 0 | 0 | 0
30 | 12 | 51 | 6 | 6 | 1 | 1.3 | 2.9669 | 0 | 0 | 0 | 0 | 0
31 | 12 | 51 | 6 | 7 | 1.1 | 1.4 | 2.9045 | 0 | 0 | 0 | 0 | 0
32 | 12 | 51 | 6 | 8 | 1.8 | 0.4 | 2.9666 | 0 | 0 | 0 | 0 | 0
33 | 12 | 51 | 6 | 9 | 2.3 | 1.2 | 3.075 | 11.8675 | 11.8675 | 11.9433 | 11.9028 | 19.8
34 | 12 | 51 | 6 | 10 | 3.2 | 1.9 | 3.2058 | 41.5187 | 41.5187 | 61.1578 | 56.8661 | 73.3
35 | 12 | 51 | 6 | 11 | 4.2 | 0.6 | 3.1792 | 34.4597 | 34.4597 | 366.7162 | 427.9647 | 85.4763
36 | 12 | 51 | 6 | 12 | 5 | 0.3 | 3.3632 | 0 | 0 | 0 | 0 | 0
37 | 12 | 51 | 6 | 13 | 5.1 | 0.2 | 3.4427 | 0 | 0 | 0 | 0 | 0
38 | 12 | 51 | 6 | 14 | 5.3 | 0.5 | 3.3497 | 0 | 0 | 0 | 0 | 0
39 | 12 | 51 | 6 | 15 | 5.3 | 0.8 | 3.6611 | 0 | 0 | 0 | 0 | 0
40 | 12 | 51 | 6 | 16 | 4.8 | 0.9 | 3.6991 | 0 | 0 | 0 | 0 | 0
41 | 12 | 51 | 6 | 17 | 4 | 0.9 | 3.5739 | 0 | 0 | 0 | 0 | 0
42 | 12 | 51 | 6 | 18 | 3.3 | 1 | 3.5731 | 0 | 0 | 0 | 0 | 0
43 | 12 | 51 | 6 | 19 | 2.9 | 0.1 | 3.5445 | 0 | 0 | 0 | 0 | 0
44 | 12 | 51 | 6 | 20 | 2 | 0.6 | 3.5027 | 0 | 0 | 0 | 0 | 0
45 | 12 | 51 | 6 | 21 | 1 | 0.4 | 3.3633 | 0 | 0 | 0 | 0 | 0
46 | 12 | 51 | 6 | 22 | 0.5 | 0.7 | 3.3239 | 0 | 0 | 0 | 0 | 0
47 | 12 | 51 | 6 | 23 | 0.1 | 1 | 3.2871 | 0 | 0 | 0 | 0 | 0
48 | 12 | 51 | 6 | 24 | 0 | 1.3 | 3.3214 | 0 | 0 | 0 | 0 | 0
49 | 12 | 51 | 7 | 1 | 0 | 1.6 | 3.3797 | 0 | 0 | 0 | 0 | 0
50 | 12 | 51 | 7 | 2 | -0.2 | 1.7 | 3.3429 | 0 | 0 | 0 | 0 | 0
51 | 12 | 51 | 7 | 3 | -0.5 | 1.2 | 3.2793 | 0 | 0 | 0 | 0 | 0
52 | 12 | 51 | 7 | 4 | -0.3 | 1.8 | 3.4668 | 0 | 0 | 0 | 0 | 0
53 | 12 | 51 | 7 | 5 | 0.2 | 3 | 3.4294 | 0 | 0 | 0 | 0 | 0
54 | 12 | 51 | 7 | 6 | 5.2 | 5.8 | 1.6727 | 0 | 0 | 0 | 0 | 0
55 | 12 | 51 | 7 | 7 | 5.4 | 6 | 1.1581 | 0 | 0 | 0 | 0 | 0
56 | 12 | 51 | 7 | 8 | 5 | 5.2 | 1.1262 | 0 | 0 | 0 | 0 | 0
57 | 12 | 51 | 7 | 9 | 4.7 | 4.2 | 1.1298 | 35.3489 | 35.3489 | 36.0237 | 35.6618 | 59.1
58 | 12 | 51 | 7 | 10 | 6.5 | 2.9 | 1.1582 | 81.887 | 81.887 | 563.3605 | 456.769 | 237.2
59 | 12 | 51 | 7 | 11 | 7.2 | 3.4 | 1.0232 | 33.3 | 33.3 | 1300 | 1300 | 267.3528
60 | 12 | 51 | 7 | 12 | 8.6 | 4.2 | 1.0553 | 0 | 0 | 0 | 0 | 0
61 | 12 | 51 | 7 | 13 | 7.5 | 3.5 | 0.97908 | 0 | 0 | 0 | 0 | 0
62 | 12 | 51 | 7 | 14 | 7.4 | 4.1 | 0.93993 | 0 | 0 | 0 | 0 | 0
63 | 12 | 51 | 7 | 15 | 7.4 | 4.5 | 0.84257 | 0 | 0 | 0 | 0 | 0
64 | 12 | 51 | 7 | 16 | 7 | 3.6 | 0.72506 | 0 | 0 | 0 | 0 | 0
65 | 12 | 51 | 7 | 17 | 6.2 | 2.4 | 0.80565 | 0 | 0 | 0 | 0 | 0
66 | 12 | 51 | 7 | 18 | 5.2 | 2.3 | 0.86311 | 0 | 0 | 0 | 0 | 0
67 | 12 | 51 | 7 | 19 | 4.2 | 2.2 | 0.96075 | 0 | 0 | 0 | 0 | 0
68 | 12 | 51 | 7 | 20 | 3.8 | 2.9 | 1.0605 | 0 | 0 | 0 | 0 | 0
69 | 12 | 51 | 7 | 21 | 2.9 | 2.9 | 1.3274 | 0 | 0 | 0 | 0 | 0
70 | 12 | 51 | 7 | 22 | 2.1 | 2.3 | 1.4558 | 0 | 0 | 0 | 0 | 0
71 | 12 | 51 | 7 | 23 | 1.1 | 2.2 | 1.4802 | 0 | 0 | 0 | 0 | 0
72 | 12 | 51 | 7 | 24 | 0.5 | 1.3 | 1.4974 | 0 | 0 | 0 | 0 | 0
73 | 12 | 52 | 1 | 1 | -0.1 | 0.9 | 1.5851 | 0 | 0 | 0 | 0 | 0
74 | 12 | 52 | 1 | 2 | -0.5 | 1 | 1.589 | 0 | 0 | 0 | 0 | 0
75 | 12 | 52 | 1 | 3 | -0.8 | 1 | 1.5861 | 0 | 0 | 0 | 0 | 0
76 | 12 | 52 | 1 | 4 | -0.6 | 1 | 1.5208 | 0 | 0 | 0 | 0 | 0
77 | 12 | 52 | 1 | 5 | -1.4 | 1.3 | 1.6636 | 0 | 0 | 0 | 0 | 0
78 | 12 | 52 | 1 | 6 | -1.4 | 2.9 | 1.6636 | 0 | 0 | 0 | 0 | 0
79 | 12 | 52 | 1 | 7 | -0.6 | 1.5 | 1.5759 | 0 | 0 | 0 | 0 | 0
80 | 12 | 52 | 1 | 8 | -1.4 | 1.5 | 1.5604 | 0 | 0 | 0 | 0 | 0
81 | 12 | 52 | 1 | 9 | -0.7 | 3.1 | 1.7269 | 35.3489 | 35.3489 | 36.0233 | 35.6601 | 59.1
82 | 12 | 52 | 1 | 10 | 3.4 | 3.3 | 1.7694 | 82.1105 | 82.1105 | 560.7588 | 453.476 | 237.2
83 | 12 | 52 | 1 | 11 | 4.8 | 2.5 | 1.7897 | 33.02 | 33.02 | 1300 | 1300 | 268.3527
84 | 12 | 52 | 1 | 12 | 6.8 | 1.7 | 1.7129 | 0 | 0 | 0 | 0 | 0
85 | 12 | 52 | 1 | 13 | 5.5 | 1.2 | 1.7081 | 0 | 0 | 0 | 0 | 0
86 | 12 | 52 | 1 | 14 | 4.7 | 1.2 | 1.7772 | 0 | 0 | 0 | 0 | 0
87 | 12 | 52 | 1 | 15 | 5.1 | 1.4 | 1.911 | 0 | 0 | 0 | 0 | 0
88 | 12 | 52 | 1 | 16 | 4.2 | 1.1 | 2.2116 | 0 | 0 | 0 | 0 | 0
89 | 12 | 52 | 1 | 17 | 2.2 | 1.6 | 2.032 | 0 | 0 | 0 | 0 | 0
90 | 12 | 52 | 1 | 18 | 1.4 | 0.6 | 1.8758 | 0 | 0 | 0 | 0 | 0
91 | 12 | 52 | 1 | 19 | 0.4 | 0.9 | 1.9439 | 0 | 0 | 0 | 0 | 0
92 | 12 | 52 | 1 | 20 | -0.1 | 0.4 | 1.9682 | 0 | 0 | 0 | 0 | 0
93 | 12 | 52 | 1 | 21 | -0.7 | 0.9 | 1.9822 | 0 | 0 | 0 | 0 | 0
94 | 12 | 52 | 1 | 22 | -1.4 | 0.7 | 1.9905 | 0 | 0 | 0 | 0 | 0
95 | 12 | 52 | 1 | 23 | -1.5 | 0.6 | 2.0081 | 0 | 0 | 0 | 0 | 0
96 | 12 | 52 | 1 | 24 | -1.6 | 0.8 | 2.0591 | 0 | 0 | 0 | 0 | 0
97 | 12 | 52 | 2 | 1 | -2.1 | 1.2 | 2.0721 | 0 | 0 | 0 | 0 | 0
98 | 12 | 52 | 2 | 2 | -2.5 | 1.5 | 2.0821 | 0 | 0 | 0 | 0 | 0
99 | 12 | 52 | 2 | 3 | -2.4 | 0.9 | 1.973 | 0 | 0 | 0 | 0 | 0
100 | 12 | 52 | 2 | 4 | -2.8 | 1.4 | 1.9689 | 0 | 0 | 0 | 0 | 0
101 | 12 | 52 | 2 | 5 | -2.6 | 1.5 | 1.8934 | 0 | 0 | 0 | 0 | 0
102 | 12 | 52 | 2 | 6 | -2.8 | 0.8 | 1.8923 | 0 | 0 | 0 | 0 | 0
103 | 12 | 52 | 2 | 7 | -2.8 | 1.1 | 1.9383 | 0 | 0 | 0 | 0 | 0
104 | 12 | 52 | 2 | 8 | -2.5 | 1.7 | 2.0507 | 0 | 0 | 0 | 0 | 0
105 | 12 | 52 | 2 | 9 | -1.6 | 3.3 | 2.2285 | 35.4085 | 35.4085 | 36.0844 | 35.7189 | 59.2
106 | 12 | 52 | 2 | 10 | 0.8 | 3.1 | 2.206 | 82.1014 | 82.1014 | 540.9179 | 436.8672 | 233.3
107 | 12 | 52 | 2 | 11 | 2.5 | 1.2 | 2.1455 | 29.83 | 29.83 | 1300 | 1300 | 245.5743
108 | 12 | 52 | 2 | 12 | 5 | 0.8 | 2.367 | 0 | 0 | 0 | 0 | 0
109 | 12 | 52 | 2 | 13 | 3.5 | 1.1 | 2.5027 | 0 | 0 | 0 | 0 | 0
110 | 12 | 52 | 2 | 14 | 2.8 | 1 | 2.3812 | 0 | 0 | 0 | 0 | 0
111 | 12 | 52 | 2 | 15 | 2.8 | 0.5 | 2.3812 | 0 | 0 | 0 | 0 | 0
112 | 12 | 52 | 2 | 16 | 2.5 | 0.7 | 2.5393 | 0 | 0 | 0 | 0 | 0
113 | 12 | 52 | 2 | 17 | 1.1 | 0.9 | 2.5478 | 0 | 0 | 0 | 0 | 0
114 | 12 | 52 | 2 | 18 | 0 | 0.8 | 2.4877 | 0 | 0 | 0 | 0 | 0
115 | 12 | 52 | 2 | 19 | -0.1 | 1.4 | 2.4286 | 0 | 0 | 0 | 0 | 0
116 | 12 | 52 | 2 | 20 | -0.5 | 0.6 | 2.4423 | 0 | 0 | 0 | 0 | 0
117 | 12 | 52 | 2 | 21 | -1.5 | 0.7 | 2.4694 | 0 | 0 | 0 | 0 | 0
118 | 12 | 52 | 2 | 22 | -1.8 | 0.7 | 2.4748 | 0 | 0 | 0 | 0 | 0
119 | 12 | 52 | 2 | 23 | -2.1 | 1.5 | 2.4621 | 0 | 0 | 0 | 0 | 0
120 | 12 | 52 | 2 | 24 | -2.2 | 1.3 | 2.3448 | 0 | 0 | 0 | 0 | 0
121 | 12 | 52 | 3 | 1 | -2.4 | 1.7 | 2.3215 | 0 | 0 | 0 | 0 | 0
122 | 12 | 52 | 3 | 2 | -2.2 | 2 | 2.3126 | 0 | 0 | 0 | 0 | 0
123 | 12 | 52 | 3 | 3 | -2.6 | 0.8 | 2.2204 | 0 | 0 | 0 | 0 | 0
124 | 12 | 52 | 3 | 4 | -3.3 | 1 | 2.1811 | 0 | 0 | 0 | 0 | 0
125 | 12 | 52 | 3 | 5 | -3.5 | 2.1 | 2.2022 | 0 | 0 | 0 | 0 | 0
126 | 12 | 52 | 3 | 6 | -3.2 | 1.6 | 2.2144 | 0 | 0 | 0 | 0 | 0
127 | 12 | 52 | 3 | 7 | -3.5 | 1.7 | 2.2022 | 0 | 0 | 0 | 0 | 0
128 | 12 | 52 | 3 | 8 | -3.2 | 1.9 | 2.333 | 0 | 0 | 0 | 0 | 0
129 | 12 | 52 | 3 | 9 | -2.3 | 2.6 | 2.3571 | 35.5278 | 35.5278 | 36.2071 | 35.8383 | 59.4
130 | 12 | 52 | 3 | 10 | 0.9 | 1.8 | 2.5525 | 82.6892 | 82.6892 | 555.6487 | 447.1906 | 237.6
131 | 12 | 52 | 3 | 11 | 1.8 | 1.2 | 2.5253 | 28.53 | 28.53 | 1300 | 1300 | 238.3691
132 | 12 | 52 | 3 | 12 | 3.7 | 1.4 | 2.7151 | 0 | 0 | 0 | 0 | 0
133 | 12 | 52 | 3 | 13 | 2.8 | 0.8 | 2.5943 | 0 | 0 | 0 | 0 | 0
134 | 12 | 52 | 3 | 14 | 2.5 | 1.3 | 2.5625 | 0 | 0 | 0 | 0 | 0
135 | 12 | 52 | 3 | 15 | 2.3 | 1.2 | 2.5718 | 0 | 0 | 0 | 0 | 0
136 | 12 | 52 | 3 | 16 | 2.1 | 0.7 | 2.5577 | 0 | 0 | 0 | 0 | 0
137 | 12 | 52 | 3 | 17 | 1.6 | 0.6 | 2.5979 | 0 | 0 | 0 | 0 | 0
138 | 12 | 52 | 3 | 18 | 1.9 | 1.1 | 2.7879 | 0 | 0 | 0 | 0 | 0
139 | 12 | 52 | 3 | 19 | 1.7 | 1.1 | 2.9672 | 0 | 0 | 0 | 0 | 0
140 | 12 | 52 | 3 | 20 | 1.1 | 1.5 | 2.9465 | 0 | 0 | 0 | 0 | 0
141 | 12 | 52 | 3 | 21 | 0.2 | 1.5 | 2.8781 | 0 | 0 | 0 | 0 | 0
142 | 12 | 52 | 3 | 22 | -0.4 | 1.6 | 2.8375 | 0 | 0 | 0 | 0 | 0
143 | 12 | 52 | 3 | 23 | -0.6 | 0.7 | 2.8277 | 0 | 0 | 0 | 0 | 0
144 | 12 | 52 | 3 | 24 | -0.9 | 1 | 2.7939 | 0 | 0 | 0 | 0 | 0
145 | 12 | 52 | 4 | 1 | -1.1 | 1.2 | 2.6947 | 0 | 0 | 0 | 0 | 0
146 | 12 | 52 | 4 | 2 | -1.3 | 1.4 | 2.6327 | 0 | 0 | 0 | 0 | 0
147 | 12 | 52 | 4 | 3 | -1.4 | 1.9 | 2.5936 | 0 | 0 | 0 | 0 | 0
148 | 12 | 52 | 4 | 4 | -1.6 | 2.1 | 2.6354 | 0 | 0 | 0 | 0 | 0
149 | 12 | 52 | 4 | 5 | -1.9 | 2 | 2.5038 | 0 | 0 | 0 | 0 | 0
150 | 12 | 52 | 4 | 6 | -2.1 | 1.6 | 2.5272 | 0 | 0 | 0 | 0 | 0
151 | 12 | 52 | 4 | 7 | -2.4 | 1.9 | 2.4484 | 0 | 0 | 0 | 0 | 0
152 | 12 | 52 | 4 | 8 | -2.3 | 1.5 | 2.4851 | 0 | 0 | 0 | 0 | 0
153 | 12 | 52 | 4 | 9 | -1.9 | 2.1 | 2.5369 | 35.7663 | 35.7663 | 36.4534 | 36.079 | 59.8
154 | 12 | 52 | 4 | 10 | 1 | 2.2 | 2.8627 | 82.5726 | 82.5726 | 526.6538 | 423.7379 | 231.7
155 | 12 | 52 | 4 | 11 | 2.2 | 1.8 | 2.894 | 29.47 | 29.47 | 1300 | 1300 | 250.2672
156 | 12 | 52 | 4 | 12 | 4.5 | 0.8 | 2.9529 | 0 | 0 | 0 | 0 | 0
157 | 12 | 52 | 4 | 13 | 4 | 0.8 | 2.9023 | 0 | 0 | 0 | 0 | 0
158 | 12 | 52 | 4 | 14 | 3.2 | 0.6 | 2.8155 | 0 | 0 | 0 | 0 | 0
159 | 12 | 52 | 4 | 15 | 3.3 | 0.4 | 2.7373 | 0 | 0 | 0 | 0 | 0
160 | 12 | 52 | 4 | 16 | 2.7 | 0.4 | 2.764 | 0 | 0 | 0 | 0 | 0
161 | 12 | 52 | 4 | 17 | 1.8 | 0.6 | 2.7017 | 0 | 0 | 0 | 0 | 0
162 | 12 | 52 | 4 | 18 | 0.8 | 0.8 | 2.5546 | 0 | 0 | 0 | 0 | 0
163 | 12 | 52 | 4 | 19 | 0.1 | 0.5 | 2.6035 | 0 | 0 | 0 | 0 | 0
164 | 12 | 52 | 4 | 20 | -0.2 | 0.7 | 2.6562 | 0 | 0 | 0 | 0 | 0
165 | 12 | 52 | 4 | 21 | -0.7 | 0.9 | 2.6031 | 0 | 0 | 0 | 0 | 0
166 | 12 | 52 | 4 | 22 | -1.1 | 0.8 | 2.5532 | 0 | 0 | 0 | 0 | 0
167 | 12 | 52 | 4 | 23 | -1.4 | 1.1 | 2.4556 | 0 | 0 | 0 | 0 | 0
168 | 12 | 52 | 4 | 24 | -1.6 | 1 | 2.4827 | 0 | 0 | 0 | 0 | 0
169 | 12 | 52 | 5 | 1 | -1.4 | 1.6 | 2.4729 | 0 | 0 | 0 | 0 | 0
170 | 12 | 52 | 5 | 2 | -1.1 | 1.7 | 2.5355 | 0 | 0 | 0 | 0 | 0
171 | 12 | 52 | 5 | 3 | -1 | 0.7 | 2.4498 | 0 | 0 | 0 | 0 | 0
172 | 12 | 52 | 5 | 4 | -0.7 | 1.3 | 2.6397 | 0 | 0 | 0 | 0 | 0
173 | 12 | 52 | 5 | 5 | 0.2 | 1.2 | 2.7208 | 0 | 0 | 0 | 0 | 0
174 | 12 | 52 | 5 | 6 | 0.5 | 0.3 | 2.5599 | 0 | 0 | 0 | 0 | 0
175 | 12 | 52 | 5 | 7 | 0.5 | 0.9 | 2.6804 | 0 | 0 | 0 | 0 | 0
176 | 12 | 52 | 5 | 8 | 0.8 | 1.4 | 2.8215 | 0 | 0 | 0 | 0 | 0
177 | 12 | 52 | 5 | 9 | 1 | 1 | 2.8835 | 9.7117 | 9.7117 | 9.762 | 9.7344 | 16.2
178 | 12 | 52 | 5 | 10 | 1.3 | 1.2 | 2.9894 | 14.9801 | 14.9801 | 15.1358 | 15.0993 | 25
179 | 12 | 52 | 5 | 11 | 1.6 | 0.8 | 2.9895 | 29.1648 | 29.1648 | 104.5172 | 116.8295 | 55.6337
180 | 12 | 52 | 5 | 12 | 2.1 | 0.3 | 3.0989 | 0 | 0 | 0 | 0 | 0
181 | 12 | 52 | 5 | 13 | 1.8 | 1.6 | 3.32 | 0 | 0 | 0 | 0 | 0
182 | 12 | 52 | 5 | 14 | 0.9 | 1.3 | 3.4011 | 0 | 0 | 0 | 0 | 0
183 | 12 | 52 | 5 | 15 | 0.4 | 1.6 | 3.5397 | 0 | 0 | 0 | 0 | 0
184 | 12 | 52 | 5 | 16 | 0.4 | 1.4 | 3.6397 | 0 | 0 | 0 | 0 | 0
185 | 12 | 52 | 5 | 17 | 0.5 | 1.9 | 3.7066 | 0 | 0 | 0 | 0 | 0
186 | 12 | 52 | 5 | 18 | 0.8 | 1.6 | 3.7265 | 0 | 0 | 0 | 0 | 0
187 | 12 | 52 | 5 | 19 | 0.7 | 0.7 | 3.6791 | 0 | 0 | 0 | 0 | 0
188 | 12 | 52 | 5 | 20 | 0.9 | 1.4 | 3.7537 | 0 | 0 | 0 | 0 | 0
189 | 12 | 52 | 5 | 21 | 0.9 | 0.7 | 3.7537 | 0 | 0 | 0 | 0 | 0
190 | 12 | 52 | 5 | 22 | 0.9 | 0.8 | 3.7744 | 0 | 0 | 0 | 0 | 0
191 | 12 | 52 | 5 | 23 | 1.2 | 0.7 | 3.7726 | 0 | 0 | 0 | 0 | 0
192 | 12 | 52 | 5 | 24 | 1.1 | 1.2 | 3.7453 | 0 | 0 | 0 | 0 | 0
193 | 12 | 52 | 6 | 1 | 0.9 | 0.7 | 3.7744 | 0 | 0 | 0 | 0 | 0
194 | 12 | 52 | 6 | 2 | 1.1 | 1.5 | 3.8506 | 0 | 0 | 0 | 0 | 0
195 | 12 | 52 | 6 | 3 | 0.6 | 0.9 | 3.7134 | 0 | 0 | 0 | 0 | 0
196 | 12 | 52 | 6 | 4 | 0.1 | 0.9 | 3.6393 | 0 | 0 | 0 | 0 | 0
197 | 12 | 52 | 6 | 5 | 0 | 1.5 | 3.6516 | 0 | 0 | 0 | 0 | 0
198 | 12 | 52 | 6 | 6 | 0.3 | 0.5 | 3.7722 | 0 | 0 | 0 | 0 | 0
199 | 12 | 52 | 6 | 7 | 0.5 | 1.4 | 3.8679 | 0 | 0 | 0 | 0 | 0
200 | 12 | 52 | 6 | 8 | 1 | 2.8 | 4.011 | 0 | 0 | 0 | 0 | 0
201 | 12 | 52 | 6 | 9 | 0.4 | 0.2 | 3.7798 | 0 | 0 | 0 | 0 | 0
202 | 12 | 52 | 6 | 10 | 0.6 | 1.4 | 3.8555 | 0.18 | 0.18 | 0.18002 | 0.18001 | 0.3
203 | 12 | 52 | 6 | 11 | 0.5 | 1.2 | 3.8477 | 0.41998 | 0.41998 | 0.42025 | 0.42029 | 0.7
204 | 12 | 52 | 6 | 12 | 0.5 | 0.8 | 3.8477 | 0 | 0 | 0 | 0 | 0
205 | 12 | 52 | 6 | 13 | 0.7 | 0.5 | 3.945 | 0 | 0 | 0 | 0 | 0
206 | 12 | 52 | 6 | 14 | 1.1 | 1.3 | 4.0612 | 0 | 0 | 0 | 0 | 0
207 | 12 | 52 | 6 | 15 | 1.5 | 1.2 | 4.1805 | 0 | 0 | 0 | 0 | 0
208 | 12 | 52 | 6 | 16 | 1.8 | 1.1 | 4.272 | 0 | 0 | 0 | 0 | 0
209 | 12 | 52 | 6 | 17 | 1.8 | 1.9 | 4.272 | 0 | 0 | 0 | 0 | 0
210 | 12 | 52 | 6 | 18 | 1.9 | 1.5 | 4.3475 | 0 | 0 | 0 | 0 | 0
211 | 12 | 52 | 6 | 19 | 2 | 3.1 | 4.379 | 0 | 0 | 0 | 0 | 0
212 | 12 | 52 | 6 | 20 | 2.7 | 2.8 | 4.6283 | 0 | 0 | 0 | 0 | 0
213 | 12 | 52 | 6 | 21 | 3 | 0.9 | 4.6077 | 0 | 0 | 0 | 0 | 0
214 | 12 | 52 | 6 | 22 | 3.2 | 1.6 | 4.6739 | 0 | 0 | 0 | 0 | 0
215 | 12 | 52 | 6 | 23 | 3.3 | 1.8 | 4.7815 | 0 | 0 | 0 | 0 | 0
216 | 12 | 52 | 6 | 24 | 3.7 | 0.8 | 4.9449 | 0 | 0 | 0 | 0 | 0
217 | 12 | 52 | 7 | 1 | 3.6 | 1.1 | 4.8847 | 0 | 0 | 0 | 0 | 0
218 | 12 | 52 | 7 | 2 | 3.5 | 1 | 4.8501 | 0 | 0 | 0 | 0 | 0
219 | 12 | 52 | 7 | 3 | 3.9 | 1.7 | 4.9898 | 0 | 0 | 0 | 0 | 0
220 | 12 | 52 | 7 | 4 | 4.2 | 2 | 5.0707 | 0 | 0 | 0 | 0 | 0
221 | 12 | 52 | 7 | 5 | 4.3 | 2.3 | 5.0802 | 0 | 0 | 0 | 0 | 0
222 | 12 | 52 | 7 | 6 | 4.3 | 1.3 | 5.0536 | 0 | 0 | 0 | 0 | 0
223 | 12 | 52 | 7 | 7 | 4.3 | 1.8 | 5.0802 | 0 | 0 | 0 | 0 | 0
224 | 12 | 52 | 7 | 8 | 4.5 | 2.8 | 5.2063 | 0 | 0 | 0 | 0 | 0
225 | 12 | 52 | 7 | 9 | 5.3 | 1.6 | 4.9954 | 36.8948 | 36.8948 | 37.6443 | 37.2315 | 61.7
226 | 12 | 52 | 7 | 10 | 8.4 | 3.6 | 4.4663 | 87.655 | 87.655 | 312.286 | 258.7271 | 190.8
227 | 12 | 52 | 7 | 11 | 9.5 | 2.8 | 4.0944 | 34.4281 | 34.4281 | 1300 | 1300 | 201.1042
228 | 12 | 52 | 7 | 12 | 9.9 | 3.1 | 4.0124 | 0 | 0 | 0 | 0 | 0
229 | 12 | 52 | 7 | 13 | 9.9 | 3.1 | 3.8959 | 0 | 0 | 0 | 0 | 0
230 | 12 | 52 | 7 | 14 | 9.5 | 1.1 | 4.0944 | 0 | 0 | 0 | 0 | 0
231 | 12 | 52 | 7 | 15 | 9.1 | 2.5 | 3.9112 | 0 | 0 | 0 | 0 | 0
232 | 12 | 52 | 7 | 16 | 8.8 | 2.6 | 3.6521 | 0 | 0 | 0 | 0 | 0
233 | 12 | 52 | 7 | 17 | 8.1 | 2 | 3.7222 | 0 | 0 | 0 | 0 | 0
234 | 12 | 52 | 7 | 18 | 7 | 1.5 | 3.8973 | 0 | 0 | 0 | 0 | 0
235 | 12 | 52 | 7 | 19 | 6.2 | 0.7 | 3.9587 | 0 | 0 | 0 | 0 | 0
236 | 12 | 52 | 7 | 20 | 5.7 | 3.4 | 3.9689 | 0 | 0 | 0 | 0 | 0
237 | 12 | 52 | 7 | 21 | 6.5 | 7.7 | 3.9495 | 0 | 0 | 0 | 0 | 0
238 | 12 | 52 | 7 | 22 | 5 | 8.7 | 4.446 | 0 | 0 | 0 | 0 | 0
239 | 12 | 52 | 7 | 23 | 4 | 6 | 4.4803 | 0 | 0 | 0 | 0 | 0
240 | 12 | 52 | 7 | 24 | 3.4 | 4.6 | 4.4177 | 0 | 0 | 0 | 0 | 0
241 | 12 | 53 | 1 | 1 | 2.5 | 2.8 | 4.2826 | 0 | 0 | 0 | 0 | 0
242 | 12 | 53 | 1 | 2 | 2.2 | 1.3 | 4.2826 | 0 | 0 | 0 | 0 | 0
243 | 12 | 53 | 1 | 3 | 2.1 | 2.2 | 4.2973 | 0 | 0 | 0 | 0 | 0
244 | 12 | 53 | 1 | 4 | 1.9 | 0.9 | 4.2582 | 0 | 0 | 0 | 0 | 0
245 | 12 | 53 | 1 | 5 | 2.2 | 0.9 | 4.3967 | 0 | 0 | 0 | 0 | 0
246 | 12 | 53 | 1 | 6 | 2.3 | 1.2 | 4.4284 | 0 | 0 | 0 | 0 | 0
247 | 12 | 53 | 1 | 7 | 2 | 1.2 | 4.289 | 0 | 0 | 0 | 0 | 0
248 | 12 | 53 | 1 | 8 | 2.4 | 1.6 | 4.3909 | 0 | 0 | 0 | 0 | 0
249 | 12 | 53 | 1 | 9 | 2.9 | 2.5 | 4.4789 | 37.4007 | 37.4007 | 38.3508 | 37.8257 | 62.6
250 | 12 | 53 | 1 | 10 | 6.3 | 3.7 | 4.1991 | 84.9 | 84.9 | 543.5637 | 433.275 | 240.9
251 | 12 | 53 | 1 | 11 | 10.2 | 7.4 | 2.7499 | 43.1188 | 43.1188 | 1300 | 1300 | 235.3548
252 | 12 | 53 | 1 | 12 | 10.9 | 6.1 | 2.4686 | 0 | 0 | 0 | 0 | 0
253 | 12 | 53 | 1 | 13 | 10.8 | 4.4 | 2.5342 | 0 | 0 | 0 | 0 | 0
254 | 12 | 53 | 1 | 14 | 10.4 | 3.9 | 2.3474 | 0 | 0 | 0 | 0 | 0
255 | 12 | 53 | 1 | 15 | 9.9 | 4.3 | 2.2699 | 0 | 0 | 0 | 0 | 0
256 | 12 | 53 | 1 | 16 | 9.3 | 4.3 | 2.0687 | 0 | 0 | 0 | 0 | 0
257 | 12 | 53 | 1 | 17 | 9 | 3.8 | 1.9182 | 0 | 0 | 0 | 0 | 0
258 | 12 | 53 | 1 | 18 | 8.2 | 2 | 2.0574 | 0 | 0 | 0 | 0 | 0
259 | 12 | 53 | 1 | 19 | 7 | 1.3 | 2.212 | 0 | 0 | 0 | 0 | 0
260 | 12 | 53 | 1 | 20 | 6 | 1.5 | 2.3898 | 0 | 0 | 0 | 0 | 0
261 | 12 | 53 | 1 | 21 | 5.1 | 2.3 | 2.4671 | 0 | 0 | 0 | 0 | 0
262 | 12 | 53 | 1 | 22 | 6 | 2.5 | 2.2122 | 0 | 0 | 0 | 0 | 0
263 | 12 | 53 | 1 | 23 | 6 | 3.5 | 2.2714 | 0 | 0 | 0 | 0 | 0
264 | 12 | 53 | 1 | 24 | 6.2 | 4 | 2.844 | 0 | 0 | 0 | 0 | 0
265 | 12 | 53 | 2 | 1 | 5.8 | 3.3 | 2.7368 | 0 | 0 | 0 | 0 | 0
266 | 12 | 53 | 2 | 2 | 5 | 1.2 | 2.5052 | 0 | 0 | 0 | 0 | 0
267 | 12 | 53 | 2 | 3 | 4.9 | 1.2 | 2.6249 | 0 | 0 | 0 | 0 | 0
268 | 12 | 53 | 2 | 4 | 3.4 | 2.4 | 2.8063 | 0 | 0 | 0 | 0 | 0
269 | 12 | 53 | 2 | 5 | 3 | 1.5 | 2.7276 | 0 | 0 | 0 | 0 | 0
270 | 12 | 53 | 2 | 6 | 2.2 | 1.7 | 2.8031 | 0 | 0 | 0 | 0 | 0
271 | 12 | 53 | 2 | 7 | 1.6 | 1.5 | 2.7501 | 0 | 0 | 0 | 0 | 0
272 | 12 | 53 | 2 | 8 | 1.3 | 1 | 2.6913 | 0 | 0 | 0 | 0 | 0
273 | 12 | 53 | 2 | 9 | 1.4 | 1.2 | 2.818 | 37.9619 | 37.9619 | 39.1386 | 38.4861 | 63.6
274 | 12 | 53 | 2 | 10 | 4.1 | 1.9 | 2.9488 | 81.7781 | 81.7781 | 416.2298 | 335.1641 | 209.3
275 | 12 | 53 | 2 | 11 | 6.2 | 1.8 | 3.2352 | 37.8304 | 37.8304 | 1300 | 1300 | 0
276 | 12 | 53 | 2 | 12 | 7.7 | 0.6 | 3.2875 | 0 | 0 | 0 | 0 | 0
277 | 12 | 53 | 2 | 13 | 8.4 | 0.8 | 3.4488 | 0 | 0 | 0 | 0 | 0
278 | 12 | 53 | 2 | 14 | 8.6 | 4.5 | 2.7513 | 0 | 0 | 0 | 0 | 0
279 | 12 | 53 | 2 | 15 | 9.4 | 4.4 | 1.9335 | 0 | 0 | 0 | 0 | 0
280 | 12 | 53 | 2 | 16 | 8.4 | 3.5 | 1.8067 | 0 | 0 | 0 | 0 | 0
281 | 12 | 53 | 2 | 17 | 7 | 2.7 | 1.6417 | 0 | 0 | 0 | 0 | 0
282 | 12 | 53 | 2 | 18 | 6 | 2.5 | 1.798 | 0 | 0 | 0 | 0 | 0
283 | 12 | 53 | 2 | 19 | 5.6 | 3.4 | 1.7488 | 0 | 0 | 0 | 0 | 0
284 | 12 | 53 | 2 | 20 | 4.8 | 2.3 | 2.0618 | 0 | 0 | 0 | 0 | 0
285 | 12 | 53 | 2 | 21 | 4.1 | 2 | 2.1442 | 0 | 0 | 0 | 0 | 0
286 | 12 | 53 | 2 | 22 | 3.8 | 1.7 | 2.15 | 0 | 0 | 0 | 0 | 0
287 | 12 | 53 | 2 | 23 | 3.5 | 2 | 2.3037 | 0 | 0 | 0 | 0 | 0
288 | 12 | 53 | 2 | 24 | 2.8 | 2.1 | 2.4049 | 0 | 0 | 0 | 0 | 0
289 | 12 | 53 | 3 | 1 | 2.7 | 2.4 | 2.4348 | 0 | 0 | 0 | 0 | 0
290 | 12 | 53 | 3 | 2 | 3.1 | 1.9 | 2.4568 | 0 | 0 | 0 | 0 | 0
291 | 12 | 53 | 3 | 3 | 3.2 | 3.3 | 2.45 | 0 | 0 | 0 | 0 | 0
292 | 12 | 53 | 3 | 4 | 3.5 | 2.9 | 2.3783 | 0 | 0 | 0 | 0 | 0
293 | 12 | 53 | 3 | 5 | 1.8 | 2.3 | 2.393 | 0 | 0 | 0 | 0 | 0
294 | 12 | 53 | 3 | 6 | 1 | 2.9 | 2.2381 | 0 | 0 | 0 | 0 | 0
295 | 12 | 53 | 3 | 7 | 1 | 2.6 | 2.2173 | 0 | 0 | 0 | 0 | 0
296 | 12 | 53 | 3 | 8 | 0.2 | 1.9 | 2.2297 | 0 | 0 | 0 | 0 | 0
297 | 12 | 53 | 3 | 9 | 1.1 | 2.4 | 2.2125 | 38.6329 | 38.6329 | 40.0934 | 39.281 | 64.8
298 | 12 | 53 | 3 | 10 | 4.5 | 1.8 | 2.1787 | 86.1006 | 86.1006 | 539.7851 | 428.9889 | 243.3
299 | 12 | 53 | 3 | 11 | 7 | 2 | 2.0852 | 32.45 | 32.45 | 1300 | 1300 | 310.4918
300 | 12 | 53 | 3 | 12 | 8.3 | 2.2 | 1.8637 | 0 | 0 | 0 | 0 | 0
301 | 12 | 53 | 3 | 13 | 7.8 | 1.6 | 1.7677 | 0 | 0 | 0 | 0 | 0
302 | 12 | 53 | 3 | 14 | 7.4 | 1.2 | 1.6874 | 0 | 0 | 0 | 0 | 0
303 | 12 | 53 | 3 | 15 | 7.2 | 0.7 | 2.0498 | 0 | 0 | 0 | 0 | 0
304 | 12 | 53 | 3 | 16 | 5.2 | 1.1 | 2.9893 | 0 | 0 | 0 | 0 | 0
305 | 12 | 53 | 3 | 17 | 3.9 | 2.4 | 2.4722 | 0 | 0 | 0 | 0 | 0
306 | 12 | 53 | 3 | 18 | 3.5 | 1.7 | 2.0552 | 0 | 0 | 0 | 0 | 0
307 | 12 | 53 | 3 | 19 | 2.7 | 1.6 | 1.9651 | 0 | 0 | 0 | 0 | 0
308 | 12 | 53 | 3 | 20 | 1.9 | 1.9 | 2.0553 | 0 | 0 | 0 | 0 | 0
309 | 12 | 53 | 3 | 21 | 0.9 | 0.6 | 2.1601 | 0 | 0 | 0 | 0 | 0
310 | 12 | 53 | 3 | 22 | 0.1 | 0.8 | 2.2915 | 0 | 0 | 0 | 0 | 0
311 | 12 | 53 | 3 | 23 | 0 | 1.1 | 2.1975 | 0 | 0 | 0 | 0 | 0
312 | 12 | 53 | 3 | 24 | 0 | 0.6 | 2.1781 | 0 | 0 | 0 | 0 | 0
313 | 12 | 53 | 4 | 1 | -0.3 | 0.5 | 2.2566 | 0 | 0 | 0 | 0 | 0
314 | 12 | 53 | 4 | 2 | -0.9 | 0.6 | 2.2727 | 0 | 0 | 0 | 0 | 0
315 | 12 | 53 | 4 | 3 | -1.2 | 0.5 | 2.2691 | 0 | 0 | 0 | 0 | 0
316 | 12 | 53 | 4 | 4 | -1.6 | 1 | 2.2285 | 0 | 0 | 0 | 0 | 0
317 | 12 | 53 | 4 | 5 | -1.7 | 0.8 | 2.1931 | 0 | 0 | 0 | 0 | 0
318 | 12 | 53 | 4 | 6 | -2.1 | 0.5 | 2.1695 | 0 | 0 | 0 | 0 | 0
319 | 12 | 53 | 4 | 7 | -2.4 | 0.5 | 2.1789 | 0 | 0 | 0 | 0 | 0
320 | 12 | 53 | 4 | 8 | -2.4 | 0.6 | 2.1631 | 0 | 0 | 0 | 0 | 0
321 | 12 | 53 | 4 | 9 | -1.4 | 1.9 | 2.3005 | 39.3584 | 39.3584 | 41.1317 | 40.1423 | 66.1
322 | 12 | 53 | 4 | 10 | 2 | 1 | 2.4724 | 91.9278 | 91.9278 | 329.7889 | 271.2872 | 201.7
323 | 12 | 53 | 4 | 11 | 3.5 | 1.2 | 2.5773 | 30.6 | 30.6 | 1300 | 1300 | 299.5506
324 | 12 | 53 | 4 | 12 | 5.5 | 0.9 | 2.5084 | 0 | 0 | 0 | 0 | 0
325 | 12 | 53 | 4 | 13 | 5 | 0.9 | 2.4499 | 0 | 0 | 0 | 0 | 0
326 | 12 | 53 | 4 | 14 | 3.8 | 0.7 | 2.277 | 0 | 0 | 0 | 0 | 0
327 | 12 | 53 | 4 | 15 | 3.7 | 0.9 | 2.387 | 0 | 0 | 0 | 0 | 0
328 | 12 | 53 | 4 | 16 | 3.1 | 0.4 | 2.4568 | 0 | 0 | 0 | 0 | 0
329 | 12 | 53 | 4 | 17 | 1.2 | 0.5 | 2.6508 | 0 | 0 | 0 | 0 | 0
330 | 12 | 53 | 4 | 18 | 0.4 | 0.7 | 2.5413 | 0 | 0 | 0 | 0 | 0
331 | 12 | 53 | 4 | 19 | 0 | 0.9 | 2.4877 | 0 | 0 | 0 | 0 | 0
332 | 12 | 53 | 4 | 20 | -0.3 | 0.9 | 2.4454 | 0 | 0 | 0 | 0 | 0
333 | 12 | 53 | 4 | 21 | -0.4 | 0.9 | 2.5189 | 0 | 0 | 0 | 0 | 0
334 | 12 | 53 | 4 | 22 | -0.9 | 1.3 | 2.4523 | 0 | 0 | 0 | 0 | 0
335 | 12 | 53 | 4 | 23 | -0.9 | 1.1 | 2.4703 | 0 | 0 | 0 | 0 | 0
336 | 12 | 53 | 4 | 24 | -0.9 | 1.3 | 2.4883 | 0 | 0 | 0 | 0 | 0
337 | 1 | 53 | 5 | 1 | 3.2 | 1.1 | 4.2818 | 0 | 0 | 0 | 0 | 0
338 | 1 | 53 | 5 | 2 | 3.3 | 1.4 | 4.4357 | 0 | 0 | 0 | 0 | 0
339 | 1 | 53 | 5 | 3 | 3.4 | 1.2 | 4.5172 | 0 | 0 | 0 | 0 | 0
340 | 1 | 53 | 5 | 4 | 3.5 | 1.8 | 4.5995 | 0 | 0 | 0 | 0 | 0
341 | 1 | 53 | 5 | 5 | 3.4 | 2.1 | 4.5918 | 0 | 0 | 0 | 0 | 0
342 | 1 | 53 | 5 | 6 | 3.5 | 2.5 | 4.6245 | 0 | 0 | 0 | 0 | 0
343 | 1 | 53 | 5 | 7 | 3.4 | 2.6 | 4.5918 | 0 | 0 | 0 | 0 | 0
344 | 1 | 53 | 5 | 8 | 3.5 | 2.4 | 4.6245 | 0 | 0 | 0 | 0 | 0
345 | 1 | 53 | 5 | 9 | 3.7 | 2.7 | 4.6907 | 0 | 0 | 0 | 0 | 0
346 | 1 | 53 | 5 | 10 | 3.8 | 1.8 | 4.7242 | 4.3184 | 4.3184 | 4.3306 | 4.3276 | 7.2
347 | 1 | 53 | 5 | 11 | 4.2 | 1.6 | 4.9126 | 22.5381 | 22.5381 | 44.4868 | 47.7416 | 39.9986
348 | 1 | 53 | 5 | 12 | 4.5 | 1.1 | 4.9641 | 0 | 0 | 0 | 0 | 0
349 | 1 | 53 | 5 | 13 | 4.9 | 0.8 | 5.0783 | 0 | 0 | 0 | 0 | 0
350 | 1 | 53 | 5 | 14 | 4.8 | 0.7 | 5.0152 | 0 | 0 | 0 | 0 | 0
351 | 1 | 53 | 5 | 15 | 5 | 0.8 | 5.0863 | 0 | 0 | 0 | 0 | 0
352 | 1 | 53 | 5 | 16 | 5 | 0.5 | 5.0863 | 0 | 0 | 0 | 0 | 0
353 | 1 | 53 | 5 | 17 | 5 | 0.8 | 5.0863 | 0 | 0 | 0 | 0 | 0
354 | 1 | 53 | 5 | 18 | 5 | 0.7 | 5.1142 | 0 | 0 | 0 | 0 | 0
355 | 1 | 53 | 5 | 19 | 5 | 0.4 | 5.1421 | 0 | 0 | 0 | 0 | 0
356 | 1 | 53 | 5 | 20 | 5 | 0.3 | 5.1421 | 0 | 0 | 0 | 0 | 0
357 | 1 | 53 | 5 | 21 | 5 | 0.5 | 5.1421 | 0 | 0 | 0 | 0 | 0
358 | 1 | 53 | 5 | 22 | 5 | 0.7 | 5.1421 | 0 | 0 | 0 | 0 | 0
359 | 1 | 53 | 5 | 23 | 5 | 0.9 | 5.1978 | 0 | 0 | 0 | 0 | 0
360 | 1 | 53 | 5 | 24 | 5 | 1.1 | 5.1978 | 0 | 0 | 0 | 0 | 0
361 | 1 | 53 | 6 | 1 | 5 | 0.7 | 5.1978 | 0 | 0 | 0 | 0 | 0
362 | 1 | 53 | 6 | 2 | 5 | 0.3 | 5.1978 | 0 | 0 | 0 | 0 | 0
363 | 1 | 53 | 6 | 3 | 5 | 0.7 | 5.1978 | 0 | 0 | 0 | 0 | 0
364 | 1 | 53 | 6 | 4 | 5.1 | 0.8 | 5.2907 | 0 | 0 | 0 | 0 | 0
365 | 1 | 53 | 6 | 5 | 5.1 | 0.9 | 5.2907 | 0 | 0 | 0 | 0 | 0
366 | 1 | 53 | 6 | 6 | 5.1 | 0.6 | 5.2907 | 0 | 0 | 0 | 0 | 0
367 | 1 | 53 | 6 | 7 | 5.1 | 0.5 | 5.2907 | 0 | 0 | 0 | 0 | 0
368 | 1 | 53 | 6 | 8 | 5.1 | 1.5 | 5.2907 | 0 | 0 | 0 | 0 | 0
369 | 1 | 53 | 6 | 9 | 5 | 1.8 | 5.2536 | 0 | 0 | 0 | 0 | 0
370 | 1 | 53 | 6 | 10 | 4.8 | 3.1 | 5.1801 | 0.18 | 0.18 | 0.18002 | 0.18001 | 0.3
371 | 1 | 53 | 6 | 11 | 4.7 | 2.1 | 5.1438 | 0.41998 | 0.41998 | 0.42021 | 0.42025 | 0.7
372 | 1 | 53 | 6 | 12 | 4.7 | 2.1 | 5.1438 | 0 | 0 | 0 | 0 | 0
373 | 1 | 53 | 6 | 13 | 4.7 | 0.4 | 5.0892 | 0 | 0 | 0 | 0 | 0
374 | 1 | 53 | 6 | 14 | 4.8 | 1.1 | 5.1252 | 0 | 0 | 0 | 0 | 0
375 | 1 | 53 | 6 | 15 | 5 | 1.9 | 5.1978 | 0 | 0 | 0 | 0 | 0
376 | 1 | 53 | 6 | 16 | 4.8 | 1.7 | 5.1252 | 0 | 0 | 0 | 0 | 0
377 | 1 | 53 | 6 | 17 | 4.8 | 1.2 | 5.1252 | 0 | 0 | 0 | 0 | 0
378 | 1 | 53 | 6 | 18 | 4.7 | 1.1 | 5.0892 | 0 | 0 | 0 | 0 | 0
379 | 1 | 53 | 6 | 19 | 4.7 | 2.6 | 5.0892 | 0 | 0 | 0 | 0 | 0
380 | 1 | 53 | 6 | 20 | 4.3 | 5.7 | 4.9475 | 0 | 0 | 0 | 0 | 0
381 | 1 | 53 | 6 | 21 | 4 | 1.5 | 4.8176 | 0 | 0 | 0 | 0 | 0
382 | 1 | 53 | 6 | 22 | 4.2 | 0.9 | 4.9126 | 0 | 0 | 0 | 0 | 0
383 | 1 | 53 | 6 | 23 | 3.9 | 1.5 | 4.8093 | 0 | 0 | 0 | 0 | 0
384 | 1 | 53 | 6 | 24 | 3.2 | 1.9 | 4.5758 | 0 | 0 | 0 | 0 | 0
385 | 1 | 53 | 7 | 1 | 2.7 | 0.6 | 4.4153 | 0 | 0 | 0 | 0 | 0
386 | 1 | 53 | 7 | 2 | 2 | 1.1 | 4.199 | 0 | 0 | 0 | 0 | 0
387 | 1 | 53 | 7 | 3 | 1.8 | 0.5 | 4.139 | 0 | 0 | 0 | 0 | 0
388 | 1 | 53 | 7 | 4 | 1.4 | 0.7 | 4.0212 | 0 | 0 | 0 | 0 | 0
389 | 1 | 53 | 7 | 5 | 1.7 | 1.7 | 4.1092 | 0 | 0 | 0 | 0 | 0
390 | 1 | 53 | 7 | 6 | 1.6 | 1.5 | 4.0797 | 0 | 0 | 0 | 0 | 0
391 | 1 | 53 | 7 | 7 | 1.2 | 0.7 | 3.9634 | 0 | 0 | 0 | 0 | 0
392 | 1 | 53 | 7 | 8 | 0.7 | 0.9 | 3.8223 | 0 | 0 | 0 | 0 | 0
393 | 1 | 53 | 7 | 9 | 1.5 | 0.3 | 4.0937 | 41.9111 | 41.9111 | 44.8504 | 43.1981 | 70.7
394 | 1 | 53 | 7 | 10 | 3.8 | 1.5 | 4.8521 | 88.1125 | 88.1125 | 499.7966 | 396.9386 | 240.7
395 | 1 | 53 | 7 | 11 | 5.7 | 1 | 5.4887 | 48.9639 | 48.9639 | 1300 | 1300 | 0
396 | 1 | 53 | 7 | 12 | 6.9 | 0.5 | 5.1713 | 0 | 0 | 0 | 0 | 0
397 | 1 | 53 | 7 | 13 | 7.1 | 0.8 | 5.0178 | 0 | 0 | 0 | 0 | 0
398 | 1 | 53 | 7 | 14 | 7.3 | 0.9 | 4.9569 | 0 | 0 | 0 | 0 | 0
399 | 1 | 53 | 7 | 15 | 6.8 | 0.5 | 4.9462 | 0 | 0 | 0 | 0 | 0
400 | 1 | 53 | 7 | 16 | 6.1 | 0.4 | 4.7715 | 0 | 0 | 0 | 0 | 0
401 | 1 | 53 | 7 | 17 | 4.8 | 0.9 | 4.6583 | 0 | 0 | 0 | 0 | 0
402 | 1 | 53 | 7 | 18 | 4 | 0.7 | 4.61 | 0 | 0 | 0 | 0 | 0
403 | 1 | 53 | 7 | 19 | 3.8 | 1.3 | 4.5962 | 0 | 0 | 0 | 0 | 0
404 | 1 | 53 | 7 | 20 | 3.7 | 0.8 | 4.4875 | 0 | 0 | 0 | 0 | 0
405 | 1 | 53 | 7 | 21 | 3.1 | 0.7 | 4.3486 | 0 | 0 | 0 | 0 | 0
406 | 1 | 53 | 7 | 22 | 2.7 | 0.7 | 4.2734 | 0 | 0 | 0 | 0 | 0
407 | 1 | 53 | 7 | 23 | 3 | 0.8 | 4.3419 | 0 | 0 | 0 | 0 | 0
408 | 1 | 53 | 7 | 24 | 3.2 | 0.9 | 4.3307 | 0 | 0 | 0 | 0 | 0
409 | 1 | 1 | 1 | 1 | 3.8 | 0.8 | 4.5451 | 0 | 0 | 0 | 0 | 0
410 | 1 | 1 | 1 | 2 | 4.2 | 1.3 | 4.4652 | 0 | 0 | 0 | 0 | 0
411 | 1 | 1 | 1 | 3 | 3.6 | 1 | 4.229 | 0 | 0 | 0 | 0 | 0
412 | 1 | 1 | 1 | 4 | 2.5 | 0.9 | 4.0962 | 0 | 0 | 0 | 0 | 0
413 | 1 | 1 | 1 | 5 | 2.1 | 1.1 | 3.9803 | 0 | 0 | 0 | 0 | 0
414 | 1 | 1 | 1 | 6 | 1.8 | 1.1 | 3.8953 | 0 | 0 | 0 | 0 | 0
415 | 1 | 1 | 1 | 7 | 1.7 | 0.8 | 3.9333 | 0 | 0 | 0 | 0 | 0
416 | 1 | 1 | 1 | 8 | 1.6 | 1.2 | 3.9487 | 0 | 0 | 0 | 0 | 0
417 | 1 | 1 | 1 | 9 | 1.6 | 0.3 | 3.9705 | 42.9047 | 42.9047 | 46.3197 | 44.3949 | 72.5
418 | 1 | 1 | 1 | 10 | 4.3 | 0.9 | 4.7089 | 89.7802 | 89.7802 | 532.4892 | 421.3009 | 251.6
419 | 1 | 1 | 1 | 11 | 8 | 1.2 | 4.7905 | 56.7054 | 56.7054 | 1300 | 1300 | 318.8
420 | 1 | 1 | 1 | 12 | 8.6 | 0.4 | 4.6347 | 0 | 0 | 0 | 0 | 0
421 | 1 | 1 | 1 | 13 | 8.4 | 1 | 4.6421 | 0 | 0 | 0 | 0 | 0
422 | 1 | 1 | 1 | 14 | 8.6 | 0.8 | 4.6347 | 0 | 0 | 0 | 0 | 0
423 | 1 | 1 | 1 | 15 | 7.8 | 0.7 | 4.4551 | 0 | 0 | 0 | 0 | 0
424 | 1 | 1 | 1 | 16 | 6.8 | 1 | 4.6939 | 0 | 0 | 0 | 0 | 0
425 | 1 | 1 | 1 | 17 | 5.3 | 1 | 4.5122 | 0 | 0 | 0 | 0 | 0
426 | 1 | 1 | 1 | 18 | 4.4 | 0.9 | 4.2621 | 0 | 0 | 0 | 0 | 0
427 | 1 | 1 | 1 | 19 | 4.4 | 0.9 | 4.3954 | 0 | 0 | 0 | 0 | 0
428 | 1 | 1 | 1 | 20 | 4 | 0.9 | 4.2988 | 0 | 0 | 0 | 0 | 0
429 | 1 | 1 | 1 | 21 | 3.5 | 1 | 4.199 | 0 | 0 | 0 | 0 | 0
430 | 1 | 1 | 1 | 22 | 4.2 | 1 | 4.2812 | 0 | 0 | 0 | 0 | 0
431 | 1 | 1 | 1 | 23 | 4.6 | 2.1 | 4.2415 | 0 | 0 | 0 | 0 | 0
432 | 1 | 1 | 1 | 24 | 4.7 | 1.8 | 4.081 | 0 | 0 | 0 | 0 | 0
433 | 1 | 1 | 2 | 1 | 4.7 | 1.3 | 4.2987 | 0 | 0 | 0 | 0 | 0
434 | 1 | 1 | 2 | 2 | 3.4 | 0.6 | 3.9706 | 0 | 0 | 0 | 0 | 0
435 | 1 | 1 | 2 | 3 | 2.4 | 1.1 | 3.8588 | 0 | 0 | 0 | 0 | 0
436 | 1 | 1 | 2 | 4 | 2.5 | 0.6 | 3.8866 | 0 | 0 | 0 | 0 | 0
437 | 1 | 1 | 2 | 5 | 1.6 | 0.4 | 3.7086 | 0 | 0 | 0 | 0 | 0
438 | 1 | 1 | 2 | 6 | 1.1 | 0.4 | 3.6612 | 0 | 0 | 0 | 0 | 0
439 | 1 | 1 | 2 | 7 | 1.1 | 0.6 | 3.7032 | 0 | 0 | 0 | 0 | 0
440 | 1 | 1 | 2 | 8 | 0.9 | 1 | 3.6914 | 0 | 0 | 0 | 0 | 0
441 | 1 | 1 | 2 | 9 | 1.4 | 0.6 | 3.7845 | 44.0043 | 44.0043 | 47.9662 | 45.7275 | 74.5
442 | 1 | 1 | 2 | 10 | 4.2 | 0.8 | 4.3337 | 88.4648 | 88.4648 | 457.2295 | 364.1635 | 233.3
443 | 1 | 1 | 2 | 11 | 7.6 | 0.5 | 4.6273 | 48.2258 | 48.2258 | 1300 | 1300 | 0
444 | 1 | 1 | 2 | 12 | 9.1 | 0.8 | 4.6846 | 0 | 0 | 0 | 0 | 0
445 | 1 | 1 | 2 | 13 | 8.6 | 0.9 | 4.6703 | 0 | 0 | 0 | 0 | 0
446 | 1 | 1 | 2 | 14 | 7.2 | 0.6 | 4.4044 | 0 | 0 | 0 | 0 | 0
447 | 1 | 1 | 2 | 15 | 7.2 | 0.8 | 4.5987 | 0 | 0 | 0 | 0 | 0
448 | 1 | 1 | 2 | 16 | 6.5 | 0.9 | 4.7826 | 0 | 0 | 0 | 0 | 0
449 | 1 | 1 | 2 | 17 | 4.9 | 1 | 4.5253 | 0 | 0 | 0 | 0 | 0
450 | 1 | 1 | 2 | 18 | 4 | 1 | 4.1692 | 0 | 0 | 0 | 0 | 0
451 | 1 | 1 | 2 | 19 | 4.2 | 1.6 | 3.9397 | 0 | 0 | 0 | 0 | 0
452 | 1 | 1 | 2 | 20 | 3.5 | 0.7 | 3.899 | 0 | 0 | 0 | 0 | 0
453 | 1 | 1 | 2 | 21 | 2.5 | 0.8 | 3.6539 | 0 | 0 | 0 | 0 | 0
454 | 1 | 1 | 2 | 22 | 2.2 | 0.7 | 3.5079 | 0 | 0 | 0 | 0 | 0
455 | 1 | 1 | 2 | 23 | 2.2 | 0.7 | 3.5534 | 0 | 0 | 0 | 0 | 0
456 | 1 | 1 | 2 | 24 | 2.5 | 1.1 | 3.7004 | 0 | 0 | 0 | 0 | 0
457 | 1 | 1 | 3 | 1 | 3.1 | 1.4 | 3.6682 | 0 | 0 | 0 | 0 | 0
458 | 1 | 1 | 3 | 2 | 3.8 | 1.1 | 3.6767 | 0 | 0 | 0 | 0 | 0
459 | 1 | 1 | 3 | 3 | 4.2 | 0.4 | 3.9922 | 0 | 0 | 0 | 0 | 0
460 | 1 | 1 | 3 | 4 | 3.8 | 0.8 | 4.0595 | 0 | 0 | 0 | 0 | 0
461 | 1 | 1 | 3 | 5 | 3.3 | 1.2 | 3.9179 | 0 | 0 | 0 | 0 | 0
462 | 1 | 1 | 3 | 6 | 2.8 | 1.9 | 3.8044 | 0 | 0 | 0 | 0 | 0
463 | 1 | 1 | 3 | 7 | 2.5 | 1.1 | 3.7702 | 0 | 0 | 0 | 0 | 0
464 | 1 | 1 | 3 | 8 | 1.9 | 0.2 | 3.7227 | 0 | 0 | 0 | 0 | 0
465 | 1 | 1 | 3 | 9 | 2.5 | 2 | 4.0263 | 45.1017 | 45.1017 | 49.6136 | 47.0578 | 76.5
466 | 1 | 1 | 3 | 10 | 4 | 1.6 | 4.2729 | 88.3314 | 88.3314 | 431.3979 | 344.4299 | 228
467 | 1 | 1 | 3 | 11 | 6.6 | 0.8 | 4.536 | 52.3072 | 52.3072 | 1300 | 1300 | 0
468 | 1 | 1 | 3 | 12 | 9.1 | 1.3 | 4.6109 | 0 | 0 | 0 | 0 | 0
469 | 1 | 1 | 3 | 13 | 8.5 | 0.9 | 4.7093 | 0 | 0 | 0 | 0 | 0
470 | 1 | 1 | 3 | 14 | 7.8 | 1.1 | 4.5563 | 0 | 0 | 0 | 0 | 0
471 | 1 | 1 | 3 | 15 | 8 | 0.8 | 4.4141 | 0 | 0 | 0 | 0 | 0
472 | 1 | 1 | 3 | 16 | 7.5 | 0.4 | 4.2651 | 0 | 0 | 0 | 0 | 0
473 | 1 | 1 | 3 | 17 | 6.3 | 0.4 | 4.5338 | 0 | 0 | 0 | 0 | 0
474 | 1 | 1 | 3 | 18 | 5.3 | 1.1 | 4.5974 | 0 | 0 | 0 | 0 | 0
475 | 1 | 1 | 3 | 19 | 4.9 | 1 | 4.3596 | 0 | 0 | 0 | 0 | 0
476 | 1 | 1 | 3 | 20 | 4.7 | 0.8 | 4.1899 | 0 | 0 | 0 | 0 | 0
477 | 1 | 1 | 3 | 21 | 4.8 | 0.6 | 4.1372 | 0 | 0 | 0 | 0 | 0
478 | 1 | 1 | 3 | 22 | 4.3 | 0.9 | 4.0469 | 0 | 0 | 0 | 0 | 0
479 | 1 | 1 | 3 | 23 | 4 | 0.8 | 3.962 | 0 | 0 | 0 | 0 | 0
480 | 1 | 1 | 3 | 24 | 3.5 | 0.9 | 3.924 | 0 | 0 | 0 | 0 | 0
481 | 1 | 1 | 4 | 1 | 3.4 | 0.9 | 4.1196 | 0 | 0 | 0 | 0 | 0
482 | 1 | 1 | 4 | 2 | 3.3 | 1.6 | 4.2384 | 0 | 0 | 0 | 0 | 0
483 | 1 | 1 | 4 | 3 | 3.2 | 1.1 | 4.2328 | 0 | 0 | 0 | 0 | 0
484 | 1 | 1 | 4 | 4 | 2.8 | 1.7 | 4.2327 | 0 | 0 | 0 | 0 | 0
485 | 1 | 1 | 4 | 5 | 2.4 | 1.1 | 4.2057 | 0 | 0 | 0 | 0 | 0
486 | 1 | 1 | 4 | 6 | 2.1 | 1.3 | 4.1387 | 0 | 0 | 0 | 0 | 0
487 | 1 | 1 | 4 | 7 | 1.6 | 1.6 | 4.0142 | 0 | 0 | 0 | 0 | 0
488 | 1 | 1 | 4 | 8 | 1.4 | 0.4 | 3.9782 | 0 | 0 | 0 | 0 | 0
489 | 1 | 1 | 4 | 9 | 1.6 | 0.3 | 4.036 | 7.6748 | 7.6748 | 7.704 | 7.6874 | 12.8
490 | 1 | 1 | 4 | 10 | 1.8 | 0.7 | 4.0947 | 22.7541 | 22.7541 | 23.0754 | 22.9936 | 38
491 | 1 | 1 | 4 | 11 | 1.9 | 0.8 | 4.1243 | 31.8395 | 31.8395 | 80.0524 | 86.8885 | 59.3
492 | 1 | 1 | 4 | 12 | 2.5 | 0.5 | 4.3059 | 0 | 0 | 0 | 0 | 0
493 | 1 | 1 | 4 | 13 | 2.7 | 1.1 | 4.3207 | 0 | 0 | 0 | 0 | 0
494 | 1 | 1 | 4 | 14 | 2.8 | 1.2 | 4.3041 | 0 | 0 | 0 | 0 | 0
495 | 1 | 1 | 4 | 15 | 2.7 | 0.8 | 4.2498 | 0 | 0 | 0 | 0 | 0
496 | 1 | 1 | 4 | 16 | 2.5 | 0.4 | 4.1894 | 0 | 0 | 0 | 0 | 0
497 | 1 | 1 | 4 | 17 | 2.6 | 0.5 | 4.2429 | 0 | 0 | 0 | 0 | 0
498 | 1 | 1 | 4 | 18 | 2.6 | 0.4 | 4.2429 | 0 | 0 | 0 | 0 | 0
499 | 1 | 1 | 4 | 19 | 2.5 | 0.9 | 4.2127 | 0 | 0 | 0 | 0 | 0
500 | 1 | 1 | 4 | 20 | 2.4 | 0.9 | 4.2057 | 0 | 0 | 0 | 0 | 0
501 | 1 | 1 | 4 | 21 | 2.4 | 1.4 | 4.2288 | 0 | 0 | 0 | 0 | 0
502 | 1 | 1 | 4 | 22 | 2.2 | 3 | 4.1686 | 0 | 0 | 0 | 0 | 0
503 | 1 | 1 | 4 | 23 | 1.9 | 2.8 | 4.0796 | 0 | 0 | 0 | 0 | 0
504 | 1 | 1 | 4 | 24 | 1.6 | 2.6 | 4.036 | 0 | 0 | 0 | 0 | 0
505 | 1 | 1 | 5 | 1 | 1.4 | 2.6 | 3.9782 | 0 | 0 | 0 | 0 | 0
506 | 1 | 1 | 5 | 2 | 1 | 2.4 | 3.8646 | 0 | 0 | 0 | 0 | 0
507 | 1 | 1 | 5 | 3 | 0.9 | 2.3 | 3.8367 | 0 | 0 | 0 | 0 | 0
508 | 1 | 1 | 5 | 4 | 0.6 | 1.6 | 3.754 | 0 | 0 | 0 | 0 | 0
509 | 1 | 1 | 5 | 5 | 0.6 | 1.6 | 3.7743 | 0 | 0 | 0 | 0 | 0
510 | 1 | 1 | 5 | 6 | 0.9 | 1.1 | 3.8782 | 0 | 0 | 0 | 0 | 0
511 | 1 | 1 | 5 | 7 | 0.3 | 0.6 | 3.7126 | 0 | 0 | 0 | 0 | 0
512 | 1 | 1 | 5 | 8 | 0.3 | 0.3 | 3.7126 | 0 | 0 | 0 | 0 | 0
513 | 1 | 1 | 5 | 9 | 0.8 | 0.4 | 3.8502 | 47.6095 | 47.6095 | 53.4501 | 50.1263 | 81.1
514 | 1 | 1 | 5 | 10 | 2.9 | 1.5 | 4.5269 | 100.4705 | 100.4705 | 344.3729 | 282.0554 | 221.3
515 | 1 | 1 | 5 | 11 | 5.9 | 0.8 | 4.9426 | 51.0335 | 51.0335 | 1300 | 1300 | 312
516 | 1 | 1 | 5 | 12 | 8 | 0.7 | 4.5509 | 0 | 0 | 0 | 0 | 0
517 | 1 | 1 | 5 | 13 | 8.1 | 0.9 | 4.4789 | 0 | 0 | 0 | 0 | 0
518 | 1 | 1 | 5 | 14 | 6.8 | 0.8 | 4.6623 | 0 | 0 | 0 | 0 | 0
519 | 1 | 1 | 5 | 15 | 7 | 0.7 | 4.5995 | 0 | 0 | 0 | 0 | 0
520 | 1 | 1 | 5 | 16 | 6.4 | 0.3 | 4.6881 | 0 | 0 | 0 | 0 | 0
521 | 1 | 1 | 5 | 17 | 5.3 | 0.2 | 4.8532 | 0 | 0 | 0 | 0 | 0
522 | 1 | 1 | 5 | 18 | 4.1 | 0.5 | 4.5382 | 0 | 0 | 0 | 0 | 0
523 | 1 | 1 | 5 | 19 | 3.5 | 0.6 | 4.3992 | 0 | 0 | 0 | 0 | 0
524 | 1 | 1 | 5 | 20 | 2.8 | 0.5 | 4.1851 | 0 | 0 | 0 | 0 | 0
525 | 1 | 1 | 5 | 21 | 2.3 | 0.6 | 4.0379 | 0 | 0 | 0 | 0 | 0
526 | 1 | 1 | 5 | 22 | 2 | 0.6 | 3.9518 | 0 | 0 | 0 | 0 | 0
527 | 1 | 1 | 5 | 23 | 1.8 | 1.1 | 3.9617 | 0 | 0 | 0 | 0 | 0
528 | 1 | 1 | 5 | 24 | 1.8 | 0.7 | 4.006 | 0 | 0 | 0 | 0 | 0
529 | 1 | 1 | 6 | 1 | 1.3 | 0.7 | 3.8213 | 0 | 0 | 0 | 0 | 0
530 | 1 | 1 | 6 | 2 | 1.1 | 0.8 | 3.7874 | 0 | 0 | 0 | 0 | 0
531 | 1 | 1 | 6 | 3 | 1 | 0.9 | 3.781 | 0 | 0 | 0 | 0 | 0
532 | 1 | 1 | 6 | 4 | 0.7 | 1.1 | 3.6996 | 0 | 0 | 0 | 0 | 0
533 | 1 | 1 | 6 | 5 | 0.4 | 0.7 | 3.6197 | 0 | 0 | 0 | 0 | 0
534 | 1 | 1 | 6 | 6 | 0.1 | 0.7 | 3.5414 | 0 | 0 | 0 | 0 | 0
535 | 1 | 1 | 6 | 7 | 0 | 0.3 | 3.5156 | 0 | 0 | 0 | 0 | 0
536 | 1 | 1 | 6 | 8 | 0 | 0.6 | 3.5156 | 0 | 0 | 0 | 0 | 0
537 | 1 | 1 | 6 | 9 | 0.4 | 1.5 | 3.6397 | 48.9118 | 48.9118 | 55.4609 | 51.7256 | 83.5
538 | 1 | 1 | 6 | 10 | 3.2 | 1 | 4.0858 | 92.9201 | 92.9201 | 473.4812 | 375.9151 | 247.8
539 | 1 | 1 | 6 | 11 | 6.8 | 0.7 | 4.0954 | 54.5826 | 54.5826 | 1300 | 1300 | 327.8
540 | 1 | 1 | 6 | 12 | 8.4 | 1 | 4.3258 | 0 | 0 | 0 | 0 | 0
541 | 1 | 1 | 6 | 13 | 8 | 0.8 | 4.3799 | 0 | 0 | 0 | 0 | 0
542 | 1 | 1 | 6 | 14 | 6.5 | 0.9 | 4.042 | 0 | 0 | 0 | 0 | 0
543 | 1 | 1 | 6 | 15 | 6.5 | 0.6 | 4.0112 | 0 | 0 | 0 | 0 | 0
544 | 1 | 1 | 6 | 16 | 5.8 | 0.3 | 4.2905 | 0 | 0 | 0 | 0 | 0
545 | 1 | 1 | 6 | 17 | 5 | 0.6 | 4.4738 | 0 | 0 | 0 | 0 | 0
546 | 1 | 1 | 6 | 18 | 3.8 | 0.6 | 4.1616 | 0 | 0 | 0 | 0 | 0
547 | 1 | 1 | 6 | 19 | 2.8 | 0.6 | 3.8758 | 0 | 0 | 0 | 0 | 0
548 | 1 | 1 | 6 | 20 | 2 | 0.5 | 3.817 | 0 | 0 | 0 | 0 | 0
549 | 1 | 1 | 6 | 21 | 1.6 | 0.4 | 3.7741 | 0 | 0 | 0 | 0 | 0
550 | 1 | 1 | 6 | 22 | 1.1 | 0.1 | 3.6401 | 0 | 0 | 0 | 0 | 0
551 | 1 | 1 | 6 | 23 | 1.2 | 0.7 | 3.7514 | 0 | 0 | 0 | 0 | 0
552 | 1 | 1 | 6 | 24 | 2.1 | 0.3 | 4.1161 | 0 | 0 | 0 | 0 | 0
553 | 1 | 1 | 7 | 1 | 1.8 | 0.4 | 4.0503 | 0 | 0 | 0 | 0 | 0
554 | 1 | 1 | 7 | 2 | 1.4 | 0.2 | 3.9782 | 0 | 0 | 0 | 0 | 0
555 | 1 | 1 | 7 | 3 | 1.4 | 0.4 | 3.9782 | 0 | 0 | 0 | 0 | 0
556 | 1 | 1 | 7 | 4 | 1.2 | 0.6 | 3.921 | 0 | 0 | 0 | 0 | 0
557 | 1 | 1 | 7 | 5 | 0.9 | 0.4 | 3.8367 | 0 | 0 | 0 | 0 | 0
558 | 1 | 1 | 7 | 6 | 0.4 | 1.3 | 3.6997 | 0 | 0 | 0 | 0 | 0
559 | 1 | 1 | 7 | 7 | 0.2 | 1.4 | 3.6462 | 0 | 0 | 0 | 0 | 0
560 | 1 | 1 | 7 | 8 | 0.4 | 0.6 | 3.7197 | 0 | 0 | 0 | 0 | 0
561 | 1 | 1 | 7 | 9 | 0.8 | 0.4 | 3.8502 | 23.8296 | 23.8296 | 24.1048 | 23.9475 | 39.8
562 | 1 | 1 | 7 | 10 | 1.2 | 1.1 | 3.9634 | 47.3882 | 47.3882 | 64.8495 | 60.3591 | 83.3
563 | 1 | 1 | 7 | 11 | 1.6 | 0.5 | 4.0797 | 50.7625 | 50.7625 | 468.712 | 527.524 | 143.3
564 | 1 | 1 | 7 | 12 | 2.1 | 0.7 | 4.2293 | 0 | 0 | 0 | 0 | 0
565 | 1 | 1 | 7 | 13 | 3.5 | 1.1 | 4.4993 | 0 | 0 | 0 | 0 | 0
566 | 1 | 1 | 7 | 14 | 3.7 | 1.4 | 4.3352 | 0 | 0 | 0 | 0 | 0
567 | 1 | 1 | 7 | 15 | 4 | 1 | 4.4803 | 0 | 0 | 0 | 0 | 0
568 | 1 | 1 | 7 | 16 | 3.8 | 0.8 | 4.4428 | 0 | 0 | 0 | 0 | 0
569 | 1 | 1 | 7 | 17 | 3.5 | 1.2 | 4.4242 | 0 | 0 | 0 | 0 | 0
570 | 1 | 1 | 7 | 18 | 2.9 | 0.7 | 4.359 | 0 | 0 | 0 | 0 | 0
571 | 1 | 1 | 7 | 19 | 2.2 | 0.3 | 4.1686 | 0 | 0 | 0 | 0 | 0
572 | 1 | 1 | 7 | 20 | 2.2 | 0.2 | 4.2142 | 0 | 0 | 0 | 0 | 0
573 | 1 | 1 | 7 | 21 | 2.5 | 0.5 | 4.3525 | 0 | 0 | 0 | 0 | 0
574 | 1 | 1 | 7 | 22 | 2.1 | 0.3 | 4.2293 | 0 | 0 | 0 | 0 | 0
575 | 1 | 1 | 7 | 23 | 1.9 | 0.8 | 4.1689 | 0 | 0 | 0 | 0 | 0
576 | 1 | 1 | 7 | 24 | 1.6 | 0.9 | 4.0797 | 0 | 0 | 0 | 0 | 0
577 | 1 | 2 | 1 | 1 | 1.2 | 0.1 | 3.9634 | 0 | 0 | 0 | 0 | 0
578 | 1 | 2 | 1 | 2 | 1.1 | 0.3 | 3.9348 | 0 | 0 | 0 | 0 | 0
579 | 1 | 2 | 1 | 3 | 0.8 | 0.4 | 3.8502 | 0 | 0 | 0 | 0 | 0
580 | 1 | 2 | 1 | 4 | 0.7 | 0.4 | 3.8223 | 0 | 0 | 0 | 0 | 0
581 | 1 | 2 | 1 | 5 | 0 | 0.8 | 3.6322 | 0 | 0 | 0 | 0 | 0
582 | 1 | 2 | 1 | 6 | -0.2 | 0.7 | 3.5721 | 0 | 0 | 0 | 0 | 0
583 | 1 | 2 | 1 | 7 | -0.5 | 0.9 | 3.4843 | 0 | 0 | 0 | 0 | 0
584 | 1 | 2 | 1 | 8 | -0.5 | 0.8 | 3.4843 | 0 | 0 | 0 | 0 | 0
585 | 1 | 2 | 1 | 9 | -0.1 | 0.6 | 3.6019 | 51.7689 | 51.7689 | 59.945 | 55.2622 | 88.8
586 | 1 | 2 | 1 | 10 | 2.1 | 0.9 | 4.2746 | 107.0607 | 107.0607 | 374.2235 | 305.3299 | 239.2
587 | 1 | 2 | 1 | 11 | 3.8 | 1.5 | 4.8009 | 52.3065 | 52.3065 | 972.6661 | 1102.1304 | 213.2
588 | 1 | 2 | 1 | 12 | 3.1 | 1.7 | 4.4216 | 0 | 0 | 0 | 0 | 0
589 | 1 | 2 | 1 | 13 | 4.2 | 1.4 | 4.4915 | 0 | 0 | 0 | 0 | 0
590 | 1 | 2 | 1 | 14 | 3.8 | 1.1 | 4.4172 | 0 | 0 | 0 | 0 | 0
591 | 1 | 2 | 1 | 15 | 4.4 | 0.8 | 4.5288 | 0 | 0 | 0 | 0 | 0
592 | 1 | 2 | 1 | 16 | 4.8 | 0.9 | 4.6034 | 0 | 0 | 0 | 0 | 0
593 | 1 | 2 | 1 | 17 | 4.6 | 0.8 | 4.6202 | 0 | 0 | 0 | 0 | 0
594 | 1 | 2 | 1 | 18 | 3.6 | 1 | 4.481 | 0 | 0 | 0 | 0 | 0
595 | 1 | 2 | 1 | 19 | 2.7 | 1.2 | 4.1552 | 0 | 0 | 0 | 0 | 0
596 | 1 | 2 | 1 | 20 | 2 | 0.8 | 3.9068 | 0 | 0 | 0 | 0 | 0
597 | 1 | 2 | 1 | 21 | 2.4 | 0.9 | 4.1594 | 0 | 0 | 0 | 0 | 0
598 | 1 | 2 | 1 | 22 | 2.7 | 1.5 | 4.3444 | 0 | 0 | 0 | 0 | 0
599 | 1 | 2 | 1 | 23 | 2.2 | 1 | 4.2142 | 0 | 0 | 0 | 0 | 0
600 | 1 | 2 | 1 | 24 | 1.8 | 0.9 | 4.1168 | 0 | 0 | 0 | 0 | 0
601 | 1 | 2 | 2 | 1 | 1.4 | 0.9 | 4.0212 | 0 | 0 | 0 | 0 | 0
602 | 1 | 2 | 2 | 2 | 1 | 0.6 | 3.9064 | 0 | 0 | 0 | 0 | 0
603 | 1 | 2 | 2 | 3 | 0.6 | 0.5 | 3.7946 | 0 | 0 | 0 | 0 | 0
604 | 1 | 2 | 2 | 4 | 0.4 | 0.6 | 3.7398 | 0 | 0 | 0 | 0 | 0
605 | 1 | 2 | 2 | 5 | 0.4 | 0.7 | 3.7398 | 0 | 0 | 0 | 0 | 0
606 | 1 | 2 | 2 | 6 | 0.3 | 0.6 | 3.7126 | 0 | 0 | 0 | 0 | 0
607 | 1 | 2 | 2 | 7 | 0.3 | 0.7 | 3.7126 | 0 | 0 | 0 | 0 | 0
608 | 1 | 2 | 2 | 8 | 0.3 | 0.8 | 3.7126 | 0 | 0 | 0 | 0 | 0
609 | 1 | 2 | 2 | 9 | 0.2 | 0.8 | 3.6856 | 3.419 | 3.419 | 3.4245 | 3.4213 | 5.7
610 | 1 | 2 | 2 | 10 | 0.3 | 0.8 | 3.7126 | 21.2599 | 21.2599 | 21.5229 | 21.4549 | 35.5
611 | 1 | 2 | 2 | 11 | 0.3 | 1.4 | 3.7126 | 33.9767 | 33.9767 | 73.4961 | 79.0593 | 62.5
612 | 1 | 2 | 2 | 12 | 0.3 | 1 | 3.7126 | 0 | 0 | 0 | 0 | 0
613 | 1 | 2 | 2 | 13 | 0.3 | 0.4 | 3.7126 | 0 | 0 | 0 | 0 | 0
614 | 1 | 2 | 2 | 14 | 0.4 | 0.7 | 3.7398 | 0 | 0 | 0 | 0 | 0
615 | 1 | 2 | 2 | 15 | 0.8 | 0.7 | 3.8295 | 0 | 0 | 0 | 0 | 0
616 | 1 | 2 | 2 | 16 | 0.9 | 0.5 | 3.8367 | 0 | 0 | 0 | 0 | 0
617 | 1 | 2 | 2 | 17 | 0.8 | 0.7 | 3.8089 | 0 | 0 | 0 | 0 | 0
618 | 1 | 2 | 2 | 18 | 0.8 | 1.7 | 3.7677 | 0 | 0 | 0 | 0 | 0
619 | 1 | 2 | 2 | 19 | 0.9 | 1.5 | 3.7952 | 0 | 0 | 0 | 0 | 0
620 | 1 | 2 | 2 | 20 | 1.1 | 0.7 | 3.8085 | 0 | 0 | 0 | 0 | 0
621 | 1 | 2 | 2 | 21 | 1.4 | 0.8 | 3.8921 | 0 | 0 | 0 | 0 | 0
622 | 1 | 2 | 2 | 22 | 1.4 | 1.4 | 3.8921 | 0 | 0 | 0 | 0 | 0
623 | 1 | 2 | 2 | 23 | 1.3 | 2.1 | 3.864 | 0 | 0 | 0 | 0 | 0
624 | 1 | 2 | 2 | 24 | 1.1 | 2 | 3.8085 | 0 | 0 | 0 | 0 | 0
625 | 1 | 2 | 3 | 1 | 1 | 2.8 | 3.8019 | 0 | 0 | 0 | 0 | 0
626 | 1 | 2 | 3 | 2 | 0.8 | 4.2 | 3.7677 | 0 | 0 | 0 | 0 | 0
627 | 1 | 2 | 3 | 3 | 0.8 | 3.1 | 3.7883 | 0 | 0 | 0 | 0 | 0
628 | 1 | 2 | 3 | 4 | 0.8 | 3.5 | 3.8089 | 0 | 0 | 0 | 0 | 0
629 | 1 | 2 | 3 | 5 | 0.7 | 3.6 | 3.7814 | 0 | 0 | 0 | 0 | 0
630 | 1 | 2 | 3 | 6 | 0.8 | 3.7 | 3.8089 | 0 | 0 | 0 | 0 | 0
631 | 1 | 2 | 3 | 7 | 0.8 | 3.2 | 3.8089 | 0 | 0 | 0 | 0 | 0
632 | 1 | 2 | 3 | 8 | 0.9 | 2.4 | 3.8367 | 0 | 0 | 0 | 0 | 0
633 | 1 | 2 | 3 | 9 | 1.4 | 1.8 | 3.9136 | 4.0186 | 4.0186 | 4.0261 | 4.0218 | 6.7
634 | 1 | 2 | 3 | 10 | 2 | 0.8 | 3.9967 | 35.1394 | 35.1394 | 37.9887 | 37.2506 | 59.3
635 | 1 | 2 | 3 | 11 | 3.1 | 0.8 | 4.2027 | 34.4824 | 34.4824 | 72.6117 | 77.9888 | 63.3
636 | 1 | 2 | 3 | 12 | 3.7 | 0.7 | 4.2845 | 0 | 0 | 0 | 0 | 0
637 | 1 | 2 | 3 | 13 | 3.8 | 0.5 | 4.2894 | 0 | 0 | 0 | 0 | 0
638 | 1 | 2 | 3 | 14 | 3.8 | 1 | 4.3661 | 0 | 0 | 0 | 0 | 0
639 | 1 | 2 | 3 | 15 | 4 | 0.9 | 4.3506 | 0 | 0 | 0 | 0 | 0
640 | 1 | 2 | 3 | 16 | 3.8 | 1.6 | 4.2894 | 0 | 0 | 0 | 0 | 0
641 | 1 | 2 | 3 | 17 | 3.6 | 1.1 | 4.2541 | 0 | 0 | 0 | 0 | 0
642 | 1 | 2 | 3 | 18 | 3.3 | 0.5 | 4.2384 | 0 | 0 | 0 | 0 | 0
643 | 1 | 2 | 3 | 19 | 3.6 | 0.6 | 4.3802 | 0 | 0 | 0 | 0 | 0
644 | 1 | 2 | 3 | 20 | 3.6 | 0.2 | 4.481 | 0 | 0 | 0 | 0 | 0
645 | 1 | 2 | 3 | 21 | 3.7 | 0.6 | 4.5637 | 0 | 0 | 0 | 0 | 0
646 | 1 | 2 | 3 | 22 | 3.7 | 1.2 | 4.6145 | 0 | 0 | 0 | 0 | 0
647 | 1 | 2 | 3 | 23 | 3.5 | 1.4 | 4.5744 | 0 | 0 | 0 | 0 | 0
648 | 1 | 2 | 3 | 24 | 3.3 | 1.2 | 4.5098 | 0 | 0 | 0 | 0 | 0
649 | 1 | 2 | 4 | 1 | 3.3 | 0.6 | 4.5345 | 0 | 0 | 0 | 0 | 0
650 | 1 | 2 | 4 | 2 | 3.3 | 0.1 | 4.5592 | 0 | 0 | 0 | 0 | 0
651 | 1 | 2 | 4 | 3 | 3.5 | 0.2 | 4.6245 | 0 | 0 | 0 | 0 | 0
652 | 1 | 2 | 4 | 4 | 3.8 | 1.2 | 4.7242 | 0 | 0 | 0 | 0 | 0
653 | 1 | 2 | 4 | 5 | 3.5 | 2.1 | 4.6245 | 0 | 0 | 0 | 0 | 0
654 | 1 | 2 | 4 | 6 | 3.4 | 1.6 | 4.5918 | 0 | 0 | 0 | 0 | 0
655 | 1 | 2 | 4 | 7 | 3.3 | 2 | 4.5839 | 0 | 0 | 0 | 0 | 0
656 | 1 | 2 | 4 | 8 | 3.3 | 1.2 | 4.5592 | 0 | 0 | 0 | 0 | 0
657 | 1 | 2 | 4 | 9 | 3.5 | 0.6 | 4.6245 | 1.6198 | 1.6198 | 1.621 | 1.6203 | 2.7
658 | 1 | 2 | 4 | 10 | 3.9 | 0.3 | 4.7578 | 5.817 | 5.817 | 5.8361 | 5.8311 | 9.7
659 | 1 | 2 | 4 | 11 | 4.2 | 0.9 | 4.86 | 19.2241 | 19.2241 | 20.2404 | 20.3842 | 32.2
660 | 1 | 2 | 4 | 12 | 4.5 | 1.3 | 4.9641 | 0 | 0 | 0 | 0 | 0
661 | 1 | 2 | 4 | 13 | 4.5 | 0.7 | 4.9641 | 0 | 0 | 0 | 0 | 0
662 | 1 | 2 | 4 | 14 | 4.7 | 0.2 | 5.0346 | 0 | 0 | 0 | 0 | 0
663 | 1 | 2 | 4 | 15 | 4.6 | 1.5 | 4.9992 | 0 | 0 | 0 | 0 | 0
664 | 1 | 2 | 4 | 16 | 4.5 | 1.4 | 5.0179 | 0 | 0 | 0 | 0 | 0
665 | 1 | 2 | 4 | 17 | 4.4 | 0.1 | 4.9826 | 0 | 0 | 0 | 0 | 0
666 | 1 | 2 | 4 | 18 | 4.2 | 0.2 | 4.939 | 0 | 0 | 0 | 0 | 0
667 | 1 | 2 | 4 | 19 | 4.4 | 0.4 | 5.036 | 0 | 0 | 0 | 0 | 0
668 | 1 | 2 | 4 | 20 | 4.4 | 1.1 | 5.036 | 0 | 0 | 0 | 0 | 0
669 | 1 | 2 | 4 | 21 | 4.4 | 0.6 | 5.036 | 0 | 0 | 0 | 0 | 0
670 | 1 | 2 | 4 | 22 | 4.4 | 0.2 | 5.036 | 0 | 0 | 0 | 0 | 0
671 | 1 | 2 | 4 | 23 | 4.5 | 1.4 | 5.0717 | 0 | 0 | 0 | 0 | 0
672 | 1 | 2 | 4 | 24 | 4.6 | 0.8 | 5.1076 | 0 | 0 | 0 | 0 | 0
673 | 1 | 2 | 5 | 1 | 4.5 | 0.3 | 5.0717 | 0 | 0 | 0 | 0 | 0
674 | 1 | 2 | 5 | 2 | 4.4 | 0.5 | 5.036 | 0 | 0 | 0 | 0 | 0
675 | 1 | 2 | 5 | 3 | 4.4 | 0.6 | 5.036 | 0 | 0 | 0 | 0 | 0
676 | 1 | 2 | 5 | 4 | 4.4 | 0.3 | 5.036 | 0 | 0 | 0 | 0 | 0
677 | 1 | 2 | 5 | 5 | 4.3 | 0.3 | 5.0006 | 0 | 0 | 0 | 0 | 0
678 | 1 | 2 | 5 | 6 | 4.2 | 0.2 | 4.9653 | 0 | 0 | 0 | 0 | 0
679 | 1 | 2 | 5 | 7 | 4.1 | 0.8 | 4.9564 | 0 | 0 | 0 | 0 | 0
680 | 1 | 2 | 5 | 8 | 4.3 | 0.4 | 5.0536 | 0 | 0 | 0 | 0 | 0
681 | 1 | 2 | 5 | 9 | 4.7 | 0.7 | 5.1984 | 45.4941 | 45.4941 | 48.5376 | 46.7813 | 76.8
682 | 1 | 2 | 5 | 10 | 5.5 | 0.9 | 5.499 | 58.1416 | 58.1416 | 87.9086 | 80.172 | 104.8
683 | 1 | 2 | 5 | 11 | 5.9 | 1.1 | 5.6551 | 54.4185 | 54.4185 | 339.1624 | 379.5885 | 136.8
684 | 1 | 2 | 5 | 12 | 6.8 | 0.8 | 5.9892 | 0 | 0 | 0 | 0 | 0
685 | 1 | 2 | 5 | 13 | 8.1 | 0.5 | 6.0323 | 0 | 0 | 0 | 0 | 0
686 | 1 | 2 | 5 | 14 | 8.4 | 0.5 | 5.593 | 0 | 0 | 0 | 0 | 0
687 | 1 | 2 | 5 | 15 | 8.6 | 0.4 | 5.7058 | 0 | 0 | 0 | 0 | 0
688 | 1 | 2 | 5 | 16 | 7.9 | 0.5 | 5.6771 | 0 | 0 | 0 | 0 | 0
689 | 1 | 2 | 5 | 17 | 6.8 | 0.5 | 5.4515 | 0 | 0 | 0 | 0 | 0
690 | 1 | 2 | 5 | 18 | 5.9 | 0.1 | 5.3284 | 0 | 0 | 0 | 0 | 0
691 | 1 | 2 | 5 | 19 | 5.8 | 0.1 | 5.4092 | 0 | 0 | 0 | 0 | 0
692 | 1 | 2 | 5 | 20 | 6.1 | 0.1 | 5.5538 | 0 | 0 | 0 | 0 | 0
693 | 1 | 2 | 5 | 21 | 6.2 | 0.2 | 5.5927 | 0 | 0 | 0 | 0 | 0
694 | 1 | 2 | 5 | 22 | 6 | 0.1 | 5.5751 | 0 | 0 | 0 | 0 | 0
695 | 1 | 2 | 5 | 23 | 5.9 | 0.1 | 5.5363 | 0 | 0 | 0 | 0 | 0
696 | 1 | 2 | 5 | 24 | 5.9 | 0.1 | 5.5363 | 0 | 0 | 0 | 0 | 0
697 | 1 | 2 | 6 | 1 | 5.9 | 0.1 | 5.5363 | 0 | 0 | 0 | 0 | 0
698 | 1 | 2 | 6 | 2 | 5.9 | 0.3 | 5.5363 | 0 | 0 | 0 | 0 | 0
699 | 1 | 2 | 6 | 3 | 5.7 | 0.2 | 5.4594 | 0 | 0 | 0 | 0 | 0
700 | 1 | 2 | 6 | 4 | 5.8 | 0.3 | 5.4682 | 0 | 0 | 0 | 0 | 0
701 | 1 | 2 | 6 | 5 | 5.7 | 0.7 | 5.4008 | 0 | 0 | 0 | 0 | 0
702 | 1 | 2 | 6 | 6 | 5.5 | 0.8 | 5.3257 | 0 | 0 | 0 | 0 | 0
703 | 1 | 2 | 6 | 7 | 5.5 | 0.2 | 5.3257 | 0 | 0 | 0 | 0 | 0
704 | 1 | 2 | 6 | 8 | 5.8 | 0.5 | 5.4387 | 0 | 0 | 0 | 0 | 0
705 | 1 | 2 | 6 | 9 | 5.8 | 1 | 5.3797 | 1.7997 | 1.7997 | 1.8012 | 1.8003 | 3
706 | 1 | 2 | 6 | 10 | 6 | 1.4 | 5.4554 | 17.6723 | 17.6723 | 17.8438 | 17.7991 | 29.5
707 | 1 | 2 | 6 | 11 | 6 | 1.4 | 5.4554 | 20.1186 | 20.1186 | 21.1324 | 21.2771 | 33.7
708 | 1 | 2 | 6 | 12 | 6.2 | 1.2 | 5.5927 | 0 | 0 | 0 | 0 | 0
709 | 1 | 2 | 6 | 13 | 6.3 | 0.9 | 5.6929 | 0 | 0 | 0 | 0 | 0
710 | 1 | 2 | 6 | 14 | 6.5 | 0.4 | 5.7727 | 0 | 0 | 0 | 0 | 0
711 | 1 | 2 | 6 | 15 | 6.4 | 0.5 | 5.7327 | 0 | 0 | 0 | 0 | 0
712 | 1 | 2 | 6 | 16 | 6.5 | 0.3 | 5.8037 | 0 | 0 | 0 | 0 | 0
713 | 1 | 2 | 6 | 17 | 6.5 | 0.3 | 5.8347 | 0 | 0 | 0 | 0 | 0
714 | 1 | 2 | 6 | 18 | 6.3 | 0.7 | 5.754 | 0 | 0 | 0 | 0 | 0
715 | 1 | 2 | 6 | 19 | 6.2 | 0.4 | 5.7141 | 0 | 0 | 0 | 0 | 0
716 | 1 | 2 | 6 | 20 | 6 | 0.2 | 5.6349 | 0 | 0 | 0 | 0 | 0
717 | 1 | 2 | 6 | 21 | 5.8 | 0.1 | 5.5567 | 0 | 0 | 0 | 0 | 0
718 | 1 | 2 | 6 | 22 | 5.6 | 0.7 | 5.4795 | 0 | 0 | 0 | 0 | 0
719 | 1 | 2 | 6 | 23 | 5.2 | 0.4 | 5.328 | 0 | 0 | 0 | 0 | 0
720 | 1 | 2 | 6 | 24 | 4.4 | 0.8 | 5.036 | 0 | 0 | 0 | 0 | 0
721 | 1 | 2 | 7 | 1 | 4.2 | 0.9 | 4.9653 | 0 | 0 | 0 | 0 | 0
722 | 1 | 2 | 7 | 2 | 3.9 | 0.6 | 4.8609 | 0 | 0 | 0 | 0 | 0
723 | 1 | 2 | 7 | 3 | 4 | 1.4 | 4.8955 | 0 | 0 | 0 | 0 | 0
724 | 1 | 2 | 7 | 4 | 3.9 | 0.8 | 4.8609 | 0 | 0 | 0 | 0 | 0
725 | 1 | 2 | 7 | 5 | 3.5 | 1 | 4.7247 | 0 | 0 | 0 | 0 | 0
726 | 1 | 2 | 7 | 6 | 3 | 0.8 | 4.5594 | 0 | 0 | 0 | 0 | 0
727 | 1 | 2 | 7 | 7 | 2.6 | 0.7 | 4.4308 | 0 | 0 | 0 | 0 | 0
728 | 1 | 2 | 7 | 8 | 3 | 0.9 | 4.5594 | 0 | 0 | 0 | 0 | 0
729 | 1 | 2 | 7 | 9 | 3.2 | 2.3 | 4.6249 | 61.6766 | 61.6766 | 76.0238 | 67.7166 | 107.5
730 | 1 | 2 | 7 | 10 | 8.3 | 4.6 | 4.6454 | 103.011 | 103.011 | 488.2042 | 387.8771 | 277
731 | 1 | 2 | 7 | 11 | 12.9 | 6.6 | 4.0952 | 56.7866 | 56.7866 | 1300 | 1300 | 365.8
732 | 1 | 2 | 7 | 12 | 13.9 | 3.7 | 3.211 | 0 | 0 | 0 | 0 | 0
733 | 1 | 2 | 7 | 13 | 14.1 | 3.3 | 2.182 | 0 | 0 | 0 | 0 | 0
734 | 1 | 2 | 7 | 14 | 13.4 | 3.5 | 1.9873 | 0 | 0 | 0 | 0 | 0
735 | 1 | 2 | 7 | 15 | 13.3 | 3.4 | 1.7329 | 0 | 0 | 0 | 0 | 0
736 | 1 | 2 | 7 | 16 | 12.9 | 3.1 | 1.5 | 0 | 0 | 0 | 0 | 0
737 | 1 | 2 | 7 | 17 | 10.9 | 1.9 | 1.7672 | 0 | 0 | 0 | 0 | 0
738 | 1 | 2 | 7 | 18 | 8.1 | 1 | 2.3853 | 0 | 0 | 0 | 0 | 0
739 | 1 | 2 | 7 | 19 | 5.8 | 0.9 | 2.6783 | 0 | 0 | 0 | 0 | 0
740 | 1 | 2 | 7 | 20 | 4.5 | 1 | 2.6591 | 0 | 0 | 0 | 0 | 0
741 | 1 | 2 | 7 | 21 | 4 | 0.8 | 2.6443 | 0 | 0 | 0 | 0 | 0
742 | 1 | 2 | 7 | 22 | 2.9 | 0.8 | 2.7083 | 0 | 0 | 0 | 0 | 0
743 | 1 | 2 | 7 | 23 | 2.5 | 1.1 | 2.6552 | 0 | 0 | 0 | 0 | 0
744 | 1 | 2 | 7 | 24 | 2.2 | 0.8 | 2.6215 | 0 | 0 | 0 | 0 | 0
745 | 1 | 3 | 1 | 1 | 1.8 | 0.7 | 2.6797 | 0 | 0 | 0 | 0 | 0
746 | 1 | 3 | 1 | 2 | 1.9 | 0.9 | 2.6101 | 0 | 0 | 0 | 0 | 0
747 | 1 | 3 | 1 | 3 | 1.1 | 0.8 | 2.7156 | 0 | 0 | 0 | 0 | 0
748 | 1 | 3 | 1 | 4 | 0.7 | 0.3 | 2.6992 | 0 | 0 | 0 | 0 | 0
749 | 1 | 3 | 1 | 5 | 0.3 | 0.6 | 2.6813 | 0 | 0 | 0 | 0 | 0
750 | 1 | 3 | 1 | 6 | 0.1 | 0.6 | 2.7206 | 0 | 0 | 0 | 0 | 0
751 | 1 | 3 | 1 | 7 | -0.2 | 0.5 | 2.7134 | 0 | 0 | 0 | 0 | 0
752 | 1 | 3 | 1 | 8 | -0.1 | 0.6 | 2.7744 | 0 | 0 | 0 | 0 | 0
753 | 1 | 3 | 1 | 9 | 0.8 | 0.3 | 2.9037 | 63.5032 | 63.5032 | 79.0614 | 70.0386 | 111
754 | 1 | 3 | 1 | 10 | 3.4 | 0.9 | 3.1527 | 102.5462 | 102.5462 | 447.5343 | 357.6216 | 266.7
755 | 1 | 3 | 1 | 11 | 6.7 | 0.8 | 3.0999 | 50.6856 | 50.6856 | 1300 | 1300 | 322.7
756 | 1 | 3 | 1 | 12 | 7.9 | 0.6 | 3.0623 | 0 | 0 | 0 | 0 | 0
757 | 1 | 3 | 1 | 13 | 7.7 | 0.5 | 3.1874 | 0 | 0 | 0 | 0 | 0
758 | 1 | 3 | 1 | 14 | 6.8 | 0.2 | 3.2469 | 0 | 0 | 0 | 0 | 0
759 | 1 | 3 | 1 | 15 | 6.2 | 0.3 | 2.9643 | 0 | 0 | 0 | 0 | 0
760 | 1 | 3 | 1 | 16 | 5.7 | 0.4 | 3.1537 | 0 | 0 | 0 | 0 | 0
761 | 1 | 3 | 1 | 17 | 5.2 | 0.6 | 3.242 | 0 | 0 | 0 | 0 | 0
762 | 1 | 3 | 1 | 18 | 4.7 | 0.7 | 3.5103 | 0 | 0 | 0 | 0 | 0
763 | 1 | 3 | 1 | 19 | 3.6 | 0.9 | 3.4992 | 0 | 0 | 0 | 0 | 0
764 | 1 | 3 | 1 | 20 | 3.1 | 0.8 | 3.2315 | 0 | 0 | 0 | 0 | 0
765 | 1 | 3 | 1 | 21 | 2.9 | 0.4 | 3.2575 | 0 | 0 | 0 | 0 | 0
766 | 1 | 3 | 1 | 22 | 3 | 1.1 | 3.1845 | 0 | 0 | 0 | 0 | 0
767 | 1 | 3 | 1 | 23 | 3.2 | 1 | 3.2058 | 0 | 0 | 0 | 0 | 0
768 | 1 | 3 | 1 | 24 | 3.5 | 1.3 | 3.1751 | 0 | 0 | 0 | 0 | 0
769 | 1 | 3 | 2 | 1 | 3.7 | 1.3 | 3.1193 | 0 | 0 | 0 | 0 | 0
770 | 1 | 3 | 2 | 2 | 3.7 | 1.7 | 3.1699 | 0 | 0 | 0 | 0 | 0
771 | 1 | 3 | 2 | 3 | 4 | 0.9 | 3.3154 | 0 | 0 | 0 | 0 | 0
772 | 1 | 3 | 2 | 4 | 4 | 3.7 | 3.5739 | 0 | 0 | 0 | 0 | 0
773 | 1 | 3 | 2 | 5 | 3.6 | 4.4 | 3.8764 | 0 | 0 | 0 | 0 | 0
774 | 1 | 3 | 2 | 6 | 2.4 | 2.8 | 3.9513 | 0 | 0 | 0 | 0 | 0
775 | 1 | 3 | 2 | 7 | 1.4 | 0.9 | 3.7845 | 0 | 0 | 0 | 0 | 0
776 | 1 | 3 | 2 | 8 | 1.2 | 2.2 | 3.7938 | 0 | 0 | 0 | 0 | 0
777 | 1 | 3 | 2 | 9 | 1.8 | 0.7 | 3.9839 | 4.6781 | 4.6781 | 4.6877 | 4.6821 | 7.8
778 | 1 | 3 | 2 | 10 | 2.2 | 0.8 | 4.123 | 58.5953 | 58.5953 | 83.9145 | 77.3133 | 104.8
779 | 1 | 3 | 2 | 11 | 3.3 | 0.6 | 4.4357 | 63.4894 | 63.4894 | 503.0937 | 567.0999 | 185.7
780 | 1 | 3 | 2 | 12 | 5 | 1 | 4.5016 | 0 | 0 | 0 | 0 | 0
781 | 1 | 3 | 2 | 13 | 6.1 | 0.8 | 4.3811 | 0 | 0 | 0 | 0 | 0
782 | 1 | 3 | 2 | 14 | 5.4 | 1.3 | 4.3151 | 0 | 0 | 0 | 0 | 0
783 | 1 | 3 | 2 | 15 | 5.3 | 1.3 | 4.285 | 0 | 0 | 0 | 0 | 0
784 | 1 | 3 | 2 | 16 | 4.9 | 0.6 | 4.2768 | 0 | 0 | 0 | 0 | 0
785 | 1 | 3 | 2 | 17 | 4 | 0.4 | 4.221 | 0 | 0 | 0 | 0 | 0
786 | 1 | 3 | 2 | 18 | 3.4 | 0.5 | 4.1941 | 0 | 0 | 0 | 0 | 0
787 | 1 | 3 | 2 | 19 | 3 | 0.5 | 4.1487 | 0 | 0 | 0 | 0 | 0
788 | 1 | 3 | 2 | 20 | 2.5 | 0.5 | 4.0496 | 0 | 0 | 0 | 0 | 0
789 | 1 | 3 | 2 | 21 | 2.1 | 0.7 | 4.0029 | 0 | 0 | 0 | 0 | 0
790 | 1 | 3 | 2 | 22 | 1.6 | 0.5 | 3.8832 | 0 | 0 | 0 | 0 | 0
791 | 1 | 3 | 2 | 23 | 1.2 | 0.8 | 3.7726 | 0 | 0 | 0 | 0 | 0
792 | 1 | 3 | 2 | 24 | 1.1 | 0.8 | 3.7874 | 0 | 0 | 0 | 0 | 0
793 | 1 | 3 | 3 | 1 | 0.8 | 0.8 | 3.6853 | 0 | 0 | 0 | 0 | 0
794 | 1 | 3 | 3 | 2 | 1.2 | 1.3 | 3.8362 | 0 | 0 | 0 | 0 | 0
795 | 1 | 3 | 3 | 3 | 1.3 | 1.3 | 3.7572 | 0 | 0 | 0 | 0 | 0
796 | 1 | 3 | 3 | 4 | 1 | 1 | 3.6765 | 0 | 0 | 0 | 0 | 0
797 | 1 | 3 | 3 | 5 | 1.8 | 1.1 | 3.7403 | 0 | 0 | 0 | 0 | 0
798 | 1 | 3 | 3 | 6 | 2.9 | 1.7 | 3.8556 | 0 | 0 | 0 | 0 | 0
799 | 1 | 3 | 3 | 7 | 4 | 3.8 | 3.8067 | 0 | 0 | 0 | 0 | 0
800 | 1 | 3 | 3 | 8 | 5.8 | 5.2 | 3.7619 | 0 | 0 | 0 | 0 | 0
801 | 1 | 3 | 3 | 9 | 7.2 | 7.7 | 2.3069 | 19.8849 | 19.8849 | 20.0572 | 19.957 | 33.2
802 | 1 | 3 | 3 | 10 | 6.5 | 10 | 1.9226 | 57.2206 | 57.2206 | 79.3179 | 73.5562 | 101.7
803 | 1 | 3 | 3 | 11 | 7 | 9.1 | 1.9901 | 60.9071 | 60.9071 | 328.1685 | 367.4176 | 151.5
804 | 1 | 3 | 3 | 12 | 8 | 9 | 2.0634 | 0 | 0 | 0 | 0 | 0
805 | 1 | 3 | 3 | 13 | 8.8 | 8.5 | 2.1073 | 0 | 0 | 0 | 0 | 0
806 | 1 | 3 | 3 | 14 | 8.6 | 8 | 2.0789 | 0 | 0 | 0 | 0 | 0
807 | 1 | 3 | 3 | 15 | 8.8 | 10 | 1.8207 | 0 | 0 | 0 | 0 | 0
808 | 1 | 3 | 3 | 16 | 8.6 | 9.6 | 1.8315 | 0 | 0 | 0 | 0 | 0
809 | 1 | 3 | 3 | 17 | 7.8 | 7.2 | 1.8012 | 0 | 0 | 0 | 0 | 0
810 | 1 | 3 | 3 | 18 | 7.2 | 5.5 | 1.857 | 0 | 0 | 0 | 0 | 0
811 | 1 | 3 | 3 | 19 | 7 | 4 | 1.9584 | 0 | 0 | 0 | 0 | 0
812 | 1 | 3 | 3 | 20 | 7 | 5.3 | 2.0535 | 0 | 0 | 0 | 0 | 0
813 | 1 | 3 | 3 | 21 | 7.4 | 5.9 | 2.2085 | 0 | 0 | 0 | 0 | 0
814 | 1 | 3 | 3 | 22 | 7.8 | 7.6 | 2.3369 | 0 | 0 | 0 | 0 | 0
815 | 1 | 3 | 3 | 23 | 7.8 | 6.1 | 2.2699 | 0 | 0 | 0 | 0 | 0
816 | 1 | 3 | 3 | 24 | 7.6 | 5.7 | 2.2059 | 0 | 0 | 0 | 0 | 0
817 | 1 | 3 | 4 | 1 | 7.8 | 3.6 | 2.1359 | 0 | 0 | 0 | 0 | 0
818 | 1 | 3 | 4 | 2 | 7 | 4 | 2.0218 | 0 | 0 | 0 | 0 | 0
819 | 1 | 3 | 4 | 3 | 7.7 | 3.3 | 1.8886 | 0 | 0 | 0 | 0 | 0
820 | 1 | 3 | 4 | 4 | 7.2 | 3.7 | 1.7928 | 0 | 0 | 0 | 0 | 0
821 | 1 | 3 | 4 | 5 | 7.8 | 3.7 | 1.8012 | 0 | 0 | 0 | 0 | 0
822 | 1 | 3 | 4 | 6 | 7.4 | 3.1 | 1.7851 | 0 | 0 | 0 | 0 | 0
823 | 1 | 3 | 4 | 7 | 7.7 | 3.8 | 1.7225 | 0 | 0 | 0 | 0 | 0
824 | 1 | 3 | 4 | 8 | 8.2 | 5 | 1.7136 | 0 | 0 | 0 | 0 | 0
825 | 1 | 3 | 4 | 9 | 9.2 | 4.4 | 1.6501 | 40.6527 | 40.6527 | 41.3673 | 40.952 | 68
826 | 1 | 3 | 4 | 10 | 9.4 | 2 | 1.747 | 70.3806 | 70.3806 | 114.0373 | 102.7276 | 130
827 | 1 | 3 | 4 | 11 | 11.6 | 1.6 | 2.0242 | 54.1396 | 54.1396 | 1300 | 1300 | 370.3
828 | 1 | 3 | 4 | 12 | 14 | 3.6 | 1.8644 | 224.8198 | 224.8198 | 720.5712 | 1093.2826 | 376.1165
829 | 1 | 3 | 4 | 13 | 12 | 5.6 | 2.0786 | 0 | 0 | 0 | 0 | 0
830 | 1 | 3 | 4 | 14 | 11.9 | 6.3 | 1.8886 | 0 | 0 | 0 | 0 | 0
831 | 1 | 3 | 4 | 15 | 11.9 | 5.3 | 1.7565 | 0 | 0 | 0 | 0 | 0
832 | 1 | 3 | 4 | 16 | 11.7 | 5.5 | 1.603 | 0 | 0 | 0 | 0 | 0
833 | 1 | 3 | 4 | 17 | 10.4 | 4.1 | 1.5497 | 0 | 0 | 0 | 0 | 0
834 | 1 | 3 | 4 | 18 | 9.3 | 2.1 | 1.5132 | 0 | 0 | 0 | 0 | 0
835 | 1 | 3 | 4 | 19 | 7.8 | 2.5 | 1.7343 | 0 | 0 | 0 | 0 | 0
836 | 1 | 3 | 4 | 20 | 7 | 3.8 | 1.7683 | 0 | 0 | 0 | 0 | 0
837 | 1 | 3 | 4 | 21 | 6.8 | 3.9 | 1.6817 | 0 | 0 | 0 | 0 | 0
838 | 1 | 3 | 4 | 22 | 6.7 | 3.2 | 1.7011 | 0 | 0 | 0 | 0 | 0
839 | 1 | 3 | 4 | 23 | 4.9 | 1.6 | 1.857 | 0 | 0 | 0 | 0 | 0
840 | 1 | 3 | 4 | 24 | 2.7 | 1.2 | 2.1059 | 0 | 0 | 0 | 0 | 0
841 | 1 | 3 | 5 | 1 | 1.8 | 1.4 | 2.1947 | 0 | 0 | 0 | 0 | 0
842 | 1 | 3 | 5 | 2 | 1.9 | 0.6 | 2.144 | 0 | 0 | 0 | 0 | 0
843 | 1 | 3 | 5 | 3 | 1.1 | 0.9 | 2.3172 | 0 | 0 | 0 | 0 | 0
844 | 1 | 3 | 5 | 4 | 0.6 | 1.2 | 2.255 | 0 | 0 | 0 | 0 | 0
845 | 1 | 3 | 5 | 5 | 0.9 | 1.9 | 2.1601 | 0 | 0 | 0 | 0 | 0
846 | 1 | 3 | 5 | 6 | 1 | 1.8 | 2.2381 | 0 | 0 | 0 | 0 | 0
847 | 1 | 3 | 5 | 7 | 0.6 | 2.4 | 2.1742 | 0 | 0 | 0 | 0 | 0
848 | 1 | 3 | 5 | 8 | 1 | 2.5 | 2.2173 | 0 | 0 | 0 | 0 | 0
849 | 1 | 3 | 5 | 9 | 1.6 | 1.9 | 2.2937 | 71.3764 | 71.3764 | 92.4814 | 80.2222 | 126.3
850 | 1 | 3 | 5 | 10 | 4.3 | 2.2 | 2.6219 | 124.1069 | 124.1069 | 388.5287 | 320.401 | 277.5
851 | 1 | 3 | 5 | 11 | 7.9 | 1.4 | 2.6567 | 54.0567 | 54.0567 | 1300 | 1300 | 363.7
852 | 1 | 3 | 5 | 12 | 9.4 | 1 | 2.5308 | 232.2153 | 232.2153 | 726.4183 | 1101.5459 | 391.3952
853 | 1 | 3 | 5 | 13 | 9.2 | 0.9 | 2.4231 | 0 | 0 | 0 | 0 | 0
854 | 1 | 3 | 5 | 14 | 7.7 | 0.8 | 2.5207 | 0 | 0 | 0 | 0 | 0
855 | 1 | 3 | 5 | 15 | 7.4 | 1.1 | 2.861 | 0 | 0 | 0 | 0 | 0
856 | 1 | 3 | 5 | 16 | 6.9 | 0.8 | 2.9851 | 0 | 0 | 0 | 0 | 0
857 | 1 | 3 | 5 | 17 | 5.2 | 0.7 | 3.3825 | 0 | 0 | 0 | 0 | 0
858 | 1 | 3 | 5 | 18 | 3.8 | 0.3 | 2.8615 | 0 | 0 | 0 | 0 | 0
859 | 1 | 3 | 5 | 19 | 2.9 | 0.7 | 2.6367 | 0 | 0 | 0 | 0 | 0
860 | 1 | 3 | 5 | 20 | 2.4 | 0.3 | 2.5442 | 0 | 0 | 0 | 0 | 0
861 | 1 | 3 | 5 | 21 | 1.6 | 1.4 | 2.511 | 0 | 0 | 0 | 0 | 0
862 | 1 | 3 | 5 | 22 | 1.9 | 1.1 | 2.5213 | 0 | 0 | 0 | 0 | 0
863 | 1 | 3 | 5 | 23 | 1.7 | 1 | 2.7043 | 0 | 0 | 0 | 0 | 0
864 | 1 | 3 | 5 | 24 | 2.1 | 1.6 | 2.6704 | 0 | 0 | 0 | 0 | 0
865 | 1 | 3 | 6 | 1 | 1.6 | 1 | 2.4675 | 0 | 0 | 0 | 0 | 0
866 | 1 | 3 | 6 | 2 | 1.2 | 1.7 | 2.3974 | 0 | 0 | 0 | 0 | 0
867 | 1 | 3 | 6 | 3 | 0.4 | 0.8 | 2.4417 | 0 | 0 | 0 | 0 | 0
868 | 1 | 3 | 6 | 4 | -0.2 | 1.2 | 2.5229 | 0 | 0 | 0 | 0 | 0
869 | 1 | 3 | 6 | 5 | -0.4 | 0.5 | 2.4627 | 0 | 0 | 0 | 0 | 0
870 | 1 | 3 | 6 | 6 | -0.6 | 0.8 | 2.4958 | 0 | 0 | 0 | 0 | 0
871 | 1 | 3 | 6 | 7 | -0.3 | 1 | 2.4454 | 0 | 0 | 0 | 0 | 0
872 | 1 | 3 | 6 | 8 | -0.2 | 1.7 | 2.4657 | 0 | 0 | 0 | 0 | 0
873 | 1 | 3 | 6 | 9 | 1.2 | 0.6 | 2.5452 | 44.1617 | 44.1617 | 45.2899 | 44.635 | 74
874 | 1 | 3 | 6 | 10 | 3.2 | 0.9 | 3.0594 | 115.7497 | 115.7497 | 316.1934 | 264.858 | 248.7
875 | 1 | 3 | 6 | 11 | 7.2 | 0.9 | 3.112 | 59.0322 | 59.0322 | 1300 | 1300 | 355.8
876 | 1 | 3 | 6 | 12 | 8.2 | 0.8 | 2.8497 | 157.811 | 157.811 | 410.411 | 604.0872 | 266.8
877 | 1 | 3 | 6 | 13 | 7.9 | 0.8 | 2.9946 | 0 | 0 | 0 | 0 | 0
878 | 1 | 3 | 6 | 14 | 7.8 | 0.5 | 2.9742 | 0 | 0 | 0 | 0 | 0
879 | 1 | 3 | 6 | 15 | 7.5 | 0.4 | 2.7492 | 0 | 0 | 0 | 0 | 0
880 | 1 | 3 | 6 | 16 | 6.7 | 0.8 | 3.0687 | 0 | 0 | 0 | 0 | 0
881 | 1 | 3 | 6 | 17 | 4.8 | 0.3 | 3.0978 | 0 | 0 | 0 | 0 | 0
882 | 1 | 3 | 6 | 18 | 3.7 | 1.2 | 2.9424 | 0 | 0 | 0 | 0 | 0
883 | 1 | 3 | 6 | 19 | 2.7 | 0.1 | 2.8817 | 0 | 0 | 0 | 0 | 0
884 | 1 | 3 | 6 | 20 | 1.7 | 0.7 | 2.8357 | 0 | 0 | 0 | 0 | 0
885 | 1 | 3 | 6 | 21 | 1.3 | 0.5 | 2.8616 | 0 | 0 | 0 | 0 | 0
886 | 1 | 3 | 6 | 22 | 0.8 | 0.7 | 2.8421 | 0 | 0 | 0 | 0 | 0
887 | 1 | 3 | 6 | 23 | 0.4 | 0.7 | 2.7807 | 0 | 0 | 0 | 0 | 0
888 | 1 | 3 | 6 | 24 | 0 | 0.6 | 2.8365 | 0 | 0 | 0 | 0 | 0
889 | 1 | 3 | 7 | 1 | -0.1 | 0.7 | 2.8128 | 0 | 0 | 0 | 0 | 0
890 | 1 | 3 | 7 | 2 | -0.6 | 1.3 | 2.7723 | 0 | 0 | 0 | 0 | 0
891 | 1 | 3 | 7 | 3 | -0.5 | 0.8 | 2.7025 | 0 | 0 | 0 | 0 | 0
892 | 1 | 3 | 7 | 4 | -0.6 | 0.8 | 2.717 | 0 | 0 | 0 | 0 | 0
893 | 1 | 3 | 7 | 5 | -1.1 | 0.6 | 2.6593 | 0 | 0 | 0 | 0 | 0
894 | 1 | 3 | 7 | 6 | -1.4 | 0.8 | 2.6626 | 0 | 0 | 0 | 0 | 0
895 | 1 | 3 | 7 | 7 | -1.5 | 0.6 | 2.6917 | 0 | 0 | 0 | 0 | 0
896 | 1 | 3 | 7 | 8 | -1.4 | 1.2 | 2.7316 | 0 | 0 | 0 | 0 | 0
897 | 1 | 3 | 7 | 9 | -0.5 | 1.7 | 2.907 | 75.5788 | 75.5788 | 99.8091 | 85.754 | 134.6
898 | 1 | 3 | 7 | 10 | 2.2 | 1.8 | 3.0985 | 122.9022 | 122.9022 | 356.1215 | 296.7811 | 269.8
899 | 1 | 3 | 7 | 11 | 5.7 | 0.8 | 3.2409 | 61.2468 | 61.2468 | 1300 | 1300 | 360.2
900 | 1 | 3 | 7 | 12 | 7.2 | 0.9 | 3.4668 | 224.6883 | 224.6883 | 715.5262 | 1095.8493 | 384.9089
901 | 1 | 3 | 7 | 13 | 7 | 0.8 | 3.2921 | 0 | 0 | 0 | 0 | 0
902 | 1 | 3 | 7 | 14 | 6 | 0.8 | 2.9234 | 0 | 0 | 0 | 0 | 0
903 | 1 | 3 | 7 | 15 | 6.5 | 0.3 | 3.1495 | 0 | 0 | 0 | 0 | 0
904 | 1 | 3 | 7 | 16 | 6 | 0.1 | 3.1608 | 0 | 0 | 0 | 0 | 0
905 | 1 | 3 | 7 | 17 | 5.1 | 0.6 | 3.0521 | 0 | 0 | 0 | 0 | 0
906 | 1 | 3 | 7 | 18 | 3.8 | 1.6 | 3.0906 | 0 | 0 | 0 | 0 | 0
907 | 1 | 3 | 7 | 19 | 3.6 | 1.3 | 3.2228 | 0 | 0 | 0 | 0 | 0
908 | 1 | 3 | 7 | 20 | 2.5 | 0.6 | 3.1658 | 0 | 0 | 0 | 0 | 0
909 | 1 | 3 | 7 | 21 | 1.9 | 0.7 | 3.2105 | 0 | 0 | 0 | 0 | 0
910 | 1 | 3 | 7 | 22 | 2.8 | 0.5 | 3.4955 | 0 | 0 | 0 | 0 | 0
911 | 1 | 3 | 7 | 23 | 3.3 | 0.5 | 3.6469 | 0 | 0 | 0 | 0 | 0
912 | 1 | 3 | 7 | 24 | 3.6 | 0.8 | 3.7003 | 0 | 0 | 0 | 0 | 0
913 | 1 | 4 | 1 | 1 | 3.8 | 0.7 | 4.0339 | 0 | 0 | 0 | 0 | 0
914 | 1 | 4 | 1 | 2 | 3.4 | 3.4 | 4.1196 | 0 | 0 | 0 | 0 | 0
915 | 1 | 4 | 1 | 3 | 2.8 | 2.8 | 4.0661 | 0 | 0 | 0 | 0 | 0
916 | 1 | 4 | 1 | 4 | 2.5 | 2.2 | 4.0729 | 0 | 0 | 0 | 0 | 0
917 | 1 | 4 | 1 | 5 | 2.3 | 5 | 4.1067 | 0 | 0 | 0 | 0 | 0
918 | 1 | 4 | 1 | 6 | 2.2 | 5.4 | 4.1002 | 0 | 0 | 0 | 0 | 0
919 | 1 | 4 | 1 | 7 | 2.2 | 5.3 | 4.123 | 0 | 0 | 0 | 0 | 0
920 | 1 | 4 | 1 | 8 | 2.2 | 6 | 4.123 | 0 | 0 | 0 | 0 | 0
921 | 1 | 4 | 1 | 9 | 2.3 | 3.5 | 4.1297 | 29.9203 | 29.9203 | 30.2885 | 30.0751 | 50
922 | 1 | 4 | 1 | 10 | 3.1 | 2.2 | 4.2027 | 64.3174 | 64.3174 | 91.1268 | 84.3537 | 115.5
923 | 1 | 4 | 1 | 11 | 4.2 | 0.9 | 4.36 | 74.754 | 74.754 | 270.3731 | 302.631 | 163.2
924 | 1 | 4 | 1 | 12 | 5.2 | 1.2 | 4.4242 | 33.941 | 33.941 | 1228.5496 | 1300 | 63.0464
925 | 1 | 4 | 1 | 13 | 5.8 | 1.6 | 4.408 | 0 | 0 | 0 | 0 | 0
926 | 1 | 4 | 1 | 14 | 6 | 0.7 | 4.3209 | 0 | 0 | 0 | 0 | 0
927 | 1 | 4 | 1 | 15 | 5.6 | 0.7 | 4.1441 | 0 | 0 | 0 | 0 | 0
928 | 1 | 4 | 1 | 16 | 4.8 | 0.6 | 4.0276 | 0 | 0 | 0 | 0 | 0
929 | 1 | 4 | 1 | 17 | 3.5 | 0.3 | 3.924 | 0 | 0 | 0 | 0 | 0
930 | 1 | 4 | 1 | 18 | 2.4 | 0.1 | 3.8588 | 0 | 0 | 0 | 0 | 0
931 | 1 | 4 | 1 | 19 | 1.5 | 0.2 | 3.7253 | 0 | 0 | 0 | 0 | 0
932 | 1 | 4 | 1 | 20 | 1 | 0.6 | 3.6556 | 0 | 0 | 0 | 0 | 0
933 | 1 | 4 | 1 | 21 | 0.8 | 1.9 | 3.603 | 0 | 0 | 0 | 0 | 0
934 | 1 | 4 | 1 | 22 | 0.7 | 1 | 3.536 | 0 | 0 | 0 | 0 | 0
935 | 1 | 4 | 1 | 23 | 0.4 | 2 | 3.4397 | 0 | 0 | 0 | 0 | 0
936 | 1 | 4 | 1 | 24 | 0.4 | 2.2 | 3.4397 | 0 | 0 | 0 | 0 | 0
937 | 1 | 4 | 2 | 1 | 0.4 | 2.3 | 3.3997 | 0 | 0 | 0 | 0 | 0
938 | 1 | 4 | 2 | 2 | 0.4 | 1.6 | 3.3198 | 0 | 0 | 0 | 0 | 0
939 | 1 | 4 | 2 | 3 | 0.1 | 0.8 | 3.2675 | 0 | 0 | 0 | 0 | 0
940 | 1 | 4 | 2 | 4 | 0.5 | 1 | 3.2635 | 0 | 0 | 0 | 0 | 0
941 | 1 | 4 | 2 | 5 | 0.8 | 1.4 | 3.2943 | 0 | 0 | 0 | 0 | 0
942 | 1 | 4 | 2 | 6 | 1.1 | 1.9 | 3.3457 | 0 | 0 | 0 | 0 | 0
943 | 1 | 4 | 2 | 7 | 1.1 | 2.1 | 3.3877 | 0 | 0 | 0 | 0 | 0
944 | 1 | 4 | 2 | 8 | 1.1 | 1.6 | 3.3457 | 0 | 0 | 0 | 0 | 0
945 | 1 | 4 | 2 | 9 | 1.8 | 0.6 | 3.4969 | 29.1443 | 29.1443 | 29.4893 | 29.2896 | 48.7
946 | 1 | 4 | 2 | 10 | 2.5 | 0.6 | 3.6771 | 60.7468 | 60.7468 | 81.5712 | 76.3504 | 107.8
947 | 1 | 4 | 2 | 11 | 3.3 | 1.1 | 3.7454 | 67.4233 | 67.4233 | 196.7533 | 218.62 | 139.8
948 | 1 | 4 | 2 | 12 | 3.9 | 0.8 | 3.5744 | 42.6612 | 42.6612 | 962.1808 | 1300 | 82.9046
949 | 1 | 4 | 2 | 13 | 4.8 | 1.1 | 3.0159 | 0 | 0 | 0 | 0 | 0
950 | 1 | 4 | 2 | 14 | 4.9 | 1.3 | 2.7073 | 0 | 0 | 0 | 0 | 0
951 | 1 | 4 | 2 | 15 | 5.1 | 1.5 | 2.9963 | 0 | 0 | 0 | 0 | 0
952 | 1 | 4 | 2 | 16 | 4.8 | 0.8 | 3.1251 | 0 | 0 | 0 | 0 | 0
953 | 1 | 4 | 2 | 17 | 3.2 | 0.8 | 3.0594 | 0 | 0 | 0 | 0 | 0
954 | 1 | 4 | 2 | 18 | 2.2 | 0.6 | 3.1212 | 0 | 0 | 0 | 0 | 0
955 | 1 | 4 | 2 | 19 | 1.4 | 0.8 | 3.1398 | 0 | 0 | 0 | 0 | 0
956 | 1 | 4 | 2 | 20 | 1.1 | 0.3 | 3.1775 | 0 | 0 | 0 | 0 | 0
957 | 1 | 4 | 2 | 21 | 0.4 | 0.9 | 3.0601 | 0 | 0 | 0 | 0 | 0
958 | 1 | 4 | 2 | 22 | -0.1 | 0.6 | 3.0051 | 0 | 0 | 0 | 0 | 0
959 | 1 | 4 | 2 | 23 | -0.5 | 0.3 | 2.9629 | 0 | 0 | 0 | 0 | 0
960 | 1 | 4 | 2 | 24 | -0.8 | 0.3 | 2.9443 | 0 | 0 | 0 | 0 | 0
961 | 1 | 4 | 3 | 1 | -1.2 | 0.3 | 2.9004 | 0 | 0 | 0 | 0 | 0
962 | 1 | 4 | 3 | 2 | -1.2 | 1 | 2.918 | 0 | 0 | 0 | 0 | 0
963 | 1 | 4 | 3 | 3 | -0.3 | 1 | 3.126 | 0 | 0 | 0 | 0 | 0
964 | 1 | 4 | 3 | 4 | 0.1 | 0.8 | 3.1698 | 0 | 0 | 0 | 0 | 0
965 | 1 | 4 | 3 | 5 | 0.3 | 0.9 | 3.1569 | 0 | 0 | 0 | 0 | 0
966 | 1 | 4 | 3 | 6 | 0.4 | 0.8 | 3.1999 | 0 | 0 | 0 | 0 | 0
967 | 1 | 4 | 3 | 7 | 0.6 | 0.6 | 3.3684 | 0 | 0 | 0 | 0 | 0
968 | 1 | 4 | 3 | 8 | 0.8 | 1.8 | 3.4383 | 2.8793 | 2.8793 | 2.8824 | 2.8797 | 4.8
969 | 1 | 4 | 3 | 9 | 1.1 | 2 | 3.4298 | 36.8985 | 36.8985 | 37.4453 | 37.1291 | 61.7
970 | 1 | 4 | 3 | 10 | 1.4 | 1.1 | 3.2472 | 67.7454 | 67.7454 | 97.0971 | 89.7991 | 122.3
971 | 1 | 4 | 3 | 11 | 2.3 | 0.7 | 3.075 | 75.4325 | 75.4325 | 504.5963 | 579.0495 | 222.2
972 | 1 | 4 | 3 | 12 | 3.5 | 1 | 3.3247 | 29.57 | 29.57 | 1300 | 1300 | 84.9589
973 | 1 | 4 | 3 | 13 | 3.8 | 1.1 | 3.3198 | 0 | 0 | 0 | 0 | 0
974 | 1 | 4 | 3 | 14 | 3.8 | 1.4 | 3.1924 | 0 | 0 | 0 | 0 | 0
975 | 1 | 4 | 3 | 15 | 3.9 | 0.9 | 2.9331 | 0 | 0 | 0 | 0 | 0
976 | 1 | 4 | 3 | 16 | 3.4 | 0.6 | 2.9299 | 0 | 0 | 0 | 0 | 0
977 | 1 | 4 | 3 | 17 | 2.5 | 0.6 | 2.9104 | 0 | 0 | 0 | 0 | 0
978 | 1 | 4 | 3 | 18 | 1.4 | 0.7 | 2.9681 | 0 | 0 | 0 | 0 | 0
979 | 1 | 4 | 3 | 19 | 0.5 | 0.8 | 2.9216 | 0 | 0 | 0 | 0 | 0
980 | 1 | 4 | 3 | 20 | 0 | 0.9 | 2.8752 | 0 | 0 | 0 | 0 | 0
981 | 1 | 4 | 3 | 21 | -0.5 | 1.1 | 2.8884 | 0 | 0 | 0 | 0 | 0
982 | 1 | 4 | 3 | 22 | -0.5 | 1.3 | 2.8326 | 0 | 0 | 0 | 0 | 0
983 | 1 | 4 | 3 | 23 | -0.9 | 1 | 2.776 | 0 | 0 | 0 | 0 | 0
984 | 1 | 4 | 3 | 24 | -1.2 | 1.7 | 2.7074 | 0 | 0 | 0 | 0 | 0
985 | 1 | 4 | 4 | 1 | -1.2 | 2.2 | 2.7074 | 0 | 0 | 0 | 0 | 0
986 | 1 | 4 | 4 | 2 | -1.2 | 1.7 | 2.6899 | 0 | 0 | 0 | 0 | 0
987 | 1 | 4 | 4 | 3 | -1.7 | 1.9 | 2.5629 | 0 | 0 | 0 | 0 | 0
988 | 1 | 4 | 4 | 4 | -1.8 | 1.7 | 2.5416 | 0 | 0 | 0 | 0 | 0
989 | 1 | 4 | 4 | 5 | -1.9 | 1.4 | 2.4873 | 0 | 0 | 0 | 0 | 0
990 | 1 | 4 | 4 | 6 | -2.1 | 2.2 | 2.5272 | 0 | 0 | 0 | 0 | 0
991 | 1 | 4 | 4 | 7 | -2.2 | 1.2 | 2.5222 | 0 | 0 | 0 | 0 | 0
992 | 1 | 4 | 4 | 8 | -2.5 | 1.9 | 2.4908 | 19.4663 | 19.4663 | 19.6079 | 19.4852 | 32.5
993 | 1 | 4 | 4 | 9 | -1.1 | 3 | 2.6416 | 84.542 | 84.542 | 115.726 | 97.7179 | 152.6
994 | 1 | 4 | 4 | 10 | 0.8 | 1.5 | 2.8215 | 133.3842 | 133.3842 | 387.8921 | 325.1727 | 297.2
995 | 1 | 4 | 4 | 11 | 4.2 | 0.8 | 3.0482 | 64.1206 | 64.1206 | 1300 | 1300 | 387.7
996 | 1 | 4 | 4 | 12 | 5.5 | 0.9 | 3.024 | 248.3959 | 248.3959 | 683.3226 | 1036.4215 | 434.8
997 | 1 | 4 | 4 | 13 | 5.2 | 1.2 | 2.849 | 0 | 0 | 0 | 0 | 0
998 | 1 | 4 | 4 | 14 | 4.2 | 1.1 | 2.7865 | 0 | 0 | 0 | 0 | 0
999 | 1 | 4 | 4 | 15 | 4.3 | 0.9 | 2.8326 | 0 | 0 | 0 | 0 | 0
1000 | 1 | 4 | 4 | 16 | 4.2 | 0.7 | 2.9697 | 0 | 0 | 0 | 0 | 0
1001 | 1 | 4 | 4 | 17 | 3.1 | 0.5 | 3.0861 | 0 | 0 | 0 | 0 | 0
1002 | 1 | 4 | 4 | 18 | 1.6 | 0.4 | 2.9459 | 0 | 0 | 0 | 0 | 0
1003 | 1 | 4 | 4 | 19 | 0.6 | 1.3 | 2.9024 | 0 | 0 | 0 | 0 | 0
1004 | 1 | 4 | 4 | 20 | 0.2 | 0.7 | 2.8585 | 0 | 0 | 0 | 0 | 0
1005 | 1 | 4 | 4 | 21 | -0.3 | 0.5 | 2.88 | 0 | 0 | 0 | 0 | 0
1006 | 1 | 4 | 4 | 22 | -0.9 | 0.8 | 2.758 | 0 | 0 | 0 | 0 | 0
1007 | 1 | 4 | 4 | 23 | -1.4 | 0.8 | 2.6971 | 0 | 0 | 0 | 0 | 0
1008 | 1 | 4 | 4 | 24 | -1.6 | 1.4 | 2.6693 | 0 | 0 | 0 | 0 | 0
1009 | 1 | 4 | 5 | 1 | -1.6 | 0.7 | 2.6014 | 0 | 0 | 0 | 0 | 0
1010 | 1 | 4 | 5 | 2 | -2.2 | 0.9 | 2.5383 | 0 | 0 | 0 | 0 | 0
1011 | 1 | 4 | 5 | 3 | -2.2 | 1.4 | 2.5867 | 0 | 0 | 0 | 0 | 0
1012 | 1 | 4 | 5 | 4 | -2.2 | 0.9 | 2.506 | 0 | 0 | 0 | 0 | 0
1013 | 1 | 4 | 5 | 5 | -2.2 | 0.9 | 2.5383 | 0 | 0 | 0 | 0 | 0
1014 | 1 | 4 | 5 | 6 | -2.2 | 1.2 | 2.6028 | 0 | 0 | 0 | 0 | 0
1015 | 1 | 4 | 5 | 7 | -2.2 | 1.7 | 2.5867 | 0 | 0 | 0 | 0 | 0
1016 | 1 | 4 | 5 | 8 | -2.1 | 1.7 | 2.5923 | 19.5859 | 19.5859 | 19.7275 | 19.6048 | 32.7
1017 | 1 | 4 | 5 | 9 | -0.9 | 1.6 | 2.722 | 86.852 | 86.852 | 119.8645 | 100.8288 | 157.3
1018 | 1 | 4 | 5 | 10 | 1.2 | 1.2 | 2.9044 | 132.5139 | 132.5139 | 370.032 | 312.0562 | 292.3
1019 | 1 | 4 | 5 | 11 | 4.5 | 0.8 | 3.2203 | 69.1663 | 69.1663 | 1268.9672 | 1300 | 377.8
1020 | 1 | 4 | 5 | 12 | 5.5 | 1.1 | 3.3108 | 236.9293 | 236.9293 | 521.5572 | 755.6063 | 410.5
1021 | 1 | 4 | 5 | 13 | 5.4 | 1.6 | 3.2307 | 0 | 0 | 0 | 0 | 0
1022 | 1 | 4 | 5 | 14 | 5 | 1.5 | 3.1969 | 0 | 0 | 0 | 0 | 0
1023 | 1 | 4 | 5 | 15 | 5.2 | 1.5 | 3.1297 | 0 | 0 | 0 | 0 | 0
1024 | 1 | 4 | 5 | 16 | 4.8 | 0.6 | 3.1797 | 0 | 0 | 0 | 0 | 0
1025 | 1 | 4 | 5 | 17 | 3.5 | 0.4 | 3.1003 | 0 | 0 | 0 | 0 | 0
1026 | 1 | 4 | 5 | 18 | 2.6 | 1 | 3.2821 | 0 | 0 | 0 | 0 | 0
1027 | 1 | 4 | 5 | 19 | 2 | 1.7 | 3.1215 | 0 | 0 | 0 | 0 | 0
1028 | 1 | 4 | 5 | 20 | 0.9 | 1.4 | 3.0283 | 0 | 0 | 0 | 0 | 0
1029 | 1 | 4 | 5 | 21 | 0.2 | 0.7 | 2.9962 | 0 | 0 | 0 | 0 | 0
1030 | 1 | 4 | 5 | 22 | 0.2 | 0.9 | 3.0749 | 0 | 0 | 0 | 0 | 0
1031 | 1 | 4 | 5 | 23 | -0.1 | 0.8 | 3.0435 | 0 | 0 | 0 | 0 | 0
1032 | 1 | 4 | 5 | 24 | -0.8 | 0.9 | 2.9443 | 0 | 0 | 0 | 0 | 0
1033 | 1 | 4 | 6 | 1 | -1.2 | 0.8 | 2.9004 | 0 | 0 | 0 | 0 | 0
1034 | 1 | 4 | 6 | 2 | -1.3 | 0.8 | 2.8589 | 0 | 0 | 0 | 0 | 0
1035 | 1 | 4 | 6 | 3 | -1.1 | 2.2 | 2.8185 | 0 | 0 | 0 | 0 | 0
1036 | 1 | 4 | 6 | 4 | -0.9 | 2.5 | 2.8659 | 0 | 0 | 0 | 0 | 0
1037 | 1 | 4 | 6 | 5 | -0.9 | 2.8 | 2.8299 | 0 | 0 | 0 | 0 | 0
1038 | 1 | 4 | 6 | 6 | -1.2 | 2.1 | 2.7249 | 0 | 0 | 0 | 0 | 0
1039 | 1 | 4 | 6 | 7 | -1.4 | 1.9 | 2.6626 | 0 | 0 | 0 | 0 | 0
1040 | 1 | 4 | 6 | 8 | -1.3 | 2.8 | 2.7023 | 15.0997 | 15.0997 | 15.1829 | 15.1108 | 25.2
1041 | 1 | 4 | 6 | 9 | -0.3 | 2.7 | 2.8422 | 72.7242 | 72.7242 | 89.8423 | 79.9878 | 127.8
1042 | 1 | 4 | 6 | 10 | 1.1 | 2.7 | 2.9465 | 117.1993 | 117.1993 | 270.3045 | 233.3134 | 244.2
1043 | 1 | 4 | 6 | 11 | 3.5 | 1 | 3.0505 | 77.8081 | 77.8081 | 964.2296 | 1130.9957 | 332.5
1044 | 1 | 4 | 6 | 12 | 4.9 | 1 | 3.2021 | 37.38 | 37.38 | 1300 | 1300 | 159.9594
1045 | 1 | 4 | 6 | 13 | 4.7 | 1.3 | 3.1303 | 0 | 0 | 0 | 0 | 0
1046 | 1 | 4 | 6 | 14 | 4.2 | 0.7 | 3.153 | 0 | 0 | 0 | 0 | 0
1047 | 1 | 4 | 6 | 15 | 4.3 | 0.8 | 3.2017 | 0 | 0 | 0 | 0 | 0
1048 | 1 | 4 | 6 | 16 | 3.8 | 0.5 | 3.0142 | 0 | 0 | 0 | 0 | 0
1049 | 1 | 4 | 6 | 17 | 2.8 | 0.4 | 2.9023 | 0 | 0 | 0 | 0 | 0
1050 | 1 | 4 | 6 | 18 | 1.5 | 0.2 | 2.8816 | 0 | 0 | 0 | 0 | 0
1051 | 1 | 4 | 6 | 19 | 0.5 | 0.5 | 2.8411 | 0 | 0 | 0 | 0 | 0
1052 | 1 | 4 | 6 | 20 | 0.1 | 0.4 | 2.9158 | 0 | 0 | 0 | 0 | 0
1053 | 1 | 4 | 6 | 21 | -0.3 | 0.4 | 2.9179 | 0 | 0 | 0 | 0 | 0
1054 | 1 | 4 | 6 | 22 | -0.8 | 0.6 | 2.7992 | 0 | 0 | 0 | 0 | 0
1055 | 1 | 4 | 6 | 23 | -1.1 | 1.8 | 2.8008 | 0 | 0 | 0 | 0 | 0
1056 | 1 | 4 | 6 | 24 | -0.7 | 1.2 | 2.786 | 0 | 0 | 0 | 0 | 0
1057 | 1 | 4 | 7 | 1 | -1.1 | 1.2 | 2.6947 | 0 | 0 | 0 | 0 | 0
1058 | 1 | 4 | 7 | 2 | -1.6 | 1.1 | 2.6184 | 0 | 0 | 0 | 0 | 0
1059 | 1 | 4 | 7 | 3 | -1.8 | 0.8 | 2.625 | 0 | 0 | 0 | 0 | 0
1060 | 1 | 4 | 7 | 4 | -1.9 | 1.6 | 2.6361 | 0 | 0 | 0 | 0 | 0
1061 | 1 | 4 | 7 | 5 | -1.9 | 0.9 | 2.6361 | 0 | 0 | 0 | 0 | 0
1062 | 1 | 4 | 7 | 6 | -2.3 | 0.7 | 2.581 | 0 | 0 | 0 | 0 | 0
1063 | 1 | 4 | 7 | 7 | -2.5 | 1.2 | 2.538 | 0 | 0 | 0 | 0 | 0
1064 | 1 | 4 | 7 | 8 | -2.3 | 1.7 | 2.581 | 18.2703 | 18.2703 | 18.3906 | 18.2863 | 30.5
1065 | 1 | 4 | 7 | 9 | -0.9 | 0.6 | 2.776 | 82.1051 | 82.1051 | 107.6149 | 92.956 | 146.8
1066 | 1 | 4 | 7 | 10 | 1.4 | 0.9 | 3.1183 | 127.2484 | 127.2484 | 317.1459 | 271.7643 | 272.3
1067 | 1 | 4 | 7 | 11 | 4.5 | 0.7 | 3.3274 | 77.54 | 77.54 | 1067.6204 | 1259.2065 | 360
1068 | 1 | 4 | 7 | 12 | 5.7 | 0.9 | 3.3864 | 232.3293 | 232.3293 | 433.8063 | 603.9893 | 401.2
1069 | 1 | 4 | 7 | 13 | 5.5 | 1.1 | 3.1386 | 0 | 0 | 0 | 0 | 0
1070 | 1 | 4 | 7 | 14 | 5.2 | 1.5 | 3.1859 | 0 | 0 | 0 | 0 | 0
1071 | 1 | 4 | 7 | 15 | 5.1 | 0.7 | 3.1636 | 0 | 0 | 0 | 0 | 0
1072 | 1 | 4 | 7 | 16 | 4.6 | 0.7 | 3.1623 | 0 | 0 | 0 | 0 | 0
1073 | 1 | 4 | 7 | 17 | 3.2 | 0.5 | 3.1814 | 0 | 0 | 0 | 0 | 0
1074 | 1 | 4 | 7 | 18 | 2 | 0.5 | 3.0319 | 0 | 0 | 0 | 0 | 0
1075 | 1 | 4 | 7 | 19 | 1.4 | 0.5 | 3.0325 | 0 | 0 | 0 | 0 | 0
1076 | 1 | 4 | 7 | 20 | 0.8 | 0.5 | 2.9653 | 0 | 0 | 0 | 0 | 0
1077 | 1 | 4 | 7 | 21 | 0 | 0.5 | 3.0304 | 0 | 0 | 0 | 0 | 0
1078 | 1 | 4 | 7 | 22 | -0.3 | 0.5 | 3.0124 | 0 | 0 | 0 | 0 | 0
1079 | 1 | 4 | 7 | 23 | -0.3 | 0.5 | 3.0692 | 0 | 0 | 0 | 0 | 0
1080 | 1 | 4 | 7 | 24 | -0.3 | 0.6 | 3.0692 | 0 | 0 | 0 | 0 | 0
1081 | 2 | 5 | 1 | 1 | 0.3 | 0.7 | 3.2164 | 0 | 0 | 0 | 0 | 0
1082 | 2 | 5 | 1 | 2 | 0.3 | 0.7 | 3.256 | 0 | 0 | 0 | 0 | 0
1083 | 2 | 5 | 1 | 3 | 0.3 | 0.8 | 3.2164 | 0 | 0 | 0 | 0 | 0
1084 | 2 | 5 | 1 | 4 | 0.3 | 0.9 | 3.2164 | 0 | 0 | 0 | 0 | 0
1085 | 2 | 5 | 1 | 5 | 0.3 | 0.9 | 3.0974 | 0 | 0 | 0 | 0 | 0
1086 | 2 | 5 | 1 | 6 | 0.3 | 0.9 | 3.0974 | 0 | 0 | 0 | 0 | 0
1087 | 2 | 5 | 1 | 7 | 0.6 | 0.9 | 3.1657 | 0 | 0 | 0 | 0 | 0
1088 | 2 | 5 | 1 | 8 | 0.6 | 0.9 | 3.1657 | 0 | 0 | 0 | 0 | 0
1089 | 2 | 5 | 1 | 9 | 1.3 | 1.4 | 3.2878 | 58.6802 | 58.6802 | 64.9973 | 61.3743 | 100.3
1090 | 2 | 5 | 1 | 10 | 4 | 0.8 | 3.4963 | 129.7784 | 129.7784 | 323.1414 | 277.4674 | 278.5
1091 | 2 | 5 | 1 | 11 | 6 | 1.3 | 3.2202 | 83.5635 | 83.5635 | 644.0308 | 755.6354 | 279.2
1092 | 2 | 5 | 1 | 12 | 6.5 | 1 | 3.2417 | 26.75 | 26.75 | 1300 | 1300 | 136.4961
1093 | 2 | 5 | 1 | 13 | 6.9 | 0.8 | 3.1114 | 0 | 0 | 0 | 0 | 0
1094 | 2 | 5 | 1 | 14 | 6.8 | 1 | 3.1841 | 0 | 0 | 0 | 0 | 0
1095 | 2 | 5 | 1 | 15 | 6.8 | 1 | 3.6237 | 0 | 0 | 0 | 0 | 0
1096 | 2 | 5 | 1 | 16 | 6.3 | 0.7 | 3.9559 | 0 | 0 | 0 | 0 | 0
1097 | 2 | 5 | 1 | 17 | 5.1 | 0.9 | 4.2533 | 0 | 0 | 0 | 0 | 0
1098 | 2 | 5 | 1 | 18 | 4.1 | 0.5 | 4.3554 | 0 | 0 | 0 | 0 | 0
1099 | 2 | 5 | 1 | 19 | 3.5 | 1.3 | 3.924 | 0 | 0 | 0 | 0 | 0
1100 | 2 | 5 | 1 | 20 | 2.8 | 0.6 | 3.6856 | 0 | 0 | 0 | 0 | 0
1101 | 2 | 5 | 1 | 21 | 2.1 | 0.9 | 3.6184 | 0 | 0 | 0 | 0 | 0
1102 | 2 | 5 | 1 | 22 | 1.5 | 0.7 | 3.5087 | 0 | 0 | 0 | 0 | 0
1103 | 2 | 5 | 1 | 23 | 1.2 | 0.6 | 3.4547 | 0 | 0 | 0 | 0 | 0
1104 | 2 | 5 | 1 | 24 | 1 | 1.1 | 3.5512 | 0 | 0 | 0 | 0 | 0
1105 | 2 | 5 | 2 | 1 | 1.1 | 1.1 | 3.4718 | 0 | 0 | 0 | 0 | 0
1106 | 2 | 5 | 2 | 2 | 0.8 | 1.2 | 3.4383 | 0 | 0 | 0 | 0 | 0
1107 | 2 | 5 | 2 | 3 | 0.7 | 2 | 3.3726 | 0 | 0 | 0 | 0 | 0
1108 | 2 | 5 | 2 | 4 | 0.6 | 0.7 | 3.409 | 0 | 0 | 0 | 0 | 0
1109 | 2 | 5 | 2 | 5 | 0 | 1 | 3.2826 | 0 | 0 | 0 | 0 | 0
1110 | 2 | 5 | 2 | 6 | -0.1 | 1 | 3.4092 | 0 | 0 | 0 | 0 | 0
1111 | 2 | 5 | 2 | 7 | 0 | 1 | 3.3214 | 0 | 0 | 0 | 0 | 0
1112 | 2 | 5 | 2 | 8 | 0.2 | 1.4 | 3.4097 | 26.0395 | 26.0395 | 26.2785 | 26.0714 | 43.5
1113 | 2 | 5 | 2 | 9 | 2.6 | 1.6 | 3.6333 | 96.4926 | 96.4926 | 137.3231 | 113.9559 | 177.2
1114 | 2 | 5 | 2 | 10 | 5.1 | 1.2 | 3.6382 | 143.0657 | 143.0657 | 397.725 | 338.3153 | 319.7
1115 | 2 | 5 | 2 | 11 | 7.3 | 0.7 | 3.4583 | 85.0403 | 85.0403 | 820.1873 | 970.8957 | 325.8
1116 | 2 | 5 | 2 | 12 | 7.3 | 0.8 | 3.6534 | 57.9993 | 57.9993 | 1300 | 1300 | 223.4973
1117 | 2 | 5 | 2 | 13 | 8.2 | 0.8 | 3.402 | 0 | 0 | 0 | 0 | 0
1118 | 2 | 5 | 2 | 14 | 8.3 | 0.5 | 3.4601 | 0 | 0 | 0 | 0 | 0
1119 | 2 | 5 | 2 | 15 | 8.1 | 0.6 | 3.6878 | 0 | 0 | 0 | 0 | 0
1120 | 2 | 5 | 2 | 16 | 7.3 | 0.3 | 4.0764 | 0 | 0 | 0 | 0 | 0
1121 | 2 | 5 | 2 | 17 | 6.2 | 0.8 | 4.2304 | 0 | 0 | 0 | 0 | 0
1122 | 2 | 5 | 2 | 18 | 4.9 | 0.6 | 4.2216 | 0 | 0 | 0 | 0 | 0
1123 | 2 | 5 | 2 | 19 | 3.8 | 0.9 | 4.4428 | 0 | 0 | 0 | 0 | 0
1124 | 2 | 5 | 2 | 20 | 3.3 | 0.5 | 4.3124 | 0 | 0 | 0 | 0 | 0
1125 | 2 | 5 | 2 | 21 | 2.7 | 0.5 | 4.0607 | 0 | 0 | 0 | 0 | 0
1126 | 2 | 5 | 2 | 22 | 2.3 | 0.4 | 3.946 | 0 | 0 | 0 | 0 | 0
1127 | 2 | 5 | 2 | 23 | 1.9 | 0.6 | 3.8788 | 0 | 0 | 0 | 0 | 0
1128 | 2 | 5 | 2 | 24 | 1.9 | 0.7 | 3.8342 | 0 | 0 | 0 | 0 | 0
1129 | 2 | 5 | 3 | 1 | 1.6 | 0.7 | 3.7304 | 0 | 0 | 0 | 0 | 0
1130 | 2 | 5 | 3 | 2 | 2 | 0.8 | 3.817 | 0 | 0 | 0 | 0 | 0
1131 | 2 | 5 | 3 | 3 | 2 | 0.9 | 3.8619 | 0 | 0 | 0 | 0 | 0
1132 | 2 | 5 | 3 | 4 | 1.9 | 0.6 | 3.7005 | 0 | 0 | 0 | 0 | 0
1133 | 2 | 5 | 3 | 5 | 1.6 | 1.7 | 3.9268 | 0 | 0 | 0 | 0 | 0
1134 | 2 | 5 | 3 | 6 | 1.8 | 0.8 | 3.7624 | 0 | 0 | 0 | 0 | 0
1135 | 2 | 5 | 3 | 7 | 1.9 | 1.6 | 3.6336 | 0 | 0 | 0 | 0 | 0
1136 | 2 | 5 | 3 | 8 | 2.4 | 0.9 | 3.7664 | 13.9028 | 13.9028 | 13.9699 | 13.9117 | 23.2
1137 | 2 | 5 | 3 | 9 | 3.5 | 0.5 | 3.849 | 54.1417 | 54.1417 | 57.7407 | 55.6857 | 91.7
1138 | 2 | 5 | 3 | 10 | 5.7 | 0.9 | 4.2606 | 93.3177 | 93.3177 | 155.8022 | 141.4167 | 178
1139 | 2 | 5 | 3 | 11 | 6.8 | 1.9 | 4.7569 | 87.3646 | 87.3646 | 706.6783 | 837.4404 | 306.8
1140 | 2 | 5 | 3 | 12 | 8.1 | 1.5 | 4.1691 | 30.93 | 30.93 | 1300 | 1300 | 186.9457
1141 | 2 | 5 | 3 | 13 | 9.2 | 1.3 | 4.1601 | 0 | 0 | 0 | 0 | 0
1142 | 2 | 5 | 3 | 14 | 10.7 | 0.5 | 4.3163 | 0 | 0 | 0 | 0 | 0
1143 | 2 | 5 | 3 | 15 | 11.2 | 0.3 | 4.1665 | 0 | 0 | 0 | 0 | 0
1144 | 2 | 5 | 3 | 16 | 10.6 | 0.3 | 4.5318 | 0 | 0 | 0 | 0 | 0
1145 | 2 | 5 | 3 | 17 | 8.7 | 0.6 | 4.3794 | 0 | 0 | 0 | 0 | 0
1146 | 2 | 5 | 3 | 18 | 6.9 | 0.5 | 4.3457 | 0 | 0 | 0 | 0 | 0
1147 | 2 | 5 | 3 | 19 | 6.7 | 1 | 4.3798 | 0 | 0 | 0 | 0 | 0
1148 | 2 | 5 | 3 | 20 | 5.5 | 0.3 | 4.2591 | 0 | 0 | 0 | 0 | 0
1149 | 2 | 5 | 3 | 21 | 4.5 | 0.5 | 4.3997 | 0 | 0 | 0 | 0 | 0
1150 | 2 | 5 | 3 | 22 | 4.2 | 0.3 | 4.6494 | 0 | 0 | 0 | 0 | 0
1151 | 2 | 5 | 3 | 23 | 3.5 | 0.5 | 4.4242 | 0 | 0 | 0 | 0 | 0
1152 | 2 | 5 | 3 | 24 | 3 | 0.5 | 4.1487 | 0 | 0 | 0 | 0 | 0
1153 | 2 | 5 | 4 | 1 | 2.8 | 0.4 | 4.0899 | 0 | 0 | 0 | 0 | 0
1154 | 2 | 5 | 4 | 2 | 2.4 | 0.5 | 4.09 | 0 | 0 | 0 | 0 | 0
1155 | 2 | 5 | 4 | 3 | 2.1 | 0.1 | 4.0482 | 0 | 0 | 0 | 0 | 0
1156 | 2 | 5 | 4 | 4 | 1.9 | 0.1 | 3.9457 | 0 | 0 | 0 | 0 | 0
1157 | 2 | 5 | 4 | 5 | 1.8 | 0.3 | 3.9617 | 0 | 0 | 0 | 0 | 0
1158 | 2 | 5 | 4 | 6 | 1.6 | 0.9 | 3.9924 | 0 | 0 | 0 | 0 | 0
1159 | 2 | 5 | 4 | 7 | 1.7 | 1.2 | 3.9993 | 0 | 0 | 0 | 0 | 0
1160 | 2 | 5 | 4 | 8 | 2 | 0.8 | 4.0641 | 21.439 | 21.439 | 21.5969 | 21.4601 | 35.8
1161 | 2 | 5 | 4 | 9 | 3.2 | 1.1 | 4.3063 | 66.0101 | 66.0101 | 75.6685 | 70.1672 | 114
1162 | 2 | 5 | 4 | 10 | 6.4 | 0.4 | 4.7188 | 131.8571 | 131.8571 | 552.689 | 457.1564 | 373.7
1163 | 2 | 5 | 4 | 11 | 10.6 | 1 | 4.7357 | 83.5191 | 83.5191 | 1131.9085 | 1300 | 409.2
1164 | 2 | 5 | 4 | 12 | 11.2 | 1 | 4.8027 | 273.4689 | 273.4689 | 681.7165 | 1047.4064 | 496.8
1165 | 2 | 5 | 4 | 13 | 11.8 | 0.4 | 4.4248 | 0 | 0 | 0 | 0 | 0
1166 | 2 | 5 | 4 | 14 | 11.8 | 0.5 | 4.6896 | 0 | 0 | 0 | 0 | 0
1167 | 2 | 5 | 4 | 15 | 10.7 | 0.3 | 4.6034 | 0 | 0 | 0 | 0 | 0
1168 | 2 | 5 | 4 | 16 | 10.2 | 0.1 | 4.3322 | 0 | 0 | 0 | 0 | 0
1169 | 2 | 5 | 4 | 17 | 8.9 | 0.2 | 4.5122 | 0 | 0 | 0 | 0 | 0
1170 | 2 | 5 | 4 | 18 | 6.9 | 0.4 | 4.8853 | 0 | 0 | 0 | 0 | 0
1171 | 2 | 5 | 4 | 19 | 6 | 0.7 | 4.6191 | 0 | 0 | 0 | 0 | 0
1172 | 2 | 5 | 4 | 20 | 5.4 | 0.4 | 4.5725 | 0 | 0 | 0 | 0 | 0
1173 | 2 | 5 | 4 | 21 | 4.8 | 0.6 | 4.3017 | 0 | 0 | 0 | 0 | 0
1174 | 2 | 5 | 4 | 22 | 4.4 | 0.7 | 4.3954 | 0 | 0 | 0 | 0 | 0
1175 | 2 | 5 | 4 | 23 | 3.9 | 0.4 | 4.1398 | 0 | 0 | 0 | 0 | 0
1176 | 2 | 5 | 4 | 24 | 3.2 | 0.6 | 4.0858 | 0 | 0 | 0 | 0 | 0
1177 | 2 | 5 | 5 | 1 | 2.9 | 0.2 | 4.0473 | 0 | 0 | 0 | 0 | 0
1178 | 2 | 5 | 5 | 2 | 2.5 | 0.5 | 4.1195 | 0 | 0 | 0 | 0 | 0
1179 | 2 | 5 | 5 | 3 | 2.4 | 0.3 | 4.0207 | 0 | 0 | 0 | 0 | 0
1180 | 2 | 5 | 5 | 4 | 1.6 | 0.5 | 3.905 | 0 | 0 | 0 | 0 | 0
1181 | 2 | 5 | 5 | 5 | 1.4 | 0.5 | 3.806 | 0 | 0 | 0 | 0 | 0
1182 | 2 | 5 | 5 | 6 | 1.1 | 0.6 | 3.7453 | 0 | 0 | 0 | 0 | 0
1183 | 2 | 5 | 5 | 7 | 1.1 | 0.2 | 3.6822 | 0 | 0 | 0 | 0 | 0
1184 | 2 | 5 | 5 | 8 | 1.4 | 0.3 | 3.763 | 40.7712 | 40.7712 | 41.3372 | 40.8468 | 68.2
1185 | 2 | 5 | 5 | 9 | 4.4 | 0.4 | 4.2621 | 104.0883 | 104.0883 | 151.2397 | 124.4537 | 193.2
1186 | 2 | 5 | 5 | 10 | 6.8 | 0.7 | 4.2528 | 130.9416 | 130.9416 | 498.486 | 416.2883 | 355
1187 | 2 | 5 | 5 | 11 | 10 | 1.2 | 4.5482 | 104.0867 | 104.0867 | 1053.6413 | 1266.5378 | 442.8
1188 | 2 | 5 | 5 | 12 | 11.1 | 0.9 | 4.3492 | 270.1437 | 270.1437 | 614.8451 | 928.4956 | 487.7
1189 | 2 | 5 | 5 | 13 | 12.2 | 0.4 | 4.091 | 0 | 0 | 0 | 0 | 0
1190 | 2 | 5 | 5 | 14 | 13.1 | 0.5 | 4.3896 | 0 | 0 | 0 | 0 | 0
1191 | 2 | 5 | 5 | 15 | 12.4 | 0.3 | 4.3291 | 0 | 0 | 0 | 0 | 0
1192 | 2 | 5 | 5 | 16 | 11.2 | 0.3 | 4.2936 | 0 | 0 | 0 | 0 | 0
1193 | 2 | 5 | 5 | 17 | 9.6 | 0.7 | 4.3507 | 0 | 0 | 0 | 0 | 0
1194 | 2 | 5 | 5 | 18 | 8.3 | 0.8 | 4.9249 | 0 | 0 | 0 | 0 | 0
1195 | 2 | 5 | 5 | 19 | 6.6 | 1 | 5.0026 | 0 | 0 | 0 | 0 | 0
1196 | 2 | 5 | 5 | 20 | 5.9 | 0.3 | 4.824 | 0 | 0 | 0 | 0 | 0
1197 | 2 | 5 | 5 | 21 | 5.3 | 0.3 | 4.6258 | 0 | 0 | 0 | 0 | 0
1198 | 2 | 5 | 5 | 22 | 4.7 | 0.2 | 4.7619 | 0 | 0 | 0 | 0 | 0
1199 | 2 | 5 | 5 | 23 | 4.1 | 0.5 | 4.6689 | 0 | 0 | 0 | 0 | 0
1200 | 2 | 5 | 5 | 24 | 4 | 0.1 | 4.8955 | 0 | 0 | 0 | 0 | 0
1201 | 2 | 5 | 6 | 1 | 3.8 | 0.1 | 4.8009 | 0 | 0 | 0 | 0 | 0
1202 | 2 | 5 | 6 | 2 | 3.5 | 0.8 | 4.6496 | 0 | 0 | 0 | 0 | 0
1203 | 2 | 5 | 6 | 3 | 3 | 0.8 | 4.3419 | 0 | 0 | 0 | 0 | 0
1204 | 2 | 5 | 6 | 4 | 2.3 | 0.3 | 4.2675 | 0 | 0 | 0 | 0 | 0
1205 | 2 | 5 | 6 | 5 | 2 | 0.6 | 4.2665 | 0 | 0 | 0 | 0 | 0
1206 | 2 | 5 | 6 | 6 | 1.9 | 0.2 | 4.3252 | 0 | 0 | 0 | 0 | 0
1207 | 2 | 5 | 6 | 7 | 1.6 | 0.5 | 4.2108 | 0 | 0 | 0 | 0 | 0
1208 | 2 | 5 | 6 | 8 | 2 | 0.2 | 4.334 | 43.1532 | 43.1532 | 43.7796 | 43.237 | 72.2
1209 | 2 | 5 | 6 | 9 | 4.3 | 1.1 | 4.5499 | 96.1789 | 96.1789 | 131.5484 | 111.512 | 175.3
1210 | 2 | 5 | 6 | 10 | 6.6 | 0.5 | 4.5982 | 137.1298 | 137.1298 | 321.5712 | 280.9725 | 293.2
1211 | 2 | 5 | 6 | 11 | 8.3 | 0.6 | 4.7851 | 92.8805 | 92.8805 | 701.7264 | 842.459 | 325.8
1212 | 2 | 5 | 6 | 12 | 9.6 | 0.7 | 5.1517 | 248.9406 | 248.9406 | 431.7485 | 600.7855 | 436.3
1213 | 2 | 5 | 6 | 13 | 10.6 | 0.4 | 4.6134 | 0 | 0 | 0 | 0 | 0
1214 | 2 | 5 | 6 | 14 | 11.1 | 0.2 | 5.2771 | 0 | 0 | 0 | 0 | 0
1215 | 2 | 5 | 6 | 15 | 11.8 | 0.2 | 5.1315 | 0 | 0 | 0 | 0 | 0
1216 | 2 | 5 | 6 | 16 | 10.8 | 0.1 | 5.3376 | 0 | 0 | 0 | 0 | 0
1217 | 2 | 5 | 6 | 17 | 9.3 | 0.1 | 5.1228 | 0 | 0 | 0 | 0 | 0
1218 | 2 | 5 | 6 | 18 | 8.5 | 1.3 | 5.3119 | 0 | 0 | 0 | 0 | 0
1219 | 2 | 5 | 6 | 19 | 7.7 | 1.3 | 5.4314 | 0 | 0 | 0 | 0 | 0
1220 | 2 | 5 | 6 | 20 | 6.7 | 0.6 | 5.3197 | 0 | 0 | 0 | 0 | 0
1221 | 2 | 5 | 6 | 21 | 5.9 | 0.3 | 5.3581 | 0 | 0 | 0 | 0 | 0
1222 | 2 | 5 | 6 | 22 | 5.2 | 0.2 | 5.13 | 0 | 0 | 0 | 0 | 0
1223 | 2 | 5 | 6 | 23 | 5.3 | 0.5 | 5.337 | 0 | 0 | 0 | 0 | 0
1224 | 2 | 5 | 6 | 24 | 5.3 | 0.4 | 5.28 | 0 | 0 | 0 | 0 | 0
1225 | 2 | 5 | 7 | 1 | 5.7 | 0.7 | 5.3715 | 0 | 0 | 0 | 0 | 0
1226 | 2 | 5 | 7 | 2 | 5.8 | 1 | 5.0555 | 0 | 0 | 0 | 0 | 0
1227 | 2 | 5 | 7 | 3 | 6.2 | 0.5 | 5.0471 | 0 | 0 | 0 | 0 | 0
1228 | 2 | 5 | 7 | 4 | 6 | 0.8 | 4.8279 | 0 | 0 | 0 | 0 | 0
1229 | 2 | 5 | 7 | 5 | 6.2 | 0.7 | 4.8049 | 0 | 0 | 0 | 0 | 0
1230 | 2 | 5 | 7 | 6 | 6.3 | 0.4 | 4.9299 | 0 | 0 | 0 | 0 | 0
1231 | 2 | 5 | 7 | 7 | 6.2 | 0.4 | 4.8957 | 0 | 0 | 0 | 0 | 0
1232 | 2 | 5 | 7 | 8 | 6.2 | 0.2 | 4.8957 | 0 | 0 | 0 | 0 | 0
1233 | 2 | 5 | 7 | 9 | 6.6 | 0.7 | 5.0337 | 9.5918 | 9.5918 | 9.6236 | 9.6056 | 16
1234 | 2 | 5 | 7 | 10 | 7 | 0.6 | 5.1752 | 28.2487 | 28.2487 | 28.5573 | 28.4905 | 47.2
1235 | 2 | 5 | 7 | 11 | 7.2 | 1 | 4.9877 | 41.3392 | 41.3392 | 51.0651 | 53.3834 | 71.8
1236 | 2 | 5 | 7 | 12 | 7.9 | 0.4 | 5.0298 | 34.6958 | 34.6958 | 305.4151 | 559.8977 | 90.0631
1237 | 2 | 5 | 7 | 13 | 8.3 | 0.5 | 5.2747 | 0 | 0 | 0 | 0 | 0
1238 | 2 | 5 | 7 | 14 | 9 | 0.4 | 4.946 | 0 | 0 | 0 | 0 | 0
1239 | 2 | 5 | 7 | 15 | 9.6 | 1.2 | 4.8845 | 0 | 0 | 0 | 0 | 0
1240 | 2 | 5 | 7 | 16 | 9 | 1 | 4.8727 | 0 | 0 | 0 | 0 | 0
1241 | 2 | 5 | 7 | 17 | 8.1 | 0.8 | 5.1684 | 0 | 0 | 0 | 0 | 0
1242 | 2 | 5 | 7 | 18 | 6.2 | 0.6 | 5.2895 | 0 | 0 | 0 | 0 | 0
1243 | 2 | 5 | 7 | 19 | 5.7 | 0.6 | 5.1666 | 0 | 0 | 0 | 0 | 0
1244 | 2 | 5 | 7 | 20 | 5.2 | 1 | 5.0735 | 0 | 0 | 0 | 0 | 0
1245 | 2 | 5 | 7 | 21 | 4.6 | 0.9 | 4.8909 | 0 | 0 | 0 | 0 | 0
1246 | 2 | 5 | 7 | 22 | 4.2 | 0.4 | 4.8336 | 0 | 0 | 0 | 0 | 0
1247 | 2 | 5 | 7 | 23 | 3.5 | 1 | 4.6245 | 0 | 0 | 0 | 0 | 0
1248 | 2 | 5 | 7 | 24 | 3.2 | 0.8 | 4.4778 | 0 | 0 | 0 | 0 | 0
1249 | 2 | 6 | 1 | 1 | 2.9 | 0.4 | 4.3829 | 0 | 0 | 0 | 0 | 0
1250 | 2 | 6 | 1 | 2 | 2.2 | 1 | 4.3055 | 0 | 0 | 0 | 0 | 0
1251 | 2 | 6 | 1 | 3 | 1.9 | 0.4 | 4.2582 | 0 | 0 | 0 | 0 | 0
1252 | 2 | 6 | 1 | 4 | 1.2 | 0.7 | 4.0695 | 0 | 0 | 0 | 0 | 0
1253 | 2 | 6 | 1 | 5 | 1 | 0.6 | 4.011 | 0 | 0 | 0 | 0 | 0
1254 | 2 | 6 | 1 | 6 | 1.1 | 0.6 | 3.8927 | 0 | 0 | 0 | 0 | 0
1255 | 2 | 6 | 1 | 7 | 0.7 | 0.4 | 3.6178 | 0 | 0 | 0 | 0 | 0
1256 | 2 | 6 | 1 | 8 | 0.9 | 0.6 | 3.6085 | 46.1292 | 46.1292 | 46.8274 | 46.223 | 77.2
1257 | 2 | 6 | 1 | 9 | 4.2 | 0.4 | 3.6772 | 111.8823 | 111.8823 | 165.5746 | 135.3459 | 209.9
1258 | 2 | 6 | 1 | 10 | 6.7 | 0.7 | 4.1297 | 136.2856 | 136.2856 | 509.0647 | 429.8124 | 373.2
1259 | 2 | 6 | 1 | 11 | 10.2 | 1.2 | 3.8963 | 111.6404 | 111.6404 | 1017.6378 | 1240.3889 | 463.2
1260 | 2 | 6 | 1 | 12 | 11.4 | 1 | 3.6648 | 275.5965 | 275.5965 | 602.8047 | 915.6146 | 503.3
1261 | 2 | 6 | 1 | 13 | 12.2 | 1.1 | 3.052 | 0 | 0 | 0 | 0 | 0
1262 | 2 | 6 | 1 | 14 | 12.3 | 0.9 | 3.6175 | 0 | 0 | 0 | 0 | 0
1263 | 2 | 6 | 1 | 15 | 11.4 | 0.9 | 3.0652 | 0 | 0 | 0 | 0 | 0
1264 | 2 | 6 | 1 | 16 | 10.8 | 2.7 | 3.1094 | 0 | 0 | 0 | 0 | 0
1265 | 2 | 6 | 1 | 17 | 11.7 | 7.9 | 2.8652 | 0 | 0 | 0 | 0 | 0
1266 | 2 | 6 | 1 | 18 | 11.2 | 7.3 | 3.0247 | 0 | 0 | 0 | 0 | 0
1267 | 2 | 6 | 1 | 19 | 13.1 | 6.7 | 1.7103 | 0 | 0 | 0 | 0 | 0
1268 | 2 | 6 | 1 | 20 | 12.4 | 4.3 | 1.861 | 0 | 0 | 0 | 0 | 0
1269 | 2 | 6 | 1 | 21 | 10.5 | 2.4 | 2.7253 | 0 | 0 | 0 | 0 | 0
1270 | 2 | 6 | 1 | 22 | 9.7 | 2 | 2.8115 | 0 | 0 | 0 | 0 | 0
1271 | 2 | 6 | 1 | 23 | 7.5 | 1.8 | 3.3415 | 0 | 0 | 0 | 0 | 0
1272 | 2 | 6 | 1 | 24 | 6.9 | 2.5 | 3.0799 | 0 | 0 | 0 | 0 | 0
1273 | 2 | 6 | 2 | 1 | 6.8 | 3 | 3.2155 | 0 | 0 | 0 | 0 | 0
1274 | 2 | 6 | 2 | 2 | 7 | 2.5 | 3.133 | 0 | 0 | 0 | 0 | 0
1275 | 2 | 6 | 2 | 3 | 6.9 | 1.9 | 2.9536 | 0 | 0 | 0 | 0 | 0
1276 | 2 | 6 | 2 | 4 | 6.3 | 1.5 | 2.8032 | 0 | 0 | 0 | 0 | 0
1277 | 2 | 6 | 2 | 5 | 6.7 | 1.2 | 3.3181 | 0 | 0 | 0 | 0 | 0
1278 | 2 | 6 | 2 | 6 | 8.1 | 3.6 | 2.7618 | 0 | 0 | 0 | 0 | 0
1279 | 2 | 6 | 2 | 7 | 9.5 | 5.5 | 2.4727 | 0 | 0 | 0 | 0 | 0
1280 | 2 | 6 | 2 | 8 | 8.3 | 1.6 | 2.765 | 51.8214 | 51.8214 | 52.7552 | 51.9473 | 86.8
1281 | 2 | 6 | 2 | 9 | 9.4 | 1.4 | 2.8673 | 114.513 | 114.513 | 170.4141 | 139.0478 | 215.6
1282 | 2 | 6 | 2 | 10 | 10.8 | 1.3 | 3.4385 | 137.8007 | 137.8007 | 507.389 | 430.2932 | 377
1283 | 2 | 6 | 2 | 11 | 14.2 | 2.4 | 1.8889 | 114.182 | 114.182 | 1002.201 | 1227.4468 | 468.8
1284 | 2 | 6 | 2 | 12 | 14.7 | 1.7 | 2.4276 | 278.0319 | 278.0319 | 608.1013 | 929.1289 | 510.7
1285 | 2 | 6 | 2 | 13 | 13.9 | 1.5 | 2.5058 | 0 | 0 | 0 | 0 | 0
1286 | 2 | 6 | 2 | 14 | 14.6 | 1.4 | 2.0963 | 0 | 0 | 0 | 0 | 0
1287 | 2 | 6 | 2 | 15 | 14.3 | 1.8 | 2.0043 | 0 | 0 | 0 | 0 | 0
1288 | 2 | 6 | 2 | 16 | 13.2 | 2.6 | 2.4417 | 0 | 0 | 0 | 0 | 0
1289 | 2 | 6 | 2 | 17 | 12.1 | 1.7 | 2.2711 | 0 | 0 | 0 | 0 | 0
1290 | 2 | 6 | 2 | 18 | 10.6 | 2 | 2.2577 | 0 | 0 | 0 | 0 | 0
1291 | 2 | 6 | 2 | 19 | 10.1 | 4 | 2.0659 | 0 | 0 | 0 | 0 | 0
1292 | 2 | 6 | 2 | 20 | 9.1 | 3.5 | 2.2603 | 0 | 0 | 0 | 0 | 0
1293 | 2 | 6 | 2 | 21 | 8.2 | 2.3 | 2.3672 | 0 | 0 | 0 | 0 | 0
1294 | 2 | 6 | 2 | 22 | 5.7 | 0.8 | 2.4275 | 0 | 0 | 0 | 0 | 0
1295 | 2 | 6 | 2 | 23 | 4.1 | 0.9 | 2.5073 | 0 | 0 | 0 | 0 | 0
1296 | 2 | 6 | 2 | 24 | 3.2 | 1 | 2.5474 | 0 | 0 | 0 | 0 | 0
1297 | 2 | 6 | 3 | 1 | 2.8 | 0.6 | 2.5232 | 0 | 0 | 0 | 0 | 0
1298 | 2 | 6 | 3 | 2 | 2.9 | 0.9 | 2.7083 | 0 | 0 | 0 | 0 | 0
1299 | 2 | 6 | 3 | 3 | 2.3 | 0.7 | 2.5947 | 0 | 0 | 0 | 0 | 0
1300 | 2 | 6 | 3 | 4 | 1.5 | 0.9 | 2.8816 | 0 | 0 | 0 | 0 | 0
1301 | 2 | 6 | 3 | 5 | 1.4 | 0.6 | 3.1183 | 0 | 0 | 0 | 0 | 0
1302 | 2 | 6 | 3 | 6 | 0.9 | 0.4 | 2.7593 | 0 | 0 | 0 | 0 | 0
1303 | 2 | 6 | 3 | 7 | 0.5 | 0.8 | 2.8612 | 0 | 0 | 0 | 0 | 0
1304 | 2 | 6 | 3 | 8 | 1 | 0.4 | 2.9044 | 0.89993 | 0.89993 | 0.90018 | 0.89996 | 1.5
1305 | 2 | 6 | 3 | 9 | 4.2 | 0.8 | 3.1268 | 117.1737 | 117.1737 | 175.3177 | 142.8089 | 221.4
1306 | 2 | 6 | 3 | 10 | 6.2 | 1.4 | 2.9342 | 137.6195 | 137.6195 | 478.1833 | 408.5597 | 367.5
1307 | 2 | 6 | 3 | 11 | 9.1 | 0.9 | 3.1397 | 116.6251 | 116.6251 | 928.2021 | 1140.6157 | 455.3
1308 | 2 | 6 | 3 | 12 | 10.3 | 1 | 3.2455 | 273.7977 | 273.7977 | 549.0071 | 821.429 | 498.3
1309 | 2 | 6 | 3 | 13 | 10.8 | 0.8 | 2.7806 | 0 | 0 | 0 | 0 | 0
1310 | 2 | 6 | 3 | 14 | 11.4 | 1.2 | 2.7659 | 0 | 0 | 0 | 0 | 0
1311 | 2 | 6 | 3 | 15 | 10.8 | 1.4 | 2.8217 | 0 | 0 | 0 | 0 | 0
1312 | 2 | 6 | 3 | 16 | 9.8 | 2 | 2.9074 | 0 | 0 | 0 | 0 | 0
1313 | 2 | 6 | 3 | 17 | 9.1 | 2.2 | 2.8097 | 0 | 0 | 0 | 0 | 0
1314 | 2 | 6 | 3 | 18 | 8 | 1.9 | 3.0492 | 0 | 0 | 0 | 0 | 0
1315 | 2 | 6 | 3 | 19 | 6.9 | 1.4 | 2.7642 | 0 | 0 | 0 | 0 | 0
1316 | 2 | 6 | 3 | 20 | 5.3 | 1.1 | 2.869 | 0 | 0 | 0 | 0 | 0
1317 | 2 | 6 | 3 | 21 | 3.9 | 0.3 | 2.8306 | 0 | 0 | 0 | 0 | 0
1318 | 2 | 6 | 3 | 22 | 3.1 | 0.1 | 2.9408 | 0 | 0 | 0 | 0 | 0
1319 | 2 | 6 | 3 | 23 | 2.9 | 0.3 | 2.9469 | 0 | 0 | 0 | 0 | 0
1320 | 2 | 6 | 3 | 24 | 2.8 | 1.3 | 2.8075 | 0 | 0 | 0 | 0 | 0
1321 | 2 | 6 | 4 | 1 | 2.2 | 0.6 | 2.9394 | 0 | 0 | 0 | 0 | 0
1322 | 2 | 6 | 4 | 2 | 1.6 | 0.5 | 3.1201 | 0 | 0 | 0 | 0 | 0
1323 | 2 | 6 | 4 | 3 | 1.3 | 0.8 | 3.0107 | 0 | 0 | 0 | 0 | 0
1324 | 2 | 6 | 4 | 4 | 1.2 | 0.6 | 2.8621 | 0 | 0 | 0 | 0 | 0
1325 | 2 | 6 | 4 | 5 | 1 | 0.7 | 2.9669 | 0 | 0 | 0 | 0 | 0
1326 | 2 | 6 | 4 | 6 | 1.1 | 0.8 | 3.0515 | 0 | 0 | 0 | 0 | 0
1327 | 2 | 6 | 4 | 7 | 0.9 | 0.6 | 3.0076 | 0 | 0 | 0 | 0 | 0
1328 | 2 | 6 | 4 | 8 | 1.2 | 1.8 | 3.1583 | 4.2584 | 4.2584 | 4.2641 | 4.2592 | 7.1
1329 | 2 | 6 | 4 | 9 | 3.4 | 1.4 | 3.0784 | 107.9399 | 107.9399 | 151.3996 | 127.1921 | 199.7
1330 | 2 | 6 | 4 | 10 | 6.4 | 1 | 3.4331 | 136.9444 | 136.9444 | 446.9952 | 384.9514 | 356.2
1331 | 2 | 6 | 4 | 11 | 9.3 | 1.4 | 3.6292 | 118.9272 | 118.9272 | 896.6118 | 1106.6702 | 454.5
1332 | 2 | 6 | 4 | 12 | 10.1 | 0.8 | 3.9095 | 274.6292 | 274.6292 | 540.7946 | 809.0389 | 500.8
1333 | 2 | 6 | 4 | 13 | 10.8 | 0.8 | 3.1094 | 0 | 0 | 0 | 0 | 0
1334 | 2 | 6 | 4 | 14 | 12.4 | 0.8 | 3.1383 | 0 | 0 | 0 | 0 | 0
1335 | 2 | 6 | 4 | 15 | 11.7 | 0.6 | 3.3453 | 0 | 0 | 0 | 0 | 0
1336 | 2 | 6 | 4 | 16 | 11.7 | 1 | 3.389 | 0 | 0 | 0 | 0 | 0
1337 | 2 | 6 | 4 | 17 | 10.1 | 0.8 | 3.6342 | 0 | 0 | 0 | 0 | 0
1338 | 2 | 6 | 4 | 18 | 7.8 | 0.4 | 3.7811 | 0 | 0 | 0 | 0 | 0
1339 | 2 | 6 | 4 | 19 | 6.7 | 0.3 | 3.9109 | 0 | 0 | 0 | 0 | 0
1340 | 2 | 6 | 4 | 20 | 6 | 0.5 | 3.8742 | 0 | 0 | 0 | 0 | 0
1341 | 2 | 6 | 4 | 21 | 5.6 | 0.4 | 4.0282 | 0 | 0 | 0 | 0 | 0
1342 | 2 | 6 | 4 | 22 | 4.8 | 0.3 | 4.0003 | 0 | 0 | 0 | 0 | 0
1343 | 2 | 6 | 4 | 23 | 4.6 | 0.7 | 3.9174 | 0 | 0 | 0 | 0 | 0
1344 | 2 | 6 | 4 | 24 | 4.4 | 0.7 | 3.5699 | 0 | 0 | 0 | 0 | 0
1345 | 2 | 6 | 5 | 1 | 4.3 | 0.9 | 3.4392 | 0 | 0 | 0 | 0 | 0
1346 | 2 | 6 | 5 | 2 | 4.7 | 1.4 | 3.8907 | 0 | 0 | 0 | 0 | 0
1347 | 2 | 6 | 5 | 3 | 3.9 | 1.1 | 4.2427 | 0 | 0 | 0 | 0 | 0
1348 | 2 | 6 | 5 | 4 | 3.1 | 0.8 | 4.0811 | 0 | 0 | 0 | 0 | 0
1349 | 2 | 6 | 5 | 5 | 3 | 1.5 | 4.0039 | 0 | 0 | 0 | 0 | 0
1350 | 2 | 6 | 5 | 6 | 5.1 | 2.7 | 4.0575 | 0 | 0 | 0 | 0 | 0
1351 | 2 | 6 | 5 | 7 | 4.9 | 1.8 | 4.2216 | 0 | 0 | 0 | 0 | 0
1352 | 2 | 6 | 5 | 8 | 4.3 | 0.9 | 4.1527 | 7.6148 | 7.6148 | 7.6328 | 7.6173 | 12.7
1353 | 2 | 6 | 5 | 9 | 6.3 | 0.8 | 4.3512 | 107.9181 | 107.9181 | 149.9654 | 126.6373 | 199.3
1354 | 2 | 6 | 5 | 10 | 8 | 1.2 | 4.1065 | 149.556 | 149.556 | 336.9922 | 300.3272 | 321.7
1355 | 2 | 6 | 5 | 11 | 8.9 | 1.6 | 4.1851 | 104.1741 | 104.1741 | 834.3435 | 1037.907 | 408.3
1356 | 2 | 6 | 5 | 12 | 9.4 | 1.9 | 4.217 | 109.745 | 109.745 | 1300 | 1300 | 448.8
1357 | 2 | 6 | 5 | 13 | 10.1 | 1.7 | 4.4607 | 0 | 0 | 0 | 0 | 0
1358 | 2 | 6 | 5 | 14 | 10.2 | 1.5 | 4.4909 | 0 | 0 | 0 | 0 | 0
1359 | 2 | 6 | 5 | 15 | 10.3 | 1.7 | 4.4413 | 0 | 0 | 0 | 0 | 0
1360 | 2 | 6 | 5 | 16 | 9.6 | 2 | 4.5793 | 0 | 0 | 0 | 0 | 0
1361 | 2 | 6 | 5 | 17 | 8.7 | 1.7 | 4.7023 | 0 | 0 | 0 | 0 | 0
1362 | 2 | 6 | 5 | 18 | 7.7 | 2 | 4.6592 | 0 | 0 | 0 | 0 | 0
1363 | 2 | 6 | 5 | 19 | 6.5 | 1.6 | 4.5046 | 0 | 0 | 0 | 0 | 0
1364 | 2 | 6 | 5 | 20 | 6.1 | 2.1 | 4.7415 | 0 | 0 | 0 | 0 | 0
1365 | 2 | 6 | 5 | 21 | 5.8 | 1.6 | 4.4963 | 0 | 0 | 0 | 0 | 0
1366 | 2 | 6 | 5 | 22 | 5.8 | 3.5 | 3.9967 | 0 | 0 | 0 | 0 | 0
1367 | 2 | 6 | 5 | 23 | 5.1 | 3.5 | 3.694 | 0 | 0 | 0 | 0 | 0
1368 | 2 | 6 | 5 | 24 | 4.4 | 3.6 | 3.4635 | 0 | 0 | 0 | 0 | 0
1369 | 2 | 6 | 6 | 1 | 4.2 | 2.8 | 3.415 | 0 | 0 | 0 | 0 | 0
1370 | 2 | 6 | 6 | 2 | 4 | 1.9 | 3.3154 | 0 | 0 | 0 | 0 | 0
1371 | 2 | 6 | 6 | 3 | 4 | 1.8 | 3.2637 | 0 | 0 | 0 | 0 | 0
1372 | 2 | 6 | 6 | 4 | 3.9 | 1.8 | 3.2407 | 0 | 0 | 0 | 0 | 0
1373 | 2 | 6 | 6 | 5 | 3.9 | 1.7 | 3.2151 | 0 | 0 | 0 | 0 | 0
1374 | 2 | 6 | 6 | 6 | 3.8 | 1.8 | 3.2688 | 0 | 0 | 0 | 0 | 0
1375 | 2 | 6 | 6 | 7 | 3.7 | 1.6 | 3.3216 | 0 | 0 | 0 | 0 | 0
1376 | 2 | 6 | 6 | 8 | 3.8 | 1.6 | 3.4217 | 7.3751 | 7.3751 | 7.3918 | 7.3774 | 12.3
1377 | 2 | 6 | 6 | 9 | 4 | 2.1 | 3.4188 | 39.3411 | 39.3411 | 39.8346 | 39.562 | 65.8
1378 | 2 | 6 | 6 | 10 | 4.3 | 2 | 3.4656 | 70.901 | 70.901 | 86.8884 | 83.8357 | 125
1379 | 2 | 6 | 6 | 11 | 4.9 | 1.6 | 3.4773 | 108.2739 | 108.2739 | 290.9852 | 343.5661 | 238.3
1380 | 2 | 6 | 6 | 12 | 6.6 | 2 | 3.5739 | 114.558 | 114.558 | 1300 | 1300 | 466.5
1381 | 2 | 6 | 6 | 13 | 7.4 | 2 | 3.6131 | 0 | 0 | 0 | 0 | 0
1382 | 2 | 6 | 6 | 14 | 7.5 | 1.5 | 3.6381 | 0 | 0 | 0 | 0 | 0
1383 | 2 | 6 | 6 | 15 | 7.3 | 1.5 | 3.6859 | 0 | 0 | 0 | 0 | 0
1384 | 2 | 6 | 6 | 16 | 7.3 | 1.5 | 3.7509 | 0 | 0 | 0 | 0 | 0
1385 | 2 | 6 | 6 | 17 | 7 | 1.2 | 3.8973 | 0 | 0 | 0 | 0 | 0
1386 | 2 | 6 | 6 | 18 | 6.2 | 2 | 4.0794 | 0 | 0 | 0 | 0 | 0
1387 | 2 | 6 | 6 | 19 | 5.5 | 1.5 | 4.0864 | 0 | 0 | 0 | 0 | 0
1388 | 2 | 6 | 6 | 20 | 4.8 | 1.2 | 3.9455 | 0 | 0 | 0 | 0 | 0
1389 | 2 | 6 | 6 | 21 | 4 | 0.7 | 3.8585 | 0 | 0 | 0 | 0 | 0
1390 | 2 | 6 | 6 | 22 | 3 | 1.1 | 3.835 | 0 | 0 | 0 | 0 | 0
1391 | 2 | 6 | 6 | 23 | 2.2 | 0.4 | 3.7355 | 0 | 0 | 0 | 0 | 0
1392 | 2 | 6 | 6 | 24 | 1.4 | 0.6 | 3.677 | 0 | 0 | 0 | 0 | 0
1393 | 2 | 6 | 7 | 1 | 0.9 | 0.4 | 3.6292 | 0 | 0 | 0 | 0 | 0
1394 | 2 | 6 | 7 | 2 | 0.6 | 1 | 3.6119 | 0 | 0 | 0 | 0 | 0
1395 | 2 | 6 | 7 | 3 | 0.5 | 0.3 | 3.6462 | 0 | 0 | 0 | 0 | 0
1396 | 2 | 6 | 7 | 4 | 0 | 0.6 | 3.5739 | 0 | 0 | 0 | 0 | 0
1397 | 2 | 6 | 7 | 5 | -0.3 | 0.5 | 3.5426 | 0 | 0 | 0 | 0 | 0
1398 | 2 | 6 | 7 | 6 | -0.5 | 0.6 | 3.4843 | 0 | 0 | 0 | 0 | 0
1399 | 2 | 6 | 7 | 7 | -0.5 | 0.8 | 3.5588 | 0 | 0 | 0 | 0 | 0
1400 | 2 | 6 | 7 | 8 | -0.1 | 0.2 | 3.7175 | 14.5012 | 14.5012 | 14.5647 | 14.51 | 24.2
1401 | 2 | 6 | 7 | 9 | 2.5 | 0.7 | 4.1428 | 114.2169 | 114.2169 | 161.3635 | 135.4291 | 212.8
1402 | 2 | 6 | 7 | 10 | 4.3 | 1.3 | 4.2321 | 138.0258 | 138.0258 | 407.6905 | 357.503 | 347.3
1403 | 2 | 6 | 7 | 11 | 5.4 | 1.3 | 4.4009 | 125.1706 | 125.1706 | 804.8555 | 1006.7824 | 449.7
1404 | 2 | 6 | 7 | 12 | 7.3 | 0.8 | 4.2719 | 269.1542 | 269.1542 | 463.6704 | 671.0022 | 485.8
1405 | 2 | 6 | 7 | 13 | 8.6 | 0.7 | 4.0293 | 0 | 0 | 0 | 0 | 0
1406 | 2 | 6 | 7 | 14 | 10 | 0.8 | 4.2351 | 0 | 0 | 0 | 0 | 0
1407 | 2 | 6 | 7 | 15 | 10.1 | 0.8 | 4.2637 | 0 | 0 | 0 | 0 | 0
1408 | 2 | 6 | 7 | 16 | 9.2 | 0.4 | 4.3455 | 0 | 0 | 0 | 0 | 0
1409 | 2 | 6 | 7 | 17 | 7.7 | 0.7 | 4.7934 | 0 | 0 | 0 | 0 | 0
1410 | 2 | 6 | 7 | 18 | 5.8 | 0.4 | 4.408 | 0 | 0 | 0 | 0 | 0
1411 | 2 | 6 | 7 | 19 | 5.5 | 1 | 4.6622 | 0 | 0 | 0 | 0 | 0
1412 | 2 | 6 | 7 | 20 | 4.6 | 0.2 | 4.5119 | 0 | 0 | 0 | 0 | 0
1413 | 2 | 6 | 7 | 21 | 3.6 | 0.6 | 4.1786 | 0 | 0 | 0 | 0 | 0
1414 | 2 | 6 | 7 | 22 | 3 | 0.4 | 4.1487 | 0 | 0 | 0 | 0 | 0
1415 | 2 | 6 | 7 | 23 | 2.6 | 0.1 | 4.2664 | 0 | 0 | 0 | 0 | 0
1416 | 2 | 6 | 7 | 24 | 2.2 | 0.8 | 4.0546 | 0 | 0 | 0 | 0 | 0
1417 | 2 | 7 | 1 | 1 | 1.8 | 0.8 | 3.9617 | 0 | 0 | 0 | 0 | 0
1418 | 2 | 7 | 1 | 2 | 1.4 | 1 | 4.0212 | 0 | 0 | 0 | 0 | 0
1419 | 2 | 7 | 1 | 3 | 1.5 | 1.9 | 3.942 | 0 | 0 | 0 | 0 | 0
1420 | 2 | 7 | 1 | 4 | 1.4 | 1.4 | 3.9782 | 0 | 0 | 0 | 0 | 0
1421 | 2 | 7 | 1 | 5 | 0.8 | 0.8 | 3.8708 | 0 | 0 | 0 | 0 | 0
1422 | 2 | 7 | 1 | 6 | 0.2 | 0.3 | 3.6856 | 0 | 0 | 0 | 0 | 0
1423 | 2 | 7 | 1 | 7 | 0.2 | 1.2 | 3.7645 | 0 | 0 | 0 | 0 | 0
1424 | 2 | 7 | 1 | 8 | 0.5 | 1.1 | 3.8477 | 18.0309 | 18.0309 | 18.1278 | 18.0444 | 30.1
1425 | 2 | 7 | 1 | 9 | 3.4 | 0.9 | 4.2686 | 121.7334 | 121.7334 | 177.4551 | 146.9442 | 229.8
1426 | 2 | 7 | 1 | 10 | 5.8 | 0.9 | 4.2905 | 143.3312 | 143.3312 | 449.821 | 394.316 | 374.5
1427 | 2 | 7 | 1 | 11 | 7.8 | 1.1 | 4.2528 | 126.2841 | 126.2841 | 733.9162 | 920.2884 | 431.3
1428 | 2 | 7 | 1 | 12 | 8.3 | 1.3 | 4.4359 | 122.7198 | 122.7198 | 1300 | 1300 | 467.8
1429 | 2 | 7 | 1 | 13 | 10.4 | 0.6 | 4.2302 | 0 | 0 | 0 | 0 | 0
1430 | 2 | 7 | 1 | 14 | 11.6 | 0.6 | 4.7147 | 0 | 0 | 0 | 0 | 0
1431 | 2 | 7 | 1 | 15 | 12.2 | 0.4 | 4.6799 | 0 | 0 | 0 | 0 | 0
1432 | 2 | 7 | 1 | 16 | 11.4 | 0.3 | 4.9534 | 0 | 0 | 0 | 0 | 0
1433 | 2 | 7 | 1 | 17 | 10.2 | 1.2 | 4.8879 | 0 | 0 | 0 | 0 | 0
1434 | 2 | 7 | 1 | 18 | 9 | 2 | 5.3128 | 0 | 0 | 0 | 0 | 0
1435 | 2 | 7 | 1 | 19 | 8.2 | 2.3 | 5.4125 | 0 | 0 | 0 | 0 | 0
1436 | 2 | 7 | 1 | 20 | 7.8 | 2.7 | 5.4689 | 0 | 0 | 0 | 0 | 0
1437 | 2 | 7 | 1 | 21 | 7.7 | 1.7 | 5.1962 | 0 | 0 | 0 | 0 | 0
1438 | 2 | 7 | 1 | 22 | 7.7 | 1 | 5.0283 | 0 | 0 | 0 | 0 | 0
1439 | 2 | 7 | 1 | 23 | 7.6 | 1.1 | 4.4941 | 0 | 0 | 0 | 0 | 0
1440 | 2 | 7 | 1 | 24 | 7.7 | 0.6 | 4.4581 | 0 | 0 | 0 | 0 | 0
1441 | 2 | 7 | 2 | 1 | 6.9 | 1 | 5.3621 | 0 | 0 | 0 | 0 | 0
1442 | 2 | 7 | 2 | 2 | 6.1 | 1.2 | 4.6814 | 0 | 0 | 0 | 0 | 0
1443 | 2 | 7 | 2 | 3 | 4.8 | 1.4 | 4.6583 | 0 | 0 | 0 | 0 | 0
1444 | 2 | 7 | 2 | 4 | 4.5 | 1.7 | 4.4802 | 0 | 0 | 0 | 0 | 0
1445 | 2 | 7 | 2 | 5 | 4.2 | 2.6 | 4.3337 | 0 | 0 | 0 | 0 | 0
1446 | 2 | 7 | 2 | 6 | 3.5 | 1.2 | 4.174 | 0 | 0 | 0 | 0 | 0
1447 | 2 | 7 | 2 | 7 | 2.2 | 0.7 | 4.0774 | 0 | 0 | 0 | 0 | 0
1448 | 2 | 7 | 2 | 8 | 2.5 | 0.2 | 4.2593 | 21.5584 | 21.5584 | 21.6952 | 21.5775 | 36
1449 | 2 | 7 | 2 | 9 | 4.7 | 1.2 | 4.8709 | 102.7246 | 102.7246 | 134.3349 | 117.1097 | 186.7
1450 | 2 | 7 | 2 | 10 | 5.7 | 1.4 | 4.8448 | 147.255 | 147.255 | 298.1355 | 271.5941 | 309
1451 | 2 | 7 | 2 | 11 | 7.8 | 1.5 | 4.8264 | 112.1509 | 112.1509 | 687.3907 | 869.5561 | 393.8
1452 | 2 | 7 | 2 | 12 | 8.9 | 1.7 | 4.9124 | 124.835 | 124.835 | 1240.6398 | 1300 | 444.7
1453 | 2 | 7 | 2 | 13 | 10.2 | 1.5 | 4.6496 | 0 | 0 | 0 | 0 | 0
1454 | 2 | 7 | 2 | 14 | 11 | 1.1 | 4.7807 | 0 | 0 | 0 | 0 | 0
1455 | 2 | 7 | 2 | 15 | 10.4 | 0.9 | 4.5518 | 0 | 0 | 0 | 0 | 0
1456 | 2 | 7 | 2 | 16 | 9.7 | 0.4 | 4.764 | 0 | 0 | 0 | 0 | 0
1457 | 2 | 7 | 2 | 17 | 9.1 | 0.1 | 4.2793 | 0 | 0 | 0 | 0 | 0
1458 | 2 | 7 | 2 | 18 | 7.1 | 0.6 | 4.9211 | 0 | 0 | 0 | 0 | 0
1459 | 2 | 7 | 2 | 19 | 6 | 0.4 | 4.5892 | 0 | 0 | 0 | 0 | 0
1460 | 2 | 7 | 2 | 20 | 5.1 | 0.8 | 4.7295 | 0 | 0 | 0 | 0 | 0
1461 | 2 | 7 | 2 | 21 | 4.9 | 0.6 | 4.8017 | 0 | 0 | 0 | 0 | 0
1462 | 2 | 7 | 2 | 22 | 4 | 1.1 | 4.3247 | 0 | 0 | 0 | 0 | 0
1463 | 2 | 7 | 2 | 23 | 3.7 | 1.2 | 4.3352 | 0 | 0 | 0 | 0 | 0
1464 | 2 | 7 | 2 | 24 | 4 | 1.3 | 4.6359 | 0 | 0 | 0 | 0 | 0
1465 | 2 | 7 | 3 | 1 | 4.7 | 1.2 | 4.8982 | 0 | 0 | 0 | 0 | 0
1466 | 2 | 7 | 3 | 2 | 5.2 | 2 | 4.7911 | 0 | 0 | 0 | 0 | 0
1467 | 2 | 7 | 3 | 3 | 5.3 | 0.6 | 4.967 | 0 | 0 | 0 | 0 | 0
1468 | 2 | 7 | 3 | 4 | 5.5 | 0.8 | 4.9217 | 0 | 0 | 0 | 0 | 0
1469 | 2 | 7 | 3 | 5 | 5.3 | 1.8 | 4.8248 | 0 | 0 | 0 | 0 | 0
1470 | 2 | 7 | 3 | 6 | 5.2 | 2.7 | 4.6781 | 0 | 0 | 0 | 0 | 0
1471 | 2 | 7 | 3 | 7 | 5.2 | 1.4 | 4.6499 | 0 | 0 | 0 | 0 | 0
1472 | 2 | 7 | 3 | 8 | 5.2 | 0.8 | 4.6499 | 0 | 0 | 0 | 0 | 0
1473 | 2 | 7 | 3 | 9 | 5.4 | 0.8 | 4.8014 | 4.7979 | 4.7979 | 4.8048 | 4.8011 | 8
1474 | 2 | 7 | 3 | 10 | 5.8 | 0.9 | 4.8493 | 22.8731 | 22.8731 | 23.0436 | 23.0146 | 38.2
1475 | 2 | 7 | 3 | 11 | 6.1 | 0.6 | 4.8918 | 43.4824 | 43.4824 | 48.8032 | 50.543 | 74.5
1476 | 2 | 7 | 3 | 12 | 6.7 | 0.5 | 5.0688 | 46.5364 | 46.5364 | 132.0803 | 228.8157 | 96.2
1477 | 2 | 7 | 3 | 13 | 6.9 | 0.6 | 5.0759 | 0 | 0 | 0 | 0 | 0
1478 | 2 | 7 | 3 | 14 | 7.4 | 0.6 | 5.1557 | 0 | 0 | 0 | 0 | 0
1479 | 2 | 7 | 3 | 15 | 7.8 | 0.7 | 5.063 | 0 | 0 | 0 | 0 | 0
1480 | 2 | 7 | 3 | 16 | 7.6 | 0.6 | 4.9605 | 0 | 0 | 0 | 0 | 0
1481 | 2 | 7 | 3 | 17 | 6.6 | 0.4 | 5.0648 | 0 | 0 | 0 | 0 | 0
1482 | 2 | 7 | 3 | 18 | 5.2 | 0.1 | 5.017 | 0 | 0 | 0 | 0 | 0
1483 | 2 | 7 | 3 | 19 | 4.9 | 0.3 | 5.023 | 0 | 0 | 0 | 0 | 0
1484 | 2 | 7 | 3 | 20 | 5.4 | 0.2 | 5.1452 | 0 | 0 | 0 | 0 | 0
1485 | 2 | 7 | 3 | 21 | 5.5 | 0.3 | 5.2391 | 0 | 0 | 0 | 0 | 0
1486 | 2 | 7 | 3 | 22 | 5.5 | 1.7 | 5.2102 | 0 | 0 | 0 | 0 | 0
1487 | 2 | 7 | 3 | 23 | 5.9 | 0.6 | 4.9723 | 0 | 0 | 0 | 0 | 0
1488 | 2 | 7 | 3 | 24 | 5.8 | 1 | 4.8199 | 0 | 0 | 0 | 0 | 0
1489 | 2 | 7 | 4 | 1 | 5.6 | 0.6 | 4.695 | 0 | 0 | 0 | 0 | 0
1490 | 2 | 7 | 4 | 2 | 5.4 | 0.5 | 4.6869 | 0 | 0 | 0 | 0 | 0
1491 | 2 | 7 | 4 | 3 | 5 | 1.1 | 4.5016 | 0 | 0 | 0 | 0 | 0
1492 | 2 | 7 | 4 | 4 | 4.7 | 1 | 4.4349 | 0 | 0 | 0 | 0 | 0
1493 | 2 | 7 | 4 | 5 | 4.8 | 0.6 | 4.4936 | 0 | 0 | 0 | 0 | 0
1494 | 2 | 7 | 4 | 6 | 4.6 | 1.3 | 4.3226 | 0 | 0 | 0 | 0 | 0
1495 | 2 | 7 | 4 | 7 | 4.4 | 1.4 | 4.3687 | 0 | 0 | 0 | 0 | 0
1496 | 2 | 7 | 4 | 8 | 4.2 | 1.6 | 4.36 | 28.7856 | 28.7856 | 29.0234 | 28.8193 | 48.1
1497 | 2 | 7 | 4 | 9 | 5.4 | 1.5 | 4.3723 | 91.3886 | 91.3886 | 111.5673 | 100.6843 | 162.5
1498 | 2 | 7 | 4 | 10 | 6.5 | 1.3 | 4.4121 | 140.7851 | 140.7851 | 262.1557 | 242.1303 | 288.7
1499 | 2 | 7 | 4 | 11 | 8.4 | 0.9 | 4.3609 | 115.7848 | 115.7848 | 655.6382 | 837.8964 | 397.5
1500 | 2 | 7 | 4 | 12 | 9.2 | 1.1 | 4.2714 | 133.8823 | 133.8823 | 1233.3958 | 1300 | 480.3
1501 | 2 | 7 | 4 | 13 | 10.1 | 1.6 | 4.2637 | 0 | 0 | 0 | 0 | 0
1502 | 2 | 7 | 4 | 14 | 10.4 | 1.3 | 3.9892 | 0 | 0 | 0 | 0 | 0
1503 | 2 | 7 | 4 | 15 | 10.7 | 0.8 | 3.8656 | 0 | 0 | 0 | 0 | 0
1504 | 2 | 7 | 4 | 16 | 9.8 | 0.7 | 4.1011 | 0 | 0 | 0 | 0 | 0
1505 | 2 | 7 | 4 | 17 | 9.4 | 2.4 | 4.4801 | 0 | 0 | 0 | 0 | 0
1506 | 2 | 7 | 4 | 18 | 8.7 | 3.9 | 4.7741 | 0 | 0 | 0 | 0 | 0
1507 | 2 | 7 | 4 | 19 | 7.6 | 3.9 | 4.5607 | 0 | 0 | 0 | 0 | 0
1508 | 2 | 7 | 4 | 20 | 7 | 1.4 | 4.5995 | 0 | 0 | 0 | 0 | 0
1509 | 2 | 7 | 4 | 21 | 6.6 | 1.4 | 5.0648 | 0 | 0 | 0 | 0 | 0
1510 | 2 | 7 | 4 | 22 | 6.5 | 2.7 | 4.7517 | 0 | 0 | 0 | 0 | 0
1511 | 2 | 7 | 4 | 23 | 6.2 | 2.5 | 4.5931 | 0 | 0 | 0 | 0 | 0
1512 | 2 | 7 | 4 | 24 | 5.8 | 2.3 | 4.8493 | 0 | 0 | 0 | 0 | 0
1513 | 2 | 7 | 5 | 1 | 4.8 | 3.1 | 4.7955 | 0 | 0 | 0 | 0 | 0
1514 | 2 | 7 | 5 | 2 | 3.7 | 3.4 | 4.5383 | 0 | 0 | 0 | 0 | 0
1515 | 2 | 7 | 5 | 3 | 3.1 | 0.8 | 4.4946 | 0 | 0 | 0 | 0 | 0
1516 | 2 | 7 | 5 | 4 | 2.7 | 2.4 | 4.439 | 0 | 0 | 0 | 0 | 0
1517 | 2 | 7 | 5 | 5 | 2.7 | 1.5 | 4.5573 | 0 | 0 | 0 | 0 | 0
1518 | 2 | 7 | 5 | 6 | 2.5 | 0.7 | 4.4225 | 0 | 0 | 0 | 0 | 0
1519 | 2 | 7 | 5 | 7 | 1.6 | 0.5 | 4.1889 | 0 | 0 | 0 | 0 | 0
1520 | 2 | 7 | 5 | 8 | 0.9 | 0.5 | 4.0028 | 0 | 0 | 0 | 0 | 0
1521 | 2 | 7 | 5 | 9 | 0.8 | 0.4 | 4.015 | 0 | 0 | 0 | 0 | 0
1522 | 2 | 7 | 5 | 10 | 0.8 | 0.1 | 4.0357 | 86.2948 | 86.2948 | 111.1103 | 107.1581 | 155.6
1523 | 2 | 7 | 5 | 11 | 0.8 | 0.4 | 4.0357 | 3.359 | 3.359 | 3.3632 | 3.3647 | 5.6
1524 | 2 | 7 | 5 | 12 | 1.1 | 1.4 | 4.1455 | 5.3974 | 5.3974 | 5.4151 | 5.436 | 9
1525 | 2 | 7 | 5 | 13 | 1.2 | 1.7 | 4.1545 | 0 | 0 | 0 | 0 | 0
1526 | 2 | 7 | 5 | 14 | 1.6 | 1.2 | 4.2982 | 0 | 0 | 0 | 0 | 0
1527 | 2 | 7 | 5 | 15 | 1.4 | 0.2 | 4.1935 | 0 | 0 | 0 | 0 | 0
1528 | 2 | 7 | 5 | 16 | 1 | 0.6 | 4.0947 | 0 | 0 | 0 | 0 | 0
1529 | 2 | 7 | 5 | 17 | 1.1 | 0.9 | 4.1455 | 0 | 0 | 0 | 0 | 0
1530 | 2 | 7 | 5 | 18 | 1.1 | 0.1 | 4.1455 | 0 | 0 | 0 | 0 | 0
1531 | 2 | 7 | 5 | 19 | 0.9 | 0.1 | 4.0858 | 0 | 0 | 0 | 0 | 0
1532 | 2 | 7 | 5 | 20 | 0.8 | 0.1 | 4.0975 | 0 | 0 | 0 | 0 | 0
1533 | 2 | 7 | 5 | 21 | 0.8 | 0.1 | 4.0975 | 0 | 0 | 0 | 0 | 0
1534 | 2 | 7 | 5 | 22 | 0.9 | 0.2 | 4.1274 | 0 | 0 | 0 | 0 | 0
1535 | 2 | 7 | 5 | 23 | 0.8 | 0.1 | 4.0975 | 0 | 0 | 0 | 0 | 0
1536 | 2 | 7 | 5 | 24 | 0.9 | 0.1 | 4.1274 | 0 | 0 | 0 | 0 | 0
1537 | 2 | 7 | 6 | 1 | 0.8 | 0.1 | 4.0975 | 0 | 0 | 0 | 0 | 0
1538 | 2 | 7 | 6 | 2 | 0.8 | 0.1 | 4.0975 | 0 | 0 | 0 | 0 | 0
1539 | 2 | 7 | 6 | 3 | 0.8 | 0.1 | 4.0975 | 0 | 0 | 0 | 0 | 0
1540 | 2 | 7 | 6 | 4 | 0.8 | 0.1 | 4.0975 | 0 | 0 | 0 | 0 | 0
1541 | 2 | 7 | 6 | 5 | 0.8 | 0.1 | 4.0975 | 0 | 0 | 0 | 0 | 0
1542 | 2 | 7 | 6 | 6 | 0.8 | 0.1 | 4.0975 | 0 | 0 | 0 | 0 | 0
1543 | 2 | 7 | 6 | 7 | 1 | 0.1 | 4.1574 | 0 | 0 | 0 | 0 | 0
1544 | 2 | 7 | 6 | 8 | 1.2 | 0.1 | 4.2181 | 2.2795 | 2.2795 | 2.281 | 2.2797 | 3.8
1545 | 2 | 7 | 6 | 9 | 1.5 | 0.3 | 4.3107 | 24.2472 | 24.2472 | 24.4164 | 24.3262 | 40.5
1546 | 2 | 7 | 6 | 10 | 1.9 | 0.1 | 4.4369 | 35.5861 | 35.5861 | 35.9792 | 35.9189 | 59.5
1547 | 2 | 7 | 6 | 11 | 2.2 | 0.6 | 4.5337 | 35.4511 | 35.4511 | 35.9753 | 36.164 | 59.3
1548 | 2 | 7 | 6 | 12 | 2.2 | 0.8 | 4.5337 | 36.1086 | 36.1086 | 60.7163 | 90.3278 | 66.5
1549 | 2 | 7 | 6 | 13 | 2.5 | 0.1 | 4.6091 | 0 | 0 | 0 | 0 | 0
1550 | 2 | 7 | 6 | 14 | 2.4 | 0.1 | 4.4603 | 0 | 0 | 0 | 0 | 0
1551 | 2 | 7 | 6 | 15 | 2.2 | 1.5 | 4.4424 | 0 | 0 | 0 | 0 | 0
1552 | 2 | 7 | 6 | 16 | 2.3 | 1 | 4.4974 | 0 | 0 | 0 | 0 | 0
1553 | 2 | 7 | 6 | 17 | 2.2 | 1.1 | 4.488 | 0 | 0 | 0 | 0 | 0
1554 | 2 | 7 | 6 | 18 | 2.3 | 0.7 | 4.5434 | 0 | 0 | 0 | 0 | 0
1555 | 2 | 7 | 6 | 19 | 2.5 | 0.7 | 4.6324 | 0 | 0 | 0 | 0 | 0
1556 | 2 | 7 | 6 | 20 | 2.3 | 0.8 | 4.5664 | 0 | 0 | 0 | 0 | 0
1557 | 2 | 7 | 6 | 21 | 2.3 | 0.7 | 4.5664 | 0 | 0 | 0 | 0 | 0
1558 | 2 | 7 | 6 | 22 | 2.2 | 0.1 | 4.5337 | 0 | 0 | 0 | 0 | 0
1559 | 2 | 7 | 6 | 23 | 2.2 | 2 | 4.5337 | 0 | 0 | 0 | 0 | 0
1560 | 2 | 7 | 6 | 24 | 2.2 | 0.9 | 4.5337 | 0 | 0 | 0 | 0 | 0
1561 | 2 | 7 | 7 | 1 | 2.2 | 1.6 | 4.5337 | 0 | 0 | 0 | 0 | 0
1562 | 2 | 7 | 7 | 2 | 2 | 1.2 | 4.469 | 0 | 0 | 0 | 0 | 0
1563 | 2 | 7 | 7 | 3 | 1.9 | 0.9 | 4.4369 | 0 | 0 | 0 | 0 | 0
1564 | 2 | 7 | 7 | 4 | 1.4 | 0.6 | 4.2796 | 0 | 0 | 0 | 0 | 0
1565 | 2 | 7 | 7 | 5 | 1.1 | 0.1 | 4.1877 | 0 | 0 | 0 | 0 | 0
1566 | 2 | 7 | 7 | 6 | 0.8 | 0.8 | 4.0975 | 0 | 0 | 0 | 0 | 0
1567 | 2 | 7 | 7 | 7 | 0.8 | 1.4 | 4.0975 | 0 | 0 | 0 | 0 | 0
1568 | 2 | 7 | 7 | 8 | 0.8 | 0.5 | 4.0975 | 0 | 0 | 0 | 0 | 0
1569 | 2 | 7 | 7 | 9 | 0.8 | 0.5 | 4.0975 | 0.18 | 0.18 | 0.18001 | 0.18 | 0.3
1570 | 2 | 7 | 7 | 10 | 1 | 2.8 | 4.1574 | 3.2391 | 3.2391 | 3.2422 | 3.2418 | 5.4
1571 | 2 | 7 | 7 | 11 | 1.9 | 1.7 | 4.4369 | 31.9482 | 31.9482 | 32.3127 | 32.4482 | 53.4
1572 | 2 | 7 | 7 | 12 | 2.4 | 1.5 | 4.5993 | 26.9202 | 26.9202 | 33.7423 | 42.1288 | 46.7
1573 | 2 | 7 | 7 | 13 | 2.6 | 1.2 | 4.6657 | 0 | 0 | 0 | 0 | 0
1574 | 2 | 7 | 7 | 14 | 2.8 | 2.3 | 4.733 | 0 | 0 | 0 | 0 | 0
1575 | 2 | 7 | 7 | 15 | 3 | 1.5 | 4.7528 | 0 | 0 | 0 | 0 | 0
1576 | 2 | 7 | 7 | 16 | 3 | 1.9 | 4.7286 | 0 | 0 | 0 | 0 | 0
1577 | 2 | 7 | 7 | 17 | 2.9 | 2.2 | 4.719 | 0 | 0 | 0 | 0 | 0
1578 | 2 | 7 | 7 | 18 | 2.8 | 2.4 | 4.733 | 0 | 0 | 0 | 0 | 0
1579 | 2 | 7 | 7 | 19 | 2.9 | 2.8 | 4.767 | 0 | 0 | 0 | 0 | 0
1580 | 2 | 7 | 7 | 20 | 2.8 | 2.9 | 4.733 | 0 | 0 | 0 | 0 | 0
1581 | 2 | 7 | 7 | 21 | 3.1 | 3 | 4.8356 | 0 | 0 | 0 | 0 | 0
1582 | 2 | 7 | 7 | 22 | 3.2 | 3.6 | 4.8702 | 0 | 0 | 0 | 0 | 0
1583 | 2 | 7 | 7 | 23 | 3 | 2.5 | 4.8012 | 0 | 0 | 0 | 0 | 0
1584 | 2 | 7 | 7 | 24 | 3 | 2.3 | 4.8012 | 0 | 0 | 0 | 0 | 0
1585 | 2 | 8 | 1 | 1 | 3.1 | 2.5 | 4.8356 | 0 | 0 | 0 | 0 | 0
1586 | 2 | 8 | 1 | 2 | 3.1 | 2 | 4.8356 | 0 | 0 | 0 | 0 | 0
1587 | 2 | 8 | 1 | 3 | 3.2 | 2.3 | 4.8702 | 0 | 0 | 0 | 0 | 0
1588 | 2 | 8 | 1 | 4 | 3.5 | 1.7 | 4.9754 | 0 | 0 | 0 | 0 | 0
1589 | 2 | 8 | 1 | 5 | 3.2 | 1.7 | 4.8702 | 0 | 0 | 0 | 0 | 0
1590 | 2 | 8 | 1 | 6 | 3.5 | 2.1 | 4.9754 | 0 | 0 | 0 | 0 | 0
1591 | 2 | 8 | 1 | 7 | 3.7 | 1.8 | 5.0467 | 0 | 0 | 0 | 0 | 0
1592 | 2 | 8 | 1 | 8 | 3.8 | 1.4 | 5.0826 | 4.6181 | 4.6181 | 4.6239 | 4.6189 | 7.7
1593 | 2 | 8 | 1 | 9 | 4.1 | 1.4 | 5.1919 | 20.4823 | 20.4823 | 20.5995 | 20.5378 | 34.2
1594 | 2 | 8 | 1 | 10 | 4.7 | 0.4 | 5.3622 | 37.1954 | 37.1954 | 37.6106 | 37.5521 | 62.2
1595 | 2 | 8 | 1 | 11 | 5.3 | 0.4 | 5.5364 | 57.4919 | 57.4919 | 70.2463 | 75.1405 | 101.3
1596 | 2 | 8 | 1 | 12 | 6.1 | 0.3 | 5.7045 | 56.1231 | 56.1231 | 216.1969 | 417.2983 | 138.5
1597 | 2 | 8 | 1 | 13 | 6.4 | 0.3 | 5.6711 | 0 | 0 | 0 | 0 | 0
1598 | 2 | 8 | 1 | 14 | 6.8 | 0.5 | 5.7361 | 0 | 0 | 0 | 0 | 0
1599 | 2 | 8 | 1 | 15 | 6.9 | 0.6 | 5.6804 | 0 | 0 | 0 | 0 | 0
1600 | 2 | 8 | 1 | 16 | 6.8 | 0.6 | 5.7677 | 0 | 0 | 0 | 0 | 0
1601 | 2 | 8 | 1 | 17 | 6.4 | 1.1 | 5.6096 | 0 | 0 | 0 | 0 | 0
1602 | 2 | 8 | 1 | 18 | 6.1 | 1 | 5.7045 | 0 | 0 | 0 | 0 | 0
1603 | 2 | 8 | 1 | 19 | 5.8 | 0.5 | 5.6748 | 0 | 0 | 0 | 0 | 0
1604 | 2 | 8 | 1 | 20 | 5.7 | 0.5 | 5.6645 | 0 | 0 | 0 | 0 | 0
1605 | 2 | 8 | 1 | 21 | 5.5 | 0.4 | 5.5857 | 0 | 0 | 0 | 0 | 0
1606 | 2 | 8 | 1 | 22 | 5.3 | 0.4 | 5.5649 | 0 | 0 | 0 | 0 | 0
1607 | 2 | 8 | 1 | 23 | 5.2 | 1.4 | 5.5826 | 0 | 0 | 0 | 0 | 0
1608 | 2 | 8 | 1 | 24 | 5 | 1.4 | 5.5326 | 0 | 0 | 0 | 0 | 0
1609 | 2 | 8 | 2 | 1 | 4.8 | 1.4 | 5.4552 | 0 | 0 | 0 | 0 | 0
1610 | 2 | 8 | 2 | 2 | 4.8 | 0.6 | 5.4552 | 0 | 0 | 0 | 0 | 0
1611 | 2 | 8 | 2 | 3 | 4.8 | 1.3 | 5.4552 | 0 | 0 | 0 | 0 | 0
1612 | 2 | 8 | 2 | 4 | 4.7 | 1.3 | 5.4169 | 0 | 0 | 0 | 0 | 0
1613 | 2 | 8 | 2 | 5 | 4.7 | 0.3 | 5.4169 | 0 | 0 | 0 | 0 | 0
1614 | 2 | 8 | 2 | 6 | 4.8 | 0.7 | 5.4552 | 0 | 0 | 0 | 0 | 0
1615 | 2 | 8 | 2 | 7 | 4.6 | 1.2 | 5.3788 | 0 | 0 | 0 | 0 | 0
1616 | 2 | 8 | 2 | 8 | 4.8 | 0.9 | 5.4552 | 1.0199 | 1.0199 | 1.0202 | 1.0199 | 1.7
1617 | 2 | 8 | 2 | 9 | 4.9 | 1.1 | 5.4937 | 32.7236 | 32.7236 | 33.0191 | 32.8644 | 54.7
1618 | 2 | 8 | 2 | 10 | 5.8 | 1.7 | 5.8519 | 52.2725 | 52.2725 | 54.3929 | 54.1078 | 88.2
1619 | 2 | 8 | 2 | 11 | 6.2 | 1.2 | 6.0177 | 60.7741 | 60.7741 | 75.5717 | 81.4342 | 107.8
1620 | 2 | 8 | 2 | 12 | 6.8 | 0.1 | 6.2743 | 59.7902 | 59.7902 | 156.8482 | 281.4971 | 126.7
1621 | 2 | 8 | 2 | 13 | 7.2 | 0.7 | 6.3204 | 0 | 0 | 0 | 0 | 0
1622 | 2 | 8 | 2 | 14 | 7.8 | 0.3 | 6.1804 | 0 | 0 | 0 | 0 | 0
1623 | 2 | 8 | 2 | 15 | 7.8 | 0.3 | 6.0787 | 0 | 0 | 0 | 0 | 0
1624 | 2 | 8 | 2 | 16 | 7.2 | 0.4 | 6.0925 | 0 | 0 | 0 | 0 | 0
1625 | 2 | 8 | 2 | 17 | 7 | 0.9 | 6.1692 | 0 | 0 | 0 | 0 | 0
1626 | 2 | 8 | 2 | 18 | 6.7 | 0.7 | 6.1365 | 0 | 0 | 0 | 0 | 0
1627 | 2 | 8 | 2 | 19 | 6.8 | 2 | 5.0724 | 0 | 0 | 0 | 0 | 0
1628 | 2 | 8 | 2 | 20 | 7.2 | 2 | 3.112 | 0 | 0 | 0 | 0 | 0
1629 | 2 | 8 | 2 | 21 | 6.8 | 2.1 | 2.7138 | 0 | 0 | 0 | 0 | 0
1630 | 2 | 8 | 2 | 22 | 6 | 2.5 | 2.1826 | 0 | 0 | 0 | 0 | 0
1631 | 2 | 8 | 2 | 23 | 5 | 2.4 | 1.8425 | 0 | 0 | 0 | 0 | 0
1632 | 2 | 8 | 2 | 24 | 4.7 | 2.8 | 1.6692 | 0 | 0 | 0 | 0 | 0
1633 | 2 | 8 | 3 | 1 | 4.2 | 2.4 | 1.6377 | 0 | 0 | 0 | 0 | 0
1634 | 2 | 8 | 3 | 2 | 3.3 | 2.3 | 1.5857 | 0 | 0 | 0 | 0 | 0
1635 | 2 | 8 | 3 | 3 | 3.8 | 2.7 | 1.2376 | 0 | 0 | 0 | 0 | 0
1636 | 2 | 8 | 3 | 4 | 3.7 | 3.5 | 1.1284 | 0 | 0 | 0 | 0 | 0
1637 | 2 | 8 | 3 | 5 | 3.2 | 3.5 | 1.1377 | 0 | 0 | 0 | 0 | 0
1638 | 2 | 8 | 3 | 6 | 3.2 | 3.2 | 1.0165 | 0 | 0 | 0 | 0 | 0
1639 | 2 | 8 | 3 | 7 | 3.2 | 3.3 | 1.0892 | 0 | 0 | 0 | 0 | 0
1640 | 2 | 8 | 3 | 8 | 4.2 | 3.2 | 1.0908 | 51.1833 | 51.1833 | 51.8799 | 51.2875 | 85.7
1641 | 2 | 8 | 3 | 9 | 6 | 4.4 | 1.0304 | 156.4342 | 156.4342 | 246.8973 | 199.8721 | 309.7
1642 | 2 | 8 | 3 | 10 | 6.5 | 4.4 | 1.0666 | 166.2723 | 166.2723 | 571.1064 | 519.3876 | 486.8
1643 | 2 | 8 | 3 | 11 | 8.2 | 3.6 | 1.3701 | 199.1244 | 199.1244 | 762.6828 | 993.1897 | 585.7
1644 | 2 | 8 | 3 | 12 | 8.3 | 5.4 | 1.1376 | 299.6112 | 299.6112 | 692.257 | 1207.9101 | 619.6015
1645 | 2 | 8 | 3 | 13 | 7.8 | 5.5 | 1.1996 | 0 | 0 | 0 | 0 | 0
1646 | 2 | 8 | 3 | 14 | 8.2 | 5.4 | 1.1642 | 0 | 0 | 0 | 0 | 0
1647 | 2 | 8 | 3 | 15 | 7.3 | 6.1 | 1.2238 | 0 | 0 | 0 | 0 | 0
1648 | 2 | 8 | 3 | 16 | 6.5 | 6 | 1.3415 | 0 | 0 | 0 | 0 | 0
1649 | 2 | 8 | 3 | 17 | 6.3 | 4.1 | 1.1122 | 0 | 0 | 0 | 0 | 0
1650 | 2 | 8 | 3 | 18 | 5.3 | 2.6 | 1.2344 | 0 | 0 | 0 | 0 | 0
1651 | 2 | 8 | 3 | 19 | 3.9 | 0.7 | 1.5779 | 0 | 0 | 0 | 0 | 0
1652 | 2 | 8 | 3 | 20 | 2.3 | 1.1 | 1.8869 | 0 | 0 | 0 | 0 | 0
1653 | 2 | 8 | 3 | 21 | 1.2 | 1 | 1.9543 | 0 | 0 | 0 | 0 | 0
1654 | 2 | 8 | 3 | 22 | 0.8 | 1.1 | 2.042 | 0 | 0 | 0 | 0 | 0
1655 | 2 | 8 | 3 | 23 | 0 | 0.5 | 2.2361 | 0 | 0 | 0 | 0 | 0
1656 | 2 | 8 | 3 | 24 | -0.6 | 0.9 | 2.1827 | 0 | 0 | 0 | 0 | 0
1657 | 2 | 8 | 4 | 1 | -0.8 | 0.6 | 2.2192 | 0 | 0 | 0 | 0 | 0
1658 | 2 | 8 | 4 | 2 | -1.1 | 0.7 | 2.2175 | 0 | 0 | 0 | 0 | 0
1659 | 2 | 8 | 4 | 3 | -1.2 | 0.6 | 2.2516 | 0 | 0 | 0 | 0 | 0
1660 | 2 | 8 | 4 | 4 | -1.5 | 1.1 | 2.1618 | 0 | 0 | 0 | 0 | 0
1661 | 2 | 8 | 4 | 5 | -1.5 | 1.2 | 2.1788 | 0 | 0 | 0 | 0 | 0
1662 | 2 | 8 | 4 | 6 | -1.9 | 0.9 | 2.2889 | 0 | 0 | 0 | 0 | 0
1663 | 2 | 8 | 4 | 7 | -2 | 0.8 | 2.4173 | 0 | 0 | 0 | 0 | 0
1664 | 2 | 8 | 4 | 8 | -1.1 | 1.9 | 2.4118 | 54.7489 | 54.7489 | 55.5357 | 54.8678 | 91.7
1665 | 2 | 8 | 4 | 9 | 1.1 | 1.2 | 2.4011 | 97.9231 | 97.9231 | 118.4429 | 107.8512 | 174.7
1666 | 2 | 8 | 4 | 10 | 3.2 | 0.9 | 2.6448 | 168.3423 | 168.3423 | 330.909 | 311.2604 | 359.7
1667 | 2 | 8 | 4 | 11 | 3.8 | 1.1 | 2.2516 | 135.595 | 135.595 | 321.9107 | 400.585 | 303.5
1668 | 2 | 8 | 4 | 12 | 4.3 | 1.2 | 2.3061 | 53.1297 | 53.1297 | 1002.1285 | 1300 | 363.8
1669 | 2 | 8 | 4 | 13 | 5.3 | 1 | 2.5301 | 0 | 0 | 0 | 0 | 0
1670 | 2 | 8 | 4 | 14 | 6 | 1.6 | 2.301 | 0 | 0 | 0 | 0 | 0
1671 | 2 | 8 | 4 | 15 | 6 | 2.2 | 2.301 | 0 | 0 | 0 | 0 | 0
1672 | 2 | 8 | 4 | 16 | 5.2 | 1.8 | 2.5124 | 0 | 0 | 0 | 0 | 0
1673 | 2 | 8 | 4 | 17 | 4.6 | 1.6 | 2.5971 | 0 | 0 | 0 | 0 | 0
1674 | 2 | 8 | 4 | 18 | 3.8 | 2.5 | 2.9633 | 0 | 0 | 0 | 0 | 0
1675 | 2 | 8 | 4 | 19 | 2.5 | 2.9 | 3.4446 | 0 | 0 | 0 | 0 | 0
1676 | 2 | 8 | 4 | 20 | 1.8 | 1.9 | 3.4527 | 0 | 0 | 0 | 0 | 0
1677 | 2 | 8 | 4 | 21 | 1.4 | 1.1 | 3.4835 | 0 | 0 | 0 | 0 | 0
1678 | 2 | 8 | 4 | 22 | 0.9 | 1.2 | 3.5255 | 0 | 0 | 0 | 0 | 0
1679 | 2 | 8 | 4 | 23 | 0.2 | 0.9 | 3.3506 | 0 | 0 | 0 | 0 | 0
1680 | 2 | 8 | 4 | 24 | -0.3 | 1.2 | 3.2017 | 0 | 0 | 0 | 0 | 0
1681 | 2 | 8 | 5 | 1 | -0.6 | 2.2 | 3.2152 | 0 | 0 | 0 | 0 | 0
1682 | 2 | 8 | 5 | 2 | -0.8 | 1.5 | 2.9988 | 0 | 0 | 0 | 0 | 0
1683 | 2 | 8 | 5 | 3 | -1.1 | 2.2 | 2.8008 | 0 | 0 | 0 | 0 | 0
1684 | 2 | 8 | 5 | 4 | -1.2 | 2.8 | 2.7951 | 0 | 0 | 0 | 0 | 0
1685 | 2 | 8 | 5 | 5 | -1.1 | 3.4 | 2.8008 | 0 | 0 | 0 | 0 | 0
1686 | 2 | 8 | 5 | 6 | -1.8 | 2.5 | 2.6416 | 0 | 0 | 0 | 0 | 0
1687 | 2 | 8 | 5 | 7 | -1.4 | 3.1 | 2.6626 | 0 | 0 | 0 | 0 | 0
1688 | 2 | 8 | 5 | 8 | -0.9 | 2.1 | 2.5602 | 51.5398 | 51.5398 | 52.2273 | 51.6448 | 86.3
1689 | 2 | 8 | 5 | 9 | 0.9 | 2.8 | 2.6559 | 93.6307 | 93.6307 | 110.7754 | 101.9905 | 165.8
1690 | 2 | 8 | 5 | 10 | 2.1 | 2.2 | 2.5803 | 141.7669 | 141.7669 | 233.5264 | 223.0864 | 284.3
1691 | 2 | 8 | 5 | 11 | 4 | 0.4 | 2.4897 | 121.63 | 121.63 | 395.9581 | 515.5411 | 332.2
1692 | 2 | 8 | 5 | 12 | 4 | 1.1 | 2.6701 | 62.1574 | 62.1574 | 754.6824 | 1300 | 317.5
1693 | 2 | 8 | 5 | 13 | 4.8 | 1 | 2.7975 | 0 | 0 | 0 | 0 | 0
1694 | 2 | 8 | 5 | 14 | 5.2 | 1.2 | 2.5965 | 0 | 0 | 0 | 0 | 0
1695 | 2 | 8 | 5 | 15 | 5 | 1.6 | 2.367 | 0 | 0 | 0 | 0 | 0
1696 | 2 | 8 | 5 | 16 | 5.1 | 1.8 | 2.5228 | 0 | 0 | 0 | 0 | 0
1697 | 2 | 8 | 5 | 17 | 4.8 | 1.4 | 2.4158 | 0 | 0 | 0 | 0 | 0
1698 | 2 | 8 | 5 | 18 | 4.1 | 1.2 | 2.7669 | 0 | 0 | 0 | 0 | 0
1699 | 2 | 8 | 5 | 19 | 3.2 | 1.3 | 3.0106 | 0 | 0 | 0 | 0 | 0
1700 | 2 | 8 | 5 | 20 | 2.2 | 1.1 | 3.0076 | 0 | 0 | 0 | 0 | 0
1701 | 2 | 8 | 5 | 21 | 1 | 1.4 | 3.0712 | 0 | 0 | 0 | 0 | 0
1702 | 2 | 8 | 5 | 22 | 0.3 | 1 | 3.0181 | 0 | 0 | 0 | 0 | 0
1703 | 2 | 8 | 5 | 23 | -0.2 | 0.6 | 3.0375 | 0 | 0 | 0 | 0 | 0
1704 | 2 | 8 | 5 | 24 | -0.6 | 0.8 | 2.9568 | 0 | 0 | 0 | 0 | 0
1705 | 2 | 8 | 6 | 1 | -0.8 | 1.2 | 2.8354 | 0 | 0 | 0 | 0 | 0
1706 | 2 | 8 | 6 | 2 | -1.1 | 0.9 | 2.8185 | 0 | 0 | 0 | 0 | 0
1707 | 2 | 8 | 6 | 3 | -1.6 | 0.6 | 2.7881 | 0 | 0 | 0 | 0 | 0
1708 | 2 | 8 | 6 | 4 | -1.6 | 0.6 | 2.8051 | 0 | 0 | 0 | 0 | 0
1709 | 2 | 8 | 6 | 5 | -1.5 | 0.8 | 2.8286 | 0 | 0 | 0 | 0 | 0
1710 | 2 | 8 | 6 | 6 | -0.2 | 0.8 | 2.9803 | 0 | 0 | 0 | 0 | 0
1711 | 2 | 8 | 6 | 7 | 0.7 | 0.4 | 3.3726 | 0 | 0 | 0 | 0 | 0
1712 | 2 | 8 | 6 | 8 | 1.4 | 2.4 | 3.6554 | 44.9375 | 44.9375 | 45.4526 | 45.0171 | 75.2
1713 | 2 | 8 | 6 | 9 | 2.6 | 1.2 | 3.3991 | 148.6269 | 148.6269 | 219.8123 | 183.6145 | 288.8
1714 | 2 | 8 | 6 | 10 | 5.2 | 0.5 | 3.2701 | 147.6703 | 147.6703 | 247.5482 | 236.913 | 298.7
1715 | 2 | 8 | 6 | 11 | 6 | 1.5 | 3.0718 | 122.3103 | 122.3103 | 380.9266 | 497.2978 | 328.8
1716 | 2 | 8 | 6 | 12 | 6.8 | 2.3 | 3.1528 | 160.4513 | 160.4513 | 895.0163 | 1300 | 522.3
1717 | 2 | 8 | 6 | 13 | 7.2 | 3.5 | 3.4023 | 0 | 0 | 0 | 0 | 0
1718 | 2 | 8 | 6 | 14 | 6.8 | 3 | 3.3097 | 0 | 0 | 0 | 0 | 0
1719 | 2 | 8 | 6 | 15 | 6.5 | 3.3 | 3.2724 | 0 | 0 | 0 | 0 | 0
1720 | 2 | 8 | 6 | 16 | 5.8 | 3.1 | 3.4687 | 0 | 0 | 0 | 0 | 0
1721 | 2 | 8 | 6 | 17 | 5.4 | 3.2 | 3.3447 | 0 | 0 | 0 | 0 | 0
1722 | 2 | 8 | 6 | 18 | 4.4 | 0.9 | 3.1977 | 0 | 0 | 0 | 0 | 0
1723 | 2 | 8 | 6 | 19 | 2.6 | 1.3 | 3.3055 | 0 | 0 | 0 | 0 | 0
1724 | 2 | 8 | 6 | 20 | 2.3 | 2.1 | 2.4119 | 0 | 0 | 0 | 0 | 0
1725 | 2 | 8 | 6 | 21 | 1.8 | 1.7 | 2.1947 | 0 | 0 | 0 | 0 | 0
1726 | 2 | 8 | 6 | 22 | 1.1 | 1.4 | 1.9821 | 0 | 0 | 0 | 0 | 0
1727 | 2 | 8 | 6 | 23 | 0.9 | 1.4 | 1.9331 | 0 | 0 | 0 | 0 | 0
1728 | 2 | 8 | 6 | 24 | -0.2 | 1.5 | 1.971 | 0 | 0 | 0 | 0 | 0
1729 | 2 | 8 | 7 | 1 | -0.6 | 0.7 | 1.7781 | 0 | 0 | 0 | 0 | 0
1730 | 2 | 8 | 7 | 2 | -0.3 | 1.5 | 1.7474 | 0 | 0 | 0 | 0 | 0
1731 | 2 | 8 | 7 | 3 | -1.2 | 0.8 | 1.9015 | 0 | 0 | 0 | 0 | 0
1732 | 2 | 8 | 7 | 4 | -1.9 | 1.3 | 1.909 | 0 | 0 | 0 | 0 | 0
1733 | 2 | 8 | 7 | 5 | -2 | 1 | 1.7621 | 0 | 0 | 0 | 0 | 0
1734 | 2 | 8 | 7 | 6 | -1.9 | 0.8 | 1.7934 | 0 | 0 | 0 | 0 | 0
1735 | 2 | 8 | 7 | 7 | -1.6 | 1.1 | 1.9236 | 0 | 0 | 0 | 0 | 0
1736 | 2 | 8 | 7 | 8 | -0.7 | 1.9 | 1.9457 | 35.5857 | 35.5857 | 35.9038 | 35.6354 | 59.5
1737 | 2 | 8 | 7 | 9 | 0.8 | 4 | 2.083 | 73.9755 | 73.9755 | 80.6444 | 77.2801 | 127.2
1738 | 2 | 8 | 7 | 10 | 1.8 | 1.6 | 1.8205 | 105.0625 | 105.0625 | 138.7149 | 135.3839 | 193.8
1739 | 2 | 8 | 7 | 11 | 3.6 | 0.7 | 1.9947 | 135.6552 | 135.6552 | 293.5097 | 366.8275 | 297.3
1740 | 2 | 8 | 7 | 12 | 4.3 | 1.1 | 1.7805 | 69.2904 | 69.2904 | 636.4139 | 1300 | 307.7
1741 | 2 | 8 | 7 | 13 | 4.8 | 1.5 | 1.8169 | 0 | 0 | 0 | 0 | 0
1742 | 2 | 8 | 7 | 14 | 5.2 | 1.4 | 2.0643 | 0 | 0 | 0 | 0 | 0
1743 | 2 | 8 | 7 | 15 | 5 | 1.2 | 1.8149 | 0 | 0 | 0 | 0 | 0
1744 | 2 | 8 | 7 | 16 | 5 | 2 | 2.4775 | 0 | 0 | 0 | 0 | 0
1745 | 2 | 8 | 7 | 17 | 4.1 | 1.1 | 3.4951 | 0 | 0 | 0 | 0 | 0
1746 | 2 | 8 | 7 | 18 | 3.2 | 1.1 | 3.279 | 0 | 0 | 0 | 0 | 0
1747 | 2 | 8 | 7 | 19 | 2.4 | 1.1 | 3.0971 | 0 | 0 | 0 | 0 | 0
1748 | 2 | 8 | 7 | 20 | 2.4 | 1.1 | 3.0971 | 0 | 0 | 0 | 0 | 0
1749 | 2 | 8 | 7 | 21 | 2.4 | 2.4 | 2.0613 | 0 | 0 | 0 | 0 | 0
1750 | 2 | 8 | 7 | 22 | 3.9 | 4.3 | 1.1444 | 0 | 0 | 0 | 0 | 0
1751 | 2 | 8 | 7 | 23 | 4.1 | 4.3 | 1.1607 | 0 | 0 | 0 | 0 | 0
1752 | 2 | 8 | 7 | 24 | 4.3 | 4.3 | 1.1771 | 0 | 0 | 0 | 0 | 0
1753 | 3 | 9 | 1 | 1 | 5.4 | 1.1 | 5.5754 | 0 | 0 | 0 | 0 | 0
1754 | 3 | 9 | 1 | 2 | 5.4 | 1.1 | 5.5754 | 0 | 0 | 0 | 0 | 0
1755 | 3 | 9 | 1 | 3 | 5.4 | 1.1 | 5.5754 | 0 | 0 | 0 | 0 | 0
1756 | 3 | 9 | 1 | 4 | 5.3 | 1.1 | 5.5364 | 0 | 0 | 0 | 0 | 0
1757 | 3 | 9 | 1 | 5 | 5.2 | 1.1 | 5.4977 | 0 | 0 | 0 | 0 | 0
1758 | 3 | 9 | 1 | 6 | 5.2 | 1.1 | 5.4977 | 0 | 0 | 0 | 0 | 0
1759 | 3 | 9 | 1 | 7 | 5.2 | 0.8 | 5.4977 | 0 | 0 | 0 | 0 | 0
1760 | 3 | 9 | 1 | 8 | 5.2 | 0.8 | 5.4977 | 0 | 0 | 0 | 0 | 0
1761 | 3 | 9 | 1 | 9 | 5.6 | 0.5 | 5.5959 | 3.1191 | 3.1191 | 3.1216 | 3.1203 | 5.2
1762 | 3 | 9 | 1 | 10 | 5.6 | 0.6 | 5.5959 | 27.5317 | 27.5317 | 27.7331 | 27.7147 | 46
1763 | 3 | 9 | 1 | 11 | 5.8 | 0.6 | 5.7338 | 30.6353 | 30.6353 | 30.9141 | 31.0478 | 51.2
1764 | 3 | 9 | 1 | 12 | 6 | 1.1 | 5.7846 | 40.6369 | 40.6369 | 54.6539 | 75.3346 | 73
1765 | 3 | 9 | 1 | 13 | 6.2 | 0.9 | 5.7141 | 0 | 0 | 0 | 0 | 0
1766 | 3 | 9 | 1 | 14 | 7.3 | 2 | 5.7744 | 0 | 0 | 0 | 0 | 0
1767 | 3 | 9 | 1 | 15 | 7.8 | 2 | 5.6381 | 0 | 0 | 0 | 0 | 0
1768 | 3 | 9 | 1 | 16 | 7.8 | 1.6 | 5.5704 | 0 | 0 | 0 | 0 | 0
1769 | 3 | 9 | 1 | 17 | 7.5 | 1.3 | 5.5892 | 0 | 0 | 0 | 0 | 0
1770 | 3 | 9 | 1 | 18 | 6.7 | 1 | 5.508 | 0 | 0 | 0 | 0 | 0
1771 | 3 | 9 | 1 | 19 | 5.3 | 1.1 | 5.2516 | 0 | 0 | 0 | 0 | 0
1772 | 3 | 9 | 1 | 20 | 4.8 | 1.1 | 5.2351 | 0 | 0 | 0 | 0 | 0
1773 | 3 | 9 | 1 | 21 | 4.5 | 1.8 | 5.2063 | 0 | 0 | 0 | 0 | 0
1774 | 3 | 9 | 1 | 22 | 4.7 | 1.2 | 5.3076 | 0 | 0 | 0 | 0 | 0
1775 | 3 | 9 | 1 | 23 | 5.3 | 4.6 | 4.4838 | 0 | 0 | 0 | 0 | 0
1776 | 3 | 9 | 1 | 24 | 8.8 | 6.3 | 2.7889 | 0 | 0 | 0 | 0 | 0
1777 | 3 | 9 | 2 | 1 | 9.1 | 5.8 | 2.4067 | 0 | 0 | 0 | 0 | 0
1778 | 3 | 9 | 2 | 2 | 8.5 | 4 | 2.3106 | 0 | 0 | 0 | 0 | 0
1779 | 3 | 9 | 2 | 3 | 8.4 | 6.6 | 2.4346 | 0 | 0 | 0 | 0 | 0
1780 | 3 | 9 | 2 | 4 | 8.6 | 7.8 | 2.5034 | 0 | 0 | 0 | 0 | 0
1781 | 3 | 9 | 2 | 5 | 8.2 | 6.1 | 2.1606 | 0 | 0 | 0 | 0 | 0
1782 | 3 | 9 | 2 | 6 | 8 | 6.6 | 2.0974 | 0 | 0 | 0 | 0 | 0
1783 | 3 | 9 | 2 | 7 | 7.8 | 5.1 | 2.0354 | 0 | 0 | 0 | 0 | 0
1784 | 3 | 9 | 2 | 8 | 8.4 | 3.5 | 1.9113 | 73.1785 | 73.1785 | 78.2705 | 73.9936 | 125.1
1785 | 3 | 9 | 2 | 9 | 11.1 | 4.8 | 2.0416 | 173.9136 | 173.9136 | 278.6933 | 226.7128 | 350.5
1786 | 3 | 9 | 2 | 10 | 11.4 | 5.5 | 2.1254 | 177.8959 | 177.8959 | 539.9241 | 509.7482 | 504.8
1787 | 3 | 9 | 2 | 11 | 12.2 | 4.3 | 2.1063 | 202.7674 | 202.7674 | 709.0176 | 959.4876 | 600.2
1788 | 3 | 9 | 2 | 12 | 12.9 | 3.1 | 2.0173 | 300.6212 | 300.6212 | 656.2548 | 1193.8265 | 640.2
1789 | 3 | 9 | 2 | 13 | 13.8 | 2.1 | 1.6907 | 0 | 0 | 0 | 0 | 0
1790 | 3 | 9 | 2 | 14 | 14.2 | 1.2 | 1.6329 | 0 | 0 | 0 | 0 | 0
1791 | 3 | 9 | 2 | 15 | 13.9 | 3.4 | 1.7519 | 0 | 0 | 0 | 0 | 0
1792 | 3 | 9 | 2 | 16 | 12.2 | 3.5 | 1.7467 | 0 | 0 | 0 | 0 | 0
1793 | 3 | 9 | 2 | 17 | 12.3 | 2.4 | 1.442 | 0 | 0 | 0 | 0 | 0
1794 | 3 | 9 | 2 | 18 | 11.1 | 0.8 | 1.7074 | 0 | 0 | 0 | 0 | 0
1795 | 3 | 9 | 2 | 19 | 9.6 | 3 | 1.6197 | 0 | 0 | 0 | 0 | 0
1796 | 3 | 9 | 2 | 20 | 8.8 | 2.6 | 1.8207 | 0 | 0 | 0 | 0 | 0
1797 | 3 | 9 | 2 | 21 | 7 | 2.4 | 2.1169 | 0 | 0 | 0 | 0 | 0
1798 | 3 | 9 | 2 | 22 | 5.5 | 1.1 | 2.2223 | 0 | 0 | 0 | 0 | 0
1799 | 3 | 9 | 2 | 23 | 4.5 | 2.2 | 2.3388 | 0 | 0 | 0 | 0 | 0
1800 | 3 | 9 | 2 | 24 | 4 | 1 | 2.3866 | 0 | 0 | 0 | 0 | 0
1801 | 3 | 9 | 3 | 1 | 2.6 | 0.8 | 2.4175 | 0 | 0 | 0 | 0 | 0
1802 | 3 | 9 | 3 | 2 | 3 | 0.8 | 2.4874 | 0 | 0 | 0 | 0 | 0
1803 | 3 | 9 | 3 | 3 | 2.6 | 0.7 | 2.4408 | 0 | 0 | 0 | 0 | 0
1804 | 3 | 9 | 3 | 4 | 1.6 | 0.5 | 2.5327 | 0 | 0 | 0 | 0 | 0
1805 | 3 | 9 | 3 | 5 | 1.2 | 0.8 | 2.4607 | 0 | 0 | 0 | 0 | 0
1806 | 3 | 9 | 3 | 6 | 1.1 | 0.6 | 2.5897 | 0 | 0 | 0 | 0 | 0
1807 | 3 | 9 | 3 | 7 | 1.4 | 0.5 | 2.5607 | 0 | 0 | 0 | 0 | 0
1808 | 3 | 9 | 3 | 8 | 2.6 | 0.4 | 2.7911 | 61.2971 | 61.2971 | 63.1194 | 61.5925 | 103.3
1809 | 3 | 9 | 3 | 9 | 4.5 | 0.9 | 2.8995 | 102.4347 | 102.4347 | 122.4626 | 112.6146 | 183
1810 | 3 | 9 | 3 | 10 | 6 | 0.5 | 2.8937 | 168.5705 | 168.5705 | 299.2258 | 289.3983 | 352.5
1811 | 3 | 9 | 3 | 11 | 8.2 | 0.7 | 2.7807 | 136.7148 | 136.7148 | 516.8729 | 710.9731 | 427.3
1812 | 3 | 9 | 3 | 12 | 8.4 | 0.3 | 2.6442 | 74.1562 | 74.1562 | 529.9636 | 1236.0741 | 299.3
1813 | 3 | 9 | 3 | 13 | 9.4 | 0.6 | 2.6429 | 238.6966 | 238.6966 | 418.2614 | 1222.441 | 399.3291
1814 | 3 | 9 | 3 | 14 | 10.3 | 0.6 | 2.7684 | 0 | 0 | 0 | 0 | 0
1815 | 3 | 9 | 3 | 15 | 10.2 | 0.6 | 2.5921 | 0 | 0 | 0 | 0 | 0
1816 | 3 | 9 | 3 | 16 | 9.8 | 0.7 | 3.2535 | 0 | 0 | 0 | 0 | 0
1817 | 3 | 9 | 3 | 17 | 8.4 | 0.3 | 3.5539 | 0 | 0 | 0 | 0 | 0
1818 | 3 | 9 | 3 | 18 | 7.3 | 0.5 | 3.0036 | 0 | 0 | 0 | 0 | 0
1819 | 3 | 9 | 3 | 19 | 5.8 | 0.1 | 3.1757 | 0 | 0 | 0 | 0 | 0
1820 | 3 | 9 | 3 | 20 | 4.9 | 0.3 | 3.3947 | 0 | 0 | 0 | 0 | 0
1821 | 3 | 9 | 3 | 21 | 4.5 | 1.1 | 2.9529 | 0 | 0 | 0 | 0 | 0
1822 | 3 | 9 | 3 | 22 | 3.7 | 0.7 | 3.1952 | 0 | 0 | 0 | 0 | 0
1823 | 3 | 9 | 3 | 23 | 3.5 | 0.6 | 2.9508 | 0 | 0 | 0 | 0 | 0
1824 | 3 | 9 | 3 | 24 | 3 | 0.5 | 2.944 | 0 | 0 | 0 | 0 | 0
1825 | 3 | 9 | 4 | 1 | 2.3 | 1.1 | 2.869 | 0 | 0 | 0 | 0 | 0
1826 | 3 | 9 | 4 | 2 | 2.5 | 1.3 | 2.748 | 0 | 0 | 0 | 0 | 0
1827 | 3 | 9 | 4 | 3 | 1.8 | 1.1 | 2.8121 | 0 | 0 | 0 | 0 | 0
1828 | 3 | 9 | 4 | 4 | 1.8 | 1.1 | 2.7679 | 0 | 0 | 0 | 0 | 0
1829 | 3 | 9 | 4 | 5 | 2 | 1.4 | 2.5618 | 0 | 0 | 0 | 0 | 0
1830 | 3 | 9 | 4 | 6 | 1.9 | 0.9 | 2.699 | 0 | 0 | 0 | 0 | 0
1831 | 3 | 9 | 4 | 7 | 1.4 | 0.9 | 2.6679 | 0 | 0 | 0 | 0 | 0
1832 | 3 | 9 | 4 | 8 | 2.9 | 0.3 | 2.9947 | 80.4195 | 80.4195 | 87.631 | 81.6036 | 138.6
1833 | 3 | 9 | 4 | 9 | 6.3 | 0.6 | 3.4397 | 104.5974 | 104.5974 | 125.4442 | 115.2874 | 187.3
1834 | 3 | 9 | 4 | 10 | 7.3 | 0.5 | 3.3933 | 172.3678 | 172.3678 | 487.8728 | 466.7767 | 475.3
1835 | 3 | 9 | 4 | 11 | 9.2 | 0.5 | 3.4198 | 134.1446 | 134.1446 | 437.1922 | 596.8576 | 388
1836 | 3 | 9 | 4 | 12 | 10.7 | 0.9 | 3.7018 | 298.5516 | 298.5516 | 572.0191 | 1006.3211 | 613.3
1837 | 3 | 9 | 4 | 13 | 13.1 | 1.6 | 3.5259 | 285.1167 | 285.1167 | 459.4957 | 1269.7767 | 480.2363
1838 | 3 | 9 | 4 | 14 | 14.7 | 1 | 3.1702 | 0 | 0 | 0 | 0 | 0
1839 | 3 | 9 | 4 | 15 | 14.9 | 1 | 3.4269 | 0 | 0 | 0 | 0 | 0
1840 | 3 | 9 | 4 | 16 | 13.7 | 3.5 | 3.2689 | 0 | 0 | 0 | 0 | 0
1841 | 3 | 9 | 4 | 17 | 15.5 | 5.9 | 1.4979 | 0 | 0 | 0 | 0 | 0
1842 | 3 | 9 | 4 | 18 | 14.3 | 4.2 | 1.3862 | 0 | 0 | 0 | 0 | 0
1843 | 3 | 9 | 4 | 19 | 13.2 | 3.9 | 1.2903 | 0 | 0 | 0 | 0 | 0
1844 | 3 | 9 | 4 | 20 | 12.6 | 3.9 | 1.1945 | 0 | 0 | 0 | 0 | 0
1845 | 3 | 9 | 4 | 21 | 11.7 | 3.9 | 1.2557 | 0 | 0 | 0 | 0 | 0
1846 | 3 | 9 | 4 | 22 | 10.3 | 4.2 | 1.4207 | 0 | 0 | 0 | 0 | 0
1847 | 3 | 9 | 4 | 23 | 9.6 | 4.6 | 1.4687 | 0 | 0 | 0 | 0 | 0
1848 | 3 | 9 | 4 | 24 | 9.2 | 3.9 | 1.4663 | 0 | 0 | 0 | 0 | 0
1849 | 3 | 9 | 5 | 1 | 8.5 | 2.2 | 1.2933 | 0 | 0 | 0 | 0 | 0
1850 | 3 | 9 | 5 | 2 | 7.5 | 1.2 | 1.3061 | 0 | 0 | 0 | 0 | 0
1851 | 3 | 9 | 5 | 3 | 6.7 | 1.9 | 1.3292 | 0 | 0 | 0 | 0 | 0
1852 | 3 | 9 | 5 | 4 | 5.3 | 0.9 | 1.5156 | 0 | 0 | 0 | 0 | 0
1853 | 3 | 9 | 5 | 5 | 4 | 1.8 | 1.6918 | 0 | 0 | 0 | 0 | 0
1854 | 3 | 9 | 5 | 6 | 3 | 2.2 | 1.8158 | 0 | 0 | 0 | 0 | 0
1855 | 3 | 9 | 5 | 7 | 2 | 1.6 | 1.8692 | 0 | 0 | 0 | 0 | 0
1856 | 3 | 9 | 5 | 8 | 4.2 | 2.8 | 1.8984 | 84.0256 | 84.0256 | 92.3661 | 85.4133 | 145.4
1857 | 3 | 9 | 5 | 9 | 8.7 | 1.8 | 1.6662 | 182.3648 | 182.3648 | 294.549 | 240.4102 | 371.3
1858 | 3 | 9 | 5 | 10 | 10.4 | 0.9 | 2.7471 | 181.5133 | 181.5133 | 538.7818 | 517.9559 | 519.2
1859 | 3 | 9 | 5 | 11 | 11.9 | 1.2 | 2.7268 | 205.1151 | 205.1151 | 699.74 | 968.6334 | 616.5
1860 | 3 | 9 | 5 | 12 | 12.9 | 1.2 | 1.688 | 300.4739 | 300.4739 | 648.3864 | 1215.0029 | 653.8
1861 | 3 | 9 | 5 | 13 | 14.1 | 1.8 | 2.3348 | 284.6096 | 284.6096 | 453.7483 | 1270.1482 | 482.9255
1862 | 3 | 9 | 5 | 14 | 14.4 | 2 | 1.5506 | 0 | 0 | 0 | 0 | 0
1863 | 3 | 9 | 5 | 15 | 13.8 | 1.6 | 1.3917 | 0 | 0 | 0 | 0 | 0
1864 | 3 | 9 | 5 | 16 | 12.6 | 1.3 | 1.3326 | 0 | 0 | 0 | 0 | 0
1865 | 3 | 9 | 5 | 17 | 11.2 | 0.5 | 1.9711 | 0 | 0 | 0 | 0 | 0
1866 | 3 | 9 | 5 | 18 | 9 | 1.7 | 2.1361 | 0 | 0 | 0 | 0 | 0
1867 | 3 | 9 | 5 | 19 | 8.9 | 1.3 | 1.8692 | 0 | 0 | 0 | 0 | 0
1868 | 3 | 9 | 5 | 20 | 6.9 | 0.7 | 1.9764 | 0 | 0 | 0 | 0 | 0
1869 | 3 | 9 | 5 | 21 | 5.5 | 0.8 | 2.7088 | 0 | 0 | 0 | 0 | 0
1870 | 3 | 9 | 5 | 22 | 5.2 | 0.9 | 2.1763 | 0 | 0 | 0 | 0 | 0
1871 | 3 | 9 | 5 | 23 | 4.5 | 0.5 | 2.2054 | 0 | 0 | 0 | 0 | 0
1872 | 3 | 9 | 5 | 24 | 3.8 | 0.7 | 2.4548 | 0 | 0 | 0 | 0 | 0
1873 | 3 | 9 | 6 | 1 | 3 | 0.2 | 2.2714 | 0 | 0 | 0 | 0 | 0
1874 | 3 | 9 | 6 | 2 | 2.6 | 1 | 2.3941 | 0 | 0 | 0 | 0 | 0
1875 | 3 | 9 | 6 | 3 | 2.9 | 0.8 | 2.1123 | 0 | 0 | 0 | 0 | 0
1876 | 3 | 9 | 6 | 4 | 2 | 1.3 | 2.3159 | 0 | 0 | 0 | 0 | 0
1877 | 3 | 9 | 6 | 5 | 1.6 | 0.6 | 2.3589 | 0 | 0 | 0 | 0 | 0
1878 | 3 | 9 | 6 | 6 | 1.4 | 0.7 | 2.4536 | 0 | 0 | 0 | 0 | 0
1879 | 3 | 9 | 6 | 7 | 1.1 | 1.2 | 2.4639 | 0 | 0 | 0 | 0 | 0
1880 | 3 | 9 | 6 | 8 | 1.8 | 0.5 | 2.5473 | 72.824 | 72.824 | 77.3168 | 73.5817 | 124.3
1881 | 3 | 9 | 6 | 9 | 5.6 | 1.2 | 3.074 | 167.9963 | 167.9963 | 252.0199 | 211.87 | 332.5
1882 | 3 | 9 | 6 | 10 | 7.4 | 0.8 | 3.4167 | 170.6077 | 170.6077 | 442.5574 | 429.0967 | 452.2
1883 | 3 | 9 | 6 | 11 | 8.9 | 0.8 | 3.2422 | 199.1377 | 199.1377 | 609.7291 | 840.0234 | 565.2
1884 | 3 | 9 | 6 | 12 | 10.7 | 1.2 | 2.8029 | 298.3131 | 298.3131 | 552.3937 | 976.8785 | 613.3
1885 | 3 | 9 | 6 | 13 | 11.8 | 1.3 | 3.1039 | 285.3444 | 285.3444 | 449.1906 | 1271.7234 | 487.6776
1886 | 3 | 9 | 6 | 14 | 11.9 | 2.1 | 2.8151 | 0 | 0 | 0 | 0 | 0
1887 | 3 | 9 | 6 | 15 | 11.8 | 1.8 | 2.7526 | 0 | 0 | 0 | 0 | 0
1888 | 3 | 9 | 6 | 16 | 11.3 | 1.7 | 2.9174 | 0 | 0 | 0 | 0 | 0
1889 | 3 | 9 | 6 | 17 | 11 | 1.4 | 2.9429 | 0 | 0 | 0 | 0 | 0
1890 | 3 | 9 | 6 | 18 | 9.8 | 1.1 | 3.1765 | 0 | 0 | 0 | 0 | 0
1891 | 3 | 9 | 6 | 19 | 8.7 | 1.4 | 3.127 | 0 | 0 | 0 | 0 | 0
1892 | 3 | 9 | 6 | 20 | 7.1 | 0.1 | 3.443 | 0 | 0 | 0 | 0 | 0
1893 | 3 | 9 | 6 | 21 | 5.3 | 0.1 | 3.4346 | 0 | 0 | 0 | 0 | 0
1894 | 3 | 9 | 6 | 22 | 4.5 | 0.9 | 3.5415 | 0 | 0 | 0 | 0 | 0
1895 | 3 | 9 | 6 | 23 | 4.3 | 0.4 | 3.1753 | 0 | 0 | 0 | 0 | 0
1896 | 3 | 9 | 6 | 24 | 3.5 | 0.9 | 3.0505 | 0 | 0 | 0 | 0 | 0
1897 | 3 | 9 | 7 | 1 | 3.1 | 0.6 | 2.9892 | 0 | 0 | 0 | 0 | 0
1898 | 3 | 9 | 7 | 2 | 2.6 | 1 | 2.978 | 0 | 0 | 0 | 0 | 0
1899 | 3 | 9 | 7 | 3 | 2.4 | 0.2 | 2.9588 | 0 | 0 | 0 | 0 | 0
1900 | 3 | 9 | 7 | 4 | 1.6 | 0.8 | 2.9677 | 0 | 0 | 0 | 0 | 0
1901 | 3 | 9 | 7 | 5 | 1.5 | 0.9 | 2.9896 | 0 | 0 | 0 | 0 | 0
1902 | 3 | 9 | 7 | 6 | 1.4 | 0.7 | 3.011 | 0 | 0 | 0 | 0 | 0
1903 | 3 | 9 | 7 | 7 | 1.2 | 0.9 | 3.0102 | 23.1715 | 23.1915 | 23.2939 | 23.1715 | 38.7
1904 | 3 | 9 | 7 | 8 | 2.8 | 1.3 | 3.1632 | 91.1581 | 91.1581 | 101.8598 | 92.9877 | 159
1905 | 3 | 9 | 7 | 9 | 6.4 | 1 | 3.3414 | 171.1823 | 171.1823 | 257.791 | 216.8278 | 340
1906 | 3 | 9 | 7 | 10 | 8.4 | 0.7 | 3.4488 | 173.4358 | 173.4358 | 455.9136 | 444.4797 | 466.5
1907 | 3 | 9 | 7 | 11 | 9.9 | 0.9 | 3.8959 | 200.3594 | 200.3594 | 610.9881 | 848.5937 | 572.7
1908 | 3 | 9 | 7 | 12 | 11.3 | 1.1 | 3.9812 | 297.7062 | 297.7062 | 534.3058 | 939.9226 | 608.5
1909 | 3 | 9 | 7 | 13 | 11.8 | 1.2 | 3.3676 | 270.0073 | 270.0073 | 428.5112 | 1257.1877 | 465.636
1910 | 3 | 9 | 7 | 14 | 13.8 | 1 | 3.6414 | 0 | 0 | 0 | 0 | 0
1911 | 3 | 9 | 7 | 15 | 13.9 | 0.9 | 3.9179 | 0 | 0 | 0 | 0 | 0
1912 | 3 | 9 | 7 | 16 | 13.2 | 1.3 | 3.9836 | 0 | 0 | 0 | 0 | 0
1913 | 3 | 9 | 7 | 17 | 12.2 | 3 | 4.5892 | 0 | 0 | 0 | 0 | 0
1914 | 3 | 9 | 7 | 18 | 11.3 | 3.5 | 4.4931 | 0 | 0 | 0 | 0 | 0
1915 | 3 | 9 | 7 | 19 | 10.3 | 1.7 | 4.5212 | 0 | 0 | 0 | 0 | 0
1916 | 3 | 9 | 7 | 20 | 8.8 | 1.3 | 4.6983 | 0 | 0 | 0 | 0 | 0
1917 | 3 | 9 | 7 | 21 | 7.6 | 0.7 | 4.4941 | 0 | 0 | 0 | 0 | 0
1918 | 3 | 9 | 7 | 22 | 6.2 | 0.6 | 4.5326 | 0 | 0 | 0 | 0 | 0
1919 | 3 | 9 | 7 | 23 | 5.7 | 0.8 | 4.4942 | 0 | 0 | 0 | 0 | 0
1920 | 3 | 9 | 7 | 24 | 4.9 | 0.4 | 4.0561 | 0 | 0 | 0 | 0 | 0
1921 | 3 | 10 | 1 | 1 | 4 | 0.3 | 4.0138 | 0 | 0 | 0 | 0 | 0
1922 | 3 | 10 | 1 | 2 | 3.7 | 0.7 | 3.9294 | 0 | 0 | 0 | 0 | 0
1923 | 3 | 10 | 1 | 3 | 3.7 | 0.5 | 3.8027 | 0 | 0 | 0 | 0 | 0
1924 | 3 | 10 | 1 | 4 | 2.9 | 0.6 | 3.6641 | 0 | 0 | 0 | 0 | 0
1925 | 3 | 10 | 1 | 5 | 2.2 | 0.7 | 3.5989 | 0 | 0 | 0 | 0 | 0
1926 | 3 | 10 | 1 | 6 | 2.3 | 0.9 | 3.579 | 0 | 0 | 0 | 0 | 0
1927 | 3 | 10 | 1 | 7 | 2.2 | 0.7 | 3.5989 | 22.3349 | 22.3532 | 22.4471 | 22.3349 | 37.3
1928 | 3 | 10 | 1 | 8 | 4 | 0.6 | 3.8843 | 94.7365 | 94.7365 | 106.6859 | 96.8082 | 165.9
1929 | 3 | 10 | 1 | 9 | 8.1 | 0.6 | 4.1691 | 170.3517 | 170.3517 | 253.3751 | 214.5224 | 337.3
1930 | 3 | 10 | 1 | 10 | 9.3 | 0.7 | 4.2258 | 178.509 | 178.509 | 492.4291 | 482.6257 | 498.2
1931 | 3 | 10 | 1 | 11 | 11.2 | 1.1 | 4.0818 | 201.7692 | 201.7692 | 615.0598 | 861.7553 | 582.2
1932 | 3 | 10 | 1 | 12 | 12.8 | 0.6 | 4.1624 | 297.815 | 297.815 | 529.7074 | 937.7833 | 610.7
1933 | 3 | 10 | 1 | 13 | 15.2 | 0.9 | 4.2636 | 285.7797 | 285.7797 | 438.8938 | 1273.7214 | 495.4356
1934 | 3 | 10 | 1 | 14 | 16.6 | 1 | 4.3046 | 0 | 0 | 0 | 0 | 0
1935 | 3 | 10 | 1 | 15 | 17.4 | 0.8 | 4.1501 | 0 | 0 | 0 | 0 | 0
1936 | 3 | 10 | 1 | 16 | 16.6 | 0.2 | 4.2444 | 0 | 0 | 0 | 0 | 0
1937 | 3 | 10 | 1 | 17 | 15.8 | 0.2 | 4.4321 | 0 | 0 | 0 | 0 | 0
1938 | 3 | 10 | 1 | 18 | 13.2 | 0.1 | 4.8058 | 0 | 0 | 0 | 0 | 0
1939 | 3 | 10 | 1 | 19 | 11.2 | 0.5 | 4.6753 | 0 | 0 | 0 | 0 | 0
1940 | 3 | 10 | 1 | 20 | 9.8 | 0.5 | 4.6031 | 0 | 0 | 0 | 0 | 0
1941 | 3 | 10 | 1 | 21 | 8.6 | 0.6 | 4.7773 | 0 | 0 | 0 | 0 | 0
1942 | 3 | 10 | 1 | 22 | 8.4 | 0.6 | 4.6069 | 0 | 0 | 0 | 0 | 0
1943 | 3 | 10 | 1 | 23 | 7.7 | 0.7 | 4.8269 | 0 | 0 | 0 | 0 | 0
1944 | 3 | 10 | 1 | 24 | 7.1 | 0.8 | 4.7279 | 0 | 0 | 0 | 0 | 0
1945 | 3 | 10 | 2 | 1 | 6.8 | 0.6 | 4.6308 | 0 | 0 | 0 | 0 | 0
1946 | 3 | 10 | 2 | 2 | 6.2 | 1 | 4.6234 | 0 | 0 | 0 | 0 | 0
1947 | 3 | 10 | 2 | 3 | 6.3 | 1 | 4.5643 | 0 | 0 | 0 | 0 | 0
1948 | 3 | 10 | 2 | 4 | 6.6 | 1 | 5.0337 | 0 | 0 | 0 | 0 | 0
1949 | 3 | 10 | 2 | 5 | 6.1 | 0.7 | 5.1324 | 0 | 0 | 0 | 0 | 0
1950 | 3 | 10 | 2 | 6 | 5.6 | 0.8 | 4.9853 | 0 | 0 | 0 | 0 | 0
1951 | 3 | 10 | 2 | 7 | 5.5 | 0.8 | 4.9794 | 24.0676 | 24.0885 | 24.1961 | 24.0676 | 40.2
1952 | 3 | 10 | 2 | 8 | 7 | 0.5 | 5.2392 | 98.238 | 98.238 | 111.4396 | 100.5596 | 172.7
1953 | 3 | 10 | 2 | 9 | 10.7 | 0.6 | 5.4253 | 176.7833 | 176.7833 | 267.5408 | 225.5336 | 353.3
1954 | 3 | 10 | 2 | 10 | 12.7 | 0.8 | 5.4474 | 175.6339 | 175.6339 | 451.1823 | 445.189 | 472
1955 | 3 | 10 | 2 | 11 | 13.9 | 0.7 | 5.4887 | 201.8376 | 201.8376 | 604.7073 | 852.7532 | 581.7
1956 | 3 | 10 | 2 | 12 | 16.6 | 0.7 | 5.5713 | 299.3405 | 299.3405 | 560.6447 | 1032.8113 | 632.7
1957 | 3 | 10 | 2 | 13 | 19.1 | 0.5 | 5.4687 | 286.519 | 286.519 | 434.1984 | 1275.181 | 500.1714
1958 | 3 | 10 | 2 | 14 | 22.4 | 1 | 5.4987 | 0 | 0 | 0 | 0 | 0
1959 | 3 | 10 | 2 | 15 | 21.2 | 1.1 | 5.5093 | 0 | 0 | 0 | 0 | 0
1960 | 3 | 10 | 2 | 16 | 19.6 | 1.3 | 5.5702 | 0 | 0 | 0 | 0 | 0
1961 | 3 | 10 | 2 | 17 | 20.1 | 1.4 | 5.5213 | 0 | 0 | 0 | 0 | 0
1962 | 3 | 10 | 2 | 18 | 18.6 | 1.6 | 5.5732 | 0 | 0 | 0 | 0 | 0
1963 | 3 | 10 | 2 | 19 | 16.5 | 0.6 | 5.7159 | 0 | 0 | 0 | 0 | 0
1964 | 3 | 10 | 2 | 20 | 14.8 | 1.4 | 5.6055 | 0 | 0 | 0 | 0 | 0
1965 | 3 | 10 | 2 | 21 | 14.2 | 1.5 | 6.0124 | 0 | 0 | 0 | 0 | 0
1966 | 3 | 10 | 2 | 22 | 13.1 | 2 | 5.8828 | 0 | 0 | 0 | 0 | 0
1967 | 3 | 10 | 2 | 23 | 11.8 | 1 | 5.9285 | 0 | 0 | 0 | 0 | 0
1968 | 3 | 10 | 2 | 24 | 10.4 | 0.3 | 5.7607 | 0 | 0 | 0 | 0 | 0
1969 | 3 | 10 | 3 | 1 | 9.4 | 0.6 | 5.7989 | 0 | 0 | 0 | 0 | 0
1970 | 3 | 10 | 3 | 2 | 8.6 | 0.8 | 5.7058 | 0 | 0 | 0 | 0 | 0
1971 | 3 | 10 | 3 | 3 | 7.8 | 0.4 | 5.5366 | 0 | 0 | 0 | 0 | 0
1972 | 3 | 10 | 3 | 4 | 7.5 | 0.6 | 5.3902 | 0 | 0 | 0 | 0 | 0
1973 | 3 | 10 | 3 | 5 | 7.5 | 0.9 | 5.1913 | 0 | 0 | 0 | 0 | 0
1974 | 3 | 10 | 3 | 6 | 7.3 | 1.3 | 5.3163 | 0 | 0 | 0 | 0 | 0
1975 | 3 | 10 | 3 | 7 | 7.2 | 0.7 | 5.2797 | 33.9157 | 33.9566 | 34.1679 | 33.9157 | 56.7
1976 | 3 | 10 | 3 | 8 | 9.7 | 1 | 5.5715 | 101.7649 | 101.7649 | 116.2651 | 104.3519 | 179.6
1977 | 3 | 10 | 3 | 9 | 11.6 | 0.9 | 5.5876 | 187.016 | 187.016 | 293.2963 | 244.6619 | 380.5
1978 | 3 | 10 | 3 | 10 | 14.2 | 1.1 | 5.3904 | 180.8057 | 180.8057 | 487.6176 | 483.9243 | 504.5
1979 | 3 | 10 | 3 | 11 | 17.6 | 0.8 | 4.9093 | 204.0517 | 204.0517 | 619.911 | 883.9934 | 599.2
1980 | 3 | 10 | 3 | 12 | 20.6 | 0.9 | 4.9203 | 299.3615 | 299.3615 | 557.729 | 1037.2698 | 636.3
1981 | 3 | 10 | 3 | 13 | 22.5 | 0.7 | 4.6616 | 285.8261 | 285.8261 | 428.0284 | 1275.1668 | 502.5113
1982 | 3 | 10 | 3 | 14 | 24.1 | 1.9 | 4.3718 | 0 | 0 | 0 | 0 | 0
1983 | 3 | 10 | 3 | 15 | 24.5 | 2.4 | 4.2826 | 0 | 0 | 0 | 0 | 0
1984 | 3 | 10 | 3 | 16 | 22.1 | 4.2 | 4.4638 | 0 | 0 | 0 | 0 | 0
1985 | 3 | 10 | 3 | 17 | 21.1 | 3.6 | 4.2768 | 0 | 0 | 0 | 0 | 0
1986 | 3 | 10 | 3 | 18 | 19.8 | 2.5 | 4.3863 | 0 | 0 | 0 | 0 | 0
1987 | 3 | 10 | 3 | 19 | 17.9 | 1.8 | 4.4802 | 0 | 0 | 0 | 0 | 0
1988 | 3 | 10 | 3 | 20 | 15.3 | 1.4 | 4.7348 | 0 | 0 | 0 | 0 | 0
1989 | 3 | 10 | 3 | 21 | 15.3 | 1.7 | 4.6239 | 0 | 0 | 0 | 0 | 0
1990 | 3 | 10 | 3 | 22 | 14.3 | 1.6 | 4.6968 | 0 | 0 | 0 | 0 | 0
1991 | 3 | 10 | 3 | 23 | 13.7 | 2.5 | 4.6161 | 0 | 0 | 0 | 0 | 0
1992 | 3 | 10 | 3 | 24 | 12.8 | 1.7 | 5.2944 | 0 | 0 | 0 | 0 | 0
1993 | 3 | 10 | 4 | 1 | 11.6 | 1.3 | 5.8061 | 0 | 0 | 0 | 0 | 0
1994 | 3 | 10 | 4 | 2 | 10.4 | 1 | 5.8818 | 0 | 0 | 0 | 0 | 0
1995 | 3 | 10 | 4 | 3 | 9.8 | 0.7 | 5.8421 | 0 | 0 | 0 | 0 | 0
1996 | 3 | 10 | 4 | 4 | 9.4 | 1.4 | 5.7989 | 0 | 0 | 0 | 0 | 0
1997 | 3 | 10 | 4 | 5 | 9.4 | 0.9 | 5.9123 | 0 | 0 | 0 | 0 | 0
1998 | 3 | 10 | 4 | 6 | 8.4 | 0.4 | 5.7341 | 0 | 0 | 0 | 0 | 0
1999 | 3 | 10 | 4 | 7 | 7.5 | 0.3 | 5.8215 | 17.6717 | 17.6826 | 17.7391 | 17.6717 | 29.5
2000 | 3 | 10 | 4 | 8 | 8.1 | 0.5 | 6.1016 | 82.6477 | 82.6477 | 89.4502 | 83.8792 | 142.5
2001 | 3 | 10 | 4 | 9 | 9.9 | 0.7 | 6.0771 | 155.8023 | 155.8023 | 214.4217 | 187.912 | 300.2
2002 | 3 | 10 | 4 | 10 | 11.8 | 1 | 5.8841 | 172.3078 | 172.3078 | 403.2319 | 402.7494 | 442.8
2003 | 3 | 10 | 4 | 11 | 13.8 | 1 | 6.059 | 168.444 | 168.444 | 582.4331 | 853.5593 | 544.7
2004 | 3 | 10 | 4 | 12 | 15.8 | 0.6 | 6.5567 | 292.9984 | 292.9984 | 455.4514 | 765.2645 | 578
2005 | 3 | 10 | 4 | 13 | 17.4 | 0.8 | 6.5648 | 284.3943 | 284.3943 | 421.0794 | 1274.371 | 503.6102
2006 | 3 | 10 | 4 | 14 | 18.4 | 0.9 | 6.4525 | 0 | 0 | 0 | 0 | 0
2007 | 3 | 10 | 4 | 15 | 19.2 | 0.9 | 6.5727 | 0 | 0 | 0 | 0 | 0
2008 | 3 | 10 | 4 | 16 | 17.9 | 0.8 | 6.4483 | 0 | 0 | 0 | 0 | 0
2009 | 3 | 10 | 4 | 17 | 16.8 | 2 | 6.6859 | 0 | 0 | 0 | 0 | 0
2010 | 3 | 10 | 4 | 18 | 15 | 1.2 | 6.5534 | 0 | 0 | 0 | 0 | 0
2011 | 3 | 10 | 4 | 19 | 14 | 1.4 | 6.4979 | 0 | 0 | 0 | 0 | 0
2012 | 3 | 10 | 4 | 20 | 12.9 | 0.8 | 6.3778 | 0 | 0 | 0 | 0 | 0
2013 | 3 | 10 | 4 | 21 | 12.3 | 1 | 6.2208 | 0 | 0 | 0 | 0 | 0
2014 | 3 | 10 | 4 | 22 | 11.2 | 0.7 | 6.2068 | 0 | 0 | 0 | 0 | 0
2015 | 3 | 10 | 4 | 23 | 10.1 | 1.2 | 6.1599 | 0 | 0 | 0 | 0 | 0
2016 | 3 | 10 | 4 | 24 | 9.4 | 1 | 6.0256 | 0 | 0 | 0 | 0 | 0
2017 | 3 | 10 | 5 | 1 | 8.5 | 1 | 5.9156 | 0 | 0 | 0 | 0 | 0
2018 | 3 | 10 | 5 | 2 | 7.7 | 1.1 | 5.8686 | 0 | 0 | 0 | 0 | 0
2019 | 3 | 10 | 5 | 3 | 6.9 | 0.5 | 5.6167 | 0 | 0 | 0 | 0 | 0
2020 | 3 | 10 | 5 | 4 | 6.5 | 0.6 | 5.7727 | 0 | 0 | 0 | 0 | 0
2021 | 3 | 10 | 5 | 5 | 5.8 | 0.1 | 5.5567 | 0 | 0 | 0 | 0 | 0
2022 | 3 | 10 | 5 | 6 | 5.2 | 0.1 | 5.3562 | 0 | 0 | 0 | 0 | 0
2023 | 3 | 10 | 5 | 7 | 5.5 | 1.2 | 5.5568 | 20.7809 | 20.7957 | 20.8728 | 20.7809 | 34.7
2024 | 3 | 10 | 5 | 8 | 6.5 | 2 | 6.0207 | 92.9711 | 92.9711 | 103.198 | 94.8503 | 162.2
2025 | 3 | 10 | 5 | 9 | 7.4 | 2.9 | 6.1113 | 92.1248 | 92.1248 | 103.1785 | 98.2404 | 161.3
2026 | 3 | 10 | 5 | 10 | 8.2 | 1.3 | 6.1785 | 71.3191 | 71.3191 | 76.9103 | 76.9556 | 122.7
2027 | 3 | 10 | 5 | 11 | 9 | 1.7 | 6.2684 | 76.281 | 76.281 | 90.1744 | 99.5574 | 136.2
2028 | 3 | 10 | 5 | 12 | 9.7 | 2.1 | 6.3425 | 79.1358 | 79.1358 | 134.4032 | 242.7395 | 162.7
2029 | 3 | 10 | 5 | 13 | 10.4 | 0.9 | 6.3264 | 49.1229 | 49.1229 | 499.2815 | 1300 | 169.7798
2030 | 3 | 10 | 5 | 14 | 12.4 | 0.9 | 6.3546 | 0 | 0 | 0 | 0 | 0
2031 | 3 | 10 | 5 | 15 | 13.1 | 1.1 | 6.2209 | 0 | 0 | 0 | 0 | 0
2032 | 3 | 10 | 5 | 16 | 12.8 | 0.9 | 6.1461 | 0 | 0 | 0 | 0 | 0
2033 | 3 | 10 | 5 | 17 | 11.7 | 0.7 | 6.0653 | 0 | 0 | 0 | 0 | 0
2034 | 3 | 10 | 5 | 18 | 11.1 | 0.1 | 6.0806 | 0 | 0 | 0 | 0 | 0
2035 | 3 | 10 | 5 | 19 | 10.1 | 0.1 | 6.0807 | 0 | 0 | 0 | 0 | 0
2036 | 3 | 10 | 5 | 20 | 9.2 | 0.2 | 5.9815 | 0 | 0 | 0 | 0 | 0
2037 | 3 | 10 | 5 | 21 | 8.8 | 1 | 6.0019 | 0 | 0 | 0 | 0 | 0
2038 | 3 | 10 | 5 | 22 | 8.6 | 0.5 | 5.9204 | 0 | 0 | 0 | 0 | 0
2039 | 3 | 10 | 5 | 23 | 7.5 | 0.3 | 5.6887 | 0 | 0 | 0 | 0 | 0
2040 | 3 | 10 | 5 | 24 | 6.7 | 0.9 | 5.351 | 0 | 0 | 0 | 0 | 0
2041 | 3 | 10 | 6 | 1 | 6.5 | 0.7 | 5.0607 | 0 | 0 | 0 | 0 | 0
2042 | 3 | 10 | 6 | 2 | 6 | 0.4 | 4.7384 | 0 | 0 | 0 | 0 | 0
2043 | 3 | 10 | 6 | 3 | 5.4 | 1 | 4.6583 | 0 | 0 | 0 | 0 | 0
2044 | 3 | 10 | 6 | 4 | 5.2 | 0.3 | 4.5935 | 0 | 0 | 0 | 0 | 0
2045 | 3 | 10 | 6 | 5 | 4.9 | 0.6 | 4.4977 | 0 | 0 | 0 | 0 | 0
2046 | 3 | 10 | 6 | 6 | 4.8 | 0.1 | 4.4388 | 0 | 0 | 0 | 0 | 0
2047 | 3 | 10 | 6 | 7 | 4.6 | 0.8 | 4.3767 | 28.4267 | 28.454 | 28.5967 | 28.4267 | 47.5
2048 | 3 | 10 | 6 | 8 | 6.4 | 0.6 | 4.8108 | 108.0973 | 108.0973 | 124.5671 | 111.1692 | 192
2049 | 3 | 10 | 6 | 9 | 10.2 | 0.3 | 4.9276 | 181.9382 | 181.9382 | 271.4843 | 231.9841 | 364.5
2050 | 3 | 10 | 6 | 10 | 12.1 | 0.8 | 4.8291 | 182.824 | 182.824 | 468.6127 | 473.9073 | 504.2
2051 | 3 | 10 | 6 | 11 | 14 | 0.8 | 5.167 | 203.1513 | 203.1513 | 578.5005 | 839.89 | 589.2
2052 | 3 | 10 | 6 | 12 | 15.1 | 0.6 | 4.8929 | 297.5669 | 297.5669 | 497.2163 | 899.6144 | 614.7
2053 | 3 | 10 | 6 | 13 | 16.5 | 1.7 | 5.1156 | 287.3514 | 287.3514 | 412.8927 | 1278.4692 | 515.4787
2054 | 3 | 10 | 6 | 14 | 17 | 2.6 | 4.9725 | 0 | 0 | 0 | 0 | 0
2055 | 3 | 10 | 6 | 15 | 17 | 2.6 | 4.7251 | 0 | 0 | 0 | 0 | 0
2056 | 3 | 10 | 6 | 16 | 16.5 | 2.3 | 4.6362 | 0 | 0 | 0 | 0 | 0
2057 | 3 | 10 | 6 | 17 | 16.1 | 2.4 | 4.6353 | 0 | 0 | 0 | 0 | 0
2058 | 3 | 10 | 6 | 18 | 15.1 | 2.5 | 4.8929 | 0 | 0 | 0 | 0 | 0
2059 | 3 | 10 | 6 | 19 | 13.9 | 1.8 | 5.0319 | 0 | 0 | 0 | 0 | 0
2060 | 3 | 10 | 6 | 20 | 12.5 | 1 | 5.0978 | 0 | 0 | 0 | 0 | 0
2061 | 3 | 10 | 6 | 21 | 10.5 | 0.3 | 5.1905 | 0 | 0 | 0 | 0 | 0
2062 | 3 | 10 | 6 | 22 | 9.1 | 0.2 | 5.0905 | 0 | 0 | 0 | 0 | 0
2063 | 3 | 10 | 6 | 23 | 8.5 | 0.4 | 5.1346 | 0 | 0 | 0 | 0 | 0
2064 | 3 | 10 | 6 | 24 | 8 | 0.1 | 5.2016 | 0 | 0 | 0 | 0 | 0
2065 | 3 | 10 | 7 | 1 | 7.7 | 0.2 | 5.2633 | 0 | 0 | 0 | 0 | 0
2066 | 3 | 10 | 7 | 2 | 7.3 | 0.9 | 4.8589 | 0 | 0 | 0 | 0 | 0
2067 | 3 | 10 | 7 | 3 | 6.4 | 0.3 | 4.8415 | 0 | 0 | 0 | 0 | 0
2068 | 3 | 10 | 7 | 4 | 6.2 | 0.4 | 4.8957 | 0 | 0 | 0 | 0 | 0
2069 | 3 | 10 | 7 | 5 | 6.4 | 1.3 | 4.8415 | 0 | 0 | 0 | 0 | 0
2070 | 3 | 10 | 7 | 6 | 6 | 0.8 | 4.8279 | 0 | 0 | 0 | 0 | 0
2071 | 3 | 10 | 7 | 7 | 6.5 | 0.6 | 4.8443 | 27.0536 | 27.0779 | 27.2054 | 27.0536 | 45.2
2072 | 3 | 10 | 7 | 8 | 8.6 | 0.5 | 5.0627 | 115.6713 | 115.6713 | 135.5834 | 119.442 | 207.3
2073 | 3 | 10 | 7 | 9 | 10.6 | 0.7 | 5.4298 | 161.8669 | 161.8669 | 222.7539 | 196.2457 | 313.7
2074 | 3 | 10 | 7 | 10 | 12 | 1.3 | 5.021 | 182.3995 | 182.3995 | 453.3559 | 461.2676 | 496.5
2075 | 3 | 10 | 7 | 11 | 13.2 | 1 | 5.0481 | 200.9512 | 200.9512 | 547.4934 | 796.316 | 571.7
2076 | 3 | 10 | 7 | 12 | 14.9 | 0.6 | 5.2086 | 296.2919 | 296.2919 | 473.6042 | 841.1933 | 603.3
2077 | 3 | 10 | 7 | 13 | 17.1 | 0.8 | 5.1913 | 287.9384 | 287.9384 | 407.8583 | 1279.5601 | 519.9112
2078 | 3 | 10 | 7 | 14 | 18.6 | 1.2 | 5.299 | 0 | 0 | 0 | 0 | 0
2079 | 3 | 10 | 7 | 15 | 17.9 | 2 | 5.2659 | 0 | 0 | 0 | 0 | 0
2080 | 3 | 10 | 7 | 16 | 17 | 2.1 | 5.2821 | 0 | 0 | 0 | 0 | 0
2081 | 3 | 10 | 7 | 17 | 16.7 | 1.6 | 5.4247 | 0 | 0 | 0 | 0 | 0
2082 | 3 | 10 | 7 | 18 | 15.4 | 1 | 5.3804 | 0 | 0 | 0 | 0 | 0
2083 | 3 | 10 | 7 | 19 | 14.2 | 1.2 | 5.4422 | 0 | 0 | 0 | 0 | 0
2084 | 3 | 10 | 7 | 20 | 12.6 | 0.7 | 5.5514 | 0 | 0 | 0 | 0 | 0
2085 | 3 | 10 | 7 | 21 | 11.7 | 0.5 | 5.537 | 0 | 0 | 0 | 0 | 0
2086 | 3 | 10 | 7 | 22 | 11.3 | 0.7 | 5.6909 | 0 | 0 | 0 | 0 | 0
2087 | 3 | 10 | 7 | 23 | 10.6 | 0.9 | 5.7979 | 0 | 0 | 0 | 0 | 0
2088 | 3 | 10 | 7 | 24 | 10.8 | 0.9 | 5.4619 | 0 | 0 | 0 | 0 | 0
2089 | 3 | 11 | 1 | 1 | 10.3 | 0.9 | 5.4013 | 0 | 0 | 0 | 0 | 0
2090 | 3 | 11 | 1 | 2 | 9.3 | 0.7 | 5.3849 | 0 | 0 | 0 | 0 | 0
2091 | 3 | 11 | 1 | 3 | 8.4 | 0.6 | 5.4872 | 0 | 0 | 0 | 0 | 0
2092 | 3 | 11 | 1 | 4 | 7.3 | 0.3 | 5.6107 | 0 | 0 | 0 | 0 | 0
2093 | 3 | 11 | 1 | 5 | 6.8 | 0.3 | 5.6095 | 0 | 0 | 0 | 0 | 0
2094 | 3 | 11 | 1 | 6 | 6.5 | 0.8 | 5.4629 | 0 | 0 | 0 | 0 | 0
2095 | 3 | 11 | 1 | 7 | 6.7 | 0.5 | 5.4138 | 37.3729 | 37.4186 | 37.6594 | 37.3729 | 62.5
2096 | 3 | 11 | 1 | 8 | 8.2 | 0.6 | 5.7256 | 118.2525 | 118.2525 | 139.1016 | 122.2615 | 212.5
2097 | 3 | 11 | 1 | 9 | 11.1 | 0.7 | 5.8266 | 190.1101 | 190.1101 | 288.6082 | 246.3038 | 385.7
2098 | 3 | 11 | 1 | 10 | 12.8 | 1.1 | 5.72 | 188.2875 | 188.2875 | 499.9912 | 512.4964 | 539.2
2099 | 3 | 11 | 1 | 11 | 15 | 3.3 | 4.6436 | 274.433 | 274.433 | 553.4702 | 760.028 | 652.5
2100 | 3 | 11 | 1 | 12 | 15.6 | 5.4 | 3.3039 | 294.901 | 294.901 | 590.9718 | 1222.5265 | 681.2618
2101 | 3 | 11 | 1 | 13 | 17.2 | 6.7 | 2.5392 | 280.4093 | 280.4093 | 394.6784 | 1272.4895 | 510.8058
2102 | 3 | 11 | 1 | 14 | 16.5 | 7 | 2.4878 | 0 | 0 | 0 | 0 | 0
2103 | 3 | 11 | 1 | 15 | 16.6 | 6.6 | 2.2645 | 0 | 0 | 0 | 0 | 0
2104 | 3 | 11 | 1 | 16 | 16.6 | 6.4 | 2.0253 | 0 | 0 | 0 | 0 | 0
2105 | 3 | 11 | 1 | 17 | 14.6 | 7.1 | 2.5699 | 0 | 0 | 0 | 0 | 0
2106 | 3 | 11 | 1 | 18 | 13.6 | 7.2 | 2.4078 | 0 | 0 | 0 | 0 | 0
2107 | 3 | 11 | 1 | 19 | 12.9 | 7.3 | 2.1586 | 0 | 0 | 0 | 0 | 0
2108 | 3 | 11 | 1 | 20 | 12.1 | 8.1 | 2.2264 | 0 | 0 | 0 | 0 | 0
2109 | 3 | 11 | 1 | 21 | 11.8 | 8.2 | 1.8761 | 0 | 0 | 0 | 0 | 0
2110 | 3 | 11 | 1 | 22 | 11.4 | 5.1 | 1.614 | 0 | 0 | 0 | 0 | 0
2111 | 3 | 11 | 1 | 23 | 10.8 | 2.8 | 1.5917 | 0 | 0 | 0 | 0 | 0
2112 | 3 | 11 | 1 | 24 | 10.2 | 2.4 | 1.6077 | 0 | 0 | 0 | 0 | 0
2113 | 3 | 11 | 2 | 1 | 8.7 | 3.4 | 1.8795 | 0 | 0 | 0 | 0 | 0
2114 | 3 | 11 | 2 | 2 | 8.1 | 1.9 | 1.9068 | 0 | 0 | 0 | 0 | 0
2115 | 3 | 11 | 2 | 3 | 6.8 | 1.9 | 2.0566 | 0 | 0 | 0 | 0 | 0
2116 | 3 | 11 | 2 | 4 | 5.8 | 1.6 | 2.1233 | 0 | 0 | 0 | 0 | 0
2117 | 3 | 11 | 2 | 5 | 4.5 | 1 | 2.2587 | 0 | 0 | 0 | 0 | 0
2118 | 3 | 11 | 2 | 6 | 3.8 | 0.7 | 2.4039 | 0 | 0 | 0 | 0 | 0
2119 | 3 | 11 | 2 | 7 | 3.9 | 1.4 | 2.7281 | 48.2675 | 48.3425 | 48.7398 | 48.2675 | 80.8
2120 | 3 | 11 | 2 | 8 | 7.2 | 1.7 | 2.9508 | 122.5024 | 122.5024 | 145.2175 | 126.9381 | 221.2
2121 | 3 | 11 | 2 | 9 | 10.1 | 0.8 | 3.4377 | 182.1023 | 182.1023 | 358.869 | 284.0089 | 435.3
2122 | 3 | 11 | 2 | 10 | 11.9 | 1.1 | 3.5229 | 192.7534 | 192.7534 | 531.6956 | 549.0795 | 570.7
2123 | 3 | 11 | 2 | 11 | 12.9 | 1.2 | 3.0073 | 272.6417 | 272.6417 | 561.771 | 782.4099 | 661.3
2124 | 3 | 11 | 2 | 12 | 14.4 | 1.1 | 2.9008 | 296.0943 | 296.0943 | 586.5944 | 1224.4351 | 686.7683
2125 | 3 | 11 | 2 | 13 | 16.6 | 1.7 | 3.0429 | 281.6685 | 281.6685 | 390.2601 | 1274.1613 | 516.3362
2126 | 3 | 11 | 2 | 14 | 18.5 | 2.5 | 3.1623 | 0 | 0 | 0 | 0 | 0
2127 | 3 | 11 | 2 | 15 | 20.4 | 1.8 | 3.1044 | 0 | 0 | 0 | 0 | 0
2128 | 3 | 11 | 2 | 16 | 20 | 1.6 | 2.8056 | 0 | 0 | 0 | 0 | 0
2129 | 3 | 11 | 2 | 17 | 19.6 | 1.8 | 2.5196 | 0 | 0 | 0 | 0 | 0
2130 | 3 | 11 | 2 | 18 | 17.6 | 1.9 | 2.7959 | 0 | 0 | 0 | 0 | 0
2131 | 3 | 11 | 2 | 19 | 15.7 | 3.2 | 3.0421 | 0 | 0 | 0 | 0 | 0
2132 | 3 | 11 | 2 | 20 | 15 | 4.6 | 2.9618 | 0 | 0 | 0 | 0 | 0
2133 | 3 | 11 | 2 | 21 | 14.6 | 3.5 | 2.9387 | 0 | 0 | 0 | 0 | 0
2134 | 3 | 11 | 2 | 22 | 13.8 | 1.6 | 2.8396 | 0 | 0 | 0 | 0 | 0
2135 | 3 | 11 | 2 | 23 | 11.7 | 1 | 3.0834 | 0 | 0 | 0 | 0 | 0
2136 | 3 | 11 | 2 | 24 | 10.2 | 1.3 | 3.2237 | 0 | 0 | 0 | 0 | 0
2137 | 3 | 11 | 3 | 1 | 10.2 | 1.9 | 3.1842 | 0 | 0 | 0 | 0 | 0
2138 | 3 | 11 | 3 | 2 | 9.5 | 1.2 | 3.1505 | 0 | 0 | 0 | 0 | 0
2139 | 3 | 11 | 3 | 3 | 9.3 | 1.6 | 3.257 | 0 | 0 | 0 | 0 | 0
2140 | 3 | 11 | 3 | 4 | 8.5 | 0.9 | 3.2256 | 0 | 0 | 0 | 0 | 0
2141 | 3 | 11 | 3 | 5 | 8.6 | 1.6 | 3.5317 | 0 | 0 | 0 | 0 | 0
2142 | 3 | 11 | 3 | 6 | 8.2 | 1.7 | 3.6094 | 0 | 0 | 0 | 0 | 0
2143 | 3 | 11 | 3 | 7 | 7.2 | 0.7 | 3.7575 | 28.0087 | 28.0334 | 28.165 | 28.0087 | 46.8
2144 | 3 | 11 | 3 | 8 | 8.2 | 0.7 | 3.99 | 108.3696 | 108.3696 | 123.6059 | 111.3915 | 192.2
2145 | 3 | 11 | 3 | 9 | 10.2 | 0.8 | 4.3719 | 124.6451 | 124.6451 | 150.4836 | 139.6993 | 227.3
2146 | 3 | 11 | 3 | 10 | 10.4 | 1.5 | 4.19 | 145.8368 | 145.8368 | 199.1556 | 202.4992 | 283
2147 | 3 | 11 | 3 | 11 | 11.2 | 0.8 | 4.1241 | 159.9253 | 159.9253 | 279.0865 | 372.8213 | 346.5
2148 | 3 | 11 | 3 | 12 | 14.7 | 1.5 | 3.9678 | 184.881 | 184.881 | 539.111 | 1300 | 552.8
2149 | 3 | 11 | 3 | 13 | 16.4 | 0.8 | 4.1903 | 283.6668 | 283.6668 | 386.5569 | 1276.5259 | 523.0866
2150 | 3 | 11 | 3 | 14 | 20 | 2.3 | 3.6224 | 0 | 0 | 0 | 0 | 0
2151 | 3 | 11 | 3 | 15 | 21.8 | 4.5 | 3.3847 | 0 | 0 | 0 | 0 | 0
2152 | 3 | 11 | 3 | 16 | 21.6 | 5.7 | 3.2613 | 0 | 0 | 0 | 0 | 0
2153 | 3 | 11 | 3 | 17 | 20.6 | 2.8 | 3.3744 | 0 | 0 | 0 | 0 | 0
2154 | 3 | 11 | 3 | 18 | 17.4 | 3.2 | 3.5178 | 0 | 0 | 0 | 0 | 0
2155 | 3 | 11 | 3 | 19 | 16.6 | 2.3 | 3.4629 | 0 | 0 | 0 | 0 | 0
2156 | 3 | 11 | 3 | 20 | 15.9 | 1.1 | 3.2535 | 0 | 0 | 0 | 0 | 0
2157 | 3 | 11 | 3 | 21 | 14.1 | 1.8 | 3.5088 | 0 | 0 | 0 | 0 | 0
2158 | 3 | 11 | 3 | 22 | 12.9 | 1.4 | 3.4798 | 0 | 0 | 0 | 0 | 0
2159 | 3 | 11 | 3 | 23 | 12.2 | 1.1 | 3.4581 | 0 | 0 | 0 | 0 | 0
2160 | 3 | 11 | 3 | 24 | 11.1 | 1 | 3.5081 | 0 | 0 | 0 | 0 | 0
2161 | 3 | 11 | 4 | 1 | 10.4 | 0.4 | 3.8688 | 0 | 0 | 0 | 0 | 0
2162 | 3 | 11 | 4 | 2 | 8.9 | 0.5 | 4.2941 | 0 | 0 | 0 | 0 | 0
2163 | 3 | 11 | 4 | 3 | 8.4 | 2 | 4.0449 | 0 | 0 | 0 | 0 | 0
2164 | 3 | 11 | 4 | 4 | 8.6 | 1.5 | 4.1361 | 0 | 0 | 0 | 0 | 0
2165 | 3 | 11 | 4 | 5 | 7.8 | 1.2 | 4.2528 | 0 | 0 | 0 | 0 | 0
2166 | 3 | 11 | 4 | 6 | 7.2 | 1.6 | 4.4044 | 0 | 0 | 0 | 0 | 0
2167 | 3 | 11 | 4 | 7 | 7.2 | 0.8 | 4.5987 | 36.2999 | 36.3407 | 36.5594 | 36.2999 | 60.7
2168 | 3 | 11 | 4 | 8 | 8.1 | 2.2 | 4.7545 | 121.1756 | 121.1756 | 142.2392 | 125.4192 | 218.2
2169 | 3 | 11 | 4 | 9 | 9.5 | 2 | 4.5484 | 166.3186 | 166.3186 | 226.0252 | 201.4784 | 322.7
2170 | 3 | 11 | 4 | 10 | 9.8 | 1.7 | 4.6031 | 181.2742 | 181.2742 | 282.4801 | 290.0085 | 374.8
2171 | 3 | 11 | 4 | 11 | 11.3 | 1.5 | 4.7067 | 155.0797 | 155.0797 | 408.2177 | 613.4591 | 448.2
2172 | 3 | 11 | 4 | 12 | 12.6 | 1.7 | 4.8521 | 298.2949 | 298.2949 | 497.4916 | 961.4084 | 640
2173 | 3 | 11 | 4 | 13 | 13.8 | 2 | 4.999 | 287.8561 | 287.8561 | 385.0233 | 1281.0345 | 533.4766
2174 | 3 | 11 | 4 | 14 | 14.7 | 2.4 | 5.1948 | 0 | 0 | 0 | 0 | 0
2175 | 3 | 11 | 4 | 15 | 14.8 | 3 | 5.1211 | 0 | 0 | 0 | 0 | 0
2176 | 3 | 11 | 4 | 16 | 14.6 | 2.7 | 5.108 | 0 | 0 | 0 | 0 | 0
2177 | 3 | 11 | 4 | 17 | 14.2 | 2.8 | 5.2868 | 0 | 0 | 0 | 0 | 0
2178 | 3 | 11 | 4 | 18 | 13.4 | 2.4 | 5.4589 | 0 | 0 | 0 | 0 | 0
2179 | 3 | 11 | 4 | 19 | 12.2 | 2.2 | 5.3152 | 0 | 0 | 0 | 0 | 0
2180 | 3 | 11 | 4 | 20 | 11.2 | 2.3 | 5.3976 | 0 | 0 | 0 | 0 | 0
2181 | 3 | 11 | 4 | 21 | 10.6 | 1.3 | 5.3481 | 0 | 0 | 0 | 0 | 0
2182 | 3 | 11 | 4 | 22 | 9.9 | 0.7 | 5.2574 | 0 | 0 | 0 | 0 | 0
2183 | 3 | 11 | 4 | 23 | 9 | 1.1 | 5.2394 | 0 | 0 | 0 | 0 | 0
2184 | 3 | 11 | 4 | 24 | 9.1 | 3.1 | 5.2013 | 0 | 0 | 0 | 0 | 0
2185 | 3 | 11 | 5 | 1 | 9.1 | 2.2 | 5.0167 | 0 | 0 | 0 | 0 | 0
2186 | 3 | 11 | 5 | 2 | 9 | 2.3 | 4.7261 | 0 | 0 | 0 | 0 | 0
2187 | 3 | 11 | 5 | 3 | 8.9 | 2.4 | 4.5849 | 0 | 0 | 0 | 0 | 0
2188 | 3 | 11 | 5 | 4 | 8.6 | 2.3 | 4.4209 | 0 | 0 | 0 | 0 | 0
2189 | 3 | 11 | 5 | 5 | 8.2 | 1.9 | 4.267 | 0 | 0 | 0 | 0 | 0
2190 | 3 | 11 | 5 | 6 | 7.5 | 1.1 | 3.9349 | 0 | 0 | 0 | 0 | 0
2191 | 3 | 11 | 5 | 7 | 6.9 | 2.1 | 3.9654 | 12.2863 | 12.2909 | 12.3155 | 12.2863 | 20.5
2192 | 3 | 11 | 5 | 8 | 8.1 | 0.9 | 4.0659 | 54.8052 | 54.8052 | 55.3909 | 54.9251 | 91.8
2193 | 3 | 11 | 5 | 9 | 8.9 | 1 | 4.3668 | 132.1631 | 132.1631 | 161.5524 | 149.6571 | 243.2
2194 | 3 | 11 | 5 | 10 | 9.8 | 1.6 | 4.2941 | 179.24 | 179.24 | 385.5103 | 403.3159 | 458.8
2195 | 3 | 11 | 5 | 11 | 11.9 | 1.2 | 4.2767 | 170.8063 | 170.8063 | 465.8277 | 712.3575 | 511
2196 | 3 | 11 | 5 | 12 | 12.8 | 1.2 | 4.2566 | 184.5071 | 184.5071 | 497.1531 | 1247.4963 | 540.3
2197 | 3 | 11 | 5 | 13 | 13.9 | 1.6 | 4.3225 | 283.3477 | 283.3477 | 374.7737 | 1276.7984 | 529.3585
2198 | 3 | 11 | 5 | 14 | 15.3 | 1.4 | 4.2913 | 0 | 0 | 0 | 0 | 0
2199 | 3 | 11 | 5 | 15 | 15.9 | 1.8 | 4.2305 | 0 | 0 | 0 | 0 | 0
2200 | 3 | 11 | 5 | 16 | 15.9 | 1.3 | 4.2305 | 0 | 0 | 0 | 0 | 0
2201 | 3 | 11 | 5 | 17 | 15.6 | 0.8 | 4.2059 | 0 | 0 | 0 | 0 | 0
2202 | 3 | 11 | 5 | 18 | 13.2 | 0.9 | 4.4186 | 0 | 0 | 0 | 0 | 0
2203 | 3 | 11 | 5 | 19 | 11.8 | 1.5 | 4.2924 | 0 | 0 | 0 | 0 | 0
2204 | 3 | 11 | 5 | 20 | 10.7 | 1.8 | 4.3983 | 0 | 0 | 0 | 0 | 0
2205 | 3 | 11 | 5 | 21 | 12.6 | 3.4 | 2.8096 | 0 | 0 | 0 | 0 | 0
2206 | 3 | 11 | 5 | 22 | 12.2 | 1.4 | 2.7815 | 0 | 0 | 0 | 0 | 0
2207 | 3 | 11 | 5 | 23 | 11.6 | 2.6 | 3.0196 | 0 | 0 | 0 | 0 | 0
2208 | 3 | 11 | 5 | 24 | 9.9 | 5.4 | 4.362 | 0 | 0 | 0 | 0 | 0
2209 | 3 | 11 | 6 | 1 | 8.2 | 3.8 | 4.0938 | 0 | 0 | 0 | 0 | 0
2210 | 3 | 11 | 6 | 2 | 7.9 | 2.3 | 3.9088 | 0 | 0 | 0 | 0 | 0
2211 | 3 | 11 | 6 | 3 | 7.9 | 2.8 | 4.0106 | 0 | 0 | 0 | 0 | 0
2212 | 3 | 11 | 6 | 4 | 7.5 | 3.1 | 4.3642 | 0 | 0 | 0 | 0 | 0
2213 | 3 | 11 | 6 | 5 | 7.3 | 1.8 | 4.5 | 0 | 0 | 0 | 0 | 0
2214 | 3 | 11 | 6 | 6 | 6.7 | 2.5 | 4.5363 | 0 | 0 | 0 | 0 | 0
2215 | 3 | 11 | 6 | 7 | 6.2 | 5.7 | 4.2304 | 2.1596 | 2.1597 | 2.1605 | 2.1596 | 3.6
2216 | 3 | 11 | 6 | 8 | 6.2 | 4 | 3.7776 | 78.6664 | 78.6664 | 83.3191 | 79.6338 | 134.8
2217 | 3 | 11 | 6 | 9 | 8.4 | 1 | 3.7642 | 189.7808 | 189.7808 | 276.1546 | 241.7559 | 381.7
2218 | 3 | 11 | 6 | 10 | 11 | 1.5 | 3.61 | 193.6318 | 193.6318 | 505.1819 | 535.8745 | 568.8
2219 | 3 | 11 | 6 | 11 | 11.1 | 2.2 | 3.4241 | 208.4219 | 208.4219 | 589.7633 | 918.1649 | 646.8
2220 | 3 | 11 | 6 | 12 | 11.4 | 2.2 | 3.6219 | 296.5574 | 296.5574 | 545.4364 | 1161.2074 | 686.7
2221 | 3 | 11 | 6 | 13 | 11.4 | 2.2 | 3.3649 | 285.0374 | 285.0374 | 370.7065 | 1278.7128 | 535.5581
2222 | 3 | 11 | 6 | 14 | 12.4 | 2.1 | 3.5042 | 0 | 0 | 0 | 0 | 0
2223 | 3 | 11 | 6 | 15 | 12.3 | 2.5 | 3.3448 | 0 | 0 | 0 | 0 | 0
2224 | 3 | 11 | 6 | 16 | 12.6 | 3.3 | 3.4117 | 0 | 0 | 0 | 0 | 0
2225 | 3 | 11 | 6 | 17 | 12.2 | 2.8 | 3.684 | 0 | 0 | 0 | 0 | 0
2226 | 3 | 11 | 6 | 18 | 11 | 2.5 | 3.8187 | 0 | 0 | 0 | 0 | 0
2227 | 3 | 11 | 6 | 19 | 10.4 | 2.7 | 3.588 | 0 | 0 | 0 | 0 | 0
2228 | 3 | 11 | 6 | 20 | 9.9 | 2.8 | 3.6243 | 0 | 0 | 0 | 0 | 0
2229 | 3 | 11 | 6 | 21 | 8.9 | 2.4 | 3.7859 | 0 | 0 | 0 | 0 | 0
2230 | 3 | 11 | 6 | 22 | 8.2 | 1.4 | 3.9554 | 0 | 0 | 0 | 0 | 0
2231 | 3 | 11 | 6 | 23 | 7.2 | 1.1 | 4.1131 | 0 | 0 | 0 | 0 | 0
2232 | 3 | 11 | 6 | 24 | 6.4 | 0.8 | 3.9528 | 0 | 0 | 0 | 0 | 0
2233 | 3 | 11 | 7 | 1 | 5.6 | 0.8 | 3.8545 | 0 | 0 | 0 | 0 | 0
2234 | 3 | 11 | 7 | 2 | 5.1 | 0.5 | 4.2253 | 0 | 0 | 0 | 0 | 0
2235 | 3 | 11 | 7 | 3 | 4.2 | 0.6 | 3.9659 | 0 | 0 | 0 | 0 | 0
2236 | 3 | 11 | 7 | 4 | 4 | 1.4 | 3.9361 | 0 | 0 | 0 | 0 | 0
2237 | 3 | 11 | 7 | 5 | 3.9 | 0.9 | 3.7028 | 0 | 0 | 0 | 0 | 0
2238 | 3 | 11 | 7 | 6 | 3.4 | 1.5 | 3.5986 | 0 | 0 | 0 | 0 | 0
2239 | 3 | 11 | 7 | 7 | 4 | 1.2 | 3.548 | 6.2964 | 6.2976 | 6.3039 | 6.2964 | 10.5
2240 | 3 | 11 | 7 | 8 | 6.8 | 0.9 | 3.9381 | 130.4691 | 130.4691 | 155.156 | 135.6841 | 237.3
2241 | 3 | 11 | 7 | 9 | 9.2 | 1 | 4.049 | 183.7525 | 183.7525 | 346.1057 | 282.5229 | 436.8
2242 | 3 | 11 | 7 | 10 | 10.4 | 1.6 | 4.19 | 193.6121 | 193.6121 | 497.1214 | 530.8027 | 566.7
2243 | 3 | 11 | 7 | 11 | 11.2 | 1.6 | 3.8701 | 208.749 | 208.749 | 589.207 | 926.8372 | 653.7
2244 | 3 | 11 | 7 | 12 | 13.1 | 1.2 | 3.8615 | 296.068 | 296.068 | 540.8131 | 1165.3352 | 690
2245 | 3 | 11 | 7 | 13 | 14.8 | 0.9 | 4.1545 | 283.7726 | 283.7726 | 363.672 | 1277.625 | 536.8209
2246 | 3 | 11 | 7 | 14 | 16.1 | 1.4 | 4.0521 | 0 | 0 | 0 | 0 | 0
2247 | 3 | 11 | 7 | 15 | 16.5 | 2 | 3.7989 | 0 | 0 | 0 | 0 | 0
2248 | 3 | 11 | 7 | 16 | 15.8 | 2.7 | 3.7462 | 0 | 0 | 0 | 0 | 0
2249 | 3 | 11 | 7 | 17 | 14.7 | 2.1 | 3.8081 | 0 | 0 | 0 | 0 | 0
2250 | 3 | 11 | 7 | 18 | 13.6 | 1 | 3.7922 | 0 | 0 | 0 | 0 | 0
2251 | 3 | 11 | 7 | 19 | 11.9 | 1.6 | 3.8774 | 0 | 0 | 0 | 0 | 0
2252 | 3 | 11 | 7 | 20 | 11.5 | 1 | 3.7756 | 0 | 0 | 0 | 0 | 0
2253 | 3 | 11 | 7 | 21 | 9.4 | 0.1 | 4.2921 | 0 | 0 | 0 | 0 | 0
2254 | 3 | 11 | 7 | 22 | 7.7 | 0.2 | 4.1902 | 0 | 0 | 0 | 0 | 0
2255 | 3 | 11 | 7 | 23 | 7.1 | 0.6 | 4.1491 | 0 | 0 | 0 | 0 | 0
2256 | 3 | 11 | 7 | 24 | 6.7 | 0.5 | 3.9734 | 0 | 0 | 0 | 0 | 0
2257 | 3 | 12 | 1 | 1 | 5.9 | 0.2 | 4.6758 | 0 | 0 | 0 | 0 | 0
2258 | 3 | 12 | 1 | 2 | 5.4 | 0.6 | 4.7728 | 0 | 0 | 0 | 0 | 0
2259 | 3 | 12 | 1 | 3 | 5.6 | 1 | 4.231 | 0 | 0 | 0 | 0 | 0
2260 | 3 | 12 | 1 | 4 | 5.2 | 0.5 | 3.8607 | 0 | 0 | 0 | 0 | 0
2261 | 3 | 12 | 1 | 5 | 4.5 | 0.5 | 3.7826 | 0 | 0 | 0 | 0 | 0
2262 | 3 | 12 | 1 | 6 | 4 | 0.8 | 3.8067 | 0 | 0 | 0 | 0 | 0
2263 | 3 | 12 | 1 | 7 | 4.5 | 0.6 | 3.8631 | 10.4301 | 10.4332 | 10.4503 | 10.4301 | 17.4
2264 | 3 | 12 | 1 | 8 | 7.5 | 0.7 | 4.3642 | 134.3874 | 134.3874 | 160.7784 | 140.0519 | 245.5
2265 | 3 | 12 | 1 | 9 | 10 | 1.3 | 4.2351 | 199.3101 | 199.3101 | 297.0548 | 259.4341 | 407.8
2266 | 3 | 12 | 1 | 10 | 11.7 | 0.9 | 4.5269 | 188.9217 | 188.9217 | 453.026 | 485.6944 | 531
2267 | 3 | 12 | 1 | 11 | 12.9 | 0.9 | 4.3322 | 206.7772 | 206.7772 | 546.5842 | 857.3109 | 624.2
2268 | 3 | 12 | 1 | 12 | 14.8 | 1 | 4.1545 | 297.7412 | 297.7412 | 487.8024 | 988.199 | 654.8
2269 | 3 | 12 | 1 | 13 | 16.5 | 1.3 | 4.1575 | 288.799 | 288.799 | 362.9186 | 1282.7802 | 548.5562
2270 | 3 | 12 | 1 | 14 | 16.7 | 3.1 | 3.7874 | 0 | 0 | 0 | 0 | 0
2271 | 3 | 12 | 1 | 15 | 16.9 | 3.4 | 3.7748 | 0 | 0 | 0 | 0 | 0
2272 | 3 | 12 | 1 | 16 | 16.9 | 3.3 | 3.7748 | 0 | 0 | 0 | 0 | 0
2273 | 3 | 12 | 1 | 17 | 16.5 | 3.1 | 3.7989 | 0 | 0 | 0 | 0 | 0
2274 | 3 | 12 | 1 | 18 | 15.2 | 2.1 | 3.7138 | 0 | 0 | 0 | 0 | 0
2275 | 3 | 12 | 1 | 19 | 13.1 | 1.3 | 4.2936 | 0 | 0 | 0 | 0 | 0
2276 | 3 | 12 | 1 | 20 | 11.8 | 0.7 | 4.2042 | 0 | 0 | 0 | 0 | 0
2277 | 3 | 12 | 1 | 21 | 9.8 | 0.6 | 4.5258 | 0 | 0 | 0 | 0 | 0
2278 | 3 | 12 | 1 | 22 | 8.5 | 0.7 | 4.8156 | 0 | 0 | 0 | 0 | 0
2279 | 3 | 12 | 1 | 23 | 8.4 | 0.8 | 4.5015 | 0 | 0 | 0 | 0 | 0
2280 | 3 | 12 | 1 | 24 | 7.8 | 1 | 4.3539 | 0 | 0 | 0 | 0 | 0
2281 | 3 | 12 | 2 | 1 | 7 | 0.9 | 4.2163 | 0 | 0 | 0 | 0 | 0
2282 | 3 | 12 | 2 | 2 | 6.6 | 0.7 | 4.4428 | 0 | 0 | 0 | 0 | 0
2283 | 3 | 12 | 2 | 3 | 6.3 | 0.5 | 3.9863 | 0 | 0 | 0 | 0 | 0
2284 | 3 | 12 | 2 | 4 | 5.7 | 0.9 | 4.0273 | 0 | 0 | 0 | 0 | 0
2285 | 3 | 12 | 2 | 5 | 5.6 | 0.5 | 3.9703 | 0 | 0 | 0 | 0 | 0
2286 | 3 | 12 | 2 | 6 | 5.2 | 0.3 | 3.917 | 0 | 0 | 0 | 0 | 0
2287 | 3 | 12 | 2 | 7 | 5.6 | 0.2 | 3.9703 | 14.5607 | 14.5667 | 14.5996 | 14.5607 | 24.3
2288 | 3 | 12 | 2 | 8 | 8.1 | 0.4 | 4.4789 | 124.8071 | 124.8071 | 145.5921 | 129.3401 | 225.2
2289 | 3 | 12 | 2 | 9 | 10.6 | 0.7 | 4.6134 | 176.5633 | 176.5633 | 240.1057 | 216.0854 | 345.7
2290 | 3 | 12 | 2 | 10 | 12 | 0.8 | 4.7076 | 179.4881 | 179.4881 | 361.1835 | 386.0184 | 450.5
2291 | 3 | 12 | 2 | 11 | 12.9 | 0.9 | 4.5219 | 170.3309 | 170.3309 | 415.4097 | 646.3143 | 490.3
2292 | 3 | 12 | 2 | 12 | 15 | 0.7 | 4.2631 | 126.8247 | 126.8247 | 394.2529 | 1121.037 | 443.2
2293 | 3 | 12 | 2 | 13 | 15.1 | 1.1 | 4.3455 | 42.0308 | 42.0308 | 242.6053 | 1300 | 248.5685
2294 | 3 | 12 | 2 | 14 | 14.9 | 2 | 4.0197 | 0 | 0 | 0 | 0 | 0
2295 | 3 | 12 | 2 | 15 | 14 | 2.4 | 3.2828 | 0 | 0 | 0 | 0 | 0
2296 | 3 | 12 | 2 | 16 | 14.4 | 2.7 | 2.9008 | 0 | 0 | 0 | 0 | 0
2297 | 3 | 12 | 2 | 17 | 14.2 | 1.4 | 3.0174 | 0 | 0 | 0 | 0 | 0
2298 | 3 | 12 | 2 | 18 | 13.2 | 0.9 | 3.0672 | 0 | 0 | 0 | 0 | 0
2299 | 3 | 12 | 2 | 19 | 12.3 | 1.2 | 3.0268 | 0 | 0 | 0 | 0 | 0
2300 | 3 | 12 | 2 | 20 | 11.4 | 0.8 | 3.2364 | 0 | 0 | 0 | 0 | 0
2301 | 3 | 12 | 2 | 21 | 10.2 | 0.9 | 3.3423 | 0 | 0 | 0 | 0 | 0
2302 | 3 | 12 | 2 | 22 | 9.7 | 0.2 | 3.3845 | 0 | 0 | 0 | 0 | 0
2303 | 3 | 12 | 2 | 23 | 8.7 | 1.2 | 3.5558 | 0 | 0 | 0 | 0 | 0
2304 | 3 | 12 | 2 | 24 | 8.6 | 0.2 | 3.7093 | 0 | 0 | 0 | 0 | 0
2305 | 3 | 12 | 3 | 1 | 8.5 | 0.2 | 3.9313 | 0 | 0 | 0 | 0 | 0
2306 | 3 | 12 | 3 | 2 | 8.3 | 0.3 | 4.0173 | 0 | 0 | 0 | 0 | 0
2307 | 3 | 12 | 3 | 3 | 8.3 | 0.8 | 3.9825 | 0 | 0 | 0 | 0 | 0
2308 | 3 | 12 | 3 | 4 | 8.4 | 0.5 | 4.1151 | 0 | 0 | 0 | 0 | 0
2309 | 3 | 12 | 3 | 5 | 8.3 | 0.8 | 4.0871 | 0 | 0 | 0 | 0 | 0
2310 | 3 | 12 | 3 | 6 | 8.1 | 0.8 | 4.0315 | 0 | 0 | 0 | 0 | 0
2311 | 3 | 12 | 3 | 7 | 8.2 | 0.8 | 4.0246 | 7.7945 | 7.7961 | 7.8055 | 7.7945 | 13
2312 | 3 | 12 | 3 | 8 | 8.7 | 0.5 | 4.3077 | 37.849 | 37.849 | 38.1094 | 37.9067 | 63.3
2313 | 3 | 12 | 3 | 9 | 9.6 | 1.5 | 3.9319 | 69.628 | 69.628 | 72.3061 | 71.3125 | 118.3
2314 | 3 | 12 | 3 | 10 | 10.2 | 0.8 | 3.9359 | 86.4379 | 86.4379 | 94.6188 | 95.8455 | 151
2315 | 3 | 12 | 3 | 11 | 11.1 | 0.7 | 3.8864 | 99.0383 | 99.0383 | 119.0278 | 138.4314 | 182.3
2316 | 3 | 12 | 3 | 12 | 11 | 1.2 | 3.944 | 101.2257 | 101.2257 | 151.8705 | 294.0071 | 212
2317 | 3 | 12 | 3 | 13 | 11.8 | 2.8 | 4.1161 | 31.72 | 31.72 | 255.4198 | 1300 | 317.2
2318 | 3 | 12 | 3 | 14 | 11.7 | 2.6 | 4.7023 | 0 | 0 | 0 | 0 | 0
2319 | 3 | 12 | 3 | 15 | 11.4 | 2.1 | 4.8243 | 0 | 0 | 0 | 0 | 0
2320 | 3 | 12 | 3 | 16 | 11.1 | 2 | 4.8972 | 0 | 0 | 0 | 0 | 0
2321 | 3 | 12 | 3 | 17 | 11 | 1.5 | 4.9064 | 0 | 0 | 0 | 0 | 0
2322 | 3 | 12 | 3 | 18 | 10.9 | 1.1 | 4.9153 | 0 | 0 | 0 | 0 | 0
2323 | 3 | 12 | 3 | 19 | 10.5 | 0.7 | 4.9471 | 0 | 0 | 0 | 0 | 0
2324 | 3 | 12 | 3 | 20 | 10.1 | 0.2 | 5.0129 | 0 | 0 | 0 | 0 | 0
2325 | 3 | 12 | 3 | 21 | 9.7 | 0.3 | 5.1483 | 0 | 0 | 0 | 0 | 0
2326 | 3 | 12 | 3 | 22 | 9.3 | 0.1 | 5.1976 | 0 | 0 | 0 | 0 | 0
2327 | 3 | 12 | 3 | 23 | 9.1 | 0.6 | 5.1644 | 0 | 0 | 0 | 0 | 0
2328 | 3 | 12 | 3 | 24 | 8.4 | 0.4 | 4.9939 | 0 | 0 | 0 | 0 | 0
2329 | 3 | 12 | 4 | 1 | 7.6 | 0.4 | 4.8605 | 0 | 0 | 0 | 0 | 0
2330 | 3 | 12 | 4 | 2 | 7.1 | 0.2 | 4.7601 | 0 | 0 | 0 | 0 | 0
2331 | 3 | 12 | 4 | 3 | 7.4 | 0.4 | 4.9255 | 0 | 0 | 0 | 0 | 0
2332 | 3 | 12 | 4 | 4 | 7.5 | 0.8 | 4.9926 | 0 | 0 | 0 | 0 | 0
2333 | 3 | 12 | 4 | 5 | 7.1 | 0.8 | 4.8245 | 0 | 0 | 0 | 0 | 0
2334 | 3 | 12 | 4 | 6 | 6.5 | 2.1 | 4.5664 | 0 | 0 | 0 | 0 | 0
2335 | 3 | 12 | 4 | 7 | 7 | 1.5 | 4.5356 | 22.8723 | 22.8864 | 22.9659 | 22.8723 | 38.2
2336 | 3 | 12 | 4 | 8 | 9.4 | 0.8 | 4.5553 | 139.3776 | 139.3776 | 167.0171 | 145.6012 | 255.8
2337 | 3 | 12 | 4 | 9 | 11.3 | 1.6 | 4.4505 | 183.2209 | 183.2209 | 329.9483 | 276.551 | 430.7
2338 | 3 | 12 | 4 | 10 | 9.4 | 1.6 | 4.4801 | 193.4256 | 193.4256 | 467.219 | 511.9774 | 558.7
2339 | 3 | 12 | 4 | 11 | 12.8 | 1.4 | 4.6808 | 208.598 | 208.598 | 558.0909 | 907.5823 | 656.2
2340 | 3 | 12 | 4 | 12 | 15.4 | 1.8 | 4.7655 | 290.7712 | 290.7712 | 530.0183 | 1223.7518 | 708.7032
2341 | 3 | 12 | 4 | 13 | 15.6 | 1.6 | 4.5448 | 31.68 | 31.68 | 225.6913 | 1300 | 316.8
2342 | 3 | 12 | 4 | 14 | 15.2 | 1.2 | 4.4288 | 0 | 0 | 0 | 0 | 0
2343 | 3 | 12 | 4 | 15 | 15.4 | 1.8 | 4.5981 | 0 | 0 | 0 | 0 | 0
2344 | 3 | 12 | 4 | 16 | 13.4 | 4.3 | 4.6242 | 0 | 0 | 0 | 0 | 0
2345 | 3 | 12 | 4 | 17 | 12.8 | 1.8 | 4.6336 | 0 | 0 | 0 | 0 | 0
2346 | 3 | 12 | 4 | 18 | 12.8 | 0.2 | 4.6808 | 0 | 0 | 0 | 0 | 0
2347 | 3 | 12 | 4 | 19 | 12.4 | 1.2 | 4.6045 | 0 | 0 | 0 | 0 | 0
2348 | 3 | 12 | 4 | 20 | 11.8 | 1.8 | 4.5571 | 0 | 0 | 0 | 0 | 0
2349 | 3 | 12 | 4 | 21 | 11.9 | 2 | 4.7654 | 0 | 0 | 0 | 0 | 0
2350 | 3 | 12 | 4 | 22 | 11.9 | 1.3 | 4.9877 | 0 | 0 | 0 | 0 | 0
2351 | 3 | 12 | 4 | 23 | 10.8 | 2.6 | 5.3376 | 0 | 0 | 0 | 0 | 0
2352 | 3 | 12 | 4 | 24 | 10.1 | 4.7 | 5.3289 | 0 | 0 | 0 | 0 | 0
2353 | 3 | 12 | 5 | 1 | 9.3 | 5 | 5.2351 | 0 | 0 | 0 | 0 | 0
2354 | 3 | 12 | 5 | 2 | 8.7 | 1 | 5.1333 | 0 | 0 | 0 | 0 | 0
2355 | 3 | 12 | 5 | 3 | 8.4 | 1.2 | 4.9587 | 0 | 0 | 0 | 0 | 0
2356 | 3 | 12 | 5 | 4 | 8.2 | 1.3 | 4.9955 | 0 | 0 | 0 | 0 | 0
2357 | 3 | 12 | 5 | 5 | 8.1 | 0.7 | 4.9613 | 0 | 0 | 0 | 0 | 0
2358 | 3 | 12 | 5 | 6 | 7.9 | 1.7 | 5.0298 | 0 | 0 | 0 | 0 | 0
2359 | 3 | 12 | 5 | 7 | 7.6 | 2.8 | 4.8938 | 1.0799 | 1.0799 | 1.0801 | 1.0799 | 1.8
2360 | 3 | 12 | 5 | 8 | 7.3 | 2.4 | 4.761 | 1.0199 | 1.0199 | 1.0201 | 1.0199 | 1.7
2361 | 3 | 12 | 5 | 9 | 7 | 2.6 | 4.5675 | 5.757 | 5.757 | 5.7628 | 5.7607 | 9.6
2362 | 3 | 12 | 5 | 10 | 6.9 | 1.1 | 4.6313 | 23.1112 | 23.1112 | 23.2037 | 23.2201 | 38.6
2363 | 3 | 12 | 5 | 11 | 6.9 | 0.8 | 4.663 | 43.3875 | 43.3875 | 43.7056 | 44.0332 | 72.6
2364 | 3 | 12 | 5 | 12 | 6.8 | 1.5 | 4.5993 | 47.1798 | 47.1798 | 50.226 | 59.3565 | 81.6
2365 | 3 | 12 | 5 | 13 | 6.8 | 0.3 | 4.5993 | 32.994 | 32.994 | 38.3159 | 136.8064 | 63.4
2366 | 3 | 12 | 5 | 14 | 6.7 | 0.8 | 4.5989 | 0 | 0 | 0 | 0 | 0
2367 | 3 | 12 | 5 | 15 | 7 | 1.3 | 4.6954 | 0 | 0 | 0 | 0 | 0
2368 | 3 | 12 | 5 | 16 | 7.1 | 1.2 | 4.6636 | 0 | 0 | 0 | 0 | 0
2369 | 3 | 12 | 5 | 17 | 7 | 3.2 | 4.5036 | 0 | 0 | 0 | 0 | 0
2370 | 3 | 12 | 5 | 18 | 6.6 | 0.7 | 4.3806 | 0 | 0 | 0 | 0 | 0
2371 | 3 | 12 | 5 | 19 | 6.5 | 1.6 | 4.4738 | 0 | 0 | 0 | 0 | 0
2372 | 3 | 12 | 5 | 20 | 6.8 | 2.4 | 4.5993 | 0 | 0 | 0 | 0 | 0
2373 | 3 | 12 | 5 | 21 | 6.8 | 2.7 | 4.3158 | 0 | 0 | 0 | 0 | 0
2374 | 3 | 12 | 5 | 22 | 6.3 | 2 | 4.1687 | 0 | 0 | 0 | 0 | 0
2375 | 3 | 12 | 5 | 23 | 6.1 | 2.1 | 4.1111 | 0 | 0 | 0 | 0 | 0
2376 | 3 | 12 | 5 | 24 | 5.8 | 1.7 | 4.0848 | 0 | 0 | 0 | 0 | 0
2377 | 3 | 12 | 6 | 1 | 5.5 | 1.1 | 4.0864 | 0 | 0 | 0 | 0 | 0
2378 | 3 | 12 | 6 | 2 | 5.2 | 0.9 | 4.0578 | 0 | 0 | 0 | 0 | 0
2379 | 3 | 12 | 6 | 3 | 4.8 | 0.7 | 4.0276 | 0 | 0 | 0 | 0 | 0
2380 | 3 | 12 | 6 | 4 | 4.5 | 0.6 | 3.9971 | 0 | 0 | 0 | 0 | 0
2381 | 3 | 12 | 6 | 5 | 4.3 | 1.6 | 3.994 | 0 | 0 | 0 | 0 | 0
2382 | 3 | 12 | 6 | 6 | 4.5 | 0.8 | 4.0508 | 0 | 0 | 0 | 0 | 0
2383 | 3 | 12 | 6 | 7 | 5 | 0.1 | 4.1958 | 31.1114 | 31.1366 | 31.2803 | 31.1114 | 52
2384 | 3 | 12 | 6 | 8 | 6.1 | 0.6 | 4.3811 | 71.0282 | 71.0282 | 73.681 | 71.6449 | 120.7
2385 | 3 | 12 | 6 | 9 | 7.8 | 1.2 | 4.2865 | 141.618 | 141.618 | 171.6844 | 161.1809 | 262.5
2386 | 3 | 12 | 6 | 10 | 9.1 | 1.1 | 4.2424 | 136.4975 | 136.4975 | 169.148 | 175.3961 | 256.7
2387 | 3 | 12 | 6 | 11 | 8.9 | 0.6 | 4.0762 | 94.5749 | 94.5749 | 109.8896 | 126.14 | 171.8
2388 | 3 | 12 | 6 | 12 | 9.1 | 1 | 4.0584 | 89.8127 | 89.8127 | 118.2494 | 206.3967 | 178.5
2389 | 3 | 12 | 6 | 13 | 9.1 | 1.6 | 4.0952 | 44.7781 | 44.7781 | 114.4725 | 1300 | 196.3
2390 | 3 | 12 | 6 | 14 | 9.3 | 1 | 4.1885 | 0 | 0 | 0 | 0 | 0
2391 | 3 | 12 | 6 | 15 | 9.4 | 1 | 4.217 | 0 | 0 | 0 | 0 | 0
2392 | 3 | 12 | 6 | 16 | 9.6 | 1.4 | 4.2364 | 0 | 0 | 0 | 0 | 0
2393 | 3 | 12 | 6 | 17 | 10 | 1.4 | 4.0004 | 0 | 0 | 0 | 0 | 0
2394 | 3 | 12 | 6 | 18 | 9.6 | 1.2 | 4.3126 | 0 | 0 | 0 | 0 | 0
2395 | 3 | 12 | 6 | 19 | 9.1 | 1.9 | 4.3898 | 0 | 0 | 0 | 0 | 0
2396 | 3 | 12 | 6 | 20 | 8.9 | 3 | 4.3305 | 0 | 0 | 0 | 0 | 0
2397 | 3 | 12 | 6 | 21 | 8.4 | 2.5 | 4.2555 | 0 | 0 | 0 | 0 | 0
2398 | 3 | 12 | 6 | 22 | 8 | 1.6 | 4.2432 | 0 | 0 | 0 | 0 | 0
2399 | 3 | 12 | 6 | 23 | 7.6 | 0.8 | 4.2612 | 0 | 0 | 0 | 0 | 0
2400 | 3 | 12 | 6 | 24 | 7.3 | 0.7 | 4.2393 | 0 | 0 | 0 | 0 | 0
2401 | 3 | 12 | 7 | 1 | 7 | 0.7 | 4.2482 | 0 | 0 | 0 | 0 | 0
2402 | 3 | 12 | 7 | 2 | 6.8 | 0.9 | 4.2843 | 0 | 0 | 0 | 0 | 0
2403 | 3 | 12 | 7 | 3 | 6.8 | 0.8 | 4.4102 | 0 | 0 | 0 | 0 | 0
2404 | 3 | 12 | 7 | 4 | 6.4 | 0.6 | 4.259 | 0 | 0 | 0 | 0 | 0
2405 | 3 | 12 | 7 | 5 | 5.4 | 0.7 | 4.1151 | 0 | 0 | 0 | 0 | 0
2406 | 3 | 12 | 7 | 6 | 5.2 | 0.7 | 4.1705 | 0 | 0 | 0 | 0 | 0
2407 | 3 | 12 | 7 | 7 | 6.1 | 0.7 | 4.4412 | 35.1667 | 35.1983 | 35.3798 | 35.1667 | 58.8
2408 | 3 | 12 | 7 | 8 | 8.3 | 0.9 | 4.6454 | 151.1905 | 151.1905 | 184.14 | 158.9739 | 281.2
2409 | 3 | 12 | 7 | 9 | 10 | 1.3 | 4.3133 | 199.1046 | 199.1046 | 394.5197 | 327.7118 | 506.5
2410 | 3 | 12 | 7 | 10 | 11.9 | 1.4 | 4.3211 | 209.1741 | 209.1741 | 570.686 | 645.0575 | 672.5
2411 | 3 | 12 | 7 | 11 | 12.4 | 1.6 | 3.55 | 179.888 | 179.888 | 435.9243 | 715.7535 | 542.5
2412 | 3 | 12 | 7 | 12 | 12.9 | 1 | 3.4798 | 134.1526 | 134.1526 | 347.1837 | 1030.4632 | 448.2
2413 | 3 | 12 | 7 | 13 | 12.9 | 1.6 | 3.4326 | 51.5608 | 51.5608 | 168.3944 | 1300 | 310
2414 | 3 | 12 | 7 | 14 | 10.5 | 4.2 | 3.6525 | 0 | 0 | 0 | 0 | 0
2415 | 3 | 12 | 7 | 15 | 9.1 | 1.5 | 3.6906 | 0 | 0 | 0 | 0 | 0
2416 | 3 | 12 | 7 | 16 | 9 | 3.6 | 3.8482 | 0 | 0 | 0 | 0 | 0
2417 | 3 | 12 | 7 | 17 | 7.5 | 1.2 | 4.0009 | 0 | 0 | 0 | 0 | 0
2418 | 3 | 12 | 7 | 18 | 6.3 | 2.6 | 4.1383 | 0 | 0 | 0 | 0 | 0
2419 | 3 | 12 | 7 | 19 | 5.3 | 3 | 3.9446 | 0 | 0 | 0 | 0 | 0
2420 | 3 | 12 | 7 | 20 | 4.9 | 2.3 | 3.863 | 0 | 0 | 0 | 0 | 0
2421 | 3 | 12 | 7 | 21 | 4.9 | 0.6 | 3.9733 | 0 | 0 | 0 | 0 | 0
2422 | 3 | 12 | 7 | 22 | 5 | 0.9 | 4.0291 | 0 | 0 | 0 | 0 | 0
2423 | 3 | 12 | 7 | 23 | 4.8 | 0.8 | 3.9455 | 0 | 0 | 0 | 0 | 0
2424 | 3 | 12 | 7 | 24 | 4.7 | 0.6 | 3.8907 | 0 | 0 | 0 | 0 | 0
2425 | 3 | 13 | 1 | 1 | 4.3 | 0.8 | 3.809 | 0 | 0 | 0 | 0 | 0
2426 | 3 | 13 | 1 | 2 | 4 | 4 | 3.7808 | 0 | 0 | 0 | 0 | 0
2427 | 3 | 13 | 1 | 3 | 3.8 | 5.3 | 3.7532 | 0 | 0 | 0 | 0 | 0
2428 | 3 | 13 | 1 | 4 | 3.7 | 2.6 | 3.752 | 0 | 0 | 0 | 0 | 0
2429 | 3 | 13 | 1 | 5 | 3.4 | 3.2 | 3.6977 | 0 | 0 | 0 | 0 | 0
2430 | 3 | 13 | 1 | 6 | 3.1 | 2.8 | 3.6196 | 0 | 0 | 0 | 0 | 0
2431 | 3 | 13 | 1 | 7 | 3.2 | 2.6 | 3.6455 | 0 | 0 | 0 | 0 | 0
2432 | 3 | 13 | 1 | 8 | 3.7 | 2.3 | 3.828 | 3.7187 | 3.7187 | 3.7211 | 3.7193 | 6.2
2433 | 3 | 13 | 1 | 9 | 3.6 | 2.7 | 3.7506 | 22.1551 | 22.1551 | 22.2376 | 22.21 | 37
2434 | 3 | 13 | 1 | 10 | 3.8 | 2.3 | 3.8042 | 37.074 | 37.074 | 37.3006 | 37.3505 | 62
2435 | 3 | 13 | 1 | 11 | 4.3 | 1.4 | 3.9411 | 61.8501 | 61.8501 | 64.6485 | 67.7984 | 105.8
2436 | 3 | 13 | 1 | 12 | 5.3 | 0.9 | 4.1715 | 122.6417 | 122.6417 | 189.5537 | 411.7398 | 271.2
2437 | 3 | 13 | 1 | 13 | 7.6 | 1.1 | 4.5607 | 291.2843 | 291.2843 | 324.9059 | 1284.8188 | 575.8388
2438 | 3 | 13 | 1 | 14 | 9.4 | 1 | 4.4049 | 0 | 0 | 0 | 0 | 0
2439 | 3 | 13 | 1 | 15 | 9.4 | 1.4 | 4.2545 | 0 | 0 | 0 | 0 | 0
2440 | 3 | 13 | 1 | 16 | 9.4 | 0.7 | 4.0292 | 0 | 0 | 0 | 0 | 0
2441 | 3 | 13 | 1 | 17 | 9.2 | 1 | 4.1601 | 0 | 0 | 0 | 0 | 0
2442 | 3 | 13 | 1 | 18 | 7.9 | 0.3 | 4.0106 | 0 | 0 | 0 | 0 | 0
2443 | 3 | 13 | 1 | 19 | 7.2 | 1.2 | 3.9837 | 0 | 0 | 0 | 0 | 0
2444 | 3 | 13 | 1 | 20 | 6.5 | 1.8 | 3.9804 | 0 | 0 | 0 | 0 | 0
2445 | 3 | 13 | 1 | 21 | 6.7 | 1.8 | 3.786 | 0 | 0 | 0 | 0 | 0
2446 | 3 | 13 | 1 | 22 | 5.4 | 0.3 | 3.7439 | 0 | 0 | 0 | 0 | 0
2447 | 3 | 13 | 1 | 23 | 4.5 | 0.8 | 3.6755 | 0 | 0 | 0 | 0 | 0
2448 | 3 | 13 | 1 | 24 | 4 | 0.9 | 3.6773 | 0 | 0 | 0 | 0 | 0
2449 | 3 | 13 | 2 | 1 | 4.6 | 2.5 | 3.8094 | 0 | 0 | 0 | 0 | 0
2450 | 3 | 13 | 2 | 2 | 3.9 | 1.4 | 3.523 | 0 | 0 | 0 | 0 | 0
2451 | 3 | 13 | 2 | 3 | 3.4 | 0.7 | 3.4251 | 0 | 0 | 0 | 0 | 0
2452 | 3 | 13 | 2 | 4 | 2.6 | 0.6 | 3.3523 | 0 | 0 | 0 | 0 | 0
2453 | 3 | 13 | 2 | 5 | 2.2 | 0.8 | 3.3031 | 0 | 0 | 0 | 0 | 0
2454 | 3 | 13 | 2 | 6 | 2.2 | 1.2 | 3.3031 | 0 | 0 | 0 | 0 | 0
2455 | 3 | 13 | 2 | 7 | 2.8 | 0.5 | 3.4718 | 43.3276 | 43.3736 | 43.6431 | 43.3276 | 72.5
2456 | 3 | 13 | 2 | 8 | 6.1 | 0.6 | 3.7215 | 167.2702 | 167.2702 | 209.8468 | 177.6526 | 317.6
2457 | 3 | 13 | 2 | 9 | 8.9 | 0.8 | 3.6408 | 199.7834 | 199.7834 | 389.785 | 327.7313 | 508
2458 | 3 | 13 | 2 | 10 | 9.3 | 1.6 | 3.5175 | 197.6246 | 197.6246 | 470.0976 | 534.2069 | 586.5
2459 | 3 | 13 | 2 | 11 | 10.2 | 1.6 | 3.5005 | 239.5147 | 239.5147 | 598.8883 | 1015.5012 | 756.5
2460 | 3 | 13 | 2 | 12 | 12.2 | 1.3 | 3.684 | 263.0511 | 263.0511 | 473.4392 | 1197.0991 | 678.92
2461 | 3 | 13 | 2 | 13 | 14.1 | 1.4 | 3.7134 | 260.489 | 260.489 | 288.3538 | 1253.768 | 527.766
2462 | 3 | 13 | 2 | 14 | 14.8 | 2.4 | 3.2443 | 0 | 0 | 0 | 0 | 0
2463 | 3 | 13 | 2 | 15 | 13.9 | 3 | 3.211 | 0 | 0 | 0 | 0 | 0
2464 | 3 | 13 | 2 | 16 | 13.2 | 3.6 | 3.0672 | 0 | 0 | 0 | 0 | 0
2465 | 3 | 13 | 2 | 17 | 12.9 | 2.5 | 2.7713 | 0 | 0 | 0 | 0 | 0
2466 | 3 | 13 | 2 | 18 | 11.6 | 0.5 | 3.0196 | 0 | 0 | 0 | 0 | 0
2467 | 3 | 13 | 2 | 19 | 9.6 | 0.6 | 3.3997 | 0 | 0 | 0 | 0 | 0
2468 | 3 | 13 | 2 | 20 | 8.3 | 0.7 | 3.5994 | 0 | 0 | 0 | 0 | 0
2469 | 3 | 13 | 2 | 21 | 8 | 1.2 | 3.6286 | 0 | 0 | 0 | 0 | 0
2470 | 3 | 13 | 2 | 22 | 7.8 | 1.4 | 3.3774 | 0 | 0 | 0 | 0 | 0
2471 | 3 | 13 | 2 | 23 | 7 | 1 | 3.3239 | 0 | 0 | 0 | 0 | 0
2472 | 3 | 13 | 2 | 24 | 6.3 | 0.7 | 3.1061 | 0 | 0 | 0 | 0 | 0
2473 | 3 | 13 | 3 | 1 | 5.5 | 1.1 | 3.11 | 0 | 0 | 0 | 0 | 0
2474 | 3 | 13 | 3 | 2 | 4.9 | 0.8 | 2.9271 | 0 | 0 | 0 | 0 | 0
2475 | 3 | 13 | 3 | 3 | 4.4 | 1.7 | 2.9057 | 0 | 0 | 0 | 0 | 0
2476 | 3 | 13 | 3 | 4 | 4.4 | 1.7 | 2.7995 | 0 | 0 | 0 | 0 | 0
2477 | 3 | 13 | 3 | 5 | 3.6 | 1 | 2.7461 | 0 | 0 | 0 | 0 | 0
2478 | 3 | 13 | 3 | 6 | 3.3 | 1.2 | 2.7619 | 0 | 0 | 0 | 0 | 0
2479 | 3 | 13 | 3 | 7 | 4.3 | 1.4 | 2.7799 | 47.4331 | 47.4872 | 47.8066 | 47.4331 | 79.4
2480 | 3 | 13 | 3 | 8 | 8.6 | 1 | 2.7867 | 170.2675 | 170.2675 | 214.2774 | 181.1705 | 324.3
2481 | 3 | 13 | 3 | 9 | 10.8 | 0.7 | 2.8627 | 198.2327 | 198.2327 | 377.4584 | 320.3242 | 498
2482 | 3 | 13 | 3 | 10 | 12.5 | 1.3 | 2.8831 | 202.3448 | 202.3448 | 512.2795 | 589.9159 | 635
2483 | 3 | 13 | 3 | 11 | 13.5 | 1.2 | 2.6373 | 243.1907 | 243.1907 | 568.6757 | 957.2525 | 736.8
2484 | 3 | 13 | 3 | 12 | 14.9 | 1.2 | 2.7815 | 281.2749 | 281.2749 | 485.9005 | 1215.4005 | 712.5151
2485 | 3 | 13 | 3 | 13 | 15.1 | 1.3 | 2.2195 | 288.0106 | 288.0106 | 306.7366 | 1128.4932 | 562
2486 | 3 | 13 | 3 | 14 | 15.1 | 0.9 | 2.0566 | 0 | 0 | 0 | 0 | 0
2487 | 3 | 13 | 3 | 15 | 15.3 | 1.6 | 2.4686 | 0 | 0 | 0 | 0 | 0
2488 | 3 | 13 | 3 | 16 | 13.8 | 1.7 | 3.541 | 0 | 0 | 0 | 0 | 0
2489 | 3 | 13 | 3 | 17 | 13.4 | 2.4 | 3.4006 | 0 | 0 | 0 | 0 | 0
2490 | 3 | 13 | 3 | 18 | 12.8 | 2.4 | 3.2692 | 0 | 0 | 0 | 0 | 0
2491 | 3 | 13 | 3 | 19 | 11.3 | 2.4 | 3.7256 | 0 | 0 | 0 | 0 | 0
2492 | 3 | 13 | 3 | 20 | 9.4 | 2.4 | 4.1418 | 0 | 0 | 0 | 0 | 0
2493 | 3 | 13 | 3 | 21 | 7.8 | 2.2 | 4.2528 | 0 | 0 | 0 | 0 | 0
2494 | 3 | 13 | 3 | 22 | 7.1 | 2.2 | 4.4062 | 0 | 0 | 0 | 0 | 0
2495 | 3 | 13 | 3 | 23 | 6.9 | 1.4 | 4.3457 | 0 | 0 | 0 | 0 | 0
2496 | 3 | 13 | 3 | 24 | 6.7 | 1.1 | 4.286 | 0 | 0 | 0 | 0 | 0
2497 | 4 | 13 | 4 | 1 | 6.5 | 0.8 | 3.7955 | 0 | 0 | 0 | 0 | 0
2498 | 4 | 13 | 4 | 2 | 6.3 | 0.7 | 3.6521 | 0 | 0 | 0 | 0 | 0
2499 | 4 | 13 | 4 | 3 | 6.1 | 0.7 | 3.6017 | 0 | 0 | 0 | 0 | 0
2500 | 4 | 13 | 4 | 4 | 5.7 | 0.6 | 3.5028 | 0 | 0 | 0 | 0 | 0
2501 | 4 | 13 | 4 | 5 | 5.7 | 0.6 | 3.5028 | 0 | 0 | 0 | 0 | 0
2502 | 4 | 13 | 4 | 6 | 5.7 | 0.6 | 3.4446 | 0 | 0 | 0 | 0 | 0
2503 | 4 | 13 | 4 | 7 | 6.2 | 0.6 | 3.5666 | 51.476 | 51.5385 | 51.9105 | 51.476 | 86.2
2504 | 4 | 13 | 4 | 8 | 7.2 | 0.6 | 3.8221 | 173.2776 | 173.2776 | 218.7444 | 184.7203 | 331
2505 | 4 | 13 | 4 | 9 | 13.6 | 1 | 5.0333 | 203.6355 | 203.6355 | 403.66 | 341.4805 | 529.3
2506 | 4 | 13 | 4 | 10 | 14.4 | 0.9 | 4.937 | 208.6822 | 208.6822 | 533.9116 | 620.4173 | 659
2507 | 4 | 13 | 4 | 11 | 16.2 | 1 | 5.371 | 241.9807 | 241.9807 | 562.317 | 956.127 | 737.5
2508 | 4 | 13 | 4 | 12 | 17.8 | 1.6 | 5.0372 | 276.1165 | 276.1165 | 474.9893 | 1210.2738 | 707.1193
2509 | 4 | 13 | 4 | 13 | 18.8 | 2 | 3.7053 | 267.6723 | 267.6723 | 284.0731 | 1260.2987 | 546.203
2510 | 4 | 13 | 4 | 14 | 20 | 2.7 | 3.0281 | 0 | 0 | 0 | 0 | 0
2511 | 4 | 13 | 4 | 15 | 20.1 | 2.2 | 3.1965 | 0 | 0 | 0 | 0 | 0
2512 | 4 | 13 | 4 | 16 | 19.9 | 2.2 | 3.4522 | 0 | 0 | 0 | 0 | 0
2513 | 4 | 13 | 4 | 17 | 18.6 | 1.9 | 3.5227 | 0 | 0 | 0 | 0 | 0
2514 | 4 | 13 | 4 | 18 | 18 | 1.7 | 3.6542 | 0 | 0 | 0 | 0 | 0
2515 | 4 | 13 | 4 | 19 | 16.4 | 1.6 | 3.5374 | 0 | 0 | 0 | 0 | 0
2516 | 4 | 13 | 4 | 20 | 15.8 | 1.3 | 3.6891 | 0 | 0 | 0 | 0 | 0
2517 | 4 | 13 | 4 | 21 | 13.7 | 0.7 | 4.2663 | 0 | 0 | 0 | 0 | 0
2518 | 4 | 13 | 4 | 22 | 11.9 | 0.7 | 4.1435 | 0 | 0 | 0 | 0 | 0
2519 | 4 | 13 | 4 | 23 | 10.5 | 1.1 | 4.8661 | 0 | 0 | 0 | 0 | 0
2520 | 4 | 13 | 4 | 24 | 9.6 | 0.7 | 4.999 | 0 | 0 | 0 | 0 | 0
2521 | 4 | 13 | 5 | 1 | 8.6 | 0.6 | 4.706 | 0 | 0 | 0 | 0 | 0
2522 | 4 | 13 | 5 | 2 | 7.9 | 0.7 | 4.7917 | 0 | 0 | 0 | 0 | 0
2523 | 4 | 13 | 5 | 3 | 7.5 | 0.7 | 3.9019 | 0 | 0 | 0 | 0 | 0
2524 | 4 | 13 | 5 | 4 | 7.2 | 0.4 | 4.0484 | 0 | 0 | 0 | 0 | 0
2525 | 4 | 13 | 5 | 5 | 6.9 | 0.6 | 3.7121 | 0 | 0 | 0 | 0 | 0
2526 | 4 | 13 | 5 | 6 | 6.8 | 0.7 | 3.7809 | 0 | 0 | 0 | 0 | 0
2527 | 4 | 13 | 5 | 7 | 7.8 | 0.5 | 4.3202 | 55.5158 | 55.5871 | 56.015 | 55.5158 | 93
2528 | 4 | 13 | 5 | 8 | 12.2 | 1.1 | 4.2721 | 176.2501 | 176.2501 | 223.1975 | 188.2522 | 337.7
2529 | 4 | 13 | 5 | 9 | 14.4 | 1.3 | 5.0942 | 202.6716 | 202.6716 | 393.7946 | 335.9177 | 522
2530 | 4 | 13 | 5 | 10 | 15.8 | 0.7 | 4.5466 | 208.6584 | 208.6584 | 527.6159 | 617.4857 | 658
2531 | 4 | 13 | 5 | 11 | 17.5 | 0.8 | 5.0059 | 238.8086 | 238.8086 | 565.1339 | 978.2214 | 746.8
2532 | 4 | 13 | 5 | 12 | 18.4 | 1.2 | 5.5709 | 271.5781 | 271.5781 | 464.7106 | 1205.7212 | 702.7362
2533 | 4 | 13 | 5 | 13 | 19.8 | 4.1 | 3.8714 | 273.2663 | 273.2663 | 283.9657 | 1265.4966 | 558.7385
2534 | 4 | 13 | 5 | 14 | 20.4 | 4.2 | 3.79 | 0 | 0 | 0 | 0 | 0
2535 | 4 | 13 | 5 | 15 | 20.1 | 2.8 | 3.8696 | 0 | 0 | 0 | 0 | 0
2536 | 4 | 13 | 5 | 16 | 20 | 2.1 | 3.6968 | 0 | 0 | 0 | 0 | 0
2537 | 4 | 13 | 5 | 17 | 19.3 | 1.5 | 3.681 | 0 | 0 | 0 | 0 | 0
2538 | 4 | 13 | 5 | 18 | 18 | 1 | 3.7199 | 0 | 0 | 0 | 0 | 0
2539 | 4 | 13 | 5 | 19 | 15.8 | 1.1 | 4.089 | 0 | 0 | 0 | 0 | 0
2540 | 4 | 13 | 5 | 20 | 14.4 | 1.2 | 4.1 | 0 | 0 | 0 | 0 | 0
2541 | 4 | 13 | 5 | 21 | 12.6 | 0.7 | 4.6193 | 0 | 0 | 0 | 0 | 0
2542 | 4 | 13 | 5 | 22 | 11.8 | 0.2 | 4.6454 | 0 | 0 | 0 | 0 | 0
2543 | 4 | 13 | 5 | 23 | 11.6 | 0.8 | 4.7147 | 0 | 0 | 0 | 0 | 0
2544 | 4 | 13 | 5 | 24 | 11 | 0.5 | 4.5295 | 0 | 0 | 0 | 0 | 0
2545 | 4 | 13 | 6 | 1 | 10.6 | 0.9 | 4.8581 | 0 | 0 | 0 | 0 | 0
2546 | 4 | 13 | 6 | 2 | 10.9 | 0.9 | 4.9153 | 0 | 0 | 0 | 0 | 0
2547 | 4 | 13 | 6 | 3 | 10.7 | 0.4 | 5.1374 | 0 | 0 | 0 | 0 | 0
2548 | 4 | 13 | 6 | 4 | 10.1 | 0.9 | 5.1709 | 0 | 0 | 0 | 0 | 0
2549 | 4 | 13 | 6 | 5 | 9.7 | 1.1 | 5.7256 | 0 | 0 | 0 | 0 | 0
2550 | 4 | 13 | 6 | 6 | 9.9 | 0.5 | 5.5304 | 0 | 0 | 0 | 0 | 0
2551 | 4 | 13 | 6 | 7 | 10.2 | 0.6 | 5.7632 | 59.3153 | 59.4392 | 60.1898 | 59.3153 | 99.7
2552 | 4 | 13 | 6 | 8 | 12.6 | 0.5 | 5.925 | 146.4549 | 146.4549 | 173.3419 | 153.4366 | 270
2553 | 4 | 13 | 6 | 9 | 14.8 | 0.8 | 5.4978 | 200.5524 | 200.5524 | 378.3217 | 325.9361 | 508.2
2554 | 4 | 13 | 6 | 10 | 16.9 | 0.7 | 5.3715 | 207.9417 | 207.9417 | 510.4014 | 600.4816 | 645.7
2555 | 4 | 13 | 6 | 11 | 18.8 | 1.2 | 5.2276 | 241.4752 | 241.4752 | 540.7526 | 930.8318 | 730.2
2556 | 4 | 13 | 6 | 12 | 20.2 | 1 | 5.1017 | 283.4166 | 283.4166 | 470.8243 | 1217.4996 | 725.6277
2557 | 4 | 13 | 6 | 13 | 20.8 | 2.8 | 4.1981 | 290.6512 | 290.6512 | 295.1116 | 1171.4995 | 579
2558 | 4 | 13 | 6 | 14 | 19.9 | 2.8 | 4.1916 | 0 | 0 | 0 | 0 | 0
2559 | 4 | 13 | 6 | 15 | 19.9 | 1.2 | 4.4138 | 0 | 0 | 0 | 0 | 0
2560 | 4 | 13 | 6 | 16 | 20.1 | 1.3 | 4.2443 | 0 | 0 | 0 | 0 | 0
2561 | 4 | 13 | 6 | 17 | 18 | 1 | 4.3771 | 0 | 0 | 0 | 0 | 0
2562 | 4 | 13 | 6 | 18 | 16.6 | 1.2 | 4.3648 | 0 | 0 | 0 | 0 | 0
2563 | 4 | 13 | 6 | 19 | 16.4 | 2.3 | 4.547 | 0 | 0 | 0 | 0 | 0
2564 | 4 | 13 | 6 | 20 | 14.7 | 0.9 | 5.1948 | 0 | 0 | 0 | 0 | 0
2565 | 4 | 13 | 6 | 21 | 13.4 | 1.5 | 5.6065 | 0 | 0 | 0 | 0 | 0
2566 | 4 | 13 | 6 | 22 | 13.5 | 0.9 | 4.9016 | 0 | 0 | 0 | 0 | 0
2567 | 4 | 13 | 6 | 23 | 13.3 | 1 | 5.0814 | 0 | 0 | 0 | 0 | 0
2568 | 4 | 13 | 6 | 24 | 12.9 | 1.5 | 5.4723 | 0 | 0 | 0 | 0 | 0
2569 | 4 | 13 | 7 | 1 | 12.8 | 2.2 | 5.4362 | 0 | 0 | 0 | 0 | 0
2570 | 4 | 13 | 7 | 2 | 12.8 | 1.7 | 5.5308 | 0 | 0 | 0 | 0 | 0
2571 | 4 | 13 | 7 | 3 | 12.7 | 2.2 | 5.3065 | 0 | 0 | 0 | 0 | 0
2572 | 4 | 13 | 7 | 4 | 10.6 | 1 | 6.0845 | 0 | 0 | 0 | 0 | 0
2573 | 4 | 13 | 7 | 5 | 10.6 | 1.3 | 5.9616 | 0 | 0 | 0 | 0 | 0
2574 | 4 | 13 | 7 | 6 | 10.6 | 1.4 | 6.0845 | 0 | 0 | 0 | 0 | 0
2575 | 4 | 13 | 7 | 7 | 11.4 | 1.7 | 6.2041 | 63.0733 | 63.2576 | 64.3839 | 63.0733 | 106.4
2576 | 4 | 13 | 7 | 8 | 12.9 | 0.4 | 6.3301 | 149.0326 | 149.0326 | 176.7833 | 156.3512 | 275.5
2577 | 4 | 13 | 7 | 9 | 14.4 | 5.1 | 6.2493 | 195.1331 | 195.1331 | 348.9342 | 304.8803 | 478
2578 | 4 | 13 | 7 | 10 | 14.8 | 7.6 | 6.1986 | 199.3645 | 199.3645 | 456.3183 | 537.0475 | 597.5
2579 | 4 | 13 | 7 | 11 | 15.4 | 6.4 | 6.2768 | 205.0429 | 205.0429 | 450.3432 | 779.5292 | 617
2580 | 4 | 13 | 7 | 12 | 16.6 | 3.9 | 6.1158 | 295.2928 | 295.2928 | 414.8023 | 909.5939 | 660.8
2581 | 4 | 13 | 7 | 13 | 17.9 | 2.2 | 5.6595 | 286.8983 | 286.8983 | 286.8983 | 1278.199 | 587.8427
2582 | 4 | 13 | 7 | 14 | 19.1 | 2 | 4.9034 | 0 | 0 | 0 | 0 | 0
2583 | 4 | 13 | 7 | 15 | 18 | 4.3 | 5.2995 | 0 | 0 | 0 | 0 | 0
2584 | 4 | 13 | 7 | 16 | 17.1 | 2.8 | 5.8151 | 0 | 0 | 0 | 0 | 0
2585 | 4 | 13 | 7 | 17 | 16.9 | 1.8 | 5.6179 | 0 | 0 | 0 | 0 | 0
2586 | 4 | 13 | 7 | 18 | 14.9 | 3.1 | 5.9133 | 0 | 0 | 0 | 0 | 0
2587 | 4 | 13 | 7 | 19 | 13.7 | 0.9 | 5.8185 | 0 | 0 | 0 | 0 | 0
2588 | 4 | 13 | 7 | 20 | 12.4 | 0.5 | 6.0315 | 0 | 0 | 0 | 0 | 0
2589 | 4 | 13 | 7 | 21 | 11.4 | 1.1 | 5.9881 | 0 | 0 | 0 | 0 | 0
2590 | 4 | 13 | 7 | 22 | 11.6 | 1.1 | 6.1562 | 0 | 0 | 0 | 0 | 0
2591 | 4 | 13 | 7 | 23 | 11 | 0.7 | 6.082 | 0 | 0 | 0 | 0 | 0
2592 | 4 | 13 | 7 | 24 | 10.5 | 1.2 | 6.2878 | 0 | 0 | 0 | 0 | 0
2593 | 4 | 14 | 1 | 1 | 10.3 | 1 | 6.3643 | 0 | 0 | 0 | 0 | 0
2594 | 4 | 14 | 1 | 2 | 10.8 | 2.1 | 6.3746 | 0 | 0 | 0 | 0 | 0
2595 | 4 | 14 | 1 | 3 | 10.3 | 1.2 | 6.2437 | 0 | 0 | 0 | 0 | 0
2596 | 4 | 14 | 1 | 4 | 9.2 | 1.4 | 5.9442 | 0 | 0 | 0 | 0 | 0
2597 | 4 | 14 | 1 | 5 | 8.2 | 0.8 | 5.7604 | 0 | 0 | 0 | 0 | 0
2598 | 4 | 14 | 1 | 6 | 7.4 | 0.7 | 5.6825 | 0 | 0 | 0 | 0 | 0
2599 | 4 | 14 | 1 | 7 | 8 | 0.7 | 6.1629 | 66.8048 | 67.053 | 68.5842 | 66.8048 | 113.1
2600 | 4 | 14 | 1 | 8 | 10.9 | 0.8 | 6.4176 | 170.2842 | 170.2842 | 210.3464 | 181.0136 | 323.3
2601 | 4 | 14 | 1 | 9 | 12.9 | 1.1 | 6.4732 | 198.2421 | 198.2421 | 359.9767 | 315.0013 | 493.5
2602 | 4 | 14 | 1 | 10 | 14.4 | 1.4 | 6.7231 | 201.8503 | 201.8503 | 474.7372 | 565.0134 | 623.2
2603 | 4 | 14 | 1 | 11 | 16.1 | 1.8 | 6.5088 | 245.7001 | 245.7001 | 491.7966 | 831.8059 | 692.5
2604 | 4 | 14 | 1 | 12 | 16.3 | 2.1 | 5.7615 | 291.2546 | 291.2546 | 439.7 | 1078.8111 | 704.3
2605 | 4 | 14 | 1 | 13 | 17.9 | 2 | 5.7252 | 284.8461 | 284.8461 | 284.8461 | 1275.6146 | 587.5941
2606 | 4 | 14 | 1 | 14 | 17.8 | 2.9 | 5.5585 | 0 | 0 | 0 | 0 | 0
2607 | 4 | 14 | 1 | 15 | 17.8 | 2.8 | 5.5585 | 0 | 0 | 0 | 0 | 0
2608 | 4 | 14 | 1 | 16 | 17.5 | 2.8 | 5.7093 | 0 | 0 | 0 | 0 | 0
2609 | 4 | 14 | 1 | 17 | 16.8 | 3.1 | 5.7045 | 0 | 0 | 0 | 0 | 0
2610 | 4 | 14 | 1 | 18 | 16.2 | 2 | 5.6656 | 0 | 0 | 0 | 0 | 0
2611 | 4 | 14 | 1 | 19 | 15.2 | 1.5 | 5.5873 | 0 | 0 | 0 | 0 | 0
2612 | 4 | 14 | 1 | 20 | 13.9 | 1.1 | 5.7937 | 0 | 0 | 0 | 0 | 0
2613 | 4 | 14 | 1 | 21 | 12.9 | 0.2 | 6.0439 | 0 | 0 | 0 | 0 | 0
2614 | 4 | 14 | 1 | 22 | 12.7 | 0.9 | 5.9644 | 0 | 0 | 0 | 0 | 0
2615 | 4 | 14 | 1 | 23 | 13.1 | 1.4 | 5.6897 | 0 | 0 | 0 | 0 | 0
2616 | 4 | 14 | 1 | 24 | 13.1 | 0.9 | 5.4968 | 0 | 0 | 0 | 0 | 0
2617 | 4 | 14 | 2 | 1 | 12.7 | 2.6 | 5.7763 | 0 | 0 | 0 | 0 | 0
2618 | 4 | 14 | 2 | 2 | 11.4 | 1.2 | 6.0313 | 0 | 0 | 0 | 0 | 0
2619 | 4 | 14 | 2 | 3 | 10.7 | 1.1 | 6.0843 | 0 | 0 | 0 | 0 | 0
2620 | 4 | 14 | 2 | 4 | 10.2 | 0.6 | 5.9624 | 0 | 0 | 0 | 0 | 0
2621 | 4 | 14 | 2 | 5 | 10.2 | 0.8 | 5.8428 | 0 | 0 | 0 | 0 | 0
2622 | 4 | 14 | 2 | 6 | 10.2 | 0.7 | 5.9226 | 0 | 0 | 0 | 0 | 0
2623 | 4 | 14 | 2 | 7 | 10.1 | 1.2 | 5.9223 | 2.3995 | 2.3996 | 2.4003 | 2.3995 | 4
2624 | 4 | 14 | 2 | 8 | 10.4 | 2.3 | 5.9626 | 12.7052 | 12.7052 | 12.7298 | 12.7119 | 21.2
2625 | 4 | 14 | 2 | 9 | 10.3 | 1.4 | 5.7621 | 30.216 | 30.216 | 30.3528 | 30.3159 | 50.5
2626 | 4 | 14 | 2 | 10 | 10.3 | 2.1 | 5.8423 | 49.2758 | 49.2758 | 49.625 | 49.7464 | 82.5
2627 | 4 | 14 | 2 | 11 | 10.7 | 1.1 | 6.0019 | 112.1058 | 112.1058 | 130.2269 | 156.0012 | 208.2
2628 | 4 | 14 | 2 | 12 | 12.1 | 1.7 | 6.0029 | 130.5371 | 130.5371 | 272.4602 | 908.3508 | 431.7
2629 | 4 | 14 | 2 | 13 | 13.2 | 1.6 | 5.9217 | 45.3318 | 45.3318 | 45.3318 | 1300 | 422.2
2630 | 4 | 14 | 2 | 14 | 13.6 | 2.2 | 5.9799 | 0 | 0 | 0 | 0 | 0
2631 | 4 | 14 | 2 | 15 | 12.9 | 3 | 5.9485 | 0 | 0 | 0 | 0 | 0
2632 | 4 | 14 | 2 | 16 | 12.9 | 1.8 | 6.0439 | 0 | 0 | 0 | 0 | 0
2633 | 4 | 14 | 2 | 17 | 12.9 | 2.3 | 5.9009 | 0 | 0 | 0 | 0 | 0
2634 | 4 | 14 | 2 | 18 | 12.8 | 2.6 | 5.8146 | 0 | 0 | 0 | 0 | 0
2635 | 4 | 14 | 2 | 19 | 12.1 | 2.3 | 6.5008 | 0 | 0 | 0 | 0 | 0
2636 | 4 | 14 | 2 | 20 | 11.2 | 1.6 | 6.5908 | 0 | 0 | 0 | 0 | 0
2637 | 4 | 14 | 2 | 21 | 10.8 | 1.2 | 6.4161 | 0 | 0 | 0 | 0 | 0
2638 | 4 | 14 | 2 | 22 | 9.8 | 1 | 6.308 | 0 | 0 | 0 | 0 | 0
2639 | 4 | 14 | 2 | 23 | 9.2 | 0.9 | 6.2798 | 0 | 0 | 0 | 0 | 0
2640 | 4 | 14 | 2 | 24 | 8.8 | 1.2 | 6.2197 | 0 | 0 | 0 | 0 | 0
2641 | 4 | 14 | 3 | 1 | 8.2 | 0.8 | 6.1785 | 0 | 0 | 0 | 0 | 0
2642 | 4 | 14 | 3 | 2 | 7.2 | 0.6 | 6.0599 | 0 | 0 | 0 | 0 | 0
2643 | 4 | 14 | 3 | 3 | 6.8 | 0.3 | 6.0525 | 0 | 0 | 0 | 0 | 0
2644 | 4 | 14 | 3 | 4 | 6.4 | 1 | 5.8558 | 0 | 0 | 0 | 0 | 0
2645 | 4 | 14 | 3 | 5 | 6.8 | 0.8 | 5.7677 | 0 | 0 | 0 | 0 | 0
2646 | 4 | 14 | 3 | 6 | 7.7 | 0.7 | 6.0033 | 0 | 0 | 0 | 0 | 0
2647 | 4 | 14 | 3 | 7 | 8.1 | 0.4 | 5.9285 | 4.3183 | 4.3187 | 4.3211 | 4.3183 | 7.2
2648 | 4 | 14 | 3 | 8 | 8.6 | 1.1 | 6.2069 | 20.6608 | 20.6608 | 20.725 | 20.6785 | 34.5
2649 | 4 | 14 | 3 | 9 | 8.9 | 1.1 | 6.0796 | 33.0196 | 33.0196 | 33.1806 | 33.1386 | 55.2
2650 | 4 | 14 | 3 | 10 | 9.3 | 0.5 | 6.0598 | 38.0863 | 38.0863 | 38.2908 | 38.3655 | 63.7
2651 | 4 | 14 | 3 | 11 | 9.7 | 0.5 | 6.1496 | 53.757 | 53.757 | 54.5062 | 55.6031 | 90.5
2652 | 4 | 14 | 3 | 12 | 10.2 | 0.6 | 6.3613 | 73.4536 | 73.4536 | 80.4448 | 113.0696 | 133.7
2653 | 4 | 14 | 3 | 13 | 10.7 | 0.4 | 6.4557 | 36.0615 | 36.0615 | 36.0615 | 78.3961 | 65.2
2654 | 4 | 14 | 3 | 14 | 10.5 | 0.4 | 6.41 | 0 | 0 | 0 | 0 | 0
2655 | 4 | 14 | 3 | 15 | 10.2 | 0.2 | 6.4811 | 0 | 0 | 0 | 0 | 0
2656 | 4 | 14 | 3 | 16 | 10.4 | 0.2 | 6.6097 | 0 | 0 | 0 | 0 | 0
2657 | 4 | 14 | 3 | 17 | 10.1 | 0.9 | 6.4771 | 0 | 0 | 0 | 0 | 0
2658 | 4 | 14 | 3 | 18 | 9.9 | 0.9 | 6.5857 | 0 | 0 | 0 | 0 | 0
2659 | 4 | 14 | 3 | 19 | 9.6 | 1 | 6.952 | 0 | 0 | 0 | 0 | 0
2660 | 4 | 14 | 3 | 20 | 9.4 | 0.6 | 7.2372 | 0 | 0 | 0 | 0 | 0
2661 | 4 | 14 | 3 | 21 | 9.4 | 0.1 | 7.351 | 0 | 0 | 0 | 0 | 0
2662 | 4 | 14 | 3 | 22 | 9.2 | 0.2 | 7.3638 | 0 | 0 | 0 | 0 | 0
2663 | 4 | 14 | 3 | 23 | 9.1 | 0.2 | 7.3509 | 0 | 0 | 0 | 0 | 0
2664 | 4 | 14 | 3 | 24 | 8.9 | 0.2 | 7.2511 | 0 | 0 | 0 | 0 | 0
2665 | 4 | 14 | 4 | 1 | 8.9 | 2 | 7.2144 | 0 | 0 | 0 | 0 | 0
2666 | 4 | 14 | 4 | 2 | 8.8 | 1.9 | 6.9832 | 0 | 0 | 0 | 0 | 0
2667 | 4 | 14 | 4 | 3 | 8.4 | 1.5 | 6.9715 | 0 | 0 | 0 | 0 | 0
2668 | 4 | 14 | 4 | 4 | 8.3 | 2 | 6.959 | 0 | 0 | 0 | 0 | 0
2669 | 4 | 14 | 4 | 5 | 8.1 | 2.3 | 6.864 | 0 | 0 | 0 | 0 | 0
2670 | 4 | 14 | 4 | 6 | 8 | 2.3 | 6.8169 | 0 | 0 | 0 | 0 | 0
2671 | 4 | 14 | 4 | 7 | 8.1 | 2.3 | 6.864 | 6.2964 | 6.2972 | 6.3023 | 6.2964 | 10.5
2672 | 4 | 14 | 4 | 8 | 8.1 | 2.3 | 6.864 | 24.3654 | 24.3654 | 24.4536 | 24.3901 | 40.7
2673 | 4 | 14 | 4 | 9 | 8.3 | 1.9 | 6.8183 | 21.2584 | 21.2584 | 21.3241 | 21.3075 | 35.5
2674 | 4 | 14 | 4 | 10 | 8.5 | 1.2 | 6.5917 | 26.9332 | 26.9332 | 27.0336 | 27.0719 | 45
2675 | 4 | 14 | 4 | 11 | 8.8 | 1 | 6.6194 | 33.3773 | 33.3773 | 33.5155 | 33.7238 | 55.8
2676 | 4 | 14 | 4 | 12 | 9 | 1 | 6.4894 | 47.862 | 47.862 | 49.0046 | 54.5626 | 81.7
2677 | 4 | 14 | 4 | 13 | 9.4 | 1.1 | 6.4037 | 38.9189 | 38.9189 | 38.9189 | 90.1507 | 71.2
2678 | 4 | 14 | 4 | 14 | 9.5 | 0.4 | 6.4093 | 0 | 0 | 0 | 0 | 0
2679 | 4 | 14 | 4 | 15 | 9.4 | 0.5 | 6.2902 | 0 | 0 | 0 | 0 | 0
2680 | 4 | 14 | 4 | 16 | 9.1 | 0.7 | 6.7935 | 0 | 0 | 0 | 0 | 0
2681 | 4 | 14 | 4 | 17 | 8.8 | 1.1 | 7.0924 | 0 | 0 | 0 | 0 | 0
2682 | 4 | 14 | 4 | 18 | 8.4 | 1.1 | 7.0069 | 0 | 0 | 0 | 0 | 0
2683 | 4 | 14 | 4 | 19 | 8.3 | 0.3 | 6.959 | 0 | 0 | 0 | 0 | 0
2684 | 4 | 14 | 4 | 20 | 8.2 | 0.9 | 6.9114 | 0 | 0 | 0 | 0 | 0
2685 | 4 | 14 | 4 | 21 | 8.4 | 0.9 | 7.0069 | 0 | 0 | 0 | 0 | 0
2686 | 4 | 14 | 4 | 22 | 8.4 | 1 | 7.0069 | 0 | 0 | 0 | 0 | 0
2687 | 4 | 14 | 4 | 23 | 8.2 | 0.9 | 6.9114 | 0 | 0 | 0 | 0 | 0
2688 | 4 | 14 | 4 | 24 | 8.1 | 1.1 | 6.864 | 0 | 0 | 0 | 0 | 0
2689 | 4 | 14 | 5 | 1 | 8 | 1 | 6.8169 | 0 | 0 | 0 | 0 | 0
2690 | 4 | 14 | 5 | 2 | 7.8 | 1.5 | 6.7237 | 0 | 0 | 0 | 0 | 0
2691 | 4 | 14 | 5 | 3 | 7.8 | 1.3 | 6.7237 | 0 | 0 | 0 | 0 | 0
2692 | 4 | 14 | 5 | 4 | 7.7 | 1.2 | 6.6775 | 0 | 0 | 0 | 0 | 0
2693 | 4 | 14 | 5 | 5 | 7.7 | 1.5 | 6.6775 | 0 | 0 | 0 | 0 | 0
2694 | 4 | 14 | 5 | 6 | 7.4 | 2 | 6.5406 | 0.18 | 0.18 | 0.18 | 0.18 | 0.3
2695 | 4 | 14 | 5 | 7 | 7.3 | 2.5 | 6.4955 | 3.5988 | 3.5991 | 3.6007 | 3.5988 | 6
2696 | 4 | 14 | 5 | 8 | 7.5 | 2.8 | 6.5859 | 30.9318 | 30.9318 | 31.0723 | 30.9718 | 51.7
2697 | 4 | 14 | 5 | 9 | 7.7 | 3.2 | 6.6437 | 41.7193 | 41.7193 | 41.9694 | 41.9085 | 69.8
2698 | 4 | 14 | 5 | 10 | 7.8 | 2 | 6.4859 | 35.1063 | 35.1063 | 35.2741 | 35.3412 | 58.7
2699 | 4 | 14 | 5 | 11 | 7.8 | 2.3 | 6.418 | 53.2868 | 53.2868 | 53.908 | 54.8717 | 89.6
2700 | 4 | 14 | 5 | 12 | 7 | 1.9 | 6.2656 | 33.9736 | 33.9736 | 34.0738 | 34.5824 | 56.8
2701 | 4 | 14 | 5 | 13 | 7 | 1.9 | 6.1692 | 36.2252 | 36.2252 | 36.2252 | 72.6697 | 65
2702 | 4 | 14 | 5 | 14 | 7.2 | 2.4 | 6.2227 | 0 | 0 | 0 | 0 | 0
2703 | 4 | 14 | 5 | 15 | 7.2 | 3.2 | 6.2552 | 0 | 0 | 0 | 0 | 0
2704 | 4 | 14 | 5 | 16 | 7.2 | 3.4 | 6.2878 | 0 | 0 | 0 | 0 | 0
2705 | 4 | 14 | 5 | 17 | 7.2 | 3.3 | 6.2227 | 0 | 0 | 0 | 0 | 0
2706 | 4 | 14 | 5 | 18 | 6.7 | 3.3 | 6.1994 | 0 | 0 | 0 | 0 | 0
2707 | 4 | 14 | 5 | 19 | 6.7 | 3.8 | 6.1365 | 0 | 0 | 0 | 0 | 0
2708 | 4 | 14 | 5 | 20 | 6.6 | 4.7 | 5.9378 | 0 | 0 | 0 | 0 | 0
2709 | 4 | 14 | 5 | 21 | 6.3 | 4.5 | 5.754 | 0 | 0 | 0 | 0 | 0
2710 | 4 | 14 | 5 | 22 | 6 | 4.6 | 5.7546 | 0 | 0 | 0 | 0 | 0
2711 | 4 | 14 | 5 | 23 | 6 | 4 | 5.6948 | 0 | 0 | 0 | 0 | 0
2712 | 4 | 14 | 5 | 24 | 6.2 | 3.2 | 5.5624 | 0 | 0 | 0 | 0 | 0
2713 | 4 | 14 | 6 | 1 | 5.8 | 3.4 | 5.3208 | 0 | 0 | 0 | 0 | 0
2714 | 4 | 14 | 6 | 2 | 5.8 | 3 | 5.3208 | 0 | 0 | 0 | 0 | 0
2715 | 4 | 14 | 6 | 3 | 5.7 | 2.4 | 5.4887 | 0 | 0 | 0 | 0 | 0
2716 | 4 | 14 | 6 | 4 | 5.6 | 1.5 | 5.5668 | 0 | 0 | 0 | 0 | 0
2717 | 4 | 14 | 6 | 5 | 5.6 | 1.2 | 5.6541 | 0 | 0 | 0 | 0 | 0
2718 | 4 | 14 | 6 | 6 | 5.6 | 1.3 | 5.6541 | 0 | 0 | 0 | 0 | 0
2719 | 4 | 14 | 6 | 7 | 5.7 | 0.8 | 5.7232 | 6.596 | 6.5969 | 6.6023 | 6.596 | 11
2720 | 4 | 14 | 6 | 8 | 5.8 | 0.6 | 5.7338 | 27.5302 | 27.5302 | 27.6399 | 27.5618 | 46
2721 | 4 | 14 | 6 | 9 | 6.2 | 0.6 | 5.8962 | 55.0988 | 55.0988 | 55.5299 | 55.4287 | 92.3
2722 | 4 | 14 | 6 | 10 | 6.7 | 0.7 | 5.6964 | 46.3017 | 46.3017 | 46.5891 | 46.7093 | 77.5
2723 | 4 | 14 | 6 | 11 | 7 | 0.9 | 5.6878 | 70.0586 | 70.0586 | 73.0822 | 77.9104 | 120.7
2724 | 4 | 14 | 6 | 12 | 7.2 | 0.8 | 5.7021 | 93.3221 | 93.3221 | 105.85 | 172.2473 | 178.8
2725 | 4 | 14 | 6 | 13 | 7.9 | 1 | 5.7794 | 66.7915 | 66.7915 | 66.7915 | 1300 | 264
2726 | 4 | 14 | 6 | 14 | 8.2 | 1.5 | 5.5516 | 0 | 0 | 0 | 0 | 0
2727 | 4 | 14 | 6 | 15 | 9 | 0.9 | 5.5698 | 0 | 0 | 0 | 0 | 0
2728 | 4 | 14 | 6 | 16 | 9.5 | 1 | 5.5724 | 0 | 0 | 0 | 0 | 0
2729 | 4 | 14 | 6 | 17 | 8.9 | 0.5 | 5.386 | 0 | 0 | 0 | 0 | 0
2730 | 4 | 14 | 6 | 18 | 8.6 | 0.6 | 5.3483 | 0 | 0 | 0 | 0 | 0
2731 | 4 | 14 | 6 | 19 | 8.4 | 0.6 | 5.5224 | 0 | 0 | 0 | 0 | 0
2732 | 4 | 14 | 6 | 20 | 8.1 | 0.2 | 5.5828 | 0 | 0 | 0 | 0 | 0
2733 | 4 | 14 | 6 | 21 | 7.9 | 0.8 | 5.643 | 0 | 0 | 0 | 0 | 0
2734 | 4 | 14 | 6 | 22 | 7.8 | 0.6 | 5.9092 | 0 | 0 | 0 | 0 | 0
2735 | 4 | 14 | 6 | 23 | 7.6 | 2 | 5.8618 | 0 | 0 | 0 | 0 | 0
2736 | 4 | 14 | 6 | 24 | 7.3 | 2.9 | 5.8071 | 0 | 0 | 0 | 0 | 0
2737 | 4 | 14 | 7 | 1 | 6.8 | 1.9 | 5.9892 | 0 | 0 | 0 | 0 | 0
2738 | 4 | 14 | 7 | 2 | 6.4 | 3.2 | 6.0714 | 0 | 0 | 0 | 0 | 0
2739 | 4 | 14 | 7 | 3 | 6.3 | 0.8 | 6.0598 | 0 | 0 | 0 | 0 | 0
2740 | 4 | 14 | 7 | 4 | 6.4 | 1.2 | 6.1022 | 0 | 0 | 0 | 0 | 0
2741 | 4 | 14 | 7 | 5 | 6.2 | 2.2 | 6.0177 | 0 | 0 | 0 | 0 | 0
2742 | 4 | 14 | 7 | 6 | 6.2 | 1 | 6.0177 | 2.0996 | 2.1 | 2.1002 | 2.0996 | 3.5
2743 | 4 | 14 | 7 | 7 | 6.4 | 1.2 | 6.1022 | 31.1107 | 31.1292 | 31.2496 | 31.1107 | 52
2744 | 4 | 14 | 7 | 8 | 7.1 | 1.2 | 6.2768 | 56.2166 | 56.2166 | 56.7799 | 56.3816 | 94.3
2745 | 4 | 14 | 7 | 9 | 7.3 | 2.9 | 6.1675 | 63.522 | 63.522 | 64.7273 | 64.455 | 107.2
2746 | 4 | 14 | 7 | 10 | 7.9 | 1.3 | 6.2915 | 79.6679 | 79.6679 | 83.4428 | 85.0914 | 137.2
2747 | 4 | 14 | 7 | 11 | 8 | 1.2 | 6.0254 | 101.9105 | 101.9105 | 113.1106 | 131.5185 | 184.8
2748 | 4 | 14 | 7 | 12 | 7.8 | 2.7 | 5.8753 | 80.0309 | 80.0309 | 87.1169 | 126.3754 | 147.2
2749 | 4 | 14 | 7 | 13 | 7.3 | 1.8 | 5.8726 | 66.0346 | 66.0346 | 66.0346 | 310.4417 | 140.8
2750 | 4 | 14 | 7 | 14 | 7.4 | 1.7 | 5.7485 | 0 | 0 | 0 | 0 | 0
2751 | 4 | 14 | 7 | 15 | 7.3 | 2 | 5.7744 | 0 | 0 | 0 | 0 | 0
2752 | 4 | 14 | 7 | 16 | 7 | 2.4 | 6.0408 | 0 | 0 | 0 | 0 | 0
2753 | 4 | 14 | 7 | 17 | 6.8 | 2 | 6.0842 | 0 | 0 | 0 | 0 | 0
2754 | 4 | 14 | 7 | 18 | 6.5 | 1.4 | 6.1138 | 0 | 0 | 0 | 0 | 0
2755 | 4 | 14 | 7 | 19 | 6.5 | 0.4 | 6.1448 | 0 | 0 | 0 | 0 | 0
2756 | 4 | 14 | 7 | 20 | 6.7 | 0.8 | 6.2309 | 0 | 0 | 0 | 0 | 0
2757 | 4 | 14 | 7 | 21 | 6.8 | 0.7 | 6.2743 | 0 | 0 | 0 | 0 | 0
2758 | 4 | 14 | 7 | 22 | 6.9 | 1.3 | 6.318 | 0 | 0 | 0 | 0 | 0
2759 | 4 | 14 | 7 | 23 | 6.9 | 0.6 | 6.318 | 0 | 0 | 0 | 0 | 0
2760 | 4 | 14 | 7 | 24 | 6.9 | 1.1 | 6.318 | 0 | 0 | 0 | 0 | 0
2761 | 4 | 15 | 1 | 1 | 6.8 | 0.7 | 6.2743 | 0 | 0 | 0 | 0 | 0
2762 | 4 | 15 | 1 | 2 | 7 | 0.5 | 6.362 | 0 | 0 | 0 | 0 | 0
2763 | 4 | 15 | 1 | 3 | 6.9 | 1.3 | 6.318 | 0 | 0 | 0 | 0 | 0
2764 | 4 | 15 | 1 | 4 | 7 | 2.1 | 6.362 | 0 | 0 | 0 | 0 | 0
2765 | 4 | 15 | 1 | 5 | 7.2 | 2 | 6.4507 | 0 | 0 | 0 | 0 | 0
2766 | 4 | 15 | 1 | 6 | 7.2 | 1.4 | 6.4507 | 0 | 0 | 0 | 0 | 0
2767 | 4 | 15 | 1 | 7 | 7.3 | 1.7 | 6.4955 | 11.5078 | 11.5103 | 11.5265 | 11.5078 | 19.2
2768 | 4 | 15 | 1 | 8 | 7.8 | 1.2 | 6.7237 | 38.4434 | 38.4434 | 38.6523 | 38.5055 | 64.3
2769 | 4 | 15 | 1 | 9 | 8.3 | 1 | 6.959 | 67.4641 | 67.4641 | 69.1246 | 68.7644 | 114.3
2770 | 4 | 15 | 1 | 10 | 8.9 | 1.1 | 7.1044 | 114.6434 | 114.6434 | 127.4153 | 133.2314 | 206.3
2771 | 4 | 15 | 1 | 11 | 9.8 | 0.8 | 7.2808 | 161.9761 | 161.9761 | 206.8856 | 282.8508 | 328.7
2772 | 4 | 15 | 1 | 12 | 10.8 | 0.7 | 7.3733 | 125.2991 | 125.2991 | 182.5776 | 514.6514 | 326.2
2773 | 4 | 15 | 1 | 13 | 11 | 0.7 | 7.3465 | 64.0342 | 64.0342 | 64.0342 | 1300 | 324.2
2774 | 4 | 15 | 1 | 14 | 11.3 | 0.4 | 7.5823 | 0 | 0 | 0 | 0 | 0
2775 | 4 | 15 | 1 | 15 | 11.6 | 0.4 | 7.5164 | 0 | 0 | 0 | 0 | 0
2776 | 4 | 15 | 1 | 16 | 11.4 | 0.7 | 7.6768 | 0 | 0 | 0 | 0 | 0
2777 | 4 | 15 | 1 | 17 | 10.9 | 0.4 | 7.759 | 0 | 0 | 0 | 0 | 0
2778 | 4 | 15 | 1 | 18 | 10.6 | 1.1 | 8.0155 | 0 | 0 | 0 | 0 | 0
2779 | 4 | 15 | 1 | 19 | 10.4 | 1 | 8.0299 | 0 | 0 | 0 | 0 | 0
2780 | 4 | 15 | 1 | 20 | 10.3 | 0.3 | 7.9757 | 0 | 0 | 0 | 0 | 0
2781 | 4 | 15 | 1 | 21 | 10.1 | 0.3 | 7.8684 | 0 | 0 | 0 | 0 | 0
2782 | 4 | 15 | 1 | 22 | 9.9 | 0.1 | 7.7623 | 0 | 0 | 0 | 0 | 0
2783 | 4 | 15 | 1 | 23 | 9.8 | 0.1 | 7.7098 | 0 | 0 | 0 | 0 | 0
2784 | 4 | 15 | 1 | 24 | 9.7 | 0.3 | 7.6576 | 0 | 0 | 0 | 0 | 0
2785 | 4 | 15 | 2 | 1 | 9.4 | 0.2 | 7.5028 | 0 | 0 | 0 | 0 | 0
2786 | 4 | 15 | 2 | 2 | 9.4 | 0.2 | 7.5028 | 0 | 0 | 0 | 0 | 0
2787 | 4 | 15 | 2 | 3 | 9.4 | 0.4 | 7.5028 | 0 | 0 | 0 | 0 | 0
2788 | 4 | 15 | 2 | 4 | 9.4 | 0.8 | 7.5028 | 0 | 0 | 0 | 0 | 0
2789 | 4 | 15 | 2 | 5 | 9.4 | 0.7 | 7.5028 | 0 | 0 | 0 | 0 | 0
2790 | 4 | 15 | 2 | 6 | 9.6 | 1.7 | 7.6057 | 0 | 0 | 0 | 0 | 0
2791 | 4 | 15 | 2 | 7 | 9.7 | 1.5 | 7.6576 | 10.909 | 10.9112 | 10.9256 | 10.909 | 18.2
2792 | 4 | 15 | 2 | 8 | 9.6 | 0.9 | 7.6057 | 24.1263 | 24.1263 | 24.2073 | 24.1507 | 40.3
2793 | 4 | 15 | 2 | 9 | 10.1 | 1.4 | 7.8684 | 56.6619 | 56.6619 | 57.1576 | 57.0545 | 95
2794 | 4 | 15 | 2 | 10 | 10.4 | 1 | 8.0299 | 42.5524 | 42.5524 | 42.7825 | 42.8917 | 71.2
2795 | 4 | 15 | 2 | 11 | 10.4 | 0.8 | 8.0299 | 73.9541 | 73.9541 | 77.3327 | 83.2143 | 128
2796 | 4 | 15 | 2 | 12 | 10.5 | 0.9 | 8.0844 | 88.6385 | 88.6385 | 97.2516 | 149.564 | 166.3
2797 | 4 | 15 | 2 | 13 | 10.8 | 1.2 | 7.9574 | 67.1465 | 67.1465 | 67.1465 | 511.1725 | 174
2798 | 4 | 15 | 2 | 14 | 11.2 | 1.2 | 7.6601 | 0 | 0 | 0 | 0 | 0
2799 | 4 | 15 | 2 | 15 | 11.2 | 2.4 | 7.5744 | 0 | 0 | 0 | 0 | 0
2800 | 4 | 15 | 2 | 16 | 11.1 | 1.8 | 7.6513 | 0 | 0 | 0 | 0 | 0
2801 | 4 | 15 | 2 | 17 | 11.4 | 1.5 | 7.5899 | 0 | 0 | 0 | 0 | 0
2802 | 4 | 15 | 2 | 18 | 10.8 | 1.9 | 7.3733 | 0 | 0 | 0 | 0 | 0
2803 | 4 | 15 | 2 | 19 | 10.3 | 0.8 | 7.3301 | 0 | 0 | 0 | 0 | 0
2804 | 4 | 15 | 2 | 20 | 10 | 1.4 | 7.3408 | 0 | 0 | 0 | 0 | 0
2805 | 4 | 15 | 2 | 21 | 9.4 | 1.1 | 7.4649 | 0 | 0 | 0 | 0 | 0
2806 | 4 | 15 | 2 | 22 | 9.1 | 0.6 | 7.3509 | 0 | 0 | 0 | 0 | 0
2807 | 4 | 15 | 2 | 23 | 9.1 | 0.9 | 7.3509 | 0 | 0 | 0 | 0 | 0
2808 | 4 | 15 | 2 | 24 | 9.1 | 1.2 | 7.3509 | 0 | 0 | 0 | 0 | 0
2809 | 4 | 15 | 3 | 1 | 8.9 | 0.8 | 7.2511 | 0 | 0 | 0 | 0 | 0
2810 | 4 | 15 | 3 | 2 | 8.6 | 0.2 | 7.1037 | 0 | 0 | 0 | 0 | 0
2811 | 4 | 15 | 3 | 3 | 8.6 | 0.1 | 7.1037 | 0 | 0 | 0 | 0 | 0
2812 | 4 | 15 | 3 | 4 | 8.5 | 0.1 | 7.0552 | 0 | 0 | 0 | 0 | 0
2813 | 4 | 15 | 3 | 5 | 8.5 | 0.4 | 7.0552 | 0 | 0 | 0 | 0 | 0
2814 | 4 | 15 | 3 | 6 | 8.4 | 0.1 | 7.0069 | 13.4833 | 13.4978 | 13.5078 | 13.4833 | 22.5
2815 | 4 | 15 | 3 | 7 | 8.8 | 0.3 | 7.2017 | 35.4041 | 35.4266 | 35.5774 | 35.4041 | 59.2
2816 | 4 | 15 | 3 | 8 | 9.2 | 0.1 | 7.4012 | 76.074 | 76.074 | 78.9403 | 76.9506 | 130
2817 | 4 | 15 | 3 | 9 | 10.1 | 0.5 | 7.8684 | 165.9446 | 165.9446 | 199.07 | 192.4888 | 314.8
2818 | 4 | 15 | 3 | 10 | 11.8 | 1.5 | 8.1976 | 201.9419 | 201.9419 | 373.3929 | 458.0096 | 548.5
2819 | 4 | 15 | 3 | 11 | 13 | 2.6 | 7.3343 | 202.5845 | 202.5845 | 388.2533 | 720.8639 | 605
2820 | 4 | 15 | 3 | 12 | 13.8 | 1.9 | 6.8691 | 275.557 | 275.557 | 401.7972 | 1205.9918 | 745.9506
2821 | 4 | 15 | 3 | 13 | 15.3 | 1.3 | 7.0176 | 162.6375 | 162.6375 | 162.6375 | 1300 | 523
2822 | 4 | 15 | 3 | 14 | 15 | 0.2 | 7.156 | 0 | 0 | 0 | 0 | 0
2823 | 4 | 15 | 3 | 15 | 14.1 | 0.5 | 6.9023 | 0 | 0 | 0 | 0 | 0
2824 | 4 | 15 | 3 | 16 | 13.3 | 2.4 | 7.0391 | 0 | 0 | 0 | 0 | 0
2825 | 4 | 15 | 3 | 17 | 12.3 | 2.4 | 7.2314 | 0 | 0 | 0 | 0 | 0
2826 | 4 | 15 | 3 | 18 | 12.1 | 0.1 | 7.3173 | 0 | 0 | 0 | 0 | 0
2827 | 4 | 15 | 3 | 19 | 11.8 | 0.1 | 7.3504 | 0 | 0 | 0 | 0 | 0
2828 | 4 | 15 | 3 | 20 | 11.2 | 0.1 | 7.4031 | 0 | 0 | 0 | 0 | 0
2829 | 4 | 15 | 3 | 21 | 10.7 | 0.1 | 7.448 | 0 | 0 | 0 | 0 | 0
2830 | 4 | 15 | 3 | 22 | 10.2 | 0.5 | 7.4809 | 0 | 0 | 0 | 0 | 0
2831 | 4 | 15 | 3 | 23 | 10.4 | 0.6 | 7.7453 | 0 | 0 | 0 | 0 | 0
2832 | 4 | 15 | 3 | 24 | 9.9 | 0.4 | 7.6052 | 0 | 0 | 0 | 0 | 0
2833 | 4 | 15 | 4 | 1 | 9.8 | 0.8 | 7.5927 | 0 | 0 | 0 | 0 | 0
2834 | 4 | 15 | 4 | 2 | 9.4 | 0.3 | 7.5028 | 0 | 0 | 0 | 0 | 0
2835 | 4 | 15 | 4 | 3 | 9.4 | 0.8 | 7.5028 | 0 | 0 | 0 | 0 | 0
2836 | 4 | 15 | 4 | 4 | 9.7 | 2.4 | 6.8834 | 0 | 0 | 0 | 0 | 0
2837 | 4 | 15 | 4 | 5 | 10.1 | 1.1 | 5.7639 | 0 | 0 | 0 | 0 | 0
2838 | 4 | 15 | 4 | 6 | 8.5 | 1.2 | 6.129 | 12.8847 | 12.8978 | 12.9068 | 12.8847 | 21.5
2839 | 4 | 15 | 4 | 7 | 9 | 1.2 | 5.7167 | 95.9973 | 96.822 | 102.3751 | 95.9973 | 167.2
2840 | 4 | 15 | 4 | 8 | 12.2 | 1.1 | 4.9974 | 170.7399 | 170.7399 | 204.6603 | 181.2603 | 322.7
2841 | 4 | 15 | 4 | 9 | 13.2 | 1.5 | 4.0802 | 131.2989 | 131.2989 | 147.8355 | 144.7028 | 238.2
2842 | 4 | 15 | 4 | 10 | 14.1 | 2 | 3.6111 | 201.9363 | 201.9363 | 426.8996 | 542.3114 | 619.7
2843 | 4 | 15 | 4 | 11 | 15.8 | 2.5 | 3.5178 | 222.8747 | 222.8747 | 488.0724 | 976.9427 | 763.2
2844 | 4 | 15 | 4 | 12 | 16.8 | 3 | 3.2643 | 245.2375 | 245.2375 | 366.151 | 1175.0787 | 698.3353
2845 | 4 | 15 | 4 | 13 | 17.1 | 2.4 | 3.2654 | 229.3074 | 229.3074 | 229.3074 | 1212.4588 | 525.9936
2846 | 4 | 15 | 4 | 14 | 18.5 | 1.7 | 3.5006 | 0 | 0 | 0 | 0 | 0
2847 | 4 | 15 | 4 | 15 | 17.8 | 2.7 | 3.8676 | 0 | 0 | 0 | 0 | 0
2848 | 4 | 15 | 4 | 16 | 16.5 | 3.5 | 5.8962 | 0 | 0 | 0 | 0 | 0
2849 | 4 | 15 | 4 | 17 | 14.7 | 4.2 | 6.0511 | 0 | 0 | 0 | 0 | 0
2850 | 4 | 15 | 4 | 18 | 13.3 | 1.7 | 5.7652 | 0 | 0 | 0 | 0 | 0
2851 | 4 | 15 | 4 | 19 | 11.9 | 1.8 | 6.0128 | 0 | 0 | 0 | 0 | 0
2852 | 4 | 15 | 4 | 20 | 11.8 | 2.6 | 5.3527 | 0 | 0 | 0 | 0 | 0
2853 | 4 | 15 | 4 | 21 | 11.6 | 1.4 | 5.1945 | 0 | 0 | 0 | 0 | 0
2854 | 4 | 15 | 4 | 22 | 10.7 | 0.8 | 5.7546 | 0 | 0 | 0 | 0 | 0
2855 | 4 | 15 | 4 | 23 | 10.8 | 1.1 | 5.4619 | 0 | 0 | 0 | 0 | 0
2856 | 4 | 15 | 4 | 24 | 10.1 | 0.5 | 5.6452 | 0 | 0 | 0 | 0 | 0
2857 | 4 | 15 | 5 | 1 | 10.1 | 0.7 | 5.0919 | 0 | 0 | 0 | 0 | 0
2858 | 4 | 15 | 5 | 2 | 9.4 | 1 | 4.8187 | 0 | 0 | 0 | 0 | 0
2859 | 4 | 15 | 5 | 3 | 8.9 | 1.2 | 5.2038 | 0 | 0 | 0 | 0 | 0
2860 | 4 | 15 | 5 | 4 | 8.8 | 1.2 | 4.7706 | 0 | 0 | 0 | 0 | 0
2861 | 4 | 15 | 5 | 5 | 9.2 | 2 | 4.4197 | 0 | 0 | 0 | 0 | 0
2862 | 4 | 15 | 5 | 6 | 9.4 | 3.1 | 4.2921 | 37.2514 | 37.3607 | 37.4349 | 37.2514 | 62.3
2863 | 4 | 15 | 5 | 7 | 10.3 | 3.2 | 4.0821 | 104.7417 | 105.7998 | 112.9812 | 104.7417 | 184
2864 | 4 | 15 | 5 | 8 | 12.4 | 2.3 | 3.9622 | 188.1863 | 188.1863 | 233.133 | 202.32 | 363.5
2865 | 4 | 15 | 5 | 9 | 12.4 | 1.6 | 3.8705 | 166.3683 | 166.3683 | 198.5194 | 192.7276 | 315.5
2866 | 4 | 15 | 5 | 10 | 14.1 | 1.9 | 4.1231 | 202.9757 | 202.9757 | 433.1009 | 555.7095 | 633.2
2867 | 4 | 15 | 5 | 11 | 15.2 | 1.5 | 3.6588 | 233.5858 | 233.5858 | 442.6891 | 839.3223 | 706.2
2868 | 4 | 15 | 5 | 12 | 16.3 | 1.9 | 4.1045 | 260.7057 | 260.7057 | 376.3425 | 1189.9121 | 727.0127
2869 | 4 | 15 | 5 | 13 | 16.5 | 3 | 5.0556 | 250.0289 | 250.0289 | 250.0289 | 1232.2097 | 563.5487
2870 | 4 | 15 | 5 | 14 | 16.4 | 2.7 | 5.9181 | 0 | 0 | 0 | 0 | 0
2871 | 4 | 15 | 5 | 15 | 16.3 | 3.5 | 5.9989 | 0 | 0 | 0 | 0 | 0
2872 | 4 | 15 | 5 | 16 | 15.5 | 3.2 | 6.4306 | 0 | 0 | 0 | 0 | 0
2873 | 4 | 15 | 5 | 17 | 14.3 | 4.4 | 6.4177 | 0 | 0 | 0 | 0 | 0
2874 | 4 | 15 | 5 | 18 | 13.5 | 5.6 | 6.4368 | 0 | 0 | 0 | 0 | 0
2875 | 4 | 15 | 5 | 19 | 12.8 | 5.2 | 6.3831 | 0 | 0 | 0 | 0 | 0
2876 | 4 | 15 | 5 | 20 | 12.2 | 3.2 | 6.4074 | 0 | 0 | 0 | 0 | 0
2877 | 4 | 15 | 5 | 21 | 11.6 | 1.2 | 6.5505 | 0 | 0 | 0 | 0 | 0
2878 | 4 | 15 | 5 | 22 | 10.6 | 0.7 | 6.3303 | 0 | 0 | 0 | 0 | 0
2879 | 4 | 15 | 5 | 23 | 9.1 | 0.6 | 6.3113 | 0 | 0 | 0 | 0 | 0
2880 | 4 | 15 | 5 | 24 | 8.4 | 0.6 | 6.1931 | 0 | 0 | 0 | 0 | 0
2881 | 4 | 15 | 6 | 1 | 7.8 | 0.7 | 6.1804 | 0 | 0 | 0 | 0 | 0
2882 | 4 | 15 | 6 | 2 | 7.2 | 0.6 | 6.1901 | 0 | 0 | 0 | 0 | 0
2883 | 4 | 15 | 6 | 3 | 7 | 0.8 | 5.5275 | 0 | 0 | 0 | 0 | 0
2884 | 4 | 15 | 6 | 4 | 6.5 | 0.7 | 5.1844 | 0 | 0 | 0 | 0 | 0
2885 | 4 | 15 | 6 | 5 | 5.9 | 0.7 | 5.1206 | 0 | 0 | 0 | 0 | 0
2886 | 4 | 15 | 6 | 6 | 5.8 | 0.6 | 5.026 | 53.3157 | 53.5383 | 53.6876 | 53.3157 | 89.3
2887 | 4 | 15 | 6 | 7 | 8.8 | 0.5 | 5.8205 | 107.9301 | 109.0649 | 116.8265 | 107.9301 | 190.2
2888 | 4 | 15 | 6 | 8 | 11.9 | 1 | 6.2807 | 213.3771 | 213.3771 | 282.5566 | 235.4287 | 431.8
2889 | 4 | 15 | 6 | 9 | 12.6 | 1.4 | 5.6915 | 205.8357 | 205.8357 | 437.6844 | 398.0893 | 617.3
2890 | 4 | 15 | 6 | 10 | 14.3 | 1.8 | 6.1563 | 209.2734 | 209.2734 | 510.8282 | 677.5353 | 725.8
2891 | 4 | 15 | 6 | 11 | 16 | 1.8 | 5.8259 | 215.4145 | 215.4145 | 489.6899 | 1024.9874 | 785.5
2892 | 4 | 15 | 6 | 12 | 17.2 | 1.8 | 4.9738 | 259.3531 | 259.3531 | 369.7658 | 1187.8842 | 727.6353
2893 | 4 | 15 | 6 | 13 | 18 | 2.7 | 5.3654 | 251.0944 | 251.0944 | 251.0944 | 1232.271 | 568.3296
2894 | 4 | 15 | 6 | 14 | 17.9 | 2.9 | 5.4627 | 259.0779 | 259.0779 | 259.0779 | 1226.0344 | 433.1657
2895 | 4 | 15 | 6 | 15 | 17.9 | 2.3 | 5.8565 | 0 | 0 | 0 | 0 | 0
2896 | 4 | 15 | 6 | 16 | 17.1 | 2.2 | 6.2525 | 0 | 0 | 0 | 0 | 0
2897 | 4 | 15 | 6 | 17 | 15.9 | 3.3 | 6.1356 | 0 | 0 | 0 | 0 | 0
2898 | 4 | 15 | 6 | 18 | 15.9 | 3 | 6.1356 | 0 | 0 | 0 | 0 | 0
2899 | 4 | 15 | 6 | 19 | 14.9 | 2.2 | 6.1305 | 0 | 0 | 0 | 0 | 0
2900 | 4 | 15 | 6 | 20 | 13.6 | 1.2 | 6.3794 | 0 | 0 | 0 | 0 | 0
2901 | 4 | 15 | 6 | 21 | 12.8 | 0.9 | 6.4305 | 0 | 0 | 0 | 0 | 0
2902 | 4 | 15 | 6 | 22 | 12.1 | 1.1 | 6.3649 | 0 | 0 | 0 | 0 | 0
2903 | 4 | 15 | 6 | 23 | 11.3 | 0.8 | 6.2915 | 0 | 0 | 0 | 0 | 0
2904 | 4 | 15 | 6 | 24 | 10.6 | 0.1 | 6.4533 | 0 | 0 | 0 | 0 | 0
2905 | 4 | 15 | 7 | 1 | 9.5 | 0.1 | 6.5617 | 0 | 0 | 0 | 0 | 0
2906 | 4 | 15 | 7 | 2 | 8.8 | 1.1 | 6.6194 | 0 | 0 | 0 | 0 | 0
2907 | 4 | 15 | 7 | 3 | 9.2 | 0.1 | 6.5411 | 0 | 0 | 0 | 0 | 0
2908 | 4 | 15 | 7 | 4 | 8.7 | 0.7 | 6.5382 | 0 | 0 | 0 | 0 | 0
2909 | 4 | 15 | 7 | 5 | 8.6 | 0.2 | 6.2785 | 0 | 0 | 0 | 0 | 0
2910 | 4 | 15 | 7 | 6 | 9.4 | 0.3 | 6.3659 | 43.7423 | 43.8906 | 43.989 | 43.7423 | 73.2
2911 | 4 | 15 | 7 | 7 | 10.8 | 0.1 | 6.624 | 107.0577 | 108.1441 | 115.6296 | 107.0577 | 188.5
2912 | 4 | 15 | 7 | 8 | 12.8 | 0.5 | 7.1427 | 193.2011 | 193.2011 | 240.6413 | 208.5272 | 375.7
2913 | 4 | 15 | 7 | 9 | 14.4 | 0.7 | 6.6177 | 203.855 | 203.855 | 417.5798 | 383.0935 | 595.8
2914 | 4 | 15 | 7 | 10 | 16.3 | 0.8 | 6.1771 | 209.3512 | 209.3512 | 493.0548 | 655.6519 | 709.8
2915 | 4 | 15 | 7 | 11 | 17.8 | 0.2 | 5.95 | 217.8964 | 217.8964 | 474.9497 | 991.1136 | 773.3
2916 | 4 | 15 | 7 | 12 | 19 | 1.1 | 6.4199 | 273.1791 | 273.1791 | 378.4226 | 1200.9951 | 753.5354
2917 | 4 | 15 | 7 | 13 | 19.1 | 2.4 | 5.5394 | 257.8693 | 257.8693 | 257.8693 | 1238.0093 | 582.6114
2918 | 4 | 15 | 7 | 14 | 19.9 | 2 | 6.048 | 251.0909 | 251.0909 | 251.0909 | 1216.7598 | 423.0215
2919 | 4 | 15 | 7 | 15 | 20.1 | 2 | 6.0487 | 0 | 0 | 0 | 0 | 0
2920 | 4 | 15 | 7 | 16 | 19.1 | 3.1 | 6.3186 | 0 | 0 | 0 | 0 | 0
2921 | 4 | 15 | 7 | 17 | 17.9 | 3.1 | 6.3825 | 0 | 0 | 0 | 0 | 0
2922 | 4 | 15 | 7 | 18 | 17.3 | 2 | 6.3329 | 0 | 0 | 0 | 0 | 0
2923 | 4 | 15 | 7 | 19 | 15.7 | 1.3 | 6.6862 | 0 | 0 | 0 | 0 | 0
2924 | 4 | 15 | 7 | 20 | 15.2 | 0.9 | 6.5837 | 0 | 0 | 0 | 0 | 0
2925 | 4 | 15 | 7 | 21 | 15.1 | 2.4 | 6.5411 | 0 | 0 | 0 | 0 | 0
2926 | 4 | 15 | 7 | 22 | 13.7 | 4.4 | 6.7233 | 0 | 0 | 0 | 0 | 0
2927 | 4 | 15 | 7 | 23 | 12.2 | 1.7 | 6.8636 | 0 | 0 | 0 | 0 | 0
2928 | 4 | 15 | 7 | 24 | 12.2 | 1.3 | 7.0463 | 0 | 0 | 0 | 0 | 0
2929 | 4 | 16 | 1 | 1 | 11.2 | 1.5 | 7.0608 | 0 | 0 | 0 | 0 | 0
2930 | 4 | 16 | 1 | 2 | 11.4 | 1.7 | 6.8962 | 0 | 0 | 0 | 0 | 0
2931 | 4 | 16 | 1 | 3 | 10.6 | 1.3 | 6.8637 | 0 | 0 | 0 | 0 | 0
2932 | 4 | 16 | 1 | 4 | 10 | 0.5 | 6.591 | 0 | 0 | 0 | 0 | 0
2933 | 4 | 16 | 1 | 5 | 9.3 | 0.5 | 6.6986 | 0 | 0 | 0 | 0 | 0
2934 | 4 | 16 | 1 | 6 | 9.6 | 0.5 | 6.76 | 40.3488 | 40.4739 | 40.5558 | 40.3488 | 67.5
2935 | 4 | 16 | 1 | 7 | 11.4 | 0.3 | 6.9829 | 114.0952 | 115.3801 | 124.2965 | 114.0952 | 202.3
2936 | 4 | 16 | 1 | 8 | 13.7 | 0.6 | 7.2776 | 203.4117 | 203.4117 | 259.2714 | 221.6975 | 402.5
2937 | 4 | 16 | 1 | 9 | 14.9 | 1.8 | 6.674 | 213.7758 | 213.7758 | 284.4604 | 273.7246 | 439.3
2938 | 4 | 16 | 1 | 10 | 14.7 | 2.2 | 6.5876 | 201.0551 | 201.0551 | 348.6991 | 436.3522 | 534.8
2939 | 4 | 16 | 1 | 11 | 16.1 | 1.8 | 6.6263 | 204.7701 | 204.7701 | 394.4128 | 786.1825 | 651.8
2940 | 4 | 16 | 1 | 12 | 17 | 2.6 | 7.3952 | 116.2567 | 116.2567 | 129.4786 | 238.6717 | 233
2941 | 4 | 16 | 1 | 13 | 14.9 | 4.8 | 6.8373 | 72.4 | 72.4 | 72.4 | 1300 | 355
2942 | 4 | 16 | 1 | 14 | 15.2 | 4.1 | 6.8056 | 272.0515 | 272.0515 | 272.0515 | 1236.4113 | 461.1124
2943 | 4 | 16 | 1 | 15 | 16.7 | 1.9 | 6.399 | 0 | 0 | 0 | 0 | 0
2944 | 4 | 16 | 1 | 16 | 17.1 | 1.2 | 6.315 | 0 | 0 | 0 | 0 | 0
2945 | 4 | 16 | 1 | 17 | 15.9 | 0.4 | 6.3094 | 0 | 0 | 0 | 0 | 0
2946 | 4 | 16 | 1 | 18 | 15.3 | 0.7 | 6.1805 | 0 | 0 | 0 | 0 | 0
2947 | 4 | 16 | 1 | 19 | 15.1 | 1.9 | 6.1007 | 0 | 0 | 0 | 0 | 0
2948 | 4 | 16 | 1 | 20 | 14.8 | 1.6 | 6.1447 | 0 | 0 | 0 | 0 | 0
2949 | 4 | 16 | 1 | 21 | 13.9 | 1.4 | 6.048 | 0 | 0 | 0 | 0 | 0
2950 | 4 | 16 | 1 | 22 | 12.8 | 1.3 | 6.0514 | 0 | 0 | 0 | 0 | 0
2951 | 4 | 16 | 1 | 23 | 11.6 | 0.8 | 5.9811 | 0 | 0 | 0 | 0 | 0
2952 | 4 | 16 | 1 | 24 | 10.2 | 0.6 | 5.8428 | 0 | 0 | 0 | 0 | 0
2953 | 4 | 16 | 2 | 1 | 9.8 | 1.1 | 5.6869 | 0 | 0 | 0 | 0 | 0
2954 | 4 | 16 | 2 | 2 | 10.2 | 0.3 | 5.365 | 0 | 0 | 0 | 0 | 0
2955 | 4 | 16 | 2 | 3 | 10.1 | 1.1 | 5.6848 | 0 | 0 | 0 | 0 | 0
2956 | 4 | 16 | 2 | 4 | 9.8 | 1.1 | 5.5319 | 0 | 0 | 0 | 0 | 0
2957 | 4 | 16 | 2 | 5 | 8.9 | 0.7 | 5.2767 | 0 | 0 | 0 | 0 | 0
2958 | 4 | 16 | 2 | 6 | 8.2 | 0.3 | 5.2387 | 62.0592 | 62.6831 | 63.0869 | 62.0592 | 104.7
2959 | 4 | 16 | 2 | 7 | 10.8 | 0.6 | 5.5862 | 117.1244 | 118.4842 | 127.9838 | 117.1244 | 208.3
2960 | 4 | 16 | 2 | 8 | 14.6 | 0.8 | 6.1183 | 219.102 | 219.102 | 292.5279 | 243.4526 | 449.1
2961 | 4 | 16 | 2 | 9 | 17.2 | 5.3 | 4.8484 | 209.13 | 209.13 | 471.0339 | 433.7491 | 672.3
2962 | 4 | 16 | 2 | 10 | 17.8 | 1.6 | 4.0622 | 203.1448 | 203.1448 | 355.7248 | 449.4832 | 548.7
2963 | 4 | 16 | 2 | 11 | 19 | 3.2 | 3.333 | 227.3751 | 227.3751 | 432.5228 | 868.5008 | 723.7
2964 | 4 | 16 | 2 | 12 | 18.6 | 1.8 | 3.3865 | 197.606 | 197.606 | 272.8387 | 930.5293 | 569.8
2965 | 4 | 16 | 2 | 13 | 19.1 | 2.1 | 3.2838 | 282.4267 | 282.4267 | 282.4267 | 735.7259 | 544.3
2966 | 4 | 16 | 2 | 14 | 19.3 | 2.7 | 2.8987 | 183.8293 | 183.8293 | 183.8293 | 682.982 | 312
2967 | 4 | 16 | 2 | 15 | 19.1 | 4 | 2.7925 | 0 | 0 | 0 | 0 | 0
2968 | 4 | 16 | 2 | 16 | 18.4 | 4 | 2.6053 | 0 | 0 | 0 | 0 | 0
2969 | 4 | 16 | 2 | 17 | 17.9 | 3.4 | 2.5244 | 0 | 0 | 0 | 0 | 0
2970 | 4 | 16 | 2 | 18 | 17.6 | 3.1 | 2.6044 | 0 | 0 | 0 | 0 | 0
2971 | 4 | 16 | 2 | 19 | 16.9 | 2.8 | 2.7352 | 0 | 0 | 0 | 0 | 0
2972 | 4 | 16 | 2 | 20 | 15.9 | 1.3 | 3.0814 | 0 | 0 | 0 | 0 | 0
2973 | 4 | 16 | 2 | 21 | 14.9 | 1.8 | 4.0736 | 0 | 0 | 0 | 0 | 0
2974 | 4 | 16 | 2 | 22 | 14.7 | 2.5 | 4.0211 | 0 | 0 | 0 | 0 | 0
2975 | 4 | 16 | 2 | 23 | 14.2 | 3.4 | 4.0469 | 0 | 0 | 0 | 0 | 0
2976 | 4 | 16 | 2 | 24 | 11.2 | 3.1 | 5.8232 | 0 | 0 | 0 | 0 | 0
2977 | 4 | 16 | 3 | 1 | 10.1 | 1.7 | 5.8431 | 0 | 0 | 0 | 0 | 0
2978 | 4 | 16 | 3 | 2 | 9.7 | 1.2 | 5.8026 | 0 | 0 | 0 | 0 | 0
2979 | 4 | 16 | 3 | 3 | 8.9 | 0.5 | 5.7874 | 0 | 0 | 0 | 0 | 0
2980 | 4 | 16 | 3 | 4 | 8.1 | 0.1 | 5.5828 | 0 | 0 | 0 | 0 | 0
2981 | 4 | 16 | 3 | 5 | 7.5 | 0.8 | 5.3239 | 0 | 0 | 0 | 0 | 0
2982 | 4 | 16 | 3 | 6 | 7.7 | 1.1 | 5.1626 | 71.8336 | 73.0909 | 73.8945 | 71.8336 | 122.3
2983 | 4 | 16 | 3 | 7 | 11.1 | 0.8 | 5.1082 | 120.0852 | 121.5186 | 131.5963 | 120.0852 | 214.2
2984 | 4 | 16 | 3 | 8 | 13.9 | 0.7 | 5.4379 | 192.8473 | 192.8473 | 237.7936 | 207.9448 | 374.3
2985 | 4 | 16 | 3 | 9 | 14.2 | 0.6 | 5.494 | 199.7853 | 199.7853 | 252.4368 | 245.4449 | 397.2
2986 | 4 | 16 | 3 | 10 | 14.4 | 0.3 | 5.4613 | 192.473 | 192.473 | 306.1705 | 378.4298 | 480.2
2987 | 4 | 16 | 3 | 11 | 16.4 | 0.7 | 5.3809 | 204.8217 | 204.8217 | 394.3672 | 808.7357 | 668.3
2988 | 4 | 16 | 3 | 12 | 17.6 | 0.6 | 5.617 | 253.2535 | 253.2535 | 343.3425 | 1178.6955 | 728.7752
2989 | 4 | 16 | 3 | 13 | 20.2 | 1.1 | 5.0261 | 243.956 | 243.956 | 243.956 | 1220.8042 | 568.3034
2990 | 4 | 16 | 3 | 14 | 21.1 | 2.9 | 4.5161 | 255.0641 | 255.0641 | 255.0641 | 1216.7479 | 439.079
2991 | 4 | 16 | 3 | 15 | 20.9 | 5.4 | 4.776 | 0 | 0 | 0 | 0 | 0
2992 | 4 | 16 | 3 | 16 | 19.8 | 5.9 | 5.4926 | 0 | 0 | 0 | 0 | 0
2993 | 4 | 16 | 3 | 17 | 18.4 | 5.5 | 5.9097 | 0 | 0 | 0 | 0 | 0
2994 | 4 | 16 | 3 | 18 | 17.5 | 5.1 | 6.286 | 0 | 0 | 0 | 0 | 0
2995 | 4 | 16 | 3 | 19 | 17.1 | 4 | 6.1274 | 0 | 0 | 0 | 0 | 0
2996 | 4 | 16 | 3 | 20 | 16.2 | 2.6 | 6.1375 | 0 | 0 | 0 | 0 | 0
2997 | 4 | 16 | 3 | 21 | 15.1 | 0.7 | 6.2658 | 0 | 0 | 0 | 0 | 0
2998 | 4 | 16 | 3 | 22 | 13.4 | 0.3 | 6.4932 | 0 | 0 | 0 | 0 | 0
2999 | 4 | 16 | 3 | 23 | 12.7 | 1.3 | 6.3881 | 0 | 0 | 0 | 0 | 0
3000 | 4 | 16 | 3 | 24 | 11.9 | 1.2 | 6.7725 | 0 | 0 | 0 | 0 | 0
3001 | 4 | 16 | 4 | 1 | 11.5 | 0.7 | 6.4198 | 0 | 0 | 0 | 0 | 0
3002 | 4 | 16 | 4 | 2 | 10.8 | 0.1 | 6.1669 | 0 | 0 | 0 | 0 | 0
3003 | 4 | 16 | 4 | 3 | 10.1 | 0.8 | 6.1599 | 0 | 0 | 0 | 0 | 0
3004 | 4 | 16 | 4 | 4 | 9.8 | 0.8 | 5.9585 | 0 | 0 | 0 | 0 | 0
3005 | 4 | 16 | 4 | 5 | 9.7 | 1.1 | 5.9182 | 0 | 0 | 0 | 0 | 0
3006 | 4 | 16 | 4 | 6 | 9.8 | 0.8 | 5.9973 | 61.2027 | 61.781 | 62.1459 | 61.2027 | 103.2
3007 | 4 | 16 | 4 | 7 | 12.9 | 0.6 | 6.2823 | 122.9787 | 124.4845 | 135.1336 | 122.9787 | 220
3008 | 4 | 16 | 4 | 8 | 15.8 | 0.4 | 6.4991 | 222.0715 | 222.0715 | 297.4509 | 247.7116 | 458.5
3009 | 4 | 16 | 4 | 9 | 17.8 | 0.7 | 6.6036 | 205.9612 | 205.9612 | 423.1601 | 396.4023 | 618.8
3010 | 4 | 16 | 4 | 10 | 19.6 | 0.7 | 7.1067 | 208.8401 | 208.8401 | 479.6251 | 657.4851 | 717
3011 | 4 | 16 | 4 | 11 | 19.9 | 0.5 | 7.541 | 213.7305 | 213.7305 | 451.7915 | 987.1028 | 777.7
3012 | 4 | 16 | 4 | 12 | 20.9 | 2.4 | 6.5165 | 279.0761 | 279.0761 | 356.7014 | 1121.8248 | 747.2
3013 | 4 | 16 | 4 | 13 | 21.7 | 3.4 | 5.5161 | 264.7795 | 264.7795 | 264.7795 | 1240.4743 | 605.9388
3014 | 4 | 16 | 4 | 14 | 21.9 | 2.9 | 5.7527 | 274.5215 | 274.5215 | 274.5215 | 1234.8416 | 474.6293
3015 | 4 | 16 | 4 | 15 | 21.9 | 3.6 | 6.1737 | 0 | 0 | 0 | 0 | 0
3016 | 4 | 16 | 4 | 16 | 21.4 | 4.7 | 6.2311 | 0 | 0 | 0 | 0 | 0
3017 | 4 | 16 | 4 | 17 | 20.4 | 4.3 | 6.1631 | 0 | 0 | 0 | 0 | 0
3018 | 4 | 16 | 4 | 18 | 19.5 | 3 | 6.0435 | 0 | 0 | 0 | 0 | 0
3019 | 4 | 16 | 4 | 19 | 18.9 | 1.2 | 6.1694 | 0 | 0 | 0 | 0 | 0
3020 | 4 | 16 | 4 | 20 | 17.1 | 0.4 | 6.8784 | 0 | 0 | 0 | 0 | 0
3021 | 4 | 16 | 4 | 21 | 14.6 | 0.7 | 7.0251 | 0 | 0 | 0 | 0 | 0
3022 | 4 | 16 | 4 | 22 | 13.6 | 0.3 | 7.0295 | 0 | 0 | 0 | 0 | 0
3023 | 4 | 16 | 4 | 23 | 12.6 | 0.4 | 7.0017 | 0 | 0 | 0 | 0 | 0
3024 | 4 | 16 | 4 | 24 | 11.9 | 0.7 | 6.7278 | 0 | 0 | 0 | 0 | 0
3025 | 4 | 16 | 5 | 1 | 11.6 | 1.4 | 6.0687 | 0 | 0 | 0 | 0 | 0
3026 | 4 | 16 | 5 | 2 | 12.6 | 1.1 | 5.4114 | 0 | 0 | 0 | 0 | 0
3027 | 4 | 16 | 5 | 3 | 11.8 | 1.7 | 5.574 | 0 | 0 | 0 | 0 | 0
3028 | 4 | 16 | 5 | 4 | 11 | 0.8 | 4.7807 | 0 | 0 | 0 | 0 | 0
3029 | 4 | 16 | 5 | 5 | 10.3 | 1.2 | 4.841 | 0 | 0 | 0 | 0 | 0
3030 | 4 | 16 | 5 | 6 | 10.4 | 0.7 | 5.0751 | 80.3944 | 82.3181 | 83.5155 | 80.3944 | 138
3031 | 4 | 16 | 5 | 7 | 14.1 | 1.5 | 5.5611 | 125.8552 | 127.4338 | 138.6592 | 125.8552 | 225.8
3032 | 4 | 16 | 5 | 8 | 16 | 1.2 | 5.7676 | 179.7611 | 179.7611 | 214.582 | 191.7524 | 342.3
3033 | 4 | 16 | 5 | 9 | 17.9 | 0.5 | 6.5141 | 191.6547 | 191.6547 | 293.9725 | 282.3529 | 454.2
3034 | 4 | 16 | 5 | 10 | 19.1 | 1 | 6.6024 | 208.68 | 208.68 | 452.7103 | 618.2484 | 685.8
3035 | 4 | 16 | 5 | 11 | 20 | 1.1 | 6.8363 | 214.3368 | 214.3368 | 442.8229 | 971.2573 | 772.5
3036 | 4 | 16 | 5 | 12 | 21.4 | 1.1 | 6.5582 | 280.6753 | 280.6753 | 350.5073 | 1083.9172 | 739.3
3037 | 4 | 16 | 5 | 13 | 22.4 | 1.2 | 5.6721 | 291.2229 | 291.2229 | 291.2229 | 988.7449 | 605.3
3038 | 4 | 16 | 5 | 14 | 22.9 | 1.2 | 5.0445 | 279.2715 | 279.2715 | 279.2715 | 1238.213 | 485.6546
3039 | 4 | 16 | 5 | 15 | 24.6 | 1.4 | 4.5057 | 0 | 0 | 0 | 0 | 0
3040 | 4 | 16 | 5 | 16 | 23.3 | 1.9 | 4.9862 | 0 | 0 | 0 | 0 | 0
3041 | 4 | 16 | 5 | 17 | 20.9 | 3.3 | 5.9617 | 0 | 0 | 0 | 0 | 0
3042 | 4 | 16 | 5 | 18 | 19.9 | 2.7 | 6.2715 | 0 | 0 | 0 | 0 | 0
3043 | 4 | 16 | 5 | 19 | 19.4 | 1.8 | 6.2945 | 0 | 0 | 0 | 0 | 0
3044 | 4 | 16 | 5 | 20 | 18 | 0.9 | 6.4894 | 0 | 0 | 0 | 0 | 0
3045 | 4 | 16 | 5 | 21 | 15.9 | 0.7 | 7.0055 | 0 | 0 | 0 | 0 | 0
3046 | 4 | 16 | 5 | 22 | 14.3 | 0.7 | 7.2554 | 0 | 0 | 0 | 0 | 0
3047 | 4 | 16 | 5 | 23 | 13.8 | 0.6 | 6.9705 | 0 | 0 | 0 | 0 | 0
3048 | 4 | 16 | 5 | 24 | 13 | 1.1 | 6.4681 | 0 | 0 | 0 | 0 | 0
3049 | 4 | 16 | 6 | 1 | 12.6 | 1 | 6.58 | 0 | 0 | 0 | 0 | 0
3050 | 4 | 16 | 6 | 2 | 11.7 | 1.3 | 6.2856 | 0 | 0 | 0 | 0 | 0
3051 | 4 | 16 | 6 | 3 | 12.3 | 0.6 | 5.5336 | 0 | 0 | 0 | 0 | 0
3052 | 4 | 16 | 6 | 4 | 12.2 | 0.6 | 5.497 | 0 | 0 | 0 | 0 | 0
3053 | 4 | 16 | 6 | 5 | 12.4 | 0.4 | 5.6626 | 0 | 0 | 0 | 0 | 0
3054 | 4 | 16 | 6 | 6 | 12.4 | 0.4 | 5.7087 | 14.2013 | 14.2161 | 14.2252 | 14.2013 | 23.7
3055 | 4 | 16 | 6 | 7 | 13.3 | 0.4 | 5.863 | 63.6399 | 63.7979 | 64.9273 | 63.6399 | 107.7
3056 | 4 | 16 | 6 | 8 | 14.6 | 0.2 | 6.1716 | 162.3198 | 162.3198 | 187.8683 | 171.2251 | 303.2
3057 | 4 | 16 | 6 | 9 | 16.8 | 0.3 | 5.9495 | 195.1412 | 195.1412 | 303.4662 | 292.2103 | 470
3058 | 4 | 16 | 6 | 10 | 18.9 | 1.3 | 5.6797 | 204.8844 | 204.8844 | 418.8712 | 568.6811 | 656.8
3059 | 4 | 16 | 6 | 11 | 20.4 | 1 | 5.6256 | 224.3648 | 224.3648 | 411.5464 | 856.7651 | 723.2
3060 | 4 | 16 | 6 | 12 | 22.4 | 0.9 | 5.6721 | 259.0834 | 259.0834 | 328.1788 | 1103.4343 | 720
3061 | 4 | 16 | 6 | 13 | 23.2 | 0.9 | 6.1389 | 272.2841 | 272.2841 | 272.2841 | 1245.5961 | 624.2577
3062 | 4 | 16 | 6 | 14 | 24.6 | 1.4 | 5.3949 | 260.1416 | 260.1416 | 260.1416 | 1217.6912 | 456.8668
3063 | 4 | 16 | 6 | 15 | 26 | 1.6 | 4.5781 | 0 | 0 | 0 | 0 | 0
3064 | 4 | 16 | 6 | 16 | 25.9 | 1.8 | 4.7642 | 0 | 0 | 0 | 0 | 0
3065 | 4 | 16 | 6 | 17 | 25 | 3.1 | 4.6154 | 0 | 0 | 0 | 0 | 0
3066 | 4 | 16 | 6 | 18 | 23.6 | 1.4 | 5.2643 | 0 | 0 | 0 | 0 | 0
3067 | 4 | 16 | 6 | 19 | 21.7 | 1.6 | 4.8523 | 0 | 0 | 0 | 0 | 0
3068 | 4 | 16 | 6 | 20 | 20.2 | 2.4 | 5.1774 | 0 | 0 | 0 | 0 | 0
3069 | 4 | 16 | 6 | 21 | 19.1 | 1.6 | 5.6102 | 0 | 0 | 0 | 0 | 0
3070 | 4 | 16 | 6 | 22 | 17.9 | 2 | 6.6458 | 0 | 0 | 0 | 0 | 0
3071 | 4 | 16 | 6 | 23 | 16.8 | 1.4 | 6.9317 | 0 | 0 | 0 | 0 | 0
3072 | 4 | 16 | 6 | 24 | 16 | 0.9 | 6.934 | 0 | 0 | 0 | 0 | 0
3073 | 4 | 16 | 7 | 1 | 16 | 1.1 | 7.0509 | 0 | 0 | 0 | 0 | 0
3074 | 4 | 16 | 7 | 2 | 15.6 | 2.1 | 7.2125 | 0 | 0 | 0 | 0 | 0
3075 | 4 | 16 | 7 | 3 | 15 | 1.6 | 7.4852 | 0 | 0 | 0 | 0 | 0
3076 | 4 | 16 | 7 | 4 | 14.4 | 0.5 | 7.4614 | 0 | 0 | 0 | 0 | 0
3077 | 4 | 16 | 7 | 5 | 14.4 | 1.2 | 7.2503 | 0 | 0 | 0 | 0 | 0
3078 | 4 | 16 | 7 | 6 | 13.5 | 0.2 | 7.1326 | 37.37 | 37.4723 | 37.5342 | 37.37 | 62.5
3079 | 4 | 16 | 7 | 7 | 15 | 0.6 | 6.8272 | 131.4112 | 133.132 | 145.4833 | 131.4112 | 237.1
3080 | 4 | 16 | 7 | 8 | 18.2 | 0.9 | 6.908 | 225.9844 | 225.9844 | 303.8519 | 253.4504 | 471.5
3081 | 4 | 16 | 7 | 9 | 18.5 | 1.8 | 6.5618 | 207.2266 | 207.2266 | 427.5471 | 406.7847 | 637
3082 | 4 | 16 | 7 | 10 | 19.9 | 2 | 6.8682 | 207.9894 | 207.9894 | 431.5437 | 592.9581 | 666.7
3083 | 4 | 16 | 7 | 11 | 19.6 | 1.7 | 6.8134 | 205.567 | 205.567 | 389.6588 | 839.9438 | 692.7
3084 | 4 | 16 | 7 | 12 | 20.4 | 1.5 | 6.7014 | 270.5262 | 270.5262 | 341.3153 | 1192.3051 | 768.5428
3085 | 4 | 16 | 7 | 13 | 21.7 | 1.9 | 6.681 | 253.9067 | 253.9067 | 253.9067 | 1225.9922 | 596.5097
3086 | 4 | 16 | 7 | 14 | 22 | 2 | 6.6361 | 259.7569 | 259.7569 | 259.7569 | 1215.903 | 459.3071
3087 | 4 | 16 | 7 | 15 | 21.9 | 2.1 | 6.6797 | 0 | 0 | 0 | 0 | 0
3088 | 4 | 16 | 7 | 16 | 21.6 | 2.7 | 6.8885 | 0 | 0 | 0 | 0 | 0
3089 | 4 | 16 | 7 | 17 | 20.5 | 2.5 | 7.2084 | 0 | 0 | 0 | 0 | 0
3090 | 4 | 16 | 7 | 18 | 19.8 | 2.2 | 7.4938 | 0 | 0 | 0 | 0 | 0
3091 | 4 | 16 | 7 | 19 | 18.7 | 1.7 | 7.6163 | 0 | 0 | 0 | 0 | 0
3092 | 4 | 16 | 7 | 20 | 17.2 | 0.9 | 7.617 | 0 | 0 | 0 | 0 | 0
3093 | 4 | 16 | 7 | 21 | 16.1 | 0.3 | 7.8034 | 0 | 0 | 0 | 0 | 0
3094 | 4 | 16 | 7 | 22 | 15.2 | 0.6 | 7.8616 | 0 | 0 | 0 | 0 | 0
3095 | 4 | 16 | 7 | 23 | 14.2 | 0.6 | 7.8336 | 0 | 0 | 0 | 0 | 0
3096 | 4 | 16 | 7 | 24 | 13.6 | 0.6 | 7.9319 | 0 | 0 | 0 | 0 | 0
3097 | 4 | 17 | 1 | 1 | 13.2 | 0.5 | 7.8718 | 0 | 0 | 0 | 0 | 0
3098 | 4 | 17 | 1 | 2 | 13.1 | 0.4 | 7.9171 | 0 | 0 | 0 | 0 | 0
3099 | 4 | 17 | 1 | 3 | 12.7 | 0.3 | 7.8992 | 0 | 0 | 0 | 0 | 0
3100 | 4 | 17 | 1 | 4 | 12.2 | 0.1 | 8.0987 | 0 | 0 | 0 | 0 | 0
3101 | 4 | 17 | 1 | 5 | 11.6 | 0.1 | 8.2208 | 0 | 0 | 0 | 0 | 0
3102 | 4 | 17 | 1 | 6 | 11.4 | 0.2 | 7.6768 | 1.6198 | 1.6199 | 1.6201 | 1.6198 | 2.7
3103 | 4 | 17 | 1 | 7 | 13.7 | 0.4 | 8.4902 | 134.1411 | 135.9331 | 148.8451 | 134.1411 | 242.7
3104 | 4 | 17 | 1 | 8 | 15.7 | 0.8 | 8.4091 | 204.9486 | 204.9486 | 256.4688 | 223.3338 | 405.5
3105 | 4 | 17 | 1 | 9 | 17.2 | 0.6 | 8.3129 | 212.6722 | 212.6722 | 374.854 | 361.1405 | 577.5
3106 | 4 | 17 | 1 | 10 | 19 | 0.9 | 7.9747 | 208.387 | 208.387 | 441.9302 | 615.729 | 687.7
3107 | 4 | 17 | 1 | 11 | 21.1 | 0.8 | 7.886 | 212.1525 | 212.1525 | 425.2345 | 961.1583 | 772.7
3108 | 4 | 17 | 1 | 12 | 21.5 | 1.5 | 7.4233 | 269.9716 | 269.9716 | 336.1114 | 1190.7531 | 770.3116
3109 | 4 | 17 | 1 | 13 | 22 | 3.4 | 7.316 | 272.6822 | 272.6822 | 272.6822 | 1243.5198 | 630.6666
3110 | 4 | 17 | 1 | 14 | 21.4 | 3.2 | 7.2134 | 244.755 | 244.755 | 244.755 | 1018.8578 | 431.8
3111 | 4 | 17 | 1 | 15 | 20.9 | 2.8 | 7.3904 | 0 | 0 | 0 | 0 | 0
3112 | 4 | 17 | 1 | 16 | 20.1 | 3 | 7.5604 | 0 | 0 | 0 | 0 | 0
3113 | 4 | 17 | 1 | 17 | 19.9 | 2.8 | 7.9903 | 0 | 0 | 0 | 0 | 0
3114 | 4 | 17 | 1 | 18 | 18.4 | 5.3 | 8.7016 | 0 | 0 | 0 | 0 | 0
3115 | 4 | 17 | 1 | 19 | 16.9 | 6.2 | 9.1497 | 0 | 0 | 0 | 0 | 0
3116 | 4 | 17 | 1 | 20 | 16 | 5.9 | 9.4565 | 0 | 0 | 0 | 0 | 0
3117 | 4 | 17 | 1 | 21 | 15.6 | 3.5 | 9.5583 | 0 | 0 | 0 | 0 | 0
3118 | 4 | 17 | 1 | 22 | 15.5 | 1.6 | 9.6104 | 0 | 0 | 0 | 0 | 0
3119 | 4 | 17 | 1 | 23 | 15.2 | 1 | 9.3124 | 0 | 0 | 0 | 0 | 0
3120 | 4 | 17 | 1 | 24 | 14.5 | 2.1 | 9.3764 | 0 | 0 | 0 | 0 | 0
3121 | 4 | 17 | 2 | 1 | 13.9 | 2.1 | 9.5277 | 0 | 0 | 0 | 0 | 0
3122 | 4 | 17 | 2 | 2 | 13.5 | 1.5 | 9.5299 | 0 | 0 | 0 | 0 | 0
3123 | 4 | 17 | 2 | 3 | 13.4 | 1.1 | 9.6663 | 0 | 0 | 0 | 0 | 0
3124 | 4 | 17 | 2 | 4 | 12.8 | 0.5 | 9.3846 | 0 | 0 | 0 | 0 | 0
3125 | 4 | 17 | 2 | 5 | 12.4 | 0.9 | 9.1845 | 0 | 0 | 0 | 0 | 0
3126 | 4 | 17 | 2 | 6 | 12.1 | 0.5 | 9.0023 | 5.0976 | 5.0995 | 5.1006 | 5.0976 | 8.5
3127 | 4 | 17 | 2 | 7 | 14.6 | 0.3 | 9.8151 | 136.8072 | 138.6694 | 152.1312 | 136.8072 | 248.2
3128 | 4 | 17 | 2 | 8 | 16.9 | 0.8 | 8.9628 | 199.6901 | 199.6901 | 315.5626 | 241.5131 | 486.8
3129 | 4 | 17 | 2 | 9 | 18.9 | 2.5 | 7.2915 | 208.6337 | 208.6337 | 442.4178 | 424.9138 | 666.2
3130 | 4 | 17 | 2 | 10 | 20.9 | 8.2 | 4.6971 | 206.3722 | 206.3722 | 487.5529 | 703.0816 | 761.7
3131 | 4 | 17 | 2 | 11 | 21.8 | 6.8 | 3.1357 | 205.9137 | 205.9137 | 457.7018 | 1108.8097 | 850.0926
3132 | 4 | 17 | 2 | 12 | 22.6 | 6.8 | 2.6839 | 197.9802 | 197.9802 | 260.1809 | 1127.2335 | 656.3343
3133 | 4 | 17 | 2 | 13 | 23.1 | 5.1 | 2.4084 | 202.521 | 202.521 | 202.521 | 1172.0907 | 516.5783
3134 | 4 | 17 | 2 | 14 | 24 | 5 | 1.8819 | 228.8185 | 228.8185 | 228.8185 | 1182.1294 | 413.8623
3135 | 4 | 17 | 2 | 15 | 24.1 | 5 | 1.6085 | 0 | 0 | 0 | 0 | 0
3136 | 4 | 17 | 2 | 16 | 23.4 | 6 | 1.7239 | 0 | 0 | 0 | 0 | 0
3137 | 4 | 17 | 2 | 17 | 22 | 5 | 1.8339 | 0 | 0 | 0 | 0 | 0
3138 | 4 | 17 | 2 | 18 | 20.9 | 3 | 1.9485 | 0 | 0 | 0 | 0 | 0
3139 | 4 | 17 | 2 | 19 | 19.1 | 2.7 | 2.092 | 0 | 0 | 0 | 0 | 0
3140 | 4 | 17 | 2 | 20 | 17.6 | 2 | 2.1582 | 0 | 0 | 0 | 0 | 0
3141 | 4 | 17 | 2 | 21 | 16.5 | 3.9 | 4.5763 | 0 | 0 | 0 | 0 | 0
3142 | 4 | 17 | 2 | 22 | 14.1 | 4.5 | 7.2644 | 0 | 0 | 0 | 0 | 0
3143 | 4 | 17 | 2 | 23 | 13.1 | 2.5 | 6.6562 | 0 | 0 | 0 | 0 | 0
3144 | 4 | 17 | 2 | 24 | 12.6 | 2.2 | 6.4395 | 0 | 0 | 0 | 0 | 0
3145 | 4 | 17 | 3 | 1 | 11.7 | 1.3 | 6.5062 | 0 | 0 | 0 | 0 | 0
3146 | 4 | 17 | 3 | 2 | 11.2 | 3 | 6.0363 | 0 | 0 | 0 | 0 | 0
3147 | 4 | 17 | 3 | 3 | 12.1 | 1.9 | 6.2291 | 0 | 0 | 0 | 0 | 0
3148 | 4 | 17 | 3 | 4 | 12.1 | 0.9 | 6.1839 | 0 | 0 | 0 | 0 | 0
3149 | 4 | 17 | 3 | 5 | 11.7 | 0.8 | 6.1534 | 0 | 0 | 0 | 0 | 0
3150 | 4 | 17 | 3 | 6 | 11.1 | 1.7 | 6.2924 | 8.5133 | 8.5185 | 8.5214 | 8.5133 | 14.2
3151 | 4 | 17 | 3 | 7 | 11.9 | 1.6 | 6.3701 | 107.8973 | 108.84 | 115.6729 | 107.8973 | 190.2
3152 | 4 | 17 | 3 | 8 | 12.4 | 1.6 | 6.3546 | 101.6937 | 101.6937 | 108.1657 | 104.0558 | 178.2
3153 | 4 | 17 | 3 | 9 | 12.9 | 1 | 6.2823 | 94.9175 | 94.9175 | 99.9385 | 99.6112 | 165.3
3154 | 4 | 17 | 3 | 10 | 14.3 | 1.4 | 6.3654 | 197.7979 | 197.7979 | 350.8027 | 471.5261 | 571
3155 | 4 | 17 | 3 | 11 | 16 | 3.1 | 6.1754 | 181.1331 | 181.1331 | 263.7893 | 483.5293 | 473.3
3156 | 4 | 17 | 3 | 12 | 15.6 | 2.4 | 6.0178 | 151.6516 | 151.6516 | 165.429 | 373.4509 | 325.2
3157 | 4 | 17 | 3 | 13 | 15.2 | 1.6 | 5.9744 | 84.8287 | 84.8287 | 84.8287 | 536.9333 | 226.3
3158 | 4 | 17 | 3 | 14 | 16.5 | 1 | 5.9563 | 276.1506 | 276.1506 | 276.1506 | 1228.0333 | 495.7855
3159 | 4 | 17 | 3 | 15 | 17.6 | 1.4 | 5.9392 | 0 | 0 | 0 | 0 | 0
3160 | 4 | 17 | 3 | 16 | 16.1 | 1.4 | 6.274 | 0 | 0 | 0 | 0 | 0
3161 | 4 | 17 | 3 | 17 | 15.4 | 2.8 | 6.7822 | 0 | 0 | 0 | 0 | 0
3162 | 4 | 17 | 3 | 18 | 14.2 | 5.8 | 6.5836 | 0 | 0 | 0 | 0 | 0
3163 | 4 | 17 | 3 | 19 | 13.3 | 6.2 | 6.5485 | 0 | 0 | 0 | 0 | 0
3164 | 4 | 17 | 3 | 20 | 12.2 | 5.3 | 6.8636 | 0 | 0 | 0 | 0 | 0
3165 | 4 | 17 | 3 | 21 | 12.1 | 4.7 | 6.9088 | 0 | 0 | 0 | 0 | 0
3166 | 4 | 17 | 3 | 22 | 12.1 | 4.3 | 6.8634 | 0 | 0 | 0 | 0 | 0
3167 | 4 | 17 | 3 | 23 | 12 | 3.7 | 6.8629 | 0 | 0 | 0 | 0 | 0
3168 | 4 | 17 | 3 | 24 | 11.7 | 3.1 | 6.8152 | 0 | 0 | 0 | 0 | 0
3169 | 4 | 17 | 4 | 1 | 11 | 1.9 | 6.7136 | 0 | 0 | 0 | 0 | 0
3170 | 4 | 17 | 4 | 2 | 11.1 | 0.6 | 6.7164 | 0 | 0 | 0 | 0 | 0
3171 | 4 | 17 | 4 | 3 | 11.1 | 0.6 | 6.7164 | 0 | 0 | 0 | 0 | 0
3172 | 4 | 17 | 4 | 4 | 11.1 | 1 | 6.8438 | 0 | 0 | 0 | 0 | 0
3173 | 4 | 17 | 4 | 5 | 11.2 | 0.7 | 6.8044 | 0 | 0 | 0 | 0 | 0
3174 | 4 | 17 | 4 | 6 | 11.2 | 1.4 | 6.8899 | 6.1765 | 6.1792 | 6.1807 | 6.1765 | 10.3
3175 | 4 | 17 | 4 | 7 | 11.4 | 1.3 | 6.8529 | 23.4687 | 23.4764 | 23.532 | 23.4687 | 39.2
3176 | 4 | 17 | 4 | 8 | 12.1 | 0.5 | 7.0449 | 68.6921 | 68.6921 | 70.3892 | 69.3183 | 116.8
3177 | 4 | 17 | 4 | 9 | 12.9 | 0.6 | 7.1423 | 104.7225 | 104.7225 | 111.4563 | 111.0824 | 184.2
3178 | 4 | 17 | 4 | 10 | 13.4 | 0.7 | 7.0857 | 116.0132 | 116.0132 | 125.0779 | 132.4355 | 208
3179 | 4 | 17 | 4 | 11 | 14.9 | 0.9 | 7.2185 | 178.6513 | 178.6513 | 212.6602 | 305.5982 | 366.3
3180 | 4 | 17 | 4 | 12 | 14.9 | 0.9 | 7.3275 | 69.139 | 69.139 | 70.1121 | 86.0996 | 121.3
3181 | 4 | 17 | 4 | 13 | 13.8 | 0.6 | 7.2749 | 40.5712 | 40.5712 | 40.5712 | 56.1813 | 70.6
3182 | 4 | 17 | 4 | 14 | 13.5 | 0.8 | 7.78 | 24.9485 | 24.9485 | 24.9485 | 870.1375 | 66.6564
3183 | 4 | 17 | 4 | 15 | 13.4 | 0.9 | 8.2245 | 0 | 0 | 0 | 0 | 0
3184 | 4 | 17 | 4 | 16 | 13.4 | 1.7 | 8.3733 | 0 | 0 | 0 | 0 | 0
3185 | 4 | 17 | 4 | 17 | 14.3 | 0.9 | 8.3057 | 0 | 0 | 0 | 0 | 0
3186 | 4 | 17 | 4 | 18 | 14.4 | 0.6 | 8.3074 | 0 | 0 | 0 | 0 | 0
3187 | 4 | 17 | 4 | 19 | 13.3 | 0.3 | 8.121 | 0 | 0 | 0 | 0 | 0
3188 | 4 | 17 | 4 | 20 | 12.1 | 0.5 | 7.9993 | 0 | 0 | 0 | 0 | 0
3189 | 4 | 17 | 4 | 21 | 11.6 | 1.1 | 7.5604 | 0 | 0 | 0 | 0 | 0
3190 | 4 | 17 | 4 | 22 | 11.1 | 0.8 | 7.1835 | 0 | 0 | 0 | 0 | 0
3191 | 4 | 17 | 4 | 23 | 10.3 | 0.7 | 7.0078 | 0 | 0 | 0 | 0 | 0
3192 | 4 | 17 | 4 | 24 | 9.8 | 2.4 | 6.8524 | 0 | 0 | 0 | 0 | 0
3193 | 4 | 17 | 5 | 1 | 10.1 | 2 | 6.8343 | 0 | 0 | 0 | 0 | 0
3194 | 4 | 17 | 5 | 2 | 9.5 | 1.5 | 6.5236 | 0 | 0 | 0 | 0 | 0
3195 | 4 | 17 | 5 | 3 | 9.1 | 2.4 | 6.2742 | 0 | 0 | 0 | 0 | 0
3196 | 4 | 17 | 5 | 4 | 9.1 | 3.5 | 6.1631 | 0 | 0 | 0 | 0 | 0
3197 | 4 | 17 | 5 | 5 | 9.2 | 2.4 | 5.9442 | 0 | 0 | 0 | 0 | 0
3198 | 4 | 17 | 5 | 6 | 9.4 | 0.8 | 6.0256 | 15.2783 | 15.2948 | 15.304 | 15.2783 | 25.5
3199 | 4 | 17 | 5 | 7 | 11.9 | 1.1 | 6.3701 | 144.4788 | 146.5486 | 161.5994 | 144.4788 | 264.2
3200 | 4 | 17 | 5 | 8 | 14.1 | 0.9 | 6.6439 | 228.6968 | 228.6968 | 305.2884 | 257.2583 | 480.5
3201 | 4 | 17 | 5 | 9 | 15.9 | 0.9 | 6.7733 | 206.3962 | 206.3962 | 406.4934 | 397.312 | 627.3
3202 | 4 | 17 | 5 | 10 | 17.5 | 1.2 | 6.7353 | 207.981 | 207.981 | 432.0077 | 618.9533 | 696
3203 | 4 | 17 | 5 | 11 | 19 | 1 | 7.1963 | 193.7152 | 193.7152 | 313.5021 | 649.9557 | 584.8
3204 | 4 | 17 | 5 | 12 | 17.8 | 0.9 | 7.3897 | 152.5942 | 152.5942 | 181.624 | 703.3948 | 453.2
3205 | 4 | 17 | 5 | 13 | 19.6 | 1.1 | 7.5471 | 92.3302 | 92.3302 | 92.3302 | 853.6333 | 298.8
3206 | 4 | 17 | 5 | 14 | 18.8 | 2.1 | 7.8745 | 26.1081 | 26.1081 | 26.1081 | 925.4978 | 73.5482
3207 | 4 | 17 | 5 | 15 | 18.5 | 0.8 | 7.9321 | 0 | 0 | 0 | 0 | 0
3208 | 4 | 17 | 5 | 16 | 18.9 | 0.8 | 8.1357 | 0 | 0 | 0 | 0 | 0
3209 | 4 | 17 | 5 | 17 | 18.5 | 0.3 | 7.9321 | 0 | 0 | 0 | 0 | 0
3210 | 4 | 17 | 5 | 18 | 17.9 | 0.3 | 7.6351 | 0 | 0 | 0 | 0 | 0
3211 | 4 | 17 | 5 | 19 | 16.6 | 0.3 | 7.694 | 0 | 0 | 0 | 0 | 0
3212 | 4 | 17 | 5 | 20 | 15.9 | 0.3 | 7.7031 | 0 | 0 | 0 | 0 | 0
3213 | 4 | 17 | 5 | 21 | 15.3 | 0.5 | 8.0811 | 0 | 0 | 0 | 0 | 0
3214 | 4 | 17 | 5 | 22 | 14.8 | 0.3 | 8.0932 | 0 | 0 | 0 | 0 | 0
3215 | 4 | 17 | 5 | 23 | 14.7 | 0.5 | 8.0405 | 0 | 0 | 0 | 0 | 0
3216 | 4 | 17 | 5 | 24 | 14.5 | 0.5 | 7.936 | 0 | 0 | 0 | 0 | 0
3217 | 5 | 17 | 6 | 1 | 8.2 | 2.3 | 6.4226 | 0 | 0 | 0 | 0 | 0
3218 | 5 | 17 | 6 | 2 | 8.1 | 2.3 | 6.3786 | 0 | 0 | 0 | 0 | 0
3219 | 5 | 17 | 6 | 3 | 8.1 | 2.3 | 6.3786 | 0 | 0 | 0 | 0 | 0
3220 | 5 | 17 | 6 | 4 | 8 | 1.1 | 6.3349 | 0 | 0 | 0 | 0 | 0
3221 | 5 | 17 | 6 | 5 | 8 | 0.8 | 6.3349 | 0 | 0 | 0 | 0 | 0
3222 | 5 | 17 | 6 | 6 | 8.1 | 0.8 | 6.3786 | 18.5679 | 18.5921 | 18.6054 | 18.5679 | 31
3223 | 5 | 17 | 6 | 7 | 8.7 | 0.6 | 6.6465 | 93.6826 | 94.2819 | 98.6425 | 93.6826 | 163
3224 | 5 | 17 | 6 | 8 | 9.9 | 0.6 | 7.2127 | 145.6532 | 145.6532 | 162.8596 | 152.1363 | 266.8
3225 | 5 | 17 | 6 | 9 | 10.4 | 0.7 | 6.8932 | 113.876 | 113.876 | 122.2847 | 121.9797 | 202.2
3226 | 5 | 17 | 6 | 10 | 10.8 | 0.7 | 7.165 | 114.9335 | 114.9335 | 123.3897 | 130.6401 | 205.7
3227 | 5 | 17 | 6 | 11 | 11.2 | 0.5 | 7.0181 | 121.442 | 121.442 | 131.1933 | 159.3404 | 224.3
3228 | 5 | 17 | 6 | 12 | 11.5 | 0.6 | 6.8554 | 109.4796 | 109.4796 | 113.1158 | 185.0518 | 210
3229 | 5 | 17 | 6 | 13 | 12.3 | 0.8 | 6.9095 | 109.4053 | 109.4053 | 109.4053 | 1300 | 465.5
3230 | 5 | 17 | 6 | 14 | 14.1 | 1.3 | 6.954 | 280.9184 | 280.9184 | 280.9184 | 1228.4933 | 512.7399
3231 | 5 | 17 | 6 | 15 | 14.3 | 1.5 | 6.5222 | 0 | 0 | 0 | 0 | 0
3232 | 5 | 17 | 6 | 16 | 14.3 | 0.8 | 6.5222 | 0 | 0 | 0 | 0 | 0
3233 | 5 | 17 | 6 | 17 | 13.9 | 0.5 | 6.9654 | 0 | 0 | 0 | 0 | 0
3234 | 5 | 17 | 6 | 18 | 13.1 | 0.4 | 6.4627 | 0 | 0 | 0 | 0 | 0
3235 | 5 | 17 | 6 | 19 | 12.3 | 0.5 | 6.542 | 0 | 0 | 0 | 0 | 0
3236 | 5 | 17 | 6 | 20 | 10.6 | 0.4 | 6.4123 | 0 | 0 | 0 | 0 | 0
3237 | 5 | 17 | 6 | 21 | 9.7 | 0.3 | 6.5356 | 0 | 0 | 0 | 0 | 0
3238 | 5 | 17 | 6 | 22 | 9.2 | 0.4 | 6.5411 | 0 | 0 | 0 | 0 | 0
3239 | 5 | 17 | 6 | 23 | 9 | 0.3 | 6.5999 | 0 | 0 | 0 | 0 | 0
3240 | 5 | 17 | 6 | 24 | 8.7 | 0.8 | 6.5021 | 0 | 0 | 0 | 0 | 0
3241 | 5 | 17 | 7 | 1 | 8.3 | 0.5 | 6.3263 | 0 | 0 | 0 | 0 | 0
3242 | 5 | 17 | 7 | 2 | 8.1 | 0.5 | 6.2747 | 0 | 0 | 0 | 0 | 0
3243 | 5 | 17 | 7 | 3 | 8.1 | 0.4 | 6.3093 | 0 | 0 | 0 | 0 | 0
3244 | 5 | 17 | 7 | 4 | 8.1 | 0.4 | 6.24 | 0 | 0 | 0 | 0 | 0
3245 | 5 | 17 | 7 | 5 | 8 | 0.1 | 6.2661 | 0 | 0 | 0 | 0 | 0
3246 | 5 | 17 | 7 | 6 | 8.4 | 0.1 | 6.4759 | 21.8555 | 21.8889 | 21.9069 | 21.8555 | 36.5
3247 | 5 | 17 | 7 | 7 | 9.5 | 0.3 | 6.7142 | 79.5624 | 79.9159 | 82.4875 | 79.5624 | 136.7
3248 | 5 | 17 | 7 | 8 | 10.9 | 0.6 | 6.9199 | 203.2419 | 203.2419 | 249.1075 | 220.6981 | 400
3249 | 5 | 17 | 7 | 9 | 13.4 | 1 | 7.1846 | 210.795 | 210.795 | 351.1609 | 347.4136 | 561.3
3250 | 5 | 17 | 7 | 10 | 14.6 | 1.1 | 7.0251 | 202.8457 | 202.8457 | 318.4519 | 420.2364 | 534.8
3251 | 5 | 17 | 7 | 11 | 16.3 | 1.6 | 7.01 | 213.6691 | 213.6691 | 383.9664 | 889.0652 | 748.8
3252 | 5 | 17 | 7 | 12 | 16.4 | 0.8 | 7.1153 | 169.9174 | 169.9174 | 198.5193 | 825.7919 | 524.3
3253 | 5 | 17 | 7 | 13 | 16.8 | 1.2 | 6.6859 | 111.0446 | 111.0446 | 111.0446 | 1269.2132 | 417.2
3254 | 5 | 17 | 7 | 14 | 17.1 | 1.2 | 6.8157 | 63.1717 | 63.1717 | 63.1717 | 1300 | 282.8322
3255 | 5 | 17 | 7 | 15 | 17 | 1.1 | 6.4612 | 0 | 0 | 0 | 0 | 0
3256 | 5 | 17 | 7 | 16 | 17.1 | 0.3 | 6.6278 | 0 | 0 | 0 | 0 | 0
3257 | 5 | 17 | 7 | 17 | 15.6 | 0.6 | 6.7569 | 0 | 0 | 0 | 0 | 0
3258 | 5 | 17 | 7 | 18 | 14.2 | 0.6 | 6.7916 | 0 | 0 | 0 | 0 | 0
3259 | 5 | 17 | 7 | 19 | 13.2 | 0.9 | 6.4568 | 0 | 0 | 0 | 0 | 0
3260 | 5 | 17 | 7 | 20 | 12.2 | 1.1 | 6.8636 | 0 | 0 | 0 | 0 | 0
3261 | 5 | 17 | 7 | 21 | 11.6 | 1.1 | 6.8575 | 0 | 0 | 0 | 0 | 0
3262 | 5 | 17 | 7 | 22 | 11.1 | 0.5 | 6.674 | 0 | 0 | 0 | 0 | 0
3263 | 5 | 17 | 7 | 23 | 10.4 | 1 | 6.7717 | 0 | 0 | 0 | 0 | 0
3264 | 5 | 17 | 7 | 24 | 10.6 | 0.6 | 6.4123 | 0 | 0 | 0 | 0 | 0
3265 | 5 | 18 | 1 | 1 | 10.2 | 1.1 | 6.4012 | 0 | 0 | 0 | 0 | 0
3266 | 5 | 18 | 1 | 2 | 10.4 | 1 | 6.4883 | 0 | 0 | 0 | 0 | 0
3267 | 5 | 18 | 1 | 3 | 10.3 | 0.7 | 6.3643 | 0 | 0 | 0 | 0 | 0
3268 | 5 | 18 | 1 | 4 | 10.4 | 0.6 | 6.4074 | 0 | 0 | 0 | 0 | 0
3269 | 5 | 18 | 1 | 5 | 10.1 | 0.4 | 6.4374 | 0 | 0 | 0 | 0 | 0
3270 | 5 | 18 | 1 | 6 | 10.2 | 0.4 | 6.4811 | 25.0216 | 25.0651 | 25.0881 | 25.0216 | 41.8
3271 | 5 | 18 | 1 | 7 | 13.1 | 1 | 6.8983 | 151.6984 | 153.9746 | 170.5183 | 151.6984 | 279.5
3272 | 5 | 18 | 1 | 8 | 14.5 | 2 | 6.6611 | 227.5729 | 227.5729 | 299.3539 | 255.1611 | 475.8
3273 | 5 | 18 | 1 | 9 | 15.8 | 1.5 | 6.5567 | 214.8722 | 214.8722 | 372.855 | 370.1424 | 597.7
3274 | 5 | 18 | 1 | 10 | 17.8 | 0.8 | 7.193 | 206.8529 | 206.8529 | 444.3206 | 658.8881 | 734.7
3275 | 5 | 18 | 1 | 11 | 18.9 | 1.1 | 7.643 | 205.6587 | 205.6587 | 352.2366 | 798.8857 | 684.5
3276 | 5 | 18 | 1 | 12 | 20.1 | 1.5 | 7.6361 | 192.5605 | 192.5605 | 228.3356 | 1105.5852 | 659.5445
3277 | 5 | 18 | 1 | 13 | 20.8 | 1.8 | 7.0285 | 231.8041 | 231.8041 | 231.8041 | 1193.4336 | 582.0808
3278 | 5 | 18 | 1 | 14 | 20.5 | 3.1 | 6.8208 | 233.6232 | 233.6232 | 233.6232 | 1178.3241 | 439.8287
3279 | 5 | 18 | 1 | 15 | 20.4 | 3.9 | 6.9324 | 0 | 0 | 0 | 0 | 0
3280 | 5 | 18 | 1 | 16 | 19.4 | 1.9 | 6.5113 | 0 | 0 | 0 | 0 | 0
3281 | 5 | 18 | 1 | 17 | 18.3 | 0.8 | 6.6142 | 0 | 0 | 0 | 0 | 0
3282 | 5 | 18 | 1 | 18 | 17.6 | 0.3 | 6.3908 | 0 | 0 | 0 | 0 | 0
3283 | 5 | 18 | 1 | 19 | 17 | 0.3 | 6.5855 | 0 | 0 | 0 | 0 | 0
3284 | 5 | 18 | 1 | 20 | 15.6 | 0.4 | 6.7 | 0 | 0 | 0 | 0 | 0
3285 | 5 | 18 | 1 | 21 | 14.2 | 0.3 | 6.8436 | 0 | 0 | 0 | 0 | 0
3286 | 5 | 18 | 1 | 22 | 13.2 | 0.2 | 7.0415 | 0 | 0 | 0 | 0 | 0
3287 | 5 | 18 | 1 | 23 | 12.5 | 0.6 | 7.0485 | 0 | 0 | 0 | 0 | 0
3288 | 5 | 18 | 1 | 24 | 12.5 | 0.8 | 7.0485 | 0 | 0 | 0 | 0 | 0
3289 | 5 | 18 | 2 | 1 | 12.5 | 0.8 | 6.9554 | 0 | 0 | 0 | 0 | 0
3290 | 5 | 18 | 2 | 2 | 12.2 | 1.5 | 6.7267 | 0 | 0 | 0 | 0 | 0
3291 | 5 | 18 | 2 | 3 | 11.7 | 0.7 | 6.6827 | 0 | 0 | 0 | 0 | 0
3292 | 5 | 18 | 2 | 4 | 11.4 | 1.1 | 6.4202 | 0 | 0 | 0 | 0 | 0
3293 | 5 | 18 | 2 | 5 | 11.3 | 1.1 | 6.3344 | 0 | 0 | 0 | 0 | 0
3294 | 5 | 18 | 2 | 6 | 11.1 | 0.8 | 6.25 | 19.8831 | 19.9104 | 19.9246 | 19.8831 | 33.2
3295 | 5 | 18 | 2 | 7 | 11.7 | 0.6 | 6.4621 | 61.0728 | 61.2006 | 62.1272 | 61.0728 | 103.3
3296 | 5 | 18 | 2 | 8 | 12.9 | 0.7 | 6.7598 | 104.1492 | 104.1492 | 110.6459 | 106.6699 | 183
3297 | 5 | 18 | 2 | 9 | 13.9 | 0.6 | 6.8123 | 147.4151 | 147.4151 | 164.2044 | 164.0751 | 271.5
3298 | 5 | 18 | 2 | 10 | 15.8 | 0.8 | 6.8449 | 177.6179 | 177.6179 | 206.5416 | 233.3468 | 345.7
3299 | 5 | 18 | 2 | 11 | 16.6 | 1.1 | 7.3291 | 173.9236 | 173.9236 | 229.583 | 403.8015 | 425.2
3300 | 5 | 18 | 2 | 12 | 17.6 | 1.7 | 7.7496 | 164.2674 | 164.2674 | 182.9417 | 700.2509 | 474.3
3301 | 5 | 18 | 2 | 13 | 18.2 | 2.3 | 7.917 | 173.6331 | 173.6331 | 173.6331 | 1162.2373 | 493.7
3302 | 5 | 18 | 2 | 14 | 19 | 2.5 | 7.7622 | 269.9641 | 269.9641 | 269.9641 | 1166.8613 | 500.7
3303 | 5 | 18 | 2 | 15 | 19.4 | 3.4 | 7.7429 | 0 | 0 | 0 | 0 | 0
3304 | 5 | 18 | 2 | 16 | 19.1 | 4.2 | 7.954 | 0 | 0 | 0 | 0 | 0
3305 | 5 | 18 | 2 | 17 | 18.5 | 4.5 | 8.2068 | 0 | 0 | 0 | 0 | 0
3306 | 5 | 18 | 2 | 18 | 17.8 | 2.3 | 8.3751 | 0 | 0 | 0 | 0 | 0
3307 | 5 | 18 | 2 | 19 | 17.1 | 1 | 8.5745 | 0 | 0 | 0 | 0 | 0
3308 | 5 | 18 | 2 | 20 | 15.8 | 1 | 8.4638 | 0 | 0 | 0 | 0 | 0
3309 | 5 | 18 | 2 | 21 | 14.1 | 0.6 | 8.2493 | 0 | 0 | 0 | 0 | 0
3310 | 5 | 18 | 2 | 22 | 12.8 | 0.4 | 8.1425 | 0 | 0 | 0 | 0 | 0
3311 | 5 | 18 | 2 | 23 | 12.2 | 0.4 | 7.6407 | 0 | 0 | 0 | 0 | 0
3312 | 5 | 18 | 2 | 24 | 11.4 | 0.3 | 6.8962 | 0 | 0 | 0 | 0 | 0
3313 | 5 | 18 | 3 | 1 | 10.6 | 0.2 | 6.6174 | 0 | 0 | 0 | 0 | 0
3314 | 5 | 18 | 3 | 2 | 9.8 | 0.6 | 6.0361 | 0 | 0 | 0 | 0 | 0
3315 | 5 | 18 | 3 | 3 | 9.4 | 0.9 | 5.4593 | 0 | 0 | 0 | 0 | 0
3316 | 5 | 18 | 3 | 4 | 9.1 | 1.9 | 5.0905 | 0 | 0 | 0 | 0 | 0
3317 | 5 | 18 | 3 | 5 | 8.8 | 0.9 | 4.9514 | 0 | 0 | 0 | 0 | 0
3318 | 5 | 18 | 3 | 6 | 8.7 | 0.9 | 5.0255 | 31.2885 | 31.3559 | 31.3902 | 31.2885 | 52.3
3319 | 5 | 18 | 3 | 7 | 12.5 | 0.6 | 5.4684 | 156.2812 | 158.6961 | 176.1739 | 156.2812 | 289.3
3320 | 5 | 18 | 3 | 8 | 15.2 | 0.6 | 6.0298 | 204.3154 | 204.3154 | 321.7342 | 250.2965 | 512.8
3321 | 5 | 18 | 3 | 9 | 17.1 | 1 | 6.0649 | 208.294 | 208.294 | 421.56 | 421.9224 | 670.5
3322 | 5 | 18 | 3 | 10 | 19 | 0.9 | 6.4904 | 200.7889 | 200.7889 | 470.204 | 726.1457 | 789.3
3323 | 5 | 18 | 3 | 11 | 20.8 | 0.9 | 5.6887 | 205.4422 | 205.4422 | 416.9491 | 1096.8726 | 862.5
3324 | 5 | 18 | 3 | 12 | 21.5 | 2.3 | 5.6125 | 203.0724 | 203.0724 | 231.6589 | 1137.7395 | 691.1604
3325 | 5 | 18 | 3 | 13 | 21.2 | 3.1 | 5.9123 | 213.0783 | 213.0783 | 213.0783 | 1171.9721 | 556.2784
3326 | 5 | 18 | 3 | 14 | 21.3 | 3.6 | 6.4364 | 240.3408 | 240.3408 | 240.3408 | 1182.1815 | 456.8586
3327 | 5 | 18 | 3 | 15 | 21.5 | 3.6 | 6.5989 | 0 | 0 | 0 | 0 | 0
3328 | 5 | 18 | 3 | 16 | 21.3 | 3.5 | 6.3551 | 0 | 0 | 0 | 0 | 0
3329 | 5 | 18 | 3 | 17 | 20.7 | 3.1 | 6.201 | 0 | 0 | 0 | 0 | 0
3330 | 5 | 18 | 3 | 18 | 20 | 2.3 | 5.9361 | 0 | 0 | 0 | 0 | 0
3331 | 5 | 18 | 3 | 19 | 19.4 | 1.4 | 5.7891 | 0 | 0 | 0 | 0 | 0
3332 | 5 | 18 | 3 | 20 | 18 | 1.1 | 6.1584 | 0 | 0 | 0 | 0 | 0
3333 | 5 | 18 | 3 | 21 | 16.2 | 0.3 | 6.6101 | 0 | 0 | 0 | 0 | 0
3334 | 5 | 18 | 3 | 22 | 14.8 | 0.4 | 6.901 | 0 | 0 | 0 | 0 | 0
3335 | 5 | 18 | 3 | 23 | 14.9 | 0.8 | 6.7828 | 0 | 0 | 0 | 0 | 0
3336 | 5 | 18 | 3 | 24 | 14.6 | 2.5 | 7.7738 | 0 | 0 | 0 | 0 | 0
3337 | 5 | 18 | 4 | 1 | 14.7 | 1 | 7.7709 | 0 | 0 | 0 | 0 | 0
3338 | 5 | 18 | 4 | 2 | 14.9 | 0.8 | 7.4366 | 0 | 0 | 0 | 0 | 0
3339 | 5 | 18 | 4 | 3 | 14.5 | 0.6 | 7.4573 | 0 | 0 | 0 | 0 | 0
3340 | 5 | 18 | 4 | 4 | 13.9 | 0.6 | 7.5784 | 0 | 0 | 0 | 0 | 0
3341 | 5 | 18 | 4 | 5 | 13.6 | 1.1 | 7.5305 | 0 | 0 | 0 | 0 | 0
3342 | 5 | 18 | 4 | 6 | 13.9 | 2 | 7.6296 | 0 | 0 | 0 | 0 | 0
3343 | 5 | 18 | 4 | 7 | 13.2 | 1.5 | 7.8229 | 20.0624 | 20.0676 | 20.1051 | 20.0624 | 33.5
3344 | 5 | 18 | 4 | 8 | 12.9 | 0.8 | 8.1007 | 32.7199 | 32.7199 | 32.8323 | 32.7643 | 54.7
3345 | 5 | 18 | 4 | 9 | 13 | 0.7 | 8.1063 | 44.4547 | 44.4547 | 44.6503 | 44.6525 | 74.4
3346 | 5 | 18 | 4 | 10 | 12.8 | 2.3 | 7.2378 | 34.9855 | 34.9855 | 35.0903 | 35.1923 | 58.5
3347 | 5 | 18 | 4 | 11 | 12.6 | 0.6 | 6.4395 | 66.1079 | 66.1079 | 67.0131 | 70.0011 | 112.5
3348 | 5 | 18 | 4 | 12 | 13.9 | 0.7 | 6.3026 | 142.8581 | 142.8581 | 146.9194 | 296.6066 | 293.7
3349 | 5 | 18 | 4 | 13 | 15.7 | 0.5 | 6.8581 | 101.025 | 101.025 | 101.025 | 1122.4049 | 376.5
3350 | 5 | 18 | 4 | 14 | 16.6 | 1 | 6.2975 | 257.1012 | 257.1012 | 257.1012 | 808.5254 | 463.2
3351 | 5 | 18 | 4 | 15 | 16.5 | 1.6 | 6.6787 | 0 | 0 | 0 | 0 | 0
3352 | 5 | 18 | 4 | 16 | 16.5 | 1 | 6.0766 | 0 | 0 | 0 | 0 | 0
3353 | 5 | 18 | 4 | 17 | 16.7 | 0.5 | 5.5463 | 0 | 0 | 0 | 0 | 0
3354 | 5 | 18 | 4 | 18 | 15.8 | 0.4 | 5.9811 | 0 | 0 | 0 | 0 | 0
3355 | 5 | 18 | 4 | 19 | 14.1 | 0.6 | 5.7671 | 0 | 0 | 0 | 0 | 0
3356 | 5 | 18 | 4 | 20 | 12.6 | 0.7 | 6.0653 | 0 | 0 | 0 | 0 | 0
3357 | 5 | 18 | 4 | 21 | 12.2 | 0.7 | 6.5442 | 0 | 0 | 0 | 0 | 0
3358 | 5 | 18 | 4 | 22 | 11.6 | 0.4 | 6.5943 | 0 | 0 | 0 | 0 | 0
3359 | 5 | 18 | 4 | 23 | 10.8 | 0.6 | 6.3746 | 0 | 0 | 0 | 0 | 0
3360 | 5 | 18 | 4 | 24 | 10.3 | 1.2 | 6.0831 | 0 | 0 | 0 | 0 | 0
3361 | 5 | 18 | 5 | 1 | 10 | 0.6 | 6.0397 | 0 | 0 | 0 | 0 | 0
3362 | 5 | 18 | 5 | 2 | 9.4 | 0.9 | 5.95 | 0 | 0 | 0 | 0 | 0
3363 | 5 | 18 | 5 | 3 | 9.1 | 0.8 | 5.9038 | 0 | 0 | 0 | 0 | 0
3364 | 5 | 18 | 5 | 4 | 8.9 | 1.3 | 5.8604 | 0 | 0 | 0 | 0 | 0
3365 | 5 | 18 | 5 | 5 | 8.7 | 0.7 | 5.8169 | 0 | 0 | 0 | 0 | 0
3366 | 5 | 18 | 5 | 6 | 8.9 | 0.5 | 5.97 | 37.3096 | 37.4047 | 37.451 | 37.3096 | 62.4
3367 | 5 | 18 | 5 | 7 | 12.1 | 0.6 | 6.5008 | 159.1984 | 161.6869 | 179.5633 | 159.1984 | 295.3
3368 | 5 | 18 | 5 | 8 | 14.7 | 0.9 | 6.9636 | 227.0408 | 227.0408 | 294.408 | 253.8884 | 473.3
3369 | 5 | 18 | 5 | 9 | 16.2 | 0.8 | 7.5574 | 206.4223 | 206.4223 | 392.5128 | 396.2822 | 632.8
3370 | 5 | 18 | 5 | 10 | 17.7 | 1 | 7.4731 | 205.2194 | 205.2194 | 440.1143 | 674.1881 | 754.2
3371 | 5 | 18 | 5 | 11 | 19.2 | 1 | 7.5742 | 210.3929 | 210.3929 | 396.2786 | 1026.1948 | 839.8
3372 | 5 | 18 | 5 | 12 | 20.2 | 1.4 | 7.303 | 155.9378 | 155.9378 | 166.5924 | 632.9988 | 443
3373 | 5 | 18 | 5 | 13 | 19.2 | 0.6 | 7.2162 | 96.1467 | 96.1467 | 96.1467 | 574.3117 | 263.5
3374 | 5 | 18 | 5 | 14 | 20.2 | 0.6 | 7.2268 | 35.5796 | 35.5796 | 35.5796 | 1300 | 188.3883
3375 | 5 | 18 | 5 | 15 | 20 | 0.9 | 7.4378 | 0 | 0 | 0 | 0 | 0
3376 | 5 | 18 | 5 | 16 | 20.6 | 0.8 | 6.7855 | 0 | 0 | 0 | 0 | 0
3377 | 5 | 18 | 5 | 17 | 19.9 | 0.3 | 7.1671 | 0 | 0 | 0 | 0 | 0
3378 | 5 | 18 | 5 | 18 | 19.6 | 0.4 | 7.1067 | 0 | 0 | 0 | 0 | 0
3379 | 5 | 18 | 5 | 19 | 17.9 | 0.5 | 7.107 | 0 | 0 | 0 | 0 | 0
3380 | 5 | 18 | 5 | 20 | 16.6 | 0.6 | 7.4507 | 0 | 0 | 0 | 0 | 0
3381 | 5 | 18 | 5 | 21 | 15 | 0.2 | 7.7049 | 0 | 0 | 0 | 0 | 0
3382 | 5 | 18 | 5 | 22 | 14.2 | 0.3 | 7.7814 | 0 | 0 | 0 | 0 | 0
3383 | 5 | 18 | 5 | 23 | 13.6 | 0.2 | 7.8315 | 0 | 0 | 0 | 0 | 0
3384 | 5 | 18 | 5 | 24 | 13.1 | 0.5 | 7.6257 | 0 | 0 | 0 | 0 | 0
3385 | 5 | 18 | 6 | 1 | 12.6 | 0.4 | 7.5649 | 0 | 0 | 0 | 0 | 0
3386 | 5 | 18 | 6 | 2 | 12.4 | 0.5 | 7.4186 | 0 | 0 | 0 | 0 | 0
3387 | 5 | 18 | 6 | 3 | 11.7 | 0.6 | 7.5226 | 0 | 0 | 0 | 0 | 0
3388 | 5 | 18 | 6 | 4 | 11.2 | 0.6 | 7.0608 | 0 | 0 | 0 | 0 | 0
3389 | 5 | 18 | 6 | 5 | 10.9 | 0.7 | 6.9199 | 0 | 0 | 0 | 0 | 0
3390 | 5 | 18 | 6 | 6 | 11.4 | 1.7 | 7.1995 | 40.2878 | 40.3982 | 40.4509 | 40.2878 | 67.4
3391 | 5 | 18 | 6 | 7 | 14.1 | 0.8 | 7.7305 | 142.8631 | 144.7179 | 157.9758 | 142.8631 | 260.8
3392 | 5 | 18 | 6 | 8 | 16.2 | 0.4 | 7.9133 | 210.8301 | 210.8301 | 259.4328 | 230.3612 | 420.7
3393 | 5 | 18 | 6 | 9 | 18.4 | 0.9 | 8.6332 | 206.295 | 206.295 | 389.5126 | 394.8976 | 631.7
3394 | 5 | 18 | 6 | 10 | 19.1 | 0.7 | 8.5248 | 197.9197 | 197.9197 | 236.4087 | 275.6571 | 398.8
3395 | 5 | 18 | 6 | 11 | 18.7 | 0.8 | 7.7552 | 180.6856 | 180.6856 | 238.0876 | 437.7387 | 456.2
3396 | 5 | 18 | 6 | 12 | 20.6 | 1.3 | 7.9569 | 171.7756 | 171.7756 | 182.7948 | 772.5276 | 518.8
3397 | 5 | 18 | 6 | 13 | 21.4 | 1.5 | 8.0344 | 182.1662 | 182.1662 | 182.1662 | 1246.4785 | 536.7
3398 | 5 | 18 | 6 | 14 | 23.1 | 1.2 | 8.7403 | 282.3978 | 282.3978 | 282.3978 | 1220.0025 | 535.5394
3399 | 5 | 18 | 6 | 15 | 24 | 1 | 8.6556 | 0 | 0 | 0 | 0 | 0
3400 | 5 | 18 | 6 | 16 | 23 | 1 | 8.2331 | 0 | 0 | 0 | 0 | 0
3401 | 5 | 18 | 6 | 17 | 22.5 | 1 | 7.8083 | 0 | 0 | 0 | 0 | 0
3402 | 5 | 18 | 6 | 18 | 21.3 | 1.8 | 8.0664 | 0 | 0 | 0 | 0 | 0
3403 | 5 | 18 | 6 | 19 | 19.2 | 1.6 | 8.5789 | 0 | 0 | 0 | 0 | 0
3404 | 5 | 18 | 6 | 20 | 17.3 | 1.5 | 8.3664 | 0 | 0 | 0 | 0 | 0
3405 | 5 | 18 | 6 | 21 | 16.6 | 1.6 | 7.7548 | 0 | 0 | 0 | 0 | 0
3406 | 5 | 18 | 6 | 22 | 16.5 | 0.9 | 7.2217 | 0 | 0 | 0 | 0 | 0
3407 | 5 | 18 | 6 | 23 | 15.5 | 0.8 | 7.4492 | 0 | 0 | 0 | 0 | 0
3408 | 5 | 18 | 6 | 24 | 14.4 | 1.2 | 7.1448 | 0 | 0 | 0 | 0 | 0
3409 | 5 | 18 | 7 | 1 | 13.8 | 1.8 | 6.9198 | 0 | 0 | 0 | 0 | 0
3410 | 5 | 18 | 7 | 2 | 13.9 | 0.6 | 6.9143 | 0 | 0 | 0 | 0 | 0
3411 | 5 | 18 | 7 | 3 | 13.6 | 0.5 | 7.0796 | 0 | 0 | 0 | 0 | 0
3412 | 5 | 18 | 7 | 4 | 13.4 | 1.4 | 7.0363 | 0 | 0 | 0 | 0 | 0
3413 | 5 | 18 | 7 | 5 | 13.4 | 0.6 | 6.9869 | 0 | 0 | 0 | 0 | 0
3414 | 5 | 18 | 7 | 6 | 13.3 | 0.7 | 7.1373 | 43.1453 | 43.2714 | 43.3303 | 43.1453 | 72.2
3415 | 5 | 18 | 7 | 7 | 15.6 | 0.7 | 7.3836 | 150.6293 | 152.7536 | 167.849 | 150.6293 | 277.2
3416 | 5 | 18 | 7 | 8 | 17.5 | 0.8 | 7.8936 | 210.7941 | 210.7941 | 258.7628 | 230.2252 | 420.5
3417 | 5 | 18 | 7 | 9 | 18.9 | 0.7 | 8.3471 | 207.4139 | 207.4139 | 323.9473 | 328.4242 | 537
3418 | 5 | 18 | 7 | 10 | 20.7 | 0.8 | 8.0855 | 206.7586 | 206.7586 | 394.1915 | 589.666 | 682.5
3419 | 5 | 18 | 7 | 11 | 21.8 | 0.9 | 7.9833 | 211.4741 | 211.4741 | 350.6009 | 847.1449 | 738.2
3420 | 5 | 18 | 7 | 12 | 22.4 | 1 | 7.7604 | 240.1947 | 240.1947 | 252.681 | 1104.7597 | 737.7
3421 | 5 | 18 | 7 | 13 | 24.1 | 1.1 | 7.8363 | 250.8933 | 250.8933 | 250.8933 | 1204.2594 | 629.8536
3422 | 5 | 18 | 7 | 14 | 25.6 | 2.9 | 6.9931 | 278.0446 | 278.0446 | 278.0446 | 1214.2583 | 531.0984
3423 | 5 | 18 | 7 | 15 | 24.7 | 2.1 | 6.8242 | 0 | 0 | 0 | 0 | 0
3424 | 5 | 18 | 7 | 16 | 24.8 | 2 | 6.8656 | 0 | 0 | 0 | 0 | 0
3425 | 5 | 18 | 7 | 17 | 24 | 1.1 | 7.6927 | 0 | 0 | 0 | 0 | 0
3426 | 5 | 18 | 7 | 18 | 22.9 | 0.9 | 7.8225 | 0 | 0 | 0 | 0 | 0
3427 | 5 | 18 | 7 | 19 | 21.3 | 0.8 | 8.3116 | 0 | 0 | 0 | 0 | 0
3428 | 5 | 18 | 7 | 20 | 18.8 | 0.6 | 8.2944 | 0 | 0 | 0 | 0 | 0
3429 | 5 | 18 | 7 | 21 | 17.6 | 0.3 | 8.3337 | 0 | 0 | 0 | 0 | 0
3430 | 5 | 18 | 7 | 22 | 16.6 | 1 | 8.3031 | 0 | 0 | 0 | 0 | 0
3431 | 5 | 18 | 7 | 23 | 17 | 0.8 | 7.8944 | 0 | 0 | 0 | 0 | 0
3432 | 5 | 18 | 7 | 24 | 15.4 | 0.8 | 8.0774 | 0 | 0 | 0 | 0 | 0
3433 | 5 | 19 | 1 | 1 | 14.9 | 1 | 7.9824 | 0 | 0 | 0 | 0 | 0
3434 | 5 | 19 | 1 | 2 | 14.5 | 1.2 | 7.6699 | 0 | 0 | 0 | 0 | 0
3435 | 5 | 19 | 1 | 3 | 14.6 | 1.3 | 7.3458 | 0 | 0 | 0 | 0 | 0
3436 | 5 | 19 | 1 | 4 | 13.8 | 1.1 | 7.4272 | 0 | 0 | 0 | 0 | 0
3437 | 5 | 19 | 1 | 5 | 13.6 | 1 | 7.2298 | 0 | 0 | 0 | 0 | 0
3438 | 5 | 19 | 1 | 6 | 13.6 | 0.6 | 7.33 | 46.0012 | 46.1441 | 46.2093 | 46.0012 | 77
3439 | 5 | 19 | 1 | 7 | 16.4 | 0.5 | 7.7156 | 162.0672 | 164.6309 | 182.727 | 162.0672 | 301.3
3440 | 5 | 19 | 1 | 8 | 19 | 1.1 | 7.9747 | 227.8111 | 227.8111 | 293.7695 | 254.7356 | 475.8
3441 | 5 | 19 | 1 | 9 | 20.5 | 1.1 | 8.2964 | 205.869 | 205.869 | 382.2083 | 390.5528 | 627
3442 | 5 | 19 | 1 | 10 | 22 | 1.1 | 8.0827 | 205.3822 | 205.3822 | 423.4013 | 655.8078 | 743.2
3443 | 5 | 19 | 1 | 11 | 23.1 | 0.7 | 8.9231 | 201.4959 | 201.4959 | 369.3133 | 983.744 | 803.5
3444 | 5 | 19 | 1 | 12 | 24.6 | 0.9 | 8.877 | 238.6863 | 238.6863 | 248.3032 | 1142.9382 | 753.5532
3445 | 5 | 19 | 1 | 13 | 25.8 | 1.7 | 8.5768 | 212.3227 | 212.3227 | 212.3227 | 1164.3045 | 568.1478
3446 | 5 | 19 | 1 | 14 | 26.8 | 2 | 8.65 | 242.4098 | 242.4098 | 242.4098 | 1177.2455 | 474.4963
3447 | 5 | 19 | 1 | 15 | 27.2 | 2.1 | 8.6252 | 0 | 0 | 0 | 0 | 0
3448 | 5 | 19 | 1 | 16 | 26.9 | 2.5 | 8.0149 | 0 | 0 | 0 | 0 | 0
3449 | 5 | 19 | 1 | 17 | 25.9 | 2.3 | 8.1967 | 0 | 0 | 0 | 0 | 0
3450 | 5 | 19 | 1 | 18 | 24.9 | 2.2 | 8.6325 | 0 | 0 | 0 | 0 | 0
3451 | 5 | 19 | 1 | 19 | 23.1 | 1.1 | 9.106 | 0 | 0 | 0 | 0 | 0
3452 | 5 | 19 | 1 | 20 | 21.4 | 1.1 | 9.1874 | 0 | 0 | 0 | 0 | 0
3453 | 5 | 19 | 1 | 21 | 19.4 | 0.5 | 9.4168 | 0 | 0 | 0 | 0 | 0
3454 | 5 | 19 | 1 | 22 | 17.8 | 0.2 | 9.3636 | 0 | 0 | 0 | 0 | 0
3455 | 5 | 19 | 1 | 23 | 17.1 | 0.9 | 9.2051 | 0 | 0 | 0 | 0 | 0
3456 | 5 | 19 | 1 | 24 | 16.4 | 0.8 | 9.0403 | 0 | 0 | 0 | 0 | 0
3457 | 5 | 19 | 2 | 1 | 15.8 | 0.2 | 8.986 | 0 | 0 | 0 | 0 | 0
3458 | 5 | 19 | 2 | 2 | 15.5 | 0.9 | 8.5848 | 0 | 0 | 0 | 0 | 0
3459 | 5 | 19 | 2 | 3 | 15.2 | 0.7 | 8.5303 | 0 | 0 | 0 | 0 | 0
3460 | 5 | 19 | 2 | 4 | 14.8 | 1 | 8.3105 | 0 | 0 | 0 | 0 | 0
3461 | 5 | 19 | 2 | 5 | 14.6 | 0.8 | 8.1489 | 0 | 0 | 0 | 0 | 0
3462 | 5 | 19 | 2 | 6 | 14.9 | 0.4 | 8.2556 | 48.7961 | 48.9564 | 49.0277 | 48.7961 | 81.7
3463 | 5 | 19 | 2 | 7 | 17 | 0.7 | 8.6448 | 141.6079 | 143.3931 | 155.898 | 141.6079 | 258.2
3464 | 5 | 19 | 2 | 8 | 18.8 | 0.7 | 8.5747 | 211.6404 | 211.6404 | 259.1912 | 231.1942 | 422.8
3465 | 5 | 19 | 2 | 9 | 21.1 | 0.7 | 9.0174 | 213.7884 | 213.7884 | 351.2774 | 358.9894 | 587.8
3466 | 5 | 19 | 2 | 10 | 22.2 | 0.9 | 8.8748 | 206.4334 | 206.4334 | 402.2069 | 615.3975 | 708.8
3467 | 5 | 19 | 2 | 11 | 23.8 | 1 | 8.932 | 201.8306 | 201.8306 | 363.1244 | 968.7728 | 798.3
3468 | 5 | 19 | 2 | 12 | 24.7 | 1.1 | 10.0402 | 248.1151 | 248.1151 | 254.3656 | 1151.0605 | 771.6167
3469 | 5 | 19 | 2 | 13 | 25.9 | 2.1 | 8.9526 | 242.9907 | 242.9907 | 242.9907 | 1193.5906 | 621.8151
3470 | 5 | 19 | 2 | 14 | 27.1 | 2.7 | 8.1108 | 260.5971 | 260.5971 | 260.5971 | 1194.0696 | 507.5715
3471 | 5 | 19 | 2 | 15 | 27 | 2.4 | 8.0628 | 0 | 0 | 0 | 0 | 0
3472 | 5 | 19 | 2 | 16 | 26.8 | 2.8 | 7.8537 | 0 | 0 | 0 | 0 | 0
3473 | 5 | 19 | 2 | 17 | 25.9 | 2.7 | 7.7656 | 0 | 0 | 0 | 0 | 0
3474 | 5 | 19 | 2 | 18 | 25.4 | 2.6 | 7.8495 | 0 | 0 | 0 | 0 | 0
3475 | 5 | 19 | 2 | 19 | 23.6 | 1.1 | 8.2589 | 0 | 0 | 0 | 0 | 0
3476 | 5 | 19 | 2 | 20 | 21.9 | 0.6 | 8.5418 | 0 | 0 | 0 | 0 | 0
3477 | 5 | 19 | 2 | 21 | 19.4 | 0.2 | 8.8336 | 0 | 0 | 0 | 0 | 0
3478 | 5 | 19 | 2 | 22 | 18.1 | 0.6 | 8.9397 | 0 | 0 | 0 | 0 | 0
3479 | 5 | 19 | 2 | 23 | 17.6 | 0.8 | 8.5937 | 0 | 0 | 0 | 0 | 0
3480 | 5 | 19 | 2 | 24 | 16.6 | 0.7 | 8.7912 | 0 | 0 | 0 | 0 | 0
3481 | 5 | 19 | 3 | 1 | 16 | 1.5 | 8.633 | 0 | 0 | 0 | 0 | 0
3482 | 5 | 19 | 3 | 2 | 16.1 | 1.4 | 8.2164 | 0 | 0 | 0 | 0 | 0
3483 | 5 | 19 | 3 | 3 | 15.9 | 0.5 | 8.169 | 0 | 0 | 0 | 0 | 0
3484 | 5 | 19 | 3 | 4 | 15.1 | 0.7 | 8.0872 | 0 | 0 | 0 | 0 | 0
3485 | 5 | 19 | 3 | 5 | 14.9 | 1.2 | 8.037 | 0 | 0 | 0 | 0 | 0
3486 | 5 | 19 | 3 | 6 | 15.2 | 0.5 | 8.1401 | 51.4123 | 51.6317 | 51.7269 | 51.4123 | 86.2
3487 | 5 | 19 | 3 | 7 | 18.1 | 0.7 | 8.6712 | 159.836 | 162.2866 | 179.3091 | 159.836 | 296.5
3488 | 5 | 19 | 3 | 8 | 20 | 0.9 | 9.0981 | 225.8559 | 225.8559 | 287.7109 | 251.4714 | 468.5
3489 | 5 | 19 | 3 | 9 | 21.7 | 0.9 | 9.1921 | 205.7828 | 205.7828 | 378.3118 | 389.4777 | 627.5
3490 | 5 | 19 | 3 | 10 | 23.5 | 0.8 | 9.5196 | 205.0986 | 205.0986 | 416.5082 | 651.5523 | 742.7
3491 | 5 | 19 | 3 | 11 | 24.7 | 0.9 | 10.1412 | 213.5837 | 213.5837 | 370.0656 | 972.4907 | 824.7
3492 | 5 | 19 | 3 | 12 | 25.8 | 1.1 | 10.1911 | 221.1164 | 221.1164 | 224.1474 | 1138.1999 | 735.119
3493 | 5 | 19 | 3 | 13 | 27.7 | 1.1 | 9.9683 | 223.1284 | 223.1284 | 223.1284 | 1172.3502 | 591.2394
3494 | 5 | 19 | 3 | 14 | 28.2 | 2.1 | 9.2755 | 241.7705 | 241.7705 | 241.7705 | 1173.896 | 478.9297
3495 | 5 | 19 | 3 | 15 | 28.4 | 2.3 | 8.5093 | 0 | 0 | 0 | 0 | 0
3496 | 5 | 19 | 3 | 16 | 28.5 | 2.3 | 8.1825 | 0 | 0 | 0 | 0 | 0
3497 | 5 | 19 | 3 | 17 | 27.6 | 2.2 | 8.2358 | 0 | 0 | 0 | 0 | 0
3498 | 5 | 19 | 3 | 18 | 26.6 | 2.7 | 8.0976 | 0 | 0 | 0 | 0 | 0
3499 | 5 | 19 | 3 | 19 | 24.6 | 1.4 | 8.677 | 0 | 0 | 0 | 0 | 0
3500 | 5 | 19 | 3 | 20 | 22.5 | 0.7 | 9.0406 | 0 | 0 | 0 | 0 | 0
3501 | 5 | 19 | 3 | 21 | 19.9 | 0.4 | 9.1163 | 0 | 0 | 0 | 0 | 0
3502 | 5 | 19 | 3 | 22 | 19 | 0.4 | 9.0393 | 0 | 0 | 0 | 0 | 0
3503 | 5 | 19 | 3 | 23 | 18 | 0.8 | 9.0832 | 0 | 0 | 0 | 0 | 0
3504 | 5 | 19 | 3 | 24 | 17.2 | 0.4 | 8.6932 | 0 | 0 | 0 | 0 | 0
3505 | 5 | 19 | 4 | 1 | 16.8 | 0.6 | 8.6579 | 0 | 0 | 0 | 0 | 0
3506 | 5 | 19 | 4 | 2 | 16.3 | 0.7 | 7.9646 | 0 | 0 | 0 | 0 | 0
3507 | 5 | 19 | 4 | 3 | 15.9 | 1 | 7.8777 | 0 | 0 | 0 | 0 | 0
3508 | 5 | 19 | 4 | 4 | 15.4 | 0.5 | 7.7954 | 0 | 0 | 0 | 0 | 0
3509 | 5 | 19 | 4 | 5 | 15.2 | 1.2 | 7.6946 | 0 | 0 | 0 | 0 | 0
3510 | 5 | 19 | 4 | 6 | 15.7 | 0.7 | 7.9487 | 53.9721 | 54.2903 | 54.4249 | 53.9721 | 90.7
3511 | 5 | 19 | 4 | 7 | 18.6 | 0.8 | 8.4666 | 163.7651 | 166.372 | 184.3127 | 163.7651 | 304.8
3512 | 5 | 19 | 4 | 8 | 20.4 | 1.1 | 8.4768 | 229.5829 | 229.5829 | 295.6926 | 257.1445 | 482.2
3513 | 5 | 19 | 4 | 9 | 22.4 | 1 | 8.6346 | 206.4219 | 206.4219 | 383.0108 | 395.9352 | 639
3514 | 5 | 19 | 4 | 10 | 24.6 | 0.9 | 9.0772 | 203.8244 | 203.8244 | 422.0391 | 669.5917 | 760.3
3515 | 5 | 19 | 4 | 11 | 25.8 | 0.9 | 10.299 | 208.3662 | 208.3662 | 366.8303 | 992.097 | 833.8
3516 | 5 | 19 | 4 | 12 | 27.3 | 1.2 | 10.2053 | 212.1652 | 212.1652 | 212.1652 | 1142.5387 | 728.4323
3517 | 5 | 19 | 4 | 13 | 28.2 | 1.1 | 10.0195 | 207.0334 | 207.0334 | 207.0334 | 1154.8826 | 566.9162
3518 | 5 | 19 | 4 | 14 | 29.5 | 2.4 | 7.7448 | 237.7157 | 237.7157 | 237.7157 | 1168.5119 | 474.8795
3519 | 5 | 19 | 4 | 15 | 29.5 | 2.1 | 6.551 | 0 | 0 | 0 | 0 | 0
3520 | 5 | 19 | 4 | 16 | 29.4 | 1.9 | 7.1717 | 0 | 0 | 0 | 0 | 0
3521 | 5 | 19 | 4 | 17 | 28.2 | 2.3 | 7.1768 | 0 | 0 | 0 | 0 | 0
3522 | 5 | 19 | 4 | 18 | 27.1 | 2.2 | 7.6483 | 0 | 0 | 0 | 0 | 0
3523 | 5 | 19 | 4 | 19 | 25.2 | 1.2 | 7.9622 | 0 | 0 | 0 | 0 | 0
3524 | 5 | 19 | 4 | 20 | 23 | 0.9 | 8.8685 | 0 | 0 | 0 | 0 | 0
3525 | 5 | 19 | 4 | 21 | 20.6 | 0.5 | 9.3684 | 0 | 0 | 0 | 0 | 0
3526 | 5 | 19 | 4 | 22 | 19.5 | 0.8 | 9.3296 | 0 | 0 | 0 | 0 | 0
3527 | 5 | 19 | 4 | 23 | 19 | 0.1 | 8.684 | 0 | 0 | 0 | 0 | 0
3528 | 5 | 19 | 4 | 24 | 17.9 | 0.5 | 8.8264 | 0 | 0 | 0 | 0 | 0
3529 | 5 | 19 | 5 | 1 | 17.6 | 0.7 | 8.1389 | 0 | 0 | 0 | 0 | 0
3530 | 5 | 19 | 5 | 2 | 17.2 | 1 | 7.9964 | 0 | 0 | 0 | 0 | 0
3531 | 5 | 19 | 5 | 3 | 16.9 | 1.1 | 7.9059 | 0 | 0 | 0 | 0 | 0
3532 | 5 | 19 | 5 | 4 | 16.8 | 1 | 7.6703 | 0 | 0 | 0 | 0 | 0
3533 | 5 | 19 | 5 | 5 | 15.9 | 0.8 | 7.6449 | 0 | 0 | 0 | 0 | 0
3534 | 5 | 19 | 5 | 6 | 16.2 | 0.4 | 8.2697 | 56.4636 | 56.8859 | 57.0598 | 56.4636 | 95.1
3535 | 5 | 19 | 5 | 7 | 18.7 | 0.8 | 8.7993 | 141.5929 | 143.3663 | 155.4477 | 141.5929 | 258.2
3536 | 5 | 19 | 5 | 8 | 20.1 | 1.4 | 9.1554 | 159.1047 | 159.1047 | 177.7849 | 166.9424 | 295.2
3537 | 5 | 19 | 5 | 9 | 21.1 | 2.1 | 9.5846 | 157.3135 | 157.3135 | 174.7843 | 176.208 | 292.7
3538 | 5 | 19 | 5 | 10 | 23.7 | 1 | 10.2074 | 206.1509 | 206.1509 | 388.4256 | 599.2964 | 698.5
3539 | 5 | 19 | 5 | 11 | 26.9 | 1.4 | 9.8497 | 202.4019 | 202.4019 | 347.461 | 933.9024 | 786.7
3540 | 5 | 19 | 5 | 12 | 26.1 | 1.7 | 8.8419 | 252.5896 | 252.5896 | 252.5896 | 1151.57 | 785.9633
3541 | 5 | 19 | 5 | 13 | 25.9 | 1.6 | 8.3046 | 243.4756 | 243.4756 | 243.4756 | 1189.9594 | 630.1281
3542 | 5 | 19 | 5 | 14 | 27.4 | 1.9 | 8.1388 | 256.3177 | 256.3177 | 256.3177 | 1185.8037 | 508.5616
3543 | 5 | 19 | 5 | 15 | 27.4 | 2.4 | 8.4924 | 0 | 0 | 0 | 0 | 0
3544 | 5 | 19 | 5 | 16 | 27.4 | 3.5 | 8.4924 | 0 | 0 | 0 | 0 | 0
3545 | 5 | 19 | 5 | 17 | 26.6 | 2.7 | 9.1106 | 0 | 0 | 0 | 0 | 0
3546 | 5 | 19 | 5 | 18 | 26 | 3.1 | 9.6598 | 0 | 0 | 0 | 0 | 0
3547 | 5 | 19 | 5 | 19 | 22.1 | 7.5 | 9.6814 | 0 | 0 | 0 | 0 | 0
3548 | 5 | 19 | 5 | 20 | 15.9 | 2.5 | 10.0396 | 0 | 0 | 0 | 0 | 0
3549 | 5 | 19 | 5 | 21 | 15.6 | 1.1 | 10.0756 | 0 | 0 | 0 | 0 | 0
3550 | 5 | 19 | 5 | 22 | 15.4 | 1.2 | 10.1154 | 0 | 0 | 0 | 0 | 0
3551 | 5 | 19 | 5 | 23 | 15.4 | 1.2 | 10.1154 | 0 | 0 | 0 | 0 | 0
3552 | 5 | 19 | 5 | 24 | 15.2 | 1.8 | 10.0403 | 0 | 0 | 0 | 0 | 0
3553 | 5 | 19 | 6 | 1 | 15.1 | 1.1 | 9.9748 | 0 | 0 | 0 | 0 | 0
3554 | 5 | 19 | 6 | 2 | 14.6 | 0.9 | 9.6535 | 0 | 0 | 0 | 0 | 0
3555 | 5 | 19 | 6 | 3 | 14.1 | 1.2 | 9.4977 | 0 | 0 | 0 | 0 | 0
3556 | 5 | 19 | 6 | 4 | 13.6 | 1.2 | 9.0384 | 0 | 0 | 0 | 0 | 0
3557 | 5 | 19 | 6 | 5 | 13.5 | 0.9 | 9.0289 | 0 | 0 | 0 | 0 | 0
3558 | 5 | 19 | 6 | 6 | 13.8 | 1.2 | 9.1585 | 58.8876 | 59.4186 | 59.6315 | 58.8876 | 99.4
3559 | 5 | 19 | 6 | 7 | 16.2 | 0.8 | 9.8187 | 174.9565 | 178.0834 | 199.1526 | 174.9565 | 329.2
3560 | 5 | 19 | 6 | 8 | 17.9 | 1.5 | 9.6896 | 202.5847 | 202.5847 | 305.1022 | 245.8576 | 506
3561 | 5 | 19 | 6 | 9 | 19.2 | 0.9 | 9.4426 | 207.1863 | 207.1863 | 390.2491 | 406.654 | 658.7
3562 | 5 | 19 | 6 | 10 | 20.9 | 1.3 | 9.9466 | 202.269 | 202.269 | 422.7243 | 682.6577 | 775.3
3563 | 5 | 19 | 6 | 11 | 22.9 | 1.1 | 10.5344 | 204.73 | 204.73 | 365.3937 | 1030.6378 | 850
3564 | 5 | 19 | 6 | 12 | 23.7 | 0.9 | 9.257 | 210.7021 | 210.7021 | 210.7021 | 1144.4559 | 733.1631
3565 | 5 | 19 | 6 | 13 | 23.9 | 3.1 | 9.6591 | 215.6057 | 215.6057 | 215.6057 | 1160.7327 | 586.1252
3566 | 5 | 19 | 6 | 14 | 24.2 | 3.4 | 9.6416 | 235.9128 | 235.9128 | 235.9128 | 1164.1093 | 477.2021
3567 | 5 | 19 | 6 | 15 | 24.4 | 3.6 | 9.3634 | 0 | 0 | 0 | 0 | 0
3568 | 5 | 19 | 6 | 16 | 24.3 | 4.8 | 9.602 | 0 | 0 | 0 | 0 | 0
3569 | 5 | 19 | 6 | 17 | 23.5 | 4.7 | 9.5196 | 0 | 0 | 0 | 0 | 0
3570 | 5 | 19 | 6 | 18 | 22.6 | 4 | 9.5405 | 0 | 0 | 0 | 0 | 0
3571 | 5 | 19 | 6 | 19 | 21.8 | 2 | 9.5031 | 0 | 0 | 0 | 0 | 0
3572 | 5 | 19 | 6 | 20 | 20.9 | 1.1 | 9.6259 | 0 | 0 | 0 | 0 | 0
3573 | 5 | 19 | 6 | 21 | 19.6 | 0.6 | 9.6843 | 0 | 0 | 0 | 0 | 0
3574 | 5 | 19 | 6 | 22 | 17.9 | 0.5 | 10.1553 | 0 | 0 | 0 | 0 | 0
3575 | 5 | 19 | 6 | 23 | 17.2 | 0.7 | 10.0277 | 0 | 0 | 0 | 0 | 0
3576 | 5 | 19 | 6 | 24 | 16.9 | 1.4 | 9.8983 | 0 | 0 | 0 | 0 | 0
3577 | 5 | 19 | 7 | 1 | 17.1 | 2.6 | 9.9001 | 0 | 0 | 0 | 0 | 0
3578 | 5 | 19 | 7 | 2 | 17.4 | 5.7 | 9.5129 | 0 | 0 | 0 | 0 | 0
3579 | 5 | 19 | 7 | 3 | 16.4 | 5.4 | 7.7156 | 0 | 0 | 0 | 0 | 0
3580 | 5 | 19 | 7 | 4 | 16.2 | 2.9 | 7.2018 | 0 | 0 | 0 | 0 | 0
3581 | 5 | 19 | 7 | 5 | 16.1 | 2.5 | 7.4498 | 0 | 0 | 0 | 0 | 0
3582 | 5 | 19 | 7 | 6 | 15.5 | 2.1 | 7.5059 | 0 | 0 | 0 | 0 | 0
3583 | 5 | 19 | 7 | 7 | 13.9 | 2.9 | 7.9878 | 4.9777 | 4.978 | 4.98 | 4.9777 | 8.3
3584 | 5 | 19 | 7 | 8 | 13.3 | 3.7 | 7.8256 | 24.6629 | 24.6629 | 24.7203 | 24.6872 | 41.2
3585 | 5 | 19 | 7 | 9 | 13.9 | 2.6 | 7.4251 | 62.6793 | 62.6793 | 63.5377 | 63.6208 | 106
3586 | 5 | 19 | 7 | 10 | 15.5 | 1.8 | 7.3358 | 176.6388 | 176.6388 | 199.2651 | 226.4023 | 341.5
3587 | 5 | 19 | 7 | 11 | 18.6 | 1.1 | 7.4992 | 201.4986 | 201.4986 | 343.4302 | 944.2021 | 794.3
3588 | 5 | 19 | 7 | 12 | 19.4 | 1.9 | 6.9454 | 193.4945 | 193.4945 | 193.4945 | 1089.7278 | 692.068
3589 | 5 | 19 | 7 | 13 | 20.5 | 2.2 | 7.5189 | 198.5222 | 198.5222 | 198.5222 | 1142.2867 | 560.219
3590 | 5 | 19 | 7 | 14 | 21.1 | 1.8 | 7.1609 | 228.241 | 228.241 | 228.241 | 1155.2207 | 467.1786
3591 | 5 | 19 | 7 | 15 | 21.1 | 3 | 7.2414 | 0 | 0 | 0 | 0 | 0
3592 | 5 | 19 | 7 | 16 | 20.5 | 3.9 | 7.2084 | 0 | 0 | 0 | 0 | 0
3593 | 5 | 19 | 7 | 17 | 20 | 3.7 | 7.4378 | 0 | 0 | 0 | 0 | 0
3594 | 5 | 19 | 7 | 18 | 19.6 | 2.8 | 7.841 | 0 | 0 | 0 | 0 | 0
3595 | 5 | 19 | 7 | 19 | 19.1 | 1.8 | 7.954 | 0 | 0 | 0 | 0 | 0
3596 | 5 | 19 | 7 | 20 | 18.1 | 1.3 | 8.2017 | 0 | 0 | 0 | 0 | 0
3597 | 5 | 19 | 7 | 21 | 18 | 0.8 | 8.0165 | 0 | 0 | 0 | 0 | 0
3598 | 5 | 19 | 7 | 22 | 17.6 | 0.5 | 8.3987 | 0 | 0 | 0 | 0 | 0
3599 | 5 | 19 | 7 | 23 | 16.5 | 0.6 | 8.7347 | 0 | 0 | 0 | 0 | 0
3600 | 5 | 19 | 7 | 24 | 15.4 | 0.6 | 8.4726 | 0 | 0 | 0 | 0 | 0
3601 | 5 | 20 | 1 | 1 | 14.6 | 0.6 | 8.3097 | 0 | 0 | 0 | 0 | 0
3602 | 5 | 20 | 1 | 2 | 13.8 | 0.6 | 7.9863 | 0 | 0 | 0 | 0 | 0
3603 | 5 | 20 | 1 | 3 | 13.2 | 0.6 | 7.6763 | 0 | 0 | 0 | 0 | 0
3604 | 5 | 20 | 1 | 4 | 12.9 | 0.9 | 7.2859 | 0 | 0 | 0 | 0 | 0
3605 | 5 | 20 | 1 | 5 | 12.4 | 0.9 | 7.2796 | 0 | 0 | 0 | 0 | 0
3606 | 5 | 20 | 1 | 6 | 13.2 | 0.4 | 7.5785 | 58.2533 | 58.7634 | 58.9563 | 58.2533 | 98.3
3607 | 5 | 20 | 1 | 7 | 14.9 | 0.4 | 8.2556 | 109.6919 | 110.5856 | 116.4552 | 109.6919 | 194
3608 | 5 | 20 | 1 | 8 | 16.9 | 1 | 8.465 | 232.3849 | 232.3849 | 299.6695 | 261.0904 | 493
3609 | 5 | 20 | 1 | 9 | 18.7 | 1.7 | 8.1029 | 207.0999 | 207.0999 | 387.213 | 406.1375 | 660.5
3610 | 5 | 20 | 1 | 10 | 19.1 | 2.1 | 7.5977 | 198.5001 | 198.5001 | 423.3035 | 698.0555 | 784.8
3611 | 5 | 20 | 1 | 11 | 20.6 | 2.2 | 7.7223 | 207.3672 | 207.3672 | 351.9229 | 978.8035 | 832.7
3612 | 5 | 20 | 1 | 12 | 21.3 | 2 | 7.6581 | 200.3852 | 200.3852 | 200.3852 | 840.984 | 600
3613 | 5 | 20 | 1 | 13 | 21.4 | 2.5 | 7.2954 | 288.652 | 288.652 | 288.652 | 978.7817 | 650.7
3614 | 5 | 20 | 1 | 14 | 21.3 | 2.6 | 7.0874 | 266.0233 | 266.0233 | 266.0233 | 751.7141 | 490.2
3615 | 5 | 20 | 1 | 15 | 20.9 | 4 | 7.3109 | 0 | 0 | 0 | 0 | 0
3616 | 5 | 20 | 1 | 16 | 19.5 | 3 | 8.011 | 0 | 0 | 0 | 0 | 0
3617 | 5 | 20 | 1 | 17 | 18 | 3.4 | 7.6174 | 0 | 0 | 0 | 0 | 0
3618 | 5 | 20 | 1 | 18 | 16.8 | 3.8 | 7.3624 | 0 | 0 | 0 | 0 | 0
3619 | 5 | 20 | 1 | 19 | 15.9 | 3 | 7.0055 | 0 | 0 | 0 | 0 | 0
3620 | 5 | 20 | 1 | 20 | 15.1 | 3 | 6.5411 | 0 | 0 | 0 | 0 | 0
3621 | 5 | 20 | 1 | 21 | 14.7 | 1.5 | 6.6413 | 0 | 0 | 0 | 0 | 0
3622 | 5 | 20 | 1 | 22 | 13.5 | 1.2 | 6.2383 | 0 | 0 | 0 | 0 | 0
3623 | 5 | 20 | 1 | 23 | 12.4 | 0.7 | 5.9854 | 0 | 0 | 0 | 0 | 0
3624 | 5 | 20 | 1 | 24 | 12 | 1.1 | 6.0979 | 0 | 0 | 0 | 0 | 0
3625 | 5 | 20 | 2 | 1 | 11.4 | 0.9 | 5.9881 | 0 | 0 | 0 | 0 | 0
3626 | 5 | 20 | 2 | 2 | 11.2 | 1.4 | 5.7806 | 0 | 0 | 0 | 0 | 0
3627 | 5 | 20 | 2 | 3 | 10.8 | 0.8 | 5.7105 | 0 | 0 | 0 | 0 | 0
3628 | 5 | 20 | 2 | 4 | 10.1 | 1.3 | 5.7244 | 0 | 0 | 0 | 0 | 0
3629 | 5 | 20 | 2 | 5 | 9.7 | 0.9 | 5.6485 | 0 | 0 | 0 | 0 | 0
3630 | 5 | 20 | 2 | 6 | 10.3 | 3.2 | 5.6819 | 65.7069 | 66.5837 | 66.9064 | 65.7069 | 111.6
3631 | 5 | 20 | 2 | 7 | 13.8 | 1.1 | 5.8568 | 181.5472 | 185.0359 | 207.733 | 181.5472 | 344.1
3632 | 5 | 20 | 2 | 8 | 16.1 | 1 | 6.098 | 207.1793 | 207.1793 | 318.9088 | 255.1372 | 534.5
3633 | 5 | 20 | 2 | 9 | 17.9 | 1.3 | 6.1851 | 207.5677 | 207.5677 | 405.7913 | 428.2384 | 697.7
3634 | 5 | 20 | 2 | 10 | 17.6 | 1.7 | 6.1326 | 205.4185 | 205.4185 | 384.4154 | 607.2168 | 711.7
3635 | 5 | 20 | 2 | 11 | 19.6 | 1.4 | 6.1546 | 194.8174 | 194.8174 | 360.9215 | 1098.6177 | 874.3052
3636 | 5 | 20 | 2 | 12 | 22.4 | 1 | 6.8015 | 180.9068 | 180.9068 | 180.9068 | 1149.255 | 706.4308
3637 | 5 | 20 | 2 | 13 | 23.4 | 1.4 | 6.861 | 195.7474 | 195.7474 | 195.7474 | 1136.8806 | 560.1128
3638 | 5 | 20 | 2 | 14 | 24.2 | 1.8 | 5.9428 | 219.0964 | 219.0964 | 219.0964 | 1143.5346 | 456.8502
3639 | 5 | 20 | 2 | 15 | 24.4 | 1.7 | 6.5053 | 0 | 0 | 0 | 0 | 0
3640 | 5 | 20 | 2 | 16 | 24.5 | 1.8 | 6.6435 | 0 | 0 | 0 | 0 | 0
3641 | 5 | 20 | 2 | 17 | 23.6 | 4.2 | 4.985 | 0 | 0 | 0 | 0 | 0
3642 | 5 | 20 | 2 | 18 | 21.3 | 4.8 | 6.6804 | 0 | 0 | 0 | 0 | 0
3643 | 5 | 20 | 2 | 19 | 18.6 | 3.9 | 7.7063 | 0 | 0 | 0 | 0 | 0
3644 | 5 | 20 | 2 | 20 | 17.6 | 2 | 7.8144 | 0 | 0 | 0 | 0 | 0
3645 | 5 | 20 | 2 | 21 | 16.6 | 1.4 | 7.694 | 0 | 0 | 0 | 0 | 0
3646 | 5 | 20 | 2 | 22 | 15.9 | 1.2 | 7.4704 | 0 | 0 | 0 | 0 | 0
3647 | 5 | 20 | 2 | 23 | 15.1 | 1.3 | 6.8717 | 0 | 0 | 0 | 0 | 0
3648 | 5 | 20 | 2 | 24 | 14.2 | 1 | 6.9997 | 0 | 0 | 0 | 0 | 0
3649 | 5 | 20 | 3 | 1 | 13.5 | 0.9 | 6.8342 | 0 | 0 | 0 | 0 | 0
3650 | 5 | 20 | 3 | 2 | 13 | 1.1 | 6.5643 | 0 | 0 | 0 | 0 | 0
3651 | 5 | 20 | 3 | 3 | 12.1 | 1 | 6.4555 | 0 | 0 | 0 | 0 | 0
3652 | 5 | 20 | 3 | 4 | 11.5 | 1.1 | 6.1587 | 0 | 0 | 0 | 0 | 0
3653 | 5 | 20 | 3 | 5 | 11.3 | 1 | 5.9052 | 0 | 0 | 0 | 0 | 0
3654 | 5 | 20 | 3 | 6 | 12 | 0.6 | 5.8732 | 67.8689 | 68.8674 | 69.2247 | 67.8689 | 115.5
3655 | 5 | 20 | 3 | 7 | 15.6 | 0.9 | 5.961 | 183.1099 | 186.6875 | 209.7271 | 183.1099 | 347.7
3656 | 5 | 20 | 3 | 8 | 17.9 | 1.1 | 6.5141 | 207.4679 | 207.4679 | 319.1643 | 255.6882 | 536.8
3657 | 5 | 20 | 3 | 9 | 18.9 | 1.2 | 6.0294 | 207.4861 | 207.4861 | 399.7337 | 423.0361 | 690.5
3658 | 5 | 20 | 3 | 10 | 20.6 | 1.2 | 6.0848 | 195.5549 | 195.5549 | 429.5281 | 725.9557 | 809.7
3659 | 5 | 20 | 3 | 11 | 22.4 | 1.2 | 6.106 | 197.2432 | 197.2432 | 359.6949 | 1098.2529 | 881.3
3660 | 5 | 20 | 3 | 12 | 24.1 | 1.4 | 6.3881 | 185.6832 | 185.6832 | 185.6832 | 1149.273 | 715.1483
3661 | 5 | 20 | 3 | 13 | 25 | 1.6 | 6.5418 | 198.3325 | 198.3325 | 198.3325 | 1138.1721 | 566.6309
3662 | 5 | 20 | 3 | 14 | 25.3 | 2.9 | 5.1112 | 207.9413 | 207.9413 | 207.9413 | 1131.1462 | 440.6606
3663 | 5 | 20 | 3 | 15 | 25.3 | 2.8 | 5.1112 | 0 | 0 | 0 | 0 | 0
3664 | 5 | 20 | 3 | 16 | 24.6 | 3.6 | 5.7909 | 0 | 0 | 0 | 0 | 0
3665 | 5 | 20 | 3 | 17 | 23.8 | 3.2 | 5.9893 | 0 | 0 | 0 | 0 | 0
3666 | 5 | 20 | 3 | 18 | 23.1 | 3.6 | 5.7393 | 0 | 0 | 0 | 0 | 0
3667 | 5 | 20 | 3 | 19 | 22.4 | 1.1 | 6.2797 | 0 | 0 | 0 | 0 | 0
3668 | 5 | 20 | 3 | 20 | 20.4 | 0.7 | 7.0865 | 0 | 0 | 0 | 0 | 0
3669 | 5 | 20 | 3 | 21 | 18.4 | 0.7 | 7.1323 | 0 | 0 | 0 | 0 | 0
3670 | 5 | 20 | 3 | 22 | 10.2 | 2.3 | 6.0023 | 0 | 0 | 0 | 0 | 0
3671 | 5 | 20 | 3 | 23 | 2.6 | 2.7 | 4.5717 | 0 | 0 | 0 | 0 | 0
3672 | 5 | 20 | 3 | 24 | 2.6 | 2.7 | 4.5717 | 0 | 0 | 0 | 0 | 0
3673 | 5 | 20 | 4 | 1 | 17 | 2 | 6.2747 | 0 | 0 | 0 | 0 | 0
3674 | 5 | 20 | 4 | 2 | 16.3 | 1.3 | 5.9989 | 0 | 0 | 0 | 0 | 0
3675 | 5 | 20 | 4 | 3 | 15.2 | 1 | 5.9191 | 0 | 0 | 0 | 0 | 0
3676 | 5 | 20 | 4 | 4 | 14 | 0.7 | 5.9342 | 0 | 0 | 0 | 0 | 0
3677 | 5 | 20 | 4 | 5 | 13.6 | 1.6 | 5.6807 | 0 | 0 | 0 | 0 | 0
3678 | 5 | 20 | 4 | 6 | 14.7 | 1.3 | 5.7297 | 69.9119 | 71.0309 | 71.4199 | 69.9119 | 119.2
3679 | 5 | 20 | 4 | 7 | 17.4 | 0.9 | 6.6286 | 182.9526 | 186.5201 | 209.246 | 182.9526 | 347.3
3680 | 5 | 20 | 4 | 8 | 19.4 | 0.9 | 7.0179 | 205.02 | 205.02 | 309.2603 | 250.2659 | 521.7
3681 | 5 | 20 | 4 | 9 | 20.9 | 0.9 | 7.2314 | 207.1895 | 207.1895 | 387.8755 | 411.1775 | 672.3
3682 | 5 | 20 | 4 | 10 | 23 | 0.8 | 7.3277 | 197.6624 | 197.6624 | 415.4932 | 696.2272 | 787.3
3683 | 5 | 20 | 4 | 11 | 24.1 | 0.9 | 8.4175 | 201.1795 | 201.1795 | 350.2732 | 1043.8362 | 860.7
3684 | 5 | 20 | 4 | 12 | 25.2 | 1.4 | 8.0656 | 193.1325 | 193.1325 | 193.1325 | 1149.0823 | 727.0428
3685 | 5 | 20 | 4 | 13 | 25.6 | 2.2 | 6.4658 | 206.4658 | 206.4658 | 206.4658 | 1145.0284 | 582.3617
3686 | 5 | 20 | 4 | 14 | 25.9 | 2.2 | 5.8328 | 228.8071 | 228.8071 | 228.8071 | 1150.8056 | 477.8014
3687 | 5 | 20 | 4 | 15 | 26.7 | 1.8 | 6.5673 | 0 | 0 | 0 | 0 | 0
3688 | 5 | 20 | 4 | 16 | 26.2 | 2.1 | 6.7022 | 0 | 0 | 0 | 0 | 0
3689 | 5 | 20 | 4 | 17 | 25.3 | 2.3 | 6.7646 | 0 | 0 | 0 | 0 | 0
3690 | 5 | 20 | 4 | 18 | 24.4 | 2.3 | 6.7998 | 0 | 0 | 0 | 0 | 0
3691 | 5 | 20 | 4 | 19 | 23 | 1.6 | 7.3277 | 0 | 0 | 0 | 0 | 0
3692 | 5 | 20 | 4 | 20 | 21.9 | 0.7 | 7.6094 | 0 | 0 | 0 | 0 | 0
3693 | 5 | 20 | 4 | 21 | 20.2 | 0.8 | 8.2948 | 0 | 0 | 0 | 0 | 0
3694 | 5 | 20 | 4 | 22 | 19.8 | 0.8 | 8.0147 | 0 | 0 | 0 | 0 | 0
3695 | 5 | 20 | 4 | 23 | 18.9 | 0.8 | 7.5023 | 0 | 0 | 0 | 0 | 0
3696 | 5 | 20 | 4 | 24 | 17.8 | 1.1 | 7.7835 | 0 | 0 | 0 | 0 | 0
3697 | 5 | 20 | 5 | 1 | 17 | 0.5 | 7.832 | 0 | 0 | 0 | 0 | 0
3698 | 5 | 20 | 5 | 2 | 16.4 | 0.5 | 8.1967 | 0 | 0 | 0 | 0 | 0
3699 | 5 | 20 | 5 | 3 | 16.4 | 1.1 | 7.4754 | 0 | 0 | 0 | 0 | 0
3700 | 5 | 20 | 5 | 4 | 16.1 | 0.5 | 8.1574 | 0 | 0 | 0 | 0 | 0
3701 | 5 | 20 | 5 | 5 | 16.2 | 0.6 | 7.7946 | 0 | 0 | 0 | 0 | 0
3702 | 5 | 20 | 5 | 6 | 16.2 | 1.4 | 8.4481 | 19.8829 | 19.9086 | 19.9173 | 19.8829 | 33.2
3703 | 5 | 20 | 5 | 7 | 16.5 | 1.5 | 8.3103 | 100.2237 | 100.9227 | 105.324 | 100.2237 | 175.8
3704 | 5 | 20 | 5 | 8 | 18.1 | 0.7 | 8.8726 | 183.2841 | 183.2841 | 209.2689 | 194.6203 | 348.5
3705 | 5 | 20 | 5 | 9 | 19.7 | 1.2 | 7.7425 | 199.0289 | 199.0289 | 282.3993 | 293.7786 | 489.2
3706 | 5 | 20 | 5 | 10 | 21.4 | 1.6 | 8.528 | 203.1937 | 203.1937 | 394.7523 | 645.733 | 751.7
3707 | 5 | 20 | 5 | 11 | 22.1 | 3.7 | 8.3044 | 204.4475 | 204.4475 | 341.7206 | 994.8038 | 842.5
3708 | 5 | 20 | 5 | 12 | 22.8 | 3.3 | 8.9397 | 240.864 | 240.864 | 240.864 | 1138.6152 | 784.4314
3709 | 5 | 20 | 5 | 13 | 23.4 | 5 | 8.9955 | 201.2662 | 201.2662 | 201.2662 | 1138.57 | 575.8362
3710 | 5 | 20 | 5 | 14 | 23.7 | 3.3 | 8.7829 | 285.1873 | 285.1873 | 285.1873 | 1206.0075 | 574.0948
3711 | 5 | 20 | 5 | 15 | 24.1 | 2.2 | 8.5144 | 0 | 0 | 0 | 0 | 0
3712 | 5 | 20 | 5 | 16 | 24.8 | 1.2 | 8.6816 | 0 | 0 | 0 | 0 | 0
3713 | 5 | 20 | 5 | 17 | 24.4 | 2.6 | 8.4736 | 0 | 0 | 0 | 0 | 0
3714 | 5 | 20 | 5 | 18 | 23.4 | 1.5 | 8.8093 | 0 | 0 | 0 | 0 | 0
3715 | 5 | 20 | 5 | 19 | 22.3 | 0.7 | 9.2783 | 0 | 0 | 0 | 0 | 0
3716 | 5 | 20 | 5 | 20 | 20.3 | 0.8 | 9.7342 | 0 | 0 | 0 | 0 | 0
3717 | 5 | 20 | 5 | 21 | 18.9 | 0.8 | 9.9018 | 0 | 0 | 0 | 0 | 0
3718 | 5 | 20 | 5 | 22 | 18 | 0.6 | 9.0164 | 0 | 0 | 0 | 0 | 0
3719 | 5 | 20 | 5 | 23 | 17.5 | 0.6 | 9.4445 | 0 | 0 | 0 | 0 | 0
3720 | 5 | 20 | 5 | 24 | 16.9 | 0.5 | 9.0874 | 0 | 0 | 0 | 0 | 0
3721 | 5 | 20 | 6 | 1 | 16.3 | 0.7 | 8.2037 | 0 | 0 | 0 | 0 | 0
3722 | 5 | 20 | 6 | 2 | 15.8 | 0.5 | 7.8268 | 0 | 0 | 0 | 0 | 0
3723 | 5 | 20 | 6 | 3 | 15.6 | 1 | 7.6689 | 0 | 0 | 0 | 0 | 0
3724 | 5 | 20 | 6 | 4 | 14.8 | 0.6 | 7.4424 | 0 | 0 | 0 | 0 | 0
3725 | 5 | 20 | 6 | 5 | 14.2 | 0.7 | 7.2601 | 0 | 0 | 0 | 0 | 0
3726 | 5 | 20 | 6 | 6 | 15 | 0.2 | 7.156 | 73.9204 | 75.2914 | 75.7404 | 73.9204 | 126.5
3727 | 5 | 20 | 6 | 7 | 18.2 | 1 | 7.8497 | 185.6999 | 189.443 | 212.7293 | 185.6999 | 353.7
3728 | 5 | 20 | 6 | 8 | 20.4 | 1.1 | 8.3994 | 206.7829 | 206.7829 | 314.1297 | 253.8361 | 533.5
3729 | 5 | 20 | 6 | 9 | 21.9 | 1 | 8.2024 | 207.1031 | 207.1031 | 386.2855 | 412.0477 | 676.2
3730 | 5 | 20 | 6 | 10 | 23.8 | 1.3 | 8.1699 | 195.8703 | 195.8703 | 416.5003 | 710.2004 | 801.3
3731 | 5 | 20 | 6 | 11 | 24.6 | 1.5 | 6.8825 | 198.0796 | 198.0796 | 346.647 | 1069.1489 | 873.3
3732 | 5 | 20 | 6 | 12 | 26.4 | 1.5 | 8.2236 | 179.5477 | 179.5477 | 179.5477 | 1149.5649 | 713.88
3733 | 5 | 20 | 6 | 13 | 27.4 | 2.3 | 7.0805 | 191.729 | 191.729 | 191.729 | 1127.7937 | 562.0458
3734 | 5 | 20 | 6 | 14 | 27.4 | 2.6 | 6.3769 | 212.2588 | 212.2588 | 212.2588 | 1131.9303 | 454.8341
3735 | 5 | 20 | 6 | 15 | 28.9 | 2.5 | 8.2484 | 0 | 0 | 0 | 0 | 0
3736 | 5 | 20 | 6 | 16 | 28.1 | 2.2 | 9.2208 | 0 | 0 | 0 | 0 | 0
3737 | 5 | 20 | 6 | 17 | 26.1 | 1.6 | 7.9683 | 0 | 0 | 0 | 0 | 0
3738 | 5 | 20 | 6 | 18 | 25 | 2 | 7.4585 | 0 | 0 | 0 | 0 | 0
3739 | 5 | 20 | 6 | 19 | 24.1 | 3.3 | 6.1955 | 0 | 0 | 0 | 0 | 0
3740 | 5 | 20 | 6 | 20 | 22.5 | 3.1 | 6.5808 | 0 | 0 | 0 | 0 | 0
3741 | 5 | 20 | 6 | 21 | 21.7 | 3.1 | 5.35 | 0 | 0 | 0 | 0 | 0
3742 | 5 | 20 | 6 | 22 | 20.6 | 1.6 | 4.8428 | 0 | 0 | 0 | 0 | 0
3743 | 5 | 20 | 6 | 23 | 18.6 | 1.8 | 5.5732 | 0 | 0 | 0 | 0 | 0
3744 | 5 | 20 | 6 | 24 | 17.5 | 1.8 | 5.5813 | 0 | 0 | 0 | 0 | 0
3745 | 5 | 20 | 7 | 1 | 16.3 | 0.9 | 5.6429 | 0 | 0 | 0 | 0 | 0
3746 | 5 | 20 | 7 | 2 | 15.6 | 1.8 | 5.8475 | 0 | 0 | 0 | 0 | 0
3747 | 5 | 20 | 7 | 3 | 16.8 | 2.1 | 9.1529 | 0 | 0 | 0 | 0 | 0
3748 | 5 | 20 | 7 | 4 | 16.7 | 1.2 | 9.3402 | 0 | 0 | 0 | 0 | 0
3749 | 5 | 20 | 7 | 5 | 16.6 | 1.4 | 8.8523 | 0 | 0 | 0 | 0 | 0
3750 | 5 | 20 | 7 | 6 | 17.1 | 1.1 | 9.2051 | 37.1896 | 37.2797 | 37.3083 | 37.1896 | 62.2
3751 | 5 | 20 | 7 | 7 | 17.1 | 1.4 | 8.4486 | 113.3188 | 114.3064 | 120.3724 | 113.3188 | 201.2
3752 | 5 | 20 | 7 | 8 | 18.6 | 1.2 | 8.7436 | 229.0975 | 229.0975 | 288.1636 | 255.1015 | 479.8
3753 | 5 | 20 | 7 | 9 | 20.1 | 1.3 | 8.9271 | 207.0668 | 207.0668 | 386.1 | 413.1 | 679.2
3754 | 5 | 20 | 7 | 10 | 21.1 | 1.8 | 9.0174 | 200.4767 | 200.4767 | 401.7955 | 673.9143 | 780.7
3755 | 5 | 20 | 7 | 11 | 21.6 | 2 | 8.8014 | 197.8362 | 197.8362 | 343.2773 | 1065.8766 | 873.2
3756 | 5 | 20 | 7 | 12 | 22.4 | 2.3 | 8.4596 | 208.0541 | 208.0541 | 208.0541 | 1148.0446 | 752.9106
3757 | 5 | 20 | 7 | 13 | 22.6 | 2.8 | 8.2103 | 227.7882 | 227.7882 | 227.7882 | 1162.6349 | 624.2129
3758 | 5 | 20 | 7 | 14 | 22.9 | 3.7 | 8.1828 | 250.6631 | 250.6631 | 250.6631 | 1169.2165 | 521.0877
3759 | 5 | 20 | 7 | 15 | 23.3 | 2.5 | 8.4782 | 0 | 0 | 0 | 0 | 0
3760 | 5 | 20 | 7 | 16 | 23 | 3.8 | 9.2321 | 0 | 0 | 0 | 0 | 0
3761 | 5 | 20 | 7 | 17 | 22.2 | 2.3 | 9.3945 | 0 | 0 | 0 | 0 | 0
3762 | 5 | 20 | 7 | 18 | 21 | 2.5 | 9.2833 | 0 | 0 | 0 | 0 | 0
3763 | 5 | 20 | 7 | 19 | 20.5 | 1.6 | 9.3881 | 0 | 0 | 0 | 0 | 0
3764 | 5 | 20 | 7 | 20 | 20 | 1.2 | 9.4767 | 0 | 0 | 0 | 0 | 0
3765 | 5 | 20 | 7 | 21 | 19.5 | 1 | 9.5499 | 0 | 0 | 0 | 0 | 0
3766 | 5 | 20 | 7 | 22 | 19.2 | 1 | 9.5147 | 0 | 0 | 0 | 0 | 0
3767 | 5 | 20 | 7 | 23 | 18.2 | 1.4 | 9.1998 | 0 | 0 | 0 | 0 | 0
3768 | 5 | 20 | 7 | 24 | 17.2 | 3.5 | 8.82 | 0 | 0 | 0 | 0 | 0
3769 | 5 | 21 | 1 | 1 | 15.9 | 1.9 | 8.6356 | 0 | 0 | 0 | 0 | 0
3770 | 5 | 21 | 1 | 2 | 14.9 | 1.6 | 8.8028 | 0 | 0 | 0 | 0 | 0
3771 | 5 | 21 | 1 | 3 | 14.6 | 0.7 | 8.954 | 0 | 0 | 0 | 0 | 0
3772 | 5 | 21 | 1 | 4 | 14.8 | 0.5 | 9.0176 | 0 | 0 | 0 | 0 | 0
3773 | 5 | 21 | 1 | 5 | 14.7 | 0.9 | 8.8506 | 0 | 0 | 0 | 0 | 0
3774 | 5 | 21 | 1 | 6 | 15.1 | 1.9 | 8.9741 | 33.0769 | 33.148 | 33.1699 | 33.0769 | 55.3
3775 | 5 | 21 | 1 | 7 | 15.4 | 1.7 | 8.9816 | 5.5771 | 5.5775 | 5.5798 | 5.5771 | 9.3
3776 | 5 | 21 | 1 | 8 | 15.1 | 2 | 8.6412 | 27.648 | 27.648 | 27.715 | 27.6776 | 46.2
3777 | 5 | 21 | 1 | 9 | 15.5 | 2.2 | 8.3574 | 108.4436 | 108.4436 | 113.9707 | 114.8416 | 191.5
3778 | 5 | 21 | 1 | 10 | 16.9 | 1.1 | 8.6516 | 152.0282 | 152.0282 | 164.7909 | 182.2969 | 283.7
3779 | 5 | 21 | 1 | 11 | 17.9 | 1 | 8.5612 | 127.2276 | 127.2276 | 132.847 | 161.3535 | 234.5
3780 | 5 | 21 | 1 | 12 | 18.2 | 0.5 | 8.4565 | 149.0681 | 149.0681 | 149.0681 | 405.6519 | 360
3781 | 5 | 21 | 1 | 13 | 18.9 | 1.5 | 8.4176 | 189.6688 | 189.6688 | 189.6688 | 1100.9378 | 556.8
3782 | 5 | 21 | 1 | 14 | 19.4 | 1.3 | 8.5423 | 38.72 | 38.72 | 38.72 | 1300 | 387.2
3783 | 5 | 21 | 1 | 15 | 19.6 | 1.5 | 8.7982 | 0 | 0 | 0 | 0 | 0
3784 | 5 | 21 | 1 | 16 | 18.5 | 1.7 | 8.7571 | 0 | 0 | 0 | 0 | 0
3785 | 5 | 21 | 1 | 17 | 17.4 | 1.3 | 9.1911 | 0 | 0 | 0 | 0 | 0
3786 | 5 | 21 | 1 | 18 | 16.4 | 1 | 9.3422 | 0 | 0 | 0 | 0 | 0
3787 | 5 | 21 | 1 | 19 | 15.9 | 1.5 | 9.1029 | 0 | 0 | 0 | 0 | 0
3788 | 5 | 21 | 1 | 20 | 15.3 | 0.7 | 8.9232 | 0 | 0 | 0 | 0 | 0
3789 | 5 | 21 | 1 | 21 | 15.2 | 1.4 | 8.977 | 0 | 0 | 0 | 0 | 0
3790 | 5 | 21 | 1 | 22 | 15.1 | 1.4 | 8.9186 | 0 | 0 | 0 | 0 | 0
3791 | 5 | 21 | 1 | 23 | 15.1 | 1.3 | 8.9186 | 0 | 0 | 0 | 0 | 0
3792 | 5 | 21 | 1 | 24 | 14.9 | 1.9 | 8.7481 | 0 | 0 | 0 | 0 | 0
3793 | 5 | 21 | 2 | 1 | 14.6 | 2.2 | 8.578 | 0 | 0 | 0 | 0 | 0
3794 | 5 | 21 | 2 | 2 | 14.4 | 2.1 | 8.5193 | 0 | 0 | 0 | 0 | 0
3795 | 5 | 21 | 2 | 3 | 14.4 | 1.4 | 8.5723 | 0 | 0 | 0 | 0 | 0
3796 | 5 | 21 | 2 | 4 | 14.2 | 1.6 | 8.3036 | 0 | 0 | 0 | 0 | 0
3797 | 5 | 21 | 2 | 5 | 14.1 | 2.7 | 8.1974 | 0 | 0 | 0 | 0 | 0
3798 | 5 | 21 | 2 | 6 | 13.9 | 2.6 | 8.039 | 33.3153 | 33.3874 | 33.4089 | 33.3153 | 55.7
3799 | 5 | 21 | 2 | 7 | 14.1 | 1.9 | 7.9379 | 94.6146 | 95.2197 | 98.8355 | 94.6146 | 165.2
3800 | 5 | 21 | 2 | 8 | 15.8 | 1.2 | 8.1741 | 207.8258 | 207.8258 | 315.9575 | 255.7987 | 541.7
3801 | 5 | 21 | 2 | 9 | 18.4 | 1.2 | 8.4964 | 206.9583 | 206.9583 | 391.9668 | 422.3214 | 697.2
3802 | 5 | 21 | 2 | 10 | 18.9 | 1.8 | 8.1357 | 193.5739 | 193.5739 | 415.0934 | 723.2327 | 816.3
3803 | 5 | 21 | 2 | 11 | 20.5 | 2.1 | 8.6079 | 197.712 | 197.712 | 336.5791 | 1055.4143 | 871.3
3804 | 5 | 21 | 2 | 12 | 20.6 | 3.6 | 7.8005 | 235.2436 | 235.2436 | 235.2436 | 965.0654 | 711.3
3805 | 5 | 21 | 2 | 13 | 21.5 | 2.2 | 8.0017 | 189.2325 | 189.2325 | 189.2325 | 1121.7121 | 563.9774
3806 | 5 | 21 | 2 | 14 | 22.3 | 2.7 | 7.9731 | 270.7255 | 270.7255 | 270.7255 | 1187.1396 | 558.8925
3807 | 5 | 21 | 2 | 15 | 22.8 | 2.4 | 8.2222 | 0 | 0 | 0 | 0 | 0
3808 | 5 | 21 | 2 | 16 | 22.2 | 3 | 8.0967 | 0 | 0 | 0 | 0 | 0
3809 | 5 | 21 | 2 | 17 | 21.3 | 2.8 | 8.557 | 0 | 0 | 0 | 0 | 0
3810 | 5 | 21 | 2 | 18 | 20.4 | 3.7 | 8.7866 | 0 | 0 | 0 | 0 | 0
3811 | 5 | 21 | 2 | 19 | 19.8 | 3.2 | 8.4619 | 0 | 0 | 0 | 0 | 0
3812 | 5 | 21 | 2 | 20 | 19 | 2.4 | 8.542 | 0 | 0 | 0 | 0 | 0
3813 | 5 | 21 | 2 | 21 | 18.2 | 1.8 | 8.1866 | 0 | 0 | 0 | 0 | 0
3814 | 5 | 21 | 2 | 22 | 18.1 | 2.5 | 8.537 | 0 | 0 | 0 | 0 | 0
3815 | 5 | 21 | 2 | 23 | 17.5 | 1.1 | 8.5389 | 0 | 0 | 0 | 0 | 0
3816 | 5 | 21 | 2 | 24 | 16 | 0.5 | 9.2799 | 0 | 0 | 0 | 0 | 0
3817 | 5 | 21 | 3 | 1 | 15.4 | 1 | 9.1514 | 0 | 0 | 0 | 0 | 0
3818 | 5 | 21 | 3 | 2 | 15.4 | 2 | 8.6987 | 0 | 0 | 0 | 0 | 0
3819 | 5 | 21 | 3 | 3 | 15.3 | 1.1 | 8.4177 | 0 | 0 | 0 | 0 | 0
3820 | 5 | 21 | 3 | 4 | 14.9 | 0.9 | 8.4744 | 0 | 0 | 0 | 0 | 0
3821 | 5 | 21 | 3 | 5 | 14.8 | 1.9 | 8.4735 | 0 | 0 | 0 | 0 | 0
3822 | 5 | 21 | 3 | 6 | 14.8 | 2 | 8.4192 | 30.6315 | 30.6924 | 30.7099 | 30.6315 | 51.2
3823 | 5 | 21 | 3 | 7 | 14.9 | 2.2 | 8.4744 | 83.1225 | 83.5402 | 86.0006 | 83.1225 | 143.7
3824 | 5 | 21 | 3 | 8 | 15.9 | 1.5 | 8.6356 | 137.7093 | 137.7093 | 149.1204 | 142.7887 | 250.3
3825 | 5 | 21 | 3 | 9 | 16.9 | 2.7 | 8.8383 | 212.0465 | 212.0465 | 251.8713 | 258.6524 | 427.7
3826 | 5 | 21 | 3 | 10 | 18.4 | 1.5 | 8.5648 | 206.1258 | 206.1258 | 350.1723 | 553.2483 | 687.8
3827 | 5 | 21 | 3 | 11 | 19.9 | 1.2 | 8.4402 | 190.4979 | 190.4979 | 233.4751 | 460.3385 | 496.7
3828 | 5 | 21 | 3 | 12 | 19.9 | 1.3 | 8.4402 | 180.3641 | 180.3641 | 180.3641 | 739.8878 | 546.8
3829 | 5 | 21 | 3 | 13 | 20.4 | 2.6 | 8.3994 | 139.0794 | 139.0794 | 139.0794 | 1015.9821 | 467.7
3830 | 5 | 21 | 3 | 14 | 21.2 | 1.4 | 8.8294 | 286.0353 | 286.0353 | 286.0353 | 1201.4305 | 586.5277
3831 | 5 | 21 | 3 | 15 | 21.8 | 1.8 | 8.0676 | 0 | 0 | 0 | 0 | 0
3832 | 5 | 21 | 3 | 16 | 20.6 | 0.7 | 7.9569 | 0 | 0 | 0 | 0 | 0
3833 | 5 | 21 | 3 | 17 | 20.5 | 1.3 | 8.2185 | 0 | 0 | 0 | 0 | 0
3834 | 5 | 21 | 3 | 18 | 20.2 | 2.8 | 8.3712 | 0 | 0 | 0 | 0 | 0
3835 | 5 | 21 | 3 | 19 | 19.1 | 3.9 | 8.5963 | 0 | 0 | 0 | 0 | 0
3836 | 5 | 21 | 3 | 20 | 18.3 | 1.8 | 8.1032 | 0 | 0 | 0 | 0 | 0
3837 | 5 | 21 | 3 | 21 | 18.1 | 2.1 | 8.6712 | 0 | 0 | 0 | 0 | 0
3838 | 5 | 21 | 3 | 22 | 16.9 | 2.2 | 9.2743 | 0 | 0 | 0 | 0 | 0
3839 | 5 | 21 | 3 | 23 | 14.9 | 0.8 | 9.5156 | 0 | 0 | 0 | 0 | 0
3840 | 5 | 21 | 3 | 24 | 14.7 | 1.1 | 9.6628 | 0 | 0 | 0 | 0 | 0
3841 | 5 | 21 | 4 | 1 | 14.7 | 1.4 | 9.717 | 0 | 0 | 0 | 0 | 0
3842 | 5 | 21 | 4 | 2 | 14.8 | 1.6 | 9.5081 | 0 | 0 | 0 | 0 | 0
3843 | 5 | 21 | 4 | 3 | 14.8 | 2.1 | 9.2355 | 0 | 0 | 0 | 0 | 0
3844 | 5 | 21 | 4 | 4 | 14.6 | 1.5 | 9.2767 | 0 | 0 | 0 | 0 | 0
3845 | 5 | 21 | 4 | 5 | 14.6 | 2.1 | 9.2767 | 0 | 0 | 0 | 0 | 0
3846 | 5 | 21 | 4 | 6 | 14.8 | 1.9 | 9.2355 | 8.6929 | 8.6978 | 8.6991 | 8.6929 | 14.5
3847 | 5 | 21 | 4 | 7 | 14.5 | 2.1 | 9.3229 | 0.18 | 0.18 | 0.18 | 0.18 | 0.3
3848 | 5 | 21 | 4 | 8 | 13.9 | 2.5 | 9.1163 | 32.5401 | 32.5401 | 32.6308 | 32.5806 | 54.4
3849 | 5 | 21 | 4 | 9 | 13.9 | 2.6 | 9.2191 | 35.8785 | 35.8785 | 35.9797 | 35.9975 | 60
3850 | 5 | 21 | 4 | 10 | 13.5 | 3.7 | 8.9789 | 52.5386 | 52.5386 | 52.7156 | 52.9684 | 88
3851 | 5 | 21 | 4 | 11 | 13.6 | 2.9 | 8.7866 | 48.7352 | 48.7352 | 48.8232 | 49.2968 | 81.6
3852 | 5 | 21 | 4 | 12 | 13.8 | 1.8 | 8.9544 | 42.1917 | 42.1917 | 42.1917 | 42.8254 | 70.6
3853 | 5 | 21 | 4 | 13 | 13.6 | 1 | 9.0888 | 42.2881 | 42.2881 | 42.2881 | 47.151 | 71.8
3854 | 5 | 21 | 4 | 14 | 13.9 | 2.6 | 9.1677 | 34.803 | 34.803 | 34.803 | 79.7159 | 63.5
3855 | 5 | 21 | 4 | 15 | 13.9 | 1.1 | 9.1163 | 0 | 0 | 0 | 0 | 0
3856 | 5 | 21 | 4 | 16 | 13.9 | 1.8 | 9.0136 | 0 | 0 | 0 | 0 | 0
3857 | 5 | 21 | 4 | 17 | 13.6 | 2.1 | 8.8369 | 0 | 0 | 0 | 0 | 0
3858 | 5 | 21 | 4 | 18 | 13.6 | 1.1 | 8.988 | 0 | 0 | 0 | 0 | 0
3859 | 5 | 21 | 4 | 19 | 13.6 | 0.7 | 9.1392 | 0 | 0 | 0 | 0 | 0
3860 | 5 | 21 | 4 | 20 | 13.4 | 0.5 | 9.0191 | 0 | 0 | 0 | 0 | 0
3861 | 5 | 21 | 4 | 21 | 13.4 | 0.7 | 9.0689 | 0 | 0 | 0 | 0 | 0
3862 | 5 | 21 | 4 | 22 | 13.1 | 3.7 | 8.8904 | 0 | 0 | 0 | 0 | 0
3863 | 5 | 21 | 4 | 23 | 12.6 | 3.5 | 8.4587 | 0 | 0 | 0 | 0 | 0
3864 | 5 | 21 | 4 | 24 | 12.5 | 2.4 | 8.3558 | 0 | 0 | 0 | 0 | 0
3865 | 5 | 21 | 5 | 1 | 12.6 | 2 | 8.4587 | 0 | 0 | 0 | 0 | 0
3866 | 5 | 21 | 5 | 2 | 12.6 | 1.4 | 8.4116 | 0 | 0 | 0 | 0 | 0
3867 | 5 | 21 | 5 | 3 | 12.7 | 1.8 | 8.5151 | 0 | 0 | 0 | 0 | 0
3868 | 5 | 21 | 5 | 4 | 12.6 | 1.6 | 8.4116 | 0 | 0 | 0 | 0 | 0
3869 | 5 | 21 | 5 | 5 | 12.8 | 3.9 | 8.4287 | 0 | 0 | 0 | 0 | 0
3870 | 5 | 21 | 5 | 6 | 12.8 | 4 | 8.4287 | 1.6797 | 1.6799 | 1.68 | 1.6797 | 2.8
3871 | 5 | 21 | 5 | 7 | 12.8 | 4.1 | 8.6196 | 12.8844 | 12.8865 | 12.8987 | 12.8844 | 21.5
3872 | 5 | 21 | 5 | 8 | 13.1 | 4.4 | 8.9392 | 32.0033 | 32.0033 | 32.0904 | 32.0423 | 53.5
3873 | 5 | 21 | 5 | 9 | 13.1 | 4.3 | 8.9392 | 30.9297 | 30.9297 | 31.0042 | 31.0178 | 51.7
3874 | 5 | 21 | 5 | 10 | 13.2 | 4.2 | 8.9986 | 42.9059 | 42.9059 | 43.0225 | 43.191 | 71.8
3875 | 5 | 21 | 5 | 11 | 13.4 | 4.3 | 9.1684 | 34.2095 | 34.2095 | 34.2519 | 34.4843 | 57.2
3876 | 5 | 21 | 5 | 12 | 13.2 | 4 | 9.0477 | 44.2151 | 44.2151 | 44.2151 | 44.9076 | 74
3877 | 5 | 21 | 5 | 13 | 13.1 | 2.9 | 8.9879 | 28.4835 | 28.4835 | 28.4835 | 28.9494 | 47.6
3878 | 5 | 21 | 5 | 14 | 13.2 | 3.4 | 9.0968 | 21.5359 | 21.5359 | 21.5359 | 25.6002 | 36.4
3879 | 5 | 21 | 5 | 15 | 12.8 | 4.6 | 8.8107 | 0 | 0 | 0 | 0 | 0
3880 | 5 | 21 | 5 | 16 | 12 | 5.7 | 8.308 | 0 | 0 | 0 | 0 | 0
3881 | 5 | 21 | 5 | 17 | 11.6 | 5.8 | 8.0886 | 0 | 0 | 0 | 0 | 0
3882 | 5 | 21 | 5 | 18 | 11.6 | 5.3 | 8.0886 | 0 | 0 | 0 | 0 | 0
3883 | 5 | 21 | 5 | 19 | 11.6 | 5.2 | 8.0886 | 0 | 0 | 0 | 0 | 0
3884 | 5 | 21 | 5 | 20 | 11.6 | 2.9 | 8.0886 | 0 | 0 | 0 | 0 | 0
3885 | 5 | 21 | 5 | 21 | 11.7 | 7 | 8.1873 | 0 | 0 | 0 | 0 | 0
3886 | 5 | 21 | 5 | 22 | 11.6 | 4.8 | 8.0886 | 0 | 0 | 0 | 0 | 0
3887 | 5 | 21 | 5 | 23 | 11.4 | 4.2 | 7.9808 | 0 | 0 | 0 | 0 | 0
3888 | 5 | 21 | 5 | 24 | 11.2 | 4.4 | 7.9172 | 0 | 0 | 0 | 0 | 0
3889 | 5 | 21 | 6 | 1 | 11.2 | 7.3 | 7.9601 | 0 | 0 | 0 | 0 | 0
3890 | 5 | 21 | 6 | 2 | 11.2 | 7.4 | 7.9601 | 0 | 0 | 0 | 0 | 0
3891 | 5 | 21 | 6 | 3 | 11.1 | 5.8 | 7.9068 | 0 | 0 | 0 | 0 | 0
3892 | 5 | 21 | 6 | 4 | 11.1 | 7.2 | 7.9068 | 0 | 0 | 0 | 0 | 0
3893 | 5 | 21 | 6 | 5 | 11.2 | 5.1 | 7.9601 | 0 | 0 | 0 | 0 | 0
3894 | 5 | 21 | 6 | 6 | 11.2 | 4.8 | 7.9601 | 0 | 0 | 0 | 0 | 0
3895 | 5 | 21 | 6 | 7 | 11.2 | 4.4 | 7.9601 | 7.0154 | 7.016 | 7.0196 | 7.0154 | 11.7
3896 | 5 | 21 | 6 | 8 | 11.4 | 3.5 | 8.0678 | 35.2824 | 35.2824 | 35.3875 | 35.3296 | 59
3897 | 5 | 21 | 6 | 9 | 11.7 | 2.2 | 8.2317 | 43.1439 | 43.1439 | 43.2881 | 43.315 | 72.2
3898 | 5 | 21 | 6 | 10 | 12.1 | 3 | 8.3637 | 35.7592 | 35.7592 | 35.8392 | 35.9563 | 59.8
3899 | 5 | 21 | 6 | 11 | 12.1 | 4.2 | 8.3637 | 48.2 | 48.2 | 48.2829 | 48.7448 | 80.7
3900 | 5 | 21 | 6 | 12 | 12.3 | 6.4 | 8.4761 | 83.1602 | 83.1602 | 83.1602 | 102.3755 | 147.2
3901 | 5 | 21 | 6 | 13 | 12.9 | 5.6 | 8.7732 | 105.4461 | 105.4461 | 105.4461 | 255.4295 | 215.8
3902 | 5 | 21 | 6 | 14 | 14.1 | 4.2 | 9.081 | 57.2857 | 57.2857 | 57.2857 | 1300 | 354.3
3903 | 5 | 21 | 6 | 15 | 15.4 | 1.5 | 9.4913 | 0 | 0 | 0 | 0 | 0
3904 | 5 | 21 | 6 | 16 | 15.4 | 1.2 | 9.378 | 0 | 0 | 0 | 0 | 0
3905 | 5 | 21 | 6 | 17 | 15.4 | 1.8 | 9.4346 | 0 | 0 | 0 | 0 | 0
3906 | 5 | 21 | 6 | 18 | 15.2 | 0.8 | 9.4242 | 0 | 0 | 0 | 0 | 0
3907 | 5 | 21 | 6 | 19 | 14.9 | 1.1 | 9.4059 | 0 | 0 | 0 | 0 | 0
3908 | 5 | 21 | 6 | 20 | 14.3 | 0.6 | 9.1485 | 0 | 0 | 0 | 0 | 0
3909 | 5 | 21 | 6 | 21 | 14 | 0.8 | 9.2284 | 0 | 0 | 0 | 0 | 0
3910 | 5 | 21 | 6 | 22 | 13.6 | 1.2 | 8.988 | 0 | 0 | 0 | 0 | 0
3911 | 5 | 21 | 6 | 23 | 13.3 | 1.1 | 8.4661 | 0 | 0 | 0 | 0 | 0
3912 | 5 | 21 | 6 | 24 | 12.8 | 0.6 | 8.381 | 0 | 0 | 0 | 0 | 0
3913 | 5 | 21 | 7 | 1 | 12 | 0.6 | 8.1723 | 0 | 0 | 0 | 0 | 0
3914 | 5 | 21 | 7 | 2 | 11.3 | 1 | 7.9274 | 0 | 0 | 0 | 0 | 0
3915 | 5 | 21 | 7 | 3 | 10.8 | 0.7 | 7.7069 | 0 | 0 | 0 | 0 | 0
3916 | 5 | 21 | 7 | 4 | 10.4 | 0.7 | 7.5422 | 0 | 0 | 0 | 0 | 0
3917 | 5 | 21 | 7 | 5 | 10.1 | 1 | 7.3907 | 0 | 0 | 0 | 0 | 0
3918 | 5 | 21 | 7 | 6 | 10.7 | 1 | 7.738 | 80.583 | 82.4322 | 82.8941 | 80.583 | 138.8
3919 | 5 | 21 | 7 | 7 | 12.9 | 1 | 8.5329 | 194.2328 | 198.7172 | 223.5312 | 194.2328 | 374.3
3920 | 5 | 21 | 7 | 8 | 16.1 | 1 | 8.8665 | 208.9669 | 208.9669 | 317.4343 | 257.7138 | 552
3921 | 5 | 21 | 7 | 9 | 17.3 | 1.2 | 9.1323 | 206.4581 | 206.4581 | 387.9517 | 422.7971 | 704.8
3922 | 5 | 21 | 7 | 10 | 18.9 | 1.2 | 9.477 | 189.3643 | 189.3643 | 413.066 | 743.6685 | 841.2
3923 | 5 | 21 | 7 | 11 | 20.3 | 1 | 9.3482 | 194.9991 | 194.9991 | 324.5015 | 1058.4731 | 878.7
3924 | 5 | 21 | 7 | 12 | 22.4 | 1.1 | 10.2144 | 228.9801 | 228.9801 | 228.9801 | 998.0821 | 727.7
3925 | 5 | 21 | 7 | 13 | 21.6 | 2 | 9.6367 | 277.5852 | 277.5852 | 277.5852 | 1204.612 | 720.5921
3926 | 5 | 21 | 7 | 14 | 21 | 2 | 9.0418 | 48.3481 | 48.3481 | 48.3481 | 1300 | 0
3927 | 5 | 21 | 7 | 15 | 20.8 | 0.8 | 9.4068 | 0 | 0 | 0 | 0 | 0
3928 | 5 | 21 | 7 | 16 | 20.3 | 2.8 | 9.8114 | 0 | 0 | 0 | 0 | 0
3929 | 5 | 21 | 7 | 17 | 18.8 | 0.6 | 10.6849 | 0 | 0 | 0 | 0 | 0
3930 | 5 | 21 | 7 | 18 | 18.5 | 1 | 10.7598 | 0 | 0 | 0 | 0 | 0
3931 | 5 | 21 | 7 | 19 | 17.4 | 0.7 | 10.4802 | 0 | 0 | 0 | 0 | 0
3932 | 5 | 21 | 7 | 20 | 16.2 | 0.7 | 10.1772 | 0 | 0 | 0 | 0 | 0
3933 | 5 | 21 | 7 | 21 | 16 | 0.8 | 10.2231 | 0 | 0 | 0 | 0 | 0
3934 | 5 | 21 | 7 | 22 | 15.6 | 0.6 | 9.8456 | 0 | 0 | 0 | 0 | 0
3935 | 5 | 21 | 7 | 23 | 15 | 0.5 | 9.5781 | 0 | 0 | 0 | 0 | 0
3936 | 5 | 21 | 7 | 24 | 14.9 | 1 | 9.5705 | 0 | 0 | 0 | 0 | 0
3937 | 5 | 22 | 1 | 1 | 14.9 | 0.9 | 9.4607 | 0 | 0 | 0 | 0 | 0
3938 | 5 | 22 | 1 | 2 | 14.8 | 0.5 | 9.29 | 0 | 0 | 0 | 0 | 0
3939 | 5 | 22 | 1 | 3 | 14.4 | 0.8 | 9.2088 | 0 | 0 | 0 | 0 | 0
3940 | 5 | 22 | 1 | 4 | 14.3 | 0.5 | 9.1485 | 0 | 0 | 0 | 0 | 0
3941 | 5 | 22 | 1 | 5 | 14.4 | 0.7 | 9.3681 | 0 | 0 | 0 | 0 | 0
3942 | 5 | 22 | 1 | 6 | 14.9 | 0.5 | 9.5156 | 53.473 | 53.8342 | 53.9211 | 53.473 | 90
3943 | 5 | 22 | 1 | 7 | 15.9 | 1.3 | 9.8638 | 107.5097 | 108.4114 | 113.3183 | 107.5097 | 190
3944 | 5 | 22 | 1 | 8 | 17 | 0.6 | 10.2139 | 146.6454 | 146.6454 | 159.6516 | 152.4992 | 269
3945 | 5 | 22 | 1 | 9 | 18.6 | 1.1 | 10.4801 | 212.7053 | 212.7053 | 323.3189 | 345.0652 | 583.3
3946 | 5 | 22 | 1 | 10 | 19.5 | 1.1 | 9.9174 | 125.5836 | 125.5836 | 132.3613 | 142.4802 | 226.7
3947 | 5 | 22 | 1 | 11 | 18 | 1.4 | 10.0865 | 140.212 | 140.212 | 146.6031 | 183.4025 | 263
3948 | 5 | 22 | 1 | 12 | 18.9 | 1.9 | 10.1853 | 169.3401 | 169.3401 | 169.3401 | 346.854 | 357
3949 | 5 | 22 | 1 | 13 | 19.6 | 1.9 | 9.7583 | 118.6567 | 118.6567 | 118.6567 | 601.608 | 333.2
3950 | 5 | 22 | 1 | 14 | 20 | 2.9 | 9.8557 | 56.8032 | 56.8032 | 56.8032 | 1300 | 376.8
3951 | 5 | 22 | 1 | 15 | 17.9 | 4.8 | 10.3552 | 0 | 0 | 0 | 0 | 0
3952 | 5 | 22 | 1 | 16 | 14.8 | 6.7 | 9.3445 | 0 | 0 | 0 | 0 | 0
3953 | 5 | 22 | 1 | 17 | 13.6 | 1.8 | 8.7866 | 0 | 0 | 0 | 0 | 0
3954 | 5 | 22 | 1 | 18 | 13.6 | 1.8 | 9.0888 | 0 | 0 | 0 | 0 | 0
3955 | 5 | 22 | 1 | 19 | 13.6 | 1.8 | 9.24 | 0 | 0 | 0 | 0 | 0
3956 | 5 | 22 | 1 | 20 | 13.5 | 1.8 | 9.1791 | 0 | 0 | 0 | 0 | 0
3957 | 5 | 22 | 1 | 21 | 13.4 | 1.6 | 9.1684 | 0 | 0 | 0 | 0 | 0
3958 | 5 | 22 | 1 | 22 | 13.4 | 1.6 | 9.1684 | 0 | 0 | 0 | 0 | 0
3959 | 5 | 22 | 1 | 23 | 13.4 | 1.6 | 9.1684 | 0 | 0 | 0 | 0 | 0
3960 | 5 | 22 | 1 | 24 | 13.5 | 1.4 | 9.1791 | 0 | 0 | 0 | 0 | 0
3961 | 6 | 22 | 2 | 1 | 15 | 0.9 | 9.2467 | 0 | 0 | 0 | 0 | 0
3962 | 6 | 22 | 2 | 2 | 15 | 0.7 | 9.2467 | 0 | 0 | 0 | 0 | 0
3963 | 6 | 22 | 2 | 3 | 15 | 0.4 | 9.1915 | 0 | 0 | 0 | 0 | 0
3964 | 6 | 22 | 2 | 4 | 15 | 0.3 | 9.1915 | 0 | 0 | 0 | 0 | 0
3965 | 6 | 22 | 2 | 5 | 15 | 0.4 | 8.9708 | 0 | 0 | 0 | 0 | 0
3966 | 6 | 22 | 2 | 6 | 15.3 | 0.7 | 9.0357 | 45.5237 | 45.6582 | 45.6894 | 45.5237 | 76.2
3967 | 6 | 22 | 2 | 7 | 16.8 | 0.7 | 9.5246 | 138.621 | 140.4069 | 149.9631 | 138.621 | 252.3
3968 | 6 | 22 | 2 | 8 | 19.5 | 0.7 | 10.2853 | 208.6246 | 208.6246 | 315.0205 | 256.5647 | 550.3
3969 | 6 | 22 | 2 | 9 | 20.1 | 1.1 | 9.0032 | 211.833 | 211.833 | 249.4595 | 257.0169 | 426.7
3970 | 6 | 22 | 2 | 10 | 19.9 | 0.7 | 9.2667 | 187.8575 | 187.8575 | 238.7758 | 315.5181 | 445
3971 | 6 | 22 | 2 | 11 | 21.2 | 1.6 | 9.7262 | 177.9749 | 177.9749 | 190.9144 | 266.5432 | 354.7
3972 | 6 | 22 | 2 | 12 | 19.7 | 0.4 | 9.7456 | 43.5008 | 43.5008 | 43.5008 | 44.1577 | 72.8
3973 | 6 | 22 | 2 | 13 | 18.6 | 1.4 | 10.2016 | 52.6553 | 52.6553 | 52.6553 | 65.5414 | 91.4
3974 | 6 | 22 | 2 | 14 | 16.6 | 1.2 | 11.0588 | 45.6764 | 45.6764 | 45.6764 | 134.577 | 88
3975 | 6 | 22 | 2 | 15 | 15.8 | 1.6 | 10.6743 | 0 | 0 | 0 | 0 | 0
3976 | 6 | 22 | 2 | 16 | 15.7 | 0.7 | 10.9531 | 0 | 0 | 0 | 0 | 0
3977 | 6 | 22 | 2 | 17 | 15.7 | 1.2 | 10.721 | 0 | 0 | 0 | 0 | 0
3978 | 6 | 22 | 2 | 18 | 15.9 | 0.7 | 10.8027 | 0 | 0 | 0 | 0 | 0
3979 | 6 | 22 | 2 | 19 | 15.9 | 0.7 | 10.8027 | 0 | 0 | 0 | 0 | 0
3980 | 6 | 22 | 2 | 20 | 15.8 | 0.5 | 10.8494 | 0 | 0 | 0 | 0 | 0
3981 | 6 | 22 | 2 | 21 | 15.6 | 0.6 | 10.8819 | 0 | 0 | 0 | 0 | 0
3982 | 6 | 22 | 2 | 22 | 15.5 | 0.3 | 10.9257 | 0 | 0 | 0 | 0 | 0
3983 | 6 | 22 | 2 | 23 | 15.4 | 0.2 | 10.8546 | 0 | 0 | 0 | 0 | 0
3984 | 6 | 22 | 2 | 24 | 15.4 | 0.8 | 10.627 | 0 | 0 | 0 | 0 | 0
3985 | 6 | 22 | 3 | 1 | 15.4 | 0.6 | 10.627 | 0 | 0 | 0 | 0 | 0
3986 | 6 | 22 | 3 | 2 | 15.1 | 1.4 | 10.4764 | 0 | 0 | 0 | 0 | 0
3987 | 6 | 22 | 3 | 3 | 14.7 | 0.1 | 10.2597 | 0 | 0 | 0 | 0 | 0
3988 | 6 | 22 | 3 | 4 | 13.9 | 0.8 | 9.6821 | 0 | 0 | 0 | 0 | 0
3989 | 6 | 22 | 3 | 5 | 13.4 | 0.8 | 9.5168 | 0 | 0 | 0 | 0 | 0
3990 | 6 | 22 | 3 | 6 | 14.6 | 1.5 | 9.5458 | 91.0881 | 93.7968 | 94.3999 | 91.0881 | 158.4
3991 | 6 | 22 | 3 | 7 | 17.3 | 0.8 | 9.58 | 199.1477 | 204.1438 | 230.4215 | 199.1477 | 386.8
3992 | 6 | 22 | 3 | 8 | 18.9 | 1 | 9.9726 | 207.1956 | 207.1956 | 309.0382 | 253.1182 | 540.5
3993 | 6 | 22 | 3 | 9 | 18.9 | 1.2 | 9.9726 | 199.6016 | 199.6016 | 276.3372 | 292.0493 | 493.7
3994 | 6 | 22 | 3 | 10 | 19.6 | 1.4 | 8.7982 | 209.1488 | 209.1488 | 294.5129 | 424.3086 | 571.7
3995 | 6 | 22 | 3 | 11 | 19.6 | 0.6 | 9.2409 | 146.4387 | 146.4387 | 153.4295 | 194.8692 | 277.2
3996 | 6 | 22 | 3 | 12 | 21.2 | 0.9 | 9.5629 | 202.145 | 202.145 | 202.145 | 905.5514 | 658.3
3997 | 6 | 22 | 3 | 13 | 23.4 | 0.9 | 10.9571 | 279.1609 | 279.1609 | 279.1609 | 1143.5029 | 711.3
3998 | 6 | 22 | 3 | 14 | 25.1 | 1.2 | 10.3902 | 225.0849 | 225.0849 | 225.0849 | 1134.3894 | 498.4624
3999 | 6 | 22 | 3 | 15 | 25.6 | 1.2 | 10.069 | 0 | 0 | 0 | 0 | 0
4000 | 6 | 22 | 3 | 16 | 22.9 | 2 | 10.8069 | 0 | 0 | 0 | 0 | 0
4001 | 6 | 22 | 3 | 17 | 21 | 1.8 | 12.1957 | 0 | 0 | 0 | 0 | 0
4002 | 6 | 22 | 3 | 18 | 20.6 | 2.2 | 11.9726 | 0 | 0 | 0 | 0 | 0
4003 | 6 | 22 | 3 | 19 | 19.6 | 2.2 | 10.6471 | 0 | 0 | 0 | 0 | 0
4004 | 6 | 22 | 3 | 20 | 18.2 | 1.8 | 10.2162 | 0 | 0 | 0 | 0 | 0
4005 | 6 | 22 | 3 | 21 | 16.9 | 0.8 | 9.8983 | 0 | 0 | 0 | 0 | 0
4006 | 6 | 22 | 3 | 22 | 16.4 | 0.5 | 10.1283 | 0 | 0 | 0 | 0 | 0
4007 | 6 | 22 | 3 | 23 | 15.8 | 0.7 | 9.6835 | 0 | 0 | 0 | 0 | 0
4008 | 6 | 22 | 3 | 24 | 16.1 | 0.9 | 8.2164 | 0 | 0 | 0 | 0 | 0
4009 | 6 | 22 | 4 | 1 | 16.1 | 1.4 | 8.3345 | 0 | 0 | 0 | 0 | 0
4010 | 6 | 22 | 4 | 2 | 15.1 | 0.7 | 8.3087 | 0 | 0 | 0 | 0 | 0
4011 | 6 | 22 | 4 | 3 | 14.6 | 1.6 | 7.9881 | 0 | 0 | 0 | 0 | 0
4012 | 6 | 22 | 4 | 4 | 14.2 | 1.1 | 7.9902 | 0 | 0 | 0 | 0 | 0
4013 | 6 | 22 | 4 | 5 | 13.6 | 1.2 | 7.7813 | 0 | 0 | 0 | 0 | 0
4014 | 6 | 22 | 4 | 6 | 14.1 | 0.8 | 7.8861 | 19.7632 | 19.7884 | 19.7938 | 19.7632 | 33
4015 | 6 | 22 | 4 | 7 | 15.3 | 0.7 | 8.3054 | 60.5524 | 60.7128 | 61.5422 | 60.5524 | 102.8
4016 | 6 | 22 | 4 | 8 | 17 | 0.7 | 8.2069 | 113.1697 | 113.1697 | 119.5921 | 116.0668 | 201
4017 | 6 | 22 | 4 | 9 | 19.2 | 1.4 | 7.2877 | 218.1186 | 218.1186 | 259.9814 | 268.7012 | 446.5
4018 | 6 | 22 | 4 | 10 | 21.6 | 2.4 | 7.0544 | 203.285 | 203.285 | 357.0104 | 592.6566 | 718.7
4019 | 6 | 22 | 4 | 11 | 23.1 | 2.9 | 6.9181 | 191.9199 | 191.9199 | 317.466 | 1071.5444 | 889.5
4020 | 6 | 22 | 4 | 12 | 25.2 | 1.6 | 6.827 | 262.1613 | 262.1613 | 262.1613 | 1002.4252 | 776.8
4021 | 6 | 22 | 4 | 13 | 25.4 | 0.9 | 5.557 | 142.8447 | 142.8447 | 142.8447 | 909.3346 | 457.8
4022 | 6 | 22 | 4 | 14 | 25.1 | 1 | 5.5598 | 149.4418 | 149.4418 | 149.4418 | 1300 | 496.2
4023 | 6 | 22 | 4 | 15 | 25 | 4.3 | 5.8307 | 0 | 0 | 0 | 0 | 0
4024 | 6 | 22 | 4 | 16 | 24.9 | 4.2 | 5.8966 | 0 | 0 | 0 | 0 | 0
4025 | 6 | 22 | 4 | 17 | 24.9 | 7.3 | 6.0985 | 0 | 0 | 0 | 0 | 0
4026 | 6 | 22 | 4 | 18 | 24.1 | 3.1 | 5.3303 | 0 | 0 | 0 | 0 | 0
4027 | 6 | 22 | 4 | 19 | 23 | 3.2 | 5.255 | 0 | 0 | 0 | 0 | 0
4028 | 6 | 22 | 4 | 20 | 22.2 | 4.5 | 5.0893 | 0 | 0 | 0 | 0 | 0
4029 | 6 | 22 | 4 | 21 | 21.7 | 4.3 | 5.0181 | 0 | 0 | 0 | 0 | 0
4030 | 6 | 22 | 4 | 22 | 20.5 | 2.7 | 5.5064 | 0 | 0 | 0 | 0 | 0
4031 | 6 | 22 | 4 | 23 | 19.2 | 2.2 | 5.7881 | 0 | 0 | 0 | 0 | 0
4032 | 6 | 22 | 4 | 24 | 17.3 | 2.2 | 5.8899 | 0 | 0 | 0 | 0 | 0
4033 | 6 | 22 | 5 | 1 | 16.6 | 1.4 | 6.1158 | 0 | 0 | 0 | 0 | 0
4034 | 6 | 22 | 5 | 2 | 15.5 | 1.9 | 6.2047 | 0 | 0 | 0 | 0 | 0
4035 | 6 | 22 | 5 | 3 | 16.2 | 3.1 | 6.0784 | 0 | 0 | 0 | 0 | 0
4036 | 6 | 22 | 5 | 4 | 16.9 | 3.4 | 5.8644 | 0 | 0 | 0 | 0 | 0
4037 | 6 | 22 | 5 | 5 | 16.9 | 2.9 | 5.8644 | 0 | 0 | 0 | 0 | 0
4038 | 6 | 22 | 5 | 6 | 19 | 2.5 | 5.9267 | 93.3592 | 96.2818 | 96.8822 | 93.3592 | 162.7
4039 | 6 | 22 | 5 | 7 | 21.8 | 2 | 6.4709 | 200.6441 | 205.864 | 232.3731 | 200.6441 | 390.7
4040 | 6 | 22 | 5 | 8 | 23.6 | 2.7 | 6.1036 | 211.2523 | 211.2523 | 325.0488 | 262.5849 | 572.8
4041 | 6 | 22 | 5 | 9 | 25.3 | 2 | 6.0402 | 204.9352 | 204.9352 | 349.7506 | 380.3741 | 637.7
4042 | 6 | 22 | 5 | 10 | 25.4 | 2.9 | 6.2846 | 201.8016 | 201.8016 | 365.7186 | 618.8656 | 745.8
4043 | 6 | 22 | 5 | 11 | 25.9 | 3.2 | 6.9051 | 198.1052 | 198.1052 | 299.654 | 917.1066 | 804.3
4044 | 6 | 22 | 5 | 12 | 26.6 | 3.3 | 6.752 | 265.2394 | 265.2394 | 265.2394 | 968.1724 | 766.3
4045 | 6 | 22 | 5 | 13 | 27.6 | 3.1 | 5.9789 | 250.5512 | 250.5512 | 250.5512 | 1172.9143 | 683.8011
4046 | 6 | 22 | 5 | 14 | 28.6 | 1.8 | 5.8391 | 251.171 | 251.171 | 251.171 | 1159.0961 | 545.3455
4047 | 6 | 22 | 5 | 15 | 28.4 | 1.5 | 6.764 | 0 | 0 | 0 | 0 | 0
4048 | 6 | 22 | 5 | 16 | 28.6 | 0.6 | 6.2155 | 0 | 0 | 0 | 0 | 0
4049 | 6 | 22 | 5 | 17 | 27.7 | 0.5 | 7.8054 | 0 | 0 | 0 | 0 | 0
4050 | 6 | 22 | 5 | 18 | 25.3 | 3 | 7.0756 | 0 | 0 | 0 | 0 | 0
4051 | 6 | 22 | 5 | 19 | 24.4 | 2.3 | 6.7016 | 0 | 0 | 0 | 0 | 0
4052 | 6 | 22 | 5 | 20 | 23.4 | 2.2 | 7.6018 | 0 | 0 | 0 | 0 | 0
4053 | 6 | 22 | 5 | 21 | 22.7 | 0.9 | 7.3717 | 0 | 0 | 0 | 0 | 0
4054 | 6 | 22 | 5 | 22 | 21.6 | 1.1 | 7.8851 | 0 | 0 | 0 | 0 | 0
4055 | 6 | 22 | 5 | 23 | 20.8 | 0.8 | 9.4863 | 0 | 0 | 0 | 0 | 0
4056 | 6 | 22 | 5 | 24 | 20.4 | 0.4 | 8.9416 | 0 | 0 | 0 | 0 | 0
4057 | 6 | 22 | 6 | 1 | 19.8 | 2.7 | 9.7323 | 0 | 0 | 0 | 0 | 0
4058 | 6 | 22 | 6 | 2 | 18.8 | 1.6 | 9.628 | 0 | 0 | 0 | 0 | 0
4059 | 6 | 22 | 6 | 3 | 17.8 | 0.4 | 9.7599 | 0 | 0 | 0 | 0 | 0
4060 | 6 | 22 | 6 | 4 | 17.2 | 0.8 | 9.2644 | 0 | 0 | 0 | 0 | 0
4061 | 6 | 22 | 6 | 5 | 17.4 | 0.6 | 9.1911 | 0 | 0 | 0 | 0 | 0
4062 | 6 | 22 | 6 | 6 | 17.9 | 1 | 9.756 | 87.2889 | 89.6851 | 90.1574 | 87.2889 | 151.3
4063 | 6 | 22 | 6 | 7 | 19.3 | 1.1 | 9.6476 | 140.2352 | 142.1454 | 151.6757 | 140.2352 | 255.7
4064 | 6 | 22 | 6 | 8 | 20.4 | 1.1 | 9.7177 | 209.7197 | 209.7197 | 246.508 | 226.3087 | 416.2
4065 | 6 | 22 | 6 | 9 | 21.1 | 1.5 | 9.0984 | 215.9868 | 215.9868 | 340.3522 | 366.999 | 626
4066 | 6 | 22 | 6 | 10 | 21.6 | 2.1 | 9.3858 | 200.3584 | 200.3584 | 370.7287 | 635.6266 | 763.5
4067 | 6 | 22 | 6 | 11 | 23.3 | 1.8 | 9.2184 | 200.0337 | 200.0337 | 308.0502 | 972.2759 | 847.3
4068 | 6 | 22 | 6 | 12 | 26.1 | 1.4 | 9.6084 | 266.2906 | 266.2906 | 266.2906 | 953.6448 | 762.3
4069 | 6 | 22 | 6 | 13 | 25.9 | 1.2 | 8.4125 | 282.4544 | 282.4544 | 282.4544 | 914.2239 | 654.3
4070 | 6 | 22 | 6 | 14 | 26.6 | 1.7 | 8.5474 | 212.7253 | 212.7253 | 212.7253 | 1120.0246 | 482.8909
4071 | 6 | 22 | 6 | 15 | 27.7 | 1.4 | 8.5247 | 0 | 0 | 0 | 0 | 0
4072 | 6 | 22 | 6 | 16 | 26.6 | 2.3 | 8.3224 | 0 | 0 | 0 | 0 | 0
4073 | 6 | 22 | 6 | 17 | 25.6 | 1.8 | 8.2623 | 0 | 0 | 0 | 0 | 0
4074 | 6 | 22 | 6 | 18 | 25.2 | 0.9 | 8.2726 | 0 | 0 | 0 | 0 | 0
4075 | 6 | 22 | 6 | 19 | 23.8 | 2.7 | 8.8366 | 0 | 0 | 0 | 0 | 0
4076 | 6 | 22 | 6 | 20 | 22.9 | 1.5 | 8.1828 | 0 | 0 | 0 | 0 | 0
4077 | 6 | 22 | 6 | 21 | 22 | 1.8 | 7.4862 | 0 | 0 | 0 | 0 | 0
4078 | 6 | 22 | 6 | 22 | 19.9 | 4.2 | 9.1915 | 0 | 0 | 0 | 0 | 0
4079 | 6 | 22 | 6 | 23 | 18.4 | 2.7 | 9.7292 | 0 | 0 | 0 | 0 | 0
4080 | 6 | 22 | 6 | 24 | 17.5 | 1.1 | 9.1855 | 0 | 0 | 0 | 0 | 0
4081 | 6 | 22 | 7 | 1 | 17.4 | 2.2 | 8.9339 | 0 | 0 | 0 | 0 | 0
4082 | 6 | 22 | 7 | 2 | 16.9 | 2.9 | 9.212 | 0 | 0 | 0 | 0 | 0
4083 | 6 | 22 | 7 | 3 | 17 | 2.7 | 9.3342 | 0 | 0 | 0 | 0 | 0
4084 | 6 | 22 | 7 | 4 | 16.9 | 1.9 | 9.3367 | 0 | 0 | 0 | 0 | 0
4085 | 6 | 22 | 7 | 5 | 16.6 | 1.3 | 9.1578 | 0 | 0 | 0 | 0 | 0
4086 | 6 | 22 | 7 | 6 | 17.1 | 1.4 | 9.0158 | 95.4105 | 98.5357 | 99.1263 | 95.4105 | 166.6
4087 | 6 | 22 | 7 | 7 | 18.4 | 1.1 | 8.9068 | 201.9689 | 207.4153 | 234.1058 | 201.9689 | 394.2
4088 | 6 | 22 | 7 | 8 | 19.2 | 1.8 | 9.1544 | 210.7478 | 210.7478 | 321.9682 | 260.8643 | 569.3
4089 | 6 | 22 | 7 | 9 | 20.2 | 2.2 | 8.9067 | 204.535 | 204.535 | 396.5365 | 438.1392 | 741.5
4090 | 6 | 22 | 7 | 10 | 21.4 | 2.1 | 9.0224 | 186.8535 | 186.8535 | 403.4888 | 742.373 | 850.8
4091 | 6 | 22 | 7 | 11 | 22.4 | 2.9 | 8.3721 | 200.7232 | 200.7232 | 305.952 | 959.7238 | 842.7
4092 | 6 | 22 | 7 | 12 | 23.5 | 2.3 | 8.4891 | 234.8015 | 234.8015 | 234.8015 | 1146.4255 | 815.5771
4093 | 6 | 22 | 7 | 13 | 24.5 | 2.3 | 8.0289 | 260.2266 | 260.2266 | 260.2266 | 1180.9765 | 702.8986
4094 | 6 | 22 | 7 | 14 | 24.6 | 2.5 | 6.982 | 222.522 | 222.522 | 222.522 | 1129.2388 | 500.7841
4095 | 6 | 22 | 7 | 15 | 24.8 | 2.2 | 7.0668 | 0 | 0 | 0 | 0 | 0
4096 | 6 | 22 | 7 | 16 | 24.6 | 2.4 | 7.0814 | 0 | 0 | 0 | 0 | 0
4097 | 6 | 22 | 7 | 17 | 23.8 | 2 | 7.7896 | 0 | 0 | 0 | 0 | 0
4098 | 6 | 22 | 7 | 18 | 23.1 | 1.6 | 8.1013 | 0 | 0 | 0 | 0 | 0
4099 | 6 | 22 | 7 | 19 | 22 | 1 | 8.8512 | 0 | 0 | 0 | 0 | 0
4100 | 6 | 22 | 7 | 20 | 21.1 | 1.7 | 8.8555 | 0 | 0 | 0 | 0 | 0
4101 | 6 | 22 | 7 | 21 | 20.9 | 1.5 | 8.4264 | 0 | 0 | 0 | 0 | 0
4102 | 6 | 22 | 7 | 22 | 20.1 | 0.7 | 9.0793 | 0 | 0 | 0 | 0 | 0
4103 | 6 | 22 | 7 | 23 | 19.4 | 0.4 | 9.4898 | 0 | 0 | 0 | 0 | 0
4104 | 6 | 22 | 7 | 24 | 18.5 | 0.7 | 9.2393 | 0 | 0 | 0 | 0 | 0
4105 | 6 | 23 | 1 | 1 | 17.8 | 0.7 | 10.2891 | 0 | 0 | 0 | 0 | 0
4106 | 6 | 23 | 1 | 2 | 17.4 | 0.8 | 8.9339 | 0 | 0 | 0 | 0 | 0
4107 | 6 | 23 | 1 | 3 | 16.6 | 0.3 | 9.4637 | 0 | 0 | 0 | 0 | 0
4108 | 6 | 23 | 1 | 4 | 16.2 | 0.5 | 8.9837 | 0 | 0 | 0 | 0 | 0
4109 | 6 | 23 | 1 | 5 | 16.4 | 0.6 | 9.4026 | 0 | 0 | 0 | 0 | 0
4110 | 6 | 23 | 1 | 6 | 17.6 | 0.1 | 9.1143 | 70.5401 | 71.7502 | 71.9694 | 70.5401 | 120.5
4111 | 6 | 23 | 1 | 7 | 19.3 | 1.2 | 9.2125 | 144.5412 | 146.647 | 156.7831 | 144.5412 | 264.5
4112 | 6 | 23 | 1 | 8 | 21.4 | 0.9 | 9.435 | 207.3368 | 207.3368 | 307.6494 | 252.4893 | 543.2
4113 | 6 | 23 | 1 | 9 | 22.4 | 1.1 | 8.985 | 205.1073 | 205.1073 | 389.869 | 430.279 | 729
4114 | 6 | 23 | 1 | 10 | 24.1 | 1.5 | 8.8055 | 190.3615 | 190.3615 | 392.9962 | 711.6894 | 824.8
4115 | 6 | 23 | 1 | 11 | 25.6 | 1.3 | 8.4743 | 196.3199 | 196.3199 | 297.958 | 935.3019 | 817
4116 | 6 | 23 | 1 | 12 | 24.9 | 2.5 | 7.4136 | 251.5383 | 251.5383 | 251.5383 | 1054.9782 | 794.7
4117 | 6 | 23 | 1 | 13 | 25.4 | 2.4 | 7.9541 | 250.8633 | 250.8633 | 250.8633 | 1170.8647 | 688.7033
4118 | 6 | 23 | 1 | 14 | 26.2 | 3.4 | 7.9064 | 230.3211 | 230.3211 | 230.3211 | 1136.4993 | 515.2908
4119 | 6 | 23 | 1 | 15 | 27 | 2 | 8.408 | 0 | 0 | 0 | 0 | 0
4120 | 6 | 23 | 1 | 16 | 26.6 | 2 | 8.66 | 0 | 0 | 0 | 0 | 0
4121 | 6 | 23 | 1 | 17 | 26.2 | 1.9 | 9.0051 | 0 | 0 | 0 | 0 | 0
4122 | 6 | 23 | 1 | 18 | 25.2 | 1.9 | 9.1016 | 0 | 0 | 0 | 0 | 0
4123 | 6 | 23 | 1 | 19 | 24.4 | 1.1 | 9.5615 | 0 | 0 | 0 | 0 | 0
4124 | 6 | 23 | 1 | 20 | 23 | 0.7 | 10.0518 | 0 | 0 | 0 | 0 | 0
4125 | 6 | 23 | 1 | 21 | 21.5 | 1.2 | 11.0766 | 0 | 0 | 0 | 0 | 0
4126 | 6 | 23 | 1 | 22 | 20.6 | 0.9 | 10.1553 | 0 | 0 | 0 | 0 | 0
4127 | 6 | 23 | 1 | 23 | 19.8 | 0.8 | 10.2569 | 0 | 0 | 0 | 0 | 0
4128 | 6 | 23 | 1 | 24 | 19.2 | 1 | 9.2985 | 0 | 0 | 0 | 0 | 0
4129 | 6 | 23 | 2 | 1 | 18.4 | 0.6 | 9.3863 | 0 | 0 | 0 | 0 | 0
4130 | 6 | 23 | 2 | 2 | 17.7 | 0.9 | 9.2384 | 0 | 0 | 0 | 0 | 0
4131 | 6 | 23 | 2 | 3 | 17.1 | 0.4 | 9.2051 | 0 | 0 | 0 | 0 | 0
4132 | 6 | 23 | 2 | 4 | 16.7 | 1 | 9.0941 | 0 | 0 | 0 | 0 | 0
4133 | 6 | 23 | 2 | 5 | 16.5 | 1.1 | 9.2204 | 0 | 0 | 0 | 0 | 0
4134 | 6 | 23 | 2 | 6 | 18.4 | 0.7 | 9.3177 | 97.1919 | 100.5018 | 101.0759 | 97.1919 | 170
4135 | 6 | 23 | 2 | 7 | 20.7 | 0.8 | 9.7437 | 190.9871 | 195.5851 | 217.3229 | 190.9871 | 366.2
4136 | 6 | 23 | 2 | 8 | 21.8 | 1.1 | 10.0113 | 206.6881 | 206.6881 | 304.9642 | 250.8604 | 539
4137 | 6 | 23 | 2 | 9 | 23.4 | 1.1 | 10.7698 | 205.7181 | 205.7181 | 379.9667 | 418.3648 | 709.2
4138 | 6 | 23 | 2 | 10 | 24.9 | 1 | 11.1871 | 191.1982 | 191.1982 | 389.05 | 701.6837 | 817.2
4139 | 6 | 23 | 2 | 11 | 27 | 1 | 10.8357 | 196.9935 | 196.9935 | 295.8639 | 920.9814 | 810.5
4140 | 6 | 23 | 2 | 12 | 26.7 | 1.7 | 9.3921 | 258.4098 | 258.4098 | 258.4098 | 1008.2022 | 782.5
4141 | 6 | 23 | 2 | 13 | 27.9 | 1.6 | 9.8432 | 262.1936 | 262.1936 | 262.1936 | 1181.4863 | 708.9453
4142 | 6 | 23 | 2 | 14 | 28.8 | 2.1 | 10.1233 | 247.5677 | 247.5677 | 247.5677 | 1153.2517 | 545.485
4143 | 6 | 23 | 2 | 15 | 28.7 | 2.4 | 10.4476 | 423.8452 | 423.8452 | 423.8452 | 1300 | 3.5124
4144 | 6 | 23 | 2 | 16 | 28.2 | 2.3 | 10.5166 | 0 | 0 | 0 | 0 | 0
4145 | 6 | 23 | 2 | 17 | 27.5 | 1.6 | 10.6856 | 0 | 0 | 0 | 0 | 0
4146 | 6 | 23 | 2 | 18 | 27.1 | 0.9 | 11.1342 | 0 | 0 | 0 | 0 | 0
4147 | 6 | 23 | 2 | 19 | 26.3 | 0.7 | 11.9516 | 0 | 0 | 0 | 0 | 0
4148 | 6 | 23 | 2 | 20 | 24.9 | 1.5 | 11.9061 | 0 | 0 | 0 | 0 | 0
4149 | 6 | 23 | 2 | 21 | 23.3 | 0.8 | 13.6958 | 0 | 0 | 0 | 0 | 0
4150 | 6 | 23 | 2 | 22 | 22.5 | 0.5 | 13.0344 | 0 | 0 | 0 | 0 | 0
4151 | 6 | 23 | 2 | 23 | 21.6 | 0.5 | 12.9156 | 0 | 0 | 0 | 0 | 0
4152 | 6 | 23 | 2 | 24 | 20.9 | 1.4 | 12.6044 | 0 | 0 | 0 | 0 | 0
4153 | 6 | 23 | 3 | 1 | 20.9 | 1.5 | 11.4741 | 0 | 0 | 0 | 0 | 0
4154 | 6 | 23 | 3 | 2 | 20.2 | 1.6 | 11.0578 | 0 | 0 | 0 | 0 | 0
4155 | 6 | 23 | 3 | 3 | 19.6 | 1 | 10.7955 | 0 | 0 | 0 | 0 | 0
4156 | 6 | 23 | 3 | 4 | 18.8 | 1.6 | 10.6143 | 0 | 0 | 0 | 0 | 0
4157 | 6 | 23 | 3 | 5 | 18.8 | 0.8 | 10.6849 | 0 | 0 | 0 | 0 | 0
4158 | 6 | 23 | 3 | 6 | 20.6 | 1 | 10.6284 | 97.9757 | 101.3701 | 101.9335 | 97.9757 | 171.5
4159 | 6 | 23 | 3 | 7 | 23.1 | 1.2 | 10.8489 | 192.2069 | 196.9514 | 218.9834 | 192.2069 | 369.2
4160 | 6 | 23 | 3 | 8 | 24.8 | 0.8 | 11.4254 | 207.5304 | 207.5304 | 307.7993 | 252.5176 | 545.2
4161 | 6 | 23 | 3 | 9 | 26.6 | 1 | 11.4869 | 205.152 | 205.152 | 386.2426 | 426.3772 | 724.8
4162 | 6 | 23 | 3 | 10 | 26.7 | 1.1 | 10.871 | 190.4256 | 190.4256 | 389.768 | 706.0182 | 822.3
4163 | 6 | 23 | 3 | 11 | 28.9 | 1.1 | 11.2198 | 197.1851 | 197.1851 | 294.523 | 914.3897 | 808
4164 | 6 | 23 | 3 | 12 | 30.1 | 0.9 | 11.7598 | 258.7938 | 258.7938 | 258.7938 | 1000.7168 | 780.8
4165 | 6 | 23 | 3 | 13 | 30.8 | 2 | 11.8143 | 262.3117 | 262.3117 | 262.3117 | 1180.9364 | 710.4473
4166 | 6 | 23 | 3 | 14 | 30.8 | 2.2 | 10.9452 | 243.6215 | 243.6215 | 243.6215 | 1148.8562 | 540.2984
4167 | 6 | 23 | 3 | 15 | 31 | 3.5 | 11.5124 | 233.3118 | 233.3118 | 233.3118 | 1063.4662 | 390.8594
4168 | 6 | 23 | 3 | 16 | 31.1 | 3 | 11.432 | 0 | 0 | 0 | 0 | 0
4169 | 6 | 23 | 3 | 17 | 30.4 | 3.4 | 10.8349 | 0 | 0 | 0 | 0 | 0
4170 | 6 | 23 | 3 | 18 | 29.5 | 2.7 | 11.085 | 0 | 0 | 0 | 0 | 0
4171 | 6 | 23 | 3 | 19 | 28.1 | 1.1 | 12.4384 | 0 | 0 | 0 | 0 | 0
4172 | 6 | 23 | 3 | 20 | 26.2 | 0.6 | 12.4358 | 0 | 0 | 0 | 0 | 0
4173 | 6 | 23 | 3 | 21 | 24.4 | 0.3 | 13.1481 | 0 | 0 | 0 | 0 | 0
4174 | 6 | 23 | 3 | 22 | 22.9 | 0.7 | 13.2698 | 0 | 0 | 0 | 0 | 0
4175 | 6 | 23 | 3 | 23 | 23.4 | 0.8 | 11.8015 | 0 | 0 | 0 | 0 | 0
4176 | 6 | 23 | 3 | 24 | 22.1 | 0.5 | 11.7581 | 0 | 0 | 0 | 0 | 0
4177 | 6 | 23 | 4 | 1 | 21.5 | 0.7 | 11.2436 | 0 | 0 | 0 | 0 | 0
4178 | 6 | 23 | 4 | 2 | 21.1 | 1.1 | 11.1293 | 0 | 0 | 0 | 0 | 0
4179 | 6 | 23 | 4 | 3 | 20.6 | 1 | 10.7073 | 0 | 0 | 0 | 0 | 0
4180 | 6 | 23 | 4 | 4 | 20 | 1 | 10.7672 | 0 | 0 | 0 | 0 | 0
4181 | 6 | 23 | 4 | 5 | 19.6 | 0.9 | 10.7213 | 0 | 0 | 0 | 0 | 0
4182 | 6 | 23 | 4 | 6 | 21.6 | 0.6 | 11.0618 | 98.7062 | 102.1812 | 102.733 | 98.7062 | 172.9
4183 | 6 | 23 | 4 | 7 | 24 | 0.6 | 11.2703 | 191.0279 | 195.7288 | 217.171 | 191.0279 | 366.3
4184 | 6 | 23 | 4 | 8 | 24.9 | 0.8 | 11.0845 | 206.0591 | 206.0591 | 302.2 | 249.1019 | 535.3
4185 | 6 | 23 | 4 | 9 | 26.8 | 0.8 | 12.0856 | 205.1211 | 205.1211 | 385.1319 | 425.1846 | 724
4186 | 6 | 23 | 4 | 10 | 27.9 | 0.8 | 11.1874 | 190.2777 | 190.2777 | 388.8323 | 704.8745 | 822.5
4187 | 6 | 23 | 4 | 11 | 29.4 | 0.8 | 12.6264 | 197.4312 | 197.4312 | 293.2193 | 906.9621 | 805
4188 | 6 | 23 | 4 | 12 | 31.1 | 1.1 | 12.1697 | 260.6477 | 260.6477 | 260.6477 | 984.6143 | 776.7
4189 | 6 | 23 | 4 | 13 | 32 | 0.8 | 11.4216 | 266.5581 | 266.5581 | 266.5581 | 1184.5564 | 718.776
4190 | 6 | 23 | 4 | 14 | 32.7 | 3.5 | 11.0836 | 252.082 | 252.082 | 252.082 | 1156.9126 | 555.7291
4191 | 6 | 23 | 4 | 15 | 32.2 | 3.6 | 10.4574 | 246.7107 | 246.7107 | 246.7107 | 1076.7108 | 414.5633
4192 | 6 | 23 | 4 | 16 | 31.4 | 2.8 | 11.033 | 0 | 0 | 0 | 0 | 0
4193 | 6 | 23 | 4 | 17 | 30.5 | 2.5 | 10.33 | 0 | 0 | 0 | 0 | 0
4194 | 6 | 23 | 4 | 18 | 29.6 | 2.4 | 9.8019 | 0 | 0 | 0 | 0 | 0
4195 | 6 | 23 | 4 | 19 | 28.2 | 0.6 | 10.3922 | 0 | 0 | 0 | 0 | 0
4196 | 6 | 23 | 4 | 20 | 25.6 | 0.7 | 11.2436 | 0 | 0 | 0 | 0 | 0
4197 | 6 | 23 | 4 | 21 | 24.5 | 0.7 | 11.0184 | 0 | 0 | 0 | 0 | 0
4198 | 6 | 23 | 4 | 22 | 22.5 | 1 | 12.1425 | 0 | 0 | 0 | 0 | 0
4199 | 6 | 23 | 4 | 23 | 22.2 | 0.2 | 10.8717 | 0 | 0 | 0 | 0 | 0
4200 | 6 | 23 | 4 | 24 | 21.2 | 0.3 | 11.1171 | 0 | 0 | 0 | 0 | 0
4201 | 6 | 23 | 5 | 1 | 20.6 | 0.3 | 12.0519 | 0 | 0 | 0 | 0 | 0
4202 | 6 | 23 | 5 | 2 | 20.1 | 1 | 10.5291 | 0 | 0 | 0 | 0 | 0
4203 | 6 | 23 | 5 | 3 | 20.1 | 0.1 | 9.7652 | 0 | 0 | 0 | 0 | 0
4204 | 6 | 23 | 5 | 4 | 19.2 | 0.5 | 10.0197 | 0 | 0 | 0 | 0 | 0
4205 | 6 | 23 | 5 | 5 | 19.4 | 0.7 | 9.0521 | 0 | 0 | 0 | 0 | 0
4206 | 6 | 23 | 5 | 6 | 20.9 | 0.1 | 10.1873 | 99.3836 | 102.9352 | 103.4745 | 99.3836 | 174.2
4207 | 6 | 23 | 5 | 7 | 23.4 | 0.4 | 10.8634 | 188.435 | 192.9836 | 213.3654 | 188.435 | 360
4208 | 6 | 23 | 5 | 8 | 24.9 | 1.3 | 11.0845 | 205.492 | 205.492 | 300.0092 | 247.7027 | 531.8
4209 | 6 | 23 | 5 | 9 | 25.5 | 1.2 | 12.1342 | 205.4717 | 205.4717 | 378.9815 | 417.6723 | 711.8
4210 | 6 | 23 | 5 | 10 | 26.8 | 0.9 | 12.6619 | 197.9637 | 197.9637 | 370.9852 | 647.1054 | 782.3
4211 | 6 | 23 | 5 | 11 | 29.1 | 0.9 | 11.3527 | 202.5458 | 202.5458 | 279.8223 | 777.4598 | 736
4212 | 6 | 23 | 5 | 12 | 29.8 | 2.2 | 11.966 | 226.0537 | 226.0537 | 226.0537 | 947.3672 | 719
4213 | 6 | 23 | 5 | 13 | 30 | 3.5 | 10.7232 | 277.716 | 277.716 | 277.716 | 934.6931 | 660.3
4214 | 6 | 23 | 5 | 14 | 29.8 | 2.9 | 10.5986 | 277.4744 | 277.4744 | 277.4744 | 771.4274 | 537.2
4215 | 6 | 23 | 5 | 15 | 30.1 | 1.9 | 10.5083 | 262.7561 | 262.7561 | 262.7561 | 1092.6475 | 442.6092
4216 | 6 | 23 | 5 | 16 | 29.2 | 1.5 | 10.8915 | 0 | 0 | 0 | 0 | 0
4217 | 6 | 23 | 5 | 17 | 26.6 | 2.8 | 12.8528 | 0 | 0 | 0 | 0 | 0
4218 | 6 | 23 | 5 | 18 | 25.4 | 0.9 | 11.955 | 0 | 0 | 0 | 0 | 0
4219 | 6 | 23 | 5 | 19 | 24.7 | 1.5 | 11.4576 | 0 | 0 | 0 | 0 | 0
4220 | 6 | 23 | 5 | 20 | 24.2 | 2.9 | 11.5074 | 0 | 0 | 0 | 0 | 0
4221 | 6 | 23 | 5 | 21 | 23.4 | 2.8 | 11.7076 | 0 | 0 | 0 | 0 | 0
4222 | 6 | 23 | 5 | 22 | 22.2 | 1.5 | 11.3948 | 0 | 0 | 0 | 0 | 0
4223 | 6 | 23 | 5 | 23 | 20.9 | 1.5 | 10.9105 | 0 | 0 | 0 | 0 | 0
4224 | 6 | 23 | 5 | 24 | 20.2 | 1.6 | 10.3648 | 0 | 0 | 0 | 0 | 0
4225 | 6 | 23 | 6 | 1 | 19.8 | 1.4 | 10.332 | 0 | 0 | 0 | 0 | 0
4226 | 6 | 23 | 6 | 2 | 19.1 | 0.7 | 10.2436 | 0 | 0 | 0 | 0 | 0
4227 | 6 | 23 | 6 | 3 | 18.1 | 0.6 | 10.1511 | 0 | 0 | 0 | 0 | 0
4228 | 6 | 23 | 6 | 4 | 17.4 | 0.2 | 9.7706 | 0 | 0 | 0 | 0 | 0
4229 | 6 | 23 | 6 | 5 | 17.3 | 0.2 | 10.0924 | 0 | 0 | 0 | 0 | 0
4230 | 6 | 23 | 6 | 6 | 19.3 | 0.9 | 10.156 | 100.008 | 103.6321 | 104.1583 | 100.008 | 175.4
4231 | 6 | 23 | 6 | 7 | 21.9 | 0.6 | 9.7326 | 180.3594 | 184.3771 | 202.0651 | 180.3594 | 341
4232 | 6 | 23 | 6 | 8 | 23.5 | 0.8 | 9.9891 | 234.1434 | 234.1434 | 292.7811 | 260.2567 | 500.3
4233 | 6 | 23 | 6 | 9 | 25 | 0.9 | 10.8426 | 205.625 | 205.625 | 359.5078 | 393.8375 | 670.2
4234 | 6 | 23 | 6 | 10 | 26.8 | 1 | 11.1658 | 189.9196 | 189.9196 | 387.4815 | 703.37 | 823.5
4235 | 6 | 23 | 6 | 11 | 27.9 | 1.6 | 10.9426 | 201.9886 | 201.9886 | 298.4282 | 921.9343 | 830.5
4236 | 6 | 23 | 6 | 12 | 29.4 | 1.4 | 11.1537 | 216.8159 | 216.8159 | 216.8159 | 1045.3379 | 755.8
4237 | 6 | 23 | 6 | 13 | 30.4 | 1.1 | 11.1177 | 260.8383 | 260.8383 | 260.8383 | 1177.7112 | 711.5793
4238 | 6 | 23 | 6 | 14 | 29.4 | 2.2 | 11.2873 | 153.8808 | 153.8808 | 153.8808 | 1300 | 481.8
4239 | 6 | 23 | 6 | 15 | 29.7 | 1.2 | 12.305 | 272.0254 | 272.0254 | 272.0254 | 1101.8537 | 459.2919
4240 | 6 | 23 | 6 | 16 | 29.5 | 2.5 | 11.2194 | 0 | 0 | 0 | 0 | 0
4241 | 6 | 23 | 6 | 17 | 27.7 | 3 | 10.3302 | 0 | 0 | 0 | 0 | 0
4242 | 6 | 23 | 6 | 18 | 26.6 | 2.1 | 10.8061 | 0 | 0 | 0 | 0 | 0
4243 | 6 | 23 | 6 | 19 | 25.4 | 2.1 | 12.167 | 0 | 0 | 0 | 0 | 0
4244 | 6 | 23 | 6 | 20 | 24.7 | 1.9 | 11.052 | 0 | 0 | 0 | 0 | 0
4245 | 6 | 23 | 6 | 21 | 24.9 | 2.7 | 7.9209 | 0 | 0 | 0 | 0 | 0
4246 | 6 | 23 | 6 | 22 | 25.2 | 3.1 | 4.5689 | 0 | 0 | 0 | 0 | 0
4247 | 6 | 23 | 6 | 23 | 24.1 | 1.8 | 4.4675 | 0 | 0 | 0 | 0 | 0
4248 | 6 | 23 | 6 | 24 | 23 | 1.6 | 4.4476 | 0 | 0 | 0 | 0 | 0
4249 | 6 | 23 | 7 | 1 | 22.1 | 2.5 | 4.5486 | 0 | 0 | 0 | 0 | 0
4250 | 6 | 23 | 7 | 2 | 21.2 | 2.7 | 4.4639 | 0 | 0 | 0 | 0 | 0
4251 | 6 | 23 | 7 | 3 | 21.2 | 3.9 | 4.3033 | 0 | 0 | 0 | 0 | 0
4252 | 6 | 23 | 7 | 4 | 20.2 | 2.8 | 4.3462 | 0 | 0 | 0 | 0 | 0
4253 | 6 | 23 | 7 | 5 | 19.1 | 2.4 | 4.6211 | 0 | 0 | 0 | 0 | 0
4254 | 6 | 23 | 7 | 6 | 18.6 | 2.9 | 9.9929 | 100.5276 | 104.2144 | 104.7261 | 100.5276 | 176.4
4255 | 6 | 23 | 7 | 7 | 19.6 | 2.9 | 10.1283 | 205.2516 | 211.4776 | 238.4126 | 205.2516 | 403.1
4256 | 6 | 23 | 7 | 8 | 20.1 | 3.1 | 9.8415 | 202.7584 | 202.7584 | 234.1947 | 216.7138 | 396.8
4257 | 6 | 23 | 7 | 9 | 19.3 | 3.1 | 9.2125 | 210.3434 | 210.3434 | 244.6272 | 252.2658 | 421.8
4258 | 6 | 23 | 7 | 10 | 20.2 | 2.7 | 8.8302 | 205.2447 | 205.2447 | 323.768 | 513.5116 | 665.8
4259 | 6 | 23 | 7 | 11 | 20.8 | 2.3 | 8.8502 | 203.8627 | 203.8627 | 264.8395 | 660.2024 | 650.2
4260 | 6 | 23 | 7 | 12 | 21.6 | 2.4 | 8.7179 | 263.0844 | 263.0844 | 263.0844 | 956.6012 | 769.7
4261 | 6 | 23 | 7 | 13 | 22.1 | 2.9 | 8.6481 | 243.0108 | 243.0108 | 243.0108 | 1159.386 | 682.9496
4262 | 6 | 23 | 7 | 14 | 22 | 3.9 | 8.6802 | 277.1324 | 277.1324 | 277.1324 | 1181.0247 | 601.0942
4263 | 6 | 23 | 7 | 15 | 22.5 | 2.6 | 7.984 | 217.9518 | 217.9518 | 217.9518 | 1047.7623 | 370.3321
4264 | 6 | 23 | 7 | 16 | 23.1 | 2.5 | 8.6489 | 0 | 0 | 0 | 0 | 0
4265 | 6 | 23 | 7 | 17 | 22.1 | 2.4 | 8.6481 | 0 | 0 | 0 | 0 | 0
4266 | 6 | 23 | 7 | 18 | 21.8 | 1.9 | 9.6724 | 0 | 0 | 0 | 0 | 0
4267 | 6 | 23 | 7 | 19 | 21.1 | 3.1 | 9.5035 | 0 | 0 | 0 | 0 | 0
4268 | 6 | 23 | 7 | 20 | 18.6 | 2.8 | 8.6051 | 0 | 0 | 0 | 0 | 0
4269 | 6 | 23 | 7 | 21 | 17.9 | 0.8 | 8.2302 | 0 | 0 | 0 | 0 | 0
4270 | 6 | 23 | 7 | 22 | 17.1 | 0.3 | 8.1339 | 0 | 0 | 0 | 0 | 0
4271 | 6 | 23 | 7 | 23 | 16.8 | 1.9 | 9.9588 | 0 | 0 | 0 | 0 | 0
4272 | 6 | 23 | 7 | 24 | 15.8 | 1.5 | 9.2764 | 0 | 0 | 0 | 0 | 0
4273 | 6 | 24 | 1 | 1 | 15.3 | 1.1 | 8.6423 | 0 | 0 | 0 | 0 | 0
4274 | 6 | 24 | 1 | 2 | 14.6 | 0.2 | 8.5243 | 0 | 0 | 0 | 0 | 0
4275 | 6 | 24 | 1 | 3 | 14.2 | 0.8 | 8.1469 | 0 | 0 | 0 | 0 | 0
4276 | 6 | 24 | 1 | 4 | 14.8 | 1 | 7.605 | 0 | 0 | 0 | 0 | 0
4277 | 6 | 24 | 1 | 5 | 14.9 | 0.6 | 7.2185 | 0 | 0 | 0 | 0 | 0
4278 | 6 | 24 | 1 | 6 | 15.1 | 1 | 7.3132 | 27.946 | 27.9975 | 28.0043 | 27.946 | 46.7
4279 | 6 | 24 | 1 | 7 | 16 | 0.7 | 7.7531 | 67.7601 | 68.034 | 69.1984 | 67.7601 | 115.8
4280 | 6 | 24 | 1 | 8 | 17.1 | 1.2 | 7.8824 | 91.6253 | 91.6253 | 95.0849 | 93.1558 | 159.7
4281 | 6 | 24 | 1 | 9 | 19 | 1.4 | 7.9039 | 213.7158 | 213.7158 | 322.9096 | 347.166 | 598.7
4282 | 6 | 24 | 1 | 10 | 22.3 | 1.3 | 9.0168 | 192.3354 | 192.3354 | 378.6081 | 676.9728 | 801.8
4283 | 6 | 24 | 1 | 11 | 22.3 | 1.4 | 7.106 | 204.6296 | 204.6296 | 274.5561 | 728.7539 | 698.5
4284 | 6 | 24 | 1 | 12 | 23.6 | 3.4 | 6.2904 | 246.917 | 246.917 | 246.917 | 1048.86 | 795.7
4285 | 6 | 24 | 1 | 13 | 24.3 | 4.7 | 6.5636 | 232.9731 | 232.9731 | 232.9731 | 1148.895 | 667.245
4286 | 6 | 24 | 1 | 14 | 25 | 3.8 | 6.0337 | 216.2215 | 216.2215 | 216.2215 | 1119.8932 | 500.6521
4287 | 6 | 24 | 1 | 15 | 26.4 | 2.1 | 7.0039 | 223.082 | 223.082 | 223.082 | 1052.9198 | 379.9733
4288 | 6 | 24 | 1 | 16 | 25.9 | 1.9 | 7.12 | 0 | 0 | 0 | 0 | 0
4289 | 6 | 24 | 1 | 17 | 25 | 2.1 | 7.6626 | 0 | 0 | 0 | 0 | 0
4290 | 6 | 24 | 1 | 18 | 23.7 | 2.4 | 8.1203 | 0 | 0 | 0 | 0 | 0
4291 | 6 | 24 | 1 | 19 | 22.5 | 3.1 | 8.5999 | 0 | 0 | 0 | 0 | 0
4292 | 6 | 24 | 1 | 20 | 21.3 | 4 | 8.7207 | 0 | 0 | 0 | 0 | 0
4293 | 6 | 24 | 1 | 21 | 20.5 | 2.9 | 8.8417 | 0 | 0 | 0 | 0 | 0
4294 | 6 | 24 | 1 | 22 | 19.6 | 1.3 | 9.0933 | 0 | 0 | 0 | 0 | 0
4295 | 6 | 24 | 1 | 23 | 18.6 | 0.8 | 9.0208 | 0 | 0 | 0 | 0 | 0
4296 | 6 | 24 | 1 | 24 | 17.7 | 0.7 | 8.5834 | 0 | 0 | 0 | 0 | 0
4297 | 6 | 24 | 2 | 1 | 17.3 | 1 | 8.5577 | 0 | 0 | 0 | 0 | 0
4298 | 6 | 24 | 2 | 2 | 17.3 | 1.6 | 8.7491 | 0 | 0 | 0 | 0 | 0
4299 | 6 | 24 | 2 | 3 | 17.2 | 2.6 | 8.123 | 0 | 0 | 0 | 0 | 0
4300 | 6 | 24 | 2 | 4 | 16.5 | 2.8 | 8.1892 | 0 | 0 | 0 | 0 | 0
4301 | 6 | 24 | 2 | 5 | 16.1 | 3.2 | 8.1574 | 0 | 0 | 0 | 0 | 0
4302 | 6 | 24 | 2 | 6 | 17.5 | 2.8 | 8.087 | 101.4616 | 105.2657 | 105.7481 | 101.4616 | 178.2
4303 | 6 | 24 | 2 | 7 | 20 | 1.9 | 8.2669 | 190.489 | 195.4176 | 216.0217 | 190.489 | 365
4304 | 6 | 24 | 2 | 8 | 22.2 | 1.6 | 9.3078 | 207.6973 | 207.6973 | 307.3495 | 251.6141 | 548
4305 | 6 | 24 | 2 | 9 | 23.6 | 1.7 | 8.9178 | 204.8541 | 204.8541 | 382.3468 | 421.5903 | 723.8
4306 | 6 | 24 | 2 | 10 | 23.7 | 1.8 | 8.3094 | 190.3842 | 190.3842 | 383.6603 | 693.1981 | 817.5
4307 | 6 | 24 | 2 | 11 | 25.9 | 1.2 | 8.8445 | 197.3409 | 197.3409 | 290.2386 | 894.0576 | 802.2
4308 | 6 | 24 | 2 | 12 | 25.8 | 4.5 | 8.6842 | 250.3532 | 250.3532 | 250.3532 | 1024.7727 | 789.3
4309 | 6 | 24 | 2 | 13 | 26.1 | 5.2 | 8.6233 | 252.7558 | 252.7558 | 252.7558 | 1168.2692 | 701.1817
4310 | 6 | 24 | 2 | 14 | 26.6 | 5.7 | 8.3224 | 223.7194 | 223.7194 | 223.7194 | 1127.2169 | 514.1586
4311 | 6 | 24 | 2 | 15 | 26.2 | 5.7 | 8.4553 | 270.5416 | 270.5416 | 270.5416 | 1100.4513 | 460.0903
4312 | 6 | 24 | 2 | 16 | 25.6 | 4.2 | 8.7926 | 0 | 0 | 0 | 0 | 0
4313 | 6 | 24 | 2 | 17 | 25.4 | 4.9 | 7.8495 | 0 | 0 | 0 | 0 | 0
4314 | 6 | 24 | 2 | 18 | 25 | 3.8 | 8.1733 | 0 | 0 | 0 | 0 | 0
4315 | 6 | 24 | 2 | 19 | 24.4 | 1.4 | 8.8688 | 0 | 0 | 0 | 0 | 0
4316 | 6 | 24 | 2 | 20 | 23.1 | 1.1 | 9.6553 | 0 | 0 | 0 | 0 | 0
4317 | 6 | 24 | 2 | 21 | 22.6 | 0.7 | 10.1632 | 0 | 0 | 0 | 0 | 0
4318 | 6 | 24 | 2 | 22 | 21.5 | 0.5 | 10.4925 | 0 | 0 | 0 | 0 | 0
4319 | 6 | 24 | 2 | 23 | 20.9 | 0.7 | 10.5085 | 0 | 0 | 0 | 0 | 0
4320 | 6 | 24 | 2 | 24 | 20.2 | 0.4 | 11.0578 | 0 | 0 | 0 | 0 | 0
4321 | 6 | 24 | 3 | 1 | 19.3 | 0.1 | 10.3015 | 0 | 0 | 0 | 0 | 0
4322 | 6 | 24 | 3 | 2 | 18.9 | 0.3 | 10.54 | 0 | 0 | 0 | 0 | 0
4323 | 6 | 24 | 3 | 3 | 18.6 | 0.7 | 10.5498 | 0 | 0 | 0 | 0 | 0
4324 | 6 | 24 | 3 | 4 | 18.7 | 0.7 | 9.637 | 0 | 0 | 0 | 0 | 0
4325 | 6 | 24 | 3 | 5 | 18.2 | 0.6 | 9.4028 | 0 | 0 | 0 | 0 | 0
4326 | 6 | 24 | 3 | 6 | 20.1 | 1.1 | 9.4602 | 101.8243 | 105.6771 | 106.1444 | 101.8243 | 178.9
4327 | 6 | 24 | 3 | 7 | 22.1 | 1.1 | 9.8539 | 204.7642 | 211.1536 | 237.4215 | 204.7642 | 401.8
4328 | 6 | 24 | 3 | 8 | 22.2 | 1.9 | 9.6547 | 180.2369 | 180.2369 | 201.4669 | 189.5545 | 341
4329 | 6 | 24 | 3 | 9 | 22 | 1.8 | 8.9367 | 195.0866 | 195.0866 | 220.885 | 226.5525 | 379.5
4330 | 6 | 24 | 3 | 10 | 23.1 | 1.7 | 9.106 | 202.5957 | 202.5957 | 343.049 | 567.8044 | 706.8
4331 | 6 | 24 | 3 | 11 | 25.4 | 1.6 | 9.4222 | 198.4694 | 198.4694 | 288.2456 | 871.5427 | 790.7
4332 | 6 | 24 | 3 | 12 | 27.6 | 1.4 | 9.9093 | 201.1661 | 201.1661 | 201.1661 | 865.5269 | 655.3
4333 | 6 | 24 | 3 | 13 | 26.8 | 0.9 | 10.3632 | 278.1207 | 278.1207 | 278.1207 | 831.9983 | 633.5
4334 | 6 | 24 | 3 | 14 | 28.8 | 0.7 | 10.767 | 273.3445 | 273.3445 | 273.3445 | 681.2569 | 519.8
4335 | 6 | 24 | 3 | 15 | 27.8 | 1.1 | 10.2703 | 146.4218 | 146.4218 | 146.4218 | 430.1917 | 247.5
4336 | 6 | 24 | 3 | 16 | 27.9 | 1.3 | 10.4535 | 0 | 0 | 0 | 0 | 0
4337 | 6 | 24 | 3 | 17 | 27.6 | 1.4 | 11.3507 | 0 | 0 | 0 | 0 | 0
4338 | 6 | 24 | 3 | 18 | 26.5 | 1.4 | 11.1924 | 0 | 0 | 0 | 0 | 0
4339 | 6 | 24 | 3 | 19 | 25.9 | 1.6 | 10.2526 | 0 | 0 | 0 | 0 | 0
4340 | 6 | 24 | 3 | 20 | 23.7 | 0.7 | 12.2125 | 0 | 0 | 0 | 0 | 0
4341 | 6 | 24 | 3 | 21 | 22.2 | 0.3 | 11.046 | 0 | 0 | 0 | 0 | 0
4342 | 6 | 24 | 3 | 22 | 21.5 | 1.5 | 9.9928 | 0 | 0 | 0 | 0 | 0
4343 | 6 | 24 | 3 | 23 | 20.5 | 0.8 | 10.5619 | 0 | 0 | 0 | 0 | 0
4344 | 6 | 24 | 3 | 24 | 19.6 | 1 | 9.6843 | 0 | 0 | 0 | 0 | 0
4345 | 6 | 24 | 4 | 1 | 19.4 | 1.4 | 8.8336 | 0 | 0 | 0 | 0 | 0
4346 | 6 | 24 | 4 | 2 | 18.5 | 0.4 | 8.6882 | 0 | 0 | 0 | 0 | 0
4347 | 6 | 24 | 4 | 3 | 17.8 | 0.8 | 8.2436 | 0 | 0 | 0 | 0 | 0
4348 | 6 | 24 | 4 | 4 | 17.1 | 0.8 | 8.3856 | 0 | 0 | 0 | 0 | 0
4349 | 6 | 24 | 4 | 5 | 16.9 | 1.1 | 7.9059 | 0 | 0 | 0 | 0 | 0
4350 | 6 | 24 | 4 | 6 | 19.6 | 0.8 | 7.9881 | 102.0829 | 105.974 | 106.4255 | 102.0829 | 179.4
4351 | 6 | 24 | 4 | 7 | 21.4 | 1.4 | 8.4457 | 160.3031 | 163.3659 | 175.7526 | 160.3031 | 297
4352 | 6 | 24 | 4 | 8 | 22.5 | 0.7 | 8.7761 | 226.7395 | 226.7395 | 276.0105 | 248.2687 | 471
4353 | 6 | 24 | 4 | 9 | 23.7 | 1.6 | 8.5934 | 212.94 | 212.94 | 318.5672 | 341.5839 | 590.8
4354 | 6 | 24 | 4 | 10 | 25.1 | 1.7 | 10.1832 | 201.8675 | 201.8675 | 349.3679 | 585.0469 | 725.5
4355 | 6 | 24 | 4 | 11 | 24.9 | 2.2 | 10.777 | 199.5518 | 199.5518 | 256.6942 | 627.4148 | 639.2
4356 | 6 | 24 | 4 | 12 | 25.5 | 1.4 | 11.1759 | 183.016 | 183.016 | 183.016 | 680.5799 | 545.3
4357 | 6 | 24 | 4 | 13 | 26.5 | 1.6 | 11.1924 | 270.771 | 270.771 | 270.771 | 1024.0016 | 683.2
4358 | 6 | 24 | 4 | 14 | 26.6 | 1.7 | 11.0328 | 273.231 | 273.231 | 273.231 | 1176.5193 | 598.4951
4359 | 6 | 24 | 4 | 15 | 26.9 | 2.6 | 10.7711 | 272.1386 | 272.1386 | 272.1386 | 1102.325 | 464.564
4360 | 6 | 24 | 4 | 16 | 26.5 | 3 | 10.4037 | 0 | 0 | 0 | 0 | 0
4361 | 6 | 24 | 4 | 17 | 26.2 | 2.4 | 10.6605 | 0 | 0 | 0 | 0 | 0
4362 | 6 | 24 | 4 | 18 | 25.9 | 1.9 | 11.3401 | 0 | 0 | 0 | 0 | 0
4363 | 6 | 24 | 4 | 19 | 25.1 | 1.3 | 11.9476 | 0 | 0 | 0 | 0 | 0
4364 | 6 | 24 | 4 | 20 | 24 | 1.1 | 12.7323 | 0 | 0 | 0 | 0 | 0
4365 | 6 | 24 | 4 | 21 | 23 | 0.6 | 12.2482 | 0 | 0 | 0 | 0 | 0
4366 | 6 | 24 | 4 | 22 | 21.7 | 0.2 | 12.6564 | 0 | 0 | 0 | 0 | 0
4367 | 6 | 24 | 4 | 23 | 20.8 | 0.6 | 12.2042 | 0 | 0 | 0 | 0 | 0
4368 | 6 | 24 | 4 | 24 | 20.4 | 0.7 | 11.2758 | 0 | 0 | 0 | 0 | 0
4369 | 6 | 24 | 5 | 1 | 19.8 | 0.6 | 11.2336 | 0 | 0 | 0 | 0 | 0
4370 | 6 | 24 | 5 | 2 | 19 | 0.6 | 10.8216 | 0 | 0 | 0 | 0 | 0
4371 | 6 | 24 | 5 | 3 | 18.3 | 0.7 | 10.555 | 0 | 0 | 0 | 0 | 0
4372 | 6 | 24 | 5 | 4 | 17.9 | 0.7 | 10.2885 | 0 | 0 | 0 | 0 | 0
4373 | 6 | 24 | 5 | 5 | 17.1 | 0.4 | 9.7104 | 0 | 0 | 0 | 0 | 0
4374 | 6 | 24 | 5 | 6 | 19 | 0.4 | 10.2501 | 102.3416 | 106.2715 | 106.708 | 102.3416 | 179.9
4375 | 6 | 24 | 5 | 7 | 20.9 | 0.9 | 9.7862 | 197.1936 | 202.9187 | 225.7043 | 197.1936 | 381.8
4376 | 6 | 24 | 5 | 8 | 23.1 | 0.4 | 10.0221 | 209.2372 | 209.2372 | 313.2951 | 254.4919 | 560.5
4377 | 6 | 24 | 5 | 9 | 25.4 | 0.8 | 9.843 | 195.4754 | 195.4754 | 402.5615 | 447.2436 | 756.5
4378 | 6 | 24 | 5 | 10 | 26.1 | 1.4 | 8.8419 | 184.7213 | 184.7213 | 395.5441 | 731.6725 | 856.2
4379 | 6 | 24 | 5 | 11 | 27.9 | 1.5 | 8.0194 | 196.4931 | 196.4931 | 290.7901 | 901.0041 | 808
4380 | 6 | 24 | 5 | 12 | 29.8 | 1.6 | 9.1013 | 215.9004 | 215.9004 | 215.9004 | 1029.8609 | 753.8
4381 | 6 | 24 | 5 | 13 | 29.4 | 3.4 | 7.6998 | 256.7522 | 256.7522 | 256.7522 | 1171.3134 | 710.3734
4382 | 6 | 24 | 5 | 14 | 29.2 | 3.4 | 9.4436 | 236.9132 | 236.9132 | 236.9132 | 1140.1665 | 538.7704
4383 | 6 | 24 | 5 | 15 | 29.1 | 4.2 | 8.3457 | 228.5007 | 228.5007 | 228.5007 | 1058.8909 | 392.6265
4384 | 6 | 24 | 5 | 16 | 29.1 | 4 | 8.0856 | 0 | 0 | 0 | 0 | 0
4385 | 6 | 24 | 5 | 17 | 28.5 | 3.7 | 8.8112 | 0 | 0 | 0 | 0 | 0
4386 | 6 | 24 | 5 | 18 | 27.6 | 3 | 9.9093 | 0 | 0 | 0 | 0 | 0
4387 | 6 | 24 | 5 | 19 | 26.4 | 1.3 | 11.9113 | 0 | 0 | 0 | 0 | 0
4388 | 6 | 24 | 5 | 20 | 24.9 | 0.7 | 11.3924 | 0 | 0 | 0 | 0 | 0
4389 | 6 | 24 | 5 | 21 | 23.5 | 0.7 | 11.8743 | 0 | 0 | 0 | 0 | 0
4390 | 6 | 24 | 5 | 22 | 22.4 | 0.8 | 10.919 | 0 | 0 | 0 | 0 | 0
4391 | 6 | 24 | 5 | 23 | 22.1 | 1.1 | 9.3366 | 0 | 0 | 0 | 0 | 0
4392 | 6 | 24 | 5 | 24 | 20.9 | 0.4 | 9.3856 | 0 | 0 | 0 | 0 | 0
4393 | 6 | 24 | 6 | 1 | 19.9 | 0.9 | 8.4402 | 0 | 0 | 0 | 0 | 0
4394 | 6 | 24 | 6 | 2 | 19.4 | 1 | 7.8881 | 0 | 0 | 0 | 0 | 0
4395 | 6 | 24 | 6 | 3 | 19.2 | 0.9 | 7.5742 | 0 | 0 | 0 | 0 | 0
4396 | 6 | 24 | 6 | 4 | 18.5 | 0.3 | 7.2462 | 0 | 0 | 0 | 0 | 0
4397 | 6 | 24 | 6 | 5 | 18 | 1.1 | 7.2188 | 0 | 0 | 0 | 0 | 0
4398 | 6 | 24 | 6 | 6 | 19 | 0.7 | 8.4001 | 78.0839 | 79.8407 | 80.0277 | 78.0839 | 134.3
4399 | 6 | 24 | 6 | 7 | 21.1 | 0.5 | 9.2604 | 139.9413 | 142.1637 | 150.871 | 139.9413 | 255.2
4400 | 6 | 24 | 6 | 8 | 23.4 | 0.5 | 9.5547 | 201.145 | 201.145 | 231.4063 | 214.2401 | 392.5
4401 | 6 | 24 | 6 | 9 | 23.9 | 0.8 | 10.333 | 191.0572 | 191.0572 | 215.0082 | 220.1164 | 369.2
4402 | 6 | 24 | 6 | 10 | 24.1 | 0.9 | 10.6552 | 178.7637 | 178.7637 | 195.6786 | 222.571 | 344.3
4403 | 6 | 24 | 6 | 11 | 24.8 | 0.7 | 10.6099 | 179.6072 | 179.6072 | 190.7839 | 262.8509 | 357
4404 | 6 | 24 | 6 | 12 | 25.6 | 0.7 | 11.0297 | 163.7971 | 163.7971 | 163.7971 | 300.2433 | 335.7
4405 | 6 | 24 | 6 | 13 | 25.4 | 1.2 | 11.1085 | 129.5013 | 129.5013 | 129.5013 | 651.5019 | 377.5
4406 | 6 | 24 | 6 | 14 | 25.7 | 1.4 | 10.774 | 70.4002 | 70.4002 | 70.4002 | 1300 | 310.3
4407 | 6 | 24 | 6 | 15 | 26 | 1.7 | 11.1895 | 250.9338 | 250.9338 | 250.9338 | 1081.5707 | 430.73
4408 | 6 | 24 | 6 | 16 | 25.1 | 4 | 10.4938 | 0 | 0 | 0 | 0 | 0
4409 | 6 | 24 | 6 | 17 | 22.1 | 3.8 | 10.1993 | 0 | 0 | 0 | 0 | 0
4410 | 6 | 24 | 6 | 18 | 21.8 | 4.6 | 9.8418 | 0 | 0 | 0 | 0 | 0
4411 | 6 | 24 | 6 | 19 | 21.1 | 4 | 9.9904 | 0 | 0 | 0 | 0 | 0
4412 | 6 | 24 | 6 | 20 | 20.5 | 3.5 | 10.5619 | 0 | 0 | 0 | 0 | 0
4413 | 6 | 24 | 6 | 21 | 19.9 | 4 | 10.3973 | 0 | 0 | 0 | 0 | 0
4414 | 6 | 24 | 6 | 22 | 19.6 | 2.8 | 10.7955 | 0 | 0 | 0 | 0 | 0
4415 | 6 | 24 | 6 | 23 | 19.4 | 2.8 | 11.3198 | 0 | 0 | 0 | 0 | 0
4416 | 6 | 24 | 6 | 24 | 18.6 | 2.4 | 10.968 | 0 | 0 | 0 | 0 | 0
4417 | 6 | 24 | 7 | 1 | 18.3 | 1.6 | 11.0339 | 0 | 0 | 0 | 0 | 0
4418 | 6 | 24 | 7 | 2 | 18.1 | 1.8 | 10.6911 | 0 | 0 | 0 | 0 | 0
4419 | 6 | 24 | 7 | 3 | 17.9 | 1.2 | 10.7552 | 0 | 0 | 0 | 0 | 0
4420 | 6 | 24 | 7 | 4 | 17.8 | 2.3 | 10.6202 | 0 | 0 | 0 | 0 | 0
4421 | 6 | 24 | 7 | 5 | 17.6 | 1.5 | 10.6812 | 0 | 0 | 0 | 0 | 0
4422 | 6 | 24 | 7 | 6 | 17.8 | 1.6 | 10.7528 | 12.1061 | 12.1159 | 12.1169 | 12.1061 | 20.2
4423 | 6 | 24 | 7 | 7 | 17.3 | 1.8 | 10.6698 | 35.401 | 35.4213 | 35.4995 | 35.401 | 59.2
4424 | 6 | 24 | 7 | 8 | 17.4 | 0.3 | 10.6741 | 50.0147 | 50.0147 | 50.4279 | 50.1926 | 84.2
4425 | 6 | 24 | 7 | 9 | 17.7 | 0.3 | 11.0795 | 75.814 | 75.814 | 77.442 | 77.7846 | 130
4426 | 6 | 24 | 7 | 10 | 17.9 | 0.7 | 11.0889 | 60.5971 | 60.5971 | 61.0244 | 61.7014 | 102.2
4427 | 6 | 24 | 7 | 11 | 17.9 | 0.8 | 10.9554 | 144.0081 | 144.0081 | 149.7099 | 186.3056 | 270.5
4428 | 6 | 24 | 7 | 12 | 18.4 | 2.6 | 11.1735 | 46.7124 | 46.7124 | 46.7124 | 47.4243 | 78.2
4429 | 6 | 24 | 7 | 13 | 18 | 4.4 | 8.0165 | 277.3237 | 277.3237 | 277.3237 | 761.3969 | 612.5
4430 | 6 | 24 | 7 | 14 | 21.4 | 2.2 | 7.5416 | 185.5866 | 185.5866 | 185.5866 | 1088.9088 | 454.6242
4431 | 6 | 24 | 7 | 15 | 22.2 | 2 | 7.0624 | 209.1307 | 209.1307 | 209.1307 | 1040.0568 | 361.6953
4432 | 6 | 24 | 7 | 16 | 22.6 | 1.3 | 6.9737 | 0 | 0 | 0 | 0 | 0
4433 | 6 | 24 | 7 | 17 | 22.1 | 1 | 7.3613 | 0 | 0 | 0 | 0 | 0
4434 | 6 | 24 | 7 | 18 | 21.6 | 1.6 | 7.4695 | 0 | 0 | 0 | 0 | 0
4435 | 6 | 24 | 7 | 19 | 21.1 | 1.6 | 8.3704 | 0 | 0 | 0 | 0 | 0
4436 | 6 | 24 | 7 | 20 | 19.8 | 1.9 | 10.107 | 0 | 0 | 0 | 0 | 0
4437 | 6 | 24 | 7 | 21 | 19 | 0.7 | 9.9648 | 0 | 0 | 0 | 0 | 0
4438 | 6 | 24 | 7 | 22 | 18.4 | 0.6 | 10.2099 | 0 | 0 | 0 | 0 | 0
4439 | 6 | 24 | 7 | 23 | 17.9 | 0.8 | 9.8891 | 0 | 0 | 0 | 0 | 0
4440 | 6 | 24 | 7 | 24 | 17.5 | 1 | 9.7038 | 0 | 0 | 0 | 0 | 0
4441 | 6 | 25 | 1 | 1 | 17.2 | 1.1 | 8.82 | 0 | 0 | 0 | 0 | 0
4442 | 6 | 25 | 1 | 2 | 16.6 | 1.4 | 8.8523 | 0 | 0 | 0 | 0 | 0
4443 | 6 | 25 | 1 | 3 | 16.4 | 2.1 | 8.6785 | 0 | 0 | 0 | 0 | 0
4444 | 6 | 25 | 1 | 4 | 16 | 3 | 8.3394 | 0 | 0 | 0 | 0 | 0
4445 | 6 | 25 | 1 | 5 | 15.7 | 2.9 | 8.2364 | 0 | 0 | 0 | 0 | 0
4446 | 6 | 25 | 1 | 6 | 15.6 | 2 | 8.2402 | 45.5229 | 45.6624 | 45.6761 | 45.5229 | 76.2
4447 | 6 | 25 | 1 | 7 | 17.2 | 1.9 | 8.503 | 188.1178 | 193.1926 | 212.4878 | 188.1178 | 359.3
4448 | 6 | 25 | 1 | 8 | 18.7 | 2.1 | 7.9638 | 207.1838 | 207.1838 | 305.2909 | 249.1817 | 545.3
4449 | 6 | 25 | 1 | 9 | 20.2 | 1.6 | 7.3792 | 194.6922 | 194.6922 | 405.5511 | 449.2567 | 764
4450 | 6 | 25 | 1 | 10 | 22.2 | 1.8 | 8.0967 | 187.4514 | 187.4514 | 389.21 | 707.548 | 836.2
4451 | 6 | 25 | 1 | 11 | 22.2 | 1.2 | 9.3945 | 191.0569 | 191.0569 | 233.9075 | 507.3877 | 546.8
4452 | 6 | 25 | 1 | 12 | 22.9 | 2.4 | 8.7239 | 200.4243 | 200.4243 | 200.4243 | 819.0654 | 635.2
4453 | 6 | 25 | 1 | 13 | 25 | 1.1 | 8.7873 | 270.1835 | 270.1835 | 270.1835 | 1008.3548 | 680
4454 | 6 | 25 | 1 | 14 | 25.2 | 1.4 | 7.9622 | 286.1172 | 286.1172 | 286.1172 | 1099.3497 | 608.2
4455 | 6 | 25 | 1 | 15 | 23.8 | 1.4 | 8.932 | 187.8688 | 187.8688 | 187.8688 | 575.2497 | 319.5
4456 | 6 | 25 | 1 | 16 | 23.1 | 1 | 9.8387 | 0 | 0 | 0 | 0 | 0
4457 | 6 | 25 | 1 | 17 | 22.1 | 1 | 9.9402 | 0 | 0 | 0 | 0 | 0
4458 | 6 | 25 | 1 | 18 | 21.5 | 3.5 | 10.4925 | 0 | 0 | 0 | 0 | 0
4459 | 6 | 25 | 1 | 19 | 20.1 | 4.9 | 10.0706 | 0 | 0 | 0 | 0 | 0
4460 | 6 | 25 | 1 | 20 | 19.6 | 4.8 | 10.3505 | 0 | 0 | 0 | 0 | 0
4461 | 6 | 25 | 1 | 21 | 18 | 2.5 | 10.6229 | 0 | 0 | 0 | 0 | 0
4462 | 6 | 25 | 1 | 22 | 16.6 | 1 | 11.0588 | 0 | 0 | 0 | 0 | 0
4463 | 6 | 25 | 1 | 23 | 16.4 | 1.2 | 11.2201 | 0 | 0 | 0 | 0 | 0
4464 | 6 | 25 | 1 | 24 | 16.8 | 1.2 | 11.1405 | 0 | 0 | 0 | 0 | 0
4465 | 6 | 25 | 2 | 1 | 16.8 | 0.2 | 11.1405 | 0 | 0 | 0 | 0 | 0
4466 | 6 | 25 | 2 | 2 | 16.6 | 0.5 | 10.9973 | 0 | 0 | 0 | 0 | 0
4467 | 6 | 25 | 2 | 3 | 16.6 | 1 | 10.9358 | 0 | 0 | 0 | 0 | 0
4468 | 6 | 25 | 2 | 4 | 16.6 | 1.3 | 10.9973 | 0 | 0 | 0 | 0 | 0
4469 | 6 | 25 | 2 | 5 | 16.6 | 0.7 | 11.0588 | 0 | 0 | 0 | 0 | 0
4470 | 6 | 25 | 2 | 6 | 16.9 | 1 | 11.0873 | 1.9197 | 1.9199 | 1.9199 | 1.9197 | 3.2
4471 | 6 | 25 | 2 | 7 | 17.1 | 0.5 | 11.1678 | 11.8068 | 11.8091 | 11.8177 | 11.8068 | 19.7
4472 | 6 | 25 | 2 | 8 | 17.5 | 1.1 | 11.0683 | 36.7716 | 36.7716 | 36.8766 | 36.8163 | 61.5
4473 | 6 | 25 | 2 | 9 | 17.9 | 2 | 11.4899 | 60.8554 | 60.8554 | 61.5593 | 61.7028 | 103
4474 | 6 | 25 | 2 | 10 | 17.6 | 2.5 | 11.4019 | 47.6638 | 47.6638 | 47.7918 | 47.9929 | 79.8
4475 | 6 | 25 | 2 | 11 | 17.6 | 2.4 | 11.2052 | 80.916 | 80.916 | 81.828 | 87.6102 | 139.7
4476 | 6 | 25 | 2 | 12 | 18.7 | 2.2 | 10.8977 | 157.9766 | 157.9766 | 157.9766 | 278.3061 | 319.5
4477 | 6 | 25 | 2 | 13 | 19.3 | 1.9 | 10.8838 | 137.6588 | 137.6588 | 137.6588 | 389.3139 | 301
4478 | 6 | 25 | 2 | 14 | 19.6 | 1.4 | 10.6471 | 72.3098 | 72.3098 | 72.3098 | 321.1525 | 157.8
4479 | 6 | 25 | 2 | 15 | 19.8 | 1.5 | 11.0831 | 34.6418 | 34.6418 | 34.6418 | 1300 | 64.856
4480 | 6 | 25 | 2 | 16 | 20.6 | 1.5 | 11.1812 | 0 | 0 | 0 | 0 | 0
4481 | 6 | 25 | 2 | 17 | 19.6 | 2.4 | 11.4641 | 0 | 0 | 0 | 0 | 0
4482 | 6 | 25 | 2 | 18 | 19.1 | 2.7 | 11.4667 | 0 | 0 | 0 | 0 | 0
4483 | 6 | 25 | 2 | 19 | 18.9 | 2 | 11.6778 | 0 | 0 | 0 | 0 | 0
4484 | 6 | 25 | 2 | 20 | 18.5 | 0.9 | 11.3839 | 0 | 0 | 0 | 0 | 0
4485 | 6 | 25 | 2 | 21 | 18.1 | 0.3 | 11.0966 | 0 | 0 | 0 | 0 | 0
4486 | 6 | 25 | 2 | 22 | 18 | 0.1 | 11.093 | 0 | 0 | 0 | 0 | 0
4487 | 6 | 25 | 2 | 23 | 18 | 0.5 | 11.0258 | 0 | 0 | 0 | 0 | 0
4488 | 6 | 25 | 2 | 24 | 17.9 | 0.3 | 11.2225 | 0 | 0 | 0 | 0 | 0
4489 | 6 | 25 | 3 | 1 | 17.6 | 0.5 | 11.2708 | 0 | 0 | 0 | 0 | 0
4490 | 6 | 25 | 3 | 2 | 17 | 0.7 | 11.4748 | 0 | 0 | 0 | 0 | 0
4491 | 6 | 25 | 3 | 3 | 16.9 | 0.4 | 11.4637 | 0 | 0 | 0 | 0 | 0
4492 | 6 | 25 | 3 | 4 | 16.8 | 0.8 | 11.5769 | 0 | 0 | 0 | 0 | 0
4493 | 6 | 25 | 3 | 5 | 16.8 | 0.3 | 11.5145 | 0 | 0 | 0 | 0 | 0
4494 | 6 | 25 | 3 | 6 | 16.4 | 1.5 | 11.5848 | 10.6692 | 10.6769 | 10.6776 | 10.6692 | 17.8
4495 | 6 | 25 | 3 | 7 | 16.8 | 0.6 | 11.7641 | 21.7353 | 21.7431 | 21.7723 | 21.7353 | 36.3
4496 | 6 | 25 | 3 | 8 | 17.1 | 1.2 | 11.9308 | 32.778 | 32.778 | 32.8615 | 32.8133 | 54.8
4497 | 6 | 25 | 3 | 9 | 17.3 | 1.5 | 11.7634 | 44.3926 | 44.3926 | 44.5324 | 44.5603 | 74.3
4498 | 6 | 25 | 3 | 10 | 17.4 | 1.9 | 11.9043 | 90.2447 | 90.2447 | 92.4844 | 95.9827 | 156.7
4499 | 6 | 25 | 3 | 11 | 17.9 | 1.5 | 11.8914 | 129.555 | 129.555 | 133.7743 | 160.323 | 238.2
4500 | 6 | 25 | 3 | 12 | 18.7 | 1.8 | 11.53 | 149.8992 | 149.8992 | 149.8992 | 252.1923 | 298.5
4501 | 6 | 25 | 3 | 13 | 19.4 | 1.6 | 11.6871 | 139.4902 | 139.4902 | 139.4902 | 401.231 | 306.8
4502 | 6 | 25 | 3 | 14 | 20.1 | 0.7 | 12.0625 | 67.2307 | 67.2307 | 67.2307 | 452.7536 | 174.7
4503 | 6 | 25 | 3 | 15 | 20.1 | 1.1 | 12.1393 | 39.4041 | 39.4041 | 39.4041 | 1290.6818 | 71.415
4504 | 6 | 25 | 3 | 16 | 20.3 | 3.3 | 12.4492 | 0 | 0 | 0 | 0 | 0
4505 | 6 | 25 | 3 | 17 | 20.4 | 3.3 | 12.6847 | 0 | 0 | 0 | 0 | 0
4506 | 6 | 25 | 3 | 18 | 20.1 | 2.6 | 12.5239 | 0 | 0 | 0 | 0 | 0
4507 | 6 | 25 | 3 | 19 | 19.8 | 1.9 | 12.5908 | 0 | 0 | 0 | 0 | 0
4508 | 6 | 25 | 3 | 20 | 19.1 | 1.2 | 12.3329 | 0 | 0 | 0 | 0 | 0
4509 | 6 | 25 | 3 | 21 | 18.8 | 0.6 | 12.5252 | 0 | 0 | 0 | 0 | 0
4510 | 6 | 25 | 3 | 22 | 18.5 | 1.1 | 12.0092 | 0 | 0 | 0 | 0 | 0
4511 | 6 | 25 | 3 | 23 | 17.8 | 1.6 | 11.4829 | 0 | 0 | 0 | 0 | 0
4512 | 6 | 25 | 3 | 24 | 17.1 | 2.8 | 11.1043 | 0 | 0 | 0 | 0 | 0
4513 | 6 | 25 | 4 | 1 | 16.7 | 1.1 | 10.7593 | 0 | 0 | 0 | 0 | 0
4514 | 6 | 25 | 4 | 2 | 16.2 | 2.2 | 10.6559 | 0 | 0 | 0 | 0 | 0
4515 | 6 | 25 | 4 | 3 | 16 | 3.4 | 10.7549 | 0 | 0 | 0 | 0 | 0
4516 | 6 | 25 | 4 | 4 | 15.6 | 2.4 | 10.3058 | 0 | 0 | 0 | 0 | 0
4517 | 6 | 25 | 4 | 5 | 15.4 | 2.7 | 10.2859 | 0 | 0 | 0 | 0 | 0
4518 | 6 | 25 | 4 | 6 | 17.2 | 2.6 | 10.3463 | 102.4431 | 106.454 | 106.8075 | 102.4431 | 180.1
4519 | 6 | 25 | 4 | 7 | 19.9 | 1.4 | 10.6239 | 193.1655 | 198.8869 | 219.7578 | 193.1655 | 371.7
4520 | 6 | 25 | 4 | 8 | 20.8 | 1.5 | 11.3224 | 205.7692 | 205.7692 | 300.4608 | 245.5798 | 535.7
4521 | 6 | 25 | 4 | 9 | 22.4 | 1.1 | 11.272 | 205.1069 | 205.1069 | 374.2315 | 407.3593 | 706.5
4522 | 6 | 25 | 4 | 10 | 24.2 | 1.1 | 11.7044 | 190.1715 | 190.1715 | 382.8945 | 682.1019 | 814.5
4523 | 6 | 25 | 4 | 11 | 25.6 | 1.1 | 11.9934 | 197.4132 | 197.4132 | 291.1926 | 876.2572 | 797.3
4524 | 6 | 25 | 4 | 12 | 26 | 1.9 | 11.5183 | 239.5473 | 239.5473 | 239.5473 | 1064.5997 | 802.5
4525 | 6 | 25 | 4 | 13 | 26.9 | 1.6 | 11.6952 | 253.8024 | 253.8024 | 253.8024 | 1167.7217 | 708.7849
4526 | 6 | 25 | 4 | 14 | 28 | 1.9 | 11.5005 | 212.7246 | 212.7246 | 212.7246 | 1116.7347 | 501.7752
4527 | 6 | 25 | 4 | 15 | 28.8 | 1.7 | 11.2829 | 228.6906 | 228.6906 | 228.6906 | 1061.1847 | 396.0441
4528 | 6 | 25 | 4 | 16 | 28.2 | 2 | 11.2636 | 0 | 0 | 0 | 0 | 0
4529 | 6 | 25 | 4 | 17 | 27.1 | 2.4 | 11.251 | 0 | 0 | 0 | 0 | 0
4530 | 6 | 25 | 4 | 18 | 25.9 | 1.8 | 10.9047 | 0 | 0 | 0 | 0 | 0
4531 | 6 | 25 | 4 | 19 | 25.4 | 0.8 | 11.5315 | 0 | 0 | 0 | 0 | 0
4532 | 6 | 25 | 4 | 20 | 23.1 | 0.5 | 12.5089 | 0 | 0 | 0 | 0 | 0
4533 | 6 | 25 | 4 | 21 | 21.8 | 1 | 12.4792 | 0 | 0 | 0 | 0 | 0
4534 | 6 | 25 | 4 | 22 | 20.8 | 0.3 | 12.2042 | 0 | 0 | 0 | 0 | 0
4535 | 6 | 25 | 4 | 23 | 20.1 | 0.8 | 11.9088 | 0 | 0 | 0 | 0 | 0
4536 | 6 | 25 | 4 | 24 | 20.1 | 0.9 | 10.9118 | 0 | 0 | 0 | 0 | 0
4537 | 6 | 25 | 5 | 1 | 19.3 | 0.7 | 10.8838 | 0 | 0 | 0 | 0 | 0
4538 | 6 | 25 | 5 | 2 | 18.3 | 1 | 10.6233 | 0 | 0 | 0 | 0 | 0
4539 | 6 | 25 | 5 | 3 | 18.1 | 0.9 | 10.556 | 0 | 0 | 0 | 0 | 0
4540 | 6 | 25 | 5 | 4 | 17.9 | 0.6 | 10.3552 | 0 | 0 | 0 | 0 | 0
4541 | 6 | 25 | 5 | 5 | 17.4 | 0.9 | 10.0284 | 0 | 0 | 0 | 0 | 0
4542 | 6 | 25 | 5 | 6 | 18.6 | 0.7 | 9.7149 | 85.7595 | 88.1524 | 88.3568 | 85.7595 | 148.5
4543 | 6 | 25 | 5 | 7 | 21.9 | 0.4 | 9.5622 | 163.0259 | 166.5316 | 179.1579 | 163.0259 | 302.8
4544 | 6 | 25 | 5 | 8 | 22.9 | 0.2 | 10.4437 | 222.091 | 222.091 | 266.9603 | 240.8336 | 454.8
4545 | 6 | 25 | 5 | 9 | 24.8 | 1.2 | 9.3907 | 204.5184 | 204.5184 | 382.2522 | 416.2857 | 724
4546 | 6 | 25 | 5 | 10 | 26.5 | 1.5 | 9.5048 | 188.8375 | 188.8375 | 386.925 | 692.4343 | 824.7
4547 | 6 | 25 | 5 | 11 | 27.8 | 1.4 | 10.2703 | 195.3136 | 195.3136 | 294.6099 | 908.2819 | 815.3
4548 | 6 | 25 | 5 | 12 | 29.1 | 2 | 9.5189 | 242.2173 | 242.2173 | 242.2173 | 1047.7957 | 797.8
4549 | 6 | 25 | 5 | 13 | 29 | 2.1 | 9.3334 | 251.7827 | 251.7827 | 251.7827 | 1165.761 | 705.7374
4550 | 6 | 25 | 5 | 14 | 29.5 | 2.1 | 9.0767 | 224.9686 | 224.9686 | 224.9686 | 1129.2635 | 522.4744
4551 | 6 | 25 | 5 | 15 | 29.4 | 2.4 | 10.8867 | 233.6607 | 233.6607 | 233.6607 | 1066.6461 | 404.561
4552 | 6 | 25 | 5 | 16 | 30.5 | 1.4 | 10.614 | 0 | 0 | 0 | 0 | 0
4553 | 6 | 25 | 5 | 17 | 28.9 | 1.7 | 10.0537 | 0 | 0 | 0 | 0 | 0
4554 | 6 | 25 | 5 | 18 | 27.6 | 0.7 | 10.6292 | 0 | 0 | 0 | 0 | 0
4555 | 6 | 25 | 5 | 19 | 26.6 | 0.6 | 11.9415 | 0 | 0 | 0 | 0 | 0
4556 | 6 | 25 | 5 | 20 | 24.3 | 0.7 | 11.7761 | 0 | 0 | 0 | 0 | 0
4557 | 6 | 25 | 5 | 21 | 23.8 | 1.1 | 9.7915 | 0 | 0 | 0 | 0 | 0
4558 | 6 | 25 | 5 | 22 | 22.5 | 0.6 | 9.3935 | 0 | 0 | 0 | 0 | 0
4559 | 6 | 25 | 5 | 23 | 21.9 | 2.7 | 11.0134 | 0 | 0 | 0 | 0 | 0
4560 | 6 | 25 | 5 | 24 | 21.7 | 4.3 | 12.4866 | 0 | 0 | 0 | 0 | 0
4561 | 6 | 25 | 6 | 1 | 21.6 | 3.1 | 12.6621 | 0 | 0 | 0 | 0 | 0
4562 | 6 | 25 | 6 | 2 | 21.3 | 2.6 | 11.6822 | 0 | 0 | 0 | 0 | 0
4563 | 6 | 25 | 6 | 3 | 20.9 | 2.6 | 10.7496 | 0 | 0 | 0 | 0 | 0
4564 | 6 | 25 | 6 | 4 | 20.6 | 1.8 | 10.3918 | 0 | 0 | 0 | 0 | 0
4565 | 6 | 25 | 6 | 5 | 20.4 | 1.2 | 10.2622 | 0 | 0 | 0 | 0 | 0
4566 | 6 | 25 | 6 | 6 | 20.4 | 1 | 9.951 | 22.273 | 22.3068 | 22.3096 | 22.273 | 37.2
4567 | 6 | 25 | 6 | 7 | 20.9 | 3 | 11.1519 | 61.7395 | 61.969 | 62.7856 | 61.7395 | 105
4568 | 6 | 25 | 6 | 8 | 20.8 | 2.4 | 10.5228 | 82.1248 | 82.1248 | 84.6495 | 83.1724 | 142
4569 | 6 | 25 | 6 | 9 | 20.7 | 0.5 | 10.6952 | 81.8925 | 81.8925 | 84.0118 | 84.4077 | 141.2
4570 | 6 | 25 | 6 | 10 | 21.4 | 0.8 | 9.8481 | 189.1535 | 189.1535 | 209.7163 | 241.2026 | 370.2
4571 | 6 | 25 | 6 | 11 | 24.4 | 1.5 | 9.958 | 195.3873 | 195.3873 | 295.2819 | 906.327 | 814.5
4572 | 6 | 25 | 6 | 12 | 24.4 | 1.8 | 10.355 | 226.6742 | 226.6742 | 226.6742 | 886.2432 | 700.7
4573 | 6 | 25 | 6 | 13 | 25.4 | 2.2 | 10.5806 | 244.7829 | 244.7829 | 244.7829 | 1158.8678 | 694.32
4574 | 6 | 25 | 6 | 14 | 25.6 | 3 | 10.1756 | 239.5399 | 239.5399 | 239.5399 | 1144.164 | 546.9756
4575 | 6 | 25 | 6 | 15 | 25.9 | 3.1 | 10.4698 | 238.3353 | 238.3353 | 238.3353 | 1071.85 | 412.5022
4576 | 6 | 25 | 6 | 16 | 26.3 | 2.7 | 10.5021 | 0 | 0 | 0 | 0 | 0
4577 | 6 | 25 | 6 | 17 | 26.2 | 2.4 | 10.4393 | 0 | 0 | 0 | 0 | 0
4578 | 6 | 25 | 6 | 18 | 25.4 | 2.8 | 11.5315 | 0 | 0 | 0 | 0 | 0
4579 | 6 | 25 | 6 | 19 | 24.8 | 2.7 | 11.7317 | 0 | 0 | 0 | 0 | 0
4580 | 6 | 25 | 6 | 20 | 24 | 1.5 | 12.2442 | 0 | 0 | 0 | 0 | 0
4581 | 6 | 25 | 6 | 21 | 23.1 | 0.3 | 12.7864 | 0 | 0 | 0 | 0 | 0
4582 | 6 | 25 | 6 | 22 | 21.5 | 0.8 | 12.6672 | 0 | 0 | 0 | 0 | 0
4583 | 6 | 25 | 6 | 23 | 21.1 | 0.9 | 12.2724 | 0 | 0 | 0 | 0 | 0
4584 | 6 | 25 | 6 | 24 | 20.4 | 0.5 | 12.4495 | 0 | 0 | 0 | 0 | 0
4585 | 6 | 25 | 7 | 1 | 19.7 | 0.6 | 11.7614 | 0 | 0 | 0 | 0 | 0
4586 | 6 | 25 | 7 | 2 | 19.5 | 1 | 11.0963 | 0 | 0 | 0 | 0 | 0
4587 | 6 | 25 | 7 | 3 | 19 | 0.7 | 11.1792 | 0 | 0 | 0 | 0 | 0
4588 | 6 | 25 | 7 | 4 | 18.5 | 1.3 | 10.9677 | 0 | 0 | 0 | 0 | 0
4589 | 6 | 25 | 7 | 5 | 18.3 | 0.5 | 10.8286 | 0 | 0 | 0 | 0 | 0
4590 | 6 | 25 | 7 | 6 | 19.4 | 0.2 | 10.9529 | 91.7364 | 94.6805 | 94.9194 | 91.7364 | 159.7
4591 | 6 | 25 | 7 | 7 | 22 | 0.6 | 11.599 | 188.8711 | 194.3667 | 213.6959 | 188.8711 | 361.2
4592 | 6 | 25 | 7 | 8 | 23 | 1.6 | 11.4228 | 206.0452 | 206.0452 | 301.9277 | 245.5596 | 537.7
4593 | 6 | 25 | 7 | 9 | 25.2 | 1.3 | 11.4971 | 205.0707 | 205.0707 | 375.1222 | 406.052 | 706.2
4594 | 6 | 25 | 7 | 10 | 26.8 | 1.3 | 11.5104 | 190.4299 | 190.4299 | 383.767 | 677.5125 | 811.7
4595 | 6 | 25 | 7 | 11 | 28.7 | 1.1 | 11.7301 | 196.7195 | 196.7195 | 294.3788 | 885.1358 | 803
4596 | 6 | 25 | 7 | 12 | 29.4 | 1.2 | 11.9562 | 256.701 | 256.701 | 256.701 | 961.3588 | 773
4597 | 6 | 25 | 7 | 13 | 29.5 | 2.4 | 10.9507 | 258.3108 | 258.3108 | 258.3108 | 1172.5499 | 717.0447
4598 | 6 | 25 | 7 | 14 | 30.6 | 1.6 | 11.3911 | 245.296 | 245.296 | 245.296 | 1150.2932 | 556.7071
4599 | 6 | 25 | 7 | 15 | 31.4 | 1.8 | 11.9325 | 244.2765 | 244.2765 | 244.2765 | 1078.3578 | 422.4705
4600 | 6 | 25 | 7 | 16 | 30.5 | 0.7 | 11.7523 | 0 | 0 | 0 | 0 | 0
4601 | 6 | 25 | 7 | 17 | 30 | 1.1 | 12.3845 | 0 | 0 | 0 | 0 | 0
4602 | 6 | 25 | 7 | 18 | 28.9 | 0.3 | 13.0422 | 0 | 0 | 0 | 0 | 0
4603 | 6 | 25 | 7 | 19 | 27.1 | 0.2 | 14.7771 | 0 | 0 | 0 | 0 | 0
4604 | 6 | 25 | 7 | 20 | 25.1 | 0.5 | 14.1408 | 0 | 0 | 0 | 0 | 0
4605 | 6 | 25 | 7 | 21 | 24.5 | 0.8 | 14.7447 | 0 | 0 | 0 | 0 | 0
4606 | 6 | 25 | 7 | 22 | 23.6 | 0.3 | 14.4306 | 0 | 0 | 0 | 0 | 0
4607 | 6 | 25 | 7 | 23 | 22.8 | 0.3 | 14.5559 | 0 | 0 | 0 | 0 | 0
4608 | 6 | 25 | 7 | 24 | 22.4 | 0.6 | 14.6444 | 0 | 0 | 0 | 0 | 0
4609 | 6 | 26 | 1 | 1 | 21.8 | 1.1 | 14.1925 | 0 | 0 | 0 | 0 | 0
4610 | 6 | 26 | 1 | 2 | 21.6 | 0.7 | 13.4231 | 0 | 0 | 0 | 0 | 0
4611 | 6 | 26 | 1 | 3 | 21.2 | 0.2 | 12.6789 | 0 | 0 | 0 | 0 | 0
4612 | 6 | 26 | 1 | 4 | 20.6 | 0.9 | 13.5614 | 0 | 0 | 0 | 0 | 0
4613 | 6 | 26 | 1 | 5 | 20.9 | 0.6 | 13.0901 | 0 | 0 | 0 | 0 | 0
4614 | 6 | 26 | 1 | 6 | 21.4 | 0.6 | 13.507 | 78.1994 | 80.0082 | 80.152 | 78.1994 | 134.5
4615 | 6 | 26 | 1 | 7 | 24.1 | 0.4 | 13.204 | 182.7641 | 187.7757 | 205.2105 | 182.7641 | 346.7
4616 | 6 | 26 | 1 | 8 | 26.1 | 0.9 | 12.693 | 203.223 | 203.223 | 292.6407 | 239.8155 | 519.5
4617 | 6 | 26 | 1 | 9 | 27.5 | 1.5 | 12.9631 | 205.3016 | 205.3016 | 367.2479 | 395.8644 | 687.7
4618 | 6 | 26 | 1 | 10 | 29.2 | 1.2 | 13.9405 | 196.569 | 196.569 | 372.7571 | 638.2196 | 787
4619 | 6 | 26 | 1 | 11 | 29.7 | 1.8 | 13.1245 | 204.1211 | 204.1211 | 280.6983 | 738.4292 | 711.8
4620 | 6 | 26 | 1 | 12 | 30.7 | 1.8 | 13.4808 | 222.0083 | 222.0083 | 222.0083 | 944.0382 | 723.8
4621 | 6 | 26 | 1 | 13 | 31.3 | 1.6 | 13.6598 | 271.1699 | 271.1699 | 271.1699 | 964.2587 | 669.2
4622 | 6 | 26 | 1 | 14 | 30.7 | 2.5 | 13.0462 | 286.1573 | 286.1573 | 286.1573 | 1120.7684 | 613.3
4623 | 6 | 26 | 1 | 15 | 29.5 | 2.8 | 13.3767 | 254.9032 | 254.9032 | 254.9032 | 1089.5875 | 440.1635
4624 | 6 | 26 | 1 | 16 | 29.1 | 3.1 | 13.5937 | 0 | 0 | 0 | 0 | 0
4625 | 6 | 26 | 1 | 17 | 29.1 | 1.9 | 13.5937 | 0 | 0 | 0 | 0 | 0
4626 | 6 | 26 | 1 | 18 | 28.6 | 0.8 | 15.1288 | 0 | 0 | 0 | 0 | 0
4627 | 6 | 26 | 1 | 19 | 26.6 | 0.8 | 17.4487 | 0 | 0 | 0 | 0 | 0
4628 | 6 | 26 | 1 | 20 | 24.9 | 1.2 | 16.4632 | 0 | 0 | 0 | 0 | 0
4629 | 6 | 26 | 1 | 21 | 23.4 | 1.5 | 14.5378 | 0 | 0 | 0 | 0 | 0
4630 | 6 | 26 | 1 | 22 | 22.7 | 1.3 | 14.1935 | 0 | 0 | 0 | 0 | 0
4631 | 6 | 26 | 1 | 23 | 22 | 0.9 | 13.7625 | 0 | 0 | 0 | 0 | 0
4632 | 6 | 26 | 1 | 24 | 21.3 | 0.6 | 13.6721 | 0 | 0 | 0 | 0 | 0
4633 | 6 | 26 | 2 | 1 | 21.1 | 0.4 | 13.4196 | 0 | 0 | 0 | 0 | 0
4634 | 6 | 26 | 2 | 2 | 20.6 | 0.8 | 13.8004 | 0 | 0 | 0 | 0 | 0
4635 | 6 | 26 | 2 | 3 | 20.2 | 0.5 | 12.8357 | 0 | 0 | 0 | 0 | 0
4636 | 6 | 26 | 2 | 4 | 20 | 0.6 | 12.0629 | 0 | 0 | 0 | 0 | 0
4637 | 6 | 26 | 2 | 5 | 19.6 | 1.8 | 12.4323 | 0 | 0 | 0 | 0 | 0
4638 | 6 | 26 | 2 | 6 | 21.5 | 0.5 | 12.7512 | 94.9646 | 98.2418 | 98.4983 | 94.9646 | 165.8
4639 | 6 | 26 | 2 | 7 | 23.6 | 0.8 | 13.8558 | 176.705 | 181.2834 | 197.0478 | 176.705 | 332.8
4640 | 6 | 26 | 2 | 8 | 25.2 | 0.7 | 13.2795 | 221.5266 | 221.5266 | 266.3006 | 239.7185 | 453
4641 | 6 | 26 | 2 | 9 | 26.2 | 0.4 | 14.5569 | 209.3458 | 209.3458 | 304.6184 | 320.9373 | 559
4642 | 6 | 26 | 2 | 10 | 28 | 1.3 | 12.9835 | 195.5098 | 195.5098 | 376.4518 | 646.6581 | 796
4643 | 6 | 26 | 2 | 11 | 28.9 | 1.5 | 12.9116 | 198.9137 | 198.9137 | 292.514 | 844.9333 | 781
4644 | 6 | 26 | 2 | 12 | 28.9 | 2.2 | 12.5204 | 212.444 | 212.444 | 212.444 | 1045.492 | 762.3
4645 | 6 | 26 | 2 | 13 | 29.9 | 2.8 | 11.7607 | 255.8425 | 255.8425 | 255.8425 | 1170.5318 | 713.0717
4646 | 6 | 26 | 2 | 14 | 30.8 | 2.2 | 11.2347 | 226.5039 | 226.5039 | 226.5039 | 1132.3767 | 525.4267
4647 | 6 | 26 | 2 | 15 | 31.9 | 2.2 | 9.6646 | 233.343 | 233.343 | 233.343 | 1068.6656 | 404.1266
4648 | 6 | 26 | 2 | 16 | 30.9 | 2.7 | 13.7857 | 0 | 0 | 0 | 0 | 0
4649 | 6 | 26 | 2 | 17 | 29.9 | 2.3 | 14.3886 | 0 | 0 | 0 | 0 | 0
4650 | 6 | 26 | 2 | 18 | 28.8 | 3 | 13.7448 | 0 | 0 | 0 | 0 | 0
4651 | 6 | 26 | 2 | 19 | 28.2 | 2.6 | 13.7664 | 0 | 0 | 0 | 0 | 0
4652 | 6 | 26 | 2 | 20 | 27.1 | 1.2 | 14.3047 | 0 | 0 | 0 | 0 | 0
4653 | 6 | 26 | 2 | 21 | 26.4 | 1.5 | 14.8473 | 0 | 0 | 0 | 0 | 0
4654 | 6 | 26 | 2 | 22 | 25.2 | 1.9 | 15.0719 | 0 | 0 | 0 | 0 | 0
4655 | 6 | 26 | 2 | 23 | 24.9 | 0.8 | 14.9023 | 0 | 0 | 0 | 0 | 0
4656 | 6 | 26 | 2 | 24 | 23.7 | 1.8 | 15.0026 | 0 | 0 | 0 | 0 | 0
4657 | 6 | 26 | 3 | 1 | 23.2 | 2.9 | 14.3592 | 0 | 0 | 0 | 0 | 0
4658 | 6 | 26 | 3 | 2 | 22.9 | 3.3 | 14.0951 | 0 | 0 | 0 | 0 | 0
4659 | 6 | 26 | 3 | 3 | 22.4 | 2.5 | 13.6645 | 0 | 0 | 0 | 0 | 0
4660 | 6 | 26 | 3 | 4 | 22.3 | 2.1 | 13.2265 | 0 | 0 | 0 | 0 | 0
4661 | 6 | 26 | 3 | 5 | 22.3 | 1.1 | 11.9049 | 0 | 0 | 0 | 0 | 0
4662 | 6 | 26 | 3 | 6 | 22.4 | 1.3 | 11.6253 | 28.2443 | 28.2994 | 28.3037 | 28.2443 | 47.2
4663 | 6 | 26 | 3 | 7 | 22.7 | 1.4 | 11.9332 | 40.6429 | 40.6727 | 40.7744 | 40.6429 | 68
4664 | 6 | 26 | 3 | 8 | 22.7 | 1 | 11.573 | 66.0729 | 66.0729 | 67.3551 | 66.5901 | 112.7
4665 | 6 | 26 | 3 | 9 | 22.9 | 0.7 | 11.7169 | 64.0445 | 64.0445 | 64.9361 | 65.0838 | 108.7
4666 | 6 | 26 | 3 | 10 | 23 | 0.6 | 11.4228 | 82.8535 | 82.8535 | 84.5742 | 87.1195 | 142.8
4667 | 6 | 26 | 3 | 11 | 24.3 | 0.7 | 10.9838 | 160.3856 | 160.3856 | 168.816 | 217.907 | 309
4668 | 6 | 26 | 3 | 12 | 26.6 | 0.9 | 11.4869 | 200.0355 | 200.0355 | 200.0355 | 804.3524 | 629.5
4669 | 6 | 26 | 3 | 13 | 28.6 | 1.4 | 11.661 | 268.0441 | 268.0441 | 268.0441 | 1183.0292 | 733.369
4670 | 6 | 26 | 3 | 14 | 28.6 | 1.4 | 11.5333 | 269.7295 | 269.7295 | 269.7295 | 1176.1037 | 597.3699
4671 | 6 | 26 | 3 | 15 | 28.5 | 1.4 | 11.2116 | 268.5263 | 268.5263 | 268.5263 | 1104.5217 | 462.5763
4672 | 6 | 26 | 3 | 16 | 29 | 1.4 | 12.2014 | 0 | 0 | 0 | 0 | 0
4673 | 6 | 26 | 3 | 17 | 27.8 | 0.7 | 11.6084 | 0 | 0 | 0 | 0 | 0
4674 | 6 | 26 | 3 | 18 | 26.9 | 0.7 | 12.7381 | 0 | 0 | 0 | 0 | 0
4675 | 6 | 26 | 3 | 19 | 26.4 | 0.7 | 13.263 | 0 | 0 | 0 | 0 | 0
4676 | 6 | 26 | 3 | 20 | 25.6 | 0.6 | 13.0675 | 0 | 0 | 0 | 0 | 0
4677 | 6 | 26 | 3 | 21 | 24.6 | 0.6 | 13.0056 | 0 | 0 | 0 | 0 | 0
4678 | 6 | 26 | 3 | 22 | 23.3 | 0.7 | 14.3541 | 0 | 0 | 0 | 0 | 0
4679 | 6 | 26 | 3 | 23 | 22.8 | 0.6 | 14.008 | 0 | 0 | 0 | 0 | 0
4680 | 6 | 26 | 3 | 24 | 22 | 0.7 | 13.4153 | 0 | 0 | 0 | 0 | 0
4681 | 7 | 26 | 4 | 1 | 21.2 | 0.8 | 13.0912 | 0 | 0 | 0 | 0 | 0
4682 | 7 | 26 | 4 | 2 | 21.2 | 0.8 | 13.1737 | 0 | 0 | 0 | 0 | 0
4683 | 7 | 26 | 4 | 3 | 20.9 | 0.8 | 13.0091 | 0 | 0 | 0 | 0 | 0
4684 | 7 | 26 | 4 | 4 | 21 | 0.8 | 13.0095 | 0 | 0 | 0 | 0 | 0
4685 | 7 | 26 | 4 | 5 | 21 | 1.1 | 13.0095 | 0 | 0 | 0 | 0 | 0
4686 | 7 | 26 | 4 | 6 | 21 | 1.4 | 13.0095 | 41.655 | 41.7756 | 41.7848 | 41.655 | 69.7
4687 | 7 | 26 | 4 | 7 | 21.6 | 1.7 | 13.0001 | 74.4831 | 74.9271 | 76.4276 | 74.4831 | 128
4688 | 7 | 26 | 4 | 8 | 22.2 | 1.7 | 13.4956 | 134.4183 | 134.4183 | 144.28 | 138.3665 | 243.8
4689 | 7 | 26 | 4 | 9 | 23.7 | 0.9 | 13.6526 | 214.1672 | 214.1672 | 251.5084 | 257.4755 | 433.5
4690 | 7 | 26 | 4 | 10 | 25.1 | 1 | 13.9312 | 200.8478 | 200.8478 | 265.5096 | 360.2122 | 510.8
4691 | 7 | 26 | 4 | 11 | 26.1 | 1.1 | 14.1353 | 197.2259 | 197.2259 | 253.6074 | 577.316 | 605.2
4692 | 7 | 26 | 4 | 12 | 27.6 | 1.4 | 15.1051 | 198.6256 | 198.6256 | 198.6256 | 759.3459 | 605.7
4693 | 7 | 26 | 4 | 13 | 26.6 | 1.6 | 14.9128 | 123.3063 | 123.3063 | 123.3063 | 298.116 | 257.2
4694 | 7 | 26 | 4 | 14 | 26.1 | 0.6 | 15.2493 | 70.1348 | 70.1348 | 70.1348 | 591.0925 | 201.7
4695 | 7 | 26 | 4 | 15 | 26.7 | 1.1 | 15.5811 | 40.161 | 40.161 | 40.161 | 1128.4405 | 72.1551
4696 | 7 | 26 | 4 | 16 | 26.4 | 0.9 | 16.0976 | 0 | 0 | 0 | 0 | 0
4697 | 7 | 26 | 4 | 17 | 26 | 1.8 | 16.3795 | 0 | 0 | 0 | 0 | 0
4698 | 7 | 26 | 4 | 18 | 25.1 | 1.5 | 15.9274 | 0 | 0 | 0 | 0 | 0
4699 | 7 | 26 | 4 | 19 | 24.6 | 2.3 | 15.5496 | 0 | 0 | 0 | 0 | 0
4700 | 7 | 26 | 4 | 20 | 24.1 | 0.6 | 15.575 | 0 | 0 | 0 | 0 | 0
4701 | 7 | 26 | 4 | 21 | 23.5 | 2.3 | 15.5829 | 0 | 0 | 0 | 0 | 0
4702 | 7 | 26 | 4 | 22 | 22.2 | 1.5 | 15.4336 | 0 | 0 | 0 | 0 | 0
4703 | 7 | 26 | 4 | 23 | 21.2 | 1.4 | 14.6628 | 0 | 0 | 0 | 0 | 0
4704 | 7 | 26 | 4 | 24 | 19.9 | 3.5 | 14.119 | 0 | 0 | 0 | 0 | 0
4705 | 7 | 26 | 5 | 1 | 17.2 | 4.5 | 12.2004 | 0 | 0 | 0 | 0 | 0
4706 | 7 | 26 | 5 | 2 | 16.6 | 3.7 | 11.736 | 0 | 0 | 0 | 0 | 0
4707 | 7 | 26 | 5 | 3 | 16.9 | 2.2 | 11.9662 | 0 | 0 | 0 | 0 | 0
4708 | 7 | 26 | 5 | 4 | 17.1 | 1.7 | 12.1219 | 0 | 0 | 0 | 0 | 0
4709 | 7 | 26 | 5 | 5 | 16.9 | 1.5 | 11.9662 | 0 | 0 | 0 | 0 | 0
4710 | 7 | 26 | 5 | 6 | 17.1 | 0.8 | 12.1219 | 82.165 | 84.3026 | 84.4663 | 82.165 | 141.8
4711 | 7 | 26 | 5 | 7 | 18.6 | 0.7 | 13.138 | 191.695 | 197.7653 | 218.1109 | 191.695 | 368.2
4712 | 7 | 26 | 5 | 8 | 21 | 1 | 13.8254 | 205.6346 | 205.6346 | 301.7855 | 243.8395 | 534.8
4713 | 7 | 26 | 5 | 9 | 22.9 | 1.2 | 13.5447 | 205.3045 | 205.3045 | 368.0662 | 393.0923 | 684.3
4714 | 7 | 26 | 5 | 10 | 24.4 | 0.8 | 13.0479 | 196.2019 | 196.2019 | 377.5841 | 640.4588 | 790.2
4715 | 7 | 26 | 5 | 11 | 25.5 | 1.3 | 13.738 | 194.6904 | 194.6904 | 311.8756 | 974.8043 | 861.7
4716 | 7 | 26 | 5 | 12 | 26.7 | 1.2 | 13.5046 | 182.2846 | 182.2846 | 182.2846 | 1145.2413 | 761.3802
4717 | 7 | 26 | 5 | 13 | 28.5 | 1.2 | 13.8861 | 208.3517 | 208.3517 | 208.3517 | 1124.0683 | 633.5815
4718 | 7 | 26 | 5 | 14 | 29.2 | 1.8 | 13.5412 | 208.0408 | 208.0408 | 208.0408 | 1115.5415 | 494.1137
4719 | 7 | 26 | 5 | 15 | 28.9 | 3.4 | 13.434 | 259.1713 | 259.1713 | 259.1713 | 1096.6115 | 446.347
4720 | 7 | 26 | 5 | 16 | 28.4 | 2.8 | 13.8039 | 0 | 0 | 0 | 0 | 0
4721 | 7 | 26 | 5 | 17 | 27.8 | 2.1 | 14.3018 | 0 | 0 | 0 | 0 | 0
4722 | 7 | 26 | 5 | 18 | 27.1 | 1.1 | 14.0687 | 0 | 0 | 0 | 0 | 0
4723 | 7 | 26 | 5 | 19 | 26.1 | 1.2 | 14.3578 | 0 | 0 | 0 | 0 | 0
4724 | 7 | 26 | 5 | 20 | 23.9 | 0.8 | 15.3844 | 0 | 0 | 0 | 0 | 0
4725 | 7 | 26 | 5 | 21 | 22.8 | 4.5 | 14.4645 | 0 | 0 | 0 | 0 | 0
4726 | 7 | 26 | 5 | 22 | 22 | 1.7 | 13.0685 | 0 | 0 | 0 | 0 | 0
4727 | 7 | 26 | 5 | 23 | 21.1 | 2.5 | 13.0914 | 0 | 0 | 0 | 0 | 0
4728 | 7 | 26 | 5 | 24 | 19.8 | 1.5 | 13.4231 | 0 | 0 | 0 | 0 | 0
4729 | 7 | 26 | 6 | 1 | 19.6 | 1.1 | 13.1791 | 0 | 0 | 0 | 0 | 0
4730 | 7 | 26 | 6 | 2 | 19.2 | 1.4 | 13.067 | 0 | 0 | 0 | 0 | 0
4731 | 7 | 26 | 6 | 3 | 19 | 1.3 | 12.8297 | 0 | 0 | 0 | 0 | 0
4732 | 7 | 26 | 6 | 4 | 18.6 | 0.6 | 12.787 | 0 | 0 | 0 | 0 | 0
4733 | 7 | 26 | 6 | 5 | 18.3 | 0.5 | 12.6816 | 0 | 0 | 0 | 0 | 0
4734 | 7 | 26 | 6 | 6 | 18.5 | 0.4 | 12.8449 | 98.3343 | 102.0032 | 102.2846 | 98.3343 | 172.2
4735 | 7 | 26 | 6 | 7 | 19.9 | 0.6 | 12.6707 | 197.3586 | 204.1168 | 226.5962 | 197.3586 | 382.5
4736 | 7 | 26 | 6 | 8 | 21.4 | 1.1 | 13.0891 | 209.714 | 209.714 | 318.1437 | 252.4696 | 565.3
4737 | 7 | 26 | 6 | 9 | 23.2 | 0.7 | 13.6115 | 223.8932 | 223.8932 | 269.7021 | 276.4607 | 466.3
4738 | 7 | 26 | 6 | 10 | 23.5 | 0.7 | 12.8211 | 173.9651 | 173.9651 | 190.2486 | 213.59 | 332.8
4739 | 7 | 26 | 6 | 11 | 23.3 | 2.9 | 13.3203 | 89.9555 | 89.9555 | 91.4363 | 99.6853 | 157
4740 | 7 | 26 | 6 | 12 | 20.6 | 3.2 | 13.3226 | 37.0694 | 37.0694 | 37.0694 | 37.5143 | 62
4741 | 7 | 26 | 6 | 13 | 19.8 | 2.3 | 12.5908 | 90.1684 | 90.1684 | 90.1684 | 155.8835 | 170.8
4742 | 7 | 26 | 6 | 14 | 20.7 | 1.5 | 12.1278 | 72.0042 | 72.0042 | 72.0042 | 836.761 | 240.8
4743 | 7 | 26 | 6 | 15 | 20.9 | 0.9 | 12.2003 | 38.0392 | 38.0392 | 38.0392 | 1300 | 68.4979
4744 | 7 | 26 | 6 | 16 | 20.8 | 2.2 | 12.2042 | 0 | 0 | 0 | 0 | 0
4745 | 7 | 26 | 6 | 17 | 19.5 | 1.1 | 12.5761 | 0 | 0 | 0 | 0 | 0
4746 | 7 | 26 | 6 | 18 | 19.5 | 0.9 | 12.9472 | 0 | 0 | 0 | 0 | 0
4747 | 7 | 26 | 6 | 19 | 20 | 0.6 | 12.9808 | 0 | 0 | 0 | 0 | 0
4748 | 7 | 26 | 6 | 20 | 19.3 | 0.7 | 12.4175 | 0 | 0 | 0 | 0 | 0
4749 | 7 | 26 | 6 | 21 | 18 | 1.4 | 11.3619 | 0 | 0 | 0 | 0 | 0
4750 | 7 | 26 | 6 | 22 | 16.9 | 3.2 | 9.7734 | 0 | 0 | 0 | 0 | 0
4751 | 7 | 26 | 6 | 23 | 17.1 | 3.2 | 8.8897 | 0 | 0 | 0 | 0 | 0
4752 | 7 | 26 | 6 | 24 | 17.1 | 3.1 | 8.7005 | 0 | 0 | 0 | 0 | 0
4753 | 7 | 26 | 7 | 1 | 16.8 | 2.8 | 8.4725 | 0 | 0 | 0 | 0 | 0
4754 | 7 | 26 | 7 | 2 | 15.8 | 1.8 | 8.5218 | 0 | 0 | 0 | 0 | 0
4755 | 7 | 26 | 7 | 3 | 15.2 | 2 | 8.3073 | 0 | 0 | 0 | 0 | 0
4756 | 7 | 26 | 7 | 4 | 14.9 | 1.4 | 8.4744 | 0 | 0 | 0 | 0 | 0
4757 | 7 | 26 | 7 | 5 | 15 | 1.8 | 8.3647 | 0 | 0 | 0 | 0 | 0
4758 | 7 | 26 | 7 | 6 | 15.6 | 1 | 8.8126 | 97.603 | 101.2046 | 101.4827 | 97.603 | 170.8
4759 | 7 | 26 | 7 | 7 | 19.1 | 2.7 | 9.2398 | 197.7362 | 204.6036 | 227.2892 | 197.7362 | 383.5
4760 | 7 | 26 | 7 | 8 | 21.9 | 1.9 | 9.3068 | 208.5464 | 208.5464 | 313.5642 | 249.6379 | 555.7
4761 | 7 | 26 | 7 | 9 | 24.4 | 1.5 | 9.0665 | 205.0991 | 205.0991 | 379.3238 | 403.9167 | 705.3
4762 | 7 | 26 | 7 | 10 | 25.9 | 1.2 | 8.7365 | 189.6864 | 189.6864 | 393.6902 | 682.7776 | 818
4763 | 7 | 26 | 7 | 11 | 27.7 | 1.2 | 9.4863 | 187.8543 | 187.8543 | 319.9688 | 1044.2477 | 895.7
4764 | 7 | 26 | 7 | 12 | 28 | 1.4 | 9.1665 | 174.8479 | 174.8479 | 174.8479 | 1092.3174 | 733.1337
4765 | 7 | 26 | 7 | 13 | 28.7 | 1.4 | 8.6608 | 182.2096 | 182.2096 | 182.2096 | 1098.8418 | 589.4101
4766 | 7 | 26 | 7 | 14 | 29.2 | 1.9 | 7.0885 | 203.4659 | 203.4659 | 203.4659 | 1112.2532 | 485.7197
4767 | 7 | 26 | 7 | 15 | 29.8 | 1.2 | 6.5316 | 241.3148 | 241.3148 | 241.3148 | 1080.3249 | 415.5994
4768 | 7 | 26 | 7 | 16 | 30.9 | 1.3 | 7.536 | 0 | 0 | 0 | 0 | 0
4769 | 7 | 26 | 7 | 17 | 29.1 | 0.9 | 9.1274 | 0 | 0 | 0 | 0 | 0
4770 | 7 | 26 | 7 | 18 | 27 | 1.1 | 10.6037 | 0 | 0 | 0 | 0 | 0
4771 | 7 | 26 | 7 | 19 | 25.3 | 0.8 | 11.4618 | 0 | 0 | 0 | 0 | 0
4772 | 7 | 26 | 7 | 20 | 24 | 0.8 | 10.6874 | 0 | 0 | 0 | 0 | 0
4773 | 7 | 26 | 7 | 21 | 22.4 | 1.1 | 10.3024 | 0 | 0 | 0 | 0 | 0
4774 | 7 | 26 | 7 | 22 | 21.4 | 0.9 | 10.0135 | 0 | 0 | 0 | 0 | 0
4775 | 7 | 26 | 7 | 23 | 20.2 | 0.8 | 9.6733 | 0 | 0 | 0 | 0 | 0
4776 | 7 | 26 | 7 | 24 | 19.3 | 0.7 | 9.5751 | 0 | 0 | 0 | 0 | 0
4777 | 7 | 27 | 1 | 1 | 18.5 | 1.1 | 9.2393 | 0 | 0 | 0 | 0 | 0
4778 | 7 | 27 | 1 | 2 | 18.2 | 1.1 | 8.9293 | 0 | 0 | 0 | 0 | 0
4779 | 7 | 27 | 1 | 3 | 17.6 | 1.3 | 8.8539 | 0 | 0 | 0 | 0 | 0
4780 | 7 | 27 | 1 | 4 | 17.4 | 1 | 8.8054 | 0 | 0 | 0 | 0 | 0
4781 | 7 | 27 | 1 | 5 | 17 | 0.9 | 8.7701 | 0 | 0 | 0 | 0 | 0
4782 | 7 | 27 | 1 | 6 | 17.4 | 1.4 | 8.9339 | 96.766 | 100.2893 | 100.5644 | 96.766 | 169.2
4783 | 7 | 27 | 1 | 7 | 20.7 | 1.7 | 9.2691 | 191.5858 | 197.8185 | 218.2805 | 191.5858 | 368
4784 | 7 | 27 | 1 | 8 | 23.3 | 1.1 | 9.7746 | 206.6881 | 206.6881 | 306.6994 | 245.5171 | 541.8
4785 | 7 | 27 | 1 | 9 | 24.9 | 1.1 | 10.982 | 204.8881 | 204.8881 | 384.157 | 408.2904 | 713.8
4786 | 7 | 27 | 1 | 10 | 26.8 | 1 | 11.3955 | 199.3054 | 199.3054 | 370.8185 | 610.9762 | 759.7
4787 | 7 | 27 | 1 | 11 | 28.1 | 1.2 | 9.2208 | 191.4927 | 191.4927 | 319.4427 | 1009.3848 | 878
4788 | 7 | 27 | 1 | 12 | 28.3 | 1.8 | 9.2058 | 180.8687 | 180.8687 | 180.8687 | 1145.5411 | 757.2794
4789 | 7 | 27 | 1 | 13 | 29.1 | 1.3 | 8.0856 | 199.223 | 199.223 | 199.223 | 1116.3809 | 617.3505
4790 | 7 | 27 | 1 | 14 | 29.9 | 1.4 | 9.2911 | 219.4372 | 219.4372 | 219.4372 | 1128.9258 | 511.8298
4791 | 7 | 27 | 1 | 15 | 30.1 | 2 | 9.9537 | 249.9369 | 249.9369 | 249.9369 | 1089.776 | 429.3441
4792 | 7 | 27 | 1 | 16 | 29.6 | 2.7 | 10.4753 | 0 | 0 | 0 | 0 | 0
4793 | 7 | 27 | 1 | 17 | 28.5 | 2.6 | 10.7047 | 0 | 0 | 0 | 0 | 0
4794 | 7 | 27 | 1 | 18 | 27.4 | 1.4 | 11.5733 | 0 | 0 | 0 | 0 | 0
4795 | 7 | 27 | 1 | 19 | 26.4 | 0.6 | 11.9113 | 0 | 0 | 0 | 0 | 0
4796 | 7 | 27 | 1 | 20 | 24.7 | 0.8 | 13.0852 | 0 | 0 | 0 | 0 | 0
4797 | 7 | 27 | 1 | 21 | 23.6 | 1.2 | 12.3282 | 0 | 0 | 0 | 0 | 0
4798 | 7 | 27 | 1 | 22 | 22.5 | 1.2 | 12.4989 | 0 | 0 | 0 | 0 | 0
4799 | 7 | 27 | 1 | 23 | 21.6 | 1.1 | 10.8098 | 0 | 0 | 0 | 0 | 0
4800 | 7 | 27 | 1 | 24 | 20.6 | 0.6 | 9.9978 | 0 | 0 | 0 | 0 | 0
4801 | 7 | 27 | 2 | 1 | 19.6 | 1.1 | 9.9062 | 0 | 0 | 0 | 0 | 0
4802 | 7 | 27 | 2 | 2 | 19.1 | 1.3 | 9.4546 | 0 | 0 | 0 | 0 | 0
4803 | 7 | 27 | 2 | 3 | 18.5 | 0.7 | 9.3772 | 0 | 0 | 0 | 0 | 0
4804 | 7 | 27 | 2 | 4 | 17.7 | 0.9 | 9.3695 | 0 | 0 | 0 | 0 | 0
4805 | 7 | 27 | 2 | 5 | 17.4 | 1.1 | 8.9982 | 0 | 0 | 0 | 0 | 0
4806 | 7 | 27 | 2 | 6 | 17.8 | 0.8 | 9.1657 | 95.8751 | 99.3149 | 99.5878 | 95.8751 | 167.5
4807 | 7 | 27 | 2 | 7 | 19.9 | 0.9 | 9.2667 | 184.9555 | 190.5748 | 208.9224 | 184.9555 | 352
4808 | 7 | 27 | 2 | 8 | 22.1 | 0.9 | 9.6814 | 202.0026 | 202.0026 | 291.1902 | 236.359 | 511.8
4809 | 7 | 27 | 2 | 9 | 24.1 | 1.1 | 9.7777 | 205.1304 | 205.1304 | 362.0046 | 382.0768 | 664.5
4810 | 7 | 27 | 2 | 10 | 26.1 | 1.2 | 11.8086 | 197.0668 | 197.0668 | 380.354 | 633.8334 | 783.2
4811 | 7 | 27 | 2 | 11 | 26.4 | 2 | 11.5743 | 195.1221 | 195.1221 | 318.5771 | 973.0272 | 860.2
4812 | 7 | 27 | 2 | 12 | 27.1 | 2.2 | 12.0703 | 183.4635 | 183.4635 | 183.4635 | 1145.8829 | 762.7678
4813 | 7 | 27 | 2 | 13 | 28.1 | 1.9 | 12.0655 | 201.7776 | 201.7776 | 201.7776 | 1119.5058 | 621.1158
4814 | 7 | 27 | 2 | 14 | 28.2 | 3.1 | 11.8874 | 226.3658 | 226.3658 | 226.3658 | 1136.5931 | 522.7852
4815 | 7 | 27 | 2 | 15 | 28.4 | 3.5 | 11.9028 | 261.258 | 261.258 | 261.258 | 1101.9541 | 447.4988
4816 | 7 | 27 | 2 | 16 | 28.4 | 3.3 | 11.6501 | 0 | 0 | 0 | 0 | 0
4817 | 7 | 27 | 2 | 17 | 27.7 | 2.4 | 12.0246 | 0 | 0 | 0 | 0 | 0
4818 | 7 | 27 | 2 | 18 | 26.9 | 1.1 | 13.0864 | 0 | 0 | 0 | 0 | 0
4819 | 7 | 27 | 2 | 19 | 26.3 | 0.9 | 13.1833 | 0 | 0 | 0 | 0 | 0
4820 | 7 | 27 | 2 | 20 | 25.1 | 0.7 | 13.6172 | 0 | 0 | 0 | 0 | 0
4821 | 7 | 27 | 2 | 21 | 23.4 | 1.1 | 14.0643 | 0 | 0 | 0 | 0 | 0
4822 | 7 | 27 | 2 | 22 | 22.8 | 1.2 | 13.188 | 0 | 0 | 0 | 0 | 0
4823 | 7 | 27 | 2 | 23 | 22.5 | 1.1 | 12.9451 | 0 | 0 | 0 | 0 | 0
4824 | 7 | 27 | 2 | 24 | 21.9 | 0.9 | 11.9559 | 0 | 0 | 0 | 0 | 0
4825 | 7 | 27 | 3 | 1 | 21.4 | 0.7 | 12.7551 | 0 | 0 | 0 | 0 | 0
4826 | 7 | 27 | 3 | 2 | 20.7 | 0.9 | 12.2874 | 0 | 0 | 0 | 0 | 0
4827 | 7 | 27 | 3 | 3 | 20.4 | 1 | 12.0578 | 0 | 0 | 0 | 0 | 0
4828 | 7 | 27 | 3 | 4 | 20.4 | 0.7 | 12.2927 | 0 | 0 | 0 | 0 | 0
4829 | 7 | 27 | 3 | 5 | 20.2 | 1.3 | 12.2935 | 0 | 0 | 0 | 0 | 0
4830 | 7 | 27 | 3 | 6 | 20.5 | 1.9 | 12.7649 | 22.8704 | 22.9074 | 22.9104 | 22.8704 | 38.2
4831 | 7 | 27 | 3 | 7 | 20.8 | 1.3 | 12.3648 | 74.6692 | 75.1368 | 76.6562 | 74.6692 | 128.3
4832 | 7 | 27 | 3 | 8 | 21.5 | 0.9 | 12.5833 | 63.193 | 63.193 | 64.308 | 63.6191 | 107.5
4833 | 7 | 27 | 3 | 9 | 21.8 | 0.8 | 12.9922 | 78.161 | 78.161 | 80.0597 | 80.2897 | 134.3
4834 | 7 | 27 | 3 | 10 | 22 | 1.5 | 12.8953 | 89.6079 | 89.6079 | 91.9651 | 95.1834 | 155.5
4835 | 7 | 27 | 3 | 11 | 22.4 | 2.2 | 13.1313 | 193.0735 | 193.0735 | 246.7856 | 526.574 | 563.5
4836 | 7 | 27 | 3 | 12 | 24.6 | 2.1 | 13.4113 | 253.0492 | 253.0492 | 253.0492 | 990.255 | 780.5
4837 | 7 | 27 | 3 | 13 | 25.1 | 2.4 | 13.199 | 121.9383 | 121.9383 | 121.9383 | 295.303 | 254
4838 | 7 | 27 | 3 | 14 | 19.7 | 3 | 11.6117 | 5.3972 | 5.3972 | 5.3972 | 5.4261 | 9
4839 | 7 | 27 | 3 | 15 | 16.9 | 1.2 | 11.15 | 17.7485 | 17.7485 | 17.7485 | 379.4792 | 29.368
4840 | 7 | 27 | 3 | 16 | 17.6 | 1.8 | 11.5332 | 0 | 0 | 0 | 0 | 0
4841 | 7 | 27 | 3 | 17 | 19.1 | 1.1 | 12.2606 | 0 | 0 | 0 | 0 | 0
4842 | 7 | 27 | 3 | 18 | 19.4 | 1 | 12.202 | 0 | 0 | 0 | 0 | 0
4843 | 7 | 27 | 3 | 19 | 19.2 | 1.1 | 12.3388 | 0 | 0 | 0 | 0 | 0
4844 | 7 | 27 | 3 | 20 | 18.8 | 0.9 | 12.3123 | 0 | 0 | 0 | 0 | 0
4845 | 7 | 27 | 3 | 21 | 18.1 | 1.1 | 11.977 | 0 | 0 | 0 | 0 | 0
4846 | 7 | 27 | 3 | 22 | 17.7 | 0.9 | 11.7396 | 0 | 0 | 0 | 0 | 0
4847 | 7 | 27 | 3 | 23 | 17 | 0.9 | 11.1591 | 0 | 0 | 0 | 0 | 0
4848 | 7 | 27 | 3 | 24 | 16.6 | 1.7 | 10.8743 | 0 | 0 | 0 | 0 | 0
4849 | 7 | 27 | 4 | 1 | 16.4 | 0.8 | 10.6737 | 0 | 0 | 0 | 0 | 0
4850 | 7 | 27 | 4 | 2 | 16.2 | 1.1 | 10.1175 | 0 | 0 | 0 | 0 | 0
4851 | 7 | 27 | 4 | 3 | 16.1 | 2.3 | 9.4587 | 0 | 0 | 0 | 0 | 0
4852 | 7 | 27 | 4 | 4 | 18.2 | 2.5 | 7.0423 | 0 | 0 | 0 | 0 | 0
4853 | 7 | 27 | 4 | 5 | 20 | 3.1 | 5.7863 | 0 | 0 | 0 | 0 | 0
4854 | 7 | 27 | 4 | 6 | 19.3 | 3.2 | 5.6812 | 93.8783 | 97.1307 | 97.4003 | 93.8783 | 163.7
4855 | 7 | 27 | 4 | 7 | 20.3 | 3.5 | 5.8194 | 194.2805 | 200.9811 | 222.6695 | 194.2805 | 374.8
4856 | 7 | 27 | 4 | 8 | 21.8 | 3.6 | 6.1358 | 208.0725 | 208.0725 | 313.4182 | 248.019 | 551.5
4857 | 7 | 27 | 4 | 9 | 22.7 | 3.9 | 5.9541 | 205.0918 | 205.0918 | 384.9257 | 405.4731 | 708.7
4858 | 7 | 27 | 4 | 10 | 23.9 | 2.7 | 5.5508 | 190.0428 | 190.0428 | 399.5665 | 681.8586 | 816.5
4859 | 7 | 27 | 4 | 11 | 25.4 | 3 | 5.4532 | 185.4445 | 185.4445 | 327.6195 | 1055.031 | 897.1174
4860 | 7 | 27 | 4 | 12 | 27.1 | 2.7 | 5.5751 | 169.0246 | 169.0246 | 169.0246 | 1095.4309 | 718.0675
4861 | 7 | 27 | 4 | 13 | 27.4 | 4.9 | 5.3245 | 168.8349 | 168.8349 | 168.8349 | 1087.8348 | 564.9924
4862 | 7 | 27 | 4 | 14 | 27.6 | 3.9 | 4.9155 | 189.7485 | 189.7485 | 189.7485 | 1101.562 | 460.3198
4863 | 7 | 27 | 4 | 15 | 27.9 | 4.5 | 4.643 | 230.7207 | 230.7207 | 230.7207 | 1073.2093 | 394.9092
4864 | 7 | 27 | 4 | 16 | 27.4 | 4.7 | 4.3919 | 0 | 0 | 0 | 0 | 0
4865 | 7 | 27 | 4 | 17 | 26.1 | 6.2 | 3.8511 | 0 | 0 | 0 | 0 | 0
4866 | 7 | 27 | 4 | 18 | 24.8 | 5.1 | 3.7624 | 0 | 0 | 0 | 0 | 0
4867 | 7 | 27 | 4 | 19 | 23.6 | 3.8 | 3.963 | 0 | 0 | 0 | 0 | 0
4868 | 7 | 27 | 4 | 20 | 22.5 | 3.1 | 3.9666 | 0 | 0 | 0 | 0 | 0
4869 | 7 | 27 | 4 | 21 | 20.7 | 3.1 | 4.6392 | 0 | 0 | 0 | 0 | 0
4870 | 7 | 27 | 4 | 22 | 19.5 | 1.9 | 4.6662 | 0 | 0 | 0 | 0 | 0
4871 | 7 | 27 | 4 | 23 | 18.8 | 2.4 | 4.881 | 0 | 0 | 0 | 0 | 0
4872 | 7 | 27 | 4 | 24 | 18.4 | 2.7 | 4.8268 | 0 | 0 | 0 | 0 | 0
4873 | 7 | 27 | 5 | 1 | 16.4 | 1.4 | 5.2616 | 0 | 0 | 0 | 0 | 0
4874 | 7 | 27 | 5 | 2 | 15 | 1.2 | 5.6789 | 0 | 0 | 0 | 0 | 0
4875 | 7 | 27 | 5 | 3 | 14.1 | 1 | 5.8186 | 0 | 0 | 0 | 0 | 0
4876 | 7 | 27 | 5 | 4 | 13.8 | 1 | 5.7558 | 0 | 0 | 0 | 0 | 0
4877 | 7 | 27 | 5 | 5 | 13.2 | 0.9 | 5.8731 | 0 | 0 | 0 | 0 | 0
4878 | 7 | 27 | 5 | 6 | 14 | 1.9 | 6.139 | 92.8244 | 95.9787 | 96.2475 | 92.8244 | 161.7
4879 | 7 | 27 | 5 | 7 | 17 | 0.8 | 6.1504 | 192.0676 | 198.5708 | 219.5521 | 192.0676 | 369.3
4880 | 7 | 27 | 5 | 8 | 19.7 | 1.2 | 6.9301 | 210.6255 | 210.6255 | 325.1303 | 253.7041 | 572.3
4881 | 7 | 27 | 5 | 9 | 21.4 | 1.1 | 6.8038 | 205.0286 | 205.0286 | 387.6529 | 407.2417 | 712
4882 | 7 | 27 | 5 | 10 | 21.9 | 0.9 | 7.271 | 202.4447 | 202.4447 | 355.2077 | 558.229 | 703.5
4883 | 7 | 27 | 5 | 11 | 23.4 | 1.1 | 6.9535 | 200.5873 | 200.5873 | 302.2515 | 812.9303 | 761.7
4884 | 7 | 27 | 5 | 12 | 25.5 | 1.3 | 7.7917 | 180.5772 | 180.5772 | 180.5772 | 1146.3423 | 754.4311
4885 | 7 | 27 | 5 | 13 | 25.8 | 1.4 | 7.2913 | 262.953 | 262.953 | 262.953 | 1182.6531 | 721.1287
4886 | 7 | 27 | 5 | 14 | 25.8 | 1.6 | 7.8263 | 283.0567 | 283.0567 | 283.0567 | 1195.7157 | 614.9884
4887 | 7 | 27 | 5 | 15 | 25.6 | 1.2 | 8.3683 | 272.2353 | 272.2353 | 272.2353 | 1115.6571 | 463.1197
4888 | 7 | 27 | 5 | 16 | 26.1 | 1.8 | 8.0773 | 0 | 0 | 0 | 0 | 0
4889 | 7 | 27 | 5 | 17 | 25.7 | 1.4 | 8.5254 | 0 | 0 | 0 | 0 | 0
4890 | 7 | 27 | 5 | 18 | 24.5 | 0.8 | 8.8233 | 0 | 0 | 0 | 0 | 0
4891 | 7 | 27 | 5 | 19 | 23.9 | 0.8 | 9.2747 | 0 | 0 | 0 | 0 | 0
4892 | 7 | 27 | 5 | 20 | 22.8 | 0.6 | 9.9289 | 0 | 0 | 0 | 0 | 0
4893 | 7 | 27 | 5 | 21 | 21.5 | 1 | 9.4108 | 0 | 0 | 0 | 0 | 0
4894 | 7 | 27 | 5 | 22 | 20.2 | 1.3 | 9.75 | 0 | 0 | 0 | 0 | 0
4895 | 7 | 27 | 5 | 23 | 20.2 | 0.7 | 9.0599 | 0 | 0 | 0 | 0 | 0
4896 | 7 | 27 | 5 | 24 | 20 | 1.1 | 8.9468 | 0 | 0 | 0 | 0 | 0
4897 | 7 | 27 | 6 | 1 | 19.6 | 1.1 | 8.7982 | 0 | 0 | 0 | 0 | 0
4898 | 7 | 27 | 6 | 2 | 19.1 | 1.4 | 9.0252 | 0 | 0 | 0 | 0 | 0
4899 | 7 | 27 | 6 | 3 | 18.1 | 0.9 | 8.3358 | 0 | 0 | 0 | 0 | 0
4900 | 7 | 27 | 6 | 4 | 16.9 | 0.8 | 8.3407 | 0 | 0 | 0 | 0 | 0
4901 | 7 | 27 | 6 | 5 | 16.6 | 1 | 8.1812 | 0 | 0 | 0 | 0 | 0
4902 | 7 | 27 | 6 | 6 | 17.1 | 0.3 | 8.4486 | 91.6625 | 94.7088 | 94.9767 | 91.6625 | 159.5
4903 | 7 | 27 | 6 | 7 | 19.6 | 0.6 | 8.9457 | 152.6804 | 156.0851 | 167.0421 | 152.6804 | 281.3
4904 | 7 | 27 | 6 | 8 | 21 | 1.1 | 9.6056 | 205.233 | 205.233 | 303.7016 | 241.9881 | 531.2
4905 | 7 | 27 | 6 | 9 | 22.2 | 1.3 | 9.7415 | 205.3278 | 205.3278 | 369.0065 | 385.4049 | 670.7
4906 | 7 | 27 | 6 | 10 | 24.2 | 1.2 | 9.4458 | 196.5624 | 196.5624 | 388.8938 | 640.9281 | 789.2
4907 | 7 | 27 | 6 | 11 | 26.3 | 1.1 | 10.2797 | 195.04 | 195.04 | 327.4071 | 979.969 | 862
4908 | 7 | 27 | 6 | 12 | 27.5 | 1.6 | 10.2082 | 184.0262 | 184.0262 | 184.0262 | 1146.6399 | 761.5816
4909 | 7 | 27 | 6 | 13 | 27.4 | 3.6 | 9.4372 | 200.1843 | 200.1843 | 200.1843 | 1120.6265 | 615.7077
4910 | 7 | 27 | 6 | 14 | 27.9 | 3.8 | 9.3558 | 223.0925 | 223.0925 | 223.0925 | 1136.6306 | 514.118
4911 | 7 | 27 | 6 | 15 | 28.3 | 3.4 | 9.455 | 252.8976 | 252.8976 | 252.8976 | 1097.2754 | 429.8201
4912 | 7 | 27 | 6 | 16 | 28 | 3.3 | 9.4114 | 0 | 0 | 0 | 0 | 0
4913 | 7 | 27 | 6 | 17 | 27.1 | 3.4 | 9.9679 | 0 | 0 | 0 | 0 | 0
4914 | 7 | 27 | 6 | 18 | 26.2 | 2.4 | 9.2253 | 0 | 0 | 0 | 0 | 0
4915 | 7 | 27 | 6 | 19 | 25.6 | 1.4 | 8.5804 | 0 | 0 | 0 | 0 | 0
4916 | 7 | 27 | 6 | 20 | 24.1 | 1 | 9.2912 | 0 | 0 | 0 | 0 | 0
4917 | 7 | 27 | 6 | 21 | 22.9 | 0.9 | 10.1715 | 0 | 0 | 0 | 0 | 0
4918 | 7 | 27 | 6 | 22 | 22.1 | 1.6 | 10.0265 | 0 | 0 | 0 | 0 | 0
4919 | 7 | 27 | 6 | 23 | 20.9 | 1.4 | 9.4657 | 0 | 0 | 0 | 0 | 0
4920 | 7 | 27 | 6 | 24 | 19.8 | 0.8 | 10.032 | 0 | 0 | 0 | 0 | 0
4921 | 7 | 27 | 7 | 1 | 18.9 | 0.6 | 9.831 | 0 | 0 | 0 | 0 | 0
4922 | 7 | 27 | 7 | 2 | 18.4 | 1.2 | 9.7292 | 0 | 0 | 0 | 0 | 0
4923 | 7 | 27 | 7 | 3 | 17.9 | 1.2 | 9.6231 | 0 | 0 | 0 | 0 | 0
4924 | 7 | 27 | 7 | 4 | 17.5 | 0.6 | 9.639 | 0 | 0 | 0 | 0 | 0
4925 | 7 | 27 | 7 | 5 | 17 | 0.8 | 9.7109 | 0 | 0 | 0 | 0 | 0
4926 | 7 | 27 | 7 | 6 | 17.4 | 0.4 | 9.8995 | 67.2472 | 68.3473 | 68.4474 | 67.2472 | 114.5
4927 | 7 | 27 | 7 | 7 | 19.1 | 0.7 | 10.6028 | 139.2296 | 141.9409 | 150.6515 | 139.2296 | 253.7
4928 | 7 | 27 | 7 | 8 | 20.6 | 1.1 | 10.9442 | 227.4014 | 227.4014 | 281.0081 | 247.2547 | 474.3
4929 | 7 | 27 | 7 | 9 | 22.2 | 1.2 | 11.1332 | 213.848 | 213.848 | 332.8707 | 343.9447 | 602.5
4930 | 7 | 27 | 7 | 10 | 23.7 | 1.4 | 10.9698 | 201.2973 | 201.2973 | 370.3069 | 588.6011 | 734.7
4931 | 7 | 27 | 7 | 11 | 25.1 | 1.2 | 11.3237 | 195.9707 | 195.9707 | 317.4877 | 905.2383 | 811.5
4932 | 7 | 27 | 7 | 12 | 26.4 | 1.8 | 11.9113 | 207.6753 | 207.6753 | 207.6753 | 1147.7537 | 799.5602
4933 | 7 | 27 | 7 | 13 | 26.4 | 3.4 | 12.1362 | 248.0118 | 248.0118 | 248.0118 | 1169.2371 | 694.5339
4934 | 7 | 27 | 7 | 14 | 26.9 | 4.7 | 12.0425 | 227.9871 | 227.9871 | 227.9871 | 1142.4366 | 521.2603
4935 | 7 | 27 | 7 | 15 | 27.2 | 4.7 | 12.1427 | 263.1088 | 263.1088 | 263.1088 | 1108.4643 | 445.6795
4936 | 7 | 27 | 7 | 16 | 27.2 | 4.6 | 12.4966 | 0 | 0 | 0 | 0 | 0
4937 | 7 | 27 | 7 | 17 | 26.6 | 4.1 | 11.8278 | 0 | 0 | 0 | 0 | 0
4938 | 7 | 27 | 7 | 18 | 26.4 | 3.5 | 11.6866 | 0 | 0 | 0 | 0 | 0
4939 | 7 | 27 | 7 | 19 | 25.6 | 2.7 | 11.9934 | 0 | 0 | 0 | 0 | 0
4940 | 7 | 27 | 7 | 20 | 24.5 | 1 | 12.1216 | 0 | 0 | 0 | 0 | 0
4941 | 7 | 27 | 7 | 21 | 23.1 | 0.7 | 12.6014 | 0 | 0 | 0 | 0 | 0
4942 | 7 | 27 | 7 | 22 | 22 | 0.9 | 12.4626 | 0 | 0 | 0 | 0 | 0
4943 | 7 | 27 | 7 | 23 | 21.5 | 0.8 | 12.1641 | 0 | 0 | 0 | 0 | 0
4944 | 7 | 27 | 7 | 24 | 20.8 | 0.7 | 11.8833 | 0 | 0 | 0 | 0 | 0
4945 | 7 | 28 | 1 | 1 | 19.9 | 0.5 | 12.2907 | 0 | 0 | 0 | 0 | 0
4946 | 7 | 28 | 1 | 2 | 19.3 | 0.8 | 11.8323 | 0 | 0 | 0 | 0 | 0
4947 | 7 | 28 | 1 | 3 | 18.9 | 0.9 | 11.3218 | 0 | 0 | 0 | 0 | 0
4948 | 7 | 28 | 1 | 4 | 19 | 1.4 | 11.5373 | 0 | 0 | 0 | 0 | 0
4949 | 7 | 28 | 1 | 5 | 18.8 | 0.5 | 11.3914 | 0 | 0 | 0 | 0 | 0
4950 | 7 | 28 | 1 | 6 | 19.2 | 0.6 | 11.5397 | 84.0849 | 86.437 | 86.659 | 84.0849 | 145.3
4951 | 7 | 28 | 1 | 7 | 20.6 | 0.7 | 11.735 | 143.1266 | 146.0602 | 155.4755 | 143.1266 | 261.8
4952 | 7 | 28 | 1 | 8 | 22.4 | 1 | 12.0675 | 204.3708 | 204.3708 | 301.7449 | 240.1534 | 525.3
4953 | 7 | 28 | 1 | 9 | 24.5 | 1.3 | 11.9207 | 205.1156 | 205.1156 | 365.241 | 378.9862 | 658.3
4954 | 7 | 28 | 1 | 10 | 25.8 | 1.4 | 12.7913 | 199.8358 | 199.8358 | 380.4998 | 610.4136 | 756.8
4955 | 7 | 28 | 1 | 11 | 27 | 1.1 | 13.9845 | 199.373 | 199.373 | 327.6265 | 936.0486 | 840.7
4956 | 7 | 28 | 1 | 12 | 27.6 | 3.3 | 13.404 | 197.5702 | 197.5702 | 197.5702 | 1146.3978 | 785.6601
4957 | 7 | 28 | 1 | 13 | 27.9 | 3.3 | 13.5227 | 213.241 | 213.241 | 213.241 | 1135.2897 | 635.6165
4958 | 7 | 28 | 1 | 14 | 28.7 | 2.9 | 13.5344 | 232.0312 | 232.0312 | 232.0312 | 1147.4235 | 526.8998
4959 | 7 | 28 | 1 | 15 | 29.1 | 2.8 | 13.7261 | 260.4597 | 260.4597 | 260.4597 | 1106.8132 | 440.0158
4960 | 7 | 28 | 1 | 16 | 29.4 | 3.6 | 13.5672 | 0 | 0 | 0 | 0 | 0
4961 | 7 | 28 | 1 | 17 | 28.5 | 4 | 14.014 | 0 | 0 | 0 | 0 | 0
4962 | 7 | 28 | 1 | 18 | 27.5 | 3.5 | 14.2892 | 0 | 0 | 0 | 0 | 0
4963 | 7 | 28 | 1 | 19 | 26.8 | 1.9 | 14.5129 | 0 | 0 | 0 | 0 | 0
4964 | 7 | 28 | 1 | 20 | 25.9 | 1.6 | 14.295 | 0 | 0 | 0 | 0 | 0
4965 | 7 | 28 | 1 | 21 | 24.9 | 1.8 | 14.2801 | 0 | 0 | 0 | 0 | 0
4966 | 7 | 28 | 1 | 22 | 24.3 | 2.6 | 13.6659 | 0 | 0 | 0 | 0 | 0
4967 | 7 | 28 | 1 | 23 | 23.7 | 1.5 | 13.1719 | 0 | 0 | 0 | 0 | 0
4968 | 7 | 28 | 1 | 24 | 22.6 | 1.2 | 13.1154 | 0 | 0 | 0 | 0 | 0
4969 | 7 | 28 | 2 | 1 | 22.1 | 1.4 | 13.1502 | 0 | 0 | 0 | 0 | 0
4970 | 7 | 28 | 2 | 2 | 21.9 | 1.2 | 13.2458 | 0 | 0 | 0 | 0 | 0
4971 | 7 | 28 | 2 | 3 | 21.2 | 0.8 | 12.9262 | 0 | 0 | 0 | 0 | 0
4972 | 7 | 28 | 2 | 4 | 20.4 | 0.6 | 12.6063 | 0 | 0 | 0 | 0 | 0
4973 | 7 | 28 | 2 | 5 | 20.2 | 0.8 | 12.8357 | 0 | 0 | 0 | 0 | 0
4974 | 7 | 28 | 2 | 6 | 20.5 | 0.7 | 13.1599 | 71.7886 | 73.1853 | 73.3225 | 71.7886 | 122.7
4975 | 7 | 28 | 2 | 7 | 21.9 | 1.2 | 12.9874 | 155.0307 | 158.6444 | 170.2396 | 155.0307 | 286.2
4976 | 7 | 28 | 2 | 8 | 23 | 1.5 | 12.8917 | 191.0863 | 191.0863 | 218.7004 | 201.1556 | 367.2
4977 | 7 | 28 | 2 | 9 | 23.9 | 1.9 | 12.4603 | 204.3825 | 204.3825 | 356.4527 | 368.4047 | 638.3
4978 | 7 | 28 | 2 | 10 | 25.8 | 2.1 | 12.1392 | 200.7502 | 200.7502 | 377.8556 | 599.8469 | 745.3
4979 | 7 | 28 | 2 | 11 | 26.1 | 3.3 | 11.919 | 197.2573 | 197.2573 | 332.6823 | 962.6131 | 852.3
4980 | 7 | 28 | 2 | 12 | 27.2 | 3.8 | 12.2606 | 190.309 | 190.309 | 190.309 | 1145.9223 | 773.5381
4981 | 7 | 28 | 2 | 13 | 27.7 | 3 | 12.5105 | 203.3204 | 203.3204 | 203.3204 | 1126.2318 | 618.0356
4982 | 7 | 28 | 2 | 14 | 28.3 | 2.2 | 12.7129 | 198.0964 | 198.0964 | 198.0964 | 1114.4617 | 469.1554
4983 | 7 | 28 | 2 | 15 | 28.6 | 1.9 | 12.5565 | 255.3753 | 255.3753 | 255.3753 | 1102.7456 | 430.2037
4984 | 7 | 28 | 2 | 16 | 27.8 | 1.7 | 12.4629 | 0 | 0 | 0 | 0 | 0
4985 | 7 | 28 | 2 | 17 | 26.9 | 2.3 | 12.622 | 0 | 0 | 0 | 0 | 0
4986 | 7 | 28 | 2 | 18 | 26.6 | 2.5 | 12.6247 | 0 | 0 | 0 | 0 | 0
4987 | 7 | 28 | 2 | 19 | 25.5 | 4.2 | 13.4166 | 0 | 0 | 0 | 0 | 0
4988 | 7 | 28 | 2 | 20 | 22.4 | 4.8 | 13.7535 | 0 | 0 | 0 | 0 | 0
4989 | 7 | 28 | 2 | 21 | 21.2 | 1.9 | 13.8347 | 0 | 0 | 0 | 0 | 0
4990 | 7 | 28 | 2 | 22 | 20.6 | 1.8 | 13.8004 | 0 | 0 | 0 | 0 | 0
4991 | 7 | 28 | 2 | 23 | 20.3 | 2.1 | 13.6199 | 0 | 0 | 0 | 0 | 0
4992 | 7 | 28 | 2 | 24 | 20.2 | 1.1 | 13.2235 | 0 | 0 | 0 | 0 | 0
4993 | 7 | 28 | 3 | 1 | 19.9 | 0.6 | 12.9751 | 0 | 0 | 0 | 0 | 0
4994 | 7 | 28 | 3 | 2 | 19.8 | 0.7 | 13.1959 | 0 | 0 | 0 | 0 | 0
4995 | 7 | 28 | 3 | 3 | 19.6 | 0.9 | 13.1791 | 0 | 0 | 0 | 0 | 0
4996 | 7 | 28 | 3 | 4 | 19.4 | 1.4 | 13.0128 | 0 | 0 | 0 | 0 | 0
4997 | 7 | 28 | 3 | 5 | 19.3 | 2.5 | 12.6372 | 0 | 0 | 0 | 0 | 0
4998 | 7 | 28 | 3 | 6 | 19.7 | 2.9 | 12.5113 | 52.1833 | 52.5175 | 52.5517 | 52.1833 | 87.7
4999 | 7 | 28 | 3 | 7 | 20.5 | 3.6 | 12.5281 | 90.362 | 91.2178 | 93.9652 | 90.362 | 157.3
5000 | 7 | 28 | 3 | 8 | 21.6 | 3 | 12.4933 | 226.2754 | 226.2754 | 279.7552 | 245.6275 | 470.3
5001 | 7 | 28 | 3 | 9 | 24.3 | 1.5 | 13.2671 | 204.7238 | 204.7238 | 401.0778 | 415.0814 | 725.5
5002 | 7 | 28 | 3 | 10 | 26.8 | 1.4 | 13.5861 | 205.3925 | 205.3925 | 353.6216 | 536.5592 | 697
5003 | 7 | 28 | 3 | 11 | 26.4 | 1.7 | 13.1501 | 188.7038 | 188.7038 | 344.3372 | 1053.9904 | 895.2
5004 | 7 | 28 | 3 | 12 | 26.6 | 1.6 | 12.6247 | 215.394 | 215.394 | 215.394 | 1148.7775 | 805.1196
5005 | 7 | 28 | 3 | 13 | 27.1 | 1.8 | 12.7742 | 192.591 | 192.591 | 192.591 | 999.0294 | 563.7
5006 | 7 | 28 | 3 | 14 | 28.2 | 1.4 | 13.0135 | 272.7588 | 272.7588 | 272.7588 | 693.0798 | 517.7
5007 | 7 | 28 | 3 | 15 | 27.4 | 1.3 | 13.1251 | 267.3072 | 267.3072 | 267.3072 | 1115.712 | 448.663
5008 | 7 | 28 | 3 | 16 | 28.4 | 2.1 | 12.9153 | 0 | 0 | 0 | 0 | 0
5009 | 7 | 28 | 3 | 17 | 27 | 4.5 | 12.9314 | 0 | 0 | 0 | 0 | 0
5010 | 7 | 28 | 3 | 18 | 23.5 | 4.9 | 11.7798 | 0 | 0 | 0 | 0 | 0
5011 | 7 | 28 | 3 | 19 | 22.6 | 2.3 | 10.8764 | 0 | 0 | 0 | 0 | 0
5012 | 7 | 28 | 3 | 20 | 22 | 1.4 | 12.2033 | 0 | 0 | 0 | 0 | 0
5013 | 7 | 28 | 3 | 21 | 20.5 | 1.2 | 12.3704 | 0 | 0 | 0 | 0 | 0
5014 | 7 | 28 | 3 | 22 | 18.9 | 1.6 | 12.1055 | 0 | 0 | 0 | 0 | 0
5015 | 7 | 28 | 3 | 23 | 18.7 | 4.1 | 11.3894 | 0 | 0 | 0 | 0 | 0
5016 | 7 | 28 | 3 | 24 | 18.4 | 3.4 | 10.4162 | 0 | 0 | 0 | 0 | 0
5017 | 7 | 28 | 4 | 1 | 18.1 | 3.5 | 10.0163 | 0 | 0 | 0 | 0 | 0
5018 | 7 | 28 | 4 | 2 | 17.6 | 2.1 | 9.8315 | 0 | 0 | 0 | 0 | 0
5019 | 7 | 28 | 4 | 3 | 17.2 | 1.5 | 9.964 | 0 | 0 | 0 | 0 | 0
5020 | 7 | 28 | 4 | 4 | 16.8 | 1.6 | 9.8967 | 0 | 0 | 0 | 0 | 0
5021 | 7 | 28 | 4 | 5 | 16.1 | 0.8 | 9.8146 | 0 | 0 | 0 | 0 | 0
5022 | 7 | 28 | 4 | 6 | 16.1 | 0.6 | 9.8739 | 85.0115 | 87.4605 | 87.7223 | 85.0115 | 147
5023 | 7 | 28 | 4 | 7 | 17.6 | 1.3 | 9.7009 | 181.2271 | 186.8759 | 205.033 | 181.2271 | 343.5
5024 | 7 | 28 | 4 | 8 | 19.9 | 1.1 | 10.1709 | 202.0966 | 202.0966 | 295.882 | 235.7773 | 511
5025 | 7 | 28 | 4 | 9 | 21.3 | 1.8 | 10.198 | 205.333 | 205.333 | 371.3141 | 381.9402 | 662.8
5026 | 7 | 28 | 4 | 10 | 22.4 | 2.3 | 10.4784 | 193.0769 | 193.0769 | 405.0099 | 662.4605 | 795
5027 | 7 | 28 | 4 | 11 | 23 | 2.2 | 10.3256 | 193.6103 | 193.6103 | 342.4217 | 1007.4372 | 871.8
5028 | 7 | 28 | 4 | 12 | 24 | 2.5 | 10.1055 | 185.0694 | 185.0694 | 185.0694 | 1091.345 | 740.1069
5029 | 7 | 28 | 4 | 13 | 24 | 3.3 | 9.7182 | 188.6498 | 188.6498 | 188.6498 | 1113.4007 | 591.2497
5030 | 7 | 28 | 4 | 14 | 24.8 | 2.4 | 9.5936 | 237.1531 | 237.1531 | 237.1531 | 1155.55 | 531.6201
5031 | 7 | 28 | 4 | 15 | 25.2 | 1.8 | 9.7247 | 248.2688 | 248.2688 | 248.2688 | 1097.7244 | 415.416
5032 | 7 | 28 | 4 | 16 | 24.4 | 2.2 | 10.1564 | 0 | 0 | 0 | 0 | 0
5033 | 7 | 28 | 4 | 17 | 23.9 | 1.9 | 10.333 | 0 | 0 | 0 | 0 | 0
5034 | 7 | 28 | 4 | 18 | 23.4 | 2.7 | 10.3954 | 0 | 0 | 0 | 0 | 0
5035 | 7 | 28 | 4 | 19 | 22.6 | 2.5 | 10.6979 | 0 | 0 | 0 | 0 | 0
5036 | 7 | 28 | 4 | 20 | 21.7 | 1.6 | 10.7928 | 0 | 0 | 0 | 0 | 0
5037 | 7 | 28 | 4 | 21 | 20.9 | 1.1 | 10.6692 | 0 | 0 | 0 | 0 | 0
5038 | 7 | 28 | 4 | 22 | 19.8 | 0.5 | 10.2569 | 0 | 0 | 0 | 0 | 0
5039 | 7 | 28 | 4 | 23 | 18.9 | 0.6 | 10.0435 | 0 | 0 | 0 | 0 | 0
5040 | 7 | 28 | 4 | 24 | 18.4 | 0.6 | 9.7978 | 0 | 0 | 0 | 0 | 0
5041 | 7 | 28 | 5 | 1 | 18 | 0.7 | 9.4172 | 0 | 0 | 0 | 0 | 0
5042 | 7 | 28 | 5 | 2 | 17.9 | 0.5 | 9.4237 | 0 | 0 | 0 | 0 | 0
5043 | 7 | 28 | 5 | 3 | 17.5 | 2.4 | 9.5093 | 0 | 0 | 0 | 0 | 0
5044 | 7 | 28 | 5 | 4 | 17.4 | 1.6 | 9.7061 | 0 | 0 | 0 | 0 | 0
5045 | 7 | 28 | 5 | 5 | 17.2 | 2.6 | 9.7095 | 0 | 0 | 0 | 0 | 0
5046 | 7 | 28 | 5 | 6 | 17.7 | 2.1 | 9.7633 | 42.548 | 42.6806 | 42.6954 | 42.548 | 71.2
5047 | 7 | 28 | 5 | 7 | 18.2 | 2 | 9.877 | 55.5088 | 55.675 | 56.2105 | 55.5088 | 93.8
5048 | 7 | 28 | 5 | 8 | 18.6 | 2.2 | 9.9929 | 86.9258 | 86.9258 | 90.1395 | 88.0713 | 150.8
5049 | 7 | 28 | 5 | 9 | 19.9 | 0.8 | 10.5484 | 141.4635 | 141.4635 | 152.9012 | 153.5499 | 258.5
5050 | 7 | 28 | 5 | 10 | 20.9 | 0.6 | 10.6692 | 212.3716 | 212.3716 | 249.8186 | 294.5802 | 438.5
5051 | 7 | 28 | 5 | 11 | 23 | 1.8 | 8.8685 | 196.6827 | 196.6827 | 267.7226 | 578.7968 | 599.8
5052 | 7 | 28 | 5 | 12 | 24 | 1.7 | 7.4044 | 185.0722 | 185.0722 | 185.0722 | 1147.6865 | 758.0245
5053 | 7 | 28 | 5 | 13 | 25 | 2.2 | 8.1733 | 177.9033 | 177.9033 | 177.9033 | 1103.6291 | 572.0501
5054 | 7 | 28 | 5 | 14 | 25.6 | 1.7 | 9.005 | 279.5572 | 279.5572 | 279.5572 | 843.6224 | 548.7
5055 | 7 | 28 | 5 | 15 | 24.6 | 0.9 | 9.6784 | 221.6455 | 221.6455 | 221.6455 | 1300 | 0.12876
5056 | 7 | 28 | 5 | 16 | 24.5 | 1.4 | 9.7195 | 0 | 0 | 0 | 0 | 0
5057 | 7 | 28 | 5 | 17 | 24.6 | 1.1 | 10.0798 | 0 | 0 | 0 | 0 | 0
5058 | 7 | 28 | 5 | 18 | 23.5 | 2.5 | 9.7073 | 0 | 0 | 0 | 0 | 0
5059 | 7 | 28 | 5 | 19 | 22.8 | 2.2 | 9.3889 | 0 | 0 | 0 | 0 | 0
5060 | 7 | 28 | 5 | 20 | 21.9 | 1.2 | 9.3068 | 0 | 0 | 0 | 0 | 0
5061 | 7 | 28 | 5 | 21 | 20.6 | 2.1 | 9.2113 | 0 | 0 | 0 | 0 | 0
5062 | 7 | 28 | 5 | 22 | 20 | 0.8 | 9.2495 | 0 | 0 | 0 | 0 | 0
5063 | 7 | 28 | 5 | 23 | 18.6 | 1 | 9.437 | 0 | 0 | 0 | 0 | 0
5064 | 7 | 28 | 5 | 24 | 17.9 | 1 | 9.0917 | 0 | 0 | 0 | 0 | 0
5065 | 7 | 28 | 6 | 1 | 17.6 | 0.7 | 9.1143 | 0 | 0 | 0 | 0 | 0
5066 | 7 | 28 | 6 | 2 | 17 | 0.7 | 9.0834 | 0 | 0 | 0 | 0 | 0
5067 | 7 | 28 | 6 | 3 | 16.3 | 0.8 | 8.9221 | 0 | 0 | 0 | 0 | 0
5068 | 7 | 28 | 6 | 4 | 15.9 | 0.8 | 8.9276 | 0 | 0 | 0 | 0 | 0
5069 | 7 | 28 | 6 | 5 | 15.7 | 0.8 | 8.8701 | 0 | 0 | 0 | 0 | 0
5070 | 7 | 28 | 6 | 6 | 16 | 0.7 | 8.9857 | 81.8424 | 84.0217 | 84.2768 | 81.8424 | 141.1
5071 | 7 | 28 | 6 | 7 | 18.4 | 0.5 | 9.3177 | 175.1608 | 180.3262 | 197.0077 | 175.1608 | 329.7
5072 | 7 | 28 | 6 | 8 | 20.8 | 1 | 9.8049 | 233.6212 | 233.6212 | 298.0969 | 256.4346 | 499.7
5073 | 7 | 28 | 6 | 9 | 22.5 | 1.3 | 10.3662 | 205.1853 | 205.1853 | 370.022 | 378.1651 | 654.8
5074 | 7 | 28 | 6 | 10 | 23.9 | 1.1 | 10.333 | 199.1527 | 199.1527 | 395.2349 | 625.7983 | 768.8
5075 | 7 | 28 | 6 | 11 | 25.8 | 1.2 | 10.7311 | 199.2378 | 199.2378 | 341.5349 | 951.9824 | 844.8
5076 | 7 | 28 | 6 | 12 | 26.9 | 1 | 11.3484 | 191.5107 | 191.5107 | 191.5107 | 1146.4323 | 770.5141
5077 | 7 | 28 | 6 | 13 | 27.2 | 3.5 | 11.5537 | 206.5461 | 206.5461 | 206.5461 | 1133.282 | 618.4182
5078 | 7 | 28 | 6 | 14 | 27.7 | 4 | 11.1763 | 226.9861 | 226.9861 | 226.9861 | 1147.5206 | 511.7021
5079 | 7 | 28 | 6 | 15 | 28.1 | 4 | 11.5689 | 0 | 0 | 0 | 0 | 0
5080 | 7 | 28 | 6 | 16 | 27.9 | 3.4 | 11.8003 | 0 | 0 | 0 | 0 | 0
5081 | 7 | 28 | 6 | 17 | 27.1 | 2.7 | 11.9531 | 0 | 0 | 0 | 0 | 0
5082 | 7 | 28 | 6 | 18 | 26.2 | 2.9 | 11.6578 | 0 | 0 | 0 | 0 | 0
5083 | 7 | 28 | 6 | 19 | 25.6 | 1.7 | 11.5647 | 0 | 0 | 0 | 0 | 0
5084 | 7 | 28 | 6 | 20 | 24.4 | 0.9 | 11.7485 | 0 | 0 | 0 | 0 | 0
5085 | 7 | 28 | 6 | 21 | 22.8 | 0.7 | 12.1886 | 0 | 0 | 0 | 0 | 0
5086 | 7 | 28 | 6 | 22 | 21.8 | 0.5 | 12.3084 | 0 | 0 | 0 | 0 | 0
5087 | 7 | 28 | 6 | 23 | 20.8 | 0.5 | 11.0823 | 0 | 0 | 0 | 0 | 0
5088 | 7 | 28 | 6 | 24 | 20 | 0.6 | 10.6151 | 0 | 0 | 0 | 0 | 0
5089 | 7 | 28 | 7 | 1 | 19.5 | 0.8 | 10.2117 | 0 | 0 | 0 | 0 | 0
5090 | 7 | 28 | 7 | 2 | 19.1 | 0.5 | 10.0282 | 0 | 0 | 0 | 0 | 0
5091 | 7 | 28 | 7 | 3 | 18.6 | 0.7 | 10.132 | 0 | 0 | 0 | 0 | 0
5092 | 7 | 28 | 7 | 4 | 18.9 | 1.1 | 10.1144 | 0 | 0 | 0 | 0 | 0
5093 | 7 | 28 | 7 | 5 | 18.5 | 0.9 | 10.1369 | 0 | 0 | 0 | 0 | 0
5094 | 7 | 28 | 7 | 6 | 18.8 | 0.6 | 10.6143 | 43.1432 | 43.2804 | 43.2973 | 43.1432 | 72.2
5095 | 7 | 28 | 7 | 7 | 20.1 | 1.1 | 10.9883 | 122.1234 | 124.1185 | 130.5842 | 122.1234 | 218.8
5096 | 7 | 28 | 7 | 8 | 22.1 | 0.8 | 11.6713 | 217.5179 | 217.5179 | 263.8276 | 233.7853 | 440.7
5097 | 7 | 28 | 7 | 9 | 24.2 | 1 | 12.1975 | 208.6436 | 208.6436 | 313.5293 | 317.945 | 552.5
5098 | 7 | 28 | 7 | 10 | 25.9 | 1.6 | 12.9783 | 202.5907 | 202.5907 | 375.7243 | 575.9302 | 716.8
5099 | 7 | 28 | 7 | 11 | 26.7 | 1.2 | 12.9302 | 197.7414 | 197.7414 | 331.5727 | 893.9596 | 800
5100 | 7 | 28 | 7 | 12 | 27.9 | 1.6 | 13.6461 | 210.8005 | 210.8005 | 210.8005 | 1148.9558 | 792.8722
5101 | 7 | 28 | 7 | 13 | 27.9 | 3.2 | 12.5373 | 236.9476 | 236.9476 | 236.9476 | 1164.7277 | 667.6363
5102 | 7 | 28 | 7 | 14 | 28.1 | 3.2 | 12.6873 | 283.7671 | 283.7671 | 283.7671 | 1005.9245 | 576.2
5103 | 7 | 28 | 7 | 15 | 28 | 2.6 | 12.8597 | 0 | 0 | 0 | 0 | 0
5104 | 7 | 28 | 7 | 16 | 28.1 | 1.6 | 13.1856 | 0 | 0 | 0 | 0 | 0
5105 | 7 | 28 | 7 | 17 | 27.9 | 1.2 | 13.1528 | 0 | 0 | 0 | 0 | 0
5106 | 7 | 28 | 7 | 18 | 27.1 | 1.1 | 13.0092 | 0 | 0 | 0 | 0 | 0
5107 | 7 | 28 | 7 | 19 | 26 | 0.7 | 13.6083 | 0 | 0 | 0 | 0 | 0
5108 | 7 | 28 | 7 | 20 | 24.2 | 0.8 | 14.1778 | 0 | 0 | 0 | 0 | 0
5109 | 7 | 28 | 7 | 21 | 23.4 | 1.2 | 14.0643 | 0 | 0 | 0 | 0 | 0
5110 | 7 | 28 | 7 | 22 | 22.9 | 0.8 | 13.728 | 0 | 0 | 0 | 0 | 0
5111 | 7 | 28 | 7 | 23 | 22 | 0.7 | 12.9819 | 0 | 0 | 0 | 0 | 0
5112 | 7 | 28 | 7 | 24 | 21.6 | 1.1 | 12.7466 | 0 | 0 | 0 | 0 | 0
5113 | 7 | 29 | 1 | 1 | 21.1 | 1.2 | 12.6816 | 0 | 0 | 0 | 0 | 0
5114 | 7 | 29 | 1 | 2 | 20.5 | 0.7 | 12.0551 | 0 | 0 | 0 | 0 | 0
5115 | 7 | 29 | 1 | 3 | 20 | 0.6 | 11.9102 | 0 | 0 | 0 | 0 | 0
5116 | 7 | 29 | 1 | 4 | 19.7 | 1 | 12.2862 | 0 | 0 | 0 | 0 | 0
5117 | 7 | 29 | 1 | 5 | 19.5 | 1 | 11.9094 | 0 | 0 | 0 | 0 | 0
5118 | 7 | 29 | 1 | 6 | 20.4 | 0.6 | 12.1361 | 45.7015 | 45.8561 | 45.876 | 45.7015 | 76.5
5119 | 7 | 29 | 1 | 7 | 21.6 | 1 | 13.0001 | 104.0541 | 105.3517 | 109.5742 | 104.0541 | 183.3
5120 | 7 | 29 | 1 | 8 | 22.9 | 0.9 | 13.453 | 148.5261 | 148.5261 | 162.7271 | 153.4792 | 273
5121 | 7 | 29 | 1 | 9 | 24.7 | 1.1 | 14.0044 | 212.0879 | 212.0879 | 330.226 | 334.3392 | 582
5122 | 7 | 29 | 1 | 10 | 25.6 | 1.1 | 14.1453 | 205.0708 | 205.0708 | 348.1415 | 510.7984 | 665.5
5123 | 7 | 29 | 1 | 11 | 27.8 | 1.5 | 14.1789 | 199.3074 | 199.3074 | 329.9394 | 867.5856 | 785
5124 | 7 | 29 | 1 | 12 | 28.3 | 2 | 14.4811 | 229.1078 | 229.1078 | 229.1078 | 1148.4873 | 812.6216
5125 | 7 | 29 | 1 | 13 | 28.6 | 2.7 | 13.9687 | 232.7604 | 232.7604 | 232.7604 | 1161.6177 | 659.1254
5126 | 7 | 29 | 1 | 14 | 29.1 | 2.4 | 13.7261 | 259.5781 | 259.5781 | 259.5781 | 1182.3459 | 562.7069
5127 | 7 | 29 | 1 | 15 | 29.5 | 2.3 | 13.6474 | 0 | 0 | 0 | 0 | 0
5128 | 7 | 29 | 1 | 16 | 29.2 | 2.1 | 14.4738 | 0 | 0 | 0 | 0 | 0
5129 | 7 | 29 | 1 | 17 | 28.4 | 1.3 | 15.0776 | 0 | 0 | 0 | 0 | 0
5130 | 7 | 29 | 1 | 18 | 27.9 | 1.6 | 14.6349 | 0 | 0 | 0 | 0 | 0
5131 | 7 | 29 | 1 | 19 | 26.9 | 0.9 | 14.8341 | 0 | 0 | 0 | 0 | 0
5132 | 7 | 29 | 1 | 20 | 25.7 | 0.5 | 15.5377 | 0 | 0 | 0 | 0 | 0
5133 | 7 | 29 | 1 | 21 | 24.3 | 0.6 | 15.3663 | 0 | 0 | 0 | 0 | 0
5134 | 7 | 29 | 1 | 22 | 23.9 | 1 | 14.8952 | 0 | 0 | 0 | 0 | 0
5135 | 7 | 29 | 1 | 23 | 23.6 | 0.8 | 14.7184 | 0 | 0 | 0 | 0 | 0
5136 | 7 | 29 | 1 | 24 | 22.8 | 0.5 | 14.6473 | 0 | 0 | 0 | 0 | 0
5137 | 7 | 29 | 2 | 1 | 22.1 | 0.3 | 13.7611 | 0 | 0 | 0 | 0 | 0
5138 | 7 | 29 | 2 | 2 | 21.6 | 0.5 | 13.8466 | 0 | 0 | 0 | 0 | 0
5139 | 7 | 29 | 2 | 3 | 21.3 | 0.5 | 13.6721 | 0 | 0 | 0 | 0 | 0
5140 | 7 | 29 | 2 | 4 | 21 | 1.2 | 13.7437 | 0 | 0 | 0 | 0 | 0
5141 | 7 | 29 | 2 | 5 | 20.9 | 0.4 | 13.2521 | 0 | 0 | 0 | 0 | 0
5142 | 7 | 29 | 2 | 6 | 21.5 | 0.3 | 14.1816 | 27.0507 | 27.1049 | 27.1122 | 27.0507 | 45.2
5143 | 7 | 29 | 2 | 7 | 22.1 | 0.5 | 14.2857 | 111.8807 | 113.4687 | 118.662 | 111.8807 | 198.5
5144 | 7 | 29 | 2 | 8 | 24.5 | 0.6 | 15.0487 | 204.3575 | 204.3575 | 241.257 | 217.1379 | 402
5145 | 7 | 29 | 2 | 9 | 26.7 | 0.9 | 15.9285 | 208.9045 | 208.9045 | 316.4748 | 319.4396 | 554.3
5146 | 7 | 29 | 2 | 10 | 27.3 | 1.2 | 15.5544 | 205.4305 | 205.4305 | 358.3626 | 529.2605 | 684.5
5147 | 7 | 29 | 2 | 11 | 29 | 1.6 | 16.022 | 200.4795 | 200.4795 | 328.5882 | 844.9435 | 772
5148 | 7 | 29 | 2 | 12 | 30.4 | 1.2 | 15.6769 | 241.1897 | 241.1897 | 241.1897 | 1115.6743 | 809.8
5149 | 7 | 29 | 2 | 13 | 30.7 | 1.9 | 14.7883 | 245.951 | 245.951 | 245.951 | 1175.9172 | 679.4964
5150 | 7 | 29 | 2 | 14 | 30.8 | 2.6 | 13.7055 | 260.7941 | 260.7941 | 260.7941 | 1184.711 | 562.948
5151 | 7 | 29 | 2 | 15 | 30.9 | 2.2 | 13.7857 | 0 | 0 | 0 | 0 | 0
5152 | 7 | 29 | 2 | 16 | 31.1 | 1.4 | 14.5419 | 0 | 0 | 0 | 0 | 0
5153 | 7 | 29 | 2 | 17 | 30.6 | 1.4 | 14.5574 | 0 | 0 | 0 | 0 | 0
5154 | 7 | 29 | 2 | 18 | 29.6 | 0.9 | 15.2299 | 0 | 0 | 0 | 0 | 0
5155 | 7 | 29 | 2 | 19 | 28.1 | 0.7 | 15.9404 | 0 | 0 | 0 | 0 | 0
5156 | 7 | 29 | 2 | 20 | 26.6 | 0.9 | 16.4089 | 0 | 0 | 0 | 0 | 0
5157 | 7 | 29 | 2 | 21 | 25.9 | 1.1 | 15.9486 | 0 | 0 | 0 | 0 | 0
5158 | 7 | 29 | 2 | 22 | 25.3 | 0.8 | 15.0577 | 0 | 0 | 0 | 0 | 0
5159 | 7 | 29 | 2 | 23 | 24.8 | 0.7 | 15.6378 | 0 | 0 | 0 | 0 | 0
5160 | 7 | 29 | 2 | 24 | 24.4 | 0.8 | 14.9567 | 0 | 0 | 0 | 0 | 0
5161 | 7 | 29 | 3 | 1 | 24 | 0.8 | 15.2824 | 0 | 0 | 0 | 0 | 0
5162 | 7 | 29 | 3 | 2 | 23.3 | 0.8 | 14.7309 | 0 | 0 | 0 | 0 | 0
5163 | 7 | 29 | 3 | 3 | 22.8 | 0.6 | 14.2818 | 0 | 0 | 0 | 0 | 0
5164 | 7 | 29 | 3 | 4 | 22.6 | 0.4 | 14.1958 | 0 | 0 | 0 | 0 | 0
5165 | 7 | 29 | 3 | 5 | 22.2 | 0.6 | 14.199 | 0 | 0 | 0 | 0 | 0
5166 | 7 | 29 | 3 | 6 | 22.5 | 0.6 | 14.3769 | 45.1067 | 45.2583 | 45.2798 | 45.1067 | 75.5
5167 | 7 | 29 | 3 | 7 | 23.8 | 0.5 | 14.8038 | 136.7587 | 139.4849 | 148.4508 | 136.7587 | 248.5
5168 | 7 | 29 | 3 | 8 | 25.5 | 0.8 | 15.3498 | 135.5496 | 135.5496 | 146.9028 | 139.4551 | 246
5169 | 7 | 29 | 3 | 9 | 25.8 | 0.9 | 15.5226 | 222.0072 | 222.0072 | 272.9743 | 274.0109 | 460.8
5170 | 7 | 29 | 3 | 10 | 28.2 | 1.1 | 16.4157 | 205.0434 | 205.0434 | 350.9907 | 511.2578 | 664.2
5171 | 7 | 29 | 3 | 11 | 30 | 1.2 | 16.8575 | 200.2054 | 200.2054 | 332.6157 | 855.2231 | 776.5
5172 | 7 | 29 | 3 | 12 | 31.4 | 1.3 | 16.7738 | 238.1748 | 238.1748 | 238.1748 | 1140.5379 | 815.7
5173 | 7 | 29 | 3 | 13 | 31.3 | 2.1 | 15.9194 | 238.0668 | 238.0668 | 238.0668 | 1169.1723 | 664.6614
5174 | 7 | 29 | 3 | 14 | 31.6 | 2.3 | 16.0462 | 280.1803 | 280.1803 | 280.1803 | 1205.2662 | 593.3879
5175 | 7 | 29 | 3 | 15 | 31.8 | 1.8 | 15.7672 | 0 | 0 | 0 | 0 | 0
5176 | 7 | 29 | 3 | 16 | 31.9 | 1.5 | 16.1719 | 0 | 0 | 0 | 0 | 0
5177 | 7 | 29 | 3 | 17 | 31.2 | 1.3 | 17.3331 | 0 | 0 | 0 | 0 | 0
5178 | 7 | 29 | 3 | 18 | 30.1 | 4.2 | 16.8156 | 0 | 0 | 0 | 0 | 0
5179 | 7 | 29 | 3 | 19 | 27.6 | 6 | 14.4965 | 0 | 0 | 0 | 0 | 0
5180 | 7 | 29 | 3 | 20 | 26.4 | 6.6 | 13.6018 | 0 | 0 | 0 | 0 | 0
5181 | 7 | 29 | 3 | 21 | 25.6 | 6.3 | 13.3905 | 0 | 0 | 0 | 0 | 0
5182 | 7 | 29 | 3 | 22 | 25 | 5.8 | 13.5345 | 0 | 0 | 0 | 0 | 0
5183 | 7 | 29 | 3 | 23 | 24.5 | 4.8 | 13.3296 | 0 | 0 | 0 | 0 | 0
5184 | 7 | 29 | 3 | 24 | 24 | 3.6 | 13.2211 | 0 | 0 | 0 | 0 | 0
5185 | 7 | 29 | 4 | 1 | 23.6 | 4.2 | 13.1866 | 0 | 0 | 0 | 0 | 0
5186 | 7 | 29 | 4 | 2 | 23.4 | 3.1 | 13.0252 | 0 | 0 | 0 | 0 | 0
5187 | 7 | 29 | 4 | 3 | 23.2 | 2.2 | 12.8656 | 0 | 0 | 0 | 0 | 0
5188 | 7 | 29 | 4 | 4 | 23.1 | 1.4 | 12.7864 | 0 | 0 | 0 | 0 | 0
5189 | 7 | 29 | 4 | 5 | 22.8 | 1 | 12.7333 | 0 | 0 | 0 | 0 | 0
5190 | 7 | 29 | 4 | 6 | 22.7 | 1.4 | 13.0161 | 35.4608 | 35.5546 | 35.5685 | 35.4608 | 59.3
5191 | 7 | 29 | 4 | 7 | 23.2 | 1.2 | 13.0519 | 121.7479 | 123.7554 | 130.3994 | 121.7479 | 218
5192 | 7 | 29 | 4 | 8 | 25.6 | 0.9 | 14.0374 | 213.2425 | 213.2425 | 257.5075 | 228.3686 | 427.7
5193 | 7 | 29 | 4 | 9 | 27.5 | 0.9 | 14.5309 | 212.781 | 212.781 | 337.2324 | 338.8699 | 588.5
5194 | 7 | 29 | 4 | 10 | 28 | 1.3 | 14.7225 | 203.3884 | 203.3884 | 376.3739 | 562.9982 | 699.5
5195 | 7 | 29 | 4 | 11 | 29.5 | 1.5 | 15.1403 | 199.873 | 199.873 | 336.9403 | 866.6543 | 781.5
5196 | 7 | 29 | 4 | 12 | 31.2 | 1.9 | 14.4772 | 220.9469 | 220.9469 | 222.1653 | 1148.776 | 796.5754
5197 | 7 | 29 | 4 | 13 | 31.9 | 1.6 | 15.2341 | 224.9773 | 224.9773 | 224.9773 | 1157.2514 | 641.0702
5198 | 7 | 29 | 4 | 14 | 32.4 | 1.8 | 14.3979 | 246.8209 | 246.8209 | 246.8209 | 1173.0943 | 535.834
5199 | 7 | 29 | 4 | 15 | 33.3 | 1.8 | 14.1517 | 0 | 0 | 0 | 0 | 0
5200 | 7 | 29 | 4 | 16 | 32.8 | 1.5 | 14.5697 | 0 | 0 | 0 | 0 | 0
5201 | 7 | 29 | 4 | 17 | 31.2 | 1.2 | 14.4772 | 0 | 0 | 0 | 0 | 0
5202 | 7 | 29 | 4 | 18 | 29.9 | 1.6 | 15.7804 | 0 | 0 | 0 | 0 | 0
5203 | 7 | 29 | 4 | 19 | 28.1 | 1.4 | 15.689 | 0 | 0 | 0 | 0 | 0
5204 | 7 | 29 | 4 | 20 | 26.6 | 2.1 | 13.6523 | 0 | 0 | 0 | 0 | 0
5205 | 7 | 29 | 4 | 21 | 26 | 1.6 | 12.9468 | 0 | 0 | 0 | 0 | 0
5206 | 7 | 29 | 4 | 22 | 25.2 | 1.9 | 12.6493 | 0 | 0 | 0 | 0 | 0
5207 | 7 | 29 | 4 | 23 | 24.2 | 2 | 12.0002 | 0 | 0 | 0 | 0 | 0
5208 | 7 | 29 | 4 | 24 | 23.5 | 2.2 | 11.8743 | 0 | 0 | 0 | 0 | 0
5209 | 7 | 29 | 5 | 1 | 23.3 | 3.4 | 11.8225 | 0 | 0 | 0 | 0 | 0
5210 | 7 | 29 | 5 | 2 | 22.9 | 3.5 | 11.5347 | 0 | 0 | 0 | 0 | 0
5211 | 7 | 29 | 5 | 3 | 22.4 | 2.8 | 11.3603 | 0 | 0 | 0 | 0 | 0
5212 | 7 | 29 | 5 | 4 | 21.9 | 1.7 | 11.2701 | 0 | 0 | 0 | 0 | 0
5213 | 7 | 29 | 5 | 5 | 21.3 | 1.4 | 11.5996 | 0 | 0 | 0 | 0 | 0
5214 | 7 | 29 | 5 | 6 | 21.4 | 1.6 | 11.506 | 68.9683 | 70.1774 | 70.3662 | 68.9683 | 117.5
5215 | 7 | 29 | 5 | 7 | 22.7 | 1.1 | 12.0233 | 139.9052 | 142.8197 | 152.5336 | 139.9052 | 255
5216 | 7 | 29 | 5 | 8 | 25.1 | 1.2 | 12.5727 | 213.8123 | 213.8123 | 258.9929 | 229.1513 | 429.5
5217 | 7 | 29 | 5 | 9 | 27.7 | 1.1 | 13.3624 | 213.0539 | 213.0539 | 339.9717 | 340.7365 | 591.2
5218 | 7 | 29 | 5 | 10 | 28.4 | 1.2 | 12.6618 | 203.011 | 203.011 | 386.8368 | 581.6324 | 717.5
5219 | 7 | 29 | 5 | 11 | 29.4 | 1.3 | 14.2409 | 197.8507 | 197.8507 | 346.7887 | 910.3527 | 803.2
5220 | 7 | 29 | 5 | 12 | 30.5 | 1.3 | 14.7602 | 226.4498 | 226.4498 | 230.4276 | 1148.0773 | 800.578
5221 | 7 | 29 | 5 | 13 | 31.8 | 1.6 | 14.3712 | 226.2998 | 226.2998 | 226.2998 | 1159.7703 | 641.4183
5222 | 7 | 29 | 5 | 14 | 33 | 1 | 14.2412 | 249.28 | 249.28 | 249.28 | 1176.7578 | 537.8934
5223 | 7 | 29 | 5 | 15 | 33.5 | 1.3 | 13.6343 | 0 | 0 | 0 | 0 | 0
5224 | 7 | 29 | 5 | 16 | 32.9 | 1.3 | 12.682 | 0 | 0 | 0 | 0 | 0
5225 | 7 | 29 | 5 | 17 | 31.8 | 1 | 14.0618 | 0 | 0 | 0 | 0 | 0
5226 | 7 | 29 | 5 | 18 | 30.8 | 0.9 | 12.6858 | 0 | 0 | 0 | 0 | 0
5227 | 7 | 29 | 5 | 19 | 28.8 | 0.7 | 16.226 | 0 | 0 | 0 | 0 | 0
5228 | 7 | 29 | 5 | 20 | 27.1 | 1.3 | 14.5408 | 0 | 0 | 0 | 0 | 0
5229 | 7 | 29 | 5 | 21 | 26.2 | 0.9 | 14.4449 | 0 | 0 | 0 | 0 | 0
5230 | 7 | 29 | 5 | 22 | 25.5 | 0.8 | 12.5611 | 0 | 0 | 0 | 0 | 0
5231 | 7 | 29 | 5 | 23 | 24.9 | 0.9 | 12.8329 | 0 | 0 | 0 | 0 | 0
5232 | 7 | 29 | 5 | 24 | 24 | 0.9 | 12.9277 | 0 | 0 | 0 | 0 | 0
5233 | 7 | 29 | 6 | 1 | 23.3 | 1.1 | 12.1963 | 0 | 0 | 0 | 0 | 0
5234 | 7 | 29 | 6 | 2 | 22.8 | 1 | 11.9165 | 0 | 0 | 0 | 0 | 0
5235 | 7 | 29 | 6 | 3 | 22 | 0.8 | 11.6853 | 0 | 0 | 0 | 0 | 0
5236 | 7 | 29 | 6 | 4 | 21.9 | 0.9 | 11.6128 | 0 | 0 | 0 | 0 | 0
5237 | 7 | 29 | 6 | 5 | 21.4 | 1.3 | 11.6723 | 0 | 0 | 0 | 0 | 0
5238 | 7 | 29 | 6 | 6 | 21.5 | 0.8 | 11.7453 | 68.9185 | 70.1235 | 70.321 | 68.9185 | 117.4
5239 | 7 | 29 | 6 | 7 | 23.3 | 0.7 | 12.3834 | 154.4289 | 158.2071 | 170.8971 | 154.4289 | 285.2
5240 | 7 | 29 | 6 | 8 | 25.7 | 1.2 | 12.606 | 221.9355 | 221.9355 | 275.3882 | 239.9685 | 455.7
5241 | 7 | 29 | 6 | 9 | 27.5 | 1 | 13.5652 | 214.9507 | 214.9507 | 353.8443 | 353.6981 | 614
5242 | 7 | 29 | 6 | 10 | 29.5 | 1.1 | 14.0538 | 202.9067 | 202.9067 | 391.6491 | 588.0598 | 722.8
5243 | 7 | 29 | 6 | 11 | 30.8 | 1.3 | 14.2897 | 199.2445 | 199.2445 | 345.6958 | 888.2523 | 790.5
5244 | 7 | 29 | 6 | 12 | 31.8 | 1.4 | 13.9072 | 236.8495 | 236.8495 | 243.5442 | 1146.1133 | 809.8693
5245 | 7 | 29 | 6 | 13 | 32.9 | 1.6 | 14.489 | 241.0122 | 241.0122 | 241.0122 | 1175.7056 | 664.0024
5246 | 7 | 29 | 6 | 14 | 33.9 | 1.6 | 14.82 | 254.464 | 254.464 | 254.464 | 1183.1619 | 544.4107
5247 | 7 | 29 | 6 | 15 | 34.1 | 2 | 14.4611 | 0 | 0 | 0 | 0 | 0
5248 | 7 | 29 | 6 | 16 | 32.8 | 1 | 14.7336 | 0 | 0 | 0 | 0 | 0
5249 | 7 | 29 | 6 | 17 | 32 | 0.7 | 14.0691 | 0 | 0 | 0 | 0 | 0
5250 | 7 | 29 | 6 | 18 | 30.4 | 0.6 | 15.8204 | 0 | 0 | 0 | 0 | 0
5251 | 7 | 29 | 6 | 19 | 28.6 | 0.3 | 16.1636 | 0 | 0 | 0 | 0 | 0
5252 | 7 | 29 | 6 | 20 | 27.1 | 0.8 | 16.0798 | 0 | 0 | 0 | 0 | 0
5253 | 7 | 29 | 6 | 21 | 26.8 | 1.5 | 15.3262 | 0 | 0 | 0 | 0 | 0
5254 | 7 | 29 | 6 | 22 | 26.6 | 0.7 | 15.6024 | 0 | 0 | 0 | 0 | 0
5255 | 7 | 29 | 6 | 23 | 25.9 | 0.8 | 15.2861 | 0 | 0 | 0 | 0 | 0
5256 | 7 | 29 | 6 | 24 | 25.5 | 0.5 | 15.889 | 0 | 0 | 0 | 0 | 0
5257 | 7 | 29 | 7 | 1 | 25.1 | 0.5 | 14.9803 | 0 | 0 | 0 | 0 | 0
5258 | 7 | 29 | 7 | 2 | 24.8 | 0.6 | 15.1211 | 0 | 0 | 0 | 0 | 0
5259 | 7 | 29 | 7 | 3 | 24.4 | 1 | 14.9567 | 0 | 0 | 0 | 0 | 0
5260 | 7 | 29 | 7 | 4 | 23.9 | 1.8 | 14.602 | 0 | 0 | 0 | 0 | 0
5261 | 7 | 29 | 7 | 5 | 23.8 | 2.4 | 14.3184 | 0 | 0 | 0 | 0 | 0
5262 | 7 | 29 | 7 | 6 | 24 | 2.1 | 13.9067 | 27.5283 | 27.5853 | 27.5951 | 27.5283 | 46
5263 | 7 | 29 | 7 | 7 | 24.4 | 1 | 14.5539 | 69.3926 | 69.775 | 71.0701 | 69.3926 | 118.5
5264 | 7 | 29 | 7 | 8 | 25.4 | 0.6 | 14.4014 | 141.9253 | 141.9253 | 155.2123 | 146.3804 | 259.2
5265 | 7 | 29 | 7 | 9 | 26.3 | 3.5 | 14.5324 | 222.288 | 222.288 | 275.9365 | 275.5036 | 462.3
5266 | 7 | 29 | 7 | 10 | 26.6 | 3.4 | 14.4538 | 205.4928 | 205.4928 | 368.9802 | 536.0185 | 686.2
5267 | 7 | 29 | 7 | 11 | 27.9 | 3.2 | 14.0165 | 202.0806 | 202.0806 | 335.8001 | 820.8095 | 754.2
5268 | 7 | 29 | 7 | 12 | 28.7 | 1.8 | 14.0518 | 196.7901 | 196.7901 | 202.5063 | 743.7063 | 576.2
5269 | 7 | 29 | 7 | 13 | 30.2 | 1.1 | 15.4939 | 124.3945 | 124.3945 | 124.3945 | 818.0224 | 397.2
5270 | 7 | 29 | 7 | 14 | 28.6 | 1.2 | 16.2932 | 60.3615 | 60.3615 | 60.3615 | 759.359 | 188.7
5271 | 7 | 29 | 7 | 15 | 26.4 | 1.3 | 17.2386 | 0 | 0 | 0 | 0 | 0
5272 | 7 | 29 | 7 | 16 | 24.6 | 2.2 | 16.8806 | 0 | 0 | 0 | 0 | 0
5273 | 7 | 29 | 7 | 17 | 24.6 | 1.4 | 16.1632 | 0 | 0 | 0 | 0 | 0
5274 | 7 | 29 | 7 | 18 | 24.6 | 1.5 | 16.0609 | 0 | 0 | 0 | 0 | 0
5275 | 7 | 29 | 7 | 19 | 24.5 | 1.7 | 15.8609 | 0 | 0 | 0 | 0 | 0
5276 | 7 | 29 | 7 | 20 | 23.8 | 2 | 15.3872 | 0 | 0 | 0 | 0 | 0
5277 | 7 | 29 | 7 | 21 | 23.1 | 1.1 | 15.1086 | 0 | 0 | 0 | 0 | 0
5278 | 7 | 29 | 7 | 22 | 22.5 | 0.6 | 15.0053 | 0 | 0 | 0 | 0 | 0
5279 | 7 | 29 | 7 | 23 | 22.2 | 0.5 | 14.111 | 0 | 0 | 0 | 0 | 0
5280 | 7 | 29 | 7 | 24 | 21.8 | 1.4 | 13.9349 | 0 | 0 | 0 | 0 | 0
5281 | 7 | 30 | 1 | 1 | 21.9 | 1.1 | 13.3319 | 0 | 0 | 0 | 0 | 0
5282 | 7 | 30 | 1 | 2 | 21.9 | 1.5 | 13.2458 | 0 | 0 | 0 | 0 | 0
5283 | 7 | 30 | 1 | 3 | 21.8 | 1.1 | 12.5647 | 0 | 0 | 0 | 0 | 0
5284 | 7 | 30 | 1 | 4 | 21.7 | 1.3 | 13.0815 | 0 | 0 | 0 | 0 | 0
5285 | 7 | 30 | 1 | 5 | 22 | 0.7 | 12.4626 | 0 | 0 | 0 | 0 | 0
5286 | 7 | 30 | 1 | 6 | 22.2 | 1.9 | 13.1445 | 25.1403 | 25.1879 | 25.1965 | 25.1403 | 42
5287 | 7 | 30 | 1 | 7 | 22.6 | 1.1 | 13.2053 | 48.6799 | 48.7562 | 49.0173 | 48.6799 | 81.7
5288 | 7 | 30 | 1 | 8 | 23 | 2.1 | 13.1679 | 111.832 | 111.832 | 118.886 | 114.1831 | 198.3
5289 | 7 | 30 | 1 | 9 | 23.9 | 2.2 | 12.8487 | 185.4802 | 185.4802 | 212.9191 | 212.5069 | 356.5
5290 | 7 | 30 | 1 | 10 | 24.7 | 1.8 | 12.6775 | 201.3333 | 201.3333 | 236.2814 | 271.3332 | 405.7
5291 | 7 | 30 | 1 | 11 | 26.3 | 1.1 | 13.2955 | 204.4971 | 204.4971 | 329.8963 | 775.1928 | 717.2
5292 | 7 | 30 | 1 | 12 | 28.9 | 1.2 | 14.8751 | 238.644 | 238.644 | 250.95 | 1144.7482 | 806.4419
5293 | 7 | 30 | 1 | 13 | 29.9 | 2 | 13.9722 | 232.9697 | 232.9697 | 232.9697 | 1170.1825 | 646.4848
5294 | 7 | 30 | 1 | 14 | 30.1 | 1.9 | 13.0162 | 248.0745 | 248.0745 | 248.0745 | 1179.2534 | 529.2671
5295 | 7 | 30 | 1 | 15 | 30.8 | 2 | 13.8515 | 0 | 0 | 0 | 0 | 0
5296 | 7 | 30 | 1 | 16 | 30.8 | 1.7 | 13.9975 | 0 | 0 | 0 | 0 | 0
5297 | 7 | 30 | 1 | 17 | 29.1 | 1.2 | 13.9909 | 0 | 0 | 0 | 0 | 0
5298 | 7 | 30 | 1 | 18 | 28.1 | 0.9 | 14.8106 | 0 | 0 | 0 | 0 | 0
5299 | 7 | 30 | 1 | 19 | 27 | 0.7 | 16.2193 | 0 | 0 | 0 | 0 | 0
5300 | 7 | 30 | 1 | 20 | 25.5 | 0.7 | 15.7811 | 0 | 0 | 0 | 0 | 0
5301 | 7 | 30 | 1 | 21 | 24.8 | 0.9 | 14.6052 | 0 | 0 | 0 | 0 | 0
5302 | 7 | 30 | 1 | 22 | 24.5 | 0.7 | 14.5421 | 0 | 0 | 0 | 0 | 0
5303 | 7 | 30 | 1 | 23 | 23.9 | 0.9 | 14.114 | 0 | 0 | 0 | 0 | 0
5304 | 7 | 30 | 1 | 24 | 24.2 | 1.2 | 14.1778 | 0 | 0 | 0 | 0 | 0
5305 | 7 | 30 | 2 | 1 | 23.4 | 1.8 | 14.6326 | 0 | 0 | 0 | 0 | 0
5306 | 7 | 30 | 2 | 2 | 21.6 | 0.9 | 13.6771 | 0 | 0 | 0 | 0 | 0
5307 | 7 | 30 | 2 | 3 | 20.9 | 0.5 | 13.7388 | 0 | 0 | 0 | 0 | 0
5308 | 7 | 30 | 2 | 4 | 20.9 | 0.4 | 13.9824 | 0 | 0 | 0 | 0 | 0
5309 | 7 | 30 | 2 | 5 | 21.2 | 0.8 | 14.0829 | 0 | 0 | 0 | 0 | 0
5310 | 7 | 30 | 2 | 6 | 21.6 | 1.7 | 13.9313 | 4.3182 | 4.3196 | 4.3199 | 4.3182 | 7.2
5311 | 7 | 30 | 2 | 7 | 21.4 | 1.8 | 13.8417 | 7.1951 | 7.1962 | 7.2 | 7.1951 | 12
5312 | 7 | 30 | 2 | 8 | 21 | 0.7 | 13.5804 | 113.3667 | 113.3667 | 120.7548 | 115.815 | 201.3
5313 | 7 | 30 | 2 | 9 | 22.1 | 1 | 14.1982 | 46.1182 | 46.1182 | 46.3068 | 46.3027 | 77.2
5314 | 7 | 30 | 2 | 10 | 22.2 | 1.4 | 14.7275 | 69.9508 | 69.9508 | 71.1087 | 72.2484 | 119
5315 | 7 | 30 | 2 | 11 | 22.9 | 0.6 | 15.0145 | 61.9448 | 61.9448 | 62.4228 | 64.0847 | 104.7
5316 | 7 | 30 | 2 | 12 | 22.9 | 0.9 | 15.1066 | 67.9142 | 67.9142 | 68.0641 | 76.861 | 117.2
5317 | 7 | 30 | 2 | 13 | 23.2 | 1.5 | 15.2963 | 83.6591 | 83.6591 | 83.6591 | 156.489 | 159.3
5318 | 7 | 30 | 2 | 14 | 23.6 | 1.6 | 14.9104 | 58.9694 | 58.9694 | 58.9694 | 997.7584 | 208.7
5319 | 7 | 30 | 2 | 15 | 24 | 0.5 | 15.184 | 0 | 0 | 0 | 0 | 0
5320 | 7 | 30 | 2 | 16 | 23.6 | 1 | 15.7757 | 0 | 0 | 0 | 0 | 0
5321 | 7 | 30 | 2 | 17 | 23.5 | 2 | 15.87 | 0 | 0 | 0 | 0 | 0
5322 | 7 | 30 | 2 | 18 | 23.4 | 1.9 | 15.4868 | 0 | 0 | 0 | 0 | 0
5323 | 7 | 30 | 2 | 19 | 23.5 | 2.8 | 15.5829 | 0 | 0 | 0 | 0 | 0
5324 | 7 | 30 | 2 | 20 | 22.6 | 2.2 | 14.1958 | 0 | 0 | 0 | 0 | 0
5325 | 7 | 30 | 2 | 21 | 22.2 | 1.5 | 13.6713 | 0 | 0 | 0 | 0 | 0
5326 | 7 | 30 | 2 | 22 | 21.6 | 1.6 | 13.6771 | 0 | 0 | 0 | 0 | 0
5327 | 7 | 30 | 2 | 23 | 21 | 0.9 | 13.4172 | 0 | 0 | 0 | 0 | 0
5328 | 7 | 30 | 2 | 24 | 20.1 | 0.9 | 12.986 | 0 | 0 | 0 | 0 | 0
5329 | 7 | 30 | 3 | 1 | 19.4 | 0.8 | 12.4229 | 0 | 0 | 0 | 0 | 0
5330 | 7 | 30 | 3 | 2 | 18.9 | 1.9 | 11.8916 | 0 | 0 | 0 | 0 | 0
5331 | 7 | 30 | 3 | 3 | 18.9 | 1.2 | 11.8203 | 0 | 0 | 0 | 0 | 0
5332 | 7 | 30 | 3 | 4 | 18.4 | 2.3 | 11.4494 | 0 | 0 | 0 | 0 | 0
5333 | 7 | 30 | 3 | 5 | 18.2 | 2.2 | 10.8276 | 0 | 0 | 0 | 0 | 0
5334 | 7 | 30 | 3 | 6 | 18 | 2 | 10.4216 | 60.0699 | 60.7357 | 60.868 | 60.0699 | 101.5
5335 | 7 | 30 | 3 | 7 | 20.6 | 3 | 10.7862 | 172.8807 | 178.0738 | 196.181 | 172.8807 | 325
5336 | 7 | 30 | 3 | 8 | 23.2 | 3.1 | 10.8233 | 201.1571 | 201.1571 | 302.3454 | 234.503 | 502.8
5337 | 7 | 30 | 3 | 9 | 25.4 | 2.8 | 10.3696 | 205.4414 | 205.4414 | 384.6724 | 379.5259 | 647.7
5338 | 7 | 30 | 3 | 10 | 26.8 | 2.5 | 10.3632 | 203.3652 | 203.3652 | 346.9408 | 485.6288 | 628.8
5339 | 7 | 30 | 3 | 11 | 28 | 2.1 | 9.5339 | 204.384 | 204.384 | 316.8442 | 699.6335 | 665
5340 | 7 | 30 | 3 | 12 | 28 | 1.6 | 10.0244 | 198.2703 | 198.2703 | 209.8506 | 778.5866 | 588.8
5341 | 7 | 30 | 3 | 13 | 29.1 | 1.6 | 10.8277 | 224.5789 | 224.5789 | 224.5789 | 1164.3997 | 628.0696
5342 | 7 | 30 | 3 | 14 | 30.2 | 1.3 | 8.4826 | 285.3409 | 285.3409 | 285.3409 | 1219.0455 | 586.5558
5343 | 7 | 30 | 3 | 15 | 29.9 | 1.4 | 8.4722 | 0 | 0 | 0 | 0 | 0
5344 | 7 | 30 | 3 | 16 | 28.9 | 0.5 | 10.4419 | 0 | 0 | 0 | 0 | 0
5345 | 7 | 30 | 3 | 17 | 27.6 | 0.4 | 11.5916 | 0 | 0 | 0 | 0 | 0
5346 | 7 | 30 | 3 | 18 | 26.6 | 0.5 | 11.8278 | 0 | 0 | 0 | 0 | 0
5347 | 7 | 30 | 3 | 19 | 25.9 | 0.6 | 12.7594 | 0 | 0 | 0 | 0 | 0
5348 | 7 | 30 | 3 | 20 | 24.3 | 1.3 | 12.471 | 0 | 0 | 0 | 0 | 0
5349 | 7 | 30 | 3 | 21 | 22.9 | 0.7 | 11.2616 | 0 | 0 | 0 | 0 | 0
5350 | 7 | 30 | 3 | 22 | 21.5 | 1.1 | 9.8264 | 0 | 0 | 0 | 0 | 0
5351 | 7 | 30 | 3 | 23 | 20.6 | 1.3 | 9.2898 | 0 | 0 | 0 | 0 | 0
5352 | 7 | 30 | 3 | 24 | 19.6 | 1.1 | 8.577 | 0 | 0 | 0 | 0 | 0
5353 | 7 | 30 | 4 | 1 | 18.9 | 0.7 | 8.3471 | 0 | 0 | 0 | 0 | 0
5354 | 7 | 30 | 4 | 2 | 18.4 | 1.7 | 7.8136 | 0 | 0 | 0 | 0 | 0
5355 | 7 | 30 | 4 | 3 | 18 | 0.6 | 7.7504 | 0 | 0 | 0 | 0 | 0
5356 | 7 | 30 | 4 | 4 | 17.1 | 0.8 | 7.7567 | 0 | 0 | 0 | 0 | 0
5357 | 7 | 30 | 4 | 5 | 16.6 | 0.6 | 7.7548 | 0 | 0 | 0 | 0 | 0
5358 | 7 | 30 | 4 | 6 | 16.8 | 0.9 | 7.8553 | 57.6518 | 58.1894 | 58.3013 | 57.6518 | 97.2
5359 | 7 | 30 | 4 | 7 | 19.2 | 0.7 | 8.3633 | 170.971 | 176.0119 | 193.7819 | 170.971 | 320.8
5360 | 7 | 30 | 4 | 8 | 22.4 | 0.9 | 9.248 | 230.5856 | 230.5856 | 298.2693 | 252.7705 | 488.2
5361 | 7 | 30 | 4 | 9 | 24.6 | 1 | 9.7787 | 215.6587 | 215.6587 | 366.7601 | 361.4041 | 623
5362 | 7 | 30 | 4 | 10 | 26.5 | 1.4 | 9.3926 | 202.0925 | 202.0925 | 417.1718 | 621.0095 | 748.2
5363 | 7 | 30 | 4 | 11 | 27.2 | 2.3 | 10.6136 | 203.968 | 203.968 | 376.0536 | 949.5386 | 832.5
5364 | 7 | 30 | 4 | 12 | 27 | 2.5 | 11.4164 | 202.091 | 202.091 | 224.0491 | 1148.7039 | 755.3328
5365 | 7 | 30 | 4 | 13 | 27.7 | 3.1 | 11.9033 | 214.0523 | 214.0523 | 214.0523 | 1155.2064 | 608.1921
5366 | 7 | 30 | 4 | 14 | 28.2 | 3.6 | 11.513 | 254.1114 | 254.1114 | 254.1114 | 1189.0921 | 531.9748
5367 | 7 | 30 | 4 | 15 | 28.5 | 3.4 | 11.2116 | 0 | 0 | 0 | 0 | 0
5368 | 7 | 30 | 4 | 16 | 28.7 | 3.6 | 11.2165 | 0 | 0 | 0 | 0 | 0
5369 | 7 | 30 | 4 | 17 | 27.9 | 3.5 | 11.4324 | 0 | 0 | 0 | 0 | 0
5370 | 7 | 30 | 4 | 18 | 27.2 | 3.5 | 11.907 | 0 | 0 | 0 | 0 | 0
5371 | 7 | 30 | 4 | 19 | 26.4 | 1.4 | 12.6991 | 0 | 0 | 0 | 0 | 0
5372 | 7 | 30 | 4 | 20 | 25.1 | 0.9 | 12.8857 | 0 | 0 | 0 | 0 | 0
5373 | 7 | 30 | 4 | 21 | 23.8 | 0.8 | 12.9632 | 0 | 0 | 0 | 0 | 0
5374 | 7 | 30 | 4 | 22 | 22.7 | 0.3 | 12.1134 | 0 | 0 | 0 | 0 | 0
5375 | 7 | 30 | 4 | 23 | 21.9 | 0.9 | 12.1276 | 0 | 0 | 0 | 0 | 0
5376 | 7 | 30 | 4 | 24 | 21.4 | 0.4 | 11.7554 | 0 | 0 | 0 | 0 | 0
5377 | 7 | 30 | 5 | 1 | 21 | 1.8 | 11.5462 | 0 | 0 | 0 | 0 | 0
5378 | 7 | 30 | 5 | 2 | 20.7 | 1 | 11.3311 | 0 | 0 | 0 | 0 | 0
5379 | 7 | 30 | 5 | 3 | 20.2 | 0.9 | 11.5978 | 0 | 0 | 0 | 0 | 0
5380 | 7 | 30 | 5 | 4 | 19.6 | 0.9 | 11.241 | 0 | 0 | 0 | 0 | 0
5381 | 7 | 30 | 5 | 5 | 19.6 | 1.2 | 11.3897 | 0 | 0 | 0 | 0 | 0
5382 | 7 | 30 | 5 | 6 | 20.1 | 1.1 | 11.4482 | 38.2614 | 38.3733 | 38.3976 | 38.2614 | 64
5383 | 7 | 30 | 5 | 7 | 21.4 | 1.3 | 12.2549 | 78.8669 | 79.4443 | 81.5032 | 78.8669 | 135.7
5384 | 7 | 30 | 5 | 8 | 22.5 | 0.4 | 12.4989 | 145.0307 | 145.0307 | 159.8153 | 149.8516 | 265.7
5385 | 7 | 30 | 5 | 9 | 24.5 | 0.8 | 13.1279 | 210.5605 | 210.5605 | 335.667 | 330.4003 | 566.7
5386 | 7 | 30 | 5 | 10 | 26.6 | 1.5 | 12.2829 | 203.8195 | 203.8195 | 403.9733 | 590.057 | 716.2
5387 | 7 | 30 | 5 | 11 | 28 | 1.1 | 11.9941 | 194.8498 | 194.8498 | 285.6021 | 581.7208 | 584.3
5388 | 7 | 30 | 5 | 12 | 28.5 | 1.4 | 12.9921 | 233.672 | 233.672 | 253.1415 | 969.1533 | 712.3
5389 | 7 | 30 | 5 | 13 | 29 | 2.9 | 12.8569 | 245.1798 | 245.1798 | 245.1798 | 1187.6848 | 657.6605
5390 | 7 | 30 | 5 | 14 | 29 | 1.4 | 13.1194 | 38.52 | 38.52 | 38.52 | 1300 | 385.2
5391 | 7 | 30 | 5 | 15 | 28.7 | 1.4 | 13.1469 | 0 | 0 | 0 | 0 | 0
5392 | 7 | 30 | 5 | 16 | 28.1 | 0.8 | 14.6853 | 0 | 0 | 0 | 0 | 0
5393 | 7 | 30 | 5 | 17 | 27.5 | 0.8 | 15.6208 | 0 | 0 | 0 | 0 | 0
5394 | 7 | 30 | 5 | 18 | 26.9 | 0.9 | 15.1848 | 0 | 0 | 0 | 0 | 0
5395 | 7 | 30 | 5 | 19 | 25.9 | 0.8 | 15.5068 | 0 | 0 | 0 | 0 | 0
5396 | 7 | 30 | 5 | 20 | 24.6 | 0.8 | 15.2433 | 0 | 0 | 0 | 0 | 0
5397 | 7 | 30 | 5 | 21 | 24.2 | 0.9 | 14.5753 | 0 | 0 | 0 | 0 | 0
5398 | 7 | 30 | 5 | 22 | 24 | 0.9 | 13.6127 | 0 | 0 | 0 | 0 | 0
5399 | 7 | 30 | 5 | 23 | 23.6 | 0.9 | 13.5688 | 0 | 0 | 0 | 0 | 0
5400 | 7 | 30 | 5 | 24 | 23 | 1.2 | 13.6287 | 0 | 0 | 0 | 0 | 0
5401 | 7 | 30 | 6 | 1 | 22.8 | 0.6 | 13.4611 | 0 | 0 | 0 | 0 | 0
5402 | 7 | 30 | 6 | 2 | 22.6 | 0.9 | 13.2053 | 0 | 0 | 0 | 0 | 0
5403 | 7 | 30 | 6 | 3 | 22.1 | 1 | 13.1502 | 0 | 0 | 0 | 0 | 0
5404 | 7 | 30 | 6 | 4 | 21.6 | 0.8 | 12.9156 | 0 | 0 | 0 | 0 | 0
5405 | 7 | 30 | 6 | 5 | 21.4 | 0.7 | 13.0891 | 0 | 0 | 0 | 0 | 0
5406 | 7 | 30 | 6 | 6 | 21.4 | 1 | 13.3398 | 28.8414 | 28.905 | 28.9195 | 28.8414 | 48.2
5407 | 7 | 30 | 6 | 7 | 22.1 | 0.8 | 13.6738 | 94.575 | 95.5766 | 99.1923 | 94.575 | 165
5408 | 7 | 30 | 6 | 8 | 24.1 | 1.4 | 14.1898 | 135.6812 | 135.6812 | 148.1812 | 139.7369 | 246.2
5409 | 7 | 30 | 6 | 9 | 24.3 | 1.1 | 14.0652 | 185.6326 | 185.6326 | 214.9327 | 213.5068 | 357.3
5410 | 7 | 30 | 6 | 10 | 25.8 | 1.6 | 14.6461 | 198.239 | 198.239 | 234.0864 | 266.7749 | 397.7
5411 | 7 | 30 | 6 | 11 | 25.9 | 2.2 | 13.8555 | 97.4632 | 97.4632 | 100.9871 | 112.2458 | 172.3
5412 | 7 | 30 | 6 | 12 | 25.8 | 1 | 13.881 | 150.7425 | 150.7425 | 154.7172 | 284.2119 | 306.8
5413 | 7 | 30 | 6 | 13 | 26.7 | 1.4 | 14.772 | 136.3655 | 136.3655 | 136.3655 | 1008.9679 | 455.2
5414 | 7 | 30 | 6 | 14 | 28 | 1.4 | 14.9717 | 132.1959 | 132.1959 | 132.1959 | 1300 | 465.8
5415 | 7 | 30 | 6 | 15 | 27.9 | 0.9 | 14.6349 | 0 | 0 | 0 | 0 | 0
5416 | 7 | 30 | 6 | 16 | 27 | 1.9 | 14.1018 | 0 | 0 | 0 | 0 | 0
5417 | 7 | 30 | 6 | 17 | 24.5 | 1.6 | 15.3531 | 0 | 0 | 0 | 0 | 0
5418 | 7 | 30 | 6 | 18 | 23.9 | 1.6 | 14.7974 | 0 | 0 | 0 | 0 | 0
5419 | 7 | 30 | 6 | 19 | 23.6 | 1.6 | 14.5265 | 0 | 0 | 0 | 0 | 0
5420 | 7 | 30 | 6 | 20 | 22.6 | 1.6 | 13.9254 | 0 | 0 | 0 | 0 | 0
5421 | 7 | 30 | 6 | 21 | 22.4 | 1.6 | 13.9314 | 0 | 0 | 0 | 0 | 0
5422 | 7 | 30 | 6 | 22 | 22.2 | 1.6 | 13.8471 | 0 | 0 | 0 | 0 | 0
5423 | 7 | 30 | 6 | 23 | 21.5 | 1.1 | 14.1816 | 0 | 0 | 0 | 0 | 0
5424 | 7 | 30 | 6 | 24 | 21.2 | 1.6 | 14.0829 | 0 | 0 | 0 | 0 | 0
5425 | 8 | 30 | 7 | 1 | 21.2 | 1.6 | 14.0829 | 0 | 0 | 0 | 0 | 0
5426 | 8 | 30 | 7 | 2 | 20.7 | 1.4 | 13.6471 | 0 | 0 | 0 | 0 | 0
5427 | 8 | 30 | 7 | 3 | 20.6 | 1.4 | 13.5614 | 0 | 0 | 0 | 0 | 0
5428 | 8 | 30 | 7 | 4 | 20.4 | 1.4 | 13.3129 | 0 | 0 | 0 | 0 | 0
5429 | 8 | 30 | 7 | 5 | 20.4 | 1 | 13.2343 | 0 | 0 | 0 | 0 | 0
5430 | 8 | 30 | 7 | 6 | 20.4 | 1 | 13.2343 | 16.1754 | 16.1954 | 16.2001 | 16.1754 | 27
5431 | 8 | 30 | 7 | 7 | 20.8 | 1 | 13.4914 | 34.2094 | 34.2344 | 34.326 | 34.2094 | 57.2
5432 | 8 | 30 | 7 | 8 | 21.3 | 1 | 13.7553 | 34.2094 | 34.2094 | 34.3255 | 34.2469 | 57.2
5433 | 8 | 30 | 7 | 9 | 21.2 | 1 | 13.4214 | 44.5123 | 44.5123 | 44.6979 | 44.6877 | 74.5
5434 | 8 | 30 | 7 | 10 | 21.2 | 0.2 | 13.6693 | 57.8887 | 57.8887 | 58.3096 | 58.6861 | 97.3
5435 | 8 | 30 | 7 | 11 | 21.4 | 0.5 | 14.1768 | 85.6904 | 85.6904 | 88.0216 | 95.3146 | 149.2
5436 | 8 | 30 | 7 | 12 | 22.9 | 1.6 | 15.1066 | 166.8243 | 166.8243 | 181.834 | 620.0293 | 474
5437 | 8 | 30 | 7 | 13 | 25.1 | 1.8 | 15.822 | 114.8659 | 114.8659 | 114.8659 | 724.4796 | 348
5438 | 8 | 30 | 7 | 14 | 25.6 | 1.1 | 15.7689 | 125.0312 | 125.0312 | 125.0312 | 1300 | 410.3
5439 | 8 | 30 | 7 | 15 | 25.9 | 1.2 | 15.5068 | 0 | 0 | 0 | 0 | 0
5440 | 8 | 30 | 7 | 16 | 24.9 | 2.8 | 15.4217 | 0 | 0 | 0 | 0 | 0
5441 | 8 | 30 | 7 | 17 | 23.2 | 1.5 | 15.8599 | 0 | 0 | 0 | 0 | 0
5442 | 8 | 30 | 7 | 18 | 22.2 | 2.7 | 15.4336 | 0 | 0 | 0 | 0 | 0
5443 | 8 | 30 | 7 | 19 | 20.8 | 2.5 | 14.2177 | 0 | 0 | 0 | 0 | 0
5444 | 8 | 30 | 7 | 20 | 20.1 | 3.2 | 13.4488 | 0 | 0 | 0 | 0 | 0
5445 | 8 | 30 | 7 | 21 | 19.4 | 2.6 | 12.4966 | 0 | 0 | 0 | 0 | 0
5446 | 8 | 30 | 7 | 22 | 19.2 | 0.6 | 12.4116 | 0 | 0 | 0 | 0 | 0
5447 | 8 | 30 | 7 | 23 | 19.8 | 1.2 | 12.8175 | 0 | 0 | 0 | 0 | 0
5448 | 8 | 30 | 7 | 24 | 19.8 | 1.4 | 12.8175 | 0 | 0 | 0 | 0 | 0
5449 | 8 | 31 | 1 | 1 | 19.9 | 1.8 | 12.9751 | 0 | 0 | 0 | 0 | 0
5450 | 8 | 31 | 1 | 2 | 19.9 | 1 | 12.8989 | 0 | 0 | 0 | 0 | 0
5451 | 8 | 31 | 1 | 3 | 19.9 | 1.2 | 12.5947 | 0 | 0 | 0 | 0 | 0
5452 | 8 | 31 | 1 | 4 | 20 | 1.2 | 12.598 | 0 | 0 | 0 | 0 | 0
5453 | 8 | 31 | 1 | 5 | 19.4 | 1.4 | 12.3492 | 0 | 0 | 0 | 0 | 0
5454 | 8 | 31 | 1 | 6 | 19.2 | 1.4 | 12.4116 | 36.653 | 36.7564 | 36.7822 | 36.653 | 61.3
5455 | 8 | 31 | 1 | 7 | 19.9 | 1.1 | 12.6707 | 75.6212 | 76.1194 | 77.9651 | 75.6212 | 129.7
5456 | 8 | 31 | 1 | 8 | 21.5 | 0.3 | 13.2553 | 136.2177 | 136.2177 | 149.1193 | 140.3646 | 247.3
5457 | 8 | 31 | 1 | 9 | 23 | 0.7 | 13.6287 | 198.3204 | 198.3204 | 292.7476 | 286.9358 | 487.8
5458 | 8 | 31 | 1 | 10 | 25.5 | 1.1 | 14.4892 | 204.303 | 204.303 | 410.3805 | 591.0824 | 712.2
5459 | 8 | 31 | 1 | 11 | 26.8 | 1.2 | 14.8612 | 199.2435 | 199.2435 | 380.2594 | 934.8043 | 800.8
5460 | 8 | 31 | 1 | 12 | 28.6 | 1.4 | 15.6458 | 244.6062 | 244.6062 | 277.1565 | 1136.6759 | 790.3522
5461 | 8 | 31 | 1 | 13 | 29.1 | 1.5 | 14.1234 | 275.2452 | 275.2452 | 275.2452 | 1221.8923 | 700.0782
5462 | 8 | 31 | 1 | 14 | 29.5 | 1.3 | 12.2962 | 281.3885 | 281.3885 | 281.3885 | 1221.5252 | 566.523
5463 | 8 | 31 | 1 | 15 | 29.6 | 1.2 | 12.64 | 0 | 0 | 0 | 0 | 0
5464 | 8 | 31 | 1 | 16 | 27.6 | 1.6 | 13.2829 | 0 | 0 | 0 | 0 | 0
5465 | 8 | 31 | 1 | 17 | 26.5 | 1.9 | 14.0253 | 0 | 0 | 0 | 0 | 0
5466 | 8 | 31 | 1 | 18 | 26 | 2 | 13.8291 | 0 | 0 | 0 | 0 | 0
5467 | 8 | 31 | 1 | 19 | 25.1 | 5.1 | 13.5126 | 0 | 0 | 0 | 0 | 0
5468 | 8 | 31 | 1 | 20 | 24.4 | 6.4 | 12.5475 | 0 | 0 | 0 | 0 | 0
5469 | 8 | 31 | 1 | 21 | 23.9 | 9.3 | 11.2982 | 0 | 0 | 0 | 0 | 0
5470 | 8 | 31 | 1 | 22 | 20.3 | 9.7 | 12.3713 | 0 | 0 | 0 | 0 | 0
5471 | 8 | 31 | 1 | 23 | 19.9 | 7.1 | 12.2147 | 0 | 0 | 0 | 0 | 0
5472 | 8 | 31 | 1 | 24 | 19.9 | 6 | 12.1388 | 0 | 0 | 0 | 0 | 0
5473 | 8 | 31 | 2 | 1 | 20 | 5.2 | 11.9866 | 0 | 0 | 0 | 0 | 0
5474 | 8 | 31 | 2 | 2 | 19.9 | 5.9 | 11.987 | 0 | 0 | 0 | 0 | 0
5475 | 8 | 31 | 2 | 3 | 19.9 | 4.5 | 11.7594 | 0 | 0 | 0 | 0 | 0
5476 | 8 | 31 | 2 | 4 | 19.8 | 3.9 | 12.0623 | 0 | 0 | 0 | 0 | 0
5477 | 8 | 31 | 2 | 5 | 19.6 | 0.7 | 12.1341 | 0 | 0 | 0 | 0 | 0
5478 | 8 | 31 | 2 | 6 | 19.6 | 1 | 12.8802 | 0 | 0 | 0 | 0 | 0
5479 | 8 | 31 | 2 | 7 | 19.4 | 1.1 | 13.3082 | 8.6929 | 8.6945 | 8.7006 | 8.6929 | 14.5
5480 | 8 | 31 | 2 | 8 | 19.4 | 2 | 13.4559 | 17.1922 | 17.1922 | 17.222 | 17.2017 | 28.7
5481 | 8 | 31 | 2 | 9 | 19.1 | 2.1 | 13.129 | 38.8572 | 38.8572 | 39.0018 | 38.992 | 65
5482 | 8 | 31 | 2 | 10 | 19.1 | 1.8 | 13.274 | 39.6315 | 39.6315 | 39.7625 | 39.8751 | 66.3
5483 | 8 | 31 | 2 | 11 | 19.4 | 0.9 | 13.5299 | 68.4656 | 68.4656 | 69.4543 | 72.4203 | 116.7
5484 | 8 | 31 | 2 | 12 | 19.9 | 1.2 | 13.6609 | 51.5113 | 51.5113 | 51.6002 | 53.7389 | 86.8
5485 | 8 | 31 | 2 | 13 | 20.4 | 1.2 | 14.0211 | 110.2916 | 110.2916 | 110.2916 | 624.722 | 313.3
5486 | 8 | 31 | 2 | 14 | 21.8 | 1.3 | 14.2784 | 34.6862 | 34.6862 | 34.6862 | 1300 | 337.2
5487 | 8 | 31 | 2 | 15 | 21.8 | 2.1 | 13.4204 | 0 | 0 | 0 | 0 | 0
5488 | 8 | 31 | 2 | 16 | 21.4 | 0.8 | 12.9221 | 0 | 0 | 0 | 0 | 0
5489 | 8 | 31 | 2 | 17 | 20.7 | 0.7 | 13.4067 | 0 | 0 | 0 | 0 | 0
5490 | 8 | 31 | 2 | 18 | 20.6 | 0.9 | 13.5614 | 0 | 0 | 0 | 0 | 0
5491 | 8 | 31 | 2 | 19 | 20.4 | 0.8 | 13.3915 | 0 | 0 | 0 | 0 | 0
5492 | 8 | 31 | 2 | 20 | 20.1 | 0.8 | 13.526 | 0 | 0 | 0 | 0 | 0
5493 | 8 | 31 | 2 | 21 | 19.6 | 1.1 | 13.4035 | 0 | 0 | 0 | 0 | 0
5494 | 8 | 31 | 2 | 22 | 19.2 | 1.6 | 13.067 | 0 | 0 | 0 | 0 | 0
5495 | 8 | 31 | 2 | 23 | 18.6 | 1.9 | 12.3663 | 0 | 0 | 0 | 0 | 0
5496 | 8 | 31 | 2 | 24 | 18.1 | 1.7 | 11.977 | 0 | 0 | 0 | 0 | 0
5497 | 8 | 31 | 3 | 1 | 18.4 | 2.7 | 11.8636 | 0 | 0 | 0 | 0 | 0
5498 | 8 | 31 | 3 | 2 | 18.6 | 2.6 | 11.5965 | 0 | 0 | 0 | 0 | 0
5499 | 8 | 31 | 3 | 3 | 18.1 | 2 | 11.2995 | 0 | 0 | 0 | 0 | 0
5500 | 8 | 31 | 3 | 4 | 18.1 | 3.1 | 11.2995 | 0 | 0 | 0 | 0 | 0
5501 | 8 | 31 | 3 | 5 | 18.1 | 3.2 | 11.0966 | 0 | 0 | 0 | 0 | 0
5502 | 8 | 31 | 3 | 6 | 18.4 | 2.4 | 11.2425 | 40.0484 | 40.1725 | 40.2064 | 40.0484 | 67
5503 | 8 | 31 | 3 | 7 | 19.6 | 1.8 | 11.7617 | 123.9671 | 126.099 | 134.2238 | 123.9671 | 222.3
5504 | 8 | 31 | 3 | 8 | 22.2 | 0.9 | 12.4435 | 202.5429 | 202.5429 | 244.5288 | 215.922 | 398.2
5505 | 8 | 31 | 3 | 9 | 23.3 | 1.1 | 12.3834 | 149.1656 | 149.1656 | 165.519 | 164.3076 | 275.2
5506 | 8 | 31 | 3 | 10 | 23.6 | 1 | 12.8048 | 190.9032 | 190.9032 | 224.5573 | 252.9187 | 378.2
5507 | 8 | 31 | 3 | 11 | 24.5 | 1 | 13.0271 | 169.6087 | 169.6087 | 214.013 | 344.4837 | 396.5
5508 | 8 | 31 | 3 | 12 | 23.8 | 0.9 | 13.3498 | 105.5732 | 105.5732 | 107.6617 | 153.7932 | 196.3
5509 | 8 | 31 | 3 | 13 | 24.3 | 0.7 | 13.7657 | 133.4186 | 133.4186 | 133.4186 | 1142.4753 | 473
5510 | 8 | 31 | 3 | 14 | 25.8 | 0.9 | 13.9902 | 39.47 | 39.47 | 39.47 | 1300 | 394.7
5511 | 8 | 31 | 3 | 15 | 25.2 | 1.1 | 13.3846 | 0 | 0 | 0 | 0 | 0
5512 | 8 | 31 | 3 | 16 | 25.1 | 0.5 | 14.1408 | 0 | 0 | 0 | 0 | 0
5513 | 8 | 31 | 3 | 17 | 25.2 | 0.7 | 14.5437 | 0 | 0 | 0 | 0 | 0
5514 | 8 | 31 | 3 | 18 | 24.6 | 1.4 | 14.1224 | 0 | 0 | 0 | 0 | 0
5515 | 8 | 31 | 3 | 19 | 24 | 1 | 14.201 | 0 | 0 | 0 | 0 | 0
5516 | 8 | 31 | 3 | 20 | 22.4 | 1.1 | 14.466 | 0 | 0 | 0 | 0 | 0
5517 | 8 | 31 | 3 | 21 | 21.4 | 1.1 | 14.093 | 0 | 0 | 0 | 0 | 0
5518 | 8 | 31 | 3 | 22 | 20.9 | 1 | 13.9011 | 0 | 0 | 0 | 0 | 0
5519 | 8 | 31 | 3 | 23 | 20.4 | 0.7 | 13.3915 | 0 | 0 | 0 | 0 | 0
5520 | 8 | 31 | 3 | 24 | 19.8 | 1.1 | 12.7419 | 0 | 0 | 0 | 0 | 0
5521 | 8 | 31 | 4 | 1 | 19.2 | 1.1 | 12.3388 | 0 | 0 | 0 | 0 | 0
5522 | 8 | 31 | 4 | 2 | 18.9 | 0.3 | 12.2482 | 0 | 0 | 0 | 0 | 0
5523 | 8 | 31 | 4 | 3 | 18.7 | 0.9 | 12.375 | 0 | 0 | 0 | 0 | 0
5524 | 8 | 31 | 4 | 4 | 18.8 | 0.9 | 12.2413 | 0 | 0 | 0 | 0 | 0
5525 | 8 | 31 | 4 | 5 | 19.1 | 0.9 | 12.1883 | 0 | 0 | 0 | 0 | 0
5526 | 8 | 31 | 4 | 6 | 20 | 2.5 | 11.9102 | 38.7978 | 38.9146 | 38.9478 | 38.7978 | 64.9
5527 | 8 | 31 | 4 | 7 | 21.9 | 1.5 | 12.2994 | 145.1842 | 148.4469 | 161.0689 | 145.1842 | 266
5528 | 8 | 31 | 4 | 8 | 24.7 | 1.1 | 13.1872 | 217.9444 | 217.9444 | 274.5715 | 235.9164 | 443.8
5529 | 8 | 31 | 4 | 9 | 27.5 | 1.8 | 12.8428 | 214.7874 | 214.7874 | 371.247 | 358.6973 | 609.3
5530 | 8 | 31 | 4 | 10 | 29.5 | 1.9 | 12.0266 | 204.2106 | 204.2106 | 427.2181 | 611.4232 | 726.2
5531 | 8 | 31 | 4 | 11 | 29.7 | 3.1 | 14.9072 | 200.8491 | 200.8491 | 385.7202 | 917.7489 | 787.5
5532 | 8 | 31 | 4 | 12 | 30.4 | 1.7 | 14.674 | 244.5136 | 244.5136 | 286.2724 | 1137.4735 | 781.0186
5533 | 8 | 31 | 4 | 13 | 30.4 | 1.7 | 13.8168 | 228.593 | 228.593 | 228.593 | 1179.482 | 613.9623
5534 | 8 | 31 | 4 | 14 | 30.4 | 2.2 | 13.1043 | 244.4159 | 244.4159 | 244.4159 | 1188.4325 | 495.9206
5535 | 8 | 31 | 4 | 15 | 30.4 | 2.5 | 13.3891 | 0 | 0 | 0 | 0 | 0
5536 | 8 | 31 | 4 | 16 | 30.4 | 2.6 | 13.2467 | 0 | 0 | 0 | 0 | 0
5537 | 8 | 31 | 4 | 17 | 29.4 | 1.6 | 13.5672 | 0 | 0 | 0 | 0 | 0
5538 | 8 | 31 | 4 | 18 | 28.6 | 0.8 | 14.2261 | 0 | 0 | 0 | 0 | 0
5539 | 8 | 31 | 4 | 19 | 26.9 | 0.8 | 14.9509 | 0 | 0 | 0 | 0 | 0
5540 | 8 | 31 | 4 | 20 | 25.4 | 0.9 | 14.615 | 0 | 0 | 0 | 0 | 0
5541 | 8 | 31 | 4 | 21 | 23.9 | 0.3 | 14.602 | 0 | 0 | 0 | 0 | 0
5542 | 8 | 31 | 4 | 22 | 22.9 | 0.7 | 12.9037 | 0 | 0 | 0 | 0 | 0
5543 | 8 | 31 | 4 | 23 | 21.9 | 1 | 12.2135 | 0 | 0 | 0 | 0 | 0
5544 | 8 | 31 | 4 | 24 | 21.4 | 1.1 | 11.2568 | 0 | 0 | 0 | 0 | 0
5545 | 8 | 31 | 5 | 1 | 21.4 | 0.9 | 11.0077 | 0 | 0 | 0 | 0 | 0
5546 | 8 | 31 | 5 | 2 | 21.2 | 0.8 | 11.4453 | 0 | 0 | 0 | 0 | 0
5547 | 8 | 31 | 5 | 3 | 20.9 | 0.9 | 10.5085 | 0 | 0 | 0 | 0 | 0
5548 | 8 | 31 | 5 | 4 | 20.5 | 1.3 | 9.7789 | 0 | 0 | 0 | 0 | 0
5549 | 8 | 31 | 5 | 5 | 20.3 | 2.1 | 9.7342 | 0 | 0 | 0 | 0 | 0
5550 | 8 | 31 | 5 | 6 | 20.1 | 1 | 10.1469 | 35.8189 | 35.9186 | 35.9482 | 35.8189 | 59.9
5551 | 8 | 31 | 5 | 7 | 20.9 | 1.1 | 10.7496 | 95.6796 | 96.7017 | 100.7172 | 95.6796 | 167
5552 | 8 | 31 | 5 | 8 | 22 | 1.5 | 10.0504 | 149.5439 | 149.5439 | 166.8847 | 155.0263 | 275.3
5553 | 8 | 31 | 5 | 9 | 23.2 | 1.1 | 10.1762 | 194.7734 | 194.7734 | 286.5256 | 278.6116 | 470.2
5554 | 8 | 31 | 5 | 10 | 25.6 | 1.4 | 11.4576 | 204.0571 | 204.0571 | 434.1665 | 620.4412 | 732.7
5555 | 8 | 31 | 5 | 11 | 26.6 | 1 | 11.3733 | 202.3568 | 202.3568 | 322.9978 | 663.0699 | 625.7
5556 | 8 | 31 | 5 | 12 | 27.1 | 1.2 | 11.9531 | 268.8214 | 268.8214 | 306.3883 | 1016.5378 | 758
5557 | 8 | 31 | 5 | 13 | 28.2 | 1.5 | 12.6377 | 230.1116 | 230.1116 | 230.1116 | 1182.4289 | 613.5611
5558 | 8 | 31 | 5 | 14 | 28.5 | 1.6 | 13.3749 | 244.2727 | 244.2727 | 244.2727 | 1189.5771 | 492.5427
5559 | 8 | 31 | 5 | 15 | 29.6 | 1.4 | 12.9116 | 0 | 0 | 0 | 0 | 0
5560 | 8 | 31 | 5 | 16 | 29.5 | 1.5 | 12.971 | 0 | 0 | 0 | 0 | 0
5561 | 8 | 31 | 5 | 17 | 28.1 | 1.1 | 12.8118 | 0 | 0 | 0 | 0 | 0
5562 | 8 | 31 | 5 | 18 | 26.8 | 1.1 | 13.0081 | 0 | 0 | 0 | 0 | 0
5563 | 8 | 31 | 5 | 19 | 25.9 | 1 | 13.4166 | 0 | 0 | 0 | 0 | 0
5564 | 8 | 31 | 5 | 20 | 24.6 | 0.8 | 14.4277 | 0 | 0 | 0 | 0 | 0
5565 | 8 | 31 | 5 | 21 | 23.4 | 1 | 13.9697 | 0 | 0 | 0 | 0 | 0
5566 | 8 | 31 | 5 | 22 | 22.9 | 0.8 | 13.6363 | 0 | 0 | 0 | 0 | 0
5567 | 8 | 31 | 5 | 23 | 22.4 | 0.4 | 13.1313 | 0 | 0 | 0 | 0 | 0
5568 | 8 | 31 | 5 | 24 | 22.2 | 0.5 | 13.32 | 0 | 0 | 0 | 0 | 0
5569 | 8 | 31 | 6 | 1 | 22.2 | 1 | 13.7592 | 0 | 0 | 0 | 0 | 0
5570 | 8 | 31 | 6 | 2 | 22 | 1.4 | 13.6756 | 0 | 0 | 0 | 0 | 0
5571 | 8 | 31 | 6 | 3 | 21.3 | 0.2 | 13.5889 | 0 | 0 | 0 | 0 | 0
5572 | 8 | 31 | 6 | 4 | 20.5 | 1 | 12.6859 | 0 | 0 | 0 | 0 | 0
5573 | 8 | 31 | 6 | 5 | 20 | 1.1 | 12.8276 | 0 | 0 | 0 | 0 | 0
5574 | 8 | 31 | 6 | 6 | 19.8 | 0.3 | 12.8175 | 32.8383 | 32.9223 | 32.9483 | 32.8383 | 54.9
5575 | 8 | 31 | 6 | 7 | 21.4 | 0.7 | 13.2562 | 145.7961 | 149.0893 | 162.2354 | 145.7961 | 267.3
5576 | 8 | 31 | 6 | 8 | 23.4 | 0.8 | 13.8752 | 210.4674 | 210.4674 | 260.8635 | 226.342 | 421
5577 | 8 | 31 | 6 | 9 | 25 | 1.4 | 14.2632 | 212.5991 | 212.5991 | 359.7997 | 346.2267 | 585
5578 | 8 | 31 | 6 | 10 | 26.4 | 1.6 | 13.3759 | 205.0079 | 205.0079 | 424.026 | 597.7588 | 709.3
5579 | 8 | 31 | 6 | 11 | 27.5 | 1.4 | 13.927 | 200.6674 | 200.6674 | 396.0058 | 935.4002 | 792.3
5580 | 8 | 31 | 6 | 12 | 29 | 1.7 | 14.3036 | 241.6206 | 241.6206 | 289.771 | 1137.537 | 770.7053
5581 | 8 | 31 | 6 | 13 | 29.4 | 2.3 | 13.9712 | 233.031 | 233.031 | 233.031 | 1186.781 | 615.4239
5582 | 8 | 31 | 6 | 14 | 29.3 | 3.2 | 13.7552 | 249.0677 | 249.0677 | 249.0677 | 1195.6547 | 497.3247
5583 | 8 | 31 | 6 | 15 | 29.6 | 2.6 | 14.1369 | 0 | 0 | 0 | 0 | 0
5584 | 8 | 31 | 6 | 16 | 29.4 | 2.8 | 13.8365 | 0 | 0 | 0 | 0 | 0
5585 | 8 | 31 | 6 | 17 | 28.4 | 2.5 | 13.6768 | 0 | 0 | 0 | 0 | 0
5586 | 8 | 31 | 6 | 18 | 27.6 | 1.6 | 14.1319 | 0 | 0 | 0 | 0 | 0
5587 | 8 | 31 | 6 | 19 | 26.9 | 1.1 | 14.0173 | 0 | 0 | 0 | 0 | 0
5588 | 8 | 31 | 6 | 20 | 25.9 | 1 | 14.1851 | 0 | 0 | 0 | 0 | 0
5589 | 8 | 31 | 6 | 21 | 24.8 | 0.7 | 14.7084 | 0 | 0 | 0 | 0 | 0
5590 | 8 | 31 | 6 | 22 | 23.9 | 1.1 | 14.8952 | 0 | 0 | 0 | 0 | 0
5591 | 8 | 31 | 6 | 23 | 23.1 | 0.8 | 14.2707 | 0 | 0 | 0 | 0 | 0
5592 | 8 | 31 | 6 | 24 | 22.8 | 0.7 | 14.5559 | 0 | 0 | 0 | 0 | 0
5593 | 8 | 31 | 7 | 1 | 22.1 | 0.7 | 14.2857 | 0 | 0 | 0 | 0 | 0
5594 | 8 | 31 | 7 | 2 | 21.4 | 1.3 | 13.758 | 0 | 0 | 0 | 0 | 0
5595 | 8 | 31 | 7 | 3 | 21.2 | 0.8 | 13.5866 | 0 | 0 | 0 | 0 | 0
5596 | 8 | 31 | 7 | 4 | 20.8 | 1.1 | 13.6526 | 0 | 0 | 0 | 0 | 0
5597 | 8 | 31 | 7 | 5 | 20.4 | 1.5 | 13.2343 | 0 | 0 | 0 | 0 | 0
5598 | 8 | 31 | 7 | 6 | 20.6 | 0.8 | 13.4818 | 29.7367 | 29.8057 | 29.8279 | 29.7367 | 49.7
5599 | 8 | 31 | 7 | 7 | 22 | 0.8 | 14.0231 | 133.4201 | 136.0082 | 146.5106 | 133.4201 | 241.5
5600 | 8 | 31 | 7 | 8 | 24.2 | 0.7 | 14.6748 | 207.4275 | 207.4275 | 255.7003 | 222.5802 | 412.3
5601 | 8 | 31 | 7 | 9 | 26 | 0.9 | 15.3791 | 211.2239 | 211.2239 | 353.5578 | 339.5986 | 572.3
5602 | 8 | 31 | 7 | 10 | 27.7 | 0.9 | 15.1957 | 205.3389 | 205.3389 | 418.6655 | 584.4618 | 694.7
5603 | 8 | 31 | 7 | 11 | 28.9 | 1.7 | 15.2692 | 201.7317 | 201.7317 | 394.1071 | 914.5161 | 780.8
5604 | 8 | 31 | 7 | 12 | 29.8 | 1.5 | 15.4106 | 245.9468 | 245.9468 | 297.3418 | 1143.3602 | 775.067
5605 | 8 | 31 | 7 | 13 | 30.6 | 1.3 | 15.4264 | 235.6908 | 235.6908 | 235.6908 | 1190.8762 | 616.7849
5606 | 8 | 31 | 7 | 14 | 31.4 | 1.6 | 15.2529 | 250.075 | 250.075 | 250.075 | 1197.9382 | 495.7248
5607 | 8 | 31 | 7 | 15 | 31.4 | 2.5 | 14.0415 | 0 | 0 | 0 | 0 | 0
5608 | 8 | 31 | 7 | 16 | 31.3 | 2.8 | 13.3597 | 0 | 0 | 0 | 0 | 0
5609 | 8 | 31 | 7 | 17 | 30.1 | 2.5 | 13.8566 | 0 | 0 | 0 | 0 | 0
5610 | 8 | 31 | 7 | 18 | 29.2 | 2.2 | 13.4082 | 0 | 0 | 0 | 0 | 0
5611 | 8 | 31 | 7 | 19 | 28.1 | 1.1 | 13.8096 | 0 | 0 | 0 | 0 | 0
5612 | 8 | 31 | 7 | 20 | 26.4 | 0.8 | 15.1878 | 0 | 0 | 0 | 0 | 0
5613 | 8 | 31 | 7 | 21 | 24.8 | 0.6 | 14.5022 | 0 | 0 | 0 | 0 | 0
5614 | 8 | 31 | 7 | 22 | 23.8 | 0.8 | 13.9306 | 0 | 0 | 0 | 0 | 0
5615 | 8 | 31 | 7 | 23 | 23.2 | 0.6 | 14.9212 | 0 | 0 | 0 | 0 | 0
5616 | 8 | 31 | 7 | 24 | 22.6 | 0.9 | 13.9254 | 0 | 0 | 0 | 0 | 0
5617 | 8 | 32 | 1 | 1 | 22 | 0.8 | 13.1552 | 0 | 0 | 0 | 0 | 0
5618 | 8 | 32 | 1 | 2 | 21.6 | 0.4 | 12.4933 | 0 | 0 | 0 | 0 | 0
5619 | 8 | 32 | 1 | 3 | 21.2 | 1 | 12.5965 | 0 | 0 | 0 | 0 | 0
5620 | 8 | 32 | 1 | 4 | 20.9 | 1.2 | 12.2811 | 0 | 0 | 0 | 0 | 0
5621 | 8 | 32 | 1 | 5 | 20.5 | 0.9 | 12.2915 | 0 | 0 | 0 | 0 | 0
5622 | 8 | 32 | 1 | 6 | 20.4 | 1 | 12.2144 | 26.6332 | 26.6887 | 26.7073 | 26.6332 | 44.5
5623 | 8 | 32 | 1 | 7 | 22.3 | 0.9 | 12.7853 | 140.4157 | 143.3825 | 155.6259 | 140.4157 | 256
5624 | 8 | 32 | 1 | 8 | 25.3 | 1.1 | 13.678 | 212.7111 | 212.7111 | 266.6713 | 229.5926 | 428
5625 | 8 | 32 | 1 | 9 | 26.6 | 0.8 | 15.0276 | 213.115 | 213.115 | 366.9798 | 351.0006 | 590.3
5626 | 8 | 32 | 1 | 10 | 28.3 | 1.4 | 14.7345 | 205.1471 | 205.1471 | 433.5331 | 607.4223 | 714.3
5627 | 8 | 32 | 1 | 11 | 29.7 | 1.5 | 15.5955 | 200.6479 | 200.6479 | 405.8547 | 949.7275 | 795.2
5628 | 8 | 32 | 1 | 12 | 31 | 1.4 | 15.198 | 240.048 | 240.048 | 294.7193 | 1138.9682 | 762.3197
5629 | 8 | 32 | 1 | 13 | 31.8 | 1.3 | 15.3012 | 233.226 | 233.226 | 233.226 | 1189.8478 | 609.5366
5630 | 8 | 32 | 1 | 14 | 32.6 | 1.6 | 14.727 | 244.3508 | 244.3508 | 244.3508 | 1193.4819 | 482.838
5631 | 8 | 32 | 1 | 15 | 32.7 | 1.9 | 13.0234 | 0 | 0 | 0 | 0 | 0
5632 | 8 | 32 | 1 | 16 | 32.5 | 1.4 | 13.5163 | 0 | 0 | 0 | 0 | 0
5633 | 8 | 32 | 1 | 17 | 31.6 | 1.2 | 13.1367 | 0 | 0 | 0 | 0 | 0
5634 | 8 | 32 | 1 | 18 | 30.6 | 0.8 | 13.4024 | 0 | 0 | 0 | 0 | 0
5635 | 8 | 32 | 1 | 19 | 28.6 | 0.9 | 16.1636 | 0 | 0 | 0 | 0 | 0
5636 | 8 | 32 | 1 | 20 | 26.4 | 0.3 | 16.5535 | 0 | 0 | 0 | 0 | 0
5637 | 8 | 32 | 1 | 21 | 25.6 | 0.7 | 15.6604 | 0 | 0 | 0 | 0 | 0
5638 | 8 | 32 | 1 | 22 | 24.8 | 0.7 | 14.8115 | 0 | 0 | 0 | 0 | 0
5639 | 8 | 32 | 1 | 23 | 24.1 | 0.5 | 14.5849 | 0 | 0 | 0 | 0 | 0
5640 | 8 | 32 | 1 | 24 | 23.8 | 1.1 | 14.5124 | 0 | 0 | 0 | 0 | 0
5641 | 8 | 32 | 2 | 1 | 23.2 | 0.8 | 14.2657 | 0 | 0 | 0 | 0 | 0
5642 | 8 | 32 | 2 | 2 | 22.7 | 0.7 | 14.1028 | 0 | 0 | 0 | 0 | 0
5643 | 8 | 32 | 2 | 3 | 22.2 | 1.4 | 13.935 | 0 | 0 | 0 | 0 | 0
5644 | 8 | 32 | 2 | 4 | 22.1 | 1.3 | 13.6738 | 0 | 0 | 0 | 0 | 0
5645 | 8 | 32 | 2 | 5 | 21.5 | 0.6 | 13.4235 | 0 | 0 | 0 | 0 | 0
5646 | 8 | 32 | 2 | 6 | 21.2 | 0.7 | 13.5866 | 23.4682 | 23.5113 | 23.5264 | 23.4682 | 39.2
5647 | 8 | 32 | 2 | 7 | 22.7 | 1 | 13.6495 | 133.5666 | 136.1516 | 147.0062 | 133.5666 | 241.8
5648 | 8 | 32 | 2 | 8 | 25.1 | 0.8 | 14.1408 | 209.5409 | 209.5409 | 261.0873 | 225.6161 | 418.7
5649 | 8 | 32 | 2 | 9 | 27.5 | 1 | 14.8938 | 212.3898 | 212.3898 | 364.3268 | 347.6829 | 583.2
5650 | 8 | 32 | 2 | 10 | 28.8 | 1.2 | 15.3096 | 205.5701 | 205.5701 | 426.4238 | 591.1362 | 697
5651 | 8 | 32 | 2 | 11 | 30.6 | 1.2 | 17.1716 | 202.3955 | 202.3955 | 398.6894 | 908.4394 | 774.5
5652 | 8 | 32 | 2 | 12 | 31.9 | 1.6 | 16.7986 | 263.4856 | 263.4856 | 318.2206 | 1113.5421 | 778.3
5653 | 8 | 32 | 2 | 13 | 32.7 | 1.4 | 16.7749 | 253.7538 | 253.7538 | 253.7538 | 1211.8112 | 640.5424
5654 | 8 | 32 | 2 | 14 | 33.2 | 1.5 | 16.4219 | 257.2533 | 257.2533 | 257.2533 | 1207.6431 | 500.9298
5655 | 8 | 32 | 2 | 15 | 33.3 | 2.3 | 14.657 | 0 | 0 | 0 | 0 | 0
5656 | 8 | 32 | 2 | 16 | 33.1 | 1.4 | 14.99 | 0 | 0 | 0 | 0 | 0
5657 | 8 | 32 | 2 | 17 | 31.8 | 1 | 16.2339 | 0 | 0 | 0 | 0 | 0
5658 | 8 | 32 | 2 | 18 | 30.6 | 0.8 | 16.2978 | 0 | 0 | 0 | 0 | 0
5659 | 8 | 32 | 2 | 19 | 29.1 | 0.7 | 16.9184 | 0 | 0 | 0 | 0 | 0
5660 | 8 | 32 | 2 | 20 | 27.5 | 1 | 16.5928 | 0 | 0 | 0 | 0 | 0
5661 | 8 | 32 | 2 | 21 | 26.4 | 1.1 | 17.1243 | 0 | 0 | 0 | 0 | 0
5662 | 8 | 32 | 2 | 22 | 25.5 | 1.1 | 14.7041 | 0 | 0 | 0 | 0 | 0
5663 | 8 | 32 | 2 | 23 | 24.6 | 1 | 15.3453 | 0 | 0 | 0 | 0 | 0
5664 | 8 | 32 | 2 | 24 | 24 | 1.5 | 14.1029 | 0 | 0 | 0 | 0 | 0
5665 | 8 | 32 | 3 | 1 | 23.2 | 1.5 | 13.6115 | 0 | 0 | 0 | 0 | 0
5666 | 8 | 32 | 3 | 2 | 22.6 | 1.1 | 13.2053 | 0 | 0 | 0 | 0 | 0
5667 | 8 | 32 | 3 | 3 | 22.1 | 1.6 | 13.1502 | 0 | 0 | 0 | 0 | 0
5668 | 8 | 32 | 3 | 4 | 21.6 | 1.9 | 12.8311 | 0 | 0 | 0 | 0 | 0
5669 | 8 | 32 | 3 | 5 | 21.2 | 1.4 | 12.5965 | 0 | 0 | 0 | 0 | 0
5670 | 8 | 32 | 3 | 6 | 20.9 | 1.3 | 12.5235 | 20.2415 | 20.2736 | 20.2853 | 20.2415 | 33.8
5671 | 8 | 32 | 3 | 7 | 22.7 | 1.1 | 12.9257 | 145.7809 | 149.0506 | 163.0257 | 145.7809 | 267.3
5672 | 8 | 32 | 3 | 8 | 25.7 | 0.8 | 14.6662 | 216.53 | 216.53 | 276.1611 | 235.0704 | 440.2
5673 | 8 | 32 | 3 | 9 | 27.9 | 1.1 | 15.1305 | 213.5597 | 213.5597 | 374.2132 | 355.7136 | 595.2
5674 | 8 | 32 | 3 | 10 | 28.9 | 1.1 | 13.5648 | 205.4601 | 205.4601 | 439.1712 | 609.8831 | 712.3
5675 | 8 | 32 | 3 | 11 | 31 | 0.7 | 14.3095 | 201.9434 | 201.9434 | 407.2186 | 929.5742 | 782.3
5676 | 8 | 32 | 3 | 12 | 32 | 1.6 | 13.1322 | 249.1867 | 249.1867 | 310.5037 | 1151.1429 | 771.521
5677 | 8 | 32 | 3 | 13 | 32.1 | 1.4 | 13.9934 | 242.9918 | 242.9918 | 242.9918 | 1202.4825 | 619.3331
5678 | 8 | 32 | 3 | 14 | 33.6 | 1.4 | 15.4261 | 254.7129 | 254.7129 | 254.7129 | 1206.3503 | 493.2187
5679 | 8 | 32 | 3 | 15 | 34.5 | 1.3 | 16.0587 | 0 | 0 | 0 | 0 | 0
5680 | 8 | 32 | 3 | 16 | 34.3 | 1.4 | 14.9834 | 0 | 0 | 0 | 0 | 0
5681 | 8 | 32 | 3 | 17 | 33 | 1.1 | 13.9103 | 0 | 0 | 0 | 0 | 0
5682 | 8 | 32 | 3 | 18 | 31.2 | 0.6 | 15.2263 | 0 | 0 | 0 | 0 | 0
5683 | 8 | 32 | 3 | 19 | 28.8 | 0.8 | 18.5945 | 0 | 0 | 0 | 0 | 0
5684 | 8 | 32 | 3 | 20 | 27.5 | 1.3 | 16.4712 | 0 | 0 | 0 | 0 | 0
5685 | 8 | 32 | 3 | 21 | 26.6 | 0.6 | 15.4873 | 0 | 0 | 0 | 0 | 0
5686 | 8 | 32 | 3 | 22 | 25.6 | 1.1 | 14.3613 | 0 | 0 | 0 | 0 | 0
5687 | 8 | 32 | 3 | 23 | 25 | 0.9 | 14.3675 | 0 | 0 | 0 | 0 | 0
5688 | 8 | 32 | 3 | 24 | 24.5 | 1.1 | 13.9353 | 0 | 0 | 0 | 0 | 0
5689 | 8 | 32 | 4 | 1 | 23.9 | 1.4 | 13.919 | 0 | 0 | 0 | 0 | 0
5690 | 8 | 32 | 4 | 2 | 23.5 | 1.1 | 14.2466 | 0 | 0 | 0 | 0 | 0
5691 | 8 | 32 | 4 | 3 | 22.9 | 1.6 | 13.728 | 0 | 0 | 0 | 0 | 0
5692 | 8 | 32 | 4 | 4 | 22.5 | 0.8 | 13.8392 | 0 | 0 | 0 | 0 | 0
5693 | 8 | 32 | 4 | 5 | 21.9 | 0.9 | 13.5906 | 0 | 0 | 0 | 0 | 0
5694 | 8 | 32 | 4 | 6 | 21.9 | 1.4 | 13.4181 | 16.953 | 16.9756 | 16.9841 | 16.953 | 28.3
5695 | 8 | 32 | 4 | 7 | 23.2 | 0.4 | 13.7983 | 124.4392 | 126.5567 | 135.7728 | 124.4392 | 223.2
5696 | 8 | 32 | 4 | 8 | 25.8 | 0.8 | 14.5367 | 180.7409 | 180.7409 | 212.6136 | 190.6222 | 344.2
5697 | 8 | 32 | 4 | 9 | 26.9 | 0.8 | 15.3017 | 213.44 | 213.44 | 271.3223 | 264.3372 | 436
5698 | 8 | 32 | 4 | 10 | 28.1 | 1.2 | 15.1867 | 202.4702 | 202.4702 | 378.2202 | 503.9349 | 624
5699 | 8 | 32 | 4 | 11 | 29.1 | 1.1 | 14.9194 | 202.5029 | 202.5029 | 342.4889 | 691.5715 | 632.7
5700 | 8 | 32 | 4 | 12 | 29.8 | 1.1 | 14.5805 | 263.3961 | 263.3961 | 325.8297 | 1135.4265 | 779.8
5701 | 8 | 32 | 4 | 13 | 32.1 | 1.4 | 15.0959 | 261.1873 | 261.1873 | 261.1873 | 1222.1071 | 646.3221
5702 | 8 | 32 | 4 | 14 | 31.9 | 1.2 | 14.4547 | 41.9515 | 41.9515 | 41.9515 | 1300 | 220.3896
5703 | 8 | 32 | 4 | 15 | 29.4 | 0.6 | 15.1864 | 0 | 0 | 0 | 0 | 0
5704 | 8 | 32 | 4 | 16 | 29.5 | 1.5 | 16.094 | 0 | 0 | 0 | 0 | 0
5705 | 8 | 32 | 4 | 17 | 29.8 | 1.7 | 17.4953 | 0 | 0 | 0 | 0 | 0
5706 | 8 | 32 | 4 | 18 | 29.1 | 1 | 17.5875 | 0 | 0 | 0 | 0 | 0
5707 | 8 | 32 | 4 | 19 | 27.8 | 0.6 | 17.8874 | 0 | 0 | 0 | 0 | 0
5708 | 8 | 32 | 4 | 20 | 26.6 | 1.1 | 17.333 | 0 | 0 | 0 | 0 | 0
5709 | 8 | 32 | 4 | 21 | 26.2 | 1.4 | 17.1436 | 0 | 0 | 0 | 0 | 0
5710 | 8 | 32 | 4 | 22 | 25.6 | 0.9 | 15.8774 | 0 | 0 | 0 | 0 | 0
5711 | 8 | 32 | 4 | 23 | 25.4 | 0.9 | 15.8997 | 0 | 0 | 0 | 0 | 0
5712 | 8 | 32 | 4 | 24 | 25.1 | 0.8 | 14.9803 | 0 | 0 | 0 | 0 | 0
5713 | 8 | 32 | 5 | 1 | 25 | 0.7 | 14.3675 | 0 | 0 | 0 | 0 | 0
5714 | 8 | 32 | 5 | 2 | 24.3 | 2.1 | 14.1651 | 0 | 0 | 0 | 0 | 0
5715 | 8 | 32 | 5 | 3 | 23.4 | 0.9 | 13.7806 | 0 | 0 | 0 | 0 | 0
5716 | 8 | 32 | 5 | 4 | 22.9 | 1.2 | 13.6363 | 0 | 0 | 0 | 0 | 0
5717 | 8 | 32 | 5 | 5 | 22.4 | 0.5 | 13.3089 | 0 | 0 | 0 | 0 | 0
5718 | 8 | 32 | 5 | 6 | 22 | 1 | 13.2419 | 13.6026 | 13.6172 | 13.6229 | 13.6026 | 22.7
5719 | 8 | 32 | 5 | 7 | 22.6 | 0.5 | 13.0256 | 106.4052 | 107.7622 | 113.7794 | 106.4052 | 187.5
5720 | 8 | 32 | 5 | 8 | 24.8 | 0.6 | 13.3706 | 154.0872 | 154.0872 | 174.5961 | 160.4281 | 285.2
5721 | 8 | 32 | 5 | 9 | 25.6 | 0.8 | 13.2828 | 150.4043 | 150.4043 | 169.443 | 167.0418 | 278.3
5722 | 8 | 32 | 5 | 10 | 26.5 | 1.2 | 13.684 | 202.2133 | 202.2133 | 379.3317 | 503.3835 | 621.5
5723 | 8 | 32 | 5 | 11 | 28.8 | 1.3 | 14.1353 | 202.9498 | 202.9498 | 349.7169 | 708.407 | 641.2
5724 | 8 | 32 | 5 | 12 | 28.9 | 2 | 13.0422 | 167.3144 | 167.3144 | 208.4347 | 713.9109 | 490.2
5725 | 8 | 32 | 5 | 13 | 28.5 | 1.3 | 12.1006 | 102.2933 | 102.2933 | 102.2933 | 1179.1694 | 392.2
5726 | 8 | 32 | 5 | 14 | 29.6 | 1 | 14.0005 | 250.3544 | 250.3544 | 250.3544 | 711.3535 | 447
5727 | 8 | 32 | 5 | 15 | 29.4 | 1.1 | 14.3758 | 0 | 0 | 0 | 0 | 0
5728 | 8 | 32 | 5 | 16 | 29.5 | 1.3 | 13.9183 | 0 | 0 | 0 | 0 | 0
5729 | 8 | 32 | 5 | 17 | 28.9 | 0.5 | 13.1727 | 0 | 0 | 0 | 0 | 0
5730 | 8 | 32 | 5 | 18 | 27.1 | 0.8 | 13.2443 | 0 | 0 | 0 | 0 | 0
5731 | 8 | 32 | 5 | 19 | 26.4 | 0.8 | 14.9608 | 0 | 0 | 0 | 0 | 0
5732 | 8 | 32 | 5 | 20 | 26.1 | 1.6 | 14.3578 | 0 | 0 | 0 | 0 | 0
5733 | 8 | 32 | 5 | 21 | 25.6 | 2 | 12.7449 | 0 | 0 | 0 | 0 | 0
5734 | 8 | 32 | 5 | 22 | 24.5 | 2.3 | 12.5238 | 0 | 0 | 0 | 0 | 0
5735 | 8 | 32 | 5 | 23 | 23.9 | 2 | 11.8787 | 0 | 0 | 0 | 0 | 0
5736 | 8 | 32 | 5 | 24 | 23.1 | 1.8 | 11.4013 | 0 | 0 | 0 | 0 | 0
5737 | 8 | 32 | 6 | 1 | 22.2 | 1.5 | 10.9589 | 0 | 0 | 0 | 0 | 0
5738 | 8 | 32 | 6 | 2 | 21.4 | 1.4 | 10.8418 | 0 | 0 | 0 | 0 | 0
5739 | 8 | 32 | 6 | 3 | 20.9 | 1.6 | 10.3478 | 0 | 0 | 0 | 0 | 0
5740 | 8 | 32 | 6 | 4 | 20.4 | 1.1 | 10.2622 | 0 | 0 | 0 | 0 | 0
5741 | 8 | 32 | 6 | 5 | 19.8 | 1.2 | 10.182 | 0 | 0 | 0 | 0 | 0
5742 | 8 | 32 | 6 | 6 | 19.6 | 0.8 | 10.2764 | 10.2502 | 10.2584 | 10.2618 | 10.2502 | 17.1
5743 | 8 | 32 | 6 | 7 | 21.6 | 0.5 | 10.8098 | 137.0412 | 139.7838 | 152.1768 | 137.0412 | 249
5744 | 8 | 32 | 6 | 8 | 25.6 | 1.2 | 11.2436 | 208.3265 | 208.3265 | 261.6117 | 224.758 | 415.8
5745 | 8 | 32 | 6 | 9 | 27.5 | 1.4 | 11.403 | 209.4208 | 209.4208 | 355.5472 | 336.3338 | 558.3
5746 | 8 | 32 | 6 | 10 | 29.5 | 1.2 | 12.566 | 205.985 | 205.985 | 427.8863 | 580.0422 | 678.3
5747 | 8 | 32 | 6 | 11 | 30.4 | 1.4 | 12.2514 | 206.5746 | 206.5746 | 409.228 | 894.6568 | 760
5748 | 8 | 32 | 6 | 12 | 31.1 | 1.7 | 13.5019 | 265.0595 | 265.0595 | 333.9399 | 1138.2489 | 775.7
5749 | 8 | 32 | 6 | 13 | 31.5 | 2.1 | 14.4275 | 270.5397 | 270.5397 | 270.5397 | 1234.2986 | 655.0492
5750 | 8 | 32 | 6 | 14 | 31.6 | 2.4 | 14.6647 | 268.8102 | 268.8102 | 268.8102 | 1224.1123 | 505.9127
5751 | 8 | 32 | 6 | 15 | 31.8 | 2.5 | 14.6809 | 0 | 0 | 0 | 0 | 0
5752 | 8 | 32 | 6 | 16 | 31.6 | 2 | 14.0526 | 0 | 0 | 0 | 0 | 0
5753 | 8 | 32 | 6 | 17 | 30.3 | 1.4 | 13.7362 | 0 | 0 | 0 | 0 | 0
5754 | 8 | 32 | 6 | 18 | 28.4 | 1.1 | 14.6949 | 0 | 0 | 0 | 0 | 0
5755 | 8 | 32 | 6 | 19 | 27.1 | 0.8 | 15.3686 | 0 | 0 | 0 | 0 | 0
5756 | 8 | 32 | 6 | 20 | 25.6 | 0.9 | 14.7938 | 0 | 0 | 0 | 0 | 0
5757 | 8 | 32 | 6 | 21 | 25.4 | 1.7 | 14.5081 | 0 | 0 | 0 | 0 | 0
5758 | 8 | 32 | 6 | 22 | 24.9 | 1.3 | 13.7625 | 0 | 0 | 0 | 0 | 0
5759 | 8 | 32 | 6 | 23 | 24 | 0.5 | 13.6127 | 0 | 0 | 0 | 0 | 0
5760 | 8 | 32 | 6 | 24 | 23.6 | 0.6 | 12.9002 | 0 | 0 | 0 | 0 | 0
5761 | 8 | 32 | 7 | 1 | 23.8 | 0.7 | 12.8666 | 0 | 0 | 0 | 0 | 0
5762 | 8 | 32 | 7 | 2 | 23.8 | 1.9 | 13.4465 | 0 | 0 | 0 | 0 | 0
5763 | 8 | 32 | 7 | 3 | 21.6 | 3.6 | 14.5254 | 0 | 0 | 0 | 0 | 0
5764 | 8 | 32 | 7 | 4 | 20.6 | 2.1 | 14.1194 | 0 | 0 | 0 | 0 | 0
5765 | 8 | 32 | 7 | 5 | 20.6 | 1 | 14.3588 | 0 | 0 | 0 | 0 | 0
5766 | 8 | 32 | 7 | 6 | 20.5 | 1.6 | 14.4272 | 0 | 0 | 0 | 0 | 0
5767 | 8 | 32 | 7 | 7 | 20.4 | 1 | 14.3363 | 9.2919 | 9.2937 | 9.3019 | 9.2919 | 15.5
5768 | 8 | 32 | 7 | 8 | 20.5 | 1 | 14.2685 | 90.4685 | 90.4685 | 95.0724 | 91.8846 | 157
5769 | 8 | 32 | 7 | 9 | 22.4 | 1.2 | 15.4484 | 196.125 | 196.125 | 240.2231 | 234.1917 | 386.3
5770 | 8 | 32 | 7 | 10 | 23.9 | 1 | 15.4824 | 178.2436 | 178.2436 | 211.5483 | 233.9026 | 348
5771 | 8 | 32 | 7 | 11 | 24 | 1.1 | 15.3809 | 187.8342 | 187.8342 | 300.1344 | 563.8071 | 538.3
5772 | 8 | 32 | 7 | 12 | 25.9 | 1.3 | 16.0591 | 254.9029 | 254.9029 | 308.8184 | 907.9699 | 671.8
5773 | 8 | 32 | 7 | 13 | 26.8 | 1.2 | 15.4425 | 287.3957 | 287.3957 | 287.3957 | 1192.8014 | 667.2
5774 | 8 | 32 | 7 | 14 | 29.4 | 1.5 | 15.5925 | 272.4029 | 272.4029 | 272.4029 | 1228.8959 | 508.1822
5775 | 8 | 32 | 7 | 15 | 30.4 | 1 | 13.3891 | 0 | 0 | 0 | 0 | 0
5776 | 8 | 32 | 7 | 16 | 29.9 | 0.9 | 14.5275 | 0 | 0 | 0 | 0 | 0
5777 | 8 | 32 | 7 | 17 | 29.2 | 1.1 | 13.9405 | 0 | 0 | 0 | 0 | 0
5778 | 8 | 32 | 7 | 18 | 27.2 | 1.4 | 14.985 | 0 | 0 | 0 | 0 | 0
5779 | 8 | 32 | 7 | 19 | 25.8 | 1.6 | 14.5367 | 0 | 0 | 0 | 0 | 0
5780 | 8 | 32 | 7 | 20 | 24.5 | 1.6 | 13.6323 | 0 | 0 | 0 | 0 | 0
5781 | 8 | 32 | 7 | 21 | 24.1 | 1.1 | 13.4994 | 0 | 0 | 0 | 0 | 0
5782 | 8 | 32 | 7 | 22 | 23.5 | 2.6 | 13.4855 | 0 | 0 | 0 | 0 | 0
5783 | 8 | 32 | 7 | 23 | 23 | 1.8 | 13.26 | 0 | 0 | 0 | 0 | 0
5784 | 8 | 32 | 7 | 24 | 22.6 | 1.9 | 13.2053 | 0 | 0 | 0 | 0 | 0
5785 | 8 | 33 | 1 | 1 | 21.9 | 0.6 | 12.9874 | 0 | 0 | 0 | 0 | 0
5786 | 8 | 33 | 1 | 2 | 21.3 | 1.1 | 13.0074 | 0 | 0 | 0 | 0 | 0
5787 | 8 | 33 | 1 | 3 | 21.1 | 1.7 | 12.8455 | 0 | 0 | 0 | 0 | 0
5788 | 8 | 33 | 1 | 4 | 20.8 | 1.2 | 12.7667 | 0 | 0 | 0 | 0 | 0
5789 | 8 | 33 | 1 | 5 | 20.3 | 1.2 | 12.683 | 0 | 0 | 0 | 0 | 0
5790 | 8 | 33 | 1 | 6 | 20.1 | 1.4 | 12.6009 | 3.3589 | 3.3598 | 3.3602 | 3.3589 | 5.6
5791 | 8 | 33 | 1 | 7 | 21 | 0.6 | 13.0095 | 118.2105 | 120.0188 | 128.5141 | 118.2105 | 210.7
5792 | 8 | 33 | 1 | 8 | 23.6 | 0.9 | 13.5688 | 197.1037 | 197.1037 | 241.9004 | 210.8504 | 385.2
5793 | 8 | 33 | 1 | 9 | 25.9 | 1.1 | 14.1851 | 207.3239 | 207.3239 | 349.0651 | 328.9399 | 543.2
5794 | 8 | 33 | 1 | 10 | 27.4 | 1 | 14.6846 | 204.4363 | 204.4363 | 415.1797 | 553.6239 | 664
5795 | 8 | 33 | 1 | 11 | 27.9 | 1.4 | 14.2637 | 210.2476 | 210.2476 | 414.1614 | 883.4889 | 750.3
5796 | 8 | 33 | 1 | 12 | 29 | 1.2 | 14.6994 | 257.9624 | 257.9624 | 336.4148 | 1167.5487 | 769.9721
5797 | 8 | 33 | 1 | 13 | 30.6 | 0.9 | 13.9793 | 177.5032 | 177.5032 | 177.5032 | 1296.6636 | 524
5798 | 8 | 33 | 1 | 14 | 29.4 | 0.6 | 13.9712 | 25.87 | 25.87 | 25.87 | 1300 | 180.9092
5799 | 8 | 33 | 1 | 15 | 28.6 | 0.7 | 14.2261 | 0 | 0 | 0 | 0 | 0
5800 | 8 | 33 | 1 | 16 | 28.8 | 0.6 | 15.9639 | 0 | 0 | 0 | 0 | 0
5801 | 8 | 33 | 1 | 17 | 28.3 | 0.9 | 15.7501 | 0 | 0 | 0 | 0 | 0
5802 | 8 | 33 | 1 | 18 | 27.9 | 1.1 | 15.8753 | 0 | 0 | 0 | 0 | 0
5803 | 8 | 33 | 1 | 19 | 26.9 | 1.5 | 16.0045 | 0 | 0 | 0 | 0 | 0
5804 | 8 | 33 | 1 | 20 | 25.9 | 0.5 | 15.0656 | 0 | 0 | 0 | 0 | 0
5805 | 8 | 33 | 1 | 21 | 25 | 1.2 | 12.8075 | 0 | 0 | 0 | 0 | 0
5806 | 8 | 33 | 1 | 22 | 24.1 | 1.3 | 12.0251 | 0 | 0 | 0 | 0 | 0
5807 | 8 | 33 | 1 | 23 | 23.4 | 2.5 | 12.1775 | 0 | 0 | 0 | 0 | 0
5808 | 8 | 33 | 1 | 24 | 23.2 | 0.9 | 12.2143 | 0 | 0 | 0 | 0 | 0
5809 | 8 | 33 | 2 | 1 | 22.1 | 1.3 | 12.1055 | 0 | 0 | 0 | 0 | 0
5810 | 8 | 33 | 2 | 2 | 21.1 | 1.5 | 11.9454 | 0 | 0 | 0 | 0 | 0
5811 | 8 | 33 | 2 | 3 | 20.5 | 1.5 | 11.5828 | 0 | 0 | 0 | 0 | 0
5812 | 8 | 33 | 2 | 4 | 19.9 | 1.4 | 11.0776 | 0 | 0 | 0 | 0 | 0
5813 | 8 | 33 | 2 | 5 | 19.5 | 1.6 | 10.8012 | 0 | 0 | 0 | 0 | 0
5814 | 8 | 33 | 2 | 6 | 18.9 | 0.8 | 10.8241 | 39.8704 | 39.9972 | 40.0546 | 39.8704 | 66.7
5815 | 8 | 33 | 2 | 7 | 20.3 | 1.2 | 11.05 | 91.1112 | 91.9468 | 95.951 | 91.1112 | 158.2
5816 | 8 | 33 | 2 | 8 | 22.2 | 0.8 | 11.5693 | 83.0974 | 83.0974 | 86.6669 | 84.1903 | 143.2
5817 | 8 | 33 | 2 | 9 | 22.8 | 1.6 | 11.8259 | 87.0379 | 87.0379 | 90.9893 | 90.4079 | 150.5
5818 | 8 | 33 | 2 | 10 | 23.2 | 0.7 | 12.4933 | 159.4839 | 159.4839 | 184.2368 | 200.1495 | 303.5
5819 | 8 | 33 | 2 | 11 | 25.4 | 1.3 | 13.0163 | 219.6413 | 219.6413 | 396.2576 | 794.7637 | 704.7
5820 | 8 | 33 | 2 | 12 | 27.7 | 1.2 | 13.3624 | 225.4083 | 225.4083 | 307.374 | 1136.5119 | 712.3016
5821 | 8 | 33 | 2 | 13 | 29.5 | 1.2 | 13.512 | 239.647 | 239.647 | 239.647 | 1207.5915 | 592.8282
5822 | 8 | 33 | 2 | 14 | 30 | 1.4 | 12.5233 | 258.5971 | 258.5971 | 258.5971 | 1217.4186 | 477.5705
5823 | 8 | 33 | 2 | 15 | 30.9 | 1.5 | 12.7598 | 0 | 0 | 0 | 0 | 0
5824 | 8 | 33 | 2 | 16 | 29.1 | 1 | 14.7866 | 0 | 0 | 0 | 0 | 0
5825 | 8 | 33 | 2 | 17 | 27.4 | 0.8 | 14.9252 | 0 | 0 | 0 | 0 | 0
5826 | 8 | 33 | 2 | 18 | 27.1 | 1.8 | 15.2502 | 0 | 0 | 0 | 0 | 0
5827 | 8 | 33 | 2 | 19 | 27.2 | 2.8 | 13.3239 | 0 | 0 | 0 | 0 | 0
5828 | 8 | 33 | 2 | 20 | 25.6 | 6.1 | 12.2079 | 0 | 0 | 0 | 0 | 0
5829 | 8 | 33 | 2 | 21 | 20 | 2.4 | 12.9042 | 0 | 0 | 0 | 0 | 0
5830 | 8 | 33 | 2 | 22 | 18.8 | 1.1 | 13.1647 | 0 | 0 | 0 | 0 | 0
5831 | 8 | 33 | 2 | 23 | 18.9 | 0.7 | 13.249 | 0 | 0 | 0 | 0 | 0
5832 | 8 | 33 | 2 | 24 | 18.8 | 1.3 | 13.0935 | 0 | 0 | 0 | 0 | 0
5833 | 8 | 33 | 3 | 1 | 18.6 | 1.5 | 12.9975 | 0 | 0 | 0 | 0 | 0
5834 | 8 | 33 | 3 | 2 | 18.4 | 1.5 | 12.9016 | 0 | 0 | 0 | 0 | 0
5835 | 8 | 33 | 3 | 3 | 18.2 | 2.4 | 12.7374 | 0 | 0 | 0 | 0 | 0
5836 | 8 | 33 | 3 | 4 | 18.2 | 1.9 | 12.669 | 0 | 0 | 0 | 0 | 0
5837 | 8 | 33 | 3 | 5 | 17.8 | 2.1 | 12.2813 | 0 | 0 | 0 | 0 | 0
5838 | 8 | 33 | 3 | 6 | 17.9 | 2.1 | 12.1593 | 7.6146 | 7.6192 | 7.6213 | 7.6146 | 12.7
5839 | 8 | 33 | 3 | 7 | 18.6 | 2 | 12.4364 | 53.4936 | 53.578 | 53.9907 | 53.4936 | 89.8
5840 | 8 | 33 | 3 | 8 | 19.7 | 1.4 | 12.9621 | 103.8485 | 103.8485 | 111.0851 | 106.0593 | 182.5
5841 | 8 | 33 | 3 | 9 | 21.2 | 0.7 | 13.1737 | 121.4672 | 121.4672 | 132.7047 | 130.9944 | 217.7
5842 | 8 | 33 | 3 | 10 | 22.3 | 1.4 | 13.3148 | 165.8246 | 165.8246 | 194.2587 | 212.1436 | 318.7
5843 | 8 | 33 | 3 | 11 | 24 | 0.7 | 13.9067 | 193.0726 | 193.0726 | 334.45 | 647.1934 | 586.8
5844 | 8 | 33 | 3 | 12 | 26.4 | 1.4 | 14.2806 | 256.6273 | 256.6273 | 342.1345 | 1169.2407 | 760.8634
5845 | 8 | 33 | 3 | 13 | 27.2 | 0.9 | 12.8509 | 289.1615 | 289.1615 | 289.1615 | 982.7783 | 617.7
5846 | 8 | 33 | 3 | 14 | 27.2 | 1.7 | 12.8509 | 60.8452 | 60.8452 | 60.8452 | 1300 | 227.9998
5847 | 8 | 33 | 3 | 15 | 26 | 0.8 | 13.2774 | 0 | 0 | 0 | 0 | 0
5848 | 8 | 33 | 3 | 16 | 25.3 | 3.2 | 13.8899 | 0 | 0 | 0 | 0 | 0
5849 | 8 | 33 | 3 | 17 | 23.5 | 2.1 | 12.158 | 0 | 0 | 0 | 0 | 0
5850 | 8 | 33 | 3 | 18 | 23.1 | 2.5 | 12.324 | 0 | 0 | 0 | 0 | 0
5851 | 8 | 33 | 3 | 19 | 22.6 | 1.7 | 12.1283 | 0 | 0 | 0 | 0 | 0
5852 | 8 | 33 | 3 | 20 | 21.9 | 1.5 | 12.4712 | 0 | 0 | 0 | 0 | 0
5853 | 8 | 33 | 3 | 21 | 21.4 | 1.9 | 12.0051 | 0 | 0 | 0 | 0 | 0
5854 | 8 | 33 | 3 | 22 | 20.8 | 1.2 | 12.2042 | 0 | 0 | 0 | 0 | 0
5855 | 8 | 33 | 3 | 23 | 20 | 1.6 | 11.8339 | 0 | 0 | 0 | 0 | 0
5856 | 8 | 33 | 3 | 24 | 19.3 | 2 | 11.2483 | 0 | 0 | 0 | 0 | 0
5857 | 8 | 33 | 4 | 1 | 18.7 | 1.9 | 11.0381 | 0 | 0 | 0 | 0 | 0
5858 | 8 | 33 | 4 | 2 | 18 | 1.8 | 10.7571 | 0 | 0 | 0 | 0 | 0
5859 | 8 | 33 | 4 | 3 | 17.6 | 2 | 10.4849 | 0 | 0 | 0 | 0 | 0
5860 | 8 | 33 | 4 | 4 | 17.2 | 1.5 | 10.3463 | 0 | 0 | 0 | 0 | 0
5861 | 8 | 33 | 4 | 5 | 16.9 | 1.3 | 10.3358 | 0 | 0 | 0 | 0 | 0
5862 | 8 | 33 | 4 | 6 | 16.6 | 1.5 | 10.1989 | 45.5844 | 45.7511 | 45.8318 | 45.5844 | 76.3
5863 | 8 | 33 | 4 | 7 | 18.6 | 1.4 | 10.968 | 127.1473 | 129.3373 | 140.2702 | 127.1473 | 228.7
5864 | 8 | 33 | 4 | 8 | 22 | 0.8 | 11.8578 | 209.163 | 209.163 | 267.4153 | 226.9215 | 419.2
5865 | 8 | 33 | 4 | 9 | 23.8 | 0.9 | 12.6735 | 210.8413 | 210.8413 | 375.3441 | 349.4833 | 571.7
5866 | 8 | 33 | 4 | 10 | 26 | 1 | 13.7187 | 206.626 | 206.626 | 452.0492 | 603.0632 | 688
5867 | 8 | 33 | 4 | 11 | 27.2 | 1.1 | 13.3239 | 210.0925 | 210.0925 | 434.2838 | 920.532 | 761
5868 | 8 | 33 | 4 | 12 | 28.2 | 1.7 | 13.6408 | 269.8293 | 269.8293 | 354.4895 | 1138.6235 | 763
5869 | 8 | 33 | 4 | 13 | 28 | 1.6 | 14.1003 | 282.8805 | 282.8805 | 282.8805 | 1253.5474 | 657.4526
5870 | 8 | 33 | 4 | 14 | 28.5 | 1.8 | 13.6304 | 259.4751 | 259.4751 | 259.4751 | 1220.5457 | 471.2233
5871 | 8 | 33 | 4 | 15 | 28.6 | 1.5 | 13.4544 | 0 | 0 | 0 | 0 | 0
5872 | 8 | 33 | 4 | 16 | 28.6 | 1.2 | 13.5829 | 0 | 0 | 0 | 0 | 0
5873 | 8 | 33 | 4 | 17 | 27.1 | 0.7 | 13.833 | 0 | 0 | 0 | 0 | 0
5874 | 8 | 33 | 4 | 18 | 26 | 0.2 | 14.6032 | 0 | 0 | 0 | 0 | 0
5875 | 8 | 33 | 4 | 19 | 24.8 | 0.6 | 14.0902 | 0 | 0 | 0 | 0 | 0
5876 | 8 | 33 | 4 | 20 | 24 | 0.7 | 14.201 | 0 | 0 | 0 | 0 | 0
5877 | 8 | 33 | 4 | 21 | 24.1 | 3.5 | 14.2885 | 0 | 0 | 0 | 0 | 0
5878 | 8 | 33 | 4 | 22 | 19.2 | 3.6 | 12.3388 | 0 | 0 | 0 | 0 | 0
5879 | 8 | 33 | 4 | 23 | 16.9 | 1.7 | 11.9662 | 0 | 0 | 0 | 0 | 0
5880 | 8 | 33 | 4 | 24 | 16.8 | 1.4 | 11.889 | 0 | 0 | 0 | 0 | 0
5881 | 8 | 33 | 5 | 1 | 16.6 | 1.4 | 11.736 | 0 | 0 | 0 | 0 | 0
5882 | 8 | 33 | 5 | 2 | 16.7 | 1.1 | 11.8123 | 0 | 0 | 0 | 0 | 0
5883 | 8 | 33 | 5 | 3 | 16.6 | 1.3 | 11.736 | 0 | 0 | 0 | 0 | 0
5884 | 8 | 33 | 5 | 4 | 16.2 | 1.1 | 11.4354 | 0 | 0 | 0 | 0 | 0
5885 | 8 | 33 | 5 | 5 | 16.1 | 1.2 | 11.3613 | 0 | 0 | 0 | 0 | 0
5886 | 8 | 33 | 5 | 6 | 15.9 | 0.8 | 11.2144 | 41.5378 | 41.6764 | 41.7458 | 41.5378 | 69.5
5887 | 8 | 33 | 5 | 7 | 17.4 | 0.6 | 12.0341 | 124.2846 | 126.3306 | 136.7592 | 124.2846 | 222.9
5888 | 8 | 33 | 5 | 8 | 20.7 | 0.8 | 12.7666 | 207.4125 | 207.4125 | 264.6805 | 224.8353 | 414.3
5889 | 8 | 33 | 5 | 9 | 22.4 | 1.2 | 12.865 | 210.1946 | 210.1946 | 373.9894 | 347.4303 | 566.7
5890 | 8 | 33 | 5 | 10 | 24 | 1.2 | 13.5148 | 206.7362 | 206.7362 | 456.5374 | 606.8774 | 689
5891 | 8 | 33 | 5 | 11 | 25.6 | 1 | 13.8216 | 207.2674 | 207.2674 | 447.3191 | 957.8255 | 775.5
5892 | 8 | 33 | 5 | 12 | 26.4 | 2 | 13.0373 | 253.2453 | 253.2453 | 345.9186 | 1168.8482 | 748.1242
5893 | 8 | 33 | 5 | 13 | 26.3 | 3.3 | 12.399 | 242.7746 | 242.7746 | 242.7746 | 1214.7775 | 586.8162
5894 | 8 | 33 | 5 | 14 | 27.1 | 3.8 | 12.6568 | 258.151 | 258.151 | 258.151 | 1220.3135 | 465.0383
5895 | 8 | 33 | 5 | 15 | 27.1 | 3.4 | 12.6568 | 0 | 0 | 0 | 0 | 0
5896 | 8 | 33 | 5 | 16 | 27.2 | 3.4 | 12.8509 | 0 | 0 | 0 | 0 | 0
5897 | 8 | 33 | 5 | 17 | 26.5 | 3.2 | 12.8891 | 0 | 0 | 0 | 0 | 0
5898 | 8 | 33 | 5 | 18 | 25.8 | 2 | 13.0089 | 0 | 0 | 0 | 0 | 0
5899 | 8 | 33 | 5 | 19 | 24.8 | 0.6 | 13.6788 | 0 | 0 | 0 | 0 | 0
5900 | 8 | 33 | 5 | 20 | 23.1 | 0.5 | 13.8061 | 0 | 0 | 0 | 0 | 0
5901 | 8 | 33 | 5 | 21 | 22.2 | 1.2 | 13.6713 | 0 | 0 | 0 | 0 | 0
5902 | 8 | 33 | 5 | 22 | 21.8 | 1 | 12.8211 | 0 | 0 | 0 | 0 | 0
5903 | 8 | 33 | 5 | 23 | 21.4 | 1.1 | 12.5883 | 0 | 0 | 0 | 0 | 0
5904 | 8 | 33 | 5 | 24 | 20.9 | 1.3 | 12.6044 | 0 | 0 | 0 | 0 | 0
5905 | 8 | 33 | 6 | 1 | 20.6 | 0.7 | 12.5278 | 0 | 0 | 0 | 0 | 0
5906 | 8 | 33 | 6 | 2 | 20.2 | 0.9 | 12.4483 | 0 | 0 | 0 | 0 | 0
5907 | 8 | 33 | 6 | 3 | 20.2 | 1.2 | 12.5258 | 0 | 0 | 0 | 0 | 0
5908 | 8 | 33 | 6 | 4 | 19.8 | 0.9 | 12.2132 | 0 | 0 | 0 | 0 | 0
5909 | 8 | 33 | 6 | 5 | 19.7 | 0.7 | 12.2111 | 0 | 0 | 0 | 0 | 0
5910 | 8 | 33 | 6 | 6 | 19.2 | 0.9 | 12.1934 | 35.2832 | 35.3833 | 35.435 | 35.2832 | 59
5911 | 8 | 33 | 6 | 7 | 20.4 | 0.2 | 12.9201 | 100.5934 | 101.6972 | 107.443 | 100.5934 | 176.2
5912 | 8 | 33 | 6 | 8 | 22 | 0.6 | 13.2419 | 152.236 | 152.236 | 174.3962 | 158.9645 | 281.5
5913 | 8 | 33 | 6 | 9 | 23.7 | 1 | 13.7489 | 192.9454 | 192.9454 | 239.1289 | 231.4148 | 379.2
5914 | 8 | 33 | 6 | 10 | 24.8 | 1 | 14.1932 | 201.2335 | 201.2335 | 341.6694 | 424.3218 | 535.8
5915 | 8 | 33 | 6 | 11 | 26.2 | 1.7 | 14.1092 | 201.0674 | 201.0674 | 367.5889 | 714.843 | 626.5
5916 | 8 | 33 | 6 | 12 | 26 | 0.8 | 13.6083 | 152.6683 | 152.6683 | 177.5611 | 389.732 | 330.8
5917 | 8 | 33 | 6 | 13 | 25.9 | 1 | 13.8555 | 168.3786 | 168.3786 | 168.3786 | 1300 | 492.3
5918 | 8 | 33 | 6 | 14 | 28 | 1.2 | 14.4735 | 271.9973 | 271.9973 | 271.9973 | 1235.2285 | 484.0912
5919 | 8 | 33 | 6 | 15 | 27.4 | 1.4 | 14.0839 | 0 | 0 | 0 | 0 | 0
5920 | 8 | 33 | 6 | 16 | 26.2 | 1 | 14.5569 | 0 | 0 | 0 | 0 | 0
5921 | 8 | 33 | 6 | 17 | 26.1 | 0.9 | 14.6918 | 0 | 0 | 0 | 0 | 0
5922 | 8 | 33 | 6 | 18 | 25.7 | 0.6 | 14.1228 | 0 | 0 | 0 | 0 | 0
5923 | 8 | 33 | 6 | 19 | 24.8 | 0.7 | 14.1932 | 0 | 0 | 0 | 0 | 0
5924 | 8 | 33 | 6 | 20 | 24 | 0.7 | 14.201 | 0 | 0 | 0 | 0 | 0
5925 | 8 | 33 | 6 | 21 | 23.4 | 0.8 | 13.6861 | 0 | 0 | 0 | 0 | 0
5926 | 8 | 33 | 6 | 22 | 22.3 | 1.2 | 13.1382 | 0 | 0 | 0 | 0 | 0
5927 | 8 | 33 | 6 | 23 | 21.5 | 1.1 | 12.6672 | 0 | 0 | 0 | 0 | 0
5928 | 8 | 33 | 6 | 24 | 20.7 | 1.1 | 12.3672 | 0 | 0 | 0 | 0 | 0
5929 | 8 | 33 | 7 | 1 | 20 | 1.4 | 11.7576 | 0 | 0 | 0 | 0 | 0
5930 | 8 | 33 | 7 | 2 | 19.4 | 1.2 | 11.3932 | 0 | 0 | 0 | 0 | 0
5931 | 8 | 33 | 7 | 3 | 18.7 | 1.5 | 11.0381 | 0 | 0 | 0 | 0 | 0
5932 | 8 | 33 | 7 | 4 | 18.4 | 0.8 | 10.8979 | 0 | 0 | 0 | 0 | 0
5933 | 8 | 33 | 7 | 5 | 17.8 | 0.7 | 10.7528 | 0 | 0 | 0 | 0 | 0
5934 | 8 | 33 | 7 | 6 | 17.6 | 0.9 | 10.5503 | 42.6095 | 42.7559 | 42.8342 | 42.6095 | 71.3
5935 | 8 | 33 | 7 | 7 | 19 | 0.6 | 11.1792 | 118.4582 | 120.2279 | 129.6378 | 118.4582 | 211.2
5936 | 8 | 33 | 7 | 8 | 22.4 | 1.1 | 12.2445 | 209.8803 | 209.8803 | 271.719 | 228.6205 | 422
5937 | 8 | 33 | 7 | 9 | 24.6 | 1.6 | 12.398 | 211.7233 | 211.7233 | 389.388 | 358.8552 | 581.2
5938 | 8 | 33 | 7 | 10 | 26 | 1.6 | 11.6279 | 206.8904 | 206.8904 | 478.1824 | 634.2909 | 707.7
5939 | 8 | 33 | 7 | 11 | 27.4 | 1.2 | 12.1693 | 206.1374 | 206.1374 | 464.4646 | 992.7272 | 785.8
5940 | 8 | 33 | 7 | 12 | 28.4 | 1.3 | 12.6618 | 254.0787 | 254.0787 | 354.0277 | 1172.6176 | 742.2037
5941 | 8 | 33 | 7 | 13 | 29.2 | 1.7 | 11.5518 | 254.5338 | 254.5338 | 254.5338 | 1229.1503 | 598.6825
5942 | 8 | 33 | 7 | 14 | 30.4 | 1.5 | 10.8349 | 276.8718 | 276.8718 | 276.8718 | 1241.1475 | 488.1471
5943 | 8 | 33 | 7 | 15 | 29.1 | 0.9 | 12.2736 | 0 | 0 | 0 | 0 | 0
5944 | 8 | 33 | 7 | 16 | 29.1 | 0.7 | 12.2736 | 0 | 0 | 0 | 0 | 0
5945 | 8 | 33 | 7 | 17 | 28.6 | 0.9 | 12.5565 | 0 | 0 | 0 | 0 | 0
5946 | 8 | 33 | 7 | 18 | 27.1 | 1.9 | 13.2443 | 0 | 0 | 0 | 0 | 0
5947 | 8 | 33 | 7 | 19 | 25.9 | 1 | 14.405 | 0 | 0 | 0 | 0 | 0
5948 | 8 | 33 | 7 | 20 | 24.5 | 1.5 | 13.2287 | 0 | 0 | 0 | 0 | 0
5949 | 8 | 33 | 7 | 21 | 23.9 | 2.1 | 12.5574 | 0 | 0 | 0 | 0 | 0
5950 | 8 | 33 | 7 | 22 | 23.3 | 1.1 | 12.0094 | 0 | 0 | 0 | 0 | 0
5951 | 8 | 33 | 7 | 23 | 22.6 | 1.5 | 11.8596 | 0 | 0 | 0 | 0 | 0
5952 | 8 | 33 | 7 | 24 | 21.7 | 0.9 | 11.6386 | 0 | 0 | 0 | 0 | 0
5953 | 8 | 34 | 1 | 1 | 21.4 | 1.5 | 11.2568 | 0 | 0 | 0 | 0 | 0
5954 | 8 | 34 | 1 | 2 | 20.2 | 1.6 | 10.9036 | 0 | 0 | 0 | 0 | 0
5955 | 8 | 34 | 1 | 3 | 19.7 | 1.1 | 10.8639 | 0 | 0 | 0 | 0 | 0
5956 | 8 | 34 | 1 | 4 | 19.2 | 1.7 | 10.6703 | 0 | 0 | 0 | 0 | 0
5957 | 8 | 34 | 1 | 5 | 18.8 | 0.8 | 10.5438 | 0 | 0 | 0 | 0 | 0
5958 | 8 | 34 | 1 | 6 | 18.6 | 1.5 | 10.8285 | 47.6665 | 47.8504 | 47.9517 | 47.6665 | 79.8
5959 | 8 | 34 | 1 | 7 | 20.3 | 1.6 | 11.2828 | 115.4937 | 117.1313 | 126.0281 | 115.4937 | 205.3
5960 | 8 | 34 | 1 | 8 | 23.6 | 1.4 | 12.5188 | 203.7427 | 203.7427 | 259.8703 | 220.7202 | 404.5
5961 | 8 | 34 | 1 | 9 | 26.4 | 1.5 | 13.1501 | 205.9084 | 205.9084 | 358.1954 | 331.2974 | 536.2
5962 | 8 | 34 | 1 | 10 | 28.3 | 1 | 13.3433 | 206.5203 | 206.5203 | 449.6596 | 586.4218 | 664
5963 | 8 | 34 | 1 | 11 | 30.2 | 1 | 11.9689 | 213.2122 | 213.2122 | 456.1022 | 943.1954 | 761.8
5964 | 8 | 34 | 1 | 12 | 31.5 | 1.4 | 12.7578 | 280.2052 | 280.2052 | 364.8451 | 1031.6182 | 724.3
5965 | 8 | 34 | 1 | 13 | 32.2 | 1.1 | 10.9268 | 263.6057 | 263.6057 | 263.6057 | 1239.4969 | 609.8671
5966 | 8 | 34 | 1 | 14 | 32.7 | 1.7 | 9.9575 | 250.3885 | 250.3885 | 250.3885 | 1215.6833 | 439.8982
5967 | 8 | 34 | 1 | 15 | 32.8 | 1.4 | 11.6339 | 0 | 0 | 0 | 0 | 0
5968 | 8 | 34 | 1 | 16 | 32.8 | 1.2 | 10.4995 | 0 | 0 | 0 | 0 | 0
5969 | 8 | 34 | 1 | 17 | 31.3 | 1.1 | 9.3363 | 0 | 0 | 0 | 0 | 0
5970 | 8 | 34 | 1 | 18 | 28.8 | 0.7 | 12.9653 | 0 | 0 | 0 | 0 | 0
5971 | 8 | 34 | 1 | 19 | 26.6 | 0.9 | 13.6523 | 0 | 0 | 0 | 0 | 0
5972 | 8 | 34 | 1 | 20 | 25.4 | 1.5 | 12.273 | 0 | 0 | 0 | 0 | 0
5973 | 8 | 34 | 1 | 21 | 24.8 | 1.1 | 11.2213 | 0 | 0 | 0 | 0 | 0
5974 | 8 | 34 | 1 | 22 | 24 | 0.8 | 12.3417 | 0 | 0 | 0 | 0 | 0
5975 | 8 | 34 | 1 | 23 | 23.9 | 1.7 | 12.8487 | 0 | 0 | 0 | 0 | 0
5976 | 8 | 34 | 1 | 24 | 24.8 | 1.7 | 13.7816 | 0 | 0 | 0 | 0 | 0
5977 | 8 | 34 | 2 | 1 | 24.5 | 1.8 | 13.6323 | 0 | 0 | 0 | 0 | 0
5978 | 8 | 34 | 2 | 2 | 23.8 | 1.7 | 13.3498 | 0 | 0 | 0 | 0 | 0
5979 | 8 | 34 | 2 | 3 | 23.5 | 0.8 | 12.8211 | 0 | 0 | 0 | 0 | 0
5980 | 8 | 34 | 2 | 4 | 22.6 | 1.1 | 13.1154 | 0 | 0 | 0 | 0 | 0
5981 | 8 | 34 | 2 | 5 | 21.5 | 0.6 | 12.5833 | 0 | 0 | 0 | 0 | 0
5982 | 8 | 34 | 2 | 6 | 21.3 | 1.3 | 12.3441 | 13.3035 | 13.3177 | 13.3259 | 13.3035 | 22.2
5983 | 8 | 34 | 2 | 7 | 21.7 | 1.8 | 11.7233 | 81.5724 | 82.1249 | 85.1923 | 81.5724 | 140.3
5984 | 8 | 34 | 2 | 8 | 22.8 | 2.2 | 11.4637 | 82.0662 | 82.0662 | 85.7334 | 83.1734 | 141.2
5985 | 8 | 34 | 2 | 9 | 23.1 | 2.3 | 11.4013 | 138.3066 | 138.3066 | 156.2987 | 153.0359 | 253
5986 | 8 | 34 | 2 | 10 | 24.3 | 2.1 | 11.8753 | 182.1969 | 182.1969 | 225.9907 | 250.0647 | 361
5987 | 8 | 34 | 2 | 11 | 25.5 | 1.4 | 12.1342 | 166.9975 | 166.9975 | 246.46 | 402.7406 | 408.3
5988 | 8 | 34 | 2 | 12 | 25 | 1.4 | 12.3928 | 139.9864 | 139.9864 | 193.6777 | 600.9004 | 389
5989 | 8 | 34 | 2 | 13 | 25.8 | 2 | 12.7913 | 90.869 | 90.869 | 90.869 | 1300 | 452.3
5990 | 8 | 34 | 2 | 14 | 25.8 | 1.3 | 13.5537 | 254.0452 | 254.0452 | 254.0452 | 1220.3328 | 441.8428
5991 | 8 | 34 | 2 | 15 | 27.9 | 1.2 | 14.3874 | 0 | 0 | 0 | 0 | 0
5992 | 8 | 34 | 2 | 16 | 27.4 | 1.8 | 14.324 | 0 | 0 | 0 | 0 | 0
5993 | 8 | 34 | 2 | 17 | 26.4 | 5.4 | 12.4738 | 0 | 0 | 0 | 0 | 0
5994 | 8 | 34 | 2 | 18 | 26.1 | 3.7 | 9.718 | 0 | 0 | 0 | 0 | 0
5995 | 8 | 34 | 2 | 19 | 24.7 | 0.8 | 10.8493 | 0 | 0 | 0 | 0 | 0
5996 | 8 | 34 | 2 | 20 | 22.8 | 1.2 | 11.9165 | 0 | 0 | 0 | 0 | 0
5997 | 8 | 34 | 2 | 21 | 21.9 | 2.9 | 10.8423 | 0 | 0 | 0 | 0 | 0
5998 | 8 | 34 | 2 | 22 | 22.3 | 1 | 9.7146 | 0 | 0 | 0 | 0 | 0
5999 | 8 | 34 | 2 | 23 | 20.9 | 2.4 | 9.1455 | 0 | 0 | 0 | 0 | 0
6000 | 8 | 34 | 2 | 24 | 21.2 | 2.3 | 7.3675 | 0 | 0 | 0 | 0 | 0
6001 | 8 | 34 | 3 | 1 | 20.2 | 1.5 | 6.9224 | 0 | 0 | 0 | 0 | 0
6002 | 8 | 34 | 3 | 2 | 18.1 | 1.5 | 7.0645 | 0 | 0 | 0 | 0 | 0
6003 | 8 | 34 | 3 | 3 | 17.3 | 2 | 6.3963 | 0 | 0 | 0 | 0 | 0
6004 | 8 | 34 | 3 | 4 | 17.2 | 1.6 | 5.9152 | 0 | 0 | 0 | 0 | 0
6005 | 8 | 34 | 3 | 5 | 17.6 | 1.4 | 5.8747 | 0 | 0 | 0 | 0 | 0
6006 | 8 | 34 | 3 | 6 | 19.6 | 1.8 | 5.6432 | 40.4665 | 40.5994 | 40.6773 | 40.4665 | 67.7
6007 | 8 | 34 | 3 | 7 | 18.4 | 0.7 | 6.7242 | 109.358 | 110.7406 | 118.5854 | 109.358 | 193.2
6008 | 8 | 34 | 3 | 8 | 22.6 | 0.6 | 7.0619 | 204.6414 | 204.6414 | 263.5593 | 222.3976 | 407.5
6009 | 8 | 34 | 3 | 9 | 25.1 | 1.6 | 6.8885 | 190.2786 | 190.2786 | 299.9425 | 279.543 | 452.3
6010 | 8 | 34 | 3 | 10 | 25.4 | 1.9 | 6.2846 | 198.4355 | 198.4355 | 342.0015 | 419.1116 | 522.5
6011 | 8 | 34 | 3 | 11 | 26.5 | 1.3 | 6.3785 | 227.239 | 227.239 | 429.3262 | 819.1222 | 701.8
6012 | 8 | 34 | 3 | 12 | 28.6 | 1.3 | 7.0956 | 252.1817 | 252.1817 | 363.2478 | 1174.9912 | 727.7191
6013 | 8 | 34 | 3 | 13 | 28.8 | 1.5 | 6.0347 | 236.097 | 236.097 | 236.097 | 1214.4654 | 556.0201
6014 | 8 | 34 | 3 | 14 | 28.5 | 2 | 6.0544 | 249.9482 | 249.9482 | 249.9482 | 1217.2014 | 430.8271
6015 | 8 | 34 | 3 | 15 | 28.8 | 2.1 | 5.7809 | 0 | 0 | 0 | 0 | 0
6016 | 8 | 34 | 3 | 16 | 27.8 | 2.3 | 7.1297 | 0 | 0 | 0 | 0 | 0
6017 | 8 | 34 | 3 | 17 | 26.8 | 2.7 | 7.2862 | 0 | 0 | 0 | 0 | 0
6018 | 8 | 34 | 3 | 18 | 25.6 | 1.2 | 8.6865 | 0 | 0 | 0 | 0 | 0
6019 | 8 | 34 | 3 | 19 | 23.9 | 0.6 | 9.9477 | 0 | 0 | 0 | 0 | 0
6020 | 8 | 34 | 3 | 20 | 22.1 | 1.4 | 9.5951 | 0 | 0 | 0 | 0 | 0
6021 | 8 | 34 | 3 | 21 | 21.2 | 1.3 | 8.5853 | 0 | 0 | 0 | 0 | 0
6022 | 8 | 34 | 3 | 22 | 20.2 | 1.2 | 8.5241 | 0 | 0 | 0 | 0 | 0
6023 | 8 | 34 | 3 | 23 | 19.4 | 1.4 | 8.5423 | 0 | 0 | 0 | 0 | 0
6024 | 8 | 34 | 3 | 24 | 18.6 | 1.2 | 8.4666 | 0 | 0 | 0 | 0 | 0
6025 | 8 | 34 | 4 | 1 | 18.1 | 1.1 | 8.4699 | 0 | 0 | 0 | 0 | 0
6026 | 8 | 34 | 4 | 2 | 17.5 | 0.7 | 8.6681 | 0 | 0 | 0 | 0 | 0
6027 | 8 | 34 | 4 | 3 | 16.8 | 1 | 8.4107 | 0 | 0 | 0 | 0 | 0
6028 | 8 | 34 | 4 | 4 | 16.3 | 0.7 | 8.443 | 0 | 0 | 0 | 0 | 0
6029 | 8 | 34 | 4 | 5 | 15.9 | 0.7 | 8.3439 | 0 | 0 | 0 | 0 | 0
6030 | 8 | 34 | 4 | 6 | 15.7 | 0.6 | 8.4667 | 21.1383 | 21.1745 | 21.1964 | 21.1383 | 35.3
6031 | 8 | 34 | 4 | 7 | 17 | 1.3 | 8.5196 | 106.236 | 107.4978 | 114.817 | 106.236 | 187.1
6032 | 8 | 34 | 4 | 8 | 20 | 1.2 | 9.0981 | 166.4441 | 166.4441 | 197.1851 | 175.6918 | 313.3
6033 | 8 | 34 | 4 | 9 | 22.9 | 1 | 9.6279 | 195.9127 | 195.9127 | 321.7823 | 297.7858 | 479.5
6034 | 8 | 34 | 4 | 10 | 23.6 | 1.1 | 9.3892 | 202.0219 | 202.0219 | 433.7368 | 555.3076 | 641
6035 | 8 | 34 | 4 | 11 | 25 | 1.3 | 9.916 | 217.3717 | 217.3717 | 469.2272 | 945.6791 | 755.8
6036 | 8 | 34 | 4 | 12 | 25.7 | 2 | 7.9924 | 257.1103 | 257.1103 | 371.9359 | 1181.3002 | 732.0703
6037 | 8 | 34 | 4 | 13 | 26.8 | 2.1 | 8.65 | 248.4432 | 248.4432 | 248.4432 | 1228.0115 | 572.5372
6038 | 8 | 34 | 4 | 14 | 27.4 | 2.4 | 8.4924 | 258.6685 | 258.6685 | 258.6685 | 1226.8592 | 441.1384
6039 | 8 | 34 | 4 | 15 | 27 | 2.9 | 9.0998 | 0 | 0 | 0 | 0 | 0
6040 | 8 | 34 | 4 | 16 | 26.9 | 2.5 | 9.39 | 0 | 0 | 0 | 0 | 0
6041 | 8 | 34 | 4 | 17 | 26.2 | 1.4 | 9.556 | 0 | 0 | 0 | 0 | 0
6042 | 8 | 34 | 4 | 18 | 25 | 0.7 | 10.2246 | 0 | 0 | 0 | 0 | 0
6043 | 8 | 34 | 4 | 19 | 23.5 | 0.6 | 12.2527 | 0 | 0 | 0 | 0 | 0
6044 | 8 | 34 | 4 | 20 | 21.9 | 0.9 | 11.4415 | 0 | 0 | 0 | 0 | 0
6045 | 8 | 34 | 4 | 21 | 21.5 | 1.1 | 10.5759 | 0 | 0 | 0 | 0 | 0
6046 | 8 | 34 | 4 | 22 | 20.8 | 0.9 | 10.2833 | 0 | 0 | 0 | 0 | 0
6047 | 8 | 34 | 4 | 23 | 19.8 | 1.2 | 9.8821 | 0 | 0 | 0 | 0 | 0
6048 | 8 | 34 | 4 | 24 | 19.3 | 0.8 | 9.7928 | 0 | 0 | 0 | 0 | 0
6049 | 8 | 34 | 5 | 1 | 18.5 | 1 | 9.5842 | 0 | 0 | 0 | 0 | 0
6050 | 8 | 34 | 5 | 2 | 18 | 0.9 | 9.551 | 0 | 0 | 0 | 0 | 0
6051 | 8 | 34 | 5 | 3 | 17.4 | 1.1 | 9.5129 | 0 | 0 | 0 | 0 | 0
6052 | 8 | 34 | 5 | 4 | 17.1 | 0.9 | 9.584 | 0 | 0 | 0 | 0 | 0
6053 | 8 | 34 | 5 | 5 | 16.9 | 1.2 | 9.2743 | 0 | 0 | 0 | 0 | 0
6054 | 8 | 34 | 5 | 6 | 16.9 | 0.9 | 9.5238 | 26.3352 | 26.3916 | 26.4267 | 26.3352 | 44
6055 | 8 | 34 | 5 | 7 | 17.8 | 0.5 | 9.5617 | 103.0944 | 104.2409 | 111.0392 | 103.0944 | 181
6056 | 8 | 34 | 5 | 8 | 21.1 | 1.1 | 10.1528 | 197.7482 | 197.7482 | 251.5279 | 213.8972 | 389
6057 | 8 | 34 | 5 | 9 | 23.5 | 1.3 | 10.0831 | 208.4836 | 208.4836 | 383.7482 | 349.531 | 557.5
6058 | 8 | 34 | 5 | 10 | 24.7 | 1.2 | 10.0402 | 206.8641 | 206.8641 | 466.8811 | 600.1035 | 666.3
6059 | 8 | 34 | 5 | 11 | 25.9 | 1 | 10.5785 | 221.7168 | 221.7168 | 465.1808 | 916.9139 | 741.3
6060 | 8 | 34 | 5 | 12 | 27.4 | 1.7 | 11.2163 | 265.3364 | 265.3364 | 383.9483 | 1190.882 | 741.8758
6061 | 8 | 34 | 5 | 13 | 26.9 | 3.6 | 10.8865 | 255.3475 | 255.3475 | 255.3475 | 1236.0878 | 579.9471
6062 | 8 | 34 | 5 | 14 | 27.4 | 2.6 | 10.8597 | 261.0213 | 261.0213 | 261.0213 | 1230.1205 | 440.8038
6063 | 8 | 34 | 5 | 15 | 28.6 | 1.7 | 11.1505 | 0 | 0 | 0 | 0 | 0
6064 | 8 | 34 | 5 | 16 | 28.1 | 1.5 | 10.5781 | 0 | 0 | 0 | 0 | 0
6065 | 8 | 34 | 5 | 17 | 26.6 | 1.4 | 10.8061 | 0 | 0 | 0 | 0 | 0
6066 | 8 | 34 | 5 | 18 | 25 | 0.9 | 12.0822 | 0 | 0 | 0 | 0 | 0
6067 | 8 | 34 | 5 | 19 | 23.8 | 0.8 | 13.1564 | 0 | 0 | 0 | 0 | 0
6068 | 8 | 34 | 5 | 20 | 23.4 | 2.1 | 10.489 | 0 | 0 | 0 | 0 | 0
6069 | 8 | 34 | 5 | 21 | 22.9 | 0.8 | 9.9902 | 0 | 0 | 0 | 0 | 0
6070 | 8 | 34 | 5 | 22 | 22.2 | 2.7 | 8.8748 | 0 | 0 | 0 | 0 | 0
6071 | 8 | 34 | 5 | 23 | 21.1 | 2.2 | 7.6441 | 0 | 0 | 0 | 0 | 0
6072 | 8 | 34 | 5 | 24 | 20.9 | 1.9 | 6.0409 | 0 | 0 | 0 | 0 | 0
6073 | 8 | 34 | 6 | 1 | 19.1 | 1.1 | 6.1059 | 0 | 0 | 0 | 0 | 0
6074 | 8 | 34 | 6 | 2 | 18.8 | 2.6 | 5.4357 | 0 | 0 | 0 | 0 | 0
6075 | 8 | 34 | 6 | 3 | 18.9 | 3.1 | 4.7724 | 0 | 0 | 0 | 0 | 0
6076 | 8 | 34 | 6 | 4 | 18.8 | 2.4 | 4.1197 | 0 | 0 | 0 | 0 | 0
6077 | 8 | 34 | 6 | 5 | 18.2 | 1.4 | 3.8337 | 0 | 0 | 0 | 0 | 0
6078 | 8 | 34 | 6 | 6 | 17.4 | 2.2 | 3.8338 | 35.5816 | 35.685 | 35.7511 | 35.5816 | 59.5
6079 | 8 | 34 | 6 | 7 | 17.6 | 3.8 | 8.1389 | 99.8291 | 100.8622 | 107.1254 | 99.8291 | 174.7
6080 | 8 | 34 | 6 | 8 | 18.4 | 3.3 | 8.9068 | 207.6586 | 207.6586 | 273.1039 | 227.275 | 417
6081 | 8 | 34 | 6 | 9 | 18.9 | 3.4 | 8.4176 | 210.5265 | 210.5265 | 400.3917 | 362.4607 | 575.2
6082 | 8 | 34 | 6 | 10 | 19.8 | 3 | 8.3873 | 207.4908 | 207.4908 | 498.6072 | 644.2271 | 700.3
6083 | 8 | 34 | 6 | 11 | 20.9 | 2.5 | 8.3466 | 257.7573 | 257.7573 | 496.2516 | 930.2751 | 785.5
6084 | 8 | 34 | 6 | 12 | 21.7 | 2.8 | 8.1853 | 248.2094 | 248.2094 | 370.6344 | 1175.0844 | 709.3866
6085 | 8 | 34 | 6 | 13 | 21.6 | 4.3 | 7.8851 | 246.6926 | 246.6926 | 246.6926 | 1228.5759 | 561.3897
6086 | 8 | 34 | 6 | 14 | 21.8 | 4.8 | 7.7307 | 262.7785 | 262.7785 | 262.7785 | 1232.7563 | 439.4456
6087 | 8 | 34 | 6 | 15 | 21.9 | 4.8 | 7.694 | 0 | 0 | 0 | 0 | 0
6088 | 8 | 34 | 6 | 16 | 21.7 | 3.8 | 7.9341 | 0 | 0 | 0 | 0 | 0
6089 | 8 | 34 | 6 | 17 | 21.1 | 2.6 | 7.9667 | 0 | 0 | 0 | 0 | 0
6090 | 8 | 34 | 6 | 18 | 20.5 | 2.2 | 8.1407 | 0 | 0 | 0 | 0 | 0
6091 | 8 | 34 | 6 | 19 | 19.8 | 2.1 | 8.3127 | 0 | 0 | 0 | 0 | 0
6092 | 8 | 34 | 6 | 20 | 18.9 | 1.9 | 8.3471 | 0 | 0 | 0 | 0 | 0
6093 | 8 | 34 | 6 | 21 | 18.1 | 2.4 | 8.3358 | 0 | 0 | 0 | 0 | 0
6094 | 8 | 34 | 6 | 22 | 18.1 | 2.1 | 7.8668 | 0 | 0 | 0 | 0 | 0
6095 | 8 | 34 | 6 | 23 | 17.8 | 1.9 | 7.3241 | 0 | 0 | 0 | 0 | 0
6096 | 8 | 34 | 6 | 24 | 17.5 | 1.5 | 7.1852 | 0 | 0 | 0 | 0 | 0
6097 | 8 | 34 | 7 | 1 | 16.8 | 1.3 | 7.0547 | 0 | 0 | 0 | 0 | 0
6098 | 8 | 34 | 7 | 2 | 15.6 | 1.3 | 7.4406 | 0 | 0 | 0 | 0 | 0
6099 | 8 | 34 | 7 | 3 | 15.3 | 0.8 | 7.353 | 0 | 0 | 0 | 0 | 0
6100 | 8 | 34 | 7 | 4 | 15.3 | 1.9 | 7.353 | 0 | 0 | 0 | 0 | 0
6101 | 8 | 34 | 7 | 5 | 15.1 | 2.1 | 7.3132 | 0 | 0 | 0 | 0 | 0
6102 | 8 | 34 | 7 | 6 | 15.2 | 2.4 | 7.2498 | 17.9699 | 17.9961 | 18.0136 | 17.9699 | 30
6103 | 8 | 34 | 7 | 7 | 15.5 | 2.4 | 7.6193 | 96.5427 | 97.4434 | 103.2041 | 96.5427 | 168.4
6104 | 8 | 34 | 7 | 8 | 17.4 | 2.2 | 8.0995 | 189.952 | 189.952 | 238.4201 | 204.6391 | 369.2
6105 | 8 | 34 | 7 | 9 | 18.6 | 2.2 | 8.0516 | 204.3003 | 204.3003 | 270.3285 | 257.1549 | 413.5
6106 | 8 | 34 | 7 | 10 | 19.8 | 2.2 | 7.8658 | 207.4408 | 207.4408 | 490.961 | 631.4959 | 686
6107 | 8 | 34 | 7 | 11 | 20.8 | 3.7 | 7.3446 | 217.6528 | 217.6528 | 494.0949 | 992.1713 | 766.7
6108 | 8 | 34 | 7 | 12 | 21.5 | 4.2 | 7.1758 | 253.7963 | 253.7963 | 378.5765 | 1182.7123 | 713.5212
6109 | 8 | 34 | 7 | 13 | 21.8 | 4.3 | 7.1422 | 249.1671 | 249.1671 | 249.1671 | 1232.3435 | 560.0828
6110 | 8 | 34 | 7 | 14 | 22.2 | 4.2 | 7.493 | 0 | 0 | 0 | 0 | 0
6111 | 8 | 34 | 7 | 15 | 22.4 | 3.9 | 7.4114 | 0 | 0 | 0 | 0 | 0
6112 | 8 | 34 | 7 | 16 | 21.9 | 3.5 | 7.694 | 0 | 0 | 0 | 0 | 0
6113 | 8 | 34 | 7 | 17 | 21.4 | 2.2 | 7.87 | 0 | 0 | 0 | 0 | 0
6114 | 8 | 34 | 7 | 18 | 21.1 | 2.2 | 7.8054 | 0 | 0 | 0 | 0 | 0
6115 | 8 | 34 | 7 | 19 | 20.6 | 1.8 | 8.0352 | 0 | 0 | 0 | 0 | 0
6116 | 8 | 34 | 7 | 20 | 20.2 | 1.6 | 8.2184 | 0 | 0 | 0 | 0 | 0
6117 | 8 | 34 | 7 | 21 | 19.9 | 1.5 | 8.1402 | 0 | 0 | 0 | 0 | 0
6118 | 8 | 34 | 7 | 22 | 19.6 | 1.4 | 8.577 | 0 | 0 | 0 | 0 | 0
6119 | 8 | 34 | 7 | 23 | 19.2 | 2.1 | 8.6508 | 0 | 0 | 0 | 0 | 0
6120 | 8 | 34 | 7 | 24 | 19.1 | 1.6 | 8.382 | 0 | 0 | 0 | 0 | 0
6121 | 8 | 35 | 1 | 1 | 19 | 1.1 | 7.4084 | 0 | 0 | 0 | 0 | 0
6122 | 8 | 35 | 1 | 2 | 18.4 | 1.9 | 7.6773 | 0 | 0 | 0 | 0 | 0
6123 | 8 | 35 | 1 | 3 | 18.1 | 2.2 | 6.931 | 0 | 0 | 0 | 0 | 0
6124 | 8 | 35 | 1 | 4 | 17.4 | 2.1 | 7.0756 | 0 | 0 | 0 | 0 | 0
6125 | 8 | 35 | 1 | 5 | 17 | 2.2 | 6.9589 | 0 | 0 | 0 | 0 | 0
6126 | 8 | 35 | 1 | 6 | 17.1 | 0.6 | 6.6905 | 0 | 0 | 0 | 0 | 0
6127 | 8 | 35 | 1 | 7 | 17.1 | 0.3 | 6.6278 | 24.8424 | 24.8539 | 24.9288 | 24.8424 | 41.5
6128 | 8 | 35 | 1 | 8 | 17.8 | 1.1 | 7.193 | 135.9246 | 135.9246 | 154.4453 | 141.5315 | 247.2
6129 | 8 | 35 | 1 | 9 | 20.9 | 1.3 | 6.9929 | 202.9298 | 202.9298 | 362.4808 | 329.9848 | 521.5
6130 | 8 | 35 | 1 | 10 | 21.6 | 1.9 | 6.6399 | 197.3253 | 197.3253 | 406.7658 | 508.194 | 586.3
6131 | 8 | 35 | 1 | 11 | 22.2 | 2 | 6.0314 | 204.0294 | 204.0294 | 427.3892 | 822.386 | 659
6132 | 8 | 35 | 1 | 12 | 22.4 | 1.9 | 6.4536 | 195.7032 | 195.7032 | 304.5836 | 983.7286 | 568.8
6133 | 8 | 35 | 1 | 13 | 22.1 | 1.8 | 6.5917 | 157.0619 | 157.0619 | 157.0619 | 1300 | 488
6134 | 8 | 35 | 1 | 14 | 23.1 | 2 | 6.8273 | 0 | 0 | 0 | 0 | 0
6135 | 8 | 35 | 1 | 15 | 23.1 | 2.5 | 6.8273 | 0 | 0 | 0 | 0 | 0
6136 | 8 | 35 | 1 | 16 | 22.9 | 3 | 7.0135 | 0 | 0 | 0 | 0 | 0
6137 | 8 | 35 | 1 | 17 | 22.1 | 2.8 | 7.1045 | 0 | 0 | 0 | 0 | 0
6138 | 8 | 35 | 1 | 18 | 21.5 | 1.5 | 7.7537 | 0 | 0 | 0 | 0 | 0
6139 | 8 | 35 | 1 | 19 | 20.2 | 1 | 8.2184 | 0 | 0 | 0 | 0 | 0
6140 | 8 | 35 | 1 | 20 | 18.9 | 1.1 | 8.5587 | 0 | 0 | 0 | 0 | 0
6141 | 8 | 35 | 1 | 21 | 17.9 | 1.4 | 8.164 | 0 | 0 | 0 | 0 | 0
6142 | 8 | 35 | 1 | 22 | 17.4 | 0.8 | 7.8432 | 0 | 0 | 0 | 0 | 0
6143 | 8 | 35 | 1 | 23 | 16.3 | 1 | 7.6063 | 0 | 0 | 0 | 0 | 0
6144 | 8 | 35 | 1 | 24 | 15.7 | 0.9 | 7.6039 | 0 | 0 | 0 | 0 | 0
6145 | 8 | 35 | 2 | 1 | 15.2 | 1.1 | 7.5833 | 0 | 0 | 0 | 0 | 0
6146 | 8 | 35 | 2 | 2 | 14.6 | 0.6 | 7.4527 | 0 | 0 | 0 | 0 | 0
6147 | 8 | 35 | 2 | 3 | 14.1 | 0.7 | 7.3679 | 0 | 0 | 0 | 0 | 0
6148 | 8 | 35 | 2 | 4 | 13.8 | 0.7 | 7.3764 | 0 | 0 | 0 | 0 | 0
6149 | 8 | 35 | 2 | 5 | 13.4 | 0.8 | 7.3824 | 0 | 0 | 0 | 0 | 0
6150 | 8 | 35 | 2 | 6 | 13.2 | 0.6 | 7.4808 | 23.9466 | 23.9933 | 24.0264 | 23.9466 | 40
6151 | 8 | 35 | 2 | 7 | 14.2 | 0.7 | 7.7814 | 89.8525 | 90.5544 | 95.2771 | 89.8525 | 155.7
6152 | 8 | 35 | 2 | 8 | 17.8 | 1 | 8.4409 | 182.8298 | 182.8298 | 227.1251 | 196.2292 | 352
6153 | 8 | 35 | 2 | 9 | 20.4 | 1.4 | 9.0191 | 202.7991 | 202.7991 | 364.843 | 331.1838 | 521.5
6154 | 8 | 35 | 2 | 10 | 22.1 | 1.8 | 9.1643 | 206.2582 | 206.2582 | 468.411 | 592.4463 | 648.7
6155 | 8 | 35 | 2 | 11 | 22.4 | 1.3 | 8.7222 | 230.6305 | 230.6305 | 470.7832 | 887.699 | 719.5
6156 | 8 | 35 | 2 | 12 | 23.6 | 2.5 | 8.9178 | 272.1179 | 272.1179 | 404.3967 | 1203.6687 | 735.7772
6157 | 8 | 35 | 2 | 13 | 23.4 | 3.9 | 8.6233 | 270.1236 | 270.1236 | 270.1236 | 1255.4546 | 586.3653
6158 | 8 | 35 | 2 | 14 | 23.8 | 3.4 | 8.5507 | 0 | 0 | 0 | 0 | 0
6159 | 8 | 35 | 2 | 15 | 24.2 | 2.9 | 8.3713 | 0 | 0 | 0 | 0 | 0
6160 | 8 | 35 | 2 | 16 | 24.1 | 3.7 | 8.9026 | 0 | 0 | 0 | 0 | 0
6161 | 8 | 35 | 2 | 17 | 23.4 | 3 | 8.9955 | 0 | 0 | 0 | 0 | 0
6162 | 8 | 35 | 2 | 18 | 22.7 | 1.8 | 9.3313 | 0 | 0 | 0 | 0 | 0
6163 | 8 | 35 | 2 | 19 | 21.5 | 1 | 9.6601 | 0 | 0 | 0 | 0 | 0
6164 | 8 | 35 | 2 | 20 | 20 | 0.9 | 9.9315 | 0 | 0 | 0 | 0 | 0
6165 | 8 | 35 | 2 | 21 | 19.1 | 0.8 | 9.5263 | 0 | 0 | 0 | 0 | 0
6166 | 8 | 35 | 2 | 22 | 18.5 | 0.8 | 9.2393 | 0 | 0 | 0 | 0 | 0
6167 | 8 | 35 | 2 | 23 | 17.8 | 0.8 | 8.9679 | 0 | 0 | 0 | 0 | 0
6168 | 8 | 35 | 2 | 24 | 17.3 | 0.8 | 8.9407 | 0 | 0 | 0 | 0 | 0
6169 | 9 | 35 | 3 | 1 | 14.4 | 0.8 | 9.4213 | 0 | 0 | 0 | 0 | 0
6170 | 9 | 35 | 3 | 2 | 13.9 | 0.9 | 9.1677 | 0 | 0 | 0 | 0 | 0
6171 | 9 | 35 | 3 | 3 | 13.5 | 1 | 8.9789 | 0 | 0 | 0 | 0 | 0
6172 | 9 | 35 | 3 | 4 | 13.1 | 1 | 8.793 | 0 | 0 | 0 | 0 | 0
6173 | 9 | 35 | 3 | 5 | 13.1 | 1 | 8.793 | 0 | 0 | 0 | 0 | 0
6174 | 9 | 35 | 3 | 6 | 13.1 | 1 | 8.793 | 34.5088 | 34.6062 | 34.6772 | 34.5088 | 57.7
6175 | 9 | 35 | 3 | 7 | 15.2 | 0.9 | 9.3124 | 86.4476 | 87.0579 | 91.2736 | 86.4476 | 149.3
6176 | 9 | 35 | 3 | 8 | 18.9 | 0.9 | 9.831 | 198.563 | 198.563 | 258.0192 | 216.5381 | 392.5
6177 | 9 | 35 | 3 | 9 | 20.7 | 0.7 | 9.9813 | 208.5861 | 208.5861 | 401.9592 | 361.0312 | 563.5
6178 | 9 | 35 | 3 | 10 | 22.3 | 0.9 | 9.8892 | 207.5675 | 207.5675 | 504.0907 | 641.1584 | 685.5
6179 | 9 | 35 | 3 | 11 | 22.6 | 1.1 | 9.0965 | 222.0811 | 222.0811 | 509.0933 | 998.3158 | 761.5
6180 | 9 | 35 | 3 | 12 | 24.4 | 0.8 | 9.958 | 259.246 | 259.246 | 395.2712 | 1192.0853 | 710.1002
6181 | 9 | 35 | 3 | 13 | 25.4 | 0.8 | 9.9482 | 253.9502 | 253.9502 | 253.9502 | 1240.3121 | 555.0092
6182 | 9 | 35 | 3 | 14 | 26.7 | 1.8 | 9.8464 | 0 | 0 | 0 | 0 | 0
6183 | 9 | 35 | 3 | 15 | 26.6 | 3.1 | 9.1106 | 0 | 0 | 0 | 0 | 0
6184 | 9 | 35 | 3 | 16 | 26.4 | 2.7 | 9.0023 | 0 | 0 | 0 | 0 | 0
6185 | 9 | 35 | 3 | 17 | 25.5 | 1.6 | 9.0565 | 0 | 0 | 0 | 0 | 0
6186 | 9 | 35 | 3 | 18 | 24.4 | 0.6 | 9.958 | 0 | 0 | 0 | 0 | 0
6187 | 9 | 35 | 3 | 19 | 21.9 | 0.7 | 10.8423 | 0 | 0 | 0 | 0 | 0
6188 | 9 | 35 | 3 | 20 | 20.6 | 0.4 | 9.919 | 0 | 0 | 0 | 0 | 0
6189 | 9 | 35 | 3 | 21 | 20.4 | 1 | 9.64 | 0 | 0 | 0 | 0 | 0
6190 | 9 | 35 | 3 | 22 | 19.2 | 0.5 | 9.3705 | 0 | 0 | 0 | 0 | 0
6191 | 9 | 35 | 3 | 23 | 18.6 | 0.6 | 9.437 | 0 | 0 | 0 | 0 | 0
6192 | 9 | 35 | 3 | 24 | 17.8 | 1.2 | 9.2976 | 0 | 0 | 0 | 0 | 0
6193 | 9 | 35 | 4 | 1 | 17 | 0.6 | 9.2715 | 0 | 0 | 0 | 0 | 0
6194 | 9 | 35 | 4 | 2 | 16.4 | 0.7 | 9.2818 | 0 | 0 | 0 | 0 | 0
6195 | 9 | 35 | 4 | 3 | 16 | 1 | 9.1622 | 0 | 0 | 0 | 0 | 0
6196 | 9 | 35 | 4 | 4 | 15.6 | 0.5 | 9.1566 | 0 | 0 | 0 | 0 | 0
6197 | 9 | 35 | 4 | 5 | 15.4 | 0.7 | 9.3213 | 0 | 0 | 0 | 0 | 0
6198 | 9 | 35 | 4 | 6 | 15.4 | 0.8 | 9.2646 | 24.1258 | 24.1734 | 24.209 | 24.1258 | 40.3
6199 | 9 | 35 | 4 | 7 | 17 | 2.2 | 9.6481 | 82.9663 | 83.4895 | 87.2028 | 82.9663 | 142.8
6200 | 9 | 35 | 4 | 8 | 19 | 1.5 | 9.6797 | 119.4742 | 119.4742 | 132.8851 | 123.527 | 213.5
6201 | 9 | 35 | 4 | 9 | 20.8 | 0.6 | 10.1238 | 203.4763 | 203.4763 | 374.8597 | 337.9289 | 527.7
6202 | 9 | 35 | 4 | 10 | 23.2 | 1 | 10.4533 | 206.3921 | 206.3921 | 478.5965 | 601.523 | 651
6203 | 9 | 35 | 4 | 11 | 24 | 1.1 | 10.4933 | 232.3341 | 232.3341 | 483.8151 | 904.7619 | 722.3
6204 | 9 | 35 | 4 | 12 | 24.6 | 1.9 | 10.4818 | 270.3515 | 270.3515 | 410.1207 | 1204.4581 | 724.3323
6205 | 9 | 35 | 4 | 13 | 25.4 | 1.6 | 10.6861 | 254.9678 | 254.9678 | 254.9678 | 1242.3281 | 552.2554
6206 | 9 | 35 | 4 | 14 | 26.6 | 1.4 | 10.9194 | 0 | 0 | 0 | 0 | 0
6207 | 9 | 35 | 4 | 15 | 26.5 | 1.1 | 11.0796 | 0 | 0 | 0 | 0 | 0
6208 | 9 | 35 | 4 | 16 | 25.8 | 0.8 | 10.9473 | 0 | 0 | 0 | 0 | 0
6209 | 9 | 35 | 4 | 17 | 24.2 | 0.6 | 11.6059 | 0 | 0 | 0 | 0 | 0
6210 | 9 | 35 | 4 | 18 | 22.4 | 0.9 | 12.4217 | 0 | 0 | 0 | 0 | 0
6211 | 9 | 35 | 4 | 19 | 21.4 | 2.3 | 11.506 | 0 | 0 | 0 | 0 | 0
6212 | 9 | 35 | 4 | 20 | 20.9 | 2.4 | 6.1994 | 0 | 0 | 0 | 0 | 0
6213 | 9 | 35 | 4 | 21 | 19.7 | 1.6 | 6.9301 | 0 | 0 | 0 | 0 | 0
6214 | 9 | 35 | 4 | 22 | 18 | 1.4 | 7.2188 | 0 | 0 | 0 | 0 | 0
6215 | 9 | 35 | 4 | 23 | 17.2 | 2 | 7.4906 | 0 | 0 | 0 | 0 | 0
6216 | 9 | 35 | 4 | 24 | 17.1 | 1.8 | 7.1918 | 0 | 0 | 0 | 0 | 0
6217 | 9 | 35 | 5 | 1 | 16.6 | 1.5 | 6.9039 | 0 | 0 | 0 | 0 | 0
6218 | 9 | 35 | 5 | 2 | 16.2 | 1.8 | 6.8466 | 0 | 0 | 0 | 0 | 0
6219 | 9 | 35 | 5 | 3 | 15.7 | 1.7 | 6.7435 | 0 | 0 | 0 | 0 | 0
6220 | 9 | 35 | 5 | 4 | 15.1 | 1.4 | 6.8166 | 0 | 0 | 0 | 0 | 0
6221 | 9 | 35 | 5 | 5 | 14.8 | 1.8 | 6.6307 | 0 | 0 | 0 | 0 | 0
6222 | 9 | 35 | 5 | 6 | 15 | 1.4 | 6.3892 | 32.0045 | 32.0885 | 32.1532 | 32.0045 | 53.5
6223 | 9 | 35 | 5 | 7 | 17 | 0.4 | 7.0835 | 79.4614 | 79.9034 | 83.1293 | 79.4614 | 136.3
6224 | 9 | 35 | 5 | 8 | 20.8 | 1.5 | 7.6609 | 190.1112 | 190.1112 | 243.1434 | 206.1333 | 370.8
6225 | 9 | 35 | 5 | 9 | 22.6 | 1.3 | 8.0333 | 208.1088 | 208.1088 | 406.6806 | 363.1495 | 562.2
6226 | 9 | 35 | 5 | 10 | 23.9 | 1.6 | 7.7416 | 207.6073 | 207.6073 | 513.0538 | 647.8091 | 685
6227 | 9 | 35 | 5 | 11 | 25.1 | 1 | 7.0934 | 224.382 | 224.382 | 521.6635 | 1010.3988 | 761
6228 | 9 | 35 | 5 | 12 | 25.3 | 1.8 | 7.0756 | 256.7116 | 256.7116 | 400.222 | 1192.0625 | 697.2701
6229 | 9 | 35 | 5 | 13 | 26.3 | 1.2 | 7.4025 | 246.8429 | 246.8429 | 246.8429 | 1235.1676 | 534.2164
6230 | 9 | 35 | 5 | 14 | 27.1 | 1.2 | 6.4948 | 0 | 0 | 0 | 0 | 0
6231 | 9 | 35 | 5 | 15 | 27 | 1.2 | 6.4564 | 0 | 0 | 0 | 0 | 0
6232 | 9 | 35 | 5 | 16 | 27.2 | 1.4 | 6.8811 | 0 | 0 | 0 | 0 | 0
6233 | 9 | 35 | 5 | 17 | 25 | 1.1 | 7.8668 | 0 | 0 | 0 | 0 | 0
6234 | 9 | 35 | 5 | 18 | 23.1 | 1.1 | 9.6553 | 0 | 0 | 0 | 0 | 0
6235 | 9 | 35 | 5 | 19 | 21.5 | 1.5 | 7.919 | 0 | 0 | 0 | 0 | 0
6236 | 9 | 35 | 5 | 20 | 20.5 | 2 | 7.5966 | 0 | 0 | 0 | 0 | 0
6237 | 9 | 35 | 5 | 21 | 19.2 | 1.9 | 7.0015 | 0 | 0 | 0 | 0 | 0
6238 | 9 | 35 | 5 | 22 | 18.1 | 2.3 | 6.5974 | 0 | 0 | 0 | 0 | 0
6239 | 9 | 35 | 5 | 23 | 17.8 | 2.1 | 6.4074 | 0 | 0 | 0 | 0 | 0
6240 | 9 | 35 | 5 | 24 | 17.5 | 2.6 | 6.0937 | 0 | 0 | 0 | 0 | 0
6241 | 9 | 35 | 6 | 1 | 17.2 | 1.5 | 6.3555 | 0 | 0 | 0 | 0 | 0
6242 | 9 | 35 | 6 | 2 | 16.6 | 1.4 | 6.4793 | 0 | 0 | 0 | 0 | 0
6243 | 9 | 35 | 6 | 3 | 16.4 | 1.7 | 6.6359 | 0 | 0 | 0 | 0 | 0
6244 | 9 | 35 | 6 | 4 | 16.4 | 2.8 | 6.9354 | 0 | 0 | 0 | 0 | 0
6245 | 9 | 35 | 6 | 5 | 16.4 | 2.8 | 7.0553 | 0 | 0 | 0 | 0 | 0
6246 | 9 | 35 | 6 | 6 | 16.1 | 1.6 | 6.8026 | 14.5603 | 14.5777 | 14.5914 | 14.5603 | 24.3
6247 | 9 | 35 | 6 | 7 | 16.6 | 0.9 | 7.2075 | 75.8781 | 76.244 | 78.9911 | 75.8781 | 129.7
6248 | 9 | 35 | 6 | 8 | 20.1 | 1.3 | 7.3331 | 191.0983 | 191.0983 | 246.0446 | 207.6968 | 373.6
6249 | 9 | 35 | 6 | 9 | 22 | 1 | 6.8059 | 192.063 | 192.063 | 251.7975 | 238.4851 | 381.3
6250 | 9 | 35 | 6 | 10 | 21.6 | 1.2 | 6.8885 | 207.6676 | 207.6676 | 520.1715 | 654.8531 | 687.5
6251 | 9 | 35 | 6 | 11 | 23.3 | 1.8 | 7.5555 | 224.6114 | 224.6114 | 531.1698 | 1026.2419 | 764.3
6252 | 9 | 35 | 6 | 12 | 24.1 | 1.2 | 7.2562 | 250.9916 | 250.9916 | 398.2402 | 1187.5624 | 683.3576
6253 | 9 | 35 | 6 | 13 | 25.4 | 1 | 6.8054 | 214.7622 | 214.7622 | 214.7622 | 1204.0163 | 476.2056
6254 | 9 | 35 | 6 | 14 | 27.1 | 1.8 | 5.6899 | 0 | 0 | 0 | 0 | 0
6255 | 9 | 35 | 6 | 15 | 26.9 | 1.2 | 6.3045 | 0 | 0 | 0 | 0 | 0
6256 | 9 | 35 | 6 | 16 | 26.1 | 1.4 | 6.6623 | 0 | 0 | 0 | 0 | 0
6257 | 9 | 35 | 6 | 17 | 23.8 | 2.8 | 6.1783 | 0 | 0 | 0 | 0 | 0
6258 | 9 | 35 | 6 | 18 | 22.9 | 2.6 | 6.2065 | 0 | 0 | 0 | 0 | 0
6259 | 9 | 35 | 6 | 19 | 21.5 | 3.6 | 4.4655 | 0 | 0 | 0 | 0 | 0
6260 | 9 | 35 | 6 | 20 | 20.3 | 2.1 | 4.5253 | 0 | 0 | 0 | 0 | 0
6261 | 9 | 35 | 6 | 21 | 19.3 | 2.3 | 5.8246 | 0 | 0 | 0 | 0 | 0
6262 | 9 | 35 | 6 | 22 | 17.8 | 3.1 | 6.4074 | 0 | 0 | 0 | 0 | 0
6263 | 9 | 35 | 6 | 23 | 16.4 | 2.2 | 6.5162 | 0 | 0 | 0 | 0 | 0
6264 | 9 | 35 | 6 | 24 | 16.1 | 1.2 | 6.274 | 0 | 0 | 0 | 0 | 0
6265 | 9 | 35 | 7 | 1 | 15.2 | 1.8 | 5.9744 | 0 | 0 | 0 | 0 | 0
6266 | 9 | 35 | 7 | 2 | 14.2 | 2 | 5.8049 | 0 | 0 | 0 | 0 | 0
6267 | 9 | 35 | 7 | 3 | 13.6 | 1.3 | 5.7305 | 0 | 0 | 0 | 0 | 0
6268 | 9 | 35 | 7 | 4 | 12.5 | 0.9 | 5.6075 | 0 | 0 | 0 | 0 | 0
6269 | 9 | 35 | 7 | 5 | 11.9 | 2 | 5.6559 | 0 | 0 | 0 | 0 | 0
6270 | 9 | 35 | 7 | 6 | 12 | 0.9 | 5.559 | 25.7384 | 25.7928 | 25.8371 | 25.7384 | 43
6271 | 9 | 35 | 7 | 7 | 14.3 | 2 | 5.843 | 72.2699 | 72.5658 | 74.853 | 72.2699 | 123.1
6272 | 9 | 35 | 7 | 8 | 18.8 | 1.8 | 5.783 | 188.4472 | 188.4472 | 241.8553 | 204.5813 | 367.1
6273 | 9 | 35 | 7 | 9 | 20.6 | 1.6 | 5.6185 | 207.7532 | 207.7532 | 412.7416 | 366.3304 | 562.2
6274 | 9 | 35 | 7 | 10 | 22 | 1 | 5.619 | 207.5428 | 207.5428 | 519.7026 | 651.1192 | 681.7
6275 | 9 | 35 | 7 | 11 | 23 | 1 | 6.4248 | 228.0621 | 228.0621 | 530.2911 | 1009.8077 | 755.7
6276 | 9 | 35 | 7 | 12 | 24.1 | 1.3 | 6.2918 | 258.6506 | 258.6506 | 409.6341 | 1196.4151 | 691.6951
6277 | 9 | 35 | 7 | 13 | 24.5 | 1.4 | 5.6576 | 253.9038 | 253.9038 | 253.9038 | 1244.0511 | 536.8551
6278 | 9 | 35 | 7 | 14 | 25.3 | 1.7 | 5.2143 | 0 | 0 | 0 | 0 | 0
6279 | 9 | 35 | 7 | 15 | 25.2 | 1.6 | 5.6959 | 0 | 0 | 0 | 0 | 0
6280 | 9 | 35 | 7 | 16 | 24.4 | 2.3 | 6.0151 | 0 | 0 | 0 | 0 | 0
6281 | 9 | 35 | 7 | 17 | 23.4 | 1 | 6.5837 | 0 | 0 | 0 | 0 | 0
6282 | 9 | 35 | 7 | 18 | 21.9 | 1.1 | 7.8634 | 0 | 0 | 0 | 0 | 0
6283 | 9 | 35 | 7 | 19 | 20.1 | 0.9 | 8.243 | 0 | 0 | 0 | 0 | 0
6284 | 9 | 35 | 7 | 20 | 19.1 | 1.4 | 7.313 | 0 | 0 | 0 | 0 | 0
6285 | 9 | 35 | 7 | 21 | 18 | 1 | 7.1524 | 0 | 0 | 0 | 0 | 0
6286 | 9 | 35 | 7 | 22 | 16.9 | 1 | 7.162 | 0 | 0 | 0 | 0 | 0
6287 | 9 | 35 | 7 | 23 | 16 | 0.7 | 7.2848 | 0 | 0 | 0 | 0 | 0
6288 | 9 | 35 | 7 | 24 | 15.3 | 1 | 7.2412 | 0 | 0 | 0 | 0 | 0
6289 | 9 | 36 | 1 | 1 | 15.1 | 0.8 | 7.2028 | 0 | 0 | 0 | 0 | 0
6290 | 9 | 36 | 1 | 2 | 14.9 | 0.9 | 7.2185 | 0 | 0 | 0 | 0 | 0
6291 | 9 | 36 | 1 | 3 | 14.8 | 0.5 | 7.2799 | 0 | 0 | 0 | 0 | 0
6292 | 9 | 36 | 1 | 4 | 14.4 | 0.5 | 7.2503 | 0 | 0 | 0 | 0 | 0
6293 | 9 | 36 | 1 | 5 | 14.3 | 0.9 | 7.3078 | 0 | 0 | 0 | 0 | 0
6294 | 9 | 36 | 1 | 6 | 13.9 | 1.2 | 7.1185 | 18.269 | 18.2964 | 18.3194 | 18.269 | 30.5
6295 | 9 | 36 | 1 | 7 | 14.9 | 0.5 | 7.3275 | 68.6366 | 68.8687 | 70.7165 | 68.6366 | 116.5
6296 | 9 | 36 | 1 | 8 | 17.8 | 0.5 | 7.6522 | 184.9085 | 184.9085 | 236.0392 | 200.357 | 358.5
6297 | 9 | 36 | 1 | 9 | 20.2 | 0.7 | 8.142 | 200.623 | 200.623 | 373.6447 | 333.8721 | 514
6298 | 9 | 36 | 1 | 10 | 21 | 1.3 | 7.6768 | 205.4296 | 205.4296 | 482.4985 | 596.4329 | 636.2
6299 | 9 | 36 | 1 | 11 | 21.8 | 1.8 | 7.4784 | 236.9014 | 236.9014 | 507.6098 | 929.6381 | 723.5
6300 | 9 | 36 | 1 | 12 | 22.4 | 2.4 | 7.4986 | 290.8858 | 290.8858 | 364.0887 | 735.1379 | 606
6301 | 9 | 36 | 1 | 13 | 22.6 | 1.9 | 7.5031 | 287.7179 | 287.7179 | 287.7179 | 1170.7283 | 576.7
6302 | 9 | 36 | 1 | 14 | 23.1 | 1.6 | 7.7368 | 0 | 0 | 0 | 0 | 0
6303 | 9 | 36 | 1 | 15 | 23.2 | 3 | 7.6927 | 0 | 0 | 0 | 0 | 0
6304 | 9 | 36 | 1 | 16 | 22.8 | 2.2 | 7.9536 | 0 | 0 | 0 | 0 | 0
6305 | 9 | 36 | 1 | 17 | 22.3 | 0.9 | 8.2337 | 0 | 0 | 0 | 0 | 0
6306 | 9 | 36 | 1 | 18 | 21.6 | 0.6 | 8.6346 | 0 | 0 | 0 | 0 | 0
6307 | 9 | 36 | 1 | 19 | 20.1 | 0.8 | 9.5364 | 0 | 0 | 0 | 0 | 0
6308 | 9 | 36 | 1 | 20 | 19.2 | 1.4 | 8.7946 | 0 | 0 | 0 | 0 | 0
6309 | 9 | 36 | 1 | 21 | 19.2 | 1.7 | 8.8665 | 0 | 0 | 0 | 0 | 0
6310 | 9 | 36 | 1 | 22 | 18.9 | 1.2 | 9.1942 | 0 | 0 | 0 | 0 | 0
6311 | 9 | 36 | 1 | 23 | 18.5 | 1.4 | 8.8259 | 0 | 0 | 0 | 0 | 0
6312 | 9 | 36 | 1 | 24 | 18.1 | 0.8 | 8.8726 | 0 | 0 | 0 | 0 | 0
6313 | 9 | 36 | 2 | 1 | 17.5 | 1.1 | 8.862 | 0 | 0 | 0 | 0 | 0
6314 | 9 | 36 | 2 | 2 | 17 | 0.6 | 8.8327 | 0 | 0 | 0 | 0 | 0
6315 | 9 | 36 | 2 | 3 | 16.2 | 1.1 | 8.686 | 0 | 0 | 0 | 0 | 0
6316 | 9 | 36 | 2 | 4 | 15.7 | 0.5 | 8.6971 | 0 | 0 | 0 | 0 | 0
6317 | 9 | 36 | 2 | 5 | 15.1 | 1.2 | 8.4749 | 0 | 0 | 0 | 0 | 0
6318 | 9 | 36 | 2 | 6 | 15 | 1.3 | 8.4748 | 28.604 | 28.6714 | 28.7293 | 28.604 | 47.8
6319 | 9 | 36 | 2 | 7 | 16.5 | 1.2 | 8.856 | 64.9222 | 65.0957 | 66.5202 | 64.9222 | 109.8
6320 | 9 | 36 | 2 | 8 | 17.8 | 1.1 | 8.902 | 107.2037 | 107.2037 | 117.7047 | 110.3773 | 189.2
6321 | 9 | 36 | 2 | 9 | 18.9 | 1 | 8.9116 | 189.4433 | 189.4433 | 250.2512 | 236.0677 | 375.5
6322 | 9 | 36 | 2 | 10 | 21 | 1.4 | 9.3639 | 191.0431 | 191.0431 | 399.5418 | 483.2817 | 541.8
6323 | 9 | 36 | 2 | 11 | 22.7 | 1 | 9.4207 | 239.6353 | 239.6353 | 506.841 | 916.21 | 716.3
6324 | 9 | 36 | 2 | 12 | 23.9 | 1.5 | 8.8907 | 269.6199 | 269.6199 | 428.0626 | 1209.6874 | 700.9849
6325 | 9 | 36 | 2 | 13 | 24.9 | 1.6 | 9.2437 | 286.6974 | 286.6974 | 286.6974 | 1278.5179 | 582.2156
6326 | 9 | 36 | 2 | 14 | 24.9 | 1.1 | 9.0399 | 0 | 0 | 0 | 0 | 0
6327 | 9 | 36 | 2 | 15 | 26.4 | 1.2 | 8.5571 | 0 | 0 | 0 | 0 | 0
6328 | 9 | 36 | 2 | 16 | 26.6 | 1 | 7.1999 | 0 | 0 | 0 | 0 | 0
6329 | 9 | 36 | 2 | 17 | 25.5 | 1.5 | 7.3712 | 0 | 0 | 0 | 0 | 0
6330 | 9 | 36 | 2 | 18 | 23.6 | 2 | 5.7303 | 0 | 0 | 0 | 0 | 0
6331 | 9 | 36 | 2 | 19 | 22 | 1.8 | 3.9311 | 0 | 0 | 0 | 0 | 0
6332 | 9 | 36 | 2 | 20 | 20.6 | 1.8 | 4.0691 | 0 | 0 | 0 | 0 | 0
6333 | 9 | 36 | 2 | 21 | 20.7 | 2.1 | 3.7835 | 0 | 0 | 0 | 0 | 0
6334 | 9 | 36 | 2 | 22 | 19.5 | 1.4 | 4.3771 | 0 | 0 | 0 | 0 | 0
6335 | 9 | 36 | 2 | 23 | 17.7 | 2.4 | 5.2642 | 0 | 0 | 0 | 0 | 0
6336 | 9 | 36 | 2 | 24 | 18.9 | 1.6 | 3.7982 | 0 | 0 | 0 | 0 | 0
6337 | 9 | 36 | 3 | 1 | 17.5 | 1.3 | 5.5813 | 0 | 0 | 0 | 0 | 0
6338 | 9 | 36 | 3 | 2 | 16.8 | 2.3 | 6.8088 | 0 | 0 | 0 | 0 | 0
6339 | 9 | 36 | 3 | 3 | 15.2 | 2.2 | 6.362 | 0 | 0 | 0 | 0 | 0
6340 | 9 | 36 | 3 | 4 | 14.2 | 1.6 | 6.0124 | 0 | 0 | 0 | 0 | 0
6341 | 9 | 36 | 3 | 5 | 13.9 | 4.8 | 5.9971 | 0 | 0 | 0 | 0 | 0
6342 | 9 | 36 | 3 | 6 | 13.8 | 3.4 | 5.8063 | 0 | 0 | 0 | 0 | 0
6343 | 9 | 36 | 3 | 7 | 14.8 | 3 | 5.875 | 61.1813 | 61.3025 | 62.3289 | 61.1813 | 103.1
6344 | 9 | 36 | 3 | 8 | 17.9 | 2.7 | 5.7909 | 180.242 | 180.242 | 229.1693 | 195.0341 | 347.6
6345 | 9 | 36 | 3 | 9 | 19.8 | 1.2 | 5.8622 | 203.8625 | 203.8625 | 400.2851 | 353.8209 | 537.8
6346 | 9 | 36 | 3 | 10 | 21.1 | 1.1 | 6.5177 | 206.5842 | 206.5842 | 512.112 | 631.9533 | 658.3
6347 | 9 | 36 | 3 | 11 | 22.6 | 1.6 | 6.7975 | 235.8841 | 235.8841 | 534.6869 | 984.6092 | 739.3
6348 | 9 | 36 | 3 | 12 | 23.4 | 1.5 | 7.0461 | 269.1568 | 269.1568 | 431.3234 | 1210.3307 | 695.652
6349 | 9 | 36 | 3 | 13 | 23.8 | 1.8 | 6.5567 | 263.0536 | 263.0536 | 263.0536 | 1255.6521 | 538.1047
6350 | 9 | 36 | 3 | 14 | 24.1 | 1.7 | 6.3881 | 0 | 0 | 0 | 0 | 0
6351 | 9 | 36 | 3 | 15 | 24.4 | 2 | 5.8193 | 0 | 0 | 0 | 0 | 0
6352 | 9 | 36 | 3 | 16 | 24.1 | 2.3 | 6.3881 | 0 | 0 | 0 | 0 | 0
6353 | 9 | 36 | 3 | 17 | 23 | 0.8 | 7.5085 | 0 | 0 | 0 | 0 | 0
6354 | 9 | 36 | 3 | 18 | 21.7 | 0.7 | 8.8561 | 0 | 0 | 0 | 0 | 0
6355 | 9 | 36 | 3 | 19 | 19.9 | 0.4 | 8.7405 | 0 | 0 | 0 | 0 | 0
6356 | 9 | 36 | 3 | 20 | 18.9 | 1.4 | 8.6292 | 0 | 0 | 0 | 0 | 0
6357 | 9 | 36 | 3 | 21 | 18.8 | 1.5 | 7.7346 | 0 | 0 | 0 | 0 | 0
6358 | 9 | 36 | 3 | 22 | 17.8 | 1 | 7.9149 | 0 | 0 | 0 | 0 | 0
6359 | 9 | 36 | 3 | 23 | 16.9 | 1.2 | 7.8439 | 0 | 0 | 0 | 0 | 0
6360 | 9 | 36 | 3 | 24 | 16.1 | 0.7 | 7.8034 | 0 | 0 | 0 | 0 | 0
6361 | 9 | 36 | 4 | 1 | 15.8 | 0.8 | 7.8268 | 0 | 0 | 0 | 0 | 0
6362 | 9 | 36 | 4 | 2 | 15.7 | 0.7 | 7.8912 | 0 | 0 | 0 | 0 | 0
6363 | 9 | 36 | 4 | 3 | 15.4 | 1.2 | 7.9081 | 0 | 0 | 0 | 0 | 0
6364 | 9 | 36 | 4 | 4 | 15.6 | 2.3 | 7.8973 | 0 | 0 | 0 | 0 | 0
6365 | 9 | 36 | 4 | 5 | 14.9 | 2 | 7.7093 | 0 | 0 | 0 | 0 | 0
6366 | 9 | 36 | 4 | 6 | 14.4 | 1.5 | 7.7256 | 0 | 0 | 0 | 0 | 0
6367 | 9 | 36 | 4 | 7 | 15.4 | 0.3 | 7.9081 | 57.357 | 57.4314 | 58.0819 | 57.357 | 96.3
6368 | 9 | 36 | 4 | 8 | 18.9 | 1 | 8.5587 | 175.5717 | 175.5717 | 221.5412 | 189.476 | 336.7
6369 | 9 | 36 | 4 | 9 | 19.5 | 2.3 | 8.3767 | 197.4339 | 197.4339 | 368.1983 | 327.2523 | 498.7
6370 | 9 | 36 | 4 | 10 | 21.1 | 1.2 | 8.2089 | 199.6235 | 199.6235 | 479.8903 | 587.2426 | 622.7
6371 | 9 | 36 | 4 | 11 | 22.9 | 1.5 | 8.4532 | 244.7811 | 244.7811 | 505.3432 | 890.9986 | 702.8
6372 | 9 | 36 | 4 | 12 | 24 | 1.7 | 8.2701 | 280.1678 | 280.1678 | 446.0545 | 1222.416 | 709.402
6373 | 9 | 36 | 4 | 13 | 24.7 | 1.5 | 7.926 | 271.0639 | 271.0639 | 271.0639 | 1264.3999 | 546.7154
6374 | 9 | 36 | 4 | 14 | 25.6 | 1.3 | 8.1563 | 0 | 0 | 0 | 0 | 0
6375 | 9 | 36 | 4 | 15 | 25.4 | 1.6 | 8.2681 | 0 | 0 | 0 | 0 | 0
6376 | 9 | 36 | 4 | 16 | 24.6 | 1.2 | 8.1775 | 0 | 0 | 0 | 0 | 0
6377 | 9 | 36 | 4 | 17 | 23.6 | 0.9 | 8.6352 | 0 | 0 | 0 | 0 | 0
6378 | 9 | 36 | 4 | 18 | 22.2 | 0.5 | 10.0888 | 0 | 0 | 0 | 0 | 0
6379 | 9 | 36 | 4 | 19 | 20.5 | 0.7 | 10.0919 | 0 | 0 | 0 | 0 | 0
6380 | 9 | 36 | 4 | 20 | 19.5 | 0.9 | 9.991 | 0 | 0 | 0 | 0 | 0
6381 | 9 | 36 | 4 | 21 | 19 | 0.8 | 9.6085 | 0 | 0 | 0 | 0 | 0
6382 | 9 | 36 | 4 | 22 | 18.3 | 0.9 | 9.7356 | 0 | 0 | 0 | 0 | 0
6383 | 9 | 36 | 4 | 23 | 17.9 | 0.8 | 9.0917 | 0 | 0 | 0 | 0 | 0
6384 | 9 | 36 | 4 | 24 | 17.3 | 0.7 | 8.8768 | 0 | 0 | 0 | 0 | 0
6385 | 9 | 36 | 5 | 1 | 16.6 | 1.2 | 8.9134 | 0 | 0 | 0 | 0 | 0
6386 | 9 | 36 | 5 | 2 | 16.1 | 0.5 | 8.8074 | 0 | 0 | 0 | 0 | 0
6387 | 9 | 36 | 5 | 3 | 15.4 | 0.7 | 8.6987 | 0 | 0 | 0 | 0 | 0
6388 | 9 | 36 | 5 | 4 | 15.1 | 0.1 | 8.7521 | 0 | 0 | 0 | 0 | 0
6389 | 9 | 36 | 5 | 5 | 14.8 | 0.9 | 8.7455 | 0 | 0 | 0 | 0 | 0
6390 | 9 | 36 | 5 | 6 | 14.4 | 0.7 | 8.6253 | 0 | 0 | 0 | 0 | 0
6391 | 9 | 36 | 5 | 7 | 15.8 | 0.4 | 9.1021 | 53.4932 | 53.5394 | 53.9566 | 53.4932 | 89.6
6392 | 9 | 36 | 5 | 8 | 19.4 | 0.7 | 9.7819 | 174.1059 | 174.1059 | 219.784 | 187.9295 | 333.5
6393 | 9 | 36 | 5 | 9 | 21.5 | 0.7 | 10.1593 | 195.6337 | 195.6337 | 362.913 | 322.2744 | 489.8
6394 | 9 | 36 | 5 | 10 | 22.4 | 1.6 | 10.0385 | 198.441 | 198.441 | 473.8018 | 576.7877 | 610.7
6395 | 9 | 36 | 5 | 11 | 23.3 | 0.9 | 10.146 | 248.4603 | 248.4603 | 496.3135 | 856.9472 | 688
6396 | 9 | 36 | 5 | 12 | 24.3 | 0.9 | 9.8976 | 287.0145 | 287.0145 | 450.5747 | 1196.6961 | 707.7
6397 | 9 | 36 | 5 | 13 | 24.6 | 2.9 | 9.3776 | 276.8315 | 276.8315 | 276.8315 | 1270.8635 | 551.5554
6398 | 9 | 36 | 5 | 14 | 25.1 | 1.9 | 9.2531 | 0 | 0 | 0 | 0 | 0
6399 | 9 | 36 | 5 | 15 | 25.5 | 1.7 | 9.2678 | 0 | 0 | 0 | 0 | 0
6400 | 9 | 36 | 5 | 16 | 25.6 | 1.1 | 9.4302 | 0 | 0 | 0 | 0 | 0
6401 | 9 | 36 | 5 | 17 | 24.7 | 0.9 | 10.0402 | 0 | 0 | 0 | 0 | 0
6402 | 9 | 36 | 5 | 18 | 22.9 | 0.6 | 10.9887 | 0 | 0 | 0 | 0 | 0
6403 | 9 | 36 | 5 | 19 | 21.2 | 0.5 | 11.5273 | 0 | 0 | 0 | 0 | 0
6404 | 9 | 36 | 5 | 20 | 20.5 | 0.3 | 11.4255 | 0 | 0 | 0 | 0 | 0
6405 | 9 | 36 | 5 | 21 | 19.8 | 0.8 | 10.7824 | 0 | 0 | 0 | 0 | 0
6406 | 9 | 36 | 5 | 22 | 19.2 | 0.6 | 10.4533 | 0 | 0 | 0 | 0 | 0
6407 | 9 | 36 | 5 | 23 | 18.4 | 0.6 | 10.2786 | 0 | 0 | 0 | 0 | 0
6408 | 9 | 36 | 5 | 24 | 17.8 | 0.6 | 10.2891 | 0 | 0 | 0 | 0 | 0
6409 | 9 | 36 | 6 | 1 | 17.1 | 0.4 | 9.9634 | 0 | 0 | 0 | 0 | 0
6410 | 9 | 36 | 6 | 2 | 16.9 | 0.7 | 10.0233 | 0 | 0 | 0 | 0 | 0
6411 | 9 | 36 | 6 | 3 | 16.5 | 0.4 | 9.7677 | 0 | 0 | 0 | 0 | 0
6412 | 9 | 36 | 6 | 4 | 16.1 | 0.1 | 9.8739 | 0 | 0 | 0 | 0 | 0
6413 | 9 | 36 | 6 | 5 | 15.8 | 0.8 | 9.9163 | 0 | 0 | 0 | 0 | 0
6414 | 9 | 36 | 6 | 6 | 15.8 | 1.1 | 9.9163 | 0 | 0 | 0 | 0 | 0
6415 | 9 | 36 | 6 | 7 | 16.8 | 0.3 | 10.3936 | 49.4523 | 49.4911 | 49.8531 | 49.4523 | 82.8
6416 | 9 | 36 | 6 | 8 | 20.2 | 0.6 | 10.7496 | 163.7667 | 163.7667 | 202.5805 | 175.5202 | 309.8
6417 | 9 | 36 | 6 | 9 | 22.5 | 1 | 11.1643 | 190.3232 | 190.3232 | 341.8006 | 304.5324 | 463.3
6418 | 9 | 36 | 6 | 10 | 23.8 | 1.2 | 11.3253 | 195.7678 | 195.7678 | 455.2518 | 549.9994 | 585.5
6419 | 9 | 36 | 6 | 11 | 25.1 | 1.3 | 11.3237 | 252.2461 | 252.2461 | 481.0227 | 808.2974 | 667.3
6420 | 9 | 36 | 6 | 12 | 25.5 | 1 | 10.6447 | 290.1034 | 290.1034 | 441.0091 | 1112.3037 | 686.5
6421 | 9 | 36 | 6 | 13 | 25.9 | 2.8 | 10.1441 | 282.198 | 282.198 | 282.198 | 1276.8837 | 555.6963
6422 | 9 | 36 | 6 | 14 | 26.5 | 1.8 | 9.9539 | 0 | 0 | 0 | 0 | 0
6423 | 9 | 36 | 6 | 15 | 26.8 | 1.5 | 10.0198 | 0 | 0 | 0 | 0 | 0
6424 | 9 | 36 | 6 | 16 | 26.5 | 1.5 | 9.9539 | 0 | 0 | 0 | 0 | 0
6425 | 9 | 36 | 6 | 17 | 25.5 | 0.6 | 10.6447 | 0 | 0 | 0 | 0 | 0
6426 | 9 | 36 | 6 | 18 | 23.6 | 0.6 | 11.2822 | 0 | 0 | 0 | 0 | 0
6427 | 9 | 36 | 6 | 19 | 22 | 0.9 | 12.0305 | 0 | 0 | 0 | 0 | 0
6428 | 9 | 36 | 6 | 20 | 21.6 | 1.6 | 11.9031 | 0 | 0 | 0 | 0 | 0
6429 | 9 | 36 | 6 | 21 | 21 | 0.6 | 11.1409 | 0 | 0 | 0 | 0 | 0
6430 | 9 | 36 | 6 | 22 | 20.7 | 0.3 | 11.2516 | 0 | 0 | 0 | 0 | 0
6431 | 9 | 36 | 6 | 23 | 20.3 | 0.3 | 11.05 | 0 | 0 | 0 | 0 | 0
6432 | 9 | 36 | 6 | 24 | 19.4 | 0.7 | 10.6598 | 0 | 0 | 0 | 0 | 0
6433 | 9 | 36 | 7 | 1 | 18.6 | 0.1 | 10.2712 | 0 | 0 | 0 | 0 | 0
6434 | 9 | 36 | 7 | 2 | 18.6 | 0.5 | 10.4801 | 0 | 0 | 0 | 0 | 0
6435 | 9 | 36 | 7 | 3 | 19 | 0.5 | 10.3215 | 0 | 0 | 0 | 0 | 0
6436 | 9 | 36 | 7 | 4 | 19.2 | 0.2 | 10.4533 | 0 | 0 | 0 | 0 | 0
6437 | 9 | 36 | 7 | 5 | 19.3 | 0.1 | 10.5197 | 0 | 0 | 0 | 0 | 0
6438 | 9 | 36 | 7 | 6 | 19.2 | 0.5 | 10.6703 | 0 | 0 | 0 | 0 | 0
6439 | 9 | 36 | 7 | 7 | 19.4 | 1.2 | 10.8063 | 12.1663 | 12.1686 | 12.1907 | 12.1663 | 20.3
6440 | 9 | 36 | 7 | 8 | 19.6 | 1.3 | 11.0925 | 48.0849 | 48.0849 | 48.4676 | 48.2009 | 80.5
6441 | 9 | 36 | 7 | 9 | 20.2 | 0.2 | 11.1348 | 90.8953 | 90.8953 | 97.9544 | 96.1963 | 158.2
6442 | 9 | 36 | 7 | 10 | 22.1 | 1 | 11.4977 | 177.3895 | 177.3895 | 320.5904 | 371.6319 | 436.2
6443 | 9 | 36 | 7 | 11 | 23.4 | 1.3 | 10.6761 | 180.2876 | 180.2876 | 429.2236 | 779.3783 | 562.8
6444 | 9 | 36 | 7 | 12 | 25.4 | 1.7 | 9.9482 | 290.4795 | 290.4795 | 375.0029 | 741.8162 | 593.2
6445 | 9 | 36 | 7 | 13 | 25.9 | 1.1 | 10.3612 | 284.5542 | 284.5542 | 284.5542 | 1276.2452 | 554.5
6446 | 9 | 36 | 7 | 14 | 26.3 | 1.1 | 8.9485 | 0 | 0 | 0 | 0 | 0
6447 | 9 | 36 | 7 | 15 | 27.1 | 1.2 | 8.922 | 0 | 0 | 0 | 0 | 0
6448 | 9 | 36 | 7 | 16 | 26.5 | 0.8 | 9.2804 | 0 | 0 | 0 | 0 | 0
6449 | 9 | 36 | 7 | 17 | 25.1 | 0.7 | 10.8048 | 0 | 0 | 0 | 0 | 0
6450 | 9 | 36 | 7 | 18 | 23.1 | 0.7 | 12.0469 | 0 | 0 | 0 | 0 | 0
6451 | 9 | 36 | 7 | 19 | 21.9 | 0.7 | 11.4415 | 0 | 0 | 0 | 0 | 0
6452 | 9 | 36 | 7 | 20 | 21.6 | 0.5 | 10.8098 | 0 | 0 | 0 | 0 | 0
6453 | 9 | 36 | 7 | 21 | 20.9 | 1.1 | 10.83 | 0 | 0 | 0 | 0 | 0
6454 | 9 | 36 | 7 | 22 | 20.4 | 0.9 | 10.4179 | 0 | 0 | 0 | 0 | 0
6455 | 9 | 36 | 7 | 23 | 19.8 | 0.3 | 10.032 | 0 | 0 | 0 | 0 | 0
6456 | 9 | 36 | 7 | 24 | 19 | 0.6 | 10.0361 | 0 | 0 | 0 | 0 | 0
6457 | 9 | 37 | 1 | 1 | 18.5 | 0.3 | 10.0677 | 0 | 0 | 0 | 0 | 0
6458 | 9 | 37 | 1 | 2 | 18.1 | 0.6 | 9.8815 | 0 | 0 | 0 | 0 | 0
6459 | 9 | 37 | 1 | 3 | 17.8 | 0.9 | 10.0244 | 0 | 0 | 0 | 0 | 0
6460 | 9 | 37 | 1 | 4 | 17.9 | 0.9 | 10.1553 | 0 | 0 | 0 | 0 | 0
6461 | 9 | 37 | 1 | 5 | 17.6 | 0.1 | 10.3541 | 0 | 0 | 0 | 0 | 0
6462 | 9 | 37 | 1 | 6 | 17.4 | 0.3 | 10.2865 | 0 | 0 | 0 | 0 | 0
6463 | 9 | 37 | 1 | 7 | 18.3 | 0.3 | 10.2133 | 41.3016 | 41.3276 | 41.5881 | 41.3016 | 69.1
6464 | 9 | 37 | 1 | 8 | 20 | 0.5 | 10.7672 | 83.7542 | 83.7542 | 88.8515 | 85.2999 | 144.3
6465 | 9 | 37 | 1 | 9 | 21.1 | 0.7 | 11.1293 | 166.1662 | 166.1662 | 212.1835 | 200.5854 | 319.8
6466 | 9 | 37 | 1 | 10 | 22.6 | 1 | 10.7871 | 183.6319 | 183.6319 | 356.5614 | 416.7201 | 472.8
6467 | 9 | 37 | 1 | 11 | 24.6 | 1.4 | 10.8842 | 202.6558 | 202.6558 | 460.4573 | 817.0467 | 603
6468 | 9 | 37 | 1 | 12 | 25 | 1.2 | 10.4304 | 292.6326 | 292.6326 | 398.7004 | 847.9511 | 619
6469 | 9 | 37 | 1 | 13 | 26.3 | 1.1 | 10.0575 | 281.9572 | 281.9572 | 281.9572 | 1227.7403 | 541.8
6470 | 9 | 37 | 1 | 14 | 26.2 | 1 | 10.5498 | 0 | 0 | 0 | 0 | 0
6471 | 9 | 37 | 1 | 15 | 25.9 | 0.9 | 10.6872 | 0 | 0 | 0 | 0 | 0
6472 | 9 | 37 | 1 | 16 | 25.8 | 0.7 | 9.3291 | 0 | 0 | 0 | 0 | 0
6473 | 9 | 37 | 1 | 17 | 24.5 | 0.2 | 11.1185 | 0 | 0 | 0 | 0 | 0
6474 | 9 | 37 | 1 | 18 | 23.1 | 0.3 | 11.77 | 0 | 0 | 0 | 0 | 0
6475 | 9 | 37 | 1 | 19 | 21.8 | 0.7 | 11.2854 | 0 | 0 | 0 | 0 | 0
6476 | 9 | 37 | 1 | 20 | 20.9 | 0.5 | 10.9105 | 0 | 0 | 0 | 0 | 0
6477 | 9 | 37 | 1 | 21 | 20.1 | 0.3 | 10.6056 | 0 | 0 | 0 | 0 | 0
6478 | 9 | 37 | 1 | 22 | 19.4 | 0.6 | 10.8063 | 0 | 0 | 0 | 0 | 0
6479 | 9 | 37 | 1 | 23 | 18.9 | 0.4 | 10.682 | 0 | 0 | 0 | 0 | 0
6480 | 9 | 37 | 1 | 24 | 18.5 | 0.9 | 10.4828 | 0 | 0 | 0 | 0 | 0
6481 | 9 | 37 | 2 | 1 | 17.9 | 0.3 | 10.3552 | 0 | 0 | 0 | 0 | 0
6482 | 9 | 37 | 2 | 2 | 17.4 | 0.6 | 10.1575 | 0 | 0 | 0 | 0 | 0
6483 | 9 | 37 | 2 | 3 | 17.1 | 0.8 | 10.2166 | 0 | 0 | 0 | 0 | 0
6484 | 9 | 37 | 2 | 4 | 16.9 | 1.1 | 10.1482 | 0 | 0 | 0 | 0 | 0
6485 | 9 | 37 | 2 | 5 | 16.7 | 0.8 | 9.9564 | 0 | 0 | 0 | 0 | 0
6486 | 9 | 37 | 2 | 6 | 16.5 | 0.2 | 9.9504 | 0 | 0 | 0 | 0 | 0
6487 | 9 | 37 | 2 | 7 | 17.4 | 0.7 | 10.3511 | 37.2513 | 37.272 | 37.4872 | 37.2513 | 62.3
6488 | 9 | 37 | 2 | 8 | 19.4 | 0.5 | 10.5133 | 146.9035 | 146.9035 | 176.9249 | 156.0142 | 272.2
6489 | 9 | 37 | 2 | 9 | 21.7 | 0.8 | 10.7084 | 185.2942 | 185.2942 | 251.6028 | 234.6969 | 367.7
6490 | 9 | 37 | 2 | 10 | 23.1 | 0.9 | 11.0329 | 188.7592 | 188.7592 | 394.1994 | 463.9407 | 509.2
6491 | 9 | 37 | 2 | 11 | 24.4 | 1.4 | 10.2557 | 201.4169 | 201.4169 | 454.8011 | 799.4759 | 590.2
6492 | 9 | 37 | 2 | 12 | 25.5 | 1.1 | 10.3264 | 292.6359 | 292.6359 | 400.9563 | 848.8949 | 616.3
6493 | 9 | 37 | 2 | 13 | 25.9 | 1.5 | 10.6872 | 285.4423 | 285.4423 | 285.8166 | 1281.827 | 546.5326
6494 | 9 | 37 | 2 | 14 | 25.9 | 2 | 10.5785 | 0 | 0 | 0 | 0 | 0
6495 | 9 | 37 | 2 | 15 | 26.6 | 0.7 | 11.0328 | 0 | 0 | 0 | 0 | 0
6496 | 9 | 37 | 2 | 16 | 26 | 0.6 | 10.9705 | 0 | 0 | 0 | 0 | 0
6497 | 9 | 37 | 2 | 17 | 25.1 | 0.3 | 10.7011 | 0 | 0 | 0 | 0 | 0
6498 | 9 | 37 | 2 | 18 | 23.5 | 0.2 | 12.158 | 0 | 0 | 0 | 0 | 0
6499 | 9 | 37 | 2 | 19 | 22 | 0.2 | 11.7715 | 0 | 0 | 0 | 0 | 0
6500 | 9 | 37 | 2 | 20 | 21.1 | 0.6 | 11.782 | 0 | 0 | 0 | 0 | 0
6501 | 9 | 37 | 2 | 21 | 20.5 | 0.3 | 11.3469 | 0 | 0 | 0 | 0 | 0
6502 | 9 | 37 | 2 | 22 | 20.4 | 1 | 11.3539 | 0 | 0 | 0 | 0 | 0
6503 | 9 | 37 | 2 | 23 | 20.5 | 0.7 | 11.2683 | 0 | 0 | 0 | 0 | 0
6504 | 9 | 37 | 2 | 24 | 20 | 0.6 | 11.3001 | 0 | 0 | 0 | 0 | 0
6505 | 9 | 37 | 3 | 1 | 19.3 | 1.4 | 10.8838 | 0 | 0 | 0 | 0 | 0
6506 | 9 | 37 | 3 | 2 | 18.8 | 0.9 | 10.8967 | 0 | 0 | 0 | 0 | 0
6507 | 9 | 37 | 3 | 3 | 18.3 | 0.9 | 10.8286 | 0 | 0 | 0 | 0 | 0
6508 | 9 | 37 | 3 | 4 | 18.2 | 0.9 | 10.7596 | 0 | 0 | 0 | 0 | 0
6509 | 9 | 37 | 3 | 5 | 18.6 | 0.1 | 10.6194 | 0 | 0 | 0 | 0 | 0
6510 | 9 | 37 | 3 | 6 | 18.7 | 0.7 | 10.8977 | 0 | 0 | 0 | 0 | 0
6511 | 9 | 37 | 3 | 7 | 18.8 | 0.7 | 11.1086 | 33.1383 | 33.1544 | 33.3273 | 33.1383 | 55.4
6512 | 9 | 37 | 3 | 8 | 19.8 | 0.4 | 11.1583 | 87.9366 | 87.9366 | 94.2096 | 89.8418 | 152.2
6513 | 9 | 37 | 3 | 9 | 21.3 | 0.8 | 11.6822 | 127.2594 | 127.2594 | 149.1636 | 143.5161 | 232
6514 | 9 | 37 | 3 | 10 | 22.4 | 1.1 | 11.8021 | 173.1878 | 173.1878 | 316.2912 | 363.6876 | 421.8
6515 | 9 | 37 | 3 | 11 | 24.1 | 1 | 11.5352 | 203.4403 | 203.4403 | 480.486 | 851.1338 | 610.7
6516 | 9 | 37 | 3 | 12 | 25.9 | 1.2 | 11.558 | 293.4215 | 293.4215 | 422.2857 | 942.7616 | 635.7
6517 | 9 | 37 | 3 | 13 | 26.4 | 1.2 | 11.5743 | 285.3262 | 285.3262 | 289.2707 | 1282.1873 | 541.4361
6518 | 9 | 37 | 3 | 14 | 27.1 | 1 | 11.836 | 0 | 0 | 0 | 0 | 0
6519 | 9 | 37 | 3 | 15 | 27.5 | 0.5 | 11.6425 | 0 | 0 | 0 | 0 | 0
6520 | 9 | 37 | 3 | 16 | 26.9 | 0.8 | 11.6952 | 0 | 0 | 0 | 0 | 0
6521 | 9 | 37 | 3 | 17 | 25.9 | 0.4 | 11.4491 | 0 | 0 | 0 | 0 | 0
6522 | 9 | 37 | 3 | 18 | 24.1 | 0.1 | 12.7122 | 0 | 0 | 0 | 0 | 0
6523 | 9 | 37 | 3 | 19 | 22.3 | 0.3 | 13.0499 | 0 | 0 | 0 | 0 | 0
6524 | 9 | 37 | 3 | 20 | 21.8 | 0.3 | 12.3938 | 0 | 0 | 0 | 0 | 0
6525 | 9 | 37 | 3 | 21 | 21.2 | 0.7 | 11.7738 | 0 | 0 | 0 | 0 | 0
6526 | 9 | 37 | 3 | 22 | 21.2 | 0.8 | 11.9381 | 0 | 0 | 0 | 0 | 0
6527 | 9 | 37 | 3 | 23 | 20.9 | 0.3 | 12.2003 | 0 | 0 | 0 | 0 | 0
6528 | 9 | 37 | 3 | 24 | 20.6 | 1 | 12.4484 | 0 | 0 | 0 | 0 | 0
6529 | 9 | 37 | 4 | 1 | 20.4 | 1.1 | 11.9795 | 0 | 0 | 0 | 0 | 0
6530 | 9 | 37 | 4 | 2 | 19.9 | 0.4 | 11.6836 | 0 | 0 | 0 | 0 | 0
6531 | 9 | 37 | 4 | 3 | 19.8 | 0.5 | 11.7607 | 0 | 0 | 0 | 0 | 0
6532 | 9 | 37 | 4 | 4 | 19.3 | 0.3 | 11.4672 | 0 | 0 | 0 | 0 | 0
6533 | 9 | 37 | 4 | 5 | 19.1 | 0.5 | 11.4667 | 0 | 0 | 0 | 0 | 0
6534 | 9 | 37 | 4 | 6 | 18.8 | 0.3 | 11.3914 | 0 | 0 | 0 | 0 | 0
6535 | 9 | 37 | 4 | 7 | 19 | 0.1 | 11.824 | 29.0221 | 29.0341 | 29.1688 | 29.0221 | 48.5
6536 | 9 | 37 | 4 | 8 | 19.9 | 0.5 | 11.987 | 54.4445 | 54.4445 | 54.9624 | 54.6019 | 91.2
6537 | 9 | 37 | 4 | 9 | 21 | 0.7 | 12.3583 | 100.1706 | 100.1706 | 110.84 | 108.059 | 176.5
6538 | 9 | 37 | 4 | 10 | 21.4 | 0.6 | 12.2549 | 125.1201 | 125.1201 | 151.3435 | 159.8154 | 232.5
6539 | 9 | 37 | 4 | 11 | 22.4 | 1.1 | 12.2445 | 136.4605 | 136.4605 | 188.8968 | 257.8973 | 276
6540 | 9 | 37 | 4 | 12 | 22.9 | 0.8 | 12.2641 | 109.6846 | 109.6846 | 172.5728 | 420.7413 | 245
6541 | 9 | 37 | 4 | 13 | 23.4 | 1.3 | 12.2716 | 32.65 | 32.65 | 60.9465 | 1300 | 275.3348
6542 | 9 | 37 | 4 | 14 | 24.1 | 0.8 | 12.3194 | 0 | 0 | 0 | 0 | 0
6543 | 9 | 37 | 4 | 15 | 23.9 | 1.4 | 12.9458 | 0 | 0 | 0 | 0 | 0
6544 | 9 | 37 | 4 | 16 | 21.4 | 4.2 | 12.1716 | 0 | 0 | 0 | 0 | 0
6545 | 9 | 37 | 4 | 17 | 20.3 | 2.1 | 11.2828 | 0 | 0 | 0 | 0 | 0
6546 | 9 | 37 | 4 | 18 | 20.2 | 1.5 | 11.2891 | 0 | 0 | 0 | 0 | 0
6547 | 9 | 37 | 4 | 19 | 19.6 | 2 | 11.1667 | 0 | 0 | 0 | 0 | 0
6548 | 9 | 37 | 4 | 20 | 18.8 | 2.1 | 11.4622 | 0 | 0 | 0 | 0 | 0
6549 | 9 | 37 | 4 | 21 | 18.6 | 1.9 | 11.4567 | 0 | 0 | 0 | 0 | 0
6550 | 9 | 37 | 4 | 22 | 18.4 | 2.2 | 11.1046 | 0 | 0 | 0 | 0 | 0
6551 | 9 | 37 | 4 | 23 | 17.9 | 2.2 | 10.1553 | 0 | 0 | 0 | 0 | 0
6552 | 9 | 37 | 4 | 24 | 17.1 | 1.7 | 9.3313 | 0 | 0 | 0 | 0 | 0
6553 | 9 | 37 | 5 | 1 | 16.4 | 1.9 | 8.8593 | 0 | 0 | 0 | 0 | 0
6554 | 9 | 37 | 5 | 2 | 15.6 | 1.4 | 8.6408 | 0 | 0 | 0 | 0 | 0
6555 | 9 | 37 | 5 | 3 | 15.2 | 1.9 | 8.5861 | 0 | 0 | 0 | 0 | 0
6556 | 9 | 37 | 5 | 4 | 14.5 | 1 | 8.3621 | 0 | 0 | 0 | 0 | 0
6557 | 9 | 37 | 5 | 5 | 13.7 | 1 | 8.1866 | 0 | 0 | 0 | 0 | 0
6558 | 9 | 37 | 5 | 6 | 13.5 | 0.9 | 7.8299 | 0 | 0 | 0 | 0 | 0
6559 | 9 | 37 | 5 | 7 | 14.1 | 0.6 | 7.7824 | 24.9027 | 24.9114 | 25.0121 | 24.9027 | 41.6
6560 | 9 | 37 | 5 | 8 | 18.4 | 1.3 | 7.6091 | 153.3025 | 153.3025 | 189.3182 | 164.2589 | 287
6561 | 9 | 37 | 5 | 9 | 21.2 | 0.6 | 7.3675 | 197.0075 | 197.0075 | 401.7007 | 347.777 | 508.8
6562 | 9 | 37 | 5 | 10 | 22.7 | 1.5 | 8.2609 | 205.2459 | 205.2459 | 554.3394 | 664.3234 | 654.2
6563 | 9 | 37 | 5 | 11 | 24.1 | 1.4 | 8.9997 | 248.6215 | 248.6215 | 596.7635 | 1047.3859 | 739.5
6564 | 9 | 37 | 5 | 12 | 24.8 | 1.4 | 8.9853 | 282.3208 | 282.3208 | 477.8249 | 1231.8459 | 674.9653
6565 | 9 | 37 | 5 | 13 | 25.4 | 1.5 | 8.5825 | 275.1206 | 275.1206 | 286.2193 | 1272.7958 | 514.5665
6566 | 9 | 37 | 5 | 14 | 25.9 | 0.9 | 8.5205 | 0 | 0 | 0 | 0 | 0
6567 | 9 | 37 | 5 | 15 | 26.2 | 0.6 | 8.3454 | 0 | 0 | 0 | 0 | 0
6568 | 9 | 37 | 5 | 16 | 25.7 | 0.7 | 8.2055 | 0 | 0 | 0 | 0 | 0
6569 | 9 | 37 | 5 | 17 | 24.4 | 0.8 | 7.9804 | 0 | 0 | 0 | 0 | 0
6570 | 9 | 37 | 5 | 18 | 22 | 0.6 | 10.9098 | 0 | 0 | 0 | 0 | 0
6571 | 9 | 37 | 5 | 19 | 20.4 | 0.9 | 9.4847 | 0 | 0 | 0 | 0 | 0
6572 | 9 | 37 | 5 | 20 | 19.5 | 1.2 | 8.7429 | 0 | 0 | 0 | 0 | 0
6573 | 9 | 37 | 5 | 21 | 18.8 | 2.5 | 8.2944 | 0 | 0 | 0 | 0 | 0
6574 | 9 | 37 | 5 | 22 | 18.2 | 1.6 | 8.1192 | 0 | 0 | 0 | 0 | 0
6575 | 9 | 37 | 5 | 23 | 16.9 | 1.3 | 8.2786 | 0 | 0 | 0 | 0 | 0
6576 | 9 | 37 | 5 | 24 | 16.3 | 1.4 | 7.9646 | 0 | 0 | 0 | 0 | 0
6577 | 9 | 37 | 6 | 1 | 15.6 | 1 | 8.1259 | 0 | 0 | 0 | 0 | 0
6578 | 9 | 37 | 6 | 2 | 15.1 | 1.6 | 7.9212 | 0 | 0 | 0 | 0 | 0
6579 | 9 | 37 | 6 | 3 | 14.9 | 0.3 | 7.9824 | 0 | 0 | 0 | 0 | 0
6580 | 9 | 37 | 6 | 4 | 15.2 | 1.3 | 8.2515 | 0 | 0 | 0 | 0 | 0
6581 | 9 | 37 | 6 | 5 | 16 | 0.5 | 8.2807 | 0 | 0 | 0 | 0 | 0
6582 | 9 | 37 | 6 | 6 | 16.4 | 1.2 | 8.4375 | 0 | 0 | 0 | 0 | 0
6583 | 9 | 37 | 6 | 7 | 15.9 | 1.6 | 8.8692 | 0 | 0 | 0 | 0 | 0
6584 | 9 | 37 | 6 | 8 | 14.8 | 1.6 | 9.399 | 5.2175 | 5.2175 | 5.2223 | 5.219 | 8.7
6585 | 9 | 37 | 6 | 9 | 15.2 | 1.3 | 9.7041 | 24.3652 | 24.3652 | 24.4704 | 24.4424 | 40.7
6586 | 9 | 37 | 6 | 10 | 15.5 | 1.2 | 9.4963 | 30.6333 | 30.6333 | 30.7972 | 30.8476 | 51.2
6587 | 9 | 37 | 6 | 11 | 15.7 | 0.7 | 9.7942 | 44.0998 | 44.0998 | 44.4294 | 44.849 | 73.8
6588 | 9 | 37 | 6 | 12 | 15.9 | 0.6 | 9.981 | 42.5678 | 42.5678 | 45.4162 | 56.1565 | 73.8
6589 | 9 | 37 | 6 | 13 | 16.1 | 1.5 | 10.1708 | 31.8516 | 31.8516 | 64.8477 | 1300 | 137.7447
6590 | 9 | 37 | 6 | 14 | 18.5 | 0.9 | 10.9677 | 0 | 0 | 0 | 0 | 0
6591 | 9 | 37 | 6 | 15 | 19.4 | 1.1 | 10.8063 | 0 | 0 | 0 | 0 | 0
6592 | 9 | 37 | 6 | 16 | 20.1 | 0.9 | 10.3762 | 0 | 0 | 0 | 0 | 0
6593 | 9 | 37 | 6 | 17 | 19.4 | 0.7 | 10.2937 | 0 | 0 | 0 | 0 | 0
6594 | 9 | 37 | 6 | 18 | 18.4 | 0.4 | 10.6914 | 0 | 0 | 0 | 0 | 0
6595 | 9 | 37 | 6 | 19 | 17.4 | 1.8 | 10.6094 | 0 | 0 | 0 | 0 | 0
6596 | 9 | 37 | 6 | 20 | 17.1 | 1.2 | 10.4066 | 0 | 0 | 0 | 0 | 0
6597 | 9 | 37 | 6 | 21 | 16.9 | 1.3 | 10.2733 | 0 | 0 | 0 | 0 | 0
6598 | 9 | 37 | 6 | 22 | 16.8 | 1.1 | 10.3936 | 0 | 0 | 0 | 0 | 0
6599 | 9 | 37 | 6 | 23 | 16.5 | 0.9 | 10.1331 | 0 | 0 | 0 | 0 | 0
6600 | 9 | 37 | 6 | 24 | 16.7 | 1.1 | 10.5121 | 0 | 0 | 0 | 0 | 0
6601 | 9 | 37 | 7 | 1 | 16.8 | 1 | 10.4558 | 0 | 0 | 0 | 0 | 0
6602 | 9 | 37 | 7 | 2 | 16.3 | 0.9 | 10.4843 | 0 | 0 | 0 | 0 | 0
6603 | 9 | 37 | 7 | 3 | 16.1 | 1.4 | 10.587 | 0 | 0 | 0 | 0 | 0
6604 | 9 | 37 | 7 | 4 | 15.9 | 0.1 | 10.744 | 0 | 0 | 0 | 0 | 0
6605 | 9 | 37 | 7 | 5 | 16 | 1.5 | 10.8732 | 0 | 0 | 0 | 0 | 0
6606 | 9 | 37 | 7 | 6 | 15.8 | 1 | 10.791 | 0 | 0 | 0 | 0 | 0
6607 | 9 | 37 | 7 | 7 | 15.8 | 0.8 | 10.6159 | 13.184 | 13.1863 | 13.2154 | 13.184 | 22
6608 | 9 | 37 | 7 | 8 | 16.6 | 0.8 | 10.9358 | 83.8146 | 83.8146 | 89.4681 | 85.5373 | 144.5
6609 | 9 | 37 | 7 | 9 | 17.5 | 1.3 | 10.6778 | 91.647 | 91.647 | 100.1297 | 97.8488 | 160
6610 | 9 | 37 | 7 | 10 | 17.9 | 1.2 | 10.4218 | 56.9986 | 56.9986 | 58.1565 | 58.5031 | 96
6611 | 9 | 37 | 7 | 11 | 17.6 | 1.6 | 10.3541 | 73.6954 | 73.6954 | 81.9896 | 92.3785 | 130.2
6612 | 9 | 37 | 7 | 12 | 17.8 | 1.8 | 10.6865 | 80.5498 | 80.5498 | 111.1858 | 224.1527 | 163.3
6613 | 9 | 37 | 7 | 13 | 18.2 | 1.2 | 10.4878 | 26.1773 | 26.1773 | 50.2651 | 1300 | 90.9207
6614 | 9 | 37 | 7 | 14 | 18.3 | 1.4 | 10.2816 | 0 | 0 | 0 | 0 | 0
6615 | 9 | 37 | 7 | 15 | 18.9 | 0.4 | 10.611 | 0 | 0 | 0 | 0 | 0
6616 | 9 | 37 | 7 | 16 | 19.1 | 0.8 | 10.7466 | 0 | 0 | 0 | 0 | 0
6617 | 9 | 37 | 7 | 17 | 18.8 | 0.8 | 10.6849 | 0 | 0 | 0 | 0 | 0
6618 | 9 | 37 | 7 | 18 | 17.7 | 1.5 | 10.9476 | 0 | 0 | 0 | 0 | 0
6619 | 9 | 37 | 7 | 19 | 16.9 | 1.5 | 11.15 | 0 | 0 | 0 | 0 | 0
6620 | 9 | 37 | 7 | 20 | 16.6 | 1.1 | 11.1818 | 0 | 0 | 0 | 0 | 0
6621 | 9 | 37 | 7 | 21 | 16.6 | 0.8 | 11.3664 | 0 | 0 | 0 | 0 | 0
6622 | 9 | 37 | 7 | 22 | 16.9 | 1.8 | 11.7148 | 0 | 0 | 0 | 0 | 0
6623 | 9 | 37 | 7 | 23 | 16.6 | 0.9 | 11.4896 | 0 | 0 | 0 | 0 | 0
6624 | 9 | 37 | 7 | 24 | 16.7 | 1 | 11.5642 | 0 | 0 | 0 | 0 | 0
6625 | 9 | 38 | 1 | 1 | 16.8 | 1.3 | 11.7017 | 0 | 0 | 0 | 0 | 0
6626 | 9 | 38 | 1 | 2 | 16.7 | 2.4 | 11.5642 | 0 | 0 | 0 | 0 | 0
6627 | 9 | 38 | 1 | 3 | 16.9 | 2.9 | 11.5892 | 0 | 0 | 0 | 0 | 0
6628 | 9 | 38 | 1 | 4 | 17.1 | 1.9 | 11.5491 | 0 | 0 | 0 | 0 | 0
6629 | 9 | 38 | 1 | 5 | 17.2 | 1.9 | 11.4958 | 0 | 0 | 0 | 0 | 0
6630 | 9 | 38 | 1 | 6 | 17.9 | 3.2 | 11.1557 | 0 | 0 | 0 | 0 | 0
6631 | 9 | 38 | 1 | 7 | 17.1 | 4.7 | 10.5967 | 4.1984 | 4.1986 | 4.2016 | 4.1984 | 7
6632 | 9 | 38 | 1 | 8 | 17 | 3.4 | 10.6546 | 12.7051 | 12.7051 | 12.7347 | 12.7141 | 21.2
6633 | 9 | 38 | 1 | 9 | 17.2 | 3 | 10.9205 | 15.099 | 15.099 | 15.1405 | 15.1293 | 25.2
6634 | 9 | 38 | 1 | 10 | 16.9 | 2.4 | 11.2127 | 31.8265 | 31.8265 | 32.0098 | 32.0633 | 53.2
6635 | 9 | 38 | 1 | 11 | 17.8 | 1.8 | 12.1481 | 48.826 | 48.826 | 50.0059 | 51.4597 | 82.4
6636 | 9 | 38 | 1 | 12 | 18.5 | 1.6 | 12.7055 | 38.5266 | 38.5266 | 40.8004 | 49.0019 | 66.3
6637 | 9 | 38 | 1 | 13 | 19.5 | 2.7 | 12.7987 | 25.8608 | 25.8608 | 33.4161 | 370.8571 | 55.1787
6638 | 9 | 38 | 1 | 14 | 21.3 | 5.7 | 12.427 | 0 | 0 | 0 | 0 | 0
6639 | 9 | 38 | 1 | 15 | 21.4 | 4 | 12.2549 | 0 | 0 | 0 | 0 | 0
6640 | 9 | 38 | 1 | 16 | 21.1 | 4.3 | 12.2724 | 0 | 0 | 0 | 0 | 0
6641 | 9 | 38 | 1 | 17 | 20.8 | 4.1 | 11.9635 | 0 | 0 | 0 | 0 | 0
6642 | 9 | 38 | 1 | 18 | 19.8 | 2.8 | 12.1377 | 0 | 0 | 0 | 0 | 0
6643 | 9 | 38 | 1 | 19 | 18 | 8.5 | 10.7571 | 0 | 0 | 0 | 0 | 0
6644 | 9 | 38 | 1 | 20 | 16.6 | 6.4 | 9.8311 | 0 | 0 | 0 | 0 | 0
6645 | 9 | 38 | 1 | 21 | 16.8 | 4.8 | 9.6486 | 0 | 0 | 0 | 0 | 0
6646 | 9 | 38 | 1 | 22 | 16.2 | 1.7 | 9.8784 | 0 | 0 | 0 | 0 | 0
6647 | 9 | 38 | 1 | 23 | 15.8 | 1.7 | 10.3825 | 0 | 0 | 0 | 0 | 0
6648 | 9 | 38 | 1 | 24 | 15.2 | 1.6 | 10.2085 | 0 | 0 | 0 | 0 | 0
6649 | 9 | 38 | 2 | 1 | 15.3 | 2.3 | 10.3883 | 0 | 0 | 0 | 0 | 0
6650 | 9 | 38 | 2 | 2 | 15.8 | 3.1 | 9.6835 | 0 | 0 | 0 | 0 | 0
6651 | 9 | 38 | 2 | 3 | 14.7 | 4 | 8.7965 | 0 | 0 | 0 | 0 | 0
6652 | 9 | 38 | 2 | 4 | 13.9 | 2.4 | 8.3977 | 0 | 0 | 0 | 0 | 0
6653 | 9 | 38 | 2 | 5 | 13.9 | 2.5 | 8.5516 | 0 | 0 | 0 | 0 | 0
6654 | 9 | 38 | 2 | 6 | 13.9 | 3.1 | 8.3465 | 0 | 0 | 0 | 0 | 0
6655 | 9 | 38 | 2 | 7 | 13.8 | 1.9 | 8.4954 | 8.3935 | 8.3944 | 8.4066 | 8.3935 | 14
6656 | 9 | 38 | 2 | 8 | 14.6 | 0.7 | 8.954 | 88.5468 | 88.5468 | 95.7048 | 90.7314 | 153.5
6657 | 9 | 38 | 2 | 9 | 15.8 | 1 | 8.7538 | 193.5681 | 193.5681 | 285.5356 | 260.3161 | 395
6658 | 9 | 38 | 2 | 10 | 18.8 | 1.6 | 8.5747 | 185.3573 | 185.3573 | 445.064 | 518.8563 | 525.7
6659 | 9 | 38 | 2 | 11 | 18.8 | 1.8 | 8.2944 | 148.8667 | 148.8667 | 366.0027 | 629.2339 | 431.8
6660 | 9 | 38 | 2 | 12 | 19.5 | 0.9 | 8.6696 | 107.2801 | 107.2801 | 392.6353 | 1300 | 429.7
6661 | 9 | 38 | 2 | 13 | 22.1 | 1.2 | 8.6481 | 271.1778 | 271.1778 | 296.6464 | 1269.9112 | 488.1232
6662 | 9 | 38 | 2 | 14 | 22.9 | 1.4 | 6.7442 | 0 | 0 | 0 | 0 | 0
6663 | 9 | 38 | 2 | 15 | 23.4 | 1 | 6.3989 | 0 | 0 | 0 | 0 | 0
6664 | 9 | 38 | 2 | 16 | 23.4 | 1.1 | 7.8801 | 0 | 0 | 0 | 0 | 0
6665 | 9 | 38 | 2 | 17 | 20.5 | 0.9 | 8.9977 | 0 | 0 | 0 | 0 | 0
6666 | 9 | 38 | 2 | 18 | 18.2 | 0.6 | 8.4565 | 0 | 0 | 0 | 0 | 0
6667 | 9 | 38 | 2 | 19 | 16.6 | 1.2 | 8.0593 | 0 | 0 | 0 | 0 | 0
6668 | 9 | 38 | 2 | 20 | 15.4 | 1.4 | 7.4573 | 0 | 0 | 0 | 0 | 0
6669 | 9 | 38 | 2 | 21 | 14.3 | 1.5 | 7.0458 | 0 | 0 | 0 | 0 | 0
6670 | 9 | 38 | 2 | 22 | 13.8 | 1.7 | 6.4132 | 0 | 0 | 0 | 0 | 0
6671 | 9 | 38 | 2 | 23 | 13.6 | 1.6 | 6.0797 | 0 | 0 | 0 | 0 | 0
6672 | 9 | 38 | 2 | 24 | 12.7 | 1 | 6.0585 | 0 | 0 | 0 | 0 | 0
6673 | 9 | 38 | 3 | 1 | 12.1 | 1.2 | 5.9577 | 0 | 0 | 0 | 0 | 0
6674 | 9 | 38 | 3 | 2 | 11.5 | 1.5 | 5.8978 | 0 | 0 | 0 | 0 | 0
6675 | 9 | 38 | 3 | 3 | 10.9 | 1.4 | 5.7073 | 0 | 0 | 0 | 0 | 0
6676 | 9 | 38 | 3 | 4 | 10.4 | 1.4 | 5.7203 | 0 | 0 | 0 | 0 | 0
6677 | 9 | 38 | 3 | 5 | 10.2 | 0.9 | 5.564 | 0 | 0 | 0 | 0 | 0
6678 | 9 | 38 | 3 | 6 | 9.9 | 2.1 | 5.5304 | 0 | 0 | 0 | 0 | 0
6679 | 9 | 38 | 3 | 7 | 10.9 | 2.1 | 5.4152 | 4.1984 | 4.1986 | 4.2017 | 4.1984 | 7
6680 | 9 | 38 | 3 | 8 | 15.8 | 1.4 | 5.9811 | 137.2887 | 137.2887 | 166.3193 | 146.1554 | 252.5
6681 | 9 | 38 | 3 | 9 | 18.6 | 1.9 | 6.3284 | 190.3717 | 190.3717 | 389.5324 | 334.3949 | 480
6682 | 9 | 38 | 3 | 10 | 20.2 | 0.8 | 6.0107 | 202.9821 | 202.9821 | 533.9154 | 625.4713 | 609.5
6683 | 9 | 38 | 3 | 11 | 21.5 | 1.2 | 6.352 | 268.8153 | 268.8153 | 553.6321 | 893.3303 | 683
6684 | 9 | 38 | 3 | 12 | 22.2 | 1.4 | 6.5465 | 284.9047 | 284.9047 | 498.8004 | 1237.6064 | 654.7485
6685 | 9 | 38 | 3 | 13 | 23.8 | 1.1 | 6.462 | 275.3869 | 275.3869 | 304.4626 | 1274.2638 | 490.1534
6686 | 9 | 38 | 3 | 14 | 25 | 0.8 | 5.7293 | 0 | 0 | 0 | 0 | 0
6687 | 9 | 38 | 3 | 15 | 24.8 | 1.1 | 6.0618 | 0 | 0 | 0 | 0 | 0
6688 | 9 | 38 | 3 | 16 | 24.4 | 0.6 | 6.7998 | 0 | 0 | 0 | 0 | 0
6689 | 9 | 38 | 3 | 17 | 21.6 | 0.8 | 9.1352 | 0 | 0 | 0 | 0 | 0
6690 | 9 | 38 | 3 | 18 | 19.2 | 0.9 | 8.8665 | 0 | 0 | 0 | 0 | 0
6691 | 9 | 38 | 3 | 19 | 17.9 | 0.8 | 8.164 | 0 | 0 | 0 | 0 | 0
6692 | 9 | 38 | 3 | 20 | 16.6 | 1.4 | 7.7548 | 0 | 0 | 0 | 0 | 0
6693 | 9 | 38 | 3 | 21 | 15.9 | 1.5 | 7.2959 | 0 | 0 | 0 | 0 | 0
6694 | 9 | 38 | 3 | 22 | 15 | 0.7 | 7.3754 | 0 | 0 | 0 | 0 | 0
6695 | 9 | 38 | 3 | 23 | 14.6 | 1 | 7.2388 | 0 | 0 | 0 | 0 | 0
6696 | 9 | 38 | 3 | 24 | 13.8 | 0.7 | 7.2241 | 0 | 0 | 0 | 0 | 0
6697 | 9 | 38 | 4 | 1 | 13.2 | 1 | 7.2367 | 0 | 0 | 0 | 0 | 0
6698 | 9 | 38 | 4 | 2 | 12.8 | 1.2 | 7.1427 | 0 | 0 | 0 | 0 | 0
6699 | 9 | 38 | 4 | 3 | 12.7 | 0.8 | 7.0483 | 0 | 0 | 0 | 0 | 0
6700 | 9 | 38 | 4 | 4 | 12.1 | 1.4 | 7.0449 | 0 | 0 | 0 | 0 | 0
6701 | 9 | 38 | 4 | 5 | 11.8 | 0.8 | 6.9498 | 0 | 0 | 0 | 0 | 0
6702 | 9 | 38 | 4 | 6 | 11.5 | 0.9 | 7.0298 | 0 | 0 | 0 | 0 | 0
6703 | 9 | 38 | 4 | 7 | 11.9 | 0.7 | 7.1755 | 0.06 | 0.06 | 0.06 | 0.06 | 0.1
6704 | 9 | 38 | 4 | 8 | 16.1 | 0.7 | 7.6855 | 134.0208 | 134.0208 | 161.6529 | 142.4664 | 245.6
6705 | 9 | 38 | 4 | 9 | 18.6 | 1.1 | 7.7063 | 184.085 | 184.085 | 360.8182 | 311.4292 | 449
6706 | 9 | 38 | 4 | 10 | 19.9 | 1 | 8.2901 | 189.6663 | 189.6663 | 497.415 | 580.283 | 563.7
6707 | 9 | 38 | 4 | 11 | 20.9 | 1 | 8.5062 | 204.8631 | 204.8631 | 565.8134 | 989.3632 | 631.8
6708 | 9 | 38 | 4 | 12 | 22 | 0.8 | 7.9121 | 294.6343 | 294.6343 | 496.2548 | 1177.9753 | 653.2
6709 | 9 | 38 | 4 | 13 | 22.6 | 1 | 8.1218 | 282.1588 | 282.1588 | 314.8477 | 1281.1302 | 496.4527
6710 | 9 | 38 | 4 | 14 | 22.9 | 2.6 | 8.2729 | 0 | 0 | 0 | 0 | 0
6711 | 9 | 38 | 4 | 15 | 22.6 | 1.9 | 7.8565 | 0 | 0 | 0 | 0 | 0
6712 | 9 | 38 | 4 | 16 | 22.2 | 1 | 7.8378 | 0 | 0 | 0 | 0 | 0
6713 | 9 | 38 | 4 | 17 | 21.2 | 0.2 | 8.9108 | 0 | 0 | 0 | 0 | 0
6714 | 9 | 38 | 4 | 18 | 19.8 | 0.5 | 9.7323 | 0 | 0 | 0 | 0 | 0
6715 | 9 | 38 | 4 | 19 | 18.4 | 1.1 | 9.8665 | 0 | 0 | 0 | 0 | 0
6716 | 9 | 38 | 4 | 20 | 18.4 | 0.5 | 9.5234 | 0 | 0 | 0 | 0 | 0
6717 | 9 | 38 | 4 | 21 | 18.3 | 0.1 | 9.1224 | 0 | 0 | 0 | 0 | 0
6718 | 9 | 38 | 4 | 22 | 18.2 | 1 | 9.877 | 0 | 0 | 0 | 0 | 0
6719 | 9 | 38 | 4 | 23 | 18 | 1.1 | 10.0195 | 0 | 0 | 0 | 0 | 0
6720 | 9 | 38 | 4 | 24 | 17.9 | 2 | 9.8891 | 0 | 0 | 0 | 0 | 0
6721 | 9 | 38 | 5 | 1 | 17.7 | 1.5 | 9.8947 | 0 | 0 | 0 | 0 | 0
6722 | 9 | 38 | 5 | 2 | 16.7 | 1.1 | 9.8331 | 0 | 0 | 0 | 0 | 0
6723 | 9 | 38 | 5 | 3 | 16.4 | 1.7 | 9.7652 | 0 | 0 | 0 | 0 | 0
6724 | 9 | 38 | 5 | 4 | 16.4 | 0.8 | 9.2818 | 0 | 0 | 0 | 0 | 0
6725 | 9 | 38 | 5 | 5 | 16.2 | 1.8 | 9.222 | 0 | 0 | 0 | 0 | 0
6726 | 9 | 38 | 5 | 6 | 16.2 | 1 | 9.3413 | 0 | 0 | 0 | 0 | 0
6727 | 9 | 38 | 5 | 7 | 16.1 | 0.3 | 9.3402 | 6.2964 | 6.2968 | 6.304 | 6.2964 | 10.5
6728 | 9 | 38 | 5 | 8 | 16.5 | 0.4 | 9.2204 | 44.1004 | 44.1004 | 44.4777 | 44.2158 | 73.8
6729 | 9 | 38 | 5 | 9 | 17.4 | 1.3 | 8.9982 | 107.2402 | 107.2402 | 123.3539 | 118.8091 | 191.5
6730 | 9 | 38 | 5 | 10 | 18.4 | 1.1 | 9.0437 | 163.924 | 163.924 | 322.951 | 364.6111 | 398.8
6731 | 9 | 38 | 5 | 11 | 20.2 | 1.8 | 8.5241 | 203.7243 | 203.7243 | 558.7861 | 968.702 | 618
6732 | 9 | 38 | 5 | 12 | 21.4 | 2.2 | 8.7751 | 293.141 | 293.141 | 443.7353 | 942.2948 | 604.3
6733 | 9 | 38 | 5 | 13 | 21.2 | 1.6 | 8.6667 | 255.0033 | 255.0033 | 291.3121 | 1254.0201 | 446.2071
6734 | 9 | 38 | 5 | 14 | 21.7 | 1.6 | 8.4367 | 0 | 0 | 0 | 0 | 0
6735 | 9 | 38 | 5 | 15 | 21.5 | 1.9 | 8.5811 | 0 | 0 | 0 | 0 | 0
6736 | 9 | 38 | 5 | 16 | 20.9 | 1 | 9.0656 | 0 | 0 | 0 | 0 | 0
6737 | 9 | 38 | 5 | 17 | 20.5 | 0.8 | 8.9197 | 0 | 0 | 0 | 0 | 0
6738 | 9 | 38 | 5 | 18 | 20 | 0.3 | 9.0224 | 0 | 0 | 0 | 0 | 0
6739 | 9 | 38 | 5 | 19 | 19.4 | 0.1 | 9.4898 | 0 | 0 | 0 | 0 | 0
6740 | 9 | 38 | 5 | 20 | 18.9 | 0.1 | 9.831 | 0 | 0 | 0 | 0 | 0
6741 | 9 | 38 | 5 | 21 | 18.6 | 0.1 | 9.8538 | 0 | 0 | 0 | 0 | 0
6742 | 9 | 38 | 5 | 22 | 18.4 | 0.4 | 9.8665 | 0 | 0 | 0 | 0 | 0
6743 | 9 | 38 | 5 | 23 | 18 | 0.2 | 9.8856 | 0 | 0 | 0 | 0 | 0
6744 | 9 | 38 | 5 | 24 | 17.6 | 0.6 | 9.7662 | 0 | 0 | 0 | 0 | 0
6745 | 9 | 38 | 6 | 1 | 17.4 | 0.9 | 9.6417 | 0 | 0 | 0 | 0 | 0
6746 | 9 | 38 | 6 | 2 | 16.9 | 1 | 9.5238 | 0 | 0 | 0 | 0 | 0
6747 | 9 | 38 | 6 | 3 | 16.4 | 1.3 | 9.5234 | 0 | 0 | 0 | 0 | 0
6748 | 9 | 38 | 6 | 4 | 16.2 | 1.1 | 9.5202 | 0 | 0 | 0 | 0 | 0
6749 | 9 | 38 | 6 | 5 | 16.1 | 0.3 | 9.518 | 0 | 0 | 0 | 0 | 0
6750 | 9 | 38 | 6 | 6 | 15.9 | 0.1 | 9.6295 | 0 | 0 | 0 | 0 | 0
6751 | 9 | 38 | 6 | 7 | 16.1 | 0.9 | 9.8739 | 66.457 | 66.5858 | 68.6774 | 66.457 | 112.5
6752 | 9 | 38 | 6 | 8 | 17.5 | 0.4 | 10.0281 | 114.4008 | 114.4008 | 132.3361 | 119.8896 | 204.7
6753 | 9 | 38 | 6 | 9 | 19.1 | 0.8 | 10.0282 | 184.0678 | 184.0678 | 270.206 | 245.6898 | 371
6754 | 9 | 38 | 6 | 10 | 20.5 | 1.5 | 10.2485 | 179.2703 | 179.2703 | 432.1243 | 496.5374 | 494.8
6755 | 9 | 38 | 6 | 11 | 21.4 | 1.6 | 10.2618 | 200.2258 | 200.2258 | 528.028 | 900.3662 | 584.3
6756 | 9 | 38 | 6 | 12 | 22.4 | 1.3 | 10.1264 | 294.4823 | 294.4823 | 471.6 | 1045.8426 | 620.8
6757 | 9 | 38 | 6 | 13 | 22.6 | 1.5 | 9.7183 | 266.4794 | 266.4794 | 306.4147 | 1265.4921 | 460.3502
6758 | 9 | 38 | 6 | 14 | 22.2 | 2 | 9.1345 | 0 | 0 | 0 | 0 | 0
6759 | 9 | 38 | 6 | 15 | 22 | 1.9 | 9.1078 | 0 | 0 | 0 | 0 | 0
6760 | 9 | 38 | 6 | 16 | 22 | 1 | 9.7073 | 0 | 0 | 0 | 0 | 0
6761 | 9 | 38 | 6 | 17 | 21.2 | 0.2 | 10.0529 | 0 | 0 | 0 | 0 | 0
6762 | 9 | 38 | 6 | 18 | 20.1 | 0.4 | 10.6821 | 0 | 0 | 0 | 0 | 0
6763 | 9 | 38 | 6 | 19 | 19.6 | 0.4 | 10.4988 | 0 | 0 | 0 | 0 | 0
6764 | 9 | 38 | 6 | 20 | 18.6 | 1 | 10.6891 | 0 | 0 | 0 | 0 | 0
6765 | 9 | 38 | 6 | 21 | 17.9 | 0.3 | 9.9556 | 0 | 0 | 0 | 0 | 0
6766 | 9 | 38 | 6 | 22 | 16.9 | 0.4 | 10.1482 | 0 | 0 | 0 | 0 | 0
6767 | 9 | 38 | 6 | 23 | 16.6 | 0.6 | 9.8923 | 0 | 0 | 0 | 0 | 0
6768 | 9 | 38 | 6 | 24 | 17 | 1.1 | 9.8994 | 0 | 0 | 0 | 0 | 0
6769 | 9 | 38 | 7 | 1 | 17.2 | 1.2 | 9.8367 | 0 | 0 | 0 | 0 | 0
6770 | 9 | 38 | 7 | 2 | 17 | 0.4 | 9.8366 | 0 | 0 | 0 | 0 | 0
6771 | 9 | 38 | 7 | 3 | 16.5 | 0.6 | 10.1941 | 0 | 0 | 0 | 0 | 0
6772 | 9 | 38 | 7 | 4 | 16.4 | 1.3 | 10.0072 | 0 | 0 | 0 | 0 | 0
6773 | 9 | 38 | 7 | 5 | 16 | 0.9 | 9.8101 | 0 | 0 | 0 | 0 | 0
6774 | 9 | 38 | 7 | 6 | 15.8 | 1.4 | 9.8581 | 0 | 0 | 0 | 0 | 0
6775 | 9 | 38 | 7 | 7 | 16.1 | 1.2 | 9.7553 | 52.7232 | 52.754 | 53.2774 | 52.7232 | 88.3
6776 | 9 | 38 | 7 | 8 | 17.3 | 1.2 | 10.0283 | 84.7754 | 84.7754 | 91.5257 | 86.8423 | 146.5
6777 | 9 | 38 | 7 | 9 | 18.6 | 1 | 10.0625 | 161.1748 | 161.1748 | 219.5882 | 202.8133 | 313.2
6778 | 9 | 38 | 7 | 10 | 20.3 | 1.1 | 9.8887 | 177.5035 | 177.5035 | 429.7918 | 492.2572 | 487.8
6779 | 9 | 38 | 7 | 11 | 21.5 | 1.6 | 9.4938 | 197.3424 | 197.3424 | 511.5535 | 862.6931 | 563
6780 | 9 | 38 | 7 | 12 | 22.4 | 1.6 | 9.9505 | 291.749 | 291.749 | 438.8578 | 906.0326 | 589.3
6781 | 9 | 38 | 7 | 13 | 22.1 | 2.6 | 9.6814 | 278.7543 | 278.7543 | 322.3233 | 1277.7137 | 475.8304
6782 | 9 | 38 | 7 | 14 | 22.2 | 2.4 | 9.4812 | 0 | 0 | 0 | 0 | 0
6783 | 9 | 38 | 7 | 15 | 22.3 | 1.6 | 9.4527 | 0 | 0 | 0 | 0 | 0
6784 | 9 | 38 | 7 | 16 | 22.1 | 1.1 | 9.5951 | 0 | 0 | 0 | 0 | 0
6785 | 9 | 38 | 7 | 17 | 21.3 | 0.6 | 9.9513 | 0 | 0 | 0 | 0 | 0
6786 | 9 | 38 | 7 | 18 | 19.9 | 0.3 | 10.6239 | 0 | 0 | 0 | 0 | 0
6787 | 9 | 38 | 7 | 19 | 18.5 | 0.8 | 10.829 | 0 | 0 | 0 | 0 | 0
6788 | 9 | 38 | 7 | 20 | 17.8 | 0.8 | 10.4877 | 0 | 0 | 0 | 0 | 0
6789 | 9 | 38 | 7 | 21 | 17.1 | 1.2 | 9.9001 | 0 | 0 | 0 | 0 | 0
6790 | 9 | 38 | 7 | 22 | 16.9 | 0.9 | 9.4614 | 0 | 0 | 0 | 0 | 0
6791 | 9 | 38 | 7 | 23 | 16.4 | 0.6 | 9.463 | 0 | 0 | 0 | 0 | 0
6792 | 9 | 38 | 7 | 24 | 16.8 | 0.3 | 9.7726 | 0 | 0 | 0 | 0 | 0
6793 | 9 | 39 | 1 | 1 | 16.8 | 0.9 | 9.5866 | 0 | 0 | 0 | 0 | 0
6794 | 9 | 39 | 1 | 2 | 16.1 | 1.3 | 9.3995 | 0 | 0 | 0 | 0 | 0
6795 | 9 | 39 | 1 | 3 | 16.1 | 1.3 | 9.3995 | 0 | 0 | 0 | 0 | 0
6796 | 9 | 39 | 1 | 4 | 15.5 | 1.4 | 9.4392 | 0 | 0 | 0 | 0 | 0
6797 | 9 | 39 | 1 | 5 | 15.4 | 1.1 | 9.4913 | 0 | 0 | 0 | 0 | 0
6798 | 9 | 39 | 1 | 6 | 14.9 | 1.6 | 9.2961 | 0 | 0 | 0 | 0 | 0
6799 | 9 | 39 | 1 | 7 | 15 | 1.2 | 9.1915 | 32.6022 | 32.6136 | 32.8162 | 32.6022 | 54.5
6800 | 9 | 39 | 1 | 8 | 16.1 | 0.3 | 9.4587 | 77.95 | 77.95 | 82.9234 | 79.4736 | 133.7
6801 | 9 | 39 | 1 | 9 | 18.1 | 1 | 10.0837 | 170.152 | 170.152 | 240.8587 | 220.3731 | 335.7
6802 | 9 | 39 | 1 | 10 | 21 | 1.2 | 10.5744 | 181.6442 | 181.6442 | 468.8347 | 537.9085 | 517.2
6803 | 9 | 39 | 1 | 11 | 21.7 | 1.5 | 9.6125 | 202.3885 | 202.3885 | 575.527 | 985.7839 | 608.2
6804 | 9 | 39 | 1 | 12 | 22.2 | 1.7 | 10.0019 | 293.4879 | 293.4879 | 464.9405 | 998.361 | 603.7
6805 | 9 | 39 | 1 | 13 | 23.3 | 1.3 | 9.9602 | 279.351 | 279.351 | 326.5607 | 1278.2076 | 471.8546
6806 | 9 | 39 | 1 | 14 | 24.2 | 1.2 | 9.5437 | 0 | 0 | 0 | 0 | 0
6807 | 9 | 39 | 1 | 15 | 23.6 | 1.1 | 10.0505 | 0 | 0 | 0 | 0 | 0
6808 | 9 | 39 | 1 | 16 | 22.5 | 1.3 | 9.6585 | 0 | 0 | 0 | 0 | 0
6809 | 9 | 39 | 1 | 17 | 21.6 | 0.4 | 10.2227 | 0 | 0 | 0 | 0 | 0
6810 | 9 | 39 | 1 | 18 | 20.1 | 0.7 | 11.4482 | 0 | 0 | 0 | 0 | 0
6811 | 9 | 39 | 1 | 19 | 18.9 | 0.8 | 10.682 | 0 | 0 | 0 | 0 | 0
6812 | 9 | 39 | 1 | 20 | 18.4 | 1.3 | 10.3474 | 0 | 0 | 0 | 0 | 0
6813 | 9 | 39 | 1 | 21 | 17.8 | 0.9 | 9.6938 | 0 | 0 | 0 | 0 | 0
6814 | 9 | 39 | 1 | 22 | 17 | 0.7 | 9.397 | 0 | 0 | 0 | 0 | 0
6815 | 9 | 39 | 1 | 23 | 16.4 | 0.9 | 9.2818 | 0 | 0 | 0 | 0 | 0
6816 | 9 | 39 | 1 | 24 | 16.1 | 1 | 9.1033 | 0 | 0 | 0 | 0 | 0
6817 | 9 | 39 | 2 | 1 | 15.6 | 0.4 | 9.0419 | 0 | 0 | 0 | 0 | 0
6818 | 9 | 39 | 2 | 2 | 15.2 | 0.9 | 9.0328 | 0 | 0 | 0 | 0 | 0
6819 | 9 | 39 | 2 | 3 | 15.7 | 0.2 | 9.1009 | 0 | 0 | 0 | 0 | 0
6820 | 9 | 39 | 2 | 4 | 15.9 | 0.9 | 9.5124 | 0 | 0 | 0 | 0 | 0
6821 | 9 | 39 | 2 | 5 | 15.2 | 0.6 | 9.3124 | 0 | 0 | 0 | 0 | 0
6822 | 9 | 39 | 2 | 6 | 14.8 | 0.6 | 9.2355 | 0 | 0 | 0 | 0 | 0
6823 | 9 | 39 | 2 | 7 | 15.3 | 0.1 | 9.2045 | 12.4658 | 12.4674 | 12.4973 | 12.4658 | 20.8
6824 | 9 | 39 | 2 | 8 | 16.3 | 0.8 | 9.7022 | 47.4921 | 47.4921 | 47.9541 | 47.6337 | 79.5
6825 | 9 | 39 | 2 | 9 | 17.5 | 1 | 9.8984 | 102.0717 | 102.0717 | 117.3544 | 112.8877 | 181.5
6826 | 9 | 39 | 2 | 10 | 18.9 | 0.3 | 9.831 | 146.0486 | 146.0486 | 209.4707 | 224.2799 | 289.2
6827 | 9 | 39 | 2 | 11 | 20.2 | 0.5 | 9.9036 | 139.354 | 139.354 | 244.7958 | 358.8517 | 300.8
6828 | 9 | 39 | 2 | 12 | 20.2 | 0.2 | 10.1341 | 73.2318 | 73.2318 | 205.5336 | 608.8526 | 206.3
6829 | 9 | 39 | 2 | 13 | 20.1 | 0.2 | 10.2998 | 79.3954 | 79.3954 | 117.2205 | 822.1719 | 133.3
6830 | 9 | 39 | 2 | 14 | 20.4 | 1 | 10.6517 | 0 | 0 | 0 | 0 | 0
6831 | 9 | 39 | 2 | 15 | 20.6 | 1 | 11.0232 | 0 | 0 | 0 | 0 | 0
6832 | 9 | 39 | 2 | 16 | 20.2 | 0.4 | 11.1348 | 0 | 0 | 0 | 0 | 0
6833 | 9 | 39 | 2 | 17 | 19.4 | 0.1 | 11.0263 | 0 | 0 | 0 | 0 | 0
6834 | 9 | 39 | 2 | 18 | 19.1 | 0.7 | 10.9625 | 0 | 0 | 0 | 0 | 0
6835 | 9 | 39 | 2 | 19 | 19.4 | 0.9 | 11.0263 | 0 | 0 | 0 | 0 | 0
6836 | 9 | 39 | 2 | 20 | 18.7 | 0.7 | 10.9679 | 0 | 0 | 0 | 0 | 0
6837 | 9 | 39 | 2 | 21 | 18.2 | 2 | 11.0317 | 0 | 0 | 0 | 0 | 0
6838 | 9 | 39 | 2 | 22 | 17.7 | 2.3 | 11.2114 | 0 | 0 | 0 | 0 | 0
6839 | 9 | 39 | 2 | 23 | 16.9 | 5.8 | 10.7113 | 0 | 0 | 0 | 0 | 0
6840 | 9 | 39 | 2 | 24 | 16.4 | 5.7 | 10.31 | 0 | 0 | 0 | 0 | 0
6841 | 9 | 39 | 3 | 1 | 16.5 | 3.3 | 10.438 | 0 | 0 | 0 | 0 | 0
6842 | 9 | 39 | 3 | 2 | 16.9 | 1.6 | 10.5861 | 0 | 0 | 0 | 0 | 0
6843 | 9 | 39 | 3 | 3 | 17.5 | 2.4 | 10.8079 | 0 | 0 | 0 | 0 | 0
6844 | 9 | 39 | 3 | 4 | 17.9 | 2.1 | 10.4884 | 0 | 0 | 0 | 0 | 0
6845 | 9 | 39 | 3 | 5 | 17.9 | 2.8 | 10.6218 | 0 | 0 | 0 | 0 | 0
6846 | 9 | 39 | 3 | 6 | 17.8 | 2.3 | 10.4877 | 0 | 0 | 0 | 0 | 0
6847 | 9 | 39 | 3 | 7 | 17.6 | 2.3 | 10.6812 | 3.8986 | 3.8988 | 3.9017 | 3.8986 | 6.5
6848 | 9 | 39 | 3 | 8 | 17.5 | 2.2 | 10.8079 | 14.6803 | 14.6803 | 14.7247 | 14.6939 | 24.5
6849 | 9 | 39 | 3 | 9 | 17.8 | 1.6 | 10.6865 | 38.0866 | 38.0866 | 38.3899 | 38.3005 | 63.7
6850 | 9 | 39 | 3 | 10 | 18.4 | 1.3 | 10.6225 | 80.4201 | 80.4201 | 90.1078 | 92.3026 | 141
6851 | 9 | 39 | 3 | 11 | 19.1 | 2.9 | 10.3872 | 97.9554 | 97.9554 | 135.0296 | 174.4831 | 188.8
6852 | 9 | 39 | 3 | 12 | 19.6 | 1.9 | 10.2764 | 67.8987 | 67.8987 | 118.9535 | 271.4798 | 142.7
6853 | 9 | 39 | 3 | 13 | 19.6 | 1.3 | 10.4988 | 0 | 0 | 0 | 0 | 0
6854 | 9 | 39 | 3 | 14 | 19.5 | 2.2 | 10.6537 | 0 | 0 | 0 | 0 | 0
6855 | 9 | 39 | 3 | 15 | 18 | 6.1 | 10.6229 | 0 | 0 | 0 | 0 | 0
6856 | 9 | 39 | 3 | 16 | 16.8 | 5.2 | 10.3315 | 0 | 0 | 0 | 0 | 0
6857 | 9 | 39 | 3 | 17 | 16.2 | 6.3 | 10.237 | 0 | 0 | 0 | 0 | 0
6858 | 9 | 39 | 3 | 18 | 16 | 3.8 | 10.046 | 0 | 0 | 0 | 0 | 0
6859 | 9 | 39 | 3 | 19 | 16.1 | 4.2 | 10.1708 | 0 | 0 | 0 | 0 | 0
6860 | 9 | 39 | 3 | 20 | 16 | 2.2 | 10.105 | 0 | 0 | 0 | 0 | 0
6861 | 9 | 39 | 3 | 21 | 15.9 | 3.2 | 10.2742 | 0 | 0 | 0 | 0 | 0
6862 | 9 | 39 | 3 | 22 | 16.5 | 1.7 | 10.377 | 0 | 0 | 0 | 0 | 0
6863 | 9 | 39 | 3 | 23 | 16.4 | 4.7 | 10.4312 | 0 | 0 | 0 | 0 | 0
6864 | 9 | 39 | 3 | 24 | 15.7 | 4.8 | 10.0835 | 0 | 0 | 0 | 0 | 0
6865 | 9 | 39 | 4 | 1 | 15.4 | 6.7 | 10.0019 | 0 | 0 | 0 | 0 | 0
6866 | 9 | 39 | 4 | 2 | 14.8 | 7.2 | 9.7809 | 0 | 0 | 0 | 0 | 0
6867 | 9 | 39 | 4 | 3 | 14.4 | 6.3 | 9.5807 | 0 | 0 | 0 | 0 | 0
6868 | 9 | 39 | 4 | 4 | 14.2 | 6.7 | 9.6654 | 0 | 0 | 0 | 0 | 0
6869 | 9 | 39 | 4 | 5 | 13.9 | 6.3 | 9.4763 | 0 | 0 | 0 | 0 | 0
6870 | 9 | 39 | 4 | 6 | 13.8 | 5.9 | 9.5162 | 0 | 0 | 0 | 0 | 0
6871 | 9 | 39 | 4 | 7 | 13.8 | 6.1 | 9.5673 | 0 | 0 | 0 | 0 | 0
6872 | 9 | 39 | 4 | 8 | 13.9 | 5.5 | 9.6307 | 1.3798 | 1.3798 | 1.3802 | 1.3799 | 2.3
6873 | 9 | 39 | 4 | 9 | 14.1 | 4 | 9.8106 | 4.5581 | 4.5581 | 4.5625 | 4.5612 | 7.6
6874 | 9 | 39 | 4 | 10 | 14.2 | 3.5 | 9.928 | 12.3461 | 12.3461 | 12.379 | 12.3862 | 20.6
6875 | 9 | 39 | 4 | 11 | 15.1 | 3.2 | 10.6996 | 24.1864 | 24.1864 | 24.3196 | 24.4591 | 40.4
6876 | 9 | 39 | 4 | 12 | 15.2 | 2.1 | 10.826 | 18.2096 | 18.2096 | 18.2974 | 18.5542 | 30.4
6877 | 9 | 39 | 4 | 13 | 15.2 | 1.6 | 10.826 | 0 | 0 | 0 | 0 | 0
6878 | 9 | 39 | 4 | 14 | 15.4 | 3.4 | 10.9685 | 0 | 0 | 0 | 0 | 0
6879 | 9 | 39 | 4 | 15 | 15.1 | 3 | 10.7554 | 0 | 0 | 0 | 0 | 0
6880 | 9 | 39 | 4 | 16 | 14.7 | 4.4 | 10.4771 | 0 | 0 | 0 | 0 | 0
6881 | 9 | 39 | 4 | 17 | 14.1 | 4.7 | 10.0716 | 0 | 0 | 0 | 0 | 0
6882 | 9 | 39 | 4 | 18 | 14.1 | 4.6 | 10.0716 | 0 | 0 | 0 | 0 | 0
6883 | 9 | 39 | 4 | 19 | 14.1 | 4.3 | 10.0716 | 0 | 0 | 0 | 0 | 0
6884 | 9 | 39 | 4 | 20 | 14 | 3.8 | 9.9536 | 0 | 0 | 0 | 0 | 0
6885 | 9 | 39 | 4 | 21 | 13.6 | 3.8 | 9.6436 | 0 | 0 | 0 | 0 | 0
6886 | 9 | 39 | 4 | 22 | 13.4 | 3.8 | 9.5168 | 0 | 0 | 0 | 0 | 0
6887 | 9 | 39 | 4 | 23 | 13.4 | 3 | 9.4172 | 0 | 0 | 0 | 0 | 0
6888 | 9 | 39 | 4 | 24 | 13.4 | 2.4 | 9.4172 | 0 | 0 | 0 | 0 | 0
6889 | 10 | 39 | 5 | 1 | 13.8 | 1.1 | 8.9033 | 0 | 0 | 0 | 0 | 0
6890 | 10 | 39 | 5 | 2 | 13.8 | 1 | 8.9033 | 0 | 0 | 0 | 0 | 0
6891 | 10 | 39 | 5 | 3 | 13.8 | 0.8 | 8.9033 | 0 | 0 | 0 | 0 | 0
6892 | 10 | 39 | 5 | 4 | 13 | 0.8 | 8.5413 | 0 | 0 | 0 | 0 | 0
6893 | 10 | 39 | 5 | 5 | 12.7 | 0.9 | 8.6574 | 0 | 0 | 0 | 0 | 0
6894 | 10 | 39 | 5 | 6 | 12.7 | 0.8 | 8.6574 | 0 | 0 | 0 | 0 | 0
6895 | 10 | 39 | 5 | 7 | 12.7 | 0.8 | 8.6574 | 48.6819 | 48.704 | 49.1861 | 48.6819 | 81.5
6896 | 10 | 39 | 5 | 8 | 12.7 | 0.8 | 8.6574 | 79.9131 | 79.9131 | 85.9098 | 81.7521 | 137.5
6897 | 10 | 39 | 5 | 9 | 15.6 | 0.8 | 9.2713 | 94.4283 | 94.4283 | 107.2626 | 103.4137 | 166.5
6898 | 10 | 39 | 5 | 10 | 17.1 | 1.2 | 9.4576 | 111.5093 | 111.5093 | 142.4956 | 149.0899 | 207.3
6899 | 10 | 39 | 5 | 11 | 19.1 | 0.9 | 9.2398 | 122.3457 | 122.3457 | 294.2377 | 471.264 | 316.2
6900 | 10 | 39 | 5 | 12 | 20.4 | 1.7 | 8.6316 | 67.8507 | 67.8507 | 662.4355 | 1300 | 439.2
6901 | 10 | 39 | 5 | 13 | 19.7 | 1.2 | 8.3347 | 0 | 0 | 0 | 0 | 0
6902 | 10 | 39 | 5 | 14 | 21.1 | 1.3 | 8.8555 | 0 | 0 | 0 | 0 | 0
6903 | 10 | 39 | 5 | 15 | 20.6 | 1.1 | 9.2898 | 0 | 0 | 0 | 0 | 0
6904 | 10 | 39 | 5 | 16 | 20.2 | 0.9 | 8.7536 | 0 | 0 | 0 | 0 | 0
6905 | 10 | 39 | 5 | 17 | 18.8 | 0.5 | 8.9956 | 0 | 0 | 0 | 0 | 0
6906 | 10 | 39 | 5 | 18 | 16.7 | 0.6 | 9.4018 | 0 | 0 | 0 | 0 | 0
6907 | 10 | 39 | 5 | 19 | 15.4 | 1.3 | 9.208 | 0 | 0 | 0 | 0 | 0
6908 | 10 | 39 | 5 | 20 | 15.2 | 1.3 | 8.5303 | 0 | 0 | 0 | 0 | 0
6909 | 10 | 39 | 5 | 21 | 14.2 | 1.1 | 8.4605 | 0 | 0 | 0 | 0 | 0
6910 | 10 | 39 | 5 | 22 | 13.9 | 0.5 | 8.449 | 0 | 0 | 0 | 0 | 0
6911 | 10 | 39 | 5 | 23 | 14.4 | 0.7 | 9.1026 | 0 | 0 | 0 | 0 | 0
6912 | 10 | 39 | 5 | 24 | 14.6 | 0.8 | 8.7391 | 0 | 0 | 0 | 0 | 0
6913 | 10 | 39 | 6 | 1 | 14.8 | 1.4 | 8.5279 | 0 | 0 | 0 | 0 | 0
6914 | 10 | 39 | 6 | 2 | 14.6 | 1.1 | 9.2229 | 0 | 0 | 0 | 0 | 0
6915 | 10 | 39 | 6 | 3 | 14.5 | 1.6 | 9.3764 | 0 | 0 | 0 | 0 | 0
6916 | 10 | 39 | 6 | 4 | 14.4 | 1.7 | 9.687 | 0 | 0 | 0 | 0 | 0
6917 | 10 | 39 | 6 | 5 | 14.2 | 0.5 | 9.5605 | 0 | 0 | 0 | 0 | 0
6918 | 10 | 39 | 6 | 6 | 14.1 | 1.6 | 9.4456 | 0 | 0 | 0 | 0 | 0
6919 | 10 | 39 | 6 | 7 | 14.2 | 1.9 | 9.2458 | 8.094 | 8.0946 | 8.108 | 8.094 | 13.5
6920 | 10 | 39 | 6 | 8 | 15.1 | 1.2 | 9.5297 | 42.5536 | 42.5536 | 42.9448 | 42.6736 | 71.2
6921 | 10 | 39 | 6 | 9 | 15.9 | 0.3 | 9.5124 | 98.5975 | 98.5975 | 113.8528 | 109.2391 | 175
6922 | 10 | 39 | 6 | 10 | 16.4 | 0.6 | 9.5838 | 108.8522 | 108.8522 | 138.7119 | 144.8635 | 201.7
6923 | 10 | 39 | 6 | 11 | 17.2 | 0.8 | 9.9004 | 85.8505 | 85.8505 | 114.8086 | 144.1451 | 161.5
6924 | 10 | 39 | 6 | 12 | 17.6 | 0.7 | 10.0274 | 66.6786 | 66.6786 | 423.7576 | 1300 | 286.2
6925 | 10 | 39 | 6 | 13 | 17.9 | 0.8 | 10.2219 | 0 | 0 | 0 | 0 | 0
6926 | 10 | 39 | 6 | 14 | 18.1 | 1.4 | 9.6795 | 0 | 0 | 0 | 0 | 0
6927 | 10 | 39 | 6 | 15 | 17.7 | 1.6 | 9.5663 | 0 | 0 | 0 | 0 | 0
6928 | 10 | 39 | 6 | 16 | 17.2 | 1.1 | 9.3915 | 0 | 0 | 0 | 0 | 0
6929 | 10 | 39 | 6 | 17 | 16.9 | 1.2 | 9.7734 | 0 | 0 | 0 | 0 | 0
6930 | 10 | 39 | 6 | 18 | 16.6 | 1.4 | 9.8923 | 0 | 0 | 0 | 0 | 0
6931 | 10 | 39 | 6 | 19 | 16.3 | 1.5 | 9.9426 | 0 | 0 | 0 | 0 | 0
6932 | 10 | 39 | 6 | 20 | 16 | 1.6 | 9.7511 | 0 | 0 | 0 | 0 | 0
6933 | 10 | 39 | 6 | 21 | 15.9 | 1 | 10.0982 | 0 | 0 | 0 | 0 | 0
6934 | 10 | 39 | 6 | 22 | 15.3 | 1.4 | 10.2754 | 0 | 0 | 0 | 0 | 0
6935 | 10 | 39 | 6 | 23 | 14.6 | 2.4 | 10.1926 | 0 | 0 | 0 | 0 | 0
6936 | 10 | 39 | 6 | 24 | 14.5 | 1.8 | 9.2695 | 0 | 0 | 0 | 0 | 0
6937 | 10 | 39 | 7 | 1 | 14.5 | 1.7 | 9.4298 | 0 | 0 | 0 | 0 | 0
6938 | 10 | 39 | 7 | 2 | 14.5 | 1.6 | 9.4833 | 0 | 0 | 0 | 0 | 0
6939 | 10 | 39 | 7 | 3 | 14.4 | 1.7 | 9.2619 | 0 | 0 | 0 | 0 | 0
6940 | 10 | 39 | 7 | 4 | 14 | 2 | 9.2284 | 0 | 0 | 0 | 0 | 0
6941 | 10 | 39 | 7 | 5 | 13.4 | 2.9 | 9.0191 | 0 | 0 | 0 | 0 | 0
6942 | 10 | 39 | 7 | 6 | 12.6 | 3 | 8.6943 | 0 | 0 | 0 | 0 | 0
6943 | 10 | 39 | 7 | 7 | 12.9 | 3.6 | 8.6771 | 29.7986 | 29.8063 | 29.9919 | 29.7986 | 49.8
6944 | 10 | 39 | 7 | 8 | 13.6 | 2.9 | 8.3841 | 97.1475 | 97.1475 | 109.8639 | 101.0469 | 170.8
6945 | 10 | 39 | 7 | 9 | 16.3 | 0.9 | 8.7424 | 165.3274 | 165.3274 | 242.2808 | 218.8116 | 327.2
6946 | 10 | 39 | 7 | 10 | 17.9 | 1.3 | 9.0917 | 162.6088 | 162.6088 | 269.316 | 290.5799 | 337.8
6947 | 10 | 39 | 7 | 11 | 18.9 | 2.9 | 9.2649 | 151.3059 | 151.3059 | 588.5272 | 1024.2105 | 522.8
6948 | 10 | 39 | 7 | 12 | 15.9 | 13.2 | 5.4993 | 286.6282 | 286.6282 | 442.4444 | 872.3986 | 554.7
6949 | 10 | 39 | 7 | 13 | 14.4 | 7.2 | 5.7237 | 0 | 0 | 0 | 0 | 0
6950 | 10 | 39 | 7 | 14 | 15.7 | 4.8 | 6.2856 | 0 | 0 | 0 | 0 | 0
6951 | 10 | 39 | 7 | 15 | 16.1 | 5.2 | 5.6878 | 0 | 0 | 0 | 0 | 0
6952 | 10 | 39 | 7 | 16 | 16.9 | 2.3 | 5.4947 | 0 | 0 | 0 | 0 | 0
6953 | 10 | 39 | 7 | 17 | 15.8 | 2.7 | 5.1196 | 0 | 0 | 0 | 0 | 0
6954 | 10 | 39 | 7 | 18 | 14.3 | 2.5 | 4.385 | 0 | 0 | 0 | 0 | 0
6955 | 10 | 39 | 7 | 19 | 12.6 | 2.3 | 4.6193 | 0 | 0 | 0 | 0 | 0
6956 | 10 | 39 | 7 | 20 | 11 | 1.9 | 4.0694 | 0 | 0 | 0 | 0 | 0
6957 | 10 | 39 | 7 | 21 | 11.3 | 2.8 | 3.5553 | 0 | 0 | 0 | 0 | 0
6958 | 10 | 39 | 7 | 22 | 11 | 3.3 | 3.7769 | 0 | 0 | 0 | 0 | 0
6959 | 10 | 39 | 7 | 23 | 9.9 | 2.3 | 4.0124 | 0 | 0 | 0 | 0 | 0
6960 | 10 | 39 | 7 | 24 | 8.5 | 2.1 | 4.1433 | 0 | 0 | 0 | 0 | 0
6961 | 10 | 40 | 1 | 1 | 8 | 1.7 | 4.1065 | 0 | 0 | 0 | 0 | 0
6962 | 10 | 40 | 1 | 2 | 7.2 | 1.5 | 4.372 | 0 | 0 | 0 | 0 | 0
6963 | 10 | 40 | 1 | 3 | 6.7 | 1.6 | 4.1609 | 0 | 0 | 0 | 0 | 0
6964 | 10 | 40 | 1 | 4 | 6.3 | 1.9 | 4.3208 | 0 | 0 | 0 | 0 | 0
6965 | 10 | 40 | 1 | 5 | 6.2 | 1.3 | 4.4722 | 0 | 0 | 0 | 0 | 0
6966 | 10 | 40 | 1 | 6 | 6.1 | 1.3 | 4.4111 | 0 | 0 | 0 | 0 | 0
6967 | 10 | 40 | 1 | 7 | 6.4 | 0.5 | 4.5961 | 60.989 | 61.0464 | 62.5089 | 60.989 | 102.7
6968 | 10 | 40 | 1 | 8 | 11.7 | 1.2 | 5.0974 | 96.3445 | 96.3445 | 109.0079 | 100.2269 | 169.3
6969 | 10 | 40 | 1 | 9 | 15.4 | 1.6 | 5.0449 | 168.2484 | 168.2484 | 338.4888 | 286.1339 | 395.8
6970 | 10 | 40 | 1 | 10 | 17.2 | 1.5 | 4.2226 | 181.6477 | 181.6477 | 555.0886 | 627.0023 | 546.8
6971 | 10 | 40 | 1 | 11 | 18.8 | 3.8 | 4.6039 | 296.5296 | 296.5296 | 536.5793 | 771.8547 | 638.8
6972 | 10 | 40 | 1 | 12 | 20.2 | 6.4 | 4.4217 | 290.0278 | 290.0278 | 547.8023 | 1245.3195 | 604.0552
6973 | 10 | 40 | 1 | 13 | 20.3 | 7.3 | 4.0698 | 0 | 0 | 0 | 0 | 0
6974 | 10 | 40 | 1 | 14 | 21.2 | 4.4 | 3.6621 | 0 | 0 | 0 | 0 | 0
6975 | 10 | 40 | 1 | 15 | 21 | 3.9 | 3.6171 | 0 | 0 | 0 | 0 | 0
6976 | 10 | 40 | 1 | 16 | 19.2 | 4.7 | 3.3044 | 0 | 0 | 0 | 0 | 0
6977 | 10 | 40 | 1 | 17 | 16.6 | 3.2 | 3.2828 | 0 | 0 | 0 | 0 | 0
6978 | 10 | 40 | 1 | 18 | 14.2 | 2.6 | 3.0688 | 0 | 0 | 0 | 0 | 0
6979 | 10 | 40 | 1 | 19 | 13.5 | 1.8 | 3.6689 | 0 | 0 | 0 | 0 | 0
6980 | 10 | 40 | 1 | 20 | 11.7 | 1.1 | 4.0012 | 0 | 0 | 0 | 0 | 0
6981 | 10 | 40 | 1 | 21 | 10.6 | 1.1 | 3.9618 | 0 | 0 | 0 | 0 | 0
6982 | 10 | 40 | 1 | 22 | 9.6 | 1.3 | 4.0841 | 0 | 0 | 0 | 0 | 0
6983 | 10 | 40 | 1 | 23 | 8.7 | 0.9 | 4.2719 | 0 | 0 | 0 | 0 | 0
6984 | 10 | 40 | 1 | 24 | 8 | 0.8 | 4.0723 | 0 | 0 | 0 | 0 | 0
6985 | 10 | 40 | 2 | 1 | 7.8 | 1.4 | 4.1853 | 0 | 0 | 0 | 0 | 0
6986 | 10 | 40 | 2 | 2 | 7.2 | 1.5 | 4.2425 | 0 | 0 | 0 | 0 | 0
6987 | 10 | 40 | 2 | 3 | 7.4 | 1.6 | 4.1374 | 0 | 0 | 0 | 0 | 0
6988 | 10 | 40 | 2 | 4 | 6.8 | 1.2 | 4.3787 | 0 | 0 | 0 | 0 | 0
6989 | 10 | 40 | 2 | 5 | 6.9 | 0.7 | 4.3457 | 0 | 0 | 0 | 0 | 0
6990 | 10 | 40 | 2 | 6 | 6 | 0.8 | 4.6191 | 0 | 0 | 0 | 0 | 0
6991 | 10 | 40 | 2 | 7 | 6.2 | 0.8 | 4.6234 | 55.0414 | 55.0658 | 55.7217 | 55.0414 | 92.2
6992 | 10 | 40 | 2 | 8 | 11.4 | 1.4 | 4.9964 | 92.7885 | 92.7885 | 104.2003 | 96.2861 | 162.4
6993 | 10 | 40 | 2 | 9 | 15.3 | 0.9 | 5.0678 | 187.1724 | 187.1724 | 309.6903 | 271.6976 | 388.8
6994 | 10 | 40 | 2 | 10 | 16.4 | 1.4 | 5.0828 | 180.3345 | 180.3345 | 556.6861 | 626.653 | 541.8
6995 | 10 | 40 | 2 | 11 | 17.5 | 0.9 | 4.8782 | 295.9663 | 295.9663 | 513.9306 | 724.0363 | 621
6996 | 10 | 40 | 2 | 12 | 17.2 | 1.5 | 4.4102 | 293.0305 | 293.0305 | 554.4494 | 1248.1991 | 604.1939
6997 | 10 | 40 | 2 | 13 | 18.4 | 1.7 | 4.152 | 0 | 0 | 0 | 0 | 0
6998 | 10 | 40 | 2 | 14 | 20.1 | 1.3 | 4.6193 | 0 | 0 | 0 | 0 | 0
6999 | 10 | 40 | 2 | 15 | 19.4 | 1.3 | 4.8528 | 0 | 0 | 0 | 0 | 0
7000 | 10 | 40 | 2 | 16 | 17.6 | 0.8 | 4.7166 | 0 | 0 | 0 | 0 | 0
7001 | 10 | 40 | 2 | 17 | 15.2 | 1.1 | 6.2512 | 0 | 0 | 0 | 0 | 0
7002 | 10 | 40 | 2 | 18 | 13.1 | 1 | 5.931 | 0 | 0 | 0 | 0 | 0
7003 | 10 | 40 | 2 | 19 | 12.4 | 1.1 | 5.2021 | 0 | 0 | 0 | 0 | 0
7004 | 10 | 40 | 2 | 20 | 11.9 | 1.5 | 4.8098 | 0 | 0 | 0 | 0 | 0
7005 | 10 | 40 | 2 | 21 | 11.1 | 0.8 | 5.0238 | 0 | 0 | 0 | 0 | 0
7006 | 10 | 40 | 2 | 22 | 10.6 | 1.2 | 5.0621 | 0 | 0 | 0 | 0 | 0
7007 | 10 | 40 | 2 | 23 | 9.8 | 1 | 5.222 | 0 | 0 | 0 | 0 | 0
7008 | 10 | 40 | 2 | 24 | 8.9 | 0.7 | 5.3496 | 0 | 0 | 0 | 0 | 0
7009 | 10 | 40 | 3 | 1 | 8.4 | 0.8 | 5.4166 | 0 | 0 | 0 | 0 | 0
7010 | 10 | 40 | 3 | 2 | 7.8 | 0.9 | 5.435 | 0 | 0 | 0 | 0 | 0
7011 | 10 | 40 | 3 | 3 | 7.5 | 1.1 | 5.4565 | 0 | 0 | 0 | 0 | 0
7012 | 10 | 40 | 3 | 4 | 7.2 | 1.2 | 5.2473 | 0 | 0 | 0 | 0 | 0
7013 | 10 | 40 | 3 | 5 | 6.8 | 0.7 | 5.2303 | 0 | 0 | 0 | 0 | 0
7014 | 10 | 40 | 3 | 6 | 6.7 | 1.1 | 5.2569 | 0 | 0 | 0 | 0 | 0
7015 | 10 | 40 | 3 | 7 | 7.3 | 0.8 | 5.3817 | 50.3473 | 50.3668 | 50.9235 | 50.3473 | 84.3
7016 | 10 | 40 | 3 | 8 | 12.1 | 1.6 | 6.0029 | 89.2576 | 89.2576 | 99.4663 | 92.3851 | 155.6
7017 | 10 | 40 | 3 | 9 | 15.6 | 1.1 | 6.3587 | 174.4488 | 174.4488 | 274.2295 | 243.0306 | 353.3
7018 | 10 | 40 | 3 | 10 | 17.1 | 1.3 | 6.5027 | 176.9566 | 176.9566 | 536.8771 | 601.4049 | 521.2
7019 | 10 | 40 | 3 | 11 | 18.2 | 1 | 6.1031 | 195.1992 | 195.1992 | 625.8651 | 1034.126 | 570.8
7020 | 10 | 40 | 3 | 12 | 18.6 | 1.6 | 6.3284 | 289.3728 | 289.3728 | 491.7224 | 1018.4195 | 567
7021 | 10 | 40 | 3 | 13 | 18.2 | 1.1 | 5.3003 | 0 | 0 | 0 | 0 | 0
7022 | 10 | 40 | 3 | 14 | 19.9 | 1.2 | 5.6758 | 0 | 0 | 0 | 0 | 0
7023 | 10 | 40 | 3 | 15 | 19.7 | 1.1 | 6.1198 | 0 | 0 | 0 | 0 | 0
7024 | 10 | 40 | 3 | 16 | 18.1 | 0.8 | 6.6641 | 0 | 0 | 0 | 0 | 0
7025 | 10 | 40 | 3 | 17 | 16.4 | 1 | 7.7757 | 0 | 0 | 0 | 0 | 0
7026 | 10 | 40 | 3 | 18 | 13.8 | 1 | 7.9863 | 0 | 0 | 0 | 0 | 0
7027 | 10 | 40 | 3 | 19 | 12.9 | 1.4 | 7.5253 | 0 | 0 | 0 | 0 | 0
7028 | 10 | 40 | 3 | 20 | 12.4 | 1 | 6.7243 | 0 | 0 | 0 | 0 | 0
7029 | 10 | 40 | 3 | 21 | 11.2 | 1.4 | 6.8044 | 0 | 0 | 0 | 0 | 0
7030 | 10 | 40 | 3 | 22 | 11.2 | 0.9 | 6.4628 | 0 | 0 | 0 | 0 | 0
7031 | 10 | 40 | 3 | 23 | 10.7 | 1.6 | 6.5382 | 0 | 0 | 0 | 0 | 0
7032 | 10 | 40 | 3 | 24 | 10.2 | 1.1 | 6.6009 | 0 | 0 | 0 | 0 | 0
7033 | 10 | 40 | 4 | 1 | 9.4 | 0.8 | 6.4794 | 0 | 0 | 0 | 0 | 0
7034 | 10 | 40 | 4 | 2 | 9.1 | 0.7 | 6.4596 | 0 | 0 | 0 | 0 | 0
7035 | 10 | 40 | 4 | 3 | 8.9 | 0.8 | 6.4086 | 0 | 0 | 0 | 0 | 0
7036 | 10 | 40 | 4 | 4 | 8.6 | 0.5 | 6.386 | 0 | 0 | 0 | 0 | 0
7037 | 10 | 40 | 4 | 5 | 8.8 | 0.8 | 6.474 | 0 | 0 | 0 | 0 | 0
7038 | 10 | 40 | 4 | 6 | 8.8 | 1.1 | 6.4377 | 0 | 0 | 0 | 0 | 0
7039 | 10 | 40 | 4 | 7 | 9.2 | 1.1 | 6.6905 | 15.9967 | 15.9985 | 16.0552 | 15.9967 | 26.7
7040 | 10 | 40 | 4 | 8 | 12.1 | 1.5 | 6.9995 | 57.2044 | 57.2044 | 58.2029 | 57.5101 | 96
7041 | 10 | 40 | 4 | 9 | 14.2 | 0.9 | 7.1559 | 76.7121 | 76.7121 | 83.9012 | 81.6347 | 132.5
7042 | 10 | 40 | 4 | 10 | 16.9 | 1.6 | 7.5338 | 71.8358 | 71.8358 | 80.7139 | 82.2471 | 125.2
7043 | 10 | 40 | 4 | 11 | 18.1 | 1.4 | 8.0007 | 74.173 | 74.173 | 98.8506 | 121.855 | 137.3
7044 | 10 | 40 | 4 | 12 | 19.4 | 1.3 | 8.0334 | 54.4954 | 54.4954 | 188.5965 | 530.9879 | 143.8
7045 | 10 | 40 | 4 | 13 | 19 | 1.1 | 7.4792 | 0 | 0 | 0 | 0 | 0
7046 | 10 | 40 | 4 | 14 | 18.5 | 0.8 | 8.1381 | 0 | 0 | 0 | 0 | 0
7047 | 10 | 40 | 4 | 15 | 18.8 | 0.8 | 8.5046 | 0 | 0 | 0 | 0 | 0
7048 | 10 | 40 | 4 | 16 | 19.2 | 1.1 | 8.7946 | 0 | 0 | 0 | 0 | 0
7049 | 10 | 40 | 4 | 17 | 17.6 | 0.1 | 8.5937 | 0 | 0 | 0 | 0 | 0
7050 | 10 | 40 | 4 | 18 | 15.4 | 0.7 | 9.2646 | 0 | 0 | 0 | 0 | 0
7051 | 10 | 40 | 4 | 19 | 14.2 | 0.6 | 9.5605 | 0 | 0 | 0 | 0 | 0
7052 | 10 | 40 | 4 | 20 | 13.5 | 0.9 | 9.079 | 0 | 0 | 0 | 0 | 0
7053 | 10 | 40 | 4 | 21 | 13.1 | 1.1 | 8.6468 | 0 | 0 | 0 | 0 | 0
7054 | 10 | 40 | 4 | 22 | 12.5 | 0.7 | 8.309 | 0 | 0 | 0 | 0 | 0
7055 | 10 | 40 | 4 | 23 | 11.9 | 0.6 | 8.2976 | 0 | 0 | 0 | 0 | 0
7056 | 10 | 40 | 4 | 24 | 11.9 | 0.6 | 8.3426 | 0 | 0 | 0 | 0 | 0
7057 | 10 | 40 | 5 | 1 | 12.1 | 0.9 | 8.3181 | 0 | 0 | 0 | 0 | 0
7058 | 10 | 40 | 5 | 2 | 12.5 | 0.9 | 8.5898 | 0 | 0 | 0 | 0 | 0
7059 | 10 | 40 | 5 | 3 | 12.9 | 0.8 | 8.7252 | 0 | 0 | 0 | 0 | 0
7060 | 10 | 40 | 5 | 4 | 13 | 1.4 | 8.5413 | 0 | 0 | 0 | 0 | 0
7061 | 10 | 40 | 5 | 5 | 13.1 | 0.6 | 8.6468 | 0 | 0 | 0 | 0 | 0
7062 | 10 | 40 | 5 | 6 | 13.4 | 1.1 | 9.1684 | 0 | 0 | 0 | 0 | 0
7063 | 10 | 40 | 5 | 7 | 13.4 | 0.5 | 9.1684 | 0.89993 | 0.89993 | 0.90011 | 0.89993 | 1.5
7064 | 10 | 40 | 5 | 8 | 14.1 | 0.6 | 9.081 | 44.6375 | 44.6375 | 45.1048 | 44.7805 | 74.7
7065 | 10 | 40 | 5 | 9 | 14.2 | 2 | 9.5605 | 86.6068 | 86.6068 | 98.3265 | 94.6012 | 151.8
7066 | 10 | 40 | 5 | 10 | 13.6 | 1.1 | 9.7951 | 139.8029 | 139.8029 | 222.3678 | 236.0848 | 281.5
7067 | 10 | 40 | 5 | 11 | 13.8 | 0.5 | 10.079 | 113.2753 | 113.2753 | 348.7669 | 564.6189 | 315.7
7068 | 10 | 40 | 5 | 12 | 14.2 | 0.2 | 10.2434 | 39.2276 | 39.2276 | 855.6071 | 1300 | 369.2
7069 | 10 | 40 | 5 | 13 | 14.7 | 0.3 | 10.5314 | 0 | 0 | 0 | 0 | 0
7070 | 10 | 40 | 5 | 14 | 16.4 | 0.1 | 10.9771 | 0 | 0 | 0 | 0 | 0
7071 | 10 | 40 | 5 | 15 | 17 | 0.1 | 10.9067 | 0 | 0 | 0 | 0 | 0
7072 | 10 | 40 | 5 | 16 | 16.8 | 0.1 | 10.7668 | 0 | 0 | 0 | 0 | 0
7073 | 10 | 40 | 5 | 17 | 15.7 | 0.1 | 10.2572 | 0 | 0 | 0 | 0 | 0
7074 | 10 | 40 | 5 | 18 | 13.9 | 0.1 | 9.7851 | 0 | 0 | 0 | 0 | 0
7075 | 10 | 40 | 5 | 19 | 13.4 | 0.1 | 9.8158 | 0 | 0 | 0 | 0 | 0
7076 | 10 | 40 | 5 | 20 | 12.6 | 0.1 | 9.3078 | 0 | 0 | 0 | 0 | 0
7077 | 10 | 40 | 5 | 21 | 12.2 | 0.1 | 9.0627 | 0 | 0 | 0 | 0 | 0
7078 | 10 | 40 | 5 | 22 | 11.9 | 0.1 | 8.8827 | 0 | 0 | 0 | 0 | 0
7079 | 10 | 40 | 5 | 23 | 11.9 | 0.1 | 8.8827 | 0 | 0 | 0 | 0 | 0
7080 | 10 | 40 | 5 | 24 | 12 | 0.1 | 8.897 | 0 | 0 | 0 | 0 | 0
7081 | 10 | 40 | 6 | 1 | 12 | 0.1 | 8.761 | 0 | 0 | 0 | 0 | 0
7082 | 10 | 40 | 6 | 2 | 12.1 | 0.1 | 8.6372 | 0 | 0 | 0 | 0 | 0
7083 | 10 | 40 | 6 | 3 | 11.2 | 0.1 | 8.3034 | 0 | 0 | 0 | 0 | 0
7084 | 10 | 40 | 6 | 4 | 10.5 | 0.1 | 8.0844 | 0 | 0 | 0 | 0 | 0
7085 | 10 | 40 | 6 | 5 | 10.2 | 0.1 | 7.9219 | 0 | 0 | 0 | 0 | 0
7086 | 10 | 40 | 6 | 6 | 10.4 | 0.1 | 8.0299 | 0 | 0 | 0 | 0 | 0
7087 | 10 | 40 | 6 | 7 | 10.5 | 0.1 | 8.0844 | 38.0873 | 38.0971 | 38.4296 | 38.0873 | 63.7
7088 | 10 | 40 | 6 | 8 | 13.9 | 0.1 | 8.8082 | 78.5063 | 78.5063 | 85.2942 | 80.5816 | 135.2
7089 | 10 | 40 | 6 | 9 | 17.5 | 0.1 | 8.9914 | 176.1947 | 176.1947 | 289.5679 | 253.2341 | 360.9
7090 | 10 | 40 | 6 | 10 | 19.4 | 0.1 | 8.9793 | 170.2152 | 170.2152 | 515.6849 | 570.8249 | 488.5
7091 | 10 | 40 | 6 | 11 | 20.4 | 0.1 | 9.7177 | 192.5966 | 192.5966 | 655.1541 | 1072.004 | 563.3
7092 | 10 | 40 | 6 | 12 | 20.9 | 0.1 | 9.7862 | 292.2246 | 292.2246 | 562.9724 | 1228.2852 | 581.8
7093 | 10 | 40 | 6 | 13 | 20.8 | 0.1 | 8.8502 | 0 | 0 | 0 | 0 | 0
7094 | 10 | 40 | 6 | 14 | 22.8 | 0.1 | 9.1193 | 0 | 0 | 0 | 0 | 0
7095 | 10 | 40 | 6 | 15 | 22.6 | 0.1 | 9.6294 | 0 | 0 | 0 | 0 | 0
7096 | 10 | 40 | 6 | 16 | 21 | 0.1 | 9.6056 | 0 | 0 | 0 | 0 | 0
7097 | 10 | 40 | 6 | 17 | 18.1 | 0.1 | 10.2186 | 0 | 0 | 0 | 0 | 0
7098 | 10 | 40 | 6 | 18 | 16.1 | 0.1 | 10.468 | 0 | 0 | 0 | 0 | 0
7099 | 10 | 40 | 6 | 19 | 15 | 0.1 | 10.0758 | 0 | 0 | 0 | 0 | 0
7100 | 10 | 40 | 6 | 20 | 14.2 | 0.1 | 9.8229 | 0 | 0 | 0 | 0 | 0
7101 | 10 | 40 | 6 | 21 | 13.7 | 0.1 | 9.149 | 0 | 0 | 0 | 0 | 0
7102 | 10 | 40 | 6 | 22 | 13.2 | 0.1 | 8.9496 | 0 | 0 | 0 | 0 | 0
7103 | 10 | 40 | 6 | 23 | 12.6 | 0.1 | 8.8358 | 0 | 0 | 0 | 0 | 0
7104 | 10 | 40 | 6 | 24 | 12.6 | 0.1 | 8.6943 | 0 | 0 | 0 | 0 | 0
7105 | 10 | 40 | 7 | 1 | 12.1 | 0.1 | 8.546 | 0 | 0 | 0 | 0 | 0
7106 | 10 | 40 | 7 | 2 | 11.9 | 0.1 | 8.4775 | 0 | 0 | 0 | 0 | 0
7107 | 10 | 40 | 7 | 3 | 11.2 | 0.1 | 8.2175 | 0 | 0 | 0 | 0 | 0
7108 | 10 | 40 | 7 | 4 | 10.7 | 0.1 | 8.1528 | 0 | 0 | 0 | 0 | 0
7109 | 10 | 40 | 7 | 5 | 10.6 | 0.1 | 8.1392 | 0 | 0 | 0 | 0 | 0
7110 | 10 | 40 | 7 | 6 | 10.6 | 0.1 | 8.1392 | 0 | 0 | 0 | 0 | 0
7111 | 10 | 40 | 7 | 7 | 10.8 | 0.1 | 8.2498 | 31.8275 | 31.834 | 32.0695 | 31.8275 | 53.2
7112 | 10 | 40 | 7 | 8 | 14.4 | 0.1 | 8.7843 | 74.9213 | 74.9213 | 80.6607 | 76.6743 | 128.5
7113 | 10 | 40 | 7 | 9 | 17.8 | 0.1 | 9.0997 | 166.4941 | 166.4941 | 264.1574 | 232.6011 | 335.3
7114 | 10 | 40 | 7 | 10 | 19.5 | 0.1 | 9.403 | 159.8749 | 159.8749 | 492.3185 | 543.219 | 459.7
7115 | 10 | 40 | 7 | 11 | 19.9 | 0.1 | 9.1915 | 187.9856 | 187.9856 | 625.0316 | 1012.2286 | 535.8
7116 | 10 | 40 | 7 | 12 | 20.4 | 0.1 | 9.8732 | 288.4066 | 288.4066 | 529.8643 | 1112.0152 | 560
7117 | 10 | 40 | 7 | 13 | 21.9 | 0.1 | 9.3068 | 0 | 0 | 0 | 0 | 0
7118 | 10 | 40 | 7 | 14 | 23.6 | 0.1 | 8.9178 | 0 | 0 | 0 | 0 | 0
7119 | 10 | 40 | 7 | 15 | 23.2 | 0.1 | 9.07 | 0 | 0 | 0 | 0 | 0
7120 | 10 | 40 | 7 | 16 | 21.4 | 0.1 | 9.435 | 0 | 0 | 0 | 0 | 0
7121 | 10 | 40 | 7 | 17 | 18.7 | 0.1 | 11.0381 | 0 | 0 | 0 | 0 | 0
7122 | 10 | 40 | 7 | 18 | 16.5 | 0.1 | 10.438 | 0 | 0 | 0 | 0 | 0
7123 | 10 | 40 | 7 | 19 | 15.6 | 0.1 | 9.9606 | 0 | 0 | 0 | 0 | 0
7124 | 10 | 40 | 7 | 20 | 14.8 | 0.1 | 9.7809 | 0 | 0 | 0 | 0 | 0
7125 | 10 | 40 | 7 | 21 | 14.2 | 0.1 | 9.508 | 0 | 0 | 0 | 0 | 0
7126 | 10 | 40 | 7 | 22 | 13.9 | 0.1 | 9.0136 | 0 | 0 | 0 | 0 | 0
7127 | 10 | 40 | 7 | 23 | 13.3 | 0.1 | 8.9103 | 0 | 0 | 0 | 0 | 0
7128 | 10 | 40 | 7 | 24 | 12.8 | 0.1 | 8.9541 | 0 | 0 | 0 | 0 | 0
7129 | 10 | 41 | 1 | 1 | 12.5 | 0.1 | 8.7303 | 0 | 0 | 0 | 0 | 0
7130 | 10 | 41 | 1 | 2 | 11.9 | 0.1 | 8.5225 | 0 | 0 | 0 | 0 | 0
7131 | 10 | 41 | 1 | 3 | 11.9 | 0.1 | 8.4775 | 0 | 0 | 0 | 0 | 0
7132 | 10 | 41 | 1 | 4 | 11.6 | 0.1 | 8.4412 | 0 | 0 | 0 | 0 | 0
7133 | 10 | 41 | 1 | 5 | 11.4 | 0.1 | 8.2852 | 0 | 0 | 0 | 0 | 0
7134 | 10 | 41 | 1 | 6 | 10.9 | 0.1 | 8.1794 | 0 | 0 | 0 | 0 | 0
7135 | 10 | 41 | 1 | 7 | 11.2 | 0.1 | 8.4751 | 27.2324 | 27.2369 | 27.4117 | 27.2324 | 45.5
7136 | 10 | 41 | 1 | 8 | 14.3 | 0.1 | 8.8322 | 71.3088 | 71.3088 | 76.0417 | 72.7528 | 121.8
7137 | 10 | 41 | 1 | 9 | 17.4 | 0.1 | 9.1911 | 160.1097 | 160.1097 | 249.5621 | 220.4217 | 319.5
7138 | 10 | 41 | 1 | 10 | 19.6 | 0.1 | 9.8322 | 156.3469 | 156.3469 | 469.4202 | 515.3286 | 439
7139 | 10 | 41 | 1 | 11 | 20.4 | 0.1 | 9.64 | 185.4102 | 185.4102 | 619.4458 | 997.4324 | 523.7
7140 | 10 | 41 | 1 | 12 | 20.9 | 0.1 | 9.9466 | 284.7022 | 284.7022 | 507.3018 | 1033.9031 | 543
7141 | 10 | 41 | 1 | 13 | 22 | 0.1 | 9.6216 | 0 | 0 | 0 | 0 | 0
7142 | 10 | 41 | 1 | 14 | 23.5 | 0.1 | 9.4258 | 0 | 0 | 0 | 0 | 0
7143 | 10 | 41 | 1 | 15 | 23.1 | 0.1 | 9.5637 | 0 | 0 | 0 | 0 | 0
7144 | 10 | 41 | 1 | 16 | 21.1 | 0.1 | 10.7221 | 0 | 0 | 0 | 0 | 0
7145 | 10 | 41 | 1 | 17 | 18.2 | 0.1 | 11.0317 | 0 | 0 | 0 | 0 | 0
7146 | 10 | 41 | 1 | 18 | 16.2 | 0.1 | 10.237 | 0 | 0 | 0 | 0 | 0
7147 | 10 | 41 | 1 | 19 | 15.7 | 0.1 | 9.7363 | 0 | 0 | 0 | 0 | 0
7148 | 10 | 41 | 1 | 20 | 15.6 | 0.1 | 9.0419 | 0 | 0 | 0 | 0 | 0
7149 | 10 | 41 | 1 | 21 | 14.2 | 0.1 | 9.141 | 0 | 0 | 0 | 0 | 0
7150 | 10 | 41 | 1 | 22 | 13.4 | 0.1 | 8.7706 | 0 | 0 | 0 | 0 | 0
7151 | 10 | 41 | 1 | 23 | 12.9 | 0.1 | 8.7732 | 0 | 0 | 0 | 0 | 0
7152 | 10 | 41 | 1 | 24 | 12.9 | 0.1 | 8.5809 | 0 | 0 | 0 | 0 | 0
7153 | 10 | 41 | 2 | 1 | 12.3 | 0.1 | 8.4761 | 0 | 0 | 0 | 0 | 0
7154 | 10 | 41 | 2 | 2 | 11.8 | 0.1 | 8.287 | 0 | 0 | 0 | 0 | 0
7155 | 10 | 41 | 2 | 3 | 11.4 | 0.1 | 8.3287 | 0 | 0 | 0 | 0 | 0
7156 | 10 | 41 | 2 | 4 | 10.9 | 0.1 | 8.0953 | 0 | 0 | 0 | 0 | 0
7157 | 10 | 41 | 2 | 5 | 10.8 | 0.1 | 8.0827 | 0 | 0 | 0 | 0 | 0
7158 | 10 | 41 | 2 | 6 | 10.9 | 0.1 | 8.0532 | 0 | 0 | 0 | 0 | 0
7159 | 10 | 41 | 2 | 7 | 10.8 | 0.1 | 8.0827 | 29.7991 | 29.8042 | 30.0167 | 29.7991 | 49.8
7160 | 10 | 41 | 2 | 8 | 14.6 | 0.1 | 8.7391 | 67.7226 | 67.7226 | 71.5102 | 68.8768 | 115.2
7161 | 10 | 41 | 2 | 9 | 18.2 | 0.1 | 9.3351 | 166.9761 | 166.9761 | 272.144 | 237.6032 | 338.3
7162 | 10 | 41 | 2 | 10 | 19.4 | 0.1 | 9.5628 | 157.0441 | 157.0441 | 505.0893 | 553.882 | 456.2
7163 | 10 | 41 | 2 | 11 | 20.5 | 0.1 | 8.9197 | 185.8665 | 185.8665 | 645.6781 | 1039.2551 | 530.7
7164 | 10 | 41 | 2 | 12 | 21.2 | 0.1 | 8.9923 | 286.4779 | 286.4779 | 539.4214 | 1126.6013 | 550.2
7165 | 10 | 41 | 2 | 13 | 22.1 | 0.1 | 8.4762 | 0 | 0 | 0 | 0 | 0
7166 | 10 | 41 | 2 | 14 | 23.2 | 0.1 | 9.162 | 0 | 0 | 0 | 0 | 0
7167 | 10 | 41 | 2 | 15 | 22 | 0.1 | 9.7931 | 0 | 0 | 0 | 0 | 0
7168 | 10 | 41 | 2 | 16 | 19.9 | 0.1 | 10.0954 | 0 | 0 | 0 | 0 | 0
7169 | 10 | 41 | 2 | 17 | 18.5 | 0.1 | 10.0677 | 0 | 0 | 0 | 0 | 0
7170 | 10 | 41 | 2 | 18 | 16.9 | 0.1 | 10.1482 | 0 | 0 | 0 | 0 | 0
7171 | 10 | 41 | 2 | 19 | 15.7 | 0.1 | 10.0835 | 0 | 0 | 0 | 0 | 0
7172 | 10 | 41 | 2 | 20 | 14.8 | 0.1 | 10.0539 | 0 | 0 | 0 | 0 | 0
7173 | 10 | 41 | 2 | 21 | 14.5 | 0.1 | 9.4298 | 0 | 0 | 0 | 0 | 0
7174 | 10 | 41 | 2 | 22 | 13.9 | 0.1 | 9.4248 | 0 | 0 | 0 | 0 | 0
7175 | 10 | 41 | 2 | 23 | 13.6 | 0.1 | 9.3409 | 0 | 0 | 0 | 0 | 0
7176 | 10 | 41 | 2 | 24 | 12.9 | 0.1 | 9.1101 | 0 | 0 | 0 | 0 | 0
7177 | 10 | 41 | 3 | 1 | 13 | 0.1 | 8.8801 | 0 | 0 | 0 | 0 | 0
7178 | 10 | 41 | 3 | 2 | 12.2 | 0.1 | 8.4197 | 0 | 0 | 0 | 0 | 0
7179 | 10 | 41 | 3 | 3 | 12.1 | 0.1 | 8.3637 | 0 | 0 | 0 | 0 | 0
7180 | 10 | 41 | 3 | 4 | 11.3 | 0.1 | 8.1001 | 0 | 0 | 0 | 0 | 0
7181 | 10 | 41 | 3 | 5 | 11.2 | 0.1 | 8.3034 | 0 | 0 | 0 | 0 | 0
7182 | 10 | 41 | 3 | 6 | 11.4 | 0.1 | 8.5028 | 0 | 0 | 0 | 0 | 0
7183 | 10 | 41 | 3 | 7 | 12 | 0.1 | 8.625 | 34.571 | 34.5777 | 34.8681 | 34.571 | 57.8
7184 | 10 | 41 | 3 | 8 | 13.2 | 0.1 | 8.9496 | 64.0541 | 64.0541 | 66.9298 | 64.9292 | 108.5
7185 | 10 | 41 | 3 | 9 | 15.4 | 0.1 | 9.1514 | 150.9643 | 150.9643 | 231.0652 | 204.5418 | 298
7186 | 10 | 41 | 3 | 10 | 18.7 | 0.1 | 9.4273 | 154.4269 | 154.4269 | 493.6889 | 539.071 | 443.2
7187 | 10 | 41 | 3 | 11 | 20.6 | 0.1 | 9.2113 | 108.1152 | 108.1152 | 487.4709 | 806.5848 | 353.3
7188 | 10 | 41 | 3 | 12 | 21.1 | 0.1 | 8.532 | 281.4797 | 281.4797 | 507.8085 | 1023.3971 | 529.8
7189 | 10 | 41 | 3 | 13 | 21.8 | 0.1 | 8.6579 | 0 | 0 | 0 | 0 | 0
7190 | 10 | 41 | 3 | 14 | 22 | 0.1 | 8.7657 | 0 | 0 | 0 | 0 | 0
7191 | 10 | 41 | 3 | 15 | 20.9 | 0.1 | 9.6259 | 0 | 0 | 0 | 0 | 0
7192 | 10 | 41 | 3 | 16 | 19.8 | 0.1 | 8.9097 | 0 | 0 | 0 | 0 | 0
7193 | 10 | 41 | 3 | 17 | 17.8 | 0.1 | 9.6278 | 0 | 0 | 0 | 0 | 0
7194 | 10 | 41 | 3 | 18 | 16.2 | 0.1 | 9.6993 | 0 | 0 | 0 | 0 | 0
7195 | 10 | 41 | 3 | 19 | 15.5 | 0.1 | 9.5533 | 0 | 0 | 0 | 0 | 0
7196 | 10 | 41 | 3 | 20 | 14.6 | 0.1 | 9.1691 | 0 | 0 | 0 | 0 | 0
7197 | 10 | 41 | 3 | 21 | 14.2 | 0.1 | 8.6697 | 0 | 0 | 0 | 0 | 0
7198 | 10 | 41 | 3 | 22 | 13.4 | 0.1 | 8.6712 | 0 | 0 | 0 | 0 | 0
7199 | 10 | 41 | 3 | 23 | 12.9 | 0.1 | 8.3887 | 0 | 0 | 0 | 0 | 0
7200 | 10 | 41 | 3 | 24 | 12.6 | 0.1 | 8.5058 | 0 | 0 | 0 | 0 | 0
7201 | 10 | 41 | 4 | 1 | 12.2 | 0.1 | 8.328 | 0 | 0 | 0 | 0 | 0
7202 | 10 | 41 | 4 | 2 | 12.7 | 0.1 | 8.8948 | 0 | 0 | 0 | 0 | 0
7203 | 10 | 41 | 4 | 3 | 12.4 | 0.1 | 8.2539 | 0 | 0 | 0 | 0 | 0
7204 | 10 | 41 | 4 | 4 | 11.7 | 0.1 | 8.1873 | 0 | 0 | 0 | 0 | 0
7205 | 10 | 41 | 4 | 5 | 11.3 | 0.1 | 8.2729 | 0 | 0 | 0 | 0 | 0
7206 | 10 | 41 | 4 | 6 | 11.4 | 0.1 | 8.0243 | 0 | 0 | 0 | 0 | 0
7207 | 10 | 41 | 4 | 7 | 11.6 | 0.1 | 8.4853 | 20.6612 | 20.6635 | 20.7685 | 20.6612 | 34.5
7208 | 10 | 41 | 4 | 8 | 13.9 | 0.1 | 8.8082 | 58.9182 | 58.9182 | 60.5965 | 59.4282 | 99.2
7209 | 10 | 41 | 4 | 9 | 15.7 | 0.1 | 9.1009 | 98.2203 | 98.2203 | 120.0181 | 112.7412 | 176.3
7210 | 10 | 41 | 4 | 10 | 16.6 | 0.1 | 9.219 | 143.1234 | 143.1234 | 257.99 | 272.62 | 296.8
7211 | 10 | 41 | 4 | 11 | 17.2 | 0.1 | 9.3915 | 124.7698 | 124.7698 | 716.4464 | 1205.5276 | 476
7212 | 10 | 41 | 4 | 12 | 18.6 | 0.1 | 9.3676 | 33.67 | 33.67 | 1159.8026 | 1300 | 336.7
7213 | 10 | 41 | 4 | 13 | 19.4 | 0.1 | 8.9793 | 0 | 0 | 0 | 0 | 0
7214 | 10 | 41 | 4 | 14 | 20 | 0.1 | 9.6282 | 0 | 0 | 0 | 0 | 0
7215 | 10 | 41 | 4 | 15 | 21.5 | 0.1 | 9.8264 | 0 | 0 | 0 | 0 | 0
7216 | 10 | 41 | 4 | 16 | 18.9 | 0.1 | 10.0435 | 0 | 0 | 0 | 0 | 0
7217 | 10 | 41 | 4 | 17 | 17 | 0.1 | 8.958 | 0 | 0 | 0 | 0 | 0
7218 | 10 | 41 | 4 | 18 | 15.7 | 0.1 | 9.5629 | 0 | 0 | 0 | 0 | 0
7219 | 10 | 41 | 4 | 19 | 15.1 | 0.1 | 9.8635 | 0 | 0 | 0 | 0 | 0
7220 | 10 | 41 | 4 | 20 | 14.9 | 0.1 | 9.351 | 0 | 0 | 0 | 0 | 0
7221 | 10 | 41 | 4 | 21 | 15 | 0.1 | 9.4676 | 0 | 0 | 0 | 0 | 0
7222 | 10 | 41 | 4 | 22 | 14.2 | 0.1 | 9.2458 | 0 | 0 | 0 | 0 | 0
7223 | 10 | 41 | 4 | 23 | 13.4 | 0.1 | 8.7706 | 0 | 0 | 0 | 0 | 0
7224 | 10 | 41 | 4 | 24 | 12.5 | 0.1 | 8.824 | 0 | 0 | 0 | 0 | 0
7225 | 10 | 41 | 5 | 1 | 12.4 | 0.1 | 8.6258 | 0 | 0 | 0 | 0 | 0
7226 | 10 | 41 | 5 | 2 | 12.5 | 0.1 | 8.309 | 0 | 0 | 0 | 0 | 0
7227 | 10 | 41 | 5 | 3 | 12 | 0.1 | 8.3986 | 0 | 0 | 0 | 0 | 0
7228 | 10 | 41 | 5 | 4 | 11.7 | 0.1 | 8.3204 | 0 | 0 | 0 | 0 | 0
7229 | 10 | 41 | 5 | 5 | 11.3 | 0.1 | 8.1001 | 0 | 0 | 0 | 0 | 0
7230 | 10 | 41 | 5 | 6 | 11.3 | 0.1 | 8.1001 | 0 | 0 | 0 | 0 | 0
7231 | 10 | 41 | 5 | 7 | 11.9 | 0.1 | 8.7926 | 26.8146 | 26.8182 | 26.9979 | 26.8146 | 44.8
7232 | 10 | 41 | 5 | 8 | 14.6 | 0.1 | 9.0615 | 56.7955 | 56.7955 | 58.053 | 57.1769 | 95.4
7233 | 10 | 41 | 5 | 9 | 17.4 | 0.1 | 9.2555 | 142.7412 | 142.7412 | 215.3427 | 190.9075 | 279.2
7234 | 10 | 41 | 5 | 10 | 19.7 | 0.7 | 9.82 | 148.3657 | 148.3657 | 458.8849 | 496.4533 | 410.7
7235 | 10 | 41 | 5 | 11 | 20.9 | 0.7 | 9.4657 | 122.4804 | 122.4804 | 768.6659 | 1293.4701 | 488.3
7236 | 10 | 41 | 5 | 12 | 21.6 | 1.1 | 9.3858 | 276.9905 | 276.9905 | 502.4401 | 997.1079 | 513.7
7237 | 10 | 41 | 5 | 13 | 23.1 | 1.1 | 9.3805 | 0 | 0 | 0 | 0 | 0
7238 | 10 | 41 | 5 | 14 | 24 | 0.6 | 8.8485 | 0 | 0 | 0 | 0 | 0
7239 | 10 | 41 | 5 | 15 | 23 | 0.6 | 9.2321 | 0 | 0 | 0 | 0 | 0
7240 | 10 | 41 | 5 | 16 | 21.3 | 0.4 | 9.4585 | 0 | 0 | 0 | 0 | 0
7241 | 10 | 41 | 5 | 17 | 19 | 0.8 | 10.4643 | 0 | 0 | 0 | 0 | 0
7242 | 10 | 41 | 5 | 18 | 17.4 | 0.3 | 10.0284 | 0 | 0 | 0 | 0 | 0
7243 | 10 | 41 | 5 | 19 | 16.4 | 0.2 | 10.5524 | 0 | 0 | 0 | 0 | 0
7244 | 10 | 41 | 5 | 20 | 15.6 | 0.3 | 10.1907 | 0 | 0 | 0 | 0 | 0
7245 | 10 | 41 | 5 | 21 | 15.2 | 0.6 | 9.1446 | 0 | 0 | 0 | 0 | 0
7246 | 10 | 41 | 5 | 22 | 14.6 | 0.6 | 9.9229 | 0 | 0 | 0 | 0 | 0
7247 | 10 | 41 | 5 | 23 | 14.2 | 0.9 | 9.1934 | 0 | 0 | 0 | 0 | 0
7248 | 10 | 41 | 5 | 24 | 13.8 | 1.4 | 9.6696 | 0 | 0 | 0 | 0 | 0
7249 | 10 | 41 | 6 | 1 | 13.7 | 0.8 | 8.9462 | 0 | 0 | 0 | 0 | 0
7250 | 10 | 41 | 6 | 2 | 13 | 1.2 | 8.9285 | 0 | 0 | 0 | 0 | 0
7251 | 10 | 41 | 6 | 3 | 12.8 | 0.6 | 8.6674 | 0 | 0 | 0 | 0 | 0
7252 | 10 | 41 | 6 | 4 | 12 | 0.5 | 8.625 | 0 | 0 | 0 | 0 | 0
7253 | 10 | 41 | 6 | 5 | 11.8 | 0.7 | 8.6892 | 0 | 0 | 0 | 0 | 0
7254 | 10 | 41 | 6 | 6 | 12.4 | 0.8 | 9.0447 | 0 | 0 | 0 | 0 | 0
7255 | 10 | 41 | 6 | 7 | 12.9 | 0.8 | 9.2545 | 25.1426 | 25.1456 | 25.3058 | 25.1426 | 42
7256 | 10 | 41 | 6 | 8 | 13.9 | 1 | 9.065 | 53.0826 | 53.0826 | 53.8212 | 53.3062 | 88.9
7257 | 10 | 41 | 6 | 9 | 14.9 | 1.2 | 9.6254 | 151.1505 | 151.1505 | 239.8266 | 209.7371 | 300.5
7258 | 10 | 41 | 6 | 10 | 16.2 | 0.6 | 9.6993 | 149.5439 | 149.5439 | 294.1149 | 310.6865 | 318.3
7259 | 10 | 41 | 6 | 11 | 16.1 | 0.6 | 9.4587 | 98.9748 | 98.9748 | 407.9649 | 654.4961 | 296.7
7260 | 10 | 41 | 6 | 12 | 16.1 | 0.8 | 9.6366 | 34.7644 | 34.7644 | 525.9439 | 1300 | 152.0395
7261 | 10 | 41 | 6 | 13 | 16.1 | 0.6 | 9.6959 | 0 | 0 | 0 | 0 | 0
7262 | 10 | 41 | 6 | 14 | 15.9 | 0.5 | 9.688 | 0 | 0 | 0 | 0 | 0
7263 | 10 | 41 | 6 | 15 | 16.4 | 0.6 | 9.8862 | 0 | 0 | 0 | 0 | 0
7264 | 10 | 41 | 6 | 16 | 16.2 | 0.9 | 9.8187 | 0 | 0 | 0 | 0 | 0
7265 | 10 | 41 | 6 | 17 | 15.2 | 0.7 | 9.7601 | 0 | 0 | 0 | 0 | 0
7266 | 10 | 41 | 6 | 18 | 14.9 | 0.9 | 9.5705 | 0 | 0 | 0 | 0 | 0
7267 | 10 | 41 | 6 | 19 | 14.8 | 1.6 | 9.6717 | 0 | 0 | 0 | 0 | 0
7268 | 10 | 41 | 6 | 20 | 13.8 | 1.1 | 9.5162 | 0 | 0 | 0 | 0 | 0
7269 | 10 | 41 | 6 | 21 | 13 | 1.4 | 9.4617 | 0 | 0 | 0 | 0 | 0
7270 | 10 | 41 | 6 | 22 | 13.3 | 2.1 | 9.5035 | 0 | 0 | 0 | 0 | 0
7271 | 10 | 41 | 6 | 23 | 13.4 | 1.2 | 9.3177 | 0 | 0 | 0 | 0 | 0
7272 | 10 | 41 | 6 | 24 | 12.4 | 0.7 | 9.0913 | 0 | 0 | 0 | 0 | 0
7273 | 10 | 41 | 7 | 1 | 11.8 | 0.6 | 8.8234 | 0 | 0 | 0 | 0 | 0
7274 | 10 | 41 | 7 | 2 | 11.6 | 1.2 | 8.7059 | 0 | 0 | 0 | 0 | 0
7275 | 10 | 41 | 7 | 3 | 11.2 | 1 | 8.4751 | 0 | 0 | 0 | 0 | 0
7276 | 10 | 41 | 7 | 4 | 11.4 | 1.4 | 8.5898 | 0 | 0 | 0 | 0 | 0
7277 | 10 | 41 | 7 | 5 | 11.1 | 1 | 8.333 | 0 | 0 | 0 | 0 | 0
7278 | 10 | 41 | 7 | 6 | 10.9 | 1.2 | 8.0532 | 0 | 0 | 0 | 0 | 0
7279 | 10 | 41 | 7 | 7 | 10.8 | 0.7 | 8.2498 | 34.0942 | 34.0995 | 34.3988 | 34.0942 | 57
7280 | 10 | 41 | 7 | 8 | 13.4 | 1.6 | 8.6712 | 49.2785 | 49.2785 | 49.9233 | 49.4733 | 82.5
7281 | 10 | 41 | 7 | 9 | 16.6 | 2.5 | 9.0967 | 153.0215 | 153.0215 | 248.1779 | 215.6254 | 306
7282 | 10 | 41 | 7 | 10 | 19.1 | 2.2 | 9.3114 | 147.0728 | 147.0728 | 494.9314 | 532.5998 | 421
7283 | 10 | 41 | 7 | 11 | 20.9 | 1.6 | 8.8257 | 180.3713 | 180.3713 | 714.2952 | 1132.7376 | 521.7
7284 | 10 | 41 | 7 | 12 | 22.1 | 1.3 | 7.019 | 284.4343 | 284.4343 | 589.4225 | 1234.0838 | 533.8488
7285 | 10 | 41 | 7 | 13 | 24.3 | 1.4 | 7.6383 | 0 | 0 | 0 | 0 | 0
7286 | 10 | 41 | 7 | 14 | 25.6 | 1.2 | 6.0446 | 0 | 0 | 0 | 0 | 0
7287 | 10 | 41 | 7 | 15 | 23.2 | 0.9 | 6.7778 | 0 | 0 | 0 | 0 | 0
7288 | 10 | 41 | 7 | 16 | 20 | 0.8 | 6.2359 | 0 | 0 | 0 | 0 | 0
7289 | 10 | 41 | 7 | 17 | 17.6 | 0.7 | 7.6848 | 0 | 0 | 0 | 0 | 0
7290 | 10 | 41 | 7 | 18 | 15.8 | 1.2 | 6.6143 | 0 | 0 | 0 | 0 | 0
7291 | 10 | 41 | 7 | 19 | 14.9 | 1.2 | 7.5456 | 0 | 0 | 0 | 0 | 0
7292 | 10 | 41 | 7 | 20 | 14.9 | 1.5 | 5.8591 | 0 | 0 | 0 | 0 | 0
7293 | 10 | 41 | 7 | 21 | 14.6 | 1.7 | 6.8115 | 0 | 0 | 0 | 0 | 0
7294 | 10 | 41 | 7 | 22 | 16 | 3.7 | 9.3387 | 0 | 0 | 0 | 0 | 0
7295 | 10 | 41 | 7 | 23 | 15 | 2.8 | 9.6333 | 0 | 0 | 0 | 0 | 0
7296 | 10 | 41 | 7 | 24 | 14.7 | 2.4 | 9.446 | 0 | 0 | 0 | 0 | 0
7297 | 10 | 42 | 1 | 1 | 14.7 | 2.6 | 9.1211 | 0 | 0 | 0 | 0 | 0
7298 | 10 | 42 | 1 | 2 | 14.6 | 2.6 | 8.7928 | 0 | 0 | 0 | 0 | 0
7299 | 10 | 42 | 1 | 3 | 14.4 | 2.1 | 8.0428 | 0 | 0 | 0 | 0 | 0
7300 | 10 | 42 | 1 | 4 | 12.9 | 2.5 | 8.3407 | 0 | 0 | 0 | 0 | 0
7301 | 10 | 42 | 1 | 5 | 12.3 | 2.4 | 8.3837 | 0 | 0 | 0 | 0 | 0
7302 | 10 | 42 | 1 | 6 | 12.1 | 1.7 | 8.227 | 0 | 0 | 0 | 0 | 0
7303 | 10 | 42 | 1 | 7 | 12.4 | 1.9 | 8.1609 | 0 | 0 | 0 | 0 | 0
7304 | 10 | 42 | 1 | 8 | 12.6 | 1.4 | 8.3645 | 7.0155 | 7.0155 | 7.0287 | 7.0195 | 11.7
7305 | 10 | 42 | 1 | 9 | 12.8 | 0.5 | 8.3332 | 21.4383 | 21.4383 | 21.5665 | 21.5223 | 35.8
7306 | 10 | 42 | 1 | 10 | 13.6 | 0.3 | 8.4344 | 34.0943 | 34.0943 | 34.4498 | 34.4861 | 57
7307 | 10 | 42 | 1 | 11 | 14.1 | 2.4 | 8.1454 | 40.1924 | 40.1924 | 45.9504 | 50.3824 | 69.3
7308 | 10 | 42 | 1 | 12 | 13.8 | 2.4 | 7.9354 | 21.1238 | 21.1238 | 36.5008 | 68.4043 | 37.7995
7309 | 10 | 42 | 1 | 13 | 14.1 | 4 | 7.8861 | 0 | 0 | 0 | 0 | 0
7310 | 10 | 42 | 1 | 14 | 14.3 | 2.9 | 8.148 | 0 | 0 | 0 | 0 | 0
7311 | 10 | 42 | 1 | 15 | 13.8 | 1.6 | 8.1898 | 0 | 0 | 0 | 0 | 0
7312 | 10 | 42 | 1 | 16 | 13.5 | 1.3 | 8.0294 | 0 | 0 | 0 | 0 | 0
7313 | 10 | 42 | 1 | 17 | 13.3 | 1.7 | 7.9733 | 0 | 0 | 0 | 0 | 0
7314 | 10 | 42 | 1 | 18 | 13 | 1.6 | 7.9131 | 0 | 0 | 0 | 0 | 0
7315 | 10 | 42 | 1 | 19 | 12.9 | 0.8 | 8.0047 | 0 | 0 | 0 | 0 | 0
7316 | 10 | 42 | 1 | 20 | 12.6 | 1.4 | 7.5179 | 0 | 0 | 0 | 0 | 0
7317 | 10 | 42 | 1 | 21 | 12.6 | 1.4 | 7.6119 | 0 | 0 | 0 | 0 | 0
7318 | 10 | 42 | 1 | 22 | 12.1 | 1.3 | 7.6354 | 0 | 0 | 0 | 0 | 0
7319 | 10 | 42 | 1 | 23 | 11.4 | 0.5 | 7.6768 | 0 | 0 | 0 | 0 | 0
7320 | 10 | 42 | 1 | 24 | 11.7 | 0.7 | 7.6554 | 0 | 0 | 0 | 0 | 0
7321 | 10 | 42 | 2 | 1 | 11.2 | 1.4 | 7.4031 | 0 | 0 | 0 | 0 | 0
7322 | 10 | 42 | 2 | 2 | 10.4 | 1 | 7.2987 | 0 | 0 | 0 | 0 | 0
7323 | 10 | 42 | 2 | 3 | 9.7 | 1.6 | 7.2702 | 0 | 0 | 0 | 0 | 0
7324 | 10 | 42 | 2 | 4 | 9.4 | 1.1 | 7.0855 | 0 | 0 | 0 | 0 | 0
7325 | 10 | 42 | 2 | 5 | 8.9 | 0.7 | 7.0678 | 0 | 0 | 0 | 0 | 0
7326 | 10 | 42 | 2 | 6 | 8.6 | 0.8 | 7.0319 | 0 | 0 | 0 | 0 | 0
7327 | 10 | 42 | 2 | 7 | 8.6 | 0.7 | 7.0678 | 21.9762 | 21.9782 | 22.1058 | 21.9762 | 36.7
7328 | 10 | 42 | 2 | 8 | 11.1 | 0.7 | 7.8642 | 41.7216 | 41.7216 | 42.196 | 41.8643 | 69.8
7329 | 10 | 42 | 2 | 9 | 15.2 | 0.9 | 8.2515 | 147.3157 | 147.3157 | 238.2789 | 206.6497 | 293.1
7330 | 10 | 42 | 2 | 10 | 16.7 | 1.2 | 8.5409 | 139.1585 | 139.1585 | 430.249 | 458.0961 | 373.3
7331 | 10 | 42 | 2 | 11 | 17.6 | 1.7 | 8.4637 | 110.564 | 110.564 | 874.9272 | 1300 | 482
7332 | 10 | 42 | 2 | 12 | 18.4 | 1.2 | 8.0866 | 274.9287 | 274.9287 | 569.0915 | 1168.186 | 506.3
7333 | 10 | 42 | 2 | 13 | 19.2 | 1.1 | 8.0761 | 0 | 0 | 0 | 0 | 0
7334 | 10 | 42 | 2 | 14 | 20.5 | 0.7 | 7.7519 | 0 | 0 | 0 | 0 | 0
7335 | 10 | 42 | 2 | 15 | 19.1 | 0.7 | 8.0253 | 0 | 0 | 0 | 0 | 0
7336 | 10 | 42 | 2 | 16 | 17.6 | 0.3 | 7.9442 | 0 | 0 | 0 | 0 | 0
7337 | 10 | 42 | 2 | 17 | 15.9 | 0.2 | 8.6356 | 0 | 0 | 0 | 0 | 0
7338 | 10 | 42 | 2 | 18 | 13.9 | 0.2 | 9.1677 | 0 | 0 | 0 | 0 | 0
7339 | 10 | 42 | 2 | 19 | 12.8 | 0.5 | 8.8107 | 0 | 0 | 0 | 0 | 0
7340 | 10 | 42 | 2 | 20 | 12.4 | 1.4 | 8.2539 | 0 | 0 | 0 | 0 | 0
7341 | 10 | 42 | 2 | 21 | 11.9 | 0.6 | 7.8932 | 0 | 0 | 0 | 0 | 0
7342 | 10 | 42 | 2 | 22 | 11.2 | 1 | 7.7886 | 0 | 0 | 0 | 0 | 0
7343 | 10 | 42 | 2 | 23 | 10.6 | 0.9 | 7.6448 | 0 | 0 | 0 | 0 | 0
7344 | 10 | 42 | 2 | 24 | 10.1 | 0.7 | 7.5498 | 0 | 0 | 0 | 0 | 0
7345 | 10 | 42 | 3 | 1 | 9.8 | 0.6 | 7.3977 | 0 | 0 | 0 | 0 | 0
7346 | 10 | 42 | 3 | 2 | 9.6 | 0.9 | 7.3748 | 0 | 0 | 0 | 0 | 0
7347 | 10 | 42 | 3 | 3 | 9.2 | 0.6 | 7.2889 | 0 | 0 | 0 | 0 | 0
7348 | 10 | 42 | 3 | 4 | 8.9 | 1 | 7.2144 | 0 | 0 | 0 | 0 | 0
7349 | 10 | 42 | 3 | 5 | 8.8 | 1.2 | 7.2017 | 0 | 0 | 0 | 0 | 0
7350 | 10 | 42 | 3 | 6 | 9.2 | 0.4 | 7.4012 | 0 | 0 | 0 | 0 | 0
7351 | 10 | 42 | 3 | 7 | 10.3 | 0.8 | 7.9353 | 3.7787 | 3.7788 | 3.7826 | 3.7787 | 6.3
7352 | 10 | 42 | 3 | 8 | 11.6 | 1.1 | 8.0005 | 30.3365 | 30.3365 | 30.5902 | 30.4126 | 50.7
7353 | 10 | 42 | 3 | 9 | 12.7 | 2 | 7.8518 | 62.0745 | 62.0745 | 66.5361 | 64.9721 | 105.8
7354 | 10 | 42 | 3 | 10 | 13.8 | 1 | 8.0372 | 92.8147 | 92.8147 | 131.9128 | 135.4074 | 173.3
7355 | 10 | 42 | 3 | 11 | 14.7 | 0.7 | 8.0944 | 93.4049 | 93.4049 | 636.8125 | 1040.0877 | 351.7
7356 | 10 | 42 | 3 | 12 | 15.7 | 1.3 | 8.2939 | 266.5126 | 266.5126 | 520.0036 | 1026.7905 | 481.7
7357 | 10 | 42 | 3 | 13 | 16.9 | 1.1 | 8.4029 | 0 | 0 | 0 | 0 | 0
7358 | 10 | 42 | 3 | 14 | 18.4 | 1.2 | 8.2914 | 0 | 0 | 0 | 0 | 0
7359 | 10 | 42 | 3 | 15 | 17.6 | 0.9 | 8.7888 | 0 | 0 | 0 | 0 | 0
7360 | 10 | 42 | 3 | 16 | 16.3 | 0.7 | 8.0841 | 0 | 0 | 0 | 0 | 0
7361 | 10 | 42 | 3 | 17 | 15.1 | 0.3 | 9.0296 | 0 | 0 | 0 | 0 | 0
7362 | 10 | 42 | 3 | 18 | 13.3 | 0.5 | 8.7621 | 0 | 0 | 0 | 0 | 0
7363 | 10 | 42 | 3 | 19 | 12.2 | 0.3 | 8.3738 | 0 | 0 | 0 | 0 | 0
7364 | 10 | 42 | 3 | 20 | 11.7 | 0.7 | 8.3648 | 0 | 0 | 0 | 0 | 0
7365 | 10 | 42 | 3 | 21 | 11.4 | 0.8 | 7.6333 | 0 | 0 | 0 | 0 | 0
7366 | 10 | 42 | 3 | 22 | 10.7 | 1 | 7.6966 | 0 | 0 | 0 | 0 | 0
7367 | 10 | 42 | 3 | 23 | 11.1 | 0.5 | 7.6939 | 0 | 0 | 0 | 0 | 0
7368 | 10 | 42 | 3 | 24 | 11.1 | 0.7 | 7.8642 | 0 | 0 | 0 | 0 | 0
7369 | 10 | 42 | 4 | 1 | 10.8 | 0.5 | 7.6652 | 0 | 0 | 0 | 0 | 0
7370 | 10 | 42 | 4 | 2 | 11 | 0.4 | 7.8537 | 0 | 0 | 0 | 0 | 0
7371 | 10 | 42 | 4 | 3 | 10.2 | 0.4 | 7.521 | 0 | 0 | 0 | 0 | 0
7372 | 10 | 42 | 4 | 4 | 9.8 | 0.7 | 7.5927 | 0 | 0 | 0 | 0 | 0
7373 | 10 | 42 | 4 | 5 | 10.3 | 0.9 | 7.6931 | 0 | 0 | 0 | 0 | 0
7374 | 10 | 42 | 4 | 6 | 10.7 | 0.1 | 7.6137 | 0 | 0 | 0 | 0 | 0
7375 | 10 | 42 | 4 | 7 | 11 | 0.8 | 8.023 | 11.6876 | 11.6882 | 11.7252 | 11.6876 | 19.5
7376 | 10 | 42 | 4 | 8 | 12.1 | 0.9 | 8.3637 | 34.2734 | 34.2734 | 34.6019 | 34.3717 | 57.3
7377 | 10 | 42 | 4 | 9 | 15.6 | 0.8 | 8.5263 | 104.4696 | 104.4696 | 138.1141 | 126.2233 | 191.5
7378 | 10 | 42 | 4 | 10 | 17.5 | 1 | 8.7974 | 136.975 | 136.975 | 448.7178 | 474.6293 | 373.7
7379 | 10 | 42 | 4 | 11 | 17 | 1.2 | 8.2694 | 104.7077 | 104.7077 | 861.379 | 1300 | 451.5
7380 | 10 | 42 | 4 | 12 | 18 | 1.4 | 8.1496 | 252.9908 | 252.9908 | 447.3109 | 828.6862 | 447.5
7381 | 10 | 42 | 4 | 13 | 19.6 | 1.1 | 8.1352 | 0 | 0 | 0 | 0 | 0
7382 | 10 | 42 | 4 | 14 | 20.6 | 1.1 | 8.1135 | 0 | 0 | 0 | 0 | 0
7383 | 10 | 42 | 4 | 15 | 19 | 1.3 | 8.0456 | 0 | 0 | 0 | 0 | 0
7384 | 10 | 42 | 4 | 16 | 17.4 | 0.7 | 8.5485 | 0 | 0 | 0 | 0 | 0
7385 | 10 | 42 | 4 | 17 | 16.2 | 1 | 8.686 | 0 | 0 | 0 | 0 | 0
7386 | 10 | 42 | 4 | 18 | 15.4 | 2 | 8.7553 | 0 | 0 | 0 | 0 | 0
7387 | 10 | 42 | 4 | 19 | 14.8 | 0.8 | 8.3648 | 0 | 0 | 0 | 0 | 0
7388 | 10 | 42 | 4 | 20 | 13.8 | 0.8 | 8.5464 | 0 | 0 | 0 | 0 | 0
7389 | 10 | 42 | 4 | 21 | 13.9 | 0.6 | 8.9622 | 0 | 0 | 0 | 0 | 0
7390 | 10 | 42 | 4 | 22 | 14 | 0.5 | 8.763 | 0 | 0 | 0 | 0 | 0
7391 | 10 | 42 | 4 | 23 | 13.9 | 0.2 | 8.8595 | 0 | 0 | 0 | 0 | 0
7392 | 10 | 42 | 4 | 24 | 13.9 | 0.2 | 9.322 | 0 | 0 | 0 | 0 | 0
7393 | 10 | 42 | 5 | 1 | 13.9 | 0.1 | 9.322 | 0 | 0 | 0 | 0 | 0
7394 | 10 | 42 | 5 | 2 | 13.9 | 0.1 | 9.3734 | 0 | 0 | 0 | 0 | 0
7395 | 10 | 42 | 5 | 3 | 13.8 | 0.2 | 9.2607 | 0 | 0 | 0 | 0 | 0
7396 | 10 | 42 | 5 | 4 | 13.8 | 0.3 | 9.0054 | 0 | 0 | 0 | 0 | 0
7397 | 10 | 42 | 5 | 5 | 13.7 | 0.1 | 9.1998 | 0 | 0 | 0 | 0 | 0
7398 | 10 | 42 | 5 | 6 | 13.8 | 0.1 | 9.2096 | 0 | 0 | 0 | 0 | 0
7399 | 10 | 42 | 5 | 7 | 13.8 | 0.4 | 9.1585 | 4.7979 | 4.798 | 4.8043 | 4.7979 | 8
7400 | 10 | 42 | 5 | 8 | 14.1 | 0.9 | 9.081 | 19.944 | 19.944 | 20.0565 | 19.9776 | 33.3
7401 | 10 | 42 | 5 | 9 | 14.8 | 1.3 | 9.5626 | 110.581 | 110.581 | 152.2686 | 137.4148 | 205.5
7402 | 10 | 42 | 5 | 10 | 15.7 | 2 | 9.2741 | 97.3609 | 97.3609 | 147.5288 | 151.3854 | 185.2
7403 | 10 | 42 | 5 | 11 | 16.4 | 2 | 9.161 | 84.3549 | 84.3549 | 330.189 | 505.9842 | 227.8
7404 | 10 | 42 | 5 | 12 | 17.4 | 1.1 | 9.0625 | 20.2 | 20.2 | 777.5777 | 1300 | 107.7614
7405 | 10 | 42 | 5 | 13 | 18.1 | 1.3 | 9.4103 | 0 | 0 | 0 | 0 | 0
7406 | 10 | 42 | 5 | 14 | 17.1 | 0.7 | 9.3945 | 0 | 0 | 0 | 0 | 0
7407 | 10 | 42 | 5 | 15 | 17.8 | 0.9 | 9.4297 | 0 | 0 | 0 | 0 | 0
7408 | 10 | 42 | 5 | 16 | 17 | 0.7 | 9.5225 | 0 | 0 | 0 | 0 | 0
7409 | 10 | 42 | 5 | 17 | 15.6 | 0.8 | 10.0756 | 0 | 0 | 0 | 0 | 0
7410 | 10 | 42 | 5 | 18 | 14.9 | 1.2 | 9.6254 | 0 | 0 | 0 | 0 | 0
7411 | 10 | 42 | 5 | 19 | 15.3 | 1.5 | 9.1482 | 0 | 0 | 0 | 0 | 0
7412 | 10 | 42 | 5 | 20 | 15 | 0.8 | 9.5781 | 0 | 0 | 0 | 0 | 0
7413 | 10 | 42 | 5 | 21 | 14.8 | 0.7 | 9.399 | 0 | 0 | 0 | 0 | 0
7414 | 10 | 42 | 5 | 22 | 14.8 | 1 | 9.5626 | 0 | 0 | 0 | 0 | 0
7415 | 10 | 42 | 5 | 23 | 14.8 | 0.7 | 9.8355 | 0 | 0 | 0 | 0 | 0
7416 | 10 | 42 | 5 | 24 | 14.5 | 0.6 | 10.3403 | 0 | 0 | 0 | 0 | 0
7417 | 10 | 42 | 6 | 1 | 14.1 | 0.7 | 10.2283 | 0 | 0 | 0 | 0 | 0
7418 | 10 | 42 | 6 | 2 | 14.1 | 1.3 | 10.1761 | 0 | 0 | 0 | 0 | 0
7419 | 10 | 42 | 6 | 3 | 13.9 | 0.9 | 10.1458 | 0 | 0 | 0 | 0 | 0
7420 | 10 | 42 | 6 | 4 | 13.6 | 1.1 | 9.9466 | 0 | 0 | 0 | 0 | 0
7421 | 10 | 42 | 6 | 5 | 13.6 | 0.3 | 9.8961 | 0 | 0 | 0 | 0 | 0
7422 | 10 | 42 | 6 | 6 | 13.5 | 0.7 | 9.881 | 0 | 0 | 0 | 0 | 0
7423 | 10 | 42 | 6 | 7 | 12.9 | 0.5 | 9.4954 | 0 | 0 | 0 | 0 | 0
7424 | 10 | 42 | 6 | 8 | 14.2 | 1.1 | 10.2959 | 18.7482 | 18.7482 | 18.8489 | 18.7782 | 31.3
7425 | 10 | 42 | 6 | 9 | 16.7 | 0.3 | 10.265 | 39.5778 | 39.5778 | 40.0514 | 39.8812 | 66.2
7426 | 10 | 42 | 6 | 10 | 18.8 | 0.8 | 9.628 | 56.0713 | 56.0713 | 63.3217 | 63.8339 | 96.7
7427 | 10 | 42 | 6 | 11 | 20.3 | 1.1 | 9.657 | 57.5787 | 57.5787 | 93.178 | 118.1613 | 108.2
7428 | 10 | 42 | 6 | 12 | 20.3 | 1.3 | 9.657 | 19.248 | 19.248 | 515.5529 | 1300 | 62.3038
7429 | 10 | 42 | 6 | 13 | 20.9 | 1.3 | 9.6259 | 0 | 0 | 0 | 0 | 0
7430 | 10 | 42 | 6 | 14 | 20.3 | 3.5 | 9.3482 | 0 | 0 | 0 | 0 | 0
7431 | 10 | 42 | 6 | 15 | 19.7 | 3.1 | 9.5224 | 0 | 0 | 0 | 0 | 0
7432 | 10 | 42 | 6 | 16 | 18.4 | 2.6 | 10.2099 | 0 | 0 | 0 | 0 | 0
7433 | 10 | 42 | 6 | 17 | 17.8 | 1 | 10.1567 | 0 | 0 | 0 | 0 | 0
7434 | 10 | 42 | 6 | 18 | 16.9 | 0.5 | 10.0233 | 0 | 0 | 0 | 0 | 0
7435 | 10 | 42 | 6 | 19 | 16 | 0.1 | 10.4593 | 0 | 0 | 0 | 0 | 0
7436 | 10 | 42 | 6 | 20 | 15.3 | 0.1 | 10.2754 | 0 | 0 | 0 | 0 | 0
7437 | 10 | 42 | 6 | 21 | 15.3 | 0.3 | 10.6143 | 0 | 0 | 0 | 0 | 0
7438 | 10 | 42 | 6 | 22 | 15.1 | 0.4 | 10.5322 | 0 | 0 | 0 | 0 | 0
7439 | 10 | 42 | 6 | 23 | 15.1 | 0.5 | 10.3091 | 0 | 0 | 0 | 0 | 0
7440 | 10 | 42 | 6 | 24 | 15.1 | 0.6 | 10.0862 | 0 | 0 | 0 | 0 | 0
7441 | 10 | 42 | 7 | 1 | 14.9 | 0.8 | 9.9001 | 0 | 0 | 0 | 0 | 0
7442 | 10 | 42 | 7 | 2 | 14.7 | 0.7 | 9.5544 | 0 | 0 | 0 | 0 | 0
7443 | 10 | 42 | 7 | 3 | 14.7 | 0.9 | 9.6628 | 0 | 0 | 0 | 0 | 0
7444 | 10 | 42 | 7 | 4 | 14.1 | 0.2 | 9.7063 | 0 | 0 | 0 | 0 | 0
7445 | 10 | 42 | 7 | 5 | 13.9 | 0.3 | 9.8366 | 0 | 0 | 0 | 0 | 0
7446 | 10 | 42 | 7 | 6 | 13.9 | 0.7 | 9.8366 | 0 | 0 | 0 | 0 | 0
7447 | 10 | 42 | 7 | 7 | 14.1 | 0.6 | 9.7585 | 5.0977 | 5.0977 | 5.1051 | 5.0977 | 8.5
7448 | 10 | 42 | 7 | 8 | 14.4 | 0.2 | 10.0595 | 23.3507 | 23.3507 | 23.5092 | 23.3977 | 39
7449 | 10 | 42 | 7 | 9 | 16.4 | 1 | 10.31 | 64.5244 | 64.5244 | 70.9387 | 68.6157 | 110.7
7450 | 10 | 42 | 7 | 10 | 18.3 | 1 | 10.2133 | 120.1604 | 120.1604 | 227.4321 | 234.3447 | 245.7
7451 | 10 | 42 | 7 | 11 | 19.5 | 1.1 | 10.2853 | 96.8268 | 96.8268 | 852.0215 | 1300 | 412.8
7452 | 10 | 42 | 7 | 12 | 19.9 | 1.8 | 10.1709 | 35.72 | 35.72 | 1300 | 1300 | 154.0619
7453 | 10 | 42 | 7 | 13 | 19.3 | 3.1 | 9.7928 | 0 | 0 | 0 | 0 | 0
7454 | 10 | 42 | 7 | 14 | 18.6 | 2.1 | 9.437 | 0 | 0 | 0 | 0 | 0
7455 | 10 | 42 | 7 | 15 | 18.5 | 1.2 | 10.206 | 0 | 0 | 0 | 0 | 0
7456 | 10 | 42 | 7 | 16 | 18.3 | 1 | 9.6674 | 0 | 0 | 0 | 0 | 0
7457 | 10 | 42 | 7 | 17 | 17.2 | 0.1 | 9.8367 | 0 | 0 | 0 | 0 | 0
7458 | 10 | 42 | 7 | 18 | 15.4 | 0.1 | 10.0586 | 0 | 0 | 0 | 0 | 0
7459 | 10 | 42 | 7 | 19 | 14.8 | 0.2 | 10.2179 | 0 | 0 | 0 | 0 | 0
7460 | 10 | 42 | 7 | 20 | 14 | 0.1 | 9.8499 | 0 | 0 | 0 | 0 | 0
7461 | 10 | 42 | 7 | 21 | 13.9 | 0.5 | 9.7851 | 0 | 0 | 0 | 0 | 0
7462 | 10 | 42 | 7 | 22 | 13.4 | 0.9 | 9.467 | 0 | 0 | 0 | 0 | 0
7463 | 10 | 42 | 7 | 23 | 12.9 | 1 | 9.2064 | 0 | 0 | 0 | 0 | 0
7464 | 10 | 42 | 7 | 24 | 12.2 | 0.1 | 8.9248 | 0 | 0 | 0 | 0 | 0
7465 | 10 | 43 | 1 | 1 | 11.9 | 0.9 | 8.8377 | 0 | 0 | 0 | 0 | 0
7466 | 10 | 43 | 1 | 2 | 12.1 | 1.1 | 8.6829 | 0 | 0 | 0 | 0 | 0
7467 | 10 | 43 | 1 | 3 | 11.7 | 0.7 | 8.7645 | 0 | 0 | 0 | 0 | 0
7468 | 10 | 43 | 1 | 4 | 11.2 | 0.8 | 8.4751 | 0 | 0 | 0 | 0 | 0
7469 | 10 | 43 | 1 | 5 | 11 | 0.3 | 8.3618 | 0 | 0 | 0 | 0 | 0
7470 | 10 | 43 | 1 | 6 | 10.6 | 0.9 | 8.1392 | 0 | 0 | 0 | 0 | 0
7471 | 10 | 43 | 1 | 7 | 10.6 | 0.7 | 8.1392 | 0 | 0 | 0 | 0 | 0
7472 | 10 | 43 | 1 | 8 | 11.7 | 2.4 | 8.7201 | 19.8245 | 19.8245 | 19.9402 | 19.8587 | 33.1
7473 | 10 | 43 | 1 | 9 | 13.5 | 2 | 8.5288 | 62.0984 | 62.0984 | 67.6735 | 65.638 | 106.2
7474 | 10 | 43 | 1 | 10 | 15.7 | 1 | 8.9855 | 85.3382 | 85.3382 | 123.1583 | 125.3615 | 158.5
7475 | 10 | 43 | 1 | 11 | 16.4 | 1.4 | 8.6182 | 82.8563 | 82.8563 | 514.9755 | 806.91 | 274.2
7476 | 10 | 43 | 1 | 12 | 17.2 | 0.6 | 8.8835 | 35.615 | 35.615 | 1249.489 | 1300 | 122.3013
7477 | 10 | 43 | 1 | 13 | 17.8 | 0.7 | 8.6384 | 0 | 0 | 0 | 0 | 0
7478 | 10 | 43 | 1 | 14 | 18 | 0.5 | 9.3504 | 0 | 0 | 0 | 0 | 0
7479 | 10 | 43 | 1 | 15 | 17.5 | 0.3 | 9.315 | 0 | 0 | 0 | 0 | 0
7480 | 10 | 43 | 1 | 16 | 17.1 | 0.2 | 9.4576 | 0 | 0 | 0 | 0 | 0
7481 | 10 | 43 | 1 | 17 | 15.3 | 0.3 | 9.7677 | 0 | 0 | 0 | 0 | 0
7482 | 10 | 43 | 1 | 18 | 14.1 | 0.4 | 9.8628 | 0 | 0 | 0 | 0 | 0
7483 | 10 | 43 | 1 | 19 | 13.3 | 0.4 | 9.7014 | 0 | 0 | 0 | 0 | 0
7484 | 10 | 43 | 1 | 20 | 12.9 | 1.4 | 9.0619 | 0 | 0 | 0 | 0 | 0
7485 | 10 | 43 | 1 | 21 | 12.7 | 0.6 | 8.6574 | 0 | 0 | 0 | 0 | 0
7486 | 10 | 43 | 1 | 22 | 12 | 0.7 | 8.5344 | 0 | 0 | 0 | 0 | 0
7487 | 10 | 43 | 1 | 23 | 11.4 | 1 | 8.2852 | 0 | 0 | 0 | 0 | 0
7488 | 10 | 43 | 1 | 24 | 11 | 0.9 | 7.896 | 0 | 0 | 0 | 0 | 0
7489 | 10 | 43 | 2 | 1 | 10.6 | 0.5 | 7.8919 | 0 | 0 | 0 | 0 | 0
7490 | 10 | 43 | 2 | 2 | 10.4 | 0.3 | 7.8672 | 0 | 0 | 0 | 0 | 0
7491 | 10 | 43 | 2 | 3 | 9.8 | 0.3 | 7.5927 | 0 | 0 | 0 | 0 | 0
7492 | 10 | 43 | 2 | 4 | 9.6 | 0.7 | 7.5287 | 0 | 0 | 0 | 0 | 0
7493 | 10 | 43 | 2 | 5 | 9.2 | 1.2 | 7.3638 | 0 | 0 | 0 | 0 | 0
7494 | 10 | 43 | 2 | 6 | 8.9 | 0.4 | 7.2511 | 0 | 0 | 0 | 0 | 0
7495 | 10 | 43 | 2 | 7 | 8.8 | 1.1 | 7.2017 | 0 | 0 | 0 | 0 | 0
7496 | 10 | 43 | 2 | 8 | 11.2 | 1 | 8.2604 | 16.296 | 16.296 | 16.3752 | 16.3194 | 27.2
7497 | 10 | 43 | 2 | 9 | 15.6 | 1 | 8.0116 | 121.2767 | 121.2767 | 185.3499 | 161.7654 | 232.7
7498 | 10 | 43 | 2 | 10 | 17.4 | 1 | 8.356 | 126.5384 | 126.5384 | 421.629 | 436.9995 | 335.3
7499 | 10 | 43 | 2 | 11 | 17.9 | 1 | 8.6275 | 91.4069 | 91.4069 | 879.3158 | 1300 | 398.3
7500 | 10 | 43 | 2 | 12 | 18.6 | 0.9 | 8.8129 | 243.1749 | 243.1749 | 543.5508 | 1081.3217 | 425
7501 | 10 | 43 | 2 | 13 | 19.4 | 0.7 | 8.8336 | 0 | 0 | 0 | 0 | 0
7502 | 10 | 43 | 2 | 14 | 20.2 | 0.9 | 9.0599 | 0 | 0 | 0 | 0 | 0
7503 | 10 | 43 | 2 | 15 | 18.9 | 0.8 | 9.477 | 0 | 0 | 0 | 0 | 0
7504 | 10 | 43 | 2 | 16 | 17.6 | 0.4 | 9.5705 | 0 | 0 | 0 | 0 | 0
7505 | 10 | 43 | 2 | 17 | 15.9 | 0.6 | 9.5124 | 0 | 0 | 0 | 0 | 0
7506 | 10 | 43 | 2 | 18 | 14.6 | 1.5 | 9.4381 | 0 | 0 | 0 | 0 | 0
7507 | 10 | 43 | 2 | 19 | 14 | 1.2 | 9.2801 | 0 | 0 | 0 | 0 | 0
7508 | 10 | 43 | 2 | 20 | 12.7 | 0.4 | 8.8948 | 0 | 0 | 0 | 0 | 0
7509 | 10 | 43 | 2 | 21 | 12.2 | 0.1 | 8.8789 | 0 | 0 | 0 | 0 | 0
7510 | 10 | 43 | 2 | 22 | 11.6 | 0.1 | 8.6618 | 0 | 0 | 0 | 0 | 0
7511 | 10 | 43 | 2 | 23 | 11.6 | 0.5 | 8.7059 | 0 | 0 | 0 | 0 | 0
7512 | 10 | 43 | 2 | 24 | 12.4 | 0.2 | 9.1845 | 0 | 0 | 0 | 0 | 0
7513 | 10 | 43 | 3 | 1 | 12.8 | 1 | 9.1454 | 0 | 0 | 0 | 0 | 0
7514 | 10 | 43 | 3 | 2 | 12.9 | 0.9 | 9.0138 | 0 | 0 | 0 | 0 | 0
7515 | 10 | 43 | 3 | 3 | 12.9 | 1.4 | 8.7732 | 0 | 0 | 0 | 0 | 0
7516 | 10 | 43 | 3 | 4 | 12.9 | 2.4 | 8.629 | 0 | 0 | 0 | 0 | 0
7517 | 10 | 43 | 3 | 5 | 12.6 | 2.6 | 8.8829 | 0 | 0 | 0 | 0 | 0
7518 | 10 | 43 | 3 | 6 | 12.5 | 2 | 9.199 | 0 | 0 | 0 | 0 | 0
7519 | 10 | 43 | 3 | 7 | 12.5 | 2.3 | 9.2459 | 0 | 0 | 0 | 0 | 0
7520 | 10 | 43 | 3 | 8 | 12.6 | 2.4 | 9.3078 | 0 | 0 | 0 | 0 | 0
7521 | 10 | 43 | 3 | 9 | 12.8 | 2 | 9.4325 | 19.2864 | 19.2864 | 19.4056 | 19.3614 | 32.2
7522 | 10 | 43 | 3 | 10 | 12.9 | 1.9 | 9.4954 | 36.3603 | 36.3603 | 36.8432 | 36.8654 | 60.8
7523 | 10 | 43 | 3 | 11 | 12.7 | 2.1 | 9.37 | 66.2573 | 66.2573 | 147.3576 | 200.0671 | 134.7
7524 | 10 | 43 | 3 | 12 | 12.8 | 0.7 | 9.4325 | 44.6457 | 44.6457 | 620.7462 | 1300 | 88.0389
7525 | 10 | 43 | 3 | 13 | 12.8 | 1 | 9.4325 | 0 | 0 | 0 | 0 | 0
7526 | 10 | 43 | 3 | 14 | 12.9 | 0.6 | 9.4954 | 0 | 0 | 0 | 0 | 0
7527 | 10 | 43 | 3 | 15 | 13.1 | 0.1 | 9.5736 | 0 | 0 | 0 | 0 | 0
7528 | 10 | 43 | 3 | 16 | 13.1 | 0.1 | 9.4759 | 0 | 0 | 0 | 0 | 0
7529 | 10 | 43 | 3 | 17 | 13.1 | 0.1 | 9.5736 | 0 | 0 | 0 | 0 | 0
7530 | 10 | 43 | 3 | 18 | 13 | 0.1 | 9.5588 | 0 | 0 | 0 | 0 | 0
7531 | 10 | 43 | 3 | 19 | 13.1 | 0.1 | 9.6224 | 0 | 0 | 0 | 0 | 0
7532 | 10 | 43 | 3 | 20 | 13.1 | 0.1 | 9.5736 | 0 | 0 | 0 | 0 | 0
7533 | 10 | 43 | 3 | 21 | 13.1 | 0.8 | 9.5736 | 0 | 0 | 0 | 0 | 0
7534 | 10 | 43 | 3 | 22 | 12.9 | 1 | 9.4954 | 0 | 0 | 0 | 0 | 0
7535 | 10 | 43 | 3 | 23 | 12.9 | 0.8 | 9.4954 | 0 | 0 | 0 | 0 | 0
7536 | 10 | 43 | 3 | 24 | 12.8 | 1 | 9.4325 | 0 | 0 | 0 | 0 | 0
7537 | 10 | 43 | 4 | 1 | 12.2 | 1.4 | 8.9708 | 0 | 0 | 0 | 0 | 0
7538 | 10 | 43 | 4 | 2 | 11.8 | 0.6 | 8.8234 | 0 | 0 | 0 | 0 | 0
7539 | 10 | 43 | 4 | 3 | 11.8 | 0.1 | 8.8234 | 0 | 0 | 0 | 0 | 0
7540 | 10 | 43 | 4 | 4 | 11.7 | 0.1 | 8.7645 | 0 | 0 | 0 | 0 | 0
7541 | 10 | 43 | 4 | 5 | 11.7 | 0.1 | 8.7645 | 0 | 0 | 0 | 0 | 0
7542 | 10 | 43 | 4 | 6 | 11.8 | 0.1 | 8.8234 | 0 | 0 | 0 | 0 | 0
7543 | 10 | 43 | 4 | 7 | 11.9 | 0.1 | 8.8827 | 0 | 0 | 0 | 0 | 0
7544 | 10 | 43 | 4 | 8 | 12.1 | 0.7 | 9.0023 | 8.6932 | 8.6932 | 8.7163 | 8.7 | 14.5
7545 | 10 | 43 | 4 | 9 | 12.4 | 0.2 | 9.1845 | 29.7997 | 29.7997 | 30.0891 | 29.9808 | 49.8
7546 | 10 | 43 | 4 | 10 | 13.1 | 0.3 | 9.6224 | 23.8287 | 23.8287 | 24.0398 | 24.0482 | 39.8
7547 | 10 | 43 | 4 | 11 | 13.4 | 0.1 | 9.8158 | 35.8653 | 35.8653 | 45.8656 | 52.2389 | 62.7
7548 | 10 | 43 | 4 | 12 | 13.4 | 0.1 | 9.7161 | 19.7787 | 19.7787 | 212.6338 | 545.5347 | 34.7523
7549 | 10 | 43 | 4 | 13 | 13.5 | 0.1 | 9.4797 | 0 | 0 | 0 | 0 | 0
7550 | 10 | 43 | 4 | 14 | 13.5 | 0.1 | 9.3795 | 0 | 0 | 0 | 0 | 0
7551 | 10 | 43 | 4 | 15 | 13.3 | 1.7 | 9.6519 | 0 | 0 | 0 | 0 | 0
7552 | 10 | 43 | 4 | 16 | 13.1 | 2.1 | 9.6224 | 0 | 0 | 0 | 0 | 0
7553 | 10 | 43 | 4 | 17 | 12.9 | 0.9 | 9.4954 | 0 | 0 | 0 | 0 | 0
7554 | 10 | 43 | 4 | 18 | 12.8 | 0.8 | 9.4325 | 0 | 0 | 0 | 0 | 0
7555 | 10 | 43 | 4 | 19 | 12.6 | 1.1 | 9.3078 | 0 | 0 | 0 | 0 | 0
7556 | 10 | 43 | 4 | 20 | 12.4 | 0.5 | 9.1845 | 0 | 0 | 0 | 0 | 0
7557 | 10 | 43 | 4 | 21 | 12.3 | 1.5 | 9.1234 | 0 | 0 | 0 | 0 | 0
7558 | 10 | 43 | 4 | 22 | 11.8 | 0.4 | 8.8234 | 0 | 0 | 0 | 0 | 0
7559 | 10 | 43 | 4 | 23 | 11.6 | 1.3 | 8.7059 | 0 | 0 | 0 | 0 | 0
7560 | 10 | 43 | 4 | 24 | 11.4 | 0.6 | 8.5898 | 0 | 0 | 0 | 0 | 0
7561 | 10 | 43 | 5 | 1 | 11 | 1.5 | 8.3618 | 0 | 0 | 0 | 0 | 0
7562 | 10 | 43 | 5 | 2 | 10.8 | 0.9 | 8.2498 | 0 | 0 | 0 | 0 | 0
7563 | 10 | 43 | 5 | 3 | 10.6 | 1.8 | 8.1392 | 0 | 0 | 0 | 0 | 0
7564 | 10 | 43 | 5 | 4 | 10.4 | 2.4 | 8.0299 | 0 | 0 | 0 | 0 | 0
7565 | 10 | 43 | 5 | 5 | 10.5 | 2.5 | 8.0844 | 0 | 0 | 0 | 0 | 0
7566 | 10 | 43 | 5 | 6 | 10.5 | 1.4 | 8.0844 | 0 | 0 | 0 | 0 | 0
7567 | 10 | 43 | 5 | 7 | 10.4 | 0.9 | 8.0299 | 0 | 0 | 0 | 0 | 0
7568 | 10 | 43 | 5 | 8 | 10.5 | 2 | 8.0844 | 0 | 0 | 0 | 0 | 0
7569 | 10 | 43 | 5 | 9 | 10.6 | 1.6 | 8.1392 | 0.29999 | 0.29999 | 0.30002 | 0.30001 | 0.5
7570 | 10 | 43 | 5 | 10 | 10.7 | 0.3 | 8.1943 | 19.406 | 19.406 | 19.5487 | 19.5535 | 32.4
7571 | 10 | 43 | 5 | 11 | 11 | 1.2 | 8.3618 | 21.9764 | 21.9764 | 22.2331 | 22.3934 | 36.7
7572 | 10 | 43 | 5 | 12 | 11.2 | 2.7 | 8.4751 | 17.9984 | 17.9984 | 215.9271 | 551.4282 | 29.3249
7573 | 10 | 43 | 5 | 13 | 11.4 | 4 | 8.5898 | 0 | 0 | 0 | 0 | 0
7574 | 10 | 43 | 5 | 14 | 11.7 | 2.9 | 8.7645 | 0 | 0 | 0 | 0 | 0
7575 | 10 | 43 | 5 | 15 | 11.9 | 0.8 | 8.8827 | 0 | 0 | 0 | 0 | 0
7576 | 10 | 43 | 5 | 16 | 12.4 | 0.1 | 9.1845 | 0 | 0 | 0 | 0 | 0
7577 | 10 | 43 | 5 | 17 | 12.6 | 0.1 | 9.3078 | 0 | 0 | 0 | 0 | 0
7578 | 10 | 43 | 5 | 18 | 12.9 | 0.5 | 9.4954 | 0 | 0 | 0 | 0 | 0
7579 | 10 | 43 | 5 | 19 | 13.7 | 3.3 | 10.0126 | 0 | 0 | 0 | 0 | 0
7580 | 10 | 43 | 5 | 20 | 14.6 | 4.7 | 10.1926 | 0 | 0 | 0 | 0 | 0
7581 | 10 | 43 | 5 | 21 | 14.2 | 4.6 | 10.0331 | 0 | 0 | 0 | 0 | 0
7582 | 10 | 43 | 5 | 22 | 13.8 | 2.3 | 9.5162 | 0 | 0 | 0 | 0 | 0
7583 | 10 | 43 | 5 | 23 | 13.9 | 2.8 | 9.5277 | 0 | 0 | 0 | 0 | 0
7584 | 10 | 43 | 5 | 24 | 13.9 | 4.6 | 9.0136 | 0 | 0 | 0 | 0 | 0
7585 | 10 | 43 | 6 | 1 | 13.6 | 3.6 | 8.9377 | 0 | 0 | 0 | 0 | 0
7586 | 10 | 43 | 6 | 2 | 13.2 | 3.2 | 8.5572 | 0 | 0 | 0 | 0 | 0
7587 | 10 | 43 | 6 | 3 | 13.1 | 4.2 | 7.5771 | 0 | 0 | 0 | 0 | 0
7588 | 10 | 43 | 6 | 4 | 13 | 4.4 | 7.1898 | 0 | 0 | 0 | 0 | 0
7589 | 10 | 43 | 6 | 5 | 12.9 | 5.4 | 6.8076 | 0 | 0 | 0 | 0 | 0
7590 | 10 | 43 | 6 | 6 | 12 | 6.4 | 6.2328 | 0 | 0 | 0 | 0 | 0
7591 | 10 | 43 | 6 | 7 | 10.9 | 3.9 | 5.916 | 0 | 0 | 0 | 0 | 0
7592 | 10 | 43 | 6 | 8 | 10.3 | 2.9 | 6.2437 | 2.5794 | 2.5794 | 2.5815 | 2.58 | 4.3
7593 | 10 | 43 | 6 | 9 | 7.6 | 8.2 | 6.3971 | 52.507 | 52.507 | 55.1593 | 54.1509 | 88.7
7594 | 10 | 43 | 6 | 10 | 5.8 | 8.9 | 5.7338 | 78.4408 | 78.4408 | 115.1202 | 116.1343 | 145
7595 | 10 | 43 | 6 | 11 | 5 | 8.9 | 5.4767 | 75.5048 | 75.5048 | 533.9531 | 814.7398 | 248.7
7596 | 10 | 43 | 6 | 12 | 5.2 | 8.5 | 5.6109 | 251.8545 | 251.8545 | 603.2067 | 1188.0603 | 426.7492
7597 | 10 | 43 | 6 | 13 | 5.7 | 5.8 | 5.8111 | 0 | 0 | 0 | 0 | 0
7598 | 10 | 43 | 6 | 14 | 5.9 | 5.4 | 5.893 | 0 | 0 | 0 | 0 | 0
7599 | 10 | 43 | 6 | 15 | 6.8 | 4.8 | 6.0525 | 0 | 0 | 0 | 0 | 0
7600 | 10 | 43 | 6 | 16 | 6.8 | 5.4 | 5.9892 | 0 | 0 | 0 | 0 | 0
7601 | 10 | 43 | 6 | 17 | 6.7 | 6.4 | 5.8535 | 0 | 0 | 0 | 0 | 0
7602 | 10 | 43 | 6 | 18 | 6.7 | 4.8 | 5.7278 | 0 | 0 | 0 | 0 | 0
7603 | 10 | 43 | 6 | 19 | 6.6 | 5.6 | 6.094 | 0 | 0 | 0 | 0 | 0
7604 | 10 | 43 | 6 | 20 | 6.3 | 5.4 | 6.0598 | 0 | 0 | 0 | 0 | 0
7605 | 10 | 43 | 6 | 21 | 6.3 | 4.4 | 6.0598 | 0 | 0 | 0 | 0 | 0
7606 | 10 | 43 | 6 | 22 | 6.3 | 4.7 | 6.0598 | 0 | 0 | 0 | 0 | 0
7607 | 10 | 43 | 6 | 23 | 6.3 | 3.7 | 6.0598 | 0 | 0 | 0 | 0 | 0
7608 | 10 | 43 | 6 | 24 | 6.5 | 3.8 | 6.1138 | 0 | 0 | 0 | 0 | 0
7609 | 10 | 43 | 7 | 1 | 6.7 | 3.4 | 5.9792 | 0 | 0 | 0 | 0 | 0
7610 | 10 | 43 | 7 | 2 | 6.8 | 3.4 | 6.0842 | 0 | 0 | 0 | 0 | 0
7611 | 10 | 43 | 7 | 3 | 6.7 | 3 | 6.105 | 0 | 0 | 0 | 0 | 0
7612 | 10 | 43 | 7 | 4 | 6.8 | 3.4 | 6.1159 | 0 | 0 | 0 | 0 | 0
7613 | 10 | 43 | 7 | 5 | 6.7 | 3.9 | 6.0736 | 0 | 0 | 0 | 0 | 0
7614 | 10 | 43 | 7 | 6 | 6.6 | 4 | 6.1877 | 0 | 0 | 0 | 0 | 0
7615 | 10 | 43 | 7 | 7 | 6.8 | 4.8 | 6.2426 | 0 | 0 | 0 | 0 | 0
7616 | 10 | 43 | 7 | 8 | 6.8 | 5 | 6.2743 | 0 | 0 | 0 | 0 | 0
7617 | 10 | 43 | 7 | 9 | 6.9 | 4.1 | 6.318 | 7.0755 | 7.0755 | 7.0925 | 7.086 | 11.8
7618 | 10 | 43 | 7 | 10 | 7.2 | 5.1 | 6.4507 | 3.299 | 3.299 | 3.3033 | 3.3034 | 5.5
7619 | 10 | 43 | 7 | 11 | 7.5 | 5.9 | 6.5859 | 29.3514 | 29.3514 | 34.1896 | 37.0938 | 50.2
7620 | 10 | 43 | 7 | 12 | 7.5 | 5.4 | 6.5527 | 16.7932 | 16.7932 | 63.9761 | 141.1069 | 26.8857
7621 | 10 | 43 | 7 | 13 | 7.5 | 2.3 | 6.5859 | 0 | 0 | 0 | 0 | 0
7622 | 10 | 43 | 7 | 14 | 7.4 | 4.2 | 6.5075 | 0 | 0 | 0 | 0 | 0
7623 | 10 | 43 | 7 | 15 | 7.2 | 2.4 | 6.4507 | 0 | 0 | 0 | 0 | 0
7624 | 10 | 43 | 7 | 16 | 7.3 | 3 | 6.4955 | 0 | 0 | 0 | 0 | 0
7625 | 10 | 43 | 7 | 17 | 7.2 | 3.1 | 6.4507 | 0 | 0 | 0 | 0 | 0
7626 | 10 | 43 | 7 | 18 | 7.2 | 3.1 | 6.4507 | 0 | 0 | 0 | 0 | 0
7627 | 10 | 43 | 7 | 19 | 7.2 | 2.2 | 6.4507 | 0 | 0 | 0 | 0 | 0
7628 | 10 | 43 | 7 | 20 | 7.3 | 1.8 | 6.4955 | 0 | 0 | 0 | 0 | 0
7629 | 10 | 43 | 7 | 21 | 7.5 | 1.2 | 6.5859 | 0 | 0 | 0 | 0 | 0
7630 | 10 | 43 | 7 | 22 | 7.5 | 1.2 | 6.5859 | 0 | 0 | 0 | 0 | 0
7631 | 10 | 43 | 7 | 23 | 7.7 | 1.1 | 6.6775 | 0 | 0 | 0 | 0 | 0
7632 | 10 | 43 | 7 | 24 | 7.8 | 1.1 | 6.7237 | 0 | 0 | 0 | 0 | 0
7633 | 11 | 44 | 1 | 1 | 9.3 | 1.4 | 7.4519 | 0 | 0 | 0 | 0 | 0
7634 | 11 | 44 | 1 | 2 | 9.4 | 1.4 | 7.5028 | 0 | 0 | 0 | 0 | 0
7635 | 11 | 44 | 1 | 3 | 9.6 | 1.4 | 7.6057 | 0 | 0 | 0 | 0 | 0
7636 | 11 | 44 | 1 | 4 | 9.6 | 1.4 | 7.6057 | 0 | 0 | 0 | 0 | 0
7637 | 11 | 44 | 1 | 5 | 9.6 | 1.4 | 7.6057 | 0 | 0 | 0 | 0 | 0
7638 | 11 | 44 | 1 | 6 | 9.6 | 1.6 | 7.6057 | 0 | 0 | 0 | 0 | 0
7639 | 11 | 44 | 1 | 7 | 9.6 | 1.6 | 7.6057 | 0 | 0 | 0 | 0 | 0
7640 | 11 | 44 | 1 | 8 | 9.6 | 1.6 | 7.6057 | 0 | 0 | 0 | 0 | 0
7641 | 11 | 44 | 1 | 9 | 9.6 | 0.9 | 7.6057 | 2.8793 | 2.8793 | 2.8821 | 2.881 | 4.8
7642 | 11 | 44 | 1 | 10 | 9.9 | 1.1 | 7.7623 | 22.6338 | 22.6338 | 22.8397 | 22.8429 | 37.8
7643 | 11 | 44 | 1 | 11 | 10.2 | 1.6 | 7.9219 | 34.5911 | 34.5911 | 46.4958 | 53.4981 | 60.7
7644 | 11 | 44 | 1 | 12 | 10.4 | 1.5 | 8.0299 | 0 | 0 | 0 | 0 | 0
7645 | 11 | 44 | 1 | 13 | 10.6 | 2.5 | 8.1392 | 0 | 0 | 0 | 0 | 0
7646 | 11 | 44 | 1 | 14 | 10.7 | 3.1 | 8.1943 | 0 | 0 | 0 | 0 | 0
7647 | 11 | 44 | 1 | 15 | 11 | 2 | 8.3618 | 0 | 0 | 0 | 0 | 0
7648 | 11 | 44 | 1 | 16 | 11 | 1.4 | 8.3618 | 0 | 0 | 0 | 0 | 0
7649 | 11 | 44 | 1 | 17 | 10.9 | 1 | 8.3056 | 0 | 0 | 0 | 0 | 0
7650 | 11 | 44 | 1 | 18 | 10.9 | 0.8 | 8.3056 | 0 | 0 | 0 | 0 | 0
7651 | 11 | 44 | 1 | 19 | 10.9 | 0.8 | 8.3056 | 0 | 0 | 0 | 0 | 0
7652 | 11 | 44 | 1 | 20 | 10.9 | 1 | 8.3056 | 0 | 0 | 0 | 0 | 0
7653 | 11 | 44 | 1 | 21 | 11.1 | 1.3 | 8.4183 | 0 | 0 | 0 | 0 | 0
7654 | 11 | 44 | 1 | 22 | 11.1 | 0.9 | 8.4183 | 0 | 0 | 0 | 0 | 0
7655 | 11 | 44 | 1 | 23 | 10.8 | 1.3 | 8.2498 | 0 | 0 | 0 | 0 | 0
7656 | 11 | 44 | 1 | 24 | 11 | 1 | 8.3618 | 0 | 0 | 0 | 0 | 0
7657 | 11 | 44 | 2 | 1 | 10.9 | 1 | 8.3056 | 0 | 0 | 0 | 0 | 0
7658 | 11 | 44 | 2 | 2 | 10.9 | 1.2 | 8.3056 | 0 | 0 | 0 | 0 | 0
7659 | 11 | 44 | 2 | 3 | 10.9 | 1.9 | 8.3056 | 0 | 0 | 0 | 0 | 0
7660 | 11 | 44 | 2 | 4 | 10.9 | 1.1 | 8.3056 | 0 | 0 | 0 | 0 | 0
7661 | 11 | 44 | 2 | 5 | 10.7 | 0.9 | 8.1943 | 0 | 0 | 0 | 0 | 0
7662 | 11 | 44 | 2 | 6 | 10.9 | 1.4 | 8.3056 | 0 | 0 | 0 | 0 | 0
7663 | 11 | 44 | 2 | 7 | 10.9 | 1.7 | 8.3056 | 0 | 0 | 0 | 0 | 0
7664 | 11 | 44 | 2 | 8 | 10.9 | 0.8 | 8.3056 | 35.7049 | 35.7049 | 36.1237 | 35.8248 | 59.7
7665 | 11 | 44 | 2 | 9 | 11.9 | 1.3 | 8.8827 | 65.1178 | 65.1178 | 74.8686 | 71.0712 | 112.7
7666 | 11 | 44 | 2 | 10 | 12.4 | 0.9 | 9.1845 | 65.5304 | 65.5304 | 88.6888 | 88.9108 | 117.7
7667 | 11 | 44 | 2 | 11 | 12.6 | 0.8 | 9.3078 | 66.2192 | 66.2192 | 322.45 | 470.1054 | 173.8
7668 | 11 | 44 | 2 | 12 | 13.5 | 0.6 | 9.881 | 0 | 0 | 0 | 0 | 0
7669 | 11 | 44 | 2 | 13 | 13.1 | 0.9 | 9.6224 | 0 | 0 | 0 | 0 | 0
7670 | 11 | 44 | 2 | 14 | 13.5 | 0.5 | 9.881 | 0 | 0 | 0 | 0 | 0
7671 | 11 | 44 | 2 | 15 | 13.7 | 1 | 10.0126 | 0 | 0 | 0 | 0 | 0
7672 | 11 | 44 | 2 | 16 | 13.4 | 0.6 | 9.8158 | 0 | 0 | 0 | 0 | 0
7673 | 11 | 44 | 2 | 17 | 12.9 | 0.5 | 9.4954 | 0 | 0 | 0 | 0 | 0
7674 | 11 | 44 | 2 | 18 | 12.4 | 0.8 | 9.1845 | 0 | 0 | 0 | 0 | 0
7675 | 11 | 44 | 2 | 19 | 12.1 | 0.8 | 9.0023 | 0 | 0 | 0 | 0 | 0
7676 | 11 | 44 | 2 | 20 | 12 | 0.7 | 8.9423 | 0 | 0 | 0 | 0 | 0
7677 | 11 | 44 | 2 | 21 | 11.6 | 0.4 | 8.7059 | 0 | 0 | 0 | 0 | 0
7678 | 11 | 44 | 2 | 22 | 11.8 | 0.8 | 8.8234 | 0 | 0 | 0 | 0 | 0
7679 | 11 | 44 | 2 | 23 | 11.9 | 0.7 | 8.8827 | 0 | 0 | 0 | 0 | 0
7680 | 11 | 44 | 2 | 24 | 11.4 | 0.8 | 8.5898 | 0 | 0 | 0 | 0 | 0
7681 | 11 | 44 | 3 | 1 | 11.1 | 0.8 | 8.4183 | 0 | 0 | 0 | 0 | 0
7682 | 11 | 44 | 3 | 2 | 10.8 | 1.6 | 8.2498 | 0 | 0 | 0 | 0 | 0
7683 | 11 | 44 | 3 | 3 | 9.7 | 1.2 | 7.6576 | 0 | 0 | 0 | 0 | 0
7684 | 11 | 44 | 3 | 4 | 9.6 | 1 | 7.6057 | 0 | 0 | 0 | 0 | 0
7685 | 11 | 44 | 3 | 5 | 9.7 | 1.4 | 7.6576 | 0 | 0 | 0 | 0 | 0
7686 | 11 | 44 | 3 | 6 | 8.8 | 0.9 | 7.2017 | 0 | 0 | 0 | 0 | 0
7687 | 11 | 44 | 3 | 7 | 8.1 | 0.8 | 6.864 | 0 | 0 | 0 | 0 | 0
7688 | 11 | 44 | 3 | 8 | 9.3 | 1 | 7.4519 | 78.5005 | 78.5005 | 92.8105 | 82.578 | 137.3
7689 | 11 | 44 | 3 | 9 | 11.6 | 1.3 | 8.7059 | 106.5334 | 106.5334 | 163.1452 | 140.9215 | 201.4
7690 | 11 | 44 | 3 | 10 | 14 | 1.2 | 8.4016 | 119.1873 | 119.1873 | 563.5669 | 565.1771 | 357.8
7691 | 11 | 44 | 3 | 11 | 14.8 | 0.9 | 8.3648 | 53.1179 | 53.1179 | 1300 | 1300 | 367.5
7692 | 11 | 44 | 3 | 12 | 14.9 | 0.7 | 8.6933 | 0 | 0 | 0 | 0 | 0
7693 | 11 | 44 | 3 | 13 | 16.7 | 0.5 | 8.3568 | 0 | 0 | 0 | 0 | 0
7694 | 11 | 44 | 3 | 14 | 17.1 | 0.9 | 9.0789 | 0 | 0 | 0 | 0 | 0
7695 | 11 | 44 | 3 | 15 | 16.2 | 0.4 | 8.0915 | 0 | 0 | 0 | 0 | 0
7696 | 11 | 44 | 3 | 16 | 14.7 | 0.3 | 8.6884 | 0 | 0 | 0 | 0 | 0
7697 | 11 | 44 | 3 | 17 | 13.1 | 0.4 | 9.0855 | 0 | 0 | 0 | 0 | 0
7698 | 11 | 44 | 3 | 18 | 11.7 | 0.5 | 8.7645 | 0 | 0 | 0 | 0 | 0
7699 | 11 | 44 | 3 | 19 | 11.4 | 1.5 | 8.5898 | 0 | 0 | 0 | 0 | 0
7700 | 11 | 44 | 3 | 20 | 10.9 | 0.7 | 8.2215 | 0 | 0 | 0 | 0 | 0
7701 | 11 | 44 | 3 | 21 | 10.1 | 0.6 | 7.8684 | 0 | 0 | 0 | 0 | 0
7702 | 11 | 44 | 3 | 22 | 9.6 | 0.6 | 7.6057 | 0 | 0 | 0 | 0 | 0
7703 | 11 | 44 | 3 | 23 | 9.4 | 1.2 | 7.5028 | 0 | 0 | 0 | 0 | 0
7704 | 11 | 44 | 3 | 24 | 9 | 0.3 | 7.3008 | 0 | 0 | 0 | 0 | 0
7705 | 11 | 44 | 4 | 1 | 8.6 | 0.6 | 7.1037 | 0 | 0 | 0 | 0 | 0
7706 | 11 | 44 | 4 | 2 | 8.4 | 0.9 | 7.0069 | 0 | 0 | 0 | 0 | 0
7707 | 11 | 44 | 4 | 3 | 8.4 | 1.7 | 7.0069 | 0 | 0 | 0 | 0 | 0
7708 | 11 | 44 | 4 | 4 | 8.4 | 1.3 | 7.0069 | 0 | 0 | 0 | 0 | 0
7709 | 11 | 44 | 4 | 5 | 7.9 | 1.2 | 6.7702 | 0 | 0 | 0 | 0 | 0
7710 | 11 | 44 | 4 | 6 | 7.6 | 1.1 | 6.6316 | 0 | 0 | 0 | 0 | 0
7711 | 11 | 44 | 4 | 7 | 7.6 | 1 | 6.6316 | 0 | 0 | 0 | 0 | 0
7712 | 11 | 44 | 4 | 8 | 8.9 | 1.3 | 7.2511 | 85.7705 | 85.7705 | 106.0674 | 91.5255 | 152
7713 | 11 | 44 | 4 | 9 | 12.2 | 1.6 | 7.9154 | 104.0114 | 104.0114 | 158.3655 | 136.858 | 195.9
7714 | 11 | 44 | 4 | 10 | 15.4 | 1 | 7.8518 | 120.1244 | 120.1244 | 645.8611 | 644.648 | 382.3
7715 | 11 | 44 | 4 | 11 | 16 | 0.8 | 8.0461 | 148.5428 | 148.5428 | 1063.3365 | 1300 | 459.2
7716 | 11 | 44 | 4 | 12 | 16.4 | 0.9 | 8.0763 | 0 | 0 | 0 | 0 | 0
7717 | 11 | 44 | 4 | 13 | 17.3 | 1 | 8.4939 | 0 | 0 | 0 | 0 | 0
7718 | 11 | 44 | 4 | 14 | 17.6 | 0.6 | 9.1794 | 0 | 0 | 0 | 0 | 0
7719 | 11 | 44 | 4 | 15 | 16.5 | 0.9 | 9.4635 | 0 | 0 | 0 | 0 | 0
7720 | 11 | 44 | 4 | 16 | 15.2 | 2.6 | 9.7601 | 0 | 0 | 0 | 0 | 0
7721 | 11 | 44 | 4 | 17 | 14.1 | 1.4 | 9.4977 | 0 | 0 | 0 | 0 | 0
7722 | 11 | 44 | 4 | 18 | 12.8 | 0.8 | 9.3846 | 0 | 0 | 0 | 0 | 0
7723 | 11 | 44 | 4 | 19 | 11.8 | 1 | 8.8234 | 0 | 0 | 0 | 0 | 0
7724 | 11 | 44 | 4 | 20 | 11.3 | 0.8 | 8.5323 | 0 | 0 | 0 | 0 | 0
7725 | 11 | 44 | 4 | 21 | 10.6 | 0.6 | 8.1392 | 0 | 0 | 0 | 0 | 0
7726 | 11 | 44 | 4 | 22 | 10.2 | 0.6 | 7.9219 | 0 | 0 | 0 | 0 | 0
7727 | 11 | 44 | 4 | 23 | 10.1 | 0.9 | 7.8684 | 0 | 0 | 0 | 0 | 0
7728 | 11 | 44 | 4 | 24 | 9.6 | 0.9 | 7.6057 | 0 | 0 | 0 | 0 | 0
7729 | 11 | 44 | 5 | 1 | 9.3 | 1.2 | 7.4519 | 0 | 0 | 0 | 0 | 0
7730 | 11 | 44 | 5 | 2 | 9.6 | 0.8 | 7.6057 | 0 | 0 | 0 | 0 | 0
7731 | 11 | 44 | 5 | 3 | 9.4 | 1.6 | 7.5028 | 0 | 0 | 0 | 0 | 0
7732 | 11 | 44 | 5 | 4 | 9.6 | 0.8 | 7.6057 | 0 | 0 | 0 | 0 | 0
7733 | 11 | 44 | 5 | 5 | 9.7 | 1.7 | 7.6576 | 0 | 0 | 0 | 0 | 0
7734 | 11 | 44 | 5 | 6 | 8.8 | 1.1 | 7.2017 | 0 | 0 | 0 | 0 | 0
7735 | 11 | 44 | 5 | 7 | 8.2 | 1.4 | 6.9114 | 0 | 0 | 0 | 0 | 0
7736 | 11 | 44 | 5 | 8 | 8.9 | 1.1 | 7.2511 | 74.517 | 74.517 | 87.0295 | 78.0468 | 129.7
7737 | 11 | 44 | 5 | 9 | 11.8 | 1.6 | 8.2423 | 101.4782 | 101.4782 | 153.532 | 132.7713 | 190.4
7738 | 11 | 44 | 5 | 10 | 15 | 0.9 | 8.0346 | 118.3941 | 118.3941 | 645.9364 | 641.6077 | 376.5
7739 | 11 | 44 | 5 | 11 | 15.6 | 1.1 | 8.2402 | 148.7444 | 148.7444 | 1163.0897 | 1300 | 474.7
7740 | 11 | 44 | 5 | 12 | 15.3 | 1.9 | 8.867 | 0 | 0 | 0 | 0 | 0
7741 | 11 | 44 | 5 | 13 | 14.8 | 2.6 | 8.9632 | 0 | 0 | 0 | 0 | 0
7742 | 11 | 44 | 5 | 14 | 14.8 | 1.6 | 8.9087 | 0 | 0 | 0 | 0 | 0
7743 | 11 | 44 | 5 | 15 | 14.2 | 1.7 | 8.6174 | 0 | 0 | 0 | 0 | 0
7744 | 11 | 44 | 5 | 16 | 13.1 | 1 | 8.5981 | 0 | 0 | 0 | 0 | 0
7745 | 11 | 44 | 5 | 17 | 11.9 | 0.7 | 8.6125 | 0 | 0 | 0 | 0 | 0
7746 | 11 | 44 | 5 | 18 | 10.6 | 0.4 | 8.1392 | 0 | 0 | 0 | 0 | 0
7747 | 11 | 44 | 5 | 19 | 9.9 | 0.6 | 7.7623 | 0 | 0 | 0 | 0 | 0
7748 | 11 | 44 | 5 | 20 | 9.4 | 0.8 | 7.5028 | 0 | 0 | 0 | 0 | 0
7749 | 11 | 44 | 5 | 21 | 9 | 0.8 | 7.3008 | 0 | 0 | 0 | 0 | 0
7750 | 11 | 44 | 5 | 22 | 8.4 | 0.5 | 7.0069 | 0 | 0 | 0 | 0 | 0
7751 | 11 | 44 | 5 | 23 | 8.2 | 1 | 6.9114 | 0 | 0 | 0 | 0 | 0
7752 | 11 | 44 | 5 | 24 | 8.1 | 1 | 6.864 | 0 | 0 | 0 | 0 | 0
7753 | 11 | 44 | 6 | 1 | 8.1 | 0.8 | 6.864 | 0 | 0 | 0 | 0 | 0
7754 | 11 | 44 | 6 | 2 | 9.1 | 1.5 | 7.3509 | 0 | 0 | 0 | 0 | 0
7755 | 11 | 44 | 6 | 3 | 8.9 | 2 | 7.2511 | 0 | 0 | 0 | 0 | 0
7756 | 11 | 44 | 6 | 4 | 8.6 | 1.2 | 7.1037 | 0 | 0 | 0 | 0 | 0
7757 | 11 | 44 | 6 | 5 | 8.3 | 1.5 | 6.959 | 0 | 0 | 0 | 0 | 0
7758 | 11 | 44 | 6 | 6 | 8.4 | 1.2 | 7.0069 | 0 | 0 | 0 | 0 | 0
7759 | 11 | 44 | 6 | 7 | 8.4 | 1.9 | 7.0069 | 0 | 0 | 0 | 0 | 0
7760 | 11 | 44 | 6 | 8 | 8.9 | 2.1 | 7.2511 | 32.1867 | 32.1867 | 32.5448 | 32.2872 | 53.8
7761 | 11 | 44 | 6 | 9 | 9.6 | 1.6 | 7.3363 | 52.6052 | 52.6052 | 56.6412 | 55.0188 | 89.3
7762 | 11 | 44 | 6 | 10 | 10.7 | 1.5 | 7.5723 | 87.3937 | 87.3937 | 161.6576 | 160.6129 | 170.8
7763 | 11 | 44 | 6 | 11 | 12.3 | 1 | 7.8301 | 63.002 | 63.002 | 748.2509 | 1111.4069 | 246
7764 | 11 | 44 | 6 | 12 | 13.1 | 0.9 | 8.0143 | 0 | 0 | 0 | 0 | 0
7765 | 11 | 44 | 6 | 13 | 13.8 | 0.4 | 8.1898 | 0 | 0 | 0 | 0 | 0
7766 | 11 | 44 | 6 | 14 | 15.6 | 1.4 | 8.2402 | 0 | 0 | 0 | 0 | 0
7767 | 11 | 44 | 6 | 15 | 15 | 0.5 | 8.1996 | 0 | 0 | 0 | 0 | 0
7768 | 11 | 44 | 6 | 16 | 13.9 | 0.3 | 8.2952 | 0 | 0 | 0 | 0 | 0
7769 | 11 | 44 | 6 | 17 | 12.4 | 0.6 | 8.3468 | 0 | 0 | 0 | 0 | 0
7770 | 11 | 44 | 6 | 18 | 12.4 | 0.4 | 8.8119 | 0 | 0 | 0 | 0 | 0
7771 | 11 | 44 | 6 | 19 | 12.4 | 0.8 | 8.9981 | 0 | 0 | 0 | 0 | 0
7772 | 11 | 44 | 6 | 20 | 12.2 | 0.5 | 8.9708 | 0 | 0 | 0 | 0 | 0
7773 | 11 | 44 | 6 | 21 | 12.1 | 1 | 8.8654 | 0 | 0 | 0 | 0 | 0
7774 | 11 | 44 | 6 | 22 | 11.7 | 0.3 | 8.6756 | 0 | 0 | 0 | 0 | 0
7775 | 11 | 44 | 6 | 23 | 11.6 | 1 | 8.6618 | 0 | 0 | 0 | 0 | 0
7776 | 11 | 44 | 6 | 24 | 11.5 | 1.1 | 8.6477 | 0 | 0 | 0 | 0 | 0
7777 | 11 | 44 | 7 | 1 | 11.5 | 0.6 | 8.3848 | 0 | 0 | 0 | 0 | 0
7778 | 11 | 44 | 7 | 2 | 11.4 | 0.5 | 8.4157 | 0 | 0 | 0 | 0 | 0
7779 | 11 | 44 | 7 | 3 | 11.4 | 0.5 | 8.4157 | 0 | 0 | 0 | 0 | 0
7780 | 11 | 44 | 7 | 4 | 11.2 | 0.5 | 8.4322 | 0 | 0 | 0 | 0 | 0
7781 | 11 | 44 | 7 | 5 | 11.1 | 0.9 | 8.4183 | 0 | 0 | 0 | 0 | 0
7782 | 11 | 44 | 7 | 6 | 10.9 | 0.9 | 8.3056 | 0 | 0 | 0 | 0 | 0
7783 | 11 | 44 | 7 | 7 | 10.8 | 0.4 | 8.2498 | 0 | 0 | 0 | 0 | 0
7784 | 11 | 44 | 7 | 8 | 10.9 | 0.7 | 8.3056 | 0 | 0 | 0 | 0 | 0
7785 | 11 | 44 | 7 | 9 | 11 | 2 | 8.3618 | 0 | 0 | 0 | 0 | 0
7786 | 11 | 44 | 7 | 10 | 10.9 | 1.1 | 8.3056 | 0 | 0 | 0 | 0 | 0
7787 | 11 | 44 | 7 | 11 | 10.9 | 0.8 | 8.3056 | 6.8358 | 6.8358 | 6.8692 | 6.8866 | 11.4
7788 | 11 | 44 | 7 | 12 | 11 | 0.8 | 8.3618 | 0 | 0 | 0 | 0 | 0
7789 | 11 | 44 | 7 | 13 | 11.1 | 0.8 | 8.4183 | 0 | 0 | 0 | 0 | 0
7790 | 11 | 44 | 7 | 14 | 11.1 | 1.5 | 8.4183 | 0 | 0 | 0 | 0 | 0
7791 | 11 | 44 | 7 | 15 | 11.2 | 1.5 | 8.4751 | 0 | 0 | 0 | 0 | 0
7792 | 11 | 44 | 7 | 16 | 11.5 | 2 | 8.6477 | 0 | 0 | 0 | 0 | 0
7793 | 11 | 44 | 7 | 17 | 11.6 | 2.3 | 8.7059 | 0 | 0 | 0 | 0 | 0
7794 | 11 | 44 | 7 | 18 | 11.7 | 1.4 | 8.7645 | 0 | 0 | 0 | 0 | 0
7795 | 11 | 44 | 7 | 19 | 11.7 | 2.8 | 8.7645 | 0 | 0 | 0 | 0 | 0
7796 | 11 | 44 | 7 | 20 | 9.6 | 12 | 7.0672 | 0 | 0 | 0 | 0 | 0
7797 | 11 | 44 | 7 | 21 | 8.5 | 9.8 | 6.1645 | 0 | 0 | 0 | 0 | 0
7798 | 11 | 44 | 7 | 22 | 9.2 | 1.9 | 6.4664 | 0 | 0 | 0 | 0 | 0
7799 | 11 | 44 | 7 | 23 | 9.4 | 1.4 | 6.7065 | 0 | 0 | 0 | 0 | 0
7800 | 11 | 44 | 7 | 24 | 8.8 | 3 | 6.583 | 0 | 0 | 0 | 0 | 0
7801 | 11 | 45 | 1 | 1 | 8.6 | 2.6 | 6.2427 | 0 | 0 | 0 | 0 | 0
7802 | 11 | 45 | 1 | 2 | 8.1 | 2.2 | 6.3786 | 0 | 0 | 0 | 0 | 0
7803 | 11 | 45 | 1 | 3 | 8.1 | 1.8 | 6.0669 | 0 | 0 | 0 | 0 | 0
7804 | 11 | 45 | 1 | 4 | 8.1 | 2.5 | 6.2054 | 0 | 0 | 0 | 0 | 0
7805 | 11 | 45 | 1 | 5 | 7.9 | 2.3 | 6.2573 | 0 | 0 | 0 | 0 | 0
7806 | 11 | 45 | 1 | 6 | 7.7 | 2.8 | 6.2054 | 0 | 0 | 0 | 0 | 0
7807 | 11 | 45 | 1 | 7 | 6.9 | 0.8 | 6.1266 | 0 | 0 | 0 | 0 | 0
7808 | 11 | 45 | 1 | 8 | 7.9 | 2.7 | 6.5649 | 2.6993 | 2.6993 | 2.7019 | 2.7001 | 4.5
7809 | 11 | 45 | 1 | 9 | 8.1 | 3.6 | 6.7946 | 60.9658 | 60.9658 | 70.4091 | 66.5534 | 105.3
7810 | 11 | 45 | 1 | 10 | 8.9 | 3.7 | 6.7014 | 46.3904 | 46.3904 | 54.6256 | 54.4141 | 80
7811 | 11 | 45 | 1 | 11 | 7.8 | 4.1 | 6.5538 | 26.6018 | 26.6018 | 34.8492 | 39.0363 | 46
7812 | 11 | 45 | 1 | 12 | 7.1 | 3.7 | 6.2121 | 0 | 0 | 0 | 0 | 0
7813 | 11 | 45 | 1 | 13 | 8.4 | 4.3 | 6.2638 | 0 | 0 | 0 | 0 | 0
7814 | 11 | 45 | 1 | 14 | 7.8 | 3.7 | 5.7059 | 0 | 0 | 0 | 0 | 0
7815 | 11 | 45 | 1 | 15 | 7.6 | 3.6 | 5.7281 | 0 | 0 | 0 | 0 | 0
7816 | 11 | 45 | 1 | 16 | 7.2 | 2.7 | 5.7021 | 0 | 0 | 0 | 0 | 0
7817 | 11 | 45 | 1 | 17 | 7 | 2.5 | 5.8803 | 0 | 0 | 0 | 0 | 0
7818 | 11 | 45 | 1 | 18 | 7.2 | 2.2 | 5.9623 | 0 | 0 | 0 | 0 | 0
7819 | 11 | 45 | 1 | 19 | 7.2 | 1.8 | 6.0274 | 0 | 0 | 0 | 0 | 0
7820 | 11 | 45 | 1 | 20 | 7.3 | 1.6 | 6.0692 | 0 | 0 | 0 | 0 | 0
7821 | 11 | 45 | 1 | 21 | 7.3 | 1.3 | 6.2659 | 0 | 0 | 0 | 0 | 0
7822 | 11 | 45 | 1 | 22 | 7.2 | 1 | 6.3204 | 0 | 0 | 0 | 0 | 0
7823 | 11 | 45 | 1 | 23 | 7.2 | 1 | 6.3855 | 0 | 0 | 0 | 0 | 0
7824 | 11 | 45 | 1 | 24 | 7.2 | 1 | 6.4181 | 0 | 0 | 0 | 0 | 0
7825 | 11 | 45 | 2 | 1 | 7.2 | 0.6 | 6.4507 | 0 | 0 | 0 | 0 | 0
7826 | 11 | 45 | 2 | 2 | 7.1 | 1.1 | 6.4062 | 0 | 0 | 0 | 0 | 0
7827 | 11 | 45 | 2 | 3 | 7.2 | 1.9 | 6.4507 | 0 | 0 | 0 | 0 | 0
7828 | 11 | 45 | 2 | 4 | 7.3 | 1.3 | 6.4299 | 0 | 0 | 0 | 0 | 0
7829 | 11 | 45 | 2 | 5 | 7.5 | 1.5 | 6.0539 | 0 | 0 | 0 | 0 | 0
7830 | 11 | 45 | 2 | 6 | 7.5 | 1 | 5.9211 | 0 | 0 | 0 | 0 | 0
7831 | 11 | 45 | 2 | 7 | 6.9 | 0.6 | 6.2542 | 0 | 0 | 0 | 0 | 0
7832 | 11 | 45 | 2 | 8 | 7.2 | 0.5 | 6.4181 | 15.2791 | 15.2791 | 15.3626 | 15.3021 | 25.5
7833 | 11 | 45 | 2 | 9 | 7.3 | 1.1 | 6.4299 | 16.2962 | 16.2962 | 16.3992 | 16.3568 | 27.2
7834 | 11 | 45 | 2 | 10 | 7.7 | 0.9 | 6.5763 | 44.9337 | 44.9337 | 52.4757 | 52.2387 | 77.3
7835 | 11 | 45 | 2 | 11 | 8.1 | 0.7 | 6.5865 | 43.2806 | 43.2806 | 101.5952 | 130.5645 | 83.5
7836 | 11 | 45 | 2 | 12 | 8.4 | 0.7 | 6.759 | 0 | 0 | 0 | 0 | 0
7837 | 11 | 45 | 2 | 13 | 8.4 | 1.4 | 6.5821 | 0 | 0 | 0 | 0 | 0
7838 | 11 | 45 | 2 | 14 | 8.4 | 1.8 | 6.5821 | 0 | 0 | 0 | 0 | 0
7839 | 11 | 45 | 2 | 15 | 8.4 | 1.4 | 6.4052 | 0 | 0 | 0 | 0 | 0
7840 | 11 | 45 | 2 | 16 | 8.4 | 1.4 | 6.4759 | 0 | 0 | 0 | 0 | 0
7841 | 11 | 45 | 2 | 17 | 8.1 | 1.6 | 6.4479 | 0 | 0 | 0 | 0 | 0
7842 | 11 | 45 | 2 | 18 | 7.9 | 1.9 | 6.5307 | 0 | 0 | 0 | 0 | 0
7843 | 11 | 45 | 2 | 19 | 7.9 | 1.6 | 6.4282 | 0 | 0 | 0 | 0 | 0
7844 | 11 | 45 | 2 | 20 | 7.9 | 1.4 | 6.5307 | 0 | 0 | 0 | 0 | 0
7845 | 11 | 45 | 2 | 21 | 7.8 | 1.6 | 6.5538 | 0 | 0 | 0 | 0 | 0
7846 | 11 | 45 | 2 | 22 | 7.9 | 1.4 | 6.6333 | 0 | 0 | 0 | 0 | 0
7847 | 11 | 45 | 2 | 23 | 7.9 | 1.4 | 6.6333 | 0 | 0 | 0 | 0 | 0
7848 | 11 | 45 | 2 | 24 | 8.1 | 1.6 | 6.6212 | 0 | 0 | 0 | 0 | 0
7849 | 11 | 45 | 3 | 1 | 8.1 | 1 | 6.5865 | 0 | 0 | 0 | 0 | 0
7850 | 11 | 45 | 3 | 2 | 8.1 | 0.8 | 6.6559 | 0 | 0 | 0 | 0 | 0
7851 | 11 | 45 | 3 | 3 | 8 | 0.9 | 6.6447 | 0 | 0 | 0 | 0 | 0
7852 | 11 | 45 | 3 | 4 | 7.9 | 1.8 | 6.7017 | 0 | 0 | 0 | 0 | 0
7853 | 11 | 45 | 3 | 5 | 8 | 0.6 | 6.7136 | 0 | 0 | 0 | 0 | 0
7854 | 11 | 45 | 3 | 6 | 7.9 | 2.1 | 6.6333 | 0 | 0 | 0 | 0 | 0
7855 | 11 | 45 | 3 | 7 | 7.9 | 2.5 | 6.7017 | 0 | 0 | 0 | 0 | 0
7856 | 11 | 45 | 3 | 8 | 8 | 2.6 | 6.6447 | 5.2775 | 5.2775 | 5.2876 | 5.2803 | 8.8
7857 | 11 | 45 | 3 | 9 | 8.1 | 1.2 | 6.7946 | 18.7485 | 18.7485 | 18.8868 | 18.8295 | 31.3
7858 | 11 | 45 | 3 | 10 | 8.6 | 0.6 | 7.1037 | 40.899 | 40.899 | 45.7935 | 45.6117 | 69.7
7859 | 11 | 45 | 3 | 11 | 9.1 | 1.1 | 7.2393 | 53.7665 | 53.7665 | 186.6591 | 251.2471 | 113.5
7860 | 11 | 45 | 3 | 12 | 9.8 | 1.6 | 7.2808 | 0 | 0 | 0 | 0 | 0
7861 | 11 | 45 | 3 | 13 | 9.6 | 2.3 | 7.0672 | 0 | 0 | 0 | 0 | 0
7862 | 11 | 45 | 3 | 14 | 9.9 | 2.6 | 7.095 | 0 | 0 | 0 | 0 | 0
7863 | 11 | 45 | 3 | 15 | 9.4 | 1.4 | 7.0476 | 0 | 0 | 0 | 0 | 0
7864 | 11 | 45 | 3 | 16 | 9.1 | 0.4 | 7.0163 | 0 | 0 | 0 | 0 | 0
7865 | 11 | 45 | 3 | 17 | 8.9 | 0.7 | 7.0311 | 0 | 0 | 0 | 0 | 0
7866 | 11 | 45 | 3 | 18 | 8.9 | 0.5 | 6.9578 | 0 | 0 | 0 | 0 | 0
7867 | 11 | 45 | 3 | 19 | 8.9 | 0.8 | 6.9578 | 0 | 0 | 0 | 0 | 0
7868 | 11 | 45 | 3 | 20 | 8.6 | 0.7 | 6.8164 | 0 | 0 | 0 | 0 | 0
7869 | 11 | 45 | 3 | 21 | 8.4 | 0.6 | 6.8653 | 0 | 0 | 0 | 0 | 0
7870 | 11 | 45 | 3 | 22 | 8.5 | 2 | 6.9838 | 0 | 0 | 0 | 0 | 0
7871 | 11 | 45 | 3 | 23 | 7.3 | 1.5 | 6.4627 | 0 | 0 | 0 | 0 | 0
7872 | 11 | 45 | 3 | 24 | 6.8 | 2.1 | 6.2743 | 0 | 0 | 0 | 0 | 0
7873 | 11 | 45 | 4 | 1 | 6.5 | 1.9 | 6.1448 | 0 | 0 | 0 | 0 | 0
7874 | 11 | 45 | 4 | 2 | 5.9 | 1.6 | 5.893 | 0 | 0 | 0 | 0 | 0
7875 | 11 | 45 | 4 | 3 | 5.6 | 1.8 | 5.7706 | 0 | 0 | 0 | 0 | 0
7876 | 11 | 45 | 4 | 4 | 5.6 | 1.6 | 5.7706 | 0 | 0 | 0 | 0 | 0
7877 | 11 | 45 | 4 | 5 | 5.3 | 2.2 | 5.6504 | 0 | 0 | 0 | 0 | 0
7878 | 11 | 45 | 4 | 6 | 5.1 | 2.6 | 5.5716 | 0 | 0 | 0 | 0 | 0
7879 | 11 | 45 | 4 | 7 | 4.7 | 1.9 | 5.4169 | 0 | 0 | 0 | 0 | 0
7880 | 11 | 45 | 4 | 8 | 5.5 | 1 | 5.5857 | 67.1571 | 67.1571 | 77.1542 | 69.8838 | 116
7881 | 11 | 45 | 4 | 9 | 8.2 | 2.1 | 5.8649 | 87.0465 | 87.0465 | 126.1189 | 109.7935 | 159.7
7882 | 11 | 45 | 4 | 10 | 12.7 | 1.6 | 6.0115 | 108.7012 | 108.7012 | 646.6458 | 623.6253 | 344.2
7883 | 11 | 45 | 4 | 11 | 14.4 | 1.1 | 5.9338 | 136.168 | 136.168 | 1300 | 1300 | 473.7
7884 | 11 | 45 | 4 | 12 | 13.8 | 1.2 | 6.059 | 0 | 0 | 0 | 0 | 0
7885 | 11 | 45 | 4 | 13 | 13.2 | 1.3 | 6.1162 | 0 | 0 | 0 | 0 | 0
7886 | 11 | 45 | 4 | 14 | 13.2 | 1.4 | 5.8731 | 0 | 0 | 0 | 0 | 0
7887 | 11 | 45 | 4 | 15 | 12.4 | 0.4 | 5.7548 | 0 | 0 | 0 | 0 | 0
7888 | 11 | 45 | 4 | 16 | 11.4 | 0.5 | 6.0744 | 0 | 0 | 0 | 0 | 0
7889 | 11 | 45 | 4 | 17 | 9.6 | 1.5 | 6.453 | 0 | 0 | 0 | 0 | 0
7890 | 11 | 45 | 4 | 18 | 9.4 | 1.8 | 6.139 | 0 | 0 | 0 | 0 | 0
7891 | 11 | 45 | 4 | 19 | 8.7 | 1.4 | 6.3216 | 0 | 0 | 0 | 0 | 0
7892 | 11 | 45 | 4 | 20 | 7.6 | 1 | 6.2632 | 0 | 0 | 0 | 0 | 0
7893 | 11 | 45 | 4 | 21 | 6.7 | 0.2 | 6.105 | 0 | 0 | 0 | 0 | 0
7894 | 11 | 45 | 4 | 22 | 6 | 0.6 | 5.9343 | 0 | 0 | 0 | 0 | 0
7895 | 11 | 45 | 4 | 23 | 5.8 | 0.6 | 5.8519 | 0 | 0 | 0 | 0 | 0
7896 | 11 | 45 | 4 | 24 | 5.7 | 0.9 | 5.7232 | 0 | 0 | 0 | 0 | 0
7897 | 11 | 45 | 5 | 1 | 5.4 | 1 | 5.6902 | 0 | 0 | 0 | 0 | 0
7898 | 11 | 45 | 5 | 2 | 5.6 | 0.8 | 5.7706 | 0 | 0 | 0 | 0 | 0
7899 | 11 | 45 | 5 | 3 | 5.8 | 1.1 | 5.7929 | 0 | 0 | 0 | 0 | 0
7900 | 11 | 45 | 5 | 4 | 5.6 | 0.8 | 5.625 | 0 | 0 | 0 | 0 | 0
7901 | 11 | 45 | 5 | 5 | 5.3 | 1.3 | 5.5649 | 0 | 0 | 0 | 0 | 0
7902 | 11 | 45 | 5 | 6 | 5.1 | 0.8 | 5.4873 | 0 | 0 | 0 | 0 | 0
7903 | 11 | 45 | 5 | 7 | 4.8 | 1.2 | 5.4002 | 0 | 0 | 0 | 0 | 0
7904 | 11 | 45 | 5 | 8 | 5.8 | 1 | 5.6748 | 61.1868 | 61.1868 | 67.9534 | 63.0211 | 104.7
7905 | 11 | 45 | 5 | 9 | 8.3 | 0.8 | 5.8001 | 84.7447 | 84.7447 | 121.76 | 106.1765 | 154.9
7906 | 11 | 45 | 5 | 10 | 13.2 | 0.9 | 6.0675 | 107.1968 | 107.1968 | 646.3203 | 620.2227 | 339.1
7907 | 11 | 45 | 5 | 11 | 14.9 | 1.2 | 6.4021 | 132.2149 | 132.2149 | 1300 | 1300 | 454.2
7908 | 11 | 45 | 5 | 12 | 14.8 | 1.3 | 6.4146 | 0 | 0 | 0 | 0 | 0
7909 | 11 | 45 | 5 | 13 | 13.8 | 1.1 | 6.0085 | 0 | 0 | 0 | 0 | 0
7910 | 11 | 45 | 5 | 14 | 13.2 | 1 | 5.8245 | 0 | 0 | 0 | 0 | 0
7911 | 11 | 45 | 5 | 15 | 12.9 | 1.3 | 5.9009 | 0 | 0 | 0 | 0 | 0
7912 | 11 | 45 | 5 | 16 | 11.2 | 0.3 | 5.3551 | 0 | 0 | 0 | 0 | 0
7913 | 11 | 45 | 5 | 17 | 9.6 | 0.4 | 6.0314 | 0 | 0 | 0 | 0 | 0
7914 | 11 | 45 | 5 | 18 | 8.9 | 1 | 6.1161 | 0 | 0 | 0 | 0 | 0
7915 | 11 | 45 | 5 | 19 | 8.1 | 1.1 | 5.9977 | 0 | 0 | 0 | 0 | 0
7916 | 11 | 45 | 5 | 20 | 7.6 | 1 | 5.9955 | 0 | 0 | 0 | 0 | 0
7917 | 11 | 45 | 5 | 21 | 7.3 | 1.2 | 5.9054 | 0 | 0 | 0 | 0 | 0
7918 | 11 | 45 | 5 | 22 | 6.6 | 0.7 | 5.813 | 0 | 0 | 0 | 0 | 0
7919 | 11 | 45 | 5 | 23 | 6.4 | 0.9 | 5.8558 | 0 | 0 | 0 | 0 | 0
7920 | 11 | 45 | 5 | 24 | 6.2 | 1.9 | 5.9873 | 0 | 0 | 0 | 0 | 0
7921 | 11 | 45 | 6 | 1 | 6.3 | 1.9 | 5.754 | 0 | 0 | 0 | 0 | 0
7922 | 11 | 45 | 6 | 2 | 6.3 | 0.9 | 5.8457 | 0 | 0 | 0 | 0 | 0
7923 | 11 | 45 | 6 | 3 | 5.7 | 1.2 | 5.7232 | 0 | 0 | 0 | 0 | 0
7924 | 11 | 45 | 6 | 4 | 5.3 | 1.4 | 5.5364 | 0 | 0 | 0 | 0 | 0
7925 | 11 | 45 | 6 | 5 | 4.9 | 1.2 | 5.4937 | 0 | 0 | 0 | 0 | 0
7926 | 11 | 45 | 6 | 6 | 4.7 | 0.6 | 5.4169 | 0 | 0 | 0 | 0 | 0
7927 | 11 | 45 | 6 | 7 | 4.4 | 0.6 | 5.3033 | 0 | 0 | 0 | 0 | 0
7928 | 11 | 45 | 6 | 8 | 5.1 | 1.4 | 5.5716 | 51.0721 | 51.0721 | 53.2862 | 51.6685 | 86
7929 | 11 | 45 | 6 | 9 | 7.5 | 1.3 | 6.5194 | 82.4779 | 82.4779 | 117.4779 | 102.6317 | 150.2
7930 | 11 | 45 | 6 | 10 | 11.9 | 0.9 | 6.7725 | 105.7271 | 105.7271 | 645.8991 | 616.7444 | 334.1
7931 | 11 | 45 | 6 | 11 | 12.9 | 1.1 | 6.9032 | 39.93 | 39.93 | 1300 | 1300 | 0
7932 | 11 | 45 | 6 | 12 | 13.6 | 1.4 | 7.0295 | 0 | 0 | 0 | 0 | 0
7933 | 11 | 45 | 6 | 13 | 12.6 | 1.3 | 6.7673 | 0 | 0 | 0 | 0 | 0
7934 | 11 | 45 | 6 | 14 | 12.1 | 1.1 | 6.6368 | 0 | 0 | 0 | 0 | 0
7935 | 11 | 45 | 6 | 15 | 12.1 | 1.6 | 6.8181 | 0 | 0 | 0 | 0 | 0
7936 | 11 | 45 | 6 | 16 | 11.6 | 0.9 | 7.1648 | 0 | 0 | 0 | 0 | 0
7937 | 11 | 45 | 6 | 17 | 11.4 | 1 | 7.1995 | 0 | 0 | 0 | 0 | 0
7938 | 11 | 45 | 6 | 18 | 11 | 1.1 | 7.0088 | 0 | 0 | 0 | 0 | 0
7939 | 11 | 45 | 6 | 19 | 10.9 | 1.1 | 7.1714 | 0 | 0 | 0 | 0 | 0
7940 | 11 | 45 | 6 | 20 | 10.7 | 1.3 | 7.2824 | 0 | 0 | 0 | 0 | 0
7941 | 11 | 45 | 6 | 21 | 10.5 | 1 | 7.4707 | 0 | 0 | 0 | 0 | 0
7942 | 11 | 45 | 6 | 22 | 10.5 | 0.8 | 7.5525 | 0 | 0 | 0 | 0 | 0
7943 | 11 | 45 | 6 | 23 | 10.4 | 0.7 | 7.7047 | 0 | 0 | 0 | 0 | 0
7944 | 11 | 45 | 6 | 24 | 10.2 | 0.4 | 7.6412 | 0 | 0 | 0 | 0 | 0
7945 | 11 | 45 | 7 | 1 | 10.1 | 0.5 | 7.7091 | 0 | 0 | 0 | 0 | 0
7946 | 11 | 45 | 7 | 2 | 9.9 | 0.4 | 7.7623 | 0 | 0 | 0 | 0 | 0
7947 | 11 | 45 | 7 | 3 | 9.8 | 0.7 | 7.7098 | 0 | 0 | 0 | 0 | 0
7948 | 11 | 45 | 7 | 4 | 9.8 | 0.2 | 7.7098 | 0 | 0 | 0 | 0 | 0
7949 | 11 | 45 | 7 | 5 | 9.9 | 0.5 | 7.7623 | 0 | 0 | 0 | 0 | 0
7950 | 11 | 45 | 7 | 6 | 9.8 | 0.8 | 7.7098 | 0 | 0 | 0 | 0 | 0
7951 | 11 | 45 | 7 | 7 | 9.7 | 0.7 | 7.6576 | 0 | 0 | 0 | 0 | 0
7952 | 11 | 45 | 7 | 8 | 9.8 | 1.9 | 7.7098 | 4.7979 | 4.7979 | 4.8067 | 4.8003 | 8
7953 | 11 | 45 | 7 | 9 | 9.9 | 0.9 | 7.7623 | 8.6932 | 8.6932 | 8.7246 | 8.7112 | 14.5
7954 | 11 | 45 | 7 | 10 | 10 | 2.5 | 7.8152 | 14.0823 | 14.0823 | 14.1837 | 14.1777 | 23.5
7955 | 11 | 45 | 7 | 11 | 10.2 | 1.8 | 7.9219 | 20.3891 | 20.3891 | 24.7651 | 26.7104 | 34.7
7956 | 11 | 45 | 7 | 12 | 10.4 | 2 | 8.0299 | 0 | 0 | 0 | 0 | 0
7957 | 11 | 45 | 7 | 13 | 10.4 | 1.7 | 8.0299 | 0 | 0 | 0 | 0 | 0
7958 | 11 | 45 | 7 | 14 | 10.4 | 1.8 | 8.0299 | 0 | 0 | 0 | 0 | 0
7959 | 11 | 45 | 7 | 15 | 10.3 | 1.4 | 7.9757 | 0 | 0 | 0 | 0 | 0
7960 | 11 | 45 | 7 | 16 | 10.2 | 1.9 | 7.9219 | 0 | 0 | 0 | 0 | 0
7961 | 11 | 45 | 7 | 17 | 10.2 | 1.5 | 7.9219 | 0 | 0 | 0 | 0 | 0
7962 | 11 | 45 | 7 | 18 | 10.2 | 2.1 | 7.9219 | 0 | 0 | 0 | 0 | 0
7963 | 11 | 45 | 7 | 19 | 10.2 | 2 | 7.9219 | 0 | 0 | 0 | 0 | 0
7964 | 11 | 45 | 7 | 20 | 10.2 | 1.5 | 7.9219 | 0 | 0 | 0 | 0 | 0
7965 | 11 | 45 | 7 | 21 | 10.1 | 1 | 7.8684 | 0 | 0 | 0 | 0 | 0
7966 | 11 | 45 | 7 | 22 | 10.2 | 1.2 | 7.9219 | 0 | 0 | 0 | 0 | 0
7967 | 11 | 45 | 7 | 23 | 10.2 | 0.4 | 7.9219 | 0 | 0 | 0 | 0 | 0
7968 | 11 | 45 | 7 | 24 | 10.3 | 0.3 | 7.9757 | 0 | 0 | 0 | 0 | 0
7969 | 11 | 46 | 1 | 1 | 10.4 | 0.7 | 8.0299 | 0 | 0 | 0 | 0 | 0
7970 | 11 | 46 | 1 | 2 | 10.6 | 0.6 | 8.1392 | 0 | 0 | 0 | 0 | 0
7971 | 11 | 46 | 1 | 3 | 10.6 | 0.4 | 8.1392 | 0 | 0 | 0 | 0 | 0
7972 | 11 | 46 | 1 | 4 | 10.6 | 0.8 | 8.1392 | 0 | 0 | 0 | 0 | 0
7973 | 11 | 46 | 1 | 5 | 10.5 | 0.5 | 8.0844 | 0 | 0 | 0 | 0 | 0
7974 | 11 | 46 | 1 | 6 | 10.4 | 0.9 | 8.0299 | 0 | 0 | 0 | 0 | 0
7975 | 11 | 46 | 1 | 7 | 10.5 | 0.6 | 8.0844 | 0 | 0 | 0 | 0 | 0
7976 | 11 | 46 | 1 | 8 | 10.6 | 0.6 | 8.1392 | 0 | 0 | 0 | 0 | 0
7977 | 11 | 46 | 1 | 9 | 10.6 | 0.7 | 8.1392 | 0.47998 | 0.47998 | 0.48008 | 0.48003 | 0.8
7978 | 11 | 46 | 1 | 10 | 10.6 | 0.9 | 8.1392 | 2.0996 | 2.0996 | 2.1019 | 2.1017 | 3.5
7979 | 11 | 46 | 1 | 11 | 10.6 | 1.4 | 8.1392 | 15.5783 | 15.5783 | 15.8063 | 15.9054 | 26
7980 | 11 | 46 | 1 | 12 | 10.6 | 0.9 | 8.1392 | 0 | 0 | 0 | 0 | 0
7981 | 11 | 46 | 1 | 13 | 10.5 | 0.4 | 8.0844 | 0 | 0 | 0 | 0 | 0
7982 | 11 | 46 | 1 | 14 | 10.6 | 2 | 8.1392 | 0 | 0 | 0 | 0 | 0
7983 | 11 | 46 | 1 | 15 | 10.6 | 2.3 | 8.1392 | 0 | 0 | 0 | 0 | 0
7984 | 11 | 46 | 1 | 16 | 10.1 | 3.7 | 7.8684 | 0 | 0 | 0 | 0 | 0
7985 | 11 | 46 | 1 | 17 | 9.7 | 3.8 | 7.6576 | 0 | 0 | 0 | 0 | 0
7986 | 11 | 46 | 1 | 18 | 9.7 | 3.8 | 7.6576 | 0 | 0 | 0 | 0 | 0
7987 | 11 | 46 | 1 | 19 | 9.7 | 3.6 | 7.6576 | 0 | 0 | 0 | 0 | 0
7988 | 11 | 46 | 1 | 20 | 9.5 | 4.3 | 7.5541 | 0 | 0 | 0 | 0 | 0
7989 | 11 | 46 | 1 | 21 | 9.2 | 4.6 | 7.4012 | 0 | 0 | 0 | 0 | 0
7990 | 11 | 46 | 1 | 22 | 9.4 | 3.5 | 7.5028 | 0 | 0 | 0 | 0 | 0
7991 | 11 | 46 | 1 | 23 | 9.6 | 1.3 | 7.6057 | 0 | 0 | 0 | 0 | 0
7992 | 11 | 46 | 1 | 24 | 9.6 | 1.1 | 7.6057 | 0 | 0 | 0 | 0 | 0
7993 | 11 | 46 | 2 | 1 | 9.4 | 2.1 | 7.5028 | 0 | 0 | 0 | 0 | 0
7994 | 11 | 46 | 2 | 2 | 9.2 | 1 | 7.4012 | 0 | 0 | 0 | 0 | 0
7995 | 11 | 46 | 2 | 3 | 9.5 | 0.4 | 7.5541 | 0 | 0 | 0 | 0 | 0
7996 | 11 | 46 | 2 | 4 | 9.3 | 1.1 | 7.4519 | 0 | 0 | 0 | 0 | 0
7997 | 11 | 46 | 2 | 5 | 8.8 | 0.8 | 7.2017 | 0 | 0 | 0 | 0 | 0
7998 | 11 | 46 | 2 | 6 | 8.7 | 1.1 | 7.1525 | 0 | 0 | 0 | 0 | 0
7999 | 11 | 46 | 2 | 7 | 8.9 | 1.3 | 7.2511 | 0 | 0 | 0 | 0 | 0
8000 | 11 | 46 | 2 | 8 | 9.1 | 1.5 | 7.3509 | 7.6148 | 7.6148 | 7.6373 | 7.6208 | 12.7
8001 | 11 | 46 | 2 | 9 | 9.6 | 2 | 7.5672 | 29.6214 | 29.6214 | 29.9964 | 29.8337 | 49.5
8002 | 11 | 46 | 2 | 10 | 9.6 | 1 | 7.6057 | 28.7261 | 28.7261 | 29.1641 | 29.1333 | 48
8003 | 11 | 46 | 2 | 11 | 10.2 | 1.3 | 7.9219 | 38.3569 | 38.3569 | 112.5225 | 144.0235 | 75.3
8004 | 11 | 46 | 2 | 12 | 10.4 | 1.2 | 7.9079 | 0 | 0 | 0 | 0 | 0
8005 | 11 | 46 | 2 | 13 | 10.6 | 1.1 | 8.1392 | 0 | 0 | 0 | 0 | 0
8006 | 11 | 46 | 2 | 14 | 11.3 | 2 | 7.7548 | 0 | 0 | 0 | 0 | 0
8007 | 11 | 46 | 2 | 15 | 11.1 | 1.8 | 7.6513 | 0 | 0 | 0 | 0 | 0
8008 | 11 | 46 | 2 | 16 | 10.8 | 2.4 | 7.4984 | 0 | 0 | 0 | 0 | 0
8009 | 11 | 46 | 2 | 17 | 9.7 | 1.2 | 7.6576 | 0 | 0 | 0 | 0 | 0
8010 | 11 | 46 | 2 | 18 | 9.9 | 1.5 | 7.6445 | 0 | 0 | 0 | 0 | 0
8011 | 11 | 46 | 2 | 19 | 9.8 | 2 | 7.6708 | 0 | 0 | 0 | 0 | 0
8012 | 11 | 46 | 2 | 20 | 9.7 | 1 | 7.5026 | 0 | 0 | 0 | 0 | 0
8013 | 11 | 46 | 2 | 21 | 9.3 | 1.3 | 7.4519 | 0 | 0 | 0 | 0 | 0
8014 | 11 | 46 | 2 | 22 | 9.6 | 2.2 | 7.4133 | 0 | 0 | 0 | 0 | 0
8015 | 11 | 46 | 2 | 23 | 9.4 | 1.4 | 7.313 | 0 | 0 | 0 | 0 | 0
8016 | 11 | 46 | 2 | 24 | 9.2 | 2.6 | 7.4012 | 0 | 0 | 0 | 0 | 0
8017 | 11 | 46 | 3 | 1 | 9.2 | 1.7 | 7.2515 | 0 | 0 | 0 | 0 | 0
8018 | 11 | 46 | 3 | 2 | 9.1 | 1.5 | 7.2765 | 0 | 0 | 0 | 0 | 0
8019 | 11 | 46 | 3 | 3 | 8.9 | 1 | 7.2511 | 0 | 0 | 0 | 0 | 0
8020 | 11 | 46 | 3 | 4 | 8.8 | 0.6 | 7.2017 | 0 | 0 | 0 | 0 | 0
8021 | 11 | 46 | 3 | 5 | 8.7 | 2.6 | 7.1525 | 0 | 0 | 0 | 0 | 0
8022 | 11 | 46 | 3 | 6 | 8.6 | 0.9 | 7.1037 | 0 | 0 | 0 | 0 | 0
8023 | 11 | 46 | 3 | 7 | 8.6 | 0.8 | 7.1037 | 0 | 0 | 0 | 0 | 0
8024 | 11 | 46 | 3 | 8 | 8.6 | 1.6 | 7.1037 | 24.2474 | 24.2474 | 24.4787 | 24.3081 | 40.5
8025 | 11 | 46 | 3 | 9 | 9.5 | 1 | 7.4776 | 67.5587 | 67.5587 | 87.5693 | 78.8279 | 119.5
8026 | 11 | 46 | 3 | 10 | 11.1 | 2 | 7.226 | 72.5304 | 72.5304 | 140.5802 | 135.4283 | 139.7
8027 | 11 | 46 | 3 | 11 | 11.2 | 1 | 7.1892 | 48.3685 | 48.3685 | 600.3802 | 829.5142 | 160.8
8028 | 11 | 46 | 3 | 12 | 12.2 | 0.9 | 7.1377 | 0 | 0 | 0 | 0 | 0
8029 | 11 | 46 | 3 | 13 | 13.3 | 0.8 | 7.3338 | 0 | 0 | 0 | 0 | 0
8030 | 11 | 46 | 3 | 14 | 12.2 | 0.9 | 7.1834 | 0 | 0 | 0 | 0 | 0
8031 | 11 | 46 | 3 | 15 | 11.4 | 0.6 | 6.8962 | 0 | 0 | 0 | 0 | 0
8032 | 11 | 46 | 3 | 16 | 10.7 | 0.4 | 6.4557 | 0 | 0 | 0 | 0 | 0
8033 | 11 | 46 | 3 | 17 | 9.8 | 0.5 | 7.2808 | 0 | 0 | 0 | 0 | 0
8034 | 11 | 46 | 3 | 18 | 9.4 | 0.6 | 7.313 | 0 | 0 | 0 | 0 | 0
8035 | 11 | 46 | 3 | 19 | 8.8 | 1.4 | 7.1652 | 0 | 0 | 0 | 0 | 0
8036 | 11 | 46 | 3 | 20 | 9.1 | 0.6 | 7.0163 | 0 | 0 | 0 | 0 | 0
8037 | 11 | 46 | 3 | 21 | 8 | 0.9 | 6.7825 | 0 | 0 | 0 | 0 | 0
8038 | 11 | 46 | 3 | 22 | 7.1 | 0.6 | 6.4062 | 0 | 0 | 0 | 0 | 0
8039 | 11 | 46 | 3 | 23 | 6.7 | 0.9 | 6.2309 | 0 | 0 | 0 | 0 | 0
8040 | 11 | 46 | 3 | 24 | 6.2 | 1.1 | 6.0177 | 0 | 0 | 0 | 0 | 0
8041 | 11 | 46 | 4 | 1 | 6.2 | 0.9 | 6.0177 | 0 | 0 | 0 | 0 | 0
8042 | 11 | 46 | 4 | 2 | 5.7 | 1 | 5.8111 | 0 | 0 | 0 | 0 | 0
8043 | 11 | 46 | 4 | 3 | 5.7 | 0.7 | 5.8111 | 0 | 0 | 0 | 0 | 0
8044 | 11 | 46 | 4 | 4 | 5.7 | 0.8 | 5.8111 | 0 | 0 | 0 | 0 | 0
8045 | 11 | 46 | 4 | 5 | 5.8 | 0.8 | 5.8519 | 0 | 0 | 0 | 0 | 0
8046 | 11 | 46 | 4 | 6 | 5.9 | 0.6 | 5.893 | 0 | 0 | 0 | 0 | 0
8047 | 11 | 46 | 4 | 7 | 6.7 | 0.5 | 6.2309 | 0 | 0 | 0 | 0 | 0
8048 | 11 | 46 | 4 | 8 | 7.4 | 2 | 6.5406 | 9.2923 | 9.2923 | 9.3266 | 9.3012 | 15.5
8049 | 11 | 46 | 4 | 9 | 8.1 | 1.1 | 6.8293 | 26.6365 | 26.6365 | 26.9473 | 26.8105 | 44.5
8050 | 11 | 46 | 4 | 10 | 8.5 | 2.4 | 6.9125 | 30.7927 | 30.7927 | 31.4505 | 31.3972 | 51.5
8051 | 11 | 46 | 4 | 11 | 8.8 | 1.3 | 7.0924 | 44.3758 | 44.3758 | 321.5591 | 433.9864 | 113.7
8052 | 11 | 46 | 4 | 12 | 9.7 | 0.6 | 7.1154 | 0 | 0 | 0 | 0 | 0
8053 | 11 | 46 | 4 | 13 | 9.8 | 0.6 | 7.047 | 0 | 0 | 0 | 0 | 0
8054 | 11 | 46 | 4 | 14 | 9.6 | 0.7 | 7.0288 | 0 | 0 | 0 | 0 | 0
8055 | 11 | 46 | 4 | 15 | 9.3 | 0.5 | 7.1504 | 0 | 0 | 0 | 0 | 0
8056 | 11 | 46 | 4 | 16 | 8.9 | 0.5 | 7.2144 | 0 | 0 | 0 | 0 | 0
8057 | 11 | 46 | 4 | 17 | 8.4 | 0.6 | 7.0069 | 0 | 0 | 0 | 0 | 0
8058 | 11 | 46 | 4 | 18 | 8 | 0.6 | 6.8169 | 0 | 0 | 0 | 0 | 0
8059 | 11 | 46 | 4 | 19 | 8.1 | 1 | 6.864 | 0 | 0 | 0 | 0 | 0
8060 | 11 | 46 | 4 | 20 | 7.7 | 0.8 | 6.6775 | 0 | 0 | 0 | 0 | 0
8061 | 11 | 46 | 4 | 21 | 7.2 | 1.3 | 6.4507 | 0 | 0 | 0 | 0 | 0
8062 | 11 | 46 | 4 | 22 | 6.9 | 0.9 | 6.318 | 0 | 0 | 0 | 0 | 0
8063 | 11 | 46 | 4 | 23 | 6.9 | 1 | 6.318 | 0 | 0 | 0 | 0 | 0
8064 | 11 | 46 | 4 | 24 | 6.8 | 1.2 | 6.2743 | 0 | 0 | 0 | 0 | 0
8065 | 11 | 46 | 5 | 1 | 6.9 | 1.5 | 6.318 | 0 | 0 | 0 | 0 | 0
8066 | 11 | 46 | 5 | 2 | 6.9 | 2.7 | 6.2542 | 0 | 0 | 0 | 0 | 0
8067 | 11 | 46 | 5 | 3 | 6.8 | 2.2 | 6.2743 | 0 | 0 | 0 | 0 | 0
8068 | 11 | 46 | 5 | 4 | 6.7 | 1.9 | 6.1994 | 0 | 0 | 0 | 0 | 0
8069 | 11 | 46 | 5 | 5 | 6.2 | 1.2 | 6.0177 | 0 | 0 | 0 | 0 | 0
8070 | 11 | 46 | 5 | 6 | 5.3 | 1.1 | 5.6504 | 0 | 0 | 0 | 0 | 0
8071 | 11 | 46 | 5 | 7 | 4.8 | 1.6 | 5.4552 | 0 | 0 | 0 | 0 | 0
8072 | 11 | 46 | 5 | 8 | 4.9 | 0.8 | 5.4937 | 55.3673 | 55.3673 | 60.5506 | 56.7082 | 94.2
8073 | 11 | 46 | 5 | 9 | 6.3 | 0.9 | 6.0598 | 69.7384 | 69.7384 | 93.7349 | 83.1017 | 124.3
8074 | 11 | 46 | 5 | 10 | 9.3 | 0.6 | 6.7363 | 96.7853 | 96.7853 | 599.3381 | 556.002 | 295
8075 | 11 | 46 | 5 | 11 | 12.1 | 0.8 | 6.7274 | 115.0959 | 115.0959 | 1300 | 1300 | 441
8076 | 11 | 46 | 5 | 12 | 12.2 | 1.4 | 6.5442 | 0 | 0 | 0 | 0 | 0
8077 | 11 | 46 | 5 | 13 | 10.8 | 1.9 | 6.3746 | 0 | 0 | 0 | 0 | 0
8078 | 11 | 46 | 5 | 14 | 10.4 | 0.9 | 6.0839 | 0 | 0 | 0 | 0 | 0
8079 | 11 | 46 | 5 | 15 | 10.5 | 0.6 | 6.125 | 0 | 0 | 0 | 0 | 0
8080 | 11 | 46 | 5 | 16 | 8.9 | 0.6 | 6.1892 | 0 | 0 | 0 | 0 | 0
8081 | 11 | 46 | 5 | 17 | 7.7 | 0.9 | 6.5425 | 0 | 0 | 0 | 0 | 0
8082 | 11 | 46 | 5 | 18 | 6.9 | 0.5 | 6.318 | 0 | 0 | 0 | 0 | 0
8083 | 11 | 46 | 5 | 19 | 6.4 | 1.4 | 6.1022 | 0 | 0 | 0 | 0 | 0
8084 | 11 | 46 | 5 | 20 | 5.9 | 0.8 | 5.8335 | 0 | 0 | 0 | 0 | 0
8085 | 11 | 46 | 5 | 21 | 5.6 | 1.2 | 5.7706 | 0 | 0 | 0 | 0 | 0
8086 | 11 | 46 | 5 | 22 | 5.3 | 1.4 | 5.6504 | 0 | 0 | 0 | 0 | 0
8087 | 11 | 46 | 5 | 23 | 5.5 | 1.4 | 5.7303 | 0 | 0 | 0 | 0 | 0
8088 | 11 | 46 | 5 | 24 | 5.5 | 0.9 | 5.6146 | 0 | 0 | 0 | 0 | 0
8089 | 11 | 46 | 6 | 1 | 5.1 | 0.7 | 5.5716 | 0 | 0 | 0 | 0 | 0
8090 | 11 | 46 | 6 | 2 | 4.9 | 0.5 | 5.4937 | 0 | 0 | 0 | 0 | 0
8091 | 11 | 46 | 6 | 3 | 5.2 | 0.9 | 5.6109 | 0 | 0 | 0 | 0 | 0
8092 | 11 | 46 | 6 | 4 | 5.7 | 0.4 | 5.8111 | 0 | 0 | 0 | 0 | 0
8093 | 11 | 46 | 6 | 5 | 5.9 | 1.8 | 5.893 | 0 | 0 | 0 | 0 | 0
8094 | 11 | 46 | 6 | 6 | 6.2 | 0.9 | 6.0177 | 0 | 0 | 0 | 0 | 0
8095 | 11 | 46 | 6 | 7 | 6.1 | 1.2 | 5.9759 | 0 | 0 | 0 | 0 | 0
8096 | 11 | 46 | 6 | 8 | 6.1 | 1.5 | 5.9759 | 12.7056 | 12.7056 | 12.7711 | 12.7224 | 21.2
8097 | 11 | 46 | 6 | 9 | 7.1 | 1.3 | 6.2121 | 34.2152 | 34.2152 | 34.7412 | 34.5065 | 57.2
8098 | 11 | 46 | 6 | 10 | 7.7 | 0.5 | 6.3402 | 42.6077 | 42.6077 | 53.9621 | 52.9243 | 74
8099 | 11 | 46 | 6 | 11 | 8.1 | 1 | 6.6212 | 42.5962 | 42.5962 | 193.4257 | 251.8188 | 90.3
8100 | 11 | 46 | 6 | 12 | 7.8 | 1 | 6.5878 | 0 | 0 | 0 | 0 | 0
8101 | 11 | 46 | 6 | 13 | 7.8 | 0.9 | 6.6557 | 0 | 0 | 0 | 0 | 0
8102 | 11 | 46 | 6 | 14 | 7.7 | 1 | 6.6437 | 0 | 0 | 0 | 0 | 0
8103 | 11 | 46 | 6 | 15 | 7.4 | 1 | 6.5406 | 0 | 0 | 0 | 0 | 0
8104 | 11 | 46 | 6 | 16 | 7.1 | 1.2 | 6.4062 | 0 | 0 | 0 | 0 | 0
8105 | 11 | 46 | 6 | 17 | 6.8 | 2.6 | 6.2743 | 0 | 0 | 0 | 0 | 0
8106 | 11 | 46 | 6 | 18 | 6.8 | 4.2 | 6.2743 | 0 | 0 | 0 | 0 | 0
8107 | 11 | 46 | 6 | 19 | 6.6 | 2.3 | 6.1877 | 0 | 0 | 0 | 0 | 0
8108 | 11 | 46 | 6 | 20 | 6.4 | 2.6 | 6.1022 | 0 | 0 | 0 | 0 | 0
8109 | 11 | 46 | 6 | 21 | 6.3 | 3.5 | 6.0598 | 0 | 0 | 0 | 0 | 0
8110 | 11 | 46 | 6 | 22 | 6.2 | 4 | 6.0177 | 0 | 0 | 0 | 0 | 0
8111 | 11 | 46 | 6 | 23 | 6.1 | 4.6 | 5.9759 | 0 | 0 | 0 | 0 | 0
8112 | 11 | 46 | 6 | 24 | 5.9 | 5.5 | 5.893 | 0 | 0 | 0 | 0 | 0
8113 | 11 | 46 | 7 | 1 | 5.7 | 5.6 | 5.8111 | 0 | 0 | 0 | 0 | 0
8114 | 11 | 46 | 7 | 2 | 5.6 | 5.4 | 5.7706 | 0 | 0 | 0 | 0 | 0
8115 | 11 | 46 | 7 | 3 | 5.6 | 5.2 | 5.7706 | 0 | 0 | 0 | 0 | 0
8116 | 11 | 46 | 7 | 4 | 5.4 | 6.5 | 5.6902 | 0 | 0 | 0 | 0 | 0
8117 | 11 | 46 | 7 | 5 | 5.2 | 6.4 | 5.6109 | 0 | 0 | 0 | 0 | 0
8118 | 11 | 46 | 7 | 6 | 4.9 | 5.8 | 5.4937 | 0 | 0 | 0 | 0 | 0
8119 | 11 | 46 | 7 | 7 | 4.6 | 6.5 | 5.3788 | 0 | 0 | 0 | 0 | 0
8120 | 11 | 46 | 7 | 8 | 4.1 | 6.8 | 5.1919 | 0 | 0 | 0 | 0 | 0
8121 | 11 | 46 | 7 | 9 | 4 | 5.4 | 5.1553 | 10.071 | 10.071 | 10.1169 | 10.0962 | 16.8
8122 | 11 | 46 | 7 | 10 | 4.2 | 5.5 | 5.2288 | 21.678 | 21.678 | 21.9482 | 21.9221 | 36.2
8123 | 11 | 46 | 7 | 11 | 4.4 | 5.6 | 5.3033 | 29.9034 | 29.9034 | 78.8479 | 97.3573 | 56.2
8124 | 11 | 46 | 7 | 12 | 4.7 | 5.2 | 5.4169 | 0 | 0 | 0 | 0 | 0
8125 | 11 | 46 | 7 | 13 | 5.1 | 4.6 | 5.5716 | 0 | 0 | 0 | 0 | 0
8126 | 11 | 46 | 7 | 14 | 5.4 | 2.7 | 5.6902 | 0 | 0 | 0 | 0 | 0
8127 | 11 | 46 | 7 | 15 | 5.8 | 2.3 | 5.8519 | 0 | 0 | 0 | 0 | 0
8128 | 11 | 46 | 7 | 16 | 5.8 | 1 | 5.8519 | 0 | 0 | 0 | 0 | 0
8129 | 11 | 46 | 7 | 17 | 5.8 | 0.4 | 5.8519 | 0 | 0 | 0 | 0 | 0
8130 | 11 | 46 | 7 | 18 | 5.9 | 0.7 | 5.893 | 0 | 0 | 0 | 0 | 0
8131 | 11 | 46 | 7 | 19 | 5.9 | 0.6 | 5.893 | 0 | 0 | 0 | 0 | 0
8132 | 11 | 46 | 7 | 20 | 6.2 | 1.5 | 6.0177 | 0 | 0 | 0 | 0 | 0
8133 | 11 | 46 | 7 | 21 | 6.1 | 1.1 | 5.9759 | 0 | 0 | 0 | 0 | 0
8134 | 11 | 46 | 7 | 22 | 5.8 | 0.8 | 5.8519 | 0 | 0 | 0 | 0 | 0
8135 | 11 | 46 | 7 | 23 | 5.9 | 0.9 | 5.893 | 0 | 0 | 0 | 0 | 0
8136 | 11 | 46 | 7 | 24 | 5.9 | 0.4 | 5.893 | 0 | 0 | 0 | 0 | 0
8137 | 11 | 47 | 1 | 1 | 6.1 | 0.3 | 5.9759 | 0 | 0 | 0 | 0 | 0
8138 | 11 | 47 | 1 | 2 | 6.3 | 0.8 | 6.0598 | 0 | 0 | 0 | 0 | 0
8139 | 11 | 47 | 1 | 3 | 6.3 | 0.9 | 6.0598 | 0 | 0 | 0 | 0 | 0
8140 | 11 | 47 | 1 | 4 | 6.2 | 0.5 | 6.0177 | 0 | 0 | 0 | 0 | 0
8141 | 11 | 47 | 1 | 5 | 6.2 | 0.8 | 6.0177 | 0 | 0 | 0 | 0 | 0
8142 | 11 | 47 | 1 | 6 | 6.3 | 1.4 | 6.0598 | 0 | 0 | 0 | 0 | 0
8143 | 11 | 47 | 1 | 7 | 6.4 | 0.9 | 6.1022 | 0 | 0 | 0 | 0 | 0
8144 | 11 | 47 | 1 | 8 | 6.5 | 1.1 | 6.1448 | 0.47998 | 0.47998 | 0.48007 | 0.48 | 0.8
8145 | 11 | 47 | 1 | 9 | 6.8 | 1.4 | 6.2743 | 10.1907 | 10.1907 | 10.2383 | 10.2168 | 17
8146 | 11 | 47 | 1 | 10 | 7.1 | 1.3 | 6.4062 | 26.0394 | 26.0394 | 26.4355 | 26.3953 | 43.5
8147 | 11 | 47 | 1 | 11 | 7.2 | 1.5 | 6.4507 | 33.201 | 33.201 | 109.9731 | 138.3306 | 65
8148 | 11 | 47 | 1 | 12 | 7.6 | 0.7 | 6.6316 | 0 | 0 | 0 | 0 | 0
8149 | 11 | 47 | 1 | 13 | 7.9 | 0.3 | 6.7702 | 0 | 0 | 0 | 0 | 0
8150 | 11 | 47 | 1 | 14 | 8.1 | 0.5 | 6.8293 | 0 | 0 | 0 | 0 | 0
8151 | 11 | 47 | 1 | 15 | 8.1 | 0.5 | 6.7946 | 0 | 0 | 0 | 0 | 0
8152 | 11 | 47 | 1 | 16 | 7.4 | 0.6 | 6.5075 | 0 | 0 | 0 | 0 | 0
8153 | 11 | 47 | 1 | 17 | 6.8 | 0.9 | 6.2743 | 0 | 0 | 0 | 0 | 0
8154 | 11 | 47 | 1 | 18 | 6.8 | 1.5 | 6.2743 | 0 | 0 | 0 | 0 | 0
8155 | 11 | 47 | 1 | 19 | 6.9 | 1.4 | 6.318 | 0 | 0 | 0 | 0 | 0
8156 | 11 | 47 | 1 | 20 | 6.5 | 0.6 | 6.1448 | 0 | 0 | 0 | 0 | 0
8157 | 11 | 47 | 1 | 21 | 6.2 | 0.2 | 6.0177 | 0 | 0 | 0 | 0 | 0
8158 | 11 | 47 | 1 | 22 | 5.7 | 0.7 | 5.8111 | 0 | 0 | 0 | 0 | 0
8159 | 11 | 47 | 1 | 23 | 5.1 | 0.6 | 5.5716 | 0 | 0 | 0 | 0 | 0
8160 | 11 | 47 | 1 | 24 | 4.7 | 1.3 | 5.4169 | 0 | 0 | 0 | 0 | 0
8161 | 11 | 47 | 2 | 1 | 4.3 | 1.2 | 5.266 | 0 | 0 | 0 | 0 | 0
8162 | 11 | 47 | 2 | 2 | 3.7 | 0.8 | 5.0467 | 0 | 0 | 0 | 0 | 0
8163 | 11 | 47 | 2 | 3 | 3.2 | 1.2 | 4.8702 | 0 | 0 | 0 | 0 | 0
8164 | 11 | 47 | 2 | 4 | 3.2 | 0.7 | 4.8702 | 0 | 0 | 0 | 0 | 0
8165 | 11 | 47 | 2 | 5 | 2.7 | 0.9 | 4.6993 | 0 | 0 | 0 | 0 | 0
8166 | 11 | 47 | 2 | 6 | 2.6 | 1 | 4.6657 | 0 | 0 | 0 | 0 | 0
8167 | 11 | 47 | 2 | 7 | 2.2 | 0.8 | 4.5337 | 0 | 0 | 0 | 0 | 0
8168 | 11 | 47 | 2 | 8 | 2.8 | 0.9 | 4.733 | 77.2865 | 77.2865 | 101.7405 | 83.4295 | 137.5
8169 | 11 | 47 | 2 | 9 | 4.7 | 2.8 | 5.4169 | 62.1006 | 62.1006 | 79.8743 | 71.7786 | 109.2
8170 | 11 | 47 | 2 | 10 | 7.7 | 2.1 | 6.3739 | 93.1027 | 93.1027 | 638.7422 | 580.6304 | 290.7
8171 | 11 | 47 | 2 | 11 | 11.9 | 1.3 | 5.9681 | 105.1754 | 105.1754 | 1300 | 1300 | 416.5898
8172 | 11 | 47 | 2 | 12 | 12.9 | 1.2 | 5.3771 | 0 | 0 | 0 | 0 | 0
8173 | 11 | 47 | 2 | 13 | 10.9 | 0.9 | 5.0402 | 0 | 0 | 0 | 0 | 0
8174 | 11 | 47 | 2 | 14 | 10.7 | 1.3 | 5.343 | 0 | 0 | 0 | 0 | 0
8175 | 11 | 47 | 2 | 15 | 10.6 | 1.3 | 5.6751 | 0 | 0 | 0 | 0 | 0
8176 | 11 | 47 | 2 | 16 | 9.1 | 1.3 | 5.6448 | 0 | 0 | 0 | 0 | 0
8177 | 11 | 47 | 2 | 17 | 7.8 | 0.8 | 5.232 | 0 | 0 | 0 | 0 | 0
8178 | 11 | 47 | 2 | 18 | 7.1 | 1.1 | 4.8889 | 0 | 0 | 0 | 0 | 0
8179 | 11 | 47 | 2 | 19 | 6.3 | 1.3 | 4.7165 | 0 | 0 | 0 | 0 | 0
8180 | 11 | 47 | 2 | 20 | 5.4 | 1.2 | 4.4295 | 0 | 0 | 0 | 0 | 0
8181 | 11 | 47 | 2 | 21 | 4.7 | 1.2 | 4.2715 | 0 | 0 | 0 | 0 | 0
8182 | 11 | 47 | 2 | 22 | 4.1 | 1.5 | 4.3032 | 0 | 0 | 0 | 0 | 0
8183 | 11 | 47 | 2 | 23 | 3.8 | 1.8 | 4.0595 | 0 | 0 | 0 | 0 | 0
8184 | 11 | 47 | 2 | 24 | 3.8 | 2.2 | 3.8552 | 0 | 0 | 0 | 0 | 0
8185 | 11 | 47 | 3 | 1 | 3.8 | 2.1 | 3.7022 | 0 | 0 | 0 | 0 | 0
8186 | 11 | 47 | 3 | 2 | 3.4 | 1.4 | 3.7225 | 0 | 0 | 0 | 0 | 0
8187 | 11 | 47 | 3 | 3 | 3.3 | 2.3 | 3.5977 | 0 | 0 | 0 | 0 | 0
8188 | 11 | 47 | 3 | 4 | 3 | 2 | 3.5217 | 0 | 0 | 0 | 0 | 0
8189 | 11 | 47 | 3 | 5 | 3 | 2 | 3.5217 | 0 | 0 | 0 | 0 | 0
8190 | 11 | 47 | 3 | 6 | 2.5 | 1.5 | 3.4678 | 0 | 0 | 0 | 0 | 0
8191 | 11 | 47 | 3 | 7 | 2.2 | 1.8 | 3.4396 | 0 | 0 | 0 | 0 | 0
8192 | 11 | 47 | 3 | 8 | 2.5 | 2.1 | 3.4446 | 42.6173 | 42.6173 | 43.3879 | 42.8094 | 71.3
8193 | 11 | 47 | 3 | 9 | 5.2 | 2.6 | 3.2982 | 60.356 | 60.356 | 76.7769 | 69.2473 | 105.8
8194 | 11 | 47 | 3 | 10 | 9.2 | 2 | 3.6047 | 92.0547 | 92.0547 | 637.5212 | 576.7586 | 287
8195 | 11 | 47 | 3 | 11 | 11.9 | 1.3 | 3.4786 | 102.9351 | 102.9351 | 1300 | 1300 | 413.0907
8196 | 11 | 47 | 3 | 12 | 12.8 | 0.8 | 3.692 | 0 | 0 | 0 | 0 | 0
8197 | 11 | 47 | 3 | 13 | 11.2 | 0.9 | 2.898 | 0 | 0 | 0 | 0 | 0
8198 | 11 | 47 | 3 | 14 | 10.8 | 1.5 | 3.4385 | 0 | 0 | 0 | 0 | 0
8199 | 11 | 47 | 3 | 15 | 10.1 | 1.8 | 3.6342 | 0 | 0 | 0 | 0 | 0
8200 | 11 | 47 | 3 | 16 | 8.4 | 3.2 | 3.2387 | 0 | 0 | 0 | 0 | 0
8201 | 11 | 47 | 3 | 17 | 7.5 | 3.3 | 2.3878 | 0 | 0 | 0 | 0 | 0
8202 | 11 | 47 | 3 | 18 | 7.3 | 2 | 2.7765 | 0 | 0 | 0 | 0 | 0
8203 | 11 | 47 | 3 | 19 | 6 | 1.4 | 3.339 | 0 | 0 | 0 | 0 | 0
8204 | 11 | 47 | 3 | 20 | 5.3 | 1.6 | 3.4629 | 0 | 0 | 0 | 0 | 0
8205 | 11 | 47 | 3 | 21 | 5.4 | 1.9 | 3.2592 | 0 | 0 | 0 | 0 | 0
8206 | 11 | 47 | 3 | 22 | 5 | 1.3 | 3.5018 | 0 | 0 | 0 | 0 | 0
8207 | 11 | 47 | 3 | 23 | 4.6 | 1.1 | 3.4048 | 0 | 0 | 0 | 0 | 0
8208 | 11 | 47 | 3 | 24 | 3.7 | 1 | 3.5241 | 0 | 0 | 0 | 0 | 0
8209 | 11 | 47 | 4 | 1 | 4 | 1.1 | 3.2896 | 0 | 0 | 0 | 0 | 0
8210 | 11 | 47 | 4 | 2 | 3 | 1.3 | 3.0883 | 0 | 0 | 0 | 0 | 0
8211 | 11 | 47 | 4 | 3 | 1.9 | 1.8 | 3.2772 | 0 | 0 | 0 | 0 | 0
8212 | 11 | 47 | 4 | 4 | 2.1 | 1 | 3.1892 | 0 | 0 | 0 | 0 | 0
8213 | 11 | 47 | 4 | 5 | 1.9 | 1 | 3.1882 | 0 | 0 | 0 | 0 | 0
8214 | 11 | 47 | 4 | 6 | 0.9 | 0.8 | 3.194 | 0 | 0 | 0 | 0 | 0
8215 | 11 | 47 | 4 | 7 | 0.6 | 0.9 | 3.3279 | 0 | 0 | 0 | 0 | 0
8216 | 11 | 47 | 4 | 8 | 0.9 | 1 | 3.3597 | 34.275 | 34.275 | 34.7773 | 34.3993 | 57.3
8217 | 11 | 47 | 4 | 9 | 2.8 | 0.6 | 3.4005 | 58.604 | 58.604 | 73.6737 | 66.7181 | 102.4
8218 | 11 | 47 | 4 | 10 | 6.6 | 1 | 3.3881 | 91.0458 | 91.0458 | 636.1158 | 572.7704 | 283.4
8219 | 11 | 47 | 4 | 11 | 9.6 | 1 | 3.2478 | 100.7177 | 100.7177 | 1300 | 1300 | 393.4001
8220 | 11 | 47 | 4 | 12 | 10.1 | 0.7 | 3.6342 | 0 | 0 | 0 | 0 | 0
8221 | 11 | 47 | 4 | 13 | 8.8 | 1.3 | 2.8249 | 0 | 0 | 0 | 0 | 0
8222 | 11 | 47 | 4 | 14 | 8.4 | 0.9 | 3.0287 | 0 | 0 | 0 | 0 | 0
8223 | 11 | 47 | 4 | 15 | 8.1 | 0.9 | 3.173 | 0 | 0 | 0 | 0 | 0
8224 | 11 | 47 | 4 | 16 | 6.3 | 0.9 | 3.4397 | 0 | 0 | 0 | 0 | 0
8225 | 11 | 47 | 4 | 17 | 5.1 | 1.4 | 3.4148 | 0 | 0 | 0 | 0 | 0
8226 | 11 | 47 | 4 | 18 | 3.8 | 0.9 | 3.6001 | 0 | 0 | 0 | 0 | 0
8227 | 11 | 47 | 4 | 19 | 4.1 | 1.7 | 3.2869 | 0 | 0 | 0 | 0 | 0
8228 | 11 | 47 | 4 | 20 | 3.5 | 1.1 | 3.3746 | 0 | 0 | 0 | 0 | 0
8229 | 11 | 47 | 4 | 21 | 3.1 | 0.7 | 3.5711 | 0 | 0 | 0 | 0 | 0
8230 | 11 | 47 | 4 | 22 | 3.5 | 1.2 | 3.824 | 0 | 0 | 0 | 0 | 0
8231 | 11 | 47 | 4 | 23 | 3.8 | 1.1 | 3.7277 | 0 | 0 | 0 | 0 | 0
8232 | 11 | 47 | 4 | 24 | 4 | 3.1 | 4.3506 | 0 | 0 | 0 | 0 | 0
8233 | 11 | 47 | 5 | 1 | 2.9 | 3.3 | 4.6229 | 0 | 0 | 0 | 0 | 0
8234 | 11 | 47 | 5 | 2 | 2 | 1.2 | 4.379 | 0 | 0 | 0 | 0 | 0
8235 | 11 | 47 | 5 | 3 | 1.7 | 1.2 | 4.3734 | 0 | 0 | 0 | 0 | 0
8236 | 11 | 47 | 5 | 4 | 1.6 | 0.8 | 4.3419 | 0 | 0 | 0 | 0 | 0
8237 | 11 | 47 | 5 | 5 | 1.6 | 1.2 | 4.3419 | 0 | 0 | 0 | 0 | 0
8238 | 11 | 47 | 5 | 6 | 2 | 0.8 | 4.469 | 0 | 0 | 0 | 0 | 0
8239 | 11 | 47 | 5 | 7 | 2.4 | 1.4 | 4.5993 | 0 | 0 | 0 | 0 | 0
8240 | 11 | 47 | 5 | 8 | 2.8 | 2.2 | 4.6376 | 0 | 0 | 0 | 0 | 0
8241 | 11 | 47 | 5 | 9 | 3.5 | 2.2 | 4.3491 | 31.5909 | 31.5909 | 32.0696 | 31.8472 | 52.8
8242 | 11 | 47 | 5 | 10 | 4.7 | 2.1 | 4.081 | 58.2705 | 58.2705 | 105.5771 | 99.8549 | 108.5
8243 | 11 | 47 | 5 | 11 | 5.9 | 3.8 | 2.8737 | 29.6588 | 29.6588 | 1300 | 1300 | 189.9202
8244 | 11 | 47 | 5 | 12 | 7.7 | 5.8 | 2.8872 | 0 | 0 | 0 | 0 | 0
8245 | 11 | 47 | 5 | 13 | 7.8 | 6.3 | 2.4709 | 0 | 0 | 0 | 0 | 0
8246 | 11 | 47 | 5 | 14 | 7.9 | 6.7 | 2.3192 | 0 | 0 | 0 | 0 | 0
8247 | 11 | 47 | 5 | 15 | 7.5 | 7.1 | 1.9612 | 0 | 0 | 0 | 0 | 0
8248 | 11 | 47 | 5 | 16 | 6.6 | 6.5 | 2.1826 | 0 | 0 | 0 | 0 | 0
8249 | 11 | 47 | 5 | 17 | 5.4 | 6.1 | 1.838 | 0 | 0 | 0 | 0 | 0
8250 | 11 | 47 | 5 | 18 | 4.4 | 4.6 | 1.608 | 0 | 0 | 0 | 0 | 0
8251 | 11 | 47 | 5 | 19 | 4.1 | 3.4 | 1.4709 | 0 | 0 | 0 | 0 | 0
8252 | 11 | 47 | 5 | 20 | 3.5 | 3.9 | 1.4843 | 0 | 0 | 0 | 0 | 0
8253 | 11 | 47 | 5 | 21 | 3.5 | 4.7 | 1.4595 | 0 | 0 | 0 | 0 | 0
8254 | 11 | 47 | 5 | 22 | 3.7 | 5.5 | 1.5558 | 0 | 0 | 0 | 0 | 0
8255 | 11 | 47 | 5 | 23 | 3.2 | 4.9 | 1.5016 | 0 | 0 | 0 | 0 | 0
8256 | 11 | 47 | 5 | 24 | 3 | 4.2 | 1.4326 | 0 | 0 | 0 | 0 | 0
8257 | 11 | 47 | 6 | 1 | 2.8 | 3.2 | 1.6956 | 0 | 0 | 0 | 0 | 0
8258 | 11 | 47 | 6 | 2 | 1.1 | 1.6 | 1.9403 | 0 | 0 | 0 | 0 | 0
8259 | 11 | 47 | 6 | 3 | 0.6 | 1.4 | 2.0934 | 0 | 0 | 0 | 0 | 0
8260 | 11 | 47 | 6 | 4 | -0.1 | 1.3 | 2.16 | 0 | 0 | 0 | 0 | 0
8261 | 11 | 47 | 6 | 5 | -0.3 | 2.3 | 2.0491 | 0 | 0 | 0 | 0 | 0
8262 | 11 | 47 | 6 | 6 | -0.8 | 2.1 | 2.0925 | 0 | 0 | 0 | 0 | 0
8263 | 11 | 47 | 6 | 7 | -0.3 | 2.8 | 1.8417 | 0 | 0 | 0 | 0 | 0
8264 | 11 | 47 | 6 | 8 | -0.2 | 2.8 | 1.952 | 41.5456 | 41.5456 | 42.298 | 41.7288 | 69.5
8265 | 11 | 47 | 6 | 9 | 1 | 3.2 | 2.1342 | 55.28 | 55.28 | 67.8657 | 61.9815 | 96
8266 | 11 | 47 | 6 | 10 | 5.4 | 1.3 | 2.3773 | 89.1539 | 89.1539 | 633.1341 | 564.7969 | 276.6
8267 | 11 | 47 | 6 | 11 | 6.2 | 0.8 | 2.3031 | 35.6715 | 35.6715 | 1300 | 1300 | 204.7132
8268 | 11 | 47 | 6 | 12 | 5.4 | 1.3 | 2.6046 | 0 | 0 | 0 | 0 | 0
8269 | 11 | 47 | 6 | 13 | 5.6 | 1.1 | 2.5548 | 0 | 0 | 0 | 0 | 0
8270 | 11 | 47 | 6 | 14 | 5.6 | 0.7 | 2.7277 | 0 | 0 | 0 | 0 | 0
8271 | 11 | 47 | 6 | 15 | 5.6 | 0.9 | 2.7854 | 0 | 0 | 0 | 0 | 0
8272 | 11 | 47 | 6 | 16 | 4.4 | 0.5 | 2.5079 | 0 | 0 | 0 | 0 | 0
8273 | 11 | 47 | 6 | 17 | 4.3 | 1.2 | 2.5166 | 0 | 0 | 0 | 0 | 0
8274 | 11 | 47 | 6 | 18 | 4.2 | 2.5 | 2.7604 | 0 | 0 | 0 | 0 | 0
8275 | 11 | 47 | 6 | 19 | 4 | 1.6 | 2.9539 | 0 | 0 | 0 | 0 | 0
8276 | 11 | 47 | 6 | 20 | 3.2 | 2 | 3.2302 | 0 | 0 | 0 | 0 | 0
8277 | 11 | 47 | 6 | 21 | 2.8 | 1.6 | 3.2818 | 0 | 0 | 0 | 0 | 0
8278 | 11 | 47 | 6 | 22 | 2.8 | 1.2 | 3.5193 | 0 | 0 | 0 | 0 | 0
8279 | 11 | 47 | 6 | 23 | 2.7 | 1.4 | 3.6122 | 0 | 0 | 0 | 0 | 0
8280 | 11 | 47 | 6 | 24 | 2.5 | 1.9 | 3.7004 | 0 | 0 | 0 | 0 | 0
8281 | 11 | 47 | 7 | 1 | 2.4 | 1.7 | 3.7664 | 0 | 0 | 0 | 0 | 0
8282 | 11 | 47 | 7 | 2 | 2.3 | 2 | 3.8083 | 0 | 0 | 0 | 0 | 0
8283 | 11 | 47 | 7 | 3 | 1.9 | 1.7 | 3.9457 | 0 | 0 | 0 | 0 | 0
8284 | 11 | 47 | 7 | 4 | 1.5 | 1.9 | 3.9203 | 0 | 0 | 0 | 0 | 0
8285 | 11 | 47 | 7 | 5 | 1.4 | 1.6 | 4.0858 | 0 | 0 | 0 | 0 | 0
8286 | 11 | 47 | 7 | 6 | 1.2 | 0.6 | 3.9422 | 0 | 0 | 0 | 0 | 0
8287 | 11 | 47 | 7 | 7 | 1 | 0.6 | 4.0319 | 0 | 0 | 0 | 0 | 0
8288 | 11 | 47 | 7 | 8 | 1 | 1.5 | 4.0947 | 0 | 0 | 0 | 0 | 0
8289 | 11 | 47 | 7 | 9 | 0.8 | 0.9 | 4.0769 | 2.2196 | 2.2196 | 2.222 | 2.2208 | 3.7
8290 | 11 | 47 | 7 | 10 | 1 | 0.9 | 4.1574 | 22.6343 | 22.6343 | 22.959 | 22.9167 | 37.8
8291 | 11 | 47 | 7 | 11 | 1.4 | 2.8 | 4.2796 | 34.7701 | 34.7701 | 253.6291 | 323.7318 | 80.3818
8292 | 11 | 47 | 7 | 12 | 2.5 | 1 | 4.6324 | 0 | 0 | 0 | 0 | 0
8293 | 11 | 47 | 7 | 13 | 3.3 | 0.6 | 4.5345 | 0 | 0 | 0 | 0 | 0
8294 | 11 | 47 | 7 | 14 | 3.7 | 0.6 | 4.6907 | 0 | 0 | 0 | 0 | 0
8295 | 11 | 47 | 7 | 15 | 3.7 | 2.5 | 4.6907 | 0 | 0 | 0 | 0 | 0
8296 | 11 | 47 | 7 | 16 | 3.5 | 2.2 | 4.6245 | 0 | 0 | 0 | 0 | 0
8297 | 11 | 47 | 7 | 17 | 3.4 | 1.6 | 4.6415 | 0 | 0 | 0 | 0 | 0
8298 | 11 | 47 | 7 | 18 | 3.2 | 1 | 4.6494 | 0 | 0 | 0 | 0 | 0
8299 | 11 | 47 | 7 | 19 | 3.2 | 0.8 | 4.6985 | 0 | 0 | 0 | 0 | 0
8300 | 11 | 47 | 7 | 20 | 3 | 1 | 4.7286 | 0 | 0 | 0 | 0 | 0
8301 | 11 | 47 | 7 | 21 | 2.8 | 1.1 | 4.6615 | 0 | 0 | 0 | 0 | 0
8302 | 11 | 47 | 7 | 22 | 2.3 | 0.9 | 4.4974 | 0 | 0 | 0 | 0 | 0
8303 | 11 | 47 | 7 | 23 | 2 | 1.7 | 4.469 | 0 | 0 | 0 | 0 | 0
8304 | 11 | 47 | 7 | 24 | 1.5 | 1.4 | 4.3107 | 0 | 0 | 0 | 0 | 0
8305 | 11 | 48 | 1 | 1 | 1.5 | 1.6 | 4.3107 | 0 | 0 | 0 | 0 | 0
8306 | 11 | 48 | 1 | 2 | 1.7 | 1.4 | 4.3734 | 0 | 0 | 0 | 0 | 0
8307 | 11 | 48 | 1 | 3 | 1.9 | 2.5 | 4.4369 | 0 | 0 | 0 | 0 | 0
8308 | 11 | 48 | 1 | 4 | 2.5 | 2 | 4.6324 | 0 | 0 | 0 | 0 | 0
8309 | 11 | 48 | 1 | 5 | 2.7 | 2.4 | 4.6283 | 0 | 0 | 0 | 0 | 0
8310 | 11 | 48 | 1 | 6 | 2.8 | 2.5 | 4.5423 | 0 | 0 | 0 | 0 | 0
8311 | 11 | 48 | 1 | 7 | 2.5 | 2.9 | 4.4691 | 0 | 0 | 0 | 0 | 0
8312 | 11 | 48 | 1 | 8 | 2.2 | 1.9 | 4.4424 | 28.7264 | 28.7264 | 29.0914 | 28.8139 | 48
8313 | 11 | 48 | 1 | 9 | 2.6 | 1.9 | 4.6187 | 52.2364 | 52.2364 | 62.6538 | 57.7224 | 90.2
8314 | 11 | 48 | 1 | 10 | 6.9 | 1.7 | 4.7265 | 87.4372 | 87.4372 | 630.1853 | 557.0701 | 270.4
8315 | 11 | 48 | 1 | 11 | 9.6 | 1.2 | 5.0371 | 92.523 | 92.523 | 1300 | 1300 | 365.7856
8316 | 11 | 48 | 1 | 12 | 9.3 | 1.4 | 5.0105 | 0 | 0 | 0 | 0 | 0
8317 | 11 | 48 | 1 | 13 | 7.8 | 0.9 | 4.6576 | 0 | 0 | 0 | 0 | 0
8318 | 11 | 48 | 1 | 14 | 7 | 0.9 | 4.312 | 0 | 0 | 0 | 0 | 0
8319 | 11 | 48 | 1 | 15 | 6.7 | 1 | 4.3798 | 0 | 0 | 0 | 0 | 0
8320 | 11 | 48 | 1 | 16 | 5.2 | 1.4 | 4.1423 | 0 | 0 | 0 | 0 | 0
8321 | 11 | 48 | 1 | 17 | 4.2 | 1.3 | 3.5461 | 0 | 0 | 0 | 0 | 0
8322 | 11 | 48 | 1 | 18 | 3.8 | 0.8 | 3.0142 | 0 | 0 | 0 | 0 | 0
8323 | 11 | 48 | 1 | 19 | 2.3 | 0.9 | 3.1208 | 0 | 0 | 0 | 0 | 0
8324 | 11 | 48 | 1 | 20 | 1.7 | 1.3 | 3.2085 | 0 | 0 | 0 | 0 | 0
8325 | 11 | 48 | 1 | 21 | 0.9 | 1.1 | 3.1318 | 0 | 0 | 0 | 0 | 0
8326 | 11 | 48 | 1 | 22 | 0.4 | 1.3 | 3.0801 | 0 | 0 | 0 | 0 | 0
8327 | 11 | 48 | 1 | 23 | -0.1 | 1.2 | 3.0435 | 0 | 0 | 0 | 0 | 0
8328 | 11 | 48 | 1 | 24 | -0.2 | 1.3 | 2.9231 | 0 | 0 | 0 | 0 | 0
8329 | 11 | 48 | 2 | 1 | -0.8 | 0.9 | 2.9443 | 0 | 0 | 0 | 0 | 0
8330 | 11 | 48 | 2 | 2 | -1 | 0.9 | 2.8778 | 0 | 0 | 0 | 0 | 0
8331 | 11 | 48 | 2 | 3 | -1.3 | 1.2 | 2.7719 | 0 | 0 | 0 | 0 | 0
8332 | 11 | 48 | 2 | 4 | -1.5 | 1.5 | 2.7259 | 0 | 0 | 0 | 0 | 0
8333 | 11 | 48 | 2 | 5 | -1 | 1.9 | 2.6459 | 0 | 0 | 0 | 0 | 0
8334 | 11 | 48 | 2 | 6 | -0.8 | 1.5 | 2.5816 | 0 | 0 | 0 | 0 | 0
8335 | 11 | 48 | 2 | 7 | -0.9 | 1.1 | 2.704 | 0 | 0 | 0 | 0 | 0
8336 | 11 | 48 | 2 | 8 | 0.2 | 1.2 | 2.6815 | 8.8131 | 8.8131 | 8.8476 | 8.8213 | 14.7
8337 | 11 | 48 | 2 | 9 | 0.9 | 0.7 | 2.8007 | 37.1964 | 37.1964 | 37.8861 | 37.5576 | 62.2
8338 | 11 | 48 | 2 | 10 | 2.2 | 0.6 | 2.894 | 65.1842 | 65.1842 | 144.1184 | 133.1362 | 126.7
8339 | 11 | 48 | 2 | 11 | 3.8 | 0.6 | 2.7089 | 36.9601 | 36.9601 | 617.7038 | 795.0755 | 115.5454
8340 | 11 | 48 | 2 | 12 | 4.2 | 0.6 | 2.865 | 0 | 0 | 0 | 0 | 0
8341 | 11 | 48 | 2 | 13 | 4.2 | 0.9 | 2.7865 | 0 | 0 | 0 | 0 | 0
8342 | 11 | 48 | 2 | 14 | 4.4 | 1.2 | 2.6404 | 0 | 0 | 0 | 0 | 0
8343 | 11 | 48 | 2 | 15 | 4.7 | 3.7 | 3.1846 | 0 | 0 | 0 | 0 | 0
8344 | 11 | 48 | 2 | 16 | 4.4 | 7.8 | 3.8359 | 0 | 0 | 0 | 0 | 0
8345 | 11 | 48 | 2 | 17 | 3 | 7.7 | 3.9074 | 0 | 0 | 0 | 0 | 0
8346 | 11 | 48 | 2 | 18 | 3 | 7.3 | 4.0039 | 0 | 0 | 0 | 0 | 0
8347 | 11 | 48 | 2 | 19 | 3 | 5.8 | 4.0521 | 0 | 0 | 0 | 0 | 0
8348 | 11 | 48 | 2 | 20 | 2.2 | 3.8 | 4.3055 | 0 | 0 | 0 | 0 | 0
8349 | 11 | 48 | 2 | 21 | 1.3 | 3.7 | 4.2488 | 0 | 0 | 0 | 0 | 0
8350 | 11 | 48 | 2 | 22 | 1 | 2.2 | 4.1574 | 0 | 0 | 0 | 0 | 0
8351 | 11 | 48 | 2 | 23 | 1 | 1.5 | 4.1574 | 0 | 0 | 0 | 0 | 0
8352 | 11 | 48 | 2 | 24 | 1 | 1.5 | 4.1574 | 0 | 0 | 0 | 0 | 0
8353 | 12 | 48 | 3 | 1 | -0.2 | 1.4 | 3.1329 | 0 | 0 | 0 | 0 | 0
8354 | 12 | 48 | 3 | 2 | -0.4 | 1.4 | 3.0814 | 0 | 0 | 0 | 0 | 0
8355 | 12 | 48 | 3 | 3 | -0.5 | 1.4 | 3.0559 | 0 | 0 | 0 | 0 | 0
8356 | 12 | 48 | 3 | 4 | -0.5 | 1.4 | 3.0559 | 0 | 0 | 0 | 0 | 0
8357 | 12 | 48 | 3 | 5 | -0.4 | 1.4 | 3.0626 | 0 | 0 | 0 | 0 | 0
8358 | 12 | 48 | 3 | 6 | -0.2 | 1.4 | 3.1138 | 0 | 0 | 0 | 0 | 0
8359 | 12 | 48 | 3 | 7 | 1 | 1.4 | 3.3006 | 0 | 0 | 0 | 0 | 0
8360 | 12 | 48 | 3 | 8 | 1.4 | 1.4 | 3.3116 | 0 | 0 | 0 | 0 | 0
8361 | 12 | 48 | 3 | 9 | 1.4 | 1.1 | 3.462 | 49.3772 | 49.3772 | 57.838 | 53.7844 | 84.8
8362 | 12 | 48 | 3 | 10 | 4.5 | 1 | 3.5683 | 85.883 | 85.883 | 626.3883 | 548.8448 | 264.6
8363 | 12 | 48 | 3 | 11 | 7.2 | 1.1 | 3.7898 | 32.18 | 32.18 | 1300 | 1300 | 264.8503
8364 | 12 | 48 | 3 | 12 | 7.9 | 1.1 | 3.841 | 0 | 0 | 0 | 0 | 0
8365 | 12 | 48 | 3 | 13 | 7.3 | 1.2 | 3.7509 | 0 | 0 | 0 | 0 | 0
8366 | 12 | 48 | 3 | 14 | 7 | 0.9 | 3.4512 | 0 | 0 | 0 | 0 | 0
8367 | 12 | 48 | 3 | 15 | 6.9 | 0.2 | 3.3642 | 0 | 0 | 0 | 0 | 0
8368 | 12 | 48 | 3 | 16 | 6.4 | 0.3 | 3.3109 | 0 | 0 | 0 | 0 | 0
8369 | 12 | 48 | 3 | 17 | 4.9 | 0.9 | 3.4498 | 0 | 0 | 0 | 0 | 0
8370 | 12 | 48 | 3 | 18 | 4 | 1.1 | 3.4446 | 0 | 0 | 0 | 0 | 0
8371 | 12 | 48 | 3 | 19 | 3 | 0.6 | 3.4494 | 0 | 0 | 0 | 0 | 0
8372 | 12 | 48 | 3 | 20 | 2 | 0.6 | 3.4803 | 0 | 0 | 0 | 0 | 0
8373 | 12 | 48 | 3 | 21 | 1.9 | 0.2 | 3.4776 | 0 | 0 | 0 | 0 | 0
8374 | 12 | 48 | 3 | 22 | 1.9 | 0.4 | 3.4554 | 0 | 0 | 0 | 0 | 0
8375 | 12 | 48 | 3 | 23 | 1.1 | 0.6 | 3.3877 | 0 | 0 | 0 | 0 | 0
8376 | 12 | 48 | 3 | 24 | 0.6 | 0.4 | 3.3279 | 0 | 0 | 0 | 0 | 0
8377 | 12 | 48 | 4 | 1 | 0.2 | 1 | 3.2718 | 0 | 0 | 0 | 0 | 0
8378 | 12 | 48 | 4 | 2 | 0.1 | 1.3 | 3.3262 | 0 | 0 | 0 | 0 | 0
8379 | 12 | 48 | 4 | 3 | 0.1 | 0.6 | 3.248 | 0 | 0 | 0 | 0 | 0
8380 | 12 | 48 | 4 | 4 | -0.1 | 0.8 | 3.2552 | 0 | 0 | 0 | 0 | 0
8381 | 12 | 48 | 4 | 5 | -0.2 | 0.8 | 3.2856 | 0 | 0 | 0 | 0 | 0
8382 | 12 | 48 | 4 | 6 | -0.5 | 0.7 | 3.2234 | 0 | 0 | 0 | 0 | 0
8383 | 12 | 48 | 4 | 7 | -0.3 | 1.3 | 3.3342 | 0 | 0 | 0 | 0 | 0
8384 | 12 | 48 | 4 | 8 | -0.1 | 1.1 | 3.3515 | 23.9489 | 23.9489 | 24.2081 | 24.0088 | 40
8385 | 12 | 48 | 4 | 9 | 0.8 | 1.4 | 3.603 | 48.0558 | 48.0558 | 55.5594 | 51.9182 | 82.3
8386 | 12 | 48 | 4 | 10 | 4.4 | 1.1 | 3.969 | 84.9582 | 84.9582 | 583.9968 | 508.2241 | 253.8
8387 | 12 | 48 | 4 | 11 | 6.8 | 1.1 | 4.1269 | 32.33 | 32.33 | 1300 | 1300 | 266.8319
8388 | 12 | 48 | 4 | 12 | 7.8 | 0.9 | 4.4889 | 0 | 0 | 0 | 0 | 0
8389 | 12 | 48 | 4 | 13 | 6.9 | 0.8 | 4.2506 | 0 | 0 | 0 | 0 | 0
8390 | 12 | 48 | 4 | 14 | 6.5 | 0.7 | 4.1345 | 0 | 0 | 0 | 0 | 0
8391 | 12 | 48 | 4 | 15 | 6.5 | 0.5 | 4.0728 | 0 | 0 | 0 | 0 | 0
8392 | 12 | 48 | 4 | 16 | 6.5 | 0.3 | 4.227 | 0 | 0 | 0 | 0 | 0
8393 | 12 | 48 | 4 | 17 | 5.2 | 0.4 | 4.2551 | 0 | 0 | 0 | 0 | 0
8394 | 12 | 48 | 4 | 18 | 4.3 | 0.8 | 4.1792 | 0 | 0 | 0 | 0 | 0
8395 | 12 | 48 | 4 | 19 | 3.6 | 0.9 | 3.9771 | 0 | 0 | 0 | 0 | 0
8396 | 12 | 48 | 4 | 20 | 3.2 | 0.5 | 3.8901 | 0 | 0 | 0 | 0 | 0
8397 | 12 | 48 | 4 | 21 | 2.5 | 0.4 | 3.8168 | 0 | 0 | 0 | 0 | 0
8398 | 12 | 48 | 4 | 22 | 2.1 | 0.9 | 3.8445 | 0 | 0 | 0 | 0 | 0
8399 | 12 | 48 | 4 | 23 | 2.3 | 1.1 | 3.7854 | 0 | 0 | 0 | 0 | 0
8400 | 12 | 48 | 4 | 24 | 2.2 | 1.4 | 3.9178 | 0 | 0 | 0 | 0 | 0
8401 | 12 | 48 | 5 | 1 | 1.5 | 0.7 | 3.7253 | 0 | 0 | 0 | 0 | 0
8402 | 12 | 48 | 5 | 2 | 1.2 | 0.9 | 3.7302 | 0 | 0 | 0 | 0 | 0
8403 | 12 | 48 | 5 | 3 | 1.5 | 2.1 | 3.8553 | 0 | 0 | 0 | 0 | 0
8404 | 12 | 48 | 5 | 4 | 1.3 | 0.6 | 3.5651 | 0 | 0 | 0 | 0 | 0
8405 | 12 | 48 | 5 | 5 | 0.6 | 0.4 | 3.4901 | 0 | 0 | 0 | 0 | 0
8406 | 12 | 48 | 5 | 6 | 0.5 | 0.1 | 3.5454 | 0 | 0 | 0 | 0 | 0
8407 | 12 | 48 | 5 | 7 | 0.3 | 1 | 3.5736 | 0 | 0 | 0 | 0 | 0
8408 | 12 | 48 | 5 | 8 | 0.9 | 1.4 | 3.8782 | 14.5612 | 14.5612 | 14.6574 | 14.5831 | 24.3
8409 | 12 | 48 | 5 | 9 | 2.5 | 1.1 | 4.4225 | 46.7726 | 46.7726 | 53.438 | 50.1808 | 79.9
8410 | 12 | 48 | 5 | 10 | 3.7 | 0.7 | 4.4114 | 77.2255 | 77.2255 | 223.7953 | 200.8172 | 160.2
8411 | 12 | 48 | 5 | 11 | 5.2 | 0.7 | 4.5088 | 27.5966 | 27.5966 | 1300 | 1300 | 151.0064
8412 | 12 | 48 | 5 | 12 | 6.3 | 0.8 | 4.3816 | 0 | 0 | 0 | 0 | 0
8413 | 12 | 48 | 5 | 13 | 6.5 | 1.2 | 4.4429 | 0 | 0 | 0 | 0 | 0
8414 | 12 | 48 | 5 | 14 | 6.3 | 1.7 | 4.5034 | 0 | 0 | 0 | 0 | 0
8415 | 12 | 48 | 5 | 15 | 6.2 | 1.6 | 4.5629 | 0 | 0 | 0 | 0 | 0
8416 | 12 | 48 | 5 | 16 | 5.7 | 0.8 | 4.5818 | 0 | 0 | 0 | 0 | 0
8417 | 12 | 48 | 5 | 17 | 4.8 | 1.2 | 4.6034 | 0 | 0 | 0 | 0 | 0
8418 | 12 | 48 | 5 | 18 | 5.1 | 1.4 | 4.5614 | 0 | 0 | 0 | 0 | 0
8419 | 12 | 48 | 5 | 19 | 5.5 | 1.6 | 4.4318 | 0 | 0 | 0 | 0 | 0
8420 | 12 | 48 | 5 | 20 | 6 | 2.8 | 4.4401 | 0 | 0 | 0 | 0 | 0
8421 | 12 | 48 | 5 | 21 | 6 | 1.1 | 4.2911 | 0 | 0 | 0 | 0 | 0
8422 | 12 | 48 | 5 | 22 | 5.9 | 1.2 | 4.4685 | 0 | 0 | 0 | 0 | 0
8423 | 12 | 48 | 5 | 23 | 5.9 | 0.9 | 4.4389 | 0 | 0 | 0 | 0 | 0
8424 | 12 | 48 | 5 | 24 | 6.1 | 1.3 | 4.5012 | 0 | 0 | 0 | 0 | 0
8425 | 12 | 48 | 6 | 1 | 5.8 | 1.4 | 4.5257 | 0 | 0 | 0 | 0 | 0
8426 | 12 | 48 | 6 | 2 | 5.9 | 1.2 | 4.4093 | 0 | 0 | 0 | 0 | 0
8427 | 12 | 48 | 6 | 3 | 6.2 | 1 | 4.5931 | 0 | 0 | 0 | 0 | 0
8428 | 12 | 48 | 6 | 4 | 6.1 | 1 | 4.5913 | 0 | 0 | 0 | 0 | 0
8429 | 12 | 48 | 6 | 5 | 6.1 | 0.7 | 4.7715 | 0 | 0 | 0 | 0 | 0
8430 | 12 | 48 | 6 | 6 | 6 | 0.7 | 4.9175 | 0 | 0 | 0 | 0 | 0
8431 | 12 | 48 | 6 | 7 | 5.8 | 0.1 | 4.8493 | 0 | 0 | 0 | 0 | 0
8432 | 12 | 48 | 6 | 8 | 5.7 | 0.2 | 4.8741 | 1.9797 | 1.9797 | 1.9814 | 1.9801 | 3.3
8433 | 12 | 48 | 6 | 9 | 6.2 | 0.1 | 4.9865 | 30.696 | 30.696 | 31.1789 | 30.9413 | 51.3
8434 | 12 | 48 | 6 | 10 | 7.2 | 0.1 | 5.2148 | 59.3728 | 59.3728 | 122.0635 | 111.9344 | 112.8
8435 | 12 | 48 | 6 | 11 | 8.4 | 0.5 | 5.2404 | 34.4018 | 34.4018 | 329.8829 | 409.6818 | 83.8067
8436 | 12 | 48 | 6 | 12 | 8.4 | 0.5 | 5.2757 | 0 | 0 | 0 | 0 | 0
8437 | 12 | 48 | 6 | 13 | 8.8 | 0.5 | 5.4219 | 0 | 0 | 0 | 0 | 0
8438 | 12 | 48 | 6 | 14 | 8.6 | 0.2 | 5.2769 | 0 | 0 | 0 | 0 | 0
8439 | 12 | 48 | 6 | 15 | 8.2 | 0.3 | 5.4125 | 0 | 0 | 0 | 0 | 0
8440 | 12 | 48 | 6 | 16 | 7.8 | 1.3 | 5.3335 | 0 | 0 | 0 | 0 | 0
8441 | 12 | 48 | 6 | 17 | 6.4 | 0.6 | 5.1485 | 0 | 0 | 0 | 0 | 0
8442 | 12 | 48 | 6 | 18 | 5.9 | 0.8 | 5.2096 | 0 | 0 | 0 | 0 | 0
8443 | 12 | 48 | 6 | 19 | 5.8 | 1.1 | 5.085 | 0 | 0 | 0 | 0 | 0
8444 | 12 | 48 | 6 | 20 | 5.8 | 1.5 | 4.8199 | 0 | 0 | 0 | 0 | 0
8445 | 12 | 48 | 6 | 21 | 5.4 | 1.4 | 4.6011 | 0 | 0 | 0 | 0 | 0
8446 | 12 | 48 | 6 | 22 | 4.6 | 0.9 | 4.4849 | 0 | 0 | 0 | 0 | 0
8447 | 12 | 48 | 6 | 23 | 3.7 | 1.2 | 4.4621 | 0 | 0 | 0 | 0 | 0
8448 | 12 | 48 | 6 | 24 | 3.1 | 0.9 | 4.2757 | 0 | 0 | 0 | 0 | 0
8449 | 12 | 48 | 7 | 1 | 2.7 | 0.5 | 4.2025 | 0 | 0 | 0 | 0 | 0
8450 | 12 | 48 | 7 | 2 | 2.2 | 0.7 | 4.123 | 0 | 0 | 0 | 0 | 0
8451 | 12 | 48 | 7 | 3 | 2.2 | 1.2 | 4.1914 | 0 | 0 | 0 | 0 | 0
8452 | 12 | 48 | 7 | 4 | 1.9 | 0.7 | 4.0573 | 0 | 0 | 0 | 0 | 0
8453 | 12 | 48 | 7 | 5 | 1.5 | 1.2 | 4.0287 | 0 | 0 | 0 | 0 | 0
8454 | 12 | 48 | 7 | 6 | 1.8 | 1.3 | 4.1611 | 0 | 0 | 0 | 0 | 0
8455 | 12 | 48 | 7 | 7 | 4 | 4.4 | 4.0656 | 0 | 0 | 0 | 0 | 0
8456 | 12 | 48 | 7 | 8 | 9.4 | 7.1 | 2.1947 | 2.0996 | 2.0996 | 2.1016 | 2.1001 | 3.5
8457 | 12 | 48 | 7 | 9 | 8.7 | 7.1 | 2.093 | 39.1105 | 39.1105 | 40.9024 | 40.0149 | 65.7
8458 | 12 | 48 | 7 | 10 | 9 | 6.6 | 2.1361 | 83.9068 | 83.9068 | 609.4458 | 522.0799 | 254.7
8459 | 12 | 48 | 7 | 11 | 10.4 | 7.3 | 1.8686 | 35.55 | 35.55 | 1300 | 1300 | 283.4118
8460 | 12 | 48 | 7 | 12 | 10.4 | 6.6 | 1.8686 | 0 | 0 | 0 | 0 | 0
8461 | 12 | 48 | 7 | 13 | 8.9 | 6.8 | 2.2299 | 0 | 0 | 0 | 0 | 0
8462 | 12 | 48 | 7 | 14 | 9.1 | 3.2 | 1.6389 | 0 | 0 | 0 | 0 | 0
8463 | 12 | 48 | 7 | 15 | 9.2 | 3.1 | 1.4663 | 0 | 0 | 0 | 0 | 0
8464 | 12 | 48 | 7 | 16 | 8.3 | 2.2 | 1.5523 | 0 | 0 | 0 | 0 | 0
8465 | 12 | 48 | 7 | 17 | 7.2 | 1.1 | 1.4078 | 0 | 0 | 0 | 0 | 0
8466 | 12 | 48 | 7 | 18 | 6.7 | 4.3 | 1.4221 | 0 | 0 | 0 | 0 | 0
8467 | 12 | 48 | 7 | 19 | 7.4 | 3 | 1.2972 | 0 | 0 | 0 | 0 | 0
8468 | 12 | 48 | 7 | 20 | 6.5 | 2.5 | 1.3721 | 0 | 0 | 0 | 0 | 0
8469 | 12 | 48 | 7 | 21 | 5.8 | 2.5 | 1.6275 | 0 | 0 | 0 | 0 | 0
8470 | 12 | 48 | 7 | 22 | 3.8 | 2.8 | 1.7695 | 0 | 0 | 0 | 0 | 0
8471 | 12 | 48 | 7 | 23 | 3.1 | 2.5 | 1.7804 | 0 | 0 | 0 | 0 | 0
8472 | 12 | 48 | 7 | 24 | 2.5 | 1.2 | 1.891 | 0 | 0 | 0 | 0 | 0
8473 | 12 | 49 | 1 | 1 | 2.8 | 2.2 | 1.8373 | 0 | 0 | 0 | 0 | 0
8474 | 12 | 49 | 1 | 2 | 3.4 | 0.9 | 1.8434 | 0 | 0 | 0 | 0 | 0
8475 | 12 | 49 | 1 | 3 | 1.6 | 1 | 2.0549 | 0 | 0 | 0 | 0 | 0
8476 | 12 | 49 | 1 | 4 | 0.7 | 1.3 | 2.1087 | 0 | 0 | 0 | 0 | 0
8477 | 12 | 49 | 1 | 5 | 0.5 | 2.3 | 2.0582 | 0 | 0 | 0 | 0 | 0
8478 | 12 | 49 | 1 | 6 | 1.1 | 1.5 | 1.9612 | 0 | 0 | 0 | 0 | 0
8479 | 12 | 49 | 1 | 7 | 0.2 | 1.4 | 2.0335 | 0 | 0 | 0 | 0 | 0
8480 | 12 | 49 | 1 | 8 | 0.8 | 2.5 | 2.042 | 20.1838 | 20.1838 | 20.3724 | 20.2255 | 33.7
8481 | 12 | 49 | 1 | 9 | 2.2 | 3.7 | 2.0773 | 43.3225 | 43.3225 | 47.8526 | 45.5944 | 73.5
8482 | 12 | 49 | 1 | 10 | 6.2 | 2.1 | 2.153 | 83.4371 | 83.4371 | 606.4432 | 517.1256 | 252.6
8483 | 12 | 49 | 1 | 11 | 7.6 | 0.9 | 2.3381 | 33.52 | 33.52 | 1300 | 1300 | 264.4043
8484 | 12 | 49 | 1 | 12 | 9.9 | 0.8 | 2.1927 | 0 | 0 | 0 | 0 | 0
8485 | 12 | 49 | 1 | 13 | 8.2 | 0.4 | 2.4361 | 0 | 0 | 0 | 0 | 0
8486 | 12 | 49 | 1 | 14 | 7.5 | 0.7 | 2.355 | 0 | 0 | 0 | 0 | 0
8487 | 12 | 49 | 1 | 15 | 6.8 | 0.4 | 2.2755 | 0 | 0 | 0 | 0 | 0
8488 | 12 | 49 | 1 | 16 | 6.1 | 0.6 | 2.8243 | 0 | 0 | 0 | 0 | 0
8489 | 12 | 49 | 1 | 17 | 4.9 | 1.1 | 3.2296 | 0 | 0 | 0 | 0 | 0
8490 | 12 | 49 | 1 | 18 | 4.4 | 1.7 | 2.4814 | 0 | 0 | 0 | 0 | 0
8491 | 12 | 49 | 1 | 19 | 3.6 | 1 | 2.4203 | 0 | 0 | 0 | 0 | 0
8492 | 12 | 49 | 1 | 20 | 2.5 | 0.8 | 2.5393 | 0 | 0 | 0 | 0 | 0
8493 | 12 | 49 | 1 | 21 | 1.6 | 0.5 | 2.6196 | 0 | 0 | 0 | 0 | 0
8494 | 12 | 49 | 1 | 22 | 1 | 0.6 | 2.6127 | 0 | 0 | 0 | 0 | 0
8495 | 12 | 49 | 1 | 23 | 0.5 | 0.8 | 2.6 | 0 | 0 | 0 | 0 | 0
8496 | 12 | 49 | 1 | 24 | 0.2 | 1 | 2.5636 | 0 | 0 | 0 | 0 | 0
8497 | 12 | 49 | 2 | 1 | -0.1 | 0.9 | 2.6207 | 0 | 0 | 0 | 0 | 0
8498 | 12 | 49 | 2 | 2 | -0.3 | 0.8 | 2.5398 | 0 | 0 | 0 | 0 | 0
8499 | 12 | 49 | 2 | 3 | -0.6 | 0.7 | 2.5511 | 0 | 0 | 0 | 0 | 0
8500 | 12 | 49 | 2 | 4 | -0.5 | 1.3 | 2.5352 | 0 | 0 | 0 | 0 | 0
8501 | 12 | 49 | 2 | 5 | -0.1 | 1.7 | 2.5246 | 0 | 0 | 0 | 0 | 0
8502 | 12 | 49 | 2 | 6 | -0.1 | 1 | 2.3902 | 0 | 0 | 0 | 0 | 0
8503 | 12 | 49 | 2 | 7 | -0.5 | 1.2 | 2.5166 | 0 | 0 | 0 | 0 | 0
8504 | 12 | 49 | 2 | 8 | -0.3 | 1.6 | 2.6154 | 28.1296 | 28.1296 | 28.4986 | 28.2103 | 47
8505 | 12 | 49 | 2 | 9 | 1.1 | 2.7 | 2.7576 | 42.2904 | 42.2904 | 46.2148 | 44.2463 | 71.6
8506 | 12 | 49 | 2 | 10 | 4.1 | 1.1 | 2.8709 | 82.8423 | 82.8423 | 589.6165 | 500.8374 | 247.5
8507 | 12 | 49 | 2 | 11 | 5.6 | 0.9 | 2.9297 | 32.63 | 32.63 | 1300 | 1300 | 255.1728
8508 | 12 | 49 | 2 | 12 | 7.1 | 0.7 | 3.0906 | 0 | 0 | 0 | 0 | 0
8509 | 12 | 49 | 2 | 13 | 6.3 | 0.7 | 3.0152 | 0 | 0 | 0 | 0 | 0
8510 | 12 | 49 | 2 | 14 | 6 | 0.6 | 3.2499 | 0 | 0 | 0 | 0 | 0
8511 | 12 | 49 | 2 | 15 | 5.9 | 0.7 | 3.1979 | 0 | 0 | 0 | 0 | 0
8512 | 12 | 49 | 2 | 16 | 5.2 | 0.3 | 3.3825 | 0 | 0 | 0 | 0 | 0
8513 | 12 | 49 | 2 | 17 | 3.5 | 0.3 | 3.3746 | 0 | 0 | 0 | 0 | 0
8514 | 12 | 49 | 2 | 18 | 2.4 | 0.6 | 3.1663 | 0 | 0 | 0 | 0 | 0
8515 | 12 | 49 | 2 | 19 | 1.6 | 0.9 | 3.0112 | 0 | 0 | 0 | 0 | 0
8516 | 12 | 49 | 2 | 20 | 1.6 | 0.6 | 2.9024 | 0 | 0 | 0 | 0 | 0
8517 | 12 | 49 | 2 | 21 | 0.8 | 1.4 | 2.9242 | 0 | 0 | 0 | 0 | 0
8518 | 12 | 49 | 2 | 22 | 0.7 | 1.1 | 2.8011 | 0 | 0 | 0 | 0 | 0
8519 | 12 | 49 | 2 | 23 | 0.5 | 1.2 | 2.821 | 0 | 0 | 0 | 0 | 0
8520 | 12 | 49 | 2 | 24 | 0.1 | 1.2 | 2.8377 | 0 | 0 | 0 | 0 | 0
8521 | 12 | 49 | 3 | 1 | 0.3 | 2 | 2.9388 | 0 | 0 | 0 | 0 | 0
8522 | 12 | 49 | 3 | 2 | 0.2 | 0.7 | 2.7012 | 0 | 0 | 0 | 0 | 0
8523 | 12 | 49 | 3 | 3 | -0.2 | 1.2 | 2.8087 | 0 | 0 | 0 | 0 | 0
8524 | 12 | 49 | 3 | 4 | -0.2 | 0.6 | 2.8087 | 0 | 0 | 0 | 0 | 0
8525 | 12 | 49 | 3 | 5 | -0.6 | 1 | 2.7539 | 0 | 0 | 0 | 0 | 0
8526 | 12 | 49 | 3 | 6 | -0.6 | 0.6 | 2.7354 | 0 | 0 | 0 | 0 | 0
8527 | 12 | 49 | 3 | 7 | -0.3 | 0.9 | 2.8044 | 0 | 0 | 0 | 0 | 0
8528 | 12 | 49 | 3 | 8 | 0.2 | 0.8 | 2.8781 | 1.9797 | 1.9797 | 1.9815 | 1.98 | 3.3
8529 | 12 | 49 | 3 | 9 | 1.3 | 1.7 | 2.8829 | 29.9203 | 29.9203 | 30.3899 | 30.1529 | 50
8530 | 12 | 49 | 3 | 10 | 2.1 | 1.4 | 2.9635 | 43.001 | 43.001 | 64.5865 | 60.7126 | 76.3
8531 | 12 | 49 | 3 | 11 | 2.9 | 1.6 | 3.2575 | 34.2954 | 34.2954 | 417.6677 | 510.5041 | 89.5007
8532 | 12 | 49 | 3 | 12 | 4.3 | 0.6 | 3.36 | 0 | 0 | 0 | 0 | 0
8533 | 12 | 49 | 3 | 13 | 5.2 | 0.3 | 3.2701 | 0 | 0 | 0 | 0 | 0
8534 | 12 | 49 | 3 | 14 | 5.9 | 0.3 | 3.6701 | 0 | 0 | 0 | 0 | 0
8535 | 12 | 49 | 3 | 15 | 6.2 | 0.7 | 3.9587 | 0 | 0 | 0 | 0 | 0
8536 | 12 | 49 | 3 | 16 | 5.9 | 1.6 | 3.9064 | 0 | 0 | 0 | 0 | 0
8537 | 12 | 49 | 3 | 17 | 5.7 | 1 | 3.5902 | 0 | 0 | 0 | 0 | 0
8538 | 12 | 49 | 3 | 18 | 5.8 | 0.8 | 3.8206 | 0 | 0 | 0 | 0 | 0
8539 | 12 | 49 | 3 | 19 | 5.5 | 0.1 | 3.9139 | 0 | 0 | 0 | 0 | 0
8540 | 12 | 49 | 3 | 20 | 5.5 | 1 | 4.0577 | 0 | 0 | 0 | 0 | 0
8541 | 12 | 49 | 3 | 21 | 5.5 | 1.2 | 4.0289 | 0 | 0 | 0 | 0 | 0
8542 | 12 | 49 | 3 | 22 | 5.7 | 2.2 | 4.1439 | 0 | 0 | 0 | 0 | 0
8543 | 12 | 49 | 3 | 23 | 5.5 | 1.8 | 4.1152 | 0 | 0 | 0 | 0 | 0
8544 | 12 | 49 | 3 | 24 | 5.3 | 1.7 | 4.1715 | 0 | 0 | 0 | 0 | 0
8545 | 12 | 49 | 4 | 1 | 5 | 0.7 | 4.168 | 0 | 0 | 0 | 0 | 0
8546 | 12 | 49 | 4 | 2 | 4.6 | 1 | 4.2145 | 0 | 0 | 0 | 0 | 0
8547 | 12 | 49 | 4 | 3 | 4.2 | 1.2 | 4.36 | 0 | 0 | 0 | 0 | 0
8548 | 12 | 49 | 4 | 4 | 4.1 | 0.9 | 4.4076 | 0 | 0 | 0 | 0 | 0
8549 | 12 | 49 | 4 | 5 | 4 | 1 | 4.4025 | 0 | 0 | 0 | 0 | 0
8550 | 12 | 49 | 4 | 6 | 3.9 | 1.2 | 4.4744 | 0 | 0 | 0 | 0 | 0
8551 | 12 | 49 | 4 | 7 | 3.8 | 0.4 | 4.5962 | 0 | 0 | 0 | 0 | 0
8552 | 12 | 49 | 4 | 8 | 3.8 | 0.6 | 4.6218 | 0 | 0 | 0 | 0 | 0
8553 | 12 | 49 | 4 | 9 | 4 | 1.1 | 4.6878 | 0 | 0 | 0 | 0 | 0
8554 | 12 | 49 | 4 | 10 | 4.2 | 0.9 | 4.8073 | 0 | 0 | 0 | 0 | 0
8555 | 12 | 49 | 4 | 11 | 4.2 | 0.3 | 4.8336 | 6.5961 | 6.5961 | 6.6685 | 6.6856 | 11
8556 | 12 | 49 | 4 | 12 | 4.5 | 0.9 | 5.0179 | 0 | 0 | 0 | 0 | 0
8557 | 12 | 49 | 4 | 13 | 5 | 0.2 | 5.0585 | 0 | 0 | 0 | 0 | 0
8558 | 12 | 49 | 4 | 14 | 5.5 | 0.3 | 4.6334 | 0 | 0 | 0 | 0 | 0
8559 | 12 | 49 | 4 | 15 | 5.3 | 1.1 | 4.6542 | 0 | 0 | 0 | 0 | 0
8560 | 12 | 49 | 4 | 16 | 4.9 | 1.4 | 4.6911 | 0 | 0 | 0 | 0 | 0
8561 | 12 | 49 | 4 | 17 | 4.6 | 1 | 4.566 | 0 | 0 | 0 | 0 | 0
8562 | 12 | 49 | 4 | 18 | 4.3 | 0.1 | 4.7619 | 0 | 0 | 0 | 0 | 0
8563 | 12 | 49 | 4 | 19 | 4.1 | 0.2 | 4.8518 | 0 | 0 | 0 | 0 | 0
8564 | 12 | 49 | 4 | 20 | 4 | 0.2 | 4.8955 | 0 | 0 | 0 | 0 | 0
8565 | 12 | 49 | 4 | 21 | 4 | 0.9 | 4.9215 | 0 | 0 | 0 | 0 | 0
8566 | 12 | 49 | 4 | 22 | 3.8 | 0.6 | 4.8009 | 0 | 0 | 0 | 0 | 0
8567 | 12 | 49 | 4 | 23 | 3.5 | 1 | 4.6997 | 0 | 0 | 0 | 0 | 0
8568 | 12 | 49 | 4 | 24 | 3.3 | 1.4 | 4.6333 | 0 | 0 | 0 | 0 | 0
8569 | 12 | 49 | 5 | 1 | 3 | 0.7 | 4.5352 | 0 | 0 | 0 | 0 | 0
8570 | 12 | 49 | 5 | 2 | 2.8 | 1.1 | 4.4232 | 0 | 0 | 0 | 0 | 0
8571 | 12 | 49 | 5 | 3 | 2.8 | 3.2 | 4.4708 | 0 | 0 | 0 | 0 | 0
8572 | 12 | 49 | 5 | 4 | 2.5 | 2.8 | 4.4225 | 0 | 0 | 0 | 0 | 0
8573 | 12 | 49 | 5 | 5 | 2.4 | 2.5 | 4.414 | 0 | 0 | 0 | 0 | 0
8574 | 12 | 49 | 5 | 6 | 2.4 | 0.9 | 4.4603 | 0 | 0 | 0 | 0 | 0
8575 | 12 | 49 | 5 | 7 | 2.5 | 0.5 | 4.4924 | 0 | 0 | 0 | 0 | 0
8576 | 12 | 49 | 5 | 8 | 2.4 | 1.1 | 4.5066 | 0 | 0 | 0 | 0 | 0
8577 | 12 | 49 | 5 | 9 | 2.5 | 1.3 | 4.4225 | 1.0199 | 1.0199 | 1.0205 | 1.0202 | 1.7
8578 | 12 | 49 | 5 | 10 | 2.7 | 1.1 | 4.5099 | 16.1768 | 16.1768 | 16.3591 | 16.3249 | 27
8579 | 12 | 49 | 5 | 11 | 3 | 0.9 | 4.5835 | 27.9829 | 27.9829 | 107.8387 | 126.1769 | 53.2539
8580 | 12 | 49 | 5 | 12 | 3.5 | 2 | 4.6746 | 0 | 0 | 0 | 0 | 0
8581 | 12 | 49 | 5 | 13 | 3.7 | 1.6 | 4.7416 | 0 | 0 | 0 | 0 | 0
8582 | 12 | 49 | 5 | 14 | 3.8 | 1.7 | 4.7753 | 0 | 0 | 0 | 0 | 0
8583 | 12 | 49 | 5 | 15 | 3.9 | 2.5 | 4.8093 | 0 | 0 | 0 | 0 | 0
8584 | 12 | 49 | 5 | 16 | 4 | 2.3 | 4.8436 | 0 | 0 | 0 | 0 | 0
8585 | 12 | 49 | 5 | 17 | 4.1 | 1.5 | 4.8257 | 0 | 0 | 0 | 0 | 0
8586 | 12 | 49 | 5 | 18 | 4 | 0.9 | 4.8176 | 0 | 0 | 0 | 0 | 0
8587 | 12 | 49 | 5 | 19 | 3.8 | 1 | 4.8777 | 0 | 0 | 0 | 0 | 0
8588 | 12 | 49 | 5 | 20 | 3.7 | 0.6 | 4.8941 | 0 | 0 | 0 | 0 | 0
8589 | 12 | 49 | 5 | 21 | 3.1 | 0.5 | 4.6894 | 0 | 0 | 0 | 0 | 0
8590 | 12 | 49 | 5 | 22 | 2.5 | 0.7 | 4.5158 | 0 | 0 | 0 | 0 | 0
8591 | 12 | 49 | 5 | 23 | 1.8 | 0.7 | 4.3163 | 0 | 0 | 0 | 0 | 0
8592 | 12 | 49 | 5 | 24 | 1.5 | 0.6 | 4.2673 | 0 | 0 | 0 | 0 | 0
8593 | 12 | 49 | 6 | 1 | 1.2 | 1.1 | 4.1757 | 0 | 0 | 0 | 0 | 0
8594 | 12 | 49 | 6 | 2 | 1.4 | 3.1 | 4.2581 | 0 | 0 | 0 | 0 | 0
8595 | 12 | 49 | 6 | 3 | 2.9 | 2.9 | 3.9275 | 0 | 0 | 0 | 0 | 0
8596 | 12 | 49 | 6 | 4 | 2 | 1.5 | 3.7047 | 0 | 0 | 0 | 0 | 0
8597 | 12 | 49 | 6 | 5 | 1.2 | 1 | 3.6454 | 0 | 0 | 0 | 0 | 0
8598 | 12 | 49 | 6 | 6 | 1 | 1.5 | 3.5721 | 0 | 0 | 0 | 0 | 0
8599 | 12 | 49 | 6 | 7 | 0.9 | 1.3 | 3.5048 | 0 | 0 | 0 | 0 | 0
8600 | 12 | 49 | 6 | 8 | 0.9 | 1 | 3.4841 | 0 | 0 | 0 | 0 | 0
8601 | 12 | 49 | 6 | 9 | 1.9 | 1 | 3.6113 | 38.8966 | 38.8966 | 40.9486 | 39.895 | 65.4
8602 | 12 | 49 | 6 | 10 | 3.9 | 1.1 | 3.857 | 75.7095 | 75.7095 | 230.9115 | 201.1825 | 157.7
8603 | 12 | 49 | 6 | 11 | 5.8 | 0.8 | 3.8206 | 24.85 | 24.85 | 1300 | 1300 | 190.3322
8604 | 12 | 49 | 6 | 12 | 8.7 | 0.8 | 4.0211 | 0 | 0 | 0 | 0 | 0
8605 | 12 | 49 | 6 | 13 | 8.4 | 1.4 | 3.9045 | 0 | 0 | 0 | 0 | 0
8606 | 12 | 49 | 6 | 14 | 7.8 | 0.9 | 3.9158 | 0 | 0 | 0 | 0 | 0
8607 | 12 | 49 | 6 | 15 | 7.7 | 0.5 | 4.0563 | 0 | 0 | 0 | 0 | 0
8608 | 12 | 49 | 6 | 16 | 6.6 | 0.3 | 3.946 | 0 | 0 | 0 | 0 | 0
8609 | 12 | 49 | 6 | 17 | 5.1 | 1.1 | 4.2253 | 0 | 0 | 0 | 0 | 0
8610 | 12 | 49 | 6 | 18 | 4.8 | 1.6 | 4.1098 | 0 | 0 | 0 | 0 | 0
8611 | 12 | 49 | 6 | 19 | 3.9 | 0.8 | 4.1398 | 0 | 0 | 0 | 0 | 0
8612 | 12 | 49 | 6 | 20 | 3.7 | 0.9 | 4.0308 | 0 | 0 | 0 | 0 | 0
8613 | 12 | 49 | 6 | 21 | 3 | 1 | 3.9556 | 0 | 0 | 0 | 0 | 0
8614 | 12 | 49 | 6 | 22 | 3 | 0.6 | 3.9797 | 0 | 0 | 0 | 0 | 0
8615 | 12 | 49 | 6 | 23 | 3 | 0.5 | 3.9074 | 0 | 0 | 0 | 0 | 0
8616 | 12 | 49 | 6 | 24 | 3 | 0.9 | 3.9074 | 0 | 0 | 0 | 0 | 0
8617 | 12 | 49 | 7 | 1 | 3.1 | 0.9 | 3.8867 | 0 | 0 | 0 | 0 | 0
8618 | 12 | 49 | 7 | 2 | 2.4 | 0.3 | 3.7664 | 0 | 0 | 0 | 0 | 0
8619 | 12 | 49 | 7 | 3 | 2 | 0.3 | 3.7047 | 0 | 0 | 0 | 0 | 0
8620 | 12 | 49 | 7 | 4 | 1.9 | 1.3 | 3.7896 | 0 | 0 | 0 | 0 | 0
8621 | 12 | 49 | 7 | 5 | 2.1 | 1.3 | 3.7314 | 0 | 0 | 0 | 0 | 0
8622 | 12 | 49 | 7 | 6 | 2.1 | 0.9 | 3.6636 | 0 | 0 | 0 | 0 | 0
8623 | 12 | 49 | 7 | 7 | 1.8 | 0.7 | 3.696 | 0 | 0 | 0 | 0 | 0
8624 | 12 | 49 | 7 | 8 | 1.6 | 1.1 | 3.6868 | 0 | 0 | 0 | 0 | 0
8625 | 12 | 49 | 7 | 9 | 2.5 | 1.5 | 3.8633 | 12.2866 | 12.2866 | 12.3669 | 12.3254 | 20.5
8626 | 12 | 49 | 7 | 10 | 3.5 | 1 | 3.824 | 12.2866 | 12.2866 | 12.3926 | 12.3719 | 20.5
8627 | 12 | 49 | 7 | 11 | 4 | 1.9 | 3.9102 | 20.1726 | 20.1726 | 45.4623 | 50.9767 | 35.6958
8628 | 12 | 49 | 7 | 12 | 4.4 | 0.2 | 3.9158 | 0 | 0 | 0 | 0 | 0
8629 | 12 | 49 | 7 | 13 | 4.8 | 1.7 | 4.2468 | 0 | 0 | 0 | 0 | 0
8630 | 12 | 49 | 7 | 14 | 5 | 1.3 | 4.2514 | 0 | 0 | 0 | 0 | 0
8631 | 12 | 49 | 7 | 15 | 4.7 | 1.8 | 4.3804 | 0 | 0 | 0 | 0 | 0
8632 | 12 | 49 | 7 | 16 | 4.7 | 1.3 | 4.4076 | 0 | 0 | 0 | 0 | 0
8633 | 12 | 49 | 7 | 17 | 4.5 | 1.4 | 4.5071 | 0 | 0 | 0 | 0 | 0
8634 | 12 | 49 | 7 | 18 | 4.6 | 1.2 | 4.5931 | 0 | 0 | 0 | 0 | 0
8635 | 12 | 49 | 7 | 19 | 4.3 | 1.3 | 4.5499 | 0 | 0 | 0 | 0 | 0
8636 | 12 | 49 | 7 | 20 | 3.8 | 1 | 4.6218 | 0 | 0 | 0 | 0 | 0
8637 | 12 | 49 | 7 | 21 | 3.5 | 1.5 | 4.5744 | 0 | 0 | 0 | 0 | 0
8638 | 12 | 49 | 7 | 22 | 2.3 | 1.1 | 4.2446 | 0 | 0 | 0 | 0 | 0
8639 | 12 | 49 | 7 | 23 | 1.8 | 1 | 4.1611 | 0 | 0 | 0 | 0 | 0
8640 | 12 | 49 | 7 | 24 | 1.6 | 1.2 | 4.1671 | 0 | 0 | 0 | 0 | 0
8641 | 12 | 50 | 1 | 1 | 1.9 | 1.9 | 4.3029 | 0 | 0 | 0 | 0 | 0
8642 | 12 | 50 | 1 | 2 | 2 | 2.3 | 4.3565 | 0 | 0 | 0 | 0 | 0
8643 | 12 | 50 | 1 | 3 | 5.8 | 2.3 | 3.9967 | 0 | 0 | 0 | 0 | 0
8644 | 12 | 50 | 1 | 4 | 6.1 | 7.1 | 3.9912 | 0 | 0 | 0 | 0 | 0
8645 | 12 | 50 | 1 | 5 | 6.8 | 4.2 | 3.718 | 0 | 0 | 0 | 0 | 0
8646 | 12 | 50 | 1 | 6 | 6.2 | 4.2 | 3.5666 | 0 | 0 | 0 | 0 | 0
8647 | 12 | 50 | 1 | 7 | 6.3 | 6 | 3.6218 | 0 | 0 | 0 | 0 | 0
8648 | 12 | 50 | 1 | 8 | 7.2 | 8.6 | 3.596 | 0 | 0 | 0 | 0 | 0
8649 | 12 | 50 | 1 | 9 | 7.9 | 7.8 | 3.5361 | 37.6279 | 37.6279 | 39.0245 | 38.2997 | 63.1
8650 | 12 | 50 | 1 | 10 | 9.9 | 5.3 | 3.2755 | 81.5692 | 81.5692 | 584.4571 | 484.3845 | 241.5
8651 | 12 | 50 | 1 | 11 | 10.7 | 8.5 | 3.1295 | 33.37 | 33.37 | 1300 | 1300 | 0
8652 | 12 | 50 | 1 | 12 | 11.6 | 8.5 | 2.8896 | 0 | 0 | 0 | 0 | 0
8653 | 12 | 50 | 1 | 13 | 10.7 | 7.5 | 3.0069 | 0 | 0 | 0 | 0 | 0
8654 | 12 | 50 | 1 | 14 | 10.8 | 5 | 2.8627 | 0 | 0 | 0 | 0 | 0
8655 | 12 | 50 | 1 | 15 | 11.2 | 5 | 2.0132 | 0 | 0 | 0 | 0 | 0
8656 | 12 | 50 | 1 | 16 | 10.4 | 2.8 | 1.9084 | 0 | 0 | 0 | 0 | 0
8657 | 12 | 50 | 1 | 17 | 9.7 | 6.9 | 2.392 | 0 | 0 | 0 | 0 | 0
8658 | 12 | 50 | 1 | 18 | 9.2 | 6.9 | 2.7181 | 0 | 0 | 0 | 0 | 0
8659 | 12 | 50 | 1 | 19 | 8.1 | 2.2 | 2.4537 | 0 | 0 | 0 | 0 | 0
8660 | 12 | 50 | 1 | 20 | 6 | 1.7 | 2.7454 | 0 | 0 | 0 | 0 | 0
8661 | 12 | 50 | 1 | 21 | 4.8 | 2.6 | 2.6066 | 0 | 0 | 0 | 0 | 0
8662 | 12 | 50 | 1 | 22 | 4.3 | 2.4 | 2.6219 | 0 | 0 | 0 | 0 | 0
8663 | 12 | 50 | 1 | 23 | 4.3 | 2.3 | 2.7536 | 0 | 0 | 0 | 0 | 0
8664 | 12 | 50 | 1 | 24 | 4.2 | 1.9 | 2.865 | 0 | 0 | 0 | 0 | 0
8665 | 12 | 50 | 2 | 1 | 3.4 | 0.8 | 2.9547 | 0 | 0 | 0 | 0 | 0
8666 | 12 | 50 | 2 | 2 | 3 | 2.1 | 3.0161 | 0 | 0 | 0 | 0 | 0
8667 | 12 | 50 | 2 | 3 | 3.6 | 1.3 | 3.0471 | 0 | 0 | 0 | 0 | 0
8668 | 12 | 50 | 2 | 4 | 2.8 | 1.8 | 3.0446 | 0 | 0 | 0 | 0 | 0
8669 | 12 | 50 | 2 | 5 | 2.4 | 0.7 | 3.074 | 0 | 0 | 0 | 0 | 0
8670 | 12 | 50 | 2 | 6 | 2.2 | 0.5 | 3.0985 | 0 | 0 | 0 | 0 | 0
8671 | 12 | 50 | 2 | 7 | 2.2 | 0.7 | 3.1667 | 0 | 0 | 0 | 0 | 0
8672 | 12 | 50 | 2 | 8 | 2.2 | 0.5 | 3.1894 | 0 | 0 | 0 | 0 | 0
8673 | 12 | 50 | 2 | 9 | 2.8 | 0.1 | 3.3056 | 35.1699 | 35.1699 | 35.8341 | 35.4876 | 58.8
8674 | 12 | 50 | 2 | 10 | 4.2 | 0.1 | 3.5198 | 44.9292 | 44.9292 | 71.7616 | 66.327 | 80.5
8675 | 12 | 50 | 2 | 11 | 5.2 | 0.2 | 3.7763 | 31.382 | 31.382 | 237.2365 | 279.9195 | 69.1404
8676 | 12 | 50 | 2 | 12 | 5.7 | 0.2 | 3.7358 | 0 | 0 | 0 | 0 | 0
8677 | 12 | 50 | 2 | 13 | 6.1 | 0.2 | 3.6916 | 0 | 0 | 0 | 0 | 0
8678 | 12 | 50 | 2 | 14 | 6.5 | 0.5 | 3.8263 | 0 | 0 | 0 | 0 | 0
8679 | 12 | 50 | 2 | 15 | 6.9 | 1.1 | 3.8071 | 0 | 0 | 0 | 0 | 0
8680 | 12 | 50 | 2 | 16 | 6.8 | 0.8 | 3.4667 | 0 | 0 | 0 | 0 | 0
8681 | 12 | 50 | 2 | 17 | 6.2 | 1 | 3.5666 | 0 | 0 | 0 | 0 | 0
8682 | 12 | 50 | 2 | 18 | 5.8 | 1.2 | 3.5566 | 0 | 0 | 0 | 0 | 0
8683 | 12 | 50 | 2 | 19 | 5.4 | 0.8 | 3.6868 | 0 | 0 | 0 | 0 | 0
8684 | 12 | 50 | 2 | 20 | 4.7 | 1.3 | 3.8907 | 0 | 0 | 0 | 0 | 0
8685 | 12 | 50 | 2 | 21 | 3.8 | 1.5 | 3.8808 | 0 | 0 | 0 | 0 | 0
8686 | 12 | 50 | 2 | 22 | 2.7 | 1.4 | 3.7537 | 0 | 0 | 0 | 0 | 0
8687 | 12 | 50 | 2 | 23 | 2.2 | 0.7 | 3.69 | 0 | 0 | 0 | 0 | 0
8688 | 12 | 50 | 2 | 24 | 2 | 0.8 | 3.7047 | 0 | 0 | 0 | 0 | 0
8689 | 12 | 50 | 3 | 1 | 1.5 | 0.8 | 3.5737 | 0 | 0 | 0 | 0 | 0
8690 | 12 | 50 | 3 | 2 | 1.4 | 1.1 | 3.5694 | 0 | 0 | 0 | 0 | 0
8691 | 12 | 50 | 3 | 3 | 1.1 | 1.1 | 3.5349 | 0 | 0 | 0 | 0 | 0
8692 | 12 | 50 | 3 | 4 | 1 | 1 | 3.5303 | 0 | 0 | 0 | 0 | 0
8693 | 12 | 50 | 3 | 5 | 0.6 | 1 | 3.4496 | 0 | 0 | 0 | 0 | 0
8694 | 12 | 50 | 3 | 6 | 0.3 | 1.7 | 3.3949 | 0 | 0 | 0 | 0 | 0
8695 | 12 | 50 | 3 | 7 | 0.8 | 1.8 | 3.4795 | 0 | 0 | 0 | 0 | 0
8696 | 12 | 50 | 3 | 8 | 1.2 | 0.9 | 3.497 | 0 | 0 | 0 | 0 | 0
8697 | 12 | 50 | 3 | 9 | 1.9 | 1.6 | 3.6336 | 36.632 | 36.632 | 37.5268 | 37.0578 | 61.3
8698 | 12 | 50 | 3 | 10 | 3 | 1.9 | 3.9074 | 65.8671 | 65.8671 | 166.4506 | 145.7338 | 130.8
8699 | 12 | 50 | 3 | 11 | 4.7 | 2 | 4.0266 | 30.1576 | 30.1576 | 1300 | 1300 | 151.6472
8700 | 12 | 50 | 3 | 12 | 6.5 | 0.9 | 4.042 | 0 | 0 | 0 | 0 | 0
8701 | 12 | 50 | 3 | 13 | 7.3 | 1.9 | 3.9136 | 0 | 0 | 0 | 0 | 0
8702 | 12 | 50 | 3 | 14 | 6.7 | 2.2 | 4.1609 | 0 | 0 | 0 | 0 | 0
8703 | 12 | 50 | 3 | 15 | 7 | 2.3 | 3.9929 | 0 | 0 | 0 | 0 | 0
8704 | 12 | 50 | 3 | 16 | 6.9 | 1.4 | 3.9971 | 0 | 0 | 0 | 0 | 0
8705 | 12 | 50 | 3 | 17 | 6.1 | 1.2 | 3.9612 | 0 | 0 | 0 | 0 | 0
8706 | 12 | 50 | 3 | 18 | 5.5 | 2 | 4.0001 | 0 | 0 | 0 | 0 | 0
8707 | 12 | 50 | 3 | 19 | 5.5 | 1.4 | 4.2015 | 0 | 0 | 0 | 0 | 0
8708 | 12 | 50 | 3 | 20 | 4.7 | 2.3 | 4.2987 | 0 | 0 | 0 | 0 | 0
8709 | 12 | 50 | 3 | 21 | 4.7 | 1.7 | 4.3804 | 0 | 0 | 0 | 0 | 0
8710 | 12 | 50 | 3 | 22 | 4.7 | 1.6 | 4.4349 | 0 | 0 | 0 | 0 | 0
8711 | 12 | 50 | 3 | 23 | 4.5 | 1.7 | 4.346 | 0 | 0 | 0 | 0 | 0
8712 | 12 | 50 | 3 | 24 | 4.3 | 1.4 | 4.4174 | 0 | 0 | 0 | 0 | 0
8713 | 12 | 50 | 4 | 1 | 3.7 | 0.8 | 4.2591 | 0 | 0 | 0 | 0 | 0
8714 | 12 | 50 | 4 | 2 | 3 | 0.8 | 4.0521 | 0 | 0 | 0 | 0 | 0
8715 | 12 | 50 | 4 | 3 | 3.1 | 0.9 | 4.0568 | 0 | 0 | 0 | 0 | 0
8716 | 12 | 50 | 4 | 4 | 2.8 | 0.7 | 3.9947 | 0 | 0 | 0 | 0 | 0
8717 | 12 | 50 | 4 | 5 | 2.8 | 0.8 | 4.0661 | 0 | 0 | 0 | 0 | 0
8718 | 12 | 50 | 4 | 6 | 3 | 1.2 | 4.1728 | 0 | 0 | 0 | 0 | 0
8719 | 12 | 50 | 4 | 7 | 3.1 | 0.6 | 3.9839 | 0 | 0 | 0 | 0 | 0
8720 | 12 | 50 | 4 | 8 | 2.8 | 0.7 | 3.7331 | 0 | 0 | 0 | 0 | 0
8721 | 12 | 50 | 4 | 9 | 3.2 | 0.6 | 3.4989 | 28.0103 | 28.0103 | 28.4326 | 28.2102 | 46.8
8722 | 12 | 50 | 4 | 10 | 4.5 | 2.4 | 4.1044 | 59.7621 | 59.7621 | 132.0781 | 116.944 | 114.7
8723 | 12 | 50 | 4 | 11 | 5.3 | 2.6 | 3.8879 | 32.1342 | 32.1342 | 975.3437 | 1161.64 | 124.1893
8724 | 12 | 50 | 4 | 12 | 5.5 | 3.5 | 3.9139 | 0 | 0 | 0 | 0 | 0
8725 | 12 | 50 | 4 | 13 | 5.6 | 3.5 | 3.9124 | 0 | 0 | 0 | 0 | 0
8726 | 12 | 50 | 4 | 14 | 5.7 | 3.9 | 3.8232 | 0 | 0 | 0 | 0 | 0
8727 | 12 | 50 | 4 | 15 | 5.6 | 3.6 | 3.6809 | 0 | 0 | 0 | 0 | 0
8728 | 12 | 50 | 4 | 16 | 5.2 | 3 | 3.8044 | 0 | 0 | 0 | 0 | 0
8729 | 12 | 50 | 4 | 17 | 4.7 | 2.4 | 3.8363 | 0 | 0 | 0 | 0 | 0
8730 | 12 | 50 | 4 | 18 | 4.2 | 1.6 | 3.9134 | 0 | 0 | 0 | 0 | 0
8731 | 12 | 50 | 4 | 19 | 3.5 | 1.4 | 3.799 | 0 | 0 | 0 | 0 | 0
8732 | 12 | 50 | 4 | 20 | 2.3 | 1.3 | 3.6478 | 0 | 0 | 0 | 0 | 0
8733 | 12 | 50 | 4 | 21 | 1.4 | 1.1 | 3.462 | 0 | 0 | 0 | 0 | 0
8734 | 12 | 50 | 4 | 22 | 0.8 | 1.8 | 3.2737 | 0 | 0 | 0 | 0 | 0
8735 | 12 | 50 | 4 | 23 | 0.8 | 2.9 | 3.0681 | 0 | 0 | 0 | 0 | 0
8736 | 12 | 50 | 4 | 24 | 0.9 | 2.3 | 2.9041 | 0 | 0 | 0 | 0 | 0
8737 | 12 | 50 | 5 | 1 | 0.2 | 2 | 2.7405 | 0 | 0 | 0 | 0 | 0
8738 | 12 | 50 | 5 | 2 | -0.1 | 3 | 2.5822 | 0 | 0 | 0 | 0 | 0
8739 | 12 | 50 | 5 | 3 | -0.1 | 2.4 | 2.4478 | 0 | 0 | 0 | 0 | 0
8740 | 12 | 50 | 5 | 4 | -0.9 | 1.4 | 2.3625 | 0 | 0 | 0 | 0 | 0
8741 | 12 | 50 | 5 | 5 | -1.2 | 2 | 2.2866 | 0 | 0 | 0 | 0 | 0
8742 | 12 | 50 | 5 | 6 | -1.5 | 0.9 | 2.213 | 0 | 0 | 0 | 0 | 0
8743 | 12 | 50 | 5 | 7 | -2.1 | 1 | 2.2183 | 0 | 0 | 0 | 0 | 0
8744 | 12 | 50 | 5 | 8 | -1.9 | 0.9 | 2.1732 | 0 | 0 | 0 | 0 | 0
8745 | 12 | 50 | 5 | 9 | -1.6 | 1.3 | 2.2624 | 35.8854 | 35.8854 | 36.5804 | 36.2126 | 60
8746 | 12 | 50 | 5 | 10 | 2.2 | 0.9 | 2.4173 | 81.4899 | 81.4899 | 572.1666 | 467.9114 | 238.2
8747 | 12 | 50 | 5 | 11 | 4 | 1.2 | 2.3866 | 31.95 | 31.95 | 1300 | 1300 | 249.1998
8748 | 12 | 50 | 5 | 12 | 5.9 | 0.9 | 2.5204 | 0 | 0 | 0 | 0 | 0
8749 | 12 | 50 | 5 | 13 | 4.3 | 1 | 2.4376 | 0 | 0 | 0 | 0 | 0
8750 | 12 | 50 | 5 | 14 | 3.6 | 1.1 | 2.4704 | 0 | 0 | 0 | 0 | 0
8751 | 12 | 50 | 5 | 15 | 3.7 | 0.8 | 2.3113 | 0 | 0 | 0 | 0 | 0
8752 | 12 | 50 | 5 | 16 | 3.4 | 0.1 | 2.3862 | 0 | 0 | 0 | 0 | 0
8753 | 12 | 50 | 5 | 17 | 2.6 | 0.6 | 2.4408 | 0 | 0 | 0 | 0 | 0
8754 | 12 | 50 | 5 | 18 | 2 | 0.4 | 2.4947 | 0 | 0 | 0 | 0 | 0
8755 | 12 | 50 | 5 | 19 | 1.3 | 0.5 | 2.5423 | 0 | 0 | 0 | 0 | 0
8756 | 12 | 50 | 5 | 20 | 0.3 | 0.5 | 2.5031 | 0 | 0 | 0 | 0 | 0
8757 | 12 | 50 | 5 | 21 | -0.2 | 0.8 | 2.5229 | 0 | 0 | 0 | 0 | 0
8758 | 12 | 50 | 5 | 22 | -0.4 | 1.3 | 2.5189 | 0 | 0 | 0 | 0 | 0
8759 | 12 | 50 | 5 | 23 | -0.7 | 1.2 | 2.4386 | 0 | 0 | 0 | 0 | 0
8760 | 12 | 50 | 5 | 24 | -0.8 | 0.4 | 2.4184 | 0 | 0 | 0 | 0 | 0
8761 | 12 | 50 | 6 | 1 | -0.2 | 0.5 | 2.4086 | 0 | 0 | 0 | 0 | 0
8762 | 12 | 50 | 6 | 2 | -0.7 | 1.6 | 2.4569 | 0 | 0 | 0 | 0 | 0
8763 | 12 | 50 | 6 | 3 | -0.9 | 1.2 | 2.3086 | 0 | 0 | 0 | 0 | 0
8764 | 12 | 50 | 6 | 4 | -1.1 | 1.1 | 2.4295 | 0 | 0 | 0 | 0 | 0
8765 | 12 | 50 | 6 | 5 | -1.5 | 0.5 | 2.3497 | 0 | 0 | 0 | 0 | 0
8766 | 12 | 50 | 6 | 6 | -1.6 | 1 | 2.381 | 0 | 0 | 0 | 0 | 0
8767 | 12 | 50 | 6 | 7 | -1.6 | 0.8 | 2.3471 | 0 | 0 | 0 | 0 | 0
8768 | 12 | 50 | 6 | 8 | -1.4 | 0.9 | 2.4039 | 0 | 0 | 0 | 0 | 0
8769 | 12 | 50 | 6 | 9 | -0.7 | 1.2 | 2.4569 | 35.647 | 35.647 | 36.3332 | 35.9684 | 59.6
8770 | 12 | 50 | 6 | 10 | 1.8 | 1.8 | 2.6135 | 60.828 | 60.828 | 137.1109 | 120.6677 | 117.3
8771 | 12 | 50 | 6 | 11 | 2.7 | 1.1 | 2.6464 | 38.7753 | 38.7753 | 1300 | 1300 | 179.9769
8772 | 12 | 50 | 6 | 12 | 4.7 | 0.8 | 2.6154 | 0 | 0 | 0 | 0 | 0
8773 | 12 | 50 | 6 | 13 | 5.2 | 0.7 | 2.8209 | 0 | 0 | 0 | 0 | 0
8774 | 12 | 50 | 6 | 14 | 4.9 | 0.8 | 2.7073 | 0 | 0 | 0 | 0 | 0
8775 | 12 | 50 | 6 | 15 | 4.4 | 0.8 | 2.72 | 0 | 0 | 0 | 0 | 0
8776 | 12 | 50 | 6 | 16 | 4.2 | 1.1 | 2.7604 | 0 | 0 | 0 | 0 | 0
8777 | 12 | 50 | 6 | 17 | 3.2 | 0.6 | 2.6205 | 0 | 0 | 0 | 0 | 0
8778 | 12 | 50 | 6 | 18 | 2 | 0.9 | 2.7632 | 0 | 0 | 0 | 0 | 0
8779 | 12 | 50 | 6 | 19 | 1.1 | 0.8 | 2.7786 | 0 | 0 | 0 | 0 | 0
8780 | 12 | 50 | 6 | 20 | 1.2 | 0.9 | 2.841 | 0 | 0 | 0 | 0 | 0
8781 | 12 | 50 | 6 | 21 | 1.4 | 0.9 | 2.7965 | 0 | 0 | 0 | 0 | 0
8782 | 12 | 50 | 6 | 22 | 1.4 | 0.8 | 2.7965 | 0 | 0 | 0 | 0 | 0
8783 | 12 | 50 | 6 | 23 | 1.1 | 0.4 | 2.7995 | 0 | 0 | 0 | 0 | 0
8784 | 12 | 50 | 6 | 24 | 1.3 | 1.6 | 2.8403 | 0 | 0 | 0 | 0 | 0
8785 | 12 | 50 | 7 | 1 | 1.6 | 0.8 | 2.7501 | 0 | 0 | 0 | 0 | 0
8786 | 12 | 50 | 7 | 2 | 1.6 | 0.5 | 2.9024 | 0 | 0 | 0 | 0 | 0
8787 | 12 | 50 | 7 | 3 | 2 | 0.6 | 2.9423 | 0 | 0 | 0 | 0 | 0
8788 | 12 | 50 | 7 | 4 | 1.9 | 0.5 | 2.8768 | 0 | 0 | 0 | 0 | 0
8789 | 12 | 50 | 7 | 5 | 1.2 | 0.9 | 2.8833 | 0 | 0 | 0 | 0 | 0
8790 | 12 | 50 | 7 | 6 | 1 | 1.3 | 2.9669 | 0 | 0 | 0 | 0 | 0
8791 | 12 | 50 | 7 | 7 | 1.1 | 1.4 | 2.9045 | 0 | 0 | 0 | 0 | 0
8792 | 12 | 50 | 7 | 8 | 1.8 | 0.4 | 2.9666 | 0 | 0 | 0 | 0 | 0
8793 | 12 | 50 | 7 | 9 | 2.3 | 1.2 | 3.075 | 11.8675 | 11.8675 | 11.9433 | 11.9028 | 19.8
8794 | 12 | 50 | 7 | 10 | 3.2 | 1.9 | 3.2058 | 41.5187 | 41.5187 | 61.1578 | 56.8661 | 73.3
8795 | 12 | 50 | 7 | 11 | 4.2 | 0.6 | 3.1792 | 34.4597 | 34.4597 | 366.7162 | 427.9647 | 85.4763
8796 | 12 | 50 | 7 | 12 | 5 | 0.3 | 3.3632 | 0 | 0 | 0 | 0 | 0
8797 | 12 | 50 | 7 | 13 | 5.1 | 0.2 | 3.4427 | 0 | 0 | 0 | 0 | 0
8798 | 12 | 50 | 7 | 14 | 5.3 | 0.5 | 3.3497 | 0 | 0 | 0 | 0 | 0
8799 | 12 | 50 | 7 | 15 | 5.3 | 0.8 | 3.6611 | 0 | 0 | 0 | 0 | 0
8800 | 12 | 50 | 7 | 16 | 4.8 | 0.9 | 3.6991 | 0 | 0 | 0 | 0 | 0
8801 | 12 | 50 | 7 | 17 | 4 | 0.9 | 3.5739 | 0 | 0 | 0 | 0 | 0
8802 | 12 | 50 | 7 | 18 | 3.3 | 1 | 3.5731 | 0 | 0 | 0 | 0 | 0
8803 | 12 | 50 | 7 | 19 | 2.9 | 0.1 | 3.5445 | 0 | 0 | 0 | 0 | 0
8804 | 12 | 50 | 7 | 20 | 2 | 0.6 | 3.5027 | 0 | 0 | 0 | 0 | 0
8805 | 12 | 50 | 7 | 21 | 1 | 0.4 | 3.3633 | 0 | 0 | 0 | 0 | 0
8806 | 12 | 50 | 7 | 22 | 0.5 | 0.7 | 3.3239 | 0 | 0 | 0 | 0 | 0
8807 | 12 | 50 | 7 | 23 | 0.1 | 1 | 3.2871 | 0 | 0 | 0 | 0 | 0
8808 | 12 | 50 | 7 | 24 | 0 | 1.3 | 3.3214 | 0 | 0 | 0 | 0 | 0
8809 | 12 | 51 | 1 | 1 | 0 | 1.6 | 3.3797 | 0 | 0 | 0 | 0 | 0
8810 | 12 | 51 | 1 | 2 | -0.2 | 1.7 | 3.3429 | 0 | 0 | 0 | 0 | 0
8811 | 12 | 51 | 1 | 3 | -0.5 | 1.2 | 3.2793 | 0 | 0 | 0 | 0 | 0
8812 | 12 | 51 | 1 | 4 | -0.3 | 1.8 | 3.4668 | 0 | 0 | 0 | 0 | 0
8813 | 12 | 51 | 1 | 5 | 0.2 | 3 | 3.4294 | 0 | 0 | 0 | 0 | 0
8814 | 12 | 51 | 1 | 6 | 5.2 | 5.8 | 1.6727 | 0 | 0 | 0 | 0 | 0
8815 | 12 | 51 | 1 | 7 | 5.4 | 6 | 1.1581 | 0 | 0 | 0 | 0 | 0
8816 | 12 | 51 | 1 | 8 | 5 | 5.2 | 1.1262 | 0 | 0 | 0 | 0 | 0
8817 | 12 | 51 | 1 | 9 | 4.7 | 4.2 | 1.1298 | 35.3489 | 35.3489 | 36.0237 | 35.6618 | 59.1
8818 | 12 | 51 | 1 | 10 | 6.5 | 2.9 | 1.1582 | 81.887 | 81.887 | 563.3605 | 456.769 | 237.2
8819 | 12 | 51 | 1 | 11 | 7.2 | 3.4 | 1.0232 | 33.3 | 33.3 | 1300 | 1300 | 267.3528
8820 | 12 | 51 | 1 | 12 | 8.6 | 4.2 | 1.0553 | 0 | 0 | 0 | 0 | 0
8821 | 12 | 51 | 1 | 13 | 7.5 | 3.5 | 0.97908 | 0 | 0 | 0 | 0 | 0
8822 | 12 | 51 | 1 | 14 | 7.4 | 4.1 | 0.93993 | 0 | 0 | 0 | 0 | 0
8823 | 12 | 51 | 1 | 15 | 7.4 | 4.5 | 0.84257 | 0 | 0 | 0 | 0 | 0
8824 | 12 | 51 | 1 | 16 | 7 | 3.6 | 0.72506 | 0 | 0 | 0 | 0 | 0
8825 | 12 | 51 | 1 | 17 | 6.2 | 2.4 | 0.80565 | 0 | 0 | 0 | 0 | 0
8826 | 12 | 51 | 1 | 18 | 5.2 | 2.3 | 0.86311 | 0 | 0 | 0 | 0 | 0
8827 | 12 | 51 | 1 | 19 | 4.2 | 2.2 | 0.96075 | 0 | 0 | 0 | 0 | 0
8828 | 12 | 51 | 1 | 20 | 3.8 | 2.9 | 1.0605 | 0 | 0 | 0 | 0 | 0
8829 | 12 | 51 | 1 | 21 | 2.9 | 2.9 | 1.3274 | 0 | 0 | 0 | 0 | 0
8830 | 12 | 51 | 1 | 22 | 2.1 | 2.3 | 1.4558 | 0 | 0 | 0 | 0 | 0
8831 | 12 | 51 | 1 | 23 | 1.1 | 2.2 | 1.4802 | 0 | 0 | 0 | 0 | 0
8832 | 12 | 51 | 1 | 24 | 0.5 | 1.3 | 1.4974 | 0 | 0 | 0 | 0 | 0
8833 | 12 | 51 | 2 | 1 | -0.1 | 0.9 | 1.5851 | 0 | 0 | 0 | 0 | 0
8834 | 12 | 51 | 2 | 2 | -0.5 | 1 | 1.589 | 0 | 0 | 0 | 0 | 0
8835 | 12 | 51 | 2 | 3 | -0.8 | 1 | 1.5861 | 0 | 0 | 0 | 0 | 0
8836 | 12 | 51 | 2 | 4 | -0.6 | 1 | 1.5208 | 0 | 0 | 0 | 0 | 0
8837 | 12 | 51 | 2 | 5 | -1.4 | 1.3 | 1.6636 | 0 | 0 | 0 | 0 | 0
8838 | 12 | 51 | 2 | 6 | -1.4 | 2.9 | 1.6636 | 0 | 0 | 0 | 0 | 0
8839 | 12 | 51 | 2 | 7 | -0.6 | 1.5 | 1.5759 | 0 | 0 | 0 | 0 | 0
8840 | 12 | 51 | 2 | 8 | -1.4 | 1.5 | 1.5604 | 0 | 0 | 0 | 0 | 0
8841 | 12 | 51 | 2 | 9 | -0.7 | 3.1 | 1.7269 | 35.3489 | 35.3489 | 36.0233 | 35.6601 | 59.1
8842 | 12 | 51 | 2 | 10 | 3.4 | 3.3 | 1.7694 | 82.1105 | 82.1105 | 560.7588 | 453.476 | 237.2
8843 | 12 | 51 | 2 | 11 | 4.8 | 2.5 | 1.7897 | 33.02 | 33.02 | 1300 | 1300 | 268.3527
8844 | 12 | 51 | 2 | 12 | 6.8 | 1.7 | 1.7129 | 0 | 0 | 0 | 0 | 0
8845 | 12 | 51 | 2 | 13 | 5.5 | 1.2 | 1.7081 | 0 | 0 | 0 | 0 | 0
8846 | 12 | 51 | 2 | 14 | 4.7 | 1.2 | 1.7772 | 0 | 0 | 0 | 0 | 0
8847 | 12 | 51 | 2 | 15 | 5.1 | 1.4 | 1.911 | 0 | 0 | 0 | 0 | 0
8848 | 12 | 51 | 2 | 16 | 4.2 | 1.1 | 2.2116 | 0 | 0 | 0 | 0 | 0
8849 | 12 | 51 | 2 | 17 | 2.2 | 1.6 | 2.032 | 0 | 0 | 0 | 0 | 0
8850 | 12 | 51 | 2 | 18 | 1.4 | 0.6 | 1.8758 | 0 | 0 | 0 | 0 | 0
8851 | 12 | 51 | 2 | 19 | 0.4 | 0.9 | 1.9439 | 0 | 0 | 0 | 0 | 0
8852 | 12 | 51 | 2 | 20 | -0.1 | 0.4 | 1.9682 | 0 | 0 | 0 | 0 | 0
8853 | 12 | 51 | 2 | 21 | -0.7 | 0.9 | 1.9822 | 0 | 0 | 0 | 0 | 0
8854 | 12 | 51 | 2 | 22 | -1.4 | 0.7 | 1.9905 | 0 | 0 | 0 | 0 | 0
8855 | 12 | 51 | 2 | 23 | -1.5 | 0.6 | 2.0081 | 0 | 0 | 0 | 0 | 0
8856 | 12 | 51 | 2 | 24 | -1.6 | 0.8 | 2.0591 | 0 | 0 | 0 | 0 | 0
8857 | 12 | 51 | 3 | 1 | -2.1 | 1.2 | 2.0721 | 0 | 0 | 0 | 0 | 0
8858 | 12 | 51 | 3 | 2 | -2.5 | 1.5 | 2.0821 | 0 | 0 | 0 | 0 | 0
8859 | 12 | 51 | 3 | 3 | -2.4 | 0.9 | 1.973 | 0 | 0 | 0 | 0 | 0
8860 | 12 | 51 | 3 | 4 | -2.8 | 1.4 | 1.9689 | 0 | 0 | 0 | 0 | 0
8861 | 12 | 51 | 3 | 5 | -2.6 | 1.5 | 1.8934 | 0 | 0 | 0 | 0 | 0
8862 | 12 | 51 | 3 | 6 | -2.8 | 0.8 | 1.8923 | 0 | 0 | 0 | 0 | 0
8863 | 12 | 51 | 3 | 7 | -2.8 | 1.1 | 1.9383 | 0 | 0 | 0 | 0 | 0
8864 | 12 | 51 | 3 | 8 | -2.5 | 1.7 | 2.0507 | 0 | 0 | 0 | 0 | 0
8865 | 12 | 51 | 3 | 9 | -1.6 | 3.3 | 2.2285 | 35.4085 | 35.4085 | 36.0844 | 35.7189 | 59.2
8866 | 12 | 51 | 3 | 10 | 0.8 | 3.1 | 2.206 | 82.1014 | 82.1014 | 540.9179 | 436.8672 | 233.3
8867 | 12 | 51 | 3 | 11 | 2.5 | 1.2 | 2.1455 | 29.83 | 29.83 | 1300 | 1300 | 245.5743
8868 | 12 | 51 | 3 | 12 | 5 | 0.8 | 2.367 | 0 | 0 | 0 | 0 | 0
8869 | 12 | 51 | 3 | 13 | 3.5 | 1.1 | 2.5027 | 0 | 0 | 0 | 0 | 0
8870 | 12 | 51 | 3 | 14 | 2.8 | 1 | 2.3812 | 0 | 0 | 0 | 0 | 0
8871 | 12 | 51 | 3 | 15 | 2.8 | 0.5 | 2.3812 | 0 | 0 | 0 | 0 | 0
8872 | 12 | 51 | 3 | 16 | 2.5 | 0.7 | 2.5393 | 0 | 0 | 0 | 0 | 0
8873 | 12 | 51 | 3 | 17 | 1.1 | 0.9 | 2.5478 | 0 | 0 | 0 | 0 | 0
8874 | 12 | 51 | 3 | 18 | 0 | 0.8 | 2.4877 | 0 | 0 | 0 | 0 | 0
8875 | 12 | 51 | 3 | 19 | -0.1 | 1.4 | 2.4286 | 0 | 0 | 0 | 0 | 0
8876 | 12 | 51 | 3 | 20 | -0.5 | 0.6 | 2.4423 | 0 | 0 | 0 | 0 | 0
8877 | 12 | 51 | 3 | 21 | -1.5 | 0.7 | 2.4694 | 0 | 0 | 0 | 0 | 0
8878 | 12 | 51 | 3 | 22 | -1.8 | 0.7 | 2.4748 | 0 | 0 | 0 | 0 | 0
8879 | 12 | 51 | 3 | 23 | -2.1 | 1.5 | 2.4621 | 0 | 0 | 0 | 0 | 0
8880 | 12 | 51 | 3 | 24 | -2.2 | 1.3 | 2.3448 | 0 | 0 | 0 | 0 | 0
8881 | 12 | 51 | 4 | 1 | -2.4 | 1.7 | 2.3215 | 0 | 0 | 0 | 0 | 0
8882 | 12 | 51 | 4 | 2 | -2.2 | 2 | 2.3126 | 0 | 0 | 0 | 0 | 0
8883 | 12 | 51 | 4 | 3 | -2.6 | 0.8 | 2.2204 | 0 | 0 | 0 | 0 | 0
8884 | 12 | 51 | 4 | 4 | -3.3 | 1 | 2.1811 | 0 | 0 | 0 | 0 | 0
8885 | 12 | 51 | 4 | 5 | -3.5 | 2.1 | 2.2022 | 0 | 0 | 0 | 0 | 0
8886 | 12 | 51 | 4 | 6 | -3.2 | 1.6 | 2.2144 | 0 | 0 | 0 | 0 | 0
8887 | 12 | 51 | 4 | 7 | -3.5 | 1.7 | 2.2022 | 0 | 0 | 0 | 0 | 0
8888 | 12 | 51 | 4 | 8 | -3.2 | 1.9 | 2.333 | 0 | 0 | 0 | 0 | 0
8889 | 12 | 51 | 4 | 9 | -2.3 | 2.6 | 2.3571 | 35.5278 | 35.5278 | 36.2071 | 35.8383 | 59.4
8890 | 12 | 51 | 4 | 10 | 0.9 | 1.8 | 2.5525 | 82.6892 | 82.6892 | 555.6487 | 447.1906 | 237.6
8891 | 12 | 51 | 4 | 11 | 1.8 | 1.2 | 2.5253 | 28.53 | 28.53 | 1300 | 1300 | 238.3691
8892 | 12 | 51 | 4 | 12 | 3.7 | 1.4 | 2.7151 | 0 | 0 | 0 | 0 | 0
8893 | 12 | 51 | 4 | 13 | 2.8 | 0.8 | 2.5943 | 0 | 0 | 0 | 0 | 0
8894 | 12 | 51 | 4 | 14 | 2.5 | 1.3 | 2.5625 | 0 | 0 | 0 | 0 | 0
8895 | 12 | 51 | 4 | 15 | 2.3 | 1.2 | 2.5718 | 0 | 0 | 0 | 0 | 0
8896 | 12 | 51 | 4 | 16 | 2.1 | 0.7 | 2.5577 | 0 | 0 | 0 | 0 | 0
8897 | 12 | 51 | 4 | 17 | 1.6 | 0.6 | 2.5979 | 0 | 0 | 0 | 0 | 0
8898 | 12 | 51 | 4 | 18 | 1.9 | 1.1 | 2.7879 | 0 | 0 | 0 | 0 | 0
8899 | 12 | 51 | 4 | 19 | 1.7 | 1.1 | 2.9672 | 0 | 0 | 0 | 0 | 0
8900 | 12 | 51 | 4 | 20 | 1.1 | 1.5 | 2.9465 | 0 | 0 | 0 | 0 | 0
8901 | 12 | 51 | 4 | 21 | 0.2 | 1.5 | 2.8781 | 0 | 0 | 0 | 0 | 0
8902 | 12 | 51 | 4 | 22 | -0.4 | 1.6 | 2.8375 | 0 | 0 | 0 | 0 | 0
8903 | 12 | 51 | 4 | 23 | -0.6 | 0.7 | 2.8277 | 0 | 0 | 0 | 0 | 0
8904 | 12 | 51 | 4 | 24 | -0.9 | 1 | 2.7939 | 0 | 0 | 0 | 0 | 0
8905 | 12 | 51 | 5 | 1 | -1.1 | 1.2 | 2.6947 | 0 | 0 | 0 | 0 | 0
8906 | 12 | 51 | 5 | 2 | -1.3 | 1.4 | 2.6327 | 0 | 0 | 0 | 0 | 0
8907 | 12 | 51 | 5 | 3 | -1.4 | 1.9 | 2.5936 | 0 | 0 | 0 | 0 | 0
8908 | 12 | 51 | 5 | 4 | -1.6 | 2.1 | 2.6354 | 0 | 0 | 0 | 0 | 0
8909 | 12 | 51 | 5 | 5 | -1.9 | 2 | 2.5038 | 0 | 0 | 0 | 0 | 0
8910 | 12 | 51 | 5 | 6 | -2.1 | 1.6 | 2.5272 | 0 | 0 | 0 | 0 | 0
8911 | 12 | 51 | 5 | 7 | -2.4 | 1.9 | 2.4484 | 0 | 0 | 0 | 0 | 0
8912 | 12 | 51 | 5 | 8 | -2.3 | 1.5 | 2.4851 | 0 | 0 | 0 | 0 | 0
8913 | 12 | 51 | 5 | 9 | -1.9 | 2.1 | 2.5369 | 35.7663 | 35.7663 | 36.4534 | 36.079 | 59.8
8914 | 12 | 51 | 5 | 10 | 1 | 2.2 | 2.8627 | 82.5726 | 82.5726 | 526.6538 | 423.7379 | 231.7
8915 | 12 | 51 | 5 | 11 | 2.2 | 1.8 | 2.894 | 29.47 | 29.47 | 1300 | 1300 | 250.2672
8916 | 12 | 51 | 5 | 12 | 4.5 | 0.8 | 2.9529 | 0 | 0 | 0 | 0 | 0
8917 | 12 | 51 | 5 | 13 | 4 | 0.8 | 2.9023 | 0 | 0 | 0 | 0 | 0
8918 | 12 | 51 | 5 | 14 | 3.2 | 0.6 | 2.8155 | 0 | 0 | 0 | 0 | 0
8919 | 12 | 51 | 5 | 15 | 3.3 | 0.4 | 2.7373 | 0 | 0 | 0 | 0 | 0
8920 | 12 | 51 | 5 | 16 | 2.7 | 0.4 | 2.764 | 0 | 0 | 0 | 0 | 0
8921 | 12 | 51 | 5 | 17 | 1.8 | 0.6 | 2.7017 | 0 | 0 | 0 | 0 | 0
8922 | 12 | 51 | 5 | 18 | 0.8 | 0.8 | 2.5546 | 0 | 0 | 0 | 0 | 0
8923 | 12 | 51 | 5 | 19 | 0.1 | 0.5 | 2.6035 | 0 | 0 | 0 | 0 | 0
8924 | 12 | 51 | 5 | 20 | -0.2 | 0.7 | 2.6562 | 0 | 0 | 0 | 0 | 0
8925 | 12 | 51 | 5 | 21 | -0.7 | 0.9 | 2.6031 | 0 | 0 | 0 | 0 | 0
8926 | 12 | 51 | 5 | 22 | -1.1 | 0.8 | 2.5532 | 0 | 0 | 0 | 0 | 0
8927 | 12 | 51 | 5 | 23 | -1.4 | 1.1 | 2.4556 | 0 | 0 | 0 | 0 | 0
8928 | 12 | 51 | 5 | 24 | -1.6 | 1 | 2.4827 | 0 | 0 | 0 | 0 | 0
8929 | 12 | 51 | 6 | 1 | -1.4 | 1.6 | 2.4729 | 0 | 0 | 0 | 0 | 0
8930 | 12 | 51 | 6 | 2 | -1.1 | 1.7 | 2.5355 | 0 | 0 | 0 | 0 | 0
8931 | 12 | 51 | 6 | 3 | -1 | 0.7 | 2.4498 | 0 | 0 | 0 | 0 | 0
8932 | 12 | 51 | 6 | 4 | -0.7 | 1.3 | 2.6397 | 0 | 0 | 0 | 0 | 0
8933 | 12 | 51 | 6 | 5 | 0.2 | 1.2 | 2.7208 | 0 | 0 | 0 | 0 | 0
8934 | 12 | 51 | 6 | 6 | 0.5 | 0.3 | 2.5599 | 0 | 0 | 0 | 0 | 0
8935 | 12 | 51 | 6 | 7 | 0.5 | 0.9 | 2.6804 | 0 | 0 | 0 | 0 | 0
8936 | 12 | 51 | 6 | 8 | 0.8 | 1.4 | 2.8215 | 0 | 0 | 0 | 0 | 0
8937 | 12 | 51 | 6 | 9 | 1 | 1 | 2.8835 | 9.7117 | 9.7117 | 9.762 | 9.7344 | 16.2
8938 | 12 | 51 | 6 | 10 | 1.3 | 1.2 | 2.9894 | 14.9801 | 14.9801 | 15.1358 | 15.0993 | 25
8939 | 12 | 51 | 6 | 11 | 1.6 | 0.8 | 2.9895 | 29.1648 | 29.1648 | 104.5172 | 116.8295 | 55.6337
8940 | 12 | 51 | 6 | 12 | 2.1 | 0.3 | 3.0989 | 0 | 0 | 0 | 0 | 0
8941 | 12 | 51 | 6 | 13 | 1.8 | 1.6 | 3.32 | 0 | 0 | 0 | 0 | 0
8942 | 12 | 51 | 6 | 14 | 0.9 | 1.3 | 3.4011 | 0 | 0 | 0 | 0 | 0
8943 | 12 | 51 | 6 | 15 | 0.4 | 1.6 | 3.5397 | 0 | 0 | 0 | 0 | 0
8944 | 12 | 51 | 6 | 16 | 0.4 | 1.4 | 3.6397 | 0 | 0 | 0 | 0 | 0
8945 | 12 | 51 | 6 | 17 | 0.5 | 1.9 | 3.7066 | 0 | 0 | 0 | 0 | 0
8946 | 12 | 51 | 6 | 18 | 0.8 | 1.6 | 3.7265 | 0 | 0 | 0 | 0 | 0
8947 | 12 | 51 | 6 | 19 | 0.7 | 0.7 | 3.6791 | 0 | 0 | 0 | 0 | 0
8948 | 12 | 51 | 6 | 20 | 0.9 | 1.4 | 3.7537 | 0 | 0 | 0 | 0 | 0
8949 | 12 | 51 | 6 | 21 | 0.9 | 0.7 | 3.7537 | 0 | 0 | 0 | 0 | 0
8950 | 12 | 51 | 6 | 22 | 0.9 | 0.8 | 3.7744 | 0 | 0 | 0 | 0 | 0
8951 | 12 | 51 | 6 | 23 | 1.2 | 0.7 | 3.7726 | 0 | 0 | 0 | 0 | 0
8952 | 12 | 51 | 6 | 24 | 1.1 | 1.2 | 3.7453 | 0 | 0 | 0 | 0 | 0
8953 | 12 | 51 | 7 | 1 | 0.9 | 0.7 | 3.7744 | 0 | 0 | 0 | 0 | 0
8954 | 12 | 51 | 7 | 2 | 1.1 | 1.5 | 3.8506 | 0 | 0 | 0 | 0 | 0
8955 | 12 | 51 | 7 | 3 | 0.6 | 0.9 | 3.7134 | 0 | 0 | 0 | 0 | 0
8956 | 12 | 51 | 7 | 4 | 0.1 | 0.9 | 3.6393 | 0 | 0 | 0 | 0 | 0
8957 | 12 | 51 | 7 | 5 | 0 | 1.5 | 3.6516 | 0 | 0 | 0 | 0 | 0
8958 | 12 | 51 | 7 | 6 | 0.3 | 0.5 | 3.7722 | 0 | 0 | 0 | 0 | 0
8959 | 12 | 51 | 7 | 7 | 0.5 | 1.4 | 3.8679 | 0 | 0 | 0 | 0 | 0
8960 | 12 | 51 | 7 | 8 | 1 | 2.8 | 4.011 | 0 | 0 | 0 | 0 | 0
8961 | 12 | 51 | 7 | 9 | 0.4 | 0.2 | 3.7798 | 0 | 0 | 0 | 0 | 0
8962 | 12 | 51 | 7 | 10 | 0.6 | 1.4 | 3.8555 | 0.18 | 0.18 | 0.18002 | 0.18001 | 0.3
8963 | 12 | 51 | 7 | 11 | 0.5 | 1.2 | 3.8477 | 0.41998 | 0.41998 | 0.42025 | 0.42029 | 0.7
8964 | 12 | 51 | 7 | 12 | 0.5 | 0.8 | 3.8477 | 0 | 0 | 0 | 0 | 0
8965 | 12 | 51 | 7 | 13 | 0.7 | 0.5 | 3.945 | 0 | 0 | 0 | 0 | 0
8966 | 12 | 51 | 7 | 14 | 1.1 | 1.3 | 4.0612 | 0 | 0 | 0 | 0 | 0
8967 | 12 | 51 | 7 | 15 | 1.5 | 1.2 | 4.1805 | 0 | 0 | 0 | 0 | 0
8968 | 12 | 51 | 7 | 16 | 1.8 | 1.1 | 4.272 | 0 | 0 | 0 | 0 | 0
8969 | 12 | 51 | 7 | 17 | 1.8 | 1.9 | 4.272 | 0 | 0 | 0 | 0 | 0
8970 | 12 | 51 | 7 | 18 | 1.9 | 1.5 | 4.3475 | 0 | 0 | 0 | 0 | 0
8971 | 12 | 51 | 7 | 19 | 2 | 3.1 | 4.379 | 0 | 0 | 0 | 0 | 0
8972 | 12 | 51 | 7 | 20 | 2.7 | 2.8 | 4.6283 | 0 | 0 | 0 | 0 | 0
8973 | 12 | 51 | 7 | 21 | 3 | 0.9 | 4.6077 | 0 | 0 | 0 | 0 | 0
8974 | 12 | 51 | 7 | 22 | 3.2 | 1.6 | 4.6739 | 0 | 0 | 0 | 0 | 0
8975 | 12 | 51 | 7 | 23 | 3.3 | 1.8 | 4.7815 | 0 | 0 | 0 | 0 | 0
8976 | 12 | 51 | 7 | 24 | 3.7 | 0.8 | 4.9449 | 0 | 0 | 0 | 0 | 0
8977 | 12 | 52 | 1 | 1 | 3.6 | 1.1 | 4.8847 | 0 | 0 | 0 | 0 | 0
8978 | 12 | 52 | 1 | 2 | 3.5 | 1 | 4.8501 | 0 | 0 | 0 | 0 | 0
8979 | 12 | 52 | 1 | 3 | 3.9 | 1.7 | 4.9898 | 0 | 0 | 0 | 0 | 0
8980 | 12 | 52 | 1 | 4 | 4.2 | 2 | 5.0707 | 0 | 0 | 0 | 0 | 0
8981 | 12 | 52 | 1 | 5 | 4.3 | 2.3 | 5.0802 | 0 | 0 | 0 | 0 | 0
8982 | 12 | 52 | 1 | 6 | 4.3 | 1.3 | 5.0536 | 0 | 0 | 0 | 0 | 0
8983 | 12 | 52 | 1 | 7 | 4.3 | 1.8 | 5.0802 | 0 | 0 | 0 | 0 | 0
8984 | 12 | 52 | 1 | 8 | 4.5 | 2.8 | 5.2063 | 0 | 0 | 0 | 0 | 0
8985 | 12 | 52 | 1 | 9 | 5.3 | 1.6 | 4.9954 | 36.8948 | 36.8948 | 37.6443 | 37.2315 | 61.7
8986 | 12 | 52 | 1 | 10 | 8.4 | 3.6 | 4.4663 | 87.655 | 87.655 | 312.286 | 258.7271 | 190.8
8987 | 12 | 52 | 1 | 11 | 9.5 | 2.8 | 4.0944 | 34.4281 | 34.4281 | 1300 | 1300 | 201.1042
8988 | 12 | 52 | 1 | 12 | 9.9 | 3.1 | 4.0124 | 0 | 0 | 0 | 0 | 0
8989 | 12 | 52 | 1 | 13 | 9.9 | 3.1 | 3.8959 | 0 | 0 | 0 | 0 | 0
8990 | 12 | 52 | 1 | 14 | 9.5 | 1.1 | 4.0944 | 0 | 0 | 0 | 0 | 0
8991 | 12 | 52 | 1 | 15 | 9.1 | 2.5 | 3.9112 | 0 | 0 | 0 | 0 | 0
8992 | 12 | 52 | 1 | 16 | 8.8 | 2.6 | 3.6521 | 0 | 0 | 0 | 0 | 0
8993 | 12 | 52 | 1 | 17 | 8.1 | 2 | 3.7222 | 0 | 0 | 0 | 0 | 0
8994 | 12 | 52 | 1 | 18 | 7 | 1.5 | 3.8973 | 0 | 0 | 0 | 0 | 0
8995 | 12 | 52 | 1 | 19 | 6.2 | 0.7 | 3.9587 | 0 | 0 | 0 | 0 | 0
8996 | 12 | 52 | 1 | 20 | 5.7 | 3.4 | 3.9689 | 0 | 0 | 0 | 0 | 0
8997 | 12 | 52 | 1 | 21 | 6.5 | 7.7 | 3.9495 | 0 | 0 | 0 | 0 | 0
8998 | 12 | 52 | 1 | 22 | 5 | 8.7 | 4.446 | 0 | 0 | 0 | 0 | 0
8999 | 12 | 52 | 1 | 23 | 4 | 6 | 4.4803 | 0 | 0 | 0 | 0 | 0
9000 | 12 | 52 | 1 | 24 | 3.4 | 4.6 | 4.4177 | 0 | 0 | 0 | 0 | 0
9001 | 12 | 52 | 2 | 1 | 2.5 | 2.8 | 4.2826 | 0 | 0 | 0 | 0 | 0
9002 | 12 | 52 | 2 | 2 | 2.2 | 1.3 | 4.2826 | 0 | 0 | 0 | 0 | 0
9003 | 12 | 52 | 2 | 3 | 2.1 | 2.2 | 4.2973 | 0 | 0 | 0 | 0 | 0
9004 | 12 | 52 | 2 | 4 | 1.9 | 0.9 | 4.2582 | 0 | 0 | 0 | 0 | 0
9005 | 12 | 52 | 2 | 5 | 2.2 | 0.9 | 4.3967 | 0 | 0 | 0 | 0 | 0
9006 | 12 | 52 | 2 | 6 | 2.3 | 1.2 | 4.4284 | 0 | 0 | 0 | 0 | 0
9007 | 12 | 52 | 2 | 7 | 2 | 1.2 | 4.289 | 0 | 0 | 0 | 0 | 0
9008 | 12 | 52 | 2 | 8 | 2.4 | 1.6 | 4.3909 | 0 | 0 | 0 | 0 | 0
9009 | 12 | 52 | 2 | 9 | 2.9 | 2.5 | 4.4789 | 37.4007 | 37.4007 | 38.3508 | 37.8257 | 62.6
9010 | 12 | 52 | 2 | 10 | 6.3 | 3.7 | 4.1991 | 84.9 | 84.9 | 543.5637 | 433.275 | 240.9
9011 | 12 | 52 | 2 | 11 | 10.2 | 7.4 | 2.7499 | 43.1188 | 43.1188 | 1300 | 1300 | 235.3548
9012 | 12 | 52 | 2 | 12 | 10.9 | 6.1 | 2.4686 | 0 | 0 | 0 | 0 | 0
9013 | 12 | 52 | 2 | 13 | 10.8 | 4.4 | 2.5342 | 0 | 0 | 0 | 0 | 0
9014 | 12 | 52 | 2 | 14 | 10.4 | 3.9 | 2.3474 | 0 | 0 | 0 | 0 | 0
9015 | 12 | 52 | 2 | 15 | 9.9 | 4.3 | 2.2699 | 0 | 0 | 0 | 0 | 0
9016 | 12 | 52 | 2 | 16 | 9.3 | 4.3 | 2.0687 | 0 | 0 | 0 | 0 | 0
9017 | 12 | 52 | 2 | 17 | 9 | 3.8 | 1.9182 | 0 | 0 | 0 | 0 | 0
9018 | 12 | 52 | 2 | 18 | 8.2 | 2 | 2.0574 | 0 | 0 | 0 | 0 | 0
9019 | 12 | 52 | 2 | 19 | 7 | 1.3 | 2.212 | 0 | 0 | 0 | 0 | 0
9020 | 12 | 52 | 2 | 20 | 6 | 1.5 | 2.3898 | 0 | 0 | 0 | 0 | 0
9021 | 12 | 52 | 2 | 21 | 5.1 | 2.3 | 2.4671 | 0 | 0 | 0 | 0 | 0
9022 | 12 | 52 | 2 | 22 | 6 | 2.5 | 2.2122 | 0 | 0 | 0 | 0 | 0
9023 | 12 | 52 | 2 | 23 | 6 | 3.5 | 2.2714 | 0 | 0 | 0 | 0 | 0
9024 | 12 | 52 | 2 | 24 | 6.2 | 4 | 2.844 | 0 | 0 | 0 | 0 | 0
9025 | 12 | 52 | 3 | 1 | 5.8 | 3.3 | 2.7368 | 0 | 0 | 0 | 0 | 0
9026 | 12 | 52 | 3 | 2 | 5 | 1.2 | 2.5052 | 0 | 0 | 0 | 0 | 0
9027 | 12 | 52 | 3 | 3 | 4.9 | 1.2 | 2.6249 | 0 | 0 | 0 | 0 | 0
9028 | 12 | 52 | 3 | 4 | 3.4 | 2.4 | 2.8063 | 0 | 0 | 0 | 0 | 0
9029 | 12 | 52 | 3 | 5 | 3 | 1.5 | 2.7276 | 0 | 0 | 0 | 0 | 0
9030 | 12 | 52 | 3 | 6 | 2.2 | 1.7 | 2.8031 | 0 | 0 | 0 | 0 | 0
9031 | 12 | 52 | 3 | 7 | 1.6 | 1.5 | 2.7501 | 0 | 0 | 0 | 0 | 0
9032 | 12 | 52 | 3 | 8 | 1.3 | 1 | 2.6913 | 0 | 0 | 0 | 0 | 0
9033 | 12 | 52 | 3 | 9 | 1.4 | 1.2 | 2.818 | 37.9619 | 37.9619 | 39.1386 | 38.4861 | 63.6
9034 | 12 | 52 | 3 | 10 | 4.1 | 1.9 | 2.9488 | 81.7781 | 81.7781 | 416.2298 | 335.1641 | 209.3
9035 | 12 | 52 | 3 | 11 | 6.2 | 1.8 | 3.2352 | 37.8304 | 37.8304 | 1300 | 1300 | 0
9036 | 12 | 52 | 3 | 12 | 7.7 | 0.6 | 3.2875 | 0 | 0 | 0 | 0 | 0
9037 | 12 | 52 | 3 | 13 | 8.4 | 0.8 | 3.4488 | 0 | 0 | 0 | 0 | 0
9038 | 12 | 52 | 3 | 14 | 8.6 | 4.5 | 2.7513 | 0 | 0 | 0 | 0 | 0
9039 | 12 | 52 | 3 | 15 | 9.4 | 4.4 | 1.9335 | 0 | 0 | 0 | 0 | 0
9040 | 12 | 52 | 3 | 16 | 8.4 | 3.5 | 1.8067 | 0 | 0 | 0 | 0 | 0
9041 | 12 | 52 | 3 | 17 | 7 | 2.7 | 1.6417 | 0 | 0 | 0 | 0 | 0
9042 | 12 | 52 | 3 | 18 | 6 | 2.5 | 1.798 | 0 | 0 | 0 | 0 | 0
9043 | 12 | 52 | 3 | 19 | 5.6 | 3.4 | 1.7488 | 0 | 0 | 0 | 0 | 0
9044 | 12 | 52 | 3 | 20 | 4.8 | 2.3 | 2.0618 | 0 | 0 | 0 | 0 | 0
9045 | 12 | 52 | 3 | 21 | 4.1 | 2 | 2.1442 | 0 | 0 | 0 | 0 | 0
9046 | 12 | 52 | 3 | 22 | 3.8 | 1.7 | 2.15 | 0 | 0 | 0 | 0 | 0
9047 | 12 | 52 | 3 | 23 | 3.5 | 2 | 2.3037 | 0 | 0 | 0 | 0 | 0
9048 | 12 | 52 | 3 | 24 | 2.8 | 2.1 | 2.4049 | 0 | 0 | 0 | 0 | 0
9049 | 12 | 52 | 4 | 1 | 2.7 | 2.4 | 2.4348 | 0 | 0 | 0 | 0 | 0
9050 | 12 | 52 | 4 | 2 | 3.1 | 1.9 | 2.4568 | 0 | 0 | 0 | 0 | 0
9051 | 12 | 52 | 4 | 3 | 3.2 | 3.3 | 2.45 | 0 | 0 | 0 | 0 | 0
9052 | 12 | 52 | 4 | 4 | 3.5 | 2.9 | 2.3783 | 0 | 0 | 0 | 0 | 0
9053 | 12 | 52 | 4 | 5 | 1.8 | 2.3 | 2.393 | 0 | 0 | 0 | 0 | 0
9054 | 12 | 52 | 4 | 6 | 1 | 2.9 | 2.2381 | 0 | 0 | 0 | 0 | 0
9055 | 12 | 52 | 4 | 7 | 1 | 2.6 | 2.2173 | 0 | 0 | 0 | 0 | 0
9056 | 12 | 52 | 4 | 8 | 0.2 | 1.9 | 2.2297 | 0 | 0 | 0 | 0 | 0
9057 | 12 | 52 | 4 | 9 | 1.1 | 2.4 | 2.2125 | 38.6329 | 38.6329 | 40.0934 | 39.281 | 64.8
9058 | 12 | 52 | 4 | 10 | 4.5 | 1.8 | 2.1787 | 86.1006 | 86.1006 | 539.7851 | 428.9889 | 243.3
9059 | 12 | 52 | 4 | 11 | 7 | 2 | 2.0852 | 32.45 | 32.45 | 1300 | 1300 | 310.4918
9060 | 12 | 52 | 4 | 12 | 8.3 | 2.2 | 1.8637 | 0 | 0 | 0 | 0 | 0
9061 | 12 | 52 | 4 | 13 | 7.8 | 1.6 | 1.7677 | 0 | 0 | 0 | 0 | 0
9062 | 12 | 52 | 4 | 14 | 7.4 | 1.2 | 1.6874 | 0 | 0 | 0 | 0 | 0
9063 | 12 | 52 | 4 | 15 | 7.2 | 0.7 | 2.0498 | 0 | 0 | 0 | 0 | 0
9064 | 12 | 52 | 4 | 16 | 5.2 | 1.1 | 2.9893 | 0 | 0 | 0 | 0 | 0
9065 | 12 | 52 | 4 | 17 | 3.9 | 2.4 | 2.4722 | 0 | 0 | 0 | 0 | 0
9066 | 12 | 52 | 4 | 18 | 3.5 | 1.7 | 2.0552 | 0 | 0 | 0 | 0 | 0
9067 | 12 | 52 | 4 | 19 | 2.7 | 1.6 | 1.9651 | 0 | 0 | 0 | 0 | 0
9068 | 12 | 52 | 4 | 20 | 1.9 | 1.9 | 2.0553 | 0 | 0 | 0 | 0 | 0
9069 | 12 | 52 | 4 | 21 | 0.9 | 0.6 | 2.1601 | 0 | 0 | 0 | 0 | 0
9070 | 12 | 52 | 4 | 22 | 0.1 | 0.8 | 2.2915 | 0 | 0 | 0 | 0 | 0
9071 | 12 | 52 | 4 | 23 | 0 | 1.1 | 2.1975 | 0 | 0 | 0 | 0 | 0
9072 | 12 | 52 | 4 | 24 | 0 | 0.6 | 2.1781 | 0 | 0 | 0 | 0 | 0
9073 | 12 | 52 | 5 | 1 | -0.3 | 0.5 | 2.2566 | 0 | 0 | 0 | 0 | 0
9074 | 12 | 52 | 5 | 2 | -0.9 | 0.6 | 2.2727 | 0 | 0 | 0 | 0 | 0
9075 | 12 | 52 | 5 | 3 | -1.2 | 0.5 | 2.2691 | 0 | 0 | 0 | 0 | 0
9076 | 12 | 52 | 5 | 4 | -1.6 | 1 | 2.2285 | 0 | 0 | 0 | 0 | 0
9077 | 12 | 52 | 5 | 5 | -1.7 | 0.8 | 2.1931 | 0 | 0 | 0 | 0 | 0
9078 | 12 | 52 | 5 | 6 | -2.1 | 0.5 | 2.1695 | 0 | 0 | 0 | 0 | 0
9079 | 12 | 52 | 5 | 7 | -2.4 | 0.5 | 2.1789 | 0 | 0 | 0 | 0 | 0
9080 | 12 | 52 | 5 | 8 | -2.4 | 0.6 | 2.1631 | 0 | 0 | 0 | 0 | 0
9081 | 12 | 52 | 5 | 9 | -1.4 | 1.9 | 2.3005 | 39.3584 | 39.3584 | 41.1317 | 40.1423 | 66.1
9082 | 12 | 52 | 5 | 10 | 2 | 1 | 2.4724 | 91.9278 | 91.9278 | 329.7889 | 271.2872 | 201.7
9083 | 12 | 52 | 5 | 11 | 3.5 | 1.2 | 2.5773 | 30.6 | 30.6 | 1300 | 1300 | 299.5506
9084 | 12 | 52 | 5 | 12 | 5.5 | 0.9 | 2.5084 | 0 | 0 | 0 | 0 | 0
9085 | 12 | 52 | 5 | 13 | 5 | 0.9 | 2.4499 | 0 | 0 | 0 | 0 | 0
9086 | 12 | 52 | 5 | 14 | 3.8 | 0.7 | 2.277 | 0 | 0 | 0 | 0 | 0
9087 | 12 | 52 | 5 | 15 | 3.7 | 0.9 | 2.387 | 0 | 0 | 0 | 0 | 0
9088 | 12 | 52 | 5 | 16 | 3.1 | 0.4 | 2.4568 | 0 | 0 | 0 | 0 | 0
9089 | 12 | 52 | 5 | 17 | 1.2 | 0.5 | 2.6508 | 0 | 0 | 0 | 0 | 0
9090 | 12 | 52 | 5 | 18 | 0.4 | 0.7 | 2.5413 | 0 | 0 | 0 | 0 | 0
9091 | 12 | 52 | 5 | 19 | 0 | 0.9 | 2.4877 | 0 | 0 | 0 | 0 | 0
9092 | 12 | 52 | 5 | 20 | -0.3 | 0.9 | 2.4454 | 0 | 0 | 0 | 0 | 0
9093 | 12 | 52 | 5 | 21 | -0.4 | 0.9 | 2.5189 | 0 | 0 | 0 | 0 | 0
9094 | 12 | 52 | 5 | 22 | -0.9 | 1.3 | 2.4523 | 0 | 0 | 0 | 0 | 0
9095 | 12 | 52 | 5 | 23 | -0.9 | 1.1 | 2.4703 | 0 | 0 | 0 | 0 | 0
9096 | 12 | 52 | 5 | 24 | -0.9 | 1.3 | 2.4883 | 0 | 0 | 0 | 0 | 0