## output
step | day | week | day of week | hour of day | θe,air | θ,int,a | θ,int,op | θ,int,rm | Φ,HC,nd | xe,air | xint,local | Φ,hum,nd | Φ,dehum,nd
-335 | 18/12 | 51 | 5 | 1 | 2.9494 | 19.3027 | 19.3948 | 19.4868 | 0 | 4.8 | 5.5 | 169.0966 | 0
-334 | 18/12 | 51 | 5 | 2 | 3.5494 | 19.0935 | 19.1987 | 19.304 | 0 | 5 | 5.5 | 0 | 0
-333 | 18/12 | 51 | 5 | 3 | 4.2494 | 18.9816 | 19.0697 | 19.1579 | 0 | 5 | 5.4 | 0 | 0
-332 | 18/12 | 51 | 5 | 4 | 4.0494 | 18.8537 | 18.9293 | 19.005 | 0 | 4.9 | 5.4 | 0 | 0
-331 | 18/12 | 51 | 5 | 5 | 3.9494 | 18.7282 | 18.7937 | 18.8592 | 0 | 4.7 | 5.3 | 0 | 0
-330 | 18/12 | 51 | 5 | 6 | 3.0494 | 18.5657 | 18.6289 | 18.692 | 0 | 4.3 | 5.3 | 0 | 0
-329 | 18/12 | 51 | 5 | 7 | 3.2494 | 20.4541 | 20 | 19.5459 | 6404.5922 | 4.3 | 5.9 | 149.6053 | 0
-328 | 18/12 | 51 | 5 | 8 | 3.4494 | 20.4404 | 20 | 19.5596 | 4831.6767 | 4.5 | 5.9 | 0 | 0
-327 | 18/12 | 51 | 5 | 9 | 3.6494 | 19.0143 | 18.9566 | 18.8989 | 0 | 4.6 | 5.4 | 0 | 0
-326 | 18/12 | 51 | 5 | 10 | 2.9494 | 18.6147 | 18.6466 | 18.6785 | 0 | 4.4 | 5.3 | 0 | 0
-325 | 18/12 | 51 | 5 | 11 | 4.2494 | 18.5978 | 18.6528 | 18.7078 | 0 | 4.6 | 5.3 | 0 | 0
-324 | 18/12 | 51 | 5 | 12 | 6.9494 | 18.9451 | 18.9863 | 19.0276 | 0 | 4.3 | 5.4 | 26.4229 | 0
-323 | 18/12 | 51 | 5 | 13 | 10.4494 | 19.3303 | 19.3313 | 19.3324 | 0 | 3.8 | 5.5 | 29.9198 | 0
-322 | 18/12 | 51 | 5 | 14 | 12.8494 | 19.7098 | 19.684 | 19.6583 | 0 | 3.5 | 5.7 | 30.1324 | 0
-321 | 18/12 | 51 | 5 | 15 | 14.5494 | 20.1683 | 20.1264 | 20.0845 | 0 | 2.8 | 5.8 | 37.2732 | 0
-320 | 18/12 | 51 | 5 | 16 | 14.8494 | 20.3752 | 20.3196 | 20.264 | 0 | 2.7 | 5.9 | 17.1842 | 0
-319 | 18/12 | 51 | 5 | 17 | 14.3494 | 19.8479 | 19.7694 | 19.6908 | 0 | 2.7 | 5.7 | 0 | 0
-318 | 18/12 | 51 | 5 | 18 | 13.3494 | 19.5286 | 19.4772 | 19.4258 | 0 | 2.7 | 5.6 | 0 | 0
-317 | 18/12 | 51 | 5 | 19 | 12.1494 | 19.3277 | 19.3036 | 19.2795 | 0 | 2.8 | 5.5 | 0 | 0
-316 | 18/12 | 51 | 5 | 20 | 9.7494 | 20.2987 | 20 | 19.7013 | 3802.1774 | 3.1 | 5.9 | 78.243 | 0
-315 | 18/12 | 51 | 5 | 21 | 8.4494 | 20.2993 | 20 | 19.7007 | 3018.5641 | 3.3 | 5.9 | 0.0757 | 0
-314 | 18/12 | 51 | 5 | 22 | 7.3494 | 20.292 | 20 | 19.708 | 3025.6226 | 3.6 | 5.9 | 0 | 0
-313 | 18/12 | 51 | 5 | 23 | 7.0494 | 20.288 | 20 | 19.712 | 2978.0941 | 3.6 | 5.9 | 0 | 0
-312 | 18/12 | 51 | 5 | 24 | 6.7494 | 19.381 | 19.3228 | 19.2646 | 0 | 3.7 | 5.6 | 0 | 0
-311 | 19/12 | 51 | 6 | 1 | 6.3494 | 19.0784 | 19.0735 | 19.0687 | 0 | 3.8 | 5.5 | 0 | 0
-310 | 19/12 | 51 | 6 | 2 | 6.2494 | 18.9089 | 18.9137 | 18.9185 | 0 | 3.7 | 5.4 | 0 | 0
-309 | 19/12 | 51 | 6 | 3 | 5.6494 | 18.7499 | 18.7602 | 18.7704 | 0 | 3.8 | 5.3 | 0 | 0
-308 | 19/12 | 51 | 6 | 4 | 5.4494 | 18.6138 | 18.6256 | 18.6375 | 0 | 4 | 5.3 | 0 | 0
-307 | 19/12 | 51 | 6 | 5 | 4.8494 | 18.4655 | 18.481 | 18.4965 | 0 | 4.5 | 5.2 | 0 | 0
-306 | 19/12 | 51 | 6 | 6 | 4.5494 | 18.3275 | 18.3447 | 18.3618 | 0 | 4.4 | 5.2 | 0 | 0
-305 | 19/12 | 51 | 6 | 7 | 3.9494 | 18.1771 | 18.1976 | 18.2181 | 0 | 4.4 | 5.2 | 0 | 0
-304 | 19/12 | 51 | 6 | 8 | 4.5494 | 20.6307 | 20 | 19.3693 | 8206.7433 | 4.2 | 6 | 193.3082 | 0
-303 | 19/12 | 51 | 6 | 9 | 3.8494 | 20.5928 | 20 | 19.4072 | 5874.0155 | 4 | 6 | 0 | 0
-302 | 19/12 | 51 | 6 | 10 | 3.9494 | 20.5316 | 20 | 19.4684 | 5220.8467 | 4.1 | 6 | 0 | 0
-301 | 19/12 | 51 | 6 | 11 | 3.5494 | 20.4603 | 20 | 19.5397 | 4515.2899 | 4.1 | 5.9 | 0 | 0
-300 | 19/12 | 51 | 6 | 12 | 4.9494 | 20.3922 | 20 | 19.6078 | 3660.5565 | 4.2 | 5.9 | 0 | 0
-299 | 19/12 | 51 | 6 | 13 | 6.7494 | 19.9954 | 19.8599 | 19.7243 | 618.2268 | 4.2 | 5.8 | 0 | 0
-298 | 19/12 | 51 | 6 | 14 | 8.4494 | 20.0821 | 20 | 19.9179 | 299.7382 | 4.1 | 5.8 | 7.0696 | 0
-297 | 19/12 | 51 | 6 | 15 | 10.1494 | 20.3089 | 20.2498 | 20.1907 | 0 | 4 | 5.9 | 18.6574 | 0
-296 | 19/12 | 51 | 6 | 16 | 11.1494 | 20.4702 | 20.4018 | 20.3334 | 0 | 3.8 | 6 | 13.4233 | 0
-295 | 19/12 | 51 | 6 | 17 | 11.2494 | 20.1533 | 20 | 19.8467 | 710.3803 | 4 | 5.8 | 0 | 0
-294 | 19/12 | 51 | 6 | 18 | 9.5494 | 20.2315 | 20 | 19.7685 | 2047.0676 | 3.8 | 5.9 | 6.4481 | 0
-293 | 19/12 | 51 | 6 | 19 | 7.4494 | 20.2568 | 20 | 19.7432 | 2487.5949 | 4 | 5.9 | 2.0862 | 0
-292 | 19/12 | 51 | 6 | 20 | 7.3494 | 20.2643 | 20 | 19.7357 | 2543.911 | 4.4 | 5.9 | 0.6129 | 0
-291 | 19/12 | 51 | 6 | 21 | 7.8494 | 20.265 | 20 | 19.735 | 2480.6565 | 4.3 | 5.9 | 0.0457 | 0
-290 | 19/12 | 51 | 6 | 22 | 7.9494 | 20.2654 | 20 | 19.7346 | 2473.516 | 4 | 5.9 | 0.0375 | 0
-289 | 19/12 | 51 | 6 | 23 | 8.8494 | 20.2605 | 20 | 19.7395 | 2326.128 | 3.7 | 5.9 | 0 | 0
-288 | 19/12 | 51 | 6 | 24 | 7.9494 | 19.5111 | 19.4376 | 19.3641 | 0 | 3.7 | 5.6 | 0 | 0
-287 | 20/12 | 51 | 7 | 1 | 6.7494 | 19.2087 | 19.1884 | 19.1681 | 0 | 3.9 | 5.5 | 0 | 0
-286 | 20/12 | 51 | 7 | 2 | 6.4494 | 19.0317 | 19.025 | 19.0184 | 0 | 4.2 | 5.4 | 0 | 0
-285 | 20/12 | 51 | 7 | 3 | 7.0494 | 18.927 | 18.9188 | 18.9106 | 0 | 3.6 | 5.4 | 0 | 0
-284 | 20/12 | 51 | 7 | 4 | 7.7494 | 18.8509 | 18.8373 | 18.8237 | 0 | 3.2 | 5.4 | 0 | 0
-283 | 20/12 | 51 | 7 | 5 | 6.4494 | 18.6952 | 18.6912 | 18.6873 | 0 | 3.2 | 5.3 | 0 | 0
-282 | 20/12 | 51 | 7 | 6 | 5.5494 | 18.5367 | 18.5424 | 18.5481 | 0 | 3.6 | 5.3 | 0 | 0
-281 | 20/12 | 51 | 7 | 7 | 5.3494 | 18.4055 | 18.4144 | 18.4232 | 0 | 3.9 | 5.2 | 0 | 0
-280 | 20/12 | 51 | 7 | 8 | 3.7494 | 20.5769 | 20 | 19.4231 | 7603.1337 | 3.7 | 6 | 171.8965 | 0
-279 | 20/12 | 51 | 7 | 9 | 4.1494 | 20.5427 | 20 | 19.4573 | 5401.1602 | 4.2 | 6 | 0 | 0
-278 | 20/12 | 51 | 7 | 10 | 3.9494 | 20.4881 | 20 | 19.5119 | 4843.4052 | 4.2 | 6 | 0 | 0
-277 | 20/12 | 51 | 7 | 11 | 3.7494 | 20.4152 | 20 | 19.5848 | 4085.556 | 4.2 | 5.9 | 0 | 0
-276 | 20/12 | 51 | 7 | 12 | 5.4494 | 20.2961 | 20 | 19.7039 | 2631.8517 | 4.2 | 5.9 | 0 | 0
-275 | 20/12 | 51 | 7 | 13 | 7.5494 | 20.0392 | 19.8935 | 19.7478 | 810.8898 | 4.3 | 5.8 | 0 | 0
-274 | 20/12 | 51 | 7 | 14 | 9.4494 | 20.0702 | 20 | 19.9298 | 90.4076 | 4.2 | 5.8 | 2.5276 | 0
-273 | 20/12 | 51 | 7 | 15 | 10.1494 | 20.2329 | 20.1777 | 20.1224 | 0 | 4.1 | 5.9 | 13.3518 | 0
-272 | 20/12 | 51 | 7 | 16 | 10.5494 | 20.4295 | 20.3758 | 20.322 | 0 | 4 | 5.9 | 16.2963 | 0
-271 | 20/12 | 51 | 7 | 17 | 10.1494 | 20.1512 | 20 | 19.8488 | 873.8302 | 4.2 | 5.8 | 0 | 0
-270 | 20/12 | 51 | 7 | 18 | 8.5494 | 20.2299 | 20 | 19.7701 | 2154.5635 | 4.3 | 5.9 | 6.4653 | 0
-269 | 20/12 | 51 | 7 | 19 | 7.0494 | 20.2538 | 20 | 19.7462 | 2502.2637 | 4.4 | 5.9 | 1.9634 | 0
-268 | 20/12 | 51 | 7 | 20 | 6.1494 | 20.2671 | 20 | 19.7329 | 2702.1265 | 4.5 | 5.9 | 1.0779 | 0
-267 | 20/12 | 51 | 7 | 21 | 5.0494 | 20.2795 | 20 | 19.7205 | 2916.5575 | 4.6 | 5.9 | 1.0087 | 0
-266 | 20/12 | 51 | 7 | 22 | 4.9494 | 20.2866 | 20 | 19.7134 | 2957.9974 | 4.7 | 5.9 | 0.5669 | 0
-265 | 20/12 | 51 | 7 | 23 | 4.3494 | 20.2956 | 20 | 19.7044 | 3082.8121 | 4.7 | 5.9 | 0.728 | 0
-264 | 20/12 | 51 | 7 | 24 | 4.0494 | 19.3372 | 19.2782 | 19.2193 | 0 | 4.8 | 5.5 | 0 | 0
-263 | 21/12 | 52 | 1 | 1 | 3.5494 | 18.9955 | 18.9933 | 18.9911 | 0 | 4.7 | 5.4 | 0 | 0
-262 | 21/12 | 52 | 1 | 2 | 3.5494 | 18.799 | 18.8072 | 18.8153 | 0 | 4.7 | 5.4 | 0 | 0
-261 | 21/12 | 52 | 1 | 3 | 4.0494 | 18.664 | 18.67 | 18.676 | 0 | 4.8 | 5.3 | 0 | 0
-260 | 21/12 | 52 | 1 | 4 | 4.4494 | 18.5465 | 18.5489 | 18.5512 | 0 | 4.9 | 5.3 | 0 | 0
-259 | 21/12 | 52 | 1 | 5 | 3.8494 | 18.3928 | 18.3993 | 18.4058 | 0 | 4.6 | 5.2 | 0 | 0
-258 | 21/12 | 52 | 1 | 6 | 3.8494 | 18.2592 | 18.2669 | 18.2746 | 0 | 4.7 | 5.2 | 0 | 0
-257 | 21/12 | 52 | 1 | 7 | 3.2494 | 20.6257 | 20 | 19.3743 | 8029.6975 | 4.7 | 6 | 186.8158 | 0
-256 | 21/12 | 52 | 1 | 8 | 2.7494 | 20.5922 | 20 | 19.4078 | 5999.8897 | 4.6 | 6 | 0 | 0
-255 | 21/12 | 52 | 1 | 9 | 2.7494 | 18.8229 | 18.7164 | 18.6098 | 0 | 4.6 | 5.4 | 0 | 0
-254 | 21/12 | 52 | 1 | 10 | 3.2494 | 18.3742 | 18.3727 | 18.3713 | 0 | 4.8 | 5.2 | 0 | 0
-253 | 21/12 | 52 | 1 | 11 | 4.2494 | 18.3547 | 18.387 | 18.4193 | 0 | 4.8 | 5.2 | 0 | 0
-252 | 21/12 | 52 | 1 | 12 | 5.9494 | 18.6129 | 18.6407 | 18.6685 | 0 | 4.8 | 5.3 | 19.3211 | 0
-251 | 21/12 | 52 | 1 | 13 | 9.3494 | 19.1102 | 19.1115 | 19.1129 | 0 | 5 | 5.5 | 37.992 | 0
-250 | 21/12 | 52 | 1 | 14 | 12.0494 | 19.4433 | 19.4066 | 19.3699 | 0 | 4.8 | 5.6 | 26.0546 | 0
-249 | 21/12 | 52 | 1 | 15 | 14.6494 | 19.9028 | 19.8458 | 19.7888 | 0 | 4.3 | 5.7 | 36.7556 | 0
-248 | 21/12 | 52 | 1 | 16 | 15.3494 | 20.1134 | 20.041 | 19.9686 | 0 | 4.5 | 5.8 | 17.1807 | 0
-247 | 21/12 | 52 | 1 | 17 | 16.4494 | 19.6684 | 19.5631 | 19.4579 | 0 | 4.1 | 5.7 | 0 | 0
-246 | 21/12 | 52 | 1 | 18 | 15.7494 | 19.4006 | 19.3202 | 19.2398 | 0 | 4.1 | 5.6 | 0 | 0
-245 | 21/12 | 52 | 1 | 19 | 14.7494 | 19.237 | 19.1843 | 19.1315 | 0 | 4 | 5.5 | 0 | 0
-244 | 21/12 | 52 | 1 | 20 | 12.5494 | 20.3544 | 20 | 19.6456 | 4154.9611 | 4.2 | 5.9 | 89.9163 | 0
-243 | 21/12 | 52 | 1 | 21 | 11.1494 | 20.3397 | 20 | 19.6603 | 3136.3362 | 4.2 | 5.9 | 0 | 0
-242 | 21/12 | 52 | 1 | 22 | 10.2494 | 20.3169 | 20 | 19.6831 | 2999.5661 | 4.3 | 5.9 | 0 | 0
-241 | 21/12 | 52 | 1 | 23 | 7.6494 | 20.3144 | 20 | 19.6856 | 3254.02 | 4.4 | 5.9 | 0 | 0
-240 | 21/12 | 52 | 1 | 24 | 5.0494 | 19.2276 | 19.1826 | 19.1376 | 0 | 4.5 | 5.5 | 0 | 0
-239 | 22/12 | 52 | 2 | 1 | 4.3494 | 18.8625 | 18.8805 | 18.8986 | 0 | 4.6 | 5.4 | 0 | 0
-238 | 22/12 | 52 | 2 | 2 | 4.0494 | 18.6555 | 18.6841 | 18.7128 | 0 | 4.8 | 5.3 | 0 | 0
-237 | 22/12 | 52 | 2 | 3 | 3.6494 | 18.4827 | 18.5132 | 18.5438 | 0 | 4.8 | 5.3 | 0 | 0
-236 | 22/12 | 52 | 2 | 4 | 3.4494 | 18.3301 | 18.3597 | 18.3893 | 0 | 4.9 | 5.2 | 0 | 0
-235 | 22/12 | 52 | 2 | 5 | 2.9494 | 18.1704 | 18.2009 | 18.2313 | 0 | 4.7 | 5.2 | 0 | 0
-234 | 22/12 | 52 | 2 | 6 | 2.7494 | 18.0229 | 18.0526 | 18.0822 | 0 | 4.7 | 5.1 | 0 | 0
-233 | 22/12 | 52 | 2 | 7 | 1.1494 | 20.6881 | 20 | 19.3119 | 9153.8126 | 4.2 | 6 | 209.4407 | 0
-232 | 22/12 | 52 | 2 | 8 | 1.3494 | 20.6486 | 20 | 19.3514 | 6702.6389 | 4.3 | 6 | 0 | 0
-231 | 22/12 | 52 | 2 | 9 | 1.5494 | 18.6852 | 18.5759 | 18.4666 | 0 | 4.3 | 5.3 | 0 | 0
-230 | 22/12 | 52 | 2 | 10 | 0.54944 | 18.1169 | 18.1348 | 18.1527 | 0 | 4 | 5.1 | 0 | 0
-229 | 22/12 | 52 | 2 | 11 | -0.65056 | 17.9633 | 18 | 18.0367 | 376.9258 | 3.7 | 5.1 | 0 | 0
-228 | 22/12 | 52 | 2 | 12 | 0.44944 | 17.9878 | 18.0532 | 18.1186 | 0 | 4 | 5.1 | 1.8087 | 0
-227 | 22/12 | 52 | 2 | 13 | 2.0494 | 18.2322 | 18.2872 | 18.3423 | 0 | 4.5 | 5.2 | 17.9101 | 0
-226 | 22/12 | 52 | 2 | 14 | 5.9494 | 18.5874 | 18.6029 | 18.6183 | 0 | 5.4 | 5.3 | 26.4421 | 0
-225 | 22/12 | 52 | 2 | 15 | 8.1494 | 18.947 | 18.9338 | 18.9207 | 0 | 4.9 | 5.4 | 27.325 | 0
-224 | 22/12 | 52 | 2 | 16 | 8.7494 | 19.1636 | 19.1379 | 19.1121 | 0 | 4.9 | 5.5 | 16.7413 | 0
-223 | 22/12 | 52 | 2 | 17 | 8.1494 | 18.6087 | 18.5565 | 18.5044 | 0 | 4.7 | 5.3 | 0 | 0
-222 | 22/12 | 52 | 2 | 18 | 7.1494 | 18.2577 | 18.2313 | 18.2048 | 0 | 4.9 | 5.2 | 0 | 0
-221 | 22/12 | 52 | 2 | 19 | 5.9494 | 18.0157 | 18.015 | 18.0143 | 0 | 5.1 | 5.1 | 0 | 0
-220 | 22/12 | 52 | 2 | 20 | 5.4494 | 20.7169 | 20 | 19.2831 | 9165.3254 | 5.2 | 6 | 212.3678 | 0
-219 | 22/12 | 52 | 2 | 21 | 5.2494 | 20.6663 | 20 | 19.3337 | 6343.8809 | 5.1 | 6 | 0 | 0
-218 | 22/12 | 52 | 2 | 22 | 5.0494 | 20.5991 | 20 | 19.4009 | 5697.5463 | 5.1 | 6 | 0 | 0
-217 | 22/12 | 52 | 2 | 23 | 4.9494 | 20.5539 | 20 | 19.4461 | 5280.0826 | 4.9 | 6 | 0 | 0
-216 | 22/12 | 52 | 2 | 24 | 5.1494 | 18.9978 | 18.8631 | 18.7283 | 0 | 4.9 | 5.4 | 0 | 0
-215 | 23/12 | 52 | 3 | 1 | 5.9494 | 18.5904 | 18.5451 | 18.4998 | 0 | 4.3 | 5.3 | 0 | 0
-214 | 23/12 | 52 | 3 | 2 | 6.0494 | 18.3882 | 18.3609 | 18.3335 | 0 | 4.7 | 5.2 | 0 | 0
-213 | 23/12 | 52 | 3 | 3 | 5.9494 | 18.2341 | 18.2138 | 18.1935 | 0 | 4.5 | 5.2 | 0 | 0
-212 | 23/12 | 52 | 3 | 4 | 6.8494 | 18.1468 | 18.1232 | 18.0996 | 0 | 4.1 | 5.1 | 0 | 0
-211 | 23/12 | 52 | 3 | 5 | 7.4494 | 18.0711 | 18.0442 | 18.0172 | 0 | 4.2 | 5.1 | 0 | 0
-210 | 23/12 | 52 | 3 | 6 | 6.9494 | 18.044 | 18 | 17.956 | 284.1363 | 4.3 | 5.1 | 0 | 0
-209 | 23/12 | 52 | 3 | 7 | 7.5494 | 20.7448 | 20 | 19.2552 | 9020.8077 | 4.2 | 6.1 | 212.6968 | 0
-208 | 23/12 | 52 | 3 | 8 | 5.8494 | 20.6899 | 20 | 19.3101 | 6665.7377 | 4.2 | 6 | 0 | 0
-207 | 23/12 | 52 | 3 | 9 | 2.4494 | 18.5945 | 18.4759 | 18.3573 | 0 | 3.9 | 5.3 | 0 | 0
-206 | 23/12 | 52 | 3 | 10 | 2.3494 | 18.0504 | 18.0606 | 18.0707 | 0 | 4 | 5.1 | 0 | 0
-205 | 23/12 | 52 | 3 | 11 | 3.6494 | 17.9848 | 18 | 18.0152 | 289.4084 | 4 | 5.1 | 0 | 0
-204 | 23/12 | 52 | 3 | 12 | 5.5494 | 18.1033 | 18.1328 | 18.1623 | 0 | 4.1 | 5.1 | 8.6744 | 0
-203 | 23/12 | 52 | 3 | 13 | 6.8494 | 18.2643 | 18.2802 | 18.2961 | 0 | 4.4 | 5.2 | 11.8538 | 0
-202 | 23/12 | 52 | 3 | 14 | 9.0494 | 18.8262 | 18.8375 | 18.8489 | 0 | 4.4 | 5.4 | 42.1871 | 0
-201 | 23/12 | 52 | 3 | 15 | 10.5494 | 19.1346 | 19.1094 | 19.0842 | 0 | 4.4 | 5.5 | 23.7432 | 0
-200 | 23/12 | 52 | 3 | 16 | 11.7494 | 19.3525 | 19.3128 | 19.2731 | 0 | 4.5 | 5.6 | 17.0207 | 0
-199 | 23/12 | 52 | 3 | 17 | 11.1494 | 18.8177 | 18.7532 | 18.6887 | 0 | 4.6 | 5.4 | 0 | 0
-198 | 23/12 | 52 | 3 | 18 | 9.7494 | 18.4713 | 18.4358 | 18.4003 | 0 | 4.5 | 5.3 | 0 | 0
-197 | 23/12 | 52 | 3 | 19 | 8.1494 | 18.2278 | 18.2218 | 18.2159 | 0 | 4.6 | 5.2 | 0 | 0
-196 | 23/12 | 52 | 3 | 20 | 7.3494 | 20.6486 | 20 | 19.3514 | 8274.5255 | 4.9 | 6 | 191.0597 | 0
-195 | 23/12 | 52 | 3 | 21 | 6.0494 | 20.6093 | 20 | 19.3907 | 5908.0082 | 4.8 | 6 | 0 | 0
-194 | 23/12 | 52 | 3 | 22 | 6.0494 | 20.5495 | 20 | 19.4505 | 5287.0693 | 4.8 | 6 | 0 | 0
-193 | 23/12 | 52 | 3 | 23 | 4.3494 | 20.519 | 20 | 19.481 | 5175.8733 | 4.7 | 6 | 0 | 0
-192 | 23/12 | 52 | 3 | 24 | 4.0494 | 18.97 | 18.8608 | 18.7517 | 0 | 4.7 | 5.4 | 0 | 0
-191 | 24/12 | 52 | 4 | 1 | 3.8494 | 18.512 | 18.4956 | 18.4791 | 0 | 4.6 | 5.3 | 0 | 0
-190 | 24/12 | 52 | 4 | 2 | 3.7494 | 18.2779 | 18.2792 | 18.2805 | 0 | 4.8 | 5.2 | 0 | 0
-189 | 24/12 | 52 | 4 | 3 | 3.8494 | 18.1122 | 18.1161 | 18.1201 | 0 | 4.6 | 5.1 | 0 | 0
-188 | 24/12 | 52 | 4 | 4 | 3.5494 | 18.0072 | 18 | 17.9928 | 174.1927 | 4.7 | 5.1 | 0 | 0
-187 | 24/12 | 52 | 4 | 5 | 3.5494 | 18.0522 | 18 | 17.9478 | 705.2733 | 4.9 | 5.1 | 3.2755 | 0
-186 | 24/12 | 52 | 4 | 6 | 3.4494 | 18.0897 | 18 | 17.9103 | 1051.9146 | 5 | 5.1 | 2.7382 | 0
-185 | 24/12 | 52 | 4 | 7 | 3.9494 | 20.794 | 20 | 19.206 | 9754.3552 | 5.1 | 6.1 | 213.5127 | 0
-184 | 24/12 | 52 | 4 | 8 | 2.7494 | 20.739 | 20 | 19.261 | 7314.3351 | 4.7 | 6.1 | 0 | 0
-183 | 24/12 | 52 | 4 | 9 | 1.5494 | 18.5439 | 18.4094 | 18.2748 | 0 | 4.3 | 5.3 | 0 | 0
-182 | 24/12 | 52 | 4 | 10 | 2.1494 | 18.005 | 18 | 17.995 | 15.0336 | 4.5 | 5.1 | 0 | 0
-181 | 24/12 | 52 | 4 | 11 | 3.2494 | 17.9888 | 18 | 18.0112 | 250.4639 | 4.8 | 5.1 | 0 | 0
-180 | 24/12 | 52 | 4 | 12 | 4.6494 | 18.1535 | 18.1808 | 18.2081 | 0 | 4.8 | 5.1 | 12.0398 | 0
-179 | 24/12 | 52 | 4 | 13 | 7.1494 | 18.5089 | 18.5178 | 18.5267 | 0 | 4.8 | 5.3 | 26.3582 | 0
-178 | 24/12 | 52 | 4 | 14 | 10.1494 | 18.8266 | 18.8013 | 18.7761 | 0 | 4.4 | 5.4 | 24.0226 | 0
-177 | 24/12 | 52 | 4 | 15 | 11.1494 | 19.1797 | 19.1442 | 19.1088 | 0 | 4.1 | 5.5 | 27.2201 | 0
-176 | 24/12 | 52 | 4 | 16 | 11.0494 | 19.3368 | 19.2954 | 19.254 | 0 | 4.3 | 5.5 | 12.3008 | 0
-175 | 24/12 | 52 | 4 | 17 | 10.1494 | 18.7738 | 18.7135 | 18.6532 | 0 | 4.3 | 5.4 | 0 | 0
-174 | 24/12 | 52 | 4 | 18 | 8.8494 | 18.4188 | 18.3875 | 18.3562 | 0 | 4.3 | 5.2 | 0 | 0
-173 | 24/12 | 52 | 4 | 19 | 7.1494 | 18.1619 | 18.1607 | 18.1594 | 0 | 4.4 | 5.2 | 0 | 0
-172 | 24/12 | 52 | 4 | 20 | 6.3494 | 20.668 | 20 | 19.332 | 8577.5458 | 4.4 | 6 | 197.563 | 0
-171 | 24/12 | 52 | 4 | 21 | 5.4494 | 20.6267 | 20 | 19.3733 | 6074.3451 | 4.4 | 6 | 0 | 0
-170 | 24/12 | 52 | 4 | 22 | 3.8494 | 20.5747 | 20 | 19.4253 | 5712.0608 | 4.4 | 6 | 0 | 0
-169 | 24/12 | 52 | 4 | 23 | 2.5494 | 20.5442 | 20 | 19.4558 | 5531.6502 | 4.3 | 6 | 0 | 0
-168 | 24/12 | 52 | 4 | 24 | 1.8494 | 18.8645 | 18.7604 | 18.6564 | 0 | 4.3 | 5.4 | 0 | 0
-167 | 25/12 | 52 | 5 | 1 | 1.1494 | 18.3396 | 18.3382 | 18.3367 | 0 | 4.2 | 5.2 | 0 | 0
-166 | 25/12 | 52 | 5 | 2 | -0.95056 | 17.9772 | 18.0099 | 18.0426 | 0 | 3.6 | 5.1 | 0 | 0
-165 | 25/12 | 52 | 5 | 3 | -1.8506 | 18.0396 | 18 | 17.9604 | 1063.2072 | 3.3 | 5.1 | 4.5879 | 0
-164 | 25/12 | 52 | 5 | 4 | -2.3506 | 18.1022 | 18 | 17.8978 | 1647.4331 | 3.2 | 5.1 | 4.6282 | 0
-163 | 25/12 | 52 | 5 | 5 | -2.4506 | 18.1502 | 18 | 17.8498 | 2041.3656 | 3.1 | 5.1 | 3.5707 | 0
-162 | 25/12 | 52 | 5 | 6 | -2.3506 | 18.1884 | 18 | 17.8116 | 2332.404 | 3.2 | 5.2 | 2.8583 | 0
-161 | 25/12 | 52 | 5 | 7 | -1.9506 | 20.8956 | 20 | 19.1044 | 11045.5105 | 3.3 | 6.1 | 214.9966 | 0
-160 | 25/12 | 52 | 5 | 8 | -1.5506 | 20.8343 | 20 | 19.1657 | 8336.3177 | 3.4 | 6.1 | 0 | 0
-159 | 25/12 | 52 | 5 | 9 | -0.75056 | 18.4203 | 18.2571 | 18.0939 | 0 | 3.6 | 5.2 | 0 | 0
-158 | 25/12 | 52 | 5 | 10 | -0.050562 | 18.0957 | 18 | 17.9043 | 971.0726 | 3.8 | 5.1 | 0 | 0
-157 | 25/12 | 52 | 5 | 11 | 0.94944 | 18.1414 | 18 | 17.8586 | 1755.3872 | 4.1 | 5.1 | 3.3735 | 0
-156 | 25/12 | 52 | 5 | 12 | 1.7494 | 18.1593 | 18 | 17.8407 | 1815.7517 | 4.4 | 5.1 | 1.3248 | 0
-155 | 25/12 | 52 | 5 | 13 | 2.6494 | 18.1852 | 18 | 17.8148 | 2000.3926 | 4.7 | 5.2 | 1.9106 | 0
-154 | 25/12 | 52 | 5 | 14 | 3.1494 | 18.1616 | 18 | 17.8384 | 1681.0806 | 4.9 | 5.1 | 0 | 0
-153 | 25/12 | 52 | 5 | 15 | 3.6494 | 18.0692 | 18 | 17.9308 | 608.2795 | 5 | 5.1 | 0 | 0
-152 | 25/12 | 52 | 5 | 16 | 4.7494 | 18.0642 | 18.0527 | 18.0411 | 0 | 5.2 | 5.1 | 0 | 0
-151 | 25/12 | 52 | 5 | 17 | 5.9494 | 18.1325 | 18 | 17.8675 | 1261.3979 | 4.8 | 5.1 | 4.9956 | 0
-150 | 25/12 | 52 | 5 | 18 | 5.7494 | 18.2017 | 18 | 17.7983 | 1909.9853 | 4.7 | 5.2 | 5.0906 | 0
-149 | 25/12 | 52 | 5 | 19 | 5.2494 | 18.2189 | 18 | 17.7811 | 2120.2697 | 4.8 | 5.2 | 1.2713 | 0
-148 | 25/12 | 52 | 5 | 20 | 4.7494 | 20.9076 | 20 | 19.0924 | 10824.8729 | 4.7 | 6.1 | 213.7334 | 0
-147 | 25/12 | 52 | 5 | 21 | 3.2494 | 20.8376 | 20 | 19.1624 | 7970.2008 | 4.5 | 6.1 | 0 | 0
-146 | 25/12 | 52 | 5 | 22 | 2.9494 | 20.7534 | 20 | 19.2466 | 7171.3801 | 4.6 | 6.1 | 0 | 0
-145 | 25/12 | 52 | 5 | 23 | 2.5494 | 20.6967 | 20 | 19.3033 | 6676.5252 | 4.6 | 6 | 0 | 0
-144 | 25/12 | 52 | 5 | 24 | 2.3494 | 18.7054 | 18.5439 | 18.3823 | 0 | 4.5 | 5.3 | 0 | 0
-143 | 26/12 | 52 | 6 | 1 | 2.5494 | 18.1488 | 18.1075 | 18.0661 | 0 | 4.6 | 5.1 | 0 | 0
-142 | 26/12 | 52 | 6 | 2 | 1.7494 | 18.0692 | 18 | 17.9308 | 736.0534 | 4.4 | 5.1 | 0 | 0
-141 | 26/12 | 52 | 6 | 3 | -0.050562 | 18.1317 | 18 | 17.8683 | 1628.7157 | 3.8 | 5.1 | 4.6052 | 0
-140 | 26/12 | 52 | 6 | 4 | -0.25056 | 18.1747 | 18 | 17.8253 | 2011.857 | 3.8 | 5.2 | 3.1943 | 0
-139 | 26/12 | 52 | 6 | 5 | -0.85056 | 18.2106 | 18 | 17.7894 | 2383.7588 | 3.6 | 5.2 | 2.679 | 0
-138 | 26/12 | 52 | 6 | 6 | -1.0506 | 18.239 | 18 | 17.761 | 2638.2186 | 3.5 | 5.2 | 2.1374 | 0
-137 | 26/12 | 52 | 6 | 7 | -1.1506 | 18.2628 | 18 | 17.7372 | 2841.4153 | 3.5 | 5.2 | 1.7951 | 0
-136 | 26/12 | 52 | 6 | 8 | -1.2506 | 20.9605 | 20 | 19.0395 | 11620.739 | 3.5 | 6.1 | 215.0633 | 0
-135 | 26/12 | 52 | 6 | 9 | -1.2506 | 20.8881 | 20 | 19.1119 | 8652.4733 | 3.5 | 6.1 | 0 | 0
-134 | 26/12 | 52 | 6 | 10 | -1.0506 | 20.8045 | 20 | 19.1955 | 7792.688 | 3.5 | 6.1 | 0 | 0
-133 | 26/12 | 52 | 6 | 11 | -0.55056 | 20.7327 | 20 | 19.2673 | 7028.0956 | 3.5 | 6.1 | 0 | 0
-132 | 26/12 | 52 | 6 | 12 | 0.34944 | 20.6442 | 20 | 19.3558 | 6027.3528 | 3.6 | 6 | 0 | 0
-131 | 26/12 | 52 | 6 | 13 | 1.9494 | 20.1824 | 19.8478 | 19.5132 | 2447.1838 | 3.6 | 5.8 | 0 | 0
-130 | 26/12 | 52 | 6 | 14 | 2.6494 | 20.2941 | 20 | 19.7059 | 2455.6462 | 3.5 | 5.9 | 9.2243 | 0
-129 | 26/12 | 52 | 6 | 15 | 2.9494 | 20.1757 | 20 | 19.8243 | 1096.9236 | 2.7 | 5.8 | 0 | 0
-128 | 26/12 | 52 | 6 | 16 | 3.1494 | 20.1678 | 20 | 19.8322 | 1169.0002 | 2.6 | 5.8 | 0 | 0
-127 | 26/12 | 52 | 6 | 17 | 2.9494 | 20.3945 | 20 | 19.6055 | 3781.4772 | 2.3 | 5.9 | 18.7972 | 0
-126 | 26/12 | 52 | 6 | 18 | 2.0494 | 20.4618 | 20 | 19.5382 | 4447.9138 | 2.3 | 5.9 | 5.6639 | 0
-125 | 26/12 | 52 | 6 | 19 | 0.34944 | 20.4737 | 20 | 19.5263 | 4703.2238 | 2.6 | 6 | 1.0384 | 0
-124 | 26/12 | 52 | 6 | 20 | -0.35056 | 20.4763 | 20 | 19.5237 | 4780.1078 | 2.5 | 6 | 0.266 | 0
-123 | 26/12 | 52 | 6 | 21 | -0.75056 | 20.4768 | 20 | 19.5232 | 4806.0549 | 2.6 | 6 | 0.0902 | 0
-122 | 26/12 | 52 | 6 | 22 | -0.75056 | 20.4753 | 20 | 19.5247 | 4769.4397 | 2.6 | 6 | 0 | 0
-121 | 26/12 | 52 | 6 | 23 | -1.3506 | 20.4772 | 20 | 19.5228 | 4839.0364 | 2.9 | 6 | 0.1974 | 0
-120 | 26/12 | 52 | 6 | 24 | -2.4506 | 18.9384 | 18.846 | 18.7535 | 0 | 2.8 | 5.4 | 0 | 0
-119 | 27/12 | 52 | 7 | 1 | -2.3506 | 18.4444 | 18.4389 | 18.4334 | 0 | 3 | 5.2 | 0 | 0
-118 | 27/12 | 52 | 7 | 2 | -2.5506 | 18.1491 | 18.1623 | 18.1755 | 0 | 3 | 5.1 | 0 | 0
-117 | 27/12 | 52 | 7 | 3 | -2.4506 | 18.0033 | 18 | 17.9967 | 259.0505 | 3.1 | 5.1 | 0 | 0
-116 | 27/12 | 52 | 7 | 4 | -2.7506 | 18.07 | 18 | 17.93 | 1089.5825 | 3 | 5.1 | 4.9243 | 0
-115 | 27/12 | 52 | 7 | 5 | -3.3506 | 18.1268 | 18 | 17.8732 | 1675.8378 | 2.9 | 5.1 | 4.2169 | 0
-114 | 27/12 | 52 | 7 | 6 | -3.0506 | 18.169 | 18 | 17.831 | 2014.6515 | 3 | 5.2 | 3.1551 | 0
-113 | 27/12 | 52 | 7 | 7 | -3.2506 | 18.2061 | 18 | 17.7939 | 2373.1573 | 2.9 | 5.2 | 2.7921 | 0
-112 | 27/12 | 52 | 7 | 8 | -3.2506 | 20.9144 | 20 | 19.0856 | 11251.5102 | 2.9 | 6.1 | 215.3043 | 0
-111 | 27/12 | 52 | 7 | 9 | -3.6506 | 20.857 | 20 | 19.143 | 8486.135 | 2.8 | 6.1 | 0 | 0
-110 | 27/12 | 52 | 7 | 10 | -3.0506 | 20.7713 | 20 | 19.2287 | 7544.5229 | 3 | 6.1 | 0 | 0
-109 | 27/12 | 52 | 7 | 11 | -2.5506 | 20.6812 | 20 | 19.3188 | 6580.0598 | 2.9 | 6 | 0 | 0
-108 | 27/12 | 52 | 7 | 12 | -1.6506 | 20.6239 | 20 | 19.3761 | 5946.4194 | 3.1 | 6 | 0 | 0
-107 | 27/12 | 52 | 7 | 13 | -0.35056 | 20.4905 | 20 | 19.5095 | 4402.505 | 3.2 | 6 | 0 | 0
-106 | 27/12 | 52 | 7 | 14 | -0.050562 | 20.5026 | 20 | 19.4974 | 4673.5801 | 3.2 | 6 | 1.0379 | 0
-105 | 27/12 | 52 | 7 | 15 | 0.34944 | 20.4003 | 20 | 19.5997 | 3524.1464 | 3.2 | 5.9 | 0 | 0
-104 | 27/12 | 52 | 7 | 16 | 0.54944 | 20.378 | 20 | 19.622 | 3394.5462 | 3.2 | 5.9 | 0 | 0
-103 | 27/12 | 52 | 7 | 17 | 0.54944 | 20.4579 | 20 | 19.5421 | 4348.5306 | 3.2 | 5.9 | 6.6827 | 0
-102 | 27/12 | 52 | 7 | 18 | 0.14944 | 20.5096 | 20 | 19.4904 | 4922.1474 | 3.1 | 6 | 4.3485 | 0
-101 | 27/12 | 52 | 7 | 19 | -0.45056 | 20.5114 | 20 | 19.4886 | 4973.5806 | 3.1 | 6 | 0.1879 | 0
-100 | 27/12 | 52 | 7 | 20 | -0.85056 | 20.5091 | 20 | 19.4909 | 4993.3846 | 3.1 | 6 | 0 | 0
-99 | 27/12 | 52 | 7 | 21 | -1.0506 | 20.5058 | 20 | 19.4942 | 4980.6108 | 3 | 6 | 0 | 0
-98 | 27/12 | 52 | 7 | 22 | -1.8506 | 20.5064 | 20 | 19.4936 | 5073.492 | 2.9 | 6 | 0.0892 | 0
-97 | 27/12 | 52 | 7 | 23 | -2.5506 | 20.5083 | 20 | 19.4917 | 5156.6758 | 2.9 | 6 | 0.1977 | 0
-96 | 27/12 | 52 | 7 | 24 | -2.6506 | 18.9165 | 18.8108 | 18.7051 | 0 | 2.8 | 5.4 | 0 | 0
-95 | 28/12 | 53 | 1 | 1 | -2.6506 | 18.401 | 18.3877 | 18.3744 | 0 | 2.9 | 5.2 | 0 | 0
-94 | 28/12 | 53 | 1 | 2 | -3.0506 | 18.0861 | 18.0951 | 18.1042 | 0 | 2.8 | 5.1 | 0 | 0
-93 | 28/12 | 53 | 1 | 3 | -3.7506 | 18.0361 | 18 | 17.9639 | 716.6202 | 2.6 | 5.1 | 0 | 0
-92 | 28/12 | 53 | 1 | 4 | -3.5506 | 18.0997 | 18 | 17.9003 | 1377.9155 | 2.7 | 5.1 | 4.7158 | 0
-91 | 28/12 | 53 | 1 | 5 | -4.1506 | 18.1544 | 18 | 17.8456 | 1947.6862 | 2.5 | 5.1 | 4.0845 | 0
-90 | 28/12 | 53 | 1 | 6 | -4.1506 | 18.1968 | 18 | 17.8032 | 2325.304 | 2.5 | 5.2 | 3.1926 | 0
-89 | 28/12 | 53 | 1 | 7 | -4.1506 | 20.9095 | 20 | 19.0905 | 11164.2661 | 2.5 | 6.1 | 215.5881 | 0
-88 | 28/12 | 53 | 1 | 8 | -4.5506 | 20.8562 | 20 | 19.1438 | 8639.6776 | 2.4 | 6.1 | 0 | 0
-87 | 28/12 | 53 | 1 | 9 | -4.6506 | 18.2853 | 18.1298 | 17.9742 | 0 | 2.4 | 5.2 | 0 | 0
-86 | 28/12 | 53 | 1 | 10 | -4.6506 | 18.136 | 18 | 17.864 | 1751.7064 | 2.4 | 5.1 | 0 | 0
-85 | 28/12 | 53 | 1 | 11 | -3.6506 | 18.0837 | 18 | 17.9163 | 1282.1385 | 2.4 | 5.1 | 0 | 0
-84 | 28/12 | 53 | 1 | 12 | -2.7506 | 18.0842 | 18 | 17.9158 | 1221.5043 | 2.5 | 5.1 | 0.1154 | 0
-83 | 28/12 | 53 | 1 | 13 | -1.6506 | 18.0489 | 18 | 17.9511 | 714.9458 | 2.6 | 5.1 | 0 | 0
-82 | 28/12 | 53 | 1 | 14 | -1.1506 | 18.1255 | 18 | 17.8745 | 1569.6046 | 2.7 | 5.1 | 5.6677 | 0
-81 | 28/12 | 53 | 1 | 15 | -0.25056 | 18.1279 | 18 | 17.8721 | 1413.3546 | 2.7 | 5.1 | 0.2483 | 0
-80 | 28/12 | 53 | 1 | 16 | 0.24944 | 17.9483 | 17.9129 | 17.8775 | 316.2814 | 2.7 | 5.1 | 0 | 0
-79 | 28/12 | 53 | 1 | 17 | 0.44944 | 18.2003 | 18 | 17.7997 | 2358.6357 | 2.7 | 5.2 | 18.4872 | 0
-78 | 28/12 | 53 | 1 | 18 | 0.049438 | 18.2785 | 18 | 17.7215 | 2955.2357 | 2.8 | 5.2 | 5.8362 | 0
-77 | 28/12 | 53 | 1 | 19 | -0.25056 | 18.2983 | 18 | 17.7017 | 3142.0575 | 2.8 | 5.2 | 1.5249 | 0
-76 | 28/12 | 53 | 1 | 20 | -0.25056 | 20.9876 | 20 | 19.0124 | 11781.2019 | 2.8 | 6.1 | 214.7893 | 0
-75 | 28/12 | 53 | 1 | 21 | -0.65056 | 20.9137 | 20 | 19.0863 | 8759.2884 | 2.8 | 6.1 | 0 | 0
-74 | 28/12 | 53 | 1 | 22 | -0.75056 | 20.8284 | 20 | 19.1716 | 7939.3029 | 2.8 | 6.1 | 0 | 0
-73 | 28/12 | 53 | 1 | 23 | -0.85056 | 20.7696 | 20 | 19.2304 | 7401.0519 | 2.8 | 6.1 | 0 | 0
-72 | 28/12 | 53 | 1 | 24 | -1.0506 | 18.5484 | 18.3727 | 18.197 | 0 | 2.8 | 5.3 | 0 | 0
-71 | 29/12 | 53 | 2 | 1 | -0.65056 | 18.0826 | 18 | 17.9174 | 503.1617 | 3 | 5.1 | 0 | 0
-70 | 29/12 | 53 | 2 | 2 | -0.55056 | 18.1462 | 18 | 17.8538 | 1529.994 | 3.1 | 5.1 | 4.7155 | 0
-69 | 29/12 | 53 | 2 | 3 | -0.85056 | 18.1959 | 18 | 17.8041 | 2030.7862 | 3.1 | 5.2 | 3.7067 | 0
-68 | 29/12 | 53 | 2 | 4 | -1.0506 | 18.2311 | 18 | 17.7689 | 2379.4303 | 3.1 | 5.2 | 2.6498 | 0
-67 | 29/12 | 53 | 2 | 5 | -1.0506 | 18.2574 | 18 | 17.7426 | 2623.1724 | 3.2 | 5.2 | 1.9912 | 0
-66 | 29/12 | 53 | 2 | 6 | -1.1506 | 18.2791 | 18 | 17.7209 | 2837.7195 | 3.2 | 5.2 | 1.6538 | 0
-65 | 29/12 | 53 | 2 | 7 | -1.2506 | 20.9746 | 20 | 19.0254 | 11541.7441 | 3.4 | 6.1 | 215.0776 | 0
-64 | 29/12 | 53 | 2 | 8 | -1.1506 | 20.9036 | 20 | 19.0964 | 8804.7339 | 3.4 | 6.1 | 0 | 0
-63 | 29/12 | 53 | 2 | 9 | -0.65056 | 18.341 | 18.1521 | 17.9633 | 0 | 3.5 | 5.2 | 0 | 0
-62 | 29/12 | 53 | 2 | 10 | -0.25056 | 18.154 | 18 | 17.846 | 1556.1996 | 3.5 | 5.1 | 0 | 0
-61 | 29/12 | 53 | 2 | 11 | -0.25056 | 18.1938 | 18 | 17.8062 | 2281.1977 | 3.5 | 5.2 | 2.967 | 0
-60 | 29/12 | 53 | 2 | 12 | 0.049438 | 18.2121 | 18 | 17.7879 | 2404.0482 | 3.6 | 5.2 | 1.3891 | 0
-59 | 29/12 | 53 | 2 | 13 | 0.64944 | 18.2006 | 18 | 17.7994 | 2195.357 | 3.7 | 5.2 | 0 | 0
-58 | 29/12 | 53 | 2 | 14 | 1.2494 | 18.1924 | 18 | 17.8076 | 2063.3209 | 3.8 | 5.2 | 0 | 0
-57 | 29/12 | 53 | 2 | 15 | 1.1494 | 18.2096 | 18 | 17.7904 | 2252.52 | 3.6 | 5.2 | 1.3047 | 0
-56 | 29/12 | 53 | 2 | 16 | 1.0494 | 18.2465 | 18 | 17.7535 | 2673.5697 | 3.7 | 5.2 | 2.7618 | 0
-55 | 29/12 | 53 | 2 | 17 | 1.3494 | 18.2622 | 18 | 17.7378 | 2791.5274 | 4 | 5.2 | 1.1893 | 0
-54 | 29/12 | 53 | 2 | 18 | 1.4494 | 18.2985 | 18 | 17.7015 | 3057.6503 | 4 | 5.2 | 2.7052 | 0
-53 | 29/12 | 53 | 2 | 19 | 1.7494 | 18.307 | 18 | 17.693 | 3094.5658 | 4.1 | 5.2 | 0.6568 | 0
-52 | 29/12 | 53 | 2 | 20 | 1.5494 | 20.9919 | 20 | 19.0081 | 11723.7742 | 4 | 6.1 | 214.4747 | 0
-51 | 29/12 | 53 | 2 | 21 | 1.3494 | 20.9128 | 20 | 19.0872 | 8632.4272 | 3.9 | 6.1 | 0 | 0
-50 | 29/12 | 53 | 2 | 22 | 1.4494 | 20.8227 | 20 | 19.1773 | 7748.7892 | 3.9 | 6.1 | 0 | 0
-49 | 29/12 | 53 | 2 | 23 | 0.94944 | 20.7625 | 20 | 19.2375 | 7250.1571 | 3.9 | 6.1 | 0 | 0
-48 | 29/12 | 53 | 2 | 24 | 0.74944 | 18.5939 | 18.4139 | 18.2339 | 0 | 3.9 | 5.3 | 0 | 0
-47 | 30/12 | 53 | 3 | 1 | 1.0494 | 18.0695 | 18 | 17.9305 | 260.4613 | 4 | 5.1 | 0 | 0
-46 | 30/12 | 53 | 3 | 2 | 0.84944 | 18.1327 | 18 | 17.8673 | 1363.1019 | 3.9 | 5.1 | 4.6553 | 0
-45 | 30/12 | 53 | 3 | 3 | 0.94944 | 18.1794 | 18 | 17.8206 | 1786.6841 | 4 | 5.2 | 3.4597 | 0
-44 | 30/12 | 53 | 3 | 4 | 0.84944 | 18.2125 | 18 | 17.7875 | 2107.0417 | 3.9 | 5.2 | 2.4617 | 0
-43 | 30/12 | 53 | 3 | 5 | 0.84944 | 18.2369 | 18 | 17.7631 | 2337.7675 | 4 | 5.2 | 1.8297 | 0
-42 | 30/12 | 53 | 3 | 6 | 0.54944 | 18.258 | 18 | 17.742 | 2573.0085 | 3.9 | 5.2 | 1.5867 | 0
-41 | 30/12 | 53 | 3 | 7 | 0.64944 | 20.9512 | 20 | 19.0488 | 11231.8415 | 4.1 | 6.1 | 214.6027 | 0
-40 | 30/12 | 53 | 3 | 8 | 0.34944 | 20.8809 | 20 | 19.1191 | 8551.5152 | 4 | 6.1 | 0 | 0
-39 | 30/12 | 53 | 3 | 9 | 0.34944 | 18.3726 | 18.1898 | 18.0069 | 0 | 4 | 5.2 | 0 | 0
-38 | 30/12 | 53 | 3 | 10 | 0.24944 | 18.1321 | 18 | 17.8679 | 1362.2966 | 3.9 | 5.1 | 0 | 0
-37 | 30/12 | 53 | 3 | 11 | 0.74944 | 18.1458 | 18 | 17.8542 | 1773.976 | 4.1 | 5.1 | 1.0236 | 0
-36 | 30/12 | 53 | 3 | 12 | 1.4494 | 18.1433 | 18 | 17.8567 | 1644.212 | 4.3 | 5.1 | 0 | 0
-35 | 30/12 | 53 | 3 | 13 | 2.2494 | 18.1217 | 18 | 17.8783 | 1327.2497 | 4.4 | 5.1 | 0 | 0
-34 | 30/12 | 53 | 3 | 14 | 2.8494 | 18.1339 | 18 | 17.8661 | 1438.5888 | 4.4 | 5.1 | 0.9024 | 0
-33 | 30/12 | 53 | 3 | 15 | 3.6494 | 18.1011 | 18 | 17.8989 | 964.7807 | 4.2 | 5.1 | 0 | 0
-32 | 30/12 | 53 | 3 | 16 | 4.0494 | 18.171 | 18.1659 | 18.1609 | 0 | 4 | 5.2 | 5.1463 | 0
-31 | 30/12 | 53 | 3 | 17 | 3.2494 | 18.1437 | 18 | 17.8563 | 1558.3839 | 3.8 | 5.1 | 0 | 0
-30 | 30/12 | 53 | 3 | 18 | 2.6494 | 18.2286 | 18 | 17.7714 | 2460.4774 | 3.8 | 5.2 | 6.2753 | 0
-29 | 30/12 | 53 | 3 | 19 | 2.0494 | 18.2539 | 18 | 17.7461 | 2719.2951 | 3.8 | 5.2 | 1.9044 | 0
-28 | 30/12 | 53 | 3 | 20 | 1.3494 | 20.9493 | 20 | 19.0507 | 11478.6792 | 3.7 | 6.1 | 214.7537 | 0
-27 | 30/12 | 53 | 3 | 21 | 1.4494 | 20.8749 | 20 | 19.1251 | 8371.5169 | 3.8 | 6.1 | 0 | 0
-26 | 30/12 | 53 | 3 | 22 | 1.3494 | 20.7902 | 20 | 19.2098 | 7548.993 | 3.8 | 6.1 | 0 | 0
-25 | 30/12 | 53 | 3 | 23 | 1.1494 | 20.7324 | 20 | 19.2676 | 7022.1019 | 3.7 | 6.1 | 0 | 0
-24 | 30/12 | 53 | 3 | 24 | 0.94944 | 18.6322 | 18.463 | 18.2937 | 0 | 3.8 | 5.3 | 0 | 0
-23 | 31/12 | 53 | 4 | 1 | 0.84944 | 18.0447 | 18 | 17.9553 | 58.8338 | 3.8 | 5.1 | 0 | 0
-22 | 31/12 | 53 | 4 | 2 | 1.1494 | 18.1077 | 18 | 17.8923 | 1144.8851 | 3.9 | 5.1 | 4.6331 | 0
-21 | 31/12 | 53 | 4 | 3 | 0.94944 | 18.1585 | 18 | 17.8415 | 1639.6347 | 3.9 | 5.1 | 3.7522 | 0
-20 | 31/12 | 53 | 4 | 4 | 0.74944 | 18.1945 | 18 | 17.8055 | 1991.6574 | 3.8 | 5.2 | 2.6821 | 0
-19 | 31/12 | 53 | 4 | 5 | 0.74944 | 18.2212 | 18 | 17.7788 | 2236.1735 | 3.7 | 5.2 | 2.0034 | 0
-18 | 31/12 | 53 | 4 | 6 | 0.14944 | 18.2459 | 18 | 17.7541 | 2534.3504 | 3.6 | 5.2 | 1.8656 | 0
-17 | 31/12 | 53 | 4 | 7 | 0.44944 | 20.9403 | 20 | 19.0597 | 11171.5614 | 3.7 | 6.1 | 214.5692 | 0
-16 | 31/12 | 53 | 4 | 8 | 0.34944 | 20.8705 | 20 | 19.1295 | 8469.0922 | 3.7 | 6.1 | 0 | 0
-15 | 31/12 | 53 | 4 | 9 | 0.34944 | 18.3904 | 18.2112 | 18.0321 | 0 | 3.7 | 5.2 | 0 | 0
-14 | 31/12 | 53 | 4 | 10 | 0.34944 | 18.1221 | 18 | 17.8779 | 1245.7098 | 3.7 | 5.1 | 0 | 0
-13 | 31/12 | 53 | 4 | 11 | 0.44944 | 18.1652 | 18 | 17.8348 | 2049.4022 | 3.8 | 5.2 | 3.1986 | 0
-12 | 31/12 | 53 | 4 | 12 | 0.64944 | 18.1921 | 18 | 17.8079 | 2263.4491 | 3.7 | 5.2 | 2.0112 | 0
-11 | 31/12 | 53 | 4 | 13 | 0.74944 | 18.2041 | 18 | 17.7959 | 2349.6473 | 3.7 | 5.2 | 0.9203 | 0
-10 | 31/12 | 53 | 4 | 14 | 1.1494 | 18.2186 | 18 | 17.7814 | 2451.7855 | 3.7 | 5.2 | 1.102 | 0
-9 | 31/12 | 53 | 4 | 15 | 1.3494 | 18.2214 | 18 | 17.7786 | 2410.0194 | 3.7 | 5.2 | 0.2476 | 0
-8 | 31/12 | 53 | 4 | 16 | 1.4494 | 18.2429 | 18 | 17.7571 | 2639.9094 | 3.7 | 5.2 | 1.6193 | 0
-7 | 31/12 | 53 | 4 | 17 | 1.5494 | 18.2837 | 18 | 17.7163 | 3067.3772 | 3.8 | 5.2 | 3.0473 | 0
-6 | 31/12 | 53 | 4 | 18 | 1.3494 | 18.297 | 18 | 17.703 | 3078.9833 | 3.7 | 5.2 | 1.0232 | 0
-5 | 31/12 | 53 | 4 | 19 | 0.84944 | 18.3089 | 18 | 17.6911 | 3248.5538 | 3.7 | 5.2 | 0.9191 | 0
-4 | 31/12 | 53 | 4 | 20 | 0.44944 | 20.9969 | 20 | 19.0031 | 11910.8098 | 3.8 | 6.2 | 214.7657 | 0
-3 | 31/12 | 53 | 4 | 21 | 0.24944 | 20.9203 | 20 | 19.0797 | 8824.7513 | 3.8 | 6.1 | 0 | 0
-2 | 31/12 | 53 | 4 | 22 | -0.25056 | 20.8358 | 20 | 19.1642 | 8048.5964 | 3.6 | 6.1 | 0 | 0
-1 | 31/12 | 53 | 4 | 23 | -0.55056 | 20.7777 | 20 | 19.2223 | 7524.2879 | 3.6 | 6.1 | 0 | 0
0 | 31/12 | 53 | 4 | 24 | -0.75056 | 18.5226 | 18.3474 | 18.1723 | 0 | 3.5 | 5.3 | 0 | 0
1 | 01/01 | 53 | 5 | 1 | -0.85056 | 18.0943 | 18 | 17.9057 | 720.0087 | 3.5 | 5.1 | 0 | 0
2 | 01/01 | 53 | 5 | 2 | -0.85056 | 18.1593 | 18 | 17.8407 | 1725.3206 | 3.5 | 5.1 | 4.8015 | 0
3 | 01/01 | 53 | 5 | 3 | -0.85056 | 18.2075 | 18 | 17.7925 | 2163.7025 | 3.5 | 5.2 | 3.5921 | 0
4 | 01/01 | 53 | 5 | 4 | -0.85056 | 18.2413 | 18 | 17.7587 | 2468.9267 | 3.5 | 5.2 | 2.5306 | 0
5 | 01/01 | 53 | 5 | 5 | -1.0506 | 18.2679 | 18 | 17.7321 | 2735.9196 | 3.5 | 5.2 | 2.0093 | 0
6 | 01/01 | 53 | 5 | 6 | -1.0506 | 18.2886 | 18 | 17.7114 | 2923.8086 | 3.5 | 5.2 | 1.5733 | 0
7 | 01/01 | 53 | 5 | 7 | -1.0506 | 20.9829 | 20 | 19.0171 | 11602.3928 | 3.5 | 6.1 | 215.0828 | 0
8 | 01/01 | 53 | 5 | 8 | -1.0506 | 20.9116 | 20 | 19.0884 | 8873.6455 | 3.5 | 6.1 | 0 | 0
9 | 01/01 | 53 | 5 | 9 | -0.95056 | 18.3091 | 18.1206 | 17.9322 | 0 | 3.6 | 5.2 | 0 | 0
10 | 01/01 | 53 | 5 | 10 | -0.95056 | 18.167 | 18 | 17.833 | 1787.6665 | 3.6 | 5.2 | 0 | 0
11 | 01/01 | 53 | 5 | 11 | -0.55056 | 18.1977 | 18 | 17.8023 | 2322.7927 | 3.7 | 5.2 | 2.2985 | 0
12 | 01/01 | 53 | 5 | 12 | 0.24944 | 18.2165 | 18 | 17.7835 | 2404.1363 | 3.8 | 5.2 | 1.4153 | 0
13 | 01/01 | 53 | 5 | 13 | 1.0494 | 18.2007 | 18 | 17.7993 | 2131.1425 | 3.8 | 5.2 | 0 | 0
14 | 01/01 | 53 | 5 | 14 | 1.4494 | 18.1712 | 18 | 17.8288 | 1793.467 | 3.6 | 5.2 | 0 | 0
15 | 01/01 | 53 | 5 | 15 | 1.7494 | 18.1666 | 18 | 17.8334 | 1722.6775 | 3.6 | 5.2 | 0 | 0
16 | 01/01 | 53 | 5 | 16 | 1.9494 | 18.168 | 18 | 17.832 | 1748.1151 | 3.6 | 5.2 | 0.1402 | 0
17 | 01/01 | 53 | 5 | 17 | 1.8494 | 18.2113 | 18 | 17.7887 | 2265.1186 | 3.7 | 5.2 | 3.2271 | 0
18 | 01/01 | 53 | 5 | 18 | 1.6494 | 18.2843 | 18 | 17.7157 | 2952.5534 | 3.7 | 5.2 | 5.4187 | 0
19 | 01/01 | 53 | 5 | 19 | 1.3494 | 18.3005 | 18 | 17.6995 | 3102.8395 | 3.7 | 5.2 | 1.2405 | 0
20 | 01/01 | 53 | 5 | 20 | 0.84944 | 20.9899 | 20 | 19.0101 | 11795.0263 | 3.7 | 6.1 | 214.7864 | 0
21 | 01/01 | 53 | 5 | 21 | 0.94944 | 20.9115 | 20 | 19.0885 | 8663.473 | 3.8 | 6.1 | 0 | 0
22 | 01/01 | 53 | 5 | 22 | 0.94944 | 20.8233 | 20 | 19.1767 | 7804.6321 | 3.9 | 6.1 | 0 | 0
23 | 01/01 | 53 | 5 | 23 | 0.74944 | 20.7627 | 20 | 19.2373 | 7261.333 | 3.9 | 6.1 | 0 | 0
24 | 01/01 | 53 | 5 | 24 | 0.44944 | 18.5849 | 18.4063 | 18.2277 | 0 | 3.9 | 5.3 | 0 | 0
25 | 02/01 | 53 | 6 | 1 | -0.25056 | 18.0772 | 18 | 17.9228 | 475.2545 | 3.7 | 5.1 | 0 | 0
26 | 02/01 | 53 | 6 | 2 | -1.2506 | 18.1474 | 18 | 17.8526 | 1709.1538 | 3.5 | 5.1 | 5.1834 | 0
27 | 02/01 | 53 | 6 | 3 | -0.75056 | 18.1955 | 18 | 17.8045 | 2074.8176 | 3.6 | 5.2 | 3.5736 | 0
28 | 02/01 | 53 | 6 | 4 | -0.050562 | 18.2266 | 18 | 17.7734 | 2272.3709 | 3.8 | 5.2 | 2.3207 | 0
29 | 02/01 | 53 | 6 | 5 | -1.0506 | 18.2575 | 18 | 17.7425 | 2678.566 | 3.5 | 5.2 | 2.3197 | 0
30 | 02/01 | 53 | 6 | 6 | -1.2506 | 18.2805 | 18 | 17.7195 | 2903.0303 | 3.5 | 5.2 | 1.7428 | 0
31 | 02/01 | 53 | 6 | 7 | -1.4506 | 18.3002 | 18 | 17.6998 | 3098.471 | 3.4 | 5.2 | 1.5026 | 0
32 | 02/01 | 53 | 6 | 8 | -1.4506 | 20.9935 | 20 | 19.0065 | 11840.0994 | 3.4 | 6.1 | 215.1409 | 0
33 | 02/01 | 53 | 6 | 9 | -1.5506 | 20.9189 | 20 | 19.0811 | 8876.6214 | 3.4 | 6.1 | 0 | 0
34 | 02/01 | 53 | 6 | 10 | -2.0506 | 20.8305 | 20 | 19.1695 | 8051.819 | 3.3 | 6.1 | 0 | 0
35 | 02/01 | 53 | 6 | 11 | -2.0506 | 20.7133 | 20 | 19.2867 | 6839.5383 | 3.3 | 6 | 0 | 0
36 | 02/01 | 53 | 6 | 12 | 0.049438 | 20.3084 | 19.868 | 19.4276 | 3636.3001 | 3.7 | 5.9 | 0 | 0
37 | 02/01 | 53 | 6 | 13 | 1.5494 | 20.4022 | 20 | 19.5978 | 3517.6938 | 3.6 | 5.9 | 7.7969 | 0
38 | 02/01 | 53 | 6 | 14 | 2.7494 | 20.3008 | 20 | 19.6992 | 2266.8473 | 3.7 | 5.9 | 0 | 0
39 | 02/01 | 53 | 6 | 15 | 3.4494 | 20.2129 | 20 | 19.7871 | 1389.8303 | 3.9 | 5.9 | 0 | 0
40 | 02/01 | 53 | 6 | 16 | 3.4494 | 20.1891 | 20 | 19.8109 | 1289.7957 | 4 | 5.8 | 0 | 0
41 | 02/01 | 53 | 6 | 17 | 3.6494 | 20.3865 | 20 | 19.6135 | 3558.7691 | 4 | 5.9 | 16.3292 | 0
42 | 02/01 | 53 | 6 | 18 | 1.0494 | 20.4706 | 20 | 19.5294 | 4633.8488 | 3.6 | 6 | 7.0261 | 0
43 | 02/01 | 53 | 6 | 19 | -1.0506 | 20.4866 | 20 | 19.5134 | 4951.6062 | 3.4 | 6 | 1.3553 | 0
44 | 02/01 | 53 | 6 | 20 | -1.2506 | 20.4885 | 20 | 19.5115 | 4950.1104 | 3.5 | 6 | 0.1791 | 0
45 | 02/01 | 53 | 6 | 21 | -1.3506 | 20.4883 | 20 | 19.5117 | 4931.6788 | 3.5 | 6 | 0.0024 | 0
46 | 02/01 | 53 | 6 | 22 | -1.4506 | 20.4876 | 20 | 19.5124 | 4914.8765 | 3.4 | 6 | 0 | 0
47 | 02/01 | 53 | 6 | 23 | -1.4506 | 20.4865 | 20 | 19.5135 | 4885.3503 | 3.4 | 6 | 0 | 0
48 | 02/01 | 53 | 6 | 24 | -1.7506 | 18.9698 | 18.8665 | 18.7633 | 0 | 3.3 | 5.4 | 0 | 0
49 | 03/01 | 53 | 7 | 1 | -1.8506 | 18.4743 | 18.4599 | 18.4455 | 0 | 3.3 | 5.3 | 0 | 0
50 | 03/01 | 53 | 7 | 2 | -1.9506 | 18.1861 | 18.1911 | 18.1961 | 0 | 3.3 | 5.2 | 0 | 0
51 | 03/01 | 53 | 7 | 3 | -2.2506 | 18.0012 | 18 | 17.9988 | 179.2732 | 3.2 | 5.1 | 0 | 0
52 | 03/01 | 53 | 7 | 4 | -2.6506 | 18.0681 | 18 | 17.9319 | 1057.5437 | 3.1 | 5.1 | 4.9322 | 0
53 | 03/01 | 53 | 7 | 5 | -2.4506 | 18.1206 | 18 | 17.8794 | 1513.9392 | 3.1 | 5.1 | 3.8952 | 0
54 | 03/01 | 53 | 7 | 6 | -1.9506 | 18.1602 | 18 | 17.8398 | 1819.7141 | 3.3 | 5.1 | 2.9557 | 0
55 | 03/01 | 53 | 7 | 7 | -1.4506 | 18.1916 | 18 | 17.8084 | 2057.0126 | 3.4 | 5.2 | 2.351 | 0
56 | 03/01 | 53 | 7 | 8 | -1.1506 | 20.8951 | 20 | 19.1049 | 10878.6141 | 3.5 | 6.1 | 214.7112 | 0
57 | 03/01 | 53 | 7 | 9 | -0.95056 | 20.8278 | 20 | 19.1722 | 7966.6419 | 3.6 | 6.1 | 0 | 0
58 | 03/01 | 53 | 7 | 10 | -0.85056 | 20.7502 | 20 | 19.2498 | 7204.6559 | 3.6 | 6.1 | 0 | 0
59 | 03/01 | 53 | 7 | 11 | -0.75056 | 20.6936 | 20 | 19.3064 | 6662.8304 | 3.6 | 6 | 0 | 0
60 | 03/01 | 53 | 7 | 12 | -0.35056 | 20.6438 | 20 | 19.3562 | 6139.7703 | 3.7 | 6 | 0 | 0
61 | 03/01 | 53 | 7 | 13 | 0.14944 | 20.6016 | 20 | 19.3984 | 5684.3159 | 3.8 | 6 | 0 | 0
62 | 03/01 | 53 | 7 | 14 | 0.34944 | 20.5685 | 20 | 19.4315 | 5358.8808 | 3.7 | 6 | 0 | 0
63 | 03/01 | 53 | 7 | 15 | 0.64944 | 20.545 | 20 | 19.455 | 5122.607 | 3.6 | 6 | 0 | 0
64 | 03/01 | 53 | 7 | 16 | 0.74944 | 20.5259 | 20 | 19.4741 | 4947.0703 | 3.4 | 6 | 0 | 0
65 | 03/01 | 53 | 7 | 17 | 0.74944 | 20.4974 | 20 | 19.5026 | 4672.8036 | 3.3 | 6 | 0 | 0
66 | 03/01 | 53 | 7 | 18 | 0.54944 | 20.5246 | 20 | 19.4754 | 5045.3613 | 3.2 | 6 | 2.3039 | 0
67 | 03/01 | 53 | 7 | 19 | 0.049438 | 20.5204 | 20 | 19.4796 | 5040.9384 | 3.1 | 6 | 0 | 0
68 | 03/01 | 53 | 7 | 20 | -0.45056 | 20.5158 | 20 | 19.4842 | 5052.2354 | 2.9 | 6 | 0 | 0
69 | 03/01 | 53 | 7 | 21 | -0.85056 | 20.512 | 20 | 19.488 | 5056.0566 | 3.1 | 6 | 0 | 0
70 | 03/01 | 53 | 7 | 22 | -0.85056 | 20.5074 | 20 | 19.4926 | 5002.666 | 3.2 | 6 | 0 | 0
71 | 03/01 | 53 | 7 | 23 | -1.5506 | 20.5072 | 20 | 19.4928 | 5074.99 | 3 | 6 | 0.0239 | 0
72 | 03/01 | 53 | 7 | 24 | -2.1506 | 18.9197 | 18.8132 | 18.7068 | 0 | 3 | 5.4 | 0 | 0
73 | 04/01 | 1 | 1 | 1 | -1.6506 | 18.4313 | 18.4132 | 18.395 | 0 | 3.2 | 5.2 | 0 | 0
74 | 04/01 | 1 | 1 | 2 | -1.8506 | 18.1373 | 18.1391 | 18.1409 | 0 | 3.1 | 5.1 | 0 | 0
75 | 04/01 | 1 | 1 | 3 | -2.4506 | 18.024 | 18 | 17.976 | 462.1657 | 3 | 5.1 | 0 | 0
76 | 04/01 | 1 | 1 | 4 | -2.7506 | 18.0887 | 18 | 17.9113 | 1247.6058 | 3 | 5.1 | 4.7807 | 0
77 | 04/01 | 1 | 1 | 5 | -2.9506 | 18.1411 | 18 | 17.8589 | 1749.2371 | 3 | 5.1 | 3.9018 | 0
78 | 04/01 | 1 | 1 | 6 | -3.2506 | 18.1843 | 18 | 17.8157 | 2173.9936 | 2.9 | 5.2 | 3.2307 | 0
79 | 04/01 | 1 | 1 | 7 | -3.4506 | 20.8977 | 20 | 19.1023 | 11041.8013 | 2.9 | 6.1 | 215.4844 | 0
80 | 04/01 | 1 | 1 | 8 | -4.0506 | 20.8454 | 20 | 19.1546 | 8547.3695 | 2.7 | 6.1 | 0 | 0
81 | 04/01 | 1 | 1 | 9 | -4.1506 | 18.3058 | 18.1533 | 18.0009 | 0 | 2.7 | 5.2 | 0 | 0
82 | 04/01 | 1 | 1 | 10 | -3.8506 | 18.124 | 18 | 17.876 | 1581.3849 | 2.8 | 5.1 | 0 | 0
83 | 04/01 | 1 | 1 | 11 | -2.4506 | 18.1024 | 18 | 17.8976 | 1439.0221 | 3.1 | 5.1 | 0 | 0
84 | 04/01 | 1 | 1 | 12 | -0.85056 | 18.1496 | 18.1691 | 18.1887 | 0 | 3.2 | 5.1 | 3.5131 | 0
85 | 04/01 | 1 | 1 | 13 | 0.74944 | 18.3621 | 18.3774 | 18.3928 | 0 | 3 | 5.2 | 15.751 | 0
86 | 04/01 | 1 | 1 | 14 | 1.7494 | 18.4983 | 18.5009 | 18.5034 | 0 | 2.9 | 5.3 | 10.2175 | 0
87 | 04/01 | 1 | 1 | 15 | 2.5494 | 18.6692 | 18.6649 | 18.6606 | 0 | 2.9 | 5.3 | 12.9177 | 0
88 | 04/01 | 1 | 1 | 16 | 2.9494 | 18.6677 | 18.6543 | 18.6408 | 0 | 3.1 | 5.3 | 0 | 0
89 | 04/01 | 1 | 1 | 17 | 3.3494 | 18.1547 | 18.1198 | 18.0848 | 0 | 3.1 | 5.1 | 0 | 0
90 | 04/01 | 1 | 1 | 18 | 2.4494 | 18.1096 | 18 | 17.8904 | 1165.175 | 3.2 | 5.1 | 0 | 0
91 | 04/01 | 1 | 1 | 19 | 0.94944 | 18.1617 | 18 | 17.8383 | 1921.051 | 3.2 | 5.1 | 3.8725 | 0
92 | 04/01 | 1 | 1 | 20 | -0.25056 | 20.877 | 20 | 19.123 | 10923.4823 | 3.2 | 6.1 | 215.371 | 0
93 | 04/01 | 1 | 1 | 21 | -0.65056 | 20.8185 | 20 | 19.1815 | 8017.7091 | 3.2 | 6.1 | 0 | 0
94 | 04/01 | 1 | 1 | 22 | -1.4506 | 20.7492 | 20 | 19.2508 | 7408.6041 | 3.1 | 6.1 | 0 | 0
95 | 04/01 | 1 | 1 | 23 | -1.4506 | 20.7011 | 20 | 19.2989 | 6931.7079 | 3.2 | 6 | 0 | 0
96 | 04/01 | 1 | 1 | 24 | -1.9506 | 18.601 | 18.4549 | 18.3089 | 0 | 3.2 | 5.3 | 0 | 0
97 | 05/01 | 1 | 2 | 1 | -2.2506 | 18.0342 | 18 | 17.9658 | 204.0559 | 3.2 | 5.1 | 0 | 0
98 | 05/01 | 1 | 2 | 2 | -3.4506 | 18.1138 | 18 | 17.8862 | 1592.2694 | 2.9 | 5.1 | 5.8739 | 0
99 | 05/01 | 1 | 2 | 3 | -3.4506 | 18.1732 | 18 | 17.8268 | 2108.8978 | 2.9 | 5.2 | 4.4239 | 0
100 | 05/01 | 1 | 2 | 4 | -4.1506 | 18.2206 | 18 | 17.7794 | 2600.1336 | 2.7 | 5.2 | 3.5547 | 0
101 | 05/01 | 1 | 2 | 5 | -4.0506 | 18.2553 | 18 | 17.7447 | 2878.4826 | 2.7 | 5.2 | 2.6268 | 0
102 | 05/01 | 1 | 2 | 6 | -4.3506 | 18.2858 | 18 | 17.7142 | 3173.3901 | 2.7 | 5.2 | 2.3249 | 0
103 | 05/01 | 1 | 2 | 7 | -4.8506 | 20.9908 | 20 | 19.0092 | 11986.2041 | 2.6 | 6.1 | 215.9921 | 0
104 | 05/01 | 1 | 2 | 8 | -4.8506 | 20.9273 | 20 | 19.0727 | 9304.5954 | 2.6 | 6.1 | 0 | 0
105 | 05/01 | 1 | 2 | 9 | -3.7506 | 18.2242 | 18.0428 | 17.8614 | 0 | 2.8 | 5.2 | 0 | 0
106 | 05/01 | 1 | 2 | 10 | -3.8506 | 18.1954 | 18 | 17.8046 | 2300.5561 | 2.8 | 5.2 | 0 | 0
107 | 05/01 | 1 | 2 | 11 | -3.5506 | 18.234 | 18 | 17.766 | 2831.6463 | 2.9 | 5.2 | 2.9098 | 0
108 | 05/01 | 1 | 2 | 12 | -2.6506 | 18.2224 | 18 | 17.7776 | 2547.0334 | 3.1 | 5.2 | 0 | 0
109 | 05/01 | 1 | 2 | 13 | -2.1506 | 18.1981 | 18 | 17.8019 | 2233.7014 | 3.2 | 5.2 | 0 | 0
110 | 05/01 | 1 | 2 | 14 | -1.3506 | 18.1746 | 18 | 17.8254 | 1921.3169 | 3.5 | 5.2 | 0 | 0
111 | 05/01 | 1 | 2 | 15 | -0.65056 | 18.1664 | 18 | 17.8336 | 1761.3217 | 3.7 | 5.2 | 0 | 0
112 | 05/01 | 1 | 2 | 16 | -0.25056 | 18.1882 | 18 | 17.8118 | 1999.6119 | 3.8 | 5.2 | 1.6349 | 0
113 | 05/01 | 1 | 2 | 17 | 0.049438 | 18.2276 | 18 | 17.7724 | 2416.3071 | 3.9 | 5.2 | 2.936 | 0
114 | 05/01 | 1 | 2 | 18 | -0.35056 | 18.3135 | 18 | 17.6865 | 3280.7193 | 3.6 | 5.2 | 6.3843 | 0
115 | 05/01 | 1 | 2 | 19 | -0.35056 | 18.33 | 18 | 17.67 | 3394.3525 | 3.3 | 5.2 | 1.2749 | 0
116 | 05/01 | 1 | 2 | 20 | -0.050562 | 21.0152 | 20 | 18.9848 | 11964.2323 | 3 | 6.2 | 214.8092 | 0
117 | 05/01 | 1 | 2 | 21 | 0.049438 | 20.9356 | 20 | 19.0644 | 8839.2526 | 2.9 | 6.1 | 0 | 0
118 | 05/01 | 1 | 2 | 22 | 0.44944 | 20.8439 | 20 | 19.1561 | 7915.5059 | 2.7 | 6.1 | 0 | 0
119 | 05/01 | 1 | 2 | 23 | 0.14944 | 20.782 | 20 | 19.218 | 7389.5856 | 2.7 | 6.1 | 0 | 0
120 | 05/01 | 1 | 2 | 24 | 0.54944 | 18.5958 | 18.404 | 18.2122 | 0 | 2.3 | 5.3 | 0 | 0
121 | 06/01 | 1 | 3 | 1 | 1.0494 | 18.082 | 18 | 17.918 | 285.4703 | 2.1 | 5.1 | 0 | 0
122 | 06/01 | 1 | 3 | 2 | 0.34944 | 18.146 | 18 | 17.854 | 1459.582 | 2.3 | 5.1 | 4.769 | 0
123 | 06/01 | 1 | 3 | 3 | -0.75056 | 18.1986 | 18 | 17.8014 | 2081.7643 | 2.9 | 5.2 | 3.9272 | 0
124 | 06/01 | 1 | 3 | 4 | -1.5506 | 18.2372 | 18 | 17.7628 | 2522.3364 | 3.2 | 5.2 | 2.8988 | 0
125 | 06/01 | 1 | 3 | 5 | -1.5506 | 18.2646 | 18 | 17.7354 | 2762.2867 | 3.3 | 5.2 | 2.073 | 0
126 | 06/01 | 1 | 3 | 6 | -1.5506 | 18.2868 | 18 | 17.7132 | 2959.0269 | 3.4 | 5.2 | 1.6846 | 0
127 | 06/01 | 1 | 3 | 7 | -1.4506 | 20.9819 | 20 | 19.0181 | 11628.4555 | 3.4 | 6.1 | 215.1292 | 0
128 | 06/01 | 1 | 3 | 8 | -1.4506 | 20.9115 | 20 | 19.0885 | 8906.3299 | 3.4 | 6.1 | 0 | 0
129 | 06/01 | 1 | 3 | 9 | -1.5506 | 18.2925 | 18.1081 | 17.9237 | 0 | 3.4 | 5.2 | 0 | 0
130 | 06/01 | 1 | 3 | 10 | -1.2506 | 18.1675 | 18 | 17.8325 | 1820.5215 | 3.5 | 5.2 | 0 | 0
131 | 06/01 | 1 | 3 | 11 | -1.0506 | 18.2075 | 18 | 17.7925 | 2465.4178 | 3.5 | 5.2 | 2.985 | 0
132 | 06/01 | 1 | 3 | 12 | -0.85056 | 18.2347 | 18 | 17.7653 | 2691.0864 | 3.6 | 5.2 | 2.0443 | 0
133 | 06/01 | 1 | 3 | 13 | -0.65056 | 18.2593 | 18 | 17.7407 | 2909.5939 | 3.7 | 5.2 | 1.8488 | 0
134 | 06/01 | 1 | 3 | 14 | -0.95056 | 18.2831 | 18 | 17.7169 | 3180.812 | 3.6 | 5.2 | 1.8033 | 0
135 | 06/01 | 1 | 3 | 15 | -1.1506 | 18.2958 | 18 | 17.7042 | 3274.4175 | 3.5 | 5.2 | 0.9852 | 0
136 | 06/01 | 1 | 3 | 16 | -1.2506 | 18.3111 | 18 | 17.6889 | 3434.3404 | 3.5 | 5.2 | 1.1735 | 0
137 | 06/01 | 1 | 3 | 17 | -1.1506 | 18.3191 | 18 | 17.6809 | 3489.5136 | 3.5 | 5.2 | 0.636 | 0
138 | 06/01 | 1 | 3 | 18 | -1.3506 | 18.3476 | 18 | 17.6524 | 3692.2808 | 3.5 | 5.2 | 2.164 | 0
139 | 06/01 | 1 | 3 | 19 | -1.4506 | 18.359 | 18 | 17.641 | 3792.2628 | 3.4 | 5.2 | 0.8921 | 0
140 | 06/01 | 1 | 3 | 20 | -1.5506 | 21.0455 | 20 | 18.9545 | 12405.0875 | 3.4 | 6.2 | 215.2483 | 0
141 | 06/01 | 1 | 3 | 21 | -1.6506 | 20.9678 | 20 | 19.0322 | 9300.6524 | 3.4 | 6.1 | 0 | 0
142 | 06/01 | 1 | 3 | 22 | -1.7506 | 20.8803 | 20 | 19.1197 | 8454.2636 | 3.3 | 6.1 | 0 | 0
143 | 06/01 | 1 | 3 | 23 | -1.7506 | 20.8191 | 20 | 19.1809 | 7875.3319 | 3.3 | 6.1 | 0 | 0
144 | 06/01 | 1 | 3 | 24 | -1.7506 | 18.4631 | 18.2744 | 18.0857 | 0 | 3.3 | 5.2 | 0 | 0
145 | 07/01 | 1 | 4 | 1 | -1.4506 | 18.1315 | 18 | 17.8685 | 1068.8486 | 3.4 | 5.1 | 0 | 0
146 | 07/01 | 1 | 4 | 2 | -0.95056 | 18.1913 | 18 | 17.8087 | 1903.5535 | 3.6 | 5.2 | 4.4324 | 0
147 | 07/01 | 1 | 4 | 3 | -0.55056 | 18.233 | 18 | 17.767 | 2253.9583 | 3.7 | 5.2 | 3.1092 | 0
148 | 07/01 | 1 | 4 | 4 | -0.35056 | 18.2613 | 18 | 17.7387 | 2508.223 | 3.8 | 5.2 | 2.1271 | 0
149 | 07/01 | 1 | 4 | 5 | -0.15056 | 18.2817 | 18 | 17.7183 | 2691.6062 | 3.8 | 5.2 | 1.5359 | 0
150 | 07/01 | 1 | 4 | 6 | -0.25056 | 18.2987 | 18 | 17.7013 | 2880.262 | 3.8 | 5.2 | 1.2952 | 0
151 | 07/01 | 1 | 4 | 7 | -0.45056 | 20.9907 | 20 | 19.0093 | 11576.9591 | 3.7 | 6.1 | 214.9951 | 0
152 | 07/01 | 1 | 4 | 8 | -0.45056 | 20.9167 | 20 | 19.0833 | 8835.1947 | 3.7 | 6.1 | 0 | 0
153 | 07/01 | 1 | 4 | 9 | -0.45056 | 18.3268 | 18.1325 | 17.9383 | 0 | 3.7 | 5.2 | 0 | 0
154 | 07/01 | 1 | 4 | 10 | -0.35056 | 18.1684 | 18 | 17.8316 | 1722.0918 | 3.8 | 5.2 | 0 | 0
155 | 07/01 | 1 | 4 | 11 | -0.15056 | 18.2071 | 18 | 17.7929 | 2387.8723 | 3.8 | 5.2 | 2.8746 | 0
156 | 07/01 | 1 | 4 | 12 | 0.54944 | 18.229 | 18 | 17.771 | 2511.8751 | 4 | 5.2 | 1.6455 | 0
157 | 07/01 | 1 | 4 | 13 | 0.74944 | 18.2429 | 18 | 17.7571 | 2630.4778 | 4.1 | 5.2 | 1.0501 | 0
158 | 07/01 | 1 | 4 | 14 | 0.64944 | 18.2535 | 18 | 17.7465 | 2754.8264 | 4.1 | 5.2 | 0.8022 | 0
159 | 07/01 | 1 | 4 | 15 | 0.74944 | 18.2635 | 18 | 17.7365 | 2813.2793 | 4.1 | 5.2 | 0.7636 | 0
160 | 07/01 | 1 | 4 | 16 | 1.0494 | 18.2701 | 18 | 17.7299 | 2854.2358 | 4.2 | 5.2 | 0.5113 | 0
161 | 07/01 | 1 | 4 | 17 | 1.3494 | 18.269 | 18 | 17.731 | 2815.2391 | 4.3 | 5.2 | 0 | 0
162 | 07/01 | 1 | 4 | 18 | 1.2494 | 18.3114 | 18 | 17.6886 | 3190.3449 | 4.2 | 5.2 | 3.1599 | 0
163 | 07/01 | 1 | 4 | 19 | 1.1494 | 18.3217 | 18 | 17.6783 | 3282.8297 | 4.2 | 5.2 | 0.7853 | 0
164 | 07/01 | 1 | 4 | 20 | 0.94944 | 21.0068 | 20 | 18.9932 | 11905.9433 | 4.1 | 6.2 | 214.6592 | 0
165 | 07/01 | 1 | 4 | 21 | 1.2494 | 20.925 | 20 | 19.075 | 8727.038 | 4.2 | 6.1 | 0 | 0
166 | 07/01 | 1 | 4 | 22 | 1.5494 | 20.8329 | 20 | 19.1671 | 7805.6974 | 4.3 | 6.1 | 0 | 0
167 | 07/01 | 1 | 4 | 23 | 1.6494 | 20.7682 | 20 | 19.2318 | 7200.2993 | 4.4 | 6.1 | 0 | 0
168 | 07/01 | 1 | 4 | 24 | 1.3494 | 18.6107 | 18.4235 | 18.2362 | 0 | 4.3 | 5.3 | 0 | 0
169 | 08/01 | 1 | 5 | 1 | 1.0494 | 18.0746 | 18 | 17.9254 | 296.1707 | 4.2 | 5.1 | 0 | 0
170 | 08/01 | 1 | 5 | 2 | 1.0494 | 18.1361 | 18 | 17.8639 | 1368.4871 | 4.2 | 5.1 | 4.5234 | 0
171 | 08/01 | 1 | 5 | 3 | 1.3494 | 18.181 | 18 | 17.819 | 1755.3611 | 4.3 | 5.2 | 3.3189 | 0
172 | 08/01 | 1 | 5 | 4 | 1.3494 | 18.2125 | 18 | 17.7875 | 2054.583 | 4.3 | 5.2 | 2.3356 | 0
173 | 08/01 | 1 | 5 | 5 | 1.3494 | 18.2359 | 18 | 17.7641 | 2280.1586 | 4.3 | 5.2 | 1.7388 | 0
174 | 08/01 | 1 | 5 | 6 | 1.4494 | 18.2537 | 18 | 17.7463 | 2443.0335 | 4.3 | 5.2 | 1.3313 | 0
175 | 08/01 | 1 | 5 | 7 | 1.5494 | 20.9452 | 20 | 19.0548 | 11096.1272 | 4.3 | 6.1 | 214.3967 | 0
176 | 08/01 | 1 | 5 | 8 | 1.5494 | 20.8716 | 20 | 19.1284 | 8358.697 | 4.3 | 6.1 | 0 | 0
177 | 08/01 | 1 | 5 | 9 | 1.7494 | 18.4376 | 18.2488 | 18.06 | 0 | 4.4 | 5.2 | 0 | 0
178 | 08/01 | 1 | 5 | 10 | 1.6494 | 18.1181 | 18 | 17.8819 | 1065.9991 | 4.4 | 5.1 | 0 | 0
179 | 08/01 | 1 | 5 | 11 | 1.9494 | 18.1563 | 18 | 17.8437 | 1846.0955 | 4.5 | 5.1 | 2.8105 | 0
180 | 08/01 | 1 | 5 | 12 | 1.7494 | 18.1839 | 18 | 17.8161 | 2126.7668 | 4.4 | 5.2 | 2.0437 | 0
181 | 08/01 | 1 | 5 | 13 | 2.2494 | 18.1947 | 18 | 17.8053 | 2162.4091 | 4.5 | 5.2 | 0.8069 | 0
182 | 08/01 | 1 | 5 | 14 | 2.5494 | 18.2028 | 18 | 17.7972 | 2214.3592 | 4.6 | 5.2 | 0.6005 | 0
183 | 08/01 | 1 | 5 | 15 | 2.5494 | 18.2233 | 18 | 17.7767 | 2402.8549 | 4.6 | 5.2 | 1.5156 | 0
184 | 08/01 | 1 | 5 | 16 | 1.8494 | 18.2469 | 18 | 17.7531 | 2727.1486 | 4.4 | 5.2 | 1.7601 | 0
185 | 08/01 | 1 | 5 | 17 | 1.1494 | 18.266 | 18 | 17.734 | 2984.5524 | 4.2 | 5.2 | 1.4253 | 0
186 | 08/01 | 1 | 5 | 18 | 0.74944 | 18.2931 | 18 | 17.7069 | 3173.5911 | 4.1 | 5.2 | 2.0316 | 0
187 | 08/01 | 1 | 5 | 19 | 0.34944 | 18.3073 | 18 | 17.6927 | 3327.9636 | 4 | 5.2 | 1.0828 | 0
188 | 08/01 | 1 | 5 | 20 | 0.34944 | 20.9949 | 20 | 19.0051 | 11928.2544 | 3.6 | 6.2 | 214.7253 | 0
189 | 08/01 | 1 | 5 | 21 | 0.34944 | 20.918 | 20 | 19.082 | 8811.8522 | 4 | 6.1 | 0 | 0
190 | 08/01 | 1 | 5 | 22 | 0.44944 | 20.8304 | 20 | 19.1696 | 7935.686 | 4 | 6.1 | 0 | 0
191 | 08/01 | 1 | 5 | 23 | 0.54944 | 20.769 | 20 | 19.231 | 7342.4316 | 4 | 6.1 | 0 | 0
192 | 08/01 | 1 | 5 | 24 | 0.74944 | 18.5897 | 18.4071 | 18.2245 | 0 | 4.1 | 5.3 | 0 | 0
193 | 09/01 | 1 | 6 | 1 | 0.54944 | 18.0773 | 18 | 17.9227 | 384.1616 | 4 | 5.1 | 0 | 0
194 | 09/01 | 1 | 6 | 2 | 0.54944 | 18.14 | 18 | 17.86 | 1445.2589 | 4 | 5.1 | 4.6183 | 0
195 | 09/01 | 1 | 6 | 3 | 0.54944 | 18.1874 | 18 | 17.8126 | 1885.1542 | 4 | 5.2 | 3.5066 | 0
196 | 09/01 | 1 | 6 | 4 | 0.34944 | 18.2212 | 18 | 17.7788 | 2221.8194 | 3.9 | 5.2 | 2.5241 | 0
197 | 09/01 | 1 | 6 | 5 | -0.25056 | 18.2495 | 18 | 17.7505 | 2553.4071 | 3.6 | 5.2 | 2.1278 | 0
198 | 09/01 | 1 | 6 | 6 | -0.75056 | 18.2733 | 18 | 17.7267 | 2824.0921 | 3.1 | 5.2 | 1.8094 | 0
199 | 09/01 | 1 | 6 | 7 | -0.35056 | 18.2893 | 18 | 17.7107 | 2914.6314 | 3.1 | 5.2 | 1.2407 | 0
200 | 09/01 | 1 | 6 | 8 | -0.85056 | 20.9841 | 20 | 19.0159 | 11736.0328 | 2.9 | 6.1 | 215.1542 | 0
201 | 09/01 | 1 | 6 | 9 | -0.95056 | 20.9114 | 20 | 19.0886 | 8791.9653 | 2.7 | 6.1 | 0 | 0
202 | 09/01 | 1 | 6 | 10 | -1.1506 | 20.8208 | 20 | 19.1792 | 7909.457 | 2.4 | 6.1 | 0 | 0
203 | 09/01 | 1 | 6 | 11 | -0.45056 | 20.7055 | 20 | 19.2945 | 6650.5974 | 2.4 | 6 | 0 | 0
204 | 09/01 | 1 | 6 | 12 | 0.44944 | 20.5268 | 20 | 19.4732 | 4696.1166 | 2.3 | 6 | 0 | 0
205 | 09/01 | 1 | 6 | 13 | 1.5494 | 20.2693 | 19.8859 | 19.5024 | 3135.62 | 2.5 | 5.9 | 0 | 0
206 | 09/01 | 1 | 6 | 14 | 2.4494 | 20.3127 | 20 | 19.6873 | 2584.2321 | 2.6 | 5.9 | 3.641 | 0
207 | 09/01 | 1 | 6 | 15 | 3.3494 | 20.2166 | 20 | 19.7834 | 1464.594 | 2.6 | 5.9 | 0 | 0
208 | 09/01 | 1 | 6 | 16 | 3.7494 | 20.1918 | 20 | 19.8082 | 1312.31 | 2.7 | 5.9 | 0 | 0
209 | 09/01 | 1 | 6 | 17 | 3.2494 | 20.3638 | 20 | 19.6362 | 3371.6605 | 2.7 | 5.9 | 14.2581 | 0
210 | 09/01 | 1 | 6 | 18 | 1.4494 | 20.4654 | 20 | 19.5346 | 4573.2187 | 2.5 | 6 | 8.5139 | 0
211 | 09/01 | 1 | 6 | 19 | -0.050562 | 20.4792 | 20 | 19.5208 | 4789.7011 | 2.5 | 6 | 1.1964 | 0
212 | 09/01 | 1 | 6 | 20 | -0.55056 | 20.4816 | 20 | 19.5184 | 4837.3837 | 2.4 | 6 | 0.2551 | 0
213 | 09/01 | 1 | 6 | 21 | -0.85056 | 20.4817 | 20 | 19.5183 | 4848.2825 | 2.5 | 6 | 0.0644 | 0
214 | 09/01 | 1 | 6 | 22 | -1.0506 | 20.4813 | 20 | 19.5187 | 4845.0783 | 2.5 | 6 | 0.0149 | 0
215 | 09/01 | 1 | 6 | 23 | -1.4506 | 20.4823 | 20 | 19.5177 | 4880.563 | 2.5 | 6 | 0.1317 | 0
216 | 09/01 | 1 | 6 | 24 | -2.0506 | 18.9538 | 18.856 | 18.7582 | 0 | 2.7 | 5.4 | 0 | 0
217 | 10/01 | 1 | 7 | 1 | -2.4506 | 18.4403 | 18.4334 | 18.4265 | 0 | 2.8 | 5.2 | 0 | 0
218 | 10/01 | 1 | 7 | 2 | -2.5506 | 18.1447 | 18.157 | 18.1693 | 0 | 2.9 | 5.1 | 0 | 0
219 | 10/01 | 1 | 7 | 3 | -2.5506 | 18.0066 | 18 | 17.9934 | 300.8801 | 3 | 5.1 | 0 | 0
220 | 10/01 | 1 | 7 | 4 | -2.6506 | 18.0722 | 18 | 17.9278 | 1090.8195 | 3.1 | 5.1 | 4.8375 | 0
221 | 10/01 | 1 | 7 | 5 | -2.7506 | 18.1256 | 18 | 17.8744 | 1591.2474 | 3.1 | 5.1 | 3.9672 | 0
222 | 10/01 | 1 | 7 | 6 | -2.5506 | 18.167 | 18 | 17.833 | 1943.5952 | 3.1 | 5.2 | 3.0899 | 0
223 | 10/01 | 1 | 7 | 7 | -2.4506 | 18.2014 | 18 | 17.7986 | 2247.1316 | 3.1 | 5.2 | 2.5803 | 0
224 | 10/01 | 1 | 7 | 8 | -2.5506 | 20.9086 | 20 | 19.0914 | 11137.6094 | 3.1 | 6.1 | 215.1596 | 0
225 | 10/01 | 1 | 7 | 9 | -1.7506 | 20.8433 | 20 | 19.1567 | 8165.7491 | 3.3 | 6.1 | 0 | 0
226 | 10/01 | 1 | 7 | 10 | -2.3506 | 20.76 | 20 | 19.24 | 7406.4289 | 3.2 | 6.1 | 0 | 0
227 | 10/01 | 1 | 7 | 11 | -0.85056 | 20.5916 | 20 | 19.4084 | 5466.4958 | 3.6 | 6 | 0 | 0
228 | 10/01 | 1 | 7 | 12 | 1.4494 | 20.2912 | 19.8927 | 19.4942 | 3216.7043 | 3.7 | 5.9 | 0 | 0
229 | 10/01 | 1 | 7 | 13 | 2.7494 | 20.3301 | 20 | 19.6699 | 2699.8564 | 3.6 | 5.9 | 3.2338 | 0
230 | 10/01 | 1 | 7 | 14 | 4.0494 | 20.2219 | 20 | 19.7781 | 1423.0629 | 3.6 | 5.9 | 0 | 0
231 | 10/01 | 1 | 7 | 15 | 5.1494 | 20.1139 | 20 | 19.8861 | 300.6824 | 3.5 | 5.8 | 0 | 0
232 | 10/01 | 1 | 7 | 16 | 6.2494 | 20.1206 | 20 | 19.8794 | 461.4918 | 3.4 | 5.8 | 0.5681 | 0
233 | 10/01 | 1 | 7 | 17 | 6.2494 | 20.2872 | 20 | 19.7128 | 2407.6594 | 3.4 | 5.9 | 13.7342 | 0
234 | 10/01 | 1 | 7 | 18 | 5.3494 | 20.3879 | 20 | 19.6121 | 3538.9069 | 3.5 | 5.9 | 8.3618 | 0
235 | 10/01 | 1 | 7 | 19 | 3.9494 | 20.3992 | 20 | 19.6008 | 3757.2964 | 3.5 | 5.9 | 0.9624 | 0
236 | 10/01 | 1 | 7 | 20 | 2.0494 | 20.4075 | 20 | 19.5925 | 4051.5576 | 3.5 | 5.9 | 0.707 | 0
237 | 10/01 | 1 | 7 | 21 | 1.5494 | 20.4096 | 20 | 19.5904 | 4107.6953 | 3.6 | 5.9 | 0.1908 | 0
238 | 10/01 | 1 | 7 | 22 | 0.84944 | 20.4133 | 20 | 19.5867 | 4204.1732 | 3.6 | 5.9 | 0.3252 | 0
239 | 10/01 | 1 | 7 | 23 | 0.14944 | 20.4182 | 20 | 19.5818 | 4306.5735 | 3.6 | 5.9 | 0.4291 | 0
240 | 10/01 | 1 | 7 | 24 | -0.25056 | 19.0767 | 18.9944 | 18.9122 | 0 | 3.6 | 5.5 | 0 | 0
241 | 11/01 | 2 | 1 | 1 | 0.34944 | 18.6677 | 18.657 | 18.6463 | 0 | 3.8 | 5.3 | 0 | 0
242 | 11/01 | 2 | 1 | 2 | 0.54944 | 18.433 | 18.435 | 18.437 | 0 | 3.9 | 5.2 | 0 | 0
243 | 11/01 | 2 | 1 | 3 | 0.049438 | 18.2153 | 18.2251 | 18.2348 | 0 | 3.8 | 5.2 | 0 | 0
244 | 11/01 | 2 | 1 | 4 | -0.050562 | 18.026 | 18.0394 | 18.0528 | 0 | 3.7 | 5.1 | 0 | 0
245 | 11/01 | 2 | 1 | 5 | 0.24944 | 18.0285 | 18 | 17.9715 | 516.021 | 3.8 | 5.1 | 0.213 | 0
246 | 11/01 | 2 | 1 | 6 | 0.44944 | 18.0763 | 18 | 17.9237 | 983.471 | 3.8 | 5.1 | 3.5225 | 0
247 | 11/01 | 2 | 1 | 7 | 0.24944 | 20.7942 | 20 | 19.2058 | 9908.6464 | 3.6 | 6.1 | 214.5566 | 0
248 | 11/01 | 2 | 1 | 8 | 0.24944 | 20.7415 | 20 | 19.2585 | 7352.8402 | 3.7 | 6.1 | 0 | 0
249 | 11/01 | 2 | 1 | 9 | -0.050562 | 18.5582 | 18.4175 | 18.2767 | 0 | 3.6 | 5.3 | 0 | 0
250 | 11/01 | 2 | 1 | 10 | 0.049438 | 18.0139 | 18 | 17.9861 | 107.2638 | 3.5 | 5.1 | 0 | 0
251 | 11/01 | 2 | 1 | 11 | 1.1494 | 17.9967 | 18 | 18.0033 | 347.1368 | 3.6 | 5.1 | 0 | 0
252 | 11/01 | 2 | 1 | 12 | 2.6494 | 18.1488 | 18.1767 | 18.2046 | 0 | 3.6 | 5.1 | 11.1564 | 0
253 | 11/01 | 2 | 1 | 13 | 3.9494 | 18.5246 | 18.5487 | 18.5728 | 0 | 3.4 | 5.3 | 27.9214 | 0
254 | 11/01 | 2 | 1 | 14 | 5.7494 | 18.7496 | 18.7453 | 18.7411 | 0 | 3.5 | 5.3 | 17.0209 | 0
255 | 11/01 | 2 | 1 | 15 | 6.7494 | 19.0644 | 19.0526 | 19.0408 | 0 | 3.5 | 5.5 | 24.1627 | 0
256 | 11/01 | 2 | 1 | 16 | 7.7494 | 19.1211 | 19.0883 | 19.0555 | 0 | 3.5 | 5.5 | 4.4376 | 0
257 | 11/01 | 2 | 1 | 17 | 8.1494 | 18.7342 | 18.6837 | 18.6333 | 0 | 3.3 | 5.3 | 0 | 0
258 | 11/01 | 2 | 1 | 18 | 6.0494 | 18.275 | 18.2454 | 18.2157 | 0 | 3.7 | 5.2 | 0 | 0
259 | 11/01 | 2 | 1 | 19 | 4.9494 | 18.002 | 18.0032 | 18.0044 | 0 | 3.8 | 5.1 | 0 | 0
260 | 11/01 | 2 | 1 | 20 | 4.1494 | 20.7252 | 20 | 19.2748 | 9335.8846 | 4 | 6 | 214.1106 | 0
261 | 11/01 | 2 | 1 | 21 | 3.6494 | 20.6798 | 20 | 19.3202 | 6576.2838 | 3.9 | 6 | 0 | 0
262 | 11/01 | 2 | 1 | 22 | 2.7494 | 20.6193 | 20 | 19.3807 | 6064.0518 | 3.4 | 6 | 0 | 0
263 | 11/01 | 2 | 1 | 23 | 2.2494 | 20.58 | 20 | 19.42 | 5729.8588 | 3.5 | 6 | 0 | 0
264 | 11/01 | 2 | 1 | 24 | 2.5494 | 18.8858 | 18.7574 | 18.629 | 0 | 3.7 | 5.4 | 0 | 0
265 | 12/01 | 2 | 2 | 1 | 1.7494 | 18.355 | 18.3346 | 18.3142 | 0 | 3.6 | 5.2 | 0 | 0
266 | 12/01 | 2 | 2 | 2 | 1.6494 | 18.0874 | 18.0891 | 18.0909 | 0 | 3.6 | 5.1 | 0 | 0
267 | 12/01 | 2 | 2 | 3 | 1.9494 | 18.0254 | 18 | 17.9746 | 377.3095 | 3.7 | 5.1 | 0 | 0
268 | 12/01 | 2 | 2 | 4 | 1.9494 | 18.0754 | 18 | 17.9246 | 933.0277 | 3.6 | 5.1 | 3.6848 | 0
269 | 12/01 | 2 | 2 | 5 | 2.1494 | 18.1135 | 18 | 17.8865 | 1255.763 | 3.7 | 5.1 | 2.822 | 0
270 | 12/01 | 2 | 2 | 6 | 2.2494 | 18.1436 | 18 | 17.8564 | 1520.6476 | 3.5 | 5.1 | 2.2494 | 0
271 | 12/01 | 2 | 2 | 7 | 1.4494 | 20.8505 | 20 | 19.1495 | 10409.136 | 3.4 | 6.1 | 214.4308 | 0
272 | 12/01 | 2 | 2 | 8 | 1.2494 | 20.7887 | 20 | 19.2113 | 7779.4606 | 3.3 | 6.1 | 0 | 0
273 | 12/01 | 2 | 2 | 9 | 1.0494 | 18.4951 | 18.3415 | 18.188 | 0 | 3.5 | 5.3 | 0 | 0
274 | 12/01 | 2 | 2 | 10 | 0.84944 | 18.051 | 18 | 17.949 | 531.9993 | 3.4 | 5.1 | 0 | 0
275 | 12/01 | 2 | 2 | 11 | 1.7494 | 18.0334 | 18 | 17.9666 | 702.0534 | 3.4 | 5.1 | 0 | 0
276 | 12/01 | 2 | 2 | 12 | 3.1494 | 18.1196 | 18.1415 | 18.1635 | 0 | 3.3 | 5.1 | 6.3474 | 0
277 | 12/01 | 2 | 2 | 13 | 4.3494 | 18.3213 | 18.3373 | 18.3532 | 0 | 3.3 | 5.2 | 14.9198 | 0
278 | 12/01 | 2 | 2 | 14 | 6.5494 | 18.6238 | 18.6219 | 18.62 | 0 | 3.4 | 5.3 | 22.6558 | 0
279 | 12/01 | 2 | 2 | 15 | 7.4494 | 18.9504 | 18.9367 | 18.923 | 0 | 3.3 | 5.4 | 24.9014 | 0
280 | 12/01 | 2 | 2 | 16 | 8.1494 | 19.0096 | 18.9771 | 18.9445 | 0 | 3.3 | 5.4 | 4.609 | 0
281 | 12/01 | 2 | 2 | 17 | 8.8494 | 18.6573 | 18.6052 | 18.5531 | 0 | 3.1 | 5.3 | 0 | 0
282 | 12/01 | 2 | 2 | 18 | 7.5494 | 18.2396 | 18.2001 | 18.1606 | 0 | 3.2 | 5.2 | 0 | 0
283 | 12/01 | 2 | 2 | 19 | 5.2494 | 18.0245 | 18 | 17.9755 | 303.02 | 3.4 | 5.1 | 0 | 0
284 | 12/01 | 2 | 2 | 20 | 4.1494 | 20.7492 | 20 | 19.2508 | 9603.1224 | 3.4 | 6.1 | 214.525 | 0
285 | 12/01 | 2 | 2 | 21 | 3.5494 | 20.7009 | 20 | 19.2991 | 6813.9002 | 3.3 | 6 | 0 | 0
286 | 12/01 | 2 | 2 | 22 | 2.4494 | 20.6393 | 20 | 19.3607 | 6304.5259 | 3.5 | 6 | 0 | 0
287 | 12/01 | 2 | 2 | 23 | 1.7494 | 20.5998 | 20 | 19.4002 | 5980.5096 | 3.6 | 6 | 0 | 0
288 | 12/01 | 2 | 2 | 24 | 1.4494 | 18.8036 | 18.6792 | 18.5548 | 0 | 3.6 | 5.4 | 0 | 0
289 | 13/01 | 2 | 3 | 1 | 1.3494 | 18.276 | 18.2588 | 18.2416 | 0 | 3.8 | 5.2 | 0 | 0
290 | 13/01 | 2 | 3 | 2 | 0.74944 | 17.9962 | 18 | 18.0038 | 48.9265 | 3.6 | 5.1 | 0 | 0
291 | 13/01 | 2 | 3 | 3 | 0.049438 | 18.0625 | 18 | 17.9375 | 1007.8689 | 3.5 | 5.1 | 4.8807 | 0
292 | 13/01 | 2 | 3 | 4 | 0.14944 | 18.1128 | 18 | 17.8872 | 1429.9608 | 3.5 | 5.1 | 3.7178 | 0
293 | 13/01 | 2 | 3 | 5 | 0.24944 | 18.1509 | 18 | 17.8491 | 1747.3453 | 3.6 | 5.1 | 2.8362 | 0
294 | 13/01 | 2 | 3 | 6 | -0.25056 | 18.1848 | 18 | 17.8152 | 2100.8711 | 3.4 | 5.2 | 2.5328 | 0
295 | 13/01 | 2 | 3 | 7 | -0.45056 | 20.89 | 20 | 19.11 | 10882.3603 | 3.3 | 6.1 | 214.7766 | 0
296 | 13/01 | 2 | 3 | 8 | -0.85056 | 20.8298 | 20 | 19.1702 | 8282.9777 | 3.4 | 6.1 | 0 | 0
297 | 13/01 | 2 | 3 | 9 | -0.85056 | 18.3894 | 18.2321 | 18.0749 | 0 | 3.4 | 5.2 | 0 | 0
298 | 13/01 | 2 | 3 | 10 | -0.65056 | 18.0944 | 18 | 17.9056 | 1095.7862 | 3.5 | 5.1 | 0 | 0
299 | 13/01 | 2 | 3 | 11 | 0.049438 | 18.076 | 18 | 17.924 | 1156.1266 | 3.4 | 5.1 | 0 | 0
300 | 13/01 | 2 | 3 | 12 | 1.6494 | 18.0212 | 18.0348 | 18.0484 | 0 | 3.1 | 5.1 | 0 | 0
301 | 13/01 | 2 | 3 | 13 | 2.9494 | 18.1777 | 18.1927 | 18.2078 | 0 | 3.1 | 5.2 | 11.5136 | 0
302 | 13/01 | 2 | 3 | 14 | 4.9494 | 18.4367 | 18.437 | 18.4373 | 0 | 3.1 | 5.2 | 19.2338 | 0
303 | 13/01 | 2 | 3 | 15 | 6.7494 | 18.7743 | 18.7571 | 18.74 | 0 | 3.3 | 5.4 | 25.4793 | 0
304 | 13/01 | 2 | 3 | 16 | 7.0494 | 18.8272 | 18.7948 | 18.7623 | 0 | 3.2 | 5.4 | 4.0843 | 0
305 | 13/01 | 2 | 3 | 17 | 7.5494 | 18.4376 | 18.3866 | 18.3356 | 0 | 3.1 | 5.2 | 0 | 0
306 | 13/01 | 2 | 3 | 18 | 6.5494 | 18.0396 | 18 | 17.9604 | 18.2899 | 3.1 | 5.1 | 0 | 0
307 | 13/01 | 2 | 3 | 19 | 4.5494 | 18.0927 | 18 | 17.9073 | 1133.5621 | 3.5 | 5.1 | 3.9167 | 0
308 | 13/01 | 2 | 3 | 20 | 3.8494 | 20.8076 | 20 | 19.1924 | 10078.6931 | 3.8 | 6.1 | 214.4945 | 0
309 | 13/01 | 2 | 3 | 21 | 2.7494 | 20.7528 | 20 | 19.2472 | 7296.2109 | 3.6 | 6.1 | 0 | 0
310 | 13/01 | 2 | 3 | 22 | 2.1494 | 20.6827 | 20 | 19.3173 | 6652.3181 | 3.6 | 6 | 0 | 0
311 | 13/01 | 2 | 3 | 23 | 1.4494 | 20.6381 | 20 | 19.3619 | 6290.9136 | 3.5 | 6 | 0 | 0
312 | 13/01 | 2 | 3 | 24 | 2.0494 | 18.7925 | 18.6492 | 18.5059 | 0 | 3.6 | 5.4 | 0 | 0
313 | 14/01 | 2 | 4 | 1 | 1.6494 | 18.2413 | 18.2128 | 18.1843 | 0 | 3.4 | 5.2 | 0 | 0
314 | 14/01 | 2 | 4 | 2 | 1.7494 | 18.0173 | 18 | 17.9827 | 138.7725 | 3.3 | 5.1 | 0 | 0
315 | 14/01 | 2 | 4 | 3 | 1.2494 | 18.0775 | 18 | 17.9225 | 986.4589 | 3.4 | 5.1 | 4.4441 | 0
316 | 14/01 | 2 | 4 | 4 | 1.0494 | 18.1241 | 18 | 17.8759 | 1426.0804 | 3.5 | 5.1 | 3.4489 | 0
317 | 14/01 | 2 | 4 | 5 | 0.64944 | 18.1611 | 18 | 17.8389 | 1801.2532 | 3.3 | 5.1 | 2.7677 | 0
318 | 14/01 | 2 | 4 | 6 | 0.24944 | 18.1921 | 18 | 17.8079 | 2118.1421 | 3.3 | 5.2 | 2.3247 | 0
319 | 14/01 | 2 | 4 | 7 | 0.44944 | 20.8929 | 20 | 19.1071 | 10817.3288 | 3.5 | 6.1 | 214.4845 | 0
320 | 14/01 | 2 | 4 | 8 | 0.94944 | 20.8249 | 20 | 19.1751 | 8052.805 | 3.6 | 6.1 | 0 | 0
321 | 14/01 | 2 | 4 | 9 | 1.0494 | 18.4666 | 18.2981 | 18.1295 | 0 | 3.5 | 5.3 | 0 | 0
322 | 14/01 | 2 | 4 | 10 | 0.94944 | 18.0826 | 18 | 17.9174 | 793.8001 | 3.5 | 5.1 | 0 | 0
323 | 14/01 | 2 | 4 | 11 | 1.1494 | 18.1146 | 18 | 17.8854 | 1552.5246 | 3.5 | 5.1 | 2.3791 | 0
324 | 14/01 | 2 | 4 | 12 | 2.0494 | 18.0619 | 18 | 17.9381 | 816.5721 | 3.6 | 5.1 | 0 | 0
325 | 14/01 | 2 | 4 | 13 | 3.3494 | 18.0998 | 18.1083 | 18.1168 | 0 | 3.5 | 5.1 | 2.8129 | 0
326 | 14/01 | 2 | 4 | 14 | 5.1494 | 18.3936 | 18.3997 | 18.4059 | 0 | 3.4 | 5.2 | 21.7281 | 0
327 | 14/01 | 2 | 4 | 15 | 6.7494 | 18.7181 | 18.7052 | 18.6924 | 0 | 3.3 | 5.3 | 24.4208 | 0
328 | 14/01 | 2 | 4 | 16 | 7.7494 | 18.8101 | 18.7771 | 18.744 | 0 | 3.2 | 5.4 | 7.0495 | 0
329 | 14/01 | 2 | 4 | 17 | 8.3494 | 18.4533 | 18.3996 | 18.346 | 0 | 3.1 | 5.2 | 0 | 0
330 | 14/01 | 2 | 4 | 18 | 7.4494 | 18.0582 | 18.0149 | 17.9716 | 0 | 3.1 | 5.1 | 0 | 0
331 | 14/01 | 2 | 4 | 19 | 5.3494 | 18.089 | 18 | 17.911 | 1040.0321 | 3.3 | 5.1 | 2.2941 | 0
332 | 14/01 | 2 | 4 | 20 | 4.0494 | 20.8057 | 20 | 19.1943 | 10089.5578 | 3.9 | 6.1 | 214.6024 | 0
333 | 14/01 | 2 | 4 | 21 | 3.1494 | 20.7499 | 20 | 19.2501 | 7266.4842 | 3.3 | 6.1 | 0 | 0
334 | 14/01 | 2 | 4 | 22 | 2.1494 | 20.6817 | 20 | 19.3183 | 6684.6402 | 3.4 | 6 | 0 | 0
335 | 14/01 | 2 | 4 | 23 | 1.6494 | 20.6364 | 20 | 19.3636 | 6285.3488 | 3.7 | 6 | 0 | 0
336 | 14/01 | 2 | 4 | 24 | 0.94944 | 18.7323 | 18.6 | 18.4676 | 0 | 3.6 | 5.3 | 0 | 0
337 | 15/01 | 2 | 5 | 1 | 0.049438 | 18.1387 | 18.1263 | 18.114 | 0 | 3.5 | 5.1 | 0 | 0
338 | 15/01 | 2 | 5 | 2 | 0.14944 | 18.0375 | 18 | 17.9625 | 592.6096 | 3.6 | 5.1 | 0 | 0
339 | 15/01 | 2 | 5 | 3 | -0.15056 | 18.0992 | 18 | 17.9008 | 1314.3138 | 3.6 | 5.1 | 4.5456 | 0
340 | 15/01 | 2 | 5 | 4 | -0.75056 | 18.1485 | 18 | 17.8515 | 1811.5148 | 3.5 | 5.1 | 3.6569 | 0
341 | 15/01 | 2 | 5 | 5 | -0.050562 | 18.1809 | 18 | 17.8191 | 1999.5986 | 3.7 | 5.2 | 2.4173 | 0
342 | 15/01 | 2 | 5 | 6 | -0.050562 | 18.2091 | 18 | 17.7909 | 2248.0655 | 3.6 | 5.2 | 2.1129 | 0
343 | 15/01 | 2 | 5 | 7 | 0.54944 | 20.9064 | 20 | 19.0936 | 10874.9067 | 3.8 | 6.1 | 214.376 | 0
344 | 15/01 | 2 | 5 | 8 | 0.74944 | 20.8382 | 20 | 19.1618 | 8153.5968 | 3.8 | 6.1 | 0 | 0
345 | 15/01 | 2 | 5 | 9 | 0.94944 | 18.4582 | 18.2843 | 18.1105 | 0 | 3.9 | 5.2 | 0 | 0
346 | 15/01 | 2 | 5 | 10 | 1.0494 | 18.0895 | 18 | 17.9105 | 820.8498 | 3.9 | 5.1 | 0 | 0
347 | 15/01 | 2 | 5 | 11 | 1.3494 | 18.1226 | 18 | 17.8774 | 1577.1158 | 4 | 5.1 | 2.4455 | 0
348 | 15/01 | 2 | 5 | 12 | 2.1494 | 18.127 | 18 | 17.873 | 1494.4625 | 4.1 | 5.1 | 0.3508 | 0
349 | 15/01 | 2 | 5 | 13 | 2.9494 | 18.1164 | 18 | 17.8836 | 1291.3829 | 4.1 | 5.1 | 0 | 0
350 | 15/01 | 2 | 5 | 14 | 3.3494 | 18.1272 | 18 | 17.8728 | 1397.3541 | 4.1 | 5.1 | 0.8121 | 0
351 | 15/01 | 2 | 5 | 15 | 3.9494 | 18.1418 | 18 | 17.8582 | 1468.5214 | 4.1 | 5.1 | 1.0958 | 0
352 | 15/01 | 2 | 5 | 16 | 4.4494 | 18.1496 | 18 | 17.8504 | 1515.8144 | 4 | 5.1 | 0.6028 | 0
353 | 15/01 | 2 | 5 | 17 | 4.3494 | 18.1494 | 18 | 17.8506 | 1544.6817 | 4 | 5.1 | 0.0111 | 0
354 | 15/01 | 2 | 5 | 18 | 4.0494 | 18.2268 | 18 | 17.7732 | 2337.6431 | 4.1 | 5.2 | 5.7122 | 0
355 | 15/01 | 2 | 5 | 19 | 3.9494 | 18.242 | 18 | 17.758 | 2454.7608 | 4.1 | 5.2 | 1.1446 | 0
356 | 15/01 | 2 | 5 | 20 | 3.8494 | 20.9288 | 20 | 19.0712 | 11084.1688 | 4 | 6.1 | 213.87 | 0
357 | 15/01 | 2 | 5 | 21 | 3.4494 | 20.8525 | 20 | 19.1475 | 8039.7306 | 4 | 6.1 | 0 | 0
358 | 15/01 | 2 | 5 | 22 | 3.1494 | 20.7663 | 20 | 19.2337 | 7233.9475 | 4 | 6.1 | 0 | 0
359 | 15/01 | 2 | 5 | 23 | 3.1494 | 20.7055 | 20 | 19.2945 | 6662.0117 | 3.9 | 6 | 0 | 0
360 | 15/01 | 2 | 5 | 24 | 2.8494 | 18.7148 | 18.5457 | 18.3765 | 0 | 3.9 | 5.3 | 0 | 0
361 | 16/01 | 2 | 6 | 1 | 2.5494 | 18.1369 | 18.0927 | 18.0486 | 0 | 3.8 | 5.1 | 0 | 0
362 | 16/01 | 2 | 6 | 2 | 2.1494 | 18.0746 | 18 | 17.9254 | 748.2734 | 3.9 | 5.1 | 0 | 0
363 | 16/01 | 2 | 6 | 3 | 1.6494 | 18.1284 | 18 | 17.8716 | 1400.9957 | 3.9 | 5.1 | 3.9663 | 0
364 | 16/01 | 2 | 6 | 4 | 1.1494 | 18.1692 | 18 | 17.8308 | 1822.6625 | 4 | 5.2 | 3.0234 | 0
365 | 16/01 | 2 | 6 | 5 | 0.84944 | 18.2004 | 18 | 17.7996 | 2129.9124 | 4 | 5.2 | 2.3209 | 0
366 | 16/01 | 2 | 6 | 6 | -0.050562 | 18.2296 | 18 | 17.7704 | 2489.044 | 3.8 | 5.2 | 2.1871 | 0
367 | 16/01 | 2 | 6 | 7 | 0.44944 | 18.2485 | 18 | 17.7515 | 2580.5373 | 4 | 5.2 | 1.4198 | 0
368 | 16/01 | 2 | 6 | 8 | -0.050562 | 20.9461 | 20 | 19.0539 | 11418.3689 | 3.8 | 6.1 | 214.8743 | 0
369 | 16/01 | 2 | 6 | 9 | -0.45056 | 20.8775 | 20 | 19.1225 | 8538.7805 | 3.7 | 6.1 | 0 | 0
370 | 16/01 | 2 | 6 | 10 | -0.75056 | 20.7885 | 20 | 19.2115 | 7667.9479 | 3.6 | 6.1 | 0 | 0
371 | 16/01 | 2 | 6 | 11 | 0.74944 | 20.6544 | 20 | 19.3456 | 6103.1134 | 4.1 | 6 | 0 | 0
372 | 16/01 | 2 | 6 | 12 | 2.4494 | 20.3944 | 19.9193 | 19.4441 | 4039.0602 | 4.1 | 5.9 | 0 | 0
373 | 16/01 | 2 | 6 | 13 | 4.4494 | 20.3546 | 20 | 19.6454 | 2804.2518 | 3.9 | 5.9 | 0 | 0
374 | 16/01 | 2 | 6 | 14 | 5.9494 | 20.2403 | 20 | 19.7597 | 1504.6081 | 3.7 | 5.9 | 0 | 0
375 | 16/01 | 2 | 6 | 15 | 7.1494 | 20.1368 | 20 | 19.8632 | 430.4297 | 3.6 | 5.8 | 0 | 0
376 | 16/01 | 2 | 6 | 16 | 7.7494 | 20.1319 | 20 | 19.8681 | 512.8324 | 3.6 | 5.8 | 0 | 0
377 | 16/01 | 2 | 6 | 17 | 7.5494 | 20.2737 | 20 | 19.7263 | 2211.9713 | 3.6 | 5.9 | 11.6858 | 0
378 | 16/01 | 2 | 6 | 18 | 6.3494 | 20.3871 | 20 | 19.6129 | 3536.5667 | 3.8 | 5.9 | 9.4087 | 0
379 | 16/01 | 2 | 6 | 19 | 4.6494 | 20.3995 | 20 | 19.6005 | 3779.6957 | 3.8 | 5.9 | 1.0452 | 0
380 | 16/01 | 2 | 6 | 20 | 3.6494 | 20.402 | 20 | 19.598 | 3904.9108 | 3.8 | 5.9 | 0.2198 | 0
381 | 16/01 | 2 | 6 | 21 | 3.1494 | 20.4017 | 20 | 19.5983 | 3943.7815 | 3.8 | 5.9 | 0 | 0
382 | 16/01 | 2 | 6 | 22 | 1.9494 | 20.406 | 20 | 19.594 | 4105.1693 | 3.8 | 5.9 | 0.3614 | 0
383 | 16/01 | 2 | 6 | 23 | 1.3494 | 20.4091 | 20 | 19.5909 | 4174.3228 | 3.9 | 5.9 | 0.2715 | 0
384 | 16/01 | 2 | 6 | 24 | 0.54944 | 19.0932 | 19.0128 | 18.9324 | 0 | 3.8 | 5.5 | 0 | 0
385 | 17/01 | 2 | 7 | 1 | 1.1494 | 18.6954 | 18.6846 | 18.6739 | 0 | 3.9 | 5.3 | 0 | 0
386 | 17/01 | 2 | 7 | 2 | 0.94944 | 18.4501 | 18.4542 | 18.4584 | 0 | 3.9 | 5.2 | 0 | 0
387 | 17/01 | 2 | 7 | 3 | 0.14944 | 18.2191 | 18.2334 | 18.2476 | 0 | 3.9 | 5.2 | 0 | 0
388 | 17/01 | 2 | 7 | 4 | 0.34944 | 18.0419 | 18.0573 | 18.0727 | 0 | 4 | 5.1 | 0 | 0
389 | 17/01 | 2 | 7 | 5 | -0.35056 | 18.0261 | 18 | 17.9739 | 591.7648 | 3.8 | 5.1 | 0 | 0
390 | 17/01 | 2 | 7 | 6 | -0.75056 | 18.0797 | 18 | 17.9203 | 1182.1439 | 3.6 | 5.1 | 3.9501 | 0
391 | 17/01 | 2 | 7 | 7 | -0.65056 | 18.1221 | 18 | 17.8779 | 1543.7233 | 3.7 | 5.1 | 3.1445 | 0
392 | 17/01 | 2 | 7 | 8 | -0.050562 | 20.8315 | 20 | 19.1685 | 10359.7229 | 3.8 | 6.1 | 214.3666 | 0
393 | 17/01 | 2 | 7 | 9 | -0.45056 | 20.7753 | 20 | 19.2247 | 7609.2915 | 3.7 | 6.1 | 0 | 0
394 | 17/01 | 2 | 7 | 10 | -0.35056 | 20.6928 | 20 | 19.3072 | 6757.8493 | 3.8 | 6 | 0 | 0
395 | 17/01 | 2 | 7 | 11 | 0.24944 | 20.6023 | 20 | 19.3977 | 5771.2681 | 3.9 | 6 | 0 | 0
396 | 17/01 | 2 | 7 | 12 | 0.64944 | 20.512 | 20 | 19.488 | 4819.8111 | 4 | 6 | 0 | 0
397 | 17/01 | 2 | 7 | 13 | 2.7494 | 20.2327 | 19.9022 | 19.5716 | 2634.7233 | 4.1 | 5.9 | 0 | 0
398 | 17/01 | 2 | 7 | 14 | 4.7494 | 20.2994 | 20 | 19.7006 | 2419.6463 | 3.8 | 5.9 | 5.5164 | 0
399 | 17/01 | 2 | 7 | 15 | 5.6494 | 20.1508 | 20 | 19.8492 | 701.9108 | 3.8 | 5.8 | 0 | 0
400 | 17/01 | 2 | 7 | 16 | 6.7494 | 20.1195 | 20 | 19.8805 | 463.3805 | 3.7 | 5.8 | 0 | 0
401 | 17/01 | 2 | 7 | 17 | 7.1494 | 20.252 | 20 | 19.748 | 2014.6163 | 3.6 | 5.9 | 10.9063 | 0
402 | 17/01 | 2 | 7 | 18 | 5.7494 | 20.3725 | 20 | 19.6275 | 3451.5631 | 3.8 | 5.9 | 9.9896 | 0
403 | 17/01 | 2 | 7 | 19 | 4.9494 | 20.3824 | 20 | 19.6176 | 3564.4925 | 4 | 5.9 | 0.8263 | 0
404 | 17/01 | 2 | 7 | 20 | 4.2494 | 20.3838 | 20 | 19.6162 | 3658.9098 | 3.9 | 5.9 | 0.1269 | 0
405 | 17/01 | 2 | 7 | 21 | 3.6494 | 20.3841 | 20 | 19.6159 | 3728.2506 | 3.9 | 5.9 | 0.027 | 0
406 | 17/01 | 2 | 7 | 22 | 2.9494 | 20.3857 | 20 | 19.6143 | 3816.5705 | 3.9 | 5.9 | 0.1397 | 0
407 | 17/01 | 2 | 7 | 23 | 2.3494 | 20.3882 | 20 | 19.6118 | 3894.3016 | 3.9 | 5.9 | 0.2114 | 0
408 | 17/01 | 2 | 7 | 24 | 1.4494 | 19.1532 | 19.0733 | 18.9934 | 0 | 3.9 | 5.5 | 0 | 0
409 | 18/01 | 3 | 1 | 1 | 1.5494 | 18.7565 | 18.746 | 18.7356 | 0 | 4.1 | 5.3 | 0 | 0
410 | 18/01 | 3 | 1 | 2 | 1.5494 | 18.5258 | 18.529 | 18.5322 | 0 | 4 | 5.3 | 0 | 0
411 | 18/01 | 3 | 1 | 3 | 1.4494 | 18.336 | 18.3436 | 18.3512 | 0 | 3.9 | 5.2 | 0 | 0
412 | 18/01 | 3 | 1 | 4 | 1.2494 | 18.1578 | 18.1687 | 18.1795 | 0 | 3.8 | 5.1 | 0 | 0
413 | 18/01 | 3 | 1 | 5 | 1.4494 | 18.0052 | 18.0157 | 18.0262 | 0 | 3.8 | 5.1 | 0 | 0
414 | 18/01 | 3 | 1 | 6 | 1.7494 | 18.0334 | 18 | 17.9666 | 527.7748 | 3.7 | 5.1 | 2.0899 | 0
415 | 18/01 | 3 | 1 | 7 | 1.7494 | 20.7538 | 20 | 19.2462 | 9471.6993 | 3.8 | 6.1 | 214.2472 | 0
416 | 18/01 | 3 | 1 | 8 | 1.3494 | 20.7055 | 20 | 19.2945 | 7005.1005 | 3.8 | 6 | 0 | 0
417 | 18/01 | 3 | 1 | 9 | 1.1494 | 18.6458 | 18.5124 | 18.379 | 0 | 4.1 | 5.3 | 0 | 0
418 | 18/01 | 3 | 1 | 10 | 1.1494 | 18.0808 | 18.0751 | 18.0693 | 0 | 4.2 | 5.1 | 0 | 0
419 | 18/01 | 3 | 1 | 11 | 0.94944 | 18.0272 | 18 | 17.9728 | 784.8309 | 4.1 | 5.1 | 0 | 0
420 | 18/01 | 3 | 1 | 12 | 1.2494 | 18.0776 | 18 | 17.9224 | 1306.2834 | 4.2 | 5.1 | 3.6913 | 0
421 | 18/01 | 3 | 1 | 13 | 1.3494 | 18.1151 | 18 | 17.8849 | 1637.7495 | 4.3 | 5.1 | 2.7653 | 0
422 | 18/01 | 3 | 1 | 14 | 1.3494 | 18.1433 | 18 | 17.8567 | 1895.0697 | 4.3 | 5.1 | 2.0867 | 0
423 | 18/01 | 3 | 1 | 15 | 1.5494 | 18.1664 | 18 | 17.8336 | 2045.624 | 4.3 | 5.2 | 1.7101 | 0
424 | 18/01 | 3 | 1 | 16 | 1.6494 | 18.1882 | 18 | 17.8118 | 2242.0147 | 4.4 | 5.2 | 1.6159 | 0
425 | 18/01 | 3 | 1 | 17 | 1.6494 | 18.2044 | 18 | 17.7956 | 2390.9438 | 4.4 | 5.2 | 1.2135 | 0
426 | 18/01 | 3 | 1 | 18 | 1.7494 | 18.2359 | 18 | 17.7641 | 2582.8486 | 4.4 | 5.2 | 2.3369 | 0
427 | 18/01 | 3 | 1 | 19 | 1.6494 | 18.2516 | 18 | 17.7484 | 2726.8045 | 4.4 | 5.2 | 1.1696 | 0
428 | 18/01 | 3 | 1 | 20 | 1.5494 | 20.9418 | 20 | 19.0582 | 11376.9298 | 4.3 | 6.1 | 214.2624 | 0
429 | 18/01 | 3 | 1 | 21 | 1.4494 | 20.8675 | 20 | 19.1325 | 8305.2352 | 4.3 | 6.1 | 0 | 0
430 | 18/01 | 3 | 1 | 22 | 1.5494 | 20.782 | 20 | 19.218 | 7454.1747 | 4.3 | 6.1 | 0 | 0
431 | 18/01 | 3 | 1 | 23 | 1.6494 | 20.7225 | 20 | 19.2775 | 6883.587 | 4.4 | 6 | 0 | 0
432 | 18/01 | 3 | 1 | 24 | 1.0494 | 18.6451 | 18.4785 | 18.3119 | 0 | 4.2 | 5.3 | 0 | 0
433 | 19/01 | 3 | 2 | 1 | 1.0494 | 18.0498 | 18.0102 | 17.9706 | 0 | 4.2 | 5.1 | 0 | 0
434 | 19/01 | 3 | 2 | 2 | 0.44944 | 18.1041 | 18 | 17.8959 | 1199.6276 | 4 | 5.1 | 3.9954 | 0
435 | 19/01 | 3 | 2 | 3 | 0.54944 | 18.1553 | 18 | 17.8447 | 1663.0796 | 4 | 5.1 | 3.7809 | 0
436 | 19/01 | 3 | 2 | 4 | 0.24944 | 18.1934 | 18 | 17.8066 | 2042.205 | 3.9 | 5.2 | 2.8305 | 0
437 | 19/01 | 3 | 2 | 5 | -0.050562 | 18.2232 | 18 | 17.7768 | 2344.6415 | 3.8 | 5.2 | 2.2307 | 0
438 | 19/01 | 3 | 2 | 6 | 0.44944 | 18.2436 | 18 | 17.7564 | 2465.4231 | 4 | 5.2 | 1.5258 | 0
439 | 19/01 | 3 | 2 | 7 | 1.6494 | 20.9323 | 20 | 19.0677 | 10956.4381 | 4.4 | 6.1 | 214.0365 | 0
440 | 19/01 | 3 | 2 | 8 | 0.34944 | 20.867 | 20 | 19.133 | 8453.3756 | 4 | 6.1 | 0 | 0
441 | 19/01 | 3 | 2 | 9 | 0.049438 | 18.3789 | 18.2039 | 18.0288 | 0 | 3.9 | 5.2 | 0 | 0
442 | 19/01 | 3 | 2 | 10 | -0.050562 | 18.1232 | 18 | 17.8768 | 1319.1304 | 3.8 | 5.1 | 0 | 0
443 | 19/01 | 3 | 2 | 11 | 0.24944 | 18.132 | 18 | 17.868 | 1703.6105 | 3.9 | 5.1 | 0.6762 | 0
444 | 19/01 | 3 | 2 | 12 | 1.1494 | 18.1235 | 18 | 17.8765 | 1481.9909 | 4.2 | 5.1 | 0 | 0
445 | 19/01 | 3 | 2 | 13 | 2.2494 | 18.1213 | 18 | 17.8787 | 1350.1457 | 4.5 | 5.1 | 0 | 0
446 | 19/01 | 3 | 2 | 14 | 3.2494 | 18.1207 | 18 | 17.8793 | 1260.9065 | 4.6 | 5.1 | 0 | 0
447 | 19/01 | 3 | 2 | 15 | 3.1494 | 18.193 | 18 | 17.807 | 2066.5363 | 4.7 | 5.2 | 5.3106 | 0
448 | 19/01 | 3 | 2 | 16 | 2.8494 | 18.2173 | 18 | 17.7827 | 2321.9943 | 4.6 | 5.2 | 1.7973 | 0
449 | 19/01 | 3 | 2 | 17 | 2.4494 | 18.2373 | 18 | 17.7627 | 2574.4279 | 4.4 | 5.2 | 1.4879 | 0
450 | 19/01 | 3 | 2 | 18 | 2.0494 | 18.2696 | 18 | 17.7304 | 2838.8801 | 4.4 | 5.2 | 2.403 | 0
451 | 19/01 | 3 | 2 | 19 | 1.9494 | 18.2817 | 18 | 17.7183 | 2947.7385 | 4.5 | 5.2 | 0.9031 | 0
452 | 19/01 | 3 | 2 | 20 | 1.8494 | 20.9683 | 20 | 19.0317 | 11567.246 | 4.4 | 6.1 | 214.3139 | 0
453 | 19/01 | 3 | 2 | 21 | 1.8494 | 20.8902 | 20 | 19.1098 | 8451.0219 | 4.4 | 6.1 | 0 | 0
454 | 19/01 | 3 | 2 | 22 | 1.6494 | 20.8032 | 20 | 19.1968 | 7625.2474 | 4.4 | 6.1 | 0 | 0
455 | 19/01 | 3 | 2 | 23 | 1.4494 | 20.7432 | 20 | 19.2568 | 7083.0168 | 4.3 | 6.1 | 0 | 0
456 | 19/01 | 3 | 2 | 24 | 0.74944 | 18.6026 | 18.4319 | 18.2612 | 0 | 4.1 | 5.3 | 0 | 0
457 | 20/01 | 3 | 3 | 1 | -0.35056 | 18.0631 | 18 | 17.9369 | 396.9427 | 3.8 | 5.1 | 0 | 0
458 | 20/01 | 3 | 3 | 2 | -0.35056 | 18.1294 | 18 | 17.8706 | 1495.4962 | 3.8 | 5.1 | 4.8872 | 0
459 | 20/01 | 3 | 3 | 3 | -0.25056 | 18.18 | 18 | 17.82 | 1935.9413 | 3.8 | 5.2 | 3.745 | 0
460 | 20/01 | 3 | 3 | 4 | -0.25056 | 18.2157 | 18 | 17.7843 | 2253.503 | 3.8 | 5.2 | 2.6668 | 0
461 | 20/01 | 3 | 3 | 5 | -0.25056 | 18.2428 | 18 | 17.7572 | 2496.2328 | 3.8 | 5.2 | 2.0315 | 0
462 | 20/01 | 3 | 3 | 6 | 0.14944 | 18.2622 | 18 | 17.7378 | 2624.181 | 3.9 | 5.2 | 1.4605 | 0
463 | 20/01 | 3 | 3 | 7 | 0.24944 | 20.956 | 20 | 19.044 | 11290.4218 | 3.9 | 6.1 | 214.7073 | 0
464 | 20/01 | 3 | 3 | 8 | 0.14944 | 20.885 | 20 | 19.115 | 8580.3987 | 3.9 | 6.1 | 0 | 0
465 | 20/01 | 3 | 3 | 9 | 0.64944 | 18.393 | 18.2049 | 18.0168 | 0 | 4.1 | 5.2 | 0 | 0
466 | 20/01 | 3 | 3 | 10 | 0.94944 | 18.1341 | 18 | 17.8659 | 1273.9907 | 4.1 | 5.1 | 0 | 0
467 | 20/01 | 3 | 3 | 11 | 1.1494 | 18.1751 | 18 | 17.8249 | 2048.6833 | 4.2 | 5.2 | 3.0269 | 0
468 | 20/01 | 3 | 3 | 12 | 1.3494 | 18.2005 | 18 | 17.7995 | 2261.5303 | 4.3 | 5.2 | 1.8887 | 0
469 | 20/01 | 3 | 3 | 13 | 1.5494 | 18.2119 | 18 | 17.7881 | 2342.6863 | 4.3 | 5.2 | 0.8557 | 0
470 | 20/01 | 3 | 3 | 14 | 1.9494 | 18.2178 | 18 | 17.7822 | 2360.0823 | 4.5 | 5.2 | 0.4449 | 0
471 | 20/01 | 3 | 3 | 15 | 2.3494 | 18.2373 | 18 | 17.7627 | 2499.9511 | 4.6 | 5.2 | 1.4465 | 0
472 | 20/01 | 3 | 3 | 16 | 1.8494 | 18.252 | 18 | 17.748 | 2711.5677 | 4.4 | 5.2 | 1.0988 | 0
473 | 20/01 | 3 | 3 | 17 | 2.1494 | 18.2618 | 18 | 17.7382 | 2779.7306 | 4.5 | 5.2 | 0.736 | 0
474 | 20/01 | 3 | 3 | 18 | 2.2494 | 18.2882 | 18 | 17.7118 | 2939.1337 | 4.5 | 5.2 | 1.9633 | 0
475 | 20/01 | 3 | 3 | 19 | 1.9494 | 18.2987 | 18 | 17.7013 | 3067.5653 | 4.5 | 5.2 | 0.7895 | 0
476 | 20/01 | 3 | 3 | 20 | 2.2494 | 20.9813 | 20 | 19.0187 | 11607.2345 | 4.5 | 6.1 | 214.1605 | 0
477 | 20/01 | 3 | 3 | 21 | 2.3494 | 20.9003 | 20 | 19.0997 | 8463.136 | 4.6 | 6.1 | 0 | 0
478 | 20/01 | 3 | 3 | 22 | 2.1494 | 20.811 | 20 | 19.189 | 7625.9498 | 4.5 | 6.1 | 0 | 0
479 | 20/01 | 3 | 3 | 23 | 2.2494 | 20.7473 | 20 | 19.2527 | 7022.6269 | 4.5 | 6.1 | 0 | 0
480 | 20/01 | 3 | 3 | 24 | 2.7494 | 18.6831 | 18.4958 | 18.3085 | 0 | 4.7 | 5.3 | 0 | 0
481 | 21/01 | 3 | 4 | 1 | 2.9494 | 18.1078 | 18.048 | 17.9882 | 0 | 4.8 | 5.1 | 0 | 0
482 | 21/01 | 3 | 4 | 2 | 2.7494 | 18.1022 | 18 | 17.8978 | 903.0437 | 4.7 | 5.1 | 0 | 0
483 | 21/01 | 3 | 4 | 3 | 2.8494 | 18.148 | 18 | 17.852 | 1381.4473 | 4.7 | 5.1 | 3.3567 | 0
484 | 21/01 | 3 | 4 | 4 | 2.9494 | 18.1795 | 18 | 17.8205 | 1673.3282 | 4.8 | 5.2 | 2.3209 | 0
485 | 21/01 | 3 | 4 | 5 | 2.8494 | 18.2035 | 18 | 17.7965 | 1920.5871 | 4.7 | 5.2 | 1.7676 | 0
486 | 21/01 | 3 | 4 | 6 | 2.8494 | 18.222 | 18 | 17.778 | 2103.0958 | 4.7 | 5.2 | 1.3642 | 0
487 | 21/01 | 3 | 4 | 7 | 3.1494 | 20.9126 | 20 | 19.0874 | 10725.0441 | 4.9 | 6.1 | 213.9248 | 0
488 | 21/01 | 3 | 4 | 8 | 3.0494 | 20.8394 | 20 | 19.1606 | 8006.1583 | 4.8 | 6.1 | 0 | 0
489 | 21/01 | 3 | 4 | 9 | 3.0494 | 18.5078 | 18.3249 | 18.1419 | 0 | 4.8 | 5.3 | 0 | 0
490 | 21/01 | 3 | 4 | 10 | 3.3494 | 18.0801 | 18 | 17.9199 | 547.0777 | 4.9 | 5.1 | 0 | 0
491 | 21/01 | 3 | 4 | 11 | 3.1494 | 18.1152 | 18 | 17.8848 | 1437.8805 | 4.9 | 5.1 | 2.5677 | 0
492 | 21/01 | 3 | 4 | 12 | 3.8494 | 18.0894 | 18 | 17.9106 | 1028.9262 | 5.1 | 5.1 | 0 | 0
493 | 21/01 | 3 | 4 | 13 | 4.7494 | 18.0213 | 18 | 17.9787 | 205.9905 | 5.4 | 5.1 | 0 | 0
494 | 21/01 | 3 | 4 | 14 | 5.7494 | 18.078 | 18.0773 | 18.0766 | 0 | 5.8 | 5.1 | 4.1117 | 0
495 | 21/01 | 3 | 4 | 15 | 6.4494 | 18.4376 | 18.4432 | 18.4488 | 0 | 5.6 | 5.2 | 26.5356 | 0
496 | 21/01 | 3 | 4 | 16 | 7.4494 | 18.5918 | 18.5753 | 18.5588 | 0 | 5.4 | 5.3 | 11.5331 | 0
497 | 21/01 | 3 | 4 | 17 | 8.2494 | 18.3475 | 18.3075 | 18.2675 | 0 | 5.4 | 5.2 | 0 | 0
498 | 21/01 | 3 | 4 | 18 | 8.0494 | 18.0755 | 18 | 17.9245 | 381.5221 | 5.5 | 5.1 | 0 | 0
499 | 21/01 | 3 | 4 | 19 | 6.3494 | 18.1185 | 18 | 17.8815 | 1261.11 | 5.5 | 5.1 | 3.13 | 0
500 | 21/01 | 3 | 4 | 20 | 5.0494 | 20.8281 | 20 | 19.1719 | 10230.568 | 5.4 | 6.1 | 214.2979 | 0
501 | 21/01 | 3 | 4 | 21 | 4.1494 | 20.7666 | 20 | 19.2334 | 7357.8818 | 5.2 | 6.1 | 0 | 0
502 | 21/01 | 3 | 4 | 22 | 3.7494 | 20.6905 | 20 | 19.3095 | 6636.2434 | 5.1 | 6 | 0 | 0
503 | 21/01 | 3 | 4 | 23 | 4.1494 | 20.6352 | 20 | 19.3648 | 6052.1407 | 4.4 | 6 | 0 | 0
504 | 21/01 | 3 | 4 | 24 | 4.8494 | 18.8747 | 18.7176 | 18.5605 | 0 | 3.3 | 5.4 | 0 | 0
505 | 22/01 | 3 | 5 | 1 | 5.3494 | 18.4017 | 18.3498 | 18.2979 | 0 | 2.8 | 5.2 | 0 | 0
506 | 22/01 | 3 | 5 | 2 | 6.1494 | 18.2079 | 18.1722 | 18.1364 | 0 | 2.4 | 5.2 | 0 | 0
507 | 22/01 | 3 | 5 | 3 | 5.7494 | 18.0372 | 18.0107 | 17.9843 | 0 | 2.4 | 5.1 | 0 | 0
508 | 22/01 | 3 | 5 | 4 | 5.7494 | 18.0626 | 18 | 17.9374 | 517.6161 | 2.3 | 5.1 | 1.9377 | 0
509 | 22/01 | 3 | 5 | 5 | 5.1494 | 18.0982 | 18 | 17.9018 | 942.8199 | 2.3 | 5.1 | 2.683 | 0
510 | 22/01 | 3 | 5 | 6 | 4.9494 | 18.1253 | 18 | 17.8747 | 1218.6286 | 2.3 | 5.1 | 2.0614 | 0
511 | 22/01 | 3 | 5 | 7 | 4.7494 | 20.825 | 20 | 19.175 | 9973.2778 | 2.4 | 6.1 | 213.6321 | 0
512 | 22/01 | 3 | 5 | 8 | 4.4494 | 20.7592 | 20 | 19.2408 | 7330.3962 | 2.6 | 6.1 | 0 | 0
513 | 22/01 | 3 | 5 | 9 | 4.0494 | 18.6038 | 18.4472 | 18.2907 | 0 | 2.6 | 5.3 | 0 | 0
514 | 22/01 | 3 | 5 | 10 | 3.8494 | 18.0533 | 18.0349 | 18.0165 | 0 | 2.7 | 5.1 | 0 | 0
515 | 22/01 | 3 | 5 | 11 | 4.5494 | 17.9909 | 18.0149 | 18.0389 | 0 | 2.6 | 5.1 | 0 | 0
516 | 22/01 | 3 | 5 | 12 | 5.5494 | 18.2869 | 18.3179 | 18.3488 | 0 | 2.5 | 5.2 | 21.7913 | 0
517 | 22/01 | 3 | 5 | 13 | 6.3494 | 18.5365 | 18.552 | 18.5676 | 0 | 2.4 | 5.3 | 18.6712 | 0
518 | 22/01 | 3 | 5 | 14 | 7.1494 | 18.8132 | 18.8197 | 18.8263 | 0 | 2.4 | 5.4 | 20.9981 | 0
519 | 22/01 | 3 | 5 | 15 | 7.7494 | 19.0974 | 19.0931 | 19.0889 | 0 | 2.5 | 5.5 | 21.909 | 0
520 | 22/01 | 3 | 5 | 16 | 7.9494 | 19.1068 | 19.087 | 19.0673 | 0 | 2.5 | 5.5 | 0.8123 | 0
521 | 22/01 | 3 | 5 | 17 | 8.2494 | 18.8065 | 18.7743 | 18.7422 | 0 | 2.4 | 5.4 | 0 | 0
522 | 22/01 | 3 | 5 | 18 | 7.6494 | 18.3709 | 18.3374 | 18.304 | 0 | 2.4 | 5.2 | 0 | 0
523 | 22/01 | 3 | 5 | 19 | 6.2494 | 18.096 | 18.0942 | 18.0924 | 0 | 2.6 | 5.1 | 0 | 0
524 | 22/01 | 3 | 5 | 20 | 5.2494 | 20.696 | 20 | 19.304 | 8950.3388 | 3.6 | 6 | 204.7898 | 0
525 | 22/01 | 3 | 5 | 21 | 4.5494 | 20.6536 | 20 | 19.3464 | 6336.4041 | 3.4 | 6 | 0 | 0
526 | 22/01 | 3 | 5 | 22 | 4.0494 | 20.5937 | 20 | 19.4063 | 5776.1925 | 3.2 | 6 | 0 | 0
527 | 22/01 | 3 | 5 | 23 | 3.8494 | 20.5538 | 20 | 19.4462 | 5400.4381 | 3.1 | 6 | 0 | 0
528 | 22/01 | 3 | 5 | 24 | 3.5494 | 18.9339 | 18.8105 | 18.687 | 0 | 3 | 5.4 | 0 | 0
529 | 23/01 | 3 | 6 | 1 | 3.3494 | 18.455 | 18.4301 | 18.4052 | 0 | 3.4 | 5.2 | 0 | 0
530 | 23/01 | 3 | 6 | 2 | 2.6494 | 18.1822 | 18.1819 | 18.1815 | 0 | 3.5 | 5.2 | 0 | 0
531 | 23/01 | 3 | 6 | 3 | 1.7494 | 17.9999 | 18 | 18.0001 | 151.0563 | 3.4 | 5.1 | 0 | 0
532 | 23/01 | 3 | 6 | 4 | 1.2494 | 18.0568 | 18 | 17.9432 | 911.6406 | 3.4 | 5.1 | 4.1932 | 0
533 | 23/01 | 3 | 6 | 5 | 1.3494 | 18.1012 | 18 | 17.8988 | 1283.0424 | 3.4 | 5.1 | 3.2912 | 0
534 | 23/01 | 3 | 6 | 6 | 1.0494 | 18.1383 | 18 | 17.8617 | 1638.5554 | 3.3 | 5.1 | 2.7647 | 0
535 | 23/01 | 3 | 6 | 7 | 1.1494 | 18.1674 | 18 | 17.8326 | 1873.3822 | 3.5 | 5.2 | 2.1799 | 0
536 | 23/01 | 3 | 6 | 8 | 0.64944 | 20.8724 | 20 | 19.1276 | 10773.7457 | 3.4 | 6.1 | 214.5522 | 0
537 | 23/01 | 3 | 6 | 9 | 0.74944 | 20.8068 | 20 | 19.1932 | 7859.0311 | 3.3 | 6.1 | 0 | 0
538 | 23/01 | 3 | 6 | 10 | 0.84944 | 20.725 | 20 | 19.275 | 7022.0093 | 3.5 | 6 | 0 | 0
539 | 23/01 | 3 | 6 | 11 | 1.4494 | 20.6546 | 20 | 19.3454 | 6257.3414 | 3.5 | 6 | 0 | 0
540 | 23/01 | 3 | 6 | 12 | 2.0494 | 20.5893 | 20 | 19.4107 | 5543.3315 | 3.5 | 6 | 0 | 0
541 | 23/01 | 3 | 6 | 13 | 2.6494 | 20.5463 | 20 | 19.4537 | 5078.9429 | 3.5 | 6 | 0 | 0
542 | 23/01 | 3 | 6 | 14 | 3.7494 | 20.502 | 20 | 19.498 | 4534.7018 | 3.3 | 6 | 0 | 0
543 | 23/01 | 3 | 6 | 15 | 4.1494 | 20.4554 | 20 | 19.5446 | 4052.2692 | 3.4 | 5.9 | 0 | 0
544 | 23/01 | 3 | 6 | 16 | 4.3494 | 20.4538 | 20 | 19.5462 | 4095.7367 | 3.5 | 5.9 | 0 | 0
545 | 23/01 | 3 | 6 | 17 | 3.9494 | 20.433 | 20 | 19.567 | 3944.9152 | 3.5 | 5.9 | 0 | 0
546 | 23/01 | 3 | 6 | 18 | 2.6494 | 20.473 | 20 | 19.527 | 4572.4284 | 3.8 | 6 | 3.3497 | 0
547 | 23/01 | 3 | 6 | 19 | 0.74944 | 20.4786 | 20 | 19.5214 | 4799.6436 | 4 | 6 | 0.4721 | 0
548 | 23/01 | 3 | 6 | 20 | 1.1494 | 20.4728 | 20 | 19.5272 | 4663.2952 | 4.2 | 6 | 0 | 0
549 | 23/01 | 3 | 6 | 21 | 1.5494 | 20.4661 | 20 | 19.5339 | 4538.6411 | 4.3 | 6 | 0 | 0
550 | 23/01 | 3 | 6 | 22 | 1.6494 | 20.4606 | 20 | 19.5394 | 4468.7227 | 4.3 | 5.9 | 0 | 0
551 | 23/01 | 3 | 6 | 23 | 0.74944 | 20.4609 | 20 | 19.5391 | 4571.0873 | 4 | 5.9 | 0.0345 | 0
552 | 23/01 | 3 | 6 | 24 | 0.44944 | 19.0467 | 18.9442 | 18.8416 | 0 | 4 | 5.4 | 0 | 0
553 | 24/01 | 3 | 7 | 1 | -0.25056 | 18.5595 | 18.5446 | 18.5298 | 0 | 3.8 | 5.3 | 0 | 0
554 | 24/01 | 3 | 7 | 2 | -0.95056 | 18.2569 | 18.2655 | 18.2742 | 0 | 3.6 | 5.2 | 0 | 0
555 | 24/01 | 3 | 7 | 3 | -0.65056 | 18.048 | 18.0602 | 18.0724 | 0 | 3.7 | 5.1 | 0 | 0
556 | 24/01 | 3 | 7 | 4 | 0.14944 | 18.026 | 18 | 17.974 | 420.7541 | 3.9 | 5.1 | 0 | 0
557 | 24/01 | 3 | 7 | 5 | -0.65056 | 18.0833 | 18 | 17.9167 | 1120.0187 | 3.7 | 5.1 | 4.2179 | 0
558 | 24/01 | 3 | 7 | 6 | -1.0506 | 18.1294 | 18 | 17.8706 | 1585.1836 | 3.5 | 5.1 | 3.4176 | 0
559 | 24/01 | 3 | 7 | 7 | -1.0506 | 18.166 | 18 | 17.834 | 1912.6176 | 3.5 | 5.2 | 2.7271 | 0
560 | 24/01 | 3 | 7 | 8 | -1.0506 | 20.8741 | 20 | 19.1259 | 10792.3462 | 3.5 | 6.1 | 214.7929 | 0
561 | 24/01 | 3 | 7 | 9 | -0.75056 | 20.8103 | 20 | 19.1897 | 7884.3683 | 3.6 | 6.1 | 0 | 0
562 | 24/01 | 3 | 7 | 10 | -0.25056 | 20.7285 | 20 | 19.2715 | 7015.4612 | 3.8 | 6 | 0 | 0
563 | 24/01 | 3 | 7 | 11 | -0.35056 | 20.6599 | 20 | 19.3401 | 6358.3763 | 3.8 | 6 | 0 | 0
564 | 24/01 | 3 | 7 | 12 | 0.54944 | 20.5848 | 20 | 19.4152 | 5503.6801 | 4 | 6 | 0 | 0
565 | 24/01 | 3 | 7 | 13 | 1.3494 | 20.5601 | 20 | 19.4399 | 5238.6117 | 4.1 | 6 | 0 | 0
566 | 24/01 | 3 | 7 | 14 | 1.4494 | 20.5225 | 20 | 19.4775 | 4862.2949 | 4.2 | 6 | 0 | 0
567 | 24/01 | 3 | 7 | 15 | 1.8494 | 20.4483 | 20 | 19.5517 | 4057.5276 | 4.2 | 5.9 | 0 | 0
568 | 24/01 | 3 | 7 | 16 | 2.0494 | 20.4566 | 20 | 19.5434 | 4231.6429 | 4.1 | 5.9 | 0.6926 | 0
569 | 24/01 | 3 | 7 | 17 | 2.0494 | 20.4527 | 20 | 19.5473 | 4212.2596 | 4.1 | 5.9 | 0 | 0
570 | 24/01 | 3 | 7 | 18 | 2.0494 | 20.4898 | 20 | 19.5102 | 4654.5774 | 4.1 | 6 | 3.0976 | 0
571 | 24/01 | 3 | 7 | 19 | 2.0494 | 20.4842 | 20 | 19.5158 | 4578.0017 | 4.1 | 6 | 0 | 0
572 | 24/01 | 3 | 7 | 20 | 1.5494 | 20.479 | 20 | 19.521 | 4594.896 | 4.1 | 6 | 0 | 0
573 | 24/01 | 3 | 7 | 21 | 1.5494 | 20.4722 | 20 | 19.5278 | 4532.3442 | 4.1 | 6 | 0 | 0
574 | 24/01 | 3 | 7 | 22 | 1.3494 | 20.467 | 20 | 19.533 | 4511.092 | 4 | 6 | 0 | 0
575 | 24/01 | 3 | 7 | 23 | 1.2494 | 20.4623 | 20 | 19.5377 | 4479.923 | 4.1 | 5.9 | 0 | 0
576 | 24/01 | 3 | 7 | 24 | 1.3494 | 19.0936 | 18.9812 | 18.8689 | 0 | 4.1 | 5.5 | 0 | 0
577 | 25/01 | 4 | 1 | 1 | 1.5494 | 18.6637 | 18.6313 | 18.599 | 0 | 4.1 | 5.3 | 0 | 0
578 | 25/01 | 4 | 1 | 2 | 1.4494 | 18.4129 | 18.3993 | 18.3857 | 0 | 4.2 | 5.2 | 0 | 0
579 | 25/01 | 4 | 1 | 3 | 1.1494 | 18.2027 | 18.1981 | 18.1934 | 0 | 4.1 | 5.2 | 0 | 0
580 | 25/01 | 4 | 1 | 4 | 1.1494 | 18.0231 | 18.0226 | 18.0222 | 0 | 4.2 | 5.1 | 0 | 0
581 | 25/01 | 4 | 1 | 5 | 1.4494 | 18.044 | 18 | 17.956 | 552.1225 | 4.3 | 5.1 | 1.5406 | 0
582 | 25/01 | 4 | 1 | 6 | 1.9494 | 18.0856 | 18 | 17.9144 | 920.2937 | 4.4 | 5.1 | 3.054 | 0
583 | 25/01 | 4 | 1 | 7 | 2.3494 | 20.7954 | 20 | 19.2046 | 9715.8344 | 4.3 | 6.1 | 213.9607 | 0
584 | 25/01 | 4 | 1 | 8 | 2.1494 | 20.7387 | 20 | 19.2613 | 7166.6327 | 4.1 | 6.1 | 0 | 0
585 | 25/01 | 4 | 1 | 9 | 1.3494 | 18.5984 | 18.4518 | 18.3052 | 0 | 3.9 | 5.3 | 0 | 0
586 | 25/01 | 4 | 1 | 10 | 1.5494 | 18.0537 | 18.0407 | 18.0277 | 0 | 3.9 | 5.1 | 0 | 0
587 | 25/01 | 4 | 1 | 11 | 1.4494 | 18.0025 | 18 | 17.9975 | 431.0367 | 3.8 | 5.1 | 0 | 0
588 | 25/01 | 4 | 1 | 12 | 2.1494 | 18.0238 | 18 | 17.9762 | 605.4933 | 3.9 | 5.1 | 1.5754 | 0
589 | 25/01 | 4 | 1 | 13 | 3.7494 | 17.9949 | 18.0084 | 18.0218 | 0 | 4.1 | 5.1 | 0 | 0
590 | 25/01 | 4 | 1 | 14 | 5.8494 | 18.1949 | 18.2016 | 18.2082 | 0 | 3.9 | 5.2 | 14.6654 | 0
591 | 25/01 | 4 | 1 | 15 | 8.9494 | 18.9965 | 18.9969 | 18.9972 | 0 | 3.2 | 5.4 | 60.3954 | 0
592 | 25/01 | 4 | 1 | 16 | 9.0494 | 18.8524 | 18.7998 | 18.7472 | 0 | 3 | 5.4 | 0 | 0
593 | 25/01 | 4 | 1 | 17 | 8.9494 | 18.6486 | 18.6069 | 18.5651 | 0 | 3.2 | 5.3 | 0 | 0
594 | 25/01 | 4 | 1 | 18 | 8.8494 | 18.2529 | 18.203 | 18.153 | 0 | 3.3 | 5.2 | 0 | 0
595 | 25/01 | 4 | 1 | 19 | 7.6494 | 18.0225 | 18 | 17.9775 | 48.8207 | 3.2 | 5.1 | 0 | 0
596 | 25/01 | 4 | 1 | 20 | 6.7494 | 20.7395 | 20 | 19.2605 | 9285.0662 | 3.4 | 6.1 | 213.846 | 0
597 | 25/01 | 4 | 1 | 21 | 6.2494 | 20.6847 | 20 | 19.3153 | 6448.5543 | 3.5 | 6 | 0 | 0
598 | 25/01 | 4 | 1 | 22 | 5.6494 | 20.615 | 20 | 19.385 | 5827.9641 | 3.7 | 6 | 0 | 0
599 | 25/01 | 4 | 1 | 23 | 5.3494 | 20.5678 | 20 | 19.4322 | 5411.4378 | 3.6 | 6 | 0 | 0
600 | 25/01 | 4 | 1 | 24 | 4.9494 | 18.9481 | 18.8147 | 18.6813 | 0 | 3.8 | 5.4 | 0 | 0
601 | 26/01 | 4 | 2 | 1 | 4.6494 | 18.4734 | 18.4408 | 18.4083 | 0 | 3.9 | 5.3 | 0 | 0
602 | 26/01 | 4 | 2 | 2 | 4.3494 | 18.2287 | 18.2186 | 18.2085 | 0 | 3.9 | 5.2 | 0 | 0
603 | 26/01 | 4 | 2 | 3 | 4.2494 | 18.0534 | 18.0496 | 18.0459 | 0 | 4.1 | 5.1 | 0 | 0
604 | 26/01 | 4 | 2 | 4 | 3.9494 | 18.0354 | 18 | 17.9646 | 453.0821 | 4.2 | 5.1 | 0 | 0
605 | 26/01 | 4 | 2 | 5 | 4.0494 | 18.0752 | 18 | 17.9248 | 856.0953 | 4.2 | 5.1 | 2.9254 | 0
606 | 26/01 | 4 | 2 | 6 | 3.9494 | 18.1078 | 18 | 17.8922 | 1162.669 | 4.2 | 5.1 | 2.4041 | 0
607 | 26/01 | 4 | 2 | 7 | 3.4494 | 20.8139 | 20 | 19.1861 | 10002.7872 | 4 | 6.1 | 213.919 | 0
608 | 26/01 | 4 | 2 | 8 | 3.3494 | 20.7514 | 20 | 19.2486 | 7355.7535 | 4 | 6.1 | 0 | 0
609 | 26/01 | 4 | 2 | 9 | 3.4494 | 18.611 | 18.4592 | 18.3074 | 0 | 4.1 | 5.3 | 0 | 0
610 | 26/01 | 4 | 2 | 10 | 2.8494 | 18.033 | 18.0208 | 18.0086 | 0 | 4.1 | 5.1 | 0 | 0
611 | 26/01 | 4 | 2 | 11 | 2.8494 | 18.0298 | 18 | 17.9702 | 753.8032 | 4.2 | 5.1 | 0 | 0
612 | 26/01 | 4 | 2 | 12 | 4.1494 | 18.0189 | 18 | 17.9811 | 455.0992 | 4.3 | 5.1 | 0 | 0
613 | 26/01 | 4 | 2 | 13 | 4.8494 | 18.0104 | 18 | 17.9896 | 288.5162 | 4.3 | 5.1 | 0 | 0
614 | 26/01 | 4 | 2 | 14 | 5.9494 | 18.0742 | 18.0845 | 18.0949 | 0 | 3.9 | 5.1 | 4.6819 | 0
615 | 26/01 | 4 | 2 | 15 | 6.5494 | 18.157 | 18.16 | 18.1629 | 0 | 3.8 | 5.1 | 6.1008 | 0
616 | 26/01 | 4 | 2 | 16 | 6.4494 | 18.0233 | 18.0185 | 18.0137 | 0 | 3.8 | 5.1 | 0 | 0
617 | 26/01 | 4 | 2 | 17 | 6.3494 | 18.0418 | 18 | 17.9582 | 537.4031 | 3.9 | 5.1 | 1.3815 | 0
618 | 26/01 | 4 | 2 | 18 | 6.1494 | 18.1412 | 18 | 17.8588 | 1533.6027 | 3.9 | 5.1 | 7.3022 | 0
619 | 26/01 | 4 | 2 | 19 | 5.6494 | 18.1662 | 18 | 17.8338 | 1771.8919 | 3.8 | 5.2 | 1.8657 | 0
620 | 26/01 | 4 | 2 | 20 | 5.5494 | 20.8585 | 20 | 19.1415 | 10439.8825 | 3.8 | 6.1 | 213.4371 | 0
621 | 26/01 | 4 | 2 | 21 | 5.3494 | 20.7851 | 20 | 19.2149 | 7392.0678 | 3.9 | 6.1 | 0 | 0
622 | 26/01 | 4 | 2 | 22 | 5.3494 | 20.7001 | 20 | 19.2999 | 6560.0018 | 3.9 | 6 | 0 | 0
623 | 26/01 | 4 | 2 | 23 | 4.7494 | 20.6446 | 20 | 19.3554 | 6107.6439 | 4.1 | 6 | 0 | 0
624 | 26/01 | 4 | 2 | 24 | 4.3494 | 18.8209 | 18.668 | 18.5151 | 0 | 4.2 | 5.4 | 0 | 0
625 | 27/01 | 4 | 3 | 1 | 3.8494 | 18.2845 | 18.2472 | 18.2098 | 0 | 4.2 | 5.2 | 0 | 0
626 | 27/01 | 4 | 3 | 2 | 3.5494 | 18.0155 | 18.0038 | 17.992 | 0 | 4.2 | 5.1 | 0 | 0
627 | 27/01 | 4 | 3 | 3 | 3.6494 | 18.0639 | 18 | 17.9361 | 728.667 | 4.1 | 5.1 | 3.5554 | 0
628 | 27/01 | 4 | 3 | 4 | 3.7494 | 18.1052 | 18 | 17.8948 | 1096.7282 | 4 | 5.1 | 3.0484 | 0
629 | 27/01 | 4 | 3 | 5 | 3.8494 | 18.1356 | 18 | 17.8644 | 1361.0725 | 4.1 | 5.1 | 2.2481 | 0
630 | 27/01 | 4 | 3 | 6 | 3.1494 | 18.1638 | 18 | 17.8362 | 1700.8231 | 4.2 | 5.2 | 2.086 | 0
631 | 27/01 | 4 | 3 | 7 | 2.7494 | 20.8644 | 20 | 19.1356 | 10474.2676 | 4.3 | 6.1 | 214.1073 | 0
632 | 27/01 | 4 | 3 | 8 | 2.3494 | 20.7995 | 20 | 19.2005 | 7839.1341 | 4.3 | 6.1 | 0 | 0
633 | 27/01 | 4 | 3 | 9 | 2.1494 | 18.5002 | 18.3413 | 18.1824 | 0 | 4.3 | 5.3 | 0 | 0
634 | 27/01 | 4 | 3 | 10 | 2.4494 | 18.0525 | 18 | 17.9475 | 442.1811 | 4.5 | 5.1 | 0 | 0
635 | 27/01 | 4 | 3 | 11 | 2.4494 | 18.0764 | 18 | 17.9236 | 1178.5494 | 4.4 | 5.1 | 1.7582 | 0
636 | 27/01 | 4 | 3 | 12 | 4.2494 | 18.0711 | 18.0823 | 18.0935 | 0 | 4.7 | 5.1 | 0 | 0
637 | 27/01 | 4 | 3 | 13 | 5.4494 | 18.1517 | 18.1579 | 18.1641 | 0 | 4.3 | 5.1 | 5.9253 | 0
638 | 27/01 | 4 | 3 | 14 | 5.3494 | 18.0426 | 18.0425 | 18.0424 | 0 | 4.5 | 5.1 | 0 | 0
639 | 27/01 | 4 | 3 | 15 | 6.1494 | 18.1039 | 18.1051 | 18.1063 | 0 | 4.6 | 5.1 | 4.4873 | 0
640 | 27/01 | 4 | 3 | 16 | 6.3494 | 18.0405 | 18.0355 | 18.0305 | 0 | 4.6 | 5.1 | 0 | 0
641 | 27/01 | 4 | 3 | 17 | 6.0494 | 18.0323 | 18 | 17.9677 | 394.5593 | 4.7 | 5.1 | 0 | 0
642 | 27/01 | 4 | 3 | 18 | 5.4494 | 18.1524 | 18 | 17.8476 | 1689.8972 | 4.7 | 5.1 | 8.7926 | 0
643 | 27/01 | 4 | 3 | 19 | 4.0494 | 18.1846 | 18 | 17.8154 | 2080.0601 | 4.7 | 5.2 | 2.3704 | 0
644 | 27/01 | 4 | 3 | 20 | 3.3494 | 20.8827 | 20 | 19.1173 | 10853.8644 | 4.7 | 6.1 | 214.1305 | 0
645 | 27/01 | 4 | 3 | 21 | 2.8494 | 20.8142 | 20 | 19.1858 | 7864.1735 | 4.6 | 6.1 | 0 | 0
646 | 27/01 | 4 | 3 | 22 | 2.2494 | 20.7359 | 20 | 19.2641 | 7142.4317 | 4.5 | 6.1 | 0 | 0
647 | 27/01 | 4 | 3 | 23 | 1.8494 | 20.6833 | 20 | 19.3167 | 6667.6804 | 4.4 | 6 | 0 | 0
648 | 27/01 | 4 | 3 | 24 | 1.6494 | 18.6925 | 18.5416 | 18.3908 | 0 | 4.4 | 5.3 | 0 | 0
649 | 28/01 | 4 | 4 | 1 | 0.84944 | 18.0859 | 18.0613 | 18.0367 | 0 | 4.1 | 5.1 | 0 | 0
650 | 28/01 | 4 | 4 | 2 | 0.94944 | 18.0695 | 18 | 17.9305 | 866.7016 | 4.1 | 5.1 | 0 | 0
651 | 28/01 | 4 | 4 | 3 | 1.6494 | 18.1203 | 18 | 17.8797 | 1306.6033 | 4.4 | 5.1 | 3.7316 | 0
652 | 28/01 | 4 | 4 | 4 | 0.54944 | 18.165 | 18 | 17.835 | 1840.267 | 4 | 5.2 | 3.3078 | 0
653 | 28/01 | 4 | 4 | 5 | 1.1494 | 18.1927 | 18 | 17.8073 | 2005.0938 | 4.2 | 5.2 | 2.0547 | 0
654 | 28/01 | 4 | 4 | 6 | 0.44944 | 18.2205 | 18 | 17.7795 | 2338.7461 | 4 | 5.2 | 2.0801 | 0
655 | 28/01 | 4 | 4 | 7 | 0.84944 | 20.9166 | 20 | 19.0834 | 10973.2725 | 4.1 | 6.1 | 214.4012 | 0
656 | 28/01 | 4 | 4 | 8 | -0.25056 | 20.8543 | 20 | 19.1457 | 8450.713 | 3.8 | 6.1 | 0 | 0
657 | 28/01 | 4 | 4 | 9 | -1.0506 | 18.3364 | 18.1754 | 18.0144 | 0 | 3.5 | 5.2 | 0 | 0
658 | 28/01 | 4 | 4 | 10 | -0.65056 | 18.1197 | 18 | 17.8803 | 1397.9567 | 3.7 | 5.1 | 0 | 0
659 | 28/01 | 4 | 4 | 11 | -0.45056 | 18.1631 | 18 | 17.8369 | 2134.5159 | 3.7 | 5.2 | 3.2242 | 0
660 | 28/01 | 4 | 4 | 12 | -0.25056 | 18.1695 | 18 | 17.8305 | 2106.9916 | 3.8 | 5.2 | 0.5038 | 0
661 | 28/01 | 4 | 4 | 13 | 0.64944 | 18.0992 | 18 | 17.9008 | 1201.8015 | 4.1 | 5.1 | 0 | 0
662 | 28/01 | 4 | 4 | 14 | 2.0494 | 17.9414 | 17.9187 | 17.8959 | 232.963 | 4.5 | 5.1 | 0 | 0
663 | 28/01 | 4 | 4 | 15 | 3.9494 | 18.25 | 18.2559 | 18.2619 | 0 | 5.1 | 5.2 | 22.5753 | 0
664 | 28/01 | 4 | 4 | 16 | 6.6494 | 18.2285 | 18.1913 | 18.1542 | 0 | 4.4 | 5.2 | 0 | 0
665 | 28/01 | 4 | 4 | 17 | 8.5494 | 18.2582 | 18.2131 | 18.168 | 0 | 4.2 | 5.2 | 2.2163 | 0
666 | 28/01 | 4 | 4 | 18 | 7.3494 | 18.1432 | 18 | 17.8568 | 1062.327 | 4.3 | 5.1 | 0 | 0
667 | 28/01 | 4 | 4 | 19 | 6.5494 | 18.172 | 18 | 17.828 | 1587.5017 | 4.4 | 5.2 | 2.1342 | 0
668 | 28/01 | 4 | 4 | 20 | 5.6494 | 20.8693 | 20 | 19.1307 | 10423.3012 | 4.4 | 6.1 | 213.9143 | 0
669 | 28/01 | 4 | 4 | 21 | 4.3494 | 20.8018 | 20 | 19.1982 | 7569.3183 | 4.4 | 6.1 | 0 | 0
670 | 28/01 | 4 | 4 | 22 | 3.3494 | 20.7234 | 20 | 19.2766 | 6910.3764 | 4.4 | 6 | 0 | 0
671 | 28/01 | 4 | 4 | 23 | 3.1494 | 20.668 | 20 | 19.332 | 6398.8674 | 4.4 | 6 | 0 | 0
672 | 28/01 | 4 | 4 | 24 | 2.8494 | 18.756 | 18.6014 | 18.4469 | 0 | 4.2 | 5.3 | 0 | 0
673 | 29/01 | 4 | 5 | 1 | 2.0494 | 18.1752 | 18.1434 | 18.1115 | 0 | 4 | 5.2 | 0 | 0
674 | 29/01 | 4 | 5 | 2 | 1.9494 | 18.045 | 18 | 17.955 | 486.3058 | 4 | 5.1 | 0 | 0
675 | 29/01 | 4 | 5 | 3 | 1.8494 | 18.1001 | 18 | 17.8999 | 1155.129 | 4 | 5.1 | 4.0543 | 0
676 | 29/01 | 4 | 5 | 4 | 1.1494 | 18.1452 | 18 | 17.8548 | 1638.6826 | 3.8 | 5.1 | 3.3341 | 0
677 | 29/01 | 4 | 5 | 5 | 1.0494 | 18.178 | 18 | 17.822 | 1932.7123 | 3.8 | 5.2 | 2.4439 | 0
678 | 29/01 | 4 | 5 | 6 | 0.94944 | 18.2046 | 18 | 17.7954 | 2174.6843 | 3.7 | 5.2 | 1.9934 | 0
679 | 29/01 | 4 | 5 | 7 | 1.3494 | 20.9014 | 20 | 19.0986 | 10817.6651 | 3.7 | 6.1 | 214.2818 | 0
680 | 29/01 | 4 | 5 | 8 | 0.54944 | 20.8379 | 20 | 19.1621 | 8249.8959 | 3.5 | 6.1 | 0 | 0
681 | 29/01 | 4 | 5 | 9 | 0.64944 | 18.4201 | 18.2529 | 18.0858 | 0 | 3.6 | 5.2 | 0 | 0
682 | 29/01 | 4 | 5 | 10 | 1.1494 | 18.0799 | 18 | 17.9201 | 775.3105 | 3.7 | 5.1 | 0 | 0
683 | 29/01 | 4 | 5 | 11 | 2.5494 | 18.0395 | 18 | 17.9605 | 571.3918 | 3.6 | 5.1 | 0 | 0
684 | 29/01 | 4 | 5 | 12 | 3.7494 | 18.1605 | 18.1717 | 18.183 | 0 | 3.3 | 5.1 | 8.904 | 0
685 | 29/01 | 4 | 5 | 13 | 5.3494 | 18.3842 | 18.3856 | 18.3869 | 0 | 3.4 | 5.2 | 16.5838 | 0
686 | 29/01 | 4 | 5 | 14 | 7.2494 | 18.6691 | 18.655 | 18.6409 | 0 | 3.3 | 5.3 | 21.4096 | 0
687 | 29/01 | 4 | 5 | 15 | 9.2494 | 19.0271 | 18.9943 | 18.9615 | 0 | 3.1 | 5.4 | 27.3929 | 0
688 | 29/01 | 4 | 5 | 16 | 10.0494 | 19.112 | 19.0606 | 19.0092 | 0 | 3 | 5.5 | 6.6285 | 0
689 | 29/01 | 4 | 5 | 17 | 10.7494 | 18.9544 | 18.8929 | 18.8313 | 0 | 2.9 | 5.4 | 0 | 0
690 | 29/01 | 4 | 5 | 18 | 10.2494 | 18.4938 | 18.4241 | 18.3544 | 0 | 3.3 | 5.3 | 0 | 0
691 | 29/01 | 4 | 5 | 19 | 7.8494 | 18.18 | 18.1562 | 18.1324 | 0 | 4 | 5.2 | 0 | 0
692 | 29/01 | 4 | 5 | 20 | 6.1494 | 20.6938 | 20 | 19.3062 | 8779.9509 | 4.1 | 6 | 198.425 | 0
693 | 29/01 | 4 | 5 | 21 | 5.7494 | 20.6479 | 20 | 19.3521 | 6174.4396 | 4.2 | 6 | 0 | 0
694 | 29/01 | 4 | 5 | 22 | 4.4494 | 20.5911 | 20 | 19.4089 | 5746.3864 | 4.1 | 6 | 0 | 0
695 | 29/01 | 4 | 5 | 23 | 3.7494 | 20.5538 | 20 | 19.4462 | 5448.0463 | 4.2 | 6 | 0 | 0
696 | 29/01 | 4 | 5 | 24 | 3.0494 | 18.9019 | 18.7844 | 18.6669 | 0 | 3.9 | 5.4 | 0 | 0
697 | 30/01 | 4 | 6 | 1 | 2.1494 | 18.3802 | 18.3673 | 18.3544 | 0 | 4.1 | 5.2 | 0 | 0
698 | 30/01 | 4 | 6 | 2 | 2.3494 | 18.1329 | 18.138 | 18.1431 | 0 | 4 | 5.1 | 0 | 0
699 | 30/01 | 4 | 6 | 3 | 1.7494 | 18.0098 | 18 | 17.9902 | 286.4655 | 3.9 | 5.1 | 0 | 0
700 | 30/01 | 4 | 6 | 4 | 1.4494 | 18.0644 | 18 | 17.9356 | 954.0549 | 3.9 | 5.1 | 4.0134 | 0
701 | 30/01 | 4 | 6 | 5 | 1.1494 | 18.1091 | 18 | 17.8909 | 1377.2625 | 3.9 | 5.1 | 3.3022 | 0
702 | 30/01 | 4 | 6 | 6 | 0.94944 | 18.1449 | 18 | 17.8551 | 1706.0702 | 3.8 | 5.1 | 2.6589 | 0
703 | 30/01 | 4 | 6 | 7 | 0.74944 | 18.1751 | 18 | 17.8249 | 1984.9755 | 3.8 | 5.2 | 2.252 | 0
704 | 30/01 | 4 | 6 | 8 | 0.74944 | 20.8774 | 20 | 19.1226 | 10796.9878 | 3.8 | 6.1 | 214.3976 | 0
705 | 30/01 | 4 | 6 | 9 | 0.24944 | 20.8154 | 20 | 19.1846 | 7991.5494 | 3.7 | 6.1 | 0 | 0
706 | 30/01 | 4 | 6 | 10 | 0.34944 | 20.72 | 20 | 19.28 | 6994.091 | 3.7 | 6 | 0 | 0
707 | 30/01 | 4 | 6 | 11 | 1.7494 | 20.5888 | 20 | 19.4112 | 5477.2927 | 3.8 | 6 | 0 | 0
708 | 30/01 | 4 | 6 | 12 | 3.2494 | 20.4288 | 20 | 19.5712 | 3682.4288 | 3.8 | 5.9 | 0 | 0
709 | 30/01 | 4 | 6 | 13 | 4.8494 | 20.1467 | 19.8741 | 19.6015 | 1911.4564 | 3.7 | 5.8 | 0 | 0
710 | 30/01 | 4 | 6 | 14 | 6.5494 | 20.2107 | 20 | 19.7893 | 1412.6622 | 3.6 | 5.9 | 5.2692 | 0
711 | 30/01 | 4 | 6 | 15 | 8.1494 | 20.1243 | 20 | 19.8757 | 332.1385 | 3.7 | 5.8 | 0 | 0
712 | 30/01 | 4 | 6 | 16 | 8.5494 | 20.0934 | 20 | 19.9066 | 128.9108 | 3.9 | 5.8 | 0 | 0
713 | 30/01 | 4 | 6 | 17 | 9.0494 | 20.1664 | 20 | 19.8336 | 1010.2244 | 3.9 | 5.8 | 5.9868 | 0
714 | 30/01 | 4 | 6 | 18 | 8.4494 | 20.3354 | 20 | 19.6646 | 2967.2191 | 4.1 | 5.9 | 13.9503 | 0
715 | 30/01 | 4 | 6 | 19 | 7.1494 | 20.3497 | 20 | 19.6503 | 3152.5096 | 4.1 | 5.9 | 1.1823 | 0
716 | 30/01 | 4 | 6 | 20 | 5.7494 | 20.3544 | 20 | 19.6456 | 3358.0837 | 4.2 | 5.9 | 0.3859 | 0
717 | 30/01 | 4 | 6 | 21 | 4.8494 | 20.3564 | 20 | 19.6436 | 3471.2626 | 4.3 | 5.9 | 0.1621 | 0
718 | 30/01 | 4 | 6 | 22 | 3.9494 | 20.3597 | 20 | 19.6403 | 3589.2174 | 4.5 | 5.9 | 0.2563 | 0
719 | 30/01 | 4 | 6 | 23 | 3.0494 | 20.3646 | 20 | 19.6354 | 3715.2034 | 4.2 | 5.9 | 0.4076 | 0
720 | 30/01 | 4 | 6 | 24 | 1.7494 | 19.1684 | 19.0997 | 19.0309 | 0 | 4 | 5.5 | 0 | 0
721 | 31/01 | 4 | 7 | 1 | 2.4494 | 18.8127 | 18.805 | 18.7974 | 0 | 4.3 | 5.4 | 0 | 0
722 | 31/01 | 4 | 7 | 2 | 1.2494 | 18.5422 | 18.5548 | 18.5674 | 0 | 3.9 | 5.3 | 0 | 0
723 | 31/01 | 4 | 7 | 3 | 1.2494 | 18.3493 | 18.3662 | 18.3832 | 0 | 4.1 | 5.2 | 0 | 0
724 | 31/01 | 4 | 7 | 4 | 0.64944 | 18.1512 | 18.1731 | 18.195 | 0 | 3.9 | 5.1 | 0 | 0
725 | 31/01 | 4 | 7 | 5 | 0.54944 | 17.9773 | 18.0004 | 18.0236 | 0 | 3.9 | 5.1 | 0 | 0
726 | 31/01 | 4 | 7 | 6 | 0.54944 | 18.0322 | 18 | 17.9678 | 688.6993 | 3.8 | 5.1 | 4.0265 | 0
727 | 31/01 | 4 | 7 | 7 | 0.24944 | 18.0809 | 18 | 17.9191 | 1160.1184 | 3.8 | 5.1 | 3.591 | 0
728 | 31/01 | 4 | 7 | 8 | -0.55056 | 20.8015 | 20 | 19.1985 | 10237.3222 | 3.6 | 6.1 | 214.8441 | 0
729 | 31/01 | 4 | 7 | 9 | -1.2506 | 20.7528 | 20 | 19.2472 | 7567.1146 | 3.5 | 6.1 | 0 | 0
730 | 31/01 | 4 | 7 | 10 | -0.25056 | 20.6709 | 20 | 19.3291 | 6596.6972 | 3.8 | 6 | 0 | 0
731 | 31/01 | 4 | 7 | 11 | -0.45056 | 20.6178 | 20 | 19.3822 | 6100.8383 | 3.7 | 6 | 0 | 0
732 | 31/01 | 4 | 7 | 12 | -0.15056 | 20.5826 | 20 | 19.4174 | 5718.0657 | 3.8 | 6 | 0 | 0
733 | 31/01 | 4 | 7 | 13 | 0.049438 | 20.558 | 20 | 19.442 | 5451.7603 | 3.8 | 6 | 0 | 0
734 | 31/01 | 4 | 7 | 14 | 0.64944 | 20.5394 | 20 | 19.4606 | 5202.001 | 4.1 | 6 | 0 | 0
735 | 31/01 | 4 | 7 | 15 | 0.84944 | 20.5199 | 20 | 19.4801 | 4987.6425 | 4.1 | 6 | 0 | 0
736 | 31/01 | 4 | 7 | 16 | 1.1494 | 20.5042 | 20 | 19.4958 | 4808.8134 | 4.2 | 6 | 0 | 0
737 | 31/01 | 4 | 7 | 17 | 1.3494 | 20.4923 | 20 | 19.5077 | 4684.1487 | 4.3 | 6 | 0 | 0
738 | 31/01 | 4 | 7 | 18 | 1.5494 | 20.4966 | 20 | 19.5034 | 4736.0867 | 4.3 | 6 | 0.3483 | 0
739 | 31/01 | 4 | 7 | 19 | 1.7494 | 20.4873 | 20 | 19.5127 | 4623.3861 | 4.3 | 6 | 0 | 0
740 | 31/01 | 4 | 7 | 20 | 1.7494 | 20.4788 | 20 | 19.5212 | 4553.9205 | 4.2 | 6 | 0 | 0
741 | 31/01 | 4 | 7 | 21 | 1.7494 | 20.4712 | 20 | 19.5288 | 4491.2512 | 4.1 | 6 | 0 | 0
742 | 31/01 | 4 | 7 | 22 | 1.7494 | 20.4644 | 20 | 19.5356 | 4436.0262 | 4.1 | 6 | 0 | 0
743 | 31/01 | 4 | 7 | 23 | 1.7494 | 20.4583 | 20 | 19.5417 | 4387.6835 | 4.1 | 5.9 | 0 | 0
744 | 31/01 | 4 | 7 | 24 | 1.7494 | 19.1134 | 18.9992 | 18.8851 | 0 | 4.1 | 5.5 | 0 | 0
745 | 01/02 | 5 | 1 | 1 | 1.3494 | 18.663 | 18.6325 | 18.6019 | 0 | 4.3 | 5.3 | 0 | 0
746 | 01/02 | 5 | 1 | 2 | 1.0494 | 18.3978 | 18.3884 | 18.3789 | 0 | 4.2 | 5.2 | 0 | 0
747 | 01/02 | 5 | 1 | 3 | 0.74944 | 18.1818 | 18.1815 | 18.1812 | 0 | 4.1 | 5.2 | 0 | 0
748 | 01/02 | 5 | 1 | 4 | 0.54944 | 17.9971 | 18 | 18.0029 | 26.2633 | 4 | 5.1 | 0 | 0
749 | 01/02 | 5 | 1 | 5 | 0.44944 | 18.0528 | 18 | 17.9472 | 761.9838 | 4 | 5.1 | 4.0842 | 0
750 | 01/02 | 5 | 1 | 6 | -0.050562 | 18.1018 | 18 | 17.8982 | 1276.1475 | 3.8 | 5.1 | 3.6133 | 0
751 | 01/02 | 5 | 1 | 7 | -0.15056 | 20.8176 | 20 | 19.1824 | 10159.3235 | 3.8 | 6.1 | 214.6739 | 0
752 | 01/02 | 5 | 1 | 8 | -0.35056 | 20.7647 | 20 | 19.2353 | 7620.2017 | 3.8 | 6.1 | 0 | 0
753 | 01/02 | 5 | 1 | 9 | -0.85056 | 18.4958 | 18.3544 | 18.2129 | 0 | 3.6 | 5.3 | 0 | 0
754 | 01/02 | 5 | 1 | 10 | -0.85056 | 18.036 | 18 | 17.964 | 447.4627 | 3.6 | 5.1 | 0 | 0
755 | 01/02 | 5 | 1 | 11 | -0.85056 | 18.0564 | 18 | 17.9436 | 1143.9854 | 3.6 | 5.1 | 1.5237 | 0
756 | 01/02 | 5 | 1 | 12 | 0.54944 | 17.9915 | 18 | 18.0085 | 214.9466 | 4 | 5.1 | 0 | 0
757 | 01/02 | 5 | 1 | 13 | 2.2494 | 18.2274 | 18.2555 | 18.2836 | 0 | 4.5 | 5.2 | 17.2838 | 0
758 | 01/02 | 5 | 1 | 14 | 3.5494 | 18.4845 | 18.4989 | 18.5132 | 0 | 5 | 5.3 | 19.0858 | 0
759 | 01/02 | 5 | 1 | 15 | 7.3494 | 18.8943 | 18.8739 | 18.8536 | 0 | 4.7 | 5.4 | 31.0159 | 0
760 | 01/02 | 5 | 1 | 16 | 8.7494 | 19.0207 | 18.9738 | 18.9268 | 0 | 3.8 | 5.4 | 9.7509 | 0
761 | 01/02 | 5 | 1 | 17 | 9.3494 | 18.8793 | 18.8218 | 18.7642 | 0 | 3.9 | 5.4 | 0 | 0
762 | 01/02 | 5 | 1 | 18 | 9.7494 | 18.4386 | 18.3644 | 18.2902 | 0 | 4.2 | 5.2 | 0 | 0
763 | 01/02 | 5 | 1 | 19 | 5.9494 | 18.0593 | 18.0418 | 18.0243 | 0 | 5.1 | 5.1 | 0 | 0
764 | 01/02 | 5 | 1 | 20 | 2.7494 | 20.7393 | 20 | 19.2607 | 9614.5531 | 4.7 | 6.1 | 211.1073 | 0
765 | 01/02 | 5 | 1 | 21 | 1.3494 | 20.7019 | 20 | 19.2981 | 7046.6905 | 4.3 | 6 | 0 | 0
766 | 01/02 | 5 | 1 | 22 | 1.0494 | 20.6426 | 20 | 19.3574 | 6442.2527 | 4.2 | 6 | 0 | 0
767 | 01/02 | 5 | 1 | 23 | 0.74944 | 20.6047 | 20 | 19.3953 | 6080.73 | 4.1 | 6 | 0 | 0
768 | 01/02 | 5 | 1 | 24 | 0.54944 | 18.7778 | 18.655 | 18.5321 | 0 | 4 | 5.4 | 0 | 0
769 | 02/02 | 5 | 2 | 1 | -0.050562 | 18.2132 | 18.2029 | 18.1926 | 0 | 3.8 | 5.2 | 0 | 0
770 | 02/02 | 5 | 2 | 2 | 0.34944 | 18.0072 | 18 | 17.9928 | 190.9782 | 4 | 5.1 | 0 | 0
771 | 02/02 | 5 | 2 | 3 | 0.34944 | 18.0695 | 18 | 17.9305 | 978.731 | 4 | 5.1 | 4.5706 | 0
772 | 02/02 | 5 | 2 | 4 | -0.25056 | 18.1214 | 18 | 17.8786 | 1511.6537 | 3.8 | 5.1 | 3.826 | 0
773 | 02/02 | 5 | 2 | 5 | -1.2506 | 18.1652 | 18 | 17.8348 | 2009.6118 | 3.5 | 5.2 | 3.259 | 0
774 | 02/02 | 5 | 2 | 6 | -2.1506 | 18.2031 | 18 | 17.7969 | 2432.4383 | 3.2 | 5.2 | 2.8406 | 0
775 | 02/02 | 5 | 2 | 7 | -2.6506 | 20.9126 | 20 | 19.0874 | 11272.076 | 3.1 | 6.1 | 215.367 | 0
776 | 02/02 | 5 | 2 | 8 | -2.6506 | 20.853 | 20 | 19.147 | 8615.5915 | 3.1 | 6.1 | 0 | 0
777 | 02/02 | 5 | 2 | 9 | -2.4506 | 18.319 | 18.1625 | 18.006 | 0 | 3.1 | 5.2 | 0 | 0
778 | 02/02 | 5 | 2 | 10 | -2.5506 | 18.1176 | 18 | 17.8824 | 1494.9748 | 3.1 | 5.1 | 0 | 0
779 | 02/02 | 5 | 2 | 11 | -2.0506 | 18.1054 | 18 | 17.8946 | 1561.2326 | 3.3 | 5.1 | 0 | 0
780 | 02/02 | 5 | 2 | 12 | -0.050562 | 18.0148 | 18.03 | 18.0452 | 0 | 3.8 | 5.1 | 0 | 0
781 | 02/02 | 5 | 2 | 13 | 2.5494 | 18.2095 | 18.218 | 18.2266 | 0 | 4.6 | 5.2 | 14.2645 | 0
782 | 02/02 | 5 | 2 | 14 | 4.4494 | 18.486 | 18.4804 | 18.4748 | 0 | 5.2 | 5.3 | 20.5179 | 0
783 | 02/02 | 5 | 2 | 15 | 8.8494 | 18.92 | 18.876 | 18.8319 | 0 | 4.5 | 5.4 | 32.8794 | 0
784 | 02/02 | 5 | 2 | 16 | 10.3494 | 19.0581 | 18.9883 | 18.9184 | 0 | 3.4 | 5.4 | 10.679 | 0
785 | 02/02 | 5 | 2 | 17 | 10.6494 | 18.9185 | 18.8431 | 18.7677 | 0 | 2.9 | 5.4 | 0 | 0
786 | 02/02 | 5 | 2 | 18 | 10.4494 | 18.4514 | 18.366 | 18.2806 | 0 | 3.2 | 5.2 | 0 | 0
787 | 02/02 | 5 | 2 | 19 | 8.6494 | 18.164 | 18.1229 | 18.0817 | 0 | 3.5 | 5.2 | 0 | 0
788 | 02/02 | 5 | 2 | 20 | 6.4494 | 20.7202 | 20 | 19.2798 | 8958.5652 | 3.8 | 6 | 201.8375 | 0
789 | 02/02 | 5 | 2 | 21 | 4.4494 | 20.6782 | 20 | 19.3218 | 6549.6905 | 4.4 | 6 | 0 | 0
790 | 02/02 | 5 | 2 | 22 | 3.9494 | 20.6154 | 20 | 19.3846 | 5961.2784 | 4.6 | 6 | 0 | 0
791 | 02/02 | 5 | 2 | 23 | 3.6494 | 20.5735 | 20 | 19.4265 | 5581.4596 | 4.6 | 6 | 0 | 0
792 | 02/02 | 5 | 2 | 24 | 2.3494 | 18.8533 | 18.7327 | 18.6121 | 0 | 4.4 | 5.4 | 0 | 0
793 | 03/02 | 5 | 3 | 1 | 2.2494 | 18.3493 | 18.3314 | 18.3134 | 0 | 4.4 | 5.2 | 0 | 0
794 | 03/02 | 5 | 3 | 2 | 1.6494 | 18.0669 | 18.0728 | 18.0788 | 0 | 4.4 | 5.1 | 0 | 0
795 | 03/02 | 5 | 3 | 3 | 1.2494 | 18.0316 | 18 | 17.9684 | 575.016 | 4.2 | 5.1 | 0 | 0
796 | 03/02 | 5 | 3 | 4 | 0.94944 | 18.0849 | 18 | 17.9151 | 1158.3346 | 4.1 | 5.1 | 3.9113 | 0
797 | 03/02 | 5 | 3 | 5 | 0.64944 | 18.1276 | 18 | 17.8724 | 1562.0363 | 4.1 | 5.1 | 3.1503 | 0
798 | 03/02 | 5 | 3 | 6 | 0.54944 | 18.1614 | 18 | 17.8386 | 1861.701 | 4 | 5.1 | 2.5108 | 0
799 | 03/02 | 5 | 3 | 7 | 0.54944 | 20.8665 | 20 | 19.1335 | 10620.039 | 3.9 | 6.1 | 214.4698 | 0
800 | 03/02 | 5 | 3 | 8 | 0.34944 | 20.8055 | 20 | 19.1945 | 7993.5281 | 3.7 | 6.1 | 0 | 0
801 | 03/02 | 5 | 3 | 9 | 0.24944 | 18.45 | 18.2952 | 18.1404 | 0 | 3.6 | 5.2 | 0 | 0
802 | 03/02 | 5 | 3 | 10 | 0.24944 | 18.0609 | 18 | 17.9391 | 675.2075 | 3.4 | 5.1 | 0 | 0
803 | 03/02 | 5 | 3 | 11 | 1.6494 | 18.0181 | 18 | 17.9819 | 468.6244 | 3.1 | 5.1 | 0 | 0
804 | 03/02 | 5 | 3 | 12 | 3.6494 | 18.1876 | 18.204 | 18.2204 | 0 | 3 | 5.2 | 12.4696 | 0
805 | 03/02 | 5 | 3 | 13 | 5.9494 | 18.5009 | 18.501 | 18.5012 | 0 | 3.1 | 5.3 | 23.305 | 0
806 | 03/02 | 5 | 3 | 14 | 7.4494 | 18.6466 | 18.6235 | 18.6004 | 0 | 3.3 | 5.3 | 11.0063 | 0
807 | 03/02 | 5 | 3 | 15 | 9.0494 | 19.0343 | 19.0077 | 18.981 | 0 | 3.2 | 5.4 | 29.6449 | 0
808 | 03/02 | 5 | 3 | 16 | 10.2494 | 19.1658 | 19.1162 | 19.0667 | 0 | 2.8 | 5.5 | 10.2467 | 0
809 | 03/02 | 5 | 3 | 17 | 10.0494 | 19.0098 | 18.9561 | 18.9024 | 0 | 2.7 | 5.4 | 0 | 0
810 | 03/02 | 5 | 3 | 18 | 8.8494 | 18.4838 | 18.425 | 18.3662 | 0 | 2.6 | 5.3 | 0 | 0
811 | 03/02 | 5 | 3 | 19 | 8.0494 | 18.2214 | 18.1982 | 18.1749 | 0 | 2.6 | 5.2 | 0 | 0
812 | 03/02 | 5 | 3 | 20 | 6.9494 | 20.676 | 20 | 19.324 | 8468.0998 | 2.6 | 6 | 193.9164 | 0
813 | 03/02 | 5 | 3 | 21 | 5.9494 | 20.6334 | 20 | 19.3666 | 6023.1699 | 2.6 | 6 | 0 | 0
814 | 03/02 | 5 | 3 | 22 | 5.1494 | 20.5752 | 20 | 19.4248 | 5526.6566 | 2.7 | 6 | 0 | 0
815 | 03/02 | 5 | 3 | 23 | 4.3494 | 20.5386 | 20 | 19.4614 | 5256.1034 | 3 | 6 | 0 | 0
816 | 03/02 | 5 | 3 | 24 | 2.9494 | 18.912 | 18.8002 | 18.6885 | 0 | 3.1 | 5.4 | 0 | 0
817 | 04/02 | 5 | 4 | 1 | 2.7494 | 18.4292 | 18.4147 | 18.4001 | 0 | 3.3 | 5.2 | 0 | 0
818 | 04/02 | 5 | 4 | 2 | 2.1494 | 18.1573 | 18.1652 | 18.1731 | 0 | 3.6 | 5.1 | 0 | 0
819 | 04/02 | 5 | 4 | 3 | 1.6494 | 17.9975 | 18 | 18.0025 | 170.9017 | 3.7 | 5.1 | 0 | 0
820 | 04/02 | 5 | 4 | 4 | 0.84944 | 18.0567 | 18 | 17.9433 | 967.1448 | 3.7 | 5.1 | 4.3542 | 0
821 | 04/02 | 5 | 4 | 5 | 0.94944 | 18.102 | 18 | 17.898 | 1338.9907 | 3.8 | 5.1 | 3.3415 | 0
822 | 04/02 | 5 | 4 | 6 | 0.14944 | 18.1428 | 18 | 17.8572 | 1780.9923 | 3.7 | 5.1 | 3.0232 | 0
823 | 04/02 | 5 | 4 | 7 | -0.85056 | 20.8571 | 20 | 19.1429 | 10726.7388 | 3.6 | 6.1 | 215.0492 | 0
824 | 04/02 | 5 | 4 | 8 | -0.25056 | 20.7965 | 20 | 19.2035 | 7986.7544 | 3.7 | 6.1 | 0 | 0
825 | 04/02 | 5 | 4 | 9 | 0.24944 | 18.472 | 18.32 | 18.168 | 0 | 3.9 | 5.3 | 0 | 0
826 | 04/02 | 5 | 4 | 10 | -0.050562 | 18.0497 | 18 | 17.9503 | 576.32 | 3.8 | 5.1 | 0 | 0
827 | 04/02 | 5 | 4 | 11 | 1.0494 | 18.046 | 18 | 17.954 | 859.5535 | 3.8 | 5.1 | 0 | 0
828 | 04/02 | 5 | 4 | 12 | 2.3494 | 18.0008 | 18 | 17.9992 | 197.1166 | 3.8 | 5.1 | 0 | 0
829 | 04/02 | 5 | 4 | 13 | 5.6494 | 18.4391 | 18.4492 | 18.4593 | 0 | 3.8 | 5.2 | 32.3325 | 0
830 | 04/02 | 5 | 4 | 14 | 8.4494 | 18.6985 | 18.6692 | 18.6399 | 0 | 3.4 | 5.3 | 19.5436 | 0
831 | 04/02 | 5 | 4 | 15 | 10.5494 | 19.0908 | 19.0471 | 19.0034 | 0 | 3.4 | 5.5 | 30.0771 | 0
832 | 04/02 | 5 | 4 | 16 | 12.0494 | 19.2622 | 19.1964 | 19.1306 | 0 | 3.6 | 5.5 | 13.3746 | 0
833 | 04/02 | 5 | 4 | 17 | 12.8494 | 19.1799 | 19.1031 | 19.0263 | 0 | 3.3 | 5.5 | 0 | 0
834 | 04/02 | 5 | 4 | 18 | 11.9494 | 18.6957 | 18.6109 | 18.5261 | 0 | 3.3 | 5.3 | 0 | 0
835 | 04/02 | 5 | 4 | 19 | 9.5494 | 18.3872 | 18.352 | 18.3167 | 0 | 3.7 | 5.2 | 0 | 0
836 | 04/02 | 5 | 4 | 20 | 7.8494 | 20.6332 | 20 | 19.3668 | 7891.7036 | 4 | 6 | 177.9922 | 0
837 | 04/02 | 5 | 4 | 21 | 6.5494 | 20.5959 | 20 | 19.4041 | 5698.6742 | 4.2 | 6 | 0 | 0
838 | 04/02 | 5 | 4 | 22 | 5.6494 | 20.5437 | 20 | 19.4563 | 5263.3991 | 4.3 | 6 | 0 | 0
839 | 04/02 | 5 | 4 | 23 | 4.7494 | 20.5114 | 20 | 19.4886 | 5037.1767 | 4.3 | 6 | 0 | 0
840 | 04/02 | 5 | 4 | 24 | 4.2494 | 18.9926 | 18.8823 | 18.7721 | 0 | 4.2 | 5.4 | 0 | 0
841 | 05/02 | 5 | 5 | 1 | 3.8494 | 18.5326 | 18.5151 | 18.4976 | 0 | 4 | 5.3 | 0 | 0
842 | 05/02 | 5 | 5 | 2 | 3.4494 | 18.2842 | 18.2871 | 18.2899 | 0 | 4 | 5.2 | 0 | 0
843 | 05/02 | 5 | 5 | 3 | 3.4494 | 18.1089 | 18.1158 | 18.1226 | 0 | 3.8 | 5.1 | 0 | 0
844 | 05/02 | 5 | 5 | 4 | 2.6494 | 18.0088 | 18 | 17.9912 | 279.7768 | 4 | 5.1 | 0 | 0
845 | 05/02 | 5 | 5 | 5 | 3.1494 | 18.0532 | 18 | 17.9468 | 737.5966 | 4 | 5.1 | 3.266 | 0
846 | 05/02 | 5 | 5 | 6 | 2.8494 | 18.0929 | 18 | 17.9071 | 1127.3679 | 4.2 | 5.1 | 2.9205 | 0
847 | 05/02 | 5 | 5 | 7 | 2.5494 | 20.803 | 20 | 19.197 | 9970.9176 | 4.2 | 6.1 | 214.0687 | 0
848 | 05/02 | 5 | 5 | 8 | 2.0494 | 20.7466 | 20 | 19.2534 | 7421.6284 | 4.1 | 6.1 | 0 | 0
849 | 05/02 | 5 | 5 | 9 | 1.8494 | 18.5644 | 18.4229 | 18.2814 | 0 | 4.1 | 5.3 | 0 | 0
850 | 05/02 | 5 | 5 | 10 | 2.8494 | 18.0542 | 18.0414 | 18.0285 | 0 | 4.2 | 5.1 | 0 | 0
851 | 05/02 | 5 | 5 | 11 | 3.7494 | 17.9928 | 18.0175 | 18.0423 | 0 | 4.1 | 5.1 | 0 | 0
852 | 05/02 | 5 | 5 | 12 | 5.3494 | 18.2676 | 18.2928 | 18.318 | 0 | 3.9 | 5.2 | 20.1795 | 0
853 | 05/02 | 5 | 5 | 13 | 8.2494 | 18.6589 | 18.657 | 18.655 | 0 | 3.9 | 5.3 | 29.2689 | 0
854 | 05/02 | 5 | 5 | 14 | 11.0494 | 19.0306 | 18.998 | 18.9654 | 0 | 3.8 | 5.4 | 28.4108 | 0
855 | 05/02 | 5 | 5 | 15 | 12.9494 | 19.3468 | 19.2911 | 19.2354 | 0 | 3.5 | 5.5 | 24.6504 | 0
856 | 05/02 | 5 | 5 | 16 | 14.3494 | 19.499 | 19.4269 | 19.3548 | 0 | 3.8 | 5.6 | 12.0433 | 0
857 | 05/02 | 5 | 5 | 17 | 14.1494 | 19.4345 | 19.3632 | 19.292 | 0 | 4 | 5.6 | 0 | 0
858 | 05/02 | 5 | 5 | 18 | 13.8494 | 18.9884 | 18.9027 | 18.8171 | 0 | 3.9 | 5.4 | 0 | 0
859 | 05/02 | 5 | 5 | 19 | 12.3494 | 18.7435 | 18.6986 | 18.6537 | 0 | 3.4 | 5.3 | 0 | 0
860 | 05/02 | 5 | 5 | 20 | 10.7494 | 20.5168 | 20 | 19.4832 | 6269.8189 | 3.5 | 6 | 141.4464 | 0
861 | 05/02 | 5 | 5 | 21 | 9.1494 | 20.4884 | 20 | 19.5116 | 4594.7651 | 4 | 6 | 0 | 0
862 | 05/02 | 5 | 5 | 22 | 7.6494 | 20.4505 | 20 | 19.5495 | 4370.2394 | 4.2 | 5.9 | 0 | 0
863 | 05/02 | 5 | 5 | 23 | 6.9494 | 20.4253 | 20 | 19.5747 | 4181.1486 | 4.4 | 5.9 | 0 | 0
864 | 05/02 | 5 | 5 | 24 | 6.3494 | 19.1595 | 19.0666 | 18.9737 | 0 | 4.5 | 5.5 | 0 | 0
865 | 06/02 | 5 | 6 | 1 | 5.9494 | 18.7718 | 18.7558 | 18.7398 | 0 | 4.4 | 5.4 | 0 | 0
866 | 06/02 | 5 | 6 | 2 | 6.1494 | 18.587 | 18.5833 | 18.5796 | 0 | 4.2 | 5.3 | 0 | 0
867 | 06/02 | 5 | 6 | 3 | 5.6494 | 18.4233 | 18.4254 | 18.4275 | 0 | 4 | 5.2 | 0 | 0
868 | 06/02 | 5 | 6 | 4 | 5.2494 | 18.2739 | 18.2799 | 18.286 | 0 | 4 | 5.2 | 0 | 0
869 | 06/02 | 5 | 6 | 5 | 5.3494 | 18.1533 | 18.1587 | 18.164 | 0 | 4 | 5.1 | 0 | 0
870 | 06/02 | 5 | 6 | 6 | 4.6494 | 18.0049 | 18.0146 | 18.0244 | 0 | 3.7 | 5.1 | 0 | 0
871 | 06/02 | 5 | 6 | 7 | 4.5494 | 18.0273 | 18 | 17.9727 | 478.3308 | 3.7 | 5.1 | 1.6685 | 0
872 | 06/02 | 5 | 6 | 8 | 3.9494 | 20.7443 | 20 | 19.2557 | 9517.5439 | 3.3 | 6.1 | 213.9047 | 0
873 | 06/02 | 5 | 6 | 9 | 3.4494 | 20.6912 | 20 | 19.3088 | 6786.7886 | 3.5 | 6 | 0 | 0
874 | 06/02 | 5 | 6 | 10 | 2.7494 | 20.6033 | 20 | 19.3967 | 5939.0426 | 3.8 | 6 | 0 | 0
875 | 06/02 | 5 | 6 | 11 | 4.5494 | 20.4372 | 20 | 19.5628 | 3966.6121 | 3.8 | 5.9 | 0 | 0
876 | 06/02 | 5 | 6 | 12 | 6.9494 | 20.3609 | 20 | 19.6391 | 3034.7145 | 3.7 | 5.9 | 0 | 0
877 | 06/02 | 5 | 6 | 13 | 8.9494 | 20.0704 | 19.8836 | 19.6968 | 950.9351 | 3.6 | 5.8 | 0 | 0
878 | 06/02 | 5 | 6 | 14 | 11.7494 | 20.1969 | 20.1081 | 20.0193 | 0 | 3.2 | 5.9 | 10.397 | 0
879 | 06/02 | 5 | 6 | 15 | 14.9494 | 20.5509 | 20.4503 | 20.3497 | 0 | 3.2 | 6 | 29.4389 | 0
880 | 06/02 | 5 | 6 | 16 | 16.7494 | 20.7179 | 20.5968 | 20.4756 | 0 | 2.9 | 6 | 14.1205 | 0
881 | 06/02 | 5 | 6 | 17 | 17.4494 | 20.6604 | 20.5327 | 20.405 | 0 | 3 | 6 | 0 | 0
882 | 06/02 | 5 | 6 | 18 | 16.8494 | 21.089 | 21.0045 | 20.9199 | 0 | 2.8 | 6.2 | 36.6579 | 0
883 | 06/02 | 5 | 6 | 19 | 15.0494 | 20.355 | 20.2362 | 20.1175 | 0 | 3.7 | 5.9 | 0 | 0
884 | 06/02 | 5 | 6 | 20 | 12.3494 | 20.0754 | 20 | 19.9246 | 293.0569 | 4.7 | 5.8 | 0 | 0
885 | 06/02 | 5 | 6 | 21 | 10.9494 | 20.11 | 20 | 19.89 | 1030.5311 | 4.5 | 5.8 | 2.82 | 0
886 | 06/02 | 5 | 6 | 22 | 9.1494 | 20.1405 | 20 | 19.8595 | 1499.862 | 4.3 | 5.8 | 2.4885 | 0
887 | 06/02 | 5 | 6 | 23 | 7.5494 | 20.1657 | 20 | 19.8343 | 1877.212 | 3.9 | 5.8 | 2.0677 | 0
888 | 06/02 | 5 | 6 | 24 | 5.9494 | 19.5135 | 19.4948 | 19.476 | 0 | 4.2 | 5.6 | 0 | 0
889 | 07/02 | 5 | 7 | 1 | 6.0494 | 19.2869 | 19.2982 | 19.3095 | 0 | 4.3 | 5.5 | 0 | 0
890 | 07/02 | 5 | 7 | 2 | 5.7494 | 19.1272 | 19.1437 | 19.1602 | 0 | 4.2 | 5.5 | 0 | 0
891 | 07/02 | 5 | 7 | 3 | 5.3494 | 18.9798 | 18.9983 | 19.0168 | 0 | 4 | 5.4 | 0 | 0
892 | 07/02 | 5 | 7 | 4 | 4.5494 | 18.8172 | 18.8403 | 18.8634 | 0 | 4 | 5.4 | 0 | 0
893 | 07/02 | 5 | 7 | 5 | 4.2494 | 18.6722 | 18.6965 | 18.7208 | 0 | 4 | 5.3 | 0 | 0
894 | 07/02 | 5 | 7 | 6 | 3.9494 | 18.5302 | 18.5548 | 18.5793 | 0 | 4.2 | 5.3 | 0 | 0
895 | 07/02 | 5 | 7 | 7 | 3.8494 | 18.3977 | 18.4209 | 18.4442 | 0 | 4.2 | 5.2 | 0 | 0
896 | 07/02 | 5 | 7 | 8 | 3.8494 | 20.557 | 20 | 19.443 | 7353.4254 | 3.9 | 6 | 170.7902 | 0
897 | 07/02 | 5 | 7 | 9 | 3.3494 | 20.5305 | 20 | 19.4695 | 5350.0236 | 3.8 | 6 | 0 | 0
898 | 07/02 | 5 | 7 | 10 | 3.6494 | 20.4641 | 20 | 19.5359 | 4595.0372 | 3.7 | 6 | 0 | 0
899 | 07/02 | 5 | 7 | 11 | 5.0494 | 20.3159 | 20 | 19.6841 | 2847.0632 | 3.7 | 5.9 | 0 | 0
900 | 07/02 | 5 | 7 | 12 | 6.6494 | 20.0452 | 19.8913 | 19.7374 | 972.2439 | 3.5 | 5.8 | 0 | 0
901 | 07/02 | 5 | 7 | 13 | 9.2494 | 20.0682 | 20 | 19.9318 | 69.5587 | 3.4 | 5.8 | 1.8954 | 0
902 | 07/02 | 5 | 7 | 14 | 12.3494 | 20.3918 | 20.3213 | 20.2509 | 0 | 3.3 | 5.9 | 26.7008 | 0
903 | 07/02 | 5 | 7 | 15 | 15.1494 | 20.7913 | 20.6999 | 20.6085 | 0 | 3.3 | 6.1 | 33.6205 | 0
904 | 07/02 | 5 | 7 | 16 | 16.2494 | 20.9444 | 20.8351 | 20.7258 | 0 | 2.9 | 6.1 | 13.1157 | 0
905 | 07/02 | 5 | 7 | 17 | 17.4494 | 20.9144 | 20.7948 | 20.6751 | 0 | 2.9 | 6.1 | 0 | 0
906 | 07/02 | 5 | 7 | 18 | 17.2494 | 20.9769 | 20.877 | 20.7771 | 0 | 2.9 | 6.1 | 5.4091 | 0
907 | 07/02 | 5 | 7 | 19 | 15.2494 | 20.4402 | 20.3414 | 20.2426 | 0 | 3.4 | 5.9 | 0 | 0
908 | 07/02 | 5 | 7 | 20 | 12.7494 | 20.1338 | 20.0881 | 20.0424 | 0 | 3.7 | 5.8 | 0 | 0
909 | 07/02 | 5 | 7 | 21 | 10.7494 | 20.0533 | 20 | 19.9467 | 480.4234 | 3.8 | 5.8 | 0 | 0
910 | 07/02 | 5 | 7 | 22 | 8.3494 | 20.0936 | 20 | 19.9064 | 1203.6142 | 3.8 | 5.8 | 3.3009 | 0
911 | 07/02 | 5 | 7 | 23 | 6.9494 | 20.126 | 20 | 19.874 | 1611.7003 | 3.9 | 5.8 | 2.6524 | 0
912 | 07/02 | 5 | 7 | 24 | 6.2494 | 19.5895 | 19.5802 | 19.5708 | 0 | 4.1 | 5.6 | 0 | 0
913 | 08/02 | 6 | 1 | 1 | 5.0494 | 19.3299 | 19.3533 | 19.3767 | 0 | 3.9 | 5.5 | 0 | 0
914 | 08/02 | 6 | 1 | 2 | 4.5494 | 19.1505 | 19.1811 | 19.2116 | 0 | 4.2 | 5.5 | 0 | 0
915 | 08/02 | 6 | 1 | 3 | 3.9494 | 18.983 | 19.0163 | 19.0497 | 0 | 4.1 | 5.4 | 0 | 0
916 | 08/02 | 6 | 1 | 4 | 3.5494 | 18.8264 | 18.8603 | 18.8942 | 0 | 4.4 | 5.4 | 0 | 0
917 | 08/02 | 6 | 1 | 5 | 2.2494 | 18.6291 | 18.6701 | 18.711 | 0 | 4.4 | 5.3 | 0 | 0
918 | 08/02 | 6 | 1 | 6 | 2.7494 | 18.5013 | 18.5369 | 18.5725 | 0 | 4.6 | 5.3 | 0 | 0
919 | 08/02 | 6 | 1 | 7 | 1.9494 | 20.5154 | 20 | 19.4846 | 6955.0901 | 4.5 | 6 | 159.5572 | 0
920 | 08/02 | 6 | 1 | 8 | 1.4494 | 20.5003 | 20 | 19.4997 | 5370.6114 | 4.3 | 6 | 0 | 0
921 | 08/02 | 6 | 1 | 9 | 1.2494 | 18.8917 | 18.822 | 18.7524 | 0 | 4.2 | 5.4 | 0 | 0
922 | 08/02 | 6 | 1 | 10 | 1.4494 | 18.4988 | 18.5246 | 18.5503 | 0 | 4.3 | 5.3 | 0 | 0
923 | 08/02 | 6 | 1 | 11 | 3.1494 | 18.536 | 18.5846 | 18.6332 | 0 | 4.6 | 5.3 | 2.8 | 0
924 | 08/02 | 6 | 1 | 12 | 5.7494 | 18.9138 | 18.9492 | 18.9847 | 0 | 4 | 5.4 | 28.674 | 0
925 | 08/02 | 6 | 1 | 13 | 8.3494 | 19.2611 | 19.2632 | 19.2653 | 0 | 3.5 | 5.5 | 26.918 | 0
926 | 08/02 | 6 | 1 | 14 | 11.4494 | 19.6707 | 19.6436 | 19.6166 | 0 | 3.2 | 5.7 | 32.4277 | 0
927 | 08/02 | 6 | 1 | 15 | 13.4494 | 20.0611 | 20.0107 | 19.9603 | 0 | 3.5 | 5.8 | 31.6038 | 0
928 | 08/02 | 6 | 1 | 16 | 14.6494 | 20.2309 | 20.162 | 20.0931 | 0 | 3.6 | 5.9 | 13.9901 | 0
929 | 08/02 | 6 | 1 | 17 | 14.7494 | 20.1516 | 20.0787 | 20.0059 | 0 | 3.7 | 5.8 | 0 | 0
930 | 08/02 | 6 | 1 | 18 | 14.1494 | 20.0265 | 19.9584 | 19.8903 | 0 | 4.1 | 5.8 | 0 | 0
931 | 08/02 | 6 | 1 | 19 | 11.8494 | 19.5465 | 19.4948 | 19.443 | 0 | 4.7 | 5.6 | 0 | 0
932 | 08/02 | 6 | 1 | 20 | 9.9494 | 20.2623 | 20 | 19.7377 | 3168.4791 | 4.6 | 5.9 | 57.9315 | 0
933 | 08/02 | 6 | 1 | 21 | 8.9494 | 20.2701 | 20 | 19.7299 | 2643.5419 | 4.7 | 5.9 | 0.6195 | 0
934 | 08/02 | 6 | 1 | 22 | 7.8494 | 20.2692 | 20 | 19.7308 | 2726.0991 | 4.8 | 5.9 | 0 | 0
935 | 08/02 | 6 | 1 | 23 | 6.7494 | 20.2729 | 20 | 19.7271 | 2852.5899 | 4.8 | 5.9 | 0.2809 | 0
936 | 08/02 | 6 | 1 | 24 | 5.4494 | 19.353 | 19.3066 | 19.2602 | 0 | 4.9 | 5.6 | 0 | 0
937 | 09/02 | 6 | 2 | 1 | 4.6494 | 19.0209 | 19.03 | 19.039 | 0 | 4.9 | 5.4 | 0 | 0
938 | 09/02 | 6 | 2 | 2 | 4.6494 | 18.8392 | 18.8567 | 18.8742 | 0 | 5 | 5.4 | 0 | 0
939 | 09/02 | 6 | 2 | 3 | 3.3494 | 18.6343 | 18.6614 | 18.6885 | 0 | 4.8 | 5.3 | 0 | 0
940 | 09/02 | 6 | 2 | 4 | 2.9494 | 18.4643 | 18.4946 | 18.5249 | 0 | 4.8 | 5.2 | 0 | 0
941 | 09/02 | 6 | 2 | 5 | 2.8494 | 18.3161 | 18.3452 | 18.3743 | 0 | 4.7 | 5.2 | 0 | 0
942 | 09/02 | 6 | 2 | 6 | 2.3494 | 18.1553 | 18.1856 | 18.216 | 0 | 4.6 | 5.1 | 0 | 0
943 | 09/02 | 6 | 2 | 7 | 2.2494 | 20.6348 | 20 | 19.3652 | 8357.1642 | 4.5 | 6 | 195.2472 | 0
944 | 09/02 | 6 | 2 | 8 | 2.1494 | 20.6009 | 20 | 19.3991 | 6167.957 | 4.5 | 6 | 0 | 0
945 | 09/02 | 6 | 2 | 9 | 2.0494 | 18.7797 | 18.6778 | 18.5759 | 0 | 4.5 | 5.4 | 0 | 0
946 | 09/02 | 6 | 2 | 10 | 2.1494 | 18.3416 | 18.3521 | 18.3625 | 0 | 4.5 | 5.2 | 0 | 0
947 | 09/02 | 6 | 2 | 11 | 3.1494 | 18.3038 | 18.3451 | 18.3864 | 0 | 4.6 | 5.2 | 0 | 0
948 | 09/02 | 6 | 2 | 12 | 5.1494 | 18.6051 | 18.641 | 18.6769 | 0 | 4.2 | 5.3 | 22.5209 | 0
949 | 09/02 | 6 | 2 | 13 | 8.0494 | 18.9463 | 18.9501 | 18.9539 | 0 | 3.8 | 5.4 | 25.9816 | 0
950 | 09/02 | 6 | 2 | 14 | 9.5494 | 19.2671 | 19.2532 | 19.2394 | 0 | 3.5 | 5.5 | 24.8934 | 0
951 | 09/02 | 6 | 2 | 15 | 11.4494 | 19.6304 | 19.5969 | 19.5633 | 0 | 3.5 | 5.6 | 28.7366 | 0
952 | 09/02 | 6 | 2 | 16 | 13.7494 | 19.8585 | 19.7979 | 19.7373 | 0 | 3.7 | 5.7 | 18.3571 | 0
953 | 09/02 | 6 | 2 | 17 | 14.9494 | 19.8451 | 19.7681 | 19.6911 | 0 | 3.3 | 5.7 | 0 | 0
954 | 09/02 | 6 | 2 | 18 | 13.8494 | 20.4627 | 20.4264 | 20.39 | 0 | 4 | 6 | 50.7447 | 0
955 | 09/02 | 6 | 2 | 19 | 11.7494 | 19.6026 | 19.5144 | 19.4262 | 0 | 4.4 | 5.6 | 0 | 0
956 | 09/02 | 6 | 2 | 20 | 9.9494 | 20.2944 | 20 | 19.7056 | 3402.9472 | 4.7 | 5.9 | 56.1186 | 0
957 | 09/02 | 6 | 2 | 21 | 8.8494 | 20.3036 | 20 | 19.6964 | 2925.871 | 5 | 5.9 | 0.7333 | 0
958 | 09/02 | 6 | 2 | 22 | 7.7494 | 20.3008 | 20 | 19.6992 | 2988.537 | 5.1 | 5.9 | 0 | 0
959 | 09/02 | 6 | 2 | 23 | 6.0494 | 20.3048 | 20 | 19.6952 | 3187.881 | 5.1 | 5.9 | 0.3004 | 0
960 | 09/02 | 6 | 2 | 24 | 5.3494 | 19.3141 | 19.2578 | 19.2015 | 0 | 5.1 | 5.5 | 0 | 0
961 | 10/02 | 6 | 3 | 1 | 4.6494 | 18.9697 | 18.9732 | 18.9766 | 0 | 5 | 5.4 | 0 | 0
962 | 10/02 | 6 | 3 | 2 | 3.8494 | 18.7464 | 18.7656 | 18.7848 | 0 | 5 | 5.3 | 0 | 0
963 | 10/02 | 6 | 3 | 3 | 3.9494 | 18.593 | 18.613 | 18.633 | 0 | 5.1 | 5.3 | 0 | 0
964 | 10/02 | 6 | 3 | 4 | 3.1494 | 18.4182 | 18.4425 | 18.4669 | 0 | 4.9 | 5.2 | 0 | 0
965 | 10/02 | 6 | 3 | 5 | 2.9494 | 18.2662 | 18.2914 | 18.3165 | 0 | 4.8 | 5.2 | 0 | 0
966 | 10/02 | 6 | 3 | 6 | 2.4494 | 18.1058 | 18.1329 | 18.1601 | 0 | 4.6 | 5.1 | 0 | 0
967 | 10/02 | 6 | 3 | 7 | 1.9494 | 20.6572 | 20 | 19.3428 | 8642.1984 | 4.5 | 6 | 200.7659 | 0
968 | 10/02 | 6 | 3 | 8 | 1.9494 | 20.6204 | 20 | 19.3796 | 6351.9201 | 4.5 | 6 | 0 | 0
969 | 10/02 | 6 | 3 | 9 | 1.6494 | 18.7361 | 18.6314 | 18.5266 | 0 | 4.4 | 5.3 | 0 | 0
970 | 10/02 | 6 | 3 | 10 | 1.8494 | 18.289 | 18.2997 | 18.3104 | 0 | 4.4 | 5.2 | 0 | 0
971 | 10/02 | 6 | 3 | 11 | 3.0494 | 18.302 | 18.3444 | 18.3869 | 0 | 4.4 | 5.2 | 0.9786 | 0
972 | 10/02 | 6 | 3 | 12 | 4.7494 | 18.5758 | 18.6113 | 18.6467 | 0 | 4.2 | 5.3 | 20.4523 | 0
973 | 10/02 | 6 | 3 | 13 | 7.2494 | 18.8757 | 18.8829 | 18.8901 | 0 | 4 | 5.4 | 22.7695 | 0
974 | 10/02 | 6 | 3 | 14 | 10.1494 | 19.2463 | 19.2265 | 19.2068 | 0 | 4 | 5.5 | 28.6593 | 0
975 | 10/02 | 6 | 3 | 15 | 12.0494 | 19.6131 | 19.5712 | 19.5294 | 0 | 3.9 | 5.6 | 28.9672 | 0
976 | 10/02 | 6 | 3 | 16 | 13.0494 | 19.7974 | 19.7401 | 19.6827 | 0 | 3.5 | 5.7 | 14.8183 | 0
977 | 10/02 | 6 | 3 | 17 | 13.2494 | 19.7401 | 19.6767 | 19.6132 | 0 | 3.6 | 5.7 | 0 | 0
978 | 10/02 | 6 | 3 | 18 | 12.5494 | 20.3137 | 20.2862 | 20.2586 | 0 | 3.8 | 5.9 | 46.8095 | 0
979 | 10/02 | 6 | 3 | 19 | 10.7494 | 19.47 | 19.39 | 19.3099 | 0 | 4.2 | 5.6 | 0 | 0
980 | 10/02 | 6 | 3 | 20 | 8.8494 | 20.3327 | 20 | 19.6673 | 3970.5257 | 4.7 | 5.9 | 69.809 | 0
981 | 10/02 | 6 | 3 | 21 | 7.6494 | 20.3403 | 20 | 19.6597 | 3343.3092 | 5 | 5.9 | 0.6057 | 0
982 | 10/02 | 6 | 3 | 22 | 6.9494 | 20.3322 | 20 | 19.6678 | 3302.4108 | 5.2 | 5.9 | 0 | 0
983 | 10/02 | 6 | 3 | 23 | 6.3494 | 20.3275 | 20 | 19.6725 | 3295.3473 | 5.3 | 5.9 | 0 | 0
984 | 10/02 | 6 | 3 | 24 | 4.5494 | 19.2535 | 19.1938 | 19.1341 | 0 | 5.1 | 5.5 | 0 | 0
985 | 11/02 | 6 | 4 | 1 | 3.8494 | 18.8852 | 18.8901 | 18.895 | 0 | 5.1 | 5.4 | 0 | 0
986 | 11/02 | 6 | 4 | 2 | 3.6494 | 18.678 | 18.6949 | 18.7118 | 0 | 5 | 5.3 | 0 | 0
987 | 11/02 | 6 | 4 | 3 | 3.3494 | 18.5064 | 18.5264 | 18.5465 | 0 | 4.9 | 5.3 | 0 | 0
988 | 11/02 | 6 | 4 | 4 | 2.7494 | 18.3328 | 18.3566 | 18.3804 | 0 | 4.7 | 5.2 | 0 | 0
989 | 11/02 | 6 | 4 | 5 | 2.5494 | 18.178 | 18.2025 | 18.2271 | 0 | 4.6 | 5.2 | 0 | 0
990 | 11/02 | 6 | 4 | 6 | 2.1494 | 18.0189 | 18.0449 | 18.0709 | 0 | 4.5 | 5.1 | 0 | 0
991 | 11/02 | 6 | 4 | 7 | 1.8494 | 20.6875 | 20 | 19.3125 | 8990.898 | 4.4 | 6 | 209.6731 | 0
992 | 11/02 | 6 | 4 | 8 | 1.8494 | 20.6469 | 20 | 19.3531 | 6571.2168 | 4.4 | 6 | 0 | 0
993 | 11/02 | 6 | 4 | 9 | 1.6494 | 18.707 | 18.5939 | 18.4807 | 0 | 4.4 | 5.3 | 0 | 0
994 | 11/02 | 6 | 4 | 10 | 1.7494 | 18.2517 | 18.2594 | 18.2671 | 0 | 4.4 | 5.2 | 0 | 0
995 | 11/02 | 6 | 4 | 11 | 2.6494 | 18.1628 | 18.2014 | 18.2401 | 0 | 4.7 | 5.2 | 0 | 0
996 | 11/02 | 6 | 4 | 12 | 4.2494 | 18.3387 | 18.3736 | 18.4085 | 0 | 4.6 | 5.2 | 12.9958 | 0
997 | 11/02 | 6 | 4 | 13 | 6.4494 | 18.6384 | 18.6537 | 18.669 | 0 | 4.5 | 5.3 | 22.437 | 0
998 | 11/02 | 6 | 4 | 14 | 8.6494 | 18.8888 | 18.8776 | 18.8665 | 0 | 4.5 | 5.4 | 19.0431 | 0
999 | 11/02 | 6 | 4 | 15 | 10.8494 | 19.2219 | 19.1905 | 19.1591 | 0 | 4.5 | 5.5 | 25.7384 | 0
1000 | 11/02 | 6 | 4 | 16 | 12.0494 | 19.4911 | 19.447 | 19.4028 | 0 | 4.5 | 5.6 | 21.1691 | 0
1001 | 11/02 | 6 | 4 | 17 | 12.5494 | 19.4719 | 19.4137 | 19.3556 | 0 | 4.4 | 5.6 | 0 | 0
1002 | 11/02 | 6 | 4 | 18 | 12.1494 | 20.0891 | 20.0633 | 20.0374 | 0 | 4.4 | 5.8 | 49.6641 | 0
1003 | 11/02 | 6 | 4 | 19 | 10.6494 | 19.25 | 19.1663 | 19.0826 | 0 | 4.5 | 5.5 | 0 | 0
1004 | 11/02 | 6 | 4 | 20 | 9.2494 | 20.408 | 20 | 19.592 | 4830.3422 | 4.8 | 5.9 | 93.344 | 0
1005 | 11/02 | 6 | 4 | 21 | 8.2494 | 20.403 | 20 | 19.597 | 3821.9986 | 5.1 | 5.9 | 0 | 0
1006 | 11/02 | 6 | 4 | 22 | 7.5494 | 20.3822 | 20 | 19.6178 | 3672.6644 | 5.5 | 5.9 | 0 | 0
1007 | 11/02 | 6 | 4 | 23 | 6.9494 | 20.3683 | 20 | 19.6317 | 3589.7715 | 5.6 | 5.9 | 0 | 0
1008 | 11/02 | 6 | 4 | 24 | 4.9494 | 19.2038 | 19.1307 | 19.0576 | 0 | 5.3 | 5.5 | 0 | 0
1009 | 12/02 | 6 | 5 | 1 | 4.5494 | 18.8315 | 18.8274 | 18.8233 | 0 | 5.4 | 5.4 | 0 | 0
1010 | 12/02 | 6 | 5 | 2 | 4.1494 | 18.6162 | 18.627 | 18.6378 | 0 | 5.2 | 5.3 | 0 | 0
1011 | 12/02 | 6 | 5 | 3 | 3.8494 | 18.4452 | 18.4602 | 18.4752 | 0 | 5.1 | 5.2 | 0 | 0
1012 | 12/02 | 6 | 5 | 4 | 3.1494 | 18.2697 | 18.2898 | 18.3099 | 0 | 4.9 | 5.2 | 0 | 0
1013 | 12/02 | 6 | 5 | 5 | 2.9494 | 18.1169 | 18.1383 | 18.1596 | 0 | 4.8 | 5.1 | 0 | 0
1014 | 12/02 | 6 | 5 | 6 | 2.8494 | 17.9807 | 18 | 18.0193 | 18.2232 | 4.7 | 5.1 | 0 | 0
1015 | 12/02 | 6 | 5 | 7 | 2.6494 | 20.7062 | 20 | 19.2938 | 9143.049 | 4.7 | 6 | 214.0236 | 0
1016 | 12/02 | 6 | 5 | 8 | 2.1494 | 20.6637 | 20 | 19.3363 | 6718.7213 | 4.5 | 6 | 0 | 0
1017 | 12/02 | 6 | 5 | 9 | 1.9494 | 18.6853 | 18.5677 | 18.45 | 0 | 4.5 | 5.3 | 0 | 0
1018 | 12/02 | 6 | 5 | 10 | 2.4494 | 18.2553 | 18.2587 | 18.2622 | 0 | 4.6 | 5.2 | 0 | 0
1019 | 12/02 | 6 | 5 | 11 | 3.4494 | 18.2295 | 18.2646 | 18.2996 | 0 | 4.9 | 5.2 | 0 | 0
1020 | 12/02 | 6 | 5 | 12 | 5.3494 | 18.4711 | 18.4989 | 18.5267 | 0 | 4.9 | 5.3 | 17.9362 | 0
1021 | 12/02 | 6 | 5 | 13 | 7.7494 | 18.9379 | 18.9485 | 18.9592 | 0 | 4.7 | 5.4 | 35.3561 | 0
1022 | 12/02 | 6 | 5 | 14 | 9.3494 | 19.0646 | 19.0392 | 19.0139 | 0 | 4.5 | 5.5 | 9.7773 | 0
1023 | 12/02 | 6 | 5 | 15 | 11.5494 | 19.4338 | 19.3993 | 19.3647 | 0 | 4.7 | 5.6 | 28.8424 | 0
1024 | 12/02 | 6 | 5 | 16 | 12.7494 | 19.6622 | 19.6108 | 19.5594 | 0 | 4.8 | 5.7 | 18.1402 | 0
1025 | 12/02 | 6 | 5 | 17 | 12.9494 | 19.6237 | 19.5634 | 19.5032 | 0 | 4.8 | 5.6 | 0 | 0
1026 | 12/02 | 6 | 5 | 18 | 12.3494 | 20.1879 | 20.1606 | 20.1333 | 0 | 4.8 | 5.8 | 45.707 | 0
1027 | 12/02 | 6 | 5 | 19 | 10.8494 | 19.3603 | 19.2788 | 19.1974 | 0 | 5 | 5.6 | 0 | 0
1028 | 12/02 | 6 | 5 | 20 | 9.5494 | 20.3677 | 20 | 19.6323 | 4326.6597 | 5.2 | 5.9 | 81.3379 | 0
1029 | 12/02 | 6 | 5 | 21 | 8.9494 | 20.3653 | 20 | 19.6347 | 3422.988 | 5.4 | 5.9 | 0 | 0
1030 | 12/02 | 6 | 5 | 22 | 8.5494 | 20.3474 | 20 | 19.6526 | 3273.0297 | 5.4 | 5.9 | 0 | 0
1031 | 12/02 | 6 | 5 | 23 | 7.7494 | 20.3371 | 20 | 19.6629 | 3254.8026 | 5.5 | 5.9 | 0 | 0
1032 | 12/02 | 6 | 5 | 24 | 8.1494 | 19.3857 | 19.2986 | 19.2114 | 0 | 5.6 | 5.6 | 0 | 0
1033 | 13/02 | 6 | 6 | 1 | 7.5494 | 19.0705 | 19.0446 | 19.0188 | 0 | 5.5 | 5.5 | 0 | 0
1034 | 13/02 | 6 | 6 | 2 | 7.4494 | 18.9042 | 18.8916 | 18.879 | 0 | 5.6 | 5.4 | 0 | 0
1035 | 13/02 | 6 | 6 | 3 | 7.2494 | 18.7715 | 18.7635 | 18.7556 | 0 | 5.6 | 5.4 | 0 | 0
1036 | 13/02 | 6 | 6 | 4 | 6.8494 | 18.6413 | 18.6377 | 18.6341 | 0 | 5.9 | 5.3 | 0 | 0
1037 | 13/02 | 6 | 6 | 5 | 6.4494 | 18.5131 | 18.5135 | 18.5139 | 0 | 6.1 | 5.3 | 0 | 0
1038 | 13/02 | 6 | 6 | 6 | 6.1494 | 18.3898 | 18.393 | 18.3962 | 0 | 6 | 5.2 | 0 | 0
1039 | 13/02 | 6 | 6 | 7 | 5.9494 | 18.272 | 18.2767 | 18.2815 | 0 | 5.9 | 5.2 | 0 | 0
1040 | 13/02 | 6 | 6 | 8 | 5.7494 | 20.6167 | 20 | 19.3833 | 7916.0871 | 5.8 | 6 | 185.081 | 0
1041 | 13/02 | 6 | 6 | 9 | 5.9494 | 20.5719 | 20 | 19.4281 | 5506.7337 | 5.9 | 6 | 0 | 0
1042 | 13/02 | 6 | 6 | 10 | 6.0494 | 20.505 | 20 | 19.495 | 4811.3694 | 6 | 6 | 0 | 0
1043 | 13/02 | 6 | 6 | 11 | 6.3494 | 20.4571 | 20 | 19.5429 | 4313.2584 | 6.1 | 5.9 | 0 | 0
1044 | 13/02 | 6 | 6 | 12 | 6.6494 | 20.4143 | 20 | 19.5857 | 3854.7558 | 6 | 5.9 | 0 | 0
1045 | 13/02 | 6 | 6 | 13 | 6.9494 | 20.376 | 20 | 19.624 | 3444.1869 | 6 | 5.9 | 0 | 0
1046 | 13/02 | 6 | 6 | 14 | 7.2494 | 20.3399 | 20 | 19.6601 | 3057.966 | 6 | 5.9 | 0 | 0
1047 | 13/02 | 6 | 6 | 15 | 7.3494 | 20.3181 | 20 | 19.6819 | 2853.6865 | 6.1 | 5.9 | 0 | 0
1048 | 13/02 | 6 | 6 | 16 | 7.9494 | 20.2278 | 20 | 19.7722 | 1821.1761 | 6 | 5.9 | 0 | 0
1049 | 13/02 | 6 | 6 | 17 | 7.8494 | 20.2647 | 20 | 19.7353 | 2353.8204 | 6.1 | 5.9 | 2.9856 | 0
1050 | 13/02 | 6 | 6 | 18 | 7.9494 | 20.1019 | 20 | 19.8981 | 518.8851 | 6.1 | 5.8 | 0 | 0
1051 | 13/02 | 6 | 6 | 19 | 7.4494 | 20.2948 | 20 | 19.7052 | 2896.8962 | 6 | 5.9 | 15.8119 | 0
1052 | 13/02 | 6 | 6 | 20 | 6.3494 | 20.3142 | 20 | 19.6858 | 3056.7084 | 6 | 5.9 | 1.5425 | 0
1053 | 13/02 | 6 | 6 | 21 | 5.9494 | 20.3194 | 20 | 19.6806 | 3124.3601 | 5.9 | 5.9 | 0.3771 | 0
1054 | 13/02 | 6 | 6 | 22 | 5.5494 | 20.3228 | 20 | 19.6772 | 3182.6358 | 5.8 | 5.9 | 0.2254 | 0
1055 | 13/02 | 6 | 6 | 23 | 5.7494 | 20.3226 | 20 | 19.6774 | 3138.3306 | 5.8 | 5.9 | 0 | 0
1056 | 13/02 | 6 | 6 | 24 | 5.4494 | 19.3513 | 19.273 | 19.1948 | 0 | 5.7 | 5.6 | 0 | 0
1057 | 14/02 | 6 | 7 | 1 | 5.2494 | 19.0267 | 19.006 | 18.9853 | 0 | 5.6 | 5.4 | 0 | 0
1058 | 14/02 | 6 | 7 | 2 | 5.0494 | 18.8325 | 18.8252 | 18.8178 | 0 | 5.6 | 5.4 | 0 | 0
1059 | 14/02 | 6 | 7 | 3 | 5.1494 | 18.6871 | 18.6825 | 18.678 | 0 | 5.6 | 5.3 | 0 | 0
1060 | 14/02 | 6 | 7 | 4 | 5.0494 | 18.5497 | 18.5472 | 18.5447 | 0 | 5.6 | 5.3 | 0 | 0
1061 | 14/02 | 6 | 7 | 5 | 4.7494 | 18.4087 | 18.4095 | 18.4103 | 0 | 5.4 | 5.2 | 0 | 0
1062 | 14/02 | 6 | 7 | 6 | 4.5494 | 18.2729 | 18.2763 | 18.2797 | 0 | 5.4 | 5.2 | 0 | 0
1063 | 14/02 | 6 | 7 | 7 | 4.5494 | 18.1484 | 18.1525 | 18.1566 | 0 | 5.4 | 5.1 | 0 | 0
1064 | 14/02 | 6 | 7 | 8 | 4.6494 | 20.6615 | 20 | 19.3385 | 8448.5475 | 5.4 | 6 | 197.9717 | 0
1065 | 14/02 | 6 | 7 | 9 | 4.7494 | 20.6145 | 20 | 19.3855 | 5901.339 | 5.4 | 6 | 0 | 0
1066 | 14/02 | 6 | 7 | 10 | 4.5494 | 20.5488 | 20 | 19.4512 | 5263.3728 | 5.4 | 6 | 0 | 0
1067 | 14/02 | 6 | 7 | 11 | 4.7494 | 20.4941 | 20 | 19.5059 | 4702.3414 | 5.4 | 6 | 0 | 0
1068 | 14/02 | 6 | 7 | 12 | 4.9494 | 20.4531 | 20 | 19.5469 | 4281.9438 | 5.5 | 5.9 | 0 | 0
1069 | 14/02 | 6 | 7 | 13 | 5.0494 | 20.4415 | 20 | 19.5585 | 4187.1667 | 5.6 | 5.9 | 0 | 0
1070 | 14/02 | 6 | 7 | 14 | 5.3494 | 20.3933 | 20 | 19.6067 | 3634.9677 | 5.7 | 5.9 | 0 | 0
1071 | 14/02 | 6 | 7 | 15 | 6.2494 | 20.3489 | 20 | 19.6511 | 3102.88 | 6 | 5.9 | 0 | 0
1072 | 14/02 | 6 | 7 | 16 | 7.2494 | 20.3056 | 20 | 19.6944 | 2581.7946 | 6.5 | 5.9 | 0 | 0
1073 | 14/02 | 6 | 7 | 17 | 7.3494 | 20.2924 | 20 | 19.7076 | 2501.9405 | 6.5 | 5.9 | 0 | 0
1074 | 14/02 | 6 | 7 | 18 | 7.6494 | 20.1622 | 20 | 19.8378 | 1069.8512 | 6.4 | 5.8 | 0 | 0
1075 | 14/02 | 6 | 7 | 19 | 7.4494 | 20.3233 | 20 | 19.6767 | 3044.8107 | 6.3 | 5.9 | 13.2138 | 0
1076 | 14/02 | 6 | 7 | 20 | 6.7494 | 20.335 | 20 | 19.665 | 3123.4087 | 6.3 | 5.9 | 0.9041 | 0
1077 | 14/02 | 6 | 7 | 21 | 6.5494 | 20.3351 | 20 | 19.6649 | 3139.8753 | 6.2 | 5.9 | 0 | 0
1078 | 14/02 | 6 | 7 | 22 | 6.3494 | 20.3337 | 20 | 19.6663 | 3148.7889 | 6.1 | 5.9 | 0 | 0
1079 | 14/02 | 6 | 7 | 23 | 6.0494 | 20.3328 | 20 | 19.6672 | 3173.7535 | 6 | 5.9 | 0 | 0
1080 | 14/02 | 6 | 7 | 24 | 5.3494 | 19.3335 | 19.2519 | 19.1704 | 0 | 5.7 | 5.5 | 0 | 0
1081 | 15/02 | 7 | 1 | 1 | 5.0494 | 18.9966 | 18.9753 | 18.954 | 0 | 5.6 | 5.4 | 0 | 0
1082 | 15/02 | 7 | 1 | 2 | 5.1494 | 18.8115 | 18.8019 | 18.7923 | 0 | 5.6 | 5.4 | 0 | 0
1083 | 15/02 | 7 | 1 | 3 | 4.9494 | 18.6534 | 18.6487 | 18.644 | 0 | 5.5 | 5.3 | 0 | 0
1084 | 15/02 | 7 | 1 | 4 | 4.9494 | 18.5163 | 18.5136 | 18.5108 | 0 | 5.5 | 5.3 | 0 | 0
1085 | 15/02 | 7 | 1 | 5 | 5.1494 | 18.3977 | 18.3944 | 18.3912 | 0 | 5.6 | 5.2 | 0 | 0
1086 | 15/02 | 7 | 1 | 6 | 4.9494 | 18.2686 | 18.2674 | 18.2662 | 0 | 5.5 | 5.2 | 0 | 0
1087 | 15/02 | 7 | 1 | 7 | 4.9494 | 20.6273 | 20 | 19.3727 | 7891.6037 | 5.5 | 6 | 186.2329 | 0
1088 | 15/02 | 7 | 1 | 8 | 4.8494 | 20.5872 | 20 | 19.4128 | 5769.7347 | 5.5 | 6 | 0 | 0
1089 | 15/02 | 7 | 1 | 9 | 4.9494 | 18.9008 | 18.783 | 18.6651 | 0 | 5.5 | 5.4 | 0 | 0
1090 | 15/02 | 7 | 1 | 10 | 5.0494 | 18.463 | 18.4504 | 18.4378 | 0 | 5.6 | 5.2 | 0 | 0
1091 | 15/02 | 7 | 1 | 11 | 5.1494 | 18.2232 | 18.2433 | 18.2635 | 0 | 5.6 | 5.2 | 0 | 0
1092 | 15/02 | 7 | 1 | 12 | 5.2494 | 18.0681 | 18.095 | 18.1219 | 0 | 5.6 | 5.1 | 0 | 0
1093 | 15/02 | 7 | 1 | 13 | 5.3494 | 17.9731 | 18 | 18.0269 | 37.0963 | 5.7 | 5.1 | 0 | 0
1094 | 15/02 | 7 | 1 | 14 | 5.4494 | 18.0108 | 18 | 17.9892 | 498.0069 | 5.7 | 5.1 | 2.7138 | 0
1095 | 15/02 | 7 | 1 | 15 | 5.2494 | 18.0506 | 18 | 17.9494 | 870.3103 | 5.6 | 5.1 | 2.8729 | 0
1096 | 15/02 | 7 | 1 | 16 | 4.9494 | 18.0805 | 18 | 17.9195 | 1181.4504 | 5.5 | 5.1 | 2.1646 | 0
1097 | 15/02 | 7 | 1 | 17 | 4.6494 | 18.106 | 18 | 17.894 | 1449.9341 | 5.4 | 5.1 | 1.8518 | 0
1098 | 15/02 | 7 | 1 | 18 | 4.3494 | 18.135 | 18 | 17.865 | 1635.6489 | 5.3 | 5.1 | 2.1051 | 0
1099 | 15/02 | 7 | 1 | 19 | 4.1494 | 18.1618 | 18 | 17.8382 | 1903.1359 | 5.2 | 5.2 | 1.9582 | 0
1100 | 15/02 | 7 | 1 | 20 | 3.8494 | 20.858 | 20 | 19.142 | 10616.0669 | 5.1 | 6.1 | 213.6765 | 0
1101 | 15/02 | 7 | 1 | 21 | 3.5494 | 20.7891 | 20 | 19.2109 | 7605.0335 | 5 | 6.1 | 0 | 0
1102 | 15/02 | 7 | 1 | 22 | 3.0494 | 20.711 | 20 | 19.289 | 6879.0839 | 4.8 | 6 | 0 | 0
1103 | 15/02 | 7 | 1 | 23 | 2.6494 | 20.659 | 20 | 19.341 | 6415.6971 | 4.7 | 6 | 0 | 0
1104 | 15/02 | 7 | 1 | 24 | 2.7494 | 18.7591 | 18.6103 | 18.4614 | 0 | 4.7 | 5.3 | 0 | 0
1105 | 16/02 | 7 | 2 | 1 | 2.7494 | 18.2179 | 18.1843 | 18.1507 | 0 | 4.7 | 5.2 | 0 | 0
1106 | 16/02 | 7 | 2 | 2 | 2.7494 | 18.0304 | 18 | 17.9696 | 248.5131 | 4.7 | 5.1 | 0 | 0
1107 | 16/02 | 7 | 2 | 3 | 2.8494 | 18.0838 | 18 | 17.9162 | 930.79 | 4.7 | 5.1 | 3.9019 | 0
1108 | 16/02 | 7 | 2 | 4 | 2.8494 | 18.1246 | 18 | 17.8754 | 1303.3915 | 4.7 | 5.1 | 2.9893 | 0
1109 | 16/02 | 7 | 2 | 5 | 2.8494 | 18.155 | 18 | 17.845 | 1581.026 | 4.7 | 5.1 | 2.2353 | 0
1110 | 16/02 | 7 | 2 | 6 | 2.7494 | 18.1796 | 18 | 17.8204 | 1819.1084 | 4.7 | 5.2 | 1.8161 | 0
1111 | 16/02 | 7 | 2 | 7 | 2.8494 | 20.8763 | 20 | 19.1237 | 10507.5096 | 4.7 | 6.1 | 213.9459 | 0
1112 | 16/02 | 7 | 2 | 8 | 2.9494 | 20.8067 | 20 | 19.1933 | 7784.3815 | 4.8 | 6.1 | 0 | 0
1113 | 16/02 | 7 | 2 | 9 | 2.9494 | 18.5335 | 18.3637 | 18.1938 | 0 | 4.8 | 5.3 | 0 | 0
1114 | 16/02 | 7 | 2 | 10 | 3.0494 | 18.0402 | 18 | 17.9598 | 192.3229 | 4.8 | 5.1 | 0 | 0
1115 | 16/02 | 7 | 2 | 11 | 3.3494 | 18.0814 | 18 | 17.9186 | 1142.5325 | 4.9 | 5.1 | 3.0069 | 0
1116 | 16/02 | 7 | 2 | 12 | 3.4494 | 18.1204 | 18 | 17.8796 | 1509.1554 | 5 | 5.1 | 2.8543 | 0
1117 | 16/02 | 7 | 2 | 13 | 3.5494 | 18.1359 | 18 | 17.8641 | 1625.0356 | 5 | 5.1 | 1.1284 | 0
1118 | 16/02 | 7 | 2 | 14 | 3.7494 | 18.1529 | 18 | 17.8471 | 1774.6163 | 5.1 | 5.1 | 1.2392 | 0
1119 | 16/02 | 7 | 2 | 15 | 3.7494 | 18.1707 | 18 | 17.8293 | 1916.7559 | 5.1 | 5.2 | 1.3022 | 0
1120 | 16/02 | 7 | 2 | 16 | 3.5494 | 18.1784 | 18 | 17.8216 | 2006.7483 | 5 | 5.2 | 0.5638 | 0
1121 | 16/02 | 7 | 2 | 17 | 3.7494 | 18.1955 | 18 | 17.8045 | 2165.3545 | 5.1 | 5.2 | 1.2503 | 0
1122 | 16/02 | 7 | 2 | 18 | 3.8494 | 18.2312 | 18 | 17.7688 | 2412.9176 | 5.1 | 5.2 | 2.6191 | 0
1123 | 16/02 | 7 | 2 | 19 | 3.7494 | 18.245 | 18 | 17.755 | 2541.1134 | 5.1 | 5.2 | 1.0111 | 0
1124 | 16/02 | 7 | 2 | 20 | 3.5494 | 20.9323 | 20 | 19.0677 | 11178.2252 | 5 | 6.1 | 213.9101 | 0
1125 | 16/02 | 7 | 2 | 21 | 3.5494 | 20.8542 | 20 | 19.1458 | 8062.535 | 5 | 6.1 | 0 | 0
1126 | 16/02 | 7 | 2 | 22 | 3.5494 | 20.7661 | 20 | 19.2339 | 7203.6909 | 5 | 6.1 | 0 | 0
1127 | 16/02 | 7 | 2 | 23 | 3.5494 | 20.7045 | 20 | 19.2955 | 6627.7376 | 5 | 6 | 0 | 0
1128 | 16/02 | 7 | 2 | 24 | 3.6494 | 18.7443 | 18.5706 | 18.3969 | 0 | 5 | 5.3 | 0 | 0
1129 | 17/02 | 7 | 3 | 1 | 3.6494 | 18.1917 | 18.1397 | 18.0877 | 0 | 5 | 5.2 | 0 | 0
1130 | 17/02 | 7 | 3 | 2 | 3.5494 | 18.0609 | 18 | 17.9391 | 445.61 | 5 | 5.1 | 0 | 0
1131 | 17/02 | 7 | 3 | 3 | 3.4494 | 18.1103 | 18 | 17.8897 | 1076.6708 | 5 | 5.1 | 3.6086 | 0
1132 | 17/02 | 7 | 3 | 4 | 3.3494 | 18.1469 | 18 | 17.8531 | 1429.8906 | 4.9 | 5.1 | 2.6808 | 0
1133 | 17/02 | 7 | 3 | 5 | 3.2494 | 18.1741 | 18 | 17.8259 | 1696.5054 | 4.9 | 5.2 | 2.0022 | 0
1134 | 17/02 | 7 | 3 | 6 | 3.5494 | 18.1936 | 18 | 17.8064 | 1844.5764 | 5 | 5.2 | 1.4247 | 0
1135 | 17/02 | 7 | 3 | 7 | 3.5494 | 20.8875 | 20 | 19.1125 | 10529.4899 | 5 | 6.1 | 213.8693 | 0
1136 | 17/02 | 7 | 3 | 8 | 3.5494 | 20.8157 | 20 | 19.1843 | 7804.0931 | 5 | 6.1 | 0 | 0
1137 | 17/02 | 7 | 3 | 9 | 3.5494 | 18.5392 | 18.3629 | 18.1866 | 0 | 5 | 5.3 | 0 | 0
1138 | 17/02 | 7 | 3 | 10 | 3.6494 | 18.0526 | 18 | 17.9474 | 267.4628 | 5 | 5.1 | 0 | 0
1139 | 17/02 | 7 | 3 | 11 | 4.0494 | 18.0725 | 18 | 17.9275 | 968.1715 | 5.2 | 5.1 | 1.4402 | 0
1140 | 17/02 | 7 | 3 | 12 | 4.4494 | 18.0901 | 18 | 17.9099 | 1091.3535 | 5.3 | 5.1 | 1.2723 | 0
1141 | 17/02 | 7 | 3 | 13 | 4.8494 | 18.0914 | 18 | 17.9086 | 1050.0024 | 5.5 | 5.1 | 0.0756 | 0
1142 | 17/02 | 7 | 3 | 14 | 5.3494 | 18.0682 | 18 | 17.9318 | 748.9699 | 5.7 | 5.1 | 0 | 0
1143 | 17/02 | 7 | 3 | 15 | 6.0494 | 18.0598 | 18 | 17.9402 | 583.7029 | 6 | 5.1 | 0 | 0
1144 | 17/02 | 7 | 3 | 16 | 6.6494 | 18.0465 | 18 | 17.9535 | 408.6482 | 6.2 | 5.1 | 0 | 0
1145 | 17/02 | 7 | 3 | 17 | 6.9494 | 18.0329 | 18.0254 | 18.018 | 0 | 6.3 | 5.1 | 0 | 0
1146 | 17/02 | 7 | 3 | 18 | 6.4494 | 18.158 | 18 | 17.842 | 1646.5951 | 6.1 | 5.1 | 9.1196 | 0
1147 | 17/02 | 7 | 3 | 19 | 6.2494 | 18.1858 | 18 | 17.8142 | 1869.4584 | 6 | 5.2 | 2.006 | 0
1148 | 17/02 | 7 | 3 | 20 | 5.9494 | 20.8769 | 20 | 19.1231 | 10552.6427 | 5.9 | 6.1 | 213.4983 | 0
1149 | 17/02 | 7 | 3 | 21 | 5.8494 | 20.8005 | 20 | 19.1995 | 7468.3259 | 5.9 | 6.1 | 0 | 0
1150 | 17/02 | 7 | 3 | 22 | 5.3494 | 20.7157 | 20 | 19.2843 | 6701.5235 | 5.7 | 6 | 0 | 0
1151 | 17/02 | 7 | 3 | 23 | 5.2494 | 20.6559 | 20 | 19.3441 | 6148.8427 | 5.6 | 6 | 0 | 0
1152 | 17/02 | 7 | 3 | 24 | 5.1494 | 18.8356 | 18.6734 | 18.5113 | 0 | 5.6 | 5.4 | 0 | 0
1153 | 18/02 | 7 | 4 | 1 | 5.0494 | 18.3225 | 18.2739 | 18.2252 | 0 | 5.6 | 5.2 | 0 | 0
1154 | 18/02 | 7 | 4 | 2 | 4.9494 | 18.0744 | 18.0502 | 18.0259 | 0 | 5.5 | 5.1 | 0 | 0
1155 | 18/02 | 7 | 4 | 3 | 4.8494 | 18.0566 | 18 | 17.9434 | 506.5405 | 5.5 | 5.1 | 0 | 0
1156 | 18/02 | 7 | 4 | 4 | 4.5494 | 18.098 | 18 | 17.902 | 980.8395 | 5.4 | 5.1 | 3.0057 | 0
1157 | 18/02 | 7 | 4 | 5 | 4.4494 | 18.1289 | 18 | 17.8711 | 1275.827 | 5.3 | 5.1 | 2.2542 | 0
1158 | 18/02 | 7 | 4 | 6 | 4.0494 | 18.1551 | 18 | 17.8449 | 1561.4568 | 5.2 | 5.1 | 1.907 | 0
1159 | 18/02 | 7 | 4 | 7 | 3.9494 | 20.8531 | 20 | 19.1469 | 10280.4243 | 5.1 | 6.1 | 213.7527 | 0
1160 | 18/02 | 7 | 4 | 8 | 3.6494 | 20.7856 | 20 | 19.2144 | 7616.5668 | 5 | 6.1 | 0 | 0
1161 | 18/02 | 7 | 4 | 9 | 3.5494 | 18.5603 | 18.3978 | 18.2354 | 0 | 5 | 5.3 | 0 | 0
1162 | 18/02 | 7 | 4 | 10 | 3.1494 | 18.0249 | 18 | 17.9751 | 92.0335 | 4.9 | 5.1 | 0 | 0
1163 | 18/02 | 7 | 4 | 11 | 3.7494 | 18.0227 | 18 | 17.9773 | 546.6416 | 5.1 | 5.1 | 0 | 0
1164 | 18/02 | 7 | 4 | 12 | 5.2494 | 18.0873 | 18.102 | 18.1166 | 0 | 5.6 | 5.1 | 4.6887 | 0
1165 | 18/02 | 7 | 4 | 13 | 6.5494 | 18.4206 | 18.4352 | 18.4499 | 0 | 5.1 | 5.2 | 24.6018 | 0
1166 | 18/02 | 7 | 4 | 14 | 7.5494 | 18.469 | 18.4572 | 18.4454 | 0 | 5.1 | 5.3 | 3.6109 | 0
1167 | 18/02 | 7 | 4 | 15 | 10.0494 | 19.0082 | 18.995 | 18.9817 | 0 | 4.7 | 5.4 | 40.9197 | 0
1168 | 18/02 | 7 | 4 | 16 | 10.7494 | 19.1786 | 19.1375 | 19.0964 | 0 | 4.4 | 5.5 | 13.2109 | 0
1169 | 18/02 | 7 | 4 | 17 | 11.5494 | 19.1771 | 19.1254 | 19.0738 | 0 | 4.7 | 5.5 | 0 | 0
1170 | 18/02 | 7 | 4 | 18 | 11.9494 | 18.698 | 18.6175 | 18.5369 | 0 | 4.8 | 5.3 | 0 | 0
1171 | 18/02 | 7 | 4 | 19 | 10.1494 | 18.3998 | 18.3621 | 18.3244 | 0 | 4.6 | 5.2 | 0 | 0
1172 | 18/02 | 7 | 4 | 20 | 7.9494 | 20.6346 | 20 | 19.3654 | 7918.8451 | 4.5 | 6 | 177.1528 | 0
1173 | 18/02 | 7 | 4 | 21 | 7.0494 | 20.5951 | 20 | 19.4049 | 5663.0756 | 4.7 | 6 | 0 | 0
1174 | 18/02 | 7 | 4 | 22 | 6.3494 | 20.5411 | 20 | 19.4589 | 5189.022 | 5.1 | 6 | 0 | 0
1175 | 18/02 | 7 | 4 | 23 | 6.6494 | 20.5008 | 20 | 19.4992 | 4753.8413 | 5 | 6 | 0 | 0
1176 | 18/02 | 7 | 4 | 24 | 6.8494 | 19.1038 | 18.9789 | 18.854 | 0 | 4.5 | 5.5 | 0 | 0
1177 | 19/02 | 7 | 5 | 1 | 6.9494 | 18.7102 | 18.6698 | 18.6295 | 0 | 4.1 | 5.3 | 0 | 0
1178 | 19/02 | 7 | 5 | 2 | 7.4494 | 18.5397 | 18.5129 | 18.486 | 0 | 3.7 | 5.3 | 0 | 0
1179 | 19/02 | 7 | 5 | 3 | 7.5494 | 18.4126 | 18.3894 | 18.3661 | 0 | 3.4 | 5.2 | 0 | 0
1180 | 19/02 | 7 | 5 | 4 | 7.2494 | 18.2859 | 18.2675 | 18.2491 | 0 | 3.2 | 5.2 | 0 | 0
1181 | 19/02 | 7 | 5 | 5 | 6.6494 | 18.1493 | 18.138 | 18.1266 | 0 | 3.2 | 5.1 | 0 | 0
1182 | 19/02 | 7 | 5 | 6 | 6.4494 | 18.0292 | 18.0217 | 18.0142 | 0 | 3.2 | 5.1 | 0 | 0
1183 | 19/02 | 7 | 5 | 7 | 6.1494 | 20.7136 | 20 | 19.2864 | 8928.4529 | 3.3 | 6 | 211.163 | 0
1184 | 19/02 | 7 | 5 | 8 | 5.6494 | 20.6614 | 20 | 19.3386 | 6455.4171 | 3.3 | 6 | 0 | 0
1185 | 19/02 | 7 | 5 | 9 | 5.3494 | 18.7741 | 18.642 | 18.51 | 0 | 3.4 | 5.4 | 0 | 0
1186 | 19/02 | 7 | 5 | 10 | 6.1494 | 18.4506 | 18.4365 | 18.4225 | 0 | 3.3 | 5.2 | 0 | 0
1187 | 19/02 | 7 | 5 | 11 | 7.2494 | 18.5856 | 18.6043 | 18.6231 | 0 | 3.2 | 5.3 | 10.175 | 0
1188 | 19/02 | 7 | 5 | 12 | 8.7494 | 18.9323 | 18.9439 | 18.9555 | 0 | 3 | 5.4 | 26.3956 | 0
1189 | 19/02 | 7 | 5 | 13 | 10.1494 | 19.2075 | 19.1982 | 19.1888 | 0 | 3.1 | 5.5 | 21.3393 | 0
1190 | 19/02 | 7 | 5 | 14 | 11.9494 | 19.5529 | 19.529 | 19.505 | 0 | 3.1 | 5.6 | 27.2291 | 0
1191 | 19/02 | 7 | 5 | 15 | 13.6494 | 19.9305 | 19.888 | 19.8455 | 0 | 3 | 5.8 | 30.3698 | 0
1192 | 19/02 | 7 | 5 | 16 | 14.2494 | 20.0672 | 20.0092 | 19.9513 | 0 | 2.8 | 5.8 | 11.2082 | 0
1193 | 19/02 | 7 | 5 | 17 | 14.5494 | 20.0539 | 19.9928 | 19.9318 | 0 | 3 | 5.8 | 0 | 0
1194 | 19/02 | 7 | 5 | 18 | 14.1494 | 19.5535 | 19.4715 | 19.3894 | 0 | 3.4 | 5.6 | 0 | 0
1195 | 19/02 | 7 | 5 | 19 | 13.0494 | 19.2846 | 19.2406 | 19.1965 | 0 | 3.6 | 5.5 | 0 | 0
1196 | 19/02 | 7 | 5 | 20 | 11.0494 | 20.3372 | 20 | 19.6628 | 4063.0834 | 3.9 | 5.9 | 84.7791 | 0
1197 | 19/02 | 7 | 5 | 21 | 9.7494 | 20.332 | 20 | 19.668 | 3168.7229 | 4 | 5.9 | 0 | 0
1198 | 19/02 | 7 | 5 | 22 | 9.4494 | 20.3132 | 20 | 19.6868 | 2987.6874 | 4.1 | 5.9 | 0 | 0
1199 | 19/02 | 7 | 5 | 23 | 7.5494 | 20.3107 | 20 | 19.6893 | 3160.8844 | 4.2 | 5.9 | 0 | 0
1200 | 19/02 | 7 | 5 | 24 | 6.5494 | 19.3226 | 19.2621 | 19.2016 | 0 | 4.4 | 5.5 | 0 | 0
1201 | 20/02 | 7 | 6 | 1 | 6.9494 | 19.0381 | 19.0292 | 19.0202 | 0 | 4.1 | 5.4 | 0 | 0
1202 | 20/02 | 7 | 6 | 2 | 5.7494 | 18.8225 | 18.8308 | 18.8391 | 0 | 4.2 | 5.4 | 0 | 0
1203 | 20/02 | 7 | 6 | 3 | 5.2494 | 18.6549 | 18.6695 | 18.6842 | 0 | 4.6 | 5.3 | 0 | 0
1204 | 20/02 | 7 | 6 | 4 | 5.1494 | 18.5182 | 18.5331 | 18.548 | 0 | 4.7 | 5.3 | 0 | 0
1205 | 20/02 | 7 | 6 | 5 | 4.8494 | 18.3814 | 18.3969 | 18.4125 | 0 | 4.7 | 5.2 | 0 | 0
1206 | 20/02 | 7 | 6 | 6 | 4.6494 | 18.2502 | 18.2659 | 18.2815 | 0 | 4.6 | 5.2 | 0 | 0
1207 | 20/02 | 7 | 6 | 7 | 4.8494 | 18.1396 | 18.1521 | 18.1647 | 0 | 4.5 | 5.1 | 0 | 0
1208 | 20/02 | 7 | 6 | 8 | 4.7494 | 20.653 | 20 | 19.347 | 8444.0822 | 4.7 | 6 | 197.9276 | 0
1209 | 20/02 | 7 | 6 | 9 | 6.3494 | 20.5989 | 20 | 19.4011 | 5646.1438 | 5.4 | 6 | 0 | 0
1210 | 20/02 | 7 | 6 | 10 | 5.5494 | 20.5251 | 20 | 19.4749 | 4996.0085 | 5.6 | 6 | 0 | 0
1211 | 20/02 | 7 | 6 | 11 | 5.3494 | 20.4736 | 20 | 19.5264 | 4520.1002 | 5.6 | 6 | 0 | 0
1212 | 20/02 | 7 | 6 | 12 | 5.0494 | 20.4429 | 20 | 19.5571 | 4257.3012 | 5.6 | 5.9 | 0 | 0
1213 | 20/02 | 7 | 6 | 13 | 5.1494 | 20.407 | 20 | 19.593 | 3870.2123 | 5.6 | 5.9 | 0 | 0
1214 | 20/02 | 7 | 6 | 14 | 5.0494 | 20.3885 | 20 | 19.6115 | 3704.5016 | 5.6 | 5.9 | 0 | 0
1215 | 20/02 | 7 | 6 | 15 | 5.0494 | 20.3535 | 20 | 19.6465 | 3328.5791 | 5.6 | 5.9 | 0 | 0
1216 | 20/02 | 7 | 6 | 16 | 5.4494 | 20.3011 | 20 | 19.6989 | 2735.2458 | 5.7 | 5.9 | 0 | 0
1217 | 20/02 | 7 | 6 | 17 | 5.3494 | 20.3227 | 20 | 19.6773 | 3042.7722 | 5.7 | 5.9 | 1.7351 | 0
1218 | 20/02 | 7 | 6 | 18 | 5.1494 | 20.3567 | 20 | 19.6433 | 3427.9404 | 5.6 | 5.9 | 2.7762 | 0
1219 | 20/02 | 7 | 6 | 19 | 4.9494 | 20.3742 | 20 | 19.6258 | 3610.5476 | 5.5 | 5.9 | 1.4071 | 0
1220 | 20/02 | 7 | 6 | 20 | 4.7494 | 20.3742 | 20 | 19.6258 | 3609.7703 | 5.4 | 5.9 | 0 | 0
1221 | 20/02 | 7 | 6 | 21 | 4.8494 | 20.3712 | 20 | 19.6288 | 3560.7411 | 5.5 | 5.9 | 0 | 0
1222 | 20/02 | 7 | 6 | 22 | 4.5494 | 20.3702 | 20 | 19.6298 | 3580.4448 | 5.4 | 5.9 | 0 | 0
1223 | 20/02 | 7 | 6 | 23 | 4.3494 | 20.3693 | 20 | 19.6307 | 3586.5398 | 5.3 | 5.9 | 0 | 0
1224 | 20/02 | 7 | 6 | 24 | 4.3494 | 19.2737 | 19.1826 | 19.0916 | 0 | 5.3 | 5.5 | 0 | 0
1225 | 21/02 | 7 | 7 | 1 | 4.4494 | 18.9248 | 18.8972 | 18.8697 | 0 | 5.3 | 5.4 | 0 | 0
1226 | 21/02 | 7 | 7 | 2 | 4.5494 | 18.729 | 18.7143 | 18.6997 | 0 | 5.4 | 5.3 | 0 | 0
1227 | 21/02 | 7 | 7 | 3 | 4.5494 | 18.5713 | 18.561 | 18.5508 | 0 | 5.4 | 5.3 | 0 | 0
1228 | 21/02 | 7 | 7 | 4 | 3.9494 | 18.4013 | 18.3982 | 18.3951 | 0 | 5.1 | 5.2 | 0 | 0
1229 | 21/02 | 7 | 7 | 5 | 3.7494 | 18.249 | 18.2502 | 18.2513 | 0 | 5.1 | 5.2 | 0 | 0
1230 | 21/02 | 7 | 7 | 6 | 3.6494 | 18.1073 | 18.1107 | 18.114 | 0 | 5 | 5.1 | 0 | 0
1231 | 21/02 | 7 | 7 | 7 | 2.8494 | 18.0075 | 18 | 17.9925 | 224.8361 | 4.7 | 5.1 | 0 | 0
1232 | 21/02 | 7 | 7 | 8 | 2.9494 | 20.726 | 20 | 19.274 | 9308.5524 | 4.8 | 6 | 213.7538 | 0
1233 | 21/02 | 7 | 7 | 9 | 2.8494 | 20.6752 | 20 | 19.3248 | 6569.8847 | 4.7 | 6 | 0 | 0
1234 | 21/02 | 7 | 7 | 10 | 3.2494 | 20.576 | 20 | 19.424 | 5495.8478 | 4.9 | 6 | 0 | 0
1235 | 21/02 | 7 | 7 | 11 | 4.0494 | 20.462 | 20 | 19.538 | 4246.8705 | 5.2 | 5.9 | 0 | 0
1236 | 21/02 | 7 | 7 | 12 | 5.2494 | 20.3025 | 20 | 19.6975 | 2474.3988 | 5.6 | 5.9 | 0 | 0
1237 | 21/02 | 7 | 7 | 13 | 5.9494 | 20.2854 | 20 | 19.7146 | 2399.9052 | 5.5 | 5.9 | 0 | 0
1238 | 21/02 | 7 | 7 | 14 | 7.3494 | 20.0693 | 19.8984 | 19.7275 | 992.249 | 4.9 | 5.8 | 0 | 0
1239 | 21/02 | 7 | 7 | 15 | 8.3494 | 20.0996 | 20 | 19.9004 | 386.4027 | 4.7 | 5.8 | 2.4604 | 0
1240 | 21/02 | 7 | 7 | 16 | 9.4494 | 20.2135 | 20.1503 | 20.0872 | 0 | 4.6 | 5.9 | 9.3293 | 0
1241 | 21/02 | 7 | 7 | 17 | 9.4494 | 20.1638 | 20.0989 | 20.0339 | 0 | 4.6 | 5.8 | 0 | 0
1242 | 21/02 | 7 | 7 | 18 | 8.6494 | 20.2391 | 20 | 19.7609 | 2082.8316 | 4.5 | 5.9 | 6.1793 | 0
1243 | 21/02 | 7 | 7 | 19 | 7.4494 | 20.2856 | 20 | 19.7144 | 2670.1392 | 4.7 | 5.9 | 3.8177 | 0
1244 | 21/02 | 7 | 7 | 20 | 6.6494 | 20.2972 | 20 | 19.7028 | 2841.8954 | 4.8 | 5.9 | 0.9342 | 0
1245 | 21/02 | 7 | 7 | 21 | 5.6494 | 20.3053 | 20 | 19.6947 | 3020.1509 | 5 | 5.9 | 0.6434 | 0
1246 | 21/02 | 7 | 7 | 22 | 5.3494 | 20.3093 | 20 | 19.6907 | 3071.9609 | 5.2 | 5.9 | 0.3001 | 0
1247 | 21/02 | 7 | 7 | 23 | 5.3494 | 20.3114 | 20 | 19.6886 | 3073.3804 | 5.1 | 5.9 | 0.1373 | 0
1248 | 21/02 | 7 | 7 | 24 | 5.3494 | 19.3724 | 19.2973 | 19.2222 | 0 | 5.3 | 5.6 | 0 | 0
1249 | 22/02 | 8 | 1 | 1 | 5.3494 | 19.0652 | 19.0442 | 19.0233 | 0 | 5.4 | 5.5 | 0 | 0
1250 | 22/02 | 8 | 1 | 2 | 5.1494 | 18.8771 | 18.8689 | 18.8607 | 0 | 5.4 | 5.4 | 0 | 0
1251 | 22/02 | 8 | 1 | 3 | 5.0494 | 18.7256 | 18.7219 | 18.7181 | 0 | 5.5 | 5.3 | 0 | 0
1252 | 22/02 | 8 | 1 | 4 | 4.9494 | 18.5875 | 18.5862 | 18.5849 | 0 | 5.5 | 5.3 | 0 | 0
1253 | 22/02 | 8 | 1 | 5 | 4.6494 | 18.4463 | 18.4484 | 18.4504 | 0 | 5.4 | 5.2 | 0 | 0
1254 | 22/02 | 8 | 1 | 6 | 4.3494 | 18.3056 | 18.311 | 18.3164 | 0 | 5.3 | 5.2 | 0 | 0
1255 | 22/02 | 8 | 1 | 7 | 4.3494 | 20.6083 | 20 | 19.3917 | 7732.4223 | 5.3 | 6 | 181.9059 | 0
1256 | 22/02 | 8 | 1 | 8 | 3.9494 | 20.5723 | 20 | 19.4277 | 5723.4977 | 4.6 | 6 | 0 | 0
1257 | 22/02 | 8 | 1 | 9 | 3.8494 | 18.8815 | 18.7744 | 18.6673 | 0 | 4.3 | 5.4 | 0 | 0
1258 | 22/02 | 8 | 1 | 10 | 3.7494 | 18.4319 | 18.4305 | 18.4291 | 0 | 4.2 | 5.2 | 0 | 0
1259 | 22/02 | 8 | 1 | 11 | 3.9494 | 18.2339 | 18.2658 | 18.2976 | 0 | 4.3 | 5.2 | 0 | 0
1260 | 22/02 | 8 | 1 | 12 | 4.3494 | 18.1831 | 18.2197 | 18.2564 | 0 | 4.1 | 5.2 | 0 | 0
1261 | 22/02 | 8 | 1 | 13 | 5.3494 | 18.4435 | 18.4839 | 18.5244 | 0 | 4 | 5.2 | 19.3203 | 0
1262 | 22/02 | 8 | 1 | 14 | 7.4494 | 19.1492 | 19.184 | 19.2188 | 0 | 3.8 | 5.5 | 53.7601 | 0
1263 | 22/02 | 8 | 1 | 15 | 8.1494 | 19.2725 | 19.2589 | 19.2453 | 0 | 3.8 | 5.5 | 9.6414 | 0
1264 | 22/02 | 8 | 1 | 16 | 7.9494 | 19.2911 | 19.2782 | 19.2653 | 0 | 3.9 | 5.5 | 1.4965 | 0
1265 | 22/02 | 8 | 1 | 17 | 7.4494 | 19.2648 | 19.2591 | 19.2534 | 0 | 4.1 | 5.5 | 0 | 0
1266 | 22/02 | 8 | 1 | 18 | 7.0494 | 18.7718 | 18.7408 | 18.7098 | 0 | 4.1 | 5.4 | 0 | 0
1267 | 22/02 | 8 | 1 | 19 | 5.8494 | 18.4255 | 18.4248 | 18.424 | 0 | 4.3 | 5.2 | 0 | 0
1268 | 22/02 | 8 | 1 | 20 | 4.5494 | 20.5891 | 20 | 19.4109 | 7687.8301 | 4.4 | 6 | 171.4016 | 0
1269 | 22/02 | 8 | 1 | 21 | 3.6494 | 20.5654 | 20 | 19.4346 | 5634.6496 | 4.5 | 6 | 0 | 0
1270 | 22/02 | 8 | 1 | 22 | 2.8494 | 20.5253 | 20 | 19.4747 | 5288.0233 | 4.6 | 6 | 0 | 0
1271 | 22/02 | 8 | 1 | 23 | 2.9494 | 20.4972 | 20 | 19.5028 | 4974.3494 | 4.8 | 6 | 0 | 0
1272 | 22/02 | 8 | 1 | 24 | 2.6494 | 18.9937 | 18.89 | 18.7863 | 0 | 4.6 | 5.4 | 0 | 0
1273 | 23/02 | 8 | 2 | 1 | 1.8494 | 18.5076 | 18.4982 | 18.4889 | 0 | 4.4 | 5.3 | 0 | 0
1274 | 23/02 | 8 | 2 | 2 | 1.5494 | 18.2455 | 18.2563 | 18.2671 | 0 | 4.3 | 5.2 | 0 | 0
1275 | 23/02 | 8 | 2 | 3 | 1.3494 | 18.0451 | 18.0612 | 18.0774 | 0 | 4.3 | 5.1 | 0 | 0
1276 | 23/02 | 8 | 2 | 4 | 1.5494 | 18.0184 | 18 | 17.9816 | 425.7212 | 4.3 | 5.1 | 0 | 0
1277 | 23/02 | 8 | 2 | 5 | 0.94944 | 18.0705 | 18 | 17.9295 | 1031.605 | 4.1 | 5.1 | 3.8161 | 0
1278 | 23/02 | 8 | 2 | 6 | 0.74944 | 18.112 | 18 | 17.888 | 1416.5482 | 4.1 | 5.1 | 3.0596 | 0
1279 | 23/02 | 8 | 2 | 7 | -0.050562 | 20.8272 | 20 | 19.1728 | 10361.7361 | 3.8 | 6.1 | 214.746 | 0
1280 | 23/02 | 8 | 2 | 8 | -0.050562 | 20.7706 | 20 | 19.2294 | 7740.5275 | 3.8 | 6.1 | 0 | 0
1281 | 23/02 | 8 | 2 | 9 | 0.14944 | 18.5104 | 18.3669 | 18.2235 | 0 | 3.9 | 5.3 | 0 | 0
1282 | 23/02 | 8 | 2 | 10 | 0.14944 | 18.0099 | 18 | 17.9901 | 121.0849 | 3.9 | 5.1 | 0 | 0
1283 | 23/02 | 8 | 2 | 11 | 0.84944 | 17.9807 | 18 | 18.0193 | 228.6316 | 4.1 | 5.1 | 0 | 0
1284 | 23/02 | 8 | 2 | 12 | 3.6494 | 18.3393 | 18.369 | 18.3987 | 0 | 4.7 | 5.2 | 26.3432 | 0
1285 | 23/02 | 8 | 2 | 13 | 6.3494 | 18.6512 | 18.6473 | 18.6433 | 0 | 3.6 | 5.3 | 23.3861 | 0
1286 | 23/02 | 8 | 2 | 14 | 7.4494 | 18.917 | 18.9001 | 18.8832 | 0 | 3.2 | 5.4 | 20.2751 | 0
1287 | 23/02 | 8 | 2 | 15 | 8.9494 | 19.2306 | 19.1998 | 19.1691 | 0 | 2.6 | 5.5 | 24.3192 | 0
1288 | 23/02 | 8 | 2 | 16 | 10.0494 | 19.3787 | 19.3322 | 19.2857 | 0 | 1.9 | 5.6 | 11.7062 | 0
1289 | 23/02 | 8 | 2 | 17 | 10.7494 | 19.3838 | 19.3304 | 19.277 | 0 | 1.6 | 5.6 | 0.5092 | 0
1290 | 23/02 | 8 | 2 | 18 | 10.5494 | 18.9179 | 18.8425 | 18.7671 | 0 | 1.1 | 5.4 | 0 | 0
1291 | 23/02 | 8 | 2 | 19 | 9.9494 | 18.611 | 18.5655 | 18.52 | 0 | 0.9 | 5.3 | 0 | 0
1292 | 23/02 | 8 | 2 | 20 | 8.4494 | 20.5707 | 20 | 19.4293 | 6967.1427 | 1 | 6 | 156.071 | 0
1293 | 23/02 | 8 | 2 | 21 | 6.7494 | 20.543 | 20 | 19.457 | 5164.5013 | 1.4 | 6 | 0 | 0
1294 | 23/02 | 8 | 2 | 22 | 4.3494 | 20.508 | 20 | 19.492 | 5070.9351 | 3 | 6 | 0 | 0
1295 | 23/02 | 8 | 2 | 23 | 3.3494 | 20.4849 | 20 | 19.5151 | 4924.6601 | 2.8 | 6 | 0 | 0
1296 | 23/02 | 8 | 2 | 24 | 2.6494 | 18.982 | 18.8881 | 18.7943 | 0 | 3.5 | 5.4 | 0 | 0
1297 | 24/02 | 8 | 3 | 1 | 2.4494 | 18.5258 | 18.5201 | 18.5144 | 0 | 3.9 | 5.3 | 0 | 0
1298 | 24/02 | 8 | 3 | 2 | 2.0494 | 18.2702 | 18.2831 | 18.296 | 0 | 3.9 | 5.2 | 0 | 0
1299 | 24/02 | 8 | 3 | 3 | 1.3494 | 18.0522 | 18.0735 | 18.0949 | 0 | 3.7 | 5.1 | 0 | 0
1300 | 24/02 | 8 | 3 | 4 | 1.3494 | 18.011 | 18 | 17.989 | 417.626 | 3.6 | 5.1 | 0 | 0
1301 | 24/02 | 8 | 3 | 5 | 0.44944 | 18.0666 | 18 | 17.9334 | 1092.7962 | 3.7 | 5.1 | 4.0891 | 0
1302 | 24/02 | 8 | 3 | 6 | -0.45056 | 18.1144 | 18 | 17.8856 | 1601.9781 | 3.7 | 5.1 | 3.5294 | 0
1303 | 24/02 | 8 | 3 | 7 | -0.75056 | 20.83 | 20 | 19.17 | 10470.8709 | 3.6 | 6.1 | 214.815 | 0
1304 | 24/02 | 8 | 3 | 8 | -0.85056 | 20.7758 | 20 | 19.2242 | 7874.558 | 3.6 | 6.1 | 0 | 0
1305 | 24/02 | 8 | 3 | 9 | -0.95056 | 18.4607 | 18.3238 | 18.1868 | 0 | 3.5 | 5.2 | 0 | 0
1306 | 24/02 | 8 | 3 | 10 | -0.95056 | 18.0037 | 18 | 17.9963 | 174.5596 | 3.6 | 5.1 | 0 | 0
1307 | 24/02 | 8 | 3 | 11 | 1.3494 | 18.0162 | 18.0503 | 18.0844 | 0 | 3.8 | 5.1 | 0.9376 | 0
1308 | 24/02 | 8 | 3 | 12 | 3.6494 | 18.2938 | 18.3167 | 18.3396 | 0 | 3.3 | 5.2 | 20.4376 | 0
1309 | 24/02 | 8 | 3 | 13 | 4.9494 | 18.4295 | 18.43 | 18.4304 | 0 | 3.2 | 5.2 | 10.1331 | 0
1310 | 24/02 | 8 | 3 | 14 | 6.5494 | 18.719 | 18.713 | 18.707 | 0 | 3 | 5.3 | 21.8215 | 0
1311 | 24/02 | 8 | 3 | 15 | 7.7494 | 18.9998 | 18.9784 | 18.957 | 0 | 2.9 | 5.4 | 21.5147 | 0
1312 | 24/02 | 8 | 3 | 16 | 8.3494 | 19.1438 | 19.1123 | 19.0808 | 0 | 2.8 | 5.5 | 11.2038 | 0
1313 | 24/02 | 8 | 3 | 17 | 8.5494 | 19.1359 | 19.1005 | 19.0652 | 0 | 3 | 5.5 | 0 | 0
1314 | 24/02 | 8 | 3 | 18 | 8.1494 | 18.6613 | 18.6044 | 18.5475 | 0 | 3 | 5.3 | 0 | 0
1315 | 24/02 | 8 | 3 | 19 | 7.3494 | 18.3157 | 18.2874 | 18.2592 | 0 | 3.1 | 5.2 | 0 | 0
1316 | 24/02 | 8 | 3 | 20 | 5.5494 | 20.6583 | 20 | 19.3417 | 8309.2281 | 3.4 | 6 | 185.4352 | 0
1317 | 24/02 | 8 | 3 | 21 | 4.5494 | 20.6231 | 20 | 19.3769 | 6022.8258 | 3.5 | 6 | 0 | 0
1318 | 24/02 | 8 | 3 | 22 | 4.0494 | 20.5697 | 20 | 19.4303 | 5530.158 | 3.6 | 6 | 0 | 0
1319 | 24/02 | 8 | 3 | 23 | 3.7494 | 20.5343 | 20 | 19.4657 | 5212.1704 | 3.8 | 6 | 0 | 0
1320 | 24/02 | 8 | 3 | 24 | 2.1494 | 18.9061 | 18.7966 | 18.6871 | 0 | 3.8 | 5.4 | 0 | 0
1321 | 25/02 | 8 | 4 | 1 | 1.6494 | 18.4035 | 18.3934 | 18.3833 | 0 | 4.1 | 5.2 | 0 | 0
1322 | 25/02 | 8 | 4 | 2 | 1.7494 | 18.1531 | 18.1607 | 18.1682 | 0 | 4.2 | 5.1 | 0 | 0
1323 | 25/02 | 8 | 4 | 3 | 0.74944 | 18.0031 | 18 | 17.9969 | 272.2966 | 4.1 | 5.1 | 0 | 0
1324 | 25/02 | 8 | 4 | 4 | 0.64944 | 18.0595 | 18 | 17.9405 | 954.1251 | 4.1 | 5.1 | 4.1374 | 0
1325 | 25/02 | 8 | 4 | 5 | 0.34944 | 18.1068 | 18 | 17.8932 | 1400.7265 | 4 | 5.1 | 3.4833 | 0
1326 | 25/02 | 8 | 4 | 6 | -0.75056 | 18.1498 | 18 | 17.8502 | 1898.8451 | 3.6 | 5.1 | 3.193 | 0
1327 | 25/02 | 8 | 4 | 7 | -0.35056 | 20.8573 | 20 | 19.1427 | 10616.9248 | 3.8 | 6.1 | 214.5456 | 0
1328 | 25/02 | 8 | 4 | 8 | -0.85056 | 20.8009 | 20 | 19.1991 | 8060.3003 | 3.6 | 6.1 | 0 | 0
1329 | 25/02 | 8 | 4 | 9 | -1.0506 | 18.4245 | 18.2791 | 18.1337 | 0 | 3.5 | 5.2 | 0 | 0
1330 | 25/02 | 8 | 4 | 10 | -0.25056 | 18.0257 | 18 | 17.9743 | 317.8424 | 3.8 | 5.1 | 0 | 0
1331 | 25/02 | 8 | 4 | 11 | 1.2494 | 17.9838 | 18 | 18.0162 | 125.4457 | 4.2 | 5.1 | 0 | 0
1332 | 25/02 | 8 | 4 | 12 | 3.5494 | 18.229 | 18.2483 | 18.2676 | 0 | 4 | 5.2 | 17.9786 | 0
1333 | 25/02 | 8 | 4 | 13 | 5.2494 | 18.4362 | 18.4351 | 18.4339 | 0 | 3.4 | 5.2 | 15.4153 | 0
1334 | 25/02 | 8 | 4 | 14 | 6.8494 | 18.6898 | 18.6763 | 18.6628 | 0 | 3 | 5.3 | 19.1105 | 0
1335 | 25/02 | 8 | 4 | 15 | 7.8494 | 18.9411 | 18.916 | 18.8908 | 0 | 2.8 | 5.4 | 19.22 | 0
1336 | 25/02 | 8 | 4 | 16 | 8.1494 | 19.0862 | 19.0562 | 19.0262 | 0 | 2.7 | 5.5 | 11.2514 | 0
1337 | 25/02 | 8 | 4 | 17 | 8.5494 | 19.0906 | 19.055 | 19.0195 | 0 | 2.6 | 5.5 | 0.4184 | 0
1338 | 25/02 | 8 | 4 | 18 | 8.3494 | 18.6443 | 18.5858 | 18.5273 | 0 | 2.6 | 5.3 | 0 | 0
1339 | 25/02 | 8 | 4 | 19 | 7.4494 | 18.2865 | 18.2555 | 18.2246 | 0 | 2.5 | 5.2 | 0 | 0
1340 | 25/02 | 8 | 4 | 20 | 5.6494 | 20.6713 | 20 | 19.3287 | 8450.8746 | 2.6 | 6 | 188.7141 | 0
1341 | 25/02 | 8 | 4 | 21 | 4.4494 | 20.6354 | 20 | 19.3646 | 6146.3134 | 2.6 | 6 | 0 | 0
1342 | 25/02 | 8 | 4 | 22 | 3.7494 | 20.5816 | 20 | 19.4184 | 5669.7395 | 2.6 | 6 | 0 | 0
1343 | 25/02 | 8 | 4 | 23 | 3.4494 | 20.5454 | 20 | 19.4546 | 5340.2512 | 2.6 | 6 | 0 | 0
1344 | 25/02 | 8 | 4 | 24 | 3.1494 | 18.9401 | 18.8197 | 18.6992 | 0 | 2.7 | 5.4 | 0 | 0
1345 | 26/02 | 8 | 5 | 1 | 2.5494 | 18.443 | 18.423 | 18.4031 | 0 | 2.8 | 5.2 | 0 | 0
1346 | 26/02 | 8 | 5 | 2 | 1.3494 | 18.1382 | 18.147 | 18.1557 | 0 | 3 | 5.1 | 0 | 0
1347 | 26/02 | 8 | 5 | 3 | 0.94944 | 18.0042 | 18 | 17.9958 | 277.3607 | 3.1 | 5.1 | 0 | 0
1348 | 26/02 | 8 | 5 | 4 | 0.84944 | 18.0605 | 18 | 17.9395 | 946.5635 | 3.3 | 5.1 | 4.1546 | 0
1349 | 26/02 | 8 | 5 | 5 | 0.54944 | 18.1072 | 18 | 17.8928 | 1389.3092 | 3.4 | 5.1 | 3.4658 | 0
1350 | 26/02 | 8 | 5 | 6 | 0.14944 | 18.1458 | 18 | 17.8542 | 1766.5258 | 3.2 | 5.1 | 2.8785 | 0
1351 | 26/02 | 8 | 5 | 7 | -0.65056 | 20.8584 | 20 | 19.1416 | 10681.3155 | 3.2 | 6.1 | 214.9459 | 0
1352 | 26/02 | 8 | 5 | 8 | -0.45056 | 20.7992 | 20 | 19.2008 | 8009.0265 | 3.3 | 6.1 | 0 | 0
1353 | 26/02 | 8 | 5 | 9 | -0.75056 | 18.4434 | 18.2973 | 18.1513 | 0 | 3.3 | 5.2 | 0 | 0
1354 | 26/02 | 8 | 5 | 10 | 0.049438 | 18.002 | 18 | 17.998 | 24.5532 | 3.2 | 5.1 | 0 | 0
1355 | 26/02 | 8 | 5 | 11 | 1.8494 | 18.0865 | 18.1172 | 18.1479 | 0 | 3 | 5.1 | 6.2211 | 0
1356 | 26/02 | 8 | 5 | 12 | 3.9494 | 18.2536 | 18.2658 | 18.2781 | 0 | 3.2 | 5.2 | 12.3292 | 0
1357 | 26/02 | 8 | 5 | 13 | 5.1494 | 18.2693 | 18.2624 | 18.2555 | 0 | 3.1 | 5.2 | 1.2146 | 0
1358 | 26/02 | 8 | 5 | 14 | 5.6494 | 18.264 | 18.2557 | 18.2474 | 0 | 3.2 | 5.2 | 0 | 0
1359 | 26/02 | 8 | 5 | 15 | 6.3494 | 18.2184 | 18.2025 | 18.1866 | 0 | 2.8 | 5.2 | 0 | 0
1360 | 26/02 | 8 | 5 | 16 | 7.0494 | 18.4375 | 18.4327 | 18.4279 | 0 | 2.8 | 5.2 | 16.3101 | 0
1361 | 26/02 | 8 | 5 | 17 | 7.5494 | 18.4188 | 18.3985 | 18.3782 | 0 | 2.7 | 5.2 | 0 | 0
1362 | 26/02 | 8 | 5 | 18 | 7.2494 | 18.1476 | 18.113 | 18.0785 | 0 | 2.8 | 5.1 | 0 | 0
1363 | 26/02 | 8 | 5 | 19 | 6.8494 | 18.0817 | 18 | 17.9183 | 743.8048 | 2.9 | 5.1 | 0 | 0
1364 | 26/02 | 8 | 5 | 20 | 5.8494 | 20.7946 | 20 | 19.2054 | 9816.2003 | 3 | 6.1 | 214.2136 | 0
1365 | 26/02 | 8 | 5 | 21 | 5.0494 | 20.7356 | 20 | 19.2644 | 6971.1081 | 3 | 6.1 | 0 | 0
1366 | 26/02 | 8 | 5 | 22 | 4.5494 | 20.6615 | 20 | 19.3385 | 6293.4821 | 3.2 | 6 | 0 | 0
1367 | 26/02 | 8 | 5 | 23 | 4.4494 | 20.6101 | 20 | 19.3899 | 5813.3019 | 3.3 | 6 | 0 | 0
1368 | 26/02 | 8 | 5 | 24 | 3.8494 | 18.8598 | 18.7184 | 18.5769 | 0 | 3.3 | 5.4 | 0 | 0
1369 | 27/02 | 8 | 6 | 1 | 3.7494 | 18.3569 | 18.3226 | 18.2884 | 0 | 3.3 | 5.2 | 0 | 0
1370 | 27/02 | 8 | 6 | 2 | 3.9494 | 18.1202 | 18.1059 | 18.0916 | 0 | 3.7 | 5.1 | 0 | 0
1371 | 27/02 | 8 | 6 | 3 | 3.9494 | 18.03 | 18 | 17.97 | 266.7341 | 3.5 | 5.1 | 0 | 0
1372 | 27/02 | 8 | 6 | 4 | 3.5494 | 18.0767 | 18 | 17.9233 | 862.7115 | 3.8 | 5.1 | 3.4412 | 0
1373 | 27/02 | 8 | 6 | 5 | 3.7494 | 18.1111 | 18 | 17.8889 | 1151.5327 | 3.9 | 5.1 | 2.5435 | 0
1374 | 27/02 | 8 | 6 | 6 | 3.3494 | 18.1408 | 18 | 17.8592 | 1471.6057 | 4 | 5.1 | 2.2047 | 0
1375 | 27/02 | 8 | 6 | 7 | 2.7494 | 18.1675 | 18 | 17.8325 | 1780.0443 | 4.2 | 5.2 | 1.9754 | 0
1376 | 27/02 | 8 | 6 | 8 | 2.0494 | 20.8689 | 20 | 19.1311 | 10672.2689 | 4.2 | 6.1 | 214.2219 | 0
1377 | 27/02 | 8 | 6 | 9 | 1.8494 | 20.799 | 20 | 19.201 | 7749.6168 | 4.3 | 6.1 | 0 | 0
1378 | 27/02 | 8 | 6 | 10 | 1.8494 | 20.6875 | 20 | 19.3125 | 6596.2607 | 4.4 | 6 | 0 | 0
1379 | 27/02 | 8 | 6 | 11 | 2.2494 | 20.5873 | 20 | 19.4127 | 5549.0689 | 4.2 | 6 | 0 | 0
1380 | 27/02 | 8 | 6 | 12 | 3.6494 | 20.4846 | 20 | 19.5154 | 4362.9762 | 4.3 | 6 | 0 | 0
1381 | 27/02 | 8 | 6 | 13 | 5.1494 | 20.3976 | 20 | 19.6024 | 3363.1973 | 4.2 | 5.9 | 0 | 0
1382 | 27/02 | 8 | 6 | 14 | 5.9494 | 20.3446 | 20 | 19.6554 | 2820.7004 | 4 | 5.9 | 0 | 0
1383 | 27/02 | 8 | 6 | 15 | 6.7494 | 20.3053 | 20 | 19.6947 | 2405.9183 | 3.9 | 5.9 | 0 | 0
1384 | 27/02 | 8 | 6 | 16 | 6.9494 | 20.2955 | 20 | 19.7045 | 2373.2596 | 3.9 | 5.9 | 0 | 0
1385 | 27/02 | 8 | 6 | 17 | 6.8494 | 20.3119 | 20 | 19.6881 | 2630.4601 | 3.9 | 5.9 | 1.3615 | 0
1386 | 27/02 | 8 | 6 | 18 | 6.0494 | 20.3302 | 20 | 19.6698 | 2947.5334 | 4.1 | 5.9 | 1.5181 | 0
1387 | 27/02 | 8 | 6 | 19 | 5.1494 | 20.3924 | 20 | 19.6076 | 3742.7921 | 4.4 | 5.9 | 5.1595 | 0
1388 | 27/02 | 8 | 6 | 20 | 4.4494 | 20.3963 | 20 | 19.6037 | 3807.2962 | 4.6 | 5.9 | 0.307 | 0
1389 | 27/02 | 8 | 6 | 21 | 3.9494 | 20.3959 | 20 | 19.6041 | 3847.4295 | 4.6 | 5.9 | 0 | 0
1390 | 27/02 | 8 | 6 | 22 | 3.5494 | 20.3953 | 20 | 19.6047 | 3872.7656 | 4.6 | 5.9 | 0 | 0
1391 | 27/02 | 8 | 6 | 23 | 3.3494 | 20.3941 | 20 | 19.6059 | 3870.0444 | 4.6 | 5.9 | 0 | 0
1392 | 27/02 | 8 | 6 | 24 | 3.1494 | 19.2022 | 19.11 | 19.0178 | 0 | 4.6 | 5.5 | 0 | 0
1393 | 28/02 | 8 | 7 | 1 | 3.1494 | 18.8189 | 18.796 | 18.7732 | 0 | 4.6 | 5.4 | 0 | 0
1394 | 28/02 | 8 | 7 | 2 | 2.8494 | 18.5863 | 18.5803 | 18.5742 | 0 | 4.7 | 5.3 | 0 | 0
1395 | 28/02 | 8 | 7 | 3 | 2.4494 | 18.3896 | 18.3915 | 18.3934 | 0 | 4.6 | 5.2 | 0 | 0
1396 | 28/02 | 8 | 7 | 4 | 2.2494 | 18.2156 | 18.2216 | 18.2276 | 0 | 4.5 | 5.2 | 0 | 0
1397 | 28/02 | 8 | 7 | 5 | 2.2494 | 18.06 | 18.0674 | 18.0748 | 0 | 4.5 | 5.1 | 0 | 0
1398 | 28/02 | 8 | 7 | 6 | 2.2494 | 18.019 | 18 | 17.981 | 340.2594 | 4.5 | 5.1 | 0 | 0
1399 | 28/02 | 8 | 7 | 7 | 2.2494 | 18.0634 | 18 | 17.9366 | 825.9772 | 4.5 | 5.1 | 3.2472 | 0
1400 | 28/02 | 8 | 7 | 8 | 2.2494 | 20.7758 | 20 | 19.2242 | 9749.6114 | 4.5 | 6.1 | 213.9083 | 0
1401 | 28/02 | 8 | 7 | 9 | 1.9494 | 20.7208 | 20 | 19.2792 | 7001.872 | 4.5 | 6 | 0 | 0
1402 | 28/02 | 8 | 7 | 10 | 1.8494 | 20.6293 | 20 | 19.3707 | 6073.7259 | 4.4 | 6 | 0 | 0
1403 | 28/02 | 8 | 7 | 11 | 2.5494 | 20.5631 | 20 | 19.4369 | 5356.6327 | 4.6 | 6 | 0 | 0
1404 | 28/02 | 8 | 7 | 12 | 2.9494 | 20.5158 | 20 | 19.4842 | 4862.8728 | 4.8 | 6 | 0 | 0
1405 | 28/02 | 8 | 7 | 13 | 3.6494 | 20.4264 | 20 | 19.5736 | 3854.134 | 5 | 5.9 | 0 | 0
1406 | 28/02 | 8 | 7 | 14 | 4.1494 | 20.3974 | 20 | 19.6026 | 3589.189 | 5.2 | 5.9 | 0 | 0
1407 | 28/02 | 8 | 7 | 15 | 4.7494 | 20.3819 | 20 | 19.6181 | 3411.5309 | 5.4 | 5.9 | 0 | 0
1408 | 28/02 | 8 | 7 | 16 | 4.9494 | 20.3717 | 20 | 19.6283 | 3325.6423 | 5.5 | 5.9 | 0 | 0
1409 | 28/02 | 8 | 7 | 17 | 5.6494 | 20.2739 | 20 | 19.7261 | 2205.19 | 5.8 | 5.9 | 0 | 0
1410 | 28/02 | 8 | 7 | 18 | 5.6494 | 20.3209 | 20 | 19.6791 | 2862.9524 | 5.8 | 5.9 | 3.8378 | 0
1411 | 28/02 | 8 | 7 | 19 | 5.6494 | 20.3861 | 20 | 19.6139 | 3579.9745 | 5.8 | 5.9 | 5.3542 | 0
1412 | 28/02 | 8 | 7 | 20 | 5.5494 | 20.3861 | 20 | 19.6139 | 3555.0375 | 5.8 | 5.9 | 0 | 0
1413 | 28/02 | 8 | 7 | 21 | 5.1494 | 20.3833 | 20 | 19.6167 | 3583.6541 | 5.6 | 5.9 | 0 | 0
1414 | 28/02 | 8 | 7 | 22 | 4.9494 | 20.3795 | 20 | 19.6205 | 3576.3673 | 5.5 | 5.9 | 0 | 0
1415 | 28/02 | 8 | 7 | 23 | 4.8494 | 20.3756 | 20 | 19.6244 | 3556.0359 | 5.5 | 5.9 | 0 | 0
1416 | 28/02 | 8 | 7 | 24 | 4.5494 | 19.2762 | 19.1803 | 19.0843 | 0 | 5.4 | 5.5 | 0 | 0
1417 | 01/03 | 9 | 1 | 1 | 4.4494 | 18.9181 | 18.8882 | 18.8582 | 0 | 5.3 | 5.4 | 0 | 0
1418 | 01/03 | 9 | 1 | 2 | 4.2494 | 18.7061 | 18.6922 | 18.6783 | 0 | 5.2 | 5.3 | 0 | 0
1419 | 01/03 | 9 | 1 | 3 | 4.1494 | 18.5382 | 18.5303 | 18.5224 | 0 | 5.2 | 5.3 | 0 | 0
1420 | 01/03 | 9 | 1 | 4 | 4.1494 | 18.3914 | 18.3863 | 18.3811 | 0 | 5.2 | 5.2 | 0 | 0
1421 | 01/03 | 9 | 1 | 5 | 3.8494 | 18.2403 | 18.2393 | 18.2382 | 0 | 5.1 | 5.2 | 0 | 0
1422 | 01/03 | 9 | 1 | 6 | 3.7494 | 18.0997 | 18.1012 | 18.1027 | 0 | 5.1 | 5.1 | 0 | 0
1423 | 01/03 | 9 | 1 | 7 | 3.7494 | 20.6845 | 20 | 19.3155 | 8647.6711 | 5.1 | 6 | 203.4998 | 0
1424 | 01/03 | 9 | 1 | 8 | 3.7494 | 20.6397 | 20 | 19.3603 | 6283.0821 | 5.1 | 6 | 0 | 0
1425 | 01/03 | 9 | 1 | 9 | 3.7494 | 18.8096 | 18.6826 | 18.5556 | 0 | 5.1 | 5.4 | 0 | 0
1426 | 01/03 | 9 | 1 | 10 | 4.3494 | 18.471 | 18.4599 | 18.4488 | 0 | 5.3 | 5.3 | 0 | 0
1427 | 01/03 | 9 | 1 | 11 | 5.0494 | 18.3408 | 18.3557 | 18.3706 | 0 | 5.6 | 5.2 | 0 | 0
1428 | 01/03 | 9 | 1 | 12 | 6.6494 | 18.5897 | 18.6096 | 18.6295 | 0 | 5.8 | 5.3 | 18.5734 | 0
1429 | 01/03 | 9 | 1 | 13 | 8.4494 | 19.0748 | 19.0847 | 19.0947 | 0 | 5 | 5.5 | 37.0007 | 0
1430 | 01/03 | 9 | 1 | 14 | 10.3494 | 19.3013 | 19.2759 | 19.2505 | 0 | 4.8 | 5.5 | 17.6354 | 0
1431 | 01/03 | 9 | 1 | 15 | 11.3494 | 19.4795 | 19.4416 | 19.4037 | 0 | 4.7 | 5.6 | 14.0333 | 0
1432 | 01/03 | 9 | 1 | 16 | 12.0494 | 19.6928 | 19.6545 | 19.6162 | 0 | 4.9 | 5.7 | 16.9805 | 0
1433 | 01/03 | 9 | 1 | 17 | 12.4494 | 19.7773 | 19.733 | 19.6888 | 0 | 4.9 | 5.7 | 6.7896 | 0
1434 | 01/03 | 9 | 1 | 18 | 11.7494 | 19.4052 | 19.3417 | 19.2782 | 0 | 4.5 | 5.6 | 0 | 0
1435 | 01/03 | 9 | 1 | 19 | 10.0494 | 18.9982 | 18.9632 | 18.9282 | 0 | 5.1 | 5.4 | 0 | 0
1436 | 01/03 | 9 | 1 | 20 | 7.7494 | 20.4335 | 20 | 19.5665 | 5493.3398 | 5.9 | 5.9 | 114.9503 | 0
1437 | 01/03 | 9 | 1 | 21 | 6.2494 | 20.4266 | 20 | 19.5734 | 4275.6956 | 5.2 | 5.9 | 0 | 0
1438 | 01/03 | 9 | 1 | 22 | 5.9494 | 20.4019 | 20 | 19.5981 | 4017.3907 | 4.7 | 5.9 | 0 | 0
1439 | 01/03 | 9 | 1 | 23 | 5.8494 | 20.3857 | 20 | 19.6143 | 3842.4672 | 4.7 | 5.9 | 0 | 0
1440 | 01/03 | 9 | 1 | 24 | 5.7494 | 19.2317 | 19.1462 | 19.0606 | 0 | 4.8 | 5.5 | 0 | 0
1441 | 02/03 | 9 | 2 | 1 | 4.9494 | 18.8454 | 18.8332 | 18.8209 | 0 | 4.6 | 5.4 | 0 | 0
1442 | 02/03 | 9 | 2 | 2 | 4.0494 | 18.6046 | 18.613 | 18.6213 | 0 | 4.2 | 5.3 | 0 | 0
1443 | 02/03 | 9 | 2 | 3 | 2.7494 | 18.3789 | 18.4008 | 18.4227 | 0 | 4.6 | 5.2 | 0 | 0
1444 | 02/03 | 9 | 2 | 4 | 2.1494 | 18.1881 | 18.2161 | 18.2441 | 0 | 4.5 | 5.2 | 0 | 0
1445 | 02/03 | 9 | 2 | 5 | 2.2494 | 18.0379 | 18.0643 | 18.0907 | 0 | 4.5 | 5.1 | 0 | 0
1446 | 02/03 | 9 | 2 | 6 | 2.3494 | 18.0028 | 18 | 17.9972 | 327.6344 | 4.6 | 5.1 | 0 | 0
1447 | 02/03 | 9 | 2 | 7 | 1.9494 | 20.7283 | 20 | 19.2717 | 9391.7382 | 4.3 | 6 | 214.3001 | 0
1448 | 02/03 | 9 | 2 | 8 | 1.5494 | 20.682 | 20 | 19.318 | 6912.9604 | 3.8 | 6 | 0 | 0
1449 | 02/03 | 9 | 2 | 9 | 1.5494 | 18.6559 | 18.5343 | 18.4127 | 0 | 3.7 | 5.3 | 0 | 0
1450 | 02/03 | 9 | 2 | 10 | 1.8494 | 18.1417 | 18.143 | 18.1443 | 0 | 3.6 | 5.1 | 0 | 0
1451 | 02/03 | 9 | 2 | 11 | 2.2494 | 17.9811 | 18 | 18.0189 | 204.9881 | 3.5 | 5.1 | 0 | 0
1452 | 02/03 | 9 | 2 | 12 | 2.5494 | 18.007 | 18 | 17.993 | 543.7466 | 3.3 | 5.1 | 1.9305 | 0
1453 | 02/03 | 9 | 2 | 13 | 3.0494 | 18.0272 | 18 | 17.9728 | 665.2443 | 3.3 | 5.1 | 1.5211 | 0
1454 | 02/03 | 9 | 2 | 14 | 3.6494 | 18.0375 | 18 | 17.9625 | 685.437 | 3.2 | 5.1 | 0.7996 | 0
1455 | 02/03 | 9 | 2 | 15 | 4.6494 | 18.2008 | 18.2206 | 18.2404 | 0 | 3.2 | 5.2 | 12.0122 | 0
1456 | 02/03 | 9 | 2 | 16 | 5.7494 | 18.3847 | 18.3939 | 18.4032 | 0 | 3.3 | 5.2 | 13.6603 | 0
1457 | 02/03 | 9 | 2 | 17 | 5.6494 | 18.2194 | 18.2133 | 18.2072 | 0 | 3.4 | 5.2 | 0 | 0
1458 | 02/03 | 9 | 2 | 18 | 5.2494 | 18.0211 | 18.0126 | 18.0042 | 0 | 3.6 | 5.1 | 0 | 0
1459 | 02/03 | 9 | 2 | 19 | 4.7494 | 18.1169 | 18 | 17.8831 | 1406.016 | 3.7 | 5.1 | 7.0371 | 0
1460 | 02/03 | 9 | 2 | 20 | 4.5494 | 20.8267 | 20 | 19.1733 | 10207.4789 | 3.6 | 6.1 | 214.3566 | 0
1461 | 02/03 | 9 | 2 | 21 | 3.7494 | 20.7658 | 20 | 19.2342 | 7337.8083 | 3.6 | 6.1 | 0 | 0
1462 | 02/03 | 9 | 2 | 22 | 2.6494 | 20.6942 | 20 | 19.3058 | 6745.3583 | 3.6 | 6 | 0 | 0
1463 | 02/03 | 9 | 2 | 23 | 2.1494 | 20.6457 | 20 | 19.3543 | 6322.9107 | 3.8 | 6 | 0 | 0
1464 | 02/03 | 9 | 2 | 24 | 1.9494 | 18.7568 | 18.6154 | 18.474 | 0 | 4 | 5.3 | 0 | 0
1465 | 03/03 | 9 | 3 | 1 | 1.6494 | 18.2004 | 18.175 | 18.1497 | 0 | 4 | 5.2 | 0 | 0
1466 | 03/03 | 9 | 3 | 2 | 1.4494 | 18.0296 | 18 | 17.9704 | 359.0649 | 3.8 | 5.1 | 0 | 0
1467 | 03/03 | 9 | 3 | 3 | 0.94944 | 18.0895 | 18 | 17.9105 | 1150.7146 | 3.8 | 5.1 | 4.4065 | 0
1468 | 03/03 | 9 | 3 | 4 | 0.74944 | 18.1352 | 18 | 17.8648 | 1574.3052 | 3.9 | 5.1 | 3.3746 | 0
1469 | 03/03 | 9 | 3 | 5 | 0.64944 | 18.17 | 18 | 17.83 | 1887.8672 | 4 | 5.2 | 2.5814 | 0
1470 | 03/03 | 9 | 3 | 6 | 0.54944 | 18.1982 | 18 | 17.8018 | 2144.7463 | 4 | 5.2 | 2.1051 | 0
1471 | 03/03 | 9 | 3 | 7 | 0.54944 | 20.8987 | 20 | 19.1013 | 10867.5656 | 4 | 6.1 | 214.5142 | 0
1472 | 03/03 | 9 | 3 | 8 | 0.64944 | 20.8305 | 20 | 19.1695 | 8142.5748 | 4 | 6.1 | 0 | 0
1473 | 03/03 | 9 | 3 | 9 | 0.34944 | 18.4328 | 18.2688 | 18.1047 | 0 | 3.9 | 5.2 | 0 | 0
1474 | 03/03 | 9 | 3 | 10 | 1.0494 | 18.0541 | 18 | 17.9459 | 478.7044 | 3.9 | 5.1 | 0 | 0
1475 | 03/03 | 9 | 3 | 11 | 2.1494 | 18.072 | 18 | 17.928 | 992.6796 | 4 | 5.1 | 1.3404 | 0
1476 | 03/03 | 9 | 3 | 12 | 2.7494 | 18.0942 | 18 | 17.9058 | 1152.3908 | 3.9 | 5.1 | 1.6513 | 0
1477 | 03/03 | 9 | 3 | 13 | 3.1494 | 18.1132 | 18 | 17.8868 | 1308.5618 | 4 | 5.1 | 1.4117 | 0
1478 | 03/03 | 9 | 3 | 14 | 3.4494 | 18.1355 | 18 | 17.8645 | 1521.7163 | 3.9 | 5.1 | 1.6643 | 0
1479 | 03/03 | 9 | 3 | 15 | 3.7494 | 18.1519 | 18 | 17.8481 | 1628.056 | 3.7 | 5.1 | 1.2425 | 0
1480 | 03/03 | 9 | 3 | 16 | 3.9494 | 18.1575 | 18 | 17.8425 | 1671.5139 | 3.7 | 5.1 | 0.4487 | 0
1481 | 03/03 | 9 | 3 | 17 | 3.9494 | 18.1747 | 18 | 17.8253 | 1874.544 | 3.8 | 5.2 | 1.2961 | 0
1482 | 03/03 | 9 | 3 | 18 | 3.4494 | 18.2082 | 18 | 17.7918 | 2174.5988 | 4.1 | 5.2 | 2.4859 | 0
1483 | 03/03 | 9 | 3 | 19 | 2.9494 | 18.2459 | 18 | 17.7541 | 2617.2164 | 4.3 | 5.2 | 2.8011 | 0
1484 | 03/03 | 9 | 3 | 20 | 2.0494 | 20.9405 | 20 | 19.0595 | 11382.7959 | 4.4 | 6.1 | 214.5654 | 0
1485 | 03/03 | 9 | 3 | 21 | 1.0494 | 20.8712 | 20 | 19.1288 | 8448.7507 | 4.2 | 6.1 | 0 | 0
1486 | 03/03 | 9 | 3 | 22 | 0.54944 | 20.7903 | 20 | 19.2097 | 7689.2506 | 4 | 6.1 | 0 | 0
1487 | 03/03 | 9 | 3 | 23 | 0.049438 | 20.7365 | 20 | 19.2635 | 7215.4845 | 3.9 | 6.1 | 0 | 0
1488 | 03/03 | 9 | 3 | 24 | 0.14944 | 18.5907 | 18.4281 | 18.2655 | 0 | 3.9 | 5.3 | 0 | 0
1489 | 04/03 | 9 | 4 | 1 | 0.44944 | 18.0509 | 18 | 17.9491 | 199.8686 | 4 | 5.1 | 0 | 0
1490 | 04/03 | 9 | 4 | 2 | 0.94944 | 18.1138 | 18 | 17.8862 | 1218.3364 | 4.1 | 5.1 | 4.6164 | 0
1491 | 04/03 | 9 | 4 | 3 | 1.3494 | 18.1609 | 18 | 17.8391 | 1608.1081 | 4.3 | 5.1 | 3.472 | 0
1492 | 04/03 | 9 | 4 | 4 | 1.5494 | 18.1933 | 18 | 17.8067 | 1888.7062 | 4.3 | 5.2 | 2.4014 | 0
1493 | 04/03 | 9 | 4 | 5 | 1.5494 | 18.2181 | 18 | 17.7819 | 2126.5193 | 4.3 | 5.2 | 1.8402 | 0
1494 | 04/03 | 9 | 4 | 6 | 1.7494 | 18.2366 | 18 | 17.7634 | 2282.7566 | 4.4 | 5.2 | 1.3773 | 0
1495 | 04/03 | 9 | 4 | 7 | 2.0494 | 20.9279 | 20 | 19.0721 | 10911.1304 | 4.5 | 6.1 | 214.1701 | 0
1496 | 04/03 | 9 | 4 | 8 | 2.2494 | 20.852 | 20 | 19.148 | 8129.1559 | 4.5 | 6.1 | 0 | 0
1497 | 04/03 | 9 | 4 | 9 | 2.3494 | 18.4865 | 18.3006 | 18.1146 | 0 | 4.6 | 5.3 | 0 | 0
1498 | 04/03 | 9 | 4 | 10 | 2.6494 | 18.0547 | 18 | 17.9453 | 272.8509 | 4.7 | 5.1 | 0 | 0
1499 | 04/03 | 9 | 4 | 11 | 3.9494 | 18.1298 | 18.1378 | 18.1457 | 0 | 5.1 | 5.1 | 5.4829 | 0
1500 | 04/03 | 9 | 4 | 12 | 5.5494 | 18.4204 | 18.4238 | 18.4273 | 0 | 5.5 | 5.2 | 21.4659 | 0
1501 | 04/03 | 9 | 4 | 13 | 7.1494 | 18.646 | 18.6295 | 18.6131 | 0 | 4.9 | 5.3 | 16.9167 | 0
1502 | 04/03 | 9 | 4 | 14 | 9.3494 | 18.9604 | 18.9288 | 18.8972 | 0 | 5.1 | 5.4 | 23.9397 | 0
1503 | 04/03 | 9 | 4 | 15 | 10.5494 | 19.2348 | 19.1885 | 19.1422 | 0 | 5.2 | 5.5 | 21.2394 | 0
1504 | 04/03 | 9 | 4 | 16 | 10.8494 | 19.3726 | 19.3216 | 19.2707 | 0 | 5.1 | 5.6 | 10.7941 | 0
1505 | 04/03 | 9 | 4 | 17 | 10.9494 | 19.3921 | 19.3415 | 19.291 | 0 | 5.2 | 5.6 | 1.5293 | 0
1506 | 04/03 | 9 | 4 | 18 | 10.7494 | 19.0504 | 18.9821 | 18.9137 | 0 | 5.2 | 5.4 | 0 | 0
1507 | 04/03 | 9 | 4 | 19 | 9.1494 | 18.6113 | 18.5678 | 18.5242 | 0 | 5.2 | 5.3 | 0 | 0
1508 | 04/03 | 9 | 4 | 20 | 8.0494 | 20.5711 | 20 | 19.4289 | 7031.8872 | 5.6 | 6 | 155.9304 | 0
1509 | 04/03 | 9 | 4 | 21 | 7.5494 | 20.5402 | 20 | 19.4598 | 5054.8485 | 5.7 | 6 | 0 | 0
1510 | 04/03 | 9 | 4 | 22 | 7.2494 | 20.493 | 20 | 19.507 | 4615.3374 | 5.8 | 6 | 0 | 0
1511 | 04/03 | 9 | 4 | 23 | 6.8494 | 20.4615 | 20 | 19.5385 | 4360.3802 | 5.9 | 5.9 | 0 | 0
1512 | 04/03 | 9 | 4 | 24 | 6.3494 | 19.1453 | 19.0329 | 18.9205 | 0 | 6 | 5.5 | 0 | 0
1513 | 05/03 | 9 | 5 | 1 | 6.0494 | 18.7488 | 18.7181 | 18.6874 | 0 | 6 | 5.3 | 0 | 0
1514 | 05/03 | 9 | 5 | 2 | 5.3494 | 18.518 | 18.509 | 18.5 | 0 | 5.7 | 5.3 | 0 | 0
1515 | 05/03 | 9 | 5 | 3 | 4.8494 | 18.3379 | 18.3379 | 18.3379 | 0 | 5.5 | 5.2 | 0 | 0
1516 | 05/03 | 9 | 5 | 4 | 4.4494 | 18.1783 | 18.1833 | 18.1883 | 0 | 5.3 | 5.2 | 0 | 0
1517 | 05/03 | 9 | 5 | 5 | 4.3494 | 18.0398 | 18.0463 | 18.0528 | 0 | 5.3 | 5.1 | 0 | 0
1518 | 05/03 | 9 | 5 | 6 | 4.0494 | 18.0226 | 18 | 17.9774 | 392.8667 | 5.2 | 5.1 | 0 | 0
1519 | 05/03 | 9 | 5 | 7 | 3.4494 | 20.7421 | 20 | 19.2579 | 9412.3894 | 5 | 6.1 | 214.0083 | 0
1520 | 05/03 | 9 | 5 | 8 | 3.5494 | 20.6873 | 20 | 19.3127 | 6801.8293 | 5 | 6 | 0 | 0
1521 | 05/03 | 9 | 5 | 9 | 3.7494 | 18.7177 | 18.5831 | 18.4486 | 0 | 5.1 | 5.3 | 0 | 0
1522 | 05/03 | 9 | 5 | 10 | 4.1494 | 18.2846 | 18.2732 | 18.2618 | 0 | 5.2 | 5.2 | 0 | 0
1523 | 05/03 | 9 | 5 | 11 | 5.4494 | 18.4015 | 18.4271 | 18.4526 | 0 | 5.5 | 5.2 | 8.655 | 0
1524 | 05/03 | 9 | 5 | 12 | 7.1494 | 18.6473 | 18.6598 | 18.6724 | 0 | 5.1 | 5.3 | 18.4236 | 0
1525 | 05/03 | 9 | 5 | 13 | 8.8494 | 18.7777 | 18.766 | 18.7542 | 0 | 4.9 | 5.4 | 9.8809 | 0
1526 | 05/03 | 9 | 5 | 14 | 9.8494 | 19.1314 | 19.1228 | 19.1142 | 0 | 5 | 5.5 | 27.1626 | 0
1527 | 05/03 | 9 | 5 | 15 | 10.5494 | 19.1739 | 19.1391 | 19.1043 | 0 | 4.8 | 5.5 | 3.312 | 0
1528 | 05/03 | 9 | 5 | 16 | 11.5494 | 19.4331 | 19.4048 | 19.3765 | 0 | 4.9 | 5.6 | 20.3036 | 0
1529 | 05/03 | 9 | 5 | 17 | 11.9494 | 19.4903 | 19.4506 | 19.4108 | 0 | 5 | 5.6 | 4.5293 | 0
1530 | 05/03 | 9 | 5 | 18 | 11.9494 | 19.2511 | 19.1923 | 19.1335 | 0 | 5 | 5.5 | 0 | 0
1531 | 05/03 | 9 | 5 | 19 | 10.9494 | 18.8684 | 18.8235 | 18.7786 | 0 | 5.2 | 5.4 | 0 | 0
1532 | 05/03 | 9 | 5 | 20 | 9.5494 | 20.4809 | 20 | 19.5191 | 5881.2526 | 5.4 | 6 | 128.8725 | 0
1533 | 05/03 | 9 | 5 | 21 | 8.3494 | 20.4605 | 20 | 19.5395 | 4368.5088 | 5.5 | 5.9 | 0 | 0
1534 | 05/03 | 9 | 5 | 22 | 7.5494 | 20.4265 | 20 | 19.5735 | 4102.4209 | 5.5 | 5.9 | 0 | 0
1535 | 05/03 | 9 | 5 | 23 | 6.8494 | 20.4054 | 20 | 19.5946 | 3961.2768 | 5.7 | 5.9 | 0 | 0
1536 | 05/03 | 9 | 5 | 24 | 5.8494 | 19.1821 | 19.0946 | 19.0072 | 0 | 5.8 | 5.5 | 0 | 0
1537 | 06/03 | 9 | 6 | 1 | 5.0494 | 18.7821 | 18.7718 | 18.7614 | 0 | 5.6 | 5.4 | 0 | 0
1538 | 06/03 | 9 | 6 | 2 | 4.1494 | 18.5385 | 18.5488 | 18.5592 | 0 | 5.2 | 5.3 | 0 | 0
1539 | 06/03 | 9 | 6 | 3 | 4.3494 | 18.3832 | 18.3952 | 18.4072 | 0 | 5.3 | 5.2 | 0 | 0
1540 | 06/03 | 9 | 6 | 4 | 3.1494 | 18.1889 | 18.2091 | 18.2292 | 0 | 4.9 | 5.2 | 0 | 0
1541 | 06/03 | 9 | 6 | 5 | 2.9494 | 18.0315 | 18.0536 | 18.0758 | 0 | 4.8 | 5.1 | 0 | 0
1542 | 06/03 | 9 | 6 | 6 | 2.9494 | 18.0087 | 18 | 17.9913 | 370.1203 | 4.8 | 5.1 | 0 | 0
1543 | 06/03 | 9 | 6 | 7 | 3.2494 | 18.0508 | 18 | 17.9492 | 760.72 | 4.9 | 5.1 | 3.0661 | 0
1544 | 06/03 | 9 | 6 | 8 | 2.5494 | 20.7676 | 20 | 19.2324 | 9793.6055 | 4.6 | 6.1 | 214.1305 | 0
1545 | 06/03 | 9 | 6 | 9 | 2.8494 | 20.6941 | 20 | 19.3059 | 6750.4532 | 4.7 | 6 | 0 | 0
1546 | 06/03 | 9 | 6 | 10 | 4.5494 | 20.533 | 20 | 19.467 | 4866.8976 | 4.8 | 6 | 0 | 0
1547 | 06/03 | 9 | 6 | 11 | 6.0494 | 20.3549 | 20 | 19.6451 | 2907.6635 | 4.4 | 5.9 | 0 | 0
1548 | 06/03 | 9 | 6 | 12 | 8.4494 | 20.0694 | 19.8722 | 19.675 | 1056.7484 | 4.3 | 5.8 | 0 | 0
1549 | 06/03 | 9 | 6 | 13 | 10.8494 | 20.1185 | 20 | 19.8815 | 315.0058 | 4.2 | 5.8 | 4.0099 | 0
1550 | 06/03 | 9 | 6 | 14 | 13.5494 | 20.3548 | 20.258 | 20.1611 | 0 | 3.8 | 5.9 | 19.4878 | 0
1551 | 06/03 | 9 | 6 | 15 | 15.4494 | 20.6882 | 20.5848 | 20.4815 | 0 | 3.7 | 6 | 27.9434 | 0
1552 | 06/03 | 9 | 6 | 16 | 16.1494 | 20.8437 | 20.7317 | 20.6198 | 0 | 3.7 | 6.1 | 13.2203 | 0
1553 | 06/03 | 9 | 6 | 17 | 16.2494 | 20.8224 | 20.7114 | 20.6003 | 0 | 3.7 | 6.1 | 0 | 0
1554 | 06/03 | 9 | 6 | 18 | 16.2494 | 20.5532 | 20.4427 | 20.3323 | 0 | 3.7 | 6 | 0 | 0
1555 | 06/03 | 9 | 6 | 19 | 15.3494 | 20.1738 | 20.0822 | 19.9905 | 0 | 4.1 | 5.8 | 0 | 0
1556 | 06/03 | 9 | 6 | 20 | 13.1494 | 20.0942 | 20 | 19.9058 | 553.792 | 4.4 | 5.8 | 0 | 0
1557 | 06/03 | 9 | 6 | 21 | 11.5494 | 20.1204 | 20 | 19.8796 | 1075.5365 | 4.6 | 5.8 | 2.1234 | 0
1558 | 06/03 | 9 | 6 | 22 | 10.5494 | 20.1393 | 20 | 19.8607 | 1351.7223 | 4.7 | 5.8 | 1.5298 | 0
1559 | 06/03 | 9 | 6 | 23 | 9.3494 | 20.1568 | 20 | 19.8432 | 1630.5773 | 4.6 | 5.8 | 1.4143 | 0
1560 | 06/03 | 9 | 6 | 24 | 8.4494 | 19.6177 | 19.5857 | 19.5536 | 0 | 4.8 | 5.6 | 0 | 0
1561 | 07/03 | 9 | 7 | 1 | 8.5494 | 19.4324 | 19.4265 | 19.4207 | 0 | 5 | 5.6 | 0 | 0
1562 | 07/03 | 9 | 7 | 2 | 7.9494 | 19.2857 | 19.288 | 19.2902 | 0 | 4.7 | 5.5 | 0 | 0
1563 | 07/03 | 9 | 7 | 3 | 7.3494 | 19.1475 | 19.1549 | 19.1624 | 0 | 4 | 5.5 | 0 | 0
1564 | 07/03 | 9 | 7 | 4 | 6.1494 | 18.9817 | 18.9981 | 19.0144 | 0 | 4.1 | 5.4 | 0 | 0
1565 | 07/03 | 9 | 7 | 5 | 5.8494 | 18.8469 | 18.8656 | 18.8843 | 0 | 4 | 5.4 | 0 | 0
1566 | 07/03 | 9 | 7 | 6 | 5.5494 | 18.7174 | 18.7365 | 18.7557 | 0 | 3.7 | 5.3 | 0 | 0
1567 | 07/03 | 9 | 7 | 7 | 5.2494 | 18.5883 | 18.6078 | 18.6272 | 0 | 3.6 | 5.3 | 0 | 0
1568 | 07/03 | 9 | 7 | 8 | 5.1494 | 20.4933 | 20 | 19.5067 | 6519.466 | 3.7 | 6 | 151.2004 | 0
1569 | 07/03 | 9 | 7 | 9 | 4.9494 | 20.4679 | 20 | 19.5321 | 4696.8627 | 3.4 | 6 | 0 | 0
1570 | 07/03 | 9 | 7 | 10 | 4.8494 | 20.4065 | 20 | 19.5935 | 4037.762 | 3.3 | 5.9 | 0 | 0
1571 | 07/03 | 9 | 7 | 11 | 5.1494 | 20.373 | 20 | 19.627 | 3670.2908 | 3.1 | 5.9 | 0 | 0
1572 | 07/03 | 9 | 7 | 12 | 5.1494 | 20.3299 | 20 | 19.6701 | 3207.5157 | 3 | 5.9 | 0 | 0
1573 | 07/03 | 9 | 7 | 13 | 5.2494 | 20.2884 | 20 | 19.7116 | 2761.7343 | 2.7 | 5.9 | 0 | 0
1574 | 07/03 | 9 | 7 | 14 | 5.7494 | 20.2433 | 20 | 19.7567 | 2238.4447 | 2.4 | 5.9 | 0 | 0
1575 | 07/03 | 9 | 7 | 15 | 5.9494 | 20.2099 | 20 | 19.7901 | 1890.0616 | 2.4 | 5.9 | 0 | 0
1576 | 07/03 | 9 | 7 | 16 | 6.1494 | 20.2018 | 20 | 19.7982 | 1817.692 | 2.4 | 5.9 | 0 | 0
1577 | 07/03 | 9 | 7 | 17 | 6.3494 | 20.1954 | 20 | 19.8046 | 1742.655 | 2.5 | 5.9 | 0 | 0
1578 | 07/03 | 9 | 7 | 18 | 6.4494 | 20.187 | 20 | 19.813 | 1655.6637 | 2.5 | 5.8 | 0 | 0
1579 | 07/03 | 9 | 7 | 19 | 6.1494 | 20.2962 | 20 | 19.7038 | 2921.7867 | 2.6 | 5.9 | 9.0585 | 0
1580 | 07/03 | 9 | 7 | 20 | 5.5494 | 20.3102 | 20 | 19.6898 | 3037.3582 | 2.7 | 5.9 | 1.1993 | 0
1581 | 07/03 | 9 | 7 | 21 | 5.2494 | 20.3158 | 20 | 19.6842 | 3105.9639 | 2.8 | 5.9 | 0.5021 | 0
1582 | 07/03 | 9 | 7 | 22 | 4.9494 | 20.3199 | 20 | 19.6801 | 3165.2546 | 2.8 | 5.9 | 0.3829 | 0
1583 | 07/03 | 9 | 7 | 23 | 4.2494 | 20.3261 | 20 | 19.6739 | 3288.8038 | 2.9 | 5.9 | 0.5487 | 0
1584 | 07/03 | 9 | 7 | 24 | 3.6494 | 19.291 | 19.2219 | 19.1528 | 0 | 3 | 5.5 | 0 | 0
1585 | 08/03 | 10 | 1 | 1 | 3.4494 | 18.9412 | 18.9319 | 18.9225 | 0 | 3.1 | 5.4 | 0 | 0
1586 | 08/03 | 10 | 1 | 2 | 3.1494 | 18.7244 | 18.7289 | 18.7334 | 0 | 3 | 5.3 | 0 | 0
1587 | 08/03 | 10 | 1 | 3 | 3.1494 | 18.5565 | 18.5641 | 18.5716 | 0 | 2.9 | 5.3 | 0 | 0
1588 | 08/03 | 10 | 1 | 4 | 2.9494 | 18.3963 | 18.4061 | 18.4159 | 0 | 2.8 | 5.2 | 0 | 0
1589 | 08/03 | 10 | 1 | 5 | 1.9494 | 18.2035 | 18.2215 | 18.2395 | 0 | 2.9 | 5.2 | 0 | 0
1590 | 08/03 | 10 | 1 | 6 | 1.7494 | 18.0387 | 18.0596 | 18.0805 | 0 | 3 | 5.1 | 0 | 0
1591 | 08/03 | 10 | 1 | 7 | 1.5494 | 20.6882 | 20 | 19.3118 | 8938.7782 | 3 | 6 | 208.3363 | 0
1592 | 08/03 | 10 | 1 | 8 | 1.3494 | 20.6489 | 20 | 19.3511 | 6578.9756 | 3 | 6 | 0 | 0
1593 | 08/03 | 10 | 1 | 9 | 1.3494 | 18.7307 | 18.6156 | 18.5006 | 0 | 3.1 | 5.3 | 0 | 0
1594 | 08/03 | 10 | 1 | 10 | 1.7494 | 18.3141 | 18.318 | 18.3219 | 0 | 3 | 5.2 | 0 | 0
1595 | 08/03 | 10 | 1 | 11 | 2.5494 | 18.2056 | 18.2389 | 18.2722 | 0 | 2.8 | 5.2 | 0 | 0
1596 | 08/03 | 10 | 1 | 12 | 3.5494 | 18.1917 | 18.2205 | 18.2493 | 0 | 2.1 | 5.2 | 0 | 0
1597 | 08/03 | 10 | 1 | 13 | 4.1494 | 18.2287 | 18.2542 | 18.2796 | 0 | 2.3 | 5.2 | 2.8108 | 0
1598 | 08/03 | 10 | 1 | 14 | 5.1494 | 18.3605 | 18.3806 | 18.4006 | 0 | 2.2 | 5.2 | 9.8328 | 0
1599 | 08/03 | 10 | 1 | 15 | 6.1494 | 18.6203 | 18.6321 | 18.6439 | 0 | 2.2 | 5.3 | 19.5264 | 0
1600 | 08/03 | 10 | 1 | 16 | 6.8494 | 18.8917 | 18.8955 | 18.8994 | 0 | 2.3 | 5.4 | 20.6921 | 0
1601 | 08/03 | 10 | 1 | 17 | 7.7494 | 18.9457 | 18.9299 | 18.9141 | 0 | 2.4 | 5.4 | 4.2298 | 0
1602 | 08/03 | 10 | 1 | 18 | 7.5494 | 18.7312 | 18.6979 | 18.6647 | 0 | 2.3 | 5.3 | 0 | 0
1603 | 08/03 | 10 | 1 | 19 | 7.1494 | 18.3088 | 18.2784 | 18.248 | 0 | 2.3 | 5.2 | 0 | 0
1604 | 08/03 | 10 | 1 | 20 | 5.9494 | 20.6606 | 20 | 19.3394 | 8310.8163 | 2.6 | 6 | 186.1643 | 0
1605 | 08/03 | 10 | 1 | 21 | 4.2494 | 20.6283 | 20 | 19.3717 | 6127.4614 | 2.7 | 6 | 0 | 0
1606 | 08/03 | 10 | 1 | 22 | 3.5494 | 20.576 | 20 | 19.424 | 5659.2907 | 2.8 | 6 | 0 | 0
1607 | 08/03 | 10 | 1 | 23 | 3.2494 | 20.5408 | 20 | 19.4592 | 5336.2607 | 2.8 | 6 | 0 | 0
1608 | 08/03 | 10 | 1 | 24 | 2.2494 | 18.9032 | 18.7919 | 18.6805 | 0 | 2.8 | 5.4 | 0 | 0
1609 | 09/03 | 10 | 2 | 1 | 1.1494 | 18.3707 | 18.3642 | 18.3577 | 0 | 2.9 | 5.2 | 0 | 0
1610 | 09/03 | 10 | 2 | 2 | 0.64944 | 18.0827 | 18.0995 | 18.1164 | 0 | 3.2 | 5.1 | 0 | 0
1611 | 09/03 | 10 | 2 | 3 | 0.14944 | 18.0159 | 18 | 17.9841 | 510.3924 | 3.1 | 5.1 | 0 | 0
1612 | 09/03 | 10 | 2 | 4 | -0.25056 | 18.0743 | 18 | 17.9257 | 1173.8442 | 3.5 | 5.1 | 4.3054 | 0
1613 | 09/03 | 10 | 2 | 5 | -0.65056 | 18.122 | 18 | 17.878 | 1626.5133 | 3.6 | 5.1 | 3.5316 | 0
1614 | 09/03 | 10 | 2 | 6 | -1.0506 | 18.1614 | 18 | 17.8386 | 2003.0226 | 3.5 | 5.1 | 2.9358 | 0
1615 | 09/03 | 10 | 2 | 7 | -1.4506 | 20.8727 | 20 | 19.1273 | 10852.0702 | 3.4 | 6.1 | 215.0132 | 0
1616 | 09/03 | 10 | 2 | 8 | -1.4506 | 20.8142 | 20 | 19.1858 | 8208.4765 | 3.4 | 6.1 | 0 | 0
1617 | 09/03 | 10 | 2 | 9 | -1.5506 | 18.434 | 18.2882 | 18.1423 | 0 | 3.4 | 5.2 | 0 | 0
1618 | 09/03 | 10 | 2 | 10 | 0.34944 | 18.0587 | 18.0533 | 18.0479 | 0 | 3.7 | 5.1 | 0 | 0
1619 | 09/03 | 10 | 2 | 11 | 1.9494 | 18.1397 | 18.1634 | 18.1871 | 0 | 3.5 | 5.1 | 5.9736 | 0
1620 | 09/03 | 10 | 2 | 12 | 4.3494 | 18.4465 | 18.4567 | 18.4668 | 0 | 3.3 | 5.2 | 22.7534 | 0
1621 | 09/03 | 10 | 2 | 13 | 6.3494 | 18.6797 | 18.6651 | 18.6504 | 0 | 3.1 | 5.3 | 17.5757 | 0
1622 | 09/03 | 10 | 2 | 14 | 7.5494 | 18.9378 | 18.9151 | 18.8923 | 0 | 3.1 | 5.4 | 19.7199 | 0
1623 | 09/03 | 10 | 2 | 15 | 9.5494 | 19.2451 | 19.2044 | 19.1637 | 0 | 3.2 | 5.5 | 23.8367 | 0
1624 | 09/03 | 10 | 2 | 16 | 9.6494 | 19.3795 | 19.3338 | 19.288 | 0 | 3.3 | 5.6 | 10.5964 | 0
1625 | 09/03 | 10 | 2 | 17 | 9.9494 | 19.3343 | 19.2843 | 19.2343 | 0 | 3.3 | 5.5 | 0 | 0
1626 | 09/03 | 10 | 2 | 18 | 9.7494 | 19.1072 | 19.049 | 18.9908 | 0 | 3.4 | 5.5 | 0 | 0
1627 | 09/03 | 10 | 2 | 19 | 9.1494 | 18.6692 | 18.6183 | 18.5673 | 0 | 3.3 | 5.3 | 0 | 0
1628 | 09/03 | 10 | 2 | 20 | 7.5494 | 20.563 | 20 | 19.437 | 6901.3651 | 3.4 | 6 | 150.9585 | 0
1629 | 09/03 | 10 | 2 | 21 | 6.3494 | 20.5378 | 20 | 19.4622 | 5116.974 | 3.4 | 6 | 0 | 0
1630 | 09/03 | 10 | 2 | 22 | 5.5494 | 20.4967 | 20 | 19.5033 | 4786.0119 | 3.4 | 6 | 0 | 0
1631 | 09/03 | 10 | 2 | 23 | 5.2494 | 20.4683 | 20 | 19.5317 | 4535.8982 | 3.5 | 6 | 0 | 0
1632 | 09/03 | 10 | 2 | 24 | 4.7494 | 19.0936 | 18.987 | 18.8804 | 0 | 3.6 | 5.5 | 0 | 0
1633 | 10/03 | 10 | 3 | 1 | 4.1494 | 18.6601 | 18.6399 | 18.6197 | 0 | 3.7 | 5.3 | 0 | 0
1634 | 10/03 | 10 | 3 | 2 | 2.6494 | 18.3708 | 18.3789 | 18.3871 | 0 | 3.9 | 5.2 | 0 | 0
1635 | 10/03 | 10 | 3 | 3 | 2.4494 | 18.1748 | 18.1902 | 18.2057 | 0 | 4.2 | 5.2 | 0 | 0
1636 | 10/03 | 10 | 3 | 4 | 2.5494 | 18.019 | 18.0342 | 18.0494 | 0 | 4.3 | 5.1 | 0 | 0
1637 | 10/03 | 10 | 3 | 5 | 2.0494 | 18.0266 | 18 | 17.9734 | 562.8241 | 4.4 | 5.1 | 0.569 | 0
1638 | 10/03 | 10 | 3 | 6 | 1.5494 | 18.0739 | 18 | 17.9261 | 1073.218 | 4.3 | 5.1 | 3.4653 | 0
1639 | 10/03 | 10 | 3 | 7 | 0.94944 | 20.7917 | 20 | 19.2083 | 10013.3404 | 4.1 | 6.1 | 214.5069 | 0
1640 | 10/03 | 10 | 3 | 8 | 1.5494 | 20.7341 | 20 | 19.2659 | 7311.511 | 4.3 | 6.1 | 0 | 0
1641 | 10/03 | 10 | 3 | 9 | 1.2494 | 18.6032 | 18.4675 | 18.3318 | 0 | 4.2 | 5.3 | 0 | 0
1642 | 10/03 | 10 | 3 | 10 | 2.0494 | 18.2092 | 18.2058 | 18.2024 | 0 | 4.4 | 5.2 | 0 | 0
1643 | 10/03 | 10 | 3 | 11 | 4.0494 | 18.3439 | 18.3686 | 18.3933 | 0 | 4.3 | 5.2 | 9.9742 | 0
1644 | 10/03 | 10 | 3 | 12 | 6.7494 | 18.6715 | 18.6767 | 18.6818 | 0 | 4 | 5.3 | 24.5694 | 0
1645 | 10/03 | 10 | 3 | 13 | 8.9494 | 18.9118 | 18.8892 | 18.8667 | 0 | 3.8 | 5.4 | 18.3199 | 0
1646 | 10/03 | 10 | 3 | 14 | 10.8494 | 19.2239 | 19.1888 | 19.1537 | 0 | 3.8 | 5.5 | 24.159 | 0
1647 | 10/03 | 10 | 3 | 15 | 12.1494 | 19.5327 | 19.4841 | 19.4355 | 0 | 3.8 | 5.6 | 24.3279 | 0
1648 | 10/03 | 10 | 3 | 16 | 12.6494 | 19.733 | 19.6788 | 19.6246 | 0 | 3.8 | 5.7 | 16.0278 | 0
1649 | 10/03 | 10 | 3 | 17 | 13.0494 | 19.7309 | 19.6698 | 19.6087 | 0 | 3.8 | 5.7 | 0 | 0
1650 | 10/03 | 10 | 3 | 18 | 12.7494 | 19.5389 | 19.4702 | 19.4016 | 0 | 3.9 | 5.6 | 0 | 0
1651 | 10/03 | 10 | 3 | 19 | 11.9494 | 19.111 | 19.0505 | 18.99 | 0 | 4.1 | 5.5 | 0 | 0
1652 | 10/03 | 10 | 3 | 20 | 10.5494 | 20.4173 | 20 | 19.5827 | 4937.773 | 4.2 | 5.9 | 104.9445 | 0
1653 | 10/03 | 10 | 3 | 21 | 9.2494 | 20.4043 | 20 | 19.5957 | 3771.2675 | 4.4 | 5.9 | 0 | 0
1654 | 10/03 | 10 | 3 | 22 | 8.2494 | 20.3793 | 20 | 19.6207 | 3621.9129 | 4.4 | 5.9 | 0 | 0
1655 | 10/03 | 10 | 3 | 23 | 7.2494 | 20.365 | 20 | 19.635 | 3583.0176 | 4.6 | 5.9 | 0 | 0
1656 | 10/03 | 10 | 3 | 24 | 6.0494 | 19.2432 | 19.1664 | 19.0896 | 0 | 5 | 5.5 | 0 | 0
1657 | 11/03 | 10 | 4 | 1 | 5.5494 | 18.8824 | 18.8735 | 18.8647 | 0 | 5.3 | 5.4 | 0 | 0
1658 | 11/03 | 10 | 4 | 2 | 5.2494 | 18.6812 | 18.6864 | 18.6917 | 0 | 5.4 | 5.3 | 0 | 0
1659 | 11/03 | 10 | 4 | 3 | 4.1494 | 18.4825 | 18.4982 | 18.5139 | 0 | 5.2 | 5.3 | 0 | 0
1660 | 11/03 | 10 | 4 | 4 | 3.2494 | 18.2939 | 18.3175 | 18.341 | 0 | 4.9 | 5.2 | 0 | 0
1661 | 11/03 | 10 | 4 | 5 | 2.8494 | 18.1291 | 18.1554 | 18.1818 | 0 | 4.7 | 5.1 | 0 | 0
1662 | 11/03 | 10 | 4 | 6 | 2.7494 | 17.9834 | 18.0089 | 18.0343 | 0 | 4.7 | 5.1 | 0 | 0
1663 | 11/03 | 10 | 4 | 7 | 2.7494 | 20.6976 | 20 | 19.3024 | 9071.6505 | 4.7 | 6 | 213.106 | 0
1664 | 11/03 | 10 | 4 | 8 | 2.3494 | 20.6555 | 20 | 19.3445 | 6644.7192 | 4.6 | 6 | 0 | 0
1665 | 11/03 | 10 | 4 | 9 | 2.1494 | 18.7438 | 18.6302 | 18.5166 | 0 | 4.5 | 5.3 | 0 | 0
1666 | 11/03 | 10 | 4 | 10 | 3.0494 | 18.4348 | 18.4391 | 18.4435 | 0 | 4.8 | 5.2 | 0 | 0
1667 | 11/03 | 10 | 4 | 11 | 5.1494 | 18.565 | 18.5899 | 18.6147 | 0 | 5.1 | 5.3 | 9.7505 | 0
1668 | 11/03 | 10 | 4 | 12 | 7.7494 | 18.9013 | 18.9079 | 18.9146 | 0 | 4.7 | 5.4 | 25.5117 | 0
1669 | 11/03 | 10 | 4 | 13 | 10.1494 | 19.174 | 19.1516 | 19.1292 | 0 | 4.8 | 5.5 | 21.0523 | 0
1670 | 11/03 | 10 | 4 | 14 | 11.6494 | 19.4643 | 19.43 | 19.3956 | 0 | 4.7 | 5.6 | 22.7671 | 0
1671 | 11/03 | 10 | 4 | 15 | 12.7494 | 19.6177 | 19.5655 | 19.5134 | 0 | 4.7 | 5.6 | 12.188 | 0
1672 | 11/03 | 10 | 4 | 16 | 13.1494 | 19.8232 | 19.7762 | 19.7293 | 0 | 4.8 | 5.7 | 16.4868 | 0
1673 | 11/03 | 10 | 4 | 17 | 12.9494 | 19.8581 | 19.8102 | 19.7624 | 0 | 5.1 | 5.7 | 2.8258 | 0
1674 | 11/03 | 10 | 4 | 18 | 12.3494 | 19.6723 | 19.6161 | 19.5599 | 0 | 5.5 | 5.7 | 0 | 0
1675 | 11/03 | 10 | 4 | 19 | 10.9494 | 19.2098 | 19.1641 | 19.1183 | 0 | 5.9 | 5.5 | 0 | 0
1676 | 11/03 | 10 | 4 | 20 | 9.8494 | 20.3672 | 20 | 19.6328 | 4460.8391 | 6.3 | 5.9 | 93.0415 | 0
1677 | 11/03 | 10 | 4 | 21 | 8.8494 | 20.3615 | 20 | 19.6385 | 3444.3167 | 6.5 | 5.9 | 0 | 0
1678 | 11/03 | 10 | 4 | 22 | 8.2494 | 20.3425 | 20 | 19.6575 | 3299.5123 | 6.7 | 5.9 | 0 | 0
1679 | 11/03 | 10 | 4 | 23 | 8.1494 | 20.3285 | 20 | 19.6715 | 3159.4513 | 6.8 | 5.9 | 0 | 0
1680 | 11/03 | 10 | 4 | 24 | 7.5494 | 19.3591 | 19.281 | 19.2029 | 0 | 6.5 | 5.6 | 0 | 0
1681 | 12/03 | 10 | 5 | 1 | 7.3494 | 19.0557 | 19.0355 | 19.0152 | 0 | 6.5 | 5.4 | 0 | 0
1682 | 12/03 | 10 | 5 | 2 | 7.5494 | 18.9044 | 18.8936 | 18.8827 | 0 | 6.5 | 5.4 | 0 | 0
1683 | 12/03 | 10 | 5 | 3 | 6.5494 | 18.7376 | 18.7364 | 18.7353 | 0 | 6.2 | 5.3 | 0 | 0
1684 | 12/03 | 10 | 5 | 4 | 6.0494 | 18.5912 | 18.5959 | 18.6007 | 0 | 6 | 5.3 | 0 | 0
1685 | 12/03 | 10 | 5 | 5 | 6.4494 | 18.4915 | 18.4936 | 18.4958 | 0 | 6.1 | 5.3 | 0 | 0
1686 | 12/03 | 10 | 5 | 6 | 6.3494 | 18.3828 | 18.3843 | 18.3859 | 0 | 6.1 | 5.2 | 0 | 0
1687 | 12/03 | 10 | 5 | 7 | 5.6494 | 20.5854 | 20 | 19.4146 | 7447.9683 | 5.8 | 6 | 174.238 | 0
1688 | 12/03 | 10 | 5 | 8 | 5.6494 | 20.5465 | 20 | 19.4535 | 5434.9668 | 5.8 | 6 | 0 | 0
1689 | 12/03 | 10 | 5 | 9 | 5.7494 | 18.9648 | 18.8594 | 18.754 | 0 | 5.8 | 5.4 | 0 | 0
1690 | 12/03 | 10 | 5 | 10 | 6.1494 | 18.5943 | 18.5854 | 18.5766 | 0 | 6 | 5.3 | 0 | 0
1691 | 12/03 | 10 | 5 | 11 | 7.0494 | 18.4365 | 18.4512 | 18.4659 | 0 | 6.4 | 5.2 | 0 | 0
1692 | 12/03 | 10 | 5 | 12 | 7.5494 | 18.3844 | 18.4018 | 18.4192 | 0 | 6.5 | 5.2 | 0 | 0
1693 | 12/03 | 10 | 5 | 13 | 8.5494 | 18.4655 | 18.4801 | 18.4947 | 0 | 6.3 | 5.2 | 6.0015 | 0
1694 | 12/03 | 10 | 5 | 14 | 9.3494 | 18.4973 | 18.5012 | 18.5051 | 0 | 5.4 | 5.3 | 2.3657 | 0
1695 | 12/03 | 10 | 5 | 15 | 9.1494 | 18.421 | 18.4197 | 18.4184 | 0 | 5.6 | 5.2 | 0 | 0
1696 | 12/03 | 10 | 5 | 16 | 9.0494 | 18.2703 | 18.2699 | 18.2696 | 0 | 5.4 | 5.2 | 0 | 0
1697 | 12/03 | 10 | 5 | 17 | 8.4494 | 18.1526 | 18.1639 | 18.1752 | 0 | 5.8 | 5.1 | 0 | 0
1698 | 12/03 | 10 | 5 | 18 | 8.5494 | 18.2363 | 18.2468 | 18.2573 | 0 | 5.9 | 5.2 | 6.1309 | 0
1699 | 12/03 | 10 | 5 | 19 | 8.5494 | 18.0214 | 18.0157 | 18.01 | 0 | 5.8 | 5.1 | 0 | 0
1700 | 12/03 | 10 | 5 | 20 | 8.1494 | 20.7105 | 20 | 19.2895 | 9014.5863 | 5.7 | 6 | 211.4006 | 0
1701 | 12/03 | 10 | 5 | 21 | 8.0494 | 20.6516 | 20 | 19.3484 | 6105.2931 | 5.7 | 6 | 0 | 0
1702 | 12/03 | 10 | 5 | 22 | 7.8494 | 20.5787 | 20 | 19.4213 | 5407.7066 | 5.6 | 6 | 0 | 0
1703 | 12/03 | 10 | 5 | 23 | 7.3494 | 20.5314 | 20 | 19.4686 | 5017.2008 | 6 | 6 | 0 | 0
1704 | 12/03 | 10 | 5 | 24 | 6.4494 | 19.0135 | 18.889 | 18.7645 | 0 | 6.1 | 5.4 | 0 | 0
1705 | 13/03 | 10 | 6 | 1 | 6.2494 | 18.5777 | 18.5466 | 18.5154 | 0 | 6 | 5.3 | 0 | 0
1706 | 13/03 | 10 | 6 | 2 | 6.0494 | 18.3594 | 18.3478 | 18.3362 | 0 | 6 | 5.2 | 0 | 0
1707 | 13/03 | 10 | 6 | 3 | 5.7494 | 18.1935 | 18.1887 | 18.1839 | 0 | 5.8 | 5.2 | 0 | 0
1708 | 13/03 | 10 | 6 | 4 | 5.6494 | 18.056 | 18.0536 | 18.0512 | 0 | 5.8 | 5.1 | 0 | 0
1709 | 13/03 | 10 | 6 | 5 | 5.3494 | 18.0263 | 18 | 17.9737 | 337.1283 | 5.7 | 5.1 | 0 | 0
1710 | 13/03 | 10 | 6 | 6 | 5.2494 | 18.0631 | 18 | 17.9369 | 736.6025 | 5.6 | 5.1 | 2.6549 | 0
1711 | 13/03 | 10 | 6 | 7 | 4.9494 | 18.0945 | 18 | 17.9055 | 1049.8067 | 5.5 | 5.1 | 2.2732 | 0
1712 | 13/03 | 10 | 6 | 8 | 4.7494 | 20.796 | 20 | 19.204 | 9883.3807 | 5.4 | 6.1 | 213.3266 | 0
1713 | 13/03 | 10 | 6 | 9 | 4.7494 | 20.7231 | 20 | 19.2769 | 6910.4882 | 5.4 | 6 | 0 | 0
1714 | 13/03 | 10 | 6 | 10 | 4.4494 | 20.6318 | 20 | 19.3682 | 6022.65 | 5.3 | 6 | 0 | 0
1715 | 13/03 | 10 | 6 | 11 | 4.5494 | 20.5642 | 20 | 19.4358 | 5351.982 | 5.4 | 6 | 0 | 0
1716 | 13/03 | 10 | 6 | 12 | 4.4494 | 20.5369 | 20 | 19.4631 | 5124.8432 | 5.3 | 6 | 0 | 0
1717 | 13/03 | 10 | 6 | 13 | 4.5494 | 20.5077 | 20 | 19.4923 | 4814.53 | 5.4 | 6 | 0 | 0
1718 | 13/03 | 10 | 6 | 14 | 4.4494 | 20.4785 | 20 | 19.5215 | 4527.4571 | 5.3 | 6 | 0 | 0
1719 | 13/03 | 10 | 6 | 15 | 4.3494 | 20.4606 | 20 | 19.5394 | 4366.3107 | 5.3 | 5.9 | 0 | 0
1720 | 13/03 | 10 | 6 | 16 | 4.3494 | 20.4379 | 20 | 19.5621 | 4130.6511 | 5.3 | 5.9 | 0 | 0
1721 | 13/03 | 10 | 6 | 17 | 4.3494 | 20.4176 | 20 | 19.5824 | 3927.8274 | 5.3 | 5.9 | 0 | 0
1722 | 13/03 | 10 | 6 | 18 | 4.4494 | 20.4204 | 20 | 19.5796 | 3971.2476 | 5.3 | 5.9 | 0.1941 | 0
1723 | 13/03 | 10 | 6 | 19 | 4.3494 | 20.4309 | 20 | 19.5691 | 4101.8331 | 5.3 | 5.9 | 0.8425 | 0
1724 | 13/03 | 10 | 6 | 20 | 4.2494 | 20.4252 | 20 | 19.5748 | 4041.7011 | 5.2 | 5.9 | 0 | 0
1725 | 13/03 | 10 | 6 | 21 | 4.4494 | 20.4174 | 20 | 19.5826 | 3941.0553 | 5.3 | 5.9 | 0 | 0
1726 | 13/03 | 10 | 6 | 22 | 4.5494 | 20.4102 | 20 | 19.5898 | 3863.5301 | 5.4 | 5.9 | 0 | 0
1727 | 13/03 | 10 | 6 | 23 | 4.6494 | 20.4034 | 20 | 19.5966 | 3791.862 | 5.4 | 5.9 | 0 | 0
1728 | 13/03 | 10 | 6 | 24 | 4.6494 | 19.2473 | 19.1407 | 19.034 | 0 | 5.4 | 5.5 | 0 | 0
1729 | 14/03 | 10 | 7 | 1 | 4.6494 | 18.8793 | 18.842 | 18.8048 | 0 | 5.4 | 5.4 | 0 | 0
1730 | 14/03 | 10 | 7 | 2 | 4.7494 | 18.6773 | 18.655 | 18.6327 | 0 | 5.4 | 5.3 | 0 | 0
1731 | 14/03 | 10 | 7 | 3 | 4.6494 | 18.5124 | 18.4963 | 18.4803 | 0 | 5.4 | 5.3 | 0 | 0
1732 | 14/03 | 10 | 7 | 4 | 4.6494 | 18.3678 | 18.3553 | 18.3428 | 0 | 5.4 | 5.2 | 0 | 0
1733 | 14/03 | 10 | 7 | 5 | 4.6494 | 18.2333 | 18.2233 | 18.2133 | 0 | 5.4 | 5.2 | 0 | 0
1734 | 14/03 | 10 | 7 | 6 | 4.4494 | 18.0956 | 18.0892 | 18.0828 | 0 | 5.3 | 5.1 | 0 | 0
1735 | 14/03 | 10 | 7 | 7 | 4.4494 | 18.0166 | 18 | 17.9834 | 153.6151 | 5.3 | 5.1 | 0 | 0
1736 | 14/03 | 10 | 7 | 8 | 4.2494 | 20.732 | 20 | 19.268 | 9240.3968 | 5.2 | 6.1 | 213.5851 | 0
1737 | 14/03 | 10 | 7 | 9 | 4.2494 | 20.6596 | 20 | 19.3404 | 6268.6518 | 5.2 | 6 | 0 | 0
1738 | 14/03 | 10 | 7 | 10 | 4.4494 | 20.5588 | 20 | 19.4412 | 5232.656 | 5.3 | 6 | 0 | 0
1739 | 14/03 | 10 | 7 | 11 | 5.5494 | 20.4324 | 20 | 19.5676 | 3826.453 | 5.8 | 5.9 | 0 | 0
1740 | 14/03 | 10 | 7 | 12 | 7.1494 | 20.3166 | 20 | 19.6834 | 2522.5118 | 6.4 | 5.9 | 0 | 0
1741 | 14/03 | 10 | 7 | 13 | 8.7494 | 20.2467 | 20 | 19.7533 | 1741.2844 | 6.3 | 5.9 | 0 | 0
1742 | 14/03 | 10 | 7 | 14 | 9.5494 | 20.2354 | 20 | 19.7646 | 1667.7844 | 6 | 5.9 | 0 | 0
1743 | 14/03 | 10 | 7 | 15 | 9.7494 | 20.2 | 20 | 19.8 | 1335.1512 | 6.1 | 5.9 | 0 | 0
1744 | 14/03 | 10 | 7 | 16 | 10.5494 | 20.1699 | 20 | 19.8301 | 1012.0889 | 5.9 | 5.8 | 0 | 0
1745 | 14/03 | 10 | 7 | 17 | 11.6494 | 20.1029 | 20 | 19.8971 | 246.7511 | 5.9 | 5.8 | 0 | 0
1746 | 14/03 | 10 | 7 | 18 | 11.2494 | 20.1158 | 20 | 19.8842 | 572.6561 | 5.8 | 5.8 | 1.0089 | 0
1747 | 14/03 | 10 | 7 | 19 | 10.7494 | 20.2564 | 20 | 19.7436 | 2236.3713 | 5.6 | 5.9 | 11.5071 | 0
1748 | 14/03 | 10 | 7 | 20 | 9.3494 | 20.2712 | 20 | 19.7288 | 2450.629 | 5.4 | 5.9 | 1.1778 | 0
1749 | 14/03 | 10 | 7 | 21 | 9.0494 | 20.2725 | 20 | 19.7275 | 2488.9949 | 5.5 | 5.9 | 0.0624 | 0
1750 | 14/03 | 10 | 7 | 22 | 8.2494 | 20.2751 | 20 | 19.7249 | 2604.0384 | 6 | 5.9 | 0.1593 | 0
1751 | 14/03 | 10 | 7 | 23 | 8.0494 | 20.2754 | 20 | 19.7246 | 2618.4639 | 6.2 | 5.9 | 0 | 0
1752 | 14/03 | 10 | 7 | 24 | 7.9494 | 19.4777 | 19.4041 | 19.3305 | 0 | 6.2 | 5.6 | 0 | 0
1753 | 15/03 | 11 | 1 | 1 | 7.7494 | 19.2104 | 19.1847 | 19.159 | 0 | 6.4 | 5.5 | 0 | 0
1754 | 15/03 | 11 | 1 | 2 | 7.9494 | 19.0689 | 19.0516 | 19.0344 | 0 | 6.5 | 5.5 | 0 | 0
1755 | 15/03 | 11 | 1 | 3 | 7.9494 | 18.9524 | 18.9377 | 18.9231 | 0 | 6.5 | 5.4 | 0 | 0
1756 | 15/03 | 11 | 1 | 4 | 7.9494 | 18.8469 | 18.8337 | 18.8205 | 0 | 6.5 | 5.4 | 0 | 0
1757 | 15/03 | 11 | 1 | 5 | 8.3494 | 18.7662 | 18.751 | 18.7358 | 0 | 6.4 | 5.4 | 0 | 0
1758 | 15/03 | 11 | 1 | 6 | 7.5494 | 18.6392 | 18.6305 | 18.6218 | 0 | 6.6 | 5.3 | 0 | 0
1759 | 15/03 | 11 | 1 | 7 | 7.5494 | 20.5042 | 20 | 19.4958 | 6260.6328 | 6.6 | 6 | 148.1869 | 0
1760 | 15/03 | 11 | 1 | 8 | 7.1494 | 20.4735 | 20 | 19.5265 | 4667.6746 | 6.4 | 6 | 0 | 0
1761 | 15/03 | 11 | 1 | 9 | 6.9494 | 19.1259 | 19.0347 | 18.9435 | 0 | 6.3 | 5.5 | 0 | 0
1762 | 15/03 | 11 | 1 | 10 | 7.1494 | 18.8083 | 18.8008 | 18.7933 | 0 | 6.4 | 5.4 | 0 | 0
1763 | 15/03 | 11 | 1 | 11 | 7.4494 | 18.6405 | 18.6584 | 18.6764 | 0 | 6.6 | 5.3 | 0 | 0
1764 | 15/03 | 11 | 1 | 12 | 7.5494 | 18.5111 | 18.5324 | 18.5536 | 0 | 6.6 | 5.3 | 0 | 0
1765 | 15/03 | 11 | 1 | 13 | 7.5494 | 18.444 | 18.4696 | 18.4951 | 0 | 6.6 | 5.2 | 0 | 0
1766 | 15/03 | 11 | 1 | 14 | 7.7494 | 18.3725 | 18.396 | 18.4196 | 0 | 6.7 | 5.2 | 0 | 0
1767 | 15/03 | 11 | 1 | 15 | 7.7494 | 18.2769 | 18.2961 | 18.3154 | 0 | 6.7 | 5.2 | 0 | 0
1768 | 15/03 | 11 | 1 | 16 | 7.7494 | 18.1579 | 18.177 | 18.1962 | 0 | 6.7 | 5.1 | 0 | 0
1769 | 15/03 | 11 | 1 | 17 | 7.7494 | 18.0519 | 18.0731 | 18.0943 | 0 | 6.7 | 5.1 | 0 | 0
1770 | 15/03 | 11 | 1 | 18 | 7.9494 | 18.0023 | 18.0137 | 18.025 | 0 | 6.8 | 5.1 | 0 | 0
1771 | 15/03 | 11 | 1 | 19 | 7.9494 | 18.0285 | 18 | 17.9715 | 457.8355 | 6.8 | 5.1 | 1.8472 | 0
1772 | 15/03 | 11 | 1 | 20 | 7.9494 | 20.7319 | 20 | 19.2681 | 9229.1687 | 6.8 | 6.1 | 212.6542 | 0
1773 | 15/03 | 11 | 1 | 21 | 7.9494 | 20.6669 | 20 | 19.3331 | 6238.2734 | 6.8 | 6 | 0 | 0
1774 | 15/03 | 11 | 1 | 22 | 7.7494 | 20.5907 | 20 | 19.4093 | 5514.5871 | 6.7 | 6 | 0 | 0
1775 | 15/03 | 11 | 1 | 23 | 7.5494 | 20.5398 | 20 | 19.4602 | 5058.167 | 6.6 | 6 | 0 | 0
1776 | 15/03 | 11 | 1 | 24 | 7.4494 | 19.0483 | 18.9135 | 18.7788 | 0 | 6.6 | 5.4 | 0 | 0
1777 | 16/03 | 11 | 2 | 1 | 7.5494 | 18.6378 | 18.5943 | 18.5508 | 0 | 6.6 | 5.3 | 0 | 0
1778 | 16/03 | 11 | 2 | 2 | 7.7494 | 18.4518 | 18.4254 | 18.399 | 0 | 6.7 | 5.2 | 0 | 0
1779 | 16/03 | 11 | 2 | 3 | 7.4494 | 18.3036 | 18.2845 | 18.2655 | 0 | 6.6 | 5.2 | 0 | 0
1780 | 16/03 | 11 | 2 | 4 | 7.2494 | 18.1761 | 18.1616 | 18.1471 | 0 | 6.5 | 5.2 | 0 | 0
1781 | 16/03 | 11 | 2 | 5 | 7.3494 | 18.0719 | 18.0585 | 18.0451 | 0 | 6.5 | 5.1 | 0 | 0
1782 | 16/03 | 11 | 2 | 6 | 6.9494 | 18.0283 | 18 | 17.9717 | 237.5358 | 6.3 | 5.1 | 0 | 0
1783 | 16/03 | 11 | 2 | 7 | 6.6494 | 20.7375 | 20 | 19.2625 | 9153.0842 | 6.2 | 6.1 | 213.162 | 0
1784 | 16/03 | 11 | 2 | 8 | 6.1494 | 20.6786 | 20 | 19.3214 | 6589.09 | 6 | 6 | 0 | 0
1785 | 16/03 | 11 | 2 | 9 | 5.9494 | 18.7703 | 18.6326 | 18.4949 | 0 | 5.9 | 5.4 | 0 | 0
1786 | 16/03 | 11 | 2 | 10 | 5.7494 | 18.2818 | 18.2663 | 18.2509 | 0 | 5.8 | 5.2 | 0 | 0
1787 | 16/03 | 11 | 2 | 11 | 5.6494 | 18.0597 | 18.0825 | 18.1054 | 0 | 5.8 | 5.1 | 0 | 0
1788 | 16/03 | 11 | 2 | 12 | 5.4494 | 17.9821 | 18 | 18.0179 | 170.6921 | 5.7 | 5.1 | 0 | 0
1789 | 16/03 | 11 | 2 | 13 | 5.5494 | 18.0343 | 18 | 17.9657 | 764.6198 | 5.8 | 5.1 | 3.7694 | 0
1790 | 16/03 | 11 | 2 | 14 | 5.9494 | 18.0578 | 18 | 17.9422 | 909.8698 | 5.9 | 5.1 | 1.6854 | 0
1791 | 16/03 | 11 | 2 | 15 | 5.9494 | 18.0591 | 18 | 17.9409 | 845.9288 | 5.9 | 5.1 | 0.0608 | 0
1792 | 16/03 | 11 | 2 | 16 | 6.1494 | 18.0695 | 18 | 17.9305 | 927.2269 | 6 | 5.1 | 0.72 | 0
1793 | 16/03 | 11 | 2 | 17 | 6.5494 | 18.0825 | 18 | 17.9175 | 1013.698 | 6.2 | 5.1 | 0.9101 | 0
1794 | 16/03 | 11 | 2 | 18 | 6.6494 | 18.1176 | 18 | 17.8824 | 1258.5262 | 6.2 | 5.1 | 2.5244 | 0
1795 | 16/03 | 11 | 2 | 19 | 6.7494 | 18.1565 | 18 | 17.8435 | 1646.0957 | 6.3 | 5.1 | 2.8106 | 0
1796 | 16/03 | 11 | 2 | 20 | 6.5494 | 20.8482 | 20 | 19.1518 | 10309.9305 | 6.2 | 6.1 | 213.1989 | 0
1797 | 16/03 | 11 | 2 | 21 | 6.5494 | 20.7726 | 20 | 19.2274 | 7217.69 | 6.2 | 6.1 | 0 | 0
1798 | 16/03 | 11 | 2 | 22 | 6.7494 | 20.6852 | 20 | 19.3148 | 6343.4827 | 6.3 | 6 | 0 | 0
1799 | 16/03 | 11 | 2 | 23 | 6.9494 | 20.6237 | 20 | 19.3763 | 5748.4876 | 6.3 | 6 | 0 | 0
1800 | 16/03 | 11 | 2 | 24 | 7.0494 | 18.9367 | 18.7743 | 18.612 | 0 | 6.4 | 5.4 | 0 | 0
1801 | 17/03 | 11 | 3 | 1 | 6.7494 | 18.4569 | 18.4027 | 18.3485 | 0 | 6.3 | 5.2 | 0 | 0
1802 | 17/03 | 11 | 3 | 2 | 6.8494 | 18.2397 | 18.2077 | 18.1758 | 0 | 6.3 | 5.2 | 0 | 0
1803 | 17/03 | 11 | 3 | 3 | 6.8494 | 18.0883 | 18.0632 | 18.0381 | 0 | 6.3 | 5.1 | 0 | 0
1804 | 17/03 | 11 | 3 | 4 | 6.7494 | 18.0422 | 18 | 17.9578 | 268.8464 | 6.3 | 5.1 | 0 | 0
1805 | 17/03 | 11 | 3 | 5 | 6.5494 | 18.076 | 18 | 17.924 | 683.522 | 6.2 | 5.1 | 2.426 | 0
1806 | 17/03 | 11 | 3 | 6 | 6.5494 | 18.1021 | 18 | 17.8979 | 929.4782 | 6.2 | 5.1 | 1.8693 | 0
1807 | 17/03 | 11 | 3 | 7 | 6.3494 | 20.8012 | 20 | 19.1988 | 9680.9793 | 6.1 | 6.1 | 213.1841 | 0
1808 | 17/03 | 11 | 3 | 8 | 6.3494 | 20.7306 | 20 | 19.2694 | 6958.0535 | 6.1 | 6.1 | 0 | 0
1809 | 17/03 | 11 | 3 | 9 | 6.2494 | 18.7328 | 18.5753 | 18.4178 | 0 | 6 | 5.3 | 0 | 0
1810 | 17/03 | 11 | 3 | 10 | 6.3494 | 18.2377 | 18.2075 | 18.1774 | 0 | 6.1 | 5.2 | 0 | 0
1811 | 17/03 | 11 | 3 | 11 | 6.6494 | 18.0271 | 18.034 | 18.0409 | 0 | 6.2 | 5.1 | 0 | 0
1812 | 17/03 | 11 | 3 | 12 | 7.1494 | 17.9928 | 18.0071 | 18.0214 | 0 | 6.4 | 5.1 | 0 | 0
1813 | 17/03 | 11 | 3 | 13 | 7.7494 | 18.0856 | 18.1005 | 18.1153 | 0 | 6.7 | 5.1 | 6.7077 | 0
1814 | 17/03 | 11 | 3 | 14 | 8.8494 | 18.1528 | 18.1547 | 18.1566 | 0 | 7.2 | 5.1 | 4.8487 | 0
1815 | 17/03 | 11 | 3 | 15 | 9.4494 | 18.2491 | 18.2438 | 18.2384 | 0 | 7.5 | 5.2 | 7.0029 | 0
1816 | 17/03 | 11 | 3 | 16 | 9.6494 | 18.2041 | 18.1914 | 18.1788 | 0 | 7.6 | 5.2 | 0 | 0
1817 | 17/03 | 11 | 3 | 17 | 9.8494 | 18.1729 | 18.1631 | 18.1533 | 0 | 7.7 | 5.2 | 0 | 0
1818 | 17/03 | 11 | 3 | 18 | 9.9494 | 18.1306 | 18.1114 | 18.0922 | 0 | 7.8 | 5.1 | 0 | 0
1819 | 17/03 | 11 | 3 | 19 | 9.7494 | 18.0681 | 18 | 17.9319 | 562.1504 | 7.7 | 5.1 | 0 | 0
1820 | 17/03 | 11 | 3 | 20 | 9.2494 | 20.7698 | 20 | 19.2302 | 9455.3444 | 7.4 | 6.1 | 212.9629 | 0
1821 | 17/03 | 11 | 3 | 21 | 8.9494 | 20.7014 | 20 | 19.2986 | 6468.8323 | 7.3 | 6 | 0 | 0
1822 | 17/03 | 11 | 3 | 22 | 8.3494 | 20.6221 | 20 | 19.3779 | 5762.4609 | 7 | 6 | 0 | 0
1823 | 17/03 | 11 | 3 | 23 | 7.6494 | 20.5696 | 20 | 19.4304 | 5344.3221 | 6.7 | 6 | 0 | 0
1824 | 17/03 | 11 | 3 | 24 | 6.7494 | 18.9596 | 18.824 | 18.6884 | 0 | 6.3 | 5.4 | 0 | 0
1825 | 18/03 | 11 | 4 | 1 | 6.4494 | 18.4993 | 18.464 | 18.4286 | 0 | 6.1 | 5.3 | 0 | 0
1826 | 18/03 | 11 | 4 | 2 | 6.2494 | 18.2746 | 18.2602 | 18.2458 | 0 | 6 | 5.2 | 0 | 0
1827 | 18/03 | 11 | 4 | 3 | 6.1494 | 18.1165 | 18.1077 | 18.0988 | 0 | 6 | 5.1 | 0 | 0
1828 | 18/03 | 11 | 4 | 4 | 5.9494 | 18.0154 | 18 | 17.9846 | 120.6657 | 5.9 | 5.1 | 0 | 0
1829 | 18/03 | 11 | 4 | 5 | 5.5494 | 18.056 | 18 | 17.944 | 652.6283 | 5.8 | 5.1 | 2.9317 | 0
1830 | 18/03 | 11 | 4 | 6 | 5.0494 | 18.0907 | 18 | 17.9093 | 1017.4112 | 5.6 | 5.1 | 2.5144 | 0
1831 | 18/03 | 11 | 4 | 7 | 5.5494 | 20.7914 | 20 | 19.2086 | 9680.254 | 5.8 | 6.1 | 213.1996 | 0
1832 | 18/03 | 11 | 4 | 8 | 5.4494 | 20.726 | 20 | 19.274 | 7010.7886 | 5.7 | 6 | 0 | 0
1833 | 18/03 | 11 | 4 | 9 | 5.6494 | 18.7873 | 18.6377 | 18.488 | 0 | 5.8 | 5.4 | 0 | 0
1834 | 18/03 | 11 | 4 | 10 | 7.7494 | 18.6438 | 18.6137 | 18.5836 | 0 | 6 | 5.3 | 0 | 0
1835 | 18/03 | 11 | 4 | 11 | 10.9494 | 18.9069 | 18.8858 | 18.8647 | 0 | 5.6 | 5.4 | 19.9861 | 0
1836 | 18/03 | 11 | 4 | 12 | 14.0494 | 19.2304 | 19.1824 | 19.1345 | 0 | 4.5 | 5.5 | 25.0217 | 0
1837 | 18/03 | 11 | 4 | 13 | 16.3494 | 19.6362 | 19.5726 | 19.5089 | 0 | 3.8 | 5.7 | 32.0529 | 0
1838 | 18/03 | 11 | 4 | 14 | 18.5494 | 20.0336 | 19.9519 | 19.8702 | 0 | 3.6 | 5.8 | 32.1062 | 0
1839 | 18/03 | 11 | 4 | 15 | 20.1494 | 20.4236 | 20.3282 | 20.2328 | 0 | 3.4 | 5.9 | 32.2125 | 0
1840 | 18/03 | 11 | 4 | 16 | 20.3494 | 20.6367 | 20.5383 | 20.4398 | 0 | 3.3 | 6 | 17.9298 | 0
1841 | 18/03 | 11 | 4 | 17 | 21.2494 | 20.7981 | 20.6982 | 20.5984 | 0 | 3 | 6.1 | 13.7522 | 0
1842 | 18/03 | 11 | 4 | 18 | 20.8494 | 20.6907 | 20.5811 | 20.4716 | 0 | 3 | 6 | 0 | 0
1843 | 18/03 | 11 | 4 | 19 | 20.3494 | 20.2873 | 20.1821 | 20.0768 | 0 | 3 | 5.9 | 0 | 0
1844 | 18/03 | 11 | 4 | 20 | 18.2494 | 20.062 | 20.0021 | 19.9422 | 0 | 2.9 | 5.8 | 0 | 0
1845 | 18/03 | 11 | 4 | 21 | 15.9494 | 20.0805 | 20 | 19.9195 | 544.0436 | 3.3 | 5.8 | 1.5333 | 0
1846 | 18/03 | 11 | 4 | 22 | 14.7494 | 20.0953 | 20 | 19.9047 | 804.2618 | 3.4 | 5.8 | 1.2287 | 0
1847 | 18/03 | 11 | 4 | 23 | 13.4494 | 20.1086 | 20 | 19.8914 | 1050.799 | 3.6 | 5.8 | 1.0974 | 0
1848 | 18/03 | 11 | 4 | 24 | 12.7494 | 19.7705 | 19.7399 | 19.7092 | 0 | 3.6 | 5.7 | 0 | 0
1849 | 19/03 | 11 | 5 | 1 | 11.8494 | 19.6137 | 19.6059 | 19.598 | 0 | 3.8 | 5.6 | 0 | 0
1850 | 19/03 | 11 | 5 | 2 | 11.5494 | 19.5155 | 19.5124 | 19.5093 | 0 | 3.9 | 5.6 | 0 | 0
1851 | 19/03 | 11 | 5 | 3 | 10.9494 | 19.4152 | 19.4155 | 19.4158 | 0 | 4 | 5.6 | 0 | 0
1852 | 19/03 | 11 | 5 | 4 | 11.1494 | 19.3502 | 19.3476 | 19.3451 | 0 | 3.9 | 5.6 | 0 | 0
1853 | 19/03 | 11 | 5 | 5 | 11.5494 | 19.3041 | 19.2958 | 19.2876 | 0 | 3.7 | 5.5 | 0 | 0
1854 | 19/03 | 11 | 5 | 6 | 10.4494 | 19.1949 | 19.1924 | 19.19 | 0 | 4.1 | 5.5 | 0 | 0
1855 | 19/03 | 11 | 5 | 7 | 9.1494 | 20.3091 | 20 | 19.6909 | 3984.9984 | 4.4 | 5.9 | 89.4414 | 0
1856 | 19/03 | 11 | 5 | 8 | 8.6494 | 20.3015 | 20 | 19.6985 | 3214.1297 | 4.4 | 5.9 | 0 | 0
1857 | 19/03 | 11 | 5 | 9 | 8.4494 | 19.3861 | 19.3438 | 19.3016 | 0 | 4.7 | 5.6 | 0 | 0
1858 | 19/03 | 11 | 5 | 10 | 10.0494 | 19.357 | 19.3625 | 19.368 | 0 | 4.9 | 5.6 | 0 | 0
1859 | 19/03 | 11 | 5 | 11 | 12.1494 | 19.6495 | 19.6637 | 19.6779 | 0 | 4.8 | 5.7 | 23.1737 | 0
1860 | 19/03 | 11 | 5 | 12 | 14.0494 | 20.0424 | 20.038 | 20.0335 | 0 | 5 | 5.8 | 31.7229 | 0
1861 | 19/03 | 11 | 5 | 13 | 15.8494 | 20.3063 | 20.2748 | 20.2434 | 0 | 5.3 | 5.9 | 21.6943 | 0
1862 | 19/03 | 11 | 5 | 14 | 17.0494 | 20.5746 | 20.5332 | 20.4919 | 0 | 5.3 | 6 | 22.3826 | 0
1863 | 19/03 | 11 | 5 | 15 | 18.5494 | 20.9321 | 20.879 | 20.826 | 0 | 5.1 | 6.1 | 30.3513 | 0
1864 | 19/03 | 11 | 5 | 16 | 18.0494 | 20.9485 | 20.8864 | 20.8242 | 0 | 4.9 | 6.1 | 1.4406 | 0
1865 | 19/03 | 11 | 5 | 17 | 16.7494 | 20.7385 | 20.6868 | 20.6351 | 0 | 5.9 | 6.1 | 0 | 0
1866 | 19/03 | 11 | 5 | 18 | 14.4494 | 20.4002 | 20.3634 | 20.3266 | 0 | 6 | 5.9 | 0 | 0
1867 | 19/03 | 11 | 5 | 19 | 11.4494 | 20.035 | 20.0342 | 20.0333 | 0 | 5.3 | 5.8 | 0 | 0
1868 | 19/03 | 11 | 5 | 20 | 11.1494 | 20.027 | 20 | 19.973 | 525.3954 | 5.3 | 5.8 | 0 | 0
1869 | 19/03 | 11 | 5 | 21 | 10.3494 | 20.0616 | 20 | 19.9384 | 815.4126 | 5.5 | 5.8 | 2.7785 | 0
1870 | 19/03 | 11 | 5 | 22 | 10.1494 | 20.0859 | 20 | 19.9141 | 1018.3054 | 5.7 | 5.8 | 1.9361 | 0
1871 | 19/03 | 11 | 5 | 23 | 9.7494 | 20.1064 | 20 | 19.8936 | 1216.6605 | 5.7 | 5.8 | 1.6233 | 0
1872 | 19/03 | 11 | 5 | 24 | 10.0494 | 19.7453 | 19.7199 | 19.6944 | 0 | 6.4 | 5.7 | 0 | 0
1873 | 20/03 | 11 | 6 | 1 | 9.6494 | 19.5873 | 19.5817 | 19.5761 | 0 | 6.9 | 5.6 | 0 | 0
1874 | 20/03 | 11 | 6 | 2 | 9.0494 | 19.4578 | 19.4594 | 19.461 | 0 | 6.7 | 5.6 | 0 | 0
1875 | 20/03 | 11 | 6 | 3 | 8.8494 | 19.3517 | 19.355 | 19.3583 | 0 | 6.4 | 5.6 | 0 | 0
1876 | 20/03 | 11 | 6 | 4 | 8.3494 | 19.2366 | 19.2426 | 19.2486 | 0 | 6.6 | 5.5 | 0 | 0
1877 | 20/03 | 11 | 6 | 5 | 7.5494 | 19.1039 | 19.1151 | 19.1264 | 0 | 6.5 | 5.5 | 0 | 0
1878 | 20/03 | 11 | 6 | 6 | 7.3494 | 18.9916 | 19.0037 | 19.0158 | 0 | 6.5 | 5.4 | 0 | 0
1879 | 20/03 | 11 | 6 | 7 | 7.0494 | 18.8779 | 18.8905 | 18.9031 | 0 | 6.3 | 5.4 | 0 | 0
1880 | 20/03 | 11 | 6 | 8 | 7.0494 | 20.3979 | 20 | 19.6021 | 5227.929 | 6.3 | 5.9 | 121.204 | 0
1881 | 20/03 | 11 | 6 | 9 | 6.0494 | 20.3687 | 20 | 19.6313 | 3757.3125 | 6 | 5.9 | 0 | 0
1882 | 20/03 | 11 | 6 | 10 | 7.1494 | 20.2931 | 20 | 19.7069 | 2806.0057 | 6.4 | 5.9 | 0 | 0
1883 | 20/03 | 11 | 6 | 11 | 9.0494 | 20.1758 | 20 | 19.8242 | 1363.0626 | 6.1 | 5.8 | 0 | 0
1884 | 20/03 | 11 | 6 | 12 | 10.6494 | 20.2048 | 20.1551 | 20.1053 | 0 | 5.1 | 5.9 | 2.3537 | 0
1885 | 20/03 | 11 | 6 | 13 | 11.0494 | 20.1718 | 20.1217 | 20.0715 | 0 | 4.8 | 5.8 | 0 | 0
1886 | 20/03 | 11 | 6 | 14 | 12.3494 | 20.7523 | 20.7234 | 20.6946 | 0 | 4.6 | 6.1 | 48.4529 | 0
1887 | 20/03 | 11 | 6 | 15 | 13.6494 | 20.9885 | 20.9248 | 20.8611 | 0 | 4.3 | 6.1 | 20.1731 | 0
1888 | 20/03 | 11 | 6 | 16 | 14.1494 | 21.1385 | 21.0691 | 20.9998 | 0 | 4 | 6.2 | 12.9609 | 0
1889 | 20/03 | 11 | 6 | 17 | 14.1494 | 21.2036 | 21.135 | 21.0664 | 0 | 4.4 | 6.2 | 5.65 | 0
1890 | 20/03 | 11 | 6 | 18 | 13.9494 | 21.0119 | 20.9391 | 20.8663 | 0 | 4.6 | 6.2 | 0 | 0
1891 | 20/03 | 11 | 6 | 19 | 13.3494 | 21.127 | 21.084 | 21.0411 | 0 | 4.7 | 6.2 | 9.926 | 0
1892 | 20/03 | 11 | 6 | 20 | 12.0494 | 20.5651 | 20.5047 | 20.4443 | 0 | 4.6 | 6 | 0 | 0
1893 | 20/03 | 11 | 6 | 21 | 10.7494 | 20.2882 | 20.2672 | 20.2462 | 0 | 4.6 | 5.9 | 0 | 0
1894 | 20/03 | 11 | 6 | 22 | 9.4494 | 20.0824 | 20.0814 | 20.0804 | 0 | 4.7 | 5.8 | 0 | 0
1895 | 20/03 | 11 | 6 | 23 | 8.6494 | 20.0148 | 20 | 19.9852 | 306.4797 | 5 | 5.8 | 0 | 0
1896 | 20/03 | 11 | 6 | 24 | 8.0494 | 19.8313 | 19.8347 | 19.838 | 0 | 5 | 5.7 | 0 | 0
1897 | 21/03 | 11 | 7 | 1 | 7.5494 | 19.6912 | 19.7012 | 19.7112 | 0 | 5.1 | 5.7 | 0 | 0
1898 | 21/03 | 11 | 7 | 2 | 7.9494 | 19.6007 | 19.6073 | 19.6139 | 0 | 5 | 5.6 | 0 | 0
1899 | 21/03 | 11 | 7 | 3 | 7.1494 | 19.468 | 19.4785 | 19.489 | 0 | 5 | 5.6 | 0 | 0
1900 | 21/03 | 11 | 7 | 4 | 6.7494 | 19.3421 | 19.3553 | 19.3685 | 0 | 5 | 5.5 | 0 | 0
1901 | 21/03 | 11 | 7 | 5 | 6.9494 | 19.2437 | 19.2543 | 19.2649 | 0 | 4.8 | 5.5 | 0 | 0
1902 | 21/03 | 11 | 7 | 6 | 6.9494 | 19.1433 | 19.1519 | 19.1604 | 0 | 4.5 | 5.5 | 0 | 0
1903 | 21/03 | 11 | 7 | 7 | 6.5494 | 19.0247 | 19.0347 | 19.0448 | 0 | 4.3 | 5.4 | 0 | 0
1904 | 21/03 | 11 | 7 | 8 | 6.3494 | 20.3525 | 20 | 19.6475 | 4656.0231 | 3.6 | 5.9 | 106.2423 | 0
1905 | 21/03 | 11 | 7 | 9 | 6.5494 | 20.3036 | 20 | 19.6964 | 2996.7113 | 4 | 5.9 | 0 | 0
1906 | 21/03 | 11 | 7 | 10 | 7.9494 | 20.1598 | 20 | 19.8402 | 1289.9093 | 3.4 | 5.8 | 0 | 0
1907 | 21/03 | 11 | 7 | 11 | 8.4494 | 19.9735 | 19.9116 | 19.8497 | 255.4033 | 3.2 | 5.8 | 0 | 0
1908 | 21/03 | 11 | 7 | 12 | 9.3494 | 20.1039 | 20.08 | 20.0562 | 0 | 3.1 | 5.8 | 10.6566 | 0
1909 | 21/03 | 11 | 7 | 13 | 10.3494 | 20.3683 | 20.3417 | 20.315 | 0 | 3 | 5.9 | 21.8415 | 0
1910 | 21/03 | 11 | 7 | 14 | 11.0494 | 20.6226 | 20.5872 | 20.5518 | 0 | 2.9 | 6 | 21.3073 | 0
1911 | 21/03 | 11 | 7 | 15 | 12.2494 | 20.8965 | 20.8501 | 20.8036 | 0 | 3 | 6.1 | 23.285 | 0
1912 | 21/03 | 11 | 7 | 16 | 12.6494 | 21.0711 | 21.0168 | 20.9626 | 0 | 3 | 6.2 | 15.0455 | 0
1913 | 21/03 | 11 | 7 | 17 | 12.4494 | 21.1276 | 21.0728 | 21.018 | 0 | 3.1 | 6.2 | 4.9314 | 0
1914 | 21/03 | 11 | 7 | 18 | 12.0494 | 20.9221 | 20.8638 | 20.8055 | 0 | 3.1 | 6.1 | 0 | 0
1915 | 21/03 | 11 | 7 | 19 | 11.1494 | 20.8067 | 20.77 | 20.7333 | 0 | 3.3 | 6.1 | 0 | 0
1916 | 21/03 | 11 | 7 | 20 | 9.7494 | 20.3234 | 20.2877 | 20.2519 | 0 | 3.4 | 5.9 | 0 | 0
1917 | 21/03 | 11 | 7 | 21 | 8.3494 | 20.0508 | 20.0481 | 20.0455 | 0 | 3.4 | 5.8 | 0 | 0
1918 | 21/03 | 11 | 7 | 22 | 7.9494 | 20.0308 | 20 | 19.9692 | 488.6017 | 3.4 | 5.8 | 0 | 0
1919 | 21/03 | 11 | 7 | 23 | 7.3494 | 20.0698 | 20 | 19.9302 | 945.9169 | 3.4 | 5.8 | 3.2002 | 0
1920 | 21/03 | 11 | 7 | 24 | 7.1494 | 19.7445 | 19.7351 | 19.7257 | 0 | 3.6 | 5.7 | 0 | 0
1921 | 22/03 | 12 | 1 | 1 | 6.0494 | 19.5416 | 19.5534 | 19.5651 | 0 | 3.8 | 5.6 | 0 | 0
1922 | 22/03 | 12 | 1 | 2 | 5.0494 | 19.361 | 19.3833 | 19.4056 | 0 | 4.2 | 5.6 | 0 | 0
1923 | 22/03 | 12 | 1 | 3 | 5.2494 | 19.2369 | 19.2579 | 19.2788 | 0 | 4 | 5.5 | 0 | 0
1924 | 22/03 | 12 | 1 | 4 | 5.0494 | 19.1082 | 19.1282 | 19.1483 | 0 | 4 | 5.5 | 0 | 0
1925 | 22/03 | 12 | 1 | 5 | 4.8494 | 18.9791 | 18.9988 | 19.0185 | 0 | 4.2 | 5.4 | 0 | 0
1926 | 22/03 | 12 | 1 | 6 | 4.6494 | 18.8497 | 18.8693 | 18.8888 | 0 | 4.2 | 5.4 | 0 | 0
1927 | 22/03 | 12 | 1 | 7 | 4.1494 | 20.4091 | 20 | 19.5909 | 5422.2444 | 4.4 | 5.9 | 124.3437 | 0
1928 | 22/03 | 12 | 1 | 8 | 3.5494 | 20.3997 | 20 | 19.6003 | 4293.4566 | 4.4 | 5.9 | 0 | 0
1929 | 22/03 | 12 | 1 | 9 | 3.8494 | 19.2312 | 19.1765 | 19.1219 | 0 | 4.1 | 5.5 | 0 | 0
1930 | 22/03 | 12 | 1 | 10 | 5.4494 | 19.1949 | 19.2081 | 19.2213 | 0 | 4.2 | 5.5 | 0 | 0
1931 | 22/03 | 12 | 1 | 11 | 7.7494 | 19.415 | 19.4331 | 19.4511 | 0 | 4.1 | 5.6 | 17.2703 | 0
1932 | 22/03 | 12 | 1 | 12 | 9.7494 | 19.6592 | 19.6567 | 19.6542 | 0 | 3.9 | 5.7 | 19.4171 | 0
1933 | 22/03 | 12 | 1 | 13 | 11.2494 | 19.9766 | 19.9628 | 19.9489 | 0 | 3.5 | 5.8 | 25.6266 | 0
1934 | 22/03 | 12 | 1 | 14 | 13.2494 | 20.3024 | 20.2697 | 20.237 | 0 | 3.7 | 5.9 | 26.7847 | 0
1935 | 22/03 | 12 | 1 | 15 | 14.4494 | 20.6199 | 20.5736 | 20.5272 | 0 | 3.5 | 6 | 26.5691 | 0
1936 | 22/03 | 12 | 1 | 16 | 14.7494 | 20.8126 | 20.7611 | 20.7096 | 0 | 3.7 | 6.1 | 16.3861 | 0
1937 | 22/03 | 12 | 1 | 17 | 14.5494 | 20.8836 | 20.8341 | 20.7846 | 0 | 3.9 | 6.1 | 6.1154 | 0
1938 | 22/03 | 12 | 1 | 18 | 14.4494 | 20.7474 | 20.6849 | 20.6224 | 0 | 4 | 6.1 | 0 | 0
1939 | 22/03 | 12 | 1 | 19 | 13.9494 | 20.6378 | 20.5908 | 20.5437 | 0 | 4 | 6 | 0 | 0
1940 | 22/03 | 12 | 1 | 20 | 12.6494 | 20.2066 | 20.1642 | 20.1218 | 0 | 4.2 | 5.9 | 0 | 0
1941 | 22/03 | 12 | 1 | 21 | 11.1494 | 20.0247 | 20 | 19.9753 | 85.3229 | 4.4 | 5.8 | 0 | 0
1942 | 22/03 | 12 | 1 | 22 | 10.4494 | 20.0589 | 20 | 19.9411 | 648.7082 | 4.4 | 5.8 | 2.7715 | 0
1943 | 22/03 | 12 | 1 | 23 | 10.0494 | 20.0848 | 20 | 19.9152 | 914.949 | 4.4 | 5.8 | 2.1073 | 0
1944 | 22/03 | 12 | 1 | 24 | 7.8494 | 19.6917 | 19.6836 | 19.6756 | 0 | 4.4 | 5.7 | 0 | 0
1945 | 23/03 | 12 | 2 | 1 | 7.3494 | 19.5098 | 19.5217 | 19.5337 | 0 | 4.6 | 5.6 | 0 | 0
1946 | 23/03 | 12 | 2 | 2 | 6.6494 | 19.3569 | 19.3757 | 19.3945 | 0 | 4.8 | 5.6 | 0 | 0
1947 | 23/03 | 12 | 2 | 3 | 6.0494 | 19.2126 | 19.2351 | 19.2576 | 0 | 4.8 | 5.5 | 0 | 0
1948 | 23/03 | 12 | 2 | 4 | 5.6494 | 19.0772 | 19.101 | 19.1249 | 0 | 4.9 | 5.5 | 0 | 0
1949 | 23/03 | 12 | 2 | 5 | 5.3494 | 18.9469 | 18.9709 | 18.9948 | 0 | 5.2 | 5.4 | 0 | 0
1950 | 23/03 | 12 | 2 | 6 | 5.1494 | 18.8215 | 18.8446 | 18.8676 | 0 | 5.4 | 5.4 | 0 | 0
1951 | 23/03 | 12 | 2 | 7 | 4.5494 | 20.414 | 20 | 19.586 | 5526.844 | 5.4 | 5.9 | 126.8735 | 0
1952 | 23/03 | 12 | 2 | 8 | 4.5494 | 20.3998 | 20 | 19.6002 | 4247.3474 | 5.3 | 5.9 | 0 | 0
1953 | 23/03 | 12 | 2 | 9 | 5.3494 | 19.2825 | 19.2215 | 19.1605 | 0 | 5.2 | 5.5 | 0 | 0
1954 | 23/03 | 12 | 2 | 10 | 6.9494 | 19.2694 | 19.2745 | 19.2795 | 0 | 4.9 | 5.5 | 0 | 0
1955 | 23/03 | 12 | 2 | 11 | 9.3494 | 19.5142 | 19.5236 | 19.5329 | 0 | 4.5 | 5.6 | 19.2874 | 0
1956 | 23/03 | 12 | 2 | 12 | 11.7494 | 19.7877 | 19.7731 | 19.7585 | 0 | 4.4 | 5.7 | 21.8583 | 0
1957 | 23/03 | 12 | 2 | 13 | 13.7494 | 20.1391 | 20.1091 | 20.0791 | 0 | 4.4 | 5.8 | 28.5772 | 0
1958 | 23/03 | 12 | 2 | 14 | 15.7494 | 20.4856 | 20.4371 | 20.3886 | 0 | 4.5 | 6 | 28.728 | 0
1959 | 23/03 | 12 | 2 | 15 | 17.7494 | 20.8524 | 20.785 | 20.7175 | 0 | 4.4 | 6.1 | 31.0239 | 0
1960 | 23/03 | 12 | 2 | 16 | 18.0494 | 21.0882 | 21.0164 | 20.9447 | 0 | 4.2 | 6.2 | 20.2954 | 0
1961 | 23/03 | 12 | 2 | 17 | 18.0494 | 21.1895 | 21.1185 | 21.0475 | 0 | 4.3 | 6.2 | 8.8334 | 0
1962 | 23/03 | 12 | 2 | 18 | 17.5494 | 21.0765 | 20.9977 | 20.9188 | 0 | 4.1 | 6.2 | 0 | 0
1963 | 23/03 | 12 | 2 | 19 | 16.8494 | 21.1968 | 21.1463 | 21.0958 | 0 | 3.8 | 6.2 | 10.4872 | 0
1964 | 23/03 | 12 | 2 | 20 | 15.3494 | 20.6664 | 20.6037 | 20.5409 | 0 | 4.1 | 6 | 0 | 0
1965 | 23/03 | 12 | 2 | 21 | 13.9494 | 20.4521 | 20.4207 | 20.3892 | 0 | 4.3 | 5.9 | 0 | 0
1966 | 23/03 | 12 | 2 | 22 | 12.7494 | 20.2895 | 20.2758 | 20.2621 | 0 | 4.4 | 5.9 | 0 | 0
1967 | 23/03 | 12 | 2 | 23 | 11.6494 | 20.1459 | 20.1449 | 20.144 | 0 | 4.5 | 5.8 | 0 | 0
1968 | 23/03 | 12 | 2 | 24 | 10.0494 | 20.0071 | 20.014 | 20.0209 | 0 | 4.8 | 5.8 | 0 | 0
1969 | 24/03 | 12 | 3 | 1 | 9.7494 | 19.9012 | 19.9103 | 19.9193 | 0 | 4.8 | 5.7 | 0 | 0
1970 | 24/03 | 12 | 3 | 2 | 8.5494 | 19.7592 | 19.7754 | 19.7917 | 0 | 4.9 | 5.7 | 0 | 0
1971 | 24/03 | 12 | 3 | 3 | 7.9494 | 19.6315 | 19.6514 | 19.6713 | 0 | 5.2 | 5.6 | 0 | 0
1972 | 24/03 | 12 | 3 | 4 | 7.0494 | 19.489 | 19.5136 | 19.5382 | 0 | 5.3 | 5.6 | 0 | 0
1973 | 24/03 | 12 | 3 | 5 | 6.9494 | 19.3758 | 19.3992 | 19.4225 | 0 | 5.6 | 5.6 | 0 | 0
1974 | 24/03 | 12 | 3 | 6 | 6.7494 | 19.2634 | 19.2849 | 19.3064 | 0 | 5.6 | 5.5 | 0 | 0
1975 | 24/03 | 12 | 3 | 7 | 6.5494 | 20.2608 | 20 | 19.7392 | 3534.5 | 5.5 | 5.9 | 80.0718 | 0
1976 | 24/03 | 12 | 3 | 8 | 6.3494 | 20.2626 | 20 | 19.7374 | 2926.0906 | 5.6 | 5.9 | 0.0979 | 0
1977 | 24/03 | 12 | 3 | 9 | 6.8494 | 19.5163 | 19.486 | 19.4557 | 0 | 5.5 | 5.6 | 0 | 0
1978 | 24/03 | 12 | 3 | 10 | 8.6494 | 19.606 | 19.6159 | 19.6257 | 0 | 5.1 | 5.6 | 7.1318 | 0
1979 | 24/03 | 12 | 3 | 11 | 10.7494 | 19.8697 | 19.8803 | 19.8908 | 0 | 5 | 5.7 | 21.16 | 0
1980 | 24/03 | 12 | 3 | 12 | 13.4494 | 20.1719 | 20.1553 | 20.1388 | 0 | 4.9 | 5.8 | 24.6409 | 0
1981 | 24/03 | 12 | 3 | 13 | 15.4494 | 20.5342 | 20.5009 | 20.4676 | 0 | 4.8 | 6 | 30.0994 | 0
1982 | 24/03 | 12 | 3 | 14 | 17.7494 | 20.9047 | 20.8504 | 20.7961 | 0 | 4.8 | 6.1 | 31.4026 | 0
1983 | 24/03 | 12 | 3 | 15 | 19.5494 | 21.2872 | 21.2155 | 21.1437 | 0 | 4.5 | 6.3 | 33.1252 | 0
1984 | 24/03 | 12 | 3 | 16 | 19.7494 | 21.5217 | 21.4458 | 21.3699 | 0 | 4.5 | 6.4 | 20.669 | 0
1985 | 24/03 | 12 | 3 | 17 | 19.8494 | 21.6475 | 21.5727 | 21.4978 | 0 | 4.4 | 6.4 | 11.226 | 0
1986 | 24/03 | 12 | 3 | 18 | 19.8494 | 21.5787 | 21.4916 | 21.4046 | 0 | 4.4 | 6.4 | 0 | 0
1987 | 24/03 | 12 | 3 | 19 | 19.1494 | 21.7297 | 21.6703 | 21.6108 | 0 | 4.6 | 6.4 | 13.5116 | 0
1988 | 24/03 | 12 | 3 | 20 | 17.5494 | 21.2058 | 21.1341 | 21.0624 | 0 | 4.8 | 6.2 | 0 | 0
1989 | 24/03 | 12 | 3 | 21 | 15.8494 | 20.9909 | 20.9537 | 20.9165 | 0 | 5 | 6.1 | 0 | 0
1990 | 24/03 | 12 | 3 | 22 | 14.5494 | 20.8335 | 20.8156 | 20.7977 | 0 | 5.2 | 6.1 | 0 | 0
1991 | 24/03 | 12 | 3 | 23 | 13.7494 | 20.7143 | 20.7071 | 20.6998 | 0 | 5.3 | 6 | 0 | 0
1992 | 24/03 | 12 | 3 | 24 | 11.9494 | 20.5822 | 20.5838 | 20.5853 | 0 | 5.2 | 6 | 0 | 0
1993 | 25/03 | 12 | 4 | 1 | 11.0494 | 20.4593 | 20.468 | 20.4766 | 0 | 5.3 | 5.9 | 0 | 0
1994 | 25/03 | 12 | 4 | 2 | 9.7494 | 20.3149 | 20.3323 | 20.3497 | 0 | 5.4 | 5.9 | 0 | 0
1995 | 25/03 | 12 | 4 | 3 | 9.2494 | 20.1962 | 20.2162 | 20.2362 | 0 | 5.7 | 5.9 | 0 | 0
1996 | 25/03 | 12 | 4 | 4 | 8.6494 | 20.075 | 20.0967 | 20.1184 | 0 | 5.7 | 5.8 | 0 | 0
1997 | 25/03 | 12 | 4 | 5 | 8.2494 | 19.9593 | 19.9812 | 20.003 | 0 | 5.8 | 5.8 | 0 | 0
1998 | 25/03 | 12 | 4 | 6 | 8.0494 | 19.8519 | 19.8722 | 19.8924 | 0 | 5.7 | 5.7 | 0 | 0
1999 | 25/03 | 12 | 4 | 7 | 7.8494 | 20.0614 | 20 | 19.9386 | 1006.2816 | 5.5 | 5.8 | 16.9631 | 0
2000 | 25/03 | 12 | 4 | 8 | 7.5494 | 20.0869 | 20 | 19.9131 | 1290.8389 | 5.6 | 5.8 | 2.0262 | 0
2001 | 25/03 | 12 | 4 | 9 | 7.9494 | 19.7935 | 19.8033 | 19.8131 | 0 | 5.6 | 5.7 | 0 | 0
2002 | 25/03 | 12 | 4 | 10 | 9.3494 | 19.9621 | 19.9845 | 20.0069 | 0 | 5.2 | 5.8 | 13.638 | 0
2003 | 25/03 | 12 | 4 | 11 | 11.3494 | 20.2446 | 20.263 | 20.2813 | 0 | 5.3 | 5.9 | 23.1273 | 0
2004 | 25/03 | 12 | 4 | 12 | 14.3494 | 20.567 | 20.5541 | 20.5413 | 0 | 5.2 | 6 | 26.8504 | 0
2005 | 25/03 | 12 | 4 | 13 | 16.2494 | 20.9204 | 20.8895 | 20.8586 | 0 | 5.2 | 6.1 | 29.9864 | 0
2006 | 25/03 | 12 | 4 | 14 | 17.8494 | 21.251 | 21.2043 | 21.1576 | 0 | 4.7 | 6.2 | 28.609 | 0
2007 | 25/03 | 12 | 4 | 15 | 19.4494 | 21.5486 | 21.484 | 21.4193 | 0 | 4.6 | 6.4 | 26.2131 | 0
2008 | 25/03 | 12 | 4 | 16 | 19.4494 | 21.7362 | 21.6713 | 21.6064 | 0 | 4.4 | 6.4 | 16.7621 | 0
2009 | 25/03 | 12 | 4 | 17 | 19.1494 | 21.8964 | 21.8394 | 21.7825 | 0 | 4.6 | 6.5 | 14.4584 | 0
2010 | 25/03 | 12 | 4 | 18 | 18.3494 | 21.8006 | 21.7337 | 21.6669 | 0 | 4.5 | 6.5 | 0 | 0
2011 | 25/03 | 12 | 4 | 19 | 17.7494 | 21.3523 | 21.2833 | 21.2143 | 0 | 4.9 | 6.3 | 0 | 0
2012 | 25/03 | 12 | 4 | 20 | 15.9494 | 21.1073 | 21.0787 | 21.05 | 0 | 4.8 | 6.2 | 0 | 0
2013 | 25/03 | 12 | 4 | 21 | 13.9494 | 20.9436 | 20.932 | 20.9205 | 0 | 4.9 | 6.1 | 0 | 0
2014 | 25/03 | 12 | 4 | 22 | 12.4494 | 20.7848 | 20.7886 | 20.7923 | 0 | 4.9 | 6.1 | 0 | 0
2015 | 25/03 | 12 | 4 | 23 | 11.1494 | 20.6325 | 20.6482 | 20.6639 | 0 | 4.8 | 6 | 0 | 0
2016 | 25/03 | 12 | 4 | 24 | 10.0494 | 20.5111 | 20.5289 | 20.5468 | 0 | 5.2 | 6 | 0 | 0
2017 | 26/03 | 12 | 5 | 1 | 9.5494 | 20.3965 | 20.4155 | 20.4346 | 0 | 5.5 | 5.9 | 0 | 0
2018 | 26/03 | 12 | 5 | 2 | 8.7494 | 20.2671 | 20.2892 | 20.3114 | 0 | 5.7 | 5.9 | 0 | 0
2019 | 26/03 | 12 | 5 | 3 | 8.2494 | 20.1444 | 20.1678 | 20.1912 | 0 | 6.1 | 5.8 | 0 | 0
2020 | 26/03 | 12 | 5 | 4 | 6.8494 | 19.9777 | 20.0088 | 20.04 | 0 | 6.2 | 5.8 | 0 | 0
2021 | 26/03 | 12 | 5 | 5 | 6.7494 | 19.8546 | 19.8848 | 19.915 | 0 | 6.3 | 5.7 | 0 | 0
2022 | 26/03 | 12 | 5 | 6 | 6.0494 | 19.7113 | 19.743 | 19.7746 | 0 | 6 | 5.7 | 0 | 0
2023 | 26/03 | 12 | 5 | 7 | 5.4494 | 20.1023 | 20 | 19.8977 | 1706.2404 | 5.7 | 5.8 | 31.596 | 0
2024 | 26/03 | 12 | 5 | 8 | 5.4494 | 20.126 | 20 | 19.874 | 1778.7725 | 5.7 | 5.8 | 1.8911 | 0
2025 | 26/03 | 12 | 5 | 9 | 6.2494 | 19.6957 | 19.7014 | 19.7071 | 0 | 6 | 5.7 | 0 | 0
2026 | 26/03 | 12 | 5 | 10 | 7.3494 | 19.7917 | 19.8196 | 19.8474 | 0 | 6.3 | 5.7 | 7.6772 | 0
2027 | 26/03 | 12 | 5 | 11 | 10.7494 | 20.1145 | 20.1308 | 20.147 | 0 | 6.1 | 5.8 | 26.1854 | 0
2028 | 26/03 | 12 | 5 | 12 | 12.6494 | 20.3743 | 20.3653 | 20.3562 | 0 | 5.9 | 5.9 | 21.4214 | 0
2029 | 26/03 | 12 | 5 | 13 | 14.1494 | 20.6428 | 20.6197 | 20.5966 | 0 | 5.8 | 6 | 22.4698 | 0
2030 | 26/03 | 12 | 5 | 14 | 15.7494 | 20.9227 | 20.8862 | 20.8496 | 0 | 5.9 | 6.1 | 23.7811 | 0
2031 | 26/03 | 12 | 5 | 15 | 16.5494 | 21.2698 | 21.2277 | 21.1856 | 0 | 6.2 | 6.3 | 29.9974 | 0
2032 | 26/03 | 12 | 5 | 16 | 16.9494 | 21.5087 | 21.4598 | 21.4108 | 0 | 6.1 | 6.3 | 20.9949 | 0
2033 | 26/03 | 12 | 5 | 17 | 16.7494 | 21.5915 | 21.5414 | 21.4913 | 0 | 6.1 | 6.4 | 7.3365 | 0
2034 | 26/03 | 12 | 5 | 18 | 16.9494 | 21.5243 | 21.4604 | 21.3964 | 0 | 6.5 | 6.4 | 0 | 0
2035 | 26/03 | 12 | 5 | 19 | 16.5494 | 21.087 | 21.0177 | 20.9485 | 0 | 6.5 | 6.2 | 0 | 0
2036 | 26/03 | 12 | 5 | 20 | 14.9494 | 20.8394 | 20.8083 | 20.7772 | 0 | 6.4 | 6.1 | 0 | 0
2037 | 26/03 | 12 | 5 | 21 | 13.2494 | 20.6832 | 20.6676 | 20.652 | 0 | 6.5 | 6 | 0 | 0
2038 | 26/03 | 12 | 5 | 22 | 11.9494 | 20.5317 | 20.5303 | 20.5289 | 0 | 6.5 | 6 | 0 | 0
2039 | 26/03 | 12 | 5 | 23 | 11.0494 | 20.3976 | 20.4057 | 20.4138 | 0 | 6.2 | 5.9 | 0 | 0
2040 | 26/03 | 12 | 5 | 24 | 9.9494 | 20.2806 | 20.2913 | 20.3019 | 0 | 6.2 | 5.9 | 0 | 0
2041 | 27/03 | 12 | 6 | 1 | 9.2494 | 20.1585 | 20.1729 | 20.1874 | 0 | 6.4 | 5.8 | 0 | 0
2042 | 27/03 | 12 | 6 | 2 | 8.9494 | 20.0507 | 20.0657 | 20.0807 | 0 | 6.6 | 5.8 | 0 | 0
2043 | 27/03 | 12 | 6 | 3 | 8.7494 | 19.9491 | 19.9632 | 19.9773 | 0 | 6.7 | 5.8 | 0 | 0
2044 | 27/03 | 12 | 6 | 4 | 8.5494 | 19.8481 | 19.8612 | 19.8743 | 0 | 6.7 | 5.7 | 0 | 0
2045 | 27/03 | 12 | 6 | 5 | 8.5494 | 19.7559 | 19.7667 | 19.7774 | 0 | 6.8 | 5.7 | 0 | 0
2046 | 27/03 | 12 | 6 | 6 | 8.1494 | 19.6471 | 19.6585 | 19.6699 | 0 | 6.7 | 5.7 | 0 | 0
2047 | 27/03 | 12 | 6 | 7 | 8.0494 | 19.551 | 19.5618 | 19.5727 | 0 | 6.8 | 5.6 | 0 | 0
2048 | 27/03 | 12 | 6 | 8 | 8.3494 | 20.167 | 20 | 19.833 | 2268.7711 | 7 | 5.8 | 49.6523 | 0
2049 | 27/03 | 12 | 6 | 9 | 8.5494 | 20.1522 | 20 | 19.8478 | 1553.8736 | 7 | 5.8 | 0 | 0
2050 | 27/03 | 12 | 6 | 10 | 9.7494 | 20.0977 | 20 | 19.9023 | 819.4622 | 7.1 | 5.8 | 0 | 0
2051 | 27/03 | 12 | 6 | 11 | 10.6494 | 20.08 | 20 | 19.92 | 580.6263 | 6.9 | 5.8 | 0 | 0
2052 | 27/03 | 12 | 6 | 12 | 10.4494 | 20.126 | 20 | 19.874 | 1144.0372 | 6.8 | 5.8 | 3.6782 | 0
2053 | 27/03 | 12 | 6 | 13 | 9.4494 | 20.1393 | 20 | 19.8607 | 1358.6334 | 7.4 | 5.8 | 0.9877 | 0
2054 | 27/03 | 12 | 6 | 14 | 10.0494 | 20.1047 | 20 | 19.8953 | 884.7131 | 7.8 | 5.8 | 0 | 0
2055 | 27/03 | 12 | 6 | 15 | 10.4494 | 20.0996 | 20 | 19.9004 | 817.2806 | 8.1 | 5.8 | 0 | 0
2056 | 27/03 | 12 | 6 | 16 | 10.8494 | 20.0713 | 20 | 19.9287 | 470.6703 | 8 | 5.8 | 0 | 0
2057 | 27/03 | 12 | 6 | 17 | 10.1494 | 20.1139 | 20 | 19.8861 | 1055.7894 | 7.7 | 5.8 | 3.3713 | 0
2058 | 27/03 | 12 | 6 | 18 | 9.7494 | 20.1337 | 20 | 19.8663 | 1275.6164 | 7.7 | 5.8 | 1.5068 | 0
2059 | 27/03 | 12 | 6 | 19 | 9.2494 | 20.1698 | 20 | 19.8302 | 1699.8081 | 7.4 | 5.8 | 2.8507 | 0
2060 | 27/03 | 12 | 6 | 20 | 9.2494 | 20.1882 | 20 | 19.8118 | 1852.6836 | 7.4 | 5.8 | 1.4058 | 0
2061 | 27/03 | 12 | 6 | 21 | 9.1494 | 20.1961 | 20 | 19.8039 | 1917.4634 | 7.4 | 5.9 | 0.5511 | 0
2062 | 27/03 | 12 | 6 | 22 | 9.1494 | 20.2019 | 20 | 19.7981 | 1957.4626 | 7.4 | 5.9 | 0.3669 | 0
2063 | 27/03 | 12 | 6 | 23 | 9.0494 | 20.2072 | 20 | 19.7928 | 2008.1287 | 7.3 | 5.9 | 0.338 | 0
2064 | 27/03 | 12 | 6 | 24 | 8.7494 | 19.5827 | 19.5289 | 19.4752 | 0 | 7.2 | 5.6 | 0 | 0
2065 | 28/03 | 12 | 7 | 1 | 8.4494 | 19.358 | 19.3414 | 19.3248 | 0 | 7 | 5.6 | 0 | 0
2066 | 28/03 | 12 | 7 | 2 | 8.2494 | 19.2169 | 19.2091 | 19.2012 | 0 | 6.9 | 5.5 | 0 | 0
2067 | 28/03 | 12 | 7 | 3 | 8.2494 | 19.1066 | 19.1005 | 19.0945 | 0 | 6.9 | 5.5 | 0 | 0
2068 | 28/03 | 12 | 7 | 4 | 8.1494 | 19.002 | 18.997 | 18.992 | 0 | 6.9 | 5.4 | 0 | 0
2069 | 28/03 | 12 | 7 | 5 | 8.1494 | 18.9055 | 18.9007 | 18.8959 | 0 | 6.9 | 5.4 | 0 | 0
2070 | 28/03 | 12 | 7 | 6 | 7.9494 | 18.8034 | 18.8 | 18.7966 | 0 | 6.8 | 5.4 | 0 | 0
2071 | 28/03 | 12 | 7 | 7 | 7.9494 | 18.7138 | 18.7107 | 18.7077 | 0 | 6.8 | 5.3 | 0 | 0
2072 | 28/03 | 12 | 7 | 8 | 7.9494 | 20.4675 | 20 | 19.5325 | 5924.7271 | 6.8 | 6 | 139.4802 | 0
2073 | 28/03 | 12 | 7 | 9 | 8.2494 | 20.3892 | 20 | 19.6108 | 3611.6476 | 6.9 | 5.9 | 0 | 0
2074 | 28/03 | 12 | 7 | 10 | 9.1494 | 20.2711 | 20 | 19.7289 | 2296.8342 | 7.4 | 5.9 | 0 | 0
2075 | 28/03 | 12 | 7 | 11 | 9.9494 | 20.2072 | 20 | 19.7928 | 1638.8694 | 7.8 | 5.9 | 0 | 0
2076 | 28/03 | 12 | 7 | 12 | 12.2494 | 20.1922 | 20.1244 | 20.0566 | 0 | 8.4 | 5.9 | 0 | 0
2077 | 28/03 | 12 | 7 | 13 | 12.8494 | 20.214 | 20.1514 | 20.0888 | 0 | 7.4 | 5.9 | 1.6962 | 0
2078 | 28/03 | 12 | 7 | 14 | 13.7494 | 20.4087 | 20.3515 | 20.2944 | 0 | 7.1 | 5.9 | 16.0242 | 0
2079 | 28/03 | 12 | 7 | 15 | 14.6494 | 20.4839 | 20.4148 | 20.3457 | 0 | 6.5 | 6 | 6.201 | 0
2080 | 28/03 | 12 | 7 | 16 | 15.2494 | 20.6357 | 20.5698 | 20.5039 | 0 | 6.5 | 6 | 12.6692 | 0
2081 | 28/03 | 12 | 7 | 17 | 16.1494 | 20.9343 | 20.8701 | 20.8059 | 0 | 6.2 | 6.1 | 25.3176 | 0
2082 | 28/03 | 12 | 7 | 18 | 16.2494 | 20.884 | 20.8041 | 20.7242 | 0 | 6.1 | 6.1 | 0 | 0
2083 | 28/03 | 12 | 7 | 19 | 15.3494 | 20.4514 | 20.3709 | 20.2905 | 0 | 6.3 | 5.9 | 0 | 0
2084 | 28/03 | 12 | 7 | 20 | 14.0494 | 20.2006 | 20.155 | 20.1094 | 0 | 6.6 | 5.9 | 0 | 0
2085 | 28/03 | 12 | 7 | 21 | 12.7494 | 20.0244 | 20.0012 | 19.9781 | 0 | 6.7 | 5.8 | 0 | 0
2086 | 28/03 | 12 | 7 | 22 | 11.7494 | 20.0528 | 20 | 19.9472 | 547.3753 | 7 | 5.8 | 2.219 | 0
2087 | 28/03 | 12 | 7 | 23 | 10.9494 | 20.0781 | 20 | 19.9219 | 854.2569 | 7.5 | 5.8 | 1.9585 | 0
2088 | 28/03 | 12 | 7 | 24 | 10.3494 | 19.7834 | 19.7647 | 19.746 | 0 | 7.9 | 5.7 | 0 | 0
2089 | 29/03 | 13 | 1 | 1 | 9.9494 | 19.6427 | 19.6394 | 19.6361 | 0 | 7.8 | 5.7 | 0 | 0
2090 | 29/03 | 13 | 1 | 2 | 9.2494 | 19.516 | 19.5195 | 19.5231 | 0 | 7.4 | 5.6 | 0 | 0
2091 | 29/03 | 13 | 1 | 3 | 8.4494 | 19.3849 | 19.3945 | 19.4041 | 0 | 7 | 5.6 | 0 | 0
2092 | 29/03 | 13 | 1 | 4 | 8.5494 | 19.2914 | 19.2996 | 19.3078 | 0 | 7.1 | 5.5 | 0 | 0
2093 | 29/03 | 13 | 1 | 5 | 8.0494 | 19.1788 | 19.1885 | 19.1983 | 0 | 6.8 | 5.5 | 0 | 0
2094 | 29/03 | 13 | 1 | 6 | 8.2494 | 19.0932 | 19.1 | 19.1069 | 0 | 6.9 | 5.5 | 0 | 0
2095 | 29/03 | 13 | 1 | 7 | 8.1494 | 20.3296 | 20 | 19.6704 | 4216.9805 | 6.9 | 5.9 | 98.9536 | 0
2096 | 29/03 | 13 | 1 | 8 | 8.5494 | 20.3113 | 20 | 19.6887 | 3153.8291 | 7.1 | 5.9 | 0 | 0
2097 | 29/03 | 13 | 1 | 9 | 9.0494 | 19.4561 | 19.398 | 19.34 | 0 | 7.3 | 5.6 | 0 | 0
2098 | 29/03 | 13 | 1 | 10 | 9.9494 | 19.463 | 19.4602 | 19.4575 | 0 | 7.5 | 5.6 | 0.4782 | 0
2099 | 29/03 | 13 | 1 | 11 | 11.6494 | 19.7115 | 19.719 | 19.7265 | 0 | 7.1 | 5.7 | 19.7117 | 0
2100 | 29/03 | 13 | 1 | 12 | 13.0494 | 19.9794 | 19.9716 | 19.9639 | 0 | 6.9 | 5.8 | 21.5671 | 0
2101 | 29/03 | 13 | 1 | 13 | 13.4494 | 19.9501 | 19.9239 | 19.8976 | 0 | 7 | 5.8 | 0 | 0
2102 | 29/03 | 13 | 1 | 14 | 14.8494 | 20.2479 | 20.2289 | 20.2098 | 0 | 7.1 | 5.9 | 24.3205 | 0
2103 | 29/03 | 13 | 1 | 15 | 15.1494 | 20.3379 | 20.3021 | 20.2663 | 0 | 6.9 | 5.9 | 7.4011 | 0
2104 | 29/03 | 13 | 1 | 16 | 13.8494 | 20.1858 | 20.1559 | 20.126 | 0 | 6.5 | 5.8 | 0 | 0
2105 | 29/03 | 13 | 1 | 17 | 13.8494 | 20.1608 | 20.1439 | 20.127 | 0 | 6.3 | 5.8 | 0 | 0
2106 | 29/03 | 13 | 1 | 18 | 13.7494 | 20.0897 | 20.0633 | 20.0369 | 0 | 6.5 | 5.8 | 0 | 0
2107 | 29/03 | 13 | 1 | 19 | 13.4494 | 19.8786 | 19.8518 | 19.825 | 0 | 6.9 | 5.7 | 0 | 0
2108 | 29/03 | 13 | 1 | 20 | 13.0494 | 20.1192 | 20 | 19.8808 | 1303.7581 | 6.6 | 5.8 | 19.5048 | 0
2109 | 29/03 | 13 | 1 | 21 | 12.4494 | 20.1332 | 20 | 19.8668 | 1195.0849 | 6.8 | 5.8 | 1.0552 | 0
2110 | 29/03 | 13 | 1 | 22 | 12.0494 | 20.14 | 20 | 19.86 | 1290.2152 | 6.9 | 5.8 | 0.4723 | 0
2111 | 29/03 | 13 | 1 | 23 | 11.3494 | 20.1484 | 20 | 19.8516 | 1435.9343 | 7.4 | 5.8 | 0.579 | 0
2112 | 29/03 | 13 | 1 | 24 | 10.9494 | 19.7003 | 19.6597 | 19.6191 | 0 | 7.7 | 5.7 | 0 | 0
2113 | 30/03 | 13 | 2 | 1 | 10.6494 | 19.5335 | 19.5188 | 19.5042 | 0 | 7.8 | 5.6 | 0 | 0
2114 | 30/03 | 13 | 2 | 2 | 10.2494 | 19.4163 | 19.409 | 19.4016 | 0 | 7.8 | 5.6 | 0 | 0
2115 | 30/03 | 13 | 2 | 3 | 9.8494 | 19.3102 | 19.3067 | 19.3031 | 0 | 7.7 | 5.5 | 0 | 0
2116 | 30/03 | 13 | 2 | 4 | 9.9494 | 19.2299 | 19.2254 | 19.2209 | 0 | 7.6 | 5.5 | 0 | 0
2117 | 30/03 | 13 | 2 | 5 | 9.8494 | 19.1478 | 19.1428 | 19.1378 | 0 | 7.5 | 5.5 | 0 | 0
2118 | 30/03 | 13 | 2 | 6 | 9.7494 | 19.0661 | 19.061 | 19.0559 | 0 | 7.3 | 5.5 | 0 | 0
2119 | 30/03 | 13 | 2 | 7 | 9.5494 | 20.3501 | 20 | 19.6499 | 4352.4168 | 7.5 | 5.9 | 102.7275 | 0
2120 | 30/03 | 13 | 2 | 8 | 9.3494 | 20.33 | 20 | 19.67 | 3305.494 | 7.5 | 5.9 | 0 | 0
2121 | 30/03 | 13 | 2 | 9 | 9.7494 | 19.4299 | 19.3665 | 19.3031 | 0 | 7.5 | 5.6 | 0 | 0
2122 | 30/03 | 13 | 2 | 10 | 10.4494 | 19.3889 | 19.3838 | 19.3787 | 0 | 7.7 | 5.6 | 0 | 0
2123 | 30/03 | 13 | 2 | 11 | 11.5494 | 19.4723 | 19.4786 | 19.485 | 0 | 7.2 | 5.6 | 6.5182 | 0
2124 | 30/03 | 13 | 2 | 12 | 13.5494 | 19.8962 | 19.8985 | 19.9008 | 0 | 6.5 | 5.7 | 33.8705 | 0
2125 | 30/03 | 13 | 2 | 13 | 14.6494 | 20.1377 | 20.1161 | 20.0946 | 0 | 6 | 5.8 | 19.6531 | 0
2126 | 30/03 | 13 | 2 | 14 | 15.7494 | 20.4468 | 20.4188 | 20.3908 | 0 | 5.8 | 5.9 | 25.5603 | 0
2127 | 30/03 | 13 | 2 | 15 | 16.7494 | 20.7783 | 20.7385 | 20.6987 | 0 | 5.4 | 6.1 | 27.9161 | 0
2128 | 30/03 | 13 | 2 | 16 | 17.7494 | 21.0386 | 20.987 | 20.9353 | 0 | 5.2 | 6.2 | 22.3013 | 0
2129 | 30/03 | 13 | 2 | 17 | 17.9494 | 21.1689 | 21.1127 | 21.0564 | 0 | 4.8 | 6.2 | 11.3057 | 0
2130 | 30/03 | 13 | 2 | 18 | 17.3494 | 21.0931 | 21.0276 | 20.9621 | 0 | 4.9 | 6.2 | 0 | 0
2131 | 30/03 | 13 | 2 | 19 | 16.0494 | 20.6611 | 20.5997 | 20.5383 | 0 | 5.1 | 6 | 0 | 0
2132 | 30/03 | 13 | 2 | 20 | 15.8494 | 20.4373 | 20.3997 | 20.3622 | 0 | 5.4 | 5.9 | 0 | 0
2133 | 30/03 | 13 | 2 | 21 | 14.3494 | 20.301 | 20.2765 | 20.252 | 0 | 6 | 5.9 | 0 | 0
2134 | 30/03 | 13 | 2 | 22 | 13.6494 | 20.1908 | 20.1759 | 20.161 | 0 | 6.1 | 5.9 | 0 | 0
2135 | 30/03 | 13 | 2 | 23 | 12.7494 | 20.0789 | 20.0731 | 20.0672 | 0 | 6.4 | 5.8 | 0 | 0
2136 | 30/03 | 13 | 2 | 24 | 11.6494 | 19.9807 | 19.9781 | 19.9756 | 0 | 6.4 | 5.8 | 0 | 0
2137 | 31/03 | 13 | 3 | 1 | 10.7494 | 19.8671 | 19.8707 | 19.8743 | 0 | 6.5 | 5.7 | 0 | 0
2138 | 31/03 | 13 | 3 | 2 | 10.2494 | 19.7644 | 19.7711 | 19.7778 | 0 | 6.6 | 5.7 | 0 | 0
2139 | 31/03 | 13 | 3 | 3 | 10.2494 | 19.6845 | 19.6895 | 19.6946 | 0 | 6.2 | 5.7 | 0 | 0
2140 | 31/03 | 13 | 3 | 4 | 9.6494 | 19.5815 | 19.5886 | 19.5956 | 0 | 6.1 | 5.6 | 0 | 0
2141 | 31/03 | 13 | 3 | 5 | 9.1494 | 19.4753 | 19.4846 | 19.494 | 0 | 6.3 | 5.6 | 0 | 0
2142 | 31/03 | 13 | 3 | 6 | 8.9494 | 19.3794 | 19.3886 | 19.3978 | 0 | 6.5 | 5.6 | 0 | 0
2143 | 31/03 | 13 | 3 | 7 | 8.8494 | 20.2297 | 20 | 19.7703 | 2989.5976 | 6.3 | 5.9 | 68.3892 | 0
2144 | 31/03 | 13 | 3 | 8 | 8.5494 | 20.2278 | 20 | 19.7722 | 2480.6761 | 6.4 | 5.9 | 0 | 0
2145 | 31/03 | 13 | 3 | 9 | 8.7494 | 19.5873 | 19.5586 | 19.5299 | 0 | 6.4 | 5.6 | 0 | 0
2146 | 31/03 | 13 | 3 | 10 | 10.4494 | 19.7515 | 19.7597 | 19.7678 | 0 | 6 | 5.7 | 13.1024 | 0
2147 | 31/03 | 13 | 3 | 11 | 12.7494 | 20.0241 | 20.0265 | 20.0289 | 0 | 5.9 | 5.8 | 22.0342 | 0
2148 | 31/03 | 13 | 3 | 12 | 14.9494 | 20.3102 | 20.2896 | 20.269 | 0 | 5.9 | 5.9 | 23.4884 | 0
2149 | 31/03 | 13 | 3 | 13 | 16.7494 | 20.6282 | 20.5918 | 20.5554 | 0 | 5.7 | 6 | 26.5644 | 0
2150 | 31/03 | 13 | 3 | 14 | 18.5494 | 20.9523 | 20.9002 | 20.8481 | 0 | 5.4 | 6.1 | 27.5659 | 0
2151 | 31/03 | 13 | 3 | 15 | 20.0494 | 21.2748 | 21.2074 | 21.14 | 0 | 5.2 | 6.3 | 27.9306 | 0
2152 | 31/03 | 13 | 3 | 16 | 19.5494 | 21.3023 | 21.2305 | 21.1587 | 0 | 5.2 | 6.3 | 2.425 | 0
2153 | 31/03 | 13 | 3 | 17 | 20.2494 | 21.5846 | 21.527 | 21.4694 | 0 | 5.1 | 6.4 | 24.9156 | 0
2154 | 31/03 | 13 | 3 | 18 | 19.9494 | 21.581 | 21.5049 | 21.4287 | 0 | 5 | 6.4 | 0 | 0
2155 | 31/03 | 13 | 3 | 19 | 19.5494 | 21.2413 | 21.1612 | 21.0812 | 0 | 5.2 | 6.2 | 0 | 0
2156 | 31/03 | 13 | 3 | 20 | 18.3494 | 20.9997 | 20.9488 | 20.8978 | 0 | 5.5 | 6.2 | 0 | 0
2157 | 31/03 | 13 | 3 | 21 | 16.8494 | 20.8755 | 20.8407 | 20.806 | 0 | 5.5 | 6.1 | 0 | 0
2158 | 31/03 | 13 | 3 | 22 | 15.6494 | 20.7586 | 20.7381 | 20.7176 | 0 | 5.9 | 6.1 | 0 | 0
2159 | 31/03 | 13 | 3 | 23 | 14.4494 | 20.642 | 20.634 | 20.6259 | 0 | 5.7 | 6 | 0 | 0
2160 | 31/03 | 13 | 3 | 24 | 13.4494 | 20.556 | 20.5509 | 20.5458 | 0 | 5.4 | 6 | 0 | 0
2161 | 01/04 | 13 | 4 | 1 | 8.4494 | 20.2609 | 20.2928 | 20.3248 | 0 | 4.3 | 5.9 | 0 | 0
2162 | 01/04 | 13 | 4 | 2 | 6.6494 | 20.0425 | 20.0927 | 20.143 | 0 | 4 | 5.8 | 0 | 0
2163 | 01/04 | 13 | 4 | 3 | 6.5494 | 19.906 | 19.9545 | 20.0029 | 0 | 4.2 | 5.7 | 0 | 0
2164 | 01/04 | 13 | 4 | 4 | 6.2494 | 19.7765 | 19.8207 | 19.8649 | 0 | 4.2 | 5.7 | 0 | 0
2165 | 01/04 | 13 | 4 | 5 | 6.1494 | 19.6573 | 19.6962 | 19.7351 | 0 | 4.1 | 5.7 | 0 | 0
2166 | 01/04 | 13 | 4 | 6 | 5.9494 | 19.5358 | 19.5706 | 19.6054 | 0 | 4.2 | 5.6 | 0 | 0
2167 | 01/04 | 13 | 4 | 7 | 5.9494 | 20.1541 | 20 | 19.8459 | 2319.6724 | 4.2 | 5.8 | 49.8846 | 0
2168 | 01/04 | 13 | 4 | 8 | 5.9494 | 20.1722 | 20 | 19.8278 | 2156.0848 | 4.2 | 5.8 | 1.4789 | 0
2169 | 01/04 | 13 | 4 | 9 | 5.3494 | 19.4944 | 19.4931 | 19.4918 | 0 | 4.9 | 5.6 | 0 | 0
2170 | 01/04 | 13 | 4 | 10 | 4.5494 | 19.27 | 19.3112 | 19.3524 | 0 | 5.4 | 5.5 | 0 | 0
2171 | 01/04 | 13 | 4 | 11 | 4.4494 | 19.0887 | 19.1473 | 19.2058 | 0 | 5.3 | 5.5 | 0 | 0
2172 | 01/04 | 13 | 4 | 12 | 5.1494 | 19.1608 | 19.2226 | 19.2844 | 0 | 5.6 | 5.5 | 5.5796 | 0
2173 | 01/04 | 13 | 4 | 13 | 5.5494 | 19.1298 | 19.177 | 19.2243 | 0 | 5.6 | 5.5 | 0 | 0
2174 | 01/04 | 13 | 4 | 14 | 5.7494 | 19.1575 | 19.2033 | 19.2491 | 0 | 5.2 | 5.5 | 2.1503 | 0
2175 | 01/04 | 13 | 4 | 15 | 5.9494 | 19.0431 | 19.0737 | 19.1043 | 0 | 5.3 | 5.4 | 0 | 0
2176 | 01/04 | 13 | 4 | 16 | 5.8494 | 18.8469 | 18.8753 | 18.9037 | 0 | 4.6 | 5.4 | 0 | 0
2177 | 01/04 | 13 | 4 | 17 | 6.9494 | 19.3062 | 19.3563 | 19.4064 | 0 | 4.2 | 5.5 | 35.5445 | 0
2178 | 01/04 | 13 | 4 | 18 | 8.4494 | 19.4508 | 19.45 | 19.4492 | 0 | 3.6 | 5.6 | 11.4229 | 0
2179 | 01/04 | 13 | 4 | 19 | 9.2494 | 19.1764 | 19.1475 | 19.1187 | 0 | 3.1 | 5.5 | 0 | 0
2180 | 01/04 | 13 | 4 | 20 | 9.4494 | 20.3839 | 20 | 19.6161 | 4579.0153 | 2.2 | 5.9 | 97.1606 | 0
2181 | 01/04 | 13 | 4 | 21 | 8.8494 | 20.3722 | 20 | 19.6278 | 3439.1463 | 1.9 | 5.9 | 0 | 0
2182 | 01/04 | 13 | 4 | 22 | 8.3494 | 20.3486 | 20 | 19.6514 | 3264.9105 | 1.9 | 5.9 | 0 | 0
2183 | 01/04 | 13 | 4 | 23 | 7.6494 | 20.3353 | 20 | 19.6647 | 3219.8989 | 2 | 5.9 | 0 | 0
2184 | 01/04 | 13 | 4 | 24 | 6.8494 | 19.337 | 19.2592 | 19.1813 | 0 | 2.1 | 5.5 | 0 | 0
2185 | 02/04 | 13 | 5 | 1 | 5.9494 | 18.99 | 18.9774 | 18.9648 | 0 | 2.5 | 5.4 | 0 | 0
2186 | 02/04 | 13 | 5 | 2 | 5.5494 | 18.7921 | 18.795 | 18.7979 | 0 | 2.7 | 5.4 | 0 | 0
2187 | 02/04 | 13 | 5 | 3 | 5.0494 | 18.6257 | 18.6351 | 18.6446 | 0 | 2.9 | 5.3 | 0 | 0
2188 | 02/04 | 13 | 5 | 4 | 4.8494 | 18.483 | 18.4947 | 18.5064 | 0 | 2.9 | 5.3 | 0 | 0
2189 | 02/04 | 13 | 5 | 5 | 3.9494 | 18.315 | 18.3331 | 18.3512 | 0 | 3.1 | 5.2 | 0 | 0
2190 | 02/04 | 13 | 5 | 6 | 3.4494 | 18.1577 | 18.1799 | 18.202 | 0 | 3.1 | 5.1 | 0 | 0
2191 | 02/04 | 13 | 5 | 7 | 3.2494 | 20.6415 | 20 | 19.3585 | 8360.2453 | 3.3 | 6 | 195.6644 | 0
2192 | 02/04 | 13 | 5 | 8 | 2.4494 | 20.5987 | 20 | 19.4013 | 6149.7682 | 2.9 | 6 | 0 | 0
2193 | 02/04 | 13 | 5 | 9 | 2.9494 | 18.9022 | 18.8011 | 18.7001 | 0 | 2.9 | 5.4 | 0 | 0
2194 | 02/04 | 13 | 5 | 10 | 4.6494 | 18.637 | 18.6327 | 18.6284 | 0 | 3.4 | 5.3 | 0 | 0
2195 | 02/04 | 13 | 5 | 11 | 5.8494 | 18.6433 | 18.6609 | 18.6785 | 0 | 3.3 | 5.3 | 0.5312 | 0
2196 | 02/04 | 13 | 5 | 12 | 7.3494 | 18.9481 | 18.9655 | 18.9829 | 0 | 3.2 | 5.4 | 23.2554 | 0
2197 | 02/04 | 13 | 5 | 13 | 10.3494 | 19.3108 | 19.2981 | 19.2854 | 0 | 3.1 | 5.5 | 28.19 | 0
2198 | 02/04 | 13 | 5 | 14 | 11.7494 | 19.6088 | 19.5788 | 19.5488 | 0 | 3 | 5.6 | 23.6081 | 0
2199 | 02/04 | 13 | 5 | 15 | 12.6494 | 19.8882 | 19.8474 | 19.8065 | 0 | 2.8 | 5.7 | 22.5033 | 0
2200 | 02/04 | 13 | 5 | 16 | 13.2494 | 20.0864 | 20.0395 | 19.9927 | 0 | 2.6 | 5.8 | 16.2097 | 0
2201 | 02/04 | 13 | 5 | 17 | 13.9494 | 20.1962 | 20.1436 | 20.0909 | 0 | 2.4 | 5.9 | 9.1041 | 0
2202 | 02/04 | 13 | 5 | 18 | 13.7494 | 20.125 | 20.0614 | 19.9979 | 0 | 2.5 | 5.8 | 0 | 0
2203 | 02/04 | 13 | 5 | 19 | 13.0494 | 19.7599 | 19.6984 | 19.6369 | 0 | 2.6 | 5.7 | 0 | 0
2204 | 02/04 | 13 | 5 | 20 | 11.7494 | 20.2385 | 20 | 19.7615 | 2567.161 | 2.6 | 5.9 | 38.9955 | 0
2205 | 02/04 | 13 | 5 | 21 | 10.1494 | 20.2505 | 20 | 19.7495 | 2361.4441 | 2.5 | 5.9 | 1.0375 | 0
2206 | 02/04 | 13 | 5 | 22 | 9.0494 | 20.2515 | 20 | 19.7485 | 2468.12 | 2.6 | 5.9 | 0.1266 | 0
2207 | 02/04 | 13 | 5 | 23 | 8.2494 | 20.2534 | 20 | 19.7466 | 2549.5384 | 2.7 | 5.9 | 0.1977 | 0
2208 | 02/04 | 13 | 5 | 24 | 6.6494 | 19.4137 | 19.3663 | 19.3189 | 0 | 3 | 5.6 | 0 | 0
2209 | 03/04 | 13 | 6 | 1 | 6.7494 | 19.1506 | 19.1476 | 19.1446 | 0 | 3.4 | 5.5 | 0 | 0
2210 | 03/04 | 13 | 6 | 2 | 6.2494 | 18.9756 | 18.9832 | 18.9908 | 0 | 3.7 | 5.4 | 0 | 0
2211 | 03/04 | 13 | 6 | 3 | 5.8494 | 18.8272 | 18.8389 | 18.8505 | 0 | 3.7 | 5.4 | 0 | 0
2212 | 03/04 | 13 | 6 | 4 | 5.2494 | 18.6771 | 18.6928 | 18.7085 | 0 | 3.7 | 5.3 | 0 | 0
2213 | 03/04 | 13 | 6 | 5 | 5.5494 | 18.5682 | 18.5809 | 18.5936 | 0 | 3.7 | 5.3 | 0 | 0
2214 | 03/04 | 13 | 6 | 6 | 5.5494 | 18.4573 | 18.4678 | 18.4783 | 0 | 3.6 | 5.2 | 0 | 0
2215 | 03/04 | 13 | 6 | 7 | 5.9494 | 18.3695 | 18.3755 | 18.3815 | 0 | 4.1 | 5.2 | 0 | 0
2216 | 03/04 | 13 | 6 | 8 | 6.5494 | 20.5744 | 20 | 19.4256 | 7306.7957 | 3.7 | 6 | 174.3616 | 0
2217 | 03/04 | 13 | 6 | 9 | 6.5494 | 20.5195 | 20 | 19.4805 | 4932.0372 | 3.7 | 6 | 0 | 0
2218 | 03/04 | 13 | 6 | 10 | 5.7494 | 20.4666 | 20 | 19.5334 | 4503.8166 | 3.8 | 6 | 0 | 0
2219 | 03/04 | 13 | 6 | 11 | 5.9494 | 20.426 | 20 | 19.574 | 4079.8454 | 4.1 | 5.9 | 0 | 0
2220 | 03/04 | 13 | 6 | 12 | 5.6494 | 20.3803 | 20 | 19.6197 | 3637.7295 | 4.6 | 5.9 | 0 | 0
2221 | 03/04 | 13 | 6 | 13 | 6.6494 | 20.3444 | 20 | 19.6556 | 3169.2146 | 4.5 | 5.9 | 0 | 0
2222 | 03/04 | 13 | 6 | 14 | 6.8494 | 20.3016 | 20 | 19.6984 | 2713.5787 | 4.3 | 5.9 | 0 | 0
2223 | 03/04 | 13 | 6 | 15 | 6.5494 | 20.2974 | 20 | 19.7026 | 2751.0393 | 4.7 | 5.9 | 0 | 0
2224 | 03/04 | 13 | 6 | 16 | 6.6494 | 20.29 | 20 | 19.71 | 2668.0173 | 5 | 5.9 | 0 | 0
2225 | 03/04 | 13 | 6 | 17 | 6.7494 | 20.3258 | 20 | 19.6742 | 3069.7255 | 4.9 | 5.9 | 2.9371 | 0
2226 | 03/04 | 13 | 6 | 18 | 6.2494 | 20.3268 | 20 | 19.6732 | 3104.8011 | 4.9 | 5.9 | 0.0558 | 0
2227 | 03/04 | 13 | 6 | 19 | 5.5494 | 20.3352 | 20 | 19.6648 | 3267.7091 | 5 | 5.9 | 0.6699 | 0
2228 | 03/04 | 13 | 6 | 20 | 4.8494 | 20.3455 | 20 | 19.6545 | 3435.9984 | 5.4 | 5.9 | 0.8154 | 0
2229 | 03/04 | 13 | 6 | 21 | 4.7494 | 20.3468 | 20 | 19.6532 | 3431.4005 | 5.4 | 5.9 | 0.0648 | 0
2230 | 03/04 | 13 | 6 | 22 | 4.6494 | 20.3476 | 20 | 19.6524 | 3432.1302 | 5.4 | 5.9 | 0.0292 | 0
2231 | 03/04 | 13 | 6 | 23 | 4.6494 | 20.3479 | 20 | 19.6521 | 3418.4579 | 5.4 | 5.9 | 0 | 0
2232 | 03/04 | 13 | 6 | 24 | 4.7494 | 19.3079 | 19.2234 | 19.1388 | 0 | 5.4 | 5.5 | 0 | 0
2233 | 04/04 | 13 | 7 | 1 | 4.3494 | 18.9518 | 18.9308 | 18.9098 | 0 | 5.3 | 5.4 | 0 | 0
2234 | 04/04 | 13 | 7 | 2 | 4.0494 | 18.7374 | 18.732 | 18.7265 | 0 | 5.2 | 5.3 | 0 | 0
2235 | 04/04 | 13 | 7 | 3 | 3.7494 | 18.5599 | 18.5609 | 18.562 | 0 | 5.1 | 5.3 | 0 | 0
2236 | 04/04 | 13 | 7 | 4 | 3.6494 | 18.4049 | 18.4087 | 18.4125 | 0 | 5 | 5.2 | 0 | 0
2237 | 04/04 | 13 | 7 | 5 | 3.5494 | 18.2589 | 18.2644 | 18.2698 | 0 | 5 | 5.2 | 0 | 0
2238 | 04/04 | 13 | 7 | 6 | 3.5494 | 18.1224 | 18.1285 | 18.1345 | 0 | 5 | 5.1 | 0 | 0
2239 | 04/04 | 13 | 7 | 7 | 3.4494 | 17.9936 | 18 | 18.0064 | 11.6983 | 5 | 5.1 | 0 | 0
2240 | 04/04 | 13 | 7 | 8 | 3.5494 | 20.7123 | 20 | 19.2877 | 9127.7632 | 5 | 6 | 213.5913 | 0
2241 | 04/04 | 13 | 7 | 9 | 3.3494 | 20.6538 | 20 | 19.3462 | 6320.6244 | 4.9 | 6 | 0 | 0
2242 | 04/04 | 13 | 7 | 10 | 3.1494 | 20.5759 | 20 | 19.4241 | 5557.6184 | 4.9 | 6 | 0 | 0
2243 | 04/04 | 13 | 7 | 11 | 3.2494 | 20.5172 | 20 | 19.4828 | 4972.3543 | 4.9 | 6 | 0 | 0
2244 | 04/04 | 13 | 7 | 12 | 3.3494 | 20.4708 | 20 | 19.5292 | 4502.7482 | 4.9 | 6 | 0 | 0
2245 | 04/04 | 13 | 7 | 13 | 3.6494 | 20.4555 | 20 | 19.5445 | 4347.2311 | 5 | 5.9 | 0 | 0
2246 | 04/04 | 13 | 7 | 14 | 3.9494 | 20.4351 | 20 | 19.5649 | 4108.8567 | 5.1 | 5.9 | 0 | 0
2247 | 04/04 | 13 | 7 | 15 | 4.1494 | 20.4274 | 20 | 19.5726 | 4029.1767 | 5.2 | 5.9 | 0 | 0
2248 | 04/04 | 13 | 7 | 16 | 4.2494 | 20.4021 | 20 | 19.5979 | 3754.2786 | 5.2 | 5.9 | 0 | 0
2249 | 04/04 | 13 | 7 | 17 | 4.1494 | 20.4027 | 20 | 19.5973 | 3807.4852 | 5.2 | 5.9 | 0.0221 | 0
2250 | 04/04 | 13 | 7 | 18 | 4.0494 | 20.4048 | 20 | 19.5952 | 3849.2117 | 5.2 | 5.9 | 0.1372 | 0
2251 | 04/04 | 13 | 7 | 19 | 4.0494 | 20.403 | 20 | 19.597 | 3833.1789 | 5.2 | 5.9 | 0 | 0
2252 | 04/04 | 13 | 7 | 20 | 4.1494 | 20.4069 | 20 | 19.5931 | 3873.2232 | 5.2 | 5.9 | 0.2889 | 0
2253 | 04/04 | 13 | 7 | 21 | 4.1494 | 20.4024 | 20 | 19.5976 | 3826.2841 | 5.2 | 5.9 | 0 | 0
2254 | 04/04 | 13 | 7 | 22 | 4.6494 | 20.3949 | 20 | 19.6051 | 3700.5803 | 5.4 | 5.9 | 0 | 0
2255 | 04/04 | 13 | 7 | 23 | 4.8494 | 20.3885 | 20 | 19.6115 | 3628.2414 | 5.5 | 5.9 | 0 | 0
2256 | 04/04 | 13 | 7 | 24 | 4.8494 | 19.2806 | 19.1761 | 19.0717 | 0 | 5.5 | 5.5 | 0 | 0
2257 | 05/04 | 14 | 1 | 1 | 4.5494 | 18.9113 | 18.876 | 18.8407 | 0 | 5.4 | 5.4 | 0 | 0
2258 | 05/04 | 14 | 1 | 2 | 4.4494 | 18.7008 | 18.6821 | 18.6635 | 0 | 5.3 | 5.3 | 0 | 0
2259 | 05/04 | 14 | 1 | 3 | 4.5494 | 18.5426 | 18.5289 | 18.5152 | 0 | 5.4 | 5.3 | 0 | 0
2260 | 05/04 | 14 | 1 | 4 | 4.4494 | 18.3947 | 18.3848 | 18.3749 | 0 | 5.3 | 5.2 | 0 | 0
2261 | 05/04 | 14 | 1 | 5 | 4.8494 | 18.2776 | 18.2672 | 18.2567 | 0 | 5.3 | 5.2 | 0 | 0
2262 | 05/04 | 14 | 1 | 6 | 7.7494 | 18.2909 | 18.2596 | 18.2284 | 0 | 3.7 | 5.2 | 1.0164 | 0
2263 | 05/04 | 14 | 1 | 7 | 9.2494 | 20.6401 | 20 | 19.3599 | 7491.384 | 2.8 | 6 | 185.7546 | 0
2264 | 05/04 | 14 | 1 | 8 | 9.8494 | 20.5673 | 20 | 19.4327 | 5012.8376 | 2.9 | 6 | 0 | 0
2265 | 05/04 | 14 | 1 | 9 | 10.4494 | 19.347 | 19.204 | 19.0611 | 0 | 2.7 | 5.5 | 0 | 0
2266 | 05/04 | 14 | 1 | 10 | 11.3494 | 19.3162 | 19.2631 | 19.21 | 0 | 2.5 | 5.5 | 0 | 0
2267 | 05/04 | 14 | 1 | 11 | 12.1494 | 19.4954 | 19.4676 | 19.4398 | 0 | 2.2 | 5.6 | 14.2127 | 0
2268 | 05/04 | 14 | 1 | 12 | 12.8494 | 19.6687 | 19.6374 | 19.6061 | 0 | 2.1 | 5.7 | 13.8774 | 0
2269 | 05/04 | 14 | 1 | 13 | 13.5494 | 19.9002 | 19.8686 | 19.8369 | 0 | 2.1 | 5.7 | 18.7276 | 0
2270 | 05/04 | 14 | 1 | 14 | 14.0494 | 20.1348 | 20.1012 | 20.0675 | 0 | 2.1 | 5.8 | 19.2123 | 0
2271 | 05/04 | 14 | 1 | 15 | 15.5494 | 20.4503 | 20.4048 | 20.3593 | 0 | 2 | 5.9 | 26.2088 | 0
2272 | 05/04 | 14 | 1 | 16 | 15.5494 | 20.6307 | 20.5813 | 20.5319 | 0 | 1.8 | 6 | 15.2536 | 0
2273 | 05/04 | 14 | 1 | 17 | 15.7494 | 20.7247 | 20.674 | 20.6234 | 0 | 1.7 | 6 | 8.0651 | 0
2274 | 05/04 | 14 | 1 | 18 | 15.7494 | 20.686 | 20.6238 | 20.5616 | 0 | 1.7 | 6 | 0 | 0
2275 | 05/04 | 14 | 1 | 19 | 15.3494 | 20.4083 | 20.3462 | 20.284 | 0 | 1.8 | 5.9 | 0 | 0
2276 | 05/04 | 14 | 1 | 20 | 14.3494 | 20.0756 | 20.0311 | 19.9867 | 0 | 1.8 | 5.8 | 0 | 0
2277 | 05/04 | 14 | 1 | 21 | 12.7494 | 20.0663 | 20 | 19.9337 | 532.3537 | 2 | 5.8 | 0 | 0
2278 | 05/04 | 14 | 1 | 22 | 11.9494 | 20.0904 | 20 | 19.9096 | 864.8552 | 2.1 | 5.8 | 2.0239 | 0
2279 | 05/04 | 14 | 1 | 23 | 10.7494 | 20.1112 | 20 | 19.8888 | 1174.0777 | 2.4 | 5.8 | 1.7504 | 0
2280 | 05/04 | 14 | 1 | 24 | 10.0494 | 19.7215 | 19.6968 | 19.672 | 0 | 2.6 | 5.7 | 0 | 0
2281 | 06/04 | 14 | 2 | 1 | 9.0494 | 19.5306 | 19.5317 | 19.5329 | 0 | 3 | 5.6 | 0 | 0
2282 | 06/04 | 14 | 2 | 2 | 8.4494 | 19.3916 | 19.4007 | 19.4097 | 0 | 3 | 5.6 | 0 | 0
2283 | 06/04 | 14 | 2 | 3 | 8.1494 | 19.2759 | 19.2867 | 19.2976 | 0 | 3.1 | 5.5 | 0 | 0
2284 | 06/04 | 14 | 2 | 4 | 7.4494 | 19.146 | 19.1605 | 19.175 | 0 | 3.3 | 5.5 | 0 | 0
2285 | 06/04 | 14 | 2 | 5 | 6.9494 | 19.0197 | 19.0366 | 19.0536 | 0 | 3.3 | 5.4 | 0 | 0
2286 | 06/04 | 14 | 2 | 6 | 6.5494 | 18.8963 | 18.9145 | 18.9327 | 0 | 3.3 | 5.4 | 0 | 0
2287 | 06/04 | 14 | 2 | 7 | 5.9494 | 20.3914 | 20 | 19.6086 | 5186.2561 | 3.4 | 5.9 | 119.3435 | 0
2288 | 06/04 | 14 | 2 | 8 | 5.6494 | 20.3657 | 20 | 19.6343 | 3887.7661 | 3.6 | 5.9 | 0 | 0
2289 | 06/04 | 14 | 2 | 9 | 6.8494 | 19.4626 | 19.4085 | 19.3544 | 0 | 3.3 | 5.6 | 0 | 0
2290 | 06/04 | 14 | 2 | 10 | 8.0494 | 19.5233 | 19.5276 | 19.532 | 0 | 3.1 | 5.6 | 4.8674 | 0
2291 | 06/04 | 14 | 2 | 11 | 9.1494 | 19.6904 | 19.7035 | 19.7167 | 0 | 2.9 | 5.7 | 13.384 | 0
2292 | 06/04 | 14 | 2 | 12 | 11.3494 | 19.9118 | 19.9047 | 19.8976 | 0 | 3.1 | 5.7 | 17.892 | 0
2293 | 06/04 | 14 | 2 | 13 | 14.3494 | 20.246 | 20.2148 | 20.1835 | 0 | 2.9 | 5.9 | 27.4049 | 0
2294 | 06/04 | 14 | 2 | 14 | 16.1494 | 20.5671 | 20.5187 | 20.4703 | 0 | 2.5 | 6 | 26.8276 | 0
2295 | 06/04 | 14 | 2 | 15 | 17.9494 | 20.9223 | 20.8575 | 20.7927 | 0 | 2.5 | 6.1 | 30.2269 | 0
2296 | 06/04 | 14 | 2 | 16 | 18.3494 | 21.1532 | 21.083 | 21.0127 | 0 | 2.7 | 6.2 | 19.9981 | 0
2297 | 06/04 | 14 | 2 | 17 | 18.1494 | 21.264 | 21.1968 | 21.1295 | 0 | 3 | 6.3 | 9.73 | 0
2298 | 06/04 | 14 | 2 | 18 | 18.1494 | 21.2528 | 21.1763 | 21.0998 | 0 | 3 | 6.2 | 0 | 0
2299 | 06/04 | 14 | 2 | 19 | 17.6494 | 21.0097 | 20.9358 | 20.8619 | 0 | 3.1 | 6.2 | 0 | 0
2300 | 06/04 | 14 | 2 | 20 | 16.1494 | 20.6571 | 20.604 | 20.551 | 0 | 3 | 6 | 0 | 0
2301 | 06/04 | 14 | 2 | 21 | 14.3494 | 20.4762 | 20.4474 | 20.4186 | 0 | 2.9 | 6 | 0 | 0
2302 | 06/04 | 14 | 2 | 22 | 13.1494 | 20.329 | 20.3162 | 20.3035 | 0 | 3.1 | 5.9 | 0 | 0
2303 | 06/04 | 14 | 2 | 23 | 12.4494 | 20.2127 | 20.2089 | 20.2051 | 0 | 3.1 | 5.9 | 0 | 0
2304 | 06/04 | 14 | 2 | 24 | 9.7494 | 20.0341 | 20.0456 | 20.0572 | 0 | 3.4 | 5.8 | 0 | 0
2305 | 07/04 | 14 | 3 | 1 | 9.2494 | 19.9093 | 19.926 | 19.9427 | 0 | 3.6 | 5.7 | 0 | 0
2306 | 07/04 | 14 | 3 | 2 | 8.5494 | 19.7832 | 19.803 | 19.8228 | 0 | 3.9 | 5.7 | 0 | 0
2307 | 07/04 | 14 | 3 | 3 | 8.0494 | 19.6627 | 19.6838 | 19.705 | 0 | 3.8 | 5.7 | 0 | 0
2308 | 07/04 | 14 | 3 | 4 | 7.5494 | 19.5407 | 19.5629 | 19.585 | 0 | 3.9 | 5.6 | 0 | 0
2309 | 07/04 | 14 | 3 | 5 | 6.9494 | 19.411 | 19.435 | 19.4589 | 0 | 4.1 | 5.6 | 0 | 0
2310 | 07/04 | 14 | 3 | 6 | 6.3494 | 19.2763 | 19.3022 | 19.3281 | 0 | 4.3 | 5.5 | 0 | 0
2311 | 07/04 | 14 | 3 | 7 | 5.9494 | 20.2537 | 20 | 19.7463 | 3524.9982 | 4.4 | 5.9 | 78.5104 | 0
2312 | 07/04 | 14 | 3 | 8 | 5.7494 | 20.2455 | 20 | 19.7545 | 2810.1215 | 4.6 | 5.9 | 0 | 0
2313 | 07/04 | 14 | 3 | 9 | 6.5494 | 19.6073 | 19.5853 | 19.5633 | 0 | 4.4 | 5.6 | 0 | 0
2314 | 07/04 | 14 | 3 | 10 | 8.7494 | 19.7557 | 19.7649 | 19.7742 | 0 | 4.4 | 5.7 | 11.8996 | 0
2315 | 07/04 | 14 | 3 | 11 | 11.3494 | 20.0236 | 20.0254 | 20.0272 | 0 | 4 | 5.8 | 21.7136 | 0
2316 | 07/04 | 14 | 3 | 12 | 13.9494 | 20.2827 | 20.2573 | 20.2318 | 0 | 4.1 | 5.9 | 21.316 | 0
2317 | 07/04 | 14 | 3 | 13 | 15.1494 | 20.5603 | 20.5257 | 20.4911 | 0 | 4 | 6 | 23.1697 | 0
2318 | 07/04 | 14 | 3 | 14 | 16.5494 | 20.8452 | 20.7999 | 20.7546 | 0 | 3.9 | 6.1 | 24.169 | 0
2319 | 07/04 | 14 | 3 | 15 | 17.9494 | 21.1581 | 21.1001 | 21.0422 | 0 | 4 | 6.2 | 26.9653 | 0
2320 | 07/04 | 14 | 3 | 16 | 18.3494 | 21.3699 | 21.3073 | 21.2447 | 0 | 4.3 | 6.3 | 18.5357 | 0
2321 | 07/04 | 14 | 3 | 17 | 18.4494 | 21.5209 | 21.4603 | 21.3997 | 0 | 4.7 | 6.4 | 13.3512 | 0
2322 | 07/04 | 14 | 3 | 18 | 17.8494 | 21.5001 | 21.4323 | 21.3645 | 0 | 4.9 | 6.3 | 0 | 0
2323 | 07/04 | 14 | 3 | 19 | 16.6494 | 21.2396 | 21.1802 | 21.1207 | 0 | 5 | 6.2 | 0 | 0
2324 | 07/04 | 14 | 3 | 20 | 15.3494 | 20.8684 | 20.8263 | 20.7842 | 0 | 5.2 | 6.1 | 0 | 0
2325 | 07/04 | 14 | 3 | 21 | 14.2494 | 20.7089 | 20.685 | 20.661 | 0 | 5.3 | 6 | 0 | 0
2326 | 07/04 | 14 | 3 | 22 | 13.6494 | 20.5915 | 20.5772 | 20.5628 | 0 | 5.2 | 6 | 0 | 0
2327 | 07/04 | 14 | 3 | 23 | 12.8494 | 20.4784 | 20.4725 | 20.4666 | 0 | 5.3 | 6 | 0 | 0
2328 | 07/04 | 14 | 3 | 24 | 12.3494 | 20.4055 | 20.3983 | 20.3911 | 0 | 5.4 | 5.9 | 0 | 0
2329 | 08/04 | 14 | 4 | 1 | 12.5494 | 20.3506 | 20.3404 | 20.3303 | 0 | 5.3 | 5.9 | 0 | 0
2330 | 08/04 | 14 | 4 | 2 | 11.9494 | 20.2645 | 20.2573 | 20.25 | 0 | 5.3 | 5.9 | 0 | 0
2331 | 08/04 | 14 | 4 | 3 | 11.1494 | 20.1598 | 20.1584 | 20.1569 | 0 | 5.5 | 5.8 | 0 | 0
2332 | 08/04 | 14 | 4 | 4 | 10.3494 | 20.0462 | 20.0508 | 20.0553 | 0 | 5.6 | 5.8 | 0 | 0
2333 | 08/04 | 14 | 4 | 5 | 9.4494 | 19.9209 | 19.9318 | 19.9426 | 0 | 5.7 | 5.8 | 0 | 0
2334 | 08/04 | 14 | 4 | 6 | 9.5494 | 19.8344 | 19.8436 | 19.8528 | 0 | 5.8 | 5.7 | 0 | 0
2335 | 08/04 | 14 | 4 | 7 | 9.1494 | 20.0766 | 20 | 19.9234 | 1085.3841 | 5.9 | 5.8 | 19.6032 | 0
2336 | 08/04 | 14 | 4 | 8 | 9.1494 | 20.0851 | 20 | 19.9149 | 1134.9348 | 6 | 5.8 | 0.6283 | 0
2337 | 08/04 | 14 | 4 | 9 | 9.6494 | 19.8628 | 19.8649 | 19.8669 | 0 | 5.9 | 5.7 | 0 | 0
2338 | 08/04 | 14 | 4 | 10 | 10.9494 | 20.0432 | 20.0555 | 20.0678 | 0 | 5.5 | 5.8 | 14.6399 | 0
2339 | 08/04 | 14 | 4 | 11 | 13.1494 | 20.3043 | 20.3098 | 20.3154 | 0 | 5.5 | 5.9 | 21.457 | 0
2340 | 08/04 | 14 | 4 | 12 | 14.9494 | 20.6522 | 20.6417 | 20.6313 | 0 | 5.2 | 6 | 29.0889 | 0
2341 | 08/04 | 14 | 4 | 13 | 15.7494 | 20.8169 | 20.7886 | 20.7604 | 0 | 5 | 6.1 | 13.9889 | 0
2342 | 08/04 | 14 | 4 | 14 | 17.4494 | 21.1268 | 21.0918 | 21.0568 | 0 | 4.9 | 6.2 | 26.6361 | 0
2343 | 08/04 | 14 | 4 | 15 | 18.6494 | 21.3498 | 21.2966 | 21.2434 | 0 | 4.9 | 6.3 | 19.471 | 0
2344 | 08/04 | 14 | 4 | 16 | 19.1494 | 21.5306 | 21.4748 | 21.419 | 0 | 4.6 | 6.4 | 15.9749 | 0
2345 | 08/04 | 14 | 4 | 17 | 19.5494 | 21.728 | 21.6739 | 21.6199 | 0 | 4.6 | 6.4 | 17.6202 | 0
2346 | 08/04 | 14 | 4 | 18 | 19.1494 | 21.7828 | 21.719 | 21.6551 | 0 | 5.1 | 6.5 | 4.9448 | 0
2347 | 08/04 | 14 | 4 | 19 | 17.7494 | 21.5606 | 21.5034 | 21.4462 | 0 | 5.7 | 6.4 | 0 | 0
2348 | 08/04 | 14 | 4 | 20 | 16.1494 | 21.1751 | 21.1348 | 21.0946 | 0 | 5.7 | 6.2 | 0 | 0
2349 | 08/04 | 14 | 4 | 21 | 14.6494 | 20.9986 | 20.98 | 20.9615 | 0 | 5.7 | 6.2 | 0 | 0
2350 | 08/04 | 14 | 4 | 22 | 13.6494 | 20.8602 | 20.8545 | 20.8487 | 0 | 5.6 | 6.1 | 0 | 0
2351 | 08/04 | 14 | 4 | 23 | 13.1494 | 20.7553 | 20.7554 | 20.7554 | 0 | 5.5 | 6.1 | 0 | 0
2352 | 08/04 | 14 | 4 | 24 | 12.1494 | 20.6605 | 20.6617 | 20.6628 | 0 | 5.6 | 6 | 0 | 0
2353 | 09/04 | 14 | 5 | 1 | 10.9494 | 20.5324 | 20.5411 | 20.5499 | 0 | 6 | 6 | 0 | 0
2354 | 09/04 | 14 | 5 | 2 | 10.3494 | 20.4191 | 20.4317 | 20.4443 | 0 | 6.1 | 5.9 | 0 | 0
2355 | 09/04 | 14 | 5 | 3 | 10.0494 | 20.3193 | 20.3321 | 20.345 | 0 | 6 | 5.9 | 0 | 0
2356 | 09/04 | 14 | 5 | 4 | 9.3494 | 20.2019 | 20.2174 | 20.2329 | 0 | 6 | 5.9 | 0 | 0
2357 | 09/04 | 14 | 5 | 5 | 9.1494 | 20.1005 | 20.1154 | 20.1304 | 0 | 5.8 | 5.8 | 0 | 0
2358 | 09/04 | 14 | 5 | 6 | 9.2494 | 20.0152 | 20.0266 | 20.038 | 0 | 5.8 | 5.8 | 0 | 0
2359 | 09/04 | 14 | 5 | 7 | 9.3494 | 20.0115 | 20 | 19.9885 | 241.3244 | 5.8 | 5.8 | 0 | 0
2360 | 09/04 | 14 | 5 | 8 | 9.4494 | 20.0233 | 20 | 19.9767 | 517.2101 | 5.6 | 5.8 | 0.9087 | 0
2361 | 09/04 | 14 | 5 | 9 | 10.1494 | 20.0344 | 20.0488 | 20.0633 | 0 | 5.4 | 5.8 | 0.9072 | 0
2362 | 09/04 | 14 | 5 | 10 | 11.2494 | 20.1742 | 20.1826 | 20.1909 | 0 | 5.3 | 5.8 | 11.4508 | 0
2363 | 09/04 | 14 | 5 | 11 | 13.6494 | 20.5152 | 20.5216 | 20.5281 | 0 | 5.1 | 6 | 28.2965 | 0
2364 | 09/04 | 14 | 5 | 12 | 16.1494 | 20.8213 | 20.7983 | 20.7753 | 0 | 5.1 | 6.1 | 25.8703 | 0
2365 | 09/04 | 14 | 5 | 13 | 18.0494 | 21.1518 | 21.1118 | 21.0718 | 0 | 5.2 | 6.2 | 28.4275 | 0
2366 | 09/04 | 14 | 5 | 14 | 20.1494 | 21.4968 | 21.4389 | 21.3811 | 0 | 4.5 | 6.3 | 30.2499 | 0
2367 | 09/04 | 14 | 5 | 15 | 21.3494 | 21.8383 | 21.7684 | 21.6986 | 0 | 4.3 | 6.5 | 30.525 | 0
2368 | 09/04 | 14 | 5 | 16 | 21.8494 | 22.0875 | 22.013 | 21.9385 | 0 | 4.8 | 6.6 | 22.6446 | 0
2369 | 09/04 | 14 | 5 | 17 | 21.7494 | 22.27 | 22.1995 | 22.129 | 0 | 4.8 | 6.7 | 16.7878 | 0
2370 | 09/04 | 14 | 5 | 18 | 21.2494 | 22.2896 | 22.2115 | 22.1334 | 0 | 4.6 | 6.7 | 1.8612 | 0
2371 | 09/04 | 14 | 5 | 19 | 20.5494 | 22.1189 | 22.0465 | 21.9741 | 0 | 4.6 | 6.6 | 0 | 0
2372 | 09/04 | 14 | 5 | 20 | 19.2494 | 21.7546 | 21.6953 | 21.636 | 0 | 5.1 | 6.4 | 0 | 0
2373 | 09/04 | 14 | 5 | 21 | 17.5494 | 21.5894 | 21.5548 | 21.5203 | 0 | 5.1 | 6.4 | 0 | 0
2374 | 09/04 | 14 | 5 | 22 | 16.4494 | 21.4649 | 21.4455 | 21.4261 | 0 | 4.9 | 6.3 | 0 | 0
2375 | 09/04 | 14 | 5 | 23 | 15.7494 | 21.3692 | 21.3583 | 21.3474 | 0 | 4.9 | 6.3 | 0 | 0
2376 | 09/04 | 14 | 5 | 24 | 13.8494 | 21.2485 | 21.2466 | 21.2447 | 0 | 5.1 | 6.2 | 0 | 0
2377 | 10/04 | 14 | 6 | 1 | 12.6494 | 21.1237 | 21.1311 | 21.1384 | 0 | 5.3 | 6.2 | 0 | 0
2378 | 10/04 | 14 | 6 | 2 | 12.1494 | 21.0238 | 21.0341 | 21.0444 | 0 | 5.3 | 6.2 | 0 | 0
2379 | 10/04 | 14 | 6 | 3 | 10.8494 | 20.8886 | 20.9061 | 20.9237 | 0 | 5.4 | 6.1 | 0 | 0
2380 | 10/04 | 14 | 6 | 4 | 10.4494 | 20.7805 | 20.7995 | 20.8184 | 0 | 5.5 | 6.1 | 0 | 0
2381 | 10/04 | 14 | 6 | 5 | 9.8494 | 20.6659 | 20.6861 | 20.7063 | 0 | 5.6 | 6 | 0 | 0
2382 | 10/04 | 14 | 6 | 6 | 9.7494 | 20.57 | 20.5879 | 20.6057 | 0 | 5.4 | 6 | 0 | 0
2383 | 10/04 | 14 | 6 | 7 | 9.1494 | 20.4539 | 20.4727 | 20.4915 | 0 | 5.2 | 5.9 | 0 | 0
2384 | 10/04 | 14 | 6 | 8 | 9.1494 | 20.3859 | 20.411 | 20.4361 | 0 | 5.3 | 5.9 | 0 | 0
2385 | 10/04 | 14 | 6 | 9 | 10.2494 | 20.547 | 20.568 | 20.5891 | 0 | 5.1 | 6 | 13.421 | 0
2386 | 10/04 | 14 | 6 | 10 | 12.2494 | 20.8758 | 20.8782 | 20.8807 | 0 | 4.7 | 6.1 | 27.8163 | 0
2387 | 10/04 | 14 | 6 | 11 | 14.0494 | 21.2177 | 21.1964 | 21.1751 | 0 | 4.5 | 6.2 | 29.4841 | 0
2388 | 10/04 | 14 | 6 | 12 | 16.9494 | 21.5374 | 21.483 | 21.4286 | 0 | 4.5 | 6.4 | 28.0672 | 0
2389 | 10/04 | 14 | 6 | 13 | 19.3494 | 21.9005 | 21.8251 | 21.7496 | 0 | 4.4 | 6.5 | 32.5015 | 0
2390 | 10/04 | 14 | 6 | 14 | 21.2494 | 22.2619 | 22.1699 | 22.0779 | 0 | 4.3 | 6.7 | 32.996 | 0
2391 | 10/04 | 14 | 6 | 15 | 22.3494 | 22.5991 | 22.4992 | 22.3992 | 0 | 4.3 | 6.8 | 31.3808 | 0
2392 | 10/04 | 14 | 6 | 16 | 22.8494 | 22.8495 | 22.7458 | 22.6421 | 0 | 4.4 | 6.9 | 23.691 | 0
2393 | 10/04 | 14 | 6 | 17 | 22.7494 | 23.0465 | 22.9478 | 22.8491 | 0 | 4.9 | 7 | 18.8586 | 0
2394 | 10/04 | 14 | 6 | 18 | 22.1494 | 23.0424 | 22.9467 | 22.8511 | 0 | 4.4 | 7 | 0 | 0
2395 | 10/04 | 14 | 6 | 19 | 21.6494 | 22.8998 | 22.8112 | 22.7226 | 0 | 3.9 | 6.9 | 0 | 0
2396 | 10/04 | 14 | 6 | 20 | 20.8494 | 22.5531 | 22.472 | 22.391 | 0 | 3.7 | 6.8 | 0 | 0
2397 | 10/04 | 14 | 6 | 21 | 19.2494 | 22.3661 | 22.319 | 22.272 | 0 | 3.5 | 6.7 | 0 | 0
2398 | 10/04 | 14 | 6 | 22 | 18.7494 | 22.2702 | 22.2365 | 22.2028 | 0 | 2.9 | 6.7 | 0 | 0
2399 | 10/04 | 14 | 6 | 23 | 17.3494 | 22.1564 | 22.137 | 22.1176 | 0 | 2.9 | 6.6 | 0 | 0
2400 | 10/04 | 14 | 6 | 24 | 16.8494 | 22.1031 | 22.084 | 22.065 | 0 | 2.8 | 6.6 | 0 | 0
2401 | 11/04 | 14 | 7 | 1 | 16.1494 | 22.0295 | 22.0147 | 21.9999 | 0 | 2.7 | 6.6 | 0 | 0
2402 | 11/04 | 14 | 7 | 2 | 15.5494 | 21.9537 | 21.9431 | 21.9324 | 0 | 2.6 | 6.5 | 0 | 0
2403 | 11/04 | 14 | 7 | 3 | 13.1494 | 21.7893 | 21.7962 | 21.8032 | 0 | 5 | 6.5 | 0 | 0
2404 | 11/04 | 14 | 7 | 4 | 11.0494 | 21.6057 | 21.6301 | 21.6545 | 0 | 5.8 | 6.4 | 0 | 0
2405 | 11/04 | 14 | 7 | 5 | 10.1494 | 21.4601 | 21.491 | 21.522 | 0 | 5.6 | 6.3 | 0 | 0
2406 | 11/04 | 14 | 7 | 6 | 9.9494 | 21.3488 | 21.3779 | 21.4069 | 0 | 5.7 | 6.3 | 0 | 0
2407 | 11/04 | 14 | 7 | 7 | 9.3494 | 21.2289 | 21.2579 | 21.2869 | 0 | 5.6 | 6.2 | 0 | 0
2408 | 11/04 | 14 | 7 | 8 | 8.9494 | 21.1191 | 21.155 | 21.1909 | 0 | 5.4 | 6.2 | 0 | 0
2409 | 11/04 | 14 | 7 | 9 | 8.9494 | 21.0433 | 21.076 | 21.1088 | 0 | 5.4 | 6.2 | 0 | 0
2410 | 11/04 | 14 | 7 | 10 | 8.7494 | 21.0357 | 21.0688 | 21.1019 | 0 | 5.4 | 6.2 | 0 | 0
2411 | 11/04 | 14 | 7 | 11 | 8.4494 | 20.9726 | 21.0006 | 21.0286 | 0 | 5.3 | 6.1 | 0 | 0
2412 | 11/04 | 14 | 7 | 12 | 8.4494 | 20.9115 | 20.9357 | 20.96 | 0 | 5.1 | 6.1 | 0 | 0
2413 | 11/04 | 14 | 7 | 13 | 7.4494 | 20.741 | 20.7667 | 20.7923 | 0 | 5.4 | 6.1 | 0 | 0
2414 | 11/04 | 14 | 7 | 14 | 6.8494 | 20.6363 | 20.6692 | 20.7021 | 0 | 6 | 6 | 0 | 0
2415 | 11/04 | 14 | 7 | 15 | 7.4494 | 20.7335 | 20.7663 | 20.7992 | 0 | 6.5 | 6.1 | 8.1483 | 0
2416 | 11/04 | 14 | 7 | 16 | 7.9494 | 20.833 | 20.8545 | 20.8761 | 0 | 6.3 | 6.1 | 8.3891 | 0
2417 | 11/04 | 14 | 7 | 17 | 7.9494 | 20.962 | 20.9802 | 20.9984 | 0 | 5.6 | 6.1 | 10.9922 | 0
2418 | 11/04 | 14 | 7 | 18 | 7.6494 | 20.7012 | 20.6997 | 20.6981 | 0 | 5.2 | 6 | 0 | 0
2419 | 11/04 | 14 | 7 | 19 | 6.3494 | 20.421 | 20.435 | 20.4489 | 0 | 5.8 | 5.9 | 0 | 0
2420 | 11/04 | 14 | 7 | 20 | 6.3494 | 20.2029 | 20.2214 | 20.2398 | 0 | 6 | 5.9 | 0 | 0
2421 | 11/04 | 14 | 7 | 21 | 6.2494 | 20.0458 | 20.068 | 20.0903 | 0 | 5.7 | 5.8 | 0 | 0
2422 | 11/04 | 14 | 7 | 22 | 6.3494 | 19.9995 | 20 | 20.0005 | 262.3801 | 5.3 | 5.8 | 0 | 0
2423 | 11/04 | 14 | 7 | 23 | 6.5494 | 20.0387 | 20 | 19.9613 | 661.4758 | 5.4 | 5.8 | 3.1495 | 0
2424 | 11/04 | 14 | 7 | 24 | 6.6494 | 19.8025 | 19.7995 | 19.7964 | 0 | 5.5 | 5.7 | 0 | 0
2425 | 12/04 | 15 | 1 | 1 | 6.7494 | 19.6718 | 19.6758 | 19.6799 | 0 | 5.3 | 5.7 | 0 | 0
2426 | 12/04 | 15 | 1 | 2 | 6.6494 | 19.5533 | 19.5591 | 19.5649 | 0 | 5.4 | 5.6 | 0 | 0
2427 | 12/04 | 15 | 1 | 3 | 6.3494 | 19.4289 | 19.4371 | 19.4453 | 0 | 5.4 | 5.6 | 0 | 0
2428 | 12/04 | 15 | 1 | 4 | 6.1494 | 19.3074 | 19.3172 | 19.3271 | 0 | 5.5 | 5.5 | 0 | 0
2429 | 12/04 | 15 | 1 | 5 | 6.1494 | 19.1954 | 19.205 | 19.2147 | 0 | 5.3 | 5.5 | 0 | 0
2430 | 12/04 | 15 | 1 | 6 | 5.9494 | 19.0769 | 19.0874 | 19.0979 | 0 | 5 | 5.5 | 0 | 0
2431 | 12/04 | 15 | 1 | 7 | 5.6494 | 20.3372 | 20 | 19.6628 | 4400.7266 | 5.2 | 5.9 | 100.893 | 0
2432 | 12/04 | 15 | 1 | 8 | 5.7494 | 20.3118 | 20 | 19.6882 | 3272.145 | 5.2 | 5.9 | 0 | 0
2433 | 12/04 | 15 | 1 | 9 | 6.0494 | 19.4344 | 19.3882 | 19.3421 | 0 | 5.1 | 5.6 | 0 | 0
2434 | 12/04 | 15 | 1 | 10 | 6.9494 | 19.4357 | 19.4459 | 19.456 | 0 | 5 | 5.6 | 0.1132 | 0
2435 | 12/04 | 15 | 1 | 11 | 7.9494 | 19.5695 | 19.5914 | 19.6134 | 0 | 4.7 | 5.6 | 10.6077 | 0
2436 | 12/04 | 15 | 1 | 12 | 8.8494 | 19.6672 | 19.6774 | 19.6876 | 0 | 4.8 | 5.7 | 7.8015 | 0
2437 | 12/04 | 15 | 1 | 13 | 9.7494 | 19.8695 | 19.8763 | 19.8831 | 0 | 4 | 5.7 | 16.3012 | 0
2438 | 12/04 | 15 | 1 | 14 | 10.6494 | 19.9342 | 19.9253 | 19.9164 | 0 | 3.7 | 5.8 | 5.2899 | 0
2439 | 12/04 | 15 | 1 | 15 | 10.9494 | 20.1253 | 20.1189 | 20.1124 | 0 | 4 | 5.8 | 15.6283 | 0
2440 | 12/04 | 15 | 1 | 16 | 10.9494 | 20.204 | 20.1927 | 20.1815 | 0 | 4 | 5.9 | 6.5076 | 0
2441 | 12/04 | 15 | 1 | 17 | 11.4494 | 20.4223 | 20.4152 | 20.4082 | 0 | 3.7 | 5.9 | 18.1383 | 0
2442 | 12/04 | 15 | 1 | 18 | 11.9494 | 20.461 | 20.4292 | 20.3975 | 0 | 3.4 | 5.9 | 3.3004 | 0
2443 | 12/04 | 15 | 1 | 19 | 10.6494 | 20.2565 | 20.2301 | 20.2036 | 0 | 4.1 | 5.9 | 0 | 0
2444 | 12/04 | 15 | 1 | 20 | 9.4494 | 20.0962 | 20 | 19.9038 | 959.3397 | 4.3 | 5.8 | 0 | 0
2445 | 12/04 | 15 | 1 | 21 | 8.6494 | 20.131 | 20 | 19.869 | 1396.5142 | 4.4 | 5.8 | 2.8316 | 0
2446 | 12/04 | 15 | 1 | 22 | 7.8494 | 20.1557 | 20 | 19.8443 | 1689.7985 | 4.6 | 5.8 | 2.0135 | 0
2447 | 12/04 | 15 | 1 | 23 | 7.5494 | 20.1722 | 20 | 19.8278 | 1846.174 | 4.6 | 5.8 | 1.3392 | 0
2448 | 12/04 | 15 | 1 | 24 | 7.2494 | 19.5893 | 19.5544 | 19.5194 | 0 | 4.6 | 5.6 | 0 | 0
2449 | 13/04 | 15 | 2 | 1 | 7.3494 | 19.3869 | 19.3815 | 19.3761 | 0 | 4.5 | 5.6 | 0 | 0
2450 | 13/04 | 15 | 2 | 2 | 7.1494 | 19.2478 | 19.2488 | 19.2498 | 0 | 4.5 | 5.5 | 0 | 0
2451 | 13/04 | 15 | 2 | 3 | 6.5494 | 19.1063 | 19.1128 | 19.1194 | 0 | 4.7 | 5.5 | 0 | 0
2452 | 13/04 | 15 | 2 | 4 | 6.7494 | 19.0015 | 19.007 | 19.0126 | 0 | 4.7 | 5.4 | 0 | 0
2453 | 13/04 | 15 | 2 | 5 | 6.7494 | 18.8979 | 18.9024 | 18.9069 | 0 | 4.7 | 5.4 | 0 | 0
2454 | 13/04 | 15 | 2 | 6 | 6.4494 | 18.7823 | 18.7883 | 18.7943 | 0 | 4.6 | 5.4 | 0 | 0
2455 | 13/04 | 15 | 2 | 7 | 5.5494 | 20.4447 | 20 | 19.5553 | 5755.642 | 5 | 5.9 | 132.429 | 0
2456 | 13/04 | 15 | 2 | 8 | 5.4494 | 20.4047 | 20 | 19.5953 | 4161.2451 | 5 | 5.9 | 0 | 0
2457 | 13/04 | 15 | 2 | 9 | 6.0494 | 19.3428 | 19.2772 | 19.2115 | 0 | 4.8 | 5.5 | 0 | 0
2458 | 13/04 | 15 | 2 | 10 | 7.3494 | 19.2629 | 19.2603 | 19.2577 | 0 | 4.7 | 5.5 | 0 | 0
2459 | 13/04 | 15 | 2 | 11 | 9.5494 | 19.5246 | 19.5341 | 19.5436 | 0 | 4.2 | 5.6 | 20.6291 | 0
2460 | 13/04 | 15 | 2 | 12 | 10.7494 | 19.6878 | 19.6789 | 19.67 | 0 | 4 | 5.7 | 13.0377 | 0
2461 | 13/04 | 15 | 2 | 13 | 11.7494 | 19.8095 | 19.7905 | 19.7715 | 0 | 4 | 5.7 | 9.8141 | 0
2462 | 13/04 | 15 | 2 | 14 | 12.2494 | 19.9217 | 19.9006 | 19.8796 | 0 | 4.1 | 5.8 | 9.1056 | 0
2463 | 13/04 | 15 | 2 | 15 | 12.5494 | 19.9968 | 19.9708 | 19.9448 | 0 | 3.9 | 5.8 | 6.1492 | 0
2464 | 13/04 | 15 | 2 | 16 | 14.0494 | 20.3823 | 20.3601 | 20.3379 | 0 | 3.5 | 5.9 | 31.7622 | 0
2465 | 13/04 | 15 | 2 | 17 | 13.1494 | 20.2715 | 20.2337 | 20.1959 | 0 | 3.6 | 5.9 | 0 | 0
2466 | 13/04 | 15 | 2 | 18 | 12.5494 | 20.3703 | 20.3451 | 20.3198 | 0 | 4 | 5.9 | 8.2332 | 0
2467 | 13/04 | 15 | 2 | 19 | 12.2494 | 20.2426 | 20.2113 | 20.18 | 0 | 4.1 | 5.9 | 0 | 0
2468 | 13/04 | 15 | 2 | 20 | 12.0494 | 20.0996 | 20 | 19.9004 | 797.4389 | 4 | 5.8 | 0 | 0
2469 | 13/04 | 15 | 2 | 21 | 10.7494 | 20.1294 | 20 | 19.8706 | 1242.0933 | 4 | 5.8 | 2.441 | 0
2470 | 13/04 | 15 | 2 | 22 | 9.4494 | 20.1514 | 20 | 19.8486 | 1573.4264 | 4.2 | 5.8 | 1.7934 | 0
2471 | 13/04 | 15 | 2 | 23 | 8.7494 | 20.1666 | 20 | 19.8334 | 1763.1256 | 4.3 | 5.8 | 1.2407 | 0
2472 | 13/04 | 15 | 2 | 24 | 7.2494 | 19.559 | 19.5325 | 19.5059 | 0 | 4.5 | 5.6 | 0 | 0
2473 | 14/04 | 15 | 3 | 1 | 6.2494 | 19.3011 | 19.3124 | 19.3236 | 0 | 4.8 | 5.5 | 0 | 0
2474 | 14/04 | 15 | 3 | 2 | 6.2494 | 19.1535 | 19.1698 | 19.1862 | 0 | 4.9 | 5.5 | 0 | 0
2475 | 14/04 | 15 | 3 | 3 | 5.6494 | 19.0043 | 19.024 | 19.0436 | 0 | 4.6 | 5.4 | 0 | 0
2476 | 14/04 | 15 | 3 | 4 | 5.0494 | 18.8546 | 18.8776 | 18.9005 | 0 | 4.7 | 5.4 | 0 | 0
2477 | 14/04 | 15 | 3 | 5 | 4.8494 | 18.7218 | 18.7448 | 18.7677 | 0 | 4.9 | 5.3 | 0 | 0
2478 | 14/04 | 15 | 3 | 6 | 4.5494 | 18.5877 | 18.6108 | 18.6338 | 0 | 4.5 | 5.3 | 0 | 0
2479 | 14/04 | 15 | 3 | 7 | 4.7494 | 20.4894 | 20 | 19.5106 | 6403.9653 | 4.6 | 6 | 150.8919 | 0
2480 | 14/04 | 15 | 3 | 8 | 5.1494 | 20.4342 | 20 | 19.5658 | 4394.3485 | 4.5 | 5.9 | 0 | 0
2481 | 14/04 | 15 | 3 | 9 | 6.1494 | 19.3806 | 19.3059 | 19.2312 | 0 | 4.4 | 5.6 | 0 | 0
2482 | 14/04 | 15 | 3 | 10 | 8.3494 | 19.3955 | 19.3805 | 19.3654 | 0 | 4.3 | 5.6 | 1.1994 | 0
2483 | 14/04 | 15 | 3 | 11 | 11.0494 | 19.629 | 19.6156 | 19.6022 | 0 | 4.2 | 5.6 | 18.5306 | 0
2484 | 14/04 | 15 | 3 | 12 | 12.5494 | 19.8169 | 19.7879 | 19.7588 | 0 | 3.9 | 5.7 | 15.1112 | 0
2485 | 14/04 | 15 | 3 | 13 | 14.7494 | 20.0839 | 20.0405 | 19.9971 | 0 | 3.3 | 5.8 | 21.7343 | 0
2486 | 14/04 | 15 | 3 | 14 | 16.0494 | 20.3499 | 20.2976 | 20.2452 | 0 | 3.1 | 5.9 | 21.9882 | 0
2487 | 14/04 | 15 | 3 | 15 | 16.7494 | 20.6251 | 20.5675 | 20.5098 | 0 | 3.4 | 6 | 23.0821 | 0
2488 | 14/04 | 15 | 3 | 16 | 17.2494 | 20.8286 | 20.7675 | 20.7064 | 0 | 3.2 | 6.1 | 17.3176 | 0
2489 | 14/04 | 15 | 3 | 17 | 17.0494 | 20.9761 | 20.9203 | 20.8645 | 0 | 3.2 | 6.1 | 12.7041 | 0
2490 | 14/04 | 15 | 3 | 18 | 17.0494 | 21.0173 | 20.9511 | 20.885 | 0 | 3.2 | 6.2 | 3.6224 | 0
2491 | 14/04 | 15 | 3 | 19 | 16.5494 | 20.8934 | 20.8312 | 20.7691 | 0 | 3.3 | 6.1 | 0 | 0
2492 | 14/04 | 15 | 3 | 20 | 15.6494 | 20.481 | 20.4226 | 20.3642 | 0 | 3.6 | 6 | 0 | 0
2493 | 14/04 | 15 | 3 | 21 | 14.2494 | 20.2992 | 20.2657 | 20.2321 | 0 | 3.5 | 5.9 | 0 | 0
2494 | 14/04 | 15 | 3 | 22 | 13.1494 | 20.1543 | 20.1367 | 20.119 | 0 | 3.3 | 5.8 | 0 | 0
2495 | 14/04 | 15 | 3 | 23 | 12.3494 | 20.0338 | 20.0265 | 20.0191 | 0 | 3.3 | 5.8 | 0 | 0
2496 | 14/04 | 15 | 3 | 24 | 11.3494 | 19.9344 | 19.9301 | 19.9259 | 0 | 3.6 | 5.8 | 0 | 0
2497 | 15/04 | 15 | 4 | 1 | 9.9494 | 19.7946 | 19.8006 | 19.8067 | 0 | 4.3 | 5.7 | 0 | 0
2498 | 15/04 | 15 | 4 | 2 | 9.5494 | 19.6862 | 19.6956 | 19.705 | 0 | 4.4 | 5.7 | 0 | 0
2499 | 15/04 | 15 | 4 | 3 | 9.0494 | 19.5771 | 19.5886 | 19.6001 | 0 | 4.3 | 5.6 | 0 | 0
2500 | 15/04 | 15 | 4 | 4 | 7.4494 | 19.4137 | 19.4355 | 19.4573 | 0 | 4.4 | 5.6 | 0 | 0
2501 | 15/04 | 15 | 4 | 5 | 7.7494 | 19.3186 | 19.3376 | 19.3567 | 0 | 4.7 | 5.5 | 0 | 0
2502 | 15/04 | 15 | 4 | 6 | 6.8494 | 19.1827 | 19.2048 | 19.2269 | 0 | 4.5 | 5.5 | 0 | 0
2503 | 15/04 | 15 | 4 | 7 | 6.2494 | 20.2882 | 20 | 19.7118 | 3940.3507 | 4.9 | 5.9 | 88.6429 | 0
2504 | 15/04 | 15 | 4 | 8 | 5.9494 | 20.2682 | 20 | 19.7318 | 3004.7661 | 4.9 | 5.9 | 0 | 0
2505 | 15/04 | 15 | 4 | 9 | 5.9494 | 19.4181 | 19.3909 | 19.3638 | 0 | 4.9 | 5.6 | 0 | 0
2506 | 15/04 | 15 | 4 | 10 | 8.1494 | 19.4343 | 19.4461 | 19.4578 | 0 | 5.4 | 5.6 | 1.2759 | 0
2507 | 15/04 | 15 | 4 | 11 | 11.5494 | 19.7935 | 19.8016 | 19.8098 | 0 | 5.6 | 5.7 | 28.6056 | 0
2508 | 15/04 | 15 | 4 | 12 | 12.9494 | 20.0236 | 20.0082 | 19.9928 | 0 | 5.1 | 5.8 | 18.6439 | 0
2509 | 15/04 | 15 | 4 | 13 | 14.7494 | 20.2692 | 20.238 | 20.2068 | 0 | 4.7 | 5.9 | 20.1768 | 0
2510 | 15/04 | 15 | 4 | 14 | 14.9494 | 20.3941 | 20.3579 | 20.3217 | 0 | 4.6 | 5.9 | 10.3834 | 0
2511 | 15/04 | 15 | 4 | 15 | 15.4494 | 20.4397 | 20.3959 | 20.3521 | 0 | 4.8 | 5.9 | 3.8249 | 0
2512 | 15/04 | 15 | 4 | 16 | 13.3494 | 20.1621 | 20.13 | 20.0979 | 0 | 4.8 | 5.8 | 0 | 0
2513 | 15/04 | 15 | 4 | 17 | 12.2494 | 20.2103 | 20.2135 | 20.2167 | 0 | 5.5 | 5.9 | 3.9603 | 0
2514 | 15/04 | 15 | 4 | 18 | 12.4494 | 20.2603 | 20.25 | 20.2397 | 0 | 4.9 | 5.9 | 4.1411 | 0
2515 | 15/04 | 15 | 4 | 19 | 13.1494 | 20.3361 | 20.32 | 20.3039 | 0 | 4.7 | 5.9 | 6.3053 | 0
2516 | 15/04 | 15 | 4 | 20 | 12.6494 | 20.0514 | 20 | 19.9486 | 249.7751 | 4.7 | 5.8 | 0 | 0
2517 | 15/04 | 15 | 4 | 21 | 11.7494 | 20.0812 | 20 | 19.9188 | 763.068 | 4.9 | 5.8 | 2.4127 | 0
2518 | 15/04 | 15 | 4 | 22 | 11.1494 | 20.1033 | 20 | 19.8967 | 1020.8072 | 4.9 | 5.8 | 1.7759 | 0
2519 | 15/04 | 15 | 4 | 23 | 10.7494 | 20.1189 | 20 | 19.8811 | 1192.2842 | 5.1 | 5.8 | 1.2483 | 0
2520 | 15/04 | 15 | 4 | 24 | 10.0494 | 19.7222 | 19.6925 | 19.6628 | 0 | 5.1 | 5.7 | 0 | 0
2521 | 16/04 | 15 | 5 | 1 | 9.6494 | 19.5569 | 19.5498 | 19.5427 | 0 | 4.8 | 5.6 | 0 | 0
2522 | 16/04 | 15 | 5 | 2 | 9.5494 | 19.4495 | 19.4464 | 19.4434 | 0 | 4.8 | 5.6 | 0 | 0
2523 | 16/04 | 15 | 5 | 3 | 9.4494 | 19.3561 | 19.3536 | 19.3511 | 0 | 4.7 | 5.6 | 0 | 0
2524 | 16/04 | 15 | 5 | 4 | 8.8494 | 19.2437 | 19.245 | 19.2464 | 0 | 4.6 | 5.5 | 0 | 0
2525 | 16/04 | 15 | 5 | 5 | 7.8494 | 19.1063 | 19.1151 | 19.1239 | 0 | 4.5 | 5.5 | 0 | 0
2526 | 16/04 | 15 | 5 | 6 | 7.7494 | 19.0004 | 19.0101 | 19.0198 | 0 | 4.5 | 5.4 | 0 | 0
2527 | 16/04 | 15 | 5 | 7 | 7.0494 | 18.8752 | 18.8887 | 18.9022 | 0 | 4.6 | 5.4 | 0 | 0
2528 | 16/04 | 15 | 5 | 8 | 7.0494 | 18.7882 | 18.8204 | 18.8526 | 0 | 4.8 | 5.4 | 0 | 0
2529 | 16/04 | 15 | 5 | 9 | 7.9494 | 18.9225 | 18.9539 | 18.9853 | 0 | 4.7 | 5.4 | 10.2651 | 0
2530 | 16/04 | 15 | 5 | 10 | 9.7494 | 19.2238 | 19.2398 | 19.2558 | 0 | 4.6 | 5.5 | 23.3112 | 0
2531 | 16/04 | 15 | 5 | 11 | 12.5494 | 19.5285 | 19.5265 | 19.5244 | 0 | 4.5 | 5.6 | 23.9755 | 0
2532 | 16/04 | 15 | 5 | 12 | 14.7494 | 19.7784 | 19.7508 | 19.7233 | 0 | 4.6 | 5.7 | 19.9714 | 0
2533 | 16/04 | 15 | 5 | 13 | 16.2494 | 20.0455 | 20.0064 | 19.9672 | 0 | 4.8 | 5.8 | 21.6592 | 0
2534 | 16/04 | 15 | 5 | 14 | 17.7494 | 20.3339 | 20.2842 | 20.2345 | 0 | 4.9 | 5.9 | 23.7376 | 0
2535 | 16/04 | 15 | 5 | 15 | 17.4494 | 20.3757 | 20.3173 | 20.2589 | 0 | 4.7 | 5.9 | 3.5011 | 0
2536 | 16/04 | 15 | 5 | 16 | 15.1494 | 19.934 | 19.8836 | 19.8331 | 0 | 4 | 5.8 | 0 | 0
2537 | 16/04 | 15 | 5 | 17 | 12.7494 | 19.7338 | 19.7318 | 19.7298 | 0 | 4.7 | 5.7 | 0 | 0
2538 | 16/04 | 15 | 5 | 18 | 12.7494 | 19.8217 | 19.8252 | 19.8287 | 0 | 5 | 5.7 | 7.0762 | 0
2539 | 16/04 | 15 | 5 | 19 | 13.0494 | 19.9845 | 19.9855 | 19.9864 | 0 | 5 | 5.8 | 13.191 | 0
2540 | 16/04 | 15 | 5 | 20 | 13.1494 | 19.6723 | 19.6467 | 19.621 | 0 | 5 | 5.7 | 0 | 0
2541 | 16/04 | 15 | 5 | 21 | 12.0494 | 19.5274 | 19.5157 | 19.5039 | 0 | 5.2 | 5.6 | 0 | 0
2542 | 16/04 | 15 | 5 | 22 | 10.0494 | 19.3453 | 19.3522 | 19.3592 | 0 | 6.1 | 5.5 | 0 | 0
2543 | 16/04 | 15 | 5 | 23 | 9.7494 | 19.2287 | 19.2412 | 19.2536 | 0 | 6.4 | 5.5 | 0 | 0
2544 | 16/04 | 15 | 5 | 24 | 10.3494 | 19.1938 | 19.1943 | 19.1948 | 0 | 6.1 | 5.5 | 0 | 0
2545 | 17/04 | 15 | 6 | 1 | 10.2494 | 19.1265 | 19.1234 | 19.1204 | 0 | 6 | 5.5 | 0 | 0
2546 | 17/04 | 15 | 6 | 2 | 10.1494 | 19.0538 | 19.0497 | 19.0457 | 0 | 5.8 | 5.4 | 0 | 0
2547 | 17/04 | 15 | 6 | 3 | 9.3494 | 18.947 | 18.9479 | 18.9487 | 0 | 6.2 | 5.4 | 0 | 0
2548 | 17/04 | 15 | 6 | 4 | 8.4494 | 18.8238 | 18.8314 | 18.839 | 0 | 6.3 | 5.4 | 0 | 0
2549 | 17/04 | 15 | 6 | 5 | 8.7494 | 18.7478 | 18.7528 | 18.7579 | 0 | 6.5 | 5.3 | 0 | 0
2550 | 17/04 | 15 | 6 | 6 | 8.4494 | 18.6551 | 18.6599 | 18.6648 | 0 | 6.5 | 5.3 | 0 | 0
2551 | 17/04 | 15 | 6 | 7 | 7.5494 | 18.5322 | 18.5427 | 18.5531 | 0 | 6.4 | 5.3 | 0 | 0
2552 | 17/04 | 15 | 6 | 8 | 7.7494 | 18.5034 | 18.5219 | 18.5404 | 0 | 6.2 | 5.3 | 0 | 0
2553 | 17/04 | 15 | 6 | 9 | 8.9494 | 18.6947 | 18.7084 | 18.7221 | 0 | 4 | 5.3 | 14.3904 | 0
2554 | 17/04 | 15 | 6 | 10 | 10.3494 | 18.9635 | 18.9612 | 18.9588 | 0 | 5.5 | 5.4 | 20.4357 | 0
2555 | 17/04 | 15 | 6 | 11 | 12.5494 | 19.3118 | 19.2867 | 19.2615 | 0 | 5.5 | 5.5 | 26.9609 | 0
2556 | 17/04 | 15 | 6 | 12 | 14.6494 | 19.574 | 19.5211 | 19.4683 | 0 | 5.6 | 5.6 | 20.6266 | 0
2557 | 17/04 | 15 | 6 | 13 | 15.1494 | 19.7695 | 19.71 | 19.6505 | 0 | 5.5 | 5.7 | 15.5734 | 0
2558 | 17/04 | 15 | 6 | 14 | 15.4494 | 19.9191 | 19.8575 | 19.796 | 0 | 5.6 | 5.8 | 12.0179 | 0
2559 | 17/04 | 15 | 6 | 15 | 16.4494 | 20.2415 | 20.182 | 20.1225 | 0 | 5.5 | 5.9 | 26.3147 | 0
2560 | 17/04 | 15 | 6 | 16 | 16.6494 | 20.3391 | 20.2677 | 20.1963 | 0 | 5.4 | 5.9 | 8.0284 | 0
2561 | 17/04 | 15 | 6 | 17 | 15.5494 | 20.1927 | 20.1259 | 20.059 | 0 | 5.4 | 5.9 | 0 | 0
2562 | 17/04 | 15 | 6 | 18 | 14.3494 | 20.1971 | 20.1571 | 20.1171 | 0 | 5.7 | 5.9 | 0.3083 | 0
2563 | 17/04 | 15 | 6 | 19 | 13.3494 | 20.0307 | 19.9948 | 19.9589 | 0 | 5.5 | 5.8 | 0 | 0
2564 | 17/04 | 15 | 6 | 20 | 12.4494 | 19.6964 | 19.6656 | 19.6348 | 0 | 6.2 | 5.7 | 0 | 0
2565 | 17/04 | 15 | 6 | 21 | 10.9494 | 19.4852 | 19.4805 | 19.4758 | 0 | 6.6 | 5.6 | 0 | 0
2566 | 17/04 | 15 | 6 | 22 | 9.3494 | 19.2979 | 19.3107 | 19.3235 | 0 | 7.5 | 5.5 | 0 | 0
2567 | 17/04 | 15 | 6 | 23 | 8.9494 | 19.1686 | 19.1865 | 19.2044 | 0 | 7.3 | 5.5 | 0 | 0
2568 | 17/04 | 15 | 6 | 24 | 8.5494 | 19.0777 | 19.0909 | 19.1041 | 0 | 7.1 | 5.5 | 0 | 0
2569 | 18/04 | 15 | 7 | 1 | 8.3494 | 18.9821 | 18.9933 | 19.0045 | 0 | 7 | 5.4 | 0 | 0
2570 | 18/04 | 15 | 7 | 2 | 8.3494 | 18.8953 | 18.9038 | 18.9124 | 0 | 7 | 5.4 | 0 | 0
2571 | 18/04 | 15 | 7 | 3 | 8.3494 | 18.8111 | 18.8171 | 18.8231 | 0 | 7 | 5.4 | 0 | 0
2572 | 18/04 | 15 | 7 | 4 | 8.2494 | 18.7235 | 18.728 | 18.7326 | 0 | 6.9 | 5.3 | 0 | 0
2573 | 18/04 | 15 | 7 | 5 | 8.1494 | 18.635 | 18.6386 | 18.6422 | 0 | 6.9 | 5.3 | 0 | 0
2574 | 18/04 | 15 | 7 | 6 | 8.0494 | 18.5461 | 18.549 | 18.5518 | 0 | 6.8 | 5.3 | 0 | 0
2575 | 18/04 | 15 | 7 | 7 | 7.9494 | 18.4609 | 18.4634 | 18.4659 | 0 | 6.8 | 5.2 | 0 | 0
2576 | 18/04 | 15 | 7 | 8 | 8.0494 | 18.3776 | 18.3853 | 18.393 | 0 | 6.8 | 5.2 | 0 | 0
2577 | 18/04 | 15 | 7 | 9 | 8.1494 | 18.3302 | 18.3376 | 18.3451 | 0 | 6.9 | 5.2 | 0 | 0
2578 | 18/04 | 15 | 7 | 10 | 8.5494 | 18.3406 | 18.3452 | 18.3499 | 0 | 7.1 | 5.2 | 0.6523 | 0
2579 | 18/04 | 15 | 7 | 11 | 8.8494 | 18.3228 | 18.3212 | 18.3196 | 0 | 7.2 | 5.2 | 0 | 0
2580 | 18/04 | 15 | 7 | 12 | 8.7494 | 18.3141 | 18.3132 | 18.3122 | 0 | 7.2 | 5.2 | 0 | 0
2581 | 18/04 | 15 | 7 | 13 | 9.1494 | 18.2704 | 18.263 | 18.2555 | 0 | 7.2 | 5.2 | 0 | 0
2582 | 18/04 | 15 | 7 | 14 | 9.4494 | 18.3661 | 18.3624 | 18.3588 | 0 | 7.1 | 5.2 | 6.9729 | 0
2583 | 18/04 | 15 | 7 | 15 | 10.4494 | 18.5579 | 18.5466 | 18.5353 | 0 | 6.8 | 5.3 | 14.2213 | 0
2584 | 18/04 | 15 | 7 | 16 | 10.7494 | 18.5019 | 18.4734 | 18.445 | 0 | 6.8 | 5.3 | 0 | 0
2585 | 18/04 | 15 | 7 | 17 | 11.0494 | 18.5266 | 18.502 | 18.4774 | 0 | 6.7 | 5.3 | 1.7492 | 0
2586 | 18/04 | 15 | 7 | 18 | 11.4494 | 18.6396 | 18.6163 | 18.593 | 0 | 6.7 | 5.3 | 8.3979 | 0
2587 | 18/04 | 15 | 7 | 19 | 11.1494 | 18.7306 | 18.709 | 18.6874 | 0 | 6.7 | 5.3 | 6.787 | 0
2588 | 18/04 | 15 | 7 | 20 | 10.4494 | 18.3756 | 18.3399 | 18.3043 | 0 | 6.7 | 5.2 | 0 | 0
2589 | 18/04 | 15 | 7 | 21 | 9.6494 | 18.1908 | 18.1788 | 18.1668 | 0 | 6.6 | 5.2 | 0 | 0
2590 | 18/04 | 15 | 7 | 22 | 9.1494 | 18.0608 | 18.0583 | 18.0559 | 0 | 6.6 | 5.1 | 0 | 0
2591 | 18/04 | 15 | 7 | 23 | 8.7494 | 17.95 | 17.9526 | 17.9551 | 0 | 6.5 | 5.1 | 0 | 0
2592 | 18/04 | 15 | 7 | 24 | 7.9494 | 17.8512 | 17.8539 | 17.8566 | 0 | 6.7 | 5 | 0 | 0
2593 | 19/04 | 16 | 1 | 1 | 7.4494 | 17.7439 | 17.7494 | 17.7549 | 0 | 6.6 | 5 | 0 | 0
2594 | 19/04 | 16 | 1 | 2 | 6.8494 | 17.6282 | 17.6375 | 17.6467 | 0 | 6.3 | 5 | 0 | 0
2595 | 19/04 | 16 | 1 | 3 | 6.6494 | 17.5265 | 17.5364 | 17.5463 | 0 | 6.2 | 5 | 0 | 0
2596 | 19/04 | 16 | 1 | 4 | 6.8494 | 17.4457 | 17.4523 | 17.459 | 0 | 6.3 | 5 | 0 | 0
2597 | 19/04 | 16 | 1 | 5 | 6.8494 | 17.3617 | 17.3661 | 17.3705 | 0 | 6.3 | 5 | 0 | 0
2598 | 19/04 | 16 | 1 | 6 | 6.7494 | 17.2731 | 17.2767 | 17.2802 | 0 | 6.3 | 5 | 0 | 0
2599 | 19/04 | 16 | 1 | 7 | 6.9494 | 17.2005 | 17.2014 | 17.2023 | 0 | 6.3 | 5 | 0 | 0
2600 | 19/04 | 16 | 1 | 8 | 7.3494 | 17.1254 | 17.14 | 17.1545 | 0 | 6.5 | 5 | 0 | 0
2601 | 19/04 | 16 | 1 | 9 | 8.6494 | 17.3218 | 17.3361 | 17.3503 | 0 | 6.5 | 5 | 0 | 0
2602 | 19/04 | 16 | 1 | 10 | 10.6494 | 17.6641 | 17.6611 | 17.6581 | 0 | 6 | 5 | 5.6412 | 0
2603 | 19/04 | 16 | 1 | 11 | 12.5494 | 17.9606 | 17.9478 | 17.935 | 0 | 5.9 | 5.1 | 21.3231 | 0
2604 | 19/04 | 16 | 1 | 12 | 13.9494 | 18.1736 | 18.1433 | 18.1131 | 0 | 5.7 | 5.2 | 15.5317 | 0
2605 | 19/04 | 16 | 1 | 13 | 16.8494 | 18.4953 | 18.4447 | 18.394 | 0 | 5.8 | 5.3 | 23.8328 | 0
2606 | 19/04 | 16 | 1 | 14 | 18.9494 | 18.8304 | 18.763 | 18.6957 | 0 | 5.8 | 5.4 | 25.2905 | 0
2607 | 19/04 | 16 | 1 | 15 | 21.0494 | 19.2147 | 19.1302 | 19.0456 | 0 | 5.4 | 5.5 | 29.6192 | 0
2608 | 19/04 | 16 | 1 | 16 | 21.5494 | 19.4742 | 19.3843 | 19.2945 | 0 | 6.2 | 5.6 | 20.3297 | 0
2609 | 19/04 | 16 | 1 | 17 | 21.3494 | 19.7073 | 19.6259 | 19.5446 | 0 | 6.1 | 5.7 | 18.5217 | 0
2610 | 19/04 | 16 | 1 | 18 | 21.3494 | 19.8397 | 19.7491 | 19.6585 | 0 | 5.5 | 5.7 | 10.6371 | 0
2611 | 19/04 | 16 | 1 | 19 | 20.9494 | 19.8109 | 19.7241 | 19.6373 | 0 | 4.6 | 5.7 | 0 | 0
2612 | 19/04 | 16 | 1 | 20 | 19.9494 | 19.4222 | 19.3373 | 19.2523 | 0 | 4.4 | 5.6 | 0 | 0
2613 | 19/04 | 16 | 1 | 21 | 17.7494 | 19.2468 | 19.1954 | 19.144 | 0 | 5.8 | 5.5 | 0 | 0
2614 | 19/04 | 16 | 1 | 22 | 16.7494 | 19.1419 | 19.1078 | 19.0737 | 0 | 5.8 | 5.5 | 0 | 0
2615 | 19/04 | 16 | 1 | 23 | 15.9494 | 19.0637 | 19.0399 | 19.0161 | 0 | 5.7 | 5.5 | 0 | 0
2616 | 19/04 | 16 | 1 | 24 | 14.1494 | 18.9693 | 18.9546 | 18.94 | 0 | 5.4 | 5.4 | 0 | 0
2617 | 20/04 | 16 | 2 | 1 | 12.4494 | 18.8451 | 18.844 | 18.8428 | 0 | 6.4 | 5.4 | 0 | 0
2618 | 20/04 | 16 | 2 | 2 | 11.8494 | 18.7564 | 18.76 | 18.7637 | 0 | 6.3 | 5.3 | 0 | 0
2619 | 20/04 | 16 | 2 | 3 | 11.1494 | 18.6662 | 18.6728 | 18.6795 | 0 | 5.8 | 5.3 | 0 | 0
2620 | 20/04 | 16 | 2 | 4 | 10.5494 | 18.5763 | 18.5849 | 18.5935 | 0 | 5.5 | 5.3 | 0 | 0
2621 | 20/04 | 16 | 2 | 5 | 10.3494 | 18.5016 | 18.5088 | 18.5161 | 0 | 5.3 | 5.3 | 0 | 0
2622 | 20/04 | 16 | 2 | 6 | 10.0494 | 18.4239 | 18.4301 | 18.4363 | 0 | 5.3 | 5.2 | 0 | 0
2623 | 20/04 | 16 | 2 | 7 | 10.2494 | 18.3716 | 18.3735 | 18.3753 | 0 | 5.2 | 5.2 | 0 | 0
2624 | 20/04 | 16 | 2 | 8 | 10.3494 | 18.341 | 18.3587 | 18.3763 | 0 | 5.3 | 5.2 | 0 | 0
2625 | 20/04 | 16 | 2 | 9 | 11.7494 | 18.5643 | 18.5774 | 18.5905 | 0 | 5.1 | 5.3 | 16.6682 | 0
2626 | 20/04 | 16 | 2 | 10 | 13.4494 | 18.871 | 18.8653 | 18.8597 | 0 | 4.8 | 5.4 | 23.2435 | 0
2627 | 20/04 | 16 | 2 | 11 | 14.9494 | 19.1571 | 19.1463 | 19.1356 | 0 | 4.7 | 5.5 | 22.0553 | 0
2628 | 20/04 | 16 | 2 | 12 | 17.7494 | 19.4116 | 19.3708 | 19.33 | 0 | 4.9 | 5.6 | 19.9186 | 0
2629 | 20/04 | 16 | 2 | 13 | 19.4494 | 19.7228 | 19.6704 | 19.6179 | 0 | 5 | 5.7 | 24.7394 | 0
2630 | 20/04 | 16 | 2 | 14 | 21.6494 | 20.0514 | 19.9809 | 19.9104 | 0 | 4.8 | 5.8 | 26.5989 | 0
2631 | 20/04 | 16 | 2 | 15 | 22.2494 | 20.3855 | 20.31 | 20.2346 | 0 | 4.2 | 5.9 | 27.5638 | 0
2632 | 20/04 | 16 | 2 | 16 | 22.6494 | 20.6189 | 20.5392 | 20.4595 | 0 | 4.7 | 6 | 19.5611 | 0
2633 | 20/04 | 16 | 2 | 17 | 21.8494 | 20.7578 | 20.6876 | 20.6174 | 0 | 4.5 | 6.1 | 11.7814 | 0
2634 | 20/04 | 16 | 2 | 18 | 21.7494 | 20.9212 | 20.8479 | 20.7745 | 0 | 4.5 | 6.1 | 13.9685 | 0
2635 | 20/04 | 16 | 2 | 19 | 21.4494 | 20.9055 | 20.8309 | 20.7563 | 0 | 5.2 | 6.1 | 0 | 0
2636 | 20/04 | 16 | 2 | 20 | 20.4494 | 20.5109 | 20.4351 | 20.3592 | 0 | 5.2 | 6 | 0 | 0
2637 | 20/04 | 16 | 2 | 21 | 18.7494 | 20.3538 | 20.3063 | 20.2588 | 0 | 5.5 | 5.9 | 0 | 0
2638 | 20/04 | 16 | 2 | 22 | 17.3494 | 20.2328 | 20.2038 | 20.1748 | 0 | 5.3 | 5.9 | 0 | 0
2639 | 20/04 | 16 | 2 | 23 | 15.4494 | 20.0961 | 20.0857 | 20.0752 | 0 | 5.6 | 5.8 | 0 | 0
2640 | 20/04 | 16 | 2 | 24 | 14.7494 | 20.0306 | 20.0217 | 20.0129 | 0 | 5.5 | 5.8 | 0 | 0
2641 | 21/04 | 16 | 3 | 1 | 13.3494 | 19.922 | 19.9216 | 19.9212 | 0 | 5.5 | 5.8 | 0 | 0
2642 | 21/04 | 16 | 3 | 2 | 11.9494 | 19.797 | 19.8064 | 19.8158 | 0 | 6.4 | 5.7 | 0 | 0
2643 | 21/04 | 16 | 3 | 3 | 11.1494 | 19.6881 | 19.7022 | 19.7163 | 0 | 6.7 | 5.7 | 0 | 0
2644 | 21/04 | 16 | 3 | 4 | 11.3494 | 19.6242 | 19.6338 | 19.6434 | 0 | 5.5 | 5.6 | 0 | 0
2645 | 21/04 | 16 | 3 | 5 | 11.3494 | 19.5615 | 19.5665 | 19.5715 | 0 | 5.5 | 5.6 | 0 | 0
2646 | 21/04 | 16 | 3 | 6 | 11.5494 | 19.5091 | 19.5088 | 19.5085 | 0 | 5.1 | 5.6 | 0 | 0
2647 | 21/04 | 16 | 3 | 7 | 11.7494 | 19.4658 | 19.4608 | 19.4558 | 0 | 4.7 | 5.6 | 0 | 0
2648 | 21/04 | 16 | 3 | 8 | 12.1494 | 19.4727 | 19.4826 | 19.4924 | 0 | 4.7 | 5.6 | 0.5152 | 0
2649 | 21/04 | 16 | 3 | 9 | 13.5494 | 19.7207 | 19.7258 | 19.7309 | 0 | 4.4 | 5.7 | 19.7648 | 0
2650 | 21/04 | 16 | 3 | 10 | 15.3494 | 20.0364 | 20.0217 | 20.007 | 0 | 4.4 | 5.8 | 25.557 | 0
2651 | 21/04 | 16 | 3 | 11 | 17.7494 | 20.369 | 20.343 | 20.3171 | 0 | 4.2 | 5.9 | 27.4151 | 0
2652 | 21/04 | 16 | 3 | 12 | 20.2494 | 20.6517 | 20.5987 | 20.5457 | 0 | 4.2 | 6 | 23.709 | 0
2653 | 21/04 | 16 | 3 | 13 | 21.5494 | 20.9348 | 20.8724 | 20.81 | 0 | 3.6 | 6.1 | 24.1393 | 0
2654 | 21/04 | 16 | 3 | 14 | 22.2494 | 21.2085 | 21.1432 | 21.0779 | 0 | 3.7 | 6.2 | 23.7088 | 0
2655 | 21/04 | 16 | 3 | 15 | 22.5494 | 21.5025 | 21.4359 | 21.3694 | 0 | 4 | 6.3 | 25.8412 | 0
2656 | 21/04 | 16 | 3 | 16 | 22.3494 | 21.6899 | 21.6242 | 21.5584 | 0 | 4.4 | 6.4 | 16.7136 | 0
2657 | 21/04 | 16 | 3 | 17 | 21.9494 | 21.8708 | 21.8135 | 21.7562 | 0 | 4.5 | 6.5 | 16.2835 | 0
2658 | 21/04 | 16 | 3 | 18 | 22.1494 | 22.0236 | 21.9555 | 21.8873 | 0 | 4.7 | 6.6 | 13.8946 | 0
2659 | 21/04 | 16 | 3 | 19 | 21.4494 | 21.9844 | 21.9177 | 21.8511 | 0 | 5.2 | 6.5 | 0 | 0
2660 | 21/04 | 16 | 3 | 20 | 20.1494 | 21.5573 | 21.4914 | 21.4256 | 0 | 6.6 | 6.4 | 0 | 0
2661 | 21/04 | 16 | 3 | 21 | 18.2494 | 21.3738 | 21.3379 | 21.302 | 0 | 7.2 | 6.3 | 0 | 0
2662 | 21/04 | 16 | 3 | 22 | 16.3494 | 21.2126 | 21.1985 | 21.1845 | 0 | 7.7 | 6.2 | 0 | 0
2663 | 21/04 | 16 | 3 | 23 | 14.8494 | 21.0721 | 21.0734 | 21.0747 | 0 | 7.8 | 6.2 | 0 | 0
2664 | 21/04 | 16 | 3 | 24 | 13.8494 | 20.9799 | 20.9834 | 20.9869 | 0 | 7.6 | 6.1 | 0 | 0
2665 | 22/04 | 16 | 4 | 1 | 12.5494 | 20.8573 | 20.868 | 20.8787 | 0 | 7.5 | 6.1 | 0 | 0
2666 | 22/04 | 16 | 4 | 2 | 11.6494 | 20.7403 | 20.7561 | 20.7718 | 0 | 7.6 | 6.1 | 0 | 0
2667 | 22/04 | 16 | 4 | 3 | 10.7494 | 20.6191 | 20.6389 | 20.6588 | 0 | 7.6 | 6 | 0 | 0
2668 | 22/04 | 16 | 4 | 4 | 10.5494 | 20.5243 | 20.5426 | 20.5609 | 0 | 7.7 | 6 | 0 | 0
2669 | 22/04 | 16 | 4 | 5 | 9.3494 | 20.3867 | 20.4101 | 20.4334 | 0 | 7.5 | 5.9 | 0 | 0
2670 | 22/04 | 16 | 4 | 6 | 8.8494 | 20.2661 | 20.2907 | 20.3154 | 0 | 7.2 | 5.9 | 0 | 0
2671 | 22/04 | 16 | 4 | 7 | 8.3494 | 20.1535 | 20.1788 | 20.2041 | 0 | 7 | 5.8 | 0 | 0
2672 | 22/04 | 16 | 4 | 8 | 9.3494 | 20.1294 | 20.1634 | 20.1973 | 0 | 7.5 | 5.8 | 0 | 0
2673 | 22/04 | 16 | 4 | 9 | 10.4494 | 20.2709 | 20.2975 | 20.3241 | 0 | 7.8 | 5.9 | 11.5691 | 0
2674 | 22/04 | 16 | 4 | 10 | 13.0494 | 20.5996 | 20.6037 | 20.6078 | 0 | 7.4 | 6 | 27.3507 | 0
2675 | 22/04 | 16 | 4 | 11 | 15.7494 | 20.9333 | 20.9207 | 20.9081 | 0 | 6.6 | 6.1 | 28.3096 | 0
2676 | 22/04 | 16 | 4 | 12 | 17.2494 | 21.1285 | 21.0937 | 21.0588 | 0 | 6.5 | 6.2 | 16.7964 | 0
2677 | 22/04 | 16 | 4 | 13 | 19.1494 | 21.4117 | 21.3658 | 21.3199 | 0 | 6.5 | 6.3 | 24.7068 | 0
2678 | 22/04 | 16 | 4 | 14 | 19.1494 | 21.5706 | 21.5219 | 21.4733 | 0 | 6.9 | 6.4 | 14.011 | 0
2679 | 22/04 | 16 | 4 | 15 | 18.9494 | 21.6584 | 21.6098 | 21.5612 | 0 | 7.4 | 6.4 | 7.7712 | 0
2680 | 22/04 | 16 | 4 | 16 | 19.4494 | 21.8613 | 21.8184 | 21.7755 | 0 | 7 | 6.5 | 18.1699 | 0
2681 | 22/04 | 16 | 4 | 17 | 20.2494 | 22.1069 | 22.0608 | 22.0147 | 0 | 6.9 | 6.6 | 22.275 | 0
2682 | 22/04 | 16 | 4 | 18 | 19.9494 | 22.2714 | 22.2153 | 22.1593 | 0 | 6.8 | 6.7 | 15.087 | 0
2683 | 22/04 | 16 | 4 | 19 | 18.9494 | 22.2129 | 22.1594 | 22.1058 | 0 | 7.1 | 6.6 | 0 | 0
2684 | 22/04 | 16 | 4 | 20 | 17.7494 | 21.764 | 21.7099 | 21.6559 | 0 | 7.2 | 6.4 | 0 | 0
2685 | 22/04 | 16 | 4 | 21 | 16.5494 | 21.5904 | 21.5607 | 21.531 | 0 | 7.7 | 6.4 | 0 | 0
2686 | 22/04 | 16 | 4 | 22 | 15.7494 | 21.4684 | 21.451 | 21.4337 | 0 | 7.6 | 6.3 | 0 | 0
2687 | 22/04 | 16 | 4 | 23 | 15.3494 | 21.3806 | 21.369 | 21.3573 | 0 | 7.5 | 6.3 | 0 | 0
2688 | 22/04 | 16 | 4 | 24 | 15.0494 | 21.3328 | 21.3175 | 21.3023 | 0 | 7.5 | 6.3 | 0 | 0
2689 | 23/04 | 16 | 5 | 1 | 14.8494 | 21.2766 | 21.2611 | 21.2456 | 0 | 7.5 | 6.3 | 0 | 0
2690 | 23/04 | 16 | 5 | 2 | 14.3494 | 21.205 | 21.1923 | 21.1796 | 0 | 7.8 | 6.2 | 0 | 0
2691 | 23/04 | 16 | 5 | 3 | 14.3494 | 21.1512 | 21.1381 | 21.1249 | 0 | 7.9 | 6.2 | 0 | 0
2692 | 23/04 | 16 | 5 | 4 | 14.1494 | 21.0918 | 21.0789 | 21.066 | 0 | 8.4 | 6.2 | 0 | 0
2693 | 23/04 | 16 | 5 | 5 | 13.9494 | 21.0303 | 21.0179 | 21.0056 | 0 | 8.3 | 6.2 | 0 | 0
2694 | 23/04 | 16 | 5 | 6 | 13.6494 | 20.9625 | 20.9515 | 20.9405 | 0 | 8.4 | 6.1 | 0 | 0
2695 | 23/04 | 16 | 5 | 7 | 13.3494 | 20.8943 | 20.8849 | 20.8756 | 0 | 8.5 | 6.1 | 0 | 0
2696 | 23/04 | 16 | 5 | 8 | 12.1494 | 20.7243 | 20.7397 | 20.7551 | 0 | 8.9 | 6 | 0 | 0
2697 | 23/04 | 16 | 5 | 9 | 11.9494 | 20.6336 | 20.6547 | 20.6759 | 0 | 8.9 | 6 | 0 | 0
2698 | 23/04 | 16 | 5 | 10 | 11.9494 | 20.6344 | 20.6576 | 20.6809 | 0 | 8.9 | 6 | 0 | 0
2699 | 23/04 | 16 | 5 | 11 | 12.3494 | 20.565 | 20.5927 | 20.6203 | 0 | 9.2 | 6 | 0 | 0
2700 | 23/04 | 16 | 5 | 12 | 12.3494 | 20.4974 | 20.5243 | 20.5512 | 0 | 9 | 6 | 0 | 0
2701 | 23/04 | 16 | 5 | 13 | 12.3494 | 20.4638 | 20.4915 | 20.5192 | 0 | 8.4 | 6 | 0 | 0
2702 | 23/04 | 16 | 5 | 14 | 11.5494 | 20.3708 | 20.4021 | 20.4335 | 0 | 8.5 | 5.9 | 0 | 0
2703 | 23/04 | 16 | 5 | 15 | 11.6494 | 20.42 | 20.4524 | 20.4848 | 0 | 8.7 | 5.9 | 4.0021 | 0
2704 | 23/04 | 16 | 5 | 16 | 11.4494 | 20.4071 | 20.4349 | 20.4628 | 0 | 8.6 | 5.9 | 0 | 0
2705 | 23/04 | 16 | 5 | 17 | 11.4494 | 20.4001 | 20.4263 | 20.4525 | 0 | 8.6 | 5.9 | 0 | 0
2706 | 23/04 | 16 | 5 | 18 | 11.5494 | 20.3539 | 20.3641 | 20.3742 | 0 | 8.7 | 5.9 | 0 | 0
2707 | 23/04 | 16 | 5 | 19 | 11.4494 | 20.2619 | 20.2699 | 20.2779 | 0 | 2.9 | 5.9 | 0 | 0
2708 | 23/04 | 16 | 5 | 20 | 11.3494 | 20.0938 | 20.0993 | 20.1048 | 0 | 5.1 | 5.8 | 0 | 0
2709 | 23/04 | 16 | 5 | 21 | 11.2494 | 20.0222 | 20.0231 | 20.024 | 0 | 8.5 | 5.8 | 0 | 0
2710 | 23/04 | 16 | 5 | 22 | 11.0494 | 19.9364 | 19.9375 | 19.9385 | 0 | 8.4 | 5.8 | 0 | 0
2711 | 23/04 | 16 | 5 | 23 | 11.1494 | 19.8637 | 19.8637 | 19.8636 | 0 | 8.4 | 5.7 | 0 | 0
2712 | 23/04 | 16 | 5 | 24 | 11.1494 | 19.8165 | 19.8093 | 19.8021 | 0 | 8.4 | 5.7 | 0 | 0
2713 | 24/04 | 16 | 6 | 1 | 10.9494 | 19.7439 | 19.7363 | 19.7286 | 0 | 8.3 | 5.7 | 0 | 0
2714 | 24/04 | 16 | 6 | 2 | 10.9494 | 19.6751 | 19.6669 | 19.6588 | 0 | 8.3 | 5.7 | 0 | 0
2715 | 24/04 | 16 | 6 | 3 | 10.9494 | 19.6073 | 19.5985 | 19.5898 | 0 | 8.3 | 5.6 | 0 | 0
2716 | 24/04 | 16 | 6 | 4 | 10.7494 | 19.5306 | 19.5229 | 19.5151 | 0 | 8.2 | 5.6 | 0 | 0
2717 | 24/04 | 16 | 6 | 5 | 10.6494 | 19.4561 | 19.4488 | 19.4416 | 0 | 8.2 | 5.6 | 0 | 0
2718 | 24/04 | 16 | 6 | 6 | 10.7494 | 19.3937 | 19.3854 | 19.3771 | 0 | 8.2 | 5.6 | 0 | 0
2719 | 24/04 | 16 | 6 | 7 | 10.7494 | 19.3309 | 19.3218 | 19.3128 | 0 | 8.2 | 5.5 | 0 | 0
2720 | 24/04 | 16 | 6 | 8 | 10.8494 | 19.2891 | 19.2871 | 19.285 | 0 | 8.3 | 5.5 | 0 | 0
2721 | 24/04 | 16 | 6 | 9 | 11.3494 | 19.3299 | 19.3261 | 19.3223 | 0 | 8.6 | 5.5 | 3.0424 | 0
2722 | 24/04 | 16 | 6 | 10 | 12.0494 | 19.5476 | 19.5434 | 19.5392 | 0 | 9 | 5.6 | 17.0124 | 0
2723 | 24/04 | 16 | 6 | 11 | 14.2494 | 19.9857 | 19.9659 | 19.9461 | 0 | 9.2 | 5.8 | 35.0293 | 0
2724 | 24/04 | 16 | 6 | 12 | 16.3494 | 20.2566 | 20.2031 | 20.1496 | 0 | 7.9 | 5.9 | 22.0758 | 0
2725 | 24/04 | 16 | 6 | 13 | 17.6494 | 20.5125 | 20.4467 | 20.3809 | 0 | 7.3 | 6 | 21.169 | 0
2726 | 24/04 | 16 | 6 | 14 | 19.1494 | 20.8023 | 20.726 | 20.6497 | 0 | 7.2 | 6.1 | 24.3646 | 0
2727 | 24/04 | 16 | 6 | 15 | 19.9494 | 21.0955 | 21.0146 | 20.9337 | 0 | 7.4 | 6.2 | 25.053 | 0
2728 | 24/04 | 16 | 6 | 16 | 20.0494 | 21.2862 | 21.203 | 21.1197 | 0 | 7.8 | 6.3 | 16.4695 | 0
2729 | 24/04 | 16 | 6 | 17 | 20.2494 | 21.4629 | 21.382 | 21.301 | 0 | 7.6 | 6.3 | 15.4224 | 0
2730 | 24/04 | 16 | 6 | 18 | 19.5494 | 21.364 | 21.2817 | 21.1993 | 0 | 7.2 | 6.3 | 0 | 0
2731 | 24/04 | 16 | 6 | 19 | 19.1494 | 21.3964 | 21.3326 | 21.2688 | 0 | 7.5 | 6.3 | 2.747 | 0
2732 | 24/04 | 16 | 6 | 20 | 18.2494 | 21.0219 | 20.9518 | 20.8817 | 0 | 7.9 | 6.2 | 0 | 0
2733 | 24/04 | 16 | 6 | 21 | 17.5494 | 20.8662 | 20.8235 | 20.7808 | 0 | 7.8 | 6.1 | 0 | 0
2734 | 24/04 | 16 | 6 | 22 | 16.4494 | 20.7478 | 20.721 | 20.6943 | 0 | 8.6 | 6.1 | 0 | 0
2735 | 24/04 | 16 | 6 | 23 | 15.5494 | 20.6484 | 20.6326 | 20.6167 | 0 | 8.9 | 6 | 0 | 0
2736 | 24/04 | 16 | 6 | 24 | 15.1494 | 20.6007 | 20.5834 | 20.5661 | 0 | 9.1 | 6 | 0 | 0
2737 | 25/04 | 16 | 7 | 1 | 14.9494 | 20.5506 | 20.5334 | 20.5161 | 0 | 9.2 | 6 | 0 | 0
2738 | 25/04 | 16 | 7 | 2 | 14.7494 | 20.5003 | 20.4835 | 20.4667 | 0 | 9.4 | 6 | 0 | 0
2739 | 25/04 | 16 | 7 | 3 | 14.0494 | 20.4259 | 20.4134 | 20.401 | 0 | 9.4 | 5.9 | 0 | 0
2740 | 25/04 | 16 | 7 | 4 | 13.5494 | 20.3517 | 20.3428 | 20.3338 | 0 | 9.5 | 5.9 | 0 | 0
2741 | 25/04 | 16 | 7 | 5 | 13.1494 | 20.2789 | 20.2722 | 20.2655 | 0 | 9.4 | 5.9 | 0 | 0
2742 | 25/04 | 16 | 7 | 6 | 12.6494 | 20.2018 | 20.1978 | 20.1938 | 0 | 9.2 | 5.9 | 0 | 0
2743 | 25/04 | 16 | 7 | 7 | 12.3494 | 20.1322 | 20.1293 | 20.1265 | 0 | 9.2 | 5.8 | 0 | 0
2744 | 25/04 | 16 | 7 | 8 | 12.7494 | 20.1127 | 20.1135 | 20.1143 | 0 | 9.3 | 5.8 | 0 | 0
2745 | 25/04 | 16 | 7 | 9 | 13.5494 | 20.2475 | 20.2452 | 20.2429 | 0 | 9.3 | 5.9 | 10.9147 | 0
2746 | 25/04 | 16 | 7 | 10 | 15.3494 | 20.6268 | 20.6138 | 20.6009 | 0 | 8.3 | 6 | 31.4925 | 0
2747 | 25/04 | 16 | 7 | 11 | 16.5494 | 20.9113 | 20.8757 | 20.8402 | 0 | 8.3 | 6.1 | 24.0349 | 0
2748 | 25/04 | 16 | 7 | 12 | 18.5494 | 21.3168 | 21.2653 | 21.2138 | 0 | 7.9 | 6.3 | 34.9922 | 0
2749 | 25/04 | 16 | 7 | 13 | 20.7494 | 21.5547 | 21.472 | 21.3894 | 0 | 7.8 | 6.4 | 20.8505 | 0
2750 | 25/04 | 16 | 7 | 14 | 22.1494 | 21.8384 | 21.7482 | 21.658 | 0 | 7.5 | 6.5 | 25.2607 | 0
2751 | 25/04 | 16 | 7 | 15 | 23.1494 | 22.1481 | 22.0533 | 21.9585 | 0 | 7.4 | 6.6 | 28.0466 | 0
2752 | 25/04 | 16 | 7 | 16 | 23.1494 | 22.3787 | 22.2843 | 22.1898 | 0 | 6.8 | 6.7 | 21.1947 | 0
2753 | 25/04 | 16 | 7 | 17 | 23.1494 | 22.6237 | 22.5349 | 22.446 | 0 | 6.8 | 6.8 | 22.819 | 0
2754 | 25/04 | 16 | 7 | 18 | 22.7494 | 22.7275 | 22.6399 | 22.5523 | 0 | 7 | 6.8 | 9.7226 | 0
2755 | 25/04 | 16 | 7 | 19 | 22.1494 | 22.7033 | 22.6212 | 22.5391 | 0 | 7.5 | 6.8 | 0 | 0
2756 | 25/04 | 16 | 7 | 20 | 21.0494 | 22.2747 | 22.191 | 22.1072 | 0 | 7.5 | 6.7 | 0 | 0
2757 | 25/04 | 16 | 7 | 21 | 19.8494 | 22.0892 | 22.0406 | 21.992 | 0 | 7.5 | 6.6 | 0 | 0
2758 | 25/04 | 16 | 7 | 22 | 18.6494 | 21.9644 | 21.9342 | 21.9041 | 0 | 7.7 | 6.5 | 0 | 0
2759 | 25/04 | 16 | 7 | 23 | 18.6494 | 21.9112 | 21.8853 | 21.8594 | 0 | 7.7 | 6.5 | 0 | 0
2760 | 25/04 | 16 | 7 | 24 | 17.5494 | 21.8519 | 21.8284 | 21.8048 | 0 | 7.7 | 6.5 | 0 | 0
2761 | 26/04 | 17 | 1 | 1 | 16.6494 | 21.7748 | 21.758 | 21.7411 | 0 | 8.1 | 6.5 | 0 | 0
2762 | 26/04 | 17 | 1 | 2 | 15.5494 | 21.6802 | 21.6717 | 21.6631 | 0 | 8.4 | 6.4 | 0 | 0
2763 | 26/04 | 17 | 1 | 3 | 15.1494 | 21.6082 | 21.6024 | 21.5967 | 0 | 8.8 | 6.4 | 0 | 0
2764 | 26/04 | 17 | 1 | 4 | 15.1494 | 21.5569 | 21.5493 | 21.5416 | 0 | 8.7 | 6.4 | 0 | 0
2765 | 26/04 | 17 | 1 | 5 | 14.9494 | 21.5007 | 21.492 | 21.4833 | 0 | 8.7 | 6.3 | 0 | 0
2766 | 26/04 | 17 | 1 | 6 | 13.7494 | 21.3969 | 21.3954 | 21.3938 | 0 | 9.2 | 6.3 | 0 | 0
2767 | 26/04 | 17 | 1 | 7 | 13.7494 | 21.3394 | 21.3377 | 21.336 | 0 | 9.7 | 6.3 | 0 | 0
2768 | 26/04 | 17 | 1 | 8 | 13.9494 | 21.3244 | 21.3388 | 21.3531 | 0 | 9.5 | 6.3 | 0 | 0
2769 | 26/04 | 17 | 1 | 9 | 14.6494 | 21.5147 | 21.529 | 21.5433 | 0 | 9 | 6.4 | 16.6527 | 0
2770 | 26/04 | 17 | 1 | 10 | 16.6494 | 21.8157 | 21.8098 | 21.8039 | 0 | 8.3 | 6.5 | 26.7847 | 0
2771 | 26/04 | 17 | 1 | 11 | 19.0494 | 22.1269 | 22.1083 | 22.0897 | 0 | 8.1 | 6.6 | 28.1687 | 0
2772 | 26/04 | 17 | 1 | 12 | 20.1494 | 22.3038 | 22.2672 | 22.2306 | 0 | 8.1 | 6.7 | 16.2111 | 0
2773 | 26/04 | 17 | 1 | 13 | 21.5494 | 22.5453 | 22.5009 | 22.4566 | 0 | 8.2 | 6.8 | 22.3962 | 0
2774 | 26/04 | 17 | 1 | 14 | 22.9494 | 22.8299 | 22.7765 | 22.7231 | 0 | 8 | 6.9 | 26.8027 | 0
2775 | 26/04 | 17 | 1 | 15 | 23.1494 | 22.9137 | 22.8478 | 22.7818 | 0 | 7.9 | 6.9 | 7.9398 | 0
2776 | 26/04 | 17 | 1 | 16 | 20.9494 | 22.5577 | 22.4997 | 22.4416 | 0 | 8.4 | 6.8 | 0 | 0
2777 | 26/04 | 17 | 1 | 17 | 18.7494 | 22.3768 | 22.3604 | 22.3441 | 0 | 8 | 6.7 | 0 | 0
2778 | 26/04 | 17 | 1 | 18 | 19.0494 | 22.3996 | 22.3822 | 22.3648 | 0 | 7.1 | 6.7 | 2.0994 | 0
2779 | 26/04 | 17 | 1 | 19 | 20.6494 | 22.8055 | 22.7892 | 22.773 | 0 | 7 | 6.9 | 38.0926 | 0
2780 | 26/04 | 17 | 1 | 20 | 20.0494 | 22.4984 | 22.4484 | 22.3984 | 0 | 6.9 | 6.7 | 0 | 0
2781 | 26/04 | 17 | 1 | 21 | 18.2494 | 22.3525 | 22.3249 | 22.2974 | 0 | 7.5 | 6.7 | 0 | 0
2782 | 26/04 | 17 | 1 | 22 | 17.8494 | 22.2704 | 22.2513 | 22.2323 | 0 | 6.8 | 6.7 | 0 | 0
2783 | 26/04 | 17 | 1 | 23 | 16.3494 | 22.1521 | 22.1458 | 22.1395 | 0 | 7 | 6.6 | 0 | 0
2784 | 26/04 | 17 | 1 | 24 | 15.3494 | 22.0689 | 22.0654 | 22.0619 | 0 | 7.5 | 6.6 | 0 | 0
2785 | 27/04 | 17 | 2 | 1 | 14.3494 | 21.9652 | 21.9677 | 21.9701 | 0 | 8.3 | 6.5 | 0 | 0
2786 | 27/04 | 17 | 2 | 2 | 13.6494 | 21.8657 | 21.8722 | 21.8787 | 0 | 8.8 | 6.5 | 0 | 0
2787 | 27/04 | 17 | 2 | 3 | 13.4494 | 21.7863 | 21.7922 | 21.7982 | 0 | 8.9 | 6.5 | 0 | 0
2788 | 27/04 | 17 | 2 | 4 | 13.5494 | 21.724 | 21.7262 | 21.7284 | 0 | 8.8 | 6.4 | 0 | 0
2789 | 27/04 | 17 | 2 | 5 | 13.1494 | 21.6429 | 21.6449 | 21.6469 | 0 | 8.9 | 6.4 | 0 | 0
2790 | 27/04 | 17 | 2 | 6 | 12.8494 | 21.5619 | 21.5642 | 21.5664 | 0 | 9.1 | 6.4 | 0 | 0
2791 | 27/04 | 17 | 2 | 7 | 12.5494 | 21.4809 | 21.4835 | 21.4861 | 0 | 9.1 | 6.3 | 0 | 0
2792 | 27/04 | 17 | 2 | 8 | 12.3494 | 21.3928 | 21.4135 | 21.4342 | 0 | 9.1 | 6.3 | 0 | 0
2793 | 27/04 | 17 | 2 | 9 | 12.8494 | 21.3547 | 21.3711 | 21.3875 | 0 | 9.3 | 6.3 | 0 | 0
2794 | 27/04 | 17 | 2 | 10 | 13.0494 | 21.3356 | 21.3488 | 21.362 | 0 | 9.6 | 6.3 | 0 | 0
2795 | 27/04 | 17 | 2 | 11 | 13.1494 | 21.2967 | 21.3212 | 21.3458 | 0 | 9.7 | 6.3 | 0 | 0
2796 | 27/04 | 17 | 2 | 12 | 13.1494 | 21.2149 | 21.2368 | 21.2587 | 0 | 9.7 | 6.2 | 0 | 0
2797 | 27/04 | 17 | 2 | 13 | 12.8494 | 21.1506 | 21.1764 | 21.2023 | 0 | 9.5 | 6.2 | 0 | 0
2798 | 27/04 | 17 | 2 | 14 | 13.0494 | 21.1341 | 21.1595 | 21.185 | 0 | 9.6 | 6.2 | 0 | 0
2799 | 27/04 | 17 | 2 | 15 | 13.2494 | 21.118 | 21.1364 | 21.1548 | 0 | 9 | 6.2 | 0 | 0
2800 | 27/04 | 17 | 2 | 16 | 13.8494 | 21.1727 | 21.1876 | 21.2024 | 0 | 8.9 | 6.2 | 4.6531 | 0
2801 | 27/04 | 17 | 2 | 17 | 14.9494 | 21.4095 | 21.4204 | 21.4314 | 0 | 8.7 | 6.3 | 20.6061 | 0
2802 | 27/04 | 17 | 2 | 18 | 15.5494 | 21.6693 | 21.6604 | 21.6515 | 0 | 8.2 | 6.4 | 22.9506 | 0
2803 | 27/04 | 17 | 2 | 19 | 16.8494 | 21.8612 | 21.8335 | 21.8058 | 0 | 8.1 | 6.5 | 17.1527 | 0
2804 | 27/04 | 17 | 2 | 20 | 16.5494 | 21.4893 | 21.4386 | 21.3879 | 0 | 7.9 | 6.3 | 0 | 0
2805 | 27/04 | 17 | 2 | 21 | 14.1494 | 21.2768 | 21.2568 | 21.2368 | 0 | 8.2 | 6.3 | 0 | 0
2806 | 27/04 | 17 | 2 | 22 | 13.1494 | 21.1273 | 21.1231 | 21.1189 | 0 | 8.6 | 6.2 | 0 | 0
2807 | 27/04 | 17 | 2 | 23 | 12.7494 | 21.019 | 21.0208 | 21.0227 | 0 | 8.4 | 6.2 | 0 | 0
2808 | 27/04 | 17 | 2 | 24 | 12.0494 | 20.932 | 20.9329 | 20.9339 | 0 | 8.6 | 6.1 | 0 | 0
2809 | 28/04 | 17 | 3 | 1 | 11.5494 | 20.8345 | 20.8377 | 20.841 | 0 | 8.2 | 6.1 | 0 | 0
2810 | 28/04 | 17 | 3 | 2 | 11.3494 | 20.7473 | 20.7508 | 20.7544 | 0 | 8.3 | 6.1 | 0 | 0
2811 | 28/04 | 17 | 3 | 3 | 10.8494 | 20.6475 | 20.6532 | 20.6588 | 0 | 8.2 | 6 | 0 | 0
2812 | 28/04 | 17 | 3 | 4 | 10.9494 | 20.5708 | 20.5744 | 20.5781 | 0 | 8.2 | 6 | 0 | 0
2813 | 28/04 | 17 | 3 | 5 | 11.3494 | 20.5139 | 20.5123 | 20.5107 | 0 | 8 | 6 | 0 | 0
2814 | 28/04 | 17 | 3 | 6 | 10.8494 | 20.4219 | 20.4218 | 20.4217 | 0 | 7.6 | 5.9 | 0 | 0
2815 | 28/04 | 17 | 3 | 7 | 10.7494 | 20.3527 | 20.3534 | 20.354 | 0 | 7.6 | 5.9 | 0 | 0
2816 | 28/04 | 17 | 3 | 8 | 11.7494 | 20.374 | 20.3863 | 20.3987 | 0 | 7.5 | 5.9 | 1.661 | 0
2817 | 28/04 | 17 | 3 | 9 | 12.1494 | 20.5372 | 20.5505 | 20.5637 | 0 | 7.4 | 6 | 13.572 | 0
2818 | 28/04 | 17 | 3 | 10 | 14.4494 | 20.8292 | 20.8219 | 20.8147 | 0 | 6.9 | 6.1 | 24.6421 | 0
2819 | 28/04 | 17 | 3 | 11 | 16.7494 | 21.1254 | 21.1075 | 21.0896 | 0 | 6.9 | 6.2 | 25.4062 | 0
2820 | 28/04 | 17 | 3 | 12 | 18.8494 | 21.3588 | 21.3176 | 21.2765 | 0 | 7.2 | 6.3 | 20.3074 | 0
2821 | 28/04 | 17 | 3 | 13 | 20.3494 | 21.5987 | 21.5467 | 21.4946 | 0 | 7.4 | 6.4 | 21.1379 | 0
2822 | 28/04 | 17 | 3 | 14 | 21.3494 | 21.8472 | 21.7903 | 21.7334 | 0 | 7.4 | 6.5 | 22.2027 | 0
2823 | 28/04 | 17 | 3 | 15 | 22.8494 | 22.1716 | 22.1043 | 22.0371 | 0 | 7.1 | 6.6 | 29.4578 | 0
2824 | 28/04 | 17 | 3 | 16 | 23.0494 | 22.4095 | 22.3403 | 22.2711 | 0 | 7 | 6.7 | 21.9478 | 0
2825 | 28/04 | 17 | 3 | 17 | 22.9494 | 22.6656 | 22.6035 | 22.5414 | 0 | 7.1 | 6.8 | 23.9391 | 0
2826 | 28/04 | 17 | 3 | 18 | 22.7494 | 22.8124 | 22.7398 | 22.6672 | 0 | 7 | 6.9 | 13.8688 | 0
2827 | 28/04 | 17 | 3 | 19 | 22.1494 | 22.8037 | 22.7348 | 22.6658 | 0 | 7.1 | 6.9 | 0 | 0
2828 | 28/04 | 17 | 3 | 20 | 21.3494 | 22.3762 | 22.3021 | 22.228 | 0 | 7.3 | 6.7 | 0 | 0
2829 | 28/04 | 17 | 3 | 21 | 19.8494 | 22.2126 | 22.1669 | 22.1212 | 0 | 7.5 | 6.6 | 0 | 0
2830 | 28/04 | 17 | 3 | 22 | 18.1494 | 22.0696 | 22.0449 | 22.0202 | 0 | 7.7 | 6.6 | 0 | 0
2831 | 28/04 | 17 | 3 | 23 | 17.2494 | 21.9677 | 21.9547 | 21.9417 | 0 | 7.9 | 6.5 | 0 | 0
2832 | 28/04 | 17 | 3 | 24 | 16.4494 | 21.9035 | 21.8915 | 21.8796 | 0 | 7.9 | 6.5 | 0 | 0
2833 | 29/04 | 17 | 4 | 1 | 14.5494 | 21.7707 | 21.7717 | 21.7728 | 0 | 8.5 | 6.5 | 0 | 0
2834 | 29/04 | 17 | 4 | 2 | 14.1494 | 21.6836 | 21.6882 | 21.6927 | 0 | 8.5 | 6.4 | 0 | 0
2835 | 29/04 | 17 | 4 | 3 | 13.6494 | 21.5985 | 21.6043 | 21.6101 | 0 | 8.6 | 6.4 | 0 | 0
2836 | 29/04 | 17 | 4 | 4 | 12.4494 | 21.4781 | 21.4904 | 21.5027 | 0 | 8.7 | 6.3 | 0 | 0
2837 | 29/04 | 17 | 4 | 5 | 12.5494 | 21.4041 | 21.414 | 21.4238 | 0 | 8.6 | 6.3 | 0 | 0
2838 | 29/04 | 17 | 4 | 6 | 12.3494 | 21.3258 | 21.3334 | 21.341 | 0 | 8.3 | 6.3 | 0 | 0
2839 | 29/04 | 17 | 4 | 7 | 12.1494 | 21.2568 | 21.2633 | 21.2698 | 0 | 8.2 | 6.3 | 0 | 0
2840 | 29/04 | 17 | 4 | 8 | 12.5494 | 21.2633 | 21.2851 | 21.3069 | 0 | 8.1 | 6.3 | 0.456 | 0
2841 | 29/04 | 17 | 4 | 9 | 13.8494 | 21.47 | 21.4849 | 21.4999 | 0 | 8.1 | 6.3 | 18.0735 | 0
2842 | 29/04 | 17 | 4 | 10 | 15.5494 | 21.7433 | 21.739 | 21.7348 | 0 | 7.6 | 6.4 | 24.2516 | 0
2843 | 29/04 | 17 | 4 | 11 | 17.9494 | 22.0403 | 22.0248 | 22.0092 | 0 | 7.3 | 6.6 | 26.7964 | 0
2844 | 29/04 | 17 | 4 | 12 | 20.1494 | 22.2763 | 22.2357 | 22.1951 | 0 | 7.5 | 6.7 | 21.5874 | 0
2845 | 29/04 | 17 | 4 | 13 | 21.3494 | 22.5029 | 22.453 | 22.4031 | 0 | 7.8 | 6.7 | 20.9886 | 0
2846 | 29/04 | 17 | 4 | 14 | 22.8494 | 22.7633 | 22.7043 | 22.6452 | 0 | 7.8 | 6.9 | 24.4575 | 0
2847 | 29/04 | 17 | 4 | 15 | 23.1494 | 22.9391 | 22.8736 | 22.808 | 0 | 7.9 | 6.9 | 16.6869 | 0
2848 | 29/04 | 17 | 4 | 16 | 24.5494 | 23.2871 | 23.2216 | 23.1561 | 0 | 7.9 | 7.1 | 33.5618 | 0
2849 | 29/04 | 17 | 4 | 17 | 24.3494 | 23.5605 | 23.4961 | 23.4317 | 0 | 7.8 | 7.2 | 26.8146 | 0
2850 | 29/04 | 17 | 4 | 18 | 23.8494 | 23.6599 | 23.5847 | 23.5095 | 0 | 7.5 | 7.2 | 9.8345 | 0
2851 | 29/04 | 17 | 4 | 19 | 22.0494 | 23.3538 | 23.2832 | 23.2125 | 0 | 7.8 | 7.1 | 0 | 0
2852 | 29/04 | 17 | 4 | 20 | 21.1494 | 23.0463 | 22.9953 | 22.9443 | 0 | 8 | 7 | 0 | 0
2853 | 29/04 | 17 | 4 | 21 | 20.3494 | 22.9424 | 22.9051 | 22.8677 | 0 | 8.4 | 6.9 | 0 | 0
2854 | 29/04 | 17 | 4 | 22 | 20.2494 | 22.8893 | 22.8566 | 22.8238 | 0 | 8 | 6.9 | 0 | 0
2855 | 29/04 | 17 | 4 | 23 | 19.7494 | 22.8354 | 22.8078 | 22.7803 | 0 | 8.2 | 6.9 | 0 | 0
2856 | 29/04 | 17 | 4 | 24 | 17.9494 | 22.7469 | 22.7278 | 22.7088 | 0 | 9.1 | 6.9 | 0 | 0
2857 | 30/04 | 17 | 5 | 1 | 17.4494 | 22.6807 | 22.6663 | 22.652 | 0 | 9.2 | 6.8 | 0 | 0
2858 | 30/04 | 17 | 5 | 2 | 16.9494 | 22.6159 | 22.6045 | 22.593 | 0 | 9.2 | 6.8 | 0 | 0
2859 | 30/04 | 17 | 5 | 3 | 16.5494 | 22.5533 | 22.5436 | 22.5339 | 0 | 9.4 | 6.8 | 0 | 0
2860 | 30/04 | 17 | 5 | 4 | 16.1494 | 22.4887 | 22.4805 | 22.4722 | 0 | 9.7 | 6.7 | 0 | 0
2861 | 30/04 | 17 | 5 | 5 | 16.5494 | 22.4589 | 22.4459 | 22.4329 | 0 | 9.2 | 6.7 | 0 | 0
2862 | 30/04 | 17 | 5 | 6 | 15.9494 | 22.3944 | 22.3833 | 22.3722 | 0 | 9.1 | 6.7 | 0 | 0
2863 | 30/04 | 17 | 5 | 7 | 15.3494 | 22.3229 | 22.3156 | 22.3082 | 0 | 9.6 | 6.7 | 0 | 0
2864 | 30/04 | 17 | 5 | 8 | 15.0494 | 22.2248 | 22.2362 | 22.2476 | 0 | 10.1 | 6.6 | 0 | 0
2865 | 30/04 | 17 | 5 | 9 | 15.7494 | 22.2878 | 22.2987 | 22.3096 | 0 | 9.8 | 6.7 | 5.6994 | 0
2866 | 30/04 | 17 | 5 | 10 | 17.1494 | 22.5091 | 22.51 | 22.5108 | 0 | 9.2 | 6.8 | 20.4609 | 0
2867 | 30/04 | 17 | 5 | 11 | 18.0494 | 22.689 | 22.6896 | 22.6903 | 0 | 8 | 6.8 | 16.836 | 0
2868 | 30/04 | 17 | 5 | 12 | 19.1494 | 22.9633 | 22.956 | 22.9487 | 0 | 7.6 | 6.9 | 26.0351 | 0
2869 | 30/04 | 17 | 5 | 13 | 20.0494 | 23.17 | 23.1486 | 23.1273 | 0 | 7.5 | 7 | 19.884 | 0
2870 | 30/04 | 17 | 5 | 14 | 20.8494 | 23.4009 | 23.3733 | 23.3458 | 0 | 7.2 | 7.1 | 22.4848 | 0
2871 | 30/04 | 17 | 5 | 15 | 21.2494 | 23.57 | 23.5327 | 23.4953 | 0 | 7.2 | 7.2 | 16.6531 | 0
2872 | 30/04 | 17 | 5 | 16 | 20.7494 | 23.5788 | 23.5411 | 23.5034 | 0 | 8 | 7.2 | 0.8395 | 0
2873 | 30/04 | 17 | 5 | 17 | 20.6494 | 23.5859 | 23.5536 | 23.5213 | 0 | 8.4 | 7.2 | 0.6533 | 0
2874 | 30/04 | 17 | 5 | 18 | 20.6494 | 23.6271 | 23.5884 | 23.5498 | 0 | 8.4 | 7.2 | 4.0414 | 0
2875 | 30/04 | 17 | 5 | 19 | 20.2494 | 23.4868 | 23.4455 | 23.4042 | 0 | 8.6 | 7.2 | 0 | 0
2876 | 30/04 | 17 | 5 | 20 | 19.9494 | 23.2736 | 23.2368 | 23.2 | 0 | 8.6 | 7.1 | 0 | 0
2877 | 30/04 | 17 | 5 | 21 | 18.7494 | 23.1684 | 23.1422 | 23.116 | 0 | 8.1 | 7 | 0 | 0
2878 | 30/04 | 17 | 5 | 22 | 17.9494 | 23.0731 | 23.056 | 23.039 | 0 | 7.9 | 7 | 0 | 0
2879 | 30/04 | 17 | 5 | 23 | 15.4494 | 22.9 | 22.9037 | 22.9075 | 0 | 9.7 | 6.9 | 0 | 0
2880 | 30/04 | 17 | 5 | 24 | 14.6494 | 22.8031 | 22.8096 | 22.816 | 0 | 10.1 | 6.9 | 0 | 0
2881 | 01/05 | 17 | 6 | 1 | 11.2494 | 22.5725 | 22.6024 | 22.6324 | 0 | 8.5 | 6.8 | 0 | 0
2882 | 01/05 | 17 | 6 | 2 | 11.0494 | 22.4443 | 22.4771 | 22.5099 | 0 | 8.4 | 6.7 | 0 | 0
2883 | 01/05 | 17 | 6 | 3 | 11.0494 | 22.3442 | 22.3723 | 22.4004 | 0 | 8.4 | 6.7 | 0 | 0
2884 | 01/05 | 17 | 6 | 4 | 11.0494 | 22.2509 | 22.2737 | 22.2965 | 0 | 8.4 | 6.6 | 0 | 0
2885 | 01/05 | 17 | 6 | 5 | 10.9494 | 22.1554 | 22.1743 | 22.1932 | 0 | 8.3 | 6.6 | 0 | 0
2886 | 01/05 | 17 | 6 | 6 | 10.7494 | 22.059 | 22.0758 | 22.0926 | 0 | 8.2 | 6.6 | 0 | 0
2887 | 01/05 | 17 | 6 | 7 | 10.7494 | 21.9694 | 21.983 | 21.9966 | 0 | 8.2 | 6.5 | 0 | 0
2888 | 01/05 | 17 | 6 | 8 | 10.7494 | 21.866 | 21.8834 | 21.9009 | 0 | 8.2 | 6.5 | 0 | 0
2889 | 01/05 | 17 | 6 | 9 | 10.6494 | 21.8509 | 21.8713 | 21.8918 | 0 | 8.2 | 6.5 | 0 | 0
2890 | 01/05 | 17 | 6 | 10 | 10.5494 | 21.7693 | 21.7839 | 21.7986 | 0 | 8.1 | 6.5 | 0 | 0
2891 | 01/05 | 17 | 6 | 11 | 10.6494 | 21.7231 | 21.7365 | 21.75 | 0 | 8.2 | 6.4 | 0 | 0
2892 | 01/05 | 17 | 6 | 12 | 10.5494 | 21.6684 | 21.6802 | 21.692 | 0 | 8.1 | 6.4 | 0 | 0
2893 | 01/05 | 17 | 6 | 13 | 10.5494 | 21.5872 | 21.596 | 21.6048 | 0 | 8.1 | 6.4 | 0 | 0
2894 | 01/05 | 17 | 6 | 14 | 10.5494 | 21.6243 | 21.6375 | 21.6507 | 0 | 8.1 | 6.4 | 3.1796 | 0
2895 | 01/05 | 17 | 6 | 15 | 10.7494 | 21.6143 | 21.6201 | 21.6259 | 0 | 8.2 | 6.4 | 0 | 0
2896 | 01/05 | 17 | 6 | 16 | 11.5494 | 21.7641 | 21.7679 | 21.7717 | 0 | 8.7 | 6.4 | 13.2618 | 0
2897 | 01/05 | 17 | 6 | 17 | 12.8494 | 21.8125 | 21.7951 | 21.7777 | 0 | 9.3 | 6.5 | 4.1965 | 0
2898 | 01/05 | 17 | 6 | 18 | 13.4494 | 21.7398 | 21.7112 | 21.6826 | 0 | 8.7 | 6.4 | 0 | 0
2899 | 01/05 | 17 | 6 | 19 | 12.6494 | 21.555 | 21.5324 | 21.5099 | 0 | 9.1 | 6.4 | 0 | 0
2900 | 01/05 | 17 | 6 | 20 | 11.7494 | 21.3596 | 21.3496 | 21.3396 | 0 | 8.8 | 6.3 | 0 | 0
2901 | 01/05 | 17 | 6 | 21 | 11.1494 | 21.2172 | 21.2182 | 21.2193 | 0 | 8.4 | 6.2 | 0 | 0
2902 | 01/05 | 17 | 6 | 22 | 10.9494 | 21.1056 | 21.1105 | 21.1154 | 0 | 8.3 | 6.2 | 0 | 0
2903 | 01/05 | 17 | 6 | 23 | 10.8494 | 21.0069 | 21.013 | 21.019 | 0 | 8.3 | 6.2 | 0 | 0
2904 | 01/05 | 17 | 6 | 24 | 10.9494 | 20.9474 | 20.946 | 20.9446 | 0 | 8.3 | 6.1 | 0 | 0
2905 | 02/05 | 17 | 7 | 1 | 10.8494 | 20.8664 | 20.8635 | 20.8607 | 0 | 8.3 | 6.1 | 0 | 0
2906 | 02/05 | 17 | 7 | 2 | 10.5494 | 20.7722 | 20.771 | 20.7697 | 0 | 8.1 | 6.1 | 0 | 0
2907 | 02/05 | 17 | 7 | 3 | 10.6494 | 20.6928 | 20.6906 | 20.6884 | 0 | 8.2 | 6 | 0 | 0
2908 | 02/05 | 17 | 7 | 4 | 11.0494 | 20.6316 | 20.6255 | 20.6194 | 0 | 8.3 | 6 | 0 | 0
2909 | 02/05 | 17 | 7 | 5 | 10.9494 | 20.5539 | 20.5474 | 20.5409 | 0 | 8.3 | 6 | 0 | 0
2910 | 02/05 | 17 | 7 | 6 | 10.9494 | 20.4817 | 20.4752 | 20.4687 | 0 | 8.3 | 6 | 0 | 0
2911 | 02/05 | 17 | 7 | 7 | 10.9494 | 20.4122 | 20.4055 | 20.3987 | 0 | 8.3 | 5.9 | 0 | 0
2912 | 02/05 | 17 | 7 | 8 | 11.0494 | 20.3633 | 20.3638 | 20.3643 | 0 | 8.4 | 5.9 | 0 | 0
2913 | 02/05 | 17 | 7 | 9 | 11.2494 | 20.3477 | 20.3473 | 20.3469 | 0 | 8.5 | 5.9 | 0 | 0
2914 | 02/05 | 17 | 7 | 10 | 11.9494 | 20.3756 | 20.3694 | 20.3633 | 0 | 8.9 | 5.9 | 2.1668 | 0
2915 | 02/05 | 17 | 7 | 11 | 11.9494 | 20.4077 | 20.4008 | 20.3939 | 0 | 8.9 | 5.9 | 2.5207 | 0
2916 | 02/05 | 17 | 7 | 12 | 12.5494 | 20.5634 | 20.5556 | 20.5477 | 0 | 9.1 | 6 | 12.8632 | 0
2917 | 02/05 | 17 | 7 | 13 | 14.0494 | 20.9095 | 20.8932 | 20.8768 | 0 | 8.4 | 6.1 | 29.2072 | 0
2918 | 02/05 | 17 | 7 | 14 | 15.1494 | 21.1839 | 21.1491 | 21.1142 | 0 | 7.8 | 6.2 | 23.5529 | 0
2919 | 02/05 | 17 | 7 | 15 | 15.9494 | 21.2959 | 21.2447 | 21.1936 | 0 | 7.6 | 6.3 | 9.6632 | 0
2920 | 02/05 | 17 | 7 | 16 | 16.9494 | 21.4325 | 21.3759 | 21.3193 | 0 | 7.4 | 6.3 | 11.893 | 0
2921 | 02/05 | 17 | 7 | 17 | 17.8494 | 21.779 | 21.7265 | 21.6739 | 0 | 6.8 | 6.5 | 30.7437 | 0
2922 | 02/05 | 17 | 7 | 18 | 18.2494 | 21.9594 | 21.8946 | 21.8298 | 0 | 6.5 | 6.5 | 16.2141 | 0
2923 | 02/05 | 17 | 7 | 19 | 17.7494 | 21.9517 | 21.8865 | 21.8213 | 0 | 6.5 | 6.5 | 0 | 0
2924 | 02/05 | 17 | 7 | 20 | 17.9494 | 21.5389 | 21.4588 | 21.3786 | 0 | 6.5 | 6.4 | 0 | 0
2925 | 02/05 | 17 | 7 | 21 | 15.8494 | 21.2961 | 21.2574 | 21.2187 | 0 | 7 | 6.3 | 0 | 0
2926 | 02/05 | 17 | 7 | 22 | 13.9494 | 21.1033 | 21.0907 | 21.0782 | 0 | 8.4 | 6.2 | 0 | 0
2927 | 02/05 | 17 | 7 | 23 | 12.5494 | 20.9418 | 20.9458 | 20.9499 | 0 | 9 | 6.1 | 0 | 0
2928 | 02/05 | 17 | 7 | 24 | 11.3494 | 20.8179 | 20.827 | 20.836 | 0 | 8.6 | 6.1 | 0 | 0
2929 | 03/05 | 18 | 1 | 1 | 11.0494 | 20.7173 | 20.7273 | 20.7374 | 0 | 8.4 | 6 | 0 | 0
2930 | 03/05 | 18 | 1 | 2 | 10.4494 | 20.6072 | 20.6194 | 20.6317 | 0 | 8.1 | 6 | 0 | 0
2931 | 03/05 | 18 | 1 | 3 | 9.9494 | 20.4975 | 20.5115 | 20.5255 | 0 | 7.8 | 6 | 0 | 0
2932 | 03/05 | 18 | 1 | 4 | 9.5494 | 20.3899 | 20.4048 | 20.4197 | 0 | 7.6 | 5.9 | 0 | 0
2933 | 03/05 | 18 | 1 | 5 | 9.1494 | 20.2808 | 20.2964 | 20.3119 | 0 | 7.4 | 5.9 | 0 | 0
2934 | 03/05 | 18 | 1 | 6 | 8.7494 | 20.1705 | 20.1869 | 20.2033 | 0 | 7.2 | 5.8 | 0 | 0
2935 | 03/05 | 18 | 1 | 7 | 9.0494 | 20.0979 | 20.11 | 20.1222 | 0 | 7.3 | 5.8 | 0 | 0
2936 | 03/05 | 18 | 1 | 8 | 9.5494 | 20.084 | 20.11 | 20.1359 | 0 | 7.6 | 5.8 | 0 | 0
2937 | 03/05 | 18 | 1 | 9 | 11.1494 | 20.331 | 20.3507 | 20.3703 | 0 | 8.1 | 5.9 | 20.254 | 0
2938 | 03/05 | 18 | 1 | 10 | 13.3494 | 20.6236 | 20.618 | 20.6123 | 0 | 7.9 | 6 | 24.3855 | 0
2939 | 03/05 | 18 | 1 | 11 | 15.2494 | 20.8746 | 20.8603 | 20.846 | 0 | 7.7 | 6.1 | 21.2323 | 0
2940 | 03/05 | 18 | 1 | 12 | 16.8494 | 21.0443 | 21.0113 | 20.9784 | 0 | 6.8 | 6.2 | 14.5246 | 0
2941 | 03/05 | 18 | 1 | 13 | 18.7494 | 21.2601 | 21.2144 | 21.1688 | 0 | 7 | 6.3 | 18.6818 | 0
2942 | 03/05 | 18 | 1 | 14 | 20.3494 | 21.514 | 21.4586 | 21.4033 | 0 | 7.3 | 6.4 | 22.2668 | 0
2943 | 03/05 | 18 | 1 | 15 | 20.7494 | 21.7845 | 21.7268 | 21.6692 | 0 | 8 | 6.5 | 24.0544 | 0
2944 | 03/05 | 18 | 1 | 16 | 21.3494 | 22.1262 | 22.0699 | 22.0135 | 0 | 7.3 | 6.6 | 30.9397 | 0
2945 | 03/05 | 18 | 1 | 17 | 22.0494 | 22.418 | 22.3551 | 22.2922 | 0 | 6.7 | 6.7 | 26.8964 | 0
2946 | 03/05 | 18 | 1 | 18 | 21.4494 | 22.3333 | 22.2513 | 22.1693 | 0 | 7 | 6.7 | 0 | 0
2947 | 03/05 | 18 | 1 | 19 | 21.9494 | 22.4661 | 22.3993 | 22.3324 | 0 | 6.7 | 6.7 | 12.326 | 0
2948 | 03/05 | 18 | 1 | 20 | 21.0494 | 22.0528 | 21.9735 | 21.8942 | 0 | 6.8 | 6.6 | 0 | 0
2949 | 03/05 | 18 | 1 | 21 | 19.2494 | 21.8799 | 21.8316 | 21.7833 | 0 | 7.4 | 6.5 | 0 | 0
2950 | 03/05 | 18 | 1 | 22 | 16.9494 | 21.7056 | 21.684 | 21.6625 | 0 | 9.7 | 6.4 | 0 | 0
2951 | 03/05 | 18 | 1 | 23 | 15.4494 | 21.5634 | 21.5594 | 21.5554 | 0 | 10.1 | 6.4 | 0 | 0
2952 | 03/05 | 18 | 1 | 24 | 13.9494 | 21.4479 | 21.4511 | 21.4544 | 0 | 9.7 | 6.3 | 0 | 0
2953 | 04/05 | 18 | 2 | 1 | 12.7494 | 21.3225 | 21.3338 | 21.3452 | 0 | 9.3 | 6.3 | 0 | 0
2954 | 04/05 | 18 | 2 | 2 | 11.7494 | 21.1981 | 21.2155 | 21.2329 | 0 | 8.8 | 6.2 | 0 | 0
2955 | 04/05 | 18 | 2 | 3 | 11.2494 | 21.0915 | 21.1104 | 21.1292 | 0 | 8.5 | 6.2 | 0 | 0
2956 | 04/05 | 18 | 2 | 4 | 10.5494 | 20.9763 | 20.997 | 21.0177 | 0 | 8.1 | 6.1 | 0 | 0
2957 | 04/05 | 18 | 2 | 5 | 10.4494 | 20.8834 | 20.9017 | 20.92 | 0 | 8.1 | 6.1 | 0 | 0
2958 | 04/05 | 18 | 2 | 6 | 9.3494 | 20.749 | 20.7718 | 20.7946 | 0 | 7.5 | 6.1 | 0 | 0
2959 | 04/05 | 18 | 2 | 7 | 9.2494 | 20.6577 | 20.6795 | 20.7014 | 0 | 7.4 | 6 | 0 | 0
2960 | 04/05 | 18 | 2 | 8 | 9.3494 | 20.6076 | 20.645 | 20.6825 | 0 | 7.5 | 6 | 0 | 0
2961 | 04/05 | 18 | 2 | 9 | 11.7494 | 20.8973 | 20.923 | 20.9486 | 0 | 8.7 | 6.1 | 24.4863 | 0
2962 | 04/05 | 18 | 2 | 10 | 14.2494 | 21.208 | 21.2023 | 21.1966 | 0 | 8.8 | 6.2 | 26.7078 | 0
2963 | 04/05 | 18 | 2 | 11 | 15.6494 | 21.4245 | 21.412 | 21.3996 | 0 | 8.4 | 6.3 | 18.8763 | 0
2964 | 04/05 | 18 | 2 | 12 | 16.6494 | 21.6337 | 21.6118 | 21.5898 | 0 | 8.9 | 6.4 | 18.4306 | 0
2965 | 04/05 | 18 | 2 | 13 | 18.4494 | 21.7951 | 21.7551 | 21.7152 | 0 | 8.7 | 6.5 | 14.3551 | 0
2966 | 04/05 | 18 | 2 | 14 | 19.1494 | 21.9556 | 21.9129 | 21.8702 | 0 | 8.5 | 6.5 | 14.418 | 0
2967 | 04/05 | 18 | 2 | 15 | 18.7494 | 22.1379 | 22.1004 | 22.063 | 0 | 9 | 6.6 | 16.5155 | 0
2968 | 04/05 | 18 | 2 | 16 | 18.8494 | 22.2411 | 22.2018 | 22.1625 | 0 | 8.6 | 6.6 | 9.4108 | 0
2969 | 04/05 | 18 | 2 | 17 | 19.0494 | 22.3113 | 22.2724 | 22.2335 | 0 | 8.6 | 6.7 | 6.4047 | 0
2970 | 04/05 | 18 | 2 | 18 | 18.0494 | 22.0637 | 22.0124 | 21.9612 | 0 | 8.6 | 6.6 | 0 | 0
2971 | 04/05 | 18 | 2 | 19 | 17.5494 | 21.9214 | 21.8883 | 21.8552 | 0 | 8.6 | 6.5 | 0 | 0
2972 | 04/05 | 18 | 2 | 20 | 16.8494 | 21.7244 | 21.6998 | 21.6752 | 0 | 8.4 | 6.4 | 0 | 0
2973 | 04/05 | 18 | 2 | 21 | 15.1494 | 21.5919 | 21.5797 | 21.5674 | 0 | 8.8 | 6.4 | 0 | 0
2974 | 04/05 | 18 | 2 | 22 | 14.8494 | 21.5026 | 21.4954 | 21.4882 | 0 | 9.3 | 6.3 | 0 | 0
2975 | 04/05 | 18 | 2 | 23 | 14.3494 | 21.415 | 21.4117 | 21.4085 | 0 | 9.5 | 6.3 | 0 | 0
2976 | 04/05 | 18 | 2 | 24 | 13.9494 | 21.3573 | 21.3505 | 21.3436 | 0 | 9.6 | 6.3 | 0 | 0
2977 | 05/05 | 18 | 3 | 1 | 13.2494 | 21.2681 | 21.2645 | 21.2609 | 0 | 9.6 | 6.3 | 0 | 0
2978 | 05/05 | 18 | 3 | 2 | 13.0494 | 21.1925 | 21.1895 | 21.1866 | 0 | 9.6 | 6.2 | 0 | 0
2979 | 05/05 | 18 | 3 | 3 | 12.7494 | 21.1137 | 21.1115 | 21.1092 | 0 | 9.3 | 6.2 | 0 | 0
2980 | 05/05 | 18 | 3 | 4 | 12.1494 | 21.0186 | 21.0195 | 21.0204 | 0 | 9 | 6.2 | 0 | 0
2981 | 05/05 | 18 | 3 | 5 | 12.1494 | 20.9448 | 20.9447 | 20.9445 | 0 | 9 | 6.1 | 0 | 0
2982 | 05/05 | 18 | 3 | 6 | 12.1494 | 20.8781 | 20.8761 | 20.8741 | 0 | 9 | 6.1 | 0 | 0
2983 | 05/05 | 18 | 3 | 7 | 11.9494 | 20.8047 | 20.8023 | 20.8 | 0 | 8.9 | 6.1 | 0 | 0
2984 | 05/05 | 18 | 3 | 8 | 11.8494 | 20.6952 | 20.7095 | 20.7238 | 0 | 8.9 | 6 | 0 | 0
2985 | 05/05 | 18 | 3 | 9 | 11.4494 | 20.6594 | 20.6807 | 20.7019 | 0 | 8.6 | 6 | 0 | 0
2986 | 05/05 | 18 | 3 | 10 | 10.7494 | 20.6027 | 20.6275 | 20.6523 | 0 | 8.2 | 6 | 0 | 0
2987 | 05/05 | 18 | 3 | 11 | 10.4494 | 20.4804 | 20.5179 | 20.5555 | 0 | 8.1 | 6 | 0 | 0
2988 | 05/05 | 18 | 3 | 12 | 10.9494 | 20.636 | 20.6808 | 20.7256 | 0 | 8.3 | 6 | 12.9799 | 0
2989 | 05/05 | 18 | 3 | 13 | 11.9494 | 20.9471 | 20.9834 | 21.0197 | 0 | 8.9 | 6.1 | 26.3513 | 0
2990 | 05/05 | 18 | 3 | 14 | 13.5494 | 21.2726 | 21.287 | 21.3015 | 0 | 8.6 | 6.3 | 28.0825 | 0
2991 | 05/05 | 18 | 3 | 15 | 14.4494 | 21.4417 | 21.4323 | 21.4228 | 0 | 8.4 | 6.3 | 14.7618 | 0
2992 | 05/05 | 18 | 3 | 16 | 15.5494 | 21.7785 | 21.7664 | 21.7543 | 0 | 7.9 | 6.5 | 29.9003 | 0
2993 | 05/05 | 18 | 3 | 17 | 15.2494 | 21.7933 | 21.7672 | 21.7411 | 0 | 7.9 | 6.5 | 1.2703 | 0
2994 | 05/05 | 18 | 3 | 18 | 15.7494 | 21.9845 | 21.9549 | 21.9254 | 0 | 7.7 | 6.5 | 17.2169 | 0
2995 | 05/05 | 18 | 3 | 19 | 13.3494 | 21.3833 | 21.3407 | 21.2981 | 0 | 8.6 | 6.3 | 0 | 0
2996 | 05/05 | 18 | 3 | 20 | 11.2494 | 21.0583 | 21.0628 | 21.0673 | 0 | 8.5 | 6.2 | 0 | 0
2997 | 05/05 | 18 | 3 | 21 | 10.5494 | 20.8967 | 20.9074 | 20.9181 | 0 | 8.1 | 6.1 | 0 | 0
2998 | 05/05 | 18 | 3 | 22 | 10.1494 | 20.7637 | 20.7779 | 20.7921 | 0 | 7.9 | 6.1 | 0 | 0
2999 | 05/05 | 18 | 3 | 23 | 9.7494 | 20.6415 | 20.658 | 20.6746 | 0 | 7.7 | 6 | 0 | 0
3000 | 05/05 | 18 | 3 | 24 | 9.5494 | 20.5579 | 20.5684 | 20.5789 | 0 | 7.6 | 6 | 0 | 0
3001 | 06/05 | 18 | 4 | 1 | 9.2494 | 20.4563 | 20.466 | 20.4757 | 0 | 7.4 | 5.9 | 0 | 0
3002 | 06/05 | 18 | 4 | 2 | 9.2494 | 20.3647 | 20.3726 | 20.3805 | 0 | 7.4 | 5.9 | 0 | 0
3003 | 06/05 | 18 | 4 | 3 | 9.0494 | 20.2663 | 20.2738 | 20.2813 | 0 | 7.3 | 5.9 | 0 | 0
3004 | 06/05 | 18 | 4 | 4 | 9.0494 | 20.1753 | 20.1813 | 20.1874 | 0 | 7.3 | 5.8 | 0 | 0
3005 | 06/05 | 18 | 4 | 5 | 8.9494 | 20.0815 | 20.0867 | 20.0919 | 0 | 7.3 | 5.8 | 0 | 0
3006 | 06/05 | 18 | 4 | 6 | 8.9494 | 19.9971 | 20.0013 | 20.0055 | 0 | 7.3 | 5.8 | 0 | 0
3007 | 06/05 | 18 | 4 | 7 | 8.9494 | 19.911 | 19.9137 | 19.9164 | 0 | 7.3 | 5.7 | 0 | 0
3008 | 06/05 | 18 | 4 | 8 | 9.0494 | 19.8067 | 19.8255 | 19.8442 | 0 | 7.3 | 5.7 | 0 | 0
3009 | 06/05 | 18 | 4 | 9 | 9.0494 | 19.7754 | 19.7975 | 19.8196 | 0 | 7.3 | 5.7 | 0 | 0
3010 | 06/05 | 18 | 4 | 10 | 9.3494 | 19.7729 | 19.7917 | 19.8105 | 0 | 7.5 | 5.7 | 0 | 0
3011 | 06/05 | 18 | 4 | 11 | 9.9494 | 19.8289 | 19.8581 | 19.8872 | 0 | 7.8 | 5.7 | 4.4335 | 0
3012 | 06/05 | 18 | 4 | 12 | 11.3494 | 20.1803 | 20.2078 | 20.2353 | 0 | 8.5 | 5.8 | 28.5085 | 0
3013 | 06/05 | 18 | 4 | 13 | 12.6494 | 20.457 | 20.4625 | 20.468 | 0 | 8.5 | 5.9 | 22.8364 | 0
3014 | 06/05 | 18 | 4 | 14 | 14.1494 | 20.5886 | 20.571 | 20.5533 | 0 | 8 | 6 | 10.9466 | 0
3015 | 06/05 | 18 | 4 | 15 | 15.5494 | 20.8444 | 20.818 | 20.7915 | 0 | 8.1 | 6.1 | 21.5911 | 0
3016 | 06/05 | 18 | 4 | 16 | 15.1494 | 20.8352 | 20.8013 | 20.7674 | 0 | 7.4 | 6.1 | 0 | 0
3017 | 06/05 | 18 | 4 | 17 | 14.1494 | 20.806 | 20.787 | 20.7681 | 0 | 8.1 | 6.1 | 0 | 0
3018 | 06/05 | 18 | 4 | 18 | 16.1494 | 21.1522 | 21.1239 | 21.0956 | 0 | 7.6 | 6.2 | 29.6886 | 0
3019 | 06/05 | 18 | 4 | 19 | 16.0494 | 21.2237 | 21.1813 | 21.1389 | 0 | 7.4 | 6.2 | 6.1663 | 0
3020 | 06/05 | 18 | 4 | 20 | 16.1494 | 20.853 | 20.7928 | 20.7327 | 0 | 7.1 | 6.1 | 0 | 0
3021 | 06/05 | 18 | 4 | 21 | 13.8494 | 20.6033 | 20.572 | 20.5406 | 0 | 7.5 | 6 | 0 | 0
3022 | 06/05 | 18 | 4 | 22 | 12.7494 | 20.4386 | 20.4268 | 20.415 | 0 | 8 | 5.9 | 0 | 0
3023 | 06/05 | 18 | 4 | 23 | 11.8494 | 20.3034 | 20.303 | 20.3025 | 0 | 8.3 | 5.9 | 0 | 0
3024 | 06/05 | 18 | 4 | 24 | 11.2494 | 20.2135 | 20.213 | 20.2126 | 0 | 8.5 | 5.9 | 0 | 0
3025 | 07/05 | 18 | 5 | 1 | 10.6494 | 20.11 | 20.1127 | 20.1154 | 0 | 8.2 | 5.8 | 0 | 0
3026 | 07/05 | 18 | 5 | 2 | 9.8494 | 19.9923 | 20.0003 | 20.0082 | 0 | 7.7 | 5.8 | 0 | 0
3027 | 07/05 | 18 | 5 | 3 | 10.0494 | 19.9146 | 19.9202 | 19.9258 | 0 | 7.8 | 5.8 | 0 | 0
3028 | 07/05 | 18 | 5 | 4 | 10.0494 | 19.8372 | 19.8403 | 19.8434 | 0 | 7.8 | 5.7 | 0 | 0
3029 | 07/05 | 18 | 5 | 5 | 9.7494 | 19.7467 | 19.75 | 19.7534 | 0 | 7.7 | 5.7 | 0 | 0
3030 | 07/05 | 18 | 5 | 6 | 8.8494 | 19.6238 | 19.6327 | 19.6417 | 0 | 7.2 | 5.6 | 0 | 0
3031 | 07/05 | 18 | 5 | 7 | 8.3494 | 19.5185 | 19.5313 | 19.5441 | 0 | 7 | 5.6 | 0 | 0
3032 | 07/05 | 18 | 5 | 8 | 8.9494 | 19.5241 | 19.5527 | 19.5813 | 0 | 7.3 | 5.6 | 0.3389 | 0
3033 | 07/05 | 18 | 5 | 9 | 10.9494 | 19.7985 | 19.8165 | 19.8346 | 0 | 7.6 | 5.7 | 21.8427 | 0
3034 | 07/05 | 18 | 5 | 10 | 12.7494 | 20.0742 | 20.0686 | 20.0629 | 0 | 6.8 | 5.8 | 22.3243 | 0
3035 | 07/05 | 18 | 5 | 11 | 14.9494 | 20.3217 | 20.3053 | 20.2889 | 0 | 6.7 | 5.9 | 20.3233 | 0
3036 | 07/05 | 18 | 5 | 12 | 16.5494 | 20.476 | 20.4406 | 20.4053 | 0 | 6.8 | 6 | 12.8019 | 0
3037 | 07/05 | 18 | 5 | 13 | 19.0494 | 20.7054 | 20.6533 | 20.6012 | 0 | 7.3 | 6 | 19.2432 | 0
3038 | 07/05 | 18 | 5 | 14 | 20.6494 | 20.9588 | 20.8967 | 20.8345 | 0 | 7 | 6.1 | 21.5528 | 0
3039 | 07/05 | 18 | 5 | 15 | 20.9494 | 21.16 | 21.094 | 21.0279 | 0 | 6.8 | 6.2 | 17.3354 | 0
3040 | 07/05 | 18 | 5 | 16 | 21.3494 | 21.4622 | 21.4028 | 21.3434 | 0 | 6.5 | 6.3 | 26.4279 | 0
3041 | 07/05 | 18 | 5 | 17 | 19.7494 | 21.3165 | 21.2553 | 21.1941 | 0 | 5.8 | 6.3 | 0 | 0
3042 | 07/05 | 18 | 5 | 18 | 19.9494 | 21.6237 | 21.5804 | 21.5371 | 0 | 5.8 | 6.4 | 27.1229 | 0
3043 | 07/05 | 18 | 5 | 19 | 20.0494 | 21.7262 | 21.6714 | 21.6166 | 0 | 6.3 | 6.4 | 9.1466 | 0
3044 | 07/05 | 18 | 5 | 20 | 18.3494 | 21.3164 | 21.2579 | 21.1994 | 0 | 6.3 | 6.3 | 0 | 0
3045 | 07/05 | 18 | 5 | 21 | 16.8494 | 21.0983 | 21.0633 | 21.0284 | 0 | 6.3 | 6.2 | 0 | 0
3046 | 07/05 | 18 | 5 | 22 | 16.0494 | 20.9713 | 20.9518 | 20.9322 | 0 | 6.6 | 6.1 | 0 | 0
3047 | 07/05 | 18 | 5 | 23 | 14.8494 | 20.8496 | 20.8424 | 20.8352 | 0 | 6.9 | 6.1 | 0 | 0
3048 | 07/05 | 18 | 5 | 24 | 13.7494 | 20.7573 | 20.7538 | 20.7502 | 0 | 7.5 | 6.1 | 0 | 0
3049 | 08/05 | 18 | 6 | 1 | 13.5494 | 20.6869 | 20.6836 | 20.6804 | 0 | 7.5 | 6 | 0 | 0
3050 | 08/05 | 18 | 6 | 2 | 12.6494 | 20.5882 | 20.5896 | 20.591 | 0 | 7.9 | 6 | 0 | 0
3051 | 08/05 | 18 | 6 | 3 | 12.1494 | 20.4978 | 20.5018 | 20.5058 | 0 | 8.5 | 6 | 0 | 0
3052 | 08/05 | 18 | 6 | 4 | 12.3494 | 20.4389 | 20.4393 | 20.4398 | 0 | 8.6 | 5.9 | 0 | 0
3053 | 08/05 | 18 | 6 | 5 | 12.0494 | 20.3644 | 20.3641 | 20.3638 | 0 | 9 | 5.9 | 0 | 0
3054 | 08/05 | 18 | 6 | 6 | 11.9494 | 20.2974 | 20.296 | 20.2946 | 0 | 8.9 | 5.9 | 0 | 0
3055 | 08/05 | 18 | 6 | 7 | 11.9494 | 20.2384 | 20.235 | 20.2316 | 0 | 8.9 | 5.9 | 0 | 0
3056 | 08/05 | 18 | 6 | 8 | 11.9494 | 20.1986 | 20.2016 | 20.2046 | 0 | 8.9 | 5.9 | 0 | 0
3057 | 08/05 | 18 | 6 | 9 | 12.3494 | 20.3005 | 20.3042 | 20.3079 | 0 | 9.2 | 5.9 | 8.2473 | 0
3058 | 08/05 | 18 | 6 | 10 | 12.8494 | 20.4448 | 20.4414 | 20.438 | 0 | 9.5 | 5.9 | 11.8219 | 0
3059 | 08/05 | 18 | 6 | 11 | 13.9494 | 20.7285 | 20.717 | 20.7056 | 0 | 9.5 | 6 | 23.6804 | 0
3060 | 08/05 | 18 | 6 | 12 | 14.8494 | 20.9994 | 20.9739 | 20.9483 | 0 | 9.2 | 6.2 | 22.9778 | 0
3061 | 08/05 | 18 | 6 | 13 | 16.0494 | 21.1425 | 21.0967 | 21.051 | 0 | 8.5 | 6.2 | 12.2219 | 0
3062 | 08/05 | 18 | 6 | 14 | 16.4494 | 21.2827 | 21.2344 | 21.1861 | 0 | 8.5 | 6.3 | 12.0719 | 0
3063 | 08/05 | 18 | 6 | 15 | 16.3494 | 21.4058 | 21.3592 | 21.3127 | 0 | 8.3 | 6.3 | 10.6705 | 0
3064 | 08/05 | 18 | 6 | 16 | 15.2494 | 21.1671 | 21.1161 | 21.0651 | 0 | 8.6 | 6.2 | 0 | 0
3065 | 08/05 | 18 | 6 | 17 | 14.9494 | 21.1268 | 21.0953 | 21.0638 | 0 | 9.4 | 6.2 | 0 | 0
3066 | 08/05 | 18 | 6 | 18 | 14.9494 | 21.1866 | 21.1612 | 21.1358 | 0 | 9.1 | 6.2 | 5.0359 | 0
3067 | 08/05 | 18 | 6 | 19 | 15.2494 | 21.2179 | 21.1876 | 21.1574 | 0 | 8.6 | 6.2 | 2.5919 | 0
3068 | 08/05 | 18 | 6 | 20 | 14.8494 | 21.0164 | 20.9797 | 20.9431 | 0 | 8.7 | 6.2 | 0 | 0
3069 | 08/05 | 18 | 6 | 21 | 14.7494 | 20.8526 | 20.8234 | 20.7941 | 0 | 8.7 | 6.1 | 0 | 0
3070 | 08/05 | 18 | 6 | 22 | 14.5494 | 20.7569 | 20.7358 | 20.7146 | 0 | 8.7 | 6.1 | 0 | 0
3071 | 08/05 | 18 | 6 | 23 | 14.3494 | 20.6813 | 20.6641 | 20.6469 | 0 | 8.8 | 6 | 0 | 0
3072 | 08/05 | 18 | 6 | 24 | 14.3494 | 20.6477 | 20.6252 | 20.6027 | 0 | 8.8 | 6 | 0 | 0
3073 | 09/05 | 18 | 7 | 1 | 14.2494 | 20.5979 | 20.5751 | 20.5523 | 0 | 8.6 | 6 | 0 | 0
3074 | 09/05 | 18 | 7 | 2 | 13.9494 | 20.5364 | 20.5159 | 20.4954 | 0 | 8.6 | 6 | 0 | 0
3075 | 09/05 | 18 | 7 | 3 | 13.8494 | 20.4806 | 20.4612 | 20.4418 | 0 | 8.6 | 6 | 0 | 0
3076 | 09/05 | 18 | 7 | 4 | 13.5494 | 20.4162 | 20.399 | 20.3819 | 0 | 8.6 | 5.9 | 0 | 0
3077 | 09/05 | 18 | 7 | 5 | 13.4494 | 20.3579 | 20.3416 | 20.3253 | 0 | 8.6 | 5.9 | 0 | 0
3078 | 09/05 | 18 | 7 | 6 | 13.2494 | 20.2983 | 20.2833 | 20.2683 | 0 | 8.5 | 5.9 | 0 | 0
3079 | 09/05 | 18 | 7 | 7 | 12.5494 | 20.2284 | 20.219 | 20.2097 | 0 | 9 | 5.9 | 0 | 0
3080 | 09/05 | 18 | 7 | 8 | 12.5494 | 20.2274 | 20.2278 | 20.2281 | 0 | 9.1 | 5.9 | 0 | 0
3081 | 09/05 | 18 | 7 | 9 | 12.9494 | 20.3484 | 20.3483 | 20.3482 | 0 | 8.9 | 5.9 | 9.8555 | 0
3082 | 09/05 | 18 | 7 | 10 | 13.6494 | 20.5974 | 20.5924 | 20.5874 | 0 | 8.6 | 6 | 20.6641 | 0
3083 | 09/05 | 18 | 7 | 11 | 15.8494 | 20.9315 | 20.9038 | 20.876 | 0 | 7.9 | 6.1 | 28.2512 | 0
3084 | 09/05 | 18 | 7 | 12 | 18.6494 | 21.175 | 21.1121 | 21.0492 | 0 | 7.5 | 6.2 | 20.8993 | 0
3085 | 09/05 | 18 | 7 | 13 | 19.7494 | 21.391 | 21.3178 | 21.2447 | 0 | 7 | 6.3 | 18.7898 | 0
3086 | 09/05 | 18 | 7 | 14 | 21.2494 | 21.6367 | 21.5537 | 21.4708 | 0 | 6.9 | 6.4 | 21.6666 | 0
3087 | 09/05 | 18 | 7 | 15 | 22.5494 | 21.9143 | 21.8239 | 21.7336 | 0 | 7 | 6.5 | 24.8425 | 0
3088 | 09/05 | 18 | 7 | 16 | 23.2494 | 22.298 | 22.2097 | 22.1214 | 0 | 7.1 | 6.7 | 34.9959 | 0
3089 | 09/05 | 18 | 7 | 17 | 23.5494 | 22.628 | 22.5365 | 22.4449 | 0 | 8 | 6.8 | 30.6558 | 0
3090 | 09/05 | 18 | 7 | 18 | 22.7494 | 22.732 | 22.6411 | 22.5503 | 0 | 8.1 | 6.8 | 9.7031 | 0
3091 | 09/05 | 18 | 7 | 19 | 22.2494 | 22.7421 | 22.6583 | 22.5745 | 0 | 8.2 | 6.8 | 0.8612 | 0
3092 | 09/05 | 18 | 7 | 20 | 22.0494 | 22.4139 | 22.3226 | 22.2313 | 0 | 7.9 | 6.7 | 0 | 0
3093 | 09/05 | 18 | 7 | 21 | 20.6494 | 22.1737 | 22.1118 | 22.0499 | 0 | 7.9 | 6.6 | 0 | 0
3094 | 09/05 | 18 | 7 | 22 | 18.7494 | 22.0053 | 21.9718 | 21.9383 | 0 | 8.4 | 6.5 | 0 | 0
3095 | 09/05 | 18 | 7 | 23 | 17.7494 | 21.8942 | 21.8752 | 21.8563 | 0 | 8.7 | 6.5 | 0 | 0
3096 | 09/05 | 18 | 7 | 24 | 17.0494 | 21.8342 | 21.8164 | 21.7987 | 0 | 8.9 | 6.5 | 0 | 0
3097 | 10/05 | 19 | 1 | 1 | 15.0494 | 21.7004 | 21.6967 | 21.6931 | 0 | 9.8 | 6.4 | 0 | 0
3098 | 10/05 | 19 | 1 | 2 | 14.8494 | 21.6255 | 21.6243 | 21.6231 | 0 | 10 | 6.4 | 0 | 0
3099 | 10/05 | 19 | 1 | 3 | 13.8494 | 21.5237 | 21.5276 | 21.5315 | 0 | 10.1 | 6.4 | 0 | 0
3100 | 10/05 | 19 | 1 | 4 | 13.6494 | 21.4485 | 21.4522 | 21.4559 | 0 | 10 | 6.3 | 0 | 0
3101 | 10/05 | 19 | 1 | 5 | 13.1494 | 21.3633 | 21.3679 | 21.3724 | 0 | 9.7 | 6.3 | 0 | 0
3102 | 10/05 | 19 | 1 | 6 | 12.9494 | 21.2874 | 21.291 | 21.2945 | 0 | 9.5 | 6.3 | 0 | 0
3103 | 10/05 | 19 | 1 | 7 | 12.7494 | 21.2257 | 21.2287 | 21.2316 | 0 | 9.4 | 6.2 | 0 | 0
3104 | 10/05 | 19 | 1 | 8 | 13.0494 | 21.2499 | 21.2697 | 21.2894 | 0 | 9.6 | 6.2 | 1.942 | 0
3105 | 10/05 | 19 | 1 | 9 | 14.7494 | 21.5154 | 21.526 | 21.5367 | 0 | 9.1 | 6.4 | 23.2229 | 0
3106 | 10/05 | 19 | 1 | 10 | 15.8494 | 21.7645 | 21.7574 | 21.7503 | 0 | 8.5 | 6.4 | 22.1148 | 0
3107 | 10/05 | 19 | 1 | 11 | 18.0494 | 22.0133 | 21.9964 | 21.9795 | 0 | 8.6 | 6.5 | 22.3995 | 0
3108 | 10/05 | 19 | 1 | 12 | 21.4494 | 22.2606 | 22.2103 | 22.1599 | 0 | 8.6 | 6.7 | 22.5653 | 0
3109 | 10/05 | 19 | 1 | 13 | 22.9494 | 22.4824 | 22.4196 | 22.3568 | 0 | 9.1 | 6.7 | 20.4759 | 0
3110 | 10/05 | 19 | 1 | 14 | 24.3494 | 22.7312 | 22.6612 | 22.5913 | 0 | 8.9 | 6.8 | 23.2971 | 0
3111 | 10/05 | 19 | 1 | 15 | 25.9494 | 23.0601 | 22.9799 | 22.8996 | 0 | 8.1 | 7 | 31.3346 | 0
3112 | 10/05 | 19 | 1 | 16 | 26.5494 | 23.4313 | 23.3517 | 23.2721 | 0 | 8.9 | 7.1 | 36.0289 | 0
3113 | 10/05 | 19 | 1 | 17 | 26.8494 | 23.7559 | 23.6751 | 23.5944 | 0 | 9.5 | 7.3 | 32.0771 | 0
3114 | 10/05 | 19 | 1 | 18 | 26.3494 | 23.937 | 23.8478 | 23.7586 | 0 | 9.4 | 7.4 | 18.1215 | 0
3115 | 10/05 | 19 | 1 | 19 | 25.7494 | 23.9737 | 23.8897 | 23.8057 | 0 | 9.3 | 7.4 | 3.6405 | 0
3116 | 10/05 | 19 | 1 | 20 | 24.6494 | 23.6364 | 23.5528 | 23.4691 | 0 | 9.5 | 7.2 | 0 | 0
3117 | 10/05 | 19 | 1 | 21 | 23.3494 | 23.4334 | 23.3693 | 23.3052 | 0 | 10.3 | 7.1 | 0 | 0
3118 | 10/05 | 19 | 1 | 22 | 21.7494 | 23.2978 | 23.2581 | 23.2183 | 0 | 10.7 | 7.1 | 0 | 0
3119 | 10/05 | 19 | 1 | 23 | 20.4494 | 23.1925 | 23.1687 | 23.1448 | 0 | 11.1 | 7 | 0 | 0
3120 | 10/05 | 19 | 1 | 24 | 18.9494 | 23.1073 | 23.0911 | 23.0749 | 0 | 11.5 | 7 | 0 | 0
3121 | 11/05 | 19 | 2 | 1 | 17.6494 | 23.0068 | 23.0003 | 22.9938 | 0 | 12.3 | 7 | 0 | 0
3122 | 11/05 | 19 | 2 | 2 | 16.6494 | 22.9103 | 22.9108 | 22.9113 | 0 | 12.1 | 6.9 | 0 | 0
3123 | 11/05 | 19 | 2 | 3 | 16.3494 | 22.8417 | 22.8426 | 22.8436 | 0 | 11.9 | 6.9 | 0 | 0
3124 | 11/05 | 19 | 2 | 4 | 16.1494 | 22.7816 | 22.7809 | 22.7801 | 0 | 11.6 | 6.9 | 0 | 0
3125 | 11/05 | 19 | 2 | 5 | 16.2494 | 22.7366 | 22.7318 | 22.7269 | 0 | 11.1 | 6.8 | 0 | 0
3126 | 11/05 | 19 | 2 | 6 | 15.4494 | 22.6532 | 22.6511 | 22.649 | 0 | 11.2 | 6.8 | 0 | 0
3127 | 11/05 | 19 | 2 | 7 | 15.7494 | 22.6237 | 22.6184 | 22.613 | 0 | 10.8 | 6.8 | 0 | 0
3128 | 11/05 | 19 | 2 | 8 | 15.5494 | 22.6368 | 22.6512 | 22.6657 | 0 | 10.7 | 6.8 | 1.051 | 0
3129 | 11/05 | 19 | 2 | 9 | 16.8494 | 22.8913 | 22.901 | 22.9106 | 0 | 9.7 | 6.9 | 24.0077 | 0
3130 | 11/05 | 19 | 2 | 10 | 18.1494 | 23.1494 | 23.1402 | 23.1309 | 0 | 9.4 | 7 | 24.7053 | 0
3131 | 11/05 | 19 | 2 | 11 | 21.1494 | 23.437 | 23.4111 | 23.3853 | 0 | 9.5 | 7.1 | 27.9572 | 0
3132 | 11/05 | 19 | 2 | 12 | 23.6494 | 23.7694 | 23.7209 | 23.6723 | 0 | 9.9 | 7.3 | 32.8628 | 0
3133 | 11/05 | 19 | 2 | 13 | 25.0494 | 23.9331 | 23.8649 | 23.7966 | 0 | 10.2 | 7.4 | 16.3472 | 0
3134 | 11/05 | 19 | 2 | 14 | 26.6494 | 24.1784 | 24.1048 | 24.0311 | 0 | 10 | 7.5 | 24.8318 | 0
3135 | 11/05 | 19 | 2 | 15 | 28.0494 | 24.5008 | 24.4187 | 24.3366 | 0 | 9.4 | 7.6 | 33.1856 | 0
3136 | 11/05 | 19 | 2 | 16 | 28.8494 | 24.8912 | 24.8089 | 24.7266 | 0 | 9.6 | 7.8 | 40.9894 | 0
3137 | 11/05 | 19 | 2 | 17 | 28.3494 | 25.1457 | 25.0655 | 24.9854 | 0 | 9.9 | 7.9 | 27.1511 | 0
3138 | 11/05 | 19 | 2 | 18 | 28.1494 | 25.3418 | 25.255 | 25.1681 | 0 | 9.2 | 8 | 21.1956 | 0
3139 | 11/05 | 19 | 2 | 19 | 27.9494 | 25.4157 | 25.3301 | 25.2445 | 0 | 9.4 | 8.1 | 8.0008 | 0
3140 | 11/05 | 19 | 2 | 20 | 27.1494 | 25.1202 | 25.0316 | 24.9429 | 0 | 9.6 | 7.9 | 0 | 0
3141 | 11/05 | 19 | 2 | 21 | 25.9494 | 24.9274 | 24.8556 | 24.7837 | 0 | 9.8 | 7.8 | 0 | 0
3142 | 11/05 | 19 | 2 | 22 | 23.9494 | 24.783 | 24.7391 | 24.6951 | 0 | 10.1 | 7.8 | 0 | 0
3143 | 11/05 | 19 | 2 | 23 | 22.5494 | 24.6764 | 24.6502 | 24.6239 | 0 | 10.3 | 7.7 | 0 | 0
3144 | 11/05 | 19 | 2 | 24 | 20.6494 | 24.5764 | 24.5611 | 24.5459 | 0 | 11.4 | 7.7 | 0 | 0
3145 | 12/05 | 19 | 3 | 1 | 19.5494 | 24.4839 | 24.4773 | 24.4707 | 0 | 11.9 | 7.6 | 0 | 0
3146 | 12/05 | 19 | 3 | 2 | 18.9494 | 24.4107 | 24.4074 | 24.4041 | 0 | 11.9 | 7.6 | 0 | 0
3147 | 12/05 | 19 | 3 | 3 | 18.0494 | 24.324 | 24.325 | 24.326 | 0 | 11.9 | 7.5 | 0 | 0
3148 | 12/05 | 19 | 3 | 4 | 17.9494 | 24.2669 | 24.2662 | 24.2656 | 0 | 11.7 | 7.5 | 0 | 0
3149 | 12/05 | 19 | 3 | 5 | 17.5494 | 24.201 | 24.1998 | 24.1986 | 0 | 11.4 | 7.5 | 0 | 0
3150 | 12/05 | 19 | 3 | 6 | 17.4494 | 24.1465 | 24.1432 | 24.1399 | 0 | 11.1 | 7.5 | 0 | 0
3151 | 12/05 | 19 | 3 | 7 | 16.9494 | 24.0903 | 24.0884 | 24.0865 | 0 | 11.2 | 7.4 | 0 | 0
3152 | 12/05 | 19 | 3 | 8 | 17.7494 | 24.1415 | 24.1525 | 24.1635 | 0 | 10.7 | 7.5 | 5.0629 | 0
3153 | 12/05 | 19 | 3 | 9 | 18.8494 | 24.4082 | 24.4147 | 24.4213 | 0 | 10.2 | 7.6 | 27.3271 | 0
3154 | 12/05 | 19 | 3 | 10 | 20.5494 | 24.7074 | 24.6925 | 24.6776 | 0 | 9.9 | 7.7 | 31.1471 | 0
3155 | 12/05 | 19 | 3 | 11 | 22.5494 | 24.9587 | 24.9333 | 24.9079 | 0 | 10.1 | 7.8 | 26.5399 | 0
3156 | 12/05 | 19 | 3 | 12 | 23.6494 | 25.203 | 25.1668 | 25.1306 | 0 | 9.5 | 8 | 26.1653 | 0
3157 | 12/05 | 19 | 3 | 13 | 25.2494 | 25.3982 | 25.3455 | 25.2928 | 0 | 9.6 | 8 | 21.1496 | 0
3158 | 12/05 | 19 | 3 | 14 | 25.8494 | 25.6361 | 25.5833 | 25.5306 | 0 | 10.4 | 8.2 | 26.0542 | 0
3159 | 12/05 | 19 | 3 | 15 | 28.0494 | 25.8793 | 25.8047 | 25.7301 | 0 | 10.2 | 8.3 | 27.0011 | 0
3160 | 12/05 | 19 | 3 | 16 | 25.8494 | 25.7261 | 25.6593 | 25.5924 | 0 | 10.2 | 8.2 | 0 | 0
3161 | 12/05 | 19 | 3 | 17 | 25.2494 | 25.9343 | 25.9 | 25.8657 | 0 | 9.9 | 8.3 | 23.1961 | 0
3162 | 12/05 | 19 | 3 | 18 | 25.6494 | 26.0599 | 26.0065 | 25.9531 | 0 | 9.7 | 8.4 | 14.1124 | 0
3163 | 12/05 | 19 | 3 | 19 | 23.9494 | 25.8643 | 25.8146 | 25.7649 | 0 | 10.5 | 8.3 | 0 | 0
3164 | 12/05 | 19 | 3 | 20 | 23.0494 | 25.732 | 25.7005 | 25.669 | 0 | 10.6 | 8.2 | 0 | 0
3165 | 12/05 | 19 | 3 | 21 | 23.0494 | 25.6005 | 25.5604 | 25.5203 | 0 | 10.3 | 8.1 | 0 | 0
3166 | 12/05 | 19 | 3 | 22 | 21.4494 | 25.4688 | 25.4464 | 25.424 | 0 | 9.5 | 8.1 | 0 | 0
3167 | 12/05 | 19 | 3 | 23 | 21.9494 | 25.4347 | 25.4122 | 25.3898 | 0 | 8.4 | 8.1 | 0 | 0
3168 | 12/05 | 19 | 3 | 24 | 22.3494 | 25.4483 | 25.4153 | 25.3824 | 0 | 6.9 | 8.1 | 1.5179 | 0
3169 | 13/05 | 19 | 4 | 1 | 22.0494 | 25.4221 | 25.3888 | 25.3555 | 0 | 6.2 | 8.1 | 0 | 0
3170 | 13/05 | 19 | 4 | 2 | 21.5494 | 25.3782 | 25.3485 | 25.3189 | 0 | 5.9 | 8 | 0 | 0
3171 | 13/05 | 19 | 4 | 3 | 21.3494 | 25.3418 | 25.314 | 25.2862 | 0 | 5.5 | 8 | 0 | 0
3172 | 13/05 | 19 | 4 | 4 | 20.9494 | 25.2962 | 25.2711 | 25.246 | 0 | 5.2 | 8 | 0 | 0
3173 | 13/05 | 19 | 4 | 5 | 20.9494 | 25.265 | 25.2396 | 25.2143 | 0 | 4.9 | 8 | 0 | 0
3174 | 13/05 | 19 | 4 | 6 | 20.6494 | 25.2238 | 25.1999 | 25.176 | 0 | 4.6 | 8 | 0 | 0
3175 | 13/05 | 19 | 4 | 7 | 19.5494 | 25.1485 | 25.1328 | 25.1171 | 0 | 4.8 | 7.9 | 0 | 0
3176 | 13/05 | 19 | 4 | 8 | 19.2494 | 25.1474 | 25.1558 | 25.1643 | 0 | 5.5 | 7.9 | 0 | 0
3177 | 13/05 | 19 | 4 | 9 | 18.3494 | 25.2811 | 25.3021 | 25.3231 | 0 | 9.4 | 8 | 14.3962 | 0
3178 | 13/05 | 19 | 4 | 10 | 16.9494 | 25.4272 | 25.4566 | 25.4861 | 0 | 8.6 | 8.1 | 15.891 | 0
3179 | 13/05 | 19 | 4 | 11 | 15.6494 | 25.159 | 25.1904 | 25.2219 | 0 | 8.6 | 7.9 | 0 | 0
3180 | 13/05 | 19 | 4 | 12 | 14.1494 | 24.9011 | 24.9491 | 24.9971 | 0 | 8.3 | 7.8 | 0 | 0
3181 | 13/05 | 19 | 4 | 13 | 13.1494 | 24.7427 | 24.8038 | 24.865 | 0 | 8.5 | 7.7 | 0 | 0
3182 | 13/05 | 19 | 4 | 14 | 12.6494 | 24.5854 | 24.6472 | 24.7089 | 0 | 8.4 | 7.7 | 0 | 0
3183 | 13/05 | 19 | 4 | 15 | 12.2494 | 24.4626 | 24.5218 | 24.581 | 0 | 7.9 | 7.6 | 0 | 0
3184 | 13/05 | 19 | 4 | 16 | 12.7494 | 24.4829 | 24.5391 | 24.5953 | 0 | 7.1 | 7.6 | 2.1209 | 0
3185 | 13/05 | 19 | 4 | 17 | 12.5494 | 24.3779 | 24.4241 | 24.4702 | 0 | 7 | 7.6 | 0 | 0
3186 | 13/05 | 19 | 4 | 18 | 12.7494 | 24.3624 | 24.3966 | 24.4308 | 0 | 7 | 7.6 | 0 | 0
3187 | 13/05 | 19 | 4 | 19 | 12.8494 | 24.358 | 24.3876 | 24.4172 | 0 | 7 | 7.6 | 0 | 0
3188 | 13/05 | 19 | 4 | 20 | 12.5494 | 24.2727 | 24.2982 | 24.3236 | 0 | 7 | 7.5 | 0 | 0
3189 | 13/05 | 19 | 4 | 21 | 12.3494 | 24.0787 | 24.0881 | 24.0975 | 0 | 7.2 | 7.4 | 0 | 0
3190 | 13/05 | 19 | 4 | 22 | 11.3494 | 23.9028 | 23.9231 | 23.9435 | 0 | 7.7 | 7.4 | 0 | 0
3191 | 13/05 | 19 | 4 | 23 | 10.7494 | 23.7489 | 23.7751 | 23.8012 | 0 | 7.8 | 7.3 | 0 | 0
3192 | 13/05 | 19 | 4 | 24 | 9.7494 | 23.6051 | 23.6319 | 23.6588 | 0 | 7.7 | 7.2 | 0 | 0
3193 | 14/05 | 19 | 5 | 1 | 9.0494 | 23.4507 | 23.4808 | 23.5108 | 0 | 7.3 | 7.2 | 0 | 0
3194 | 14/05 | 19 | 5 | 2 | 8.1494 | 23.2814 | 23.3164 | 23.3514 | 0 | 6.9 | 7.1 | 0 | 0
3195 | 14/05 | 19 | 5 | 3 | 8.2494 | 23.1511 | 23.1835 | 23.216 | 0 | 6.9 | 7 | 0 | 0
3196 | 14/05 | 19 | 5 | 4 | 7.7494 | 23.0017 | 23.0345 | 23.0674 | 0 | 6.7 | 7 | 0 | 0
3197 | 14/05 | 19 | 5 | 5 | 7.3494 | 22.8511 | 22.8846 | 22.9182 | 0 | 6.5 | 6.9 | 0 | 0
3198 | 14/05 | 19 | 5 | 6 | 7.1494 | 22.7091 | 22.7419 | 22.7747 | 0 | 6.4 | 6.8 | 0 | 0
3199 | 14/05 | 19 | 5 | 7 | 6.7494 | 22.577 | 22.6111 | 22.6453 | 0 | 6.3 | 6.8 | 0 | 0
3200 | 14/05 | 19 | 5 | 8 | 7.2494 | 22.5569 | 22.6072 | 22.6575 | 0 | 6.5 | 6.8 | 0 | 0
3201 | 14/05 | 19 | 5 | 9 | 9.7494 | 22.8129 | 22.8474 | 22.8819 | 0 | 7.5 | 6.9 | 24.1072 | 0
3202 | 14/05 | 19 | 5 | 10 | 11.8494 | 23.0609 | 23.0681 | 23.0752 | 0 | 6.5 | 7 | 23.7232 | 0
3203 | 14/05 | 19 | 5 | 11 | 13.5494 | 23.2277 | 23.227 | 23.2262 | 0 | 5.8 | 7.1 | 16.1553 | 0
3204 | 14/05 | 19 | 5 | 12 | 14.6494 | 23.2907 | 23.2763 | 23.2619 | 0 | 5.3 | 7.1 | 6.1821 | 0
3205 | 14/05 | 19 | 5 | 13 | 15.6494 | 23.3909 | 23.373 | 23.3551 | 0 | 5.2 | 7.1 | 9.8359 | 0
3206 | 14/05 | 19 | 5 | 14 | 16.7494 | 23.5263 | 23.5034 | 23.4805 | 0 | 5 | 7.2 | 13.3876 | 0
3207 | 14/05 | 19 | 5 | 15 | 17.6494 | 23.7511 | 23.7235 | 23.696 | 0 | 5 | 7.3 | 22.3815 | 0
3208 | 14/05 | 19 | 5 | 16 | 18.0494 | 24.0578 | 24.0325 | 24.0071 | 0 | 5.2 | 7.4 | 30.9695 | 0
3209 | 14/05 | 19 | 5 | 17 | 18.5494 | 24.3157 | 24.2841 | 24.2525 | 0 | 5.6 | 7.5 | 26.4383 | 0
3210 | 14/05 | 19 | 5 | 18 | 18.0494 | 24.4127 | 24.3695 | 24.3262 | 0 | 5.6 | 7.6 | 10.066 | 0
3211 | 14/05 | 19 | 5 | 19 | 18.3494 | 24.4116 | 24.3652 | 24.3187 | 0 | 5.9 | 7.6 | 0 | 0
3212 | 14/05 | 19 | 5 | 20 | 17.8494 | 24.0915 | 24.0408 | 23.9901 | 0 | 5.7 | 7.4 | 0 | 0
3213 | 14/05 | 19 | 5 | 21 | 16.4494 | 23.7926 | 23.7556 | 23.7186 | 0 | 5.7 | 7.3 | 0 | 0
3214 | 14/05 | 19 | 5 | 22 | 14.5494 | 23.5694 | 23.561 | 23.5526 | 0 | 5.8 | 7.2 | 0 | 0
3215 | 14/05 | 19 | 5 | 23 | 13.2494 | 23.3915 | 23.4 | 23.4084 | 0 | 5.8 | 7.1 | 0 | 0
3216 | 14/05 | 19 | 5 | 24 | 12.4494 | 23.2704 | 23.2812 | 23.2919 | 0 | 6 | 7.1 | 0 | 0
3217 | 15/05 | 19 | 6 | 1 | 11.6494 | 23.1375 | 23.1529 | 23.1684 | 0 | 6.2 | 7 | 0 | 0
3218 | 15/05 | 19 | 6 | 2 | 11.3494 | 23.023 | 23.0396 | 23.0561 | 0 | 6.6 | 7 | 0 | 0
3219 | 15/05 | 19 | 6 | 3 | 10.8494 | 22.9021 | 22.9203 | 22.9386 | 0 | 7.1 | 6.9 | 0 | 0
3220 | 15/05 | 19 | 6 | 4 | 11.1494 | 22.8153 | 22.8292 | 22.8432 | 0 | 6.2 | 6.9 | 0 | 0
3221 | 15/05 | 19 | 6 | 5 | 9.5494 | 22.6484 | 22.6716 | 22.6947 | 0 | 6.4 | 6.8 | 0 | 0
3222 | 15/05 | 19 | 6 | 6 | 9.2494 | 22.5182 | 22.5437 | 22.5692 | 0 | 6.2 | 6.8 | 0 | 0
3223 | 15/05 | 19 | 6 | 7 | 8.8494 | 22.4105 | 22.4377 | 22.4649 | 0 | 6.4 | 6.7 | 0 | 0
3224 | 15/05 | 19 | 6 | 8 | 9.0494 | 22.4089 | 22.443 | 22.4771 | 0 | 6.9 | 6.7 | 0 | 0
3225 | 15/05 | 19 | 6 | 9 | 11.4494 | 22.6727 | 22.6906 | 22.7086 | 0 | 6.2 | 6.8 | 24.6464 | 0
3226 | 15/05 | 19 | 6 | 10 | 13.6494 | 22.9547 | 22.945 | 22.9353 | 0 | 5.3 | 6.9 | 26.7798 | 0
3227 | 15/05 | 19 | 6 | 11 | 15.3494 | 23.2042 | 23.1728 | 23.1414 | 0 | 5 | 7 | 24.0535 | 0
3228 | 15/05 | 19 | 6 | 12 | 17.0494 | 23.3401 | 23.2865 | 23.233 | 0 | 4.9 | 7.1 | 13.236 | 0
3229 | 15/05 | 19 | 6 | 13 | 17.7494 | 23.4828 | 23.4265 | 23.3703 | 0 | 5 | 7.2 | 14.0114 | 0
3230 | 15/05 | 19 | 6 | 14 | 18.5494 | 23.627 | 23.5669 | 23.5068 | 0 | 5.3 | 7.2 | 14.2677 | 0
3231 | 15/05 | 19 | 6 | 15 | 19.2494 | 23.8546 | 23.7955 | 23.7364 | 0 | 5.4 | 7.3 | 22.7294 | 0
3232 | 15/05 | 19 | 6 | 16 | 19.9494 | 24.1849 | 24.126 | 24.0671 | 0 | 5.5 | 7.5 | 33.4958 | 0
3233 | 15/05 | 19 | 6 | 17 | 20.5494 | 24.4816 | 24.416 | 24.3505 | 0 | 6 | 7.6 | 30.5916 | 0
3234 | 15/05 | 19 | 6 | 18 | 20.3494 | 24.5864 | 24.516 | 24.4456 | 0 | 5.9 | 7.7 | 10.9256 | 0
3235 | 15/05 | 19 | 6 | 19 | 19.7494 | 24.5635 | 24.4983 | 24.4332 | 0 | 6.1 | 7.7 | 0 | 0
3236 | 15/05 | 19 | 6 | 20 | 19.0494 | 24.2548 | 24.1893 | 24.1238 | 0 | 6 | 7.5 | 0 | 0
3237 | 15/05 | 19 | 6 | 21 | 17.9494 | 23.9351 | 23.8897 | 23.8443 | 0 | 5.9 | 7.4 | 0 | 0
3238 | 15/05 | 19 | 6 | 22 | 16.6494 | 23.7434 | 23.7239 | 23.7043 | 0 | 5.9 | 7.3 | 0 | 0
3239 | 15/05 | 19 | 6 | 23 | 15.5494 | 23.5933 | 23.5885 | 23.5838 | 0 | 6.2 | 7.2 | 0 | 0
3240 | 15/05 | 19 | 6 | 24 | 16.1494 | 23.5577 | 23.5447 | 23.5316 | 0 | 4.3 | 7.2 | 0 | 0
3241 | 16/05 | 19 | 7 | 1 | 16.0494 | 23.4985 | 23.4835 | 23.4684 | 0 | 3.1 | 7.2 | 0 | 0
3242 | 16/05 | 19 | 7 | 2 | 15.5494 | 23.4183 | 23.4063 | 23.3944 | 0 | 2.8 | 7.1 | 0 | 0
3243 | 16/05 | 19 | 7 | 3 | 15.2494 | 23.3413 | 23.3317 | 23.3221 | 0 | 2.3 | 7.1 | 0 | 0
3244 | 16/05 | 19 | 7 | 4 | 14.1494 | 23.2257 | 23.2242 | 23.2227 | 0 | 2.1 | 7.1 | 0 | 0
3245 | 16/05 | 19 | 7 | 5 | 12.8494 | 23.0861 | 23.0951 | 23.104 | 0 | 2.2 | 7 | 0 | 0
3246 | 16/05 | 19 | 7 | 6 | 11.9494 | 22.9517 | 22.9678 | 22.9838 | 0 | 2.1 | 6.9 | 0 | 0
3247 | 16/05 | 19 | 7 | 7 | 11.5494 | 22.8603 | 22.8793 | 22.8984 | 0 | 2.2 | 6.9 | 0 | 0
3248 | 16/05 | 19 | 7 | 8 | 11.8494 | 22.9366 | 22.9642 | 22.9918 | 0 | 2.5 | 6.9 | 7.3588 | 0
3249 | 16/05 | 19 | 7 | 9 | 12.1494 | 23.1507 | 23.1756 | 23.2006 | 0 | 2.7 | 7 | 20.6699 | 0
3250 | 16/05 | 19 | 7 | 10 | 13.2494 | 23.3539 | 23.36 | 23.3661 | 0 | 2.5 | 7.1 | 19.8508 | 0
3251 | 16/05 | 19 | 7 | 11 | 14.1494 | 23.5298 | 23.5209 | 23.512 | 0 | 2.4 | 7.2 | 17.3754 | 0
3252 | 16/05 | 19 | 7 | 12 | 14.9494 | 23.5787 | 23.5536 | 23.5285 | 0 | 2.4 | 7.2 | 4.9288 | 0
3253 | 16/05 | 19 | 7 | 13 | 15.8494 | 23.6609 | 23.6297 | 23.5985 | 0 | 2.3 | 7.2 | 8.2556 | 0
3254 | 16/05 | 19 | 7 | 14 | 16.5494 | 23.7909 | 23.7563 | 23.7216 | 0 | 2.3 | 7.3 | 13.0799 | 0
3255 | 16/05 | 19 | 7 | 15 | 16.5494 | 23.979 | 23.9478 | 23.9167 | 0 | 2.3 | 7.4 | 19.0376 | 0
3256 | 16/05 | 19 | 7 | 16 | 16.7494 | 24.2781 | 24.2496 | 24.2211 | 0 | 2.3 | 7.5 | 30.6077 | 0
3257 | 16/05 | 19 | 7 | 17 | 17.1494 | 24.5205 | 24.4831 | 24.4457 | 0 | 2.3 | 7.6 | 25.1938 | 0
3258 | 16/05 | 19 | 7 | 18 | 16.7494 | 24.582 | 24.5398 | 24.4975 | 0 | 2.4 | 7.7 | 6.5246 | 0
3259 | 16/05 | 19 | 7 | 19 | 16.1494 | 24.5239 | 24.4849 | 24.4458 | 0 | 2.4 | 7.6 | 0 | 0
3260 | 16/05 | 19 | 7 | 20 | 15.5494 | 24.1992 | 24.1574 | 24.1157 | 0 | 2.3 | 7.5 | 0 | 0
3261 | 16/05 | 19 | 7 | 21 | 14.5494 | 23.8467 | 23.8212 | 23.7956 | 0 | 2 | 7.3 | 0 | 0
3262 | 16/05 | 19 | 7 | 22 | 13.3494 | 23.6287 | 23.6269 | 23.6251 | 0 | 2.1 | 7.2 | 0 | 0
3263 | 16/05 | 19 | 7 | 23 | 12.5494 | 23.4639 | 23.4734 | 23.483 | 0 | 2.1 | 7.2 | 0 | 0
3264 | 16/05 | 19 | 7 | 24 | 12.0494 | 23.3526 | 23.361 | 23.3693 | 0 | 2.1 | 7.1 | 0 | 0
3265 | 17/05 | 20 | 1 | 1 | 11.5494 | 23.2313 | 23.2417 | 23.2521 | 0 | 2.2 | 7.1 | 0 | 0
3266 | 17/05 | 20 | 1 | 2 | 11.2494 | 23.117 | 23.1285 | 23.14 | 0 | 2.5 | 7 | 0 | 0
3267 | 17/05 | 20 | 1 | 3 | 10.4494 | 22.98 | 22.9961 | 23.0121 | 0 | 2.4 | 6.9 | 0 | 0
3268 | 17/05 | 20 | 1 | 4 | 10.1494 | 22.8576 | 22.8751 | 22.8926 | 0 | 2.4 | 6.9 | 0 | 0
3269 | 17/05 | 20 | 1 | 5 | 8.9494 | 22.6943 | 22.7192 | 22.744 | 0 | 2.4 | 6.8 | 0 | 0
3270 | 17/05 | 20 | 1 | 6 | 8.8494 | 22.5672 | 22.5921 | 22.6171 | 0 | 3.2 | 6.8 | 0 | 0
3271 | 17/05 | 20 | 1 | 7 | 8.5494 | 22.4618 | 22.4876 | 22.5133 | 0 | 3.6 | 6.7 | 0 | 0
3272 | 17/05 | 20 | 1 | 8 | 8.8494 | 22.4794 | 22.5236 | 22.5677 | 0 | 3.6 | 6.7 | 1.683 | 0
3273 | 17/05 | 20 | 1 | 9 | 10.2494 | 22.7084 | 22.744 | 22.7796 | 0 | 3.4 | 6.8 | 21.5843 | 0
3274 | 17/05 | 20 | 1 | 10 | 11.6494 | 22.9124 | 22.9264 | 22.9405 | 0 | 3 | 6.9 | 19.4826 | 0
3275 | 17/05 | 20 | 1 | 11 | 13.5494 | 23.07 | 23.0751 | 23.0801 | 0 | 3 | 7 | 15.2368 | 0
3276 | 17/05 | 20 | 1 | 12 | 16.0494 | 23.1805 | 23.1595 | 23.1384 | 0 | 2.8 | 7 | 10.7969 | 0
3277 | 17/05 | 20 | 1 | 13 | 17.5494 | 23.3008 | 23.2693 | 23.2379 | 0 | 2.7 | 7.1 | 11.8165 | 0
3278 | 17/05 | 20 | 1 | 14 | 19.0494 | 23.4812 | 23.4425 | 23.4039 | 0 | 2.6 | 7.2 | 17.8108 | 0
3279 | 17/05 | 20 | 1 | 15 | 19.9494 | 23.7401 | 23.6969 | 23.6538 | 0 | 2.8 | 7.3 | 25.8082 | 0
3280 | 17/05 | 20 | 1 | 16 | 20.5494 | 24.0852 | 24.0434 | 24.0015 | 0 | 3.2 | 7.4 | 34.9167 | 0
3281 | 17/05 | 20 | 1 | 17 | 20.0494 | 24.3218 | 24.2816 | 24.2414 | 0 | 3.1 | 7.5 | 24.3554 | 0
3282 | 17/05 | 20 | 1 | 18 | 19.7494 | 24.4422 | 24.3915 | 24.3407 | 0 | 3.3 | 7.6 | 12.5743 | 0
3283 | 17/05 | 20 | 1 | 19 | 18.9494 | 24.3886 | 24.3419 | 24.2951 | 0 | 3.6 | 7.6 | 0 | 0
3284 | 17/05 | 20 | 1 | 20 | 18.4494 | 24.1122 | 24.0659 | 24.0197 | 0 | 3.6 | 7.4 | 0 | 0
3285 | 17/05 | 20 | 1 | 21 | 16.9494 | 23.7936 | 23.7573 | 23.721 | 0 | 3.9 | 7.3 | 0 | 0
3286 | 17/05 | 20 | 1 | 22 | 15.4494 | 23.5876 | 23.5773 | 23.567 | 0 | 4.1 | 7.2 | 0 | 0
3287 | 17/05 | 20 | 1 | 23 | 14.3494 | 23.428 | 23.4321 | 23.4361 | 0 | 4 | 7.1 | 0 | 0
3288 | 17/05 | 20 | 1 | 24 | 13.7494 | 23.3273 | 23.3316 | 23.3358 | 0 | 4.2 | 7.1 | 0 | 0
3289 | 18/05 | 20 | 2 | 1 | 11.7494 | 23.1509 | 23.1687 | 23.1864 | 0 | 5.2 | 7 | 0 | 0
3290 | 18/05 | 20 | 2 | 2 | 11.5494 | 23.0334 | 23.0532 | 23.0731 | 0 | 5.5 | 7 | 0 | 0
3291 | 18/05 | 20 | 2 | 3 | 10.7494 | 22.8987 | 22.9219 | 22.945 | 0 | 5.8 | 6.9 | 0 | 0
3292 | 18/05 | 20 | 2 | 4 | 10.9494 | 22.8035 | 22.8229 | 22.8423 | 0 | 5.7 | 6.9 | 0 | 0
3293 | 18/05 | 20 | 2 | 5 | 10.7494 | 22.6993 | 22.7165 | 22.7338 | 0 | 5.7 | 6.8 | 0 | 0
3294 | 18/05 | 20 | 2 | 6 | 9.9494 | 22.5645 | 22.5851 | 22.6057 | 0 | 6.1 | 6.8 | 0 | 0
3295 | 18/05 | 20 | 2 | 7 | 9.8494 | 22.4788 | 22.4999 | 22.521 | 0 | 6.5 | 6.7 | 0 | 0
3296 | 18/05 | 20 | 2 | 8 | 10.5494 | 22.4973 | 22.5319 | 22.5664 | 0 | 6.6 | 6.7 | 1.6774 | 0
3297 | 18/05 | 20 | 2 | 9 | 11.9494 | 22.5249 | 22.5423 | 22.5596 | 0 | 6.7 | 6.8 | 2.5708 | 0
3298 | 18/05 | 20 | 2 | 10 | 12.4494 | 22.5336 | 22.5431 | 22.5527 | 0 | 5.9 | 6.8 | 0.8316 | 0
3299 | 18/05 | 20 | 2 | 11 | 13.2494 | 22.5373 | 22.5532 | 22.5692 | 0 | 5.8 | 6.8 | 0.3622 | 0
3300 | 18/05 | 20 | 2 | 12 | 13.7494 | 22.5499 | 22.5621 | 22.5744 | 0 | 5.3 | 6.8 | 1.2205 | 0
3301 | 18/05 | 20 | 2 | 13 | 16.9494 | 23.0063 | 23.0086 | 23.0109 | 0 | 4.3 | 7 | 43.3398 | 0
3302 | 18/05 | 20 | 2 | 14 | 17.7494 | 23.1596 | 23.1354 | 23.1112 | 0 | 3.6 | 7 | 14.8754 | 0
3303 | 18/05 | 20 | 2 | 15 | 18.5494 | 23.3756 | 23.3461 | 23.3166 | 0 | 3.8 | 7.1 | 21.1221 | 0
3304 | 18/05 | 20 | 2 | 16 | 19.5494 | 23.6817 | 23.6487 | 23.6157 | 0 | 3.9 | 7.3 | 30.311 | 0
3305 | 18/05 | 20 | 2 | 17 | 19.7494 | 23.914 | 23.8768 | 23.8395 | 0 | 4.1 | 7.4 | 23.3682 | 0
3306 | 18/05 | 20 | 2 | 18 | 19.9494 | 24.107 | 24.0573 | 24.0076 | 0 | 4.1 | 7.4 | 19.6485 | 0
3307 | 18/05 | 20 | 2 | 19 | 19.7494 | 24.1211 | 24.068 | 24.0149 | 0 | 4.2 | 7.5 | 1.5312 | 0
3308 | 18/05 | 20 | 2 | 20 | 18.9494 | 23.8523 | 23.7996 | 23.7469 | 0 | 4.3 | 7.3 | 0 | 0
3309 | 18/05 | 20 | 2 | 21 | 17.1494 | 23.5174 | 23.4772 | 23.437 | 0 | 4.3 | 7.2 | 0 | 0
3310 | 18/05 | 20 | 2 | 22 | 15.2494 | 23.2919 | 23.2822 | 23.2726 | 0 | 4.6 | 7.1 | 0 | 0
3311 | 18/05 | 20 | 2 | 23 | 13.9494 | 23.1188 | 23.1259 | 23.133 | 0 | 4.5 | 7 | 0 | 0
3312 | 18/05 | 20 | 2 | 24 | 13.5494 | 23.0233 | 23.0292 | 23.0351 | 0 | 4.7 | 7 | 0 | 0
3313 | 19/05 | 20 | 3 | 1 | 11.7494 | 22.8573 | 22.8746 | 22.8918 | 0 | 5.3 | 6.9 | 0 | 0
3314 | 19/05 | 20 | 3 | 2 | 11.6494 | 22.7481 | 22.7662 | 22.7842 | 0 | 5.3 | 6.9 | 0 | 0
3315 | 19/05 | 20 | 3 | 3 | 10.6494 | 22.6082 | 22.6309 | 22.6536 | 0 | 5.5 | 6.8 | 0 | 0
3316 | 19/05 | 20 | 3 | 4 | 9.9494 | 22.4708 | 22.4969 | 22.5231 | 0 | 5.7 | 6.7 | 0 | 0
3317 | 19/05 | 20 | 3 | 5 | 9.5494 | 22.3438 | 22.3706 | 22.3973 | 0 | 5.7 | 6.7 | 0 | 0
3318 | 19/05 | 20 | 3 | 6 | 9.1494 | 22.2168 | 22.2435 | 22.2703 | 0 | 5.6 | 6.6 | 0 | 0
3319 | 19/05 | 20 | 3 | 7 | 8.8494 | 22.1249 | 22.1525 | 22.1801 | 0 | 6.1 | 6.6 | 0 | 0
3320 | 19/05 | 20 | 3 | 8 | 9.5494 | 22.1022 | 22.141 | 22.1797 | 0 | 6 | 6.6 | 0 | 0
3321 | 19/05 | 20 | 3 | 9 | 11.2494 | 22.2508 | 22.2771 | 22.3033 | 0 | 6.4 | 6.6 | 13.6311 | 0
3322 | 19/05 | 20 | 3 | 10 | 13.2494 | 22.527 | 22.5346 | 22.5423 | 0 | 6 | 6.8 | 25.6435 | 0
3323 | 19/05 | 20 | 3 | 11 | 15.7494 | 22.7697 | 22.7622 | 22.7547 | 0 | 6.1 | 6.9 | 22.8637 | 0
3324 | 19/05 | 20 | 3 | 12 | 16.0494 | 22.8975 | 22.8819 | 22.8663 | 0 | 6 | 6.9 | 12.1618 | 0
3325 | 19/05 | 20 | 3 | 13 | 17.4494 | 23.0882 | 23.0647 | 23.0412 | 0 | 5.8 | 7 | 18.3186 | 0
3326 | 19/05 | 20 | 3 | 14 | 18.1494 | 23.1941 | 23.1623 | 23.1304 | 0 | 5.5 | 7 | 10.2782 | 0
3327 | 19/05 | 20 | 3 | 15 | 17.7494 | 23.1491 | 23.1148 | 23.0806 | 0 | 5.5 | 7 | 0 | 0
3328 | 19/05 | 20 | 3 | 16 | 16.1494 | 22.8424 | 22.818 | 22.7936 | 0 | 6.1 | 6.9 | 0 | 0
3329 | 19/05 | 20 | 3 | 17 | 15.3494 | 22.8448 | 22.8513 | 22.8577 | 0 | 7.8 | 6.9 | 0.196 | 0
3330 | 19/05 | 20 | 3 | 18 | 15.7494 | 22.9719 | 22.9687 | 22.9655 | 0 | 6.9 | 6.9 | 12.1158 | 0
3331 | 19/05 | 20 | 3 | 19 | 15.0494 | 22.7832 | 22.7699 | 22.7566 | 0 | 7.2 | 6.9 | 0 | 0
3332 | 19/05 | 20 | 3 | 20 | 14.8494 | 22.6997 | 22.6972 | 22.6947 | 0 | 7.5 | 6.8 | 0 | 0
3333 | 19/05 | 20 | 3 | 21 | 14.5494 | 22.5407 | 22.527 | 22.5133 | 0 | 7.6 | 6.8 | 0 | 0
3334 | 19/05 | 20 | 3 | 22 | 14.2494 | 22.4303 | 22.4234 | 22.4165 | 0 | 8 | 6.7 | 0 | 0
3335 | 19/05 | 20 | 3 | 23 | 13.7494 | 22.3253 | 22.3237 | 22.3222 | 0 | 8.4 | 6.7 | 0 | 0
3336 | 19/05 | 20 | 3 | 24 | 13.9494 | 22.2801 | 22.2714 | 22.2626 | 0 | 8.3 | 6.7 | 0 | 0
3337 | 20/05 | 20 | 4 | 1 | 13.7494 | 22.2092 | 22.1998 | 22.1904 | 0 | 8.5 | 6.6 | 0 | 0
3338 | 20/05 | 20 | 4 | 2 | 13.6494 | 22.1381 | 22.1289 | 22.1197 | 0 | 8.8 | 6.6 | 0 | 0
3339 | 20/05 | 20 | 4 | 3 | 13.4494 | 22.0622 | 22.054 | 22.0458 | 0 | 8.9 | 6.6 | 0 | 0
3340 | 20/05 | 20 | 4 | 4 | 13.3494 | 21.9892 | 21.9814 | 21.9736 | 0 | 9 | 6.5 | 0 | 0
3341 | 20/05 | 20 | 4 | 5 | 13.2494 | 21.9165 | 21.9089 | 21.9013 | 0 | 8.8 | 6.5 | 0 | 0
3342 | 20/05 | 20 | 4 | 6 | 12.9494 | 21.8368 | 21.8311 | 21.8253 | 0 | 8.8 | 6.5 | 0 | 0
3343 | 20/05 | 20 | 4 | 7 | 12.6494 | 21.7659 | 21.7626 | 21.7593 | 0 | 9.1 | 6.5 | 0 | 0
3344 | 20/05 | 20 | 4 | 8 | 12.9494 | 21.7173 | 21.7299 | 21.7425 | 0 | 9.3 | 6.4 | 0 | 0
3345 | 20/05 | 20 | 4 | 9 | 13.1494 | 21.6922 | 21.7032 | 21.7141 | 0 | 9.4 | 6.4 | 0 | 0
3346 | 20/05 | 20 | 4 | 10 | 12.9494 | 21.7393 | 21.7544 | 21.7696 | 0 | 9.5 | 6.4 | 4.1006 | 0
3347 | 20/05 | 20 | 4 | 11 | 13.8494 | 21.8503 | 21.8724 | 21.8944 | 0 | 9.4 | 6.5 | 9.8804 | 0
3348 | 20/05 | 20 | 4 | 12 | 13.5494 | 21.7493 | 21.7623 | 21.7752 | 0 | 9.6 | 6.4 | 0 | 0
3349 | 20/05 | 20 | 4 | 13 | 13.5494 | 21.6681 | 21.6841 | 21.7001 | 0 | 9.7 | 6.4 | 0 | 0
3350 | 20/05 | 20 | 4 | 14 | 12.7494 | 21.5161 | 21.5378 | 21.5594 | 0 | 9.4 | 6.4 | 0 | 0
3351 | 20/05 | 20 | 4 | 15 | 12.1494 | 21.4537 | 21.483 | 21.5123 | 0 | 9 | 6.3 | 0 | 0
3352 | 20/05 | 20 | 4 | 16 | 11.9494 | 21.3687 | 21.3975 | 21.4263 | 0 | 8.9 | 6.3 | 0 | 0
3353 | 20/05 | 20 | 4 | 17 | 11.6494 | 21.2424 | 21.2713 | 21.3001 | 0 | 8.7 | 6.2 | 0 | 0
3354 | 20/05 | 20 | 4 | 18 | 11.3494 | 21.1675 | 21.1899 | 21.2124 | 0 | 8.6 | 6.2 | 0 | 0
3355 | 20/05 | 20 | 4 | 19 | 11.3494 | 21.0799 | 21.0999 | 21.1198 | 0 | 8.6 | 6.2 | 0 | 0
3356 | 20/05 | 20 | 4 | 20 | 11.3494 | 20.9762 | 20.9942 | 21.0121 | 0 | 8.6 | 6.1 | 0 | 0
3357 | 20/05 | 20 | 4 | 21 | 10.7494 | 20.882 | 20.8942 | 20.9063 | 0 | 8.2 | 6.1 | 0 | 0
3358 | 20/05 | 20 | 4 | 22 | 10.7494 | 20.7944 | 20.8052 | 20.816 | 0 | 8.2 | 6.1 | 0 | 0
3359 | 20/05 | 20 | 4 | 23 | 10.5494 | 20.7003 | 20.7112 | 20.7222 | 0 | 8.1 | 6 | 0 | 0
3360 | 20/05 | 20 | 4 | 24 | 10.3494 | 20.63 | 20.6351 | 20.6402 | 0 | 8 | 6 | 0 | 0
3361 | 21/05 | 20 | 5 | 1 | 10.6494 | 20.5652 | 20.5656 | 20.566 | 0 | 8.2 | 6 | 0 | 0
3362 | 21/05 | 20 | 5 | 2 | 10.3494 | 20.4759 | 20.4766 | 20.4774 | 0 | 8 | 6 | 0 | 0
3363 | 21/05 | 20 | 5 | 3 | 10.0494 | 20.3801 | 20.3825 | 20.3849 | 0 | 7.8 | 5.9 | 0 | 0
3364 | 21/05 | 20 | 5 | 4 | 9.9494 | 20.2907 | 20.2933 | 20.296 | 0 | 7.8 | 5.9 | 0 | 0
3365 | 21/05 | 20 | 5 | 5 | 9.5494 | 20.1882 | 20.1929 | 20.1976 | 0 | 7.6 | 5.8 | 0 | 0
3366 | 21/05 | 20 | 5 | 6 | 9.1494 | 20.0849 | 20.0923 | 20.0997 | 0 | 7.4 | 5.8 | 0 | 0
3367 | 21/05 | 20 | 5 | 7 | 8.9494 | 19.9871 | 19.9952 | 20.0034 | 0 | 7.3 | 5.8 | 0 | 0
3368 | 21/05 | 20 | 5 | 8 | 8.7494 | 19.8492 | 19.8748 | 19.9004 | 0 | 7.2 | 5.7 | 0 | 0
3369 | 21/05 | 20 | 5 | 9 | 8.7494 | 19.7958 | 19.825 | 19.8541 | 0 | 7.2 | 5.7 | 0 | 0
3370 | 21/05 | 20 | 5 | 10 | 8.6494 | 19.7336 | 19.7611 | 19.7886 | 0 | 7.1 | 5.7 | 0 | 0
3371 | 21/05 | 20 | 5 | 11 | 8.7494 | 19.6845 | 19.725 | 19.7655 | 0 | 7.2 | 5.7 | 0 | 0
3372 | 21/05 | 20 | 5 | 12 | 9.0494 | 19.6349 | 19.6711 | 19.7072 | 0 | 7.3 | 5.7 | 0 | 0
3373 | 21/05 | 20 | 5 | 13 | 9.5494 | 19.685 | 19.7199 | 19.7548 | 0 | 7.6 | 5.7 | 3.9303 | 0
3374 | 21/05 | 20 | 5 | 14 | 9.9494 | 19.6727 | 19.6984 | 19.7242 | 0 | 7.8 | 5.7 | 0 | 0
3375 | 21/05 | 20 | 5 | 15 | 10.5494 | 19.7902 | 19.812 | 19.8338 | 0 | 8.1 | 5.7 | 9.3383 | 0
3376 | 21/05 | 20 | 5 | 16 | 11.2494 | 19.7186 | 19.7225 | 19.7263 | 0 | 8.5 | 5.7 | 0 | 0
3377 | 21/05 | 20 | 5 | 17 | 10.6494 | 19.5853 | 19.5948 | 19.6043 | 0 | 8.2 | 5.6 | 0 | 0
3378 | 21/05 | 20 | 5 | 18 | 10.5494 | 19.5193 | 19.5243 | 19.5292 | 0 | 8.1 | 5.6 | 0 | 0
3379 | 21/05 | 20 | 5 | 19 | 10.2494 | 19.433 | 19.4404 | 19.4478 | 0 | 7.9 | 5.6 | 0 | 0
3380 | 21/05 | 20 | 5 | 20 | 10.0494 | 19.3466 | 19.3565 | 19.3665 | 0 | 7.8 | 5.5 | 0 | 0
3381 | 21/05 | 20 | 5 | 21 | 10.0494 | 19.2416 | 19.2395 | 19.2375 | 0 | 7.8 | 5.5 | 0 | 0
3382 | 21/05 | 20 | 5 | 22 | 9.9494 | 19.1495 | 19.1492 | 19.149 | 0 | 7.8 | 5.5 | 0 | 0
3383 | 21/05 | 20 | 5 | 23 | 9.9494 | 19.0678 | 19.0681 | 19.0683 | 0 | 7.8 | 5.5 | 0 | 0
3384 | 21/05 | 20 | 5 | 24 | 10.1494 | 19.0252 | 19.0175 | 19.0098 | 0 | 7.9 | 5.4 | 0 | 0
3385 | 22/05 | 20 | 6 | 1 | 10.3494 | 18.9709 | 18.9597 | 18.9486 | 0 | 8 | 5.4 | 0 | 0
3386 | 22/05 | 20 | 6 | 2 | 10.3494 | 18.9071 | 18.8953 | 18.8834 | 0 | 8 | 5.4 | 0 | 0
3387 | 22/05 | 20 | 6 | 3 | 10.2494 | 18.8372 | 18.8261 | 18.815 | 0 | 7.9 | 5.4 | 0 | 0
3388 | 22/05 | 20 | 6 | 4 | 10.1494 | 18.7658 | 18.7557 | 18.7455 | 0 | 7.9 | 5.4 | 0 | 0
3389 | 22/05 | 20 | 6 | 5 | 9.9494 | 18.6891 | 18.6805 | 18.6719 | 0 | 7.8 | 5.3 | 0 | 0
3390 | 22/05 | 20 | 6 | 6 | 9.9494 | 18.6237 | 18.6155 | 18.6072 | 0 | 7.8 | 5.3 | 0 | 0
3391 | 22/05 | 20 | 6 | 7 | 10.0494 | 18.5873 | 18.5788 | 18.5704 | 0 | 7.8 | 5.3 | 0 | 0
3392 | 22/05 | 20 | 6 | 8 | 10.1494 | 18.6015 | 18.6012 | 18.6008 | 0 | 7.9 | 5.3 | 0 | 0
3393 | 22/05 | 20 | 6 | 9 | 10.7494 | 18.7744 | 18.774 | 18.7736 | 0 | 8.2 | 5.4 | 9.8174 | 0
3394 | 22/05 | 20 | 6 | 10 | 12.6494 | 19.1087 | 19.0932 | 19.0778 | 0 | 9.3 | 5.5 | 25.4703 | 0
3395 | 22/05 | 20 | 6 | 11 | 14.2494 | 19.3425 | 19.3023 | 19.262 | 0 | 9.5 | 5.5 | 18.0475 | 0
3396 | 22/05 | 20 | 6 | 12 | 16.1494 | 19.5905 | 19.5325 | 19.4744 | 0 | 8.3 | 5.6 | 19.4545 | 0
3397 | 22/05 | 20 | 6 | 13 | 17.3494 | 19.6832 | 19.6082 | 19.5332 | 0 | 7.8 | 5.7 | 7.2705 | 0
3398 | 22/05 | 20 | 6 | 14 | 18.4494 | 19.8783 | 19.8032 | 19.728 | 0 | 7 | 5.7 | 15.5852 | 0
3399 | 22/05 | 20 | 6 | 15 | 19.6494 | 20.1773 | 20.0993 | 20.0213 | 0 | 7.3 | 5.8 | 24.2713 | 0
3400 | 22/05 | 20 | 6 | 16 | 20.0494 | 20.532 | 20.4552 | 20.3784 | 0 | 7.5 | 6 | 29.3364 | 0
3401 | 22/05 | 20 | 6 | 17 | 20.3494 | 20.8347 | 20.7543 | 20.6738 | 0 | 7.9 | 6.1 | 25.4653 | 0
3402 | 22/05 | 20 | 6 | 18 | 20.6494 | 21.0305 | 20.945 | 20.8595 | 0 | 7.9 | 6.2 | 16.6649 | 0
3403 | 22/05 | 20 | 6 | 19 | 20.5494 | 21.072 | 20.9851 | 20.8982 | 0 | 7.9 | 6.2 | 3.4738 | 0
3404 | 22/05 | 20 | 6 | 20 | 19.5494 | 20.8724 | 20.7908 | 20.7092 | 0 | 7.8 | 6.1 | 0 | 0
3405 | 22/05 | 20 | 6 | 21 | 18.8494 | 20.5616 | 20.4909 | 20.4202 | 0 | 8 | 6 | 0 | 0
3406 | 22/05 | 20 | 6 | 22 | 17.3494 | 20.3903 | 20.3498 | 20.3093 | 0 | 8.6 | 5.9 | 0 | 0
3407 | 22/05 | 20 | 6 | 23 | 16.5494 | 20.2864 | 20.2601 | 20.2337 | 0 | 8.6 | 5.9 | 0 | 0
3408 | 22/05 | 20 | 6 | 24 | 16.3494 | 20.2529 | 20.2248 | 20.1967 | 0 | 8.5 | 5.9 | 0 | 0
3409 | 23/05 | 20 | 7 | 1 | 15.1494 | 20.1678 | 20.1479 | 20.128 | 0 | 9.7 | 5.8 | 0 | 0
3410 | 23/05 | 20 | 7 | 2 | 14.3494 | 20.0861 | 20.0733 | 20.0605 | 0 | 10.5 | 5.8 | 0 | 0
3411 | 23/05 | 20 | 7 | 3 | 13.6494 | 20.0052 | 19.9975 | 19.9899 | 0 | 10 | 5.8 | 0 | 0
3412 | 23/05 | 20 | 7 | 4 | 12.9494 | 19.9203 | 19.917 | 19.9138 | 0 | 9.5 | 5.8 | 0 | 0
3413 | 23/05 | 20 | 7 | 5 | 12.6494 | 19.849 | 19.8467 | 19.8445 | 0 | 9.3 | 5.7 | 0 | 0
3414 | 23/05 | 20 | 7 | 6 | 12.2494 | 19.7752 | 19.7739 | 19.7727 | 0 | 9.1 | 5.7 | 0 | 0
3415 | 23/05 | 20 | 7 | 7 | 11.9494 | 19.7212 | 19.7211 | 19.721 | 0 | 8.9 | 5.7 | 0 | 0
3416 | 23/05 | 20 | 7 | 8 | 12.5494 | 19.7281 | 19.7294 | 19.7308 | 0 | 9.3 | 5.7 | 0.3805 | 0
3417 | 23/05 | 20 | 7 | 9 | 13.2494 | 19.7898 | 19.7838 | 19.7778 | 0 | 9.7 | 5.7 | 4.7738 | 0
3418 | 23/05 | 20 | 7 | 10 | 16.9494 | 20.3003 | 20.2759 | 20.2515 | 0 | 10.2 | 5.9 | 41.456 | 0
3419 | 23/05 | 20 | 7 | 11 | 18.8494 | 20.602 | 20.5418 | 20.4816 | 0 | 9.6 | 6 | 25.0052 | 0
3420 | 23/05 | 20 | 7 | 12 | 18.1494 | 20.6807 | 20.6176 | 20.5545 | 0 | 9.7 | 6 | 6.4634 | 0
3421 | 23/05 | 20 | 7 | 13 | 18.7494 | 20.9018 | 20.8437 | 20.7856 | 0 | 9.8 | 6.1 | 18.6203 | 0
3422 | 23/05 | 20 | 7 | 14 | 20.7494 | 21.1557 | 21.0805 | 21.0053 | 0 | 9.5 | 6.2 | 21.7122 | 0
3423 | 23/05 | 20 | 7 | 15 | 23.1494 | 21.5341 | 21.4434 | 21.3527 | 0 | 9.6 | 6.4 | 33.0132 | 0
3424 | 23/05 | 20 | 7 | 16 | 24.3494 | 21.8097 | 21.7044 | 21.5991 | 0 | 10.9 | 6.5 | 24.3884 | 0
3425 | 23/05 | 20 | 7 | 17 | 26.2494 | 22.2772 | 22.1675 | 22.0578 | 0 | 10.9 | 6.7 | 42.3874 | 0
3426 | 23/05 | 20 | 7 | 18 | 26.8494 | 22.545 | 22.4228 | 22.3007 | 0 | 9.9 | 6.8 | 24.7264 | 0
3427 | 23/05 | 20 | 7 | 19 | 27.0494 | 22.6485 | 22.524 | 22.3995 | 0 | 10.1 | 6.8 | 9.5613 | 0
3428 | 23/05 | 20 | 7 | 20 | 26.6494 | 22.534 | 22.4126 | 22.2913 | 0 | 10 | 6.8 | 0 | 0
3429 | 23/05 | 20 | 7 | 21 | 25.3494 | 22.2427 | 22.1375 | 22.0323 | 0 | 9.5 | 6.6 | 0 | 0
3430 | 23/05 | 20 | 7 | 22 | 22.0494 | 22.0243 | 21.9667 | 21.9091 | 0 | 10.3 | 6.6 | 0 | 0
3431 | 23/05 | 20 | 7 | 23 | 19.8494 | 21.8663 | 21.8381 | 21.8099 | 0 | 11.6 | 6.5 | 0 | 0
3432 | 23/05 | 20 | 7 | 24 | 19.0494 | 21.8047 | 21.7818 | 21.7589 | 0 | 12.1 | 6.5 | 0 | 0
3433 | 24/05 | 21 | 1 | 1 | 18.4494 | 21.7489 | 21.7295 | 21.7102 | 0 | 12.1 | 6.4 | 0 | 0
3434 | 24/05 | 21 | 1 | 2 | 18.0494 | 21.7027 | 21.6849 | 21.6672 | 0 | 11.9 | 6.4 | 0 | 0
3435 | 24/05 | 21 | 1 | 3 | 17.0494 | 21.629 | 21.617 | 21.6049 | 0 | 11.4 | 6.4 | 0 | 0
3436 | 24/05 | 21 | 1 | 4 | 17.1494 | 21.5957 | 21.5818 | 21.5678 | 0 | 9.7 | 6.4 | 0 | 0
3437 | 24/05 | 21 | 1 | 5 | 16.8494 | 21.5524 | 21.5378 | 21.5232 | 0 | 9.2 | 6.4 | 0 | 0
3438 | 24/05 | 21 | 1 | 6 | 15.9494 | 21.4787 | 21.4689 | 21.459 | 0 | 9.1 | 6.3 | 0 | 0
3439 | 24/05 | 21 | 1 | 7 | 15.6494 | 21.4649 | 21.4583 | 21.4516 | 0 | 9.3 | 6.3 | 0 | 0
3440 | 24/05 | 21 | 1 | 8 | 16.7494 | 21.5805 | 21.5844 | 21.5882 | 0 | 8.5 | 6.4 | 10.1083 | 0
3441 | 24/05 | 21 | 1 | 9 | 18.4494 | 21.8905 | 21.8825 | 21.8745 | 0 | 8 | 6.5 | 27.697 | 0
3442 | 24/05 | 21 | 1 | 10 | 20.7494 | 22.2167 | 22.1814 | 22.146 | 0 | 7.8 | 6.6 | 29.6837 | 0
3443 | 24/05 | 21 | 1 | 11 | 22.6494 | 22.4678 | 22.4232 | 22.3786 | 0 | 8.6 | 6.7 | 23.174 | 0
3444 | 24/05 | 21 | 1 | 12 | 24.6494 | 22.7341 | 22.6727 | 22.6114 | 0 | 8.9 | 6.8 | 24.9237 | 0
3445 | 24/05 | 21 | 1 | 13 | 25.5494 | 22.8367 | 22.7627 | 22.6887 | 0 | 8.8 | 6.9 | 9.6649 | 0
3446 | 24/05 | 21 | 1 | 14 | 27.5494 | 23.0937 | 23.0146 | 22.9355 | 0 | 8 | 7 | 24.5709 | 0
3447 | 24/05 | 21 | 1 | 15 | 28.7494 | 23.4506 | 23.3656 | 23.2806 | 0 | 8 | 7.2 | 34.7105 | 0
3448 | 24/05 | 21 | 1 | 16 | 29.2494 | 23.8635 | 23.7799 | 23.6962 | 0 | 7.5 | 7.3 | 41.0413 | 0
3449 | 24/05 | 21 | 1 | 17 | 29.1494 | 24.1948 | 24.1112 | 24.0276 | 0 | 7.2 | 7.5 | 33.6031 | 0
3450 | 24/05 | 21 | 1 | 18 | 28.8494 | 24.3972 | 24.3032 | 24.2092 | 0 | 7.8 | 7.6 | 20.8141 | 0
3451 | 24/05 | 21 | 1 | 19 | 28.2494 | 24.4755 | 24.3869 | 24.2984 | 0 | 7.6 | 7.6 | 8.1129 | 0
3452 | 24/05 | 21 | 1 | 20 | 26.9494 | 24.3171 | 24.2364 | 24.1556 | 0 | 7.5 | 7.5 | 0 | 0
3453 | 24/05 | 21 | 1 | 21 | 25.5494 | 24.0305 | 23.9544 | 23.8783 | 0 | 8.1 | 7.4 | 0 | 0
3454 | 24/05 | 21 | 1 | 22 | 23.7494 | 23.8743 | 23.8294 | 23.7845 | 0 | 8.4 | 7.3 | 0 | 0
3455 | 24/05 | 21 | 1 | 23 | 21.0494 | 23.7058 | 23.6887 | 23.6716 | 0 | 9.2 | 7.3 | 0 | 0
3456 | 24/05 | 21 | 1 | 24 | 20.2494 | 23.64 | 23.627 | 23.614 | 0 | 9.5 | 7.2 | 0 | 0
3457 | 25/05 | 21 | 2 | 1 | 19.1494 | 23.5568 | 23.5498 | 23.5428 | 0 | 9.5 | 7.2 | 0 | 0
3458 | 25/05 | 21 | 2 | 2 | 18.5494 | 23.4889 | 23.4846 | 23.4803 | 0 | 9.4 | 7.2 | 0 | 0
3459 | 25/05 | 21 | 2 | 3 | 17.5494 | 23.4024 | 23.4028 | 23.4032 | 0 | 9.9 | 7.1 | 0 | 0
3460 | 25/05 | 21 | 2 | 4 | 16.7494 | 23.3155 | 23.3196 | 23.3236 | 0 | 9.7 | 7.1 | 0 | 0
3461 | 25/05 | 21 | 2 | 5 | 17.7494 | 23.308 | 23.3015 | 23.2949 | 0 | 9.3 | 7.1 | 0 | 0
3462 | 25/05 | 21 | 2 | 6 | 17.4494 | 23.2631 | 23.2535 | 23.2439 | 0 | 9.7 | 7.1 | 0 | 0
3463 | 25/05 | 21 | 2 | 7 | 17.4494 | 23.2553 | 23.2444 | 23.2335 | 0 | 9.8 | 7.1 | 0 | 0
3464 | 25/05 | 21 | 2 | 8 | 17.1494 | 23.2945 | 23.3045 | 23.3146 | 0 | 9.9 | 7.1 | 3.6699 | 0
3465 | 25/05 | 21 | 2 | 9 | 18.9494 | 23.5747 | 23.5749 | 23.5751 | 0 | 9.6 | 7.2 | 27.4424 | 0
3466 | 25/05 | 21 | 2 | 10 | 20.1494 | 23.8456 | 23.8275 | 23.8095 | 0 | 9.3 | 7.3 | 26.9359 | 0
3467 | 25/05 | 21 | 2 | 11 | 21.4494 | 24.0457 | 24.0235 | 24.0014 | 0 | 9 | 7.4 | 20.1489 | 0
3468 | 25/05 | 21 | 2 | 12 | 23.7494 | 24.2969 | 24.2551 | 24.2132 | 0 | 8.8 | 7.5 | 25.6343 | 0
3469 | 25/05 | 21 | 2 | 13 | 25.0494 | 24.4223 | 24.3637 | 24.305 | 0 | 8.7 | 7.6 | 12.9041 | 0
3470 | 25/05 | 21 | 2 | 14 | 25.7494 | 24.5954 | 24.5376 | 24.4798 | 0 | 8.4 | 7.7 | 17.9878 | 0
3471 | 25/05 | 21 | 2 | 15 | 26.1494 | 24.9313 | 24.8775 | 24.8237 | 0 | 8.4 | 7.8 | 35.4193 | 0
3472 | 25/05 | 21 | 2 | 16 | 26.0494 | 25.0951 | 25.0351 | 24.9752 | 0 | 8.6 | 7.9 | 17.4869 | 0
3473 | 25/05 | 21 | 2 | 17 | 24.9494 | 24.9762 | 24.9181 | 24.86 | 0 | 8.9 | 7.8 | 0 | 0
3474 | 25/05 | 21 | 2 | 18 | 25.1494 | 25.2115 | 25.1645 | 25.1174 | 0 | 9.4 | 8 | 25.2264 | 0
3475 | 25/05 | 21 | 2 | 19 | 24.7494 | 25.3832 | 25.3364 | 25.2895 | 0 | 9.6 | 8 | 18.5854 | 0
3476 | 25/05 | 21 | 2 | 20 | 23.5494 | 25.1143 | 25.0592 | 25.0042 | 0 | 9.5 | 7.9 | 0 | 0
3477 | 25/05 | 21 | 2 | 21 | 22.6494 | 24.8985 | 24.8512 | 24.8039 | 0 | 8.6 | 7.8 | 0 | 0
3478 | 25/05 | 21 | 2 | 22 | 21.4494 | 24.7651 | 24.7374 | 24.7097 | 0 | 8.1 | 7.7 | 0 | 0
3479 | 25/05 | 21 | 2 | 23 | 19.3494 | 24.61 | 24.6025 | 24.595 | 0 | 8.6 | 7.7 | 0 | 0
3480 | 25/05 | 21 | 2 | 24 | 19.1494 | 24.5576 | 24.5481 | 24.5386 | 0 | 8.6 | 7.7 | 0 | 0
3481 | 26/05 | 21 | 3 | 1 | 18.8494 | 24.5003 | 24.4901 | 24.4798 | 0 | 8.6 | 7.6 | 0 | 0
3482 | 26/05 | 21 | 3 | 2 | 18.4494 | 24.4377 | 24.4282 | 24.4186 | 0 | 8.5 | 7.6 | 0 | 0
3483 | 26/05 | 21 | 3 | 3 | 16.6494 | 24.3066 | 24.3089 | 24.3111 | 0 | 8 | 7.5 | 0 | 0
3484 | 26/05 | 21 | 3 | 4 | 15.1494 | 24.1644 | 24.1782 | 24.192 | 0 | 9.9 | 7.5 | 0 | 0
3485 | 26/05 | 21 | 3 | 5 | 15.0494 | 24.0754 | 24.0889 | 24.1024 | 0 | 10.7 | 7.4 | 0 | 0
3486 | 26/05 | 21 | 3 | 6 | 14.8494 | 23.9944 | 24.0056 | 24.0168 | 0 | 10.7 | 7.4 | 0 | 0
3487 | 26/05 | 21 | 3 | 7 | 15.1494 | 23.9671 | 23.9737 | 23.9802 | 0 | 10.8 | 7.4 | 0 | 0
3488 | 26/05 | 21 | 3 | 8 | 15.5494 | 24.0011 | 24.0214 | 24.0417 | 0 | 10.4 | 7.4 | 3.295 | 0
3489 | 26/05 | 21 | 3 | 9 | 16.2494 | 24.1299 | 24.1439 | 24.1579 | 0 | 9.9 | 7.5 | 13.0024 | 0
3490 | 26/05 | 21 | 3 | 10 | 18.1494 | 24.4478 | 24.4474 | 24.4471 | 0 | 8.9 | 7.6 | 32.6473 | 0
3491 | 26/05 | 21 | 3 | 11 | 19.4494 | 24.6278 | 24.6182 | 24.6085 | 0 | 8.6 | 7.7 | 18.7365 | 0
3492 | 26/05 | 21 | 3 | 12 | 21.0494 | 24.8301 | 24.806 | 24.7819 | 0 | 8.1 | 7.8 | 21.2867 | 0
3493 | 26/05 | 21 | 3 | 13 | 22.5494 | 24.9048 | 24.8615 | 24.8183 | 0 | 7.7 | 7.8 | 7.9174 | 0
3494 | 26/05 | 21 | 3 | 14 | 22.5494 | 25.1386 | 25.1077 | 25.0768 | 0 | 7.5 | 7.9 | 25.0254 | 0
3495 | 26/05 | 21 | 3 | 15 | 22.9494 | 25.3555 | 25.3173 | 25.2792 | 0 | 7.7 | 8 | 23.4901 | 0
3496 | 26/05 | 21 | 3 | 16 | 22.9494 | 25.4491 | 25.407 | 25.3649 | 0 | 7.5 | 8.1 | 10.2368 | 0
3497 | 26/05 | 21 | 3 | 17 | 22.9494 | 25.5302 | 25.4915 | 25.4528 | 0 | 7.7 | 8.1 | 8.9049 | 0
3498 | 26/05 | 21 | 3 | 18 | 23.1494 | 25.6949 | 25.6502 | 25.6054 | 0 | 7.6 | 8.2 | 18.1929 | 0
3499 | 26/05 | 21 | 3 | 19 | 22.6494 | 25.645 | 25.5963 | 25.5477 | 0 | 7.7 | 8.2 | 0 | 0
3500 | 26/05 | 21 | 3 | 20 | 22.0494 | 25.6051 | 25.5677 | 25.5304 | 0 | 8.1 | 8.1 | 0 | 0
3501 | 26/05 | 21 | 3 | 21 | 20.9494 | 25.3098 | 25.263 | 25.2162 | 0 | 9 | 8 | 0 | 0
3502 | 26/05 | 21 | 3 | 22 | 19.7494 | 25.1422 | 25.1194 | 25.0966 | 0 | 9.3 | 7.9 | 0 | 0
3503 | 26/05 | 21 | 3 | 23 | 18.9494 | 25.0244 | 25.0132 | 25.002 | 0 | 9.1 | 7.9 | 0 | 0
3504 | 26/05 | 21 | 3 | 24 | 18.5494 | 24.9627 | 24.9498 | 24.9369 | 0 | 9 | 7.8 | 0 | 0
3505 | 27/05 | 21 | 4 | 1 | 18.3494 | 24.9007 | 24.8877 | 24.8747 | 0 | 8.9 | 7.8 | 0 | 0
3506 | 27/05 | 21 | 4 | 2 | 18.1494 | 24.8398 | 24.827 | 24.8142 | 0 | 8.9 | 7.8 | 0 | 0
3507 | 27/05 | 21 | 4 | 3 | 17.9494 | 24.7789 | 24.7664 | 24.7539 | 0 | 8.9 | 7.8 | 0 | 0
3508 | 27/05 | 21 | 4 | 4 | 17.6494 | 24.7126 | 24.7013 | 24.69 | 0 | 8.9 | 7.7 | 0 | 0
3509 | 27/05 | 21 | 4 | 5 | 17.4494 | 24.6484 | 24.6376 | 24.6269 | 0 | 8.6 | 7.7 | 0 | 0
3510 | 27/05 | 21 | 4 | 6 | 16.5494 | 24.5532 | 24.5484 | 24.5436 | 0 | 9.5 | 7.6 | 0 | 0
3511 | 27/05 | 21 | 4 | 7 | 16.5494 | 24.4946 | 24.4899 | 24.4852 | 0 | 8.9 | 7.6 | 0 | 0
3512 | 27/05 | 21 | 4 | 8 | 16.5494 | 24.4387 | 24.4509 | 24.4632 | 0 | 9 | 7.6 | 0 | 0
3513 | 27/05 | 21 | 4 | 9 | 17.5494 | 24.6326 | 24.6452 | 24.6579 | 0 | 9.3 | 7.7 | 20.1539 | 0
3514 | 27/05 | 21 | 4 | 10 | 19.3494 | 24.9377 | 24.9326 | 24.9274 | 0 | 8 | 7.8 | 32.2267 | 0
3515 | 27/05 | 21 | 4 | 11 | 21.1494 | 25.1775 | 25.1623 | 25.1471 | 0 | 7.7 | 7.9 | 25.7041 | 0
3516 | 27/05 | 21 | 4 | 12 | 21.1494 | 25.3375 | 25.3186 | 25.2996 | 0 | 7.3 | 8 | 17.355 | 0
3517 | 27/05 | 21 | 4 | 13 | 21.0494 | 25.454 | 25.4355 | 25.417 | 0 | 7.6 | 8.1 | 12.7214 | 0
3518 | 27/05 | 21 | 4 | 14 | 21.4494 | 25.543 | 25.5212 | 25.4993 | 0 | 7.5 | 8.1 | 9.7801 | 0
3519 | 27/05 | 21 | 4 | 15 | 21.8494 | 25.6931 | 25.6687 | 25.6442 | 0 | 7.5 | 8.2 | 16.5954 | 0
3520 | 27/05 | 21 | 4 | 16 | 22.3494 | 25.8256 | 25.7963 | 25.7671 | 0 | 7.4 | 8.3 | 14.7623 | 0
3521 | 27/05 | 21 | 4 | 17 | 20.3494 | 25.4572 | 25.4261 | 25.395 | 0 | 7.9 | 8.1 | 0 | 0
3522 | 27/05 | 21 | 4 | 18 | 19.6494 | 25.4552 | 25.4459 | 25.4367 | 0 | 9.3 | 8.1 | 0 | 0
3523 | 27/05 | 21 | 4 | 19 | 19.7494 | 25.4789 | 25.469 | 25.4591 | 0 | 9.6 | 8.1 | 2.5422 | 0
3524 | 27/05 | 21 | 4 | 20 | 19.3494 | 25.4819 | 25.4741 | 25.4664 | 0 | 10 | 8.1 | 0.2152 | 0
3525 | 27/05 | 21 | 4 | 21 | 17.9494 | 25.2099 | 25.1911 | 25.1722 | 0 | 9.3 | 8 | 0 | 0
3526 | 27/05 | 21 | 4 | 22 | 16.9494 | 25.0436 | 25.0428 | 25.042 | 0 | 9 | 7.9 | 0 | 0
3527 | 27/05 | 21 | 4 | 23 | 16.1494 | 24.9106 | 24.9186 | 24.9266 | 0 | 9.3 | 7.8 | 0 | 0
3528 | 27/05 | 21 | 4 | 24 | 14.3494 | 24.7624 | 24.7779 | 24.7934 | 0 | 10.5 | 7.7 | 0 | 0
3529 | 28/05 | 21 | 5 | 1 | 13.9494 | 24.6459 | 24.6635 | 24.6811 | 0 | 10.2 | 7.7 | 0 | 0
3530 | 28/05 | 21 | 5 | 2 | 13.5494 | 24.5343 | 24.5521 | 24.57 | 0 | 9.9 | 7.6 | 0 | 0
3531 | 28/05 | 21 | 5 | 3 | 13.7494 | 24.4505 | 24.4639 | 24.4773 | 0 | 10 | 7.6 | 0 | 0
3532 | 28/05 | 21 | 5 | 4 | 13.5494 | 24.3557 | 24.367 | 24.3783 | 0 | 9.9 | 7.6 | 0 | 0
3533 | 28/05 | 21 | 5 | 5 | 13.5494 | 24.2677 | 24.2764 | 24.2852 | 0 | 9.9 | 7.5 | 0 | 0
3534 | 28/05 | 21 | 5 | 6 | 13.2494 | 24.1688 | 24.1774 | 24.186 | 0 | 9.7 | 7.5 | 0 | 0
3535 | 28/05 | 21 | 5 | 7 | 13.1494 | 24.1112 | 24.1206 | 24.1299 | 0 | 9.7 | 7.4 | 0 | 0
3536 | 28/05 | 21 | 5 | 8 | 13.9494 | 24.1611 | 24.1838 | 24.2065 | 0 | 10.2 | 7.5 | 4.9437 | 0
3537 | 28/05 | 21 | 5 | 9 | 15.2494 | 24.3934 | 24.4086 | 24.4238 | 0 | 10.7 | 7.6 | 23.7757 | 0
3538 | 28/05 | 21 | 5 | 10 | 16.7494 | 24.6286 | 24.6242 | 24.6197 | 0 | 10.4 | 7.7 | 24.391 | 0
3539 | 28/05 | 21 | 5 | 11 | 18.6494 | 24.8148 | 24.8022 | 24.7896 | 0 | 9.9 | 7.8 | 19.5373 | 0
3540 | 28/05 | 21 | 5 | 12 | 20.5494 | 25.0282 | 24.9995 | 24.9707 | 0 | 9.4 | 7.9 | 22.6519 | 0
3541 | 28/05 | 21 | 5 | 13 | 21.8494 | 25.0816 | 25.0354 | 24.9891 | 0 | 9.4 | 7.9 | 5.6654 | 0
3542 | 28/05 | 21 | 5 | 14 | 23.2494 | 25.2464 | 25.1984 | 25.1503 | 0 | 8.9 | 8 | 17.7352 | 0
3543 | 28/05 | 21 | 5 | 15 | 23.6494 | 25.5808 | 25.5376 | 25.4944 | 0 | 8.9 | 8.1 | 36.5016 | 0
3544 | 28/05 | 21 | 5 | 16 | 23.4494 | 25.7927 | 25.747 | 25.7013 | 0 | 8.6 | 8.2 | 23.4748 | 0
3545 | 28/05 | 21 | 5 | 17 | 24.1494 | 26.1083 | 26.064 | 26.0198 | 0 | 8.6 | 8.4 | 35.4735 | 0
3546 | 28/05 | 21 | 5 | 18 | 24.3494 | 26.3232 | 26.2623 | 26.2014 | 0 | 8.5 | 8.5 | 24.4973 | 0
3547 | 28/05 | 21 | 5 | 19 | 24.3494 | 26.3573 | 26.2912 | 26.2251 | 0 | 8.5 | 8.5 | 3.9124 | 0
3548 | 28/05 | 21 | 5 | 20 | 23.9494 | 26.0101 | 26 | 25.9899 | -675.9526 | 8.5 | 8.3 | 0 | 0
3549 | 28/05 | 21 | 5 | 21 | 22.7494 | 25.8189 | 25.7666 | 25.7142 | 0 | 9 | 8.3 | 0 | 0
3550 | 28/05 | 21 | 5 | 22 | 20.6494 | 25.6328 | 25.6059 | 25.5789 | 0 | 9.6 | 8.2 | 0 | 0
3551 | 28/05 | 21 | 5 | 23 | 19.1494 | 25.4806 | 25.4722 | 25.4637 | 0 | 10.2 | 8.1 | 0 | 0
3552 | 28/05 | 21 | 5 | 24 | 18.0494 | 25.3776 | 25.3743 | 25.371 | 0 | 11.1 | 8 | 0 | 0
3553 | 29/05 | 21 | 6 | 1 | 16.9494 | 25.2591 | 25.2633 | 25.2676 | 0 | 11.6 | 8 | 0 | 0
3554 | 29/05 | 21 | 6 | 2 | 16.3494 | 25.1562 | 25.1642 | 25.1721 | 0 | 11.1 | 7.9 | 0 | 0
3555 | 29/05 | 21 | 6 | 3 | 15.6494 | 25.0489 | 25.0601 | 25.0713 | 0 | 11 | 7.9 | 0 | 0
3556 | 29/05 | 21 | 6 | 4 | 15.4494 | 24.9603 | 24.9708 | 24.9814 | 0 | 9.9 | 7.8 | 0 | 0
3557 | 29/05 | 21 | 6 | 5 | 15.6494 | 24.8934 | 24.8994 | 24.9054 | 0 | 8.6 | 7.8 | 0 | 0
3558 | 29/05 | 21 | 6 | 6 | 15.9494 | 24.8373 | 24.8376 | 24.8379 | 0 | 7.8 | 7.8 | 0 | 0
3559 | 29/05 | 21 | 6 | 7 | 16.3494 | 24.8367 | 24.8331 | 24.8295 | 0 | 7.1 | 7.8 | 0 | 0
3560 | 29/05 | 21 | 6 | 8 | 17.0494 | 24.9708 | 24.9714 | 24.972 | 0 | 6.7 | 7.8 | 14.237 | 0
3561 | 29/05 | 21 | 6 | 9 | 18.6494 | 25.2677 | 25.2561 | 25.2445 | 0 | 6.3 | 8 | 31.9329 | 0
3562 | 29/05 | 21 | 6 | 10 | 20.5494 | 25.5481 | 25.5122 | 25.4763 | 0 | 6.9 | 8.1 | 30.6126 | 0
3563 | 29/05 | 21 | 6 | 11 | 22.3494 | 25.8091 | 25.753 | 25.697 | 0 | 6.5 | 8.2 | 28.9202 | 0
3564 | 29/05 | 21 | 6 | 12 | 23.5494 | 26.0137 | 25.9443 | 25.8749 | 0 | 6.6 | 8.4 | 22.9551 | 0
3565 | 29/05 | 21 | 6 | 13 | 25.4494 | 26.0744 | 26 | 25.9256 | -179.1427 | 6 | 8.4 | 6.8763 | 0
3566 | 29/05 | 21 | 6 | 14 | 27.0494 | 26.006 | 26 | 25.994 | -1051.086 | 5.9 | 8.3 | 0 | 0
3567 | 29/05 | 21 | 6 | 15 | 28.0494 | 25.8832 | 26 | 26.1168 | -2351.3571 | 5.8 | 8.3 | 0 | 0
3568 | 29/05 | 21 | 6 | 16 | 28.5494 | 25.8017 | 26 | 26.1983 | -3084.2505 | 5.4 | 8.2 | 0 | 0
3569 | 29/05 | 21 | 6 | 17 | 29.0494 | 25.7349 | 26 | 26.2651 | -3695.5891 | 5.4 | 8.2 | 0 | 0
3570 | 29/05 | 21 | 6 | 18 | 28.6494 | 25.7199 | 26 | 26.2801 | -3656.8834 | 6.2 | 8.2 | 0 | 0
3571 | 29/05 | 21 | 6 | 19 | 27.4494 | 25.7598 | 26 | 26.2402 | -2991.1344 | 7 | 8.2 | 4.4179 | 0
3572 | 29/05 | 21 | 6 | 20 | 26.8494 | 25.835 | 26 | 26.165 | -2079.179 | 7.2 | 8.3 | 8.3625 | 0
3573 | 29/05 | 21 | 6 | 21 | 25.3494 | 25.9754 | 26 | 26.0246 | -403.4832 | 7.6 | 8.3 | 15.7137 | 0
3574 | 29/05 | 21 | 6 | 22 | 23.2494 | 26.0034 | 26 | 25.9966 | -9.1363 | 7.8 | 8.3 | 3.1184 | 0
3575 | 29/05 | 21 | 6 | 23 | 21.7494 | 25.932 | 25.9333 | 25.9345 | 0 | 7.8 | 8.3 | 0 | 0
3576 | 29/05 | 21 | 6 | 24 | 19.6494 | 25.8279 | 25.8376 | 25.8473 | 0 | 8.6 | 8.3 | 0 | 0
3577 | 30/05 | 21 | 7 | 1 | 18.5494 | 25.7277 | 25.744 | 25.7603 | 0 | 9.5 | 8.2 | 0 | 0
3578 | 30/05 | 21 | 7 | 2 | 17.3494 | 25.6151 | 25.6375 | 25.66 | 0 | 10.1 | 8.2 | 0 | 0
3579 | 30/05 | 21 | 7 | 3 | 16.0494 | 25.4868 | 25.5158 | 25.5448 | 0 | 10.7 | 8.1 | 0 | 0
3580 | 30/05 | 21 | 7 | 4 | 15.8494 | 25.3978 | 25.4248 | 25.4518 | 0 | 10.7 | 8 | 0 | 0
3581 | 30/05 | 21 | 7 | 5 | 15.0494 | 25.2865 | 25.3143 | 25.342 | 0 | 10.6 | 8 | 0 | 0
3582 | 30/05 | 21 | 7 | 6 | 14.2494 | 25.1669 | 25.1966 | 25.2263 | 0 | 10 | 7.9 | 0 | 0
3583 | 30/05 | 21 | 7 | 7 | 13.3494 | 25.0669 | 25.101 | 25.135 | 0 | 9.8 | 7.9 | 0 | 0
3584 | 30/05 | 21 | 7 | 8 | 14.8494 | 25.1864 | 25.2176 | 25.2487 | 0 | 10.7 | 7.9 | 12.7172 | 0
3585 | 30/05 | 21 | 7 | 9 | 17.3494 | 25.501 | 25.5088 | 25.5166 | 0 | 9.9 | 8.1 | 34.1348 | 0
3586 | 30/05 | 21 | 7 | 10 | 19.8494 | 25.8112 | 25.7866 | 25.762 | 0 | 8.4 | 8.3 | 34.2808 | 0
3587 | 30/05 | 21 | 7 | 11 | 21.5494 | 26.039 | 26 | 25.961 | -101.1516 | 8.9 | 8.4 | 25.508 | 0
3588 | 30/05 | 21 | 7 | 12 | 23.0494 | 25.9 | 25.9063 | 25.9127 | -907.6265 | 8.6 | 8.3 | 0 | 0
3589 | 30/05 | 21 | 7 | 13 | 24.5494 | 25.9991 | 26 | 26.0009 | -763.989 | 8.7 | 8.3 | 11.0783 | 0
3590 | 30/05 | 21 | 7 | 14 | 25.4494 | 25.9481 | 26 | 26.0519 | -1415.2759 | 8.5 | 8.3 | 0 | 0
3591 | 30/05 | 21 | 7 | 15 | 25.9494 | 25.8407 | 26 | 26.1593 | -2529.7672 | 8.5 | 8.3 | 0 | 0
3592 | 30/05 | 21 | 7 | 16 | 26.4494 | 25.7696 | 26 | 26.2304 | -3186.4772 | 8.4 | 8.2 | 0 | 0
3593 | 30/05 | 21 | 7 | 17 | 27.1494 | 25.7114 | 26 | 26.2886 | -3754.4019 | 8 | 8.2 | 0 | 0
3594 | 30/05 | 21 | 7 | 18 | 26.5494 | 25.7104 | 26 | 26.2896 | -3564.0194 | 8.9 | 8.2 | 0 | 0
3595 | 30/05 | 21 | 7 | 19 | 25.9494 | 25.7485 | 26 | 26.2515 | -3010.8638 | 9.2 | 8.2 | 4.1499 | 0
3596 | 30/05 | 21 | 7 | 20 | 25.7494 | 25.823 | 26 | 26.177 | -2152.8132 | 8.4 | 8.3 | 8.2472 | 0
3597 | 30/05 | 21 | 7 | 21 | 24.3494 | 25.9687 | 26 | 26.0313 | -428.1322 | 9.3 | 8.3 | 16.2452 | 0
3598 | 30/05 | 21 | 7 | 22 | 21.9494 | 25.987 | 25.9893 | 25.9915 | 0 | 10.1 | 8.3 | 1.9527 | 0
3599 | 30/05 | 21 | 7 | 23 | 20.7494 | 25.9171 | 25.9222 | 25.9274 | 0 | 10.8 | 8.3 | 0 | 0
3600 | 30/05 | 21 | 7 | 24 | 20.4494 | 25.8913 | 25.8907 | 25.8901 | 0 | 10.9 | 8.3 | 0 | 0
3601 | 31/05 | 22 | 1 | 1 | 20.2494 | 25.8545 | 25.8512 | 25.848 | 0 | 9.5 | 8.3 | 0 | 0
3602 | 31/05 | 22 | 1 | 2 | 19.4494 | 25.7855 | 25.7853 | 25.785 | 0 | 9.4 | 8.2 | 0 | 0
3603 | 31/05 | 22 | 1 | 3 | 18.5494 | 25.6995 | 25.7042 | 25.7089 | 0 | 9.5 | 8.2 | 0 | 0
3604 | 31/05 | 22 | 1 | 4 | 18.7494 | 25.6549 | 25.6562 | 25.6576 | 0 | 8.8 | 8.2 | 0 | 0
3605 | 31/05 | 22 | 1 | 5 | 18.1494 | 25.5814 | 25.5837 | 25.586 | 0 | 8.9 | 8.1 | 0 | 0
3606 | 31/05 | 22 | 1 | 6 | 17.9494 | 25.5182 | 25.5199 | 25.5216 | 0 | 8.5 | 8.1 | 0 | 0
3607 | 31/05 | 22 | 1 | 7 | 17.3494 | 25.5031 | 25.5099 | 25.5166 | 0 | 8.3 | 8.1 | 0 | 0
3608 | 31/05 | 22 | 1 | 8 | 17.4494 | 25.4852 | 25.5056 | 25.5261 | 0 | 8.5 | 8.1 | 0 | 0
3609 | 31/05 | 22 | 1 | 9 | 18.9494 | 25.7469 | 25.7626 | 25.7783 | 0 | 9.8 | 8.2 | 28.848 | 0
3610 | 31/05 | 22 | 1 | 10 | 20.8494 | 26.0195 | 26.0103 | 26.0012 | 0 | 10.2 | 8.4 | 30.4845 | 0
3611 | 31/05 | 22 | 1 | 11 | 21.0494 | 26.1885 | 26.184 | 26.1796 | 0 | 10.7 | 8.4 | 19.0745 | 0
3612 | 31/05 | 22 | 1 | 12 | 22.3494 | 26.3635 | 26.3464 | 26.3293 | 0 | 10.7 | 8.5 | 19.9505 | 0
3613 | 31/05 | 22 | 1 | 13 | 22.5494 | 26.4831 | 26.4622 | 26.4412 | 0 | 11 | 8.6 | 13.709 | 0
3614 | 31/05 | 22 | 1 | 14 | 23.8494 | 26.6738 | 26.6453 | 26.6168 | 0 | 11 | 8.7 | 22.0909 | 0
3615 | 31/05 | 22 | 1 | 15 | 23.5494 | 26.7672 | 26.7347 | 26.7021 | 0 | 10.8 | 8.7 | 10.87 | 0
3616 | 31/05 | 22 | 1 | 16 | 23.6494 | 26.8486 | 26.8174 | 26.7861 | 0 | 10.7 | 8.8 | 9.5108 | 0
3617 | 31/05 | 22 | 1 | 17 | 24.7494 | 27.189 | 27.1617 | 27.1343 | 0 | 10.6 | 9 | 40.4536 | 0
3618 | 31/05 | 22 | 1 | 18 | 24.7494 | 27.4112 | 27.3652 | 27.3191 | 0 | 10.6 | 9.1 | 26.7884 | 0
3619 | 31/05 | 22 | 1 | 19 | 24.7494 | 27.4848 | 27.4327 | 27.3806 | 0 | 10.6 | 9.1 | 8.9009 | 0
3620 | 31/05 | 22 | 1 | 20 | 24.3494 | 25.604 | 26 | 26.396 | -5647.747 | 10.5 | 8.1 | 0 | 0
3621 | 31/05 | 22 | 1 | 21 | 23.0494 | 25.7854 | 26 | 26.2146 | -2100.8828 | 11 | 8.2 | 19.9817 | 0
3622 | 31/05 | 22 | 1 | 22 | 21.5494 | 25.8592 | 26 | 26.1408 | -1327.9479 | 11.4 | 8.3 | 8.0816 | 0
3623 | 31/05 | 22 | 1 | 23 | 20.7494 | 25.9046 | 26 | 26.0954 | -850.3207 | 10.8 | 8.3 | 4.9576 | 0
3624 | 31/05 | 22 | 1 | 24 | 19.8494 | 26.1059 | 26.1239 | 26.1419 | 0 | 10.2 | 8.4 | 22.6387 | 0
3625 | 01/06 | 22 | 2 | 1 | 17.1494 | 25.9951 | 26.0147 | 26.0343 | 0 | 5.6 | 8.3 | 0 | 0
3626 | 01/06 | 22 | 2 | 2 | 16.0494 | 25.8784 | 25.9042 | 25.93 | 0 | 5.2 | 8.3 | 0 | 0
3627 | 01/06 | 22 | 2 | 3 | 15.7494 | 25.7868 | 25.8117 | 25.8366 | 0 | 5 | 8.2 | 0 | 0
3628 | 01/06 | 22 | 2 | 4 | 14.9494 | 25.6729 | 25.6993 | 25.7258 | 0 | 4.8 | 8.2 | 0 | 0
3629 | 01/06 | 22 | 2 | 5 | 14.9494 | 25.5861 | 25.609 | 25.6318 | 0 | 4.8 | 8.1 | 0 | 0
3630 | 01/06 | 22 | 2 | 6 | 14.9494 | 25.5055 | 25.5239 | 25.5422 | 0 | 4.7 | 8.1 | 0 | 0
3631 | 01/06 | 22 | 2 | 7 | 14.9494 | 25.501 | 25.5187 | 25.5364 | 0 | 4.7 | 8.1 | 0 | 0
3632 | 01/06 | 22 | 2 | 8 | 14.9494 | 25.5278 | 25.561 | 25.5942 | 0 | 4.7 | 8.1 | 2.9911 | 0
3633 | 01/06 | 22 | 2 | 9 | 16.3494 | 25.7591 | 25.7837 | 25.8082 | 0 | 4.9 | 8.2 | 25.6771 | 0
3634 | 01/06 | 22 | 2 | 10 | 18.4494 | 26.01 | 26.0084 | 26.0068 | 0 | 5 | 8.3 | 28.2115 | 0
3635 | 01/06 | 22 | 2 | 11 | 20.1494 | 26.1774 | 26.1669 | 26.1565 | 0 | 4.6 | 8.4 | 19.0763 | 0
3636 | 01/06 | 22 | 2 | 12 | 21.5494 | 26.3719 | 26.3501 | 26.3282 | 0 | 4.9 | 8.5 | 22.3649 | 0
3637 | 01/06 | 22 | 2 | 13 | 22.4494 | 26.3967 | 26.3601 | 26.3234 | 0 | 4.8 | 8.5 | 2.9543 | 0
3638 | 01/06 | 22 | 2 | 14 | 24.1494 | 26.5693 | 26.5288 | 26.4882 | 0 | 4.6 | 8.6 | 20.0937 | 0
3639 | 01/06 | 22 | 2 | 15 | 24.7494 | 26.9027 | 26.8634 | 26.824 | 0 | 4.5 | 8.8 | 39.2167 | 0
3640 | 01/06 | 22 | 2 | 16 | 24.7494 | 27.1405 | 27.0973 | 27.0541 | 0 | 4.7 | 8.9 | 28.4242 | 0
3641 | 01/06 | 22 | 2 | 17 | 24.2494 | 27.1693 | 27.124 | 27.0786 | 0 | 5.4 | 8.9 | 3.5549 | 0
3642 | 01/06 | 22 | 2 | 18 | 24.0494 | 27.1661 | 27.1156 | 27.0651 | 0 | 5.3 | 8.9 | 0 | 0
3643 | 01/06 | 22 | 2 | 19 | 23.3494 | 27.1866 | 27.1488 | 27.111 | 0 | 6 | 9 | 2.5471 | 0
3644 | 01/06 | 22 | 2 | 20 | 22.2494 | 25.6661 | 26 | 26.3339 | -4568.6511 | 7.2 | 8.2 | 0 | 0
3645 | 01/06 | 22 | 2 | 21 | 21.3494 | 25.827 | 26 | 26.173 | -1599.1064 | 6.6 | 8.3 | 17.9001 | 0
3646 | 01/06 | 22 | 2 | 22 | 21.0494 | 25.888 | 26 | 26.112 | -1082.2548 | 4.9 | 8.3 | 6.8669 | 0
3647 | 01/06 | 22 | 2 | 23 | 20.8494 | 25.9256 | 26 | 26.0744 | -733.4606 | 4.5 | 8.3 | 4.2881 | 0
3648 | 01/06 | 22 | 2 | 24 | 20.3494 | 26.1117 | 26.1171 | 26.1225 | 0 | 4.5 | 8.4 | 21.1147 | 0
3649 | 02/06 | 22 | 3 | 1 | 20.4494 | 26.1315 | 26.1199 | 26.1083 | 0 | 4.6 | 8.4 | 2.3541 | 0
3650 | 02/06 | 22 | 3 | 2 | 19.5494 | 26.071 | 26.0619 | 26.0527 | 0 | 5 | 8.4 | 0 | 0
3651 | 02/06 | 22 | 3 | 3 | 18.7494 | 25.9908 | 25.9871 | 25.9834 | 0 | 5.3 | 8.3 | 0 | 0
3652 | 02/06 | 22 | 3 | 4 | 19.0494 | 25.9509 | 25.9443 | 25.9377 | 0 | 4.7 | 8.3 | 0 | 0
3653 | 02/06 | 22 | 3 | 5 | 18.6494 | 25.8869 | 25.8808 | 25.8747 | 0 | 4.6 | 8.3 | 0 | 0
3654 | 02/06 | 22 | 3 | 6 | 17.2494 | 25.7695 | 25.7728 | 25.7762 | 0 | 4.9 | 8.2 | 0 | 0
3655 | 02/06 | 22 | 3 | 7 | 16.4494 | 25.7023 | 25.7138 | 25.7254 | 0 | 5.3 | 8.2 | 0 | 0
3656 | 02/06 | 22 | 3 | 8 | 16.2494 | 25.6533 | 25.683 | 25.7127 | 0 | 6.1 | 8.2 | 0 | 0
3657 | 02/06 | 22 | 3 | 9 | 16.5494 | 25.7195 | 25.7482 | 25.7769 | 0 | 7.3 | 8.2 | 7.3595 | 0
3658 | 02/06 | 22 | 3 | 10 | 19.8494 | 26.1322 | 26.1395 | 26.1468 | 0 | 6.3 | 8.4 | 46.4113 | 0
3659 | 02/06 | 22 | 3 | 11 | 21.9494 | 26.3684 | 26.3544 | 26.3404 | 0 | 5.5 | 8.5 | 27.073 | 0
3660 | 02/06 | 22 | 3 | 12 | 23.3494 | 26.5552 | 26.5253 | 26.4954 | 0 | 5.1 | 8.6 | 21.6894 | 0
3661 | 02/06 | 22 | 3 | 13 | 24.2494 | 26.6044 | 26.562 | 26.5196 | 0 | 4.4 | 8.7 | 5.841 | 0
3662 | 02/06 | 22 | 3 | 14 | 24.7494 | 26.7497 | 26.7127 | 26.6756 | 0 | 4.3 | 8.7 | 17.1127 | 0
3663 | 02/06 | 22 | 3 | 15 | 24.8494 | 27.0574 | 27.0264 | 26.9953 | 0 | 4.2 | 8.9 | 36.5323 | 0
3664 | 02/06 | 22 | 3 | 16 | 25.1494 | 27.3451 | 27.31 | 27.2748 | 0 | 4.2 | 9 | 34.7232 | 0
3665 | 02/06 | 22 | 3 | 17 | 25.2494 | 27.6044 | 27.5674 | 27.5305 | 0 | 4.3 | 9.2 | 31.7502 | 0
3666 | 02/06 | 22 | 3 | 18 | 25.2494 | 27.8046 | 27.7546 | 27.7047 | 0 | 4.3 | 9.3 | 24.8607 | 0
3667 | 02/06 | 22 | 3 | 19 | 24.3494 | 27.7392 | 27.6875 | 27.6358 | 0 | 4.2 | 9.3 | 0 | 0
3668 | 02/06 | 22 | 3 | 20 | 23.3494 | 25.5052 | 26 | 26.4948 | -6715.4305 | 4.5 | 8.1 | 0 | 0
3669 | 02/06 | 22 | 3 | 21 | 22.3494 | 25.7054 | 26 | 26.2946 | -2733.8773 | 4.3 | 8.2 | 22.1682 | 0
3670 | 02/06 | 22 | 3 | 22 | 21.1494 | 25.7934 | 26 | 26.2066 | -1871.8802 | 4.4 | 8.2 | 9.8496 | 0
3671 | 02/06 | 22 | 3 | 23 | 19.8494 | 25.8524 | 26 | 26.1476 | -1215.1311 | 4.7 | 8.3 | 6.6502 | 0
3672 | 02/06 | 22 | 3 | 24 | 18.6494 | 26.1403 | 26.1805 | 26.2206 | 0 | 4.9 | 8.4 | 32.5547 | 0
3673 | 03/06 | 22 | 4 | 1 | 17.5494 | 26.1181 | 26.1401 | 26.162 | 0 | 5.1 | 8.4 | 0 | 0
3674 | 03/06 | 22 | 4 | 2 | 16.2494 | 26.0156 | 26.0407 | 26.0658 | 0 | 5.4 | 8.4 | 0 | 0
3675 | 03/06 | 22 | 4 | 3 | 15.3494 | 25.9028 | 25.9315 | 25.9602 | 0 | 5.6 | 8.3 | 0 | 0
3676 | 03/06 | 22 | 4 | 4 | 15.0494 | 25.807 | 25.8344 | 25.8618 | 0 | 6 | 8.2 | 0 | 0
3677 | 03/06 | 22 | 4 | 5 | 14.9494 | 25.7203 | 25.744 | 25.7677 | 0 | 6 | 8.2 | 0 | 0
3678 | 03/06 | 22 | 4 | 6 | 15.6494 | 25.6731 | 25.687 | 25.7009 | 0 | 6 | 8.2 | 0 | 0
3679 | 03/06 | 22 | 4 | 7 | 16.0494 | 25.6555 | 25.6627 | 25.67 | 0 | 5.6 | 8.2 | 0 | 0
3680 | 03/06 | 22 | 4 | 8 | 16.3494 | 25.5766 | 25.5936 | 25.6107 | 0 | 5.9 | 8.1 | 0 | 0
3681 | 03/06 | 22 | 4 | 9 | 17.2494 | 25.7543 | 25.7735 | 25.7927 | 0 | 6.2 | 8.2 | 19.7342 | 0
3682 | 03/06 | 22 | 4 | 10 | 18.8494 | 26.0797 | 26.0849 | 26.0902 | 0 | 7.6 | 8.4 | 36.5411 | 0
3683 | 03/06 | 22 | 4 | 11 | 20.2494 | 26.2682 | 26.2631 | 26.2581 | 0 | 8.6 | 8.5 | 21.432 | 0
3684 | 03/06 | 22 | 4 | 12 | 21.3494 | 26.4652 | 26.4499 | 26.4347 | 0 | 8.7 | 8.6 | 22.6353 | 0
3685 | 03/06 | 22 | 4 | 13 | 21.4494 | 26.568 | 26.5484 | 26.5288 | 0 | 9 | 8.6 | 11.9037 | 0
3686 | 03/06 | 22 | 4 | 14 | 22.3494 | 26.7297 | 26.7067 | 26.6838 | 0 | 9.3 | 8.7 | 18.8331 | 0
3687 | 03/06 | 22 | 4 | 15 | 23.0494 | 26.9656 | 26.9374 | 26.9092 | 0 | 9.2 | 8.8 | 27.8113 | 0
3688 | 03/06 | 22 | 4 | 16 | 23.2494 | 27.1022 | 27.0681 | 27.034 | 0 | 9.1 | 8.9 | 16.2507 | 0
3689 | 03/06 | 22 | 4 | 17 | 24.1494 | 27.3774 | 27.3439 | 27.3103 | 0 | 9 | 9.1 | 33.1387 | 0
3690 | 03/06 | 22 | 4 | 18 | 23.5494 | 27.3155 | 27.2612 | 27.207 | 0 | 8.7 | 9 | 0 | 0
3691 | 03/06 | 22 | 4 | 19 | 23.3494 | 27.3617 | 27.3209 | 27.2801 | 0 | 8.8 | 9.1 | 5.595 | 0
3692 | 03/06 | 22 | 4 | 20 | 23.2494 | 25.5953 | 26 | 26.4047 | -5589.8705 | 8.9 | 8.1 | 0 | 0
3693 | 03/06 | 22 | 4 | 21 | 22.7494 | 25.7788 | 26 | 26.2212 | -2194.7793 | 9.2 | 8.2 | 20.2535 | 0
3694 | 03/06 | 22 | 4 | 22 | 20.8494 | 25.8547 | 26 | 26.1453 | -1346.5969 | 9.3 | 8.3 | 8.3878 | 0
3695 | 03/06 | 22 | 4 | 23 | 20.3494 | 25.8997 | 26 | 26.1003 | -904.437 | 8.8 | 8.3 | 4.9708 | 0
3696 | 03/06 | 22 | 4 | 24 | 19.4494 | 26.1139 | 26.1328 | 26.1517 | 0 | 8.6 | 8.4 | 24.1379 | 0
3697 | 04/06 | 22 | 5 | 1 | 18.8494 | 26.1022 | 26.1062 | 26.1101 | 0 | 8.5 | 8.4 | 0 | 0
3698 | 04/06 | 22 | 5 | 2 | 18.7494 | 26.0639 | 26.0637 | 26.0636 | 0 | 8.3 | 8.4 | 0 | 0
3699 | 04/06 | 22 | 5 | 3 | 18.3494 | 26.0023 | 26.0021 | 26.0019 | 0 | 7.9 | 8.3 | 0 | 0
3700 | 04/06 | 22 | 5 | 4 | 17.7494 | 25.9219 | 25.9243 | 25.9268 | 0 | 7.9 | 8.3 | 0 | 0
3701 | 04/06 | 22 | 5 | 5 | 16.5494 | 25.8043 | 25.8144 | 25.8245 | 0 | 7.8 | 8.2 | 0 | 0
3702 | 04/06 | 22 | 5 | 6 | 15.3494 | 25.6717 | 25.6902 | 25.7087 | 0 | 7.9 | 8.2 | 0 | 0
3703 | 04/06 | 22 | 5 | 7 | 14.6494 | 25.6161 | 25.6417 | 25.6673 | 0 | 8 | 8.2 | 0 | 0
3704 | 04/06 | 22 | 5 | 8 | 15.9494 | 25.7016 | 25.7346 | 25.7677 | 0 | 8.3 | 8.2 | 9.3983 | 0
3705 | 04/06 | 22 | 5 | 9 | 17.9494 | 25.9977 | 26.0153 | 26.0329 | 0 | 7.6 | 8.3 | 33.1385 | 0
3706 | 04/06 | 22 | 5 | 10 | 19.8494 | 26.257 | 26.2473 | 26.2377 | 0 | 8 | 8.5 | 29.4378 | 0
3707 | 04/06 | 22 | 5 | 11 | 21.5494 | 26.4362 | 26.4186 | 26.401 | 0 | 7.5 | 8.6 | 20.601 | 0
3708 | 04/06 | 22 | 5 | 12 | 22.8494 | 26.6013 | 26.5719 | 26.5426 | 0 | 7.6 | 8.7 | 19.1653 | 0
3709 | 04/06 | 22 | 5 | 13 | 24.0494 | 26.6576 | 26.6145 | 26.5713 | 0 | 8 | 8.7 | 6.5747 | 0
3710 | 04/06 | 22 | 5 | 14 | 25.1494 | 26.8198 | 26.7766 | 26.7334 | 0 | 8.1 | 8.8 | 19.0299 | 0
3711 | 04/06 | 22 | 5 | 15 | 26.0494 | 27.1682 | 27.1248 | 27.0814 | 0 | 7.9 | 8.9 | 41.4374 | 0
3712 | 04/06 | 22 | 5 | 16 | 27.0494 | 27.4939 | 27.4402 | 27.3865 | 0 | 8.4 | 9.1 | 39.4175 | 0
3713 | 04/06 | 22 | 5 | 17 | 27.4494 | 27.7861 | 27.7292 | 27.6722 | 0 | 8.4 | 9.3 | 35.9655 | 0
3714 | 04/06 | 22 | 5 | 18 | 27.4494 | 28.0179 | 27.9498 | 27.8816 | 0 | 8.9 | 9.4 | 28.9138 | 0
3715 | 04/06 | 22 | 5 | 19 | 27.3494 | 28.0605 | 27.988 | 27.9155 | 0 | 8.8 | 9.4 | 5.357 | 0
3716 | 04/06 | 22 | 5 | 20 | 26.7494 | 25.4238 | 26 | 26.5762 | -8087.5968 | 9.2 | 8.1 | 0 | 0
3717 | 04/06 | 22 | 5 | 21 | 25.1494 | 25.6298 | 26 | 26.3702 | -3625.0818 | 9.2 | 8.2 | 22.5517 | 0
3718 | 04/06 | 22 | 5 | 22 | 23.7494 | 25.7243 | 26 | 26.2757 | -2661.0535 | 9.2 | 8.2 | 10.3896 | 0
3719 | 04/06 | 22 | 5 | 23 | 21.6494 | 25.7911 | 26 | 26.2089 | -1830.6919 | 9.9 | 8.2 | 7.3196 | 0
3720 | 04/06 | 22 | 5 | 24 | 20.6494 | 26.276 | 26.326 | 26.376 | 0 | 10.4 | 8.5 | 54.7083 | 0
3721 | 05/06 | 22 | 6 | 1 | 19.7494 | 26.3216 | 26.3401 | 26.3585 | 0 | 10.3 | 8.5 | 5.1548 | 0
3722 | 05/06 | 22 | 6 | 2 | 18.7494 | 26.2668 | 26.2834 | 26.3001 | 0 | 10.8 | 8.5 | 0 | 0
3723 | 05/06 | 22 | 6 | 3 | 18.5494 | 26.2165 | 26.2305 | 26.2445 | 0 | 11.1 | 8.5 | 0 | 0
3724 | 05/06 | 22 | 6 | 4 | 17.7494 | 26.1332 | 26.1488 | 26.1644 | 0 | 10.9 | 8.4 | 0 | 0
3725 | 05/06 | 22 | 6 | 5 | 17.7494 | 26.0732 | 26.0857 | 26.0981 | 0 | 11 | 8.4 | 0 | 0
3726 | 05/06 | 22 | 6 | 6 | 17.5494 | 26.0109 | 26.0209 | 26.0309 | 0 | 10.9 | 8.3 | 0 | 0
3727 | 05/06 | 22 | 6 | 7 | 17.0494 | 25.9749 | 25.9873 | 25.9996 | 0 | 10.7 | 8.3 | 0 | 0
3728 | 05/06 | 22 | 6 | 8 | 17.2494 | 25.98 | 26 | 26.02 | -47.7282 | 11.3 | 8.3 | 0.416 | 0
3729 | 05/06 | 22 | 6 | 9 | 19.6494 | 25.8864 | 26 | 26.1136 | -1385.4675 | 10.4 | 8.3 | 0 | 0
3730 | 05/06 | 22 | 6 | 10 | 21.1494 | 25.8362 | 26 | 26.1638 | -2010.3658 | 9.5 | 8.3 | 0 | 0
3731 | 05/06 | 22 | 6 | 11 | 22.1494 | 25.8203 | 26 | 26.1797 | -2216.5518 | 9.5 | 8.3 | 0 | 0
3732 | 05/06 | 22 | 6 | 12 | 22.9494 | 25.793 | 26 | 26.207 | -2550.3316 | 9.7 | 8.2 | 0 | 0
3733 | 05/06 | 22 | 6 | 13 | 24.3494 | 25.6823 | 25.9072 | 26.132 | -2869.9225 | 9.7 | 8.2 | 0 | 0
3734 | 05/06 | 22 | 6 | 14 | 25.8494 | 25.798 | 26 | 26.202 | -2585.5568 | 9.8 | 8.2 | 12.7588 | 0
3735 | 05/06 | 22 | 6 | 15 | 26.9494 | 25.7132 | 26 | 26.2868 | -3671.6511 | 10 | 8.2 | 0 | 0
3736 | 05/06 | 22 | 6 | 16 | 27.2494 | 25.6634 | 26 | 26.3366 | -4100.2193 | 10.2 | 8.2 | 0 | 0
3737 | 05/06 | 22 | 6 | 17 | 27.8494 | 25.621 | 26 | 26.379 | -4514.279 | 9.8 | 8.2 | 0 | 0
3738 | 05/06 | 22 | 6 | 18 | 27.3494 | 25.6283 | 26 | 26.3717 | -4267.235 | 9.5 | 8.2 | 0.7122 | 0
3739 | 05/06 | 22 | 6 | 19 | 27.1494 | 25.6618 | 26 | 26.3382 | -3824.8851 | 9.6 | 8.2 | 3.6073 | 0
3740 | 05/06 | 22 | 6 | 20 | 26.5494 | 25.7358 | 26 | 26.2642 | -2930.4116 | 9.8 | 8.2 | 8.0981 | 0
3741 | 05/06 | 22 | 6 | 21 | 25.2494 | 25.8947 | 26 | 26.1053 | -1075.5872 | 10.3 | 8.3 | 17.6287 | 0
3742 | 05/06 | 22 | 6 | 22 | 23.4494 | 25.9302 | 26 | 26.0698 | -652.6162 | 11.1 | 8.3 | 3.8387 | 0
3743 | 05/06 | 22 | 6 | 23 | 22.6494 | 25.9513 | 26 | 26.0487 | -407.3292 | 10.9 | 8.3 | 2.2257 | 0
3744 | 05/06 | 22 | 6 | 24 | 21.3494 | 26.0287 | 26.0419 | 26.0551 | 0 | 11.4 | 8.4 | 8.6209 | 0
3745 | 06/06 | 22 | 7 | 1 | 20.0494 | 25.9742 | 25.9864 | 25.9986 | 0 | 11.9 | 8.3 | 0 | 0
3746 | 06/06 | 22 | 7 | 2 | 19.5494 | 25.9201 | 25.9323 | 25.9446 | 0 | 12.4 | 8.3 | 0 | 0
3747 | 06/06 | 22 | 7 | 3 | 19.5494 | 25.8832 | 25.8914 | 25.8996 | 0 | 11.8 | 8.3 | 0 | 0
3748 | 06/06 | 22 | 7 | 4 | 18.8494 | 25.815 | 25.824 | 25.833 | 0 | 12.1 | 8.3 | 0 | 0
3749 | 06/06 | 22 | 7 | 5 | 20.1494 | 25.8289 | 25.8249 | 25.8208 | 0 | 11 | 8.3 | 1.4559 | 0
3750 | 06/06 | 22 | 7 | 6 | 19.6494 | 25.7861 | 25.7804 | 25.7746 | 0 | 11.1 | 8.2 | 0 | 0
3751 | 06/06 | 22 | 7 | 7 | 19.1494 | 25.7649 | 25.7626 | 25.7603 | 0 | 11.6 | 8.2 | 0 | 0
3752 | 06/06 | 22 | 7 | 8 | 19.2494 | 25.8222 | 25.8269 | 25.8317 | 0 | 12 | 8.3 | 6.2069 | 0
3753 | 06/06 | 22 | 7 | 9 | 20.6494 | 25.9918 | 26 | 26.0082 | -170.0442 | 12 | 8.3 | 18.861 | 0
3754 | 06/06 | 22 | 7 | 10 | 22.7494 | 25.9051 | 26 | 26.0949 | -1478.8744 | 10.8 | 8.3 | 0 | 0
3755 | 06/06 | 22 | 7 | 11 | 24.2494 | 25.8504 | 26 | 26.1496 | -2125.2087 | 9.9 | 8.3 | 0 | 0
3756 | 06/06 | 22 | 7 | 12 | 24.7494 | 25.8179 | 26 | 26.1821 | -2433.2093 | 10 | 8.3 | 0 | 0
3757 | 06/06 | 22 | 7 | 13 | 25.6494 | 25.711 | 25.91 | 26.109 | -2672.8411 | 10.1 | 8.2 | 0 | 0
3758 | 06/06 | 22 | 7 | 14 | 25.9494 | 25.7829 | 26 | 26.2171 | -2724.1525 | 9.8 | 8.2 | 7.8976 | 0
3759 | 06/06 | 22 | 7 | 15 | 24.9494 | 25.7818 | 26 | 26.2182 | -2631.4871 | 10.1 | 8.2 | 0 | 0
3760 | 06/06 | 22 | 7 | 16 | 25.6494 | 25.7113 | 26 | 26.2887 | -3453.1932 | 10.1 | 8.2 | 0 | 0
3761 | 06/06 | 22 | 7 | 17 | 25.6494 | 25.7072 | 26 | 26.2928 | -3392.4285 | 10.3 | 8.2 | 0 | 0
3762 | 06/06 | 22 | 7 | 18 | 26.4494 | 25.7161 | 26 | 26.2839 | -3335.6637 | 10.6 | 8.2 | 0.863 | 0
3763 | 06/06 | 22 | 7 | 19 | 25.9494 | 25.7086 | 26 | 26.2914 | -3334.2749 | 10.3 | 8.2 | 0 | 0
3764 | 06/06 | 22 | 7 | 20 | 23.9494 | 25.786 | 26 | 26.214 | -2228.367 | 11.2 | 8.2 | 8.4629 | 0
3765 | 06/06 | 22 | 7 | 21 | 22.7494 | 25.9449 | 26 | 26.0551 | -416.0217 | 11.5 | 8.3 | 17.6288 | 0
3766 | 06/06 | 22 | 7 | 22 | 22.0494 | 25.9753 | 26 | 26.0247 | -187.5794 | 11.7 | 8.3 | 3.2548 | 0
3767 | 06/06 | 22 | 7 | 23 | 20.5494 | 25.9473 | 25.9611 | 25.9749 | 0 | 12.6 | 8.3 | 0 | 0
3768 | 06/06 | 22 | 7 | 24 | 18.2494 | 25.8363 | 25.8564 | 25.8765 | 0 | 13.5 | 8.3 | 0 | 0
3769 | 07/06 | 23 | 1 | 1 | 17.7494 | 25.7551 | 25.7766 | 25.7981 | 0 | 13 | 8.2 | 0 | 0
3770 | 07/06 | 23 | 1 | 2 | 17.4494 | 25.6841 | 25.7034 | 25.7227 | 0 | 12.8 | 8.2 | 0 | 0
3771 | 07/06 | 23 | 1 | 3 | 17.0494 | 25.6077 | 25.6253 | 25.643 | 0 | 12.5 | 8.2 | 0 | 0
3772 | 07/06 | 23 | 1 | 4 | 16.7494 | 25.5316 | 25.5474 | 25.5632 | 0 | 12.2 | 8.1 | 0 | 0
3773 | 07/06 | 23 | 1 | 5 | 16.4494 | 25.4531 | 25.4673 | 25.4814 | 0 | 12 | 8.1 | 0 | 0
3774 | 07/06 | 23 | 1 | 6 | 16.3494 | 25.3839 | 25.3953 | 25.4068 | 0 | 11.9 | 8 | 0 | 0
3775 | 07/06 | 23 | 1 | 7 | 16.4494 | 25.3338 | 25.3413 | 25.3488 | 0 | 12 | 8 | 0 | 0
3776 | 07/06 | 23 | 1 | 8 | 16.7494 | 25.3003 | 25.3212 | 25.342 | 0 | 12.2 | 8 | 0 | 0
3777 | 07/06 | 23 | 1 | 9 | 17.5494 | 25.4318 | 25.45 | 25.4682 | 0 | 12.9 | 8.1 | 14.1786 | 0
3778 | 07/06 | 23 | 1 | 10 | 18.6494 | 25.6586 | 25.6657 | 25.6728 | 0 | 12.5 | 8.2 | 24.8071 | 0
3779 | 07/06 | 23 | 1 | 11 | 20.1494 | 25.907 | 25.911 | 25.915 | 0 | 12.3 | 8.3 | 27.5577 | 0
3780 | 07/06 | 23 | 1 | 12 | 22.1494 | 26.1373 | 26.1186 | 26.0999 | 0 | 11.8 | 8.4 | 25.8755 | 0
3781 | 07/06 | 23 | 1 | 13 | 22.7494 | 26.2221 | 26.1915 | 26.1608 | 0 | 12.1 | 8.5 | 9.5382 | 0
3782 | 07/06 | 23 | 1 | 14 | 23.5494 | 26.4396 | 26.4111 | 26.3826 | 0 | 12.1 | 8.6 | 24.8344 | 0
3783 | 07/06 | 23 | 1 | 15 | 23.9494 | 26.6018 | 26.5644 | 26.527 | 0 | 12 | 8.7 | 18.6893 | 0
3784 | 07/06 | 23 | 1 | 16 | 24.5494 | 26.8412 | 26.8042 | 26.7672 | 0 | 12.1 | 8.8 | 27.9392 | 0
3785 | 07/06 | 23 | 1 | 17 | 24.3494 | 26.9699 | 26.9311 | 26.8923 | 0 | 11.9 | 8.8 | 15.1208 | 0
3786 | 07/06 | 23 | 1 | 18 | 24.3494 | 27.0553 | 27.0062 | 26.9571 | 0 | 12.1 | 8.9 | 10.0464 | 0
3787 | 07/06 | 23 | 1 | 19 | 23.5494 | 26.9671 | 26.9209 | 26.8747 | 0 | 12.3 | 8.8 | 0 | 0
3788 | 07/06 | 23 | 1 | 20 | 23.1494 | 25.7076 | 26 | 26.2924 | -4080.0337 | 12.4 | 8.2 | 0 | 0
3789 | 07/06 | 23 | 1 | 21 | 22.6494 | 25.8743 | 26 | 26.1257 | -1279.4721 | 12.5 | 8.3 | 18.4003 | 0
3790 | 07/06 | 23 | 1 | 22 | 21.5494 | 25.9292 | 26 | 26.0708 | -730.8679 | 12.9 | 8.3 | 5.9608 | 0
3791 | 07/06 | 23 | 1 | 23 | 20.0494 | 25.9672 | 26 | 26.0328 | -233.285 | 13.3 | 8.3 | 4.0568 | 0
3792 | 07/06 | 23 | 1 | 24 | 19.4494 | 26.004 | 26.0075 | 26.011 | 0 | 13.6 | 8.3 | 3.972 | 0
3793 | 08/06 | 23 | 2 | 1 | 19.0494 | 25.9613 | 25.9595 | 25.9578 | 0 | 13.7 | 8.3 | 0 | 0
3794 | 08/06 | 23 | 2 | 2 | 18.8494 | 25.9088 | 25.9055 | 25.9022 | 0 | 13.6 | 8.3 | 0 | 0
3795 | 08/06 | 23 | 2 | 3 | 18.7494 | 25.8565 | 25.8516 | 25.8467 | 0 | 13.1 | 8.3 | 0 | 0
3796 | 08/06 | 23 | 2 | 4 | 18.6494 | 25.8028 | 25.7964 | 25.7901 | 0 | 12.8 | 8.2 | 0 | 0
3797 | 08/06 | 23 | 2 | 5 | 18.6494 | 25.7524 | 25.7441 | 25.7358 | 0 | 12.3 | 8.2 | 0 | 0
3798 | 08/06 | 23 | 2 | 6 | 18.4494 | 25.6971 | 25.6887 | 25.6802 | 0 | 12.1 | 8.2 | 0 | 0
3799 | 08/06 | 23 | 2 | 7 | 18.4494 | 25.6553 | 25.6458 | 25.6364 | 0 | 12 | 8.2 | 0 | 0
3800 | 08/06 | 23 | 2 | 8 | 18.5494 | 25.6218 | 25.6291 | 25.6364 | 0 | 12 | 8.2 | 0 | 0
3801 | 08/06 | 23 | 2 | 9 | 19.1494 | 25.6633 | 25.6671 | 25.6709 | 0 | 11.9 | 8.2 | 4.4541 | 0
3802 | 08/06 | 23 | 2 | 10 | 19.4494 | 25.6822 | 25.6801 | 25.6779 | 0 | 11.9 | 8.2 | 1.9716 | 0
3803 | 08/06 | 23 | 2 | 11 | 19.5494 | 25.6862 | 25.6968 | 25.7074 | 0 | 12.1 | 8.2 | 0.3108 | 0
3804 | 08/06 | 23 | 2 | 12 | 20.6494 | 25.9081 | 25.9181 | 25.9282 | 0 | 11.9 | 8.3 | 24.6302 | 0
3805 | 08/06 | 23 | 2 | 13 | 21.2494 | 26.1122 | 26.1122 | 26.1122 | 0 | 12.1 | 8.4 | 22.8947 | 0
3806 | 08/06 | 23 | 2 | 14 | 21.0494 | 26.1129 | 26.1038 | 26.0947 | 0 | 12.3 | 8.4 | 0 | 0
3807 | 08/06 | 23 | 2 | 15 | 22.1494 | 26.3973 | 26.3892 | 26.3812 | 0 | 12.3 | 8.5 | 32.3767 | 0
3808 | 08/06 | 23 | 2 | 16 | 22.6494 | 26.5749 | 26.5542 | 26.5335 | 0 | 12.3 | 8.6 | 20.4209 | 0
3809 | 08/06 | 23 | 2 | 17 | 21.5494 | 26.4816 | 26.4596 | 26.4377 | 0 | 12.2 | 8.6 | 0 | 0
3810 | 08/06 | 23 | 2 | 18 | 20.9494 | 26.5964 | 26.5833 | 26.5701 | 0 | 12.1 | 8.6 | 13.2028 | 0
3811 | 08/06 | 23 | 2 | 19 | 21.0494 | 26.578 | 26.5562 | 26.5344 | 0 | 12 | 8.6 | 0 | 0
3812 | 08/06 | 23 | 2 | 20 | 20.3494 | 25.9106 | 26 | 26.0894 | -1413.4781 | 12.3 | 8.3 | 0 | 0
3813 | 08/06 | 23 | 2 | 21 | 18.5494 | 25.9548 | 25.9675 | 25.9801 | 0 | 13.3 | 8.3 | 4.7564 | 0
3814 | 08/06 | 23 | 2 | 22 | 17.9494 | 25.869 | 25.8743 | 25.8797 | 0 | 13.2 | 8.3 | 0 | 0
3815 | 08/06 | 23 | 2 | 23 | 17.5494 | 25.7755 | 25.7817 | 25.7879 | 0 | 12.9 | 8.2 | 0 | 0
3816 | 08/06 | 23 | 2 | 24 | 17.4494 | 25.7217 | 25.7209 | 25.7201 | 0 | 12.8 | 8.2 | 0 | 0
3817 | 09/06 | 23 | 3 | 1 | 17.4494 | 25.6599 | 25.6558 | 25.6518 | 0 | 12.8 | 8.2 | 0 | 0
3818 | 09/06 | 23 | 3 | 2 | 17.2494 | 25.5883 | 25.5837 | 25.5791 | 0 | 12.6 | 8.1 | 0 | 0
3819 | 09/06 | 23 | 3 | 3 | 17.1494 | 25.5188 | 25.5136 | 25.5084 | 0 | 12.5 | 8.1 | 0 | 0
3820 | 09/06 | 23 | 3 | 4 | 17.2494 | 25.4589 | 25.4515 | 25.4442 | 0 | 12.6 | 8.1 | 0 | 0
3821 | 09/06 | 23 | 3 | 5 | 17.0494 | 25.3876 | 25.3803 | 25.373 | 0 | 12.5 | 8 | 0 | 0
3822 | 09/06 | 23 | 3 | 6 | 16.9494 | 25.3219 | 25.3147 | 25.3075 | 0 | 12.4 | 8 | 0 | 0
3823 | 09/06 | 23 | 3 | 7 | 16.9494 | 25.2804 | 25.2731 | 25.2658 | 0 | 12.4 | 8 | 0 | 0
3824 | 09/06 | 23 | 3 | 8 | 17.1494 | 25.2443 | 25.2528 | 25.2613 | 0 | 12.5 | 8 | 0 | 0
3825 | 09/06 | 23 | 3 | 9 | 17.5494 | 25.2937 | 25.3016 | 25.3094 | 0 | 12.9 | 8 | 5.1935 | 0
3826 | 09/06 | 23 | 3 | 10 | 17.9494 | 25.3956 | 25.3999 | 25.4043 | 0 | 13.2 | 8 | 10.9219 | 0
3827 | 09/06 | 23 | 3 | 11 | 19.6494 | 25.6696 | 25.6782 | 25.6867 | 0 | 13.4 | 8.2 | 29.9636 | 0
3828 | 09/06 | 23 | 3 | 12 | 21.4494 | 25.9384 | 25.9258 | 25.9133 | 0 | 12.3 | 8.3 | 29.8553 | 0
3829 | 09/06 | 23 | 3 | 13 | 23.0494 | 26.1684 | 26.1377 | 26.107 | 0 | 11.5 | 8.4 | 25.9051 | 0
3830 | 09/06 | 23 | 3 | 14 | 23.8494 | 26.2729 | 26.2307 | 26.1884 | 0 | 11.6 | 8.5 | 11.8168 | 0
3831 | 09/06 | 23 | 3 | 15 | 25.2494 | 26.5867 | 26.5415 | 26.4964 | 0 | 11.3 | 8.6 | 36.1006 | 0
3832 | 09/06 | 23 | 3 | 16 | 24.5494 | 26.6887 | 26.6418 | 26.595 | 0 | 10.7 | 8.7 | 11.8258 | 0
3833 | 09/06 | 23 | 3 | 17 | 23.7494 | 26.7036 | 26.6654 | 26.6273 | 0 | 10.9 | 8.7 | 1.667 | 0
3834 | 09/06 | 23 | 3 | 18 | 24.3494 | 26.9763 | 26.9376 | 26.8989 | 0 | 10.5 | 8.8 | 32.0874 | 0
3835 | 09/06 | 23 | 3 | 19 | 22.3494 | 26.7283 | 26.684 | 26.6398 | 0 | 11.4 | 8.7 | 0 | 0
3836 | 09/06 | 23 | 3 | 20 | 21.2494 | 25.864 | 26 | 26.136 | -2024.5522 | 12.3 | 8.3 | 0 | 0
3837 | 09/06 | 23 | 3 | 21 | 20.3494 | 25.9534 | 26 | 26.0466 | -397.2595 | 12.6 | 8.3 | 9.8377 | 0
3838 | 09/06 | 23 | 3 | 22 | 20.0494 | 25.9926 | 26 | 26.0074 | -56.529 | 12.5 | 8.3 | 4.2354 | 0
3839 | 09/06 | 23 | 3 | 23 | 19.4494 | 25.9462 | 25.9451 | 25.944 | 0 | 12.2 | 8.3 | 0 | 0
3840 | 09/06 | 23 | 3 | 24 | 18.9494 | 25.8984 | 25.892 | 25.8857 | 0 | 12.2 | 8.3 | 0 | 0
3841 | 10/06 | 23 | 4 | 1 | 18.3494 | 25.8214 | 25.817 | 25.8126 | 0 | 12.9 | 8.3 | 0 | 0
3842 | 10/06 | 23 | 4 | 2 | 17.4494 | 25.7208 | 25.7221 | 25.7234 | 0 | 12.8 | 8.2 | 0 | 0
3843 | 10/06 | 23 | 4 | 3 | 16.9494 | 25.6283 | 25.6326 | 25.6369 | 0 | 12.4 | 8.2 | 0 | 0
3844 | 10/06 | 23 | 4 | 4 | 16.6494 | 25.5433 | 25.5482 | 25.5531 | 0 | 12.1 | 8.1 | 0 | 0
3845 | 10/06 | 23 | 4 | 5 | 16.7494 | 25.4768 | 25.4788 | 25.4807 | 0 | 12.2 | 8.1 | 0 | 0
3846 | 10/06 | 23 | 4 | 6 | 16.8494 | 25.4189 | 25.4177 | 25.4164 | 0 | 12.3 | 8.1 | 0 | 0
3847 | 10/06 | 23 | 4 | 7 | 16.8494 | 25.3821 | 25.3795 | 25.3769 | 0 | 12.3 | 8 | 0 | 0
3848 | 10/06 | 23 | 4 | 8 | 16.9494 | 25.3276 | 25.3399 | 25.3523 | 0 | 12.3 | 8 | 0 | 0
3849 | 10/06 | 23 | 4 | 9 | 17.6494 | 25.4404 | 25.4527 | 25.4649 | 0 | 12 | 8.1 | 12.1777 | 0
3850 | 10/06 | 23 | 4 | 10 | 17.6494 | 25.4624 | 25.4668 | 25.4712 | 0 | 11.4 | 8.1 | 2.2903 | 0
3851 | 10/06 | 23 | 4 | 11 | 18.3494 | 25.6151 | 25.6329 | 25.6506 | 0 | 11.2 | 8.2 | 16.7001 | 0
3852 | 10/06 | 23 | 4 | 12 | 18.5494 | 25.7265 | 25.7378 | 25.7491 | 0 | 10.9 | 8.2 | 12.2377 | 0
3853 | 10/06 | 23 | 4 | 13 | 18.7494 | 25.6457 | 25.645 | 25.6442 | 0 | 10.9 | 8.2 | 0 | 0
3854 | 10/06 | 23 | 4 | 14 | 19.5494 | 25.7938 | 25.7987 | 25.8037 | 0 | 10.8 | 8.2 | 16.3598 | 0
3855 | 10/06 | 23 | 4 | 15 | 20.7494 | 26.0779 | 26.0721 | 26.0663 | 0 | 11 | 8.4 | 31.8348 | 0
3856 | 10/06 | 23 | 4 | 16 | 20.7494 | 26.0554 | 26.0328 | 26.0101 | 0 | 10.8 | 8.4 | 0 | 0
3857 | 10/06 | 23 | 4 | 17 | 20.5494 | 25.9616 | 25.9417 | 25.9218 | 0 | 11 | 8.3 | 0 | 0
3858 | 10/06 | 23 | 4 | 18 | 20.2494 | 25.7952 | 25.768 | 25.7408 | 0 | 10.9 | 8.2 | 0 | 0
3859 | 10/06 | 23 | 4 | 19 | 20.1494 | 25.6822 | 25.6629 | 25.6436 | 0 | 11.2 | 8.2 | 0 | 0
3860 | 10/06 | 23 | 4 | 20 | 20.2494 | 25.5945 | 25.5781 | 25.5616 | 0 | 11.4 | 8.1 | 0 | 0
3861 | 10/06 | 23 | 4 | 21 | 19.4494 | 25.5189 | 25.5014 | 25.4839 | 0 | 12.8 | 8.1 | 0 | 0
3862 | 10/06 | 23 | 4 | 22 | 19.6494 | 25.4705 | 25.4527 | 25.435 | 0 | 12 | 8.1 | 0 | 0
3863 | 10/06 | 23 | 4 | 23 | 19.2494 | 25.4034 | 25.3889 | 25.3744 | 0 | 11.4 | 8.1 | 0 | 0
3864 | 10/06 | 23 | 4 | 24 | 18.9494 | 25.362 | 25.3442 | 25.3264 | 0 | 12.2 | 8 | 0 | 0
3865 | 11/06 | 23 | 5 | 1 | 18.7494 | 25.307 | 25.2897 | 25.2724 | 0 | 12.3 | 8 | 0 | 0
3866 | 11/06 | 23 | 5 | 2 | 18.4494 | 25.2437 | 25.2284 | 25.2131 | 0 | 12.7 | 8 | 0 | 0
3867 | 11/06 | 23 | 5 | 3 | 18.2494 | 25.1818 | 25.1679 | 25.1539 | 0 | 12.8 | 7.9 | 0 | 0
3868 | 11/06 | 23 | 5 | 4 | 18.1494 | 25.1237 | 25.1101 | 25.0965 | 0 | 13 | 7.9 | 0 | 0
3869 | 11/06 | 23 | 5 | 5 | 17.9494 | 25.0613 | 25.0485 | 25.0358 | 0 | 13.2 | 7.9 | 0 | 0
3870 | 11/06 | 23 | 5 | 6 | 17.6494 | 24.9964 | 24.9855 | 24.9747 | 0 | 12.8 | 7.9 | 0 | 0
3871 | 11/06 | 23 | 5 | 7 | 17.4494 | 24.9432 | 24.9338 | 24.9244 | 0 | 12.8 | 7.8 | 0 | 0
3872 | 11/06 | 23 | 5 | 8 | 17.7494 | 24.8802 | 24.8851 | 24.89 | 0 | 13 | 7.8 | 0 | 0
3873 | 11/06 | 23 | 5 | 9 | 19.0494 | 25.1535 | 25.1609 | 25.1684 | 0 | 13 | 7.9 | 29.0632 | 0
3874 | 11/06 | 23 | 5 | 10 | 20.4494 | 25.4517 | 25.4409 | 25.4301 | 0 | 12.6 | 8.1 | 32.2444 | 0
3875 | 11/06 | 23 | 5 | 11 | 21.4494 | 25.6483 | 25.6347 | 25.621 | 0 | 12.3 | 8.2 | 21.5051 | 0
3876 | 11/06 | 23 | 5 | 12 | 21.6494 | 25.795 | 25.7777 | 25.7603 | 0 | 12.3 | 8.2 | 16.1604 | 0
3877 | 11/06 | 23 | 5 | 13 | 24.1494 | 26.0005 | 25.9629 | 25.9253 | 0 | 12 | 8.3 | 22.9241 | 0
3878 | 11/06 | 23 | 5 | 14 | 24.9494 | 26.1187 | 26.0717 | 26.0248 | 0 | 11.5 | 8.4 | 13.2558 | 0
3879 | 11/06 | 23 | 5 | 15 | 26.3494 | 26.4559 | 26.4063 | 26.3566 | 0 | 11.7 | 8.6 | 38.498 | 0
3880 | 11/06 | 23 | 5 | 16 | 26.5494 | 26.7176 | 26.6636 | 26.6096 | 0 | 11.6 | 8.7 | 30.349 | 0
3881 | 11/06 | 23 | 5 | 17 | 26.6494 | 26.9593 | 26.9063 | 26.8533 | 0 | 11.6 | 8.8 | 28.3939 | 0
3882 | 11/06 | 23 | 5 | 18 | 27.1494 | 27.1658 | 27.0978 | 27.0297 | 0 | 11.8 | 8.9 | 24.5382 | 0
3883 | 11/06 | 23 | 5 | 19 | 26.9494 | 27.2544 | 27.1862 | 27.1181 | 0 | 11.6 | 9 | 10.5648 | 0
3884 | 11/06 | 23 | 5 | 20 | 26.3494 | 25.6929 | 26 | 26.3071 | -4689.0399 | 11.4 | 8.2 | 0 | 0
3885 | 11/06 | 23 | 5 | 21 | 24.5494 | 25.8621 | 26 | 26.1379 | -1463.1306 | 11.5 | 8.3 | 18.6955 | 0
3886 | 11/06 | 23 | 5 | 22 | 22.7494 | 25.9209 | 26 | 26.0791 | -802.3826 | 12.4 | 8.3 | 6.4098 | 0
3887 | 11/06 | 23 | 5 | 23 | 21.8494 | 25.9549 | 26 | 26.0451 | -424.5603 | 12.4 | 8.3 | 3.6355 | 0
3888 | 11/06 | 23 | 5 | 24 | 21.3494 | 26.0609 | 26.0613 | 26.0618 | 0 | 12.4 | 8.4 | 11.8132 | 0
3889 | 12/06 | 23 | 6 | 1 | 20.8494 | 26.0417 | 26.0342 | 26.0268 | 0 | 12.5 | 8.4 | 0 | 0
3890 | 12/06 | 23 | 6 | 2 | 20.5494 | 26.0033 | 25.9946 | 25.9859 | 0 | 12.4 | 8.3 | 0 | 0
3891 | 12/06 | 23 | 6 | 3 | 19.8494 | 25.9386 | 25.9329 | 25.9271 | 0 | 12.6 | 8.3 | 0 | 0
3892 | 12/06 | 23 | 6 | 4 | 19.6494 | 25.8863 | 25.8806 | 25.8748 | 0 | 12.9 | 8.3 | 0 | 0
3893 | 12/06 | 23 | 6 | 5 | 18.5494 | 25.7918 | 25.7922 | 25.7926 | 0 | 13.3 | 8.2 | 0 | 0
3894 | 12/06 | 23 | 6 | 6 | 17.8494 | 25.7041 | 25.709 | 25.714 | 0 | 13.1 | 8.2 | 0 | 0
3895 | 12/06 | 23 | 6 | 7 | 17.7494 | 25.6511 | 25.6555 | 25.6598 | 0 | 13 | 8.2 | 0 | 0
3896 | 12/06 | 23 | 6 | 8 | 17.9494 | 25.6385 | 25.6467 | 25.6549 | 0 | 13.2 | 8.2 | 0 | 0
3897 | 12/06 | 23 | 6 | 9 | 17.9494 | 25.6105 | 25.6146 | 25.6186 | 0 | 13.2 | 8.2 | 0 | 0
3898 | 12/06 | 23 | 6 | 10 | 18.1494 | 25.5782 | 25.5774 | 25.5766 | 0 | 13.4 | 8.1 | 0 | 0
3899 | 12/06 | 23 | 6 | 11 | 18.4494 | 25.6248 | 25.6227 | 25.6207 | 0 | 13.6 | 8.2 | 4.916 | 0
3900 | 12/06 | 23 | 6 | 12 | 19.1494 | 25.7048 | 25.6945 | 25.6841 | 0 | 14.3 | 8.2 | 8.6119 | 0
3901 | 12/06 | 23 | 6 | 13 | 20.1494 | 26.0104 | 26 | 25.9896 | -17.024 | 15.2 | 8.3 | 33.9296 | 0
3902 | 12/06 | 23 | 6 | 14 | 21.4494 | 25.8574 | 25.9164 | 25.9755 | -1170.9799 | 15 | 8.3 | 0 | 0
3903 | 12/06 | 23 | 6 | 15 | 22.0494 | 25.8958 | 26 | 26.1042 | -1525.8732 | 14 | 8.3 | 4.0634 | 0
3904 | 12/06 | 23 | 6 | 16 | 23.9494 | 25.8448 | 26 | 26.1552 | -2267.1596 | 13 | 8.3 | 0 | 0
3905 | 12/06 | 23 | 6 | 17 | 23.5494 | 25.9141 | 26 | 26.0859 | -1338.7986 | 12.9 | 8.3 | 7.5644 | 0
3906 | 12/06 | 23 | 6 | 18 | 21.7494 | 26.0034 | 26 | 25.9966 | -174.875 | 13.2 | 8.3 | 9.8341 | 0
3907 | 12/06 | 23 | 6 | 19 | 21.1494 | 26.0112 | 25.9905 | 25.9698 | 0 | 13.5 | 8.4 | 0.6672 | 0
3908 | 12/06 | 23 | 6 | 20 | 19.8494 | 25.8947 | 25.88 | 25.8652 | 0 | 11.9 | 8.3 | 0 | 0
3909 | 12/06 | 23 | 6 | 21 | 17.7494 | 25.6746 | 25.6763 | 25.6779 | 0 | 12.5 | 8.2 | 0 | 0
3910 | 12/06 | 23 | 6 | 22 | 18.5494 | 25.6104 | 25.6117 | 25.613 | 0 | 11.5 | 8.2 | 0 | 0
3911 | 12/06 | 23 | 6 | 23 | 18.9494 | 25.5675 | 25.5635 | 25.5595 | 0 | 10.8 | 8.1 | 0 | 0
3912 | 12/06 | 23 | 6 | 24 | 18.8494 | 25.5368 | 25.5249 | 25.5131 | 0 | 10.6 | 8.1 | 0 | 0
3913 | 13/06 | 23 | 7 | 1 | 18.5494 | 25.4782 | 25.4661 | 25.4539 | 0 | 10.8 | 8.1 | 0 | 0
3914 | 13/06 | 23 | 7 | 2 | 18.2494 | 25.4127 | 25.402 | 25.3912 | 0 | 11 | 8.1 | 0 | 0
3915 | 13/06 | 23 | 7 | 3 | 17.8494 | 25.3392 | 25.3308 | 25.3224 | 0 | 11.1 | 8 | 0 | 0
3916 | 13/06 | 23 | 7 | 4 | 17.3494 | 25.2568 | 25.2516 | 25.2464 | 0 | 11.4 | 8 | 0 | 0
3917 | 13/06 | 23 | 7 | 5 | 16.8494 | 25.1694 | 25.1673 | 25.1653 | 0 | 11.6 | 7.9 | 0 | 0
3918 | 13/06 | 23 | 7 | 6 | 16.5494 | 25.0898 | 25.0893 | 25.0888 | 0 | 11.8 | 7.9 | 0 | 0
3919 | 13/06 | 23 | 7 | 7 | 16.1494 | 25.0481 | 25.0512 | 25.0544 | 0 | 11.8 | 7.9 | 0 | 0
3920 | 13/06 | 23 | 7 | 8 | 17.6494 | 25.204 | 25.2063 | 25.2086 | 0 | 11.8 | 8 | 16.6062 | 0
3921 | 13/06 | 23 | 7 | 9 | 18.3494 | 25.3605 | 25.3512 | 25.3419 | 0 | 11.3 | 8 | 16.819 | 0
3922 | 13/06 | 23 | 7 | 10 | 19.7494 | 25.6592 | 25.6397 | 25.6202 | 0 | 11.2 | 8.2 | 32.656 | 0
3923 | 13/06 | 23 | 7 | 11 | 21.1494 | 25.8621 | 25.8205 | 25.7789 | 0 | 11.2 | 8.3 | 22.4427 | 0
3924 | 13/06 | 23 | 7 | 12 | 22.5494 | 25.9605 | 25.917 | 25.8735 | -173.6432 | 11.7 | 8.3 | 10.876 | 0
3925 | 13/06 | 23 | 7 | 13 | 24.3494 | 26.0497 | 26 | 25.9503 | -255.6083 | 10.7 | 8.4 | 9.9225 | 0
3926 | 13/06 | 23 | 7 | 14 | 24.6494 | 25.9446 | 26 | 26.0554 | -1443.9768 | 10.3 | 8.3 | 0 | 0
3927 | 13/06 | 23 | 7 | 15 | 24.6494 | 25.8977 | 26 | 26.1023 | -1788.4742 | 10.3 | 8.3 | 0 | 0
3928 | 13/06 | 23 | 7 | 16 | 23.5494 | 25.9336 | 26 | 26.0664 | -1160.8334 | 10 | 8.3 | 3.9201 | 0
3929 | 13/06 | 23 | 7 | 17 | 23.5494 | 25.916 | 26 | 26.084 | -1349.7988 | 10.8 | 8.3 | 0 | 0
3930 | 13/06 | 23 | 7 | 18 | 22.9494 | 26.0047 | 26 | 25.9953 | -250.5897 | 10.7 | 8.3 | 9.8494 | 0
3931 | 13/06 | 23 | 7 | 19 | 18.7494 | 25.7741 | 25.7701 | 25.7661 | 0 | 12.5 | 8.2 | 0 | 0
3932 | 13/06 | 23 | 7 | 20 | 17.4494 | 25.6135 | 25.6261 | 25.6386 | 0 | 12.7 | 8.2 | 0 | 0
3933 | 13/06 | 23 | 7 | 21 | 16.9494 | 25.4736 | 25.4896 | 25.5055 | 0 | 12.4 | 8.1 | 0 | 0
3934 | 13/06 | 23 | 7 | 22 | 16.5494 | 25.3664 | 25.3846 | 25.4029 | 0 | 12.1 | 8 | 0 | 0
3935 | 13/06 | 23 | 7 | 23 | 16.1494 | 25.2666 | 25.2855 | 25.3044 | 0 | 11.8 | 8 | 0 | 0
3936 | 13/06 | 23 | 7 | 24 | 15.9494 | 25.2028 | 25.2141 | 25.2254 | 0 | 11.6 | 8 | 0 | 0
3937 | 14/06 | 24 | 1 | 1 | 15.6494 | 25.1191 | 25.1284 | 25.1376 | 0 | 11.4 | 7.9 | 0 | 0
3938 | 14/06 | 24 | 1 | 2 | 15.6494 | 25.0443 | 25.0508 | 25.0572 | 0 | 11.4 | 7.9 | 0 | 0
3939 | 14/06 | 24 | 1 | 3 | 15.0494 | 24.9434 | 24.9516 | 24.9598 | 0 | 10.9 | 7.8 | 0 | 0
3940 | 14/06 | 24 | 1 | 4 | 14.6494 | 24.843 | 24.8526 | 24.8622 | 0 | 10.7 | 7.8 | 0 | 0
3941 | 14/06 | 24 | 1 | 5 | 14.5494 | 24.7541 | 24.7627 | 24.7712 | 0 | 10.6 | 7.7 | 0 | 0
3942 | 14/06 | 24 | 1 | 6 | 14.3494 | 24.6665 | 24.6745 | 24.6824 | 0 | 10.5 | 7.7 | 0 | 0
3943 | 14/06 | 24 | 1 | 7 | 14.3494 | 24.6349 | 24.643 | 24.6511 | 0 | 10.5 | 7.7 | 0 | 0
3944 | 14/06 | 24 | 1 | 8 | 15.5494 | 24.7234 | 24.7412 | 24.7589 | 0 | 11.2 | 7.7 | 9.1346 | 0
3945 | 14/06 | 24 | 1 | 9 | 16.3494 | 24.7991 | 24.805 | 24.8109 | 0 | 11.1 | 7.8 | 7.8701 | 0
3946 | 14/06 | 24 | 1 | 10 | 16.8494 | 24.8601 | 24.8587 | 24.8573 | 0 | 10.6 | 7.8 | 6.364 | 0
3947 | 14/06 | 24 | 1 | 11 | 18.4494 | 25.0691 | 25.0735 | 25.0779 | 0 | 10.4 | 7.9 | 22.2093 | 0
3948 | 14/06 | 24 | 1 | 12 | 20.2494 | 25.325 | 25.3125 | 25.2999 | 0 | 10.3 | 8 | 27.5558 | 0
3949 | 14/06 | 24 | 1 | 13 | 21.7494 | 25.4994 | 25.4682 | 25.437 | 0 | 10.3 | 8.1 | 18.9785 | 0
3950 | 14/06 | 24 | 1 | 14 | 23.4494 | 25.6225 | 25.5755 | 25.5285 | 0 | 10.7 | 8.2 | 13.4645 | 0
3951 | 14/06 | 24 | 1 | 15 | 23.9494 | 25.9227 | 25.8805 | 25.8382 | 0 | 10.7 | 8.3 | 33.3618 | 0
3952 | 14/06 | 24 | 1 | 16 | 21.5494 | 25.8252 | 25.7896 | 25.754 | 0 | 10.2 | 8.3 | 0 | 0
3953 | 14/06 | 24 | 1 | 17 | 20.7494 | 25.8317 | 25.8158 | 25.7999 | 0 | 10.5 | 8.3 | 0.6538 | 0
3954 | 14/06 | 24 | 1 | 18 | 20.4494 | 25.8557 | 25.8344 | 25.8131 | 0 | 11.1 | 8.3 | 2.5764 | 0
3955 | 14/06 | 24 | 1 | 19 | 20.0494 | 25.5972 | 25.5676 | 25.538 | 0 | 10.3 | 8.1 | 0 | 0
3956 | 14/06 | 24 | 1 | 20 | 18.9494 | 25.5105 | 25.5056 | 25.5007 | 0 | 12.6 | 8.1 | 0 | 0
3957 | 14/06 | 24 | 1 | 21 | 18.2494 | 25.3262 | 25.3126 | 25.2989 | 0 | 12.9 | 8 | 0 | 0
3958 | 14/06 | 24 | 1 | 22 | 17.7494 | 25.2061 | 25.2016 | 25.1971 | 0 | 13 | 8 | 0 | 0
3959 | 14/06 | 24 | 1 | 23 | 17.7494 | 25.1269 | 25.1236 | 25.1203 | 0 | 13 | 7.9 | 0 | 0
3960 | 14/06 | 24 | 1 | 24 | 17.8494 | 25.0904 | 25.0792 | 25.068 | 0 | 12.3 | 7.9 | 0 | 0
3961 | 15/06 | 24 | 2 | 1 | 17.4494 | 25.02 | 25.0092 | 24.9985 | 0 | 11.6 | 7.9 | 0 | 0
3962 | 15/06 | 24 | 2 | 2 | 17.4494 | 24.9604 | 24.9491 | 24.9377 | 0 | 11.7 | 7.8 | 0 | 0
3963 | 15/06 | 24 | 2 | 3 | 17.3494 | 24.8988 | 24.8872 | 24.8755 | 0 | 11.7 | 7.8 | 0 | 0
3964 | 15/06 | 24 | 2 | 4 | 16.9494 | 24.8224 | 24.8131 | 24.8037 | 0 | 11.8 | 7.8 | 0 | 0
3965 | 15/06 | 24 | 2 | 5 | 16.4494 | 24.7361 | 24.7302 | 24.7244 | 0 | 11.7 | 7.7 | 0 | 0
3966 | 15/06 | 24 | 2 | 6 | 16.2494 | 24.6615 | 24.6569 | 24.6524 | 0 | 11.6 | 7.7 | 0 | 0
3967 | 15/06 | 24 | 2 | 7 | 16.1494 | 24.6003 | 24.5958 | 24.5913 | 0 | 11.5 | 7.7 | 0 | 0
3968 | 15/06 | 24 | 2 | 8 | 16.2494 | 24.5439 | 24.556 | 24.5681 | 0 | 11.8 | 7.6 | 0 | 0
3969 | 15/06 | 24 | 2 | 9 | 15.6494 | 24.4729 | 24.4893 | 24.5058 | 0 | 11.4 | 7.6 | 0 | 0
3970 | 15/06 | 24 | 2 | 10 | 15.3494 | 24.4466 | 24.4667 | 24.4869 | 0 | 11.2 | 7.6 | 0 | 0
3971 | 15/06 | 24 | 2 | 11 | 14.9494 | 24.2906 | 24.3215 | 24.3525 | 0 | 10.9 | 7.5 | 0 | 0
3972 | 15/06 | 24 | 2 | 12 | 14.3494 | 24.1979 | 24.2382 | 24.2784 | 0 | 10.5 | 7.5 | 0 | 0
3973 | 15/06 | 24 | 2 | 13 | 14.5494 | 24.17 | 24.2096 | 24.2491 | 0 | 10.6 | 7.5 | 0 | 0
3974 | 15/06 | 24 | 2 | 14 | 15.0494 | 24.2584 | 24.2957 | 24.3331 | 0 | 10.9 | 7.5 | 8.9355 | 0
3975 | 15/06 | 24 | 2 | 15 | 15.8494 | 24.3513 | 24.3732 | 24.3951 | 0 | 11.5 | 7.6 | 9.4377 | 0
3976 | 15/06 | 24 | 2 | 16 | 15.8494 | 24.2501 | 24.2604 | 24.2707 | 0 | 11.5 | 7.5 | 0 | 0
3977 | 15/06 | 24 | 2 | 17 | 15.6494 | 24.1515 | 24.1656 | 24.1797 | 0 | 11.4 | 7.5 | 0 | 0
3978 | 15/06 | 24 | 2 | 18 | 15.6494 | 24.0717 | 24.0763 | 24.081 | 0 | 11.4 | 7.4 | 0 | 0
3979 | 15/06 | 24 | 2 | 19 | 15.6494 | 24.0308 | 24.0375 | 24.0441 | 0 | 11.4 | 7.4 | 0 | 0
3980 | 15/06 | 24 | 2 | 20 | 15.9494 | 23.9446 | 23.9458 | 23.9469 | 0 | 11.6 | 7.4 | 0 | 0
3981 | 15/06 | 24 | 2 | 21 | 16.1494 | 23.8815 | 23.8712 | 23.8609 | 0 | 11.8 | 7.3 | 0 | 0
3982 | 15/06 | 24 | 2 | 22 | 16.0494 | 23.8096 | 23.8001 | 23.7905 | 0 | 11.7 | 7.3 | 0 | 0
3983 | 15/06 | 24 | 2 | 23 | 16.1494 | 23.7479 | 23.7382 | 23.7286 | 0 | 11.8 | 7.3 | 0 | 0
3984 | 15/06 | 24 | 2 | 24 | 16.0494 | 23.7063 | 23.6913 | 23.6762 | 0 | 11.7 | 7.3 | 0 | 0
3985 | 16/06 | 24 | 3 | 1 | 16.1494 | 23.6564 | 23.6395 | 23.6227 | 0 | 11.8 | 7.2 | 0 | 0
3986 | 16/06 | 24 | 3 | 2 | 15.9494 | 23.5919 | 23.5764 | 23.5608 | 0 | 11.6 | 7.2 | 0 | 0
3987 | 16/06 | 24 | 3 | 3 | 15.7494 | 23.5236 | 23.5099 | 23.4962 | 0 | 11.5 | 7.2 | 0 | 0
3988 | 16/06 | 24 | 3 | 4 | 15.6494 | 23.4581 | 23.4454 | 23.4327 | 0 | 11.4 | 7.2 | 0 | 0
3989 | 16/06 | 24 | 3 | 5 | 15.7494 | 23.4022 | 23.3886 | 23.3751 | 0 | 11.5 | 7.1 | 0 | 0
3990 | 16/06 | 24 | 3 | 6 | 15.7494 | 23.3486 | 23.3348 | 23.3209 | 0 | 11.5 | 7.1 | 0 | 0
3991 | 16/06 | 24 | 3 | 7 | 15.5494 | 23.2959 | 23.2836 | 23.2714 | 0 | 11.3 | 7.1 | 0 | 0
3992 | 16/06 | 24 | 3 | 8 | 15.6494 | 23.23 | 23.2346 | 23.2392 | 0 | 11.4 | 7.1 | 0 | 0
3993 | 16/06 | 24 | 3 | 9 | 16.0494 | 23.2282 | 23.2322 | 23.2362 | 0 | 11.7 | 7.1 | 0 | 0
3994 | 16/06 | 24 | 3 | 10 | 16.2494 | 23.1976 | 23.1975 | 23.1974 | 0 | 11.8 | 7 | 0 | 0
3995 | 16/06 | 24 | 3 | 11 | 16.5494 | 23.2825 | 23.3001 | 23.3178 | 0 | 12.1 | 7.1 | 8.0805 | 0
3996 | 16/06 | 24 | 3 | 12 | 17.6494 | 23.5211 | 23.5336 | 23.5461 | 0 | 13 | 7.2 | 23.2139 | 0
3997 | 16/06 | 24 | 3 | 13 | 18.5494 | 23.574 | 23.5657 | 23.5574 | 0 | 13.7 | 7.2 | 5.0089 | 0
3998 | 16/06 | 24 | 3 | 14 | 18.4494 | 23.5728 | 23.565 | 23.5571 | 0 | 13.6 | 7.2 | 0 | 0
3999 | 16/06 | 24 | 3 | 15 | 18.1494 | 23.565 | 23.5586 | 23.5521 | 0 | 13.4 | 7.2 | 0 | 0
4000 | 16/06 | 24 | 3 | 16 | 17.9494 | 23.6507 | 23.6523 | 23.6539 | 0 | 13.2 | 7.2 | 8.2983 | 0
4001 | 16/06 | 24 | 3 | 17 | 17.4494 | 23.5814 | 23.58 | 23.5786 | 0 | 12.8 | 7.2 | 0 | 0
4002 | 16/06 | 24 | 3 | 18 | 17.3494 | 23.6557 | 23.6525 | 23.6494 | 0 | 12.7 | 7.2 | 7.1931 | 0
4003 | 16/06 | 24 | 3 | 19 | 17.5494 | 23.5704 | 23.5561 | 23.5418 | 0 | 12.9 | 7.2 | 0 | 0
4004 | 16/06 | 24 | 3 | 20 | 16.8494 | 23.3833 | 23.3731 | 23.3629 | 0 | 12.3 | 7.1 | 0 | 0
4005 | 16/06 | 24 | 3 | 21 | 16.7494 | 23.289 | 23.2757 | 23.2624 | 0 | 12.2 | 7.1 | 0 | 0
4006 | 16/06 | 24 | 3 | 22 | 16.6494 | 23.2147 | 23.2034 | 23.1921 | 0 | 12.1 | 7.1 | 0 | 0
4007 | 16/06 | 24 | 3 | 23 | 16.6494 | 23.1539 | 23.143 | 23.1321 | 0 | 12.1 | 7 | 0 | 0
4008 | 16/06 | 24 | 3 | 24 | 16.6494 | 23.1241 | 23.1067 | 23.0893 | 0 | 12.1 | 7 | 0 | 0
4009 | 17/06 | 24 | 4 | 1 | 16.4494 | 23.0705 | 23.053 | 23.0354 | 0 | 12 | 7 | 0 | 0
4010 | 17/06 | 24 | 4 | 2 | 16.2494 | 23.0118 | 22.9956 | 22.9793 | 0 | 11.8 | 7 | 0 | 0
4011 | 17/06 | 24 | 4 | 3 | 16.1494 | 22.9558 | 22.9402 | 22.9245 | 0 | 11.8 | 6.9 | 0 | 0
4012 | 17/06 | 24 | 4 | 4 | 15.9494 | 22.8952 | 22.8807 | 22.8662 | 0 | 11.6 | 6.9 | 0 | 0
4013 | 17/06 | 24 | 4 | 5 | 15.5494 | 22.8233 | 22.8115 | 22.7998 | 0 | 11.3 | 6.9 | 0 | 0
4014 | 17/06 | 24 | 4 | 6 | 15.1494 | 22.7508 | 22.7421 | 22.7335 | 0 | 11 | 6.9 | 0 | 0
4015 | 17/06 | 24 | 4 | 7 | 14.5494 | 22.6714 | 22.6673 | 22.6631 | 0 | 10.6 | 6.8 | 0 | 0
4016 | 17/06 | 24 | 4 | 8 | 13.9494 | 22.6307 | 22.6518 | 22.6729 | 0 | 10.2 | 6.8 | 0 | 0
4017 | 17/06 | 24 | 4 | 9 | 14.3494 | 22.6286 | 22.6453 | 22.662 | 0 | 10.5 | 6.8 | 0 | 0
4018 | 17/06 | 24 | 4 | 10 | 13.8494 | 22.5655 | 22.5818 | 22.5981 | 0 | 10.1 | 6.8 | 0 | 0
4019 | 17/06 | 24 | 4 | 11 | 13.9494 | 22.4769 | 22.5048 | 22.5327 | 0 | 10.2 | 6.7 | 0 | 0
4020 | 17/06 | 24 | 4 | 12 | 14.5494 | 22.7768 | 22.8165 | 22.8562 | 0 | 10.6 | 6.9 | 28.0725 | 0
4021 | 17/06 | 24 | 4 | 13 | 15.9494 | 22.9963 | 23.0109 | 23.0256 | 0 | 11.6 | 7 | 20.7724 | 0
4022 | 17/06 | 24 | 4 | 14 | 18.0494 | 23.2384 | 23.2304 | 23.2223 | 0 | 10.6 | 7.1 | 23.2561 | 0
4023 | 17/06 | 24 | 4 | 15 | 17.5494 | 23.3278 | 23.3128 | 23.2979 | 0 | 9.2 | 7.1 | 8.6315 | 0
4024 | 17/06 | 24 | 4 | 16 | 19.0494 | 23.634 | 23.6163 | 23.5986 | 0 | 9 | 7.2 | 30.0867 | 0
4025 | 17/06 | 24 | 4 | 17 | 18.1494 | 23.3986 | 23.3632 | 23.3277 | 0 | 8.8 | 7.1 | 0 | 0
4026 | 17/06 | 24 | 4 | 18 | 14.4494 | 22.9692 | 22.9586 | 22.9479 | 0 | 10.4 | 6.9 | 0 | 0
4027 | 17/06 | 24 | 4 | 19 | 13.9494 | 22.838 | 22.8529 | 22.8677 | 0 | 10.2 | 6.9 | 0 | 0
4028 | 17/06 | 24 | 4 | 20 | 14.3494 | 22.7753 | 22.7881 | 22.8009 | 0 | 10.5 | 6.9 | 0 | 0
4029 | 17/06 | 24 | 4 | 21 | 13.9494 | 22.6459 | 22.6462 | 22.6465 | 0 | 10.2 | 6.8 | 0 | 0
4030 | 17/06 | 24 | 4 | 22 | 14.0494 | 22.5591 | 22.5597 | 22.5603 | 0 | 10.2 | 6.8 | 0 | 0
4031 | 17/06 | 24 | 4 | 23 | 14.0494 | 22.4819 | 22.4818 | 22.4817 | 0 | 10.2 | 6.7 | 0 | 0
4032 | 17/06 | 24 | 4 | 24 | 14.0494 | 22.4352 | 22.4278 | 22.4204 | 0 | 10.2 | 6.7 | 0 | 0
4033 | 18/06 | 24 | 5 | 1 | 13.4494 | 22.3458 | 22.3407 | 22.3357 | 0 | 9.8 | 6.7 | 0 | 0
4034 | 18/06 | 24 | 5 | 2 | 13.1494 | 22.2589 | 22.256 | 22.2531 | 0 | 9.7 | 6.6 | 0 | 0
4035 | 18/06 | 24 | 5 | 3 | 12.9494 | 22.1755 | 22.1735 | 22.1715 | 0 | 9.5 | 6.6 | 0 | 0
4036 | 18/06 | 24 | 5 | 4 | 12.5494 | 22.0823 | 22.0825 | 22.0826 | 0 | 9.3 | 6.6 | 0 | 0
4037 | 18/06 | 24 | 5 | 5 | 12.5494 | 22.0039 | 22.0033 | 22.0027 | 0 | 9.3 | 6.5 | 0 | 0
4038 | 18/06 | 24 | 5 | 6 | 12.4494 | 21.928 | 21.927 | 21.926 | 0 | 9.2 | 6.5 | 0 | 0
4039 | 18/06 | 24 | 5 | 7 | 12.9494 | 21.9482 | 21.9453 | 21.9424 | 0 | 9.5 | 6.5 | 1.6782 | 0
4040 | 18/06 | 24 | 5 | 8 | 13.5494 | 22.0525 | 22.064 | 22.0756 | 0 | 9.9 | 6.6 | 9.3184 | 0
4041 | 18/06 | 24 | 5 | 9 | 15.2494 | 22.304 | 22.3029 | 22.3019 | 0 | 9.6 | 6.7 | 22.9668 | 0
4042 | 18/06 | 24 | 5 | 10 | 16.7494 | 22.5584 | 22.5392 | 22.52 | 0 | 9.4 | 6.8 | 23.5712 | 0
4043 | 18/06 | 24 | 5 | 11 | 18.5494 | 22.7162 | 22.6888 | 22.6614 | 0 | 9 | 6.8 | 14.7672 | 0
4044 | 18/06 | 24 | 5 | 12 | 19.3494 | 22.8537 | 22.8207 | 22.7878 | 0 | 8.6 | 6.9 | 12.9795 | 0
4045 | 18/06 | 24 | 5 | 13 | 20.9494 | 22.9266 | 22.8789 | 22.8312 | 0 | 8.9 | 6.9 | 6.8799 | 0
4046 | 18/06 | 24 | 5 | 14 | 22.0494 | 23.0898 | 23.0416 | 22.9934 | 0 | 8.6 | 7 | 15.6039 | 0
4047 | 18/06 | 24 | 5 | 15 | 22.4494 | 23.4156 | 23.3716 | 23.3277 | 0 | 8.7 | 7.1 | 31.6353 | 0
4048 | 18/06 | 24 | 5 | 16 | 23.1494 | 23.7346 | 23.6846 | 23.6345 | 0 | 8.5 | 7.3 | 31.5327 | 0
4049 | 18/06 | 24 | 5 | 17 | 23.7494 | 24.0353 | 23.9804 | 23.9255 | 0 | 8.4 | 7.4 | 30.2172 | 0
4050 | 18/06 | 24 | 5 | 18 | 23.3494 | 24.2217 | 24.1566 | 24.0916 | 0 | 9.2 | 7.5 | 18.9537 | 0
4051 | 18/06 | 24 | 5 | 19 | 23.0494 | 24.2602 | 24.195 | 24.1298 | 0 | 9.2 | 7.5 | 3.8862 | 0
4052 | 18/06 | 24 | 5 | 20 | 22.7494 | 24.1585 | 24.0955 | 24.0324 | 0 | 10.1 | 7.5 | 0 | 0
4053 | 18/06 | 24 | 5 | 21 | 21.7494 | 23.8341 | 23.766 | 23.6979 | 0 | 10.5 | 7.3 | 0 | 0
4054 | 18/06 | 24 | 5 | 22 | 20.2494 | 23.6564 | 23.6187 | 23.581 | 0 | 10.8 | 7.2 | 0 | 0
4055 | 18/06 | 24 | 5 | 23 | 19.0494 | 23.5294 | 23.5088 | 23.4882 | 0 | 11.4 | 7.2 | 0 | 0
4056 | 18/06 | 24 | 5 | 24 | 18.0494 | 23.4483 | 23.4323 | 23.4164 | 0 | 12.1 | 7.2 | 0 | 0
4057 | 19/06 | 24 | 6 | 1 | 17.1494 | 23.3569 | 23.3476 | 23.3383 | 0 | 11.9 | 7.1 | 0 | 0
4058 | 19/06 | 24 | 6 | 2 | 16.0494 | 23.2508 | 23.2495 | 23.2481 | 0 | 11.7 | 7.1 | 0 | 0
4059 | 19/06 | 24 | 6 | 3 | 15.9494 | 23.1826 | 23.1814 | 23.1801 | 0 | 11.6 | 7 | 0 | 0
4060 | 19/06 | 24 | 6 | 4 | 16.1494 | 23.1358 | 23.1305 | 23.1252 | 0 | 11.2 | 7 | 0 | 0
4061 | 19/06 | 24 | 6 | 5 | 16.4494 | 23.1002 | 23.0895 | 23.0789 | 0 | 9.9 | 7 | 0 | 0
4062 | 19/06 | 24 | 6 | 6 | 16.2494 | 23.0511 | 23.0396 | 23.0281 | 0 | 9.7 | 7 | 0 | 0
4063 | 19/06 | 24 | 6 | 7 | 16.4494 | 23.0459 | 23.0327 | 23.0196 | 0 | 8.8 | 7 | 0 | 0
4064 | 19/06 | 24 | 6 | 8 | 16.3494 | 23.0678 | 23.0624 | 23.0569 | 0 | 8.7 | 7 | 1.9975 | 0
4065 | 19/06 | 24 | 6 | 9 | 17.5494 | 23.3926 | 23.3873 | 23.3819 | 0 | 8.4 | 7.1 | 31.4587 | 0
4066 | 19/06 | 24 | 6 | 10 | 18.5494 | 23.6208 | 23.5945 | 23.5681 | 0 | 7.8 | 7.2 | 22.4301 | 0
4067 | 19/06 | 24 | 6 | 11 | 19.9494 | 23.857 | 23.8148 | 23.7727 | 0 | 8 | 7.3 | 23.5051 | 0
4068 | 19/06 | 24 | 6 | 12 | 21.3494 | 24.0803 | 24.0231 | 23.9658 | 0 | 8.7 | 7.4 | 22.4862 | 0
4069 | 19/06 | 24 | 6 | 13 | 18.5494 | 23.8461 | 23.7961 | 23.7462 | 0 | 8.2 | 7.3 | 0 | 0
4070 | 19/06 | 24 | 6 | 14 | 14.3494 | 23.4278 | 23.4178 | 23.4079 | 0 | 9.8 | 7.1 | 0 | 0
4071 | 19/06 | 24 | 6 | 15 | 13.5494 | 23.2503 | 23.2641 | 23.2779 | 0 | 9.9 | 7.1 | 0 | 0
4072 | 19/06 | 24 | 6 | 16 | 14.4494 | 23.4507 | 23.4709 | 23.491 | 0 | 10.5 | 7.2 | 19.4376 | 0
4073 | 19/06 | 24 | 6 | 17 | 15.2494 | 23.4081 | 23.4005 | 23.3929 | 0 | 11.1 | 7.1 | 0 | 0
4074 | 19/06 | 24 | 6 | 18 | 15.0494 | 23.3008 | 23.291 | 23.2812 | 0 | 10.9 | 7.1 | 0 | 0
4075 | 19/06 | 24 | 6 | 19 | 14.7494 | 23.2298 | 23.2249 | 23.22 | 0 | 10.7 | 7.1 | 0 | 0
4076 | 19/06 | 24 | 6 | 20 | 14.5494 | 23.1142 | 23.1083 | 23.1025 | 0 | 10.6 | 7 | 0 | 0
4077 | 19/06 | 24 | 6 | 21 | 14.3494 | 22.9719 | 22.9668 | 22.9616 | 0 | 10.3 | 6.9 | 0 | 0
4078 | 19/06 | 24 | 6 | 22 | 13.7494 | 22.8503 | 22.8524 | 22.8545 | 0 | 10 | 6.9 | 0 | 0
4079 | 19/06 | 24 | 6 | 23 | 13.4494 | 22.7473 | 22.7525 | 22.7577 | 0 | 9.8 | 6.9 | 0 | 0
4080 | 19/06 | 24 | 6 | 24 | 13.3494 | 22.6833 | 22.6824 | 22.6815 | 0 | 9.8 | 6.8 | 0 | 0
4081 | 20/06 | 24 | 7 | 1 | 13.2494 | 22.6059 | 22.6033 | 22.6006 | 0 | 9.7 | 6.8 | 0 | 0
4082 | 20/06 | 24 | 7 | 2 | 13.0494 | 22.5216 | 22.5191 | 22.5166 | 0 | 9.6 | 6.8 | 0 | 0
4083 | 20/06 | 24 | 7 | 3 | 12.9494 | 22.4399 | 22.4373 | 22.4346 | 0 | 9.5 | 6.7 | 0 | 0
4084 | 20/06 | 24 | 7 | 4 | 12.9494 | 22.3633 | 22.3596 | 22.356 | 0 | 9.5 | 6.7 | 0 | 0
4085 | 20/06 | 24 | 7 | 5 | 12.8494 | 22.2835 | 22.2795 | 22.2755 | 0 | 9.5 | 6.7 | 0 | 0
4086 | 20/06 | 24 | 7 | 6 | 13.1494 | 22.2245 | 22.2176 | 22.2106 | 0 | 9.7 | 6.6 | 0 | 0
4087 | 20/06 | 24 | 7 | 7 | 13.3494 | 22.1886 | 22.1797 | 22.1709 | 0 | 8.6 | 6.6 | 0 | 0
4088 | 20/06 | 24 | 7 | 8 | 14.0494 | 22.1961 | 22.189 | 22.1818 | 0 | 5.9 | 6.6 | 0.6563 | 0
4089 | 20/06 | 24 | 7 | 9 | 14.7494 | 22.2633 | 22.2513 | 22.2393 | 0 | 5.1 | 6.7 | 6.1758 | 0
4090 | 20/06 | 24 | 7 | 10 | 15.2494 | 22.2673 | 22.2464 | 22.2254 | 0 | 4.7 | 6.7 | 0.3721 | 0
4091 | 20/06 | 24 | 7 | 11 | 15.3494 | 22.2687 | 22.2476 | 22.2264 | 0 | 4.9 | 6.7 | 0.1246 | 0
4092 | 20/06 | 24 | 7 | 12 | 15.9494 | 22.363 | 22.3413 | 22.3195 | 0 | 4.8 | 6.7 | 8.7225 | 0
4093 | 20/06 | 24 | 7 | 13 | 14.4494 | 22.3757 | 22.3643 | 22.353 | 0 | 5.3 | 6.7 | 1.1573 | 0
4094 | 20/06 | 24 | 7 | 14 | 14.4494 | 22.61 | 22.6087 | 22.6074 | 0 | 6 | 6.8 | 21.8348 | 0
4095 | 20/06 | 24 | 7 | 15 | 15.0494 | 22.6749 | 22.655 | 22.635 | 0 | 5.8 | 6.8 | 6.0879 | 0
4096 | 20/06 | 24 | 7 | 16 | 14.8494 | 22.667 | 22.6455 | 22.6239 | 0 | 6.1 | 6.8 | 0 | 0
4097 | 20/06 | 24 | 7 | 17 | 15.4494 | 22.7586 | 22.7367 | 22.7148 | 0 | 6 | 6.9 | 8.6197 | 0
4098 | 20/06 | 24 | 7 | 18 | 15.1494 | 22.6786 | 22.651 | 22.6233 | 0 | 6.1 | 6.8 | 0 | 0
4099 | 20/06 | 24 | 7 | 19 | 14.3494 | 22.4805 | 22.4578 | 22.435 | 0 | 6.8 | 6.7 | 0 | 0
4100 | 20/06 | 24 | 7 | 20 | 14.7494 | 22.4085 | 22.3912 | 22.3739 | 0 | 7 | 6.7 | 0 | 0
4101 | 20/06 | 24 | 7 | 21 | 13.8494 | 22.202 | 22.188 | 22.174 | 0 | 8.1 | 6.6 | 0 | 0
4102 | 20/06 | 24 | 7 | 22 | 13.4494 | 22.0736 | 22.0697 | 22.0658 | 0 | 8 | 6.6 | 0 | 0
4103 | 20/06 | 24 | 7 | 23 | 13.3494 | 21.979 | 21.9777 | 21.9764 | 0 | 7.7 | 6.5 | 0 | 0
4104 | 20/06 | 24 | 7 | 24 | 13.1494 | 21.9153 | 21.9091 | 21.903 | 0 | 7.5 | 6.5 | 0 | 0
4105 | 21/06 | 25 | 1 | 1 | 12.6494 | 21.8227 | 21.8187 | 21.8147 | 0 | 7.4 | 6.5 | 0 | 0
4106 | 21/06 | 25 | 1 | 2 | 12.8494 | 21.7555 | 21.7497 | 21.7439 | 0 | 7.5 | 6.4 | 0 | 0
4107 | 21/06 | 25 | 1 | 3 | 12.3494 | 21.6624 | 21.6591 | 21.6558 | 0 | 7.2 | 6.4 | 0 | 0
4108 | 21/06 | 25 | 1 | 4 | 12.3494 | 21.5852 | 21.5817 | 21.5782 | 0 | 7 | 6.4 | 0 | 0
4109 | 21/06 | 25 | 1 | 5 | 13.3494 | 21.5585 | 21.5464 | 21.5342 | 0 | 6.3 | 6.4 | 0 | 0
4110 | 21/06 | 25 | 1 | 6 | 12.1494 | 21.4485 | 21.4432 | 21.438 | 0 | 6.2 | 6.3 | 0 | 0
4111 | 21/06 | 25 | 1 | 7 | 13.1494 | 21.4448 | 21.4344 | 21.4241 | 0 | 6 | 6.3 | 0 | 0
4112 | 21/06 | 25 | 1 | 8 | 13.4494 | 21.4273 | 21.4309 | 21.4346 | 0 | 6.3 | 6.3 | 0 | 0
4113 | 21/06 | 25 | 1 | 9 | 13.7494 | 21.5247 | 21.5306 | 21.5366 | 0 | 7.5 | 6.4 | 8.5498 | 0
4114 | 21/06 | 25 | 1 | 10 | 17.7494 | 21.968 | 21.9486 | 21.9291 | 0 | 7 | 6.5 | 39.7013 | 0
4115 | 21/06 | 25 | 1 | 11 | 19.5494 | 22.2037 | 22.1676 | 22.1315 | 0 | 5.8 | 6.6 | 21.5365 | 0
4116 | 21/06 | 25 | 1 | 12 | 21.3494 | 22.4279 | 22.3767 | 22.3256 | 0 | 5.6 | 6.7 | 20.7403 | 0
4117 | 21/06 | 25 | 1 | 13 | 22.8494 | 22.5174 | 22.4502 | 22.383 | 0 | 5.7 | 6.8 | 8.3761 | 0
4118 | 21/06 | 25 | 1 | 14 | 23.4494 | 22.6861 | 22.6248 | 22.5636 | 0 | 5.7 | 6.8 | 15.8591 | 0
4119 | 21/06 | 25 | 1 | 15 | 24.3494 | 23.0471 | 22.9879 | 22.9287 | 0 | 5.8 | 7 | 34.4123 | 0
4120 | 21/06 | 25 | 1 | 16 | 24.8494 | 23.3577 | 23.2934 | 23.229 | 0 | 5.8 | 7.1 | 30.1683 | 0
4121 | 21/06 | 25 | 1 | 17 | 25.9494 | 23.7229 | 23.6537 | 23.5846 | 0 | 5.5 | 7.3 | 36.1229 | 0
4122 | 21/06 | 25 | 1 | 18 | 24.9494 | 23.8728 | 23.795 | 23.7172 | 0 | 5.4 | 7.3 | 15.0712 | 0
4123 | 21/06 | 25 | 1 | 19 | 24.4494 | 23.93 | 23.8583 | 23.7866 | 0 | 5.1 | 7.4 | 5.8175 | 0
4124 | 21/06 | 25 | 1 | 20 | 23.5494 | 23.8138 | 23.7486 | 23.6833 | 0 | 5 | 7.3 | 0 | 0
4125 | 21/06 | 25 | 1 | 21 | 22.0494 | 23.4757 | 23.4105 | 23.3452 | 0 | 4.9 | 7.2 | 0 | 0
4126 | 21/06 | 25 | 1 | 22 | 20.2494 | 23.2864 | 23.254 | 23.2217 | 0 | 4.8 | 7.1 | 0 | 0
4127 | 21/06 | 25 | 1 | 23 | 19.5494 | 23.1834 | 23.164 | 23.1445 | 0 | 4.6 | 7 | 0 | 0
4128 | 21/06 | 25 | 1 | 24 | 19.0494 | 23.1366 | 23.1164 | 23.0961 | 0 | 4.6 | 7 | 0 | 0
4129 | 22/06 | 25 | 2 | 1 | 18.3494 | 23.0712 | 23.0547 | 23.0382 | 0 | 4.5 | 7 | 0 | 0
4130 | 22/06 | 25 | 2 | 2 | 18.2494 | 23.0284 | 23.0118 | 22.9953 | 0 | 4.5 | 7 | 0 | 0
4131 | 22/06 | 25 | 2 | 3 | 17.7494 | 22.9716 | 22.9571 | 22.9426 | 0 | 4.5 | 6.9 | 0 | 0
4132 | 22/06 | 25 | 2 | 4 | 16.8494 | 22.8907 | 22.8818 | 22.873 | 0 | 4.7 | 6.9 | 0 | 0
4133 | 22/06 | 25 | 2 | 5 | 15.9494 | 22.7991 | 22.7964 | 22.7937 | 0 | 5.6 | 6.9 | 0 | 0
4134 | 22/06 | 25 | 2 | 6 | 15.7494 | 22.7348 | 22.7327 | 22.7306 | 0 | 5.7 | 6.8 | 0 | 0
4135 | 22/06 | 25 | 2 | 7 | 15.2494 | 22.7329 | 22.7355 | 22.7381 | 0 | 5.9 | 6.8 | 0 | 0
4136 | 22/06 | 25 | 2 | 8 | 15.6494 | 22.8403 | 22.8587 | 22.8771 | 0 | 6 | 6.9 | 10.1581 | 0
4137 | 22/06 | 25 | 2 | 9 | 17.1494 | 23.129 | 23.1361 | 23.1433 | 0 | 5.7 | 7 | 27.7117 | 0
4138 | 22/06 | 25 | 2 | 10 | 18.7494 | 23.3771 | 23.3603 | 23.3435 | 0 | 5.5 | 7.1 | 24.1726 | 0
4139 | 22/06 | 25 | 2 | 11 | 20.4494 | 23.5516 | 23.5273 | 23.5029 | 0 | 5.5 | 7.2 | 17.2135 | 0
4140 | 22/06 | 25 | 2 | 12 | 22.1494 | 23.7327 | 23.6935 | 23.6543 | 0 | 5.6 | 7.3 | 18.0391 | 0
4141 | 22/06 | 25 | 2 | 13 | 22.8494 | 23.7824 | 23.7332 | 23.684 | 0 | 5.7 | 7.3 | 5.0055 | 0
4142 | 22/06 | 25 | 2 | 14 | 23.8494 | 23.9422 | 23.8942 | 23.8461 | 0 | 5.4 | 7.4 | 16.1206 | 0
4143 | 22/06 | 25 | 2 | 15 | 24.5494 | 24.2871 | 24.2405 | 24.1939 | 0 | 5.5 | 7.5 | 35.2025 | 0
4144 | 22/06 | 25 | 2 | 16 | 24.8494 | 24.5983 | 24.5474 | 24.4966 | 0 | 5.6 | 7.7 | 32.3348 | 0
4145 | 22/06 | 25 | 2 | 17 | 25.1494 | 24.8948 | 24.8417 | 24.7887 | 0 | 5.9 | 7.8 | 31.3119 | 0
4146 | 22/06 | 25 | 2 | 18 | 25.5494 | 25.1477 | 25.0791 | 25.0104 | 0 | 6 | 7.9 | 27.1085 | 0
4147 | 22/06 | 25 | 2 | 19 | 25.0494 | 25.1757 | 25.104 | 25.0323 | 0 | 7.1 | 7.9 | 3.0365 | 0
4148 | 22/06 | 25 | 2 | 20 | 23.6494 | 25.0219 | 24.9616 | 24.9013 | 0 | 8 | 7.9 | 0 | 0
4149 | 22/06 | 25 | 2 | 21 | 23.1494 | 24.7157 | 24.6488 | 24.5818 | 0 | 7.9 | 7.7 | 0 | 0
4150 | 22/06 | 25 | 2 | 22 | 21.8494 | 24.5542 | 24.5145 | 24.4748 | 0 | 5.8 | 7.6 | 0 | 0
4151 | 22/06 | 25 | 2 | 23 | 20.6494 | 24.4351 | 24.4116 | 24.3881 | 0 | 4.6 | 7.6 | 0 | 0
4152 | 22/06 | 25 | 2 | 24 | 19.9494 | 24.3745 | 24.3531 | 24.3317 | 0 | 4.4 | 7.6 | 0 | 0
4153 | 23/06 | 25 | 3 | 1 | 19.1494 | 24.2988 | 24.2826 | 24.2665 | 0 | 4.5 | 7.5 | 0 | 0
4154 | 23/06 | 25 | 3 | 2 | 18.4494 | 24.222 | 24.2108 | 24.1995 | 0 | 4.4 | 7.5 | 0 | 0
4155 | 23/06 | 25 | 3 | 3 | 17.6494 | 24.1368 | 24.1307 | 24.1246 | 0 | 4.7 | 7.5 | 0 | 0
4156 | 23/06 | 25 | 3 | 4 | 17.2494 | 24.064 | 24.0598 | 24.0556 | 0 | 5.4 | 7.4 | 0 | 0
4157 | 23/06 | 25 | 3 | 5 | 17.1494 | 24.0052 | 23.9998 | 23.9943 | 0 | 5.6 | 7.4 | 0 | 0
4158 | 23/06 | 25 | 3 | 6 | 16.7494 | 23.9375 | 23.9328 | 23.928 | 0 | 5.6 | 7.4 | 0 | 0
4159 | 23/06 | 25 | 3 | 7 | 16.5494 | 23.9057 | 23.902 | 23.8982 | 0 | 5.5 | 7.4 | 0 | 0
4160 | 23/06 | 25 | 3 | 8 | 16.5494 | 23.9385 | 23.9537 | 23.9688 | 0 | 5.9 | 7.4 | 3.2963 | 0
4161 | 23/06 | 25 | 3 | 9 | 17.1494 | 24.1135 | 24.126 | 24.1385 | 0 | 6.1 | 7.4 | 17.7847 | 0
4162 | 23/06 | 25 | 3 | 10 | 18.2494 | 24.3669 | 24.367 | 24.3671 | 0 | 6 | 7.6 | 26.0357 | 0
4163 | 23/06 | 25 | 3 | 11 | 19.7494 | 24.5449 | 24.5373 | 24.5297 | 0 | 6.1 | 7.6 | 18.5156 | 0
4164 | 23/06 | 25 | 3 | 12 | 21.1494 | 24.755 | 24.7347 | 24.7144 | 0 | 6.5 | 7.7 | 22.07 | 0
4165 | 23/06 | 25 | 3 | 13 | 21.4494 | 24.892 | 24.8657 | 24.8394 | 0 | 6.8 | 7.8 | 14.5202 | 0
4166 | 23/06 | 25 | 3 | 14 | 23.2494 | 24.9839 | 24.9403 | 24.8966 | 0 | 7.6 | 7.8 | 9.7928 | 0
4167 | 23/06 | 25 | 3 | 15 | 24.1494 | 25.304 | 25.2625 | 25.2211 | 0 | 7.5 | 8 | 34.475 | 0
4168 | 23/06 | 25 | 3 | 16 | 24.7494 | 25.5992 | 25.551 | 25.5027 | 0 | 7.3 | 8.1 | 32.3456 | 0
4169 | 23/06 | 25 | 3 | 17 | 24.9494 | 25.8629 | 25.8128 | 25.7627 | 0 | 7.6 | 8.3 | 29.3237 | 0
4170 | 23/06 | 25 | 3 | 18 | 25.1494 | 26.1066 | 26.0444 | 25.9822 | 0 | 7.7 | 8.4 | 27.4592 | 0
4171 | 23/06 | 25 | 3 | 19 | 24.8494 | 26.1319 | 26.0647 | 25.9976 | 0 | 8 | 8.4 | 2.8767 | 0
4172 | 23/06 | 25 | 3 | 20 | 23.6494 | 25.977 | 25.9192 | 25.8613 | 0 | 8.6 | 8.3 | 0 | 0
4173 | 23/06 | 25 | 3 | 21 | 22.5494 | 25.6365 | 25.5764 | 25.5163 | 0 | 9.8 | 8.2 | 0 | 0
4174 | 23/06 | 25 | 3 | 22 | 20.6494 | 25.4287 | 25.4014 | 25.374 | 0 | 10.3 | 8.1 | 0 | 0
4175 | 23/06 | 25 | 3 | 23 | 19.7494 | 25.2992 | 25.2864 | 25.2736 | 0 | 10.1 | 8 | 0 | 0
4176 | 23/06 | 25 | 3 | 24 | 18.2494 | 25.1853 | 25.1797 | 25.174 | 0 | 10.5 | 7.9 | 0 | 0
4177 | 24/06 | 25 | 4 | 1 | 17.4494 | 25.0806 | 25.0807 | 25.0809 | 0 | 11 | 7.9 | 0 | 0
4178 | 24/06 | 25 | 4 | 2 | 16.9494 | 24.9889 | 24.9915 | 24.9941 | 0 | 10.2 | 7.9 | 0 | 0
4179 | 24/06 | 25 | 4 | 3 | 16.3494 | 24.8932 | 24.8982 | 24.9033 | 0 | 9.9 | 7.8 | 0 | 0
4180 | 24/06 | 25 | 4 | 4 | 15.7494 | 24.7936 | 24.8011 | 24.8086 | 0 | 9.8 | 7.8 | 0 | 0
4181 | 24/06 | 25 | 4 | 5 | 15.0494 | 24.6851 | 24.6957 | 24.7063 | 0 | 9.8 | 7.7 | 0 | 0
4182 | 24/06 | 25 | 4 | 6 | 14.8494 | 24.5966 | 24.6068 | 24.6169 | 0 | 9.9 | 7.7 | 0 | 0
4183 | 24/06 | 25 | 4 | 7 | 15.0494 | 24.5983 | 24.6072 | 24.616 | 0 | 9.6 | 7.7 | 0.0572 | 0
4184 | 24/06 | 25 | 4 | 8 | 16.2494 | 24.7184 | 24.7355 | 24.7525 | 0 | 9.2 | 7.7 | 12.4985 | 0
4185 | 24/06 | 25 | 4 | 9 | 17.6494 | 24.975 | 24.9803 | 24.9855 | 0 | 8.6 | 7.8 | 27.1666 | 0
4186 | 24/06 | 25 | 4 | 10 | 18.9494 | 25.1958 | 25.1818 | 25.1677 | 0 | 8.5 | 8 | 23.6842 | 0
4187 | 24/06 | 25 | 4 | 11 | 21.3494 | 25.3986 | 25.3735 | 25.3484 | 0 | 9.1 | 8 | 21.9764 | 0
4188 | 24/06 | 25 | 4 | 12 | 22.9494 | 25.5882 | 25.5485 | 25.5088 | 0 | 9.3 | 8.1 | 20.7597 | 0
4189 | 24/06 | 25 | 4 | 13 | 23.9494 | 25.6559 | 25.6043 | 25.5527 | 0 | 9.9 | 8.2 | 7.4217 | 0
4190 | 24/06 | 25 | 4 | 14 | 25.2494 | 25.8425 | 25.7901 | 25.7376 | 0 | 9.9 | 8.3 | 20.7 | 0
4191 | 24/06 | 25 | 4 | 15 | 25.3494 | 26.1389 | 26.0911 | 26.0432 | 0 | 9.7 | 8.4 | 33.3556 | 0
4192 | 24/06 | 25 | 4 | 16 | 25.7494 | 26.4243 | 26.3738 | 26.3232 | 0 | 9.7 | 8.6 | 32.6218 | 0
4193 | 24/06 | 25 | 4 | 17 | 26.0494 | 26.6895 | 26.6372 | 26.5849 | 0 | 9.9 | 8.7 | 30.7489 | 0
4194 | 24/06 | 25 | 4 | 18 | 25.8494 | 26.8904 | 26.8282 | 26.766 | 0 | 10.2 | 8.8 | 23.565 | 0
4195 | 24/06 | 25 | 4 | 19 | 25.5494 | 26.9267 | 26.8627 | 26.7988 | 0 | 10.3 | 8.8 | 4.2429 | 0
4196 | 24/06 | 25 | 4 | 20 | 25.1494 | 25.8082 | 26 | 26.1918 | -3190.4967 | 10.4 | 8.2 | 0 | 0
4197 | 24/06 | 25 | 4 | 21 | 24.1494 | 25.9549 | 26 | 26.0451 | -656.5196 | 10.6 | 8.3 | 16.3052 | 0
4198 | 24/06 | 25 | 4 | 22 | 22.5494 | 25.9978 | 26 | 26.0022 | -158.7508 | 11 | 8.3 | 4.6849 | 0
4199 | 24/06 | 25 | 4 | 23 | 21.3494 | 25.9667 | 25.9582 | 25.9496 | 0 | 11.2 | 8.3 | 0 | 0
4200 | 24/06 | 25 | 4 | 24 | 19.9494 | 25.8929 | 25.8858 | 25.8787 | 0 | 11.6 | 8.3 | 0 | 0
4201 | 25/06 | 25 | 5 | 1 | 19.1494 | 25.8094 | 25.8069 | 25.8045 | 0 | 11.9 | 8.2 | 0 | 0
4202 | 25/06 | 25 | 5 | 2 | 18.3494 | 25.7188 | 25.7209 | 25.7231 | 0 | 12.3 | 8.2 | 0 | 0
4203 | 25/06 | 25 | 5 | 3 | 17.5494 | 25.6215 | 25.628 | 25.6345 | 0 | 12.9 | 8.2 | 0 | 0
4204 | 25/06 | 25 | 5 | 4 | 17.5494 | 25.5552 | 25.5596 | 25.564 | 0 | 12.2 | 8.1 | 0 | 0
4205 | 25/06 | 25 | 5 | 5 | 17.4494 | 25.4902 | 25.492 | 25.4938 | 0 | 11.7 | 8.1 | 0 | 0
4206 | 25/06 | 25 | 5 | 6 | 16.7494 | 25.3982 | 25.4025 | 25.4068 | 0 | 11.9 | 8 | 0 | 0
4207 | 25/06 | 25 | 5 | 7 | 16.3494 | 25.3624 | 25.3704 | 25.3784 | 0 | 11.9 | 8 | 0 | 0
4208 | 25/06 | 25 | 5 | 8 | 17.6494 | 25.467 | 25.4838 | 25.5005 | 0 | 11.8 | 8.1 | 11.2582 | 0
4209 | 25/06 | 25 | 5 | 9 | 18.7494 | 25.662 | 25.6678 | 25.6736 | 0 | 10.9 | 8.2 | 21.386 | 0
4210 | 25/06 | 25 | 5 | 10 | 19.9494 | 25.8879 | 25.879 | 25.8702 | 0 | 10.3 | 8.3 | 25.0958 | 0
4211 | 25/06 | 25 | 5 | 11 | 22.1494 | 26.1127 | 26.0945 | 26.0764 | 0 | 9.7 | 8.4 | 25.2942 | 0
4212 | 25/06 | 25 | 5 | 12 | 23.4494 | 26.3162 | 26.2847 | 26.2532 | 0 | 9.8 | 8.5 | 23.1607 | 0
4213 | 25/06 | 25 | 5 | 13 | 24.5494 | 26.3844 | 26.3382 | 26.292 | 0 | 10.4 | 8.5 | 7.7739 | 0
4214 | 25/06 | 25 | 5 | 14 | 25.4494 | 26.5201 | 26.4739 | 26.4276 | 0 | 10.4 | 8.6 | 15.602 | 0
4215 | 25/06 | 25 | 5 | 15 | 26.5494 | 26.8698 | 26.8231 | 26.7763 | 0 | 10.2 | 8.8 | 40.8602 | 0
4216 | 25/06 | 25 | 5 | 16 | 26.9494 | 27.1593 | 27.1063 | 27.0534 | 0 | 10 | 8.9 | 34.4058 | 0
4217 | 25/06 | 25 | 5 | 17 | 26.7494 | 27.418 | 27.3679 | 27.3179 | 0 | 10.3 | 9.1 | 31.1847 | 0
4218 | 25/06 | 25 | 5 | 18 | 26.4494 | 27.6318 | 27.5736 | 27.5154 | 0 | 10.4 | 9.2 | 26.0902 | 0
4219 | 25/06 | 25 | 5 | 19 | 26.0494 | 27.6496 | 27.5884 | 27.5273 | 0 | 10.1 | 9.2 | 2.1514 | 0
4220 | 25/06 | 25 | 5 | 20 | 25.2494 | 25.5638 | 26 | 26.4362 | -6186.9133 | 10.3 | 8.1 | 0 | 0
4221 | 25/06 | 25 | 5 | 21 | 24.0494 | 25.7439 | 26 | 26.2561 | -2510.2233 | 10.7 | 8.2 | 19.7969 | 0
4222 | 25/06 | 25 | 5 | 22 | 22.2494 | 25.8241 | 26 | 26.1759 | -1639.2037 | 11 | 8.3 | 8.8001 | 0
4223 | 25/06 | 25 | 5 | 23 | 21.3494 | 25.8738 | 26 | 26.1262 | -1118.2383 | 11.1 | 8.3 | 5.4122 | 0
4224 | 25/06 | 25 | 5 | 24 | 20.3494 | 26.1513 | 26.1782 | 26.2052 | 0 | 11.5 | 8.4 | 31.1962 | 0
4225 | 26/06 | 25 | 6 | 1 | 19.1494 | 26.1323 | 26.144 | 26.1557 | 0 | 13.1 | 8.4 | 0 | 0
4226 | 26/06 | 25 | 6 | 2 | 18.4494 | 26.0684 | 26.0797 | 26.091 | 0 | 13.6 | 8.4 | 0 | 0
4227 | 26/06 | 25 | 6 | 3 | 17.7494 | 25.9869 | 25.9999 | 26.0129 | 0 | 13 | 8.3 | 0 | 0
4228 | 26/06 | 25 | 6 | 4 | 17.6494 | 25.9227 | 25.9334 | 25.944 | 0 | 13 | 8.3 | 0 | 0
4229 | 26/06 | 25 | 6 | 5 | 17.5494 | 25.8598 | 25.8673 | 25.8749 | 0 | 12.9 | 8.3 | 0 | 0
4230 | 26/06 | 25 | 6 | 6 | 16.7494 | 25.7655 | 25.7758 | 25.7861 | 0 | 12.2 | 8.2 | 0 | 0
4231 | 26/06 | 25 | 6 | 7 | 17.0494 | 25.7685 | 25.7771 | 25.7856 | 0 | 12.5 | 8.2 | 0.1983 | 0
4232 | 26/06 | 25 | 6 | 8 | 18.5494 | 25.9219 | 25.9257 | 25.9294 | 0 | 12 | 8.3 | 16.9699 | 0
4233 | 26/06 | 25 | 6 | 9 | 20.2494 | 25.9408 | 26 | 26.0592 | -887.1819 | 11.7 | 8.3 | 1.9632 | 0
4234 | 26/06 | 25 | 6 | 10 | 21.7494 | 25.8874 | 26 | 26.1126 | -1621.3019 | 11.2 | 8.3 | 0 | 0
4235 | 26/06 | 25 | 6 | 11 | 23.5494 | 25.8483 | 26 | 26.1517 | -2151.2089 | 11.3 | 8.3 | 0 | 0
4236 | 26/06 | 25 | 6 | 12 | 24.7494 | 25.7473 | 25.9156 | 26.0839 | -2403.0755 | 11.6 | 8.2 | 0 | 0
4237 | 26/06 | 25 | 6 | 13 | 25.9494 | 25.854 | 26 | 26.146 | -2093.5557 | 11.6 | 8.3 | 11.7426 | 0
4238 | 26/06 | 25 | 6 | 14 | 27.3494 | 25.8227 | 26 | 26.1773 | -2601.283 | 11.4 | 8.3 | 0 | 0
4239 | 26/06 | 25 | 6 | 15 | 27.7494 | 25.7336 | 26 | 26.2664 | -3524.9838 | 11.2 | 8.2 | 0 | 0
4240 | 26/06 | 25 | 6 | 16 | 27.9494 | 25.6877 | 26 | 26.3123 | -3893.3499 | 11.3 | 8.2 | 0 | 0
4241 | 26/06 | 25 | 6 | 17 | 28.3494 | 25.6383 | 26 | 26.3617 | -4366.8555 | 11.1 | 8.2 | 0 | 0
4242 | 26/06 | 25 | 6 | 18 | 28.0494 | 25.6295 | 26 | 26.3705 | -4316.5374 | 11.2 | 8.2 | 0 | 0
4243 | 26/06 | 25 | 6 | 19 | 27.8494 | 25.6706 | 26 | 26.3294 | -3771.9524 | 10.8 | 8.2 | 4.4157 | 0
4244 | 26/06 | 25 | 6 | 20 | 27.4494 | 25.7517 | 26 | 26.2483 | -2824.2602 | 10.8 | 8.2 | 8.8644 | 0
4245 | 26/06 | 25 | 6 | 21 | 25.9494 | 25.8979 | 26 | 26.1021 | -1093.5128 | 11.6 | 8.3 | 16.1691 | 0
4246 | 26/06 | 25 | 6 | 22 | 24.2494 | 25.9303 | 26 | 26.0697 | -702.3009 | 12.4 | 8.3 | 3.4495 | 0
4247 | 26/06 | 25 | 6 | 23 | 22.9494 | 25.9523 | 26 | 26.0477 | -387.2269 | 12.8 | 8.3 | 2.2848 | 0
4248 | 26/06 | 25 | 6 | 24 | 21.6494 | 26.0264 | 26.0397 | 26.0531 | 0 | 13.1 | 8.4 | 8.1822 | 0
4249 | 27/06 | 25 | 7 | 1 | 20.9494 | 26.0011 | 26.0089 | 26.0166 | 0 | 12.9 | 8.3 | 0 | 0
4250 | 27/06 | 25 | 7 | 2 | 20.4494 | 25.9585 | 25.9652 | 25.972 | 0 | 12.8 | 8.3 | 0 | 0
4251 | 27/06 | 25 | 7 | 3 | 19.4494 | 25.8828 | 25.8933 | 25.9037 | 0 | 13.9 | 8.3 | 0 | 0
4252 | 27/06 | 25 | 7 | 4 | 19.5494 | 25.8438 | 25.8505 | 25.8572 | 0 | 13.1 | 8.3 | 0 | 0
4253 | 27/06 | 25 | 7 | 5 | 19.5494 | 25.8064 | 25.8086 | 25.8108 | 0 | 12.4 | 8.2 | 0 | 0
4254 | 27/06 | 25 | 7 | 6 | 18.9494 | 25.7432 | 25.7461 | 25.7491 | 0 | 12.8 | 8.2 | 0 | 0
4255 | 27/06 | 25 | 7 | 7 | 18.9494 | 25.7425 | 25.7449 | 25.7473 | 0 | 12.5 | 8.2 | 0 | 0
4256 | 27/06 | 25 | 7 | 8 | 19.8494 | 25.8779 | 25.8811 | 25.8843 | 0 | 12.8 | 8.3 | 14.9142 | 0
4257 | 27/06 | 25 | 7 | 9 | 20.9494 | 25.9828 | 26 | 26.0172 | -334.2333 | 12.1 | 8.3 | 11.6089 | 0
4258 | 27/06 | 25 | 7 | 10 | 22.6494 | 25.907 | 26 | 26.093 | -1425.8694 | 11.8 | 8.3 | 0 | 0
4259 | 27/06 | 25 | 7 | 11 | 24.1494 | 25.8579 | 26 | 26.1421 | -2024.2318 | 11.4 | 8.3 | 0 | 0
4260 | 27/06 | 25 | 7 | 12 | 25.9494 | 25.7414 | 25.9172 | 26.093 | -2530.4774 | 11.6 | 8.2 | 0 | 0
4261 | 27/06 | 25 | 7 | 13 | 26.8494 | 25.8486 | 26 | 26.1514 | -2151.5495 | 12.2 | 8.3 | 11.7778 | 0
4262 | 27/06 | 25 | 7 | 14 | 27.3494 | 25.8249 | 26 | 26.1751 | -2485.0307 | 11.7 | 8.3 | 0 | 0
4263 | 27/06 | 25 | 7 | 15 | 28.3494 | 25.7321 | 26 | 26.2679 | -3535.6096 | 11.9 | 8.2 | 0 | 0
4264 | 27/06 | 25 | 7 | 16 | 28.3494 | 25.6782 | 26 | 26.3218 | -3973.3085 | 11.6 | 8.2 | 0 | 0
4265 | 27/06 | 25 | 7 | 17 | 28.3494 | 25.6368 | 26 | 26.3632 | -4316.1686 | 11.4 | 8.2 | 0 | 0
4266 | 27/06 | 25 | 7 | 18 | 28.3494 | 25.6289 | 26 | 26.3711 | -4304.3435 | 11.6 | 8.2 | 0 | 0
4267 | 27/06 | 25 | 7 | 19 | 28.2494 | 25.6687 | 26 | 26.3313 | -3791.6074 | 11.8 | 8.2 | 4.2344 | 0
4268 | 27/06 | 25 | 7 | 20 | 27.5494 | 25.7516 | 26 | 26.2484 | -2794.629 | 12 | 8.2 | 9.0194 | 0
4269 | 27/06 | 25 | 7 | 21 | 26.3494 | 25.8954 | 26 | 26.1046 | -1129.7385 | 12.5 | 8.3 | 15.8716 | 0
4270 | 27/06 | 25 | 7 | 22 | 24.5494 | 25.9278 | 26 | 26.0722 | -726.9169 | 13.1 | 8.3 | 3.4297 | 0
4271 | 27/06 | 25 | 7 | 23 | 23.7494 | 25.9467 | 26 | 26.0533 | -501.1492 | 13 | 8.3 | 1.9227 | 0
4272 | 27/06 | 25 | 7 | 24 | 22.6494 | 26.0664 | 26.0756 | 26.0849 | 0 | 13.8 | 8.4 | 13.3235 | 0
4273 | 28/06 | 26 | 1 | 1 | 21.7494 | 26.0482 | 26.0515 | 26.0548 | 0 | 14.4 | 8.4 | 0 | 0
4274 | 28/06 | 26 | 1 | 2 | 20.6494 | 25.9849 | 25.9921 | 25.9993 | 0 | 14.2 | 8.3 | 0 | 0
4275 | 28/06 | 26 | 1 | 3 | 19.9494 | 25.9211 | 25.9306 | 25.9402 | 0 | 14.9 | 8.3 | 0 | 0
4276 | 28/06 | 26 | 1 | 4 | 19.7494 | 25.8736 | 25.8812 | 25.8887 | 0 | 14.8 | 8.3 | 0 | 0
4277 | 28/06 | 26 | 1 | 5 | 19.9494 | 25.8454 | 25.8471 | 25.8489 | 0 | 14.4 | 8.3 | 0 | 0
4278 | 28/06 | 26 | 1 | 6 | 19.8494 | 25.8101 | 25.8083 | 25.8064 | 0 | 14 | 8.2 | 0 | 0
4279 | 28/06 | 26 | 1 | 7 | 19.9494 | 25.8258 | 25.8218 | 25.8178 | 0 | 13.9 | 8.3 | 1.5121 | 0
4280 | 28/06 | 26 | 1 | 8 | 20.5494 | 25.8189 | 25.8231 | 25.8273 | 0 | 14.2 | 8.3 | 0 | 0
4281 | 28/06 | 26 | 1 | 9 | 21.6494 | 26.0317 | 26.0335 | 26.0353 | 0 | 13.5 | 8.4 | 23.7239 | 0
4282 | 28/06 | 26 | 1 | 10 | 22.4494 | 26.3117 | 26.3038 | 26.296 | 0 | 13.1 | 8.5 | 31.7025 | 0
4283 | 28/06 | 26 | 1 | 11 | 25.0494 | 26.6063 | 26.5845 | 26.5627 | 0 | 12.8 | 8.7 | 33.9057 | 0
4284 | 28/06 | 26 | 1 | 12 | 26.7494 | 26.8548 | 26.8133 | 26.7717 | 0 | 12.9 | 8.8 | 28.9891 | 0
4285 | 28/06 | 26 | 1 | 13 | 27.9494 | 26.9643 | 26.9068 | 26.8492 | 0 | 13.3 | 8.8 | 12.8113 | 0
4286 | 28/06 | 26 | 1 | 14 | 28.6494 | 27.1238 | 27.0675 | 27.0112 | 0 | 12.6 | 8.9 | 18.8869 | 0
4287 | 28/06 | 26 | 1 | 15 | 28.9494 | 27.4555 | 27.4047 | 27.354 | 0 | 12.6 | 9.1 | 39.9214 | 0
4288 | 28/06 | 26 | 1 | 16 | 29.0494 | 27.7451 | 27.6921 | 27.6392 | 0 | 12.4 | 9.3 | 35.447 | 0
4289 | 28/06 | 26 | 1 | 17 | 29.1494 | 27.9821 | 27.9273 | 27.8726 | 0 | 12.4 | 9.4 | 29.3918 | 0
4290 | 28/06 | 26 | 1 | 18 | 28.6494 | 28.0818 | 28.0166 | 27.9514 | 0 | 12.6 | 9.4 | 12.4125 | 0
4291 | 28/06 | 26 | 1 | 19 | 28.1494 | 28.0402 | 27.9772 | 27.9142 | 0 | 12.5 | 9.4 | 0 | 0
4292 | 28/06 | 26 | 1 | 20 | 27.6494 | 25.3857 | 26 | 26.6143 | -8380.4797 | 13.3 | 8 | 0 | 0
4293 | 28/06 | 26 | 1 | 21 | 26.3494 | 25.5794 | 26 | 26.4206 | -4091.0342 | 14.1 | 8.1 | 20.9984 | 0
4294 | 28/06 | 26 | 1 | 22 | 25.2494 | 25.6751 | 26 | 26.3249 | -3146.1038 | 14.5 | 8.2 | 10.3262 | 0
4295 | 28/06 | 26 | 1 | 23 | 23.9494 | 25.7402 | 26 | 26.2598 | -2425.3821 | 15.3 | 8.2 | 6.9372 | 0
4296 | 28/06 | 26 | 1 | 24 | 23.8494 | 26.4493 | 26.4966 | 26.5438 | 0 | 14.8 | 8.6 | 80.1565 | 0
4297 | 29/06 | 26 | 2 | 1 | 23.0494 | 26.5698 | 26.5732 | 26.5766 | 0 | 14.3 | 8.6 | 13.7782 | 0
4298 | 29/06 | 26 | 2 | 2 | 20.2494 | 26.4716 | 26.4855 | 26.4994 | 0 | 14.2 | 8.6 | 0 | 0
4299 | 29/06 | 26 | 2 | 3 | 19.7494 | 26.4109 | 26.4273 | 26.4437 | 0 | 14.8 | 8.6 | 0 | 0
4300 | 29/06 | 26 | 2 | 4 | 20.0494 | 26.3855 | 26.3952 | 26.4048 | 0 | 14.9 | 8.5 | 0 | 0
4301 | 29/06 | 26 | 2 | 5 | 19.8494 | 26.3426 | 26.3482 | 26.3538 | 0 | 14.8 | 8.5 | 0 | 0
4302 | 29/06 | 26 | 2 | 6 | 19.6494 | 26.2976 | 26.3008 | 26.3039 | 0 | 14.6 | 8.5 | 0 | 0
4303 | 29/06 | 26 | 2 | 7 | 18.6494 | 25.9159 | 26 | 26.0841 | -963.6784 | 13.8 | 8.3 | 0 | 0
4304 | 29/06 | 26 | 2 | 8 | 18.6494 | 25.9382 | 26 | 26.0618 | -274.3216 | 13.8 | 8.3 | 2.2803 | 0
4305 | 29/06 | 26 | 2 | 9 | 18.1494 | 25.9599 | 25.9943 | 26.0287 | 0 | 13.4 | 8.3 | 2.2671 | 0
4306 | 29/06 | 26 | 2 | 10 | 18.6494 | 26.1577 | 26.1892 | 26.2206 | 0 | 13.8 | 8.4 | 22.192 | 0
4307 | 29/06 | 26 | 2 | 11 | 20.9494 | 26.5047 | 26.5279 | 26.551 | 0 | 16 | 8.6 | 39.5857 | 0
4308 | 29/06 | 26 | 2 | 12 | 23.5494 | 26.7835 | 26.7714 | 26.7592 | 0 | 14.2 | 8.7 | 32.3543 | 0
4309 | 29/06 | 26 | 2 | 13 | 24.9494 | 26.9027 | 26.8681 | 26.8335 | 0 | 12.4 | 8.8 | 13.9281 | 0
4310 | 29/06 | 26 | 2 | 14 | 26.9494 | 27.1113 | 27.0649 | 27.0184 | 0 | 12.1 | 8.9 | 24.7099 | 0
4311 | 29/06 | 26 | 2 | 15 | 27.8494 | 27.4725 | 27.4236 | 27.3747 | 0 | 11.8 | 9.1 | 43.5187 | 0
4312 | 29/06 | 26 | 2 | 16 | 27.5494 | 27.6509 | 27.5971 | 27.5434 | 0 | 12.3 | 9.2 | 21.7464 | 0
4313 | 29/06 | 26 | 2 | 17 | 26.8494 | 27.5061 | 27.4483 | 27.3906 | 0 | 12.7 | 9.1 | 0 | 0
4314 | 29/06 | 26 | 2 | 18 | 26.9494 | 27.6072 | 27.5574 | 27.5077 | 0 | 14.2 | 9.2 | 12.2181 | 0
4315 | 29/06 | 26 | 2 | 19 | 26.7494 | 27.6418 | 27.5931 | 27.5443 | 0 | 13.8 | 9.2 | 4.1052 | 0
4316 | 29/06 | 26 | 2 | 20 | 25.9494 | 25.5155 | 26 | 26.4845 | -6620.129 | 13.8 | 8.1 | 0 | 0
4317 | 29/06 | 26 | 2 | 21 | 24.1494 | 25.6661 | 26 | 26.3339 | -3181.3357 | 14.1 | 8.2 | 16.371 | 0
4318 | 29/06 | 26 | 2 | 22 | 23.5494 | 25.7452 | 26 | 26.2548 | -2434.3738 | 12.7 | 8.2 | 8.5821 | 0
4319 | 29/06 | 26 | 2 | 23 | 22.4494 | 25.8016 | 26 | 26.1984 | -1812.1701 | 12.5 | 8.2 | 6.0852 | 0
4320 | 29/06 | 26 | 2 | 24 | 21.6494 | 26.2937 | 26.3351 | 26.3766 | 0 | 13.6 | 8.5 | 55.4579 | 0
4321 | 30/06 | 26 | 3 | 1 | 20.9494 | 26.3555 | 26.3647 | 26.374 | 0 | 13.5 | 8.5 | 6.9225 | 0
4322 | 30/06 | 26 | 3 | 2 | 20.3494 | 26.3293 | 26.3341 | 26.339 | 0 | 13.8 | 8.5 | 0 | 0
4323 | 30/06 | 26 | 3 | 3 | 20.1494 | 26.2941 | 26.2964 | 26.2987 | 0 | 13.3 | 8.5 | 0 | 0
4324 | 30/06 | 26 | 3 | 4 | 19.5494 | 26.2328 | 26.2361 | 26.2393 | 0 | 13.7 | 8.5 | 0 | 0
4325 | 30/06 | 26 | 3 | 5 | 19.0494 | 26.1647 | 26.1692 | 26.1736 | 0 | 13.4 | 8.4 | 0 | 0
4326 | 30/06 | 26 | 3 | 6 | 18.5494 | 26.0916 | 26.0974 | 26.1031 | 0 | 13.3 | 8.4 | 0 | 0
4327 | 30/06 | 26 | 3 | 7 | 18.3494 | 25.9631 | 26 | 26.0369 | -374.0459 | 13.3 | 8.3 | 0 | 0
4328 | 30/06 | 26 | 3 | 8 | 19.5494 | 25.9164 | 26 | 26.0836 | -765.8636 | 12.5 | 8.3 | 0 | 0
4329 | 30/06 | 26 | 3 | 9 | 20.7494 | 26.3645 | 26.3868 | 26.4091 | 0 | 12.2 | 8.5 | 50.7769 | 0
4330 | 30/06 | 26 | 3 | 10 | 21.7494 | 26.6345 | 26.6275 | 26.6205 | 0 | 11.8 | 8.7 | 31.153 | 0
4331 | 30/06 | 26 | 3 | 11 | 23.4494 | 26.8324 | 26.8167 | 26.8009 | 0 | 11.5 | 8.8 | 23.1019 | 0
4332 | 30/06 | 26 | 3 | 12 | 25.6494 | 27.078 | 27.0433 | 27.0086 | 0 | 11.4 | 8.9 | 29.0544 | 0
4333 | 30/06 | 26 | 3 | 13 | 27.2494 | 27.1917 | 27.1369 | 27.082 | 0 | 11.4 | 9 | 13.53 | 0
4334 | 30/06 | 26 | 3 | 14 | 28.3494 | 27.3636 | 27.3063 | 27.2491 | 0 | 12.6 | 9.1 | 20.6154 | 0
4335 | 30/06 | 26 | 3 | 15 | 29.3494 | 27.7292 | 27.672 | 27.6148 | 0 | 12.6 | 9.3 | 44.6372 | 0
4336 | 30/06 | 26 | 3 | 16 | 30.0494 | 28.0576 | 27.9931 | 27.9285 | 0 | 12 | 9.4 | 40.8423 | 0
4337 | 30/06 | 26 | 3 | 17 | 30.3494 | 28.3547 | 28.2885 | 28.2224 | 0 | 11.1 | 9.6 | 37.593 | 0
4338 | 30/06 | 26 | 3 | 18 | 29.5494 | 28.5526 | 28.4816 | 28.4106 | 0 | 11.9 | 9.7 | 25.3299 | 0
4339 | 30/06 | 26 | 3 | 19 | 28.7494 | 28.5231 | 28.453 | 28.3829 | 0 | 12.7 | 9.7 | 0 | 0
4340 | 30/06 | 26 | 3 | 20 | 27.7494 | 25.2626 | 26 | 26.7374 | -10007.0959 | 13.2 | 8 | 0 | 0
4341 | 30/06 | 26 | 3 | 21 | 26.5494 | 25.4723 | 26 | 26.5277 | -5075.1796 | 13.4 | 8.1 | 22.6351 | 0
4342 | 30/06 | 26 | 3 | 22 | 24.9494 | 25.5899 | 26 | 26.4101 | -3861.0284 | 14 | 8.1 | 12.6952 | 0
4343 | 30/06 | 26 | 3 | 23 | 24.1494 | 25.6659 | 26 | 26.3341 | -3103.5895 | 14.1 | 8.2 | 8.1622 | 0
4344 | 30/06 | 26 | 3 | 24 | 23.4494 | 26.5407 | 26.6107 | 26.6807 | 0 | 14.7 | 8.6 | 98.981 | 0
4345 | 01/07 | 26 | 4 | 1 | 20.1494 | 26.5795 | 26.6129 | 26.6463 | 0 | 12.1 | 8.6 | 4.3871 | 0
4346 | 01/07 | 26 | 4 | 2 | 19.7494 | 26.5632 | 26.5893 | 26.6155 | 0 | 11.9 | 8.6 | 0 | 0
4347 | 01/07 | 26 | 4 | 3 | 19.3494 | 26.5221 | 26.544 | 26.566 | 0 | 11.8 | 8.6 | 0 | 0
4348 | 01/07 | 26 | 4 | 4 | 19.3494 | 26.4858 | 26.5019 | 26.5181 | 0 | 11.8 | 8.6 | 0 | 0
4349 | 01/07 | 26 | 4 | 5 | 19.3494 | 26.4468 | 26.4573 | 26.4679 | 0 | 11.8 | 8.6 | 0 | 0
4350 | 01/07 | 26 | 4 | 6 | 19.2494 | 26.4031 | 26.4097 | 26.4163 | 0 | 12 | 8.5 | 0 | 0
4351 | 01/07 | 26 | 4 | 7 | 19.1494 | 25.8712 | 26 | 26.1288 | -1572.6103 | 11.9 | 8.3 | 0 | 0
4352 | 01/07 | 26 | 4 | 8 | 19.1494 | 25.8835 | 26 | 26.1165 | -864.632 | 11.9 | 8.3 | 1.2098 | 0
4353 | 01/07 | 26 | 4 | 9 | 19.6494 | 26.153 | 26.1899 | 26.2267 | 0 | 12 | 8.4 | 30.2975 | 0
4354 | 01/07 | 26 | 4 | 10 | 19.1494 | 26.1827 | 26.2025 | 26.2224 | 0 | 12.2 | 8.4 | 3.2436 | 0
4355 | 01/07 | 26 | 4 | 11 | 19.7494 | 26.2454 | 26.2723 | 26.2993 | 0 | 12.6 | 8.5 | 7.0111 | 0
4356 | 01/07 | 26 | 4 | 12 | 21.6494 | 26.6382 | 26.659 | 26.6797 | 0 | 12.6 | 8.7 | 45.2131 | 0
4357 | 01/07 | 26 | 4 | 13 | 24.5494 | 26.9434 | 26.9245 | 26.9057 | 0 | 12.3 | 8.8 | 35.7734 | 0
4358 | 01/07 | 26 | 4 | 14 | 25.1494 | 27.17 | 27.1406 | 27.1111 | 0 | 12.1 | 8.9 | 26.9161 | 0
4359 | 01/07 | 26 | 4 | 15 | 25.1494 | 27.303 | 27.2669 | 27.2309 | 0 | 12.1 | 9 | 15.9101 | 0
4360 | 01/07 | 26 | 4 | 16 | 25.2494 | 27.4023 | 27.3666 | 27.331 | 0 | 12.2 | 9.1 | 11.921 | 0
4361 | 01/07 | 26 | 4 | 17 | 24.6494 | 27.4535 | 27.4246 | 27.3957 | 0 | 12.1 | 9.1 | 6.122 | 0
4362 | 01/07 | 26 | 4 | 18 | 22.9494 | 27.3972 | 27.3714 | 27.3456 | 0 | 12.8 | 9.1 | 0 | 0
4363 | 01/07 | 26 | 4 | 19 | 22.6494 | 27.2489 | 27.224 | 27.1992 | 0 | 12.7 | 9 | 0 | 0
4364 | 01/07 | 26 | 4 | 20 | 22.0494 | 25.636 | 26 | 26.364 | -4760.5634 | 12.9 | 8.2 | 0 | 0
4365 | 01/07 | 26 | 4 | 21 | 21.1494 | 25.75 | 26 | 26.25 | -2269.2642 | 12.4 | 8.2 | 12.4595 | 0
4366 | 01/07 | 26 | 4 | 22 | 18.5494 | 25.832 | 26 | 26.168 | -1253.2348 | 11.8 | 8.3 | 8.9759 | 0
4367 | 01/07 | 26 | 4 | 23 | 17.0494 | 25.8908 | 26 | 26.1092 | -598.7008 | 12.2 | 8.3 | 6.4001 | 0
4368 | 01/07 | 26 | 4 | 24 | 17.2494 | 26.0547 | 26.0924 | 26.1301 | 0 | 12.5 | 8.4 | 18.3194 | 0
4369 | 02/07 | 26 | 5 | 1 | 17.5494 | 26.0595 | 26.0752 | 26.0909 | 0 | 12.3 | 8.4 | 0.4091 | 0
4370 | 02/07 | 26 | 5 | 2 | 17.4494 | 26.0142 | 26.023 | 26.0319 | 0 | 11.7 | 8.4 | 0 | 0
4371 | 02/07 | 26 | 5 | 3 | 17.6494 | 25.9695 | 25.9728 | 25.9761 | 0 | 11.2 | 8.3 | 0 | 0
4372 | 02/07 | 26 | 5 | 4 | 17.0494 | 25.8867 | 25.8912 | 25.8957 | 0 | 10.9 | 8.3 | 0 | 0
4373 | 02/07 | 26 | 5 | 5 | 16.3494 | 25.7865 | 25.7948 | 25.803 | 0 | 11.2 | 8.2 | 0 | 0
4374 | 02/07 | 26 | 5 | 6 | 17.1494 | 25.7493 | 25.7501 | 25.7509 | 0 | 11.6 | 8.2 | 0 | 0
4375 | 02/07 | 26 | 5 | 7 | 16.9494 | 25.7031 | 25.7027 | 25.7024 | 0 | 11.4 | 8.2 | 0 | 0
4376 | 02/07 | 26 | 5 | 8 | 17.4494 | 25.6459 | 25.6569 | 25.668 | 0 | 11.6 | 8.2 | 0 | 0
4377 | 02/07 | 26 | 5 | 9 | 17.9494 | 25.7355 | 25.7478 | 25.7601 | 0 | 11.9 | 8.2 | 9.8204 | 0
4378 | 02/07 | 26 | 5 | 10 | 18.7494 | 25.7929 | 25.7927 | 25.7925 | 0 | 12.1 | 8.2 | 6.2618 | 0
4379 | 02/07 | 26 | 5 | 11 | 17.4494 | 25.7738 | 25.797 | 25.8202 | 0 | 11.7 | 8.2 | 0 | 0
4380 | 02/07 | 26 | 5 | 12 | 17.9494 | 25.844 | 25.8661 | 25.8883 | 0 | 12 | 8.3 | 7.7064 | 0
4381 | 02/07 | 26 | 5 | 13 | 18.0494 | 25.8656 | 25.8825 | 25.8995 | 0 | 11.7 | 8.3 | 2.2937 | 0
4382 | 02/07 | 26 | 5 | 14 | 17.9494 | 25.7731 | 25.7851 | 25.7972 | 0 | 11.3 | 8.2 | 0 | 0
4383 | 02/07 | 26 | 5 | 15 | 20.5494 | 26.2489 | 26.2597 | 26.2704 | 0 | 11.3 | 8.5 | 53.588 | 0
4384 | 02/07 | 26 | 5 | 16 | 21.6494 | 26.4934 | 26.4749 | 26.4565 | 0 | 10.8 | 8.6 | 28.0331 | 0
4385 | 02/07 | 26 | 5 | 17 | 22.6494 | 26.8126 | 26.7879 | 26.7632 | 0 | 10.9 | 8.8 | 37.1889 | 0
4386 | 02/07 | 26 | 5 | 18 | 21.2494 | 26.7252 | 26.6835 | 26.6418 | 0 | 10.2 | 8.7 | 0 | 0
4387 | 02/07 | 26 | 5 | 19 | 20.1494 | 26.7498 | 26.7302 | 26.7107 | 0 | 10.4 | 8.7 | 2.8192 | 0
4388 | 02/07 | 26 | 5 | 20 | 20.6494 | 25.8135 | 26 | 26.1865 | -2703.751 | 10.3 | 8.3 | 0 | 0
4389 | 02/07 | 26 | 5 | 21 | 20.0494 | 25.9613 | 26 | 26.0387 | -368.6391 | 10.5 | 8.3 | 16.4388 | 0
4390 | 02/07 | 26 | 5 | 22 | 19.0494 | 25.9785 | 25.9782 | 25.9779 | 0 | 10.7 | 8.3 | 1.8046 | 0
4391 | 02/07 | 26 | 5 | 23 | 18.7494 | 25.9168 | 25.9118 | 25.9069 | 0 | 10.9 | 8.3 | 0 | 0
4392 | 02/07 | 26 | 5 | 24 | 18.4494 | 25.8691 | 25.859 | 25.8488 | 0 | 11 | 8.3 | 0 | 0
4393 | 03/07 | 26 | 6 | 1 | 18.0494 | 25.7975 | 25.7886 | 25.7796 | 0 | 11 | 8.2 | 0 | 0
4394 | 03/07 | 26 | 6 | 2 | 17.7494 | 25.7242 | 25.717 | 25.7097 | 0 | 10.9 | 8.2 | 0 | 0
4395 | 03/07 | 26 | 6 | 3 | 17.6494 | 25.6582 | 25.651 | 25.6438 | 0 | 10.6 | 8.2 | 0 | 0
4396 | 03/07 | 26 | 6 | 4 | 17.4494 | 25.5884 | 25.5817 | 25.575 | 0 | 10.4 | 8.1 | 0 | 0
4397 | 03/07 | 26 | 6 | 5 | 17.3494 | 25.5215 | 25.5146 | 25.5077 | 0 | 10 | 8.1 | 0 | 0
4398 | 03/07 | 26 | 6 | 6 | 16.9494 | 25.4433 | 25.4385 | 25.4337 | 0 | 10 | 8.1 | 0 | 0
4399 | 03/07 | 26 | 6 | 7 | 16.7494 | 25.4084 | 25.4063 | 25.4042 | 0 | 9.9 | 8.1 | 0 | 0
4400 | 03/07 | 26 | 6 | 8 | 17.2494 | 25.4172 | 25.4176 | 25.4181 | 0 | 10.2 | 8.1 | 0.8379 | 0
4401 | 03/07 | 26 | 6 | 9 | 17.5494 | 25.4869 | 25.4852 | 25.4835 | 0 | 10.1 | 8.1 | 7.5186 | 0
4402 | 03/07 | 26 | 6 | 10 | 18.1494 | 25.6593 | 25.6538 | 25.6483 | 0 | 10 | 8.2 | 18.8846 | 0
4403 | 03/07 | 26 | 6 | 11 | 18.8494 | 25.808 | 25.7909 | 25.7738 | 0 | 10.2 | 8.2 | 16.4124 | 0
4404 | 03/07 | 26 | 6 | 12 | 20.0494 | 25.9349 | 25.9031 | 25.8714 | 0 | 10.5 | 8.3 | 14.0806 | 0
4405 | 03/07 | 26 | 6 | 13 | 21.3494 | 25.9794 | 26 | 26.0206 | -732.0396 | 10.7 | 8.3 | 4.875 | 0
4406 | 03/07 | 26 | 6 | 14 | 21.6494 | 25.9432 | 26 | 26.0568 | -1135.7322 | 11.1 | 8.3 | 0 | 0
4407 | 03/07 | 26 | 6 | 15 | 22.1494 | 25.9234 | 26 | 26.0766 | -1322.1529 | 11.3 | 8.3 | 0 | 0
4408 | 03/07 | 26 | 6 | 16 | 22.8494 | 25.8744 | 26 | 26.1256 | -1872.7475 | 11.2 | 8.3 | 0 | 0
4409 | 03/07 | 26 | 6 | 17 | 22.9494 | 25.8642 | 26 | 26.1358 | -1898.0383 | 11.3 | 8.3 | 0 | 0
4410 | 03/07 | 26 | 6 | 18 | 22.6494 | 25.9454 | 26 | 26.0546 | -905.7577 | 11.6 | 8.3 | 8.9562 | 0
4411 | 03/07 | 26 | 6 | 19 | 20.6494 | 25.9136 | 25.8969 | 25.8802 | 0 | 12.3 | 8.3 | 0 | 0
4412 | 03/07 | 26 | 6 | 20 | 18.3494 | 25.7396 | 25.7374 | 25.7352 | 0 | 13 | 8.2 | 0 | 0
4413 | 03/07 | 26 | 6 | 21 | 17.8494 | 25.6107 | 25.6155 | 25.6202 | 0 | 12.9 | 8.2 | 0 | 0
4414 | 03/07 | 26 | 6 | 22 | 17.7494 | 25.5257 | 25.5318 | 25.5379 | 0 | 12.8 | 8.1 | 0 | 0
4415 | 03/07 | 26 | 6 | 23 | 17.5494 | 25.4476 | 25.4536 | 25.4597 | 0 | 12.7 | 8.1 | 0 | 0
4416 | 03/07 | 26 | 6 | 24 | 17.2494 | 25.3924 | 25.3926 | 25.3929 | 0 | 12.5 | 8 | 0 | 0
4417 | 04/07 | 26 | 7 | 1 | 17.0494 | 25.3235 | 25.3223 | 25.3211 | 0 | 12.1 | 8 | 0 | 0
4418 | 04/07 | 26 | 7 | 2 | 16.9494 | 25.2559 | 25.2535 | 25.2512 | 0 | 11.9 | 8 | 0 | 0
4419 | 04/07 | 26 | 7 | 3 | 17.0494 | 25.1974 | 25.1925 | 25.1877 | 0 | 11.7 | 8 | 0 | 0
4420 | 04/07 | 26 | 7 | 4 | 16.7494 | 25.1229 | 25.1184 | 25.114 | 0 | 11.6 | 7.9 | 0 | 0
4421 | 04/07 | 26 | 7 | 5 | 16.6494 | 25.0528 | 25.0481 | 25.0434 | 0 | 11.7 | 7.9 | 0 | 0
4422 | 04/07 | 26 | 7 | 6 | 16.4494 | 24.981 | 24.9768 | 24.9725 | 0 | 11.6 | 7.8 | 0 | 0
4423 | 04/07 | 26 | 7 | 7 | 16.4494 | 24.9587 | 24.9552 | 24.9518 | 0 | 11.7 | 7.8 | 0 | 0
4424 | 04/07 | 26 | 7 | 8 | 17.1494 | 25.0923 | 25.0946 | 25.0969 | 0 | 11.4 | 7.9 | 14.1374 | 0
4425 | 04/07 | 26 | 7 | 9 | 18.2494 | 25.3536 | 25.3469 | 25.3403 | 0 | 11.1 | 8 | 28.1029 | 0
4426 | 04/07 | 26 | 7 | 10 | 19.4494 | 25.5897 | 25.5654 | 25.541 | 0 | 11.3 | 8.1 | 25.7326 | 0
4427 | 04/07 | 26 | 7 | 11 | 21.3494 | 25.8308 | 25.7859 | 25.741 | 0 | 11.2 | 8.3 | 26.6115 | 0
4428 | 04/07 | 26 | 7 | 12 | 21.7494 | 25.9511 | 25.8967 | 25.8423 | 0 | 9.8 | 8.3 | 13.3844 | 0
4429 | 04/07 | 26 | 7 | 13 | 21.5494 | 26.0028 | 25.9502 | 25.8975 | 0 | 9.7 | 8.3 | 5.7285 | 0
4430 | 04/07 | 26 | 7 | 14 | 22.6494 | 25.9114 | 25.9055 | 25.8997 | -642.6201 | 9.3 | 8.3 | 0 | 0
4431 | 04/07 | 26 | 7 | 15 | 24.2494 | 25.9275 | 26 | 26.0725 | -1502.5367 | 6.7 | 8.3 | 1.8032 | 0
4432 | 04/07 | 26 | 7 | 16 | 24.9494 | 25.8534 | 26 | 26.1466 | -2323.0383 | 4.4 | 8.3 | 0 | 0
4433 | 04/07 | 26 | 7 | 17 | 24.3494 | 25.7875 | 26 | 26.2125 | -2842.8524 | 4 | 8.2 | 0 | 0
4434 | 04/07 | 26 | 7 | 18 | 23.9494 | 25.7781 | 26 | 26.2219 | -2779.3605 | 4 | 8.2 | 0 | 0
4435 | 04/07 | 26 | 7 | 19 | 23.1494 | 25.827 | 26 | 26.173 | -2092.757 | 4.1 | 8.3 | 5.5284 | 0
4436 | 04/07 | 26 | 7 | 20 | 22.4494 | 25.9104 | 26 | 26.0896 | -1109.6165 | 4 | 8.3 | 9.4199 | 0
4437 | 04/07 | 26 | 7 | 21 | 21.5494 | 25.9242 | 25.9122 | 25.9002 | 0 | 3.9 | 8.3 | 1.6247 | 0
4438 | 04/07 | 26 | 7 | 22 | 20.3494 | 25.8292 | 25.8204 | 25.8115 | 0 | 3.5 | 8.3 | 0 | 0
4439 | 04/07 | 26 | 7 | 23 | 19.4494 | 25.7321 | 25.731 | 25.7299 | 0 | 3.7 | 8.2 | 0 | 0
4440 | 04/07 | 26 | 7 | 24 | 18.4494 | 25.6533 | 25.6537 | 25.6541 | 0 | 3.8 | 8.2 | 0 | 0
4441 | 05/07 | 27 | 1 | 1 | 17.5494 | 25.5557 | 25.5612 | 25.5666 | 0 | 3.9 | 8.1 | 0 | 0
4442 | 05/07 | 27 | 1 | 2 | 16.9494 | 25.4631 | 25.4717 | 25.4802 | 0 | 4.9 | 8.1 | 0 | 0
4443 | 05/07 | 27 | 1 | 3 | 15.9494 | 25.3488 | 25.3628 | 25.3768 | 0 | 5.7 | 8 | 0 | 0
4444 | 05/07 | 27 | 1 | 4 | 14.6494 | 25.2093 | 25.2314 | 25.2535 | 0 | 5.8 | 8 | 0 | 0
4445 | 05/07 | 27 | 1 | 5 | 13.3494 | 25.056 | 25.0863 | 25.1166 | 0 | 5.3 | 7.9 | 0 | 0
4446 | 05/07 | 27 | 1 | 6 | 13.0494 | 24.938 | 24.9683 | 24.9987 | 0 | 5.8 | 7.8 | 0 | 0
4447 | 05/07 | 27 | 1 | 7 | 12.7494 | 24.8885 | 24.9199 | 24.9513 | 0 | 5.8 | 7.8 | 0 | 0
4448 | 05/07 | 27 | 1 | 8 | 14.6494 | 25.0198 | 25.054 | 25.0882 | 0 | 6.1 | 7.9 | 13.9948 | 0
4449 | 05/07 | 27 | 1 | 9 | 16.9494 | 25.3241 | 25.3375 | 25.3508 | 0 | 6.3 | 8 | 32.8659 | 0
4450 | 05/07 | 27 | 1 | 10 | 18.3494 | 25.5532 | 25.5432 | 25.5332 | 0 | 6.2 | 8.1 | 25.1213 | 0
4451 | 05/07 | 27 | 1 | 11 | 20.1494 | 25.7198 | 25.7026 | 25.6854 | 0 | 6.3 | 8.2 | 18.4754 | 0
4452 | 05/07 | 27 | 1 | 12 | 21.8494 | 25.8916 | 25.8599 | 25.8282 | 0 | 5.7 | 8.3 | 19.2395 | 0
4453 | 05/07 | 27 | 1 | 13 | 22.8494 | 25.9377 | 25.8938 | 25.8499 | 0 | 4.6 | 8.3 | 5.2856 | 0
4454 | 05/07 | 27 | 1 | 14 | 23.7494 | 26.0711 | 26.0288 | 25.9864 | 0 | 4.7 | 8.4 | 15.1518 | 0
4455 | 05/07 | 27 | 1 | 15 | 24.7494 | 26.4106 | 26.3686 | 26.3265 | 0 | 4.7 | 8.6 | 38.8882 | 0
4456 | 05/07 | 27 | 1 | 16 | 25.5494 | 26.7265 | 26.6762 | 26.626 | 0 | 5.2 | 8.7 | 36.8093 | 0
4457 | 05/07 | 27 | 1 | 17 | 25.8494 | 27.0147 | 26.9624 | 26.9101 | 0 | 4.9 | 8.9 | 34.1466 | 0
4458 | 05/07 | 27 | 1 | 18 | 25.4494 | 27.2097 | 27.1483 | 27.087 | 0 | 4.7 | 9 | 23.4465 | 0
4459 | 05/07 | 27 | 1 | 19 | 24.6494 | 27.1878 | 27.1277 | 27.0676 | 0 | 5.9 | 9 | 0 | 0
4460 | 05/07 | 27 | 1 | 20 | 24.3494 | 25.7253 | 26 | 26.2747 | -4173.4403 | 6 | 8.2 | 0 | 0
4461 | 05/07 | 27 | 1 | 21 | 23.6494 | 25.8752 | 26 | 26.1248 | -1371.7405 | 6.3 | 8.3 | 16.7228 | 0
4462 | 05/07 | 27 | 1 | 22 | 20.6494 | 25.9399 | 26 | 26.0601 | -495.1901 | 7 | 8.3 | 7.243 | 0
4463 | 05/07 | 27 | 1 | 23 | 19.4494 | 25.9779 | 26 | 26.0221 | -56.3043 | 5.7 | 8.3 | 4.3024 | 0
4464 | 05/07 | 27 | 1 | 24 | 19.0494 | 25.9708 | 25.9751 | 25.9795 | 0 | 4.7 | 8.3 | 0 | 0
4465 | 06/07 | 27 | 2 | 1 | 19.2494 | 25.9442 | 25.9408 | 25.9374 | 0 | 4.7 | 8.3 | 0 | 0
4466 | 06/07 | 27 | 2 | 2 | 18.7494 | 25.8818 | 25.8784 | 25.8749 | 0 | 4.5 | 8.3 | 0 | 0
4467 | 06/07 | 27 | 2 | 3 | 17.6494 | 25.7802 | 25.7833 | 25.7864 | 0 | 4.9 | 8.2 | 0 | 0
4468 | 06/07 | 27 | 2 | 4 | 17.6494 | 25.7144 | 25.7167 | 25.7189 | 0 | 5.8 | 8.2 | 0 | 0
4469 | 06/07 | 27 | 2 | 5 | 17.2494 | 25.6361 | 25.6387 | 25.6413 | 0 | 5.9 | 8.2 | 0 | 0
4470 | 06/07 | 27 | 2 | 6 | 16.5494 | 25.5385 | 25.5444 | 25.5503 | 0 | 6.1 | 8.1 | 0 | 0
4471 | 06/07 | 27 | 2 | 7 | 16.5494 | 25.5288 | 25.5361 | 25.5434 | 0 | 6 | 8.1 | 0 | 0
4472 | 06/07 | 27 | 2 | 8 | 16.8494 | 25.6116 | 25.6351 | 25.6587 | 0 | 6 | 8.2 | 9.1276 | 0
4473 | 06/07 | 27 | 2 | 9 | 17.9494 | 25.8597 | 25.8757 | 25.8916 | 0 | 5.9 | 8.3 | 27.6542 | 0
4474 | 06/07 | 27 | 2 | 10 | 19.0494 | 26.0678 | 26.065 | 26.0623 | 0 | 6 | 8.4 | 23.4775 | 0
4475 | 06/07 | 27 | 2 | 11 | 20.2494 | 26.2047 | 26.1991 | 26.1935 | 0 | 6.5 | 8.4 | 15.601 | 0
4476 | 06/07 | 27 | 2 | 12 | 22.2494 | 26.3864 | 26.3638 | 26.3412 | 0 | 6.7 | 8.5 | 20.8632 | 0
4477 | 06/07 | 27 | 2 | 13 | 23.7494 | 26.4705 | 26.4302 | 26.39 | 0 | 6.7 | 8.6 | 9.7454 | 0
4478 | 06/07 | 27 | 2 | 14 | 24.9494 | 26.6186 | 26.5745 | 26.5303 | 0 | 6.2 | 8.7 | 17.2638 | 0
4479 | 06/07 | 27 | 2 | 15 | 26.1494 | 26.9744 | 26.9282 | 26.8821 | 0 | 6.5 | 8.8 | 41.9119 | 0
4480 | 06/07 | 27 | 2 | 16 | 26.5494 | 27.2676 | 27.2153 | 27.163 | 0 | 6.2 | 9 | 35.1653 | 0
4481 | 06/07 | 27 | 2 | 17 | 26.9494 | 27.5512 | 27.497 | 27.4429 | 0 | 6.6 | 9.2 | 34.5313 | 0
4482 | 06/07 | 27 | 2 | 18 | 26.9494 | 27.779 | 27.7136 | 27.6482 | 0 | 7.2 | 9.3 | 28.1095 | 0
4483 | 06/07 | 27 | 2 | 19 | 26.7494 | 27.7981 | 27.7281 | 27.6581 | 0 | 7.6 | 9.3 | 2.4208 | 0
4484 | 06/07 | 27 | 2 | 20 | 26.7494 | 25.5255 | 26 | 26.4745 | -6852.0977 | 7.2 | 8.1 | 0 | 0
4485 | 06/07 | 27 | 2 | 21 | 25.6494 | 25.6968 | 26 | 26.3032 | -3114.1493 | 8.2 | 8.2 | 18.8615 | 0
4486 | 06/07 | 27 | 2 | 22 | 22.8494 | 25.785 | 26 | 26.215 | -2024.6485 | 8.9 | 8.2 | 9.7335 | 0
4487 | 06/07 | 27 | 2 | 23 | 20.7494 | 25.845 | 26 | 26.155 | -1269.6174 | 9.4 | 8.3 | 6.6006 | 0
4488 | 06/07 | 27 | 2 | 24 | 19.7494 | 26.1652 | 26.2064 | 26.2477 | 0 | 9 | 8.4 | 36.0857 | 0
4489 | 07/07 | 27 | 3 | 1 | 18.9494 | 26.1721 | 26.1908 | 26.2095 | 0 | 9.4 | 8.4 | 0.7448 | 0
4490 | 07/07 | 27 | 3 | 2 | 17.8494 | 26.0952 | 26.1144 | 26.1335 | 0 | 9.1 | 8.4 | 0 | 0
4491 | 07/07 | 27 | 3 | 3 | 17.1494 | 26.0084 | 26.0291 | 26.0498 | 0 | 9.1 | 8.3 | 0 | 0
4492 | 07/07 | 27 | 3 | 4 | 16.8494 | 25.9305 | 25.9496 | 25.9688 | 0 | 9.2 | 8.3 | 0 | 0
4493 | 07/07 | 27 | 3 | 5 | 16.3494 | 25.8411 | 25.8598 | 25.8785 | 0 | 9.5 | 8.3 | 0 | 0
4494 | 07/07 | 27 | 3 | 6 | 15.7494 | 25.7405 | 25.76 | 25.7796 | 0 | 9.2 | 8.2 | 0 | 0
4495 | 07/07 | 27 | 3 | 7 | 16.3494 | 25.7489 | 25.7634 | 25.7779 | 0 | 9.3 | 8.2 | 0.8468 | 0
4496 | 07/07 | 27 | 3 | 8 | 17.4494 | 25.8689 | 25.8916 | 25.9142 | 0 | 9.2 | 8.3 | 13.3142 | 0
4497 | 07/07 | 27 | 3 | 9 | 19.5494 | 26.1716 | 26.1771 | 26.1827 | 0 | 9.3 | 8.4 | 34.1285 | 0
4498 | 07/07 | 27 | 3 | 10 | 21.4494 | 26.4402 | 26.4199 | 26.3996 | 0 | 9.1 | 8.6 | 30.7592 | 0
4499 | 07/07 | 27 | 3 | 11 | 23.1494 | 26.6314 | 26.6042 | 26.577 | 0 | 9.6 | 8.7 | 22.1393 | 0
4500 | 07/07 | 27 | 3 | 12 | 24.2494 | 26.8034 | 26.7668 | 26.7302 | 0 | 9.9 | 8.8 | 20.1003 | 0
4501 | 07/07 | 27 | 3 | 13 | 25.9494 | 26.9083 | 26.8554 | 26.8026 | 0 | 10.1 | 8.8 | 12.329 | 0
4502 | 07/07 | 27 | 3 | 14 | 27.0494 | 27.0703 | 27.0152 | 26.9602 | 0 | 9.6 | 8.9 | 19.223 | 0
4503 | 07/07 | 27 | 3 | 15 | 27.9494 | 27.4254 | 27.3715 | 27.3177 | 0 | 9.6 | 9.1 | 42.7568 | 0
4504 | 07/07 | 27 | 3 | 16 | 27.9494 | 27.7091 | 27.6532 | 27.5974 | 0 | 10.4 | 9.2 | 34.7082 | 0
4505 | 07/07 | 27 | 3 | 17 | 27.6494 | 27.9601 | 27.9086 | 27.857 | 0 | 10.9 | 9.4 | 31.1428 | 0
4506 | 07/07 | 27 | 3 | 18 | 27.7494 | 28.191 | 28.1288 | 28.0666 | 0 | 10.5 | 9.5 | 29.0167 | 0
4507 | 07/07 | 27 | 3 | 19 | 27.7494 | 28.2223 | 28.1531 | 28.0839 | 0 | 9.5 | 9.5 | 3.9564 | 0
4508 | 07/07 | 27 | 3 | 20 | 27.6494 | 25.3813 | 26 | 26.6187 | -8659.9624 | 8.7 | 8 | 0 | 0
4509 | 07/07 | 27 | 3 | 21 | 26.5494 | 25.5687 | 26 | 26.4313 | -4299.0983 | 10 | 8.1 | 20.4305 | 0
4510 | 07/07 | 27 | 3 | 22 | 24.3494 | 25.6728 | 26 | 26.3272 | -3125.5199 | 11.1 | 8.2 | 11.354 | 0
4511 | 07/07 | 27 | 3 | 23 | 22.8494 | 25.7418 | 26 | 26.2582 | -2348.0502 | 11 | 8.2 | 7.5176 | 0
4512 | 07/07 | 27 | 3 | 24 | 21.6494 | 26.3711 | 26.4304 | 26.4897 | 0 | 9.9 | 8.5 | 71.1152 | 0
4513 | 08/07 | 27 | 4 | 1 | 20.4494 | 26.4419 | 26.463 | 26.484 | 0 | 9.5 | 8.6 | 8.1163 | 0
4514 | 08/07 | 27 | 4 | 2 | 19.8494 | 26.419 | 26.4338 | 26.4486 | 0 | 10.2 | 8.6 | 0 | 0
4515 | 08/07 | 27 | 4 | 3 | 18.5494 | 26.3324 | 26.3518 | 26.3711 | 0 | 10.9 | 8.5 | 0 | 0
4516 | 08/07 | 27 | 4 | 4 | 18.3494 | 26.2711 | 26.2888 | 26.3064 | 0 | 11.1 | 8.5 | 0 | 0
4517 | 08/07 | 27 | 4 | 5 | 17.7494 | 26.1913 | 26.2088 | 26.2263 | 0 | 10.8 | 8.4 | 0 | 0
4518 | 08/07 | 27 | 4 | 6 | 17.5494 | 26.1222 | 26.1375 | 26.1528 | 0 | 11 | 8.4 | 0 | 0
4519 | 08/07 | 27 | 4 | 7 | 18.0494 | 25.941 | 26 | 26.059 | -621.2551 | 11.3 | 8.3 | 0 | 0
4520 | 08/07 | 27 | 4 | 8 | 19.0494 | 25.9022 | 26 | 26.0978 | -862.2496 | 10.7 | 8.3 | 0 | 0
4521 | 08/07 | 27 | 4 | 9 | 20.1494 | 26.3749 | 26.4035 | 26.4322 | 0 | 10.7 | 8.5 | 53.6154 | 0
4522 | 08/07 | 27 | 4 | 10 | 22.1494 | 26.6948 | 26.6845 | 26.6741 | 0 | 10.9 | 8.7 | 37.0415 | 0
4523 | 08/07 | 27 | 4 | 11 | 23.8494 | 26.9096 | 26.8886 | 26.8677 | 0 | 11 | 8.8 | 25.1888 | 0
4524 | 08/07 | 27 | 4 | 12 | 24.7494 | 27.1068 | 27.0771 | 27.0475 | 0 | 11.2 | 8.9 | 23.3754 | 0
4525 | 08/07 | 27 | 4 | 13 | 26.0494 | 27.1977 | 27.1526 | 27.1074 | 0 | 11 | 9 | 10.8264 | 0
4526 | 08/07 | 27 | 4 | 14 | 27.3494 | 27.3787 | 27.3301 | 27.2814 | 0 | 9.8 | 9.1 | 21.8263 | 0
4527 | 08/07 | 27 | 4 | 15 | 27.7494 | 27.6735 | 27.6258 | 27.5782 | 0 | 10 | 9.2 | 35.9983 | 0
4528 | 08/07 | 27 | 4 | 16 | 26.6494 | 27.6197 | 27.5681 | 27.5164 | 0 | 10.3 | 9.2 | 0 | 0
4529 | 08/07 | 27 | 4 | 17 | 24.5494 | 27.3409 | 27.3066 | 27.2722 | 0 | 11.3 | 9 | 0 | 0
4530 | 08/07 | 27 | 4 | 18 | 24.9494 | 27.6394 | 27.6244 | 27.6095 | 0 | 12.6 | 9.2 | 36.3113 | 0
4531 | 08/07 | 27 | 4 | 19 | 25.3494 | 27.6894 | 27.6538 | 27.6182 | 0 | 11.4 | 9.2 | 6.0845 | 0
4532 | 08/07 | 27 | 4 | 20 | 24.2494 | 25.5021 | 26 | 26.4979 | -6646.695 | 11.8 | 8.1 | 0 | 0
4533 | 08/07 | 27 | 4 | 21 | 23.4494 | 25.6517 | 26 | 26.3483 | -3294.0037 | 12.4 | 8.2 | 16.3041 | 0
4534 | 08/07 | 27 | 4 | 22 | 22.5494 | 25.7368 | 26 | 26.2632 | -2449.9636 | 12.6 | 8.2 | 9.2457 | 0
4535 | 08/07 | 27 | 4 | 23 | 22.0494 | 25.7936 | 26 | 26.2064 | -1896.2252 | 13.3 | 8.2 | 6.1103 | 0
4536 | 08/07 | 27 | 4 | 24 | 21.6494 | 26.3249 | 26.3646 | 26.4043 | 0 | 13 | 8.5 | 59.9429 | 0
4537 | 09/07 | 27 | 5 | 1 | 20.1494 | 26.357 | 26.3689 | 26.3808 | 0 | 12.3 | 8.5 | 3.561 | 0
4538 | 09/07 | 27 | 5 | 2 | 18.3494 | 26.2634 | 26.2815 | 26.2995 | 0 | 13 | 8.5 | 0 | 0
4539 | 09/07 | 27 | 5 | 3 | 18.0494 | 26.1964 | 26.2144 | 26.2323 | 0 | 13 | 8.4 | 0 | 0
4540 | 09/07 | 27 | 5 | 4 | 18.1494 | 26.1468 | 26.1597 | 26.1726 | 0 | 13 | 8.4 | 0 | 0
4541 | 09/07 | 27 | 5 | 5 | 18.4494 | 26.1087 | 26.1146 | 26.1205 | 0 | 12.9 | 8.4 | 0 | 0
4542 | 09/07 | 27 | 5 | 6 | 17.9494 | 26.0389 | 26.0444 | 26.0499 | 0 | 12.7 | 8.4 | 0 | 0
4543 | 09/07 | 27 | 5 | 7 | 17.7494 | 25.9833 | 25.9883 | 25.9934 | 0 | 12.5 | 8.3 | 0 | 0
4544 | 09/07 | 27 | 5 | 8 | 18.0494 | 25.9256 | 25.9434 | 25.9612 | 0 | 12.8 | 8.3 | 0 | 0
4545 | 09/07 | 27 | 5 | 9 | 18.9494 | 26.0621 | 26.0781 | 26.0941 | 0 | 13.1 | 8.4 | 15.2291 | 0
4546 | 09/07 | 27 | 5 | 10 | 19.4494 | 26.1458 | 26.1497 | 26.1537 | 0 | 12.6 | 8.4 | 9.3536 | 0
4547 | 09/07 | 27 | 5 | 11 | 20.5494 | 26.3779 | 26.3908 | 26.4037 | 0 | 12.7 | 8.5 | 26.3912 | 0
4548 | 09/07 | 27 | 5 | 12 | 21.3494 | 26.4372 | 26.4309 | 26.4246 | 0 | 12.2 | 8.6 | 6.7116 | 0
4549 | 09/07 | 27 | 5 | 13 | 21.2494 | 26.5482 | 26.5467 | 26.5452 | 0 | 12.5 | 8.6 | 12.7195 | 0
4550 | 09/07 | 27 | 5 | 14 | 22.8494 | 26.7915 | 26.7804 | 26.7692 | 0 | 12.5 | 8.7 | 28.2977 | 0
4551 | 09/07 | 27 | 5 | 15 | 23.3494 | 26.9329 | 26.9071 | 26.8814 | 0 | 12.3 | 8.8 | 16.5735 | 0
4552 | 09/07 | 27 | 5 | 16 | 23.1494 | 26.9282 | 26.8993 | 26.8704 | 0 | 12.5 | 8.8 | 0 | 0
4553 | 09/07 | 27 | 5 | 17 | 23.0494 | 27.0501 | 27.0321 | 27.0141 | 0 | 12.3 | 8.9 | 14.3643 | 0
4554 | 09/07 | 27 | 5 | 18 | 22.3494 | 26.8554 | 26.8188 | 26.7822 | 0 | 12.1 | 8.8 | 0 | 0
4555 | 09/07 | 27 | 5 | 19 | 22.2494 | 27.0953 | 27.0858 | 27.0763 | 0 | 12.7 | 8.9 | 28.3651 | 0
4556 | 09/07 | 27 | 5 | 20 | 22.0494 | 25.6807 | 26 | 26.3193 | -4334.4379 | 11 | 8.2 | 0 | 0
4557 | 09/07 | 27 | 5 | 21 | 19.7494 | 25.842 | 26 | 26.158 | -1295.5692 | 8.8 | 8.3 | 17.8894 | 0
4558 | 09/07 | 27 | 5 | 22 | 18.3494 | 25.9096 | 26 | 26.0904 | -606.2553 | 8.6 | 8.3 | 7.5021 | 0
4559 | 09/07 | 27 | 5 | 23 | 17.8494 | 25.9529 | 26 | 26.0471 | -200.7635 | 7.9 | 8.3 | 4.8143 | 0
4560 | 09/07 | 27 | 5 | 24 | 18.4494 | 26.0232 | 26.0319 | 26.0405 | 0 | 7 | 8.4 | 7.9624 | 0
4561 | 10/07 | 27 | 6 | 1 | 18.4494 | 25.9987 | 25.9967 | 25.9948 | 0 | 6.5 | 8.3 | 0 | 0
4562 | 10/07 | 27 | 6 | 2 | 18.4494 | 25.9548 | 25.9491 | 25.9435 | 0 | 5.8 | 8.3 | 0 | 0
4563 | 10/07 | 27 | 6 | 3 | 18.8494 | 25.9245 | 25.9136 | 25.9027 | 0 | 4.5 | 8.3 | 0 | 0
4564 | 10/07 | 27 | 6 | 4 | 17.6494 | 25.8234 | 25.8195 | 25.8156 | 0 | 4.6 | 8.3 | 0 | 0
4565 | 10/07 | 27 | 6 | 5 | 17.2494 | 25.7375 | 25.7372 | 25.7368 | 0 | 4.6 | 8.2 | 0 | 0
4566 | 10/07 | 27 | 6 | 6 | 16.1494 | 25.6182 | 25.6253 | 25.6324 | 0 | 4.3 | 8.2 | 0 | 0
4567 | 10/07 | 27 | 6 | 7 | 16.3494 | 25.6001 | 25.6078 | 25.6155 | 0 | 4.2 | 8.1 | 0 | 0
4568 | 10/07 | 27 | 6 | 8 | 17.3494 | 25.7538 | 25.7634 | 25.7731 | 0 | 4.6 | 8.2 | 17.0878 | 0
4569 | 10/07 | 27 | 6 | 9 | 18.8494 | 25.9905 | 26 | 26.0095 | -171.102 | 5.1 | 8.3 | 26.5553 | 0
4570 | 10/07 | 27 | 6 | 10 | 19.7494 | 25.9416 | 26 | 26.0584 | -969.7708 | 5.3 | 8.3 | 0 | 0
4571 | 10/07 | 27 | 6 | 11 | 20.5494 | 25.9067 | 26 | 26.0933 | -1362.3916 | 5.4 | 8.3 | 0 | 0
4572 | 10/07 | 27 | 6 | 12 | 21.9494 | 25.8774 | 26 | 26.1226 | -1764.5338 | 5.2 | 8.3 | 0 | 0
4573 | 10/07 | 27 | 6 | 13 | 21.9494 | 25.8662 | 26 | 26.1338 | -1811.5231 | 4.8 | 8.3 | 0 | 0
4574 | 10/07 | 27 | 6 | 14 | 21.6494 | 25.8338 | 26 | 26.1662 | -2086.7304 | 4.9 | 8.3 | 0 | 0
4575 | 10/07 | 27 | 6 | 15 | 21.9494 | 25.8295 | 26 | 26.1705 | -2102.3287 | 4.8 | 8.3 | 0 | 0
4576 | 10/07 | 27 | 6 | 16 | 21.9494 | 25.8303 | 26 | 26.1697 | -2057.285 | 5 | 8.3 | 0.1313 | 0
4577 | 10/07 | 27 | 6 | 17 | 21.5494 | 25.875 | 26 | 26.125 | -1491.375 | 5.4 | 8.3 | 5.0381 | 0
4578 | 10/07 | 27 | 6 | 18 | 20.7494 | 25.9324 | 26 | 26.0676 | -796.1472 | 6.2 | 8.3 | 6.4472 | 0
4579 | 10/07 | 27 | 6 | 19 | 20.0494 | 25.9824 | 26 | 26.0176 | -223.4694 | 6.6 | 8.3 | 5.6202 | 0
4580 | 10/07 | 27 | 6 | 20 | 20.1494 | 25.9784 | 26 | 26.0216 | -340.2511 | 5.8 | 8.3 | 0 | 0
4581 | 10/07 | 27 | 6 | 21 | 20.1494 | 25.8996 | 25.8847 | 25.8698 | 0 | 5.5 | 8.3 | 0 | 0
4582 | 10/07 | 27 | 6 | 22 | 19.0494 | 25.7889 | 25.7832 | 25.7776 | 0 | 5.2 | 8.2 | 0 | 0
4583 | 10/07 | 27 | 6 | 23 | 18.7494 | 25.7086 | 25.707 | 25.7054 | 0 | 5.5 | 8.2 | 0 | 0
4584 | 10/07 | 27 | 6 | 24 | 18.2494 | 25.6506 | 25.646 | 25.6415 | 0 | 5.2 | 8.2 | 0 | 0
4585 | 11/07 | 27 | 7 | 1 | 16.9494 | 25.5352 | 25.5386 | 25.5419 | 0 | 5.1 | 8.1 | 0 | 0
4586 | 11/07 | 27 | 7 | 2 | 16.4494 | 25.4379 | 25.4451 | 25.4522 | 0 | 5 | 8.1 | 0 | 0
4587 | 11/07 | 27 | 7 | 3 | 16.1494 | 25.3501 | 25.3579 | 25.3656 | 0 | 4.9 | 8 | 0 | 0
4588 | 11/07 | 27 | 7 | 4 | 14.6494 | 25.206 | 25.223 | 25.24 | 0 | 5.1 | 8 | 0 | 0
4589 | 11/07 | 27 | 7 | 5 | 13.8494 | 25.0739 | 25.0964 | 25.1189 | 0 | 5.4 | 7.9 | 0 | 0
4590 | 11/07 | 27 | 7 | 6 | 12.4494 | 24.9105 | 24.9415 | 24.9726 | 0 | 6.1 | 7.8 | 0 | 0
4591 | 11/07 | 27 | 7 | 7 | 12.6494 | 24.8584 | 24.8886 | 24.9188 | 0 | 6.3 | 7.8 | 0 | 0
4592 | 11/07 | 27 | 7 | 8 | 13.3494 | 24.9609 | 24.9933 | 25.0257 | 0 | 6.6 | 7.8 | 10.8829 | 0
4593 | 11/07 | 27 | 7 | 9 | 16.1494 | 25.2737 | 25.2815 | 25.2892 | 0 | 6.3 | 8 | 33.6422 | 0
4594 | 11/07 | 27 | 7 | 10 | 17.7494 | 25.5187 | 25.5006 | 25.4825 | 0 | 6.3 | 8.1 | 26.7483 | 0
4595 | 11/07 | 27 | 7 | 11 | 18.8494 | 25.7147 | 25.681 | 25.6473 | 0 | 6.6 | 8.2 | 21.6349 | 0
4596 | 11/07 | 27 | 7 | 12 | 19.8494 | 25.868 | 25.8227 | 25.7774 | 0 | 6.6 | 8.3 | 17.0945 | 0
4597 | 11/07 | 27 | 7 | 13 | 20.7494 | 25.906 | 25.8487 | 25.7914 | 0 | 6.4 | 8.3 | 4.2627 | 0
4598 | 11/07 | 27 | 7 | 14 | 21.6494 | 26.0331 | 25.976 | 25.9189 | 0 | 6.4 | 8.4 | 14.3148 | 0
4599 | 11/07 | 27 | 7 | 15 | 22.5494 | 25.953 | 26 | 26.047 | -1270.8216 | 6.6 | 8.3 | 0 | 0
4600 | 11/07 | 27 | 7 | 16 | 23.0494 | 25.8911 | 26 | 26.1089 | -1857.3598 | 5.9 | 8.3 | 0 | 0
4601 | 11/07 | 27 | 7 | 17 | 23.5494 | 25.8259 | 26 | 26.1741 | -2500.7307 | 6.1 | 8.3 | 0 | 0
4602 | 11/07 | 27 | 7 | 18 | 23.0494 | 25.8606 | 26 | 26.1394 | -1928.0884 | 5.9 | 8.3 | 3.8956 | 0
4603 | 11/07 | 27 | 7 | 19 | 22.0494 | 25.9283 | 26 | 26.0717 | -1049.1116 | 6.1 | 8.3 | 7.6064 | 0
4604 | 11/07 | 27 | 7 | 20 | 21.1494 | 25.9598 | 26 | 26.0402 | -641.6746 | 6.9 | 8.3 | 3.5302 | 0
4605 | 11/07 | 27 | 7 | 21 | 20.5494 | 25.8624 | 25.8414 | 25.8203 | 0 | 7.4 | 8.3 | 0 | 0
4606 | 11/07 | 27 | 7 | 22 | 19.6494 | 25.752 | 25.7394 | 25.7267 | 0 | 7.3 | 8.2 | 0 | 0
4607 | 11/07 | 27 | 7 | 23 | 18.1494 | 25.6165 | 25.6175 | 25.6186 | 0 | 7.3 | 8.2 | 0 | 0
4608 | 11/07 | 27 | 7 | 24 | 16.8494 | 25.5054 | 25.5119 | 25.5183 | 0 | 7.7 | 8.1 | 0 | 0
4609 | 12/07 | 28 | 1 | 1 | 16.7494 | 25.4266 | 25.4327 | 25.4388 | 0 | 8.4 | 8.1 | 0 | 0
4610 | 12/07 | 28 | 1 | 2 | 16.9494 | 25.3686 | 25.3705 | 25.3724 | 0 | 8.4 | 8 | 0 | 0
4611 | 12/07 | 28 | 1 | 3 | 15.9494 | 25.2605 | 25.267 | 25.2736 | 0 | 7.6 | 8 | 0 | 0
4612 | 12/07 | 28 | 1 | 4 | 14.7494 | 25.1269 | 25.1417 | 25.1565 | 0 | 7.5 | 7.9 | 0 | 0
4613 | 12/07 | 28 | 1 | 5 | 15.0494 | 25.0506 | 25.0622 | 25.0739 | 0 | 7.6 | 7.9 | 0 | 0
4614 | 12/07 | 28 | 1 | 6 | 14.9494 | 24.9686 | 24.9775 | 24.9864 | 0 | 7.6 | 7.8 | 0 | 0
4615 | 12/07 | 28 | 1 | 7 | 14.9494 | 24.9349 | 24.9432 | 24.9515 | 0 | 6.8 | 7.8 | 0 | 0
4616 | 12/07 | 28 | 1 | 8 | 16.1494 | 25.0432 | 25.0619 | 25.0807 | 0 | 6.8 | 7.9 | 11.5444 | 0
4617 | 12/07 | 28 | 1 | 9 | 17.9494 | 25.3264 | 25.3317 | 25.3369 | 0 | 6.8 | 8 | 30.6003 | 0
4618 | 12/07 | 28 | 1 | 10 | 19.4494 | 25.5692 | 25.553 | 25.5368 | 0 | 7 | 8.1 | 26.6086 | 0
4619 | 12/07 | 28 | 1 | 11 | 21.1494 | 25.7509 | 25.7289 | 25.7068 | 0 | 7.3 | 8.2 | 20.1341 | 0
4620 | 12/07 | 28 | 1 | 12 | 22.2494 | 25.915 | 25.8835 | 25.8521 | 0 | 6.7 | 8.3 | 18.3827 | 0
4621 | 12/07 | 28 | 1 | 13 | 23.4494 | 25.9898 | 25.9458 | 25.9018 | 0 | 6.4 | 8.3 | 8.46 | 0
4622 | 12/07 | 28 | 1 | 14 | 24.6494 | 26.132 | 26.0852 | 26.0383 | 0 | 6.5 | 8.4 | 16.1419 | 0
4623 | 12/07 | 28 | 1 | 15 | 25.0494 | 26.4559 | 26.4142 | 26.3726 | 0 | 6.1 | 8.6 | 37.1608 | 0
4624 | 12/07 | 28 | 1 | 16 | 25.3494 | 26.7344 | 26.6885 | 26.6426 | 0 | 6.4 | 8.7 | 32.4767 | 0
4625 | 12/07 | 28 | 1 | 17 | 25.5494 | 26.9959 | 26.9494 | 26.9028 | 0 | 7.1 | 8.9 | 30.9222 | 0
4626 | 12/07 | 28 | 1 | 18 | 25.3494 | 27.1972 | 27.1406 | 27.0841 | 0 | 6.8 | 9 | 24.1093 | 0
4627 | 12/07 | 28 | 1 | 19 | 25.1494 | 27.1977 | 27.1364 | 27.075 | 0 | 6.9 | 9 | 0.1221 | 0
4628 | 12/07 | 28 | 1 | 20 | 24.9494 | 25.7285 | 26 | 26.2715 | -4181.5251 | 6.4 | 8.2 | 0 | 0
4629 | 12/07 | 28 | 1 | 21 | 24.4494 | 25.8675 | 26 | 26.1325 | -1513.8873 | 7 | 8.3 | 15.4802 | 0
4630 | 12/07 | 28 | 1 | 22 | 22.1494 | 25.9265 | 26 | 26.0735 | -757.141 | 7.3 | 8.3 | 6.5938 | 0
4631 | 12/07 | 28 | 1 | 23 | 20.1494 | 25.9667 | 26 | 26.0333 | -189.8249 | 8.7 | 8.3 | 4.4498 | 0
4632 | 12/07 | 28 | 1 | 24 | 18.6494 | 25.9511 | 25.9645 | 25.9779 | 0 | 8.8 | 8.3 | 0 | 0
4633 | 13/07 | 28 | 2 | 1 | 18.0494 | 25.8839 | 25.8948 | 25.9057 | 0 | 8.4 | 8.3 | 0 | 0
4634 | 13/07 | 28 | 2 | 2 | 16.8494 | 25.7732 | 25.7894 | 25.8056 | 0 | 8.3 | 8.2 | 0 | 0
4635 | 13/07 | 28 | 2 | 3 | 16.5494 | 25.687 | 25.7032 | 25.7193 | 0 | 8.4 | 8.2 | 0 | 0
4636 | 13/07 | 28 | 2 | 4 | 16.5494 | 25.6168 | 25.6292 | 25.6416 | 0 | 8.6 | 8.2 | 0 | 0
4637 | 13/07 | 28 | 2 | 5 | 16.2494 | 25.5355 | 25.5462 | 25.5569 | 0 | 8.7 | 8.1 | 0 | 0
4638 | 13/07 | 28 | 2 | 6 | 14.9494 | 25.4042 | 25.4218 | 25.4394 | 0 | 8.4 | 8.1 | 0 | 0
4639 | 13/07 | 28 | 2 | 7 | 15.8494 | 25.4 | 25.4113 | 25.4226 | 0 | 8.6 | 8 | 0 | 0
4640 | 13/07 | 28 | 2 | 8 | 17.1494 | 25.5084 | 25.5265 | 25.5446 | 0 | 8.5 | 8.1 | 11.7986 | 0
4641 | 13/07 | 28 | 2 | 9 | 18.3494 | 25.7601 | 25.7689 | 25.7776 | 0 | 8.2 | 8.2 | 27.8228 | 0
4642 | 13/07 | 28 | 2 | 10 | 20.3494 | 26.0252 | 26.0098 | 25.9944 | 0 | 8.5 | 8.4 | 29.6988 | 0
4643 | 13/07 | 28 | 2 | 11 | 21.6494 | 26.1998 | 26.1804 | 26.161 | 0 | 8.7 | 8.4 | 19.7888 | 0
4644 | 13/07 | 28 | 2 | 12 | 22.9494 | 26.3798 | 26.3496 | 26.3195 | 0 | 8.6 | 8.5 | 20.5971 | 0
4645 | 13/07 | 28 | 2 | 13 | 24.3494 | 26.4662 | 26.4208 | 26.3753 | 0 | 7.6 | 8.6 | 9.9912 | 0
4646 | 13/07 | 28 | 2 | 14 | 25.2494 | 26.6069 | 26.5606 | 26.5144 | 0 | 7.8 | 8.7 | 16.3367 | 0
4647 | 13/07 | 28 | 2 | 15 | 26.1494 | 26.9506 | 26.9055 | 26.8603 | 0 | 7.8 | 8.8 | 40.4168 | 0
4648 | 13/07 | 28 | 2 | 16 | 26.6494 | 27.2448 | 27.1932 | 27.1416 | 0 | 7.6 | 9 | 35.2024 | 0
4649 | 13/07 | 28 | 2 | 17 | 26.7494 | 27.5048 | 27.453 | 27.4011 | 0 | 7.6 | 9.1 | 31.5765 | 0
4650 | 13/07 | 28 | 2 | 18 | 26.7494 | 27.7236 | 27.6612 | 27.5987 | 0 | 7.4 | 9.2 | 26.917 | 0
4651 | 13/07 | 28 | 2 | 19 | 26.7494 | 27.7424 | 27.6735 | 27.6046 | 0 | 8.1 | 9.3 | 2.3593 | 0
4652 | 13/07 | 28 | 2 | 20 | 26.1494 | 25.5538 | 26 | 26.4462 | -6437.8408 | 7.8 | 8.1 | 0 | 0
4653 | 13/07 | 28 | 2 | 21 | 25.7494 | 25.7111 | 26 | 26.2889 | -3007.8505 | 7.8 | 8.2 | 17.3383 | 0
4654 | 13/07 | 28 | 2 | 22 | 23.2494 | 25.7943 | 26 | 26.2057 | -1989.2111 | 9.3 | 8.2 | 9.174 | 0
4655 | 13/07 | 28 | 2 | 23 | 21.1494 | 25.8517 | 26 | 26.1483 | -1251.6352 | 10.1 | 8.3 | 6.2916 | 0
4656 | 13/07 | 28 | 2 | 24 | 20.3494 | 26.1781 | 26.2135 | 26.2488 | 0 | 9.8 | 8.4 | 36.787 | 0
4657 | 14/07 | 28 | 3 | 1 | 19.5494 | 26.1899 | 26.2032 | 26.2166 | 0 | 9.9 | 8.4 | 1.2879 | 0
4658 | 14/07 | 28 | 3 | 2 | 18.5494 | 26.1226 | 26.1361 | 26.1496 | 0 | 9.5 | 8.4 | 0 | 0
4659 | 14/07 | 28 | 3 | 3 | 18.2494 | 26.061 | 26.0733 | 26.0856 | 0 | 9.5 | 8.4 | 0 | 0
4660 | 14/07 | 28 | 3 | 4 | 17.9494 | 25.9954 | 26.006 | 26.0166 | 0 | 9.9 | 8.3 | 0 | 0
4661 | 14/07 | 28 | 3 | 5 | 18.6494 | 25.9724 | 25.974 | 25.9756 | 0 | 10.4 | 8.3 | 0 | 0
4662 | 14/07 | 28 | 3 | 6 | 18.3494 | 25.9144 | 25.9136 | 25.9128 | 0 | 10 | 8.3 | 0 | 0
4663 | 14/07 | 28 | 3 | 7 | 17.9494 | 25.8845 | 25.8863 | 25.8881 | 0 | 9.7 | 8.3 | 0 | 0
4664 | 14/07 | 28 | 3 | 8 | 19.3494 | 25.9851 | 26 | 26.0149 | -52.6887 | 9.9 | 8.3 | 11.2033 | 0
4665 | 14/07 | 28 | 3 | 9 | 20.1494 | 26.238 | 26.2437 | 26.2494 | 0 | 9.8 | 8.5 | 28.6245 | 0
4666 | 14/07 | 28 | 3 | 10 | 21.5494 | 26.4891 | 26.4758 | 26.4625 | 0 | 9.7 | 8.6 | 28.822 | 0
4667 | 14/07 | 28 | 3 | 11 | 23.2494 | 26.6887 | 26.6688 | 26.6489 | 0 | 10.2 | 8.7 | 23.1633 | 0
4668 | 14/07 | 28 | 3 | 12 | 25.1494 | 26.9287 | 26.893 | 26.8573 | 0 | 10.6 | 8.8 | 28.1871 | 0
4669 | 14/07 | 28 | 3 | 13 | 26.6494 | 27.0369 | 26.9824 | 26.9279 | 0 | 11 | 8.9 | 12.7803 | 0
4670 | 14/07 | 28 | 3 | 14 | 27.2494 | 27.1804 | 27.1275 | 27.0747 | 0 | 10.2 | 9 | 17.1141 | 0
4671 | 14/07 | 28 | 3 | 15 | 28.5494 | 27.5526 | 27.4985 | 27.4444 | 0 | 10 | 9.2 | 45.0894 | 0
4672 | 14/07 | 28 | 3 | 16 | 28.9494 | 27.8559 | 27.7955 | 27.7351 | 0 | 10 | 9.3 | 37.3965 | 0
4673 | 14/07 | 28 | 3 | 17 | 29.3494 | 28.1413 | 28.079 | 28.0167 | 0 | 9.4 | 9.5 | 35.7769 | 0
4674 | 14/07 | 28 | 3 | 18 | 29.4494 | 28.3875 | 28.3141 | 28.2407 | 0 | 8.9 | 9.6 | 31.3043 | 0
4675 | 14/07 | 28 | 3 | 19 | 29.4494 | 28.4262 | 28.3463 | 28.2664 | 0 | 8.4 | 9.6 | 4.979 | 0
4676 | 14/07 | 28 | 3 | 20 | 28.7494 | 25.3316 | 26 | 26.6684 | -9358.1775 | 8.8 | 8 | 0 | 0
4677 | 14/07 | 28 | 3 | 21 | 27.4494 | 25.5155 | 26 | 26.4845 | -4814.6908 | 10.1 | 8.1 | 19.9927 | 0
4678 | 14/07 | 28 | 3 | 22 | 25.3494 | 25.6253 | 26 | 26.3747 | -3592.4552 | 10.8 | 8.2 | 11.9551 | 0
4679 | 14/07 | 28 | 3 | 23 | 23.1494 | 25.7027 | 26 | 26.2973 | -2656.5141 | 11.6 | 8.2 | 8.4091 | 0
4680 | 14/07 | 28 | 3 | 24 | 22.2494 | 26.4375 | 26.5071 | 26.5766 | 0 | 11 | 8.6 | 83.0819 | 0
4681 | 15/07 | 28 | 4 | 1 | 21.1494 | 26.5412 | 26.5647 | 26.5882 | 0 | 10.9 | 8.6 | 11.915 | 0
4682 | 15/07 | 28 | 4 | 2 | 20.5494 | 26.5323 | 26.5477 | 26.563 | 0 | 10.8 | 8.6 | 0 | 0
4683 | 15/07 | 28 | 4 | 3 | 19.7494 | 26.4785 | 26.4939 | 26.5092 | 0 | 10.7 | 8.6 | 0 | 0
4684 | 15/07 | 28 | 4 | 4 | 19.5494 | 26.4327 | 26.4453 | 26.4579 | 0 | 11.1 | 8.6 | 0 | 0
4685 | 15/07 | 28 | 4 | 5 | 19.2494 | 26.3786 | 26.3889 | 26.3991 | 0 | 11.4 | 8.5 | 0 | 0
4686 | 15/07 | 28 | 4 | 6 | 18.9494 | 26.3189 | 26.3274 | 26.3358 | 0 | 11.5 | 8.5 | 0 | 0
4687 | 15/07 | 28 | 4 | 7 | 18.7494 | 25.8874 | 26 | 26.1126 | -1313.4602 | 11.2 | 8.3 | 0 | 0
4688 | 15/07 | 28 | 4 | 8 | 19.9494 | 25.8501 | 26 | 26.1499 | -1365.2522 | 11.2 | 8.3 | 0 | 0
4689 | 15/07 | 28 | 4 | 9 | 21.2494 | 26.4671 | 26.5045 | 26.5418 | 0 | 11 | 8.6 | 70.0663 | 0
4690 | 15/07 | 28 | 4 | 10 | 22.3494 | 26.7887 | 26.7851 | 26.7814 | 0 | 11.1 | 8.7 | 37.4115 | 0
4691 | 15/07 | 28 | 4 | 11 | 23.9494 | 27.0084 | 26.9944 | 26.9804 | 0 | 11.2 | 8.9 | 25.9076 | 0
4692 | 15/07 | 28 | 4 | 12 | 26.3494 | 27.2682 | 27.2324 | 27.1965 | 0 | 11.7 | 9 | 31.0233 | 0
4693 | 15/07 | 28 | 4 | 13 | 28.3494 | 27.4213 | 27.3625 | 27.3037 | 0 | 11.6 | 9.1 | 18.4532 | 0
4694 | 15/07 | 28 | 4 | 14 | 28.8494 | 27.5828 | 27.5249 | 27.4671 | 0 | 10.7 | 9.2 | 19.653 | 0
4695 | 15/07 | 28 | 4 | 15 | 30.1494 | 27.9717 | 27.9128 | 27.8538 | 0 | 10.7 | 9.4 | 48.137 | 0
4696 | 15/07 | 28 | 4 | 16 | 30.7494 | 28.2999 | 28.2332 | 28.1666 | 0 | 10.2 | 9.6 | 41.4031 | 0
4697 | 15/07 | 28 | 4 | 17 | 31.1494 | 28.5996 | 28.5307 | 28.4617 | 0 | 10.1 | 9.7 | 38.4521 | 0
4698 | 15/07 | 28 | 4 | 18 | 30.5494 | 28.8247 | 28.7503 | 28.6758 | 0 | 9.5 | 9.9 | 29.2979 | 0
4699 | 15/07 | 28 | 4 | 19 | 31.1494 | 28.8921 | 28.8079 | 28.7236 | 0 | 9.5 | 9.9 | 8.8392 | 0
4700 | 15/07 | 28 | 4 | 20 | 30.1494 | 25.1789 | 26 | 26.8211 | -11319.6778 | 9.6 | 7.9 | 0 | 0
4701 | 15/07 | 28 | 4 | 21 | 28.5494 | 25.3797 | 26 | 26.6203 | -6068.852 | 10.7 | 8 | 21.6478 | 0
4702 | 15/07 | 28 | 4 | 22 | 25.4494 | 25.5151 | 26 | 26.4849 | -4489.1238 | 11.5 | 8.1 | 14.6588 | 0
4703 | 15/07 | 28 | 4 | 23 | 23.1494 | 25.6091 | 26 | 26.3909 | -3406.731 | 12 | 8.2 | 10.1753 | 0
4704 | 15/07 | 28 | 4 | 24 | 22.3494 | 26.5644 | 26.6628 | 26.7611 | 0 | 11.2 | 8.6 | 108.1347 | 0
4705 | 16/07 | 28 | 5 | 1 | 21.7494 | 26.7434 | 26.7762 | 26.809 | 0 | 11.2 | 8.7 | 20.8112 | 0
4706 | 16/07 | 28 | 5 | 2 | 21.5494 | 26.7787 | 26.7956 | 26.8125 | 0 | 10.9 | 8.7 | 4.0669 | 0
4707 | 16/07 | 28 | 5 | 3 | 21.6494 | 26.7868 | 26.7948 | 26.8028 | 0 | 10.6 | 8.7 | 0.8754 | 0
4708 | 16/07 | 28 | 5 | 4 | 21.5494 | 26.773 | 26.7757 | 26.7785 | 0 | 10.4 | 8.7 | 0 | 0
4709 | 16/07 | 28 | 5 | 5 | 21.3494 | 26.7449 | 26.7447 | 26.7445 | 0 | 9.9 | 8.7 | 0 | 0
4710 | 16/07 | 28 | 5 | 6 | 21.3494 | 26.7191 | 26.7153 | 26.7115 | 0 | 9.6 | 8.7 | 0 | 0
4711 | 16/07 | 28 | 5 | 7 | 21.3494 | 25.7597 | 26 | 26.2403 | -3091.8697 | 9.7 | 8.2 | 0 | 0
4712 | 16/07 | 28 | 5 | 8 | 21.5494 | 25.7385 | 26 | 26.2615 | -2426.9127 | 9.4 | 8.2 | 0 | 0
4713 | 16/07 | 28 | 5 | 9 | 22.5494 | 26.6484 | 26.7118 | 26.7752 | 0 | 9.1 | 8.7 | 103.6453 | 0
4714 | 16/07 | 28 | 5 | 10 | 23.4494 | 27.0353 | 27.0398 | 27.0443 | 0 | 9.2 | 8.9 | 45.5989 | 0
4715 | 16/07 | 28 | 5 | 11 | 24.7494 | 27.2677 | 27.26 | 27.2523 | 0 | 9.4 | 9 | 27.8367 | 0
4716 | 16/07 | 28 | 5 | 12 | 26.0494 | 27.4877 | 27.4655 | 27.4432 | 0 | 9.7 | 9.1 | 26.6645 | 0
4717 | 16/07 | 28 | 5 | 13 | 28.5494 | 27.6571 | 27.6084 | 27.5597 | 0 | 9.7 | 9.2 | 20.7275 | 0
4718 | 16/07 | 28 | 5 | 14 | 29.7494 | 27.8541 | 27.7987 | 27.7433 | 0 | 9.3 | 9.3 | 24.3736 | 0
4719 | 16/07 | 28 | 5 | 15 | 31.1494 | 28.1861 | 28.1234 | 28.0606 | 0 | 8.1 | 9.5 | 41.7002 | 0
4720 | 16/07 | 28 | 5 | 16 | 31.5494 | 28.5555 | 28.4925 | 28.4295 | 0 | 8 | 9.7 | 47.2583 | 0
4721 | 16/07 | 28 | 5 | 17 | 31.7494 | 28.8623 | 28.7961 | 28.7299 | 0 | 8.4 | 9.9 | 39.9593 | 0
4722 | 16/07 | 28 | 5 | 18 | 31.3494 | 29.0952 | 29.021 | 28.9468 | 0 | 7.9 | 10 | 30.7901 | 0
4723 | 16/07 | 28 | 5 | 19 | 30.5494 | 29.107 | 29.0335 | 28.96 | 0 | 8.1 | 10 | 1.6149 | 0
4724 | 16/07 | 28 | 5 | 20 | 30.1494 | 25.0929 | 26 | 26.9071 | -12307.8304 | 8.2 | 7.9 | 0 | 0
4725 | 16/07 | 28 | 5 | 21 | 28.1494 | 25.3065 | 26 | 26.6935 | -6646.8261 | 9.5 | 8 | 22.9748 | 0
4726 | 16/07 | 28 | 5 | 22 | 25.3494 | 25.4535 | 26 | 26.5465 | -5001.8085 | 11.2 | 8.1 | 15.877 | 0
4727 | 16/07 | 28 | 5 | 23 | 23.9494 | 25.5516 | 26 | 26.4484 | -3989.474 | 11 | 8.1 | 10.6284 | 0
4728 | 16/07 | 28 | 5 | 24 | 23.3494 | 26.686 | 26.7933 | 26.9005 | 0 | 11.4 | 8.7 | 128.6347 | 0
4729 | 17/07 | 28 | 6 | 1 | 22.6494 | 26.9072 | 26.9391 | 26.971 | 0 | 11.1 | 8.8 | 25.9384 | 0
4730 | 17/07 | 28 | 6 | 2 | 22.1494 | 26.9471 | 26.9638 | 26.9805 | 0 | 10.1 | 8.8 | 4.6754 | 0
4731 | 17/07 | 28 | 6 | 3 | 21.7494 | 26.939 | 26.9508 | 26.9627 | 0 | 10.1 | 8.8 | 0 | 0
4732 | 17/07 | 28 | 6 | 4 | 21.1494 | 26.9003 | 26.9113 | 26.9222 | 0 | 10.1 | 8.8 | 0 | 0
4733 | 17/07 | 28 | 6 | 5 | 20.9494 | 26.8649 | 26.8731 | 26.8813 | 0 | 9.7 | 8.8 | 0 | 0
4734 | 17/07 | 28 | 6 | 6 | 20.2494 | 26.8017 | 26.8109 | 26.82 | 0 | 9.5 | 8.8 | 0 | 0
4735 | 17/07 | 28 | 6 | 7 | 19.5494 | 26.7615 | 26.7743 | 26.7871 | 0 | 10.2 | 8.7 | 0 | 0
4736 | 17/07 | 28 | 6 | 8 | 20.7494 | 25.6788 | 26 | 26.3212 | -3891.2484 | 10.3 | 8.2 | 0 | 0
4737 | 17/07 | 28 | 6 | 9 | 21.8494 | 25.6416 | 26 | 26.3584 | -3596.2774 | 10.4 | 8.2 | 0 | 0
4738 | 17/07 | 28 | 6 | 10 | 22.8494 | 25.6331 | 26 | 26.3669 | -3791.0285 | 9.8 | 8.2 | 0 | 0
4739 | 17/07 | 28 | 6 | 11 | 24.1494 | 25.626 | 26 | 26.374 | -4000.0853 | 9.8 | 8.2 | 0 | 0
4740 | 17/07 | 28 | 6 | 12 | 26.6494 | 25.5267 | 25.9106 | 26.2944 | -4387.7333 | 10.3 | 8.1 | 0 | 0
4741 | 17/07 | 28 | 6 | 13 | 27.8494 | 25.6623 | 26 | 26.3377 | -3829.936 | 10.3 | 8.2 | 14.8357 | 0
4742 | 17/07 | 28 | 6 | 14 | 29.4494 | 25.6508 | 26 | 26.3492 | -4178.7692 | 10.5 | 8.2 | 0 | 0
4743 | 17/07 | 28 | 6 | 15 | 30.6494 | 25.5997 | 26 | 26.4003 | -4790.7544 | 10.7 | 8.1 | 0 | 0
4744 | 17/07 | 28 | 6 | 16 | 31.3494 | 25.5301 | 26 | 26.4699 | -5512.3252 | 7.9 | 8.1 | 0 | 0
4745 | 17/07 | 28 | 6 | 17 | 31.7494 | 25.4937 | 26 | 26.5063 | -5812.6493 | 7.2 | 8.1 | 0 | 0
4746 | 17/07 | 28 | 6 | 18 | 31.4494 | 25.4922 | 26 | 26.5078 | -5687.2098 | 6.7 | 8.1 | 0 | 0
4747 | 17/07 | 28 | 6 | 19 | 30.9494 | 25.5564 | 26 | 26.4436 | -4858.6114 | 7.1 | 8.1 | 7.0298 | 0
4748 | 17/07 | 28 | 6 | 20 | 30.5494 | 25.6618 | 26 | 26.3382 | -3664.5726 | 7.5 | 8.2 | 11.6091 | 0
4749 | 17/07 | 28 | 6 | 21 | 28.4494 | 25.7906 | 26 | 26.2094 | -2092.7045 | 8.7 | 8.2 | 14.2398 | 0
4750 | 17/07 | 28 | 6 | 22 | 25.0494 | 25.8361 | 26 | 26.1639 | -1374.1281 | 11.6 | 8.3 | 4.9171 | 0
4751 | 17/07 | 28 | 6 | 23 | 24.1494 | 25.8637 | 26 | 26.1363 | -1085.6973 | 10.8 | 8.3 | 2.9492 | 0
4752 | 17/07 | 28 | 6 | 24 | 22.7494 | 26.1453 | 26.1895 | 26.2336 | 0 | 10.3 | 8.4 | 31.6951 | 0
4753 | 18/07 | 28 | 7 | 1 | 22.1494 | 26.1842 | 26.2072 | 26.2301 | 0 | 10.1 | 8.4 | 4.3681 | 0
4754 | 18/07 | 28 | 7 | 2 | 21.1494 | 26.1481 | 26.1692 | 26.1902 | 0 | 9.9 | 8.4 | 0 | 0
4755 | 18/07 | 28 | 7 | 3 | 21.1494 | 26.132 | 26.1473 | 26.1626 | 0 | 10.3 | 8.4 | 0 | 0
4756 | 18/07 | 28 | 7 | 4 | 21.2494 | 26.1204 | 26.1286 | 26.1368 | 0 | 10 | 8.4 | 0 | 0
4757 | 18/07 | 28 | 7 | 5 | 21.1494 | 26.0986 | 26.1018 | 26.1051 | 0 | 10.1 | 8.4 | 0 | 0
4758 | 18/07 | 28 | 7 | 6 | 21.3494 | 26.0865 | 26.0836 | 26.0807 | 0 | 9.6 | 8.4 | 0 | 0
4759 | 18/07 | 28 | 7 | 7 | 21.5494 | 26.1087 | 26.1014 | 26.0942 | 0 | 9.7 | 8.4 | 2.4658 | 0
4760 | 18/07 | 28 | 7 | 8 | 22.0494 | 25.9214 | 26 | 26.0786 | -1028.7585 | 9.5 | 8.3 | 0 | 0
4761 | 18/07 | 28 | 7 | 9 | 23.1494 | 25.8474 | 26 | 26.1526 | -1831.1032 | 9.2 | 8.3 | 0 | 0
4762 | 18/07 | 28 | 7 | 10 | 24.1494 | 25.8006 | 26 | 26.1994 | -2384.7047 | 9.2 | 8.2 | 0 | 0
4763 | 18/07 | 28 | 7 | 11 | 25.4494 | 25.7648 | 26 | 26.2352 | -2855.4247 | 9.3 | 8.2 | 0 | 0
4764 | 18/07 | 28 | 7 | 12 | 26.8494 | 25.6488 | 25.9104 | 26.1719 | -3266.455 | 9.7 | 8.2 | 0 | 0
4765 | 18/07 | 28 | 7 | 13 | 28.3494 | 25.7664 | 26 | 26.2336 | -2926.0207 | 9.9 | 8.2 | 12.9453 | 0
4766 | 18/07 | 28 | 7 | 14 | 30.3494 | 25.7397 | 26 | 26.2603 | -3464.3277 | 9.7 | 8.2 | 0 | 0
4767 | 18/07 | 28 | 7 | 15 | 31.3494 | 25.6776 | 26 | 26.3224 | -4152.6008 | 8.2 | 8.2 | 0 | 0
4768 | 18/07 | 28 | 7 | 16 | 31.7494 | 25.6004 | 26 | 26.3996 | -4909.8355 | 8.1 | 8.1 | 0 | 0
4769 | 18/07 | 28 | 7 | 17 | 31.7494 | 25.5624 | 26 | 26.4376 | -5176.4449 | 9 | 8.1 | 0 | 0
4770 | 18/07 | 28 | 7 | 18 | 32.2494 | 25.5565 | 26 | 26.4435 | -5183.9387 | 8.9 | 8.1 | 0 | 0
4771 | 18/07 | 28 | 7 | 19 | 31.9494 | 25.6033 | 26 | 26.3967 | -4555.8955 | 9.7 | 8.1 | 5.0587 | 0
4772 | 18/07 | 28 | 7 | 20 | 30.3494 | 25.7092 | 26 | 26.2908 | -3203.2958 | 11.1 | 8.2 | 11.5732 | 0
4773 | 18/07 | 28 | 7 | 21 | 29.0494 | 25.8274 | 26 | 26.1726 | -1837.8335 | 11.3 | 8.3 | 13.0128 | 0
4774 | 18/07 | 28 | 7 | 22 | 26.6494 | 25.862 | 26 | 26.138 | -1327.694 | 12.1 | 8.3 | 3.6949 | 0
4775 | 18/07 | 28 | 7 | 23 | 25.2494 | 25.886 | 26 | 26.114 | -995.6225 | 12.6 | 8.3 | 2.4974 | 0
4776 | 18/07 | 28 | 7 | 24 | 24.1494 | 26.1607 | 26.1891 | 26.2176 | 0 | 12.2 | 8.4 | 30.8796 | 0
4777 | 19/07 | 29 | 1 | 1 | 23.1494 | 26.1862 | 26.1987 | 26.2111 | 0 | 11.8 | 8.4 | 2.7869 | 0
4778 | 19/07 | 29 | 1 | 2 | 22.5494 | 26.171 | 26.1803 | 26.1896 | 0 | 11.7 | 8.4 | 0 | 0
4779 | 19/07 | 29 | 1 | 3 | 22.7494 | 26.1762 | 26.1785 | 26.1807 | 0 | 12.1 | 8.4 | 0.4667 | 0
4780 | 19/07 | 29 | 1 | 4 | 22.4494 | 26.1597 | 26.1584 | 26.1571 | 0 | 11.7 | 8.4 | 0 | 0
4781 | 19/07 | 29 | 1 | 5 | 22.4494 | 26.1489 | 26.1433 | 26.1376 | 0 | 11.5 | 8.4 | 0 | 0
4782 | 19/07 | 29 | 1 | 6 | 22.4494 | 26.1374 | 26.1276 | 26.1178 | 0 | 11.3 | 8.4 | 0 | 0
4783 | 19/07 | 29 | 1 | 7 | 22.1494 | 25.9661 | 26 | 26.0339 | -549.9542 | 11.1 | 8.3 | 0 | 0
4784 | 19/07 | 29 | 1 | 8 | 21.9494 | 25.9243 | 26 | 26.0757 | -694.3842 | 10.8 | 8.3 | 0 | 0
4785 | 19/07 | 29 | 1 | 9 | 23.4494 | 26.3742 | 26.391 | 26.4079 | 0 | 10.7 | 8.5 | 51.0501 | 0
4786 | 19/07 | 29 | 1 | 10 | 24.4494 | 26.6783 | 26.6669 | 26.6555 | 0 | 10.6 | 8.7 | 35.1966 | 0
4787 | 19/07 | 29 | 1 | 11 | 25.7494 | 26.9029 | 26.8854 | 26.8678 | 0 | 10.6 | 8.8 | 26.3486 | 0
4788 | 19/07 | 29 | 1 | 12 | 26.8494 | 27.1392 | 27.1107 | 27.0822 | 0 | 10.6 | 8.9 | 28.0655 | 0
4789 | 19/07 | 29 | 1 | 13 | 29.0494 | 27.3017 | 27.2485 | 27.1953 | 0 | 11.1 | 9 | 19.4792 | 0
4790 | 19/07 | 29 | 1 | 14 | 30.4494 | 27.5184 | 27.4578 | 27.3972 | 0 | 11.1 | 9.1 | 26.2586 | 0
4791 | 19/07 | 29 | 1 | 15 | 31.2494 | 27.8202 | 27.7556 | 27.6909 | 0 | 11.4 | 9.3 | 37.1027 | 0
4792 | 19/07 | 29 | 1 | 16 | 31.8494 | 28.1801 | 28.1144 | 28.0487 | 0 | 10.9 | 9.5 | 45.0567 | 0
4793 | 19/07 | 29 | 1 | 17 | 32.9494 | 28.4863 | 28.4089 | 28.3315 | 0 | 10.3 | 9.7 | 39.0393 | 0
4794 | 19/07 | 29 | 1 | 18 | 32.3494 | 28.6844 | 28.6 | 28.5157 | 0 | 9.9 | 9.8 | 25.5877 | 0
4795 | 19/07 | 29 | 1 | 19 | 31.8494 | 28.7606 | 28.6799 | 28.5992 | 0 | 10.2 | 9.8 | 9.9 | 0
4796 | 19/07 | 29 | 1 | 20 | 30.4494 | 25.2237 | 26 | 26.7763 | -10691.3871 | 11.4 | 8 | 0 | 0
4797 | 19/07 | 29 | 1 | 21 | 28.9494 | 25.4108 | 26 | 26.5892 | -5757.492 | 12.3 | 8.1 | 20.1477 | 0
4798 | 19/07 | 29 | 1 | 22 | 26.9494 | 25.5332 | 26 | 26.4668 | -4431.2995 | 12.8 | 8.1 | 13.2107 | 0
4799 | 19/07 | 29 | 1 | 23 | 25.3494 | 25.6167 | 26 | 26.3833 | -3517.4352 | 13.3 | 8.2 | 8.9861 | 0
4800 | 19/07 | 29 | 1 | 24 | 24.1494 | 26.5957 | 26.6836 | 26.7716 | 0 | 13.5 | 8.6 | 110.8581 | 0
4801 | 20/07 | 29 | 2 | 1 | 23.7494 | 26.8009 | 26.8218 | 26.8427 | 0 | 12.8 | 8.8 | 23.8778 | 0
4802 | 20/07 | 29 | 2 | 2 | 23.0494 | 26.8315 | 26.8404 | 26.8494 | 0 | 12.3 | 8.8 | 3.4792 | 0
4803 | 20/07 | 29 | 2 | 3 | 22.4494 | 26.8159 | 26.8226 | 26.8292 | 0 | 12.2 | 8.8 | 0 | 0
4804 | 20/07 | 29 | 2 | 4 | 21.4494 | 26.7604 | 26.7699 | 26.7794 | 0 | 12 | 8.7 | 0 | 0
4805 | 20/07 | 29 | 2 | 5 | 21.1494 | 26.7184 | 26.7266 | 26.7347 | 0 | 11.7 | 8.7 | 0 | 0
4806 | 20/07 | 29 | 2 | 6 | 20.9494 | 26.6784 | 26.6837 | 26.6889 | 0 | 11.3 | 8.7 | 0 | 0
4807 | 20/07 | 29 | 2 | 7 | 20.8494 | 25.7668 | 26 | 26.2332 | -2893.5376 | 10.9 | 8.2 | 0 | 0
4808 | 20/07 | 29 | 2 | 8 | 22.1494 | 25.7413 | 26 | 26.2587 | -2445.5506 | 11.1 | 8.2 | 0 | 0
4809 | 20/07 | 29 | 2 | 9 | 23.2494 | 26.6455 | 26.7037 | 26.762 | 0 | 10.8 | 8.7 | 102.9427 | 0
4810 | 20/07 | 29 | 2 | 10 | 25.0494 | 27.0754 | 27.0686 | 27.0618 | 0 | 11.4 | 8.9 | 50.6547 | 0
4811 | 20/07 | 29 | 2 | 11 | 26.2494 | 27.3554 | 27.3379 | 27.3204 | 0 | 11.1 | 9 | 33.5985 | 0
4812 | 20/07 | 29 | 2 | 12 | 28.1494 | 27.6323 | 27.595 | 27.5577 | 0 | 11.2 | 9.2 | 33.7234 | 0
4813 | 20/07 | 29 | 2 | 13 | 29.2494 | 27.7562 | 27.7022 | 27.6482 | 0 | 11.2 | 9.3 | 15.2147 | 0
4814 | 20/07 | 29 | 2 | 14 | 29.9494 | 27.9272 | 27.8736 | 27.8199 | 0 | 10.8 | 9.4 | 21.2031 | 0
4815 | 20/07 | 29 | 2 | 15 | 31.8494 | 28.2741 | 28.21 | 28.1459 | 0 | 9.3 | 9.6 | 43.7083 | 0
4816 | 20/07 | 29 | 2 | 16 | 32.1494 | 28.6477 | 28.5834 | 28.5191 | 0 | 7.6 | 9.8 | 48.0404 | 0
4817 | 20/07 | 29 | 2 | 17 | 32.4494 | 28.9657 | 28.8973 | 28.829 | 0 | 7.5 | 10 | 41.6601 | 0
4818 | 20/07 | 29 | 2 | 18 | 30.7494 | 29.1388 | 29.0717 | 29.0046 | 0 | 9 | 10.1 | 22.9487 | 0
4819 | 20/07 | 29 | 2 | 19 | 28.4494 | 29.0541 | 29.0007 | 28.9473 | 0 | 10.4 | 10 | 0 | 0
4820 | 20/07 | 29 | 2 | 20 | 27.5494 | 25.1021 | 26 | 26.8979 | -11876.934 | 10.6 | 7.9 | 0 | 0
4821 | 20/07 | 29 | 2 | 21 | 26.4494 | 25.3116 | 26 | 26.6884 | -6448.6986 | 10.1 | 8 | 22.5172 | 0
4822 | 20/07 | 29 | 2 | 22 | 25.5494 | 25.4518 | 26 | 26.5482 | -5094.3566 | 10.3 | 8.1 | 15.169 | 0
4823 | 20/07 | 29 | 2 | 23 | 25.1494 | 25.5443 | 26 | 26.4557 | -4233.5328 | 10.6 | 8.1 | 10.0184 | 0
4824 | 20/07 | 29 | 2 | 24 | 24.8494 | 26.7659 | 26.8613 | 26.9567 | 0 | 10.6 | 8.7 | 138.8354 | 0
4825 | 21/07 | 29 | 3 | 1 | 24.4494 | 27.029 | 27.0439 | 27.0587 | 0 | 9.8 | 8.9 | 31.0775 | 0
4826 | 21/07 | 29 | 3 | 2 | 23.2494 | 27.0572 | 27.0626 | 27.0681 | 0 | 9.7 | 8.9 | 3.3175 | 0
4827 | 21/07 | 29 | 3 | 3 | 22.6494 | 27.0451 | 27.0496 | 27.0542 | 0 | 9.8 | 8.9 | 0 | 0
4828 | 21/07 | 29 | 3 | 4 | 21.4494 | 26.983 | 26.9926 | 27.0022 | 0 | 10.1 | 8.8 | 0 | 0
4829 | 21/07 | 29 | 3 | 5 | 21.1494 | 26.9397 | 26.9487 | 26.9576 | 0 | 10.3 | 8.8 | 0 | 0
4830 | 21/07 | 29 | 3 | 6 | 20.2494 | 26.866 | 26.8777 | 26.8893 | 0 | 10.5 | 8.8 | 0 | 0
4831 | 21/07 | 29 | 3 | 7 | 19.9494 | 25.7007 | 26 | 26.2993 | -3615.4304 | 10.9 | 8.2 | 0 | 0
4832 | 21/07 | 29 | 3 | 8 | 20.5494 | 25.6905 | 26 | 26.3095 | -2735.6516 | 10.7 | 8.2 | 0 | 0
4833 | 21/07 | 29 | 3 | 9 | 21.9494 | 26.6974 | 26.7772 | 26.857 | 0 | 10.6 | 8.7 | 114.6494 | 0
4834 | 21/07 | 29 | 3 | 10 | 23.8494 | 27.1483 | 27.1539 | 27.1596 | 0 | 10.8 | 8.9 | 53.3307 | 0
4835 | 21/07 | 29 | 3 | 11 | 26.2494 | 27.456 | 27.438 | 27.4199 | 0 | 10 | 9.1 | 37.1377 | 0
4836 | 21/07 | 29 | 3 | 12 | 26.9494 | 27.6956 | 27.6664 | 27.6372 | 0 | 9.8 | 9.2 | 29.3416 | 0
4837 | 21/07 | 29 | 3 | 13 | 27.9494 | 27.8036 | 27.7598 | 27.716 | 0 | 9.9 | 9.3 | 13.3393 | 0
4838 | 21/07 | 29 | 3 | 14 | 28.1494 | 27.9375 | 27.8973 | 27.8571 | 0 | 10 | 9.4 | 16.6354 | 0
4839 | 21/07 | 29 | 3 | 15 | 28.7494 | 28.2032 | 28.1627 | 28.1221 | 0 | 10.6 | 9.5 | 33.3905 | 0
4840 | 21/07 | 29 | 3 | 16 | 29.7494 | 28.5654 | 28.5199 | 28.4744 | 0 | 10.2 | 9.7 | 46.3032 | 0
4841 | 21/07 | 29 | 3 | 17 | 29.9494 | 28.8471 | 28.7955 | 28.7439 | 0 | 10.3 | 9.9 | 36.6288 | 0
4842 | 21/07 | 29 | 3 | 18 | 29.6494 | 29.0485 | 28.9864 | 28.9242 | 0 | 10.4 | 10 | 26.5097 | 0
4843 | 21/07 | 29 | 3 | 19 | 29.2494 | 29.0003 | 28.9327 | 28.8652 | 0 | 10.7 | 10 | 0 | 0
4844 | 21/07 | 29 | 3 | 20 | 27.2494 | 25.1985 | 26 | 26.8015 | -10817.0104 | 11.1 | 8 | 0 | 0
4845 | 21/07 | 29 | 3 | 21 | 26.0494 | 25.3378 | 26 | 26.6622 | -6280.9101 | 11 | 8 | 14.9534 | 0
4846 | 21/07 | 29 | 3 | 22 | 24.7494 | 25.4718 | 26 | 26.5282 | -4881.3098 | 11 | 8.1 | 14.4877 | 0
4847 | 21/07 | 29 | 3 | 23 | 23.6494 | 25.5659 | 26 | 26.4341 | -3921.3724 | 10.8 | 8.1 | 10.2002 | 0
4848 | 21/07 | 29 | 3 | 24 | 21.3494 | 26.5976 | 26.7106 | 26.8236 | 0 | 10.6 | 8.6 | 116.7758 | 0
4849 | 22/07 | 29 | 4 | 1 | 20.2494 | 26.7647 | 26.8101 | 26.8555 | 0 | 10.8 | 8.7 | 19.4595 | 0
4850 | 22/07 | 29 | 4 | 2 | 20.3494 | 26.8037 | 26.8301 | 26.8564 | 0 | 10.9 | 8.8 | 4.5143 | 0
4851 | 22/07 | 29 | 4 | 3 | 20.1494 | 26.791 | 26.8095 | 26.8279 | 0 | 10.9 | 8.7 | 0 | 0
4852 | 22/07 | 29 | 4 | 4 | 19.5494 | 26.7398 | 26.7566 | 26.7734 | 0 | 10.8 | 8.7 | 0 | 0
4853 | 22/07 | 29 | 4 | 5 | 19.8494 | 26.7141 | 26.7242 | 26.7343 | 0 | 10.8 | 8.7 | 0 | 0
4854 | 22/07 | 29 | 4 | 6 | 19.3494 | 26.6547 | 26.6634 | 26.6722 | 0 | 10.8 | 8.7 | 0 | 0
4855 | 22/07 | 29 | 4 | 7 | 19.0494 | 25.7808 | 26 | 26.2192 | -2649.6445 | 10.7 | 8.2 | 0 | 0
4856 | 22/07 | 29 | 4 | 8 | 19.1494 | 25.7979 | 26 | 26.2021 | -1634.7981 | 10.8 | 8.2 | 1.7728 | 0
4857 | 22/07 | 29 | 4 | 9 | 19.9494 | 26.4757 | 26.5403 | 26.6049 | 0 | 10.7 | 8.6 | 76.901 | 0
4858 | 22/07 | 29 | 4 | 10 | 21.3494 | 26.862 | 26.8783 | 26.8945 | 0 | 10.4 | 8.8 | 45.0803 | 0
4859 | 22/07 | 29 | 4 | 11 | 22.5494 | 27.0868 | 27.0906 | 27.0943 | 0 | 10.7 | 8.9 | 26.6294 | 0
4860 | 22/07 | 29 | 4 | 12 | 24.6494 | 27.3374 | 27.3198 | 27.3022 | 0 | 10.9 | 9 | 30.0624 | 0
4861 | 22/07 | 29 | 4 | 13 | 25.9494 | 27.4536 | 27.4169 | 27.3803 | 0 | 10.9 | 9.1 | 14.0383 | 0
4862 | 22/07 | 29 | 4 | 14 | 26.8494 | 27.6195 | 27.5802 | 27.5409 | 0 | 11.3 | 9.2 | 20.2185 | 0
4863 | 22/07 | 29 | 4 | 15 | 28.1494 | 27.9131 | 27.8663 | 27.8195 | 0 | 11.2 | 9.4 | 36.2877 | 0
4864 | 22/07 | 29 | 4 | 16 | 28.7494 | 28.2751 | 28.2268 | 28.1786 | 0 | 10.3 | 9.6 | 45.5759 | 0
4865 | 22/07 | 29 | 4 | 17 | 29.1494 | 28.5498 | 28.4941 | 28.4384 | 0 | 9.8 | 9.7 | 35.1692 | 0
4866 | 22/07 | 29 | 4 | 18 | 28.5494 | 28.7323 | 28.6696 | 28.6069 | 0 | 9.5 | 9.8 | 23.6693 | 0
4867 | 22/07 | 29 | 4 | 19 | 28.5494 | 28.7561 | 28.6892 | 28.6223 | 0 | 8.2 | 9.8 | 3.144 | 0
4868 | 22/07 | 29 | 4 | 20 | 27.5494 | 25.2222 | 26 | 26.7778 | -10574.3366 | 8 | 8 | 0 | 0
4869 | 22/07 | 29 | 4 | 21 | 25.7494 | 25.4128 | 26 | 26.5872 | -5579.4624 | 9.7 | 8.1 | 20.6152 | 0
4870 | 22/07 | 29 | 4 | 22 | 23.6494 | 25.5429 | 26 | 26.4571 | -4168.3991 | 10.5 | 8.1 | 14.1382 | 0
4871 | 22/07 | 29 | 4 | 23 | 23.2494 | 25.6261 | 26 | 26.3739 | -3399.6863 | 10.4 | 8.2 | 9.046 | 0
4872 | 22/07 | 29 | 4 | 24 | 22.3494 | 26.5711 | 26.657 | 26.7429 | 0 | 10.5 | 8.6 | 107.0514 | 0
4873 | 23/07 | 29 | 5 | 1 | 21.3494 | 26.7278 | 26.7538 | 26.7798 | 0 | 10.4 | 8.7 | 18.2217 | 0
4874 | 23/07 | 29 | 5 | 2 | 20.1494 | 26.7078 | 26.7279 | 26.7481 | 0 | 10.6 | 8.7 | 0 | 0
4875 | 23/07 | 29 | 5 | 3 | 19.6494 | 26.6662 | 26.6847 | 26.7031 | 0 | 10.5 | 8.7 | 0 | 0
4876 | 23/07 | 29 | 5 | 4 | 19.0494 | 26.6046 | 26.6227 | 26.6409 | 0 | 10.4 | 8.7 | 0 | 0
4877 | 23/07 | 29 | 5 | 5 | 18.5494 | 26.5353 | 26.553 | 26.5707 | 0 | 11.2 | 8.6 | 0 | 0
4878 | 23/07 | 29 | 5 | 6 | 18.1494 | 26.463 | 26.4797 | 26.4964 | 0 | 10.4 | 8.6 | 0 | 0
4879 | 23/07 | 29 | 5 | 7 | 17.7494 | 25.8379 | 26 | 26.1621 | -1825.9001 | 10.5 | 8.3 | 0 | 0
4880 | 23/07 | 29 | 5 | 8 | 18.7494 | 25.8548 | 26 | 26.1452 | -1115.3556 | 10.8 | 8.3 | 1.7458 | 0
4881 | 23/07 | 29 | 5 | 9 | 20.1494 | 26.3787 | 26.4231 | 26.4675 | 0 | 11.2 | 8.5 | 59.3502 | 0
4882 | 23/07 | 29 | 5 | 10 | 22.6494 | 26.8237 | 26.8243 | 26.8248 | 0 | 10.7 | 8.8 | 51.7387 | 0
4883 | 23/07 | 29 | 5 | 11 | 23.5494 | 27.0618 | 27.0517 | 27.0416 | 0 | 10.2 | 8.9 | 28.1753 | 0
4884 | 23/07 | 29 | 5 | 12 | 24.3494 | 27.2651 | 27.2451 | 27.2252 | 0 | 10.5 | 9 | 24.3207 | 0
4885 | 23/07 | 29 | 5 | 13 | 25.4494 | 27.4809 | 27.4518 | 27.4226 | 0 | 10.2 | 9.1 | 26.1352 | 0
4886 | 23/07 | 29 | 5 | 14 | 25.9494 | 27.5622 | 27.5236 | 27.4849 | 0 | 9.8 | 9.2 | 9.9003 | 0
4887 | 23/07 | 29 | 5 | 15 | 26.8494 | 27.7985 | 27.7589 | 27.7193 | 0 | 9.7 | 9.3 | 29.1094 | 0
4888 | 23/07 | 29 | 5 | 16 | 27.4494 | 28.0994 | 28.058 | 28.0166 | 0 | 9.6 | 9.5 | 37.5992 | 0
4889 | 23/07 | 29 | 5 | 17 | 27.3494 | 28.2853 | 28.2401 | 28.1949 | 0 | 9.8 | 9.6 | 23.5207 | 0
4890 | 23/07 | 29 | 5 | 18 | 26.9494 | 28.2806 | 28.2218 | 28.163 | 0 | 9.8 | 9.6 | 0 | 0
4891 | 23/07 | 29 | 5 | 19 | 25.9494 | 28.0008 | 27.9443 | 27.8878 | 0 | 10.3 | 9.4 | 0 | 0
4892 | 23/07 | 29 | 5 | 20 | 25.3494 | 25.4312 | 26 | 26.5688 | -7624.2528 | 10.8 | 8.1 | 0 | 0
4893 | 23/07 | 29 | 5 | 21 | 22.9494 | 25.5485 | 26 | 26.4515 | -4171.4896 | 11.7 | 8.1 | 12.7036 | 0
4894 | 23/07 | 29 | 5 | 22 | 22.0494 | 25.649 | 26 | 26.351 | -3154.53 | 11.7 | 8.2 | 10.9228 | 0
4895 | 23/07 | 29 | 5 | 23 | 21.6494 | 25.7187 | 26 | 26.2813 | -2501.0303 | 12.3 | 8.2 | 7.5457 | 0
4896 | 23/07 | 29 | 5 | 24 | 21.0494 | 26.412 | 26.4767 | 26.5414 | 0 | 12.3 | 8.6 | 78.3147 | 0
4897 | 24/07 | 29 | 6 | 1 | 20.7494 | 26.5346 | 26.5504 | 26.5661 | 0 | 12.2 | 8.6 | 14.0537 | 0
4898 | 24/07 | 29 | 6 | 2 | 20.9494 | 26.5619 | 26.5637 | 26.5656 | 0 | 10.5 | 8.6 | 3.1084 | 0
4899 | 24/07 | 29 | 6 | 3 | 19.6494 | 26.4926 | 26.4986 | 26.5045 | 0 | 11.3 | 8.6 | 0 | 0
4900 | 24/07 | 29 | 6 | 4 | 19.4494 | 26.4417 | 26.4474 | 26.4531 | 0 | 11.3 | 8.6 | 0 | 0
4901 | 24/07 | 29 | 6 | 5 | 19.4494 | 26.3986 | 26.4011 | 26.4036 | 0 | 11.1 | 8.5 | 0 | 0
4902 | 24/07 | 29 | 6 | 6 | 18.8494 | 26.3282 | 26.332 | 26.3358 | 0 | 10.9 | 8.5 | 0 | 0
4903 | 24/07 | 29 | 6 | 7 | 18.3494 | 26.2661 | 26.2721 | 26.2782 | 0 | 10.8 | 8.5 | 0 | 0
4904 | 24/07 | 29 | 6 | 8 | 18.4494 | 25.8707 | 26 | 26.1293 | -1439.9224 | 10.9 | 8.3 | 0 | 0
4905 | 24/07 | 29 | 6 | 9 | 19.3494 | 25.8147 | 26 | 26.1853 | -1881.7135 | 10.5 | 8.3 | 0 | 0
4906 | 24/07 | 29 | 6 | 10 | 20.4494 | 25.7756 | 26 | 26.2244 | -2404.1371 | 10.5 | 8.2 | 0 | 0
4907 | 24/07 | 29 | 6 | 11 | 21.5494 | 25.7519 | 26 | 26.2481 | -2745.3337 | 10.9 | 8.2 | 0 | 0
4908 | 24/07 | 29 | 6 | 12 | 23.5494 | 25.6427 | 25.9037 | 26.1647 | -3101.9373 | 11 | 8.2 | 0 | 0
4909 | 24/07 | 29 | 6 | 13 | 25.3494 | 25.7675 | 26 | 26.2325 | -2799.8044 | 11 | 8.2 | 13.7088 | 0
4910 | 24/07 | 29 | 6 | 14 | 25.9494 | 25.7469 | 26 | 26.2531 | -3134.2959 | 10.5 | 8.2 | 0 | 0
4911 | 24/07 | 29 | 6 | 15 | 25.2494 | 25.6938 | 26 | 26.3062 | -3573.3195 | 11.1 | 8.2 | 0 | 0
4912 | 24/07 | 29 | 6 | 16 | 27.7494 | 25.6274 | 26 | 26.3726 | -4477.7622 | 9.8 | 8.2 | 0 | 0
4913 | 24/07 | 29 | 6 | 17 | 28.5494 | 25.5872 | 26 | 26.4128 | -4870.7751 | 9.2 | 8.1 | 0 | 0
4914 | 24/07 | 29 | 6 | 18 | 28.7494 | 25.5948 | 26 | 26.4052 | -4691.5738 | 8.3 | 8.1 | 0.7718 | 0
4915 | 24/07 | 29 | 6 | 19 | 28.3494 | 25.6542 | 26 | 26.3458 | -3926.9009 | 8.4 | 8.2 | 6.5069 | 0
4916 | 24/07 | 29 | 6 | 20 | 27.6494 | 25.773 | 26 | 26.227 | -2541.1057 | 7.5 | 8.2 | 13.1501 | 0
4917 | 24/07 | 29 | 6 | 21 | 26.3494 | 25.8758 | 26 | 26.1242 | -1351.2833 | 7 | 8.3 | 11.4687 | 0
4918 | 24/07 | 29 | 6 | 22 | 24.1494 | 25.9088 | 26 | 26.0912 | -858.5871 | 6.3 | 8.3 | 3.7039 | 0
4919 | 24/07 | 29 | 6 | 23 | 23.5494 | 25.9283 | 26 | 26.0717 | -649.6596 | 6.3 | 8.3 | 2.1948 | 0
4920 | 24/07 | 29 | 6 | 24 | 23.2494 | 26.128 | 26.1375 | 26.1471 | 0 | 5.6 | 8.4 | 22.6318 | 0
4921 | 25/07 | 29 | 7 | 1 | 23.2494 | 26.1745 | 26.1673 | 26.1601 | 0 | 5.6 | 8.4 | 5.3589 | 0
4922 | 25/07 | 29 | 7 | 2 | 22.5494 | 26.1552 | 26.1475 | 26.1398 | 0 | 5.5 | 8.4 | 0 | 0
4923 | 25/07 | 29 | 7 | 3 | 22.0494 | 26.124 | 26.1176 | 26.1111 | 0 | 5.7 | 8.4 | 0 | 0
4924 | 25/07 | 29 | 7 | 4 | 21.3494 | 26.0748 | 26.0713 | 26.0677 | 0 | 5.6 | 8.4 | 0 | 0
4925 | 25/07 | 29 | 7 | 5 | 20.9494 | 26.0295 | 26.0268 | 26.0242 | 0 | 5.8 | 8.4 | 0 | 0
4926 | 25/07 | 29 | 7 | 6 | 20.3494 | 25.9713 | 25.9706 | 25.9698 | 0 | 6.2 | 8.3 | 0 | 0
4927 | 25/07 | 29 | 7 | 7 | 20.0494 | 25.9509 | 25.9515 | 25.9521 | 0 | 6.4 | 8.3 | 0 | 0
4928 | 25/07 | 29 | 7 | 8 | 20.5494 | 25.9629 | 26 | 26.0371 | -386.1818 | 6.8 | 8.3 | 1.345 | 0
4929 | 25/07 | 29 | 7 | 9 | 21.6494 | 25.8824 | 26 | 26.1176 | -1429.6062 | 7.2 | 8.3 | 0 | 0
4930 | 25/07 | 29 | 7 | 10 | 22.7494 | 25.8347 | 26 | 26.1653 | -2003.277 | 7.2 | 8.3 | 0 | 0
4931 | 25/07 | 29 | 7 | 11 | 24.3494 | 25.7964 | 26 | 26.2036 | -2535.0993 | 6.6 | 8.2 | 0 | 0
4932 | 25/07 | 29 | 7 | 12 | 25.7494 | 25.6747 | 25.9007 | 26.1268 | -2904.4974 | 6.3 | 8.2 | 0 | 0
4933 | 25/07 | 29 | 7 | 13 | 27.3494 | 25.7949 | 26 | 26.2051 | -2644.2083 | 6.2 | 8.2 | 13.3743 | 0
4934 | 25/07 | 29 | 7 | 14 | 27.9494 | 25.7754 | 26 | 26.2246 | -2955.0324 | 5.7 | 8.2 | 0 | 0
4935 | 25/07 | 29 | 7 | 15 | 28.2494 | 25.7184 | 26 | 26.2816 | -3537.8026 | 5.6 | 8.2 | 0 | 0
4936 | 25/07 | 29 | 7 | 16 | 28.9494 | 25.6365 | 26 | 26.3635 | -4407.9786 | 5.6 | 8.2 | 0 | 0
4937 | 25/07 | 29 | 7 | 17 | 29.5494 | 25.5918 | 26 | 26.4082 | -4823.5813 | 6 | 8.1 | 0 | 0
4938 | 25/07 | 29 | 7 | 18 | 29.5494 | 25.6004 | 26 | 26.3996 | -4616.5645 | 6 | 8.1 | 0.9578 | 0
4939 | 25/07 | 29 | 7 | 19 | 29.3494 | 25.6571 | 26 | 26.3429 | -3914.3999 | 6.2 | 8.2 | 6.2713 | 0
4940 | 25/07 | 29 | 7 | 20 | 28.1494 | 25.7801 | 26 | 26.2199 | -2432.311 | 7.3 | 8.2 | 13.631 | 0
4941 | 25/07 | 29 | 7 | 21 | 26.2494 | 25.8813 | 26 | 26.1187 | -1212.105 | 7.8 | 8.3 | 11.2733 | 0
4942 | 25/07 | 29 | 7 | 22 | 24.2494 | 25.9131 | 26 | 26.0869 | -770.1728 | 8.5 | 8.3 | 3.4958 | 0
4943 | 25/07 | 29 | 7 | 23 | 23.0494 | 25.9357 | 26 | 26.0643 | -473.7246 | 8.4 | 8.3 | 2.4832 | 0
4944 | 25/07 | 29 | 7 | 24 | 21.5494 | 26.0279 | 26.0514 | 26.0748 | 0 | 8.7 | 8.4 | 10.3602 | 0
4945 | 26/07 | 30 | 1 | 1 | 20.3494 | 25.9844 | 26.0037 | 26.0231 | 0 | 8.8 | 8.3 | 0 | 0
4946 | 26/07 | 30 | 1 | 2 | 19.9494 | 25.9407 | 25.9576 | 25.9745 | 0 | 8.9 | 8.3 | 0 | 0
4947 | 26/07 | 30 | 1 | 3 | 19.6494 | 25.8956 | 25.9093 | 25.923 | 0 | 9 | 8.3 | 0 | 0
4948 | 26/07 | 30 | 1 | 4 | 20.2494 | 25.8883 | 25.8924 | 25.8965 | 0 | 9.2 | 8.3 | 0 | 0
4949 | 26/07 | 30 | 1 | 5 | 18.9494 | 25.8019 | 25.8101 | 25.8184 | 0 | 8.4 | 8.2 | 0 | 0
4950 | 26/07 | 30 | 1 | 6 | 18.7494 | 25.7419 | 25.7496 | 25.7572 | 0 | 9 | 8.2 | 0 | 0
4951 | 26/07 | 30 | 1 | 7 | 18.9494 | 25.7249 | 25.7284 | 25.7318 | 0 | 9.2 | 8.2 | 0 | 0
4952 | 26/07 | 30 | 1 | 8 | 19.6494 | 25.7984 | 25.8139 | 25.8294 | 0 | 9.5 | 8.2 | 8.0845 | 0
4953 | 26/07 | 30 | 1 | 9 | 20.5494 | 26.0001 | 26.0085 | 26.017 | 0 | 9.1 | 8.3 | 22.5871 | 0
4954 | 26/07 | 30 | 1 | 10 | 21.3494 | 26.2754 | 26.2741 | 26.2729 | 0 | 8.9 | 8.5 | 31.2426 | 0
4955 | 26/07 | 30 | 1 | 11 | 22.7494 | 26.4538 | 26.4447 | 26.4355 | 0 | 9 | 8.6 | 20.4908 | 0
4956 | 26/07 | 30 | 1 | 12 | 24.0494 | 26.6838 | 26.6639 | 26.644 | 0 | 9.2 | 8.7 | 26.7037 | 0
4957 | 26/07 | 30 | 1 | 13 | 25.8494 | 26.9323 | 26.8955 | 26.8587 | 0 | 8.5 | 8.8 | 29.2452 | 0
4958 | 26/07 | 30 | 1 | 14 | 27.1494 | 27.059 | 27.0054 | 26.9518 | 0 | 8.9 | 8.9 | 15.0536 | 0
4959 | 26/07 | 30 | 1 | 15 | 28.3494 | 27.3358 | 27.2786 | 27.2214 | 0 | 9.1 | 9 | 33.2409 | 0
4960 | 26/07 | 30 | 1 | 16 | 28.7494 | 27.6714 | 27.6154 | 27.5594 | 0 | 8.8 | 9.2 | 40.9896 | 0
4961 | 26/07 | 30 | 1 | 17 | 29.4494 | 27.9601 | 27.8966 | 27.833 | 0 | 8.7 | 9.4 | 35.8504 | 0
4962 | 26/07 | 30 | 1 | 18 | 29.5494 | 28.1868 | 28.1111 | 28.0354 | 0 | 8.7 | 9.5 | 28.5525 | 0
4963 | 26/07 | 30 | 1 | 19 | 29.2494 | 28.2041 | 28.1252 | 28.0464 | 0 | 8.8 | 9.5 | 2.2007 | 0
4964 | 26/07 | 30 | 1 | 20 | 28.9494 | 25.4309 | 26 | 26.5691 | -8162.9331 | 8.7 | 8.1 | 0 | 0
4965 | 26/07 | 30 | 1 | 21 | 27.0494 | 25.5779 | 26 | 26.4221 | -4224.643 | 10.3 | 8.1 | 16.0168 | 0
4966 | 26/07 | 30 | 1 | 22 | 24.7494 | 25.6771 | 26 | 26.3229 | -3065.2094 | 11.6 | 8.2 | 10.7983 | 0
4967 | 26/07 | 30 | 1 | 23 | 23.0494 | 25.7451 | 26 | 26.2549 | -2279.4908 | 11.4 | 8.2 | 7.4003 | 0
4968 | 26/07 | 30 | 1 | 24 | 22.6494 | 26.395 | 26.4498 | 26.5045 | 0 | 11.1 | 8.5 | 73.4562 | 0
4969 | 27/07 | 30 | 2 | 1 | 21.7494 | 26.4907 | 26.5044 | 26.5181 | 0 | 11 | 8.6 | 10.9612 | 0
4970 | 27/07 | 30 | 2 | 2 | 21.8494 | 26.5145 | 26.5163 | 26.518 | 0 | 11.2 | 8.6 | 2.6731 | 0
4971 | 27/07 | 30 | 2 | 3 | 21.7494 | 26.5074 | 26.5038 | 26.5002 | 0 | 11.2 | 8.6 | 0 | 0
4972 | 27/07 | 30 | 2 | 4 | 21.0494 | 26.4602 | 26.4579 | 26.4556 | 0 | 11.2 | 8.6 | 0 | 0
4973 | 27/07 | 30 | 2 | 5 | 21.1494 | 26.4347 | 26.4292 | 26.4237 | 0 | 10.9 | 8.6 | 0 | 0
4974 | 27/07 | 30 | 2 | 6 | 20.8494 | 26.3931 | 26.3865 | 26.38 | 0 | 11 | 8.5 | 0 | 0
4975 | 27/07 | 30 | 2 | 7 | 20.4494 | 25.8846 | 26 | 26.1154 | -1515.8856 | 11.1 | 8.3 | 0 | 0
4976 | 27/07 | 30 | 2 | 8 | 21.0494 | 25.857 | 26 | 26.143 | -1324.6543 | 10.5 | 8.3 | 0 | 0
4977 | 27/07 | 30 | 2 | 9 | 21.9494 | 26.4451 | 26.4812 | 26.5173 | 0 | 10.6 | 8.6 | 66.7795 | 0
4978 | 27/07 | 30 | 2 | 10 | 23.0494 | 26.7781 | 26.7752 | 26.7724 | 0 | 10.4 | 8.7 | 38.7138 | 0
4979 | 27/07 | 30 | 2 | 11 | 24.3494 | 27.0082 | 26.9972 | 26.9863 | 0 | 10.5 | 8.9 | 27.1517 | 0
4980 | 27/07 | 30 | 2 | 12 | 26.6494 | 27.3076 | 27.2763 | 27.245 | 0 | 10.7 | 9 | 35.8398 | 0
4981 | 27/07 | 30 | 2 | 13 | 28.0494 | 27.4561 | 27.4043 | 27.3524 | 0 | 10.4 | 9.1 | 17.9631 | 0
4982 | 27/07 | 30 | 2 | 14 | 29.5494 | 27.6645 | 27.6054 | 27.5462 | 0 | 10.6 | 9.2 | 25.4747 | 0
4983 | 27/07 | 30 | 2 | 15 | 30.4494 | 27.9586 | 27.895 | 27.8313 | 0 | 10.3 | 9.4 | 36.4602 | 0
4984 | 27/07 | 30 | 2 | 16 | 31.1494 | 28.3376 | 28.2737 | 28.2098 | 0 | 10.1 | 9.6 | 47.8585 | 0
4985 | 27/07 | 30 | 2 | 17 | 31.1494 | 28.5247 | 28.4534 | 28.3821 | 0 | 10.1 | 9.7 | 23.963 | 0
4986 | 27/07 | 30 | 2 | 18 | 31.3494 | 28.7778 | 28.7015 | 28.6251 | 0 | 10.3 | 9.8 | 32.8112 | 0
4987 | 27/07 | 30 | 2 | 19 | 31.0494 | 28.8276 | 28.7476 | 28.6676 | 0 | 10.4 | 9.9 | 6.4867 | 0
4988 | 27/07 | 30 | 2 | 20 | 30.2494 | 25.2238 | 26 | 26.7762 | -10758.2856 | 11 | 8 | 0 | 0
4989 | 27/07 | 30 | 2 | 21 | 28.9494 | 25.3879 | 26 | 26.6121 | -6044.8306 | 11.3 | 8 | 17.6677 | 0
4990 | 27/07 | 30 | 2 | 22 | 26.3494 | 25.5154 | 26 | 26.4846 | -4569.6197 | 12.1 | 8.1 | 13.7738 | 0
4991 | 27/07 | 30 | 2 | 23 | 24.7494 | 25.6022 | 26 | 26.3978 | -3623.3699 | 12.4 | 8.1 | 9.3711 | 0
4992 | 27/07 | 30 | 2 | 24 | 23.9494 | 26.627 | 26.7173 | 26.8077 | 0 | 11.8 | 8.7 | 116.1557 | 0
4993 | 28/07 | 30 | 3 | 1 | 23.4494 | 26.8363 | 26.8578 | 26.8794 | 0 | 11.5 | 8.8 | 24.445 | 0
4994 | 28/07 | 30 | 3 | 2 | 22.4494 | 26.8525 | 26.8644 | 26.8763 | 0 | 11.1 | 8.8 | 1.8258 | 0
4995 | 28/07 | 30 | 3 | 3 | 22.5494 | 26.8634 | 26.8682 | 26.873 | 0 | 11.4 | 8.8 | 1.1931 | 0
4996 | 28/07 | 30 | 3 | 4 | 22.3494 | 26.8514 | 26.852 | 26.8525 | 0 | 11.4 | 8.8 | 0 | 0
4997 | 28/07 | 30 | 3 | 5 | 21.9494 | 26.8194 | 26.8187 | 26.818 | 0 | 11.6 | 8.8 | 0 | 0
4998 | 28/07 | 30 | 3 | 6 | 21.1494 | 26.759 | 26.761 | 26.7629 | 0 | 11.2 | 8.7 | 0 | 0
4999 | 28/07 | 30 | 3 | 7 | 20.2494 | 25.7535 | 26 | 26.2465 | -3012.0307 | 11.1 | 8.2 | 0 | 0
5000 | 28/07 | 30 | 3 | 8 | 20.7494 | 25.7474 | 26 | 26.2526 | -2200.3431 | 11 | 8.2 | 0 | 0
5001 | 28/07 | 30 | 3 | 9 | 21.8494 | 26.5734 | 26.6411 | 26.7089 | 0 | 10.9 | 8.6 | 93.8574 | 0
5002 | 28/07 | 30 | 3 | 10 | 23.2494 | 26.9727 | 26.9818 | 26.991 | 0 | 10.8 | 8.8 | 46.8397 | 0
5003 | 28/07 | 30 | 3 | 11 | 24.7494 | 27.2524 | 27.248 | 27.2437 | 0 | 10.6 | 9 | 33.3969 | 0
5004 | 28/07 | 30 | 3 | 12 | 27.3494 | 27.5772 | 27.5469 | 27.5167 | 0 | 10.5 | 9.2 | 39.4238 | 0
5005 | 28/07 | 30 | 3 | 13 | 28.3494 | 27.7242 | 27.6757 | 27.6272 | 0 | 10.6 | 9.2 | 18.047 | 0
5006 | 28/07 | 30 | 3 | 14 | 29.5494 | 27.9288 | 27.8756 | 27.8223 | 0 | 11.4 | 9.4 | 25.3419 | 0
5007 | 28/07 | 30 | 3 | 15 | 30.5494 | 28.2165 | 28.1571 | 28.0977 | 0 | 11.2 | 9.5 | 36.1358 | 0
5008 | 28/07 | 30 | 3 | 16 | 31.2494 | 28.5407 | 28.4783 | 28.4159 | 0 | 10.5 | 9.7 | 41.4251 | 0
5009 | 28/07 | 30 | 3 | 17 | 30.9494 | 28.649 | 28.5816 | 28.5142 | 0 | 9.7 | 9.8 | 13.994 | 0
5010 | 28/07 | 30 | 3 | 18 | 31.1494 | 28.9338 | 28.8671 | 28.8004 | 0 | 10.1 | 9.9 | 37.1966 | 0
5011 | 28/07 | 30 | 3 | 19 | 29.9494 | 28.9588 | 28.893 | 28.8271 | 0 | 11.4 | 9.9 | 3.2446 | 0
5012 | 28/07 | 30 | 3 | 20 | 29.8494 | 25.1647 | 26 | 26.8353 | -11403.8881 | 12.1 | 7.9 | 0 | 0
5013 | 28/07 | 30 | 3 | 21 | 28.3494 | 25.3354 | 26 | 26.6646 | -6454.6163 | 12.6 | 8 | 18.2879 | 0
5014 | 28/07 | 30 | 3 | 22 | 25.5494 | 25.4738 | 26 | 26.5262 | -4856.2821 | 13.7 | 8.1 | 14.884 | 0
5015 | 28/07 | 30 | 3 | 23 | 24.3494 | 25.5663 | 26 | 26.4337 | -3911.3944 | 13.5 | 8.1 | 9.9465 | 0
5016 | 28/07 | 30 | 3 | 24 | 23.9494 | 26.6896 | 26.7883 | 26.887 | 0 | 12.2 | 8.7 | 127.4066 | 0
5017 | 29/07 | 30 | 4 | 1 | 25.0494 | 26.9961 | 27.0075 | 27.0189 | 0 | 9.1 | 8.9 | 36.1337 | 0
5018 | 29/07 | 30 | 4 | 2 | 25.3494 | 27.1057 | 27.0943 | 27.0828 | 0 | 7.6 | 8.9 | 13.095 | 0
5019 | 29/07 | 30 | 4 | 3 | 25.1494 | 27.1423 | 27.125 | 27.1078 | 0 | 6.7 | 8.9 | 4.4398 | 0
5020 | 29/07 | 30 | 4 | 4 | 25.0494 | 27.1589 | 27.139 | 27.1191 | 0 | 6.1 | 8.9 | 2.0725 | 0
5021 | 29/07 | 30 | 4 | 5 | 24.2494 | 27.1322 | 27.1159 | 27.0996 | 0 | 6.9 | 8.9 | 0 | 0
5022 | 29/07 | 30 | 4 | 6 | 23.9494 | 27.1115 | 27.0963 | 27.0811 | 0 | 7.2 | 8.9 | 0 | 0
5023 | 29/07 | 30 | 4 | 7 | 22.8494 | 25.6493 | 26 | 26.3507 | -4513.6512 | 7.8 | 8.2 | 0 | 0
5024 | 29/07 | 30 | 4 | 8 | 22.2494 | 25.6546 | 26 | 26.3454 | -3082.2132 | 7.5 | 8.2 | 0.5523 | 0
5025 | 29/07 | 30 | 4 | 9 | 23.0494 | 26.7377 | 26.8282 | 26.9188 | 0 | 7.9 | 8.7 | 123.4344 | 0
5026 | 29/07 | 30 | 4 | 10 | 24.5494 | 27.2104 | 27.2247 | 27.2389 | 0 | 8.5 | 9 | 56.1327 | 0
5027 | 29/07 | 30 | 4 | 11 | 25.6494 | 27.4771 | 27.4757 | 27.4742 | 0 | 8.4 | 9.1 | 32.3087 | 0
5028 | 29/07 | 30 | 4 | 12 | 26.8494 | 27.7534 | 27.7378 | 27.7222 | 0 | 7.9 | 9.3 | 33.9701 | 0
5029 | 29/07 | 30 | 4 | 13 | 28.9494 | 27.9367 | 27.8948 | 27.8529 | 0 | 7.6 | 9.4 | 22.831 | 0
5030 | 29/07 | 30 | 4 | 14 | 29.9494 | 28.138 | 28.0898 | 28.0415 | 0 | 8.4 | 9.5 | 25.3208 | 0
5031 | 29/07 | 30 | 4 | 15 | 30.3494 | 28.4079 | 28.3579 | 28.3079 | 0 | 9.1 | 9.6 | 34.3244 | 0
5032 | 29/07 | 30 | 4 | 16 | 31.1494 | 28.7814 | 28.7296 | 28.6778 | 0 | 8.7 | 9.8 | 48.3372 | 0
5033 | 29/07 | 30 | 4 | 17 | 31.6494 | 29.0984 | 29.039 | 28.9796 | 0 | 7.7 | 10 | 41.8012 | 0
5034 | 29/07 | 30 | 4 | 18 | 31.2494 | 29.2838 | 29.2125 | 29.1413 | 0 | 8.4 | 10.1 | 24.7911 | 0
5035 | 29/07 | 30 | 4 | 19 | 30.3494 | 29.2715 | 29.2032 | 29.1349 | 0 | 10 | 10.1 | 0 | 0
5036 | 29/07 | 30 | 4 | 20 | 29.3494 | 25.0725 | 26 | 26.9275 | -12491.0559 | 11.5 | 7.9 | 0 | 0
5037 | 29/07 | 30 | 4 | 21 | 28.0494 | 25.2534 | 26 | 26.7466 | -7146.5378 | 11.9 | 8 | 19.3294 | 0
5038 | 29/07 | 30 | 4 | 22 | 25.7494 | 25.4042 | 26 | 26.5958 | -5490.389 | 12.5 | 8.1 | 16.2067 | 0
5039 | 29/07 | 30 | 4 | 23 | 24.7494 | 25.5056 | 26 | 26.4944 | -4486.101 | 12.4 | 8.1 | 10.9061 | 0
5040 | 29/07 | 30 | 4 | 24 | 23.5494 | 26.7572 | 26.8755 | 26.9939 | 0 | 12.5 | 8.7 | 142.0051 | 0
5041 | 30/07 | 30 | 5 | 1 | 22.3494 | 26.9833 | 27.0225 | 27.0616 | 0 | 11.1 | 8.8 | 26.6262 | 0
5042 | 30/07 | 30 | 5 | 2 | 21.5494 | 27.0112 | 27.0365 | 27.0618 | 0 | 9.7 | 8.9 | 3.2749 | 0
5043 | 30/07 | 30 | 5 | 3 | 21.2494 | 27.0028 | 27.0221 | 27.0414 | 0 | 9 | 8.9 | 0 | 0
5044 | 30/07 | 30 | 5 | 4 | 21.0494 | 26.9802 | 26.9946 | 27.009 | 0 | 8.9 | 8.8 | 0 | 0
5045 | 30/07 | 30 | 5 | 5 | 20.9494 | 26.9522 | 26.9618 | 26.9715 | 0 | 8.9 | 8.8 | 0 | 0
5046 | 30/07 | 30 | 5 | 6 | 21.7494 | 26.9613 | 26.9599 | 26.9585 | 0 | 9.1 | 8.8 | 1.0577 | 0
5047 | 30/07 | 30 | 5 | 7 | 22.1494 | 25.6816 | 26 | 26.3184 | -4123.1434 | 8.2 | 8.2 | 0 | 0
5048 | 30/07 | 30 | 5 | 8 | 24.3494 | 25.6564 | 26 | 26.3436 | -3454.1263 | 6.8 | 8.2 | 0 | 0
5049 | 30/07 | 30 | 5 | 9 | 25.2494 | 26.8617 | 26.9281 | 26.9945 | 0 | 6.1 | 8.8 | 137.8893 | 0
5050 | 30/07 | 30 | 5 | 10 | 26.2494 | 27.3474 | 27.3387 | 27.33 | 0 | 5.8 | 9 | 58.1577 | 0
5051 | 30/07 | 30 | 5 | 11 | 27.0494 | 27.6128 | 27.5938 | 27.5748 | 0 | 5.4 | 9.2 | 32.4766 | 0
5052 | 30/07 | 30 | 5 | 12 | 28.0494 | 27.8755 | 27.8463 | 27.817 | 0 | 5.5 | 9.3 | 32.6036 | 0
5053 | 30/07 | 30 | 5 | 13 | 28.6494 | 27.9961 | 27.9551 | 27.914 | 0 | 5.2 | 9.4 | 15.1901 | 0
5054 | 30/07 | 30 | 5 | 14 | 29.1494 | 28.1619 | 28.1217 | 28.0815 | 0 | 4.9 | 9.5 | 20.999 | 0
5055 | 30/07 | 30 | 5 | 15 | 29.5494 | 28.4202 | 28.3791 | 28.3379 | 0 | 4.7 | 9.6 | 33.029 | 0
5056 | 30/07 | 30 | 5 | 16 | 28.9494 | 28.6456 | 28.609 | 28.5724 | 0 | 4.8 | 9.8 | 29.1941 | 0
5057 | 30/07 | 30 | 5 | 17 | 27.8494 | 28.7243 | 28.6922 | 28.6601 | 0 | 4.7 | 9.8 | 10.3787 | 0
5058 | 30/07 | 30 | 5 | 18 | 26.8494 | 28.6477 | 28.6089 | 28.57 | 0 | 4.5 | 9.8 | 0 | 0
5059 | 30/07 | 30 | 5 | 19 | 26.5494 | 28.788 | 28.7654 | 28.7427 | 0 | 4.2 | 9.8 | 18.4264 | 0
5060 | 30/07 | 30 | 5 | 20 | 25.4494 | 25.1957 | 26 | 26.8043 | -10544.2919 | 3.7 | 8 | 0 | 0
5061 | 30/07 | 30 | 5 | 21 | 24.4494 | 25.3604 | 26 | 26.6396 | -5923.8168 | 3.1 | 8 | 17.9695 | 0
5062 | 30/07 | 30 | 5 | 22 | 23.5494 | 25.4925 | 26 | 26.5075 | -4619.1881 | 3.1 | 8.1 | 14.541 | 0
5063 | 30/07 | 30 | 5 | 23 | 22.5494 | 25.5858 | 26 | 26.4142 | -3681.1652 | 3.5 | 8.1 | 10.3548 | 0
5064 | 30/07 | 30 | 5 | 24 | 20.3494 | 26.5473 | 26.6586 | 26.7699 | 0 | 8.7 | 8.6 | 108.7977 | 0
5065 | 31/07 | 30 | 6 | 1 | 19.1494 | 26.6871 | 26.7355 | 26.784 | 0 | 8.2 | 8.7 | 16.2893 | 0
5066 | 31/07 | 30 | 6 | 2 | 18.7494 | 26.6879 | 26.7221 | 26.7562 | 0 | 7.3 | 8.7 | 0.132 | 0
5067 | 31/07 | 30 | 6 | 3 | 18.4494 | 26.6509 | 26.6787 | 26.7065 | 0 | 7.4 | 8.7 | 0 | 0
5068 | 31/07 | 30 | 6 | 4 | 17.7494 | 26.5777 | 26.6045 | 26.6313 | 0 | 7.8 | 8.6 | 0 | 0
5069 | 31/07 | 30 | 6 | 5 | 17.9494 | 26.5303 | 26.5508 | 26.5713 | 0 | 8.1 | 8.6 | 0 | 0
5070 | 31/07 | 30 | 6 | 6 | 17.7494 | 26.469 | 26.4855 | 26.502 | 0 | 8 | 8.6 | 0 | 0
5071 | 31/07 | 30 | 6 | 7 | 17.8494 | 26.4192 | 26.4307 | 26.4423 | 0 | 7.8 | 8.6 | 0 | 0
5072 | 31/07 | 30 | 6 | 8 | 17.6494 | 25.8504 | 26 | 26.1496 | -1664.8503 | 7.8 | 8.3 | 0 | 0
5073 | 31/07 | 30 | 6 | 9 | 18.5494 | 25.7854 | 26 | 26.2146 | -2084.704 | 7.6 | 8.2 | 0 | 0
5074 | 31/07 | 30 | 6 | 10 | 20.3494 | 25.7322 | 26 | 26.2678 | -2840.3318 | 6.2 | 8.2 | 0 | 0
5075 | 31/07 | 30 | 6 | 11 | 20.7494 | 25.7214 | 26 | 26.2786 | -2948.8328 | 5.7 | 8.2 | 0 | 0
5076 | 31/07 | 30 | 6 | 12 | 21.9494 | 25.6038 | 25.8973 | 26.1908 | -3266.6198 | 5.9 | 8.1 | 0 | 0
5077 | 31/07 | 30 | 6 | 13 | 22.9494 | 25.7437 | 26 | 26.2563 | -2791.8593 | 5.9 | 8.2 | 15.5137 | 0
5078 | 31/07 | 30 | 6 | 14 | 23.4494 | 25.7371 | 26 | 26.2629 | -2996.7666 | 5.9 | 8.2 | 0 | 0
5079 | 31/07 | 30 | 6 | 15 | 24.1494 | 25.7009 | 26 | 26.2991 | -3430.167 | 5.7 | 8.2 | 0 | 0
5080 | 31/07 | 30 | 6 | 16 | 24.7494 | 25.6316 | 26 | 26.3684 | -4189.0636 | 5.7 | 8.2 | 0 | 0
5081 | 31/07 | 30 | 6 | 17 | 25.3494 | 25.6 | 26 | 26.4 | -4491.3628 | 5.7 | 8.1 | 0 | 0
5082 | 31/07 | 30 | 6 | 18 | 25.3494 | 25.623 | 26 | 26.377 | -4153.9739 | 6 | 8.2 | 2.5532 | 0
5083 | 31/07 | 30 | 6 | 19 | 24.9494 | 25.6914 | 26 | 26.3086 | -3330.5912 | 6.2 | 8.2 | 7.5768 | 0
5084 | 31/07 | 30 | 6 | 20 | 24.2494 | 25.8444 | 26 | 26.1556 | -1594.8344 | 6.7 | 8.3 | 17.0375 | 0
5085 | 31/07 | 30 | 6 | 21 | 22.7494 | 25.9212 | 26 | 26.0788 | -727.0392 | 7.4 | 8.3 | 8.5779 | 0
5086 | 31/07 | 30 | 6 | 22 | 20.7494 | 25.9545 | 26 | 26.0455 | -248.7705 | 7.5 | 8.3 | 3.7009 | 0
5087 | 31/07 | 30 | 6 | 23 | 20.7494 | 25.973 | 26 | 26.027 | -126.5152 | 8.1 | 8.3 | 2.0375 | 0
5088 | 31/07 | 30 | 6 | 24 | 20.7494 | 26.0198 | 26.0235 | 26.0272 | 0 | 8.4 | 8.4 | 5.2667 | 0
5089 | 01/08 | 30 | 7 | 1 | 22.0494 | 26.0752 | 26.0613 | 26.0474 | 0 | 13.1 | 8.4 | 6.0989 | 0
5090 | 01/08 | 30 | 7 | 2 | 22.0494 | 26.0779 | 26.0585 | 26.039 | 0 | 13.1 | 8.4 | 0.1559 | 0
5091 | 01/08 | 30 | 7 | 3 | 22.0494 | 26.0688 | 26.0474 | 26.0259 | 0 | 13.3 | 8.4 | 0 | 0
5092 | 01/08 | 30 | 7 | 4 | 21.8494 | 26.0461 | 26.0249 | 26.0037 | 0 | 13.3 | 8.4 | 0 | 0
5093 | 01/08 | 30 | 7 | 5 | 21.7494 | 26.0226 | 26.0014 | 25.9802 | 0 | 13.2 | 8.4 | 0 | 0
5094 | 01/08 | 30 | 7 | 6 | 21.4494 | 25.9891 | 25.9694 | 25.9497 | 0 | 13.1 | 8.3 | 0 | 0
5095 | 01/08 | 30 | 7 | 7 | 21.4494 | 25.9815 | 25.962 | 25.9424 | 0 | 13.3 | 8.3 | 0 | 0
5096 | 01/08 | 30 | 7 | 8 | 21.4494 | 25.9754 | 25.9621 | 25.9487 | 0 | 13.3 | 8.3 | 0 | 0
5097 | 01/08 | 30 | 7 | 9 | 22.0494 | 25.9429 | 26 | 26.0571 | -837.4467 | 13.1 | 8.3 | 0 | 0
5098 | 01/08 | 30 | 7 | 10 | 22.5494 | 25.8763 | 26 | 26.1237 | -1592.8625 | 12.6 | 8.3 | 0 | 0
5099 | 01/08 | 30 | 7 | 11 | 23.8494 | 25.8282 | 26 | 26.1718 | -2187.4034 | 12.3 | 8.3 | 0 | 0
5100 | 01/08 | 30 | 7 | 12 | 25.5494 | 25.7886 | 26 | 26.2114 | -2728.0223 | 12.8 | 8.2 | 0 | 0
5101 | 01/08 | 30 | 7 | 13 | 26.9494 | 25.67 | 25.9143 | 26.1587 | -3193.5952 | 13.2 | 8.2 | 0 | 0
5102 | 01/08 | 30 | 7 | 14 | 28.0494 | 25.7615 | 26 | 26.2385 | -3042.7537 | 13.9 | 8.2 | 9.9272 | 0
5103 | 01/08 | 30 | 7 | 15 | 29.3494 | 25.7197 | 26 | 26.2803 | -3645.2606 | 14.2 | 8.2 | 0 | 0
5104 | 01/08 | 30 | 7 | 16 | 29.1494 | 25.6908 | 26 | 26.3092 | -3828.0067 | 14 | 8.2 | 0 | 0
5105 | 01/08 | 30 | 7 | 17 | 27.0494 | 25.7149 | 26 | 26.2851 | -3246.4317 | 12.2 | 8.2 | 2.4957 | 0
5106 | 01/08 | 30 | 7 | 18 | 22.7494 | 25.8383 | 26 | 26.1617 | -1420.7276 | 11 | 8.3 | 13.6011 | 0
5107 | 01/08 | 30 | 7 | 19 | 22.4494 | 25.8517 | 26 | 26.1483 | -1399.2058 | 11.8 | 8.3 | 1.3366 | 0
5108 | 01/08 | 30 | 7 | 20 | 22.7494 | 25.9196 | 26 | 26.0804 | -734.1278 | 12.1 | 8.3 | 7.4326 | 0
5109 | 01/08 | 30 | 7 | 21 | 22.7494 | 25.9719 | 26 | 26.0281 | -253.926 | 12.1 | 8.3 | 5.6999 | 0
5110 | 01/08 | 30 | 7 | 22 | 22.5494 | 25.9886 | 26 | 26.0114 | -130.9856 | 11.7 | 8.3 | 1.7228 | 0
5111 | 01/08 | 30 | 7 | 23 | 19.9494 | 25.8953 | 25.911 | 25.9266 | 0 | 13 | 8.3 | 0 | 0
5112 | 01/08 | 30 | 7 | 24 | 18.5494 | 25.8088 | 25.8271 | 25.8454 | 0 | 13.4 | 8.2 | 0 | 0
5113 | 02/08 | 31 | 1 | 1 | 18.7494 | 25.7655 | 25.7786 | 25.7917 | 0 | 13.2 | 8.2 | 0 | 0
5114 | 02/08 | 31 | 1 | 2 | 18.5494 | 25.7121 | 25.7213 | 25.7306 | 0 | 12 | 8.2 | 0 | 0
5115 | 02/08 | 31 | 1 | 3 | 19.1494 | 25.6925 | 25.6929 | 25.6934 | 0 | 12.2 | 8.2 | 0 | 0
5116 | 02/08 | 31 | 1 | 4 | 19.0494 | 25.6502 | 25.6467 | 25.6432 | 0 | 11.7 | 8.2 | 0 | 0
5117 | 02/08 | 31 | 1 | 5 | 18.5494 | 25.5838 | 25.5813 | 25.5788 | 0 | 11.4 | 8.1 | 0 | 0
5118 | 02/08 | 31 | 1 | 6 | 18.3494 | 25.523 | 25.5202 | 25.5175 | 0 | 11.5 | 8.1 | 0 | 0
5119 | 02/08 | 31 | 1 | 7 | 17.9494 | 25.479 | 25.4785 | 25.478 | 0 | 11.5 | 8.1 | 0 | 0
5120 | 02/08 | 31 | 1 | 8 | 18.7494 | 25.5722 | 25.5863 | 25.6005 | 0 | 11.1 | 8.1 | 10.0952 | 0
5121 | 02/08 | 31 | 1 | 9 | 19.9494 | 25.8347 | 25.841 | 25.8473 | 0 | 10.9 | 8.3 | 29.0437 | 0
5122 | 02/08 | 31 | 1 | 10 | 20.8494 | 26.0706 | 26.0613 | 26.052 | 0 | 11 | 8.4 | 26.4334 | 0
5123 | 02/08 | 31 | 1 | 11 | 22.1494 | 26.2627 | 26.2509 | 26.2391 | 0 | 11.1 | 8.5 | 21.7654 | 0
5124 | 02/08 | 31 | 1 | 12 | 24.0494 | 26.4202 | 26.3884 | 26.3566 | 0 | 11.3 | 8.6 | 17.9834 | 0
5125 | 02/08 | 31 | 1 | 13 | 25.8494 | 26.6263 | 26.5817 | 26.5372 | 0 | 10.7 | 8.7 | 23.8276 | 0
5126 | 02/08 | 31 | 1 | 14 | 26.7494 | 26.8211 | 26.7703 | 26.7195 | 0 | 11 | 8.8 | 22.7428 | 0
5127 | 02/08 | 31 | 1 | 15 | 28.1494 | 27.1166 | 27.0569 | 26.9973 | 0 | 11 | 8.9 | 35.0013 | 0
5128 | 02/08 | 31 | 1 | 16 | 28.9494 | 27.4762 | 27.4143 | 27.3524 | 0 | 11 | 9.1 | 43.3683 | 0
5129 | 02/08 | 31 | 1 | 17 | 29.2494 | 27.7432 | 27.6762 | 27.6091 | 0 | 10.7 | 9.3 | 32.7336 | 0
5130 | 02/08 | 31 | 1 | 18 | 28.9494 | 27.9011 | 27.8246 | 27.7481 | 0 | 10.2 | 9.3 | 19.5781 | 0
5131 | 02/08 | 31 | 1 | 19 | 27.7494 | 27.7321 | 27.6571 | 27.5821 | 0 | 10.7 | 9.3 | 0 | 0
5132 | 02/08 | 31 | 1 | 20 | 26.2494 | 25.5859 | 26 | 26.4141 | -5921.5335 | 12.5 | 8.1 | 0 | 0
5133 | 02/08 | 31 | 1 | 21 | 25.3494 | 25.6861 | 26 | 26.3139 | -3141.8441 | 13.5 | 8.2 | 10.8509 | 0
5134 | 02/08 | 31 | 1 | 22 | 23.7494 | 25.7645 | 26 | 26.2355 | -2244.6552 | 13 | 8.2 | 8.5091 | 0
5135 | 02/08 | 31 | 1 | 23 | 22.3494 | 25.8198 | 26 | 26.1802 | -1606.3851 | 13.2 | 8.3 | 5.9577 | 0
5136 | 02/08 | 31 | 1 | 24 | 21.5494 | 26.254 | 26.2932 | 26.3324 | 0 | 12.5 | 8.5 | 48.908 | 0
5137 | 03/08 | 31 | 2 | 1 | 20.9494 | 26.3074 | 26.3169 | 26.3263 | 0 | 12.4 | 8.5 | 5.9865 | 0
5138 | 03/08 | 31 | 2 | 2 | 20.6494 | 26.2931 | 26.2959 | 26.2987 | 0 | 12.5 | 8.5 | 0 | 0
5139 | 03/08 | 31 | 2 | 3 | 20.2494 | 26.2528 | 26.254 | 26.2552 | 0 | 12.5 | 8.5 | 0 | 0
5140 | 03/08 | 31 | 2 | 4 | 20.2494 | 26.2198 | 26.2176 | 26.2155 | 0 | 12.3 | 8.5 | 0 | 0
5141 | 03/08 | 31 | 2 | 5 | 20.2494 | 26.1858 | 26.1802 | 26.1746 | 0 | 12.3 | 8.4 | 0 | 0
5142 | 03/08 | 31 | 2 | 6 | 19.5494 | 26.1175 | 26.1142 | 26.111 | 0 | 11.9 | 8.4 | 0 | 0
5143 | 03/08 | 31 | 2 | 7 | 18.7494 | 25.9787 | 26 | 26.0213 | -238.6478 | 11.6 | 8.3 | 0 | 0
5144 | 03/08 | 31 | 2 | 8 | 19.6494 | 25.9298 | 26 | 26.0702 | -618.8477 | 11.6 | 8.3 | 0 | 0
5145 | 03/08 | 31 | 2 | 9 | 20.9494 | 26.3416 | 26.3614 | 26.3812 | 0 | 11.3 | 8.5 | 46.6704 | 0
5146 | 03/08 | 31 | 2 | 10 | 22.6494 | 26.6504 | 26.6384 | 26.6263 | 0 | 11.4 | 8.7 | 35.6641 | 0
5147 | 03/08 | 31 | 2 | 11 | 24.1494 | 26.8809 | 26.8615 | 26.8421 | 0 | 11.6 | 8.8 | 26.963 | 0
5148 | 03/08 | 31 | 2 | 12 | 26.4494 | 27.0806 | 27.0376 | 26.9947 | 0 | 11.9 | 8.9 | 23.6257 | 0
5149 | 03/08 | 31 | 2 | 13 | 27.2494 | 27.2654 | 27.2169 | 27.1684 | 0 | 12.1 | 9 | 22.0623 | 0
5150 | 03/08 | 31 | 2 | 14 | 28.3494 | 27.474 | 27.4197 | 27.3654 | 0 | 12.6 | 9.1 | 25.1807 | 0
5151 | 03/08 | 31 | 2 | 15 | 29.3494 | 27.7603 | 27.6998 | 27.6394 | 0 | 13.1 | 9.3 | 35.0324 | 0
5152 | 03/08 | 31 | 2 | 16 | 30.1494 | 28.1177 | 28.0553 | 27.9929 | 0 | 13.2 | 9.5 | 44.5344 | 0
5153 | 03/08 | 31 | 2 | 17 | 30.1494 | 28.3659 | 28.3003 | 28.2348 | 0 | 12.6 | 9.6 | 31.412 | 0
5154 | 03/08 | 31 | 2 | 18 | 29.6494 | 28.5455 | 28.4741 | 28.4027 | 0 | 12.5 | 9.7 | 22.9607 | 0
5155 | 03/08 | 31 | 2 | 19 | 29.3494 | 28.5415 | 28.4682 | 28.395 | 0 | 13.1 | 9.7 | 0 | 0
5156 | 03/08 | 31 | 2 | 20 | 28.5494 | 25.3479 | 26 | 26.6521 | -9137.5458 | 13.5 | 8 | 0 | 0
5157 | 03/08 | 31 | 2 | 21 | 26.7494 | 25.4772 | 26 | 26.5228 | -5099.5919 | 14.5 | 8.1 | 13.8716 | 0
5158 | 03/08 | 31 | 2 | 22 | 24.9494 | 25.5893 | 26 | 26.4107 | -3853.7274 | 14.2 | 8.1 | 12.0896 | 0
5159 | 03/08 | 31 | 2 | 23 | 23.5494 | 25.6676 | 26 | 26.3324 | -3005.8021 | 14.4 | 8.2 | 8.4015 | 0
5160 | 03/08 | 31 | 2 | 24 | 22.5494 | 26.499 | 26.5762 | 26.6535 | 0 | 14.6 | 8.6 | 93.9639 | 0
5161 | 04/08 | 31 | 3 | 1 | 21.9494 | 26.6502 | 26.6714 | 26.6926 | 0 | 14.1 | 8.7 | 17.3955 | 0
5162 | 04/08 | 31 | 3 | 2 | 21.4494 | 26.6631 | 26.6735 | 26.6839 | 0 | 14.1 | 8.7 | 1.3308 | 0
5163 | 04/08 | 31 | 3 | 3 | 21.7494 | 26.6728 | 26.6746 | 26.6764 | 0 | 14.1 | 8.7 | 0.9563 | 0
5164 | 04/08 | 31 | 3 | 4 | 21.8494 | 26.6677 | 26.6633 | 26.6589 | 0 | 13.8 | 8.7 | 0 | 0
5165 | 04/08 | 31 | 3 | 5 | 21.7494 | 26.6471 | 26.6394 | 26.6316 | 0 | 13.5 | 8.7 | 0 | 0
5166 | 04/08 | 31 | 3 | 6 | 21.8494 | 26.6324 | 26.621 | 26.6096 | 0 | 13.3 | 8.7 | 0 | 0
5167 | 04/08 | 31 | 3 | 7 | 21.6494 | 25.8085 | 26 | 26.1915 | -2563.9143 | 13 | 8.2 | 0 | 0
5168 | 04/08 | 31 | 3 | 8 | 21.6494 | 25.7992 | 26 | 26.2008 | -1847.5087 | 13 | 8.2 | 0 | 0
5169 | 04/08 | 31 | 3 | 9 | 22.3494 | 26.4954 | 26.5449 | 26.5944 | 0 | 13.2 | 8.6 | 78.9741 | 0
5170 | 04/08 | 31 | 3 | 10 | 23.9494 | 26.9058 | 26.906 | 26.9062 | 0 | 13 | 8.8 | 47.888 | 0
5171 | 04/08 | 31 | 3 | 11 | 24.9494 | 27.1543 | 27.1448 | 27.1354 | 0 | 13 | 8.9 | 29.4573 | 0
5172 | 04/08 | 31 | 3 | 12 | 25.9494 | 27.4209 | 27.4011 | 27.3813 | 0 | 12.9 | 9.1 | 32.0518 | 0
5173 | 04/08 | 31 | 3 | 13 | 26.8494 | 27.6479 | 27.6167 | 27.5855 | 0 | 13.4 | 9.2 | 27.6301 | 0
5174 | 04/08 | 31 | 3 | 14 | 26.5494 | 27.6792 | 27.6428 | 27.6065 | 0 | 13.8 | 9.2 | 3.6973 | 0
5175 | 04/08 | 31 | 3 | 15 | 26.9494 | 27.8159 | 27.781 | 27.7461 | 0 | 14.2 | 9.3 | 16.7514 | 0
5176 | 04/08 | 31 | 3 | 16 | 27.2494 | 27.9756 | 27.9404 | 27.9052 | 0 | 14.2 | 9.4 | 19.7403 | 0
5177 | 04/08 | 31 | 3 | 17 | 27.7494 | 28.149 | 28.1107 | 28.0725 | 0 | 14.4 | 9.5 | 21.6487 | 0
5178 | 04/08 | 31 | 3 | 18 | 28.4494 | 28.372 | 28.319 | 28.2661 | 0 | 14.2 | 9.6 | 28.1834 | 0
5179 | 04/08 | 31 | 3 | 19 | 27.2494 | 28.2551 | 28.1988 | 28.1424 | 0 | 14.9 | 9.5 | 0 | 0
5180 | 04/08 | 31 | 3 | 20 | 25.5494 | 25.3879 | 26 | 26.6121 | -8221.1605 | 14.3 | 8 | 0 | 0
5181 | 04/08 | 31 | 3 | 21 | 24.6494 | 25.5084 | 26 | 26.4916 | -4665.2812 | 14 | 8.1 | 12.9435 | 0
5182 | 04/08 | 31 | 3 | 22 | 23.4494 | 25.615 | 26 | 26.385 | -3545.4545 | 14.9 | 8.2 | 11.4734 | 0
5183 | 04/08 | 31 | 3 | 23 | 22.9494 | 25.6876 | 26 | 26.3124 | -2851.6485 | 15.2 | 8.2 | 7.7597 | 0
5184 | 04/08 | 31 | 3 | 24 | 22.4494 | 26.4925 | 26.5595 | 26.6266 | 0 | 14.9 | 8.6 | 90.9908 | 0
5185 | 05/08 | 31 | 4 | 1 | 21.5494 | 26.6208 | 26.6371 | 26.6534 | 0 | 14.6 | 8.7 | 14.7055 | 0
5186 | 05/08 | 31 | 4 | 2 | 20.8494 | 26.6146 | 26.6236 | 26.6326 | 0 | 14.4 | 8.7 | 0 | 0
5187 | 05/08 | 31 | 4 | 3 | 20.5494 | 26.5861 | 26.5923 | 26.5985 | 0 | 14.6 | 8.6 | 0 | 0
5188 | 05/08 | 31 | 4 | 4 | 20.3494 | 26.5496 | 26.5532 | 26.5568 | 0 | 14.4 | 8.6 | 0 | 0
5189 | 05/08 | 31 | 4 | 5 | 19.8494 | 26.4923 | 26.496 | 26.4998 | 0 | 14.1 | 8.6 | 0 | 0
5190 | 05/08 | 31 | 4 | 6 | 19.4494 | 26.4301 | 26.4341 | 26.4381 | 0 | 13.9 | 8.6 | 0 | 0
5191 | 05/08 | 31 | 4 | 7 | 19.2494 | 25.8622 | 26 | 26.1378 | -1688.1202 | 13.6 | 8.3 | 0 | 0
5192 | 05/08 | 31 | 4 | 8 | 20.5494 | 25.8263 | 26 | 26.1737 | -1623.64 | 13.7 | 8.3 | 0 | 0
5193 | 05/08 | 31 | 4 | 9 | 22.2494 | 26.535 | 26.5723 | 26.6096 | 0 | 12.6 | 8.6 | 80.5515 | 0
5194 | 05/08 | 31 | 4 | 10 | 23.6494 | 26.9047 | 26.8942 | 26.8837 | 0 | 11.8 | 8.8 | 43.1988 | 0
5195 | 05/08 | 31 | 4 | 11 | 25.2494 | 27.1686 | 27.1476 | 27.1266 | 0 | 11.7 | 8.9 | 31.3461 | 0
5196 | 05/08 | 31 | 4 | 12 | 26.8494 | 27.3605 | 27.3208 | 27.281 | 0 | 12.5 | 9.1 | 23.0301 | 0
5197 | 05/08 | 31 | 4 | 13 | 28.3494 | 27.5862 | 27.5363 | 27.4864 | 0 | 13.1 | 9.2 | 27.3732 | 0
5198 | 05/08 | 31 | 4 | 14 | 29.5494 | 27.8194 | 27.7614 | 27.7035 | 0 | 12.5 | 9.3 | 28.6732 | 0
5199 | 05/08 | 31 | 4 | 15 | 30.5494 | 28.12 | 28.0555 | 27.9911 | 0 | 12.9 | 9.5 | 37.5044 | 0
5200 | 05/08 | 31 | 4 | 16 | 31.0494 | 28.4705 | 28.4064 | 28.3422 | 0 | 13 | 9.7 | 44.5153 | 0
5201 | 05/08 | 31 | 4 | 17 | 31.5494 | 28.7616 | 28.6919 | 28.6222 | 0 | 11 | 9.8 | 37.6374 | 0
5202 | 05/08 | 31 | 4 | 18 | 31.7494 | 28.9732 | 28.8901 | 28.8069 | 0 | 10.5 | 10 | 27.7425 | 0
5203 | 05/08 | 31 | 4 | 19 | 30.9494 | 28.9592 | 28.8779 | 28.7965 | 0 | 10.9 | 9.9 | 0 | 0
5204 | 05/08 | 31 | 4 | 20 | 29.7494 | 25.2217 | 26 | 26.7783 | -10776.0048 | 12.1 | 8 | 0 | 0
5205 | 05/08 | 31 | 4 | 21 | 27.2494 | 25.362 | 26 | 26.638 | -6113.7723 | 12.8 | 8 | 15.034 | 0
5206 | 05/08 | 31 | 4 | 22 | 24.8494 | 25.4954 | 26 | 26.5046 | -4600.2725 | 13.3 | 8.1 | 14.3673 | 0
5207 | 05/08 | 31 | 4 | 23 | 23.7494 | 25.5861 | 26 | 26.4139 | -3688.5888 | 13 | 8.1 | 9.7646 | 0
5208 | 05/08 | 31 | 4 | 24 | 23.1494 | 26.633 | 26.7312 | 26.8293 | 0 | 12.7 | 8.7 | 118.6107 | 0
5209 | 06/08 | 31 | 5 | 1 | 22.7494 | 26.8469 | 26.8733 | 26.8996 | 0 | 12.8 | 8.8 | 24.9444 | 0
5210 | 06/08 | 31 | 5 | 2 | 21.9494 | 26.8693 | 26.8837 | 26.8982 | 0 | 12.3 | 8.8 | 2.525 | 0
5211 | 06/08 | 31 | 5 | 3 | 21.1494 | 26.836 | 26.8498 | 26.8635 | 0 | 11.9 | 8.8 | 0 | 0
5212 | 06/08 | 31 | 5 | 4 | 21.0494 | 26.8108 | 26.8207 | 26.8306 | 0 | 12.5 | 8.8 | 0 | 0
5213 | 06/08 | 31 | 5 | 5 | 20.8494 | 26.7765 | 26.783 | 26.7894 | 0 | 12.6 | 8.7 | 0 | 0
5214 | 06/08 | 31 | 5 | 6 | 20.7494 | 26.7409 | 26.7438 | 26.7467 | 0 | 12.7 | 8.7 | 0 | 0
5215 | 06/08 | 31 | 5 | 7 | 20.7494 | 25.7576 | 26 | 26.2424 | -3057.3227 | 12.7 | 8.2 | 0 | 0
5216 | 06/08 | 31 | 5 | 8 | 20.7494 | 25.7793 | 26 | 26.2207 | -1884.6985 | 12.6 | 8.2 | 2.2315 | 0
5217 | 06/08 | 31 | 5 | 9 | 21.4494 | 26.3685 | 26.425 | 26.4816 | 0 | 12.6 | 8.5 | 66.554 | 0
5218 | 06/08 | 31 | 5 | 10 | 22.2494 | 26.6384 | 26.6526 | 26.6668 | 0 | 12.9 | 8.7 | 31.1214 | 0
5219 | 06/08 | 31 | 5 | 11 | 23.7494 | 26.9771 | 26.9879 | 26.9987 | 0 | 13 | 8.8 | 39.7235 | 0
5220 | 06/08 | 31 | 5 | 12 | 26.0494 | 27.356 | 27.341 | 27.326 | 0 | 12.8 | 9 | 45.3265 | 0
5221 | 06/08 | 31 | 5 | 13 | 27.2494 | 27.558 | 27.5204 | 27.4828 | 0 | 13.7 | 9.2 | 24.4483 | 0
5222 | 06/08 | 31 | 5 | 14 | 27.9494 | 27.7483 | 27.7059 | 27.6634 | 0 | 14.3 | 9.3 | 23.2561 | 0
5223 | 06/08 | 31 | 5 | 15 | 27.0494 | 27.7952 | 27.7539 | 27.7126 | 0 | 14.7 | 9.3 | 5.6262 | 0
5224 | 06/08 | 31 | 5 | 16 | 26.3494 | 27.5955 | 27.5538 | 27.5122 | 0 | 15.3 | 9.2 | 0 | 0
5225 | 06/08 | 31 | 5 | 17 | 25.7494 | 27.5861 | 27.5665 | 27.547 | 0 | 16.2 | 9.2 | 0 | 0
5226 | 06/08 | 31 | 5 | 18 | 27.3494 | 28.0847 | 28.0632 | 28.0418 | 0 | 16 | 9.4 | 61.7519 | 0
5227 | 06/08 | 31 | 5 | 19 | 26.4494 | 27.9838 | 27.9359 | 27.888 | 0 | 15.8 | 9.4 | 0 | 0
5228 | 06/08 | 31 | 5 | 20 | 22.8494 | 25.4826 | 26 | 26.5174 | -6761.8447 | 12.9 | 8.1 | 0 | 0
5229 | 06/08 | 31 | 5 | 21 | 20.8494 | 25.5954 | 26 | 26.4046 | -3497.5185 | 13 | 8.1 | 12.1945 | 0
5230 | 06/08 | 31 | 5 | 22 | 20.7494 | 25.6901 | 26 | 26.3099 | -2652.4405 | 12.9 | 8.2 | 10.2789 | 0
5231 | 06/08 | 31 | 5 | 23 | 21.2494 | 25.753 | 26 | 26.247 | -2177.4548 | 13.3 | 8.2 | 6.7723 | 0
5232 | 06/08 | 31 | 5 | 24 | 20.9494 | 26.3638 | 26.4186 | 26.4733 | 0 | 13.5 | 8.5 | 68.9192 | 0
5233 | 07/08 | 31 | 6 | 1 | 20.5494 | 26.4611 | 26.4733 | 26.4855 | 0 | 13.2 | 8.6 | 11.0513 | 0
5234 | 07/08 | 31 | 6 | 2 | 19.7494 | 26.4321 | 26.4396 | 26.4471 | 0 | 12.4 | 8.6 | 0 | 0
5235 | 07/08 | 31 | 6 | 3 | 19.0494 | 26.3699 | 26.3788 | 26.3878 | 0 | 12.4 | 8.5 | 0 | 0
5236 | 07/08 | 31 | 6 | 4 | 18.5494 | 26.3007 | 26.3106 | 26.3205 | 0 | 12.7 | 8.5 | 0 | 0
5237 | 07/08 | 31 | 6 | 5 | 17.7494 | 26.2097 | 26.2227 | 26.2358 | 0 | 12.4 | 8.4 | 0 | 0
5238 | 07/08 | 31 | 6 | 6 | 17.4494 | 26.1322 | 26.1451 | 26.158 | 0 | 12.5 | 8.4 | 0 | 0
5239 | 07/08 | 31 | 6 | 7 | 17.3494 | 26.0803 | 26.0915 | 26.1026 | 0 | 12.6 | 8.4 | 0 | 0
5240 | 07/08 | 31 | 6 | 8 | 18.9494 | 25.9117 | 26 | 26.0883 | -1006.5889 | 13.1 | 8.3 | 0 | 0
5241 | 07/08 | 31 | 6 | 9 | 20.8494 | 25.84 | 26 | 26.16 | -1885.8956 | 12.2 | 8.3 | 0 | 0
5242 | 07/08 | 31 | 6 | 10 | 21.9494 | 25.8043 | 26 | 26.1957 | -2320.7396 | 12.2 | 8.2 | 0 | 0
5243 | 07/08 | 31 | 6 | 11 | 23.8494 | 25.68 | 25.9182 | 26.1563 | -2967.3179 | 12.3 | 8.2 | 0 | 0
5244 | 07/08 | 31 | 6 | 12 | 25.9494 | 25.7592 | 26 | 26.2408 | -3023.4812 | 12 | 8.2 | 8.6214 | 0
5245 | 07/08 | 31 | 6 | 13 | 26.6494 | 25.7404 | 26 | 26.2596 | -3292.8281 | 12.5 | 8.2 | 0 | 0
5246 | 07/08 | 31 | 6 | 14 | 27.3494 | 25.7159 | 26 | 26.2841 | -3545.8814 | 12.6 | 8.2 | 0 | 0
5247 | 07/08 | 31 | 6 | 15 | 27.8494 | 25.6878 | 26 | 26.3122 | -3816.037 | 12.7 | 8.2 | 0 | 0
5248 | 07/08 | 31 | 6 | 16 | 28.2494 | 25.636 | 26 | 26.364 | -4340.8062 | 12 | 8.2 | 0 | 0
5249 | 07/08 | 31 | 6 | 17 | 27.5494 | 25.7073 | 26 | 26.2927 | -3359.6714 | 12 | 8.2 | 7.7225 | 0
5250 | 07/08 | 31 | 6 | 18 | 26.3494 | 25.7872 | 26 | 26.2128 | -2367.6545 | 13 | 8.2 | 8.6924 | 0
5251 | 07/08 | 31 | 6 | 19 | 25.6494 | 25.7969 | 26 | 26.2031 | -2249.5122 | 14.2 | 8.2 | 0.8293 | 0
5252 | 07/08 | 31 | 6 | 20 | 25.0494 | 25.8967 | 26 | 26.1033 | -1086.7125 | 14.3 | 8.3 | 10.9179 | 0
5253 | 07/08 | 31 | 6 | 21 | 23.1494 | 25.9389 | 26 | 26.0611 | -526.3675 | 13.1 | 8.3 | 4.5302 | 0
5254 | 07/08 | 31 | 6 | 22 | 22.1494 | 25.961 | 26 | 26.039 | -258.4346 | 13 | 8.3 | 2.2774 | 0
5255 | 07/08 | 31 | 6 | 23 | 21.6494 | 25.9783 | 26 | 26.0217 | -84.6452 | 13.3 | 8.3 | 1.7417 | 0
5256 | 07/08 | 31 | 6 | 24 | 21.3494 | 26.004 | 26.0079 | 26.0119 | 0 | 13.7 | 8.3 | 2.7168 | 0
5257 | 08/08 | 31 | 7 | 1 | 21.7494 | 26.0151 | 26.009 | 26.0029 | 0 | 13 | 8.4 | 1.0981 | 0
5258 | 08/08 | 31 | 7 | 2 | 21.5494 | 25.9959 | 25.9865 | 25.9771 | 0 | 11.7 | 8.3 | 0 | 0
5259 | 08/08 | 31 | 7 | 3 | 21.6494 | 25.9818 | 25.9689 | 25.9559 | 0 | 11.6 | 8.3 | 0 | 0
5260 | 08/08 | 31 | 7 | 4 | 20.6494 | 25.9163 | 25.9083 | 25.9003 | 0 | 10.7 | 8.3 | 0 | 0
5261 | 08/08 | 31 | 7 | 5 | 19.9494 | 25.847 | 25.8435 | 25.8401 | 0 | 11.2 | 8.3 | 0 | 0
5262 | 08/08 | 31 | 7 | 6 | 19.7494 | 25.7946 | 25.7912 | 25.7878 | 0 | 10.9 | 8.2 | 0 | 0
5263 | 08/08 | 31 | 7 | 7 | 19.5494 | 25.7597 | 25.7562 | 25.7526 | 0 | 10.8 | 8.2 | 0 | 0
5264 | 08/08 | 31 | 7 | 8 | 19.7494 | 25.855 | 25.8601 | 25.8651 | 0 | 10.4 | 8.3 | 10.5115 | 0
5265 | 08/08 | 31 | 7 | 9 | 20.3494 | 25.9697 | 26 | 26.0303 | -373.7008 | 10.4 | 8.3 | 12.7455 | 0
5266 | 08/08 | 31 | 7 | 10 | 21.3494 | 25.9169 | 26 | 26.0831 | -1153.276 | 10.6 | 8.3 | 0 | 0
5267 | 08/08 | 31 | 7 | 11 | 22.4494 | 25.8516 | 26 | 26.1484 | -1932.0812 | 10.4 | 8.3 | 0 | 0
5268 | 08/08 | 31 | 7 | 12 | 23.9494 | 25.695 | 25.889 | 26.0831 | -2559.4404 | 10.7 | 8.2 | 0 | 0
5269 | 08/08 | 31 | 7 | 13 | 25.5494 | 25.8177 | 26 | 26.1823 | -2371.2081 | 10.9 | 8.3 | 13.516 | 0
5270 | 08/08 | 31 | 7 | 14 | 26.9494 | 25.7852 | 26 | 26.2148 | -2913.8279 | 11.6 | 8.2 | 0 | 0
5271 | 08/08 | 31 | 7 | 15 | 27.7494 | 25.7312 | 26 | 26.2688 | -3494.3662 | 11.7 | 8.2 | 0 | 0
5272 | 08/08 | 31 | 7 | 16 | 28.3494 | 25.6722 | 26 | 26.3278 | -4088.6162 | 11.1 | 8.2 | 0 | 0
5273 | 08/08 | 31 | 7 | 17 | 29.0494 | 25.6171 | 26 | 26.3829 | -4642.2197 | 10.3 | 8.2 | 0 | 0
5274 | 08/08 | 31 | 7 | 18 | 28.1494 | 25.7322 | 26 | 26.2678 | -3138.989 | 10.5 | 8.2 | 12.6204 | 0
5275 | 08/08 | 31 | 7 | 19 | 27.1494 | 25.7277 | 26 | 26.2723 | -3143.1978 | 11 | 8.2 | 0 | 0
5276 | 08/08 | 31 | 7 | 20 | 26.7494 | 25.8926 | 26 | 26.1074 | -1239.8391 | 11 | 8.3 | 18.2681 | 0
5277 | 08/08 | 31 | 7 | 21 | 25.5494 | 25.9295 | 26 | 26.0705 | -853.1237 | 7.7 | 8.3 | 4.0973 | 0
5278 | 08/08 | 31 | 7 | 22 | 25.1494 | 25.9442 | 26 | 26.0558 | -699.823 | 5.3 | 8.3 | 1.69 | 0
5279 | 08/08 | 31 | 7 | 23 | 23.8494 | 25.9606 | 26 | 26.0394 | -415.205 | 5.3 | 8.3 | 1.8821 | 0
5280 | 08/08 | 31 | 7 | 24 | 24.0494 | 26.1175 | 26.1109 | 26.1042 | 0 | 4.9 | 8.4 | 17.8259 | 0
5281 | 09/08 | 32 | 1 | 1 | 23.6494 | 26.1382 | 26.1222 | 26.1062 | 0 | 5.4 | 8.4 | 2.4431 | 0
5282 | 09/08 | 32 | 1 | 2 | 22.8494 | 26.1087 | 26.0951 | 26.0815 | 0 | 5.3 | 8.4 | 0 | 0
5283 | 09/08 | 32 | 1 | 3 | 22.6494 | 26.0891 | 26.0754 | 26.0617 | 0 | 5.2 | 8.4 | 0 | 0
5284 | 09/08 | 32 | 1 | 4 | 21.9494 | 26.0443 | 26.0336 | 26.0228 | 0 | 5.3 | 8.4 | 0 | 0
5285 | 09/08 | 32 | 1 | 5 | 21.1494 | 25.9837 | 25.9774 | 25.9712 | 0 | 5.4 | 8.3 | 0 | 0
5286 | 09/08 | 32 | 1 | 6 | 20.6494 | 25.9275 | 25.9234 | 25.9194 | 0 | 5.4 | 8.3 | 0 | 0
5287 | 09/08 | 32 | 1 | 7 | 19.9494 | 25.872 | 25.8717 | 25.8713 | 0 | 5.6 | 8.3 | 0 | 0
5288 | 09/08 | 32 | 1 | 8 | 20.3494 | 25.9551 | 25.9727 | 25.9903 | 0 | 6.8 | 8.3 | 9.3119 | 0
5289 | 09/08 | 32 | 1 | 9 | 21.9494 | 26.2478 | 26.2544 | 26.2609 | 0 | 7.2 | 8.5 | 33.2062 | 0
5290 | 09/08 | 32 | 1 | 10 | 23.3494 | 26.5391 | 26.5251 | 26.5111 | 0 | 6.6 | 8.6 | 33.603 | 0
5291 | 09/08 | 32 | 1 | 11 | 24.0494 | 26.7055 | 26.69 | 26.6745 | 0 | 7.2 | 8.7 | 19.4303 | 0
5292 | 09/08 | 32 | 1 | 12 | 24.8494 | 26.9133 | 26.8921 | 26.8709 | 0 | 7.2 | 8.8 | 24.493 | 0
5293 | 09/08 | 32 | 1 | 13 | 25.5494 | 27.0626 | 27.0321 | 27.0016 | 0 | 6.9 | 8.9 | 17.7997 | 0
5294 | 09/08 | 32 | 1 | 14 | 26.9494 | 27.2792 | 27.24 | 27.2008 | 0 | 6.1 | 9 | 26.0715 | 0
5295 | 09/08 | 32 | 1 | 15 | 27.7494 | 27.5577 | 27.5113 | 27.4649 | 0 | 6.4 | 9.2 | 33.9276 | 0
5296 | 09/08 | 32 | 1 | 16 | 27.8494 | 27.8659 | 27.8208 | 27.7758 | 0 | 6.2 | 9.3 | 38.1468 | 0
5297 | 09/08 | 32 | 1 | 17 | 28.4494 | 28.1171 | 28.064 | 28.0109 | 0 | 6.2 | 9.5 | 31.5623 | 0
5298 | 09/08 | 32 | 1 | 18 | 28.2494 | 28.2702 | 28.2053 | 28.1404 | 0 | 6.3 | 9.6 | 19.4785 | 0
5299 | 09/08 | 32 | 1 | 19 | 27.2494 | 28.2066 | 28.1447 | 28.0829 | 0 | 6.9 | 9.5 | 0 | 0
5300 | 09/08 | 32 | 1 | 20 | 25.8494 | 25.4753 | 26 | 26.5247 | -7343.6203 | 8.1 | 8.1 | 0 | 0
5301 | 09/08 | 32 | 1 | 21 | 23.7494 | 25.579 | 26 | 26.421 | -3954.6521 | 8.6 | 8.1 | 11.3246 | 0
5302 | 09/08 | 32 | 1 | 22 | 22.1494 | 25.68 | 26 | 26.32 | -2846.5429 | 8.7 | 8.2 | 11.0938 | 0
5303 | 09/08 | 32 | 1 | 23 | 21.0494 | 25.7508 | 26 | 26.2492 | -2115.3906 | 8.9 | 8.2 | 7.7841 | 0
5304 | 09/08 | 32 | 1 | 24 | 20.2494 | 26.3227 | 26.3865 | 26.4503 | 0 | 9.2 | 8.5 | 64.5823 | 0
5305 | 10/08 | 32 | 2 | 1 | 19.0494 | 26.3711 | 26.3989 | 26.4268 | 0 | 9.6 | 8.5 | 5.5121 | 0
5306 | 10/08 | 32 | 2 | 2 | 18.3494 | 26.3279 | 26.3502 | 26.3726 | 0 | 9.4 | 8.5 | 0 | 0
5307 | 10/08 | 32 | 2 | 3 | 18.1494 | 26.2777 | 26.2959 | 26.3141 | 0 | 9.6 | 8.5 | 0 | 0
5308 | 10/08 | 32 | 2 | 4 | 17.9494 | 26.2198 | 26.2344 | 26.249 | 0 | 9.6 | 8.5 | 0 | 0
5309 | 10/08 | 32 | 2 | 5 | 17.1494 | 26.1281 | 26.1444 | 26.1607 | 0 | 9 | 8.4 | 0 | 0
5310 | 10/08 | 32 | 2 | 6 | 16.5494 | 26.0321 | 26.05 | 26.0678 | 0 | 8.8 | 8.4 | 0 | 0
5311 | 10/08 | 32 | 2 | 7 | 16.5494 | 25.9676 | 25.9828 | 25.9979 | 0 | 9.1 | 8.3 | 0 | 0
5312 | 10/08 | 32 | 2 | 8 | 17.3494 | 25.9574 | 26 | 26.0426 | -192.5071 | 8.7 | 8.3 | 0 | 0
5313 | 10/08 | 32 | 2 | 9 | 19.2494 | 26.2748 | 26.2929 | 26.3109 | 0 | 9 | 8.5 | 35.9861 | 0
5314 | 10/08 | 32 | 2 | 10 | 20.7494 | 26.5517 | 26.5453 | 26.539 | 0 | 8.7 | 8.6 | 31.8979 | 0
5315 | 10/08 | 32 | 2 | 11 | 22.5494 | 26.7954 | 26.7814 | 26.7673 | 0 | 9.2 | 8.8 | 28.4543 | 0
5316 | 10/08 | 32 | 2 | 12 | 24.6494 | 26.9981 | 26.9617 | 26.9253 | 0 | 9.5 | 8.9 | 23.9487 | 0
5317 | 10/08 | 32 | 2 | 13 | 25.7494 | 27.2037 | 27.1595 | 27.1153 | 0 | 9.7 | 9 | 24.5406 | 0
5318 | 10/08 | 32 | 2 | 14 | 26.4494 | 27.4015 | 27.3537 | 27.3059 | 0 | 10.1 | 9.1 | 23.8531 | 0
5319 | 10/08 | 32 | 2 | 15 | 27.1494 | 27.6222 | 27.5687 | 27.5151 | 0 | 9.9 | 9.2 | 26.9367 | 0
5320 | 10/08 | 32 | 2 | 16 | 27.5494 | 27.9191 | 27.8686 | 27.818 | 0 | 9.4 | 9.4 | 36.7595 | 0
5321 | 10/08 | 32 | 2 | 17 | 27.8494 | 28.169 | 28.1153 | 28.0615 | 0 | 8.8 | 9.5 | 31.4083 | 0
5322 | 10/08 | 32 | 2 | 18 | 27.2494 | 28.2782 | 28.2152 | 28.1523 | 0 | 8.8 | 9.6 | 13.8585 | 0
5323 | 10/08 | 32 | 2 | 19 | 26.9494 | 28.2504 | 28.1883 | 28.1263 | 0 | 9.3 | 9.5 | 0 | 0
5324 | 10/08 | 32 | 2 | 20 | 26.0494 | 25.46 | 26 | 26.54 | -7609.7876 | 9.7 | 8.1 | 0 | 0
5325 | 10/08 | 32 | 2 | 21 | 23.8494 | 25.5627 | 26 | 26.4373 | -4159.7953 | 11 | 8.1 | 11.1341 | 0
5326 | 10/08 | 32 | 2 | 22 | 22.1494 | 25.6658 | 26 | 26.3342 | -3007.4594 | 10.9 | 8.2 | 11.2447 | 0
5327 | 10/08 | 32 | 2 | 23 | 21.3494 | 25.7363 | 26 | 26.2637 | -2305.782 | 11.1 | 8.2 | 7.6815 | 0
5328 | 10/08 | 32 | 2 | 24 | 20.5494 | 26.3634 | 26.4272 | 26.491 | 0 | 11.1 | 8.5 | 70.8012 | 0
5329 | 11/08 | 32 | 3 | 1 | 19.7494 | 26.4448 | 26.4669 | 26.4891 | 0 | 11.2 | 8.6 | 9.2846 | 0
5330 | 11/08 | 32 | 3 | 2 | 19.3494 | 26.4281 | 26.4418 | 26.4556 | 0 | 11.4 | 8.6 | 0 | 0
5331 | 11/08 | 32 | 3 | 3 | 19.0494 | 26.3859 | 26.3965 | 26.407 | 0 | 11.1 | 8.5 | 0 | 0
5332 | 11/08 | 32 | 3 | 4 | 18.6494 | 26.3267 | 26.3362 | 26.3457 | 0 | 10.9 | 8.5 | 0 | 0
5333 | 11/08 | 32 | 3 | 5 | 18.2494 | 26.2584 | 26.2676 | 26.2767 | 0 | 10.7 | 8.5 | 0 | 0
5334 | 11/08 | 32 | 3 | 6 | 17.7494 | 26.179 | 26.1889 | 26.1988 | 0 | 10.8 | 8.4 | 0 | 0
5335 | 11/08 | 32 | 3 | 7 | 17.6494 | 25.9467 | 26 | 26.0533 | -563.6806 | 10.5 | 8.3 | 0 | 0
5336 | 11/08 | 32 | 3 | 8 | 18.1494 | 25.9177 | 26 | 26.0823 | -608.8833 | 10.5 | 8.3 | 0 | 0
5337 | 11/08 | 32 | 3 | 9 | 20.1494 | 26.3435 | 26.3674 | 26.3914 | 0 | 11 | 8.5 | 48.2557 | 0
5338 | 11/08 | 32 | 3 | 10 | 21.7494 | 26.6566 | 26.6488 | 26.6411 | 0 | 10.8 | 8.7 | 36.1841 | 0
5339 | 11/08 | 32 | 3 | 11 | 23.5494 | 26.9197 | 26.9029 | 26.8861 | 0 | 10.8 | 8.8 | 30.8617 | 0
5340 | 11/08 | 32 | 3 | 12 | 23.5494 | 27.0475 | 27.0243 | 27.0011 | 0 | 11 | 8.9 | 15.1126 | 0
5341 | 11/08 | 32 | 3 | 13 | 24.6494 | 27.2487 | 27.2206 | 27.1925 | 0 | 11.3 | 9 | 24.0277 | 0
5342 | 11/08 | 32 | 3 | 14 | 24.6494 | 27.3326 | 27.3005 | 27.2684 | 0 | 11.5 | 9 | 10.0358 | 0
5343 | 11/08 | 32 | 3 | 15 | 26.4494 | 27.7428 | 27.7081 | 27.6734 | 0 | 11.7 | 9.3 | 50.1012 | 0
5344 | 11/08 | 32 | 3 | 16 | 26.3494 | 27.8164 | 27.7651 | 27.7139 | 0 | 11.4 | 9.3 | 9.0407 | 0
5345 | 11/08 | 32 | 3 | 17 | 25.3494 | 27.5317 | 27.479 | 27.4263 | 0 | 11.4 | 9.1 | 0 | 0
5346 | 11/08 | 32 | 3 | 18 | 23.7494 | 27.31 | 27.2749 | 27.2398 | 0 | 12.2 | 9 | 0 | 0
5347 | 11/08 | 32 | 3 | 19 | 20.7494 | 27.187 | 27.1911 | 27.1953 | 0 | 13.7 | 9 | 0 | 0
5348 | 11/08 | 32 | 3 | 20 | 21.0494 | 25.4377 | 26 | 26.5623 | -6773.4287 | 13.8 | 8.1 | 0 | 0
5349 | 11/08 | 32 | 3 | 21 | 20.1494 | 25.7017 | 26 | 26.2983 | -2486.4563 | 13.6 | 8.2 | 28.8692 | 0
5350 | 11/08 | 32 | 3 | 22 | 20.2494 | 25.7854 | 26 | 26.2146 | -1882.912 | 13.4 | 8.2 | 9.0837 | 0
5351 | 11/08 | 32 | 3 | 23 | 19.9494 | 25.8402 | 26 | 26.1598 | -1376.6131 | 13.5 | 8.3 | 5.9014 | 0
5352 | 11/08 | 32 | 3 | 24 | 19.7494 | 26.2203 | 26.2532 | 26.2861 | 0 | 13 | 8.5 | 42.769 | 0
5353 | 12/08 | 32 | 4 | 1 | 19.0494 | 26.2431 | 26.2512 | 26.2593 | 0 | 12.7 | 8.5 | 2.4624 | 0
5354 | 12/08 | 32 | 4 | 2 | 18.5494 | 26.1978 | 26.203 | 26.2081 | 0 | 12.6 | 8.4 | 0 | 0
5355 | 12/08 | 32 | 4 | 3 | 17.7494 | 26.1164 | 26.1246 | 26.1328 | 0 | 12.1 | 8.4 | 0 | 0
5356 | 12/08 | 32 | 4 | 4 | 17.1494 | 26.0285 | 26.0394 | 26.0503 | 0 | 12.2 | 8.4 | 0 | 0
5357 | 12/08 | 32 | 4 | 5 | 17.7494 | 25.9897 | 25.9938 | 25.9978 | 0 | 12.6 | 8.3 | 0 | 0
5358 | 12/08 | 32 | 4 | 6 | 17.7494 | 25.9367 | 25.9369 | 25.937 | 0 | 12.4 | 8.3 | 0 | 0
5359 | 12/08 | 32 | 4 | 7 | 18.0494 | 25.8953 | 25.8906 | 25.8859 | 0 | 12.2 | 8.3 | 0 | 0
5360 | 12/08 | 32 | 4 | 8 | 17.8494 | 25.7779 | 25.7887 | 25.7995 | 0 | 12.3 | 8.2 | 0 | 0
5361 | 12/08 | 32 | 4 | 9 | 17.4494 | 25.7193 | 25.7369 | 25.7545 | 0 | 12.5 | 8.2 | 0 | 0
5362 | 12/08 | 32 | 4 | 10 | 17.3494 | 25.68 | 25.6977 | 25.7154 | 0 | 12.7 | 8.2 | 0 | 0
5363 | 12/08 | 32 | 4 | 11 | 17.5494 | 25.6229 | 25.6511 | 25.6792 | 0 | 12.9 | 8.2 | 0 | 0
5364 | 12/08 | 32 | 4 | 12 | 17.7494 | 25.5905 | 25.617 | 25.6435 | 0 | 13 | 8.1 | 0 | 0
5365 | 12/08 | 32 | 4 | 13 | 18.3494 | 25.6174 | 25.6396 | 25.6619 | 0 | 13.6 | 8.2 | 2.7932 | 0
5366 | 12/08 | 32 | 4 | 14 | 18.6494 | 25.7025 | 25.7229 | 25.7434 | 0 | 13.7 | 8.2 | 9.2386 | 0
5367 | 12/08 | 32 | 4 | 15 | 18.6494 | 25.5941 | 25.5997 | 25.6053 | 0 | 13.5 | 8.1 | 0 | 0
5368 | 12/08 | 32 | 4 | 16 | 18.2494 | 25.5381 | 25.5521 | 25.5662 | 0 | 13.3 | 8.1 | 0 | 0
5369 | 12/08 | 32 | 4 | 17 | 18.1494 | 25.4704 | 25.4851 | 25.4997 | 0 | 13.2 | 8.1 | 0 | 0
5370 | 12/08 | 32 | 4 | 18 | 18.1494 | 25.4321 | 25.4369 | 25.4417 | 0 | 13.4 | 8.1 | 0 | 0
5371 | 12/08 | 32 | 4 | 19 | 18.1494 | 25.3699 | 25.3728 | 25.3758 | 0 | 13.4 | 8 | 0 | 0
5372 | 12/08 | 32 | 4 | 20 | 18.1494 | 25.3359 | 25.3401 | 25.3444 | 0 | 13.4 | 8 | 0 | 0
5373 | 12/08 | 32 | 4 | 21 | 18.3494 | 25.2715 | 25.2603 | 25.2491 | 0 | 13.4 | 8 | 0 | 0
5374 | 12/08 | 32 | 4 | 22 | 18.2494 | 25.206 | 25.1958 | 25.1856 | 0 | 13.2 | 8 | 0 | 0
5375 | 12/08 | 32 | 4 | 23 | 18.1494 | 25.1426 | 25.1336 | 25.1245 | 0 | 13.2 | 7.9 | 0 | 0
5376 | 12/08 | 32 | 4 | 24 | 18.0494 | 25.1057 | 25.0912 | 25.0767 | 0 | 13.3 | 7.9 | 0 | 0
5377 | 13/08 | 32 | 5 | 1 | 18.0494 | 25.0567 | 25.0408 | 25.0249 | 0 | 13.3 | 7.9 | 0 | 0
5378 | 13/08 | 32 | 5 | 2 | 18.1494 | 25.0106 | 24.9934 | 24.9761 | 0 | 13.4 | 7.9 | 0 | 0
5379 | 13/08 | 32 | 5 | 3 | 18.7494 | 24.9895 | 24.9672 | 24.9449 | 0 | 13.9 | 7.9 | 0 | 0
5380 | 13/08 | 32 | 5 | 4 | 18.5494 | 24.94 | 24.9182 | 24.8963 | 0 | 13.7 | 7.8 | 0 | 0
5381 | 13/08 | 32 | 5 | 5 | 18.3494 | 24.8841 | 24.8642 | 24.8443 | 0 | 13.1 | 7.8 | 0 | 0
5382 | 13/08 | 32 | 5 | 6 | 18.5494 | 24.8471 | 24.8262 | 24.8054 | 0 | 12.5 | 7.8 | 0 | 0
5383 | 13/08 | 32 | 5 | 7 | 18.6494 | 24.8128 | 24.7909 | 24.7691 | 0 | 12.1 | 7.8 | 0 | 0
5384 | 13/08 | 32 | 5 | 8 | 18.8494 | 24.7533 | 24.7473 | 24.7413 | 0 | 11.7 | 7.7 | 0 | 0
5385 | 13/08 | 32 | 5 | 9 | 19.0494 | 24.8134 | 24.8122 | 24.8109 | 0 | 11.6 | 7.8 | 6.222 | 0
5386 | 13/08 | 32 | 5 | 10 | 19.6494 | 24.9185 | 24.912 | 24.9055 | 0 | 11.4 | 7.8 | 11.0241 | 0
5387 | 13/08 | 32 | 5 | 11 | 20.8494 | 25.2407 | 25.2463 | 25.2519 | 0 | 11.5 | 8 | 34.4677 | 0
5388 | 13/08 | 32 | 5 | 12 | 21.8494 | 25.4905 | 25.4791 | 25.4676 | 0 | 11.7 | 8.1 | 27.1042 | 0
5389 | 13/08 | 32 | 5 | 13 | 22.7494 | 25.6503 | 25.6252 | 25.6002 | 0 | 11.3 | 8.2 | 17.4934 | 0
5390 | 13/08 | 32 | 5 | 14 | 24.5494 | 25.9092 | 25.8733 | 25.8374 | 0 | 11.5 | 8.3 | 28.7514 | 0
5391 | 13/08 | 32 | 5 | 15 | 26.0494 | 26.228 | 26.1778 | 26.1277 | 0 | 12.1 | 8.5 | 35.9515 | 0
5392 | 13/08 | 32 | 5 | 16 | 26.9494 | 26.4819 | 26.4216 | 26.3612 | 0 | 12.3 | 8.6 | 29.0447 | 0
5393 | 13/08 | 32 | 5 | 17 | 26.7494 | 26.6545 | 26.596 | 26.5375 | 0 | 12.4 | 8.7 | 19.9274 | 0
5394 | 13/08 | 32 | 5 | 18 | 26.8494 | 26.7845 | 26.7163 | 26.6482 | 0 | 12.7 | 8.7 | 15.1008 | 0
5395 | 13/08 | 32 | 5 | 19 | 26.4494 | 26.7956 | 26.7303 | 26.6651 | 0 | 12.8 | 8.8 | 1.1717 | 0
5396 | 13/08 | 32 | 5 | 20 | 25.5494 | 25.8394 | 26 | 26.1606 | -2725.3074 | 12.8 | 8.3 | 0 | 0
5397 | 13/08 | 32 | 5 | 21 | 22.7494 | 25.9728 | 26 | 26.0272 | -283.3389 | 13.7 | 8.3 | 14.7411 | 0
5398 | 13/08 | 32 | 5 | 22 | 20.0494 | 25.9064 | 25.9154 | 25.9244 | 0 | 14.5 | 8.3 | 0 | 0
5399 | 13/08 | 32 | 5 | 23 | 19.2494 | 25.8139 | 25.8247 | 25.8355 | 0 | 14.2 | 8.3 | 0 | 0
5400 | 13/08 | 32 | 5 | 24 | 19.3494 | 25.7837 | 25.7849 | 25.7861 | 0 | 14.3 | 8.2 | 0 | 0
5401 | 14/08 | 32 | 6 | 1 | 19.1494 | 25.7326 | 25.7302 | 25.7278 | 0 | 14.3 | 8.2 | 0 | 0
5402 | 14/08 | 32 | 6 | 2 | 18.5494 | 25.6585 | 25.6576 | 25.6567 | 0 | 13.7 | 8.2 | 0 | 0
5403 | 14/08 | 32 | 6 | 3 | 17.9494 | 25.5762 | 25.5779 | 25.5795 | 0 | 13.2 | 8.1 | 0 | 0
5404 | 14/08 | 32 | 6 | 4 | 17.6494 | 25.5022 | 25.5042 | 25.5062 | 0 | 13 | 8.1 | 0 | 0
5405 | 14/08 | 32 | 6 | 5 | 17.7494 | 25.4465 | 25.4453 | 25.4442 | 0 | 12.9 | 8.1 | 0 | 0
5406 | 14/08 | 32 | 6 | 6 | 17.7494 | 25.3917 | 25.3878 | 25.3838 | 0 | 12.8 | 8 | 0 | 0
5407 | 14/08 | 32 | 6 | 7 | 17.9494 | 25.3513 | 25.3436 | 25.3359 | 0 | 12.7 | 8 | 0 | 0
5408 | 14/08 | 32 | 6 | 8 | 18.0494 | 25.3392 | 25.3374 | 25.3356 | 0 | 12.6 | 8 | 0 | 0
5409 | 14/08 | 32 | 6 | 9 | 19.7494 | 25.6154 | 25.6082 | 25.6011 | 0 | 13 | 8.2 | 30.0669 | 0
5410 | 14/08 | 32 | 6 | 10 | 20.2494 | 25.7716 | 25.7483 | 25.725 | 0 | 12.5 | 8.2 | 17.1404 | 0
5411 | 14/08 | 32 | 6 | 11 | 19.8494 | 25.8755 | 25.8521 | 25.8288 | 0 | 13.2 | 8.3 | 11.3932 | 0
5412 | 14/08 | 32 | 6 | 12 | 21.0494 | 25.8822 | 25.9113 | 25.9403 | -736.4268 | 13.1 | 8.3 | 0.5458 | 0
5413 | 14/08 | 32 | 6 | 13 | 22.3494 | 25.9441 | 26 | 26.0559 | -1085.0023 | 13.4 | 8.3 | 6.7298 | 0
5414 | 14/08 | 32 | 6 | 14 | 23.4494 | 25.8969 | 26 | 26.1031 | -1713.7714 | 12.8 | 8.3 | 0 | 0
5415 | 14/08 | 32 | 6 | 15 | 24.3494 | 25.8364 | 26 | 26.1636 | -2374.0756 | 12.9 | 8.3 | 0 | 0
5416 | 14/08 | 32 | 6 | 16 | 23.8494 | 25.8676 | 26 | 26.1324 | -1853.9013 | 13.1 | 8.3 | 3.2772 | 0
5417 | 14/08 | 32 | 6 | 17 | 23.6494 | 25.8943 | 26 | 26.1057 | -1516.8025 | 13.1 | 8.3 | 2.7823 | 0
5418 | 14/08 | 32 | 6 | 18 | 23.3494 | 25.9291 | 26 | 26.0709 | -1088.6132 | 12.9 | 8.3 | 3.7041 | 0
5419 | 14/08 | 32 | 6 | 19 | 22.7494 | 25.9457 | 26 | 26.0543 | -849.7721 | 13.3 | 8.3 | 1.6608 | 0
5420 | 14/08 | 32 | 6 | 20 | 21.9494 | 26.0032 | 26 | 25.9968 | -132.2699 | 14.1 | 8.3 | 6.2379 | 0
5421 | 14/08 | 32 | 6 | 21 | 21.5494 | 25.9223 | 25.9013 | 25.8802 | 0 | 12.7 | 8.3 | 0 | 0
5422 | 14/08 | 32 | 6 | 22 | 19.7494 | 25.7904 | 25.7848 | 25.7793 | 0 | 12.6 | 8.2 | 0 | 0
5423 | 14/08 | 32 | 6 | 23 | 18.6494 | 25.6742 | 25.6798 | 25.6853 | 0 | 12.8 | 8.2 | 0 | 0
5424 | 14/08 | 32 | 6 | 24 | 18.6494 | 25.6326 | 25.632 | 25.6314 | 0 | 12.3 | 8.2 | 0 | 0
5425 | 15/08 | 32 | 7 | 1 | 17.2494 | 25.5188 | 25.5251 | 25.5314 | 0 | 12.5 | 8.1 | 0 | 0
5426 | 15/08 | 32 | 7 | 2 | 17.3494 | 25.4528 | 25.4575 | 25.4622 | 0 | 12.7 | 8.1 | 0 | 0
5427 | 15/08 | 32 | 7 | 3 | 17.6494 | 25.4061 | 25.4053 | 25.4045 | 0 | 12.3 | 8.1 | 0 | 0
5428 | 15/08 | 32 | 7 | 4 | 17.7494 | 25.3562 | 25.3513 | 25.3465 | 0 | 11.8 | 8 | 0 | 0
5429 | 15/08 | 32 | 7 | 5 | 16.3494 | 25.2362 | 25.2396 | 25.243 | 0 | 11.7 | 8 | 0 | 0
5430 | 15/08 | 32 | 7 | 6 | 16.3494 | 25.1616 | 25.1652 | 25.1689 | 0 | 11.9 | 7.9 | 0 | 0
5431 | 15/08 | 32 | 7 | 7 | 16.9494 | 25.1231 | 25.1198 | 25.1165 | 0 | 12.1 | 7.9 | 0 | 0
5432 | 15/08 | 32 | 7 | 8 | 16.3494 | 25.0634 | 25.0702 | 25.077 | 0 | 11.8 | 7.9 | 0 | 0
5433 | 15/08 | 32 | 7 | 9 | 17.6494 | 25.3045 | 25.3106 | 25.3167 | 0 | 12.3 | 8 | 25.8379 | 0
5434 | 15/08 | 32 | 7 | 10 | 19.1494 | 25.5965 | 25.5838 | 25.5711 | 0 | 12.2 | 8.1 | 31.7848 | 0
5435 | 15/08 | 32 | 7 | 11 | 20.3494 | 25.9024 | 25.874 | 25.8456 | 0 | 10.9 | 8.3 | 33.8996 | 0
5436 | 15/08 | 32 | 7 | 12 | 21.6494 | 26.0359 | 26 | 25.9641 | -167.8793 | 10.4 | 8.4 | 14.9069 | 0
5437 | 15/08 | 32 | 7 | 13 | 22.8494 | 25.9776 | 26 | 26.0224 | -976.8597 | 10.3 | 8.3 | 0 | 0
5438 | 15/08 | 32 | 7 | 14 | 20.5494 | 25.7834 | 25.7392 | 25.695 | 0 | 9.7 | 8.2 | 0 | 0
5439 | 15/08 | 32 | 7 | 15 | 18.1494 | 25.5146 | 25.4955 | 25.4764 | 0 | 9.8 | 8.1 | 0 | 0
5440 | 15/08 | 32 | 7 | 16 | 15.7494 | 25.2899 | 25.2999 | 25.3098 | 0 | 10.3 | 8 | 0 | 0
5441 | 15/08 | 32 | 7 | 17 | 14.2494 | 25.22 | 25.2513 | 25.2825 | 0 | 10.1 | 8 | 0 | 0
5442 | 15/08 | 32 | 7 | 18 | 14.7494 | 25.2113 | 25.2351 | 25.259 | 0 | 9.3 | 8 | 0 | 0
5443 | 15/08 | 32 | 7 | 19 | 16.5494 | 25.2067 | 25.2078 | 25.2089 | 0 | 7.8 | 8 | 0 | 0
5444 | 15/08 | 32 | 7 | 20 | 17.7494 | 25.1227 | 25.1059 | 25.089 | 0 | 6.8 | 7.9 | 0 | 0
5445 | 15/08 | 32 | 7 | 21 | 16.8494 | 25.008 | 24.9996 | 24.9911 | 0 | 7.3 | 7.9 | 0 | 0
5446 | 15/08 | 32 | 7 | 22 | 18.4494 | 25.0039 | 24.9856 | 24.9673 | 0 | 6.3 | 7.9 | 0 | 0
5447 | 15/08 | 32 | 7 | 23 | 19.5494 | 25.0109 | 24.9823 | 24.9536 | 0 | 5.9 | 7.9 | 0.7522 | 0
5448 | 15/08 | 32 | 7 | 24 | 19.9494 | 25.0222 | 24.9834 | 24.9446 | 0 | 5.9 | 7.9 | 1.2607 | 0
5449 | 16/08 | 33 | 1 | 1 | 19.9494 | 24.9972 | 24.9581 | 24.919 | 0 | 5.6 | 7.9 | 0 | 0
5450 | 16/08 | 33 | 1 | 2 | 19.6494 | 24.9512 | 24.9161 | 24.881 | 0 | 5.5 | 7.8 | 0 | 0
5451 | 16/08 | 33 | 1 | 3 | 18.2494 | 24.8472 | 24.8249 | 24.8027 | 0 | 5.6 | 7.8 | 0 | 0
5452 | 16/08 | 33 | 1 | 4 | 16.7494 | 24.7173 | 24.7098 | 24.7023 | 0 | 5.8 | 7.7 | 0 | 0
5453 | 16/08 | 33 | 1 | 5 | 16.2494 | 24.619 | 24.6176 | 24.6162 | 0 | 6 | 7.7 | 0 | 0
5454 | 16/08 | 33 | 1 | 6 | 16.4494 | 24.5564 | 24.553 | 24.5496 | 0 | 6.2 | 7.6 | 0 | 0
5455 | 16/08 | 33 | 1 | 7 | 15.2494 | 24.4451 | 24.4492 | 24.4534 | 0 | 6.2 | 7.6 | 0 | 0
5456 | 16/08 | 33 | 1 | 8 | 14.9494 | 24.4235 | 24.4519 | 24.4803 | 0 | 6.4 | 7.6 | 0 | 0
5457 | 16/08 | 33 | 1 | 9 | 17.3494 | 24.7088 | 24.7244 | 24.7401 | 0 | 7.6 | 7.7 | 29.7814 | 0
5458 | 16/08 | 33 | 1 | 10 | 19.5494 | 25.0168 | 25.0052 | 24.9936 | 0 | 7.5 | 7.9 | 32.6832 | 0
5459 | 16/08 | 33 | 1 | 11 | 21.5494 | 25.2959 | 25.2751 | 25.2542 | 0 | 6.7 | 8 | 30.1123 | 0
5460 | 16/08 | 33 | 1 | 12 | 23.4494 | 25.5099 | 25.468 | 25.426 | 0 | 6 | 8.1 | 23.4224 | 0
5461 | 16/08 | 33 | 1 | 13 | 24.6494 | 25.7373 | 25.6878 | 25.6384 | 0 | 5.9 | 8.2 | 25.1933 | 0
5462 | 16/08 | 33 | 1 | 14 | 25.1494 | 25.9473 | 25.8962 | 25.845 | 0 | 5.5 | 8.3 | 23.5574 | 0
5463 | 16/08 | 33 | 1 | 15 | 25.6494 | 26.2065 | 26.1533 | 26.1001 | 0 | 5.4 | 8.4 | 29.4321 | 0
5464 | 16/08 | 33 | 1 | 16 | 25.7494 | 26.3998 | 26.3456 | 26.2914 | 0 | 5.5 | 8.5 | 22.2325 | 0
5465 | 16/08 | 33 | 1 | 17 | 24.5494 | 26.4487 | 26.4034 | 26.3582 | 0 | 6.7 | 8.6 | 5.6872 | 0
5466 | 16/08 | 33 | 1 | 18 | 23.7494 | 26.4656 | 26.4203 | 26.3749 | 0 | 7.3 | 8.6 | 1.9886 | 0
5467 | 16/08 | 33 | 1 | 19 | 23.7494 | 26.4836 | 26.4417 | 26.3998 | 0 | 7.5 | 8.6 | 2.1041 | 0
5468 | 16/08 | 33 | 1 | 20 | 21.9494 | 26.0363 | 26 | 25.9637 | -72.9066 | 7.5 | 8.4 | 0 | 0
5469 | 16/08 | 33 | 1 | 21 | 20.5494 | 25.8784 | 25.8608 | 25.8433 | 0 | 7.9 | 8.3 | 0 | 0
5470 | 16/08 | 33 | 1 | 22 | 19.1494 | 25.7323 | 25.7293 | 25.7263 | 0 | 8.5 | 8.2 | 0 | 0
5471 | 16/08 | 33 | 1 | 23 | 18.1494 | 25.6074 | 25.614 | 25.6205 | 0 | 8.9 | 8.2 | 0 | 0
5472 | 16/08 | 33 | 1 | 24 | 18.0494 | 25.5525 | 25.5533 | 25.554 | 0 | 9.6 | 8.1 | 0 | 0
5473 | 17/08 | 33 | 2 | 1 | 17.3494 | 25.4631 | 25.4654 | 25.4677 | 0 | 9.7 | 8.1 | 0 | 0
5474 | 17/08 | 33 | 2 | 2 | 17.1494 | 25.3874 | 25.3893 | 25.3913 | 0 | 10 | 8 | 0 | 0
5475 | 17/08 | 33 | 2 | 3 | 16.9494 | 25.3136 | 25.3146 | 25.3156 | 0 | 9.6 | 8 | 0 | 0
5476 | 17/08 | 33 | 2 | 4 | 16.4494 | 25.2252 | 25.2277 | 25.2302 | 0 | 9.8 | 8 | 0 | 0
5477 | 17/08 | 33 | 2 | 5 | 16.5494 | 25.1591 | 25.1591 | 25.1591 | 0 | 9.6 | 7.9 | 0 | 0
5478 | 17/08 | 33 | 2 | 6 | 15.7494 | 25.0558 | 25.0594 | 25.0631 | 0 | 9.6 | 7.9 | 0 | 0
5479 | 17/08 | 33 | 2 | 7 | 15.8494 | 24.9892 | 24.9914 | 24.9936 | 0 | 9.7 | 7.9 | 0 | 0
5480 | 17/08 | 33 | 2 | 8 | 15.7494 | 24.9082 | 24.9272 | 24.9462 | 0 | 9.5 | 7.8 | 0 | 0
5481 | 17/08 | 33 | 2 | 9 | 16.9494 | 25.0288 | 25.044 | 25.0591 | 0 | 9.2 | 7.9 | 12.8224 | 0
5482 | 17/08 | 33 | 2 | 10 | 18.1494 | 25.2213 | 25.2238 | 25.2263 | 0 | 9.3 | 8 | 20.6634 | 0
5483 | 17/08 | 33 | 2 | 11 | 19.5494 | 25.4575 | 25.4599 | 25.4624 | 0 | 9.4 | 8.1 | 25.647 | 0
5484 | 17/08 | 33 | 2 | 12 | 20.5494 | 25.7103 | 25.7019 | 25.6934 | 0 | 9.7 | 8.2 | 27.8223 | 0
5485 | 17/08 | 33 | 2 | 13 | 21.4494 | 25.9496 | 25.9308 | 25.9121 | 0 | 9.8 | 8.3 | 26.6811 | 0
5486 | 17/08 | 33 | 2 | 14 | 22.2494 | 26.0545 | 26.0224 | 25.9902 | 0 | 9.9 | 8.4 | 11.776 | 0
5487 | 17/08 | 33 | 2 | 15 | 21.7494 | 25.991 | 25.9558 | 25.9206 | 0 | 9.6 | 8.3 | 0 | 0
5488 | 17/08 | 33 | 2 | 16 | 22.5494 | 26.2444 | 26.222 | 26.1995 | 0 | 9.4 | 8.5 | 28.7109 | 0
5489 | 17/08 | 33 | 2 | 17 | 23.4494 | 26.4935 | 26.4614 | 26.4292 | 0 | 8.5 | 8.6 | 28.6408 | 0
5490 | 17/08 | 33 | 2 | 18 | 24.1494 | 26.7109 | 26.6596 | 26.6083 | 0 | 8.1 | 8.7 | 25.3121 | 0
5491 | 17/08 | 33 | 2 | 19 | 23.8494 | 26.663 | 26.6042 | 26.5453 | 0 | 8.3 | 8.7 | 0 | 0
5492 | 17/08 | 33 | 2 | 20 | 22.7494 | 25.9907 | 26 | 26.0093 | -849.1158 | 9.7 | 8.3 | 0 | 0
5493 | 17/08 | 33 | 2 | 21 | 20.4494 | 25.9597 | 25.9488 | 25.9378 | 0 | 10.8 | 8.3 | 0 | 0
5494 | 17/08 | 33 | 2 | 22 | 19.1494 | 25.8408 | 25.8356 | 25.8305 | 0 | 11.2 | 8.3 | 0 | 0
5495 | 17/08 | 33 | 2 | 23 | 18.1494 | 25.7209 | 25.7243 | 25.7278 | 0 | 10.4 | 8.2 | 0 | 0
5496 | 17/08 | 33 | 2 | 24 | 18.2494 | 25.6756 | 25.6721 | 25.6685 | 0 | 10.2 | 8.2 | 0 | 0
5497 | 18/08 | 33 | 3 | 1 | 18.3494 | 25.626 | 25.6182 | 25.6103 | 0 | 10.2 | 8.2 | 0 | 0
5498 | 18/08 | 33 | 3 | 2 | 16.8494 | 25.5027 | 25.504 | 25.5052 | 0 | 9.8 | 8.1 | 0 | 0
5499 | 18/08 | 33 | 3 | 3 | 16.1494 | 25.3932 | 25.4001 | 25.4071 | 0 | 9.6 | 8 | 0 | 0
5500 | 18/08 | 33 | 3 | 4 | 15.9494 | 25.3049 | 25.3121 | 25.3193 | 0 | 9.5 | 8 | 0 | 0
5501 | 18/08 | 33 | 3 | 5 | 15.1494 | 25.1916 | 25.2024 | 25.2133 | 0 | 9.4 | 7.9 | 0 | 0
5502 | 18/08 | 33 | 3 | 6 | 15.3494 | 25.1154 | 25.1232 | 25.131 | 0 | 9.8 | 7.9 | 0 | 0
5503 | 18/08 | 33 | 3 | 7 | 15.2494 | 25.0422 | 25.048 | 25.0538 | 0 | 9.7 | 7.9 | 0 | 0
5504 | 18/08 | 33 | 3 | 8 | 15.9494 | 25.0574 | 25.0768 | 25.0962 | 0 | 9.7 | 7.9 | 1.5173 | 0
5505 | 18/08 | 33 | 3 | 9 | 16.3494 | 25.1322 | 25.1477 | 25.1631 | 0 | 9.6 | 7.9 | 7.9777 | 0
5506 | 18/08 | 33 | 3 | 10 | 18.1494 | 25.3381 | 25.3388 | 25.3395 | 0 | 9.8 | 8 | 22.2186 | 0
5507 | 18/08 | 33 | 3 | 11 | 19.3494 | 25.5912 | 25.5941 | 25.597 | 0 | 9.9 | 8.1 | 27.6668 | 0
5508 | 18/08 | 33 | 3 | 12 | 21.2494 | 25.9418 | 25.9287 | 25.9155 | 0 | 10 | 8.3 | 38.9803 | 0
5509 | 18/08 | 33 | 3 | 13 | 23.0494 | 26.1378 | 26.0984 | 26.059 | 0 | 10.6 | 8.4 | 22.0654 | 0
5510 | 18/08 | 33 | 3 | 14 | 24.1494 | 26.3616 | 26.3164 | 26.2713 | 0 | 10.6 | 8.5 | 25.4993 | 0
5511 | 18/08 | 33 | 3 | 15 | 25.5494 | 26.6342 | 26.5774 | 26.5206 | 0 | 10.5 | 8.7 | 31.4917 | 0
5512 | 18/08 | 33 | 3 | 16 | 23.7494 | 26.53 | 26.4767 | 26.4234 | 0 | 10.9 | 8.6 | 0 | 0
5513 | 18/08 | 33 | 3 | 17 | 24.2494 | 26.6157 | 26.5752 | 26.5346 | 0 | 10.9 | 8.7 | 9.8861 | 0
5514 | 18/08 | 33 | 3 | 18 | 23.3494 | 26.4863 | 26.4368 | 26.3873 | 0 | 11.2 | 8.6 | 0 | 0
5515 | 18/08 | 33 | 3 | 19 | 23.9494 | 26.6648 | 26.6299 | 26.5951 | 0 | 10.8 | 8.7 | 20.6652 | 0
5516 | 18/08 | 33 | 3 | 20 | 23.1494 | 25.9541 | 26 | 26.0459 | -1218.6218 | 11.3 | 8.3 | 0 | 0
5517 | 18/08 | 33 | 3 | 21 | 20.7494 | 25.9929 | 26 | 26.0071 | -95.7474 | 12.7 | 8.3 | 4.1765 | 0
5518 | 18/08 | 33 | 3 | 22 | 19.4494 | 25.9209 | 25.9215 | 25.922 | 0 | 12.3 | 8.3 | 0 | 0
5519 | 18/08 | 33 | 3 | 23 | 18.8494 | 25.8345 | 25.8375 | 25.8406 | 0 | 11.9 | 8.3 | 0 | 0
5520 | 18/08 | 33 | 3 | 24 | 17.9494 | 25.7554 | 25.7576 | 25.7599 | 0 | 11.6 | 8.2 | 0 | 0
5521 | 19/08 | 33 | 4 | 1 | 18.2494 | 25.7074 | 25.705 | 25.7026 | 0 | 11.7 | 8.2 | 0 | 0
5522 | 19/08 | 33 | 4 | 2 | 18.8494 | 25.6824 | 25.6721 | 25.6618 | 0 | 11.3 | 8.2 | 0 | 0
5523 | 19/08 | 33 | 4 | 3 | 18.4494 | 25.6195 | 25.6092 | 25.5988 | 0 | 11.1 | 8.2 | 0 | 0
5524 | 19/08 | 33 | 4 | 4 | 18.1494 | 25.5517 | 25.5426 | 25.5336 | 0 | 10.7 | 8.1 | 0 | 0
5525 | 19/08 | 33 | 4 | 5 | 17.9494 | 25.4854 | 25.477 | 25.4685 | 0 | 10.8 | 8.1 | 0 | 0
5526 | 19/08 | 33 | 4 | 6 | 17.7494 | 25.4181 | 25.4101 | 25.4021 | 0 | 10.4 | 8.1 | 0 | 0
5527 | 19/08 | 33 | 4 | 7 | 17.5494 | 25.3575 | 25.3503 | 25.3431 | 0 | 10.1 | 8 | 0 | 0
5528 | 19/08 | 33 | 4 | 8 | 18.1494 | 25.3045 | 25.3092 | 25.3139 | 0 | 10.3 | 8 | 0 | 0
5529 | 19/08 | 33 | 4 | 9 | 18.4494 | 25.3376 | 25.3429 | 25.3481 | 0 | 10 | 8 | 3.5208 | 0
5530 | 19/08 | 33 | 4 | 10 | 18.9494 | 25.476 | 25.4794 | 25.4828 | 0 | 10.1 | 8.1 | 15.0463 | 0
5531 | 19/08 | 33 | 4 | 11 | 20.0494 | 25.6817 | 25.6895 | 25.6973 | 0 | 10.2 | 8.2 | 22.6058 | 0
5532 | 19/08 | 33 | 4 | 12 | 20.7494 | 25.8617 | 25.8592 | 25.8566 | 0 | 10.2 | 8.3 | 19.9872 | 0
5533 | 19/08 | 33 | 4 | 13 | 21.6494 | 26.1228 | 26.1144 | 26.106 | 0 | 10.4 | 8.4 | 29.3541 | 0
5534 | 19/08 | 33 | 4 | 14 | 23.5494 | 26.3312 | 26.3005 | 26.2698 | 0 | 10.2 | 8.5 | 23.7213 | 0
5535 | 19/08 | 33 | 4 | 15 | 24.9494 | 26.6272 | 26.5849 | 26.5426 | 0 | 10.5 | 8.7 | 34.1665 | 0
5536 | 19/08 | 33 | 4 | 16 | 25.3494 | 26.8448 | 26.796 | 26.7473 | 0 | 10.5 | 8.8 | 25.4494 | 0
5537 | 19/08 | 33 | 4 | 17 | 25.4494 | 27.098 | 27.0532 | 27.0084 | 0 | 10 | 8.9 | 30.0138 | 0
5538 | 19/08 | 33 | 4 | 18 | 24.6494 | 27.1878 | 27.134 | 27.0801 | 0 | 9.5 | 9 | 10.7339 | 0
5539 | 19/08 | 33 | 4 | 19 | 23.5494 | 27.0644 | 27.0153 | 26.9663 | 0 | 10 | 8.9 | 0 | 0
5540 | 19/08 | 33 | 4 | 20 | 22.4494 | 25.8444 | 26 | 26.1556 | -2537.7569 | 11.1 | 8.3 | 0 | 0
5541 | 19/08 | 33 | 4 | 21 | 21.2494 | 25.8978 | 26 | 26.1022 | -1000.4742 | 11.3 | 8.3 | 5.8281 | 0
5542 | 19/08 | 33 | 4 | 22 | 21.3494 | 25.9407 | 26 | 26.0593 | -632.6471 | 11.7 | 8.3 | 4.6456 | 0
5543 | 19/08 | 33 | 4 | 23 | 21.0494 | 25.97 | 26 | 26.03 | -344.6714 | 11.5 | 8.3 | 3.1429 | 0
5544 | 19/08 | 33 | 4 | 24 | 18.3494 | 25.943 | 25.9533 | 25.9636 | 0 | 13 | 8.3 | 0 | 0
5545 | 20/08 | 33 | 5 | 1 | 17.6494 | 25.8661 | 25.8758 | 25.8855 | 0 | 13 | 8.3 | 0 | 0
5546 | 20/08 | 33 | 5 | 2 | 17.7494 | 25.8107 | 25.8165 | 25.8223 | 0 | 13 | 8.3 | 0 | 0
5547 | 20/08 | 33 | 5 | 3 | 17.7494 | 25.7545 | 25.7566 | 25.7586 | 0 | 13 | 8.2 | 0 | 0
5548 | 20/08 | 33 | 5 | 4 | 17.6494 | 25.6931 | 25.6928 | 25.6925 | 0 | 13 | 8.2 | 0 | 0
5549 | 20/08 | 33 | 5 | 5 | 17.7494 | 25.6392 | 25.6357 | 25.6321 | 0 | 12.9 | 8.2 | 0 | 0
5550 | 20/08 | 33 | 5 | 6 | 17.7494 | 25.5826 | 25.5766 | 25.5707 | 0 | 12.8 | 8.1 | 0 | 0
5551 | 20/08 | 33 | 5 | 7 | 17.7494 | 25.5348 | 25.5275 | 25.5201 | 0 | 12.6 | 8.1 | 0 | 0
5552 | 20/08 | 33 | 5 | 8 | 18.1494 | 25.5378 | 25.5462 | 25.5546 | 0 | 12.2 | 8.1 | 0.143 | 0
5553 | 20/08 | 33 | 5 | 9 | 18.8494 | 25.6956 | 25.7027 | 25.7099 | 0 | 11.9 | 8.2 | 17.3104 | 0
5554 | 20/08 | 33 | 5 | 10 | 20.1494 | 25.9772 | 25.9735 | 25.9698 | 0 | 11.5 | 8.3 | 31.3594 | 0
5555 | 20/08 | 33 | 5 | 11 | 21.5494 | 26.2485 | 26.2416 | 26.2347 | 0 | 11.7 | 8.5 | 30.6661 | 0
5556 | 20/08 | 33 | 5 | 12 | 22.9494 | 26.4432 | 26.4178 | 26.3924 | 0 | 11.8 | 8.6 | 22.245 | 0
5557 | 20/08 | 33 | 5 | 13 | 24.8494 | 26.6974 | 26.6579 | 26.6185 | 0 | 12.3 | 8.7 | 29.4278 | 0
5558 | 20/08 | 33 | 5 | 14 | 25.5494 | 26.9224 | 26.8769 | 26.8314 | 0 | 12.4 | 8.8 | 26.3577 | 0
5559 | 20/08 | 33 | 5 | 15 | 26.2494 | 27.1863 | 27.1353 | 27.0843 | 0 | 12.5 | 9 | 31.3524 | 0
5560 | 20/08 | 33 | 5 | 16 | 27.0494 | 27.4245 | 27.3671 | 27.3098 | 0 | 12.2 | 9.1 | 28.6819 | 0
5561 | 20/08 | 33 | 5 | 17 | 27.5494 | 27.6673 | 27.6088 | 27.5502 | 0 | 11.8 | 9.2 | 29.6259 | 0
5562 | 20/08 | 33 | 5 | 18 | 27.5494 | 27.8103 | 27.7392 | 27.6682 | 0 | 11.6 | 9.3 | 17.5991 | 0
5563 | 20/08 | 33 | 5 | 19 | 27.1494 | 27.7443 | 27.6721 | 27.5999 | 0 | 11.5 | 9.3 | 0 | 0
5564 | 20/08 | 33 | 5 | 20 | 25.6494 | 25.6343 | 26 | 26.3657 | -5427.3022 | 12.5 | 8.2 | 0 | 0
5565 | 20/08 | 33 | 5 | 21 | 23.4494 | 25.712 | 26 | 26.288 | -2790.3859 | 12.8 | 8.2 | 8.4052 | 0
5566 | 20/08 | 33 | 5 | 22 | 22.0494 | 25.7887 | 26 | 26.2113 | -1924.5234 | 13.6 | 8.2 | 8.311 | 0
5567 | 20/08 | 33 | 5 | 23 | 21.0494 | 25.8424 | 26 | 26.1576 | -1351.1455 | 13.3 | 8.3 | 5.7838 | 0
5568 | 20/08 | 33 | 5 | 24 | 20.2494 | 26.1956 | 26.2326 | 26.2696 | 0 | 13.3 | 8.4 | 39.7016 | 0
5569 | 21/08 | 33 | 6 | 1 | 19.9494 | 26.2362 | 26.2457 | 26.2553 | 0 | 13 | 8.5 | 4.4737 | 0
5570 | 21/08 | 33 | 6 | 2 | 19.1494 | 26.187 | 26.1943 | 26.2017 | 0 | 12.8 | 8.4 | 0 | 0
5571 | 21/08 | 33 | 6 | 3 | 18.7494 | 26.1285 | 26.1355 | 26.1424 | 0 | 12.9 | 8.4 | 0 | 0
5572 | 21/08 | 33 | 6 | 4 | 18.9494 | 26.0904 | 26.0925 | 26.0947 | 0 | 12.8 | 8.4 | 0 | 0
5573 | 21/08 | 33 | 6 | 5 | 19.3494 | 26.065 | 26.0603 | 26.0556 | 0 | 12.8 | 8.4 | 0 | 0
5574 | 21/08 | 33 | 6 | 6 | 18.6494 | 25.9921 | 25.9893 | 25.9864 | 0 | 12.4 | 8.3 | 0 | 0
5575 | 21/08 | 33 | 6 | 7 | 18.0494 | 25.9148 | 25.9155 | 25.9161 | 0 | 12.1 | 8.3 | 0 | 0
5576 | 21/08 | 33 | 6 | 8 | 18.3494 | 25.8799 | 25.8848 | 25.8896 | 0 | 11.9 | 8.3 | 0 | 0
5577 | 21/08 | 33 | 6 | 9 | 19.2494 | 25.9922 | 25.9925 | 25.9927 | 0 | 12.5 | 8.3 | 12.434 | 0
5578 | 21/08 | 33 | 6 | 10 | 20.5494 | 25.9205 | 26 | 26.0795 | -1114.341 | 12.3 | 8.3 | 0 | 0
5579 | 21/08 | 33 | 6 | 11 | 21.4494 | 25.8675 | 26 | 26.1325 | -1716.3176 | 11.8 | 8.3 | 0 | 0
5580 | 21/08 | 33 | 6 | 12 | 23.3494 | 25.6521 | 25.8823 | 26.1126 | -2982.0825 | 12 | 8.2 | 0 | 0
5581 | 21/08 | 33 | 6 | 13 | 24.7494 | 25.7762 | 26 | 26.2238 | -2767.7003 | 12 | 8.2 | 13.6118 | 0
5582 | 21/08 | 33 | 6 | 14 | 26.1494 | 25.7434 | 26 | 26.2566 | -3310.2568 | 12 | 8.2 | 0 | 0
5583 | 21/08 | 33 | 6 | 15 | 26.8494 | 25.7032 | 26 | 26.2968 | -3722.2984 | 12.5 | 8.2 | 0 | 0
5584 | 21/08 | 33 | 6 | 16 | 26.6494 | 25.682 | 26 | 26.318 | -3823.1139 | 12.1 | 8.2 | 0 | 0
5585 | 21/08 | 33 | 6 | 17 | 27.1494 | 25.6642 | 26 | 26.3358 | -3991.24 | 12 | 8.2 | 0 | 0
5586 | 21/08 | 33 | 6 | 18 | 27.1494 | 25.6829 | 26 | 26.3171 | -3706.1276 | 12.5 | 8.2 | 1.8737 | 0
5587 | 21/08 | 33 | 6 | 19 | 25.8494 | 25.7522 | 26 | 26.2478 | -2765.7344 | 12.4 | 8.2 | 7.5095 | 0
5588 | 21/08 | 33 | 6 | 20 | 24.3494 | 25.9186 | 26 | 26.0814 | -803.208 | 12.3 | 8.3 | 18.4127 | 0
5589 | 21/08 | 33 | 6 | 21 | 22.8494 | 25.9525 | 26 | 26.0475 | -438.6304 | 12.9 | 8.3 | 3.6202 | 0
5590 | 21/08 | 33 | 6 | 22 | 21.8494 | 25.974 | 26 | 26.026 | -165.3372 | 13.1 | 8.3 | 2.2085 | 0
5591 | 21/08 | 33 | 6 | 23 | 20.9494 | 25.9703 | 25.9832 | 25.9962 | 0 | 12.7 | 8.3 | 0 | 0
5592 | 21/08 | 33 | 6 | 24 | 20.5494 | 25.9585 | 25.9624 | 25.9663 | 0 | 12.7 | 8.3 | 0 | 0
5593 | 22/08 | 33 | 7 | 1 | 20.3494 | 25.928 | 25.9284 | 25.9287 | 0 | 12.4 | 8.3 | 0 | 0
5594 | 22/08 | 33 | 7 | 2 | 20.2494 | 25.8955 | 25.8929 | 25.8904 | 0 | 12.5 | 8.3 | 0 | 0
5595 | 22/08 | 33 | 7 | 3 | 19.7494 | 25.8416 | 25.8397 | 25.8377 | 0 | 12.6 | 8.3 | 0 | 0
5596 | 22/08 | 33 | 7 | 4 | 19.4494 | 25.7885 | 25.7866 | 25.7846 | 0 | 12.2 | 8.2 | 0 | 0
5597 | 22/08 | 33 | 7 | 5 | 19.5494 | 25.7513 | 25.7462 | 25.741 | 0 | 11.9 | 8.2 | 0 | 0
5598 | 22/08 | 33 | 7 | 6 | 19.7494 | 25.7219 | 25.7124 | 25.7029 | 0 | 11.9 | 8.2 | 0 | 0
5599 | 22/08 | 33 | 7 | 7 | 19.7494 | 25.6898 | 25.6778 | 25.6658 | 0 | 11.8 | 8.2 | 0 | 0
5600 | 22/08 | 33 | 7 | 8 | 19.9494 | 25.6813 | 25.6741 | 25.667 | 0 | 11.8 | 8.2 | 0 | 0
5601 | 22/08 | 33 | 7 | 9 | 20.2494 | 25.7891 | 25.7827 | 25.7763 | 0 | 12.2 | 8.2 | 11.8099 | 0
5602 | 22/08 | 33 | 7 | 10 | 20.8494 | 25.9534 | 25.9402 | 25.927 | 0 | 12 | 8.3 | 18.2181 | 0
5603 | 22/08 | 33 | 7 | 11 | 21.8494 | 25.9413 | 26 | 26.0587 | -991.6548 | 11.9 | 8.3 | 0 | 0
5604 | 22/08 | 33 | 7 | 12 | 22.7494 | 25.872 | 26 | 26.128 | -1807.036 | 11.9 | 8.3 | 0 | 0
5605 | 22/08 | 33 | 7 | 13 | 23.7494 | 25.8325 | 26 | 26.1675 | -2246.7894 | 11.9 | 8.3 | 0 | 0
5606 | 22/08 | 33 | 7 | 14 | 25.5494 | 25.6007 | 25.8626 | 26.1245 | -3465.3079 | 11.7 | 8.1 | 0 | 0
5607 | 22/08 | 33 | 7 | 15 | 24.7494 | 25.7869 | 26 | 26.2131 | -2516.7278 | 11.6 | 8.2 | 20.4925 | 0
5608 | 22/08 | 33 | 7 | 16 | 23.9494 | 25.8139 | 26 | 26.1861 | -2237.2684 | 11.8 | 8.3 | 2.8419 | 0
5609 | 22/08 | 33 | 7 | 17 | 22.2494 | 25.8837 | 26 | 26.1163 | -1281.8796 | 12.2 | 8.3 | 7.6176 | 0
5610 | 22/08 | 33 | 7 | 18 | 21.7494 | 25.8099 | 26 | 26.1901 | -2120.5766 | 12.4 | 8.2 | 0 | 0
5611 | 22/08 | 33 | 7 | 19 | 21.7494 | 25.8523 | 26 | 26.1477 | -1587.4043 | 12.5 | 8.3 | 4.5552 | 0
5612 | 22/08 | 33 | 7 | 20 | 21.1494 | 25.9546 | 25.9591 | 25.9637 | 0 | 12.9 | 8.3 | 11.268 | 0
5613 | 22/08 | 33 | 7 | 21 | 19.9494 | 25.876 | 25.8767 | 25.8773 | 0 | 12.7 | 8.3 | 0 | 0
5614 | 22/08 | 33 | 7 | 22 | 18.8494 | 25.7718 | 25.7798 | 25.7877 | 0 | 13.4 | 8.2 | 0 | 0
5615 | 22/08 | 33 | 7 | 23 | 18.7494 | 25.7052 | 25.7135 | 25.7217 | 0 | 13.5 | 8.2 | 0 | 0
5616 | 22/08 | 33 | 7 | 24 | 18.5494 | 25.6673 | 25.6681 | 25.669 | 0 | 12.9 | 8.2 | 0 | 0
5617 | 23/08 | 34 | 1 | 1 | 18.8494 | 25.6357 | 25.6305 | 25.6252 | 0 | 12.6 | 8.2 | 0 | 0
5618 | 23/08 | 34 | 1 | 2 | 18.4494 | 25.5748 | 25.5694 | 25.5641 | 0 | 12 | 8.1 | 0 | 0
5619 | 23/08 | 34 | 1 | 3 | 18.0494 | 25.5054 | 25.5015 | 25.4976 | 0 | 11.8 | 8.1 | 0 | 0
5620 | 23/08 | 34 | 1 | 4 | 17.8494 | 25.4405 | 25.4368 | 25.4331 | 0 | 11.5 | 8.1 | 0 | 0
5621 | 23/08 | 34 | 1 | 5 | 17.0494 | 25.3467 | 25.3474 | 25.3481 | 0 | 11.2 | 8 | 0 | 0
5622 | 23/08 | 34 | 1 | 6 | 16.7494 | 25.2652 | 25.2674 | 25.2696 | 0 | 11.1 | 8 | 0 | 0
5623 | 23/08 | 34 | 1 | 7 | 17.3494 | 25.2316 | 25.2277 | 25.2238 | 0 | 11.2 | 8 | 0 | 0
5624 | 23/08 | 34 | 1 | 8 | 17.5494 | 25.2212 | 25.2331 | 25.2449 | 0 | 10.9 | 8 | 0 | 0
5625 | 23/08 | 34 | 1 | 9 | 18.8494 | 25.4634 | 25.4724 | 25.4814 | 0 | 10.2 | 8.1 | 26.2858 | 0
5626 | 23/08 | 34 | 1 | 10 | 20.6494 | 25.7706 | 25.7597 | 25.7488 | 0 | 9.5 | 8.2 | 33.8929 | 0
5627 | 23/08 | 34 | 1 | 11 | 22.7494 | 26.0766 | 26.0565 | 26.0364 | 0 | 9.2 | 8.4 | 34.3186 | 0
5628 | 23/08 | 34 | 1 | 12 | 23.8494 | 26.2871 | 26.2517 | 26.2163 | 0 | 8.7 | 8.5 | 23.9562 | 0
5629 | 23/08 | 34 | 1 | 13 | 24.9494 | 26.5283 | 26.4864 | 26.4444 | 0 | 7.2 | 8.6 | 27.8268 | 0
5630 | 23/08 | 34 | 1 | 14 | 26.2494 | 26.796 | 26.7453 | 26.6946 | 0 | 6.9 | 8.8 | 31.3059 | 0
5631 | 23/08 | 34 | 1 | 15 | 26.8494 | 27.0851 | 27.0289 | 26.9727 | 0 | 6.5 | 8.9 | 34.3333 | 0
5632 | 23/08 | 34 | 1 | 16 | 26.8494 | 27.2787 | 27.221 | 27.1632 | 0 | 8.1 | 9 | 23.2658 | 0
5633 | 23/08 | 34 | 1 | 17 | 26.9494 | 27.4384 | 27.3823 | 27.3263 | 0 | 9.1 | 9.1 | 19.3405 | 0
5634 | 23/08 | 34 | 1 | 18 | 26.0494 | 27.4541 | 27.3931 | 27.3321 | 0 | 9.3 | 9.1 | 1.8986 | 0
5635 | 23/08 | 34 | 1 | 19 | 25.2494 | 27.388 | 27.3363 | 27.2846 | 0 | 9.2 | 9.1 | 0 | 0
5636 | 23/08 | 34 | 1 | 20 | 24.3494 | 25.7267 | 26 | 26.2733 | -4096.8863 | 10.3 | 8.2 | 0 | 0
5637 | 23/08 | 34 | 1 | 21 | 23.0494 | 25.7902 | 26 | 26.2098 | -2079.4104 | 10.3 | 8.2 | 6.9435 | 0
5638 | 23/08 | 34 | 1 | 22 | 22.2494 | 25.8505 | 26 | 26.1495 | -1434.7607 | 8.7 | 8.3 | 6.67 | 0
5639 | 23/08 | 34 | 1 | 23 | 21.1494 | 25.8948 | 26 | 26.1052 | -926.326 | 7.5 | 8.3 | 4.9211 | 0
5640 | 23/08 | 34 | 1 | 24 | 20.4494 | 26.1317 | 26.1518 | 26.1719 | 0 | 6 | 8.4 | 26.8047 | 0
5641 | 24/08 | 34 | 2 | 1 | 20.5494 | 26.1656 | 26.1637 | 26.1618 | 0 | 5.4 | 8.4 | 3.9348 | 0
5642 | 24/08 | 34 | 2 | 2 | 20.5494 | 26.1534 | 26.1449 | 26.1364 | 0 | 4.9 | 8.4 | 0 | 0
5643 | 24/08 | 34 | 2 | 3 | 20.1494 | 26.11 | 26.1012 | 26.0924 | 0 | 4.6 | 8.4 | 0 | 0
5644 | 24/08 | 34 | 2 | 4 | 19.5494 | 26.0459 | 26.0399 | 26.0338 | 0 | 4.3 | 8.4 | 0 | 0
5645 | 24/08 | 34 | 2 | 5 | 18.7494 | 25.9627 | 25.9614 | 25.9602 | 0 | 4.4 | 8.3 | 0 | 0
5646 | 24/08 | 34 | 2 | 6 | 18.7494 | 25.9067 | 25.9044 | 25.902 | 0 | 4.2 | 8.3 | 0 | 0
5647 | 24/08 | 34 | 2 | 7 | 16.9494 | 25.7749 | 25.7839 | 25.793 | 0 | 4.5 | 8.2 | 0 | 0
5648 | 24/08 | 34 | 2 | 8 | 16.5494 | 25.7325 | 25.766 | 25.7995 | 0 | 4.8 | 8.2 | 0 | 0
5649 | 24/08 | 34 | 2 | 9 | 17.6494 | 25.9418 | 25.9719 | 26.0021 | 0 | 6.2 | 8.3 | 23.4555 | 0
5650 | 24/08 | 34 | 2 | 10 | 19.0494 | 26.207 | 26.2183 | 26.2296 | 0 | 6.7 | 8.4 | 30.0682 | 0
5651 | 24/08 | 34 | 2 | 11 | 20.4494 | 26.4605 | 26.4668 | 26.473 | 0 | 7 | 8.6 | 29.13 | 0
5652 | 24/08 | 34 | 2 | 12 | 21.5494 | 26.6437 | 26.6334 | 26.623 | 0 | 6.9 | 8.7 | 21.3234 | 0
5653 | 24/08 | 34 | 2 | 13 | 22.5494 | 26.8581 | 26.8396 | 26.821 | 0 | 6.6 | 8.8 | 25.2161 | 0
5654 | 24/08 | 34 | 2 | 14 | 23.6494 | 27.0945 | 27.0666 | 27.0388 | 0 | 6.5 | 8.9 | 28.1356 | 0
5655 | 24/08 | 34 | 2 | 15 | 24.1494 | 27.352 | 27.3176 | 27.2831 | 0 | 6.9 | 9 | 31.0462 | 0
5656 | 24/08 | 34 | 2 | 16 | 24.5494 | 27.5426 | 27.5021 | 27.4616 | 0 | 7.3 | 9.1 | 23.2471 | 0
5657 | 24/08 | 34 | 2 | 17 | 24.8494 | 27.7417 | 27.7013 | 27.6608 | 0 | 7.6 | 9.3 | 24.5434 | 0
5658 | 24/08 | 34 | 2 | 18 | 24.8494 | 27.8287 | 27.774 | 27.7192 | 0 | 7.8 | 9.3 | 10.8224 | 0
5659 | 24/08 | 34 | 2 | 19 | 24.2494 | 27.7101 | 27.6556 | 27.601 | 0 | 8.1 | 9.2 | 0 | 0
5660 | 24/08 | 34 | 2 | 20 | 23.3494 | 25.6239 | 26 | 26.3761 | -5385.0057 | 8.8 | 8.2 | 0 | 0
5661 | 24/08 | 34 | 2 | 21 | 21.0494 | 25.7099 | 26 | 26.2901 | -2675.4746 | 10 | 8.2 | 9.4127 | 0
5662 | 24/08 | 34 | 2 | 22 | 19.2494 | 25.7953 | 26 | 26.2047 | -1689.2679 | 10.3 | 8.2 | 9.3805 | 0
5663 | 24/08 | 34 | 2 | 23 | 18.1494 | 25.8558 | 26 | 26.1442 | -1052.6102 | 10 | 8.3 | 6.6458 | 0
5664 | 24/08 | 34 | 2 | 24 | 17.2494 | 26.1029 | 26.1488 | 26.1946 | 0 | 9.8 | 8.4 | 27.7805 | 0
5665 | 25/08 | 34 | 3 | 1 | 16.6494 | 26.0861 | 26.1113 | 26.1365 | 0 | 9.7 | 8.4 | 0 | 0
5666 | 25/08 | 34 | 3 | 2 | 16.3494 | 26.0245 | 26.0444 | 26.0643 | 0 | 9.5 | 8.4 | 0 | 0
5667 | 25/08 | 34 | 3 | 3 | 16.2494 | 25.9573 | 25.9732 | 25.9892 | 0 | 9.4 | 8.3 | 0 | 0
5668 | 25/08 | 34 | 3 | 4 | 16.0494 | 25.8809 | 25.8943 | 25.9078 | 0 | 9.2 | 8.3 | 0 | 0
5669 | 25/08 | 34 | 3 | 5 | 15.1494 | 25.7669 | 25.784 | 25.8011 | 0 | 9.1 | 8.2 | 0 | 0
5670 | 25/08 | 34 | 3 | 6 | 15.0494 | 25.6762 | 25.6921 | 25.708 | 0 | 9.2 | 8.2 | 0 | 0
5671 | 25/08 | 34 | 3 | 7 | 15.1494 | 25.6047 | 25.6171 | 25.6295 | 0 | 9 | 8.1 | 0 | 0
5672 | 25/08 | 34 | 3 | 8 | 15.1494 | 25.5349 | 25.5632 | 25.5914 | 0 | 8.8 | 8.1 | 0 | 0
5673 | 25/08 | 34 | 3 | 9 | 16.8494 | 25.7491 | 25.7716 | 25.794 | 0 | 9.2 | 8.2 | 23.6585 | 0
5674 | 25/08 | 34 | 3 | 10 | 17.7494 | 25.8323 | 25.8338 | 25.8353 | 0 | 9.5 | 8.3 | 9.2278 | 0
5675 | 25/08 | 34 | 3 | 11 | 18.7494 | 26.0507 | 26.0626 | 26.0745 | 0 | 9.4 | 8.4 | 24.5027 | 0
5676 | 25/08 | 34 | 3 | 12 | 21.7494 | 26.5123 | 26.5037 | 26.4951 | 0 | 9 | 8.6 | 52.8082 | 0
5677 | 25/08 | 34 | 3 | 13 | 22.8494 | 26.709 | 26.6738 | 26.6386 | 0 | 8 | 8.7 | 22.9292 | 0
5678 | 25/08 | 34 | 3 | 14 | 23.8494 | 26.9413 | 26.9016 | 26.8619 | 0 | 7.7 | 8.8 | 27.3927 | 0
5679 | 25/08 | 34 | 3 | 15 | 23.8494 | 27.0871 | 27.0428 | 26.9984 | 0 | 7.5 | 8.9 | 17.3864 | 0
5680 | 25/08 | 34 | 3 | 16 | 24.5494 | 27.2615 | 27.2158 | 27.1701 | 0 | 8.3 | 9 | 20.9392 | 0
5681 | 25/08 | 34 | 3 | 17 | 23.7494 | 27.2021 | 27.157 | 27.112 | 0 | 9 | 9 | 0 | 0
5682 | 25/08 | 34 | 3 | 18 | 23.8494 | 27.2017 | 27.1539 | 27.1061 | 0 | 9.4 | 9 | 0 | 0
5683 | 25/08 | 34 | 3 | 19 | 22.7494 | 27.1348 | 27.099 | 27.0632 | 0 | 9.7 | 8.9 | 0 | 0
5684 | 25/08 | 34 | 3 | 20 | 22.1494 | 25.7721 | 26 | 26.2279 | -3341.2471 | 10.6 | 8.2 | 0 | 0
5685 | 25/08 | 34 | 3 | 21 | 20.6494 | 25.8336 | 26 | 26.1664 | -1561.2432 | 10.7 | 8.3 | 6.7312 | 0
5686 | 25/08 | 34 | 3 | 22 | 19.6494 | 25.8921 | 26 | 26.1079 | -914.8079 | 11.6 | 8.3 | 6.3841 | 0
5687 | 25/08 | 34 | 3 | 23 | 18.7494 | 25.9351 | 26 | 26.0649 | -444.6133 | 11.1 | 8.3 | 4.6828 | 0
5688 | 25/08 | 34 | 3 | 24 | 18.0494 | 26.02 | 26.0378 | 26.0557 | 0 | 11 | 8.4 | 9.4729 | 0
5689 | 26/08 | 34 | 4 | 1 | 18.0494 | 25.9982 | 26.0034 | 26.0086 | 0 | 10.9 | 8.3 | 0 | 0
5690 | 26/08 | 34 | 4 | 2 | 18.4494 | 25.9726 | 25.9698 | 25.9671 | 0 | 10.7 | 8.3 | 0 | 0
5691 | 26/08 | 34 | 4 | 3 | 18.1494 | 25.9139 | 25.9099 | 25.9059 | 0 | 10.8 | 8.3 | 0 | 0
5692 | 26/08 | 34 | 4 | 4 | 18.0494 | 25.8551 | 25.8501 | 25.8452 | 0 | 10.7 | 8.3 | 0 | 0
5693 | 26/08 | 34 | 4 | 5 | 17.7494 | 25.7851 | 25.7809 | 25.7766 | 0 | 10.5 | 8.2 | 0 | 0
5694 | 26/08 | 34 | 4 | 6 | 16.5494 | 25.6682 | 25.6719 | 25.6756 | 0 | 10 | 8.2 | 0 | 0
5695 | 26/08 | 34 | 4 | 7 | 15.4494 | 25.5423 | 25.5547 | 25.5671 | 0 | 9.9 | 8.1 | 0 | 0
5696 | 26/08 | 34 | 4 | 8 | 16.5494 | 25.536 | 25.5596 | 25.5831 | 0 | 10.3 | 8.1 | 0 | 0
5697 | 26/08 | 34 | 4 | 9 | 18.1494 | 25.753 | 25.768 | 25.783 | 0 | 10.4 | 8.2 | 23.9315 | 0
5698 | 26/08 | 34 | 4 | 10 | 19.2494 | 26.0113 | 26.0118 | 26.0124 | 0 | 10 | 8.4 | 28.8703 | 0
5699 | 26/08 | 34 | 4 | 11 | 20.7494 | 26.2895 | 26.2874 | 26.2854 | 0 | 10 | 8.5 | 31.5652 | 0
5700 | 26/08 | 34 | 4 | 12 | 22.7494 | 26.5204 | 26.4949 | 26.4695 | 0 | 10.3 | 8.6 | 26.5392 | 0
5701 | 26/08 | 34 | 4 | 13 | 24.3494 | 26.7905 | 26.7526 | 26.7148 | 0 | 10.3 | 8.7 | 31.4745 | 0
5702 | 26/08 | 34 | 4 | 14 | 24.9494 | 27.023 | 26.9797 | 26.9364 | 0 | 10.5 | 8.9 | 27.4511 | 0
5703 | 26/08 | 34 | 4 | 15 | 25.9494 | 27.2964 | 27.2447 | 27.193 | 0 | 10.3 | 9 | 32.7343 | 0
5704 | 26/08 | 34 | 4 | 16 | 26.3494 | 27.441 | 27.3823 | 27.3235 | 0 | 10.1 | 9.1 | 17.498 | 0
5705 | 26/08 | 34 | 4 | 17 | 26.6494 | 27.5983 | 27.5425 | 27.4867 | 0 | 9.8 | 9.2 | 19.1887 | 0
5706 | 26/08 | 34 | 4 | 18 | 26.4494 | 27.6839 | 27.62 | 27.556 | 0 | 9.7 | 9.2 | 10.5134 | 0
5707 | 26/08 | 34 | 4 | 19 | 25.9494 | 27.628 | 27.5672 | 27.5063 | 0 | 9.6 | 9.2 | 0 | 0
5708 | 26/08 | 34 | 4 | 20 | 24.1494 | 25.6546 | 26 | 26.3454 | -5011.986 | 11.8 | 8.2 | 0 | 0
5709 | 26/08 | 34 | 4 | 21 | 22.3494 | 25.73 | 26 | 26.27 | -2560.9053 | 11.9 | 8.2 | 8.1954 | 0
5710 | 26/08 | 34 | 4 | 22 | 20.8494 | 25.8063 | 26 | 26.1937 | -1690.2957 | 12 | 8.2 | 8.3146 | 0
5711 | 26/08 | 34 | 4 | 23 | 20.0494 | 25.859 | 26 | 26.141 | -1152.4258 | 11.6 | 8.3 | 5.7349 | 0
5712 | 26/08 | 34 | 4 | 24 | 19.1494 | 26.1448 | 26.1817 | 26.2186 | 0 | 11.4 | 8.4 | 32.1211 | 0
5713 | 27/08 | 34 | 5 | 1 | 18.6494 | 26.1534 | 26.1681 | 26.1828 | 0 | 11.1 | 8.4 | 0.8869 | 0
5714 | 27/08 | 34 | 5 | 2 | 18.5494 | 26.1203 | 26.1284 | 26.1364 | 0 | 11.2 | 8.4 | 0 | 0
5715 | 27/08 | 34 | 5 | 3 | 18.2494 | 26.0646 | 26.0704 | 26.0763 | 0 | 10.7 | 8.4 | 0 | 0
5716 | 27/08 | 34 | 5 | 4 | 18.5494 | 26.0278 | 26.0282 | 26.0286 | 0 | 11.1 | 8.4 | 0 | 0
5717 | 27/08 | 34 | 5 | 5 | 18.5494 | 25.981 | 25.9778 | 25.9747 | 0 | 11.2 | 8.3 | 0 | 0
5718 | 27/08 | 34 | 5 | 6 | 17.3494 | 25.8749 | 25.8784 | 25.8819 | 0 | 10.5 | 8.3 | 0 | 0
5719 | 27/08 | 34 | 5 | 7 | 16.7494 | 25.7806 | 25.7885 | 25.7964 | 0 | 10.5 | 8.2 | 0 | 0
5720 | 27/08 | 34 | 5 | 8 | 17.3494 | 25.7598 | 25.7814 | 25.803 | 0 | 10.8 | 8.2 | 0 | 0
5721 | 27/08 | 34 | 5 | 9 | 18.8494 | 25.9769 | 25.9919 | 26.0069 | 0 | 10.6 | 8.3 | 24.2349 | 0
5722 | 27/08 | 34 | 5 | 10 | 20.1494 | 26.251 | 26.2501 | 26.2492 | 0 | 10.3 | 8.5 | 31.0214 | 0
5723 | 27/08 | 34 | 5 | 11 | 21.3494 | 26.5218 | 26.5198 | 26.5179 | 0 | 10.2 | 8.6 | 31.1041 | 0
5724 | 27/08 | 34 | 5 | 12 | 23.3494 | 26.7583 | 26.7335 | 26.7087 | 0 | 10.5 | 8.7 | 27.5277 | 0
5725 | 27/08 | 34 | 5 | 13 | 24.7494 | 27.0239 | 26.9879 | 26.9518 | 0 | 10.8 | 8.9 | 31.3364 | 0
5726 | 27/08 | 34 | 5 | 14 | 25.6494 | 27.2756 | 27.2319 | 27.1882 | 0 | 10.7 | 9 | 30.1033 | 0
5727 | 27/08 | 34 | 5 | 15 | 26.5494 | 27.5594 | 27.5073 | 27.4553 | 0 | 9.8 | 9.2 | 34.4637 | 0
5728 | 27/08 | 34 | 5 | 16 | 27.2494 | 27.7843 | 27.7252 | 27.6662 | 0 | 8.5 | 9.3 | 27.7215 | 0
5729 | 27/08 | 34 | 5 | 17 | 27.3494 | 27.9558 | 27.8973 | 27.8389 | 0 | 8.3 | 9.4 | 21.3791 | 0
5730 | 27/08 | 34 | 5 | 18 | 26.8494 | 28.0544 | 27.9907 | 27.927 | 0 | 8.6 | 9.4 | 12.3778 | 0
5731 | 27/08 | 34 | 5 | 19 | 25.1494 | 27.7205 | 27.6578 | 27.5951 | 0 | 9.4 | 9.2 | 0 | 0
5732 | 27/08 | 34 | 5 | 20 | 23.8494 | 25.5758 | 26 | 26.4242 | -5822.7362 | 10.4 | 8.1 | 0 | 0
5733 | 27/08 | 34 | 5 | 21 | 22.2494 | 25.6614 | 26 | 26.3386 | -3157.219 | 11 | 8.2 | 9.3092 | 0
5734 | 27/08 | 34 | 5 | 22 | 21.4494 | 25.7447 | 26 | 26.2553 | -2301.7655 | 11.1 | 8.2 | 9.0936 | 0
5735 | 27/08 | 34 | 5 | 23 | 20.1494 | 25.8074 | 26 | 26.1926 | -1606.1776 | 11.2 | 8.2 | 6.8351 | 0
5736 | 27/08 | 34 | 5 | 24 | 19.6494 | 26.2429 | 26.2904 | 26.338 | 0 | 11 | 8.5 | 49.0866 | 0
5737 | 28/08 | 34 | 6 | 1 | 18.8494 | 26.2746 | 26.2929 | 26.3112 | 0 | 11.1 | 8.5 | 3.5323 | 0
5738 | 28/08 | 34 | 6 | 2 | 18.6494 | 26.2464 | 26.2574 | 26.2685 | 0 | 11.1 | 8.5 | 0 | 0
5739 | 28/08 | 34 | 6 | 3 | 18.4494 | 26.1988 | 26.2065 | 26.2142 | 0 | 11.1 | 8.4 | 0 | 0
5740 | 28/08 | 34 | 6 | 4 | 18.1494 | 26.1375 | 26.1439 | 26.1502 | 0 | 11.2 | 8.4 | 0 | 0
5741 | 28/08 | 34 | 6 | 5 | 18.3494 | 26.0929 | 26.0947 | 26.0966 | 0 | 11.5 | 8.4 | 0 | 0
5742 | 28/08 | 34 | 6 | 6 | 17.7494 | 26.0138 | 26.0169 | 26.02 | 0 | 11 | 8.4 | 0 | 0
5743 | 28/08 | 34 | 6 | 7 | 17.0494 | 25.9212 | 25.928 | 25.9348 | 0 | 10.8 | 8.3 | 0 | 0
5744 | 28/08 | 34 | 6 | 8 | 17.7494 | 25.9475 | 25.9579 | 25.9682 | 0 | 11.2 | 8.3 | 2.8083 | 0
5745 | 28/08 | 34 | 6 | 9 | 19.3494 | 25.9382 | 26 | 26.0618 | -773.1795 | 10.8 | 8.3 | 0 | 0
5746 | 28/08 | 34 | 6 | 10 | 20.3494 | 25.8709 | 26 | 26.1291 | -1611.6441 | 10.5 | 8.3 | 0 | 0
5747 | 28/08 | 34 | 6 | 11 | 21.7494 | 25.7179 | 25.9127 | 26.1074 | -2447.5961 | 10.7 | 8.2 | 0 | 0
5748 | 28/08 | 34 | 6 | 12 | 23.4494 | 25.7854 | 26 | 26.2146 | -2639.1961 | 10.9 | 8.2 | 7.3719 | 0
5749 | 28/08 | 34 | 6 | 13 | 25.3494 | 25.7384 | 26 | 26.2616 | -3351.6157 | 10.8 | 8.2 | 0 | 0
5750 | 28/08 | 34 | 6 | 14 | 26.4494 | 25.6995 | 26 | 26.3005 | -3777.9438 | 10.1 | 8.2 | 0 | 0
5751 | 28/08 | 34 | 6 | 15 | 27.4494 | 25.6545 | 26 | 26.3455 | -4263.5045 | 9.6 | 8.2 | 0 | 0
5752 | 28/08 | 34 | 6 | 16 | 27.5494 | 25.6582 | 26 | 26.3418 | -4104.7536 | 10.4 | 8.2 | 0.2851 | 0
5753 | 28/08 | 34 | 6 | 17 | 27.4494 | 25.6666 | 26 | 26.3334 | -3931.2907 | 10.5 | 8.2 | 0.7992 | 0
5754 | 28/08 | 34 | 6 | 18 | 27.5494 | 25.6648 | 26 | 26.3352 | -3909.0261 | 10.6 | 8.2 | 0 | 0
5755 | 28/08 | 34 | 6 | 19 | 26.8494 | 25.7467 | 26 | 26.2533 | -2871.8037 | 11.3 | 8.2 | 8.9314 | 0
5756 | 28/08 | 34 | 6 | 20 | 25.4494 | 25.8992 | 26 | 26.1008 | -1076.9634 | 12.3 | 8.3 | 16.8486 | 0
5757 | 28/08 | 34 | 6 | 21 | 23.3494 | 25.9347 | 26 | 26.0653 | -610.0052 | 12.9 | 8.3 | 3.79 | 0
5758 | 28/08 | 34 | 6 | 22 | 22.3494 | 25.9564 | 26 | 26.0436 | -335.9235 | 12.6 | 8.3 | 2.2424 | 0
5759 | 28/08 | 34 | 6 | 23 | 21.7494 | 25.9738 | 26 | 26.0262 | -145.6074 | 12.7 | 8.3 | 1.7665 | 0
5760 | 28/08 | 34 | 6 | 24 | 21.0494 | 25.9998 | 26.0067 | 26.0137 | 0 | 12.7 | 8.3 | 2.7811 | 0
5761 | 29/08 | 34 | 7 | 1 | 20.4494 | 25.9637 | 25.9679 | 25.9721 | 0 | 12.8 | 8.3 | 0 | 0
5762 | 29/08 | 34 | 7 | 2 | 19.7494 | 25.9044 | 25.9102 | 25.9161 | 0 | 12.7 | 8.3 | 0 | 0
5763 | 29/08 | 34 | 7 | 3 | 19.6494 | 25.8618 | 25.8654 | 25.8691 | 0 | 12.5 | 8.3 | 0 | 0
5764 | 29/08 | 34 | 7 | 4 | 19.3494 | 25.8107 | 25.813 | 25.8153 | 0 | 12.2 | 8.3 | 0 | 0
5765 | 29/08 | 34 | 7 | 5 | 19.1494 | 25.7598 | 25.7605 | 25.7613 | 0 | 11.9 | 8.2 | 0 | 0
5766 | 29/08 | 34 | 7 | 6 | 19.1494 | 25.7162 | 25.7139 | 25.7117 | 0 | 11.8 | 8.2 | 0 | 0
5767 | 29/08 | 34 | 7 | 7 | 18.7494 | 25.6573 | 25.6553 | 25.6533 | 0 | 11.4 | 8.2 | 0 | 0
5768 | 29/08 | 34 | 7 | 8 | 18.5494 | 25.6567 | 25.6643 | 25.6719 | 0 | 10.9 | 8.2 | 0 | 0
5769 | 29/08 | 34 | 7 | 9 | 19.7494 | 25.8746 | 25.8771 | 25.8795 | 0 | 10.9 | 8.3 | 24.1257 | 0
5770 | 29/08 | 34 | 7 | 10 | 21.1494 | 25.9461 | 26 | 26.0539 | -831.1493 | 10.6 | 8.3 | 7.896 | 0
5771 | 29/08 | 34 | 7 | 11 | 22.3494 | 25.7896 | 25.9126 | 26.0357 | -1788.0649 | 10.2 | 8.2 | 0 | 0
5772 | 29/08 | 34 | 7 | 12 | 23.6494 | 25.8564 | 26 | 26.1436 | -1940.5124 | 10.5 | 8.3 | 7.3382 | 0
5773 | 29/08 | 34 | 7 | 13 | 25.3494 | 25.8007 | 26 | 26.1993 | -2733.7325 | 10.8 | 8.2 | 0 | 0
5774 | 29/08 | 34 | 7 | 14 | 26.7494 | 25.7508 | 26 | 26.2492 | -3312.6473 | 11.5 | 8.2 | 0 | 0
5775 | 29/08 | 34 | 7 | 15 | 27.5494 | 25.7106 | 26 | 26.2894 | -3715.6835 | 11.3 | 8.2 | 0 | 0
5776 | 29/08 | 34 | 7 | 16 | 28.1494 | 25.6812 | 26 | 26.3188 | -3985.7668 | 11.2 | 8.2 | 0 | 0
5777 | 29/08 | 34 | 7 | 17 | 28.7494 | 25.6759 | 26 | 26.3241 | -4001.896 | 11.4 | 8.2 | 0 | 0
5778 | 29/08 | 34 | 7 | 18 | 28.4494 | 25.6846 | 26 | 26.3154 | -3792.7488 | 11.7 | 8.2 | 0.7981 | 0
5779 | 29/08 | 34 | 7 | 19 | 27.6494 | 25.7635 | 26 | 26.2365 | -2780.284 | 12.6 | 8.2 | 8.571 | 0
5780 | 29/08 | 34 | 7 | 20 | 26.2494 | 25.9125 | 26 | 26.0875 | -1017.1811 | 13.1 | 8.3 | 16.4418 | 0
5781 | 29/08 | 34 | 7 | 21 | 24.6494 | 25.942 | 26 | 26.058 | -660.8821 | 13.4 | 8.3 | 3.109 | 0
5782 | 29/08 | 34 | 7 | 22 | 23.0494 | 25.9634 | 26 | 26.0366 | -311.0055 | 13.9 | 8.3 | 2.1649 | 0
5783 | 29/08 | 34 | 7 | 23 | 21.9494 | 25.9814 | 26 | 26.0186 | -59.4016 | 14.2 | 8.3 | 1.7892 | 0
5784 | 29/08 | 34 | 7 | 24 | 21.5494 | 25.9987 | 26.0023 | 26.0058 | 0 | 13.9 | 8.3 | 1.7669 | 0
5785 | 30/08 | 35 | 1 | 1 | 21.0494 | 25.9682 | 25.9689 | 25.9697 | 0 | 13.6 | 8.3 | 0 | 0
5786 | 30/08 | 35 | 1 | 2 | 20.2494 | 25.9086 | 25.9118 | 25.9149 | 0 | 13 | 8.3 | 0 | 0
5787 | 30/08 | 35 | 1 | 3 | 19.7494 | 25.8502 | 25.8544 | 25.8586 | 0 | 12.9 | 8.3 | 0 | 0
5788 | 30/08 | 35 | 1 | 4 | 19.7494 | 25.8105 | 25.8116 | 25.8128 | 0 | 13 | 8.3 | 0 | 0
5789 | 30/08 | 35 | 1 | 5 | 19.5494 | 25.7641 | 25.763 | 25.762 | 0 | 12.7 | 8.2 | 0 | 0
5790 | 30/08 | 35 | 1 | 6 | 19.1494 | 25.7051 | 25.704 | 25.7029 | 0 | 12.5 | 8.2 | 0 | 0
5791 | 30/08 | 35 | 1 | 7 | 19.1494 | 25.6619 | 25.6585 | 25.655 | 0 | 12.4 | 8.2 | 0 | 0
5792 | 30/08 | 35 | 1 | 8 | 19.5494 | 25.6517 | 25.6619 | 25.6721 | 0 | 11.9 | 8.2 | 0 | 0
5793 | 30/08 | 35 | 1 | 9 | 20.5494 | 25.8547 | 25.8627 | 25.8707 | 0 | 11.5 | 8.3 | 22.4824 | 0
5794 | 30/08 | 35 | 1 | 10 | 21.8494 | 26.1789 | 26.1745 | 26.1701 | 0 | 11.4 | 8.4 | 36.4844 | 0
5795 | 30/08 | 35 | 1 | 11 | 23.2494 | 26.4574 | 26.4469 | 26.4365 | 0 | 11.5 | 8.6 | 31.8275 | 0
5796 | 30/08 | 35 | 1 | 12 | 24.7494 | 26.6907 | 26.6621 | 26.6334 | 0 | 12 | 8.7 | 27.0106 | 0
5797 | 30/08 | 35 | 1 | 13 | 26.4494 | 26.9891 | 26.9478 | 26.9066 | 0 | 12.6 | 8.9 | 35.0556 | 0
5798 | 30/08 | 35 | 1 | 14 | 27.3494 | 27.2627 | 27.2127 | 27.1628 | 0 | 13.1 | 9 | 32.6135 | 0
5799 | 30/08 | 35 | 1 | 15 | 28.5494 | 27.5806 | 27.5197 | 27.4588 | 0 | 13 | 9.2 | 38.5218 | 0
5800 | 30/08 | 35 | 1 | 16 | 28.9494 | 27.7936 | 27.7264 | 27.6592 | 0 | 12 | 9.3 | 26.1623 | 0
5801 | 30/08 | 35 | 1 | 17 | 29.2494 | 27.9898 | 27.9236 | 27.8573 | 0 | 11.2 | 9.4 | 24.3996 | 0
5802 | 30/08 | 35 | 1 | 18 | 28.9494 | 28.1107 | 28.037 | 27.9634 | 0 | 10.7 | 9.5 | 15.1448 | 0
5803 | 30/08 | 35 | 1 | 19 | 28.4494 | 28.0188 | 27.9449 | 27.8709 | 0 | 11.2 | 9.4 | 0 | 0
5804 | 30/08 | 35 | 1 | 20 | 27.0494 | 25.5265 | 26 | 26.4735 | -6778.7823 | 12.4 | 8.1 | 0 | 0
5805 | 30/08 | 35 | 1 | 21 | 24.4494 | 25.6168 | 26 | 26.3832 | -3659.1897 | 13 | 8.2 | 9.7435 | 0
5806 | 30/08 | 35 | 1 | 22 | 22.9494 | 25.7073 | 26 | 26.2927 | -2657.1668 | 13.1 | 8.2 | 9.8001 | 0
5807 | 30/08 | 35 | 1 | 23 | 22.1494 | 25.7695 | 26 | 26.2305 | -2035.0521 | 13.4 | 8.2 | 6.6976 | 0
5808 | 30/08 | 35 | 1 | 24 | 21.4494 | 26.3293 | 26.3822 | 26.435 | 0 | 13 | 8.5 | 63.1416 | 0
5809 | 31/08 | 35 | 2 | 1 | 21.1494 | 26.425 | 26.4373 | 26.4496 | 0 | 12.9 | 8.6 | 10.8699 | 0
5810 | 31/08 | 35 | 2 | 2 | 21.2494 | 26.4426 | 26.4429 | 26.4432 | 0 | 12.6 | 8.6 | 1.8877 | 0
5811 | 31/08 | 35 | 2 | 3 | 20.8494 | 26.4147 | 26.4125 | 26.4102 | 0 | 13 | 8.6 | 0 | 0
5812 | 31/08 | 35 | 2 | 4 | 20.9494 | 26.3941 | 26.3878 | 26.3816 | 0 | 13.2 | 8.5 | 0 | 0
5813 | 31/08 | 35 | 2 | 5 | 20.7494 | 26.3583 | 26.3503 | 26.3423 | 0 | 13 | 8.5 | 0 | 0
5814 | 31/08 | 35 | 2 | 6 | 20.5494 | 26.3165 | 26.3076 | 26.2987 | 0 | 13.2 | 8.5 | 0 | 0
5815 | 31/08 | 35 | 2 | 7 | 20.6494 | 25.9176 | 26 | 26.0824 | -1182.5453 | 13.1 | 8.3 | 0 | 0
5816 | 31/08 | 35 | 2 | 8 | 20.4494 | 25.9335 | 26 | 26.0665 | -499.8747 | 12 | 8.3 | 1.6157 | 0
5817 | 31/08 | 35 | 2 | 9 | 21.6494 | 26.2043 | 26.2196 | 26.235 | 0 | 11.4 | 8.4 | 30.5338 | 0
5818 | 31/08 | 35 | 2 | 10 | 21.7494 | 26.3082 | 26.3067 | 26.3052 | 0 | 12.5 | 8.5 | 11.7456 | 0
5819 | 31/08 | 35 | 2 | 11 | 22.7494 | 26.5192 | 26.5255 | 26.5318 | 0 | 12.4 | 8.6 | 24.1951 | 0
5820 | 31/08 | 35 | 2 | 12 | 23.6494 | 26.8475 | 26.8475 | 26.8475 | 0 | 12.4 | 8.8 | 38.257 | 0
5821 | 31/08 | 35 | 2 | 13 | 24.4494 | 27.0874 | 27.0716 | 27.0558 | 0 | 11.8 | 8.9 | 28.3832 | 0
5822 | 31/08 | 35 | 2 | 14 | 24.5494 | 27.1833 | 27.1592 | 27.135 | 0 | 11.5 | 9 | 11.3961 | 0
5823 | 31/08 | 35 | 2 | 15 | 25.7494 | 27.5451 | 27.52 | 27.4949 | 0 | 11.2 | 9.1 | 43.782 | 0
5824 | 31/08 | 35 | 2 | 16 | 26.3494 | 27.7686 | 27.7288 | 27.6889 | 0 | 10.5 | 9.3 | 27.4645 | 0
5825 | 31/08 | 35 | 2 | 17 | 24.6494 | 27.6685 | 27.6319 | 27.5952 | 0 | 11.1 | 9.2 | 0 | 0
5826 | 31/08 | 35 | 2 | 18 | 24.0494 | 27.5593 | 27.5226 | 27.4859 | 0 | 11.1 | 9.2 | 0 | 0
5827 | 31/08 | 35 | 2 | 19 | 23.5494 | 27.4309 | 27.402 | 27.3731 | 0 | 11.3 | 9.1 | 0 | 0
5828 | 31/08 | 35 | 2 | 20 | 22.9494 | 25.631 | 26 | 26.369 | -4962.306 | 12 | 8.2 | 0 | 0
5829 | 31/08 | 35 | 2 | 21 | 22.2494 | 25.7043 | 26 | 26.2957 | -2804.7357 | 12.6 | 8.2 | 7.9238 | 0
5830 | 31/08 | 35 | 2 | 22 | 21.3494 | 25.779 | 26 | 26.221 | -2009.41 | 13 | 8.2 | 8.1 | 0
5831 | 31/08 | 35 | 2 | 23 | 20.8494 | 25.8317 | 26 | 26.1683 | -1492.5831 | 12.6 | 8.3 | 5.6912 | 0
5832 | 31/08 | 35 | 2 | 24 | 20.7494 | 26.2552 | 26.287 | 26.3188 | 0 | 12.7 | 8.5 | 47.7171 | 0
5833 | 01/09 | 35 | 3 | 1 | 19.4494 | 26.2658 | 26.2751 | 26.2843 | 0 | 11.7 | 8.5 | 1.103 | 0
5834 | 01/09 | 35 | 3 | 2 | 18.9494 | 26.2212 | 26.2279 | 26.2346 | 0 | 11.5 | 8.5 | 0 | 0
5835 | 01/09 | 35 | 3 | 3 | 18.1494 | 26.1423 | 26.1516 | 26.1609 | 0 | 11.3 | 8.4 | 0 | 0
5836 | 01/09 | 35 | 3 | 4 | 18.0494 | 26.0808 | 26.0884 | 26.096 | 0 | 11.3 | 8.4 | 0 | 0
5837 | 01/09 | 35 | 3 | 5 | 17.8494 | 26.0152 | 26.021 | 26.0269 | 0 | 11.1 | 8.4 | 0 | 0
5838 | 01/09 | 35 | 3 | 6 | 17.8494 | 25.956 | 25.9589 | 25.9618 | 0 | 11.1 | 8.3 | 0 | 0
5839 | 01/09 | 35 | 3 | 7 | 17.8494 | 25.9003 | 25.9004 | 25.9005 | 0 | 11.3 | 8.3 | 0 | 0
5840 | 01/09 | 35 | 3 | 8 | 17.8494 | 25.7822 | 25.7959 | 25.8095 | 0 | 11.4 | 8.2 | 0 | 0
5841 | 01/09 | 35 | 3 | 9 | 18.9494 | 25.9884 | 26.0059 | 26.0233 | 0 | 10.9 | 8.3 | 23.021 | 0
5842 | 01/09 | 35 | 3 | 10 | 21.0494 | 26.3367 | 26.3341 | 26.3316 | 0 | 11.5 | 8.5 | 39.5051 | 0
5843 | 01/09 | 35 | 3 | 11 | 22.7494 | 26.6402 | 26.6287 | 26.6172 | 0 | 11.3 | 8.7 | 35.0353 | 0
5844 | 01/09 | 35 | 3 | 12 | 24.1494 | 26.881 | 26.8518 | 26.8225 | 0 | 11.2 | 8.8 | 28.1818 | 0
5845 | 01/09 | 35 | 3 | 13 | 25.5494 | 27.1753 | 27.1365 | 27.0976 | 0 | 11.1 | 9 | 34.9723 | 0
5846 | 01/09 | 35 | 3 | 14 | 26.7494 | 27.4684 | 27.4195 | 27.3705 | 0 | 10.8 | 9.1 | 35.3913 | 0
5847 | 01/09 | 35 | 3 | 15 | 27.7494 | 27.7804 | 27.7214 | 27.6624 | 0 | 10.2 | 9.3 | 38.2967 | 0
5848 | 01/09 | 35 | 3 | 16 | 27.9494 | 28.0034 | 27.9412 | 27.879 | 0 | 10.1 | 9.4 | 27.7697 | 0
5849 | 01/09 | 35 | 3 | 17 | 28.2494 | 28.1891 | 28.1266 | 28.0641 | 0 | 10 | 9.5 | 23.3608 | 0
5850 | 01/09 | 35 | 3 | 18 | 28.3494 | 28.2847 | 28.2104 | 28.1361 | 0 | 10.4 | 9.6 | 12.1072 | 0
5851 | 01/09 | 35 | 3 | 19 | 27.7494 | 28.1676 | 28.0947 | 28.0219 | 0 | 10.2 | 9.5 | 0 | 0
5852 | 01/09 | 35 | 3 | 20 | 25.9494 | 25.4761 | 26 | 26.5239 | -7340.2181 | 10.9 | 8.1 | 0 | 0
5853 | 01/09 | 35 | 3 | 21 | 23.5494 | 25.5749 | 26 | 26.4251 | -3996.8465 | 13.2 | 8.1 | 10.6384 | 0
5854 | 01/09 | 35 | 3 | 22 | 22.4494 | 25.6724 | 26 | 26.3276 | -2971.6369 | 12.7 | 8.2 | 10.5775 | 0
5855 | 01/09 | 35 | 3 | 23 | 21.8494 | 25.7396 | 26 | 26.2604 | -2319.7202 | 12.4 | 8.2 | 7.2742 | 0
5856 | 01/09 | 35 | 3 | 24 | 21.0494 | 26.3735 | 26.4337 | 26.494 | 0 | 12.3 | 8.5 | 71.5557 | 0
5857 | 02/09 | 35 | 4 | 1 | 20.4494 | 26.4693 | 26.4865 | 26.5037 | 0 | 12.2 | 8.6 | 10.9224 | 0
5858 | 02/09 | 35 | 4 | 2 | 19.3494 | 26.4275 | 26.4417 | 26.4558 | 0 | 12.2 | 8.6 | 0 | 0
5859 | 02/09 | 35 | 4 | 3 | 19.5494 | 26.4042 | 26.4126 | 26.4211 | 0 | 12.4 | 8.5 | 0 | 0
5860 | 02/09 | 35 | 4 | 4 | 20.0494 | 26.3945 | 26.3942 | 26.3939 | 0 | 12.8 | 8.5 | 0 | 0
5861 | 02/09 | 35 | 4 | 5 | 19.1494 | 26.322 | 26.3241 | 26.3261 | 0 | 13.2 | 8.5 | 0 | 0
5862 | 02/09 | 35 | 4 | 6 | 19.1494 | 26.2719 | 26.2722 | 26.2725 | 0 | 13.2 | 8.5 | 0 | 0
5863 | 02/09 | 35 | 4 | 7 | 18.8494 | 25.9286 | 26 | 26.0714 | -901.389 | 12.8 | 8.3 | 0 | 0
5864 | 02/09 | 35 | 4 | 8 | 19.1494 | 25.9354 | 26 | 26.0646 | -430.5522 | 12.8 | 8.3 | 0.5674 | 0
5865 | 02/09 | 35 | 4 | 9 | 20.2494 | 26.273 | 26.2976 | 26.3223 | 0 | 12.3 | 8.5 | 38.1472 | 0
5866 | 02/09 | 35 | 4 | 10 | 21.3494 | 26.6198 | 26.6244 | 26.6291 | 0 | 11.9 | 8.7 | 39.932 | 0
5867 | 02/09 | 35 | 4 | 11 | 22.5494 | 26.8968 | 26.8953 | 26.8937 | 0 | 11.9 | 8.8 | 32.415 | 0
5868 | 02/09 | 35 | 4 | 12 | 23.5494 | 27.0872 | 27.0698 | 27.0523 | 0 | 11.9 | 8.9 | 22.5194 | 0
5869 | 02/09 | 35 | 4 | 13 | 24.9494 | 27.301 | 27.2716 | 27.2423 | 0 | 11.7 | 9 | 25.5913 | 0
5870 | 02/09 | 35 | 4 | 14 | 26.1494 | 27.5842 | 27.5478 | 27.5113 | 0 | 11.7 | 9.2 | 34.3827 | 0
5871 | 02/09 | 35 | 4 | 15 | 27.7494 | 27.9231 | 27.8709 | 27.8186 | 0 | 11.2 | 9.4 | 41.8706 | 0
5872 | 02/09 | 35 | 4 | 16 | 28.4494 | 28.1098 | 28.0451 | 27.9804 | 0 | 11.2 | 9.5 | 23.3656 | 0
5873 | 02/09 | 35 | 4 | 17 | 27.2494 | 28.0508 | 27.9914 | 27.9321 | 0 | 11.6 | 9.4 | 0 | 0
5874 | 02/09 | 35 | 4 | 18 | 24.9494 | 27.7328 | 27.6806 | 27.6283 | 0 | 11.9 | 9.3 | 0 | 0
5875 | 02/09 | 35 | 4 | 19 | 22.5494 | 27.7198 | 27.7143 | 27.7087 | 0 | 12.4 | 9.2 | 0 | 0
5876 | 02/09 | 35 | 4 | 20 | 22.1494 | 25.5428 | 26 | 26.4572 | -5963.1771 | 12.5 | 8.1 | 0 | 0
5877 | 02/09 | 35 | 4 | 21 | 20.7494 | 25.635 | 26 | 26.365 | -3244.4623 | 13 | 8.2 | 9.9584 | 0
5878 | 02/09 | 35 | 4 | 22 | 19.2494 | 25.7295 | 26 | 26.2705 | -2215.7911 | 14.4 | 8.2 | 10.2322 | 0
5879 | 02/09 | 35 | 4 | 23 | 19.2494 | 25.7926 | 26 | 26.2074 | -1688.4456 | 14.4 | 8.2 | 6.7763 | 0
5880 | 02/09 | 35 | 4 | 24 | 19.3494 | 26.273 | 26.3232 | 26.3734 | 0 | 14.4 | 8.5 | 54.0618 | 0
5881 | 03/09 | 35 | 5 | 1 | 19.0494 | 26.3352 | 26.3497 | 26.3641 | 0 | 14.2 | 8.5 | 6.939 | 0
5882 | 03/09 | 35 | 5 | 2 | 18.9494 | 26.3192 | 26.3248 | 26.3304 | 0 | 14.1 | 8.5 | 0 | 0
5883 | 03/09 | 35 | 5 | 3 | 18.7494 | 26.276 | 26.2786 | 26.2813 | 0 | 13.9 | 8.5 | 0 | 0
5884 | 03/09 | 35 | 5 | 4 | 18.8494 | 26.2361 | 26.235 | 26.2339 | 0 | 14 | 8.5 | 0 | 0
5885 | 03/09 | 35 | 5 | 5 | 18.8494 | 26.1904 | 26.1864 | 26.1825 | 0 | 14 | 8.4 | 0 | 0
5886 | 03/09 | 35 | 5 | 6 | 18.9494 | 26.1469 | 26.1399 | 26.1329 | 0 | 14.1 | 8.4 | 0 | 0
5887 | 03/09 | 35 | 5 | 7 | 18.9494 | 25.977 | 26 | 26.023 | -401.1926 | 14.1 | 8.3 | 0 | 0
5888 | 03/09 | 35 | 5 | 8 | 18.9494 | 25.9549 | 25.968 | 25.9811 | 0 | 14.1 | 8.3 | 0 | 0
5889 | 03/09 | 35 | 5 | 9 | 18.9494 | 25.9536 | 25.9654 | 25.9772 | 0 | 14.1 | 8.3 | 0 | 0
5890 | 03/09 | 35 | 5 | 10 | 19.2494 | 25.9364 | 25.9424 | 25.9483 | 0 | 14.4 | 8.3 | 0 | 0
5891 | 03/09 | 35 | 5 | 11 | 19.5494 | 25.8993 | 25.9154 | 25.9315 | 0 | 14.6 | 8.3 | 0 | 0
5892 | 03/09 | 35 | 5 | 12 | 19.9494 | 25.9443 | 25.9603 | 25.9764 | 0 | 15 | 8.3 | 4.8318 | 0
5893 | 03/09 | 35 | 5 | 13 | 21.3494 | 26.2913 | 26.3063 | 26.3213 | 0 | 15.1 | 8.5 | 39.1595 | 0
5894 | 03/09 | 35 | 5 | 14 | 22.2494 | 26.4895 | 26.4832 | 26.4768 | 0 | 14.3 | 8.6 | 22.6336 | 0
5895 | 03/09 | 35 | 5 | 15 | 22.5494 | 26.5407 | 26.5202 | 26.4997 | 0 | 14.1 | 8.6 | 5.7456 | 0
5896 | 03/09 | 35 | 5 | 16 | 23.3494 | 26.6832 | 26.6617 | 26.6401 | 0 | 14.2 | 8.7 | 16.4165 | 0
5897 | 03/09 | 35 | 5 | 17 | 23.3494 | 26.6767 | 26.6493 | 26.6219 | 0 | 14.4 | 8.7 | 0 | 0
5898 | 03/09 | 35 | 5 | 18 | 22.9494 | 26.6461 | 26.614 | 26.5818 | 0 | 14 | 8.7 | 0 | 0
5899 | 03/09 | 35 | 5 | 19 | 22.8494 | 26.7244 | 26.7013 | 26.6782 | 0 | 14.1 | 8.7 | 8.9769 | 0
5900 | 03/09 | 35 | 5 | 20 | 22.3494 | 25.8887 | 26 | 26.1113 | -1827.1942 | 14.2 | 8.3 | 0 | 0
5901 | 03/09 | 35 | 5 | 21 | 22.1494 | 25.9237 | 26 | 26.0763 | -888.0191 | 14.6 | 8.3 | 3.6775 | 0
5902 | 03/09 | 35 | 5 | 22 | 21.5494 | 25.9585 | 26 | 26.0415 | -491.356 | 14.7 | 8.3 | 3.656 | 0
5903 | 03/09 | 35 | 5 | 23 | 21.2494 | 25.9824 | 26 | 26.0176 | -247.4671 | 15.1 | 8.3 | 2.411 | 0
5904 | 03/09 | 35 | 5 | 24 | 20.4494 | 26.0185 | 26.0108 | 26.0032 | 0 | 15.2 | 8.4 | 3.8475 | 0
5905 | 04/09 | 35 | 6 | 1 | 20.5494 | 26.0048 | 25.99 | 25.9752 | 0 | 15.4 | 8.3 | 0 | 0
5906 | 04/09 | 35 | 6 | 2 | 20.4494 | 25.9716 | 25.955 | 25.9384 | 0 | 15.3 | 8.3 | 0 | 0
5907 | 04/09 | 35 | 6 | 3 | 20.4494 | 25.9377 | 25.9198 | 25.9018 | 0 | 15.3 | 8.3 | 0 | 0
5908 | 04/09 | 35 | 6 | 4 | 20.2494 | 25.8935 | 25.8759 | 25.8584 | 0 | 15 | 8.3 | 0 | 0
5909 | 04/09 | 35 | 6 | 5 | 20.2494 | 25.8549 | 25.8367 | 25.8184 | 0 | 14.7 | 8.3 | 0 | 0
5910 | 04/09 | 35 | 6 | 6 | 20.0494 | 25.8078 | 25.7902 | 25.7725 | 0 | 14.5 | 8.2 | 0 | 0
5911 | 04/09 | 35 | 6 | 7 | 19.8494 | 25.7604 | 25.7438 | 25.7272 | 0 | 14.1 | 8.2 | 0 | 0
5912 | 04/09 | 35 | 6 | 8 | 19.6494 | 25.7098 | 25.7017 | 25.6935 | 0 | 14.3 | 8.2 | 0 | 0
5913 | 04/09 | 35 | 6 | 9 | 19.7494 | 25.7711 | 25.7663 | 25.7615 | 0 | 14.4 | 8.2 | 6.5597 | 0
5914 | 04/09 | 35 | 6 | 10 | 21.4494 | 25.9607 | 26 | 26.0393 | -615.1667 | 13.8 | 8.3 | 20.9962 | 0
5915 | 04/09 | 35 | 6 | 11 | 21.4494 | 25.9827 | 26 | 26.0173 | -482.1079 | 13.6 | 8.3 | 2.2602 | 0
5916 | 04/09 | 35 | 6 | 12 | 21.9494 | 25.9898 | 26 | 26.0102 | -452.7629 | 14.1 | 8.3 | 0.5669 | 0
5917 | 04/09 | 35 | 6 | 13 | 22.1494 | 25.9818 | 26 | 26.0182 | -549.581 | 14.4 | 8.3 | 0 | 0
5918 | 04/09 | 35 | 6 | 14 | 23.0494 | 25.9106 | 26 | 26.0894 | -1410.325 | 14.3 | 8.3 | 0 | 0
5919 | 04/09 | 35 | 6 | 15 | 23.5494 | 25.8584 | 26 | 26.1416 | -1944.1815 | 14.4 | 8.3 | 0 | 0
5920 | 04/09 | 35 | 6 | 16 | 24.7494 | 25.6565 | 25.9113 | 26.166 | -3283.085 | 14.3 | 8.2 | 0 | 0
5921 | 04/09 | 35 | 6 | 17 | 25.8494 | 25.7195 | 26 | 26.2805 | -3415.737 | 13.3 | 8.2 | 6.7715 | 0
5922 | 04/09 | 35 | 6 | 18 | 25.0494 | 25.7633 | 26 | 26.2367 | -2823.0024 | 13.3 | 8.2 | 4.6499 | 0
5923 | 04/09 | 35 | 6 | 19 | 24.2494 | 25.8664 | 26 | 26.1336 | -1589.9346 | 13.2 | 8.3 | 11.2956 | 0
5924 | 04/09 | 35 | 6 | 20 | 23.2494 | 25.9886 | 26 | 26.0114 | -204.9345 | 13.6 | 8.3 | 13.5132 | 0
5925 | 04/09 | 35 | 6 | 21 | 22.3494 | 26.0035 | 25.9935 | 25.9836 | 0 | 14.1 | 8.3 | 1.4372 | 0
5926 | 04/09 | 35 | 6 | 22 | 22.2494 | 25.9843 | 25.9708 | 25.9574 | 0 | 9.9 | 8.3 | 0 | 0
5927 | 04/09 | 35 | 6 | 23 | 22.3494 | 25.9694 | 25.9537 | 25.938 | 0 | 7.2 | 8.3 | 0 | 0
5928 | 04/09 | 35 | 6 | 24 | 22.5494 | 25.9867 | 25.9618 | 25.9368 | 0 | 6.1 | 8.3 | 2.0081 | 0
5929 | 05/09 | 35 | 7 | 1 | 22.7494 | 25.9896 | 25.9604 | 25.9312 | 0 | 4.7 | 8.3 | 0.4243 | 0
5930 | 05/09 | 35 | 7 | 2 | 21.7494 | 25.9341 | 25.9113 | 25.8885 | 0 | 4 | 8.3 | 0 | 0
5931 | 05/09 | 35 | 7 | 3 | 20.5494 | 25.8505 | 25.8376 | 25.8248 | 0 | 3.8 | 8.3 | 0 | 0
5932 | 05/09 | 35 | 7 | 4 | 19.6494 | 25.7661 | 25.7609 | 25.7556 | 0 | 3.8 | 8.2 | 0 | 0
5933 | 05/09 | 35 | 7 | 5 | 18.9494 | 25.6842 | 25.6837 | 25.6833 | 0 | 3.6 | 8.2 | 0 | 0
5934 | 05/09 | 35 | 7 | 6 | 18.6494 | 25.6165 | 25.6168 | 25.6172 | 0 | 3.4 | 8.2 | 0 | 0
5935 | 05/09 | 35 | 7 | 7 | 18.5494 | 25.5589 | 25.5576 | 25.5562 | 0 | 3.1 | 8.1 | 0 | 0
5936 | 05/09 | 35 | 7 | 8 | 17.9494 | 25.5012 | 25.5104 | 25.5196 | 0 | 3.1 | 8.1 | 0 | 0
5937 | 05/09 | 35 | 7 | 9 | 17.9494 | 25.6814 | 25.6988 | 25.7161 | 0 | 3.4 | 8.2 | 19.9757 | 0
5938 | 05/09 | 35 | 7 | 10 | 19.7494 | 26.0008 | 26 | 25.9992 | -4.2593 | 3.5 | 8.3 | 35.8054 | 0
5939 | 05/09 | 35 | 7 | 11 | 21.5494 | 25.7988 | 25.8949 | 25.9911 | -1553.6384 | 3.7 | 8.2 | 0 | 0
5940 | 05/09 | 35 | 7 | 12 | 22.5494 | 25.8621 | 26 | 26.1379 | -1861.3566 | 3.6 | 8.3 | 7.1599 | 0
5941 | 05/09 | 35 | 7 | 13 | 23.1494 | 25.8051 | 26 | 26.1949 | -2548.916 | 3.8 | 8.2 | 0 | 0
5942 | 05/09 | 35 | 7 | 14 | 24.0494 | 25.7498 | 26 | 26.2502 | -3150.262 | 3.6 | 8.2 | 0 | 0
5943 | 05/09 | 35 | 7 | 15 | 25.5494 | 25.6968 | 26 | 26.3032 | -3785.3625 | 3.9 | 8.2 | 0 | 0
5944 | 05/09 | 35 | 7 | 16 | 25.7494 | 25.6776 | 26 | 26.3224 | -3895.7351 | 4.2 | 8.2 | 0 | 0
5945 | 05/09 | 35 | 7 | 17 | 26.0494 | 25.6721 | 26 | 26.3279 | -3903.6886 | 4.1 | 8.2 | 0 | 0
5946 | 05/09 | 35 | 7 | 18 | 25.7494 | 25.7297 | 26 | 26.2703 | -3164.5243 | 3.8 | 8.2 | 6.47 | 0
5947 | 05/09 | 35 | 7 | 19 | 24.3494 | 25.8477 | 26 | 26.1523 | -1714.6875 | 4 | 8.3 | 13.232 | 0
5948 | 05/09 | 35 | 7 | 20 | 22.3494 | 25.9711 | 26 | 26.0289 | -232.9539 | 6.2 | 8.3 | 13.8598 | 0
5949 | 05/09 | 35 | 7 | 21 | 19.7494 | 25.9131 | 25.9295 | 25.9458 | 0 | 7.5 | 8.3 | 0 | 0
5950 | 05/09 | 35 | 7 | 22 | 19.3494 | 25.852 | 25.8674 | 25.8829 | 0 | 6.9 | 8.3 | 0 | 0
5951 | 05/09 | 35 | 7 | 23 | 18.5494 | 25.7697 | 25.7878 | 25.8059 | 0 | 6 | 8.2 | 0 | 0
5952 | 05/09 | 35 | 7 | 24 | 17.9494 | 25.7128 | 25.7264 | 25.74 | 0 | 5.1 | 8.2 | 0 | 0
5953 | 06/09 | 36 | 1 | 1 | 17.5494 | 25.6437 | 25.6559 | 25.668 | 0 | 4.4 | 8.2 | 0 | 0
5954 | 06/09 | 36 | 1 | 2 | 16.5494 | 25.5407 | 25.5569 | 25.5731 | 0 | 4.2 | 8.1 | 0 | 0
5955 | 06/09 | 36 | 1 | 3 | 16.1494 | 25.4517 | 25.4685 | 25.4853 | 0 | 6.1 | 8.1 | 0 | 0
5956 | 06/09 | 36 | 1 | 4 | 15.0494 | 25.3291 | 25.3509 | 25.3728 | 0 | 6.3 | 8 | 0 | 0
5957 | 06/09 | 36 | 1 | 5 | 14.0494 | 25.1968 | 25.2239 | 25.251 | 0 | 6.3 | 8 | 0 | 0
5958 | 06/09 | 36 | 1 | 6 | 14.3494 | 25.1165 | 25.1385 | 25.1606 | 0 | 6.8 | 7.9 | 0 | 0
5959 | 06/09 | 36 | 1 | 7 | 13.7494 | 25.0058 | 25.0277 | 25.0496 | 0 | 6.8 | 7.9 | 0 | 0
5960 | 06/09 | 36 | 1 | 8 | 14.1494 | 24.9124 | 24.9463 | 24.9802 | 0 | 6.9 | 7.8 | 0 | 0
5961 | 06/09 | 36 | 1 | 9 | 15.1494 | 25.0904 | 25.1242 | 25.1581 | 0 | 6.5 | 7.9 | 19.0593 | 0
5962 | 06/09 | 36 | 1 | 10 | 16.5494 | 25.3676 | 25.3854 | 25.4032 | 0 | 6 | 8 | 30.0513 | 0
5963 | 06/09 | 36 | 1 | 11 | 17.8494 | 25.6546 | 25.6692 | 25.6838 | 0 | 6.1 | 8.2 | 31.5814 | 0
5964 | 06/09 | 36 | 1 | 12 | 19.6494 | 25.8946 | 25.8861 | 25.8776 | 0 | 6.1 | 8.3 | 26.7897 | 0
5965 | 06/09 | 36 | 1 | 13 | 21.1494 | 26.1795 | 26.1582 | 26.137 | 0 | 5.9 | 8.4 | 32.259 | 0
5966 | 06/09 | 36 | 1 | 14 | 22.0494 | 26.451 | 26.4208 | 26.3906 | 0 | 5.9 | 8.6 | 31.2039 | 0
5967 | 06/09 | 36 | 1 | 15 | 23.0494 | 26.7374 | 26.6959 | 26.6544 | 0 | 5.9 | 8.7 | 33.4023 | 0
5968 | 06/09 | 36 | 1 | 16 | 23.7494 | 26.9524 | 26.9028 | 26.8532 | 0 | 6 | 8.8 | 25.4371 | 0
5969 | 06/09 | 36 | 1 | 17 | 23.9494 | 27.1113 | 27.0609 | 27.0106 | 0 | 5.9 | 8.9 | 19.0138 | 0
5970 | 06/09 | 36 | 1 | 18 | 23.7494 | 27.1215 | 27.0594 | 26.9974 | 0 | 6 | 8.9 | 1.3025 | 0
5971 | 06/09 | 36 | 1 | 19 | 22.9494 | 26.8636 | 26.8031 | 26.7427 | 0 | 6.4 | 8.8 | 0 | 0
5972 | 06/09 | 36 | 1 | 20 | 21.0494 | 25.885 | 26 | 26.115 | -1920.5125 | 7.1 | 8.3 | 0 | 0
5973 | 06/09 | 36 | 1 | 21 | 18.7494 | 25.9404 | 26 | 26.0596 | -435.7755 | 7.3 | 8.3 | 6.1957 | 0
5974 | 06/09 | 36 | 1 | 22 | 18.3494 | 25.9838 | 26 | 26.0162 | -21.8224 | 7.2 | 8.3 | 4.867 | 0
5975 | 06/09 | 36 | 1 | 23 | 17.9494 | 25.929 | 25.9361 | 25.9432 | 0 | 7.9 | 8.3 | 0 | 0
5976 | 06/09 | 36 | 1 | 24 | 16.1494 | 25.8098 | 25.8211 | 25.8323 | 0 | 8.2 | 8.2 | 0 | 0
5977 | 07/09 | 36 | 2 | 1 | 15.4494 | 25.6963 | 25.7117 | 25.727 | 0 | 8.2 | 8.2 | 0 | 0
5978 | 07/09 | 36 | 2 | 2 | 15.0494 | 25.593 | 25.6092 | 25.6254 | 0 | 8.4 | 8.1 | 0 | 0
5979 | 07/09 | 36 | 2 | 3 | 14.4494 | 25.4796 | 25.4976 | 25.5155 | 0 | 7.8 | 8.1 | 0 | 0
5980 | 07/09 | 36 | 2 | 4 | 13.8494 | 25.3603 | 25.3804 | 25.4005 | 0 | 7.8 | 8 | 0 | 0
5981 | 07/09 | 36 | 2 | 5 | 13.8494 | 25.2641 | 25.2818 | 25.2994 | 0 | 8.2 | 8 | 0 | 0
5982 | 07/09 | 36 | 2 | 6 | 13.5494 | 25.1586 | 25.1752 | 25.1918 | 0 | 8 | 7.9 | 0 | 0
5983 | 07/09 | 36 | 2 | 7 | 12.6494 | 25.0214 | 25.0423 | 25.0632 | 0 | 7.8 | 7.9 | 0 | 0
5984 | 07/09 | 36 | 2 | 8 | 12.8494 | 24.9091 | 24.9453 | 24.9815 | 0 | 8 | 7.8 | 0 | 0
5985 | 07/09 | 36 | 2 | 9 | 14.7494 | 25.0672 | 25.0949 | 25.1226 | 0 | 8.3 | 7.9 | 16.8673 | 0
5986 | 07/09 | 36 | 2 | 10 | 16.4494 | 25.3761 | 25.3885 | 25.4008 | 0 | 8.1 | 8 | 33.3999 | 0
5987 | 07/09 | 36 | 2 | 11 | 18.1494 | 25.6829 | 25.688 | 25.6932 | 0 | 7.8 | 8.2 | 33.7328 | 0
5988 | 07/09 | 36 | 2 | 12 | 19.8494 | 25.9166 | 25.8996 | 25.8826 | 0 | 7.8 | 8.3 | 26.0741 | 0
5989 | 07/09 | 36 | 2 | 13 | 21.5494 | 26.2144 | 26.185 | 26.1556 | 0 | 7.5 | 8.5 | 33.7136 | 0
5990 | 07/09 | 36 | 2 | 14 | 22.3494 | 26.4849 | 26.4479 | 26.4109 | 0 | 6.3 | 8.6 | 31.1364 | 0
5991 | 07/09 | 36 | 2 | 15 | 23.3494 | 26.7744 | 26.7274 | 26.6804 | 0 | 6.6 | 8.7 | 33.8084 | 0
5992 | 07/09 | 36 | 2 | 16 | 24.0494 | 26.9846 | 26.9299 | 26.8752 | 0 | 6.8 | 8.9 | 24.886 | 0
5993 | 07/09 | 36 | 2 | 17 | 24.3494 | 27.1569 | 27.1022 | 27.0475 | 0 | 7 | 8.9 | 20.6239 | 0
5994 | 07/09 | 36 | 2 | 18 | 24.4494 | 27.1824 | 27.1135 | 27.0446 | 0 | 7 | 9 | 3.1112 | 0
5995 | 07/09 | 36 | 2 | 19 | 23.4494 | 26.9034 | 26.837 | 26.7706 | 0 | 6.8 | 8.8 | 0 | 0
5996 | 07/09 | 36 | 2 | 20 | 21.4494 | 25.8715 | 26 | 26.1285 | -2120.6282 | 7.6 | 8.3 | 0 | 0
5997 | 07/09 | 36 | 2 | 21 | 19.0494 | 25.9279 | 26 | 26.0721 | -568.3482 | 7.6 | 8.3 | 6.2887 | 0
5998 | 07/09 | 36 | 2 | 22 | 18.5494 | 25.9731 | 26 | 26.0269 | -124.4921 | 7.3 | 8.3 | 5.057 | 0
5999 | 07/09 | 36 | 2 | 23 | 17.7494 | 25.9297 | 25.9423 | 25.9548 | 0 | 7.2 | 8.3 | 0 | 0
6000 | 07/09 | 36 | 2 | 24 | 16.3494 | 25.8311 | 25.8433 | 25.8555 | 0 | 8.3 | 8.3 | 0 | 0
6001 | 08/09 | 36 | 3 | 1 | 16.1494 | 25.747 | 25.7583 | 25.7695 | 0 | 8.8 | 8.2 | 0 | 0
6002 | 08/09 | 36 | 3 | 2 | 15.2494 | 25.631 | 25.6462 | 25.6613 | 0 | 8.6 | 8.2 | 0 | 0
6003 | 08/09 | 36 | 3 | 3 | 15.0494 | 25.5357 | 25.5505 | 25.5652 | 0 | 8.5 | 8.1 | 0 | 0
6004 | 08/09 | 36 | 3 | 4 | 14.3494 | 25.4193 | 25.4365 | 25.4537 | 0 | 8.9 | 8.1 | 0 | 0
6005 | 08/09 | 36 | 3 | 5 | 14.4494 | 25.3319 | 25.3462 | 25.3604 | 0 | 9.3 | 8 | 0 | 0
6006 | 08/09 | 36 | 3 | 6 | 14.3494 | 25.2414 | 25.2532 | 25.265 | 0 | 9.4 | 8 | 0 | 0
6007 | 08/09 | 36 | 3 | 7 | 14.0494 | 25.1407 | 25.1522 | 25.1636 | 0 | 9.3 | 7.9 | 0 | 0
6008 | 08/09 | 36 | 3 | 8 | 14.1494 | 25.0335 | 25.0602 | 25.0869 | 0 | 9.4 | 7.9 | 0 | 0
6009 | 08/09 | 36 | 3 | 9 | 15.3494 | 25.1776 | 25.2028 | 25.2279 | 0 | 9 | 7.9 | 15.4465 | 0
6010 | 08/09 | 36 | 3 | 10 | 16.9494 | 25.477 | 25.4885 | 25.5 | 0 | 9 | 8.1 | 32.5253 | 0
6011 | 08/09 | 36 | 3 | 11 | 18.5494 | 25.7608 | 25.7655 | 25.7702 | 0 | 8.7 | 8.2 | 31.33 | 0
6012 | 08/09 | 36 | 3 | 12 | 20.4494 | 26.0089 | 25.9914 | 25.974 | 0 | 8.9 | 8.3 | 27.7771 | 0
6013 | 08/09 | 36 | 3 | 13 | 21.9494 | 26.3009 | 26.2717 | 26.2425 | 0 | 9.1 | 8.5 | 33.1753 | 0
6014 | 08/09 | 36 | 3 | 14 | 22.8494 | 26.5761 | 26.5387 | 26.5014 | 0 | 8.7 | 8.6 | 31.7479 | 0
6015 | 08/09 | 36 | 3 | 15 | 23.9494 | 26.8552 | 26.806 | 26.7567 | 0 | 8.1 | 8.8 | 32.7033 | 0
6016 | 08/09 | 36 | 3 | 16 | 24.6494 | 27.046 | 26.9888 | 26.9317 | 0 | 8.1 | 8.9 | 22.6332 | 0
6017 | 08/09 | 36 | 3 | 17 | 24.5494 | 27.1929 | 27.1398 | 27.0866 | 0 | 7.7 | 9 | 17.6139 | 0
6018 | 08/09 | 36 | 3 | 18 | 24.3494 | 27.225 | 27.1622 | 27.0994 | 0 | 7.4 | 9 | 3.903 | 0
6019 | 08/09 | 36 | 3 | 19 | 23.5494 | 26.9388 | 26.875 | 26.8111 | 0 | 7.6 | 8.8 | 0 | 0
6020 | 08/09 | 36 | 3 | 20 | 22.0494 | 25.8471 | 26 | 26.1529 | -2434.5528 | 8.1 | 8.3 | 0 | 0
6021 | 08/09 | 36 | 3 | 21 | 19.7494 | 25.9043 | 26 | 26.0957 | -832.7503 | 7.9 | 8.3 | 6.3581 | 0
6022 | 08/09 | 36 | 3 | 22 | 19.1494 | 25.9517 | 26 | 26.0483 | -351.3025 | 7.9 | 8.3 | 5.2815 | 0
6023 | 08/09 | 36 | 3 | 23 | 17.5494 | 25.9388 | 25.9606 | 25.9824 | 0 | 8.2 | 8.3 | 0 | 0
6024 | 08/09 | 36 | 3 | 24 | 16.7494 | 25.8747 | 25.8886 | 25.9025 | 0 | 9.4 | 8.3 | 0 | 0
6025 | 09/09 | 36 | 4 | 1 | 16.6494 | 25.806 | 25.8162 | 25.8265 | 0 | 9.4 | 8.2 | 0 | 0
6026 | 09/09 | 36 | 4 | 2 | 17.0494 | 25.7586 | 25.7621 | 25.7657 | 0 | 9.6 | 8.2 | 0 | 0
6027 | 09/09 | 36 | 4 | 3 | 16.6494 | 25.68 | 25.6829 | 25.6858 | 0 | 9.7 | 8.2 | 0 | 0
6028 | 09/09 | 36 | 4 | 4 | 16.3494 | 25.5972 | 25.6005 | 25.6038 | 0 | 10 | 8.1 | 0 | 0
6029 | 09/09 | 36 | 4 | 5 | 16.4494 | 25.5301 | 25.5308 | 25.5316 | 0 | 10 | 8.1 | 0 | 0
6030 | 09/09 | 36 | 4 | 6 | 16.5494 | 25.4665 | 25.4643 | 25.462 | 0 | 10 | 8.1 | 0 | 0
6031 | 09/09 | 36 | 4 | 7 | 16.7494 | 25.4119 | 25.4063 | 25.4007 | 0 | 10.1 | 8.1 | 0 | 0
6032 | 09/09 | 36 | 4 | 8 | 16.4494 | 25.2891 | 25.3009 | 25.3127 | 0 | 9.9 | 8 | 0 | 0
6033 | 09/09 | 36 | 4 | 9 | 16.8494 | 25.2673 | 25.2801 | 25.293 | 0 | 9.8 | 8 | 0 | 0
6034 | 09/09 | 36 | 4 | 10 | 17.4494 | 25.3686 | 25.3796 | 25.3907 | 0 | 9.7 | 8 | 10.9471 | 0
6035 | 09/09 | 36 | 4 | 11 | 18.7494 | 25.4961 | 25.5078 | 25.5194 | 0 | 9.5 | 8.1 | 13.902 | 0
6036 | 09/09 | 36 | 4 | 12 | 20.3494 | 25.8554 | 25.8607 | 25.866 | 0 | 9.5 | 8.3 | 39.7624 | 0
6037 | 09/09 | 36 | 4 | 13 | 20.7494 | 26.1173 | 26.11 | 26.1028 | 0 | 8.6 | 8.4 | 29.4923 | 0
6038 | 09/09 | 36 | 4 | 14 | 21.9494 | 26.2661 | 26.2411 | 26.2162 | 0 | 8.1 | 8.5 | 16.9544 | 0
6039 | 09/09 | 36 | 4 | 15 | 22.4494 | 26.4594 | 26.4305 | 26.4015 | 0 | 7.4 | 8.6 | 22.2459 | 0
6040 | 09/09 | 36 | 4 | 16 | 22.6494 | 26.6619 | 26.6332 | 26.6045 | 0 | 7.5 | 8.7 | 23.5572 | 0
6041 | 09/09 | 36 | 4 | 17 | 22.4494 | 26.5667 | 26.5274 | 26.4881 | 0 | 7.6 | 8.6 | 0 | 0
6042 | 09/09 | 36 | 4 | 18 | 22.1494 | 26.472 | 26.4311 | 26.3901 | 0 | 7.8 | 8.6 | 0 | 0
6043 | 09/09 | 36 | 4 | 19 | 21.3494 | 26.3342 | 26.3041 | 26.2739 | 0 | 8.3 | 8.5 | 0 | 0
6044 | 09/09 | 36 | 4 | 20 | 20.5494 | 26.0005 | 26 | 25.9995 | -284.8151 | 9.3 | 8.3 | 0 | 0
6045 | 09/09 | 36 | 4 | 21 | 18.7494 | 25.9067 | 25.9041 | 25.9016 | 0 | 9.9 | 8.3 | 0 | 0
6046 | 09/09 | 36 | 4 | 22 | 17.8494 | 25.7906 | 25.794 | 25.7974 | 0 | 9.9 | 8.2 | 0 | 0
6047 | 09/09 | 36 | 4 | 23 | 17.1494 | 25.6793 | 25.6881 | 25.697 | 0 | 9.4 | 8.2 | 0 | 0
6048 | 09/09 | 36 | 4 | 24 | 16.3494 | 25.5878 | 25.5957 | 25.6035 | 0 | 9.4 | 8.1 | 0 | 0
6049 | 10/09 | 36 | 5 | 1 | 15.6494 | 25.4791 | 25.4898 | 25.5006 | 0 | 9.4 | 8.1 | 0 | 0
6050 | 10/09 | 36 | 5 | 2 | 15.2494 | 25.3773 | 25.3892 | 25.4012 | 0 | 9.4 | 8 | 0 | 0
6051 | 10/09 | 36 | 5 | 3 | 14.9494 | 25.2793 | 25.2912 | 25.3031 | 0 | 9.4 | 8 | 0 | 0
6052 | 10/09 | 36 | 5 | 4 | 15.1494 | 25.2041 | 25.212 | 25.2199 | 0 | 9.8 | 8 | 0 | 0
6053 | 10/09 | 36 | 5 | 5 | 14.8494 | 25.1116 | 25.1188 | 25.126 | 0 | 9.6 | 7.9 | 0 | 0
6054 | 10/09 | 36 | 5 | 6 | 14.8494 | 25.0285 | 25.0338 | 25.0391 | 0 | 9.5 | 7.9 | 0 | 0
6055 | 10/09 | 36 | 5 | 7 | 14.2494 | 24.9193 | 24.9271 | 24.9349 | 0 | 9.4 | 7.8 | 0 | 0
6056 | 10/09 | 36 | 5 | 8 | 13.9494 | 24.7857 | 24.8125 | 24.8393 | 0 | 9 | 7.8 | 0 | 0
6057 | 10/09 | 36 | 5 | 9 | 15.0494 | 24.9078 | 24.9346 | 24.9614 | 0 | 9.1 | 7.8 | 12.8972 | 0
6058 | 10/09 | 36 | 5 | 10 | 17.3494 | 25.2315 | 25.2399 | 25.2484 | 0 | 9.4 | 8 | 34.6688 | 0
6059 | 10/09 | 36 | 5 | 11 | 18.7494 | 25.5183 | 25.5207 | 25.5232 | 0 | 9.1 | 8.1 | 31.2327 | 0
6060 | 10/09 | 36 | 5 | 12 | 20.4494 | 25.7684 | 25.7508 | 25.7332 | 0 | 9.2 | 8.2 | 27.6311 | 0
6061 | 10/09 | 36 | 5 | 13 | 22.3494 | 26.0891 | 26.057 | 26.0249 | 0 | 8.6 | 8.4 | 36.0026 | 0
6062 | 10/09 | 36 | 5 | 14 | 23.6494 | 26.3947 | 26.3504 | 26.3061 | 0 | 8 | 8.5 | 34.9178 | 0
6063 | 10/09 | 36 | 5 | 15 | 24.7494 | 26.6972 | 26.641 | 26.5848 | 0 | 8.2 | 8.7 | 35.1156 | 0
6064 | 10/09 | 36 | 5 | 16 | 25.3494 | 26.8972 | 26.8339 | 26.7705 | 0 | 8.2 | 8.8 | 23.5378 | 0
6065 | 10/09 | 36 | 5 | 17 | 25.7494 | 27.0768 | 27.0142 | 26.9516 | 0 | 8.2 | 8.9 | 21.3546 | 0
6066 | 10/09 | 36 | 5 | 18 | 25.5494 | 27.1101 | 27.0368 | 26.9635 | 0 | 7.9 | 8.9 | 3.9928 | 0
6067 | 10/09 | 36 | 5 | 19 | 24.9494 | 26.8033 | 26.7271 | 26.6508 | 0 | 8.3 | 8.8 | 0 | 0
6068 | 10/09 | 36 | 5 | 20 | 22.5494 | 25.8964 | 26 | 26.1036 | -1830.3778 | 10 | 8.3 | 0 | 0
6069 | 10/09 | 36 | 5 | 21 | 20.5494 | 25.9433 | 26 | 26.0567 | -521.1166 | 11 | 8.3 | 5.1159 | 0
6070 | 10/09 | 36 | 5 | 22 | 19.7494 | 25.9829 | 26 | 26.0171 | -88.3923 | 10.7 | 8.3 | 4.3325 | 0
6071 | 10/09 | 36 | 5 | 23 | 19.1494 | 25.9468 | 25.9521 | 25.9573 | 0 | 10.5 | 8.3 | 0 | 0
6072 | 10/09 | 36 | 5 | 24 | 18.3494 | 25.8873 | 25.8883 | 25.8892 | 0 | 10.4 | 8.3 | 0 | 0
6073 | 11/09 | 36 | 6 | 1 | 18.4494 | 25.8387 | 25.8359 | 25.8332 | 0 | 10.2 | 8.3 | 0 | 0
6074 | 11/09 | 36 | 6 | 2 | 18.3494 | 25.7834 | 25.7784 | 25.7735 | 0 | 10.4 | 8.2 | 0 | 0
6075 | 11/09 | 36 | 6 | 3 | 18.4494 | 25.7354 | 25.7275 | 25.7197 | 0 | 10.2 | 8.2 | 0 | 0
6076 | 11/09 | 36 | 6 | 4 | 17.6494 | 25.6471 | 25.6432 | 25.6394 | 0 | 9.8 | 8.2 | 0 | 0
6077 | 11/09 | 36 | 6 | 5 | 16.8494 | 25.5454 | 25.5471 | 25.5489 | 0 | 9.7 | 8.1 | 0 | 0
6078 | 11/09 | 36 | 6 | 6 | 16.9494 | 25.4776 | 25.4779 | 25.4781 | 0 | 10.2 | 8.1 | 0 | 0
6079 | 11/09 | 36 | 6 | 7 | 16.9494 | 25.4123 | 25.4102 | 25.4082 | 0 | 10.4 | 8.1 | 0 | 0
6080 | 11/09 | 36 | 6 | 8 | 16.7494 | 25.3509 | 25.3565 | 25.3621 | 0 | 10.1 | 8 | 0 | 0
6081 | 11/09 | 36 | 6 | 9 | 17.7494 | 25.5152 | 25.5196 | 25.524 | 0 | 10.1 | 8.1 | 17.8533 | 0
6082 | 11/09 | 36 | 6 | 10 | 18.5494 | 25.7017 | 25.6942 | 25.6866 | 0 | 9.7 | 8.2 | 20.487 | 0
6083 | 11/09 | 36 | 6 | 11 | 20.5494 | 25.8911 | 25.9048 | 25.9185 | -471.6865 | 9.1 | 8.3 | 21.0361 | 0
6084 | 11/09 | 36 | 6 | 12 | 21.8494 | 25.9339 | 26 | 26.0661 | -1235.0531 | 9.2 | 8.3 | 4.7235 | 0
6085 | 11/09 | 36 | 6 | 13 | 23.7494 | 25.8507 | 26 | 26.1493 | -2317.1144 | 9.2 | 8.3 | 0 | 0
6086 | 11/09 | 36 | 6 | 14 | 25.6494 | 25.7793 | 26 | 26.2207 | -3147.5634 | 8.6 | 8.2 | 0 | 0
6087 | 11/09 | 36 | 6 | 15 | 27.0494 | 25.7223 | 26 | 26.2777 | -3762.2481 | 8 | 8.2 | 0 | 0
6088 | 11/09 | 36 | 6 | 16 | 27.5494 | 25.7006 | 26 | 26.2994 | -3897.1044 | 8 | 8.2 | 0 | 0
6089 | 11/09 | 36 | 6 | 17 | 27.9494 | 25.6796 | 26 | 26.3204 | -4056.2245 | 7.4 | 8.2 | 0 | 0
6090 | 11/09 | 36 | 6 | 18 | 27.4494 | 25.7385 | 26 | 26.2615 | -3238.7714 | 7.2 | 8.2 | 6.5193 | 0
6091 | 11/09 | 36 | 6 | 19 | 25.9494 | 25.8981 | 26 | 26.1019 | -1298.115 | 8.5 | 8.3 | 17.7501 | 0
6092 | 11/09 | 36 | 6 | 20 | 23.6494 | 25.975 | 26 | 26.025 | -328.1152 | 8.8 | 8.3 | 8.5738 | 0
6093 | 11/09 | 36 | 6 | 21 | 22.1494 | 25.9984 | 26 | 26.0016 | -2.1794 | 8.8 | 8.3 | 2.565 | 0
6094 | 11/09 | 36 | 6 | 22 | 20.4494 | 25.9105 | 25.9189 | 25.9273 | 0 | 9.4 | 8.3 | 0 | 0
6095 | 11/09 | 36 | 6 | 23 | 17.6494 | 25.7374 | 25.7663 | 25.7953 | 0 | 10.8 | 8.2 | 0 | 0
6096 | 11/09 | 36 | 6 | 24 | 17.7494 | 25.6893 | 25.7116 | 25.7339 | 0 | 11 | 8.2 | 0 | 0
6097 | 12/09 | 36 | 7 | 1 | 17.3494 | 25.6196 | 25.6384 | 25.6572 | 0 | 11.2 | 8.2 | 0 | 0
6098 | 12/09 | 36 | 7 | 2 | 16.8494 | 25.5383 | 25.5562 | 25.574 | 0 | 11.6 | 8.1 | 0 | 0
6099 | 12/09 | 36 | 7 | 3 | 16.8494 | 25.4743 | 25.4882 | 25.5021 | 0 | 11.1 | 8.1 | 0 | 0
6100 | 12/09 | 36 | 7 | 4 | 16.6494 | 25.4039 | 25.4149 | 25.426 | 0 | 11 | 8.1 | 0 | 0
6101 | 12/09 | 36 | 7 | 5 | 16.3494 | 25.3258 | 25.3356 | 25.3455 | 0 | 10.9 | 8 | 0 | 0
6102 | 12/09 | 36 | 7 | 6 | 15.7494 | 25.2298 | 25.2413 | 25.2527 | 0 | 10.6 | 8 | 0 | 0
6103 | 12/09 | 36 | 7 | 7 | 15.3494 | 25.1353 | 25.1476 | 25.1598 | 0 | 10.7 | 7.9 | 0 | 0
6104 | 12/09 | 36 | 7 | 8 | 15.3494 | 25.0709 | 25.0889 | 25.1069 | 0 | 10.8 | 7.9 | 0 | 0
6105 | 12/09 | 36 | 7 | 9 | 16.1494 | 25.1951 | 25.2108 | 25.2264 | 0 | 10.6 | 8 | 13.2339 | 0
6106 | 12/09 | 36 | 7 | 10 | 17.7494 | 25.4368 | 25.4365 | 25.4361 | 0 | 10.7 | 8.1 | 26.1355 | 0
6107 | 12/09 | 36 | 7 | 11 | 19.3494 | 25.7632 | 25.7457 | 25.7282 | 0 | 10 | 8.2 | 35.9093 | 0
6108 | 12/09 | 36 | 7 | 12 | 21.3494 | 25.8506 | 25.8716 | 25.8926 | -780.4244 | 10.1 | 8.3 | 9.643 | 0
6109 | 12/09 | 36 | 7 | 13 | 22.8494 | 25.9456 | 26 | 26.0544 | -1232.9108 | 9.6 | 8.3 | 10.5495 | 0
6110 | 12/09 | 36 | 7 | 14 | 23.2494 | 25.9451 | 26 | 26.0549 | -1260.7583 | 9.3 | 8.3 | 0 | 0
6111 | 12/09 | 36 | 7 | 15 | 24.1494 | 25.8694 | 26 | 26.1306 | -2120.7438 | 8.6 | 8.3 | 0 | 0
6112 | 12/09 | 36 | 7 | 16 | 24.5494 | 25.8203 | 26 | 26.1797 | -2561.1036 | 8.5 | 8.3 | 0 | 0
6113 | 12/09 | 36 | 7 | 17 | 23.4494 | 25.807 | 26 | 26.193 | -2475.8861 | 8.8 | 8.2 | 0 | 0
6114 | 12/09 | 36 | 7 | 18 | 22.3494 | 25.8477 | 26 | 26.1523 | -1846.5881 | 8.8 | 8.3 | 4.4702 | 0
6115 | 12/09 | 36 | 7 | 19 | 20.9494 | 25.9868 | 25.9842 | 25.9816 | 0 | 8.5 | 8.3 | 15.5547 | 0
6116 | 12/09 | 36 | 7 | 20 | 19.7494 | 25.8314 | 25.8199 | 25.8083 | 0 | 9 | 8.3 | 0 | 0
6117 | 12/09 | 36 | 7 | 21 | 17.7494 | 25.6592 | 25.6668 | 25.6745 | 0 | 9.6 | 8.2 | 0 | 0
6118 | 12/09 | 36 | 7 | 22 | 17.2494 | 25.5484 | 25.5625 | 25.5765 | 0 | 9.8 | 8.1 | 0 | 0
6119 | 12/09 | 36 | 7 | 23 | 17.1494 | 25.4683 | 25.4818 | 25.4953 | 0 | 9.6 | 8.1 | 0 | 0
6120 | 12/09 | 36 | 7 | 24 | 16.8494 | 25.4119 | 25.4186 | 25.4253 | 0 | 9.2 | 8.1 | 0 | 0
6121 | 13/09 | 37 | 1 | 1 | 17.0494 | 25.3608 | 25.3622 | 25.3636 | 0 | 9.2 | 8 | 0 | 0
6122 | 13/09 | 37 | 1 | 2 | 16.7494 | 25.289 | 25.2896 | 25.2901 | 0 | 9 | 8 | 0 | 0
6123 | 13/09 | 37 | 1 | 3 | 15.9494 | 25.1878 | 25.1926 | 25.1974 | 0 | 8.9 | 7.9 | 0 | 0
6124 | 13/09 | 37 | 1 | 4 | 15.4494 | 25.0894 | 25.097 | 25.1047 | 0 | 9 | 7.9 | 0 | 0
6125 | 13/09 | 37 | 1 | 5 | 15.3494 | 25.0065 | 25.0134 | 25.0202 | 0 | 8.8 | 7.9 | 0 | 0
6126 | 13/09 | 37 | 1 | 6 | 15.5494 | 24.9402 | 24.9432 | 24.9462 | 0 | 8.7 | 7.8 | 0 | 0
6127 | 13/09 | 37 | 1 | 7 | 15.3494 | 24.86 | 24.8619 | 24.8639 | 0 | 8.4 | 7.8 | 0 | 0
6128 | 13/09 | 37 | 1 | 8 | 15.5494 | 24.7637 | 24.7801 | 24.7965 | 0 | 8.4 | 7.7 | 0 | 0
6129 | 13/09 | 37 | 1 | 9 | 16.7494 | 24.9185 | 24.9341 | 24.9497 | 0 | 8.5 | 7.8 | 16.3632 | 0
6130 | 13/09 | 37 | 1 | 10 | 17.4494 | 25.1261 | 25.1328 | 25.1396 | 0 | 8.5 | 7.9 | 22.1924 | 0
6131 | 13/09 | 37 | 1 | 11 | 18.9494 | 25.4466 | 25.4552 | 25.4637 | 0 | 8.5 | 8.1 | 34.7584 | 0
6132 | 13/09 | 37 | 1 | 12 | 20.6494 | 25.7095 | 25.6955 | 25.6814 | 0 | 8.5 | 8.2 | 28.9686 | 0
6133 | 13/09 | 37 | 1 | 13 | 22.1494 | 25.9764 | 25.9477 | 25.9191 | 0 | 8.5 | 8.3 | 29.8219 | 0
6134 | 13/09 | 37 | 1 | 14 | 23.8494 | 26.33 | 26.2901 | 26.2503 | 0 | 8.7 | 8.5 | 40.1799 | 0
6135 | 13/09 | 37 | 1 | 15 | 25.1494 | 26.6632 | 26.6072 | 26.5511 | 0 | 8.6 | 8.7 | 38.5786 | 0
6136 | 13/09 | 37 | 1 | 16 | 25.4494 | 26.8205 | 26.7562 | 26.6918 | 0 | 8.1 | 8.8 | 18.4588 | 0
6137 | 13/09 | 37 | 1 | 17 | 25.6494 | 26.9991 | 26.94 | 26.8808 | 0 | 7.8 | 8.9 | 21.1556 | 0
6138 | 13/09 | 37 | 1 | 18 | 25.1494 | 26.9907 | 26.9214 | 26.8521 | 0 | 7.5 | 8.9 | 0 | 0
6139 | 13/09 | 37 | 1 | 19 | 23.0494 | 26.5593 | 26.4979 | 26.4365 | 0 | 9.2 | 8.6 | 0 | 0
6140 | 13/09 | 37 | 1 | 20 | 21.8494 | 25.9403 | 26 | 26.0597 | -1126.6077 | 10 | 8.3 | 0 | 0
6141 | 13/09 | 37 | 1 | 21 | 20.6494 | 25.9787 | 26 | 26.0213 | -231.3195 | 10.6 | 8.3 | 4.1936 | 0
6142 | 13/09 | 37 | 1 | 22 | 19.9494 | 25.9723 | 25.9712 | 25.9702 | 0 | 11 | 8.3 | 0 | 0
6143 | 13/09 | 37 | 1 | 23 | 19.4494 | 25.9082 | 25.9057 | 25.9031 | 0 | 10.5 | 8.3 | 0 | 0
6144 | 13/09 | 37 | 1 | 24 | 18.5494 | 25.8392 | 25.8357 | 25.8322 | 0 | 10.2 | 8.3 | 0 | 0
6145 | 14/09 | 37 | 2 | 1 | 16.4494 | 25.6857 | 25.6963 | 25.7068 | 0 | 10.2 | 8.2 | 0 | 0
6146 | 14/09 | 37 | 2 | 2 | 14.8494 | 25.5249 | 25.5483 | 25.5717 | 0 | 10.5 | 8.1 | 0 | 0
6147 | 14/09 | 37 | 2 | 3 | 15.3494 | 25.4501 | 25.4686 | 25.4871 | 0 | 10.5 | 8.1 | 0 | 0
6148 | 14/09 | 37 | 2 | 4 | 15.6494 | 25.3862 | 25.3974 | 25.4086 | 0 | 9.4 | 8 | 0 | 0
6149 | 14/09 | 37 | 2 | 5 | 14.5494 | 25.2617 | 25.277 | 25.2923 | 0 | 9.7 | 8 | 0 | 0
6150 | 14/09 | 37 | 2 | 6 | 14.7494 | 25.1794 | 25.1916 | 25.2039 | 0 | 10.1 | 7.9 | 0 | 0
6151 | 14/09 | 37 | 2 | 7 | 14.1494 | 25.0703 | 25.0839 | 25.0974 | 0 | 9.9 | 7.9 | 0 | 0
6152 | 14/09 | 37 | 2 | 8 | 14.3494 | 24.9432 | 24.9701 | 24.997 | 0 | 9.8 | 7.8 | 0 | 0
6153 | 14/09 | 37 | 2 | 9 | 14.8494 | 24.9478 | 24.9745 | 25.0011 | 0 | 9.8 | 7.8 | 0.4247 | 0
6154 | 14/09 | 37 | 2 | 10 | 14.7494 | 24.8542 | 24.8738 | 24.8934 | 0 | 10 | 7.8 | 0 | 0
6155 | 14/09 | 37 | 2 | 11 | 14.8494 | 24.8347 | 24.871 | 24.9073 | 0 | 10.5 | 7.8 | 0 | 0
6156 | 14/09 | 37 | 2 | 12 | 15.5494 | 24.9299 | 24.9628 | 24.9957 | 0 | 10.6 | 7.8 | 10.0166 | 0
6157 | 14/09 | 37 | 2 | 13 | 15.7494 | 25.0026 | 25.0293 | 25.0559 | 0 | 9.6 | 7.9 | 7.691 | 0
6158 | 14/09 | 37 | 2 | 14 | 17.5494 | 25.5146 | 25.5419 | 25.5692 | 0 | 9.1 | 8.1 | 55.4468 | 0
6159 | 14/09 | 37 | 2 | 15 | 18.9494 | 25.9108 | 25.9069 | 25.903 | 0 | 8.5 | 8.3 | 43.9803 | 0
6160 | 14/09 | 37 | 2 | 16 | 18.5494 | 25.9125 | 25.8907 | 25.869 | 0 | 8.2 | 8.3 | 0.1763 | 0
6161 | 14/09 | 37 | 2 | 17 | 18.3494 | 25.8417 | 25.8234 | 25.805 | 0 | 8.5 | 8.3 | 0 | 0
6162 | 14/09 | 37 | 2 | 18 | 17.8494 | 25.8485 | 25.8321 | 25.8157 | 0 | 8.3 | 8.3 | 0.7429 | 0
6163 | 14/09 | 37 | 2 | 19 | 17.0494 | 25.4642 | 25.4389 | 25.4135 | 0 | 8.5 | 8.1 | 0 | 0
6164 | 14/09 | 37 | 2 | 20 | 15.8494 | 25.1936 | 25.1935 | 25.1934 | 0 | 8.7 | 7.9 | 0 | 0
6165 | 14/09 | 37 | 2 | 21 | 15.1494 | 25.0575 | 25.0623 | 25.067 | 0 | 8.9 | 7.9 | 0 | 0
6166 | 14/09 | 37 | 2 | 22 | 14.9494 | 24.9448 | 24.9516 | 24.9583 | 0 | 8.9 | 7.8 | 0 | 0
6167 | 14/09 | 37 | 2 | 23 | 14.9494 | 24.8511 | 24.8575 | 24.8639 | 0 | 8.7 | 7.8 | 0 | 0
6168 | 14/09 | 37 | 2 | 24 | 14.7494 | 24.7808 | 24.7814 | 24.7819 | 0 | 8.7 | 7.8 | 0 | 0
6169 | 15/09 | 37 | 3 | 1 | 14.4494 | 24.6891 | 24.6898 | 24.6905 | 0 | 8.6 | 7.7 | 0 | 0
6170 | 15/09 | 37 | 3 | 2 | 13.0494 | 24.5405 | 24.5511 | 24.5617 | 0 | 8.8 | 7.6 | 0 | 0
6171 | 15/09 | 37 | 3 | 3 | 12.3494 | 24.4047 | 24.4214 | 24.4381 | 0 | 9.2 | 7.6 | 0 | 0
6172 | 15/09 | 37 | 3 | 4 | 12.2494 | 24.2949 | 24.3115 | 24.328 | 0 | 9.1 | 7.5 | 0 | 0
6173 | 15/09 | 37 | 3 | 5 | 12.0494 | 24.1854 | 24.2012 | 24.217 | 0 | 9 | 7.5 | 0 | 0
6174 | 15/09 | 37 | 3 | 6 | 12.0494 | 24.0848 | 24.0985 | 24.1123 | 0 | 9 | 7.4 | 0 | 0
6175 | 15/09 | 37 | 3 | 7 | 12.1494 | 23.9954 | 24.0063 | 24.0173 | 0 | 9 | 7.4 | 0 | 0
6176 | 15/09 | 37 | 3 | 8 | 12.2494 | 23.8458 | 23.8699 | 23.894 | 0 | 9.1 | 7.3 | 0 | 0
6177 | 15/09 | 37 | 3 | 9 | 12.2494 | 23.7896 | 23.8182 | 23.8467 | 0 | 9.1 | 7.3 | 0 | 0
6178 | 15/09 | 37 | 3 | 10 | 12.2494 | 23.7361 | 23.7627 | 23.7894 | 0 | 9.1 | 7.3 | 0 | 0
6179 | 15/09 | 37 | 3 | 11 | 12.1494 | 23.595 | 23.6322 | 23.6693 | 0 | 9 | 7.2 | 0 | 0
6180 | 15/09 | 37 | 3 | 12 | 11.9494 | 23.5068 | 23.5489 | 23.591 | 0 | 8.9 | 7.2 | 0 | 0
6181 | 15/09 | 37 | 3 | 13 | 11.9494 | 23.4395 | 23.4816 | 23.5237 | 0 | 8.9 | 7.1 | 0 | 0
6182 | 15/09 | 37 | 3 | 14 | 12.5494 | 23.5187 | 23.5603 | 23.6019 | 0 | 9.3 | 7.2 | 7.7168 | 0
6183 | 15/09 | 37 | 3 | 15 | 12.6494 | 23.4219 | 23.4471 | 23.4723 | 0 | 9.3 | 7.1 | 0 | 0
6184 | 15/09 | 37 | 3 | 16 | 12.5494 | 23.3048 | 23.3308 | 23.3568 | 0 | 9.3 | 7.1 | 0 | 0
6185 | 15/09 | 37 | 3 | 17 | 12.3494 | 23.1758 | 23.2041 | 23.2323 | 0 | 9.2 | 7.1 | 0 | 0
6186 | 15/09 | 37 | 3 | 18 | 12.4494 | 23.1235 | 23.1435 | 23.1636 | 0 | 9.2 | 7.1 | 0 | 0
6187 | 15/09 | 37 | 3 | 19 | 12.7494 | 23.0402 | 23.0546 | 23.0691 | 0 | 9.4 | 7.1 | 0 | 0
6188 | 15/09 | 37 | 3 | 20 | 12.8494 | 22.9222 | 22.9341 | 22.946 | 0 | 9.5 | 7.1 | 0 | 0
6189 | 15/09 | 37 | 3 | 21 | 13.1494 | 22.8757 | 22.8775 | 22.8792 | 0 | 9.7 | 7.1 | 0 | 0
6190 | 15/09 | 37 | 3 | 22 | 13.1494 | 22.8008 | 22.8006 | 22.8004 | 0 | 9.7 | 7.1 | 0 | 0
6191 | 15/09 | 37 | 3 | 23 | 13.1494 | 22.722 | 22.7218 | 22.7216 | 0 | 9.7 | 7.1 | 0 | 0
6192 | 15/09 | 37 | 3 | 24 | 13.2494 | 22.6733 | 22.6662 | 22.659 | 0 | 9.7 | 7.1 | 0 | 0
6193 | 16/09 | 37 | 4 | 1 | 13.3494 | 22.6097 | 22.6004 | 22.5911 | 0 | 9.8 | 7.1 | 0 | 0
6194 | 16/09 | 37 | 4 | 2 | 13.3494 | 22.5397 | 22.5301 | 22.5205 | 0 | 9.8 | 7.1 | 0 | 0
6195 | 16/09 | 37 | 4 | 3 | 13.4494 | 22.4733 | 22.4631 | 22.4528 | 0 | 9.8 | 7.1 | 0 | 0
6196 | 16/09 | 37 | 4 | 4 | 13.4494 | 22.4041 | 22.3938 | 22.3835 | 0 | 9.8 | 7.1 | 0 | 0
6197 | 16/09 | 37 | 4 | 5 | 13.4494 | 22.3346 | 22.3244 | 22.3142 | 0 | 9.8 | 7.1 | 0 | 0
6198 | 16/09 | 37 | 4 | 6 | 13.5494 | 22.2702 | 22.2594 | 22.2485 | 0 | 9.9 | 7.1 | 0 | 0
6199 | 16/09 | 37 | 4 | 7 | 13.5494 | 22.2074 | 22.1966 | 22.1858 | 0 | 9.9 | 7.1 | 0 | 0
6200 | 16/09 | 37 | 4 | 8 | 13.4494 | 22.0754 | 22.0814 | 22.0874 | 0 | 9.8 | 7.1 | 0 | 0
6201 | 16/09 | 37 | 4 | 9 | 13.5494 | 22.0095 | 22.0193 | 22.029 | 0 | 9.9 | 7.1 | 0 | 0
6202 | 16/09 | 37 | 4 | 10 | 13.8494 | 21.9882 | 21.997 | 22.0059 | 0 | 10.1 | 7.1 | 0 | 0
6203 | 16/09 | 37 | 4 | 11 | 13.8494 | 21.9171 | 21.9382 | 21.9593 | 0 | 10.1 | 7.1 | 0 | 0
6204 | 16/09 | 37 | 4 | 12 | 13.7494 | 21.8693 | 21.8934 | 21.9174 | 0 | 10 | 7.1 | 0 | 0
6205 | 16/09 | 37 | 4 | 13 | 13.7494 | 21.8289 | 21.8532 | 21.8776 | 0 | 10 | 7.1 | 0 | 0
6206 | 16/09 | 37 | 4 | 14 | 13.8494 | 21.8089 | 21.833 | 21.8571 | 0 | 10.1 | 7.1 | 0 | 0
6207 | 16/09 | 37 | 4 | 15 | 13.9494 | 21.7527 | 21.7697 | 21.7867 | 0 | 10.2 | 7.1 | 0 | 0
6208 | 16/09 | 37 | 4 | 16 | 14.2494 | 21.7471 | 21.7638 | 21.7804 | 0 | 10.4 | 7.1 | 0 | 0
6209 | 16/09 | 37 | 4 | 17 | 14.5494 | 21.6731 | 21.6831 | 21.6931 | 0 | 10.6 | 7.1 | 0 | 0
6210 | 16/09 | 37 | 4 | 18 | 14.5494 | 21.6339 | 21.6354 | 21.6368 | 0 | 10.6 | 7.1 | 0 | 0
6211 | 16/09 | 37 | 4 | 19 | 14.6494 | 21.5678 | 21.567 | 21.5663 | 0 | 10.7 | 7.1 | 0 | 0
6212 | 16/09 | 37 | 4 | 20 | 14.5494 | 21.4819 | 21.482 | 21.4821 | 0 | 10.6 | 7.1 | 0 | 0
6213 | 16/09 | 37 | 4 | 21 | 14.7494 | 21.4616 | 21.4523 | 21.443 | 0 | 10.7 | 7.1 | 0 | 0
6214 | 16/09 | 37 | 4 | 22 | 14.9494 | 21.4242 | 21.4115 | 21.3988 | 0 | 10.9 | 7.1 | 0 | 0
6215 | 16/09 | 37 | 4 | 23 | 14.9494 | 21.3765 | 21.3635 | 21.3506 | 0 | 10.9 | 7.1 | 0 | 0
6216 | 16/09 | 37 | 4 | 24 | 14.8494 | 21.3481 | 21.3298 | 21.3114 | 0 | 10.8 | 7.1 | 0 | 0
6217 | 17/09 | 37 | 5 | 1 | 14.9494 | 21.3103 | 21.2902 | 21.2701 | 0 | 10.9 | 7.1 | 0 | 0
6218 | 17/09 | 37 | 5 | 2 | 14.9494 | 21.2669 | 21.2465 | 21.2261 | 0 | 10.9 | 7.1 | 0 | 0
6219 | 17/09 | 37 | 5 | 3 | 14.9494 | 21.2224 | 21.202 | 21.1816 | 0 | 10.9 | 7.1 | 0 | 0
6220 | 17/09 | 37 | 5 | 4 | 14.9494 | 21.1778 | 21.1575 | 21.1371 | 0 | 10.9 | 7.1 | 0 | 0
6221 | 17/09 | 37 | 5 | 5 | 15.0494 | 21.1381 | 21.117 | 21.0959 | 0 | 10.9 | 7.1 | 0 | 0
6222 | 17/09 | 37 | 5 | 6 | 14.7494 | 21.0814 | 21.0625 | 21.0435 | 0 | 10.7 | 7.1 | 0 | 0
6223 | 17/09 | 37 | 5 | 7 | 14.9494 | 21.0472 | 21.0274 | 21.0075 | 0 | 10.9 | 7.1 | 0 | 0
6224 | 17/09 | 37 | 5 | 8 | 14.8494 | 20.9479 | 20.9447 | 20.9415 | 0 | 10.8 | 7.1 | 0 | 0
6225 | 17/09 | 37 | 5 | 9 | 14.8494 | 20.9723 | 20.9763 | 20.9802 | 0 | 10.8 | 7.1 | 0 | 0
6226 | 17/09 | 37 | 5 | 10 | 15.4494 | 21.0979 | 21.0992 | 21.1004 | 0 | 11.2 | 7.1 | 0 | 0
6227 | 17/09 | 37 | 5 | 11 | 16.4494 | 21.4672 | 21.4824 | 21.4976 | 0 | 12 | 7.1 | 0 | 0
6228 | 17/09 | 37 | 5 | 12 | 18.2494 | 21.7959 | 21.7861 | 21.7764 | 0 | 12.6 | 7.1 | 0 | 0
6229 | 17/09 | 37 | 5 | 13 | 20.1494 | 22.1262 | 22.0959 | 22.0655 | 0 | 11 | 7.2 | 0 | 0
6230 | 17/09 | 37 | 5 | 14 | 22.2494 | 22.5393 | 22.4924 | 22.4455 | 0 | 10.6 | 7.2 | 0 | 0
6231 | 17/09 | 37 | 5 | 15 | 22.6494 | 22.7754 | 22.7133 | 22.6512 | 0 | 10.2 | 7.2 | 0 | 0
6232 | 17/09 | 37 | 5 | 16 | 22.9494 | 22.9441 | 22.8806 | 22.8171 | 0 | 10.2 | 7.2 | 0 | 0
6233 | 17/09 | 37 | 5 | 17 | 23.5494 | 23.2124 | 23.153 | 23.0935 | 0 | 9.6 | 7.2 | 0 | 0
6234 | 17/09 | 37 | 5 | 18 | 23.7494 | 23.272 | 23.1927 | 23.1134 | 0 | 9.8 | 7.2 | 0 | 0
6235 | 17/09 | 37 | 5 | 19 | 22.8494 | 22.8256 | 22.7382 | 22.6508 | 0 | 10 | 7.2 | 0 | 0
6236 | 17/09 | 37 | 5 | 20 | 20.8494 | 22.6007 | 22.5579 | 22.5152 | 0 | 11.5 | 7.2 | 0 | 0
6237 | 17/09 | 37 | 5 | 21 | 18.9494 | 22.4714 | 22.4459 | 22.4205 | 0 | 12.1 | 7.2 | 0 | 0
6238 | 17/09 | 37 | 5 | 22 | 18.0494 | 22.3737 | 22.3591 | 22.3445 | 0 | 11.9 | 7.2 | 0 | 0
6239 | 17/09 | 37 | 5 | 23 | 17.4494 | 22.2964 | 22.2877 | 22.2791 | 0 | 12 | 7.2 | 0 | 0
6240 | 17/09 | 37 | 5 | 24 | 17.0494 | 22.2574 | 22.2451 | 22.2328 | 0 | 12 | 7.2 | 0 | 0
6241 | 18/09 | 37 | 6 | 1 | 16.5494 | 22.1984 | 22.1874 | 22.1763 | 0 | 11.8 | 7.2 | 0 | 0
6242 | 18/09 | 37 | 6 | 2 | 16.4494 | 22.1519 | 22.1401 | 22.1283 | 0 | 11.7 | 7.2 | 0 | 0
6243 | 18/09 | 37 | 6 | 3 | 16.4494 | 22.1122 | 22.0983 | 22.0845 | 0 | 11.7 | 7.2 | 0 | 0
6244 | 18/09 | 37 | 6 | 4 | 16.3494 | 22.0692 | 22.0542 | 22.0391 | 0 | 11.9 | 7.2 | 0 | 0
6245 | 18/09 | 37 | 6 | 5 | 16.2494 | 22.0252 | 22.0093 | 21.9934 | 0 | 11.8 | 7.2 | 0 | 0
6246 | 18/09 | 37 | 6 | 6 | 16.0494 | 21.9754 | 21.9597 | 21.944 | 0 | 11.7 | 7.2 | 0 | 0
6247 | 18/09 | 37 | 6 | 7 | 15.9494 | 21.9293 | 21.9134 | 21.8974 | 0 | 11.6 | 7.2 | 0 | 0
6248 | 18/09 | 37 | 6 | 8 | 15.9494 | 21.8792 | 21.8693 | 21.8594 | 0 | 11.6 | 7.2 | 0 | 0
6249 | 18/09 | 37 | 6 | 9 | 16.8494 | 22.0587 | 22.0497 | 22.0407 | 0 | 11.8 | 7.2 | 0 | 0
6250 | 18/09 | 37 | 6 | 10 | 17.6494 | 22.2273 | 22.2055 | 22.1837 | 0 | 11.6 | 7.2 | 0 | 0
6251 | 18/09 | 37 | 6 | 11 | 19.3494 | 22.6352 | 22.6053 | 22.5753 | 0 | 11.2 | 7.2 | 0 | 0
6252 | 18/09 | 37 | 6 | 12 | 21.1494 | 23.0172 | 22.9635 | 22.9098 | 0 | 10.6 | 7.2 | 0 | 0
6253 | 18/09 | 37 | 6 | 13 | 21.9494 | 23.2094 | 23.1374 | 23.0654 | 0 | 10.6 | 7.2 | 0 | 0
6254 | 18/09 | 37 | 6 | 14 | 22.1494 | 23.3888 | 23.3175 | 23.2463 | 0 | 11.1 | 7.2 | 0 | 0
6255 | 18/09 | 37 | 6 | 15 | 23.1494 | 23.6397 | 23.5651 | 23.4904 | 0 | 10.7 | 7.2 | 15.1463 | 0
6256 | 18/09 | 37 | 6 | 16 | 23.4494 | 23.8161 | 23.7371 | 23.6581 | 0 | 10 | 7.3 | 17.46 | 0
6257 | 18/09 | 37 | 6 | 17 | 22.1494 | 23.6343 | 23.5549 | 23.4755 | 0 | 10.4 | 7.2 | 0 | 0
6258 | 18/09 | 37 | 6 | 18 | 21.7494 | 23.7895 | 23.7386 | 23.6878 | 0 | 10.1 | 7.3 | 15.3334 | 0
6259 | 18/09 | 37 | 6 | 19 | 20.7494 | 23.4018 | 23.3353 | 23.2689 | 0 | 10.8 | 7.2 | 0 | 0
6260 | 18/09 | 37 | 6 | 20 | 19.6494 | 23.2257 | 23.1896 | 23.1536 | 0 | 11.6 | 7.2 | 0 | 0
6261 | 18/09 | 37 | 6 | 21 | 18.7494 | 23.1103 | 23.0885 | 23.0667 | 0 | 11.8 | 7.2 | 0 | 0
6262 | 18/09 | 37 | 6 | 22 | 18.4494 | 23.0383 | 23.0216 | 23.0049 | 0 | 11.7 | 7.2 | 0 | 0
6263 | 18/09 | 37 | 6 | 23 | 17.7494 | 22.9592 | 22.9481 | 22.937 | 0 | 11.8 | 7.2 | 0 | 0
6264 | 18/09 | 37 | 6 | 24 | 17.3494 | 22.9166 | 22.9023 | 22.888 | 0 | 12.1 | 7.2 | 0 | 0
6265 | 19/09 | 37 | 7 | 1 | 17.1494 | 22.8673 | 22.8523 | 22.8374 | 0 | 12 | 7.2 | 0 | 0
6266 | 19/09 | 37 | 7 | 2 | 16.7494 | 22.8068 | 22.7933 | 22.7799 | 0 | 12.1 | 7.2 | 0 | 0
6267 | 19/09 | 37 | 7 | 3 | 16.5494 | 22.7512 | 22.7382 | 22.7251 | 0 | 12.1 | 7.2 | 0 | 0
6268 | 19/09 | 37 | 7 | 4 | 16.2494 | 22.6907 | 22.6785 | 22.6664 | 0 | 11.8 | 7.2 | 0 | 0
6269 | 19/09 | 37 | 7 | 5 | 16.1494 | 22.6367 | 22.6242 | 22.6116 | 0 | 11.8 | 7.2 | 0 | 0
6270 | 19/09 | 37 | 7 | 6 | 16.2494 | 22.5929 | 22.5781 | 22.5634 | 0 | 11.6 | 7.2 | 0 | 0
6271 | 19/09 | 37 | 7 | 7 | 15.9494 | 22.5359 | 22.522 | 22.508 | 0 | 11.6 | 7.2 | 0 | 0
6272 | 19/09 | 37 | 7 | 8 | 15.9494 | 22.4695 | 22.4614 | 22.4533 | 0 | 11.6 | 7.2 | 0 | 0
6273 | 19/09 | 37 | 7 | 9 | 16.0494 | 22.5179 | 22.5134 | 22.5089 | 0 | 11.7 | 7.2 | 0 | 0
6274 | 19/09 | 37 | 7 | 10 | 16.9494 | 22.6397 | 22.6269 | 22.6141 | 0 | 12.1 | 7.2 | 0 | 0
6275 | 19/09 | 37 | 7 | 11 | 17.9494 | 22.9233 | 22.9053 | 22.8873 | 0 | 11.9 | 7.2 | 0 | 0
6276 | 19/09 | 37 | 7 | 12 | 19.5494 | 23.2881 | 23.2536 | 23.2191 | 0 | 11.6 | 7.2 | 0 | 0
6277 | 19/09 | 37 | 7 | 13 | 18.5494 | 23.1376 | 23.0854 | 23.0333 | 0 | 11.2 | 7.2 | 0 | 0
6278 | 19/09 | 37 | 7 | 14 | 16.7494 | 22.8864 | 22.8536 | 22.8208 | 0 | 11.9 | 7.2 | 0 | 0
6279 | 19/09 | 37 | 7 | 15 | 16.0494 | 22.7938 | 22.7803 | 22.7668 | 0 | 11.7 | 7.2 | 0 | 0
6280 | 19/09 | 37 | 7 | 16 | 16.2494 | 22.9487 | 22.9446 | 22.9404 | 0 | 11.8 | 7.2 | 0 | 0
6281 | 19/09 | 37 | 7 | 17 | 17.0494 | 23.1002 | 23.0833 | 23.0663 | 0 | 12.5 | 7.2 | 0 | 0
6282 | 19/09 | 37 | 7 | 18 | 17.0494 | 23.1367 | 23.1116 | 23.0864 | 0 | 12.5 | 7.2 | 0 | 0
6283 | 19/09 | 37 | 7 | 19 | 17.1494 | 22.8624 | 22.8217 | 22.7811 | 0 | 12.4 | 7.2 | 0 | 0
6284 | 19/09 | 37 | 7 | 20 | 16.7494 | 22.73 | 22.706 | 22.682 | 0 | 12.1 | 7.2 | 0 | 0
6285 | 19/09 | 37 | 7 | 21 | 16.2494 | 22.63 | 22.6143 | 22.5985 | 0 | 11.8 | 7.2 | 0 | 0
6286 | 19/09 | 37 | 7 | 22 | 15.9494 | 22.549 | 22.5375 | 22.526 | 0 | 11.6 | 7.2 | 0 | 0
6287 | 19/09 | 37 | 7 | 23 | 15.8494 | 22.4827 | 22.4726 | 22.4625 | 0 | 11.4 | 7.2 | 0 | 0
6288 | 19/09 | 37 | 7 | 24 | 15.7494 | 22.4461 | 22.4303 | 22.4145 | 0 | 11.2 | 7.2 | 0 | 0
6289 | 20/09 | 38 | 1 | 1 | 15.5494 | 22.3894 | 22.3733 | 22.3573 | 0 | 11 | 7.2 | 0 | 0
6290 | 20/09 | 38 | 1 | 2 | 15.4494 | 22.3328 | 22.317 | 22.3012 | 0 | 10.8 | 7.2 | 0 | 0
6291 | 20/09 | 38 | 1 | 3 | 15.3494 | 22.276 | 22.2604 | 22.2448 | 0 | 10.5 | 7.2 | 0 | 0
6292 | 20/09 | 38 | 1 | 4 | 15.1494 | 22.214 | 22.1994 | 22.1848 | 0 | 10.2 | 7.2 | 0 | 0
6293 | 20/09 | 38 | 1 | 5 | 15.0494 | 22.1547 | 22.1405 | 22.1263 | 0 | 10.1 | 7.2 | 0 | 0
6294 | 20/09 | 38 | 1 | 6 | 14.8494 | 22.0908 | 22.0776 | 22.0643 | 0 | 9.9 | 7.2 | 0 | 0
6295 | 20/09 | 38 | 1 | 7 | 14.7494 | 22.0297 | 22.0168 | 22.0039 | 0 | 10 | 7.2 | 0 | 0
6296 | 20/09 | 38 | 1 | 8 | 14.7494 | 21.9356 | 21.9394 | 21.9431 | 0 | 9.9 | 7.2 | 0 | 0
6297 | 20/09 | 38 | 1 | 9 | 15.4494 | 22.0659 | 22.0736 | 22.0812 | 0 | 9.6 | 7.2 | 0 | 0
6298 | 20/09 | 38 | 1 | 10 | 16.5494 | 22.3677 | 22.3689 | 22.3701 | 0 | 9.4 | 7.2 | 0 | 0
6299 | 20/09 | 38 | 1 | 11 | 17.6494 | 22.6675 | 22.6678 | 22.6682 | 0 | 9.1 | 7.2 | 0 | 0
6300 | 20/09 | 38 | 1 | 12 | 18.6494 | 22.9251 | 22.9113 | 22.8975 | 0 | 9.3 | 7.2 | 0 | 0
6301 | 20/09 | 38 | 1 | 13 | 20.3494 | 23.2289 | 23.2001 | 23.1714 | 0 | 9.3 | 7.2 | 0 | 0
6302 | 20/09 | 38 | 1 | 14 | 22.0494 | 23.5379 | 23.493 | 23.4481 | 0 | 9.5 | 7.2 | 0 | 0
6303 | 20/09 | 38 | 1 | 15 | 22.5494 | 23.7756 | 23.7208 | 23.6659 | 0 | 9.1 | 7.3 | 21.1523 | 0
6304 | 20/09 | 38 | 1 | 16 | 23.1494 | 23.8905 | 23.8277 | 23.7648 | 0 | 8.7 | 7.3 | 11.4802 | 0
6305 | 20/09 | 38 | 1 | 17 | 23.2494 | 24.0457 | 23.9897 | 23.9338 | 0 | 9.3 | 7.4 | 15.6178 | 0
6306 | 20/09 | 38 | 1 | 18 | 23.0494 | 24.1412 | 24.0775 | 24.0138 | 0 | 9.2 | 7.5 | 9.6581 | 0
6307 | 20/09 | 38 | 1 | 19 | 20.9494 | 23.6402 | 23.5738 | 23.5073 | 0 | 10.5 | 7.2 | 0 | 0
6308 | 20/09 | 38 | 1 | 20 | 19.7494 | 23.4251 | 23.3971 | 23.3691 | 0 | 10.6 | 7.2 | 0 | 0
6309 | 20/09 | 38 | 1 | 21 | 18.9494 | 23.336 | 23.3141 | 23.2922 | 0 | 10.5 | 7.2 | 0 | 0
6310 | 20/09 | 38 | 1 | 22 | 17.9494 | 23.2353 | 23.2225 | 23.2097 | 0 | 10.9 | 7.2 | 0 | 0
6311 | 20/09 | 38 | 1 | 23 | 17.2494 | 23.1462 | 23.14 | 23.1339 | 0 | 11.5 | 7.2 | 0 | 0
6312 | 20/09 | 38 | 1 | 24 | 17.0494 | 23.1066 | 23.0956 | 23.0847 | 0 | 10.9 | 7.2 | 0 | 0
6313 | 21/09 | 38 | 2 | 1 | 17.3494 | 23.0786 | 23.0626 | 23.0466 | 0 | 11 | 7.2 | 0 | 0
6314 | 21/09 | 38 | 2 | 2 | 17.3494 | 23.0419 | 23.0235 | 23.0051 | 0 | 9.1 | 7.2 | 0 | 0
6315 | 21/09 | 38 | 2 | 3 | 17.5494 | 23.0134 | 22.992 | 22.9707 | 0 | 10.8 | 7.2 | 0 | 0
6316 | 21/09 | 38 | 2 | 4 | 17.4494 | 22.9738 | 22.9519 | 22.93 | 0 | 10.6 | 7.2 | 0 | 0
6317 | 21/09 | 38 | 2 | 5 | 16.0494 | 22.8704 | 22.8586 | 22.8468 | 0 | 10.7 | 7.2 | 0 | 0
6318 | 21/09 | 38 | 2 | 6 | 15.3494 | 22.7778 | 22.7726 | 22.7674 | 0 | 11.2 | 7.2 | 0 | 0
6319 | 21/09 | 38 | 2 | 7 | 15.1494 | 22.7083 | 22.7043 | 22.7004 | 0 | 11 | 7.2 | 0 | 0
6320 | 21/09 | 38 | 2 | 8 | 15.1494 | 22.5995 | 22.6105 | 22.6214 | 0 | 11 | 7.2 | 0 | 0
6321 | 21/09 | 38 | 2 | 9 | 15.5494 | 22.5992 | 22.6106 | 22.6219 | 0 | 11.3 | 7.2 | 0 | 0
6322 | 21/09 | 38 | 2 | 10 | 16.0494 | 22.6033 | 22.6075 | 22.6116 | 0 | 11.7 | 7.2 | 0 | 0
6323 | 21/09 | 38 | 2 | 11 | 16.5494 | 22.7654 | 22.7856 | 22.8057 | 0 | 11.8 | 7.2 | 0 | 0
6324 | 21/09 | 38 | 2 | 12 | 17.8494 | 23.0416 | 23.0508 | 23.0599 | 0 | 11.4 | 7.2 | 0 | 0
6325 | 21/09 | 38 | 2 | 13 | 20.7494 | 23.6754 | 23.6687 | 23.6619 | 0 | 10.5 | 7.3 | 8.2863 | 0
6326 | 21/09 | 38 | 2 | 14 | 22.4494 | 23.9416 | 23.894 | 23.8465 | 0 | 9.9 | 7.4 | 26.5946 | 0
6327 | 21/09 | 38 | 2 | 15 | 21.9494 | 23.929 | 23.8728 | 23.8166 | 0 | 9.8 | 7.4 | 0 | 0
6328 | 21/09 | 38 | 2 | 16 | 22.5494 | 24.1643 | 24.1214 | 24.0785 | 0 | 10.8 | 7.5 | 23.7823 | 0
6329 | 21/09 | 38 | 2 | 17 | 22.5494 | 24.1418 | 24.0886 | 24.0355 | 0 | 10.8 | 7.5 | 0 | 0
6330 | 21/09 | 38 | 2 | 18 | 23.5494 | 24.3889 | 24.3339 | 24.2789 | 0 | 10.2 | 7.6 | 25.2994 | 0
6331 | 21/09 | 38 | 2 | 19 | 22.1494 | 23.9583 | 23.8863 | 23.8143 | 0 | 10.8 | 7.4 | 0 | 0
6332 | 21/09 | 38 | 2 | 20 | 19.9494 | 23.7203 | 23.6919 | 23.6636 | 0 | 11.3 | 7.3 | 0 | 0
6333 | 21/09 | 38 | 2 | 21 | 18.8494 | 23.6138 | 23.5955 | 23.5772 | 0 | 11.7 | 7.2 | 0 | 0
6334 | 21/09 | 38 | 2 | 22 | 17.8494 | 23.5072 | 23.4984 | 23.4896 | 0 | 11.8 | 7.2 | 0 | 0
6335 | 21/09 | 38 | 2 | 23 | 17.4494 | 23.4278 | 23.4231 | 23.4184 | 0 | 11.5 | 7.2 | 0 | 0
6336 | 21/09 | 38 | 2 | 24 | 16.7494 | 23.3653 | 23.3588 | 23.3523 | 0 | 11.2 | 7.2 | 0 | 0
6337 | 22/09 | 38 | 3 | 1 | 16.7494 | 23.3141 | 23.3054 | 23.2968 | 0 | 11.4 | 7.2 | 0 | 0
6338 | 22/09 | 38 | 3 | 2 | 16.7494 | 23.266 | 23.2551 | 23.2441 | 0 | 11.5 | 7.2 | 0 | 0
6339 | 22/09 | 38 | 3 | 3 | 16.2494 | 23.1956 | 23.1865 | 23.1774 | 0 | 11.4 | 7.2 | 0 | 0
6340 | 22/09 | 38 | 3 | 4 | 16.0494 | 23.1319 | 23.1233 | 23.1147 | 0 | 11.1 | 7.2 | 0 | 0
6341 | 22/09 | 38 | 3 | 5 | 15.7494 | 23.0635 | 23.0558 | 23.0481 | 0 | 11 | 7.2 | 0 | 0
6342 | 22/09 | 38 | 3 | 6 | 15.9494 | 23.0158 | 23.0053 | 22.9948 | 0 | 10.9 | 7.2 | 0 | 0
6343 | 22/09 | 38 | 3 | 7 | 15.9494 | 22.9643 | 22.9519 | 22.9395 | 0 | 10.7 | 7.2 | 0 | 0
6344 | 22/09 | 38 | 3 | 8 | 15.8494 | 22.8605 | 22.8643 | 22.8681 | 0 | 10.4 | 7.2 | 0 | 0
6345 | 22/09 | 38 | 3 | 9 | 16.3494 | 22.9575 | 22.966 | 22.9745 | 0 | 10.3 | 7.2 | 0 | 0
6346 | 22/09 | 38 | 3 | 10 | 17.4494 | 23.2416 | 23.2445 | 23.2475 | 0 | 10.2 | 7.2 | 0 | 0
6347 | 22/09 | 38 | 3 | 11 | 18.5494 | 23.5443 | 23.5471 | 23.55 | 0 | 10 | 7.2 | 0 | 0
6348 | 22/09 | 38 | 3 | 12 | 19.9494 | 23.8179 | 23.8027 | 23.7875 | 0 | 10 | 7.3 | 19.4449 | 0
6349 | 22/09 | 38 | 3 | 13 | 21.8494 | 24.1597 | 24.1283 | 24.0968 | 0 | 10.2 | 7.5 | 34.4982 | 0
6350 | 22/09 | 38 | 3 | 14 | 23.5494 | 24.53 | 24.4832 | 24.4364 | 0 | 10.6 | 7.6 | 38.1077 | 0
6351 | 22/09 | 38 | 3 | 15 | 24.5494 | 24.8538 | 24.7924 | 24.7311 | 0 | 10.4 | 7.8 | 33.9436 | 0
6352 | 22/09 | 38 | 3 | 16 | 25.2494 | 25.0794 | 25.0098 | 24.9401 | 0 | 9.9 | 7.9 | 24.0063 | 0
6353 | 22/09 | 38 | 3 | 17 | 25.3494 | 25.2784 | 25.2117 | 25.145 | 0 | 10.1 | 8 | 21.3986 | 0
6354 | 22/09 | 38 | 3 | 18 | 24.9494 | 25.2935 | 25.2158 | 25.1382 | 0 | 10.3 | 8 | 1.5487 | 0
6355 | 22/09 | 38 | 3 | 19 | 23.8494 | 24.817 | 24.7344 | 24.6517 | 0 | 11 | 7.8 | 0 | 0
6356 | 22/09 | 38 | 3 | 20 | 21.5494 | 24.5628 | 24.5275 | 24.4923 | 0 | 11.5 | 7.7 | 0 | 0
6357 | 22/09 | 38 | 3 | 21 | 20.0494 | 24.4359 | 24.415 | 24.3941 | 0 | 11.6 | 7.6 | 0 | 0
6358 | 22/09 | 38 | 3 | 22 | 18.9494 | 24.3219 | 24.3124 | 24.3028 | 0 | 12.1 | 7.5 | 0 | 0
6359 | 22/09 | 38 | 3 | 23 | 18.1494 | 24.2239 | 24.2217 | 24.2196 | 0 | 11.9 | 7.5 | 0 | 0
6360 | 22/09 | 38 | 3 | 24 | 17.3494 | 24.1527 | 24.1499 | 24.1471 | 0 | 11.8 | 7.5 | 0 | 0
6361 | 23/09 | 38 | 4 | 1 | 16.8494 | 24.0754 | 24.074 | 24.0725 | 0 | 11.7 | 7.4 | 0 | 0
6362 | 23/09 | 38 | 4 | 2 | 16.4494 | 23.9992 | 23.9987 | 23.9982 | 0 | 11.6 | 7.4 | 0 | 0
6363 | 23/09 | 38 | 4 | 3 | 16.2494 | 23.9303 | 23.9292 | 23.928 | 0 | 11.7 | 7.4 | 0 | 0
6364 | 23/09 | 38 | 4 | 4 | 16.3494 | 23.876 | 23.8716 | 23.8672 | 0 | 11.8 | 7.3 | 0 | 0
6365 | 23/09 | 38 | 4 | 5 | 16.1494 | 23.8114 | 23.8059 | 23.8004 | 0 | 11.6 | 7.3 | 0 | 0
6366 | 23/09 | 38 | 4 | 6 | 16.0494 | 23.7483 | 23.7417 | 23.7351 | 0 | 11.4 | 7.3 | 0 | 0
6367 | 23/09 | 38 | 4 | 7 | 15.6494 | 23.6709 | 23.6656 | 23.6604 | 0 | 11.1 | 7.2 | 0 | 0
6368 | 23/09 | 38 | 4 | 8 | 15.3494 | 23.5482 | 23.5611 | 23.5739 | 0 | 11 | 7.2 | 0 | 0
6369 | 23/09 | 38 | 4 | 9 | 15.9494 | 23.6345 | 23.6508 | 23.667 | 0 | 11.3 | 7.2 | 0 | 0
6370 | 23/09 | 38 | 4 | 10 | 17.5494 | 23.9149 | 23.9202 | 23.9256 | 0 | 11.2 | 7.4 | 25.9856 | 0
6371 | 23/09 | 38 | 4 | 11 | 18.5494 | 24.2063 | 24.212 | 24.2176 | 0 | 10.7 | 7.5 | 29.5043 | 0
6372 | 23/09 | 38 | 4 | 12 | 20.1494 | 24.4888 | 24.4753 | 24.4619 | 0 | 10.4 | 7.6 | 29.0593 | 0
6373 | 23/09 | 38 | 4 | 13 | 22.2494 | 24.8434 | 24.8117 | 24.78 | 0 | 10.6 | 7.8 | 37.1211 | 0
6374 | 23/09 | 38 | 4 | 14 | 24.2494 | 25.2283 | 25.1784 | 25.1284 | 0 | 10.5 | 8 | 41.1377 | 0
6375 | 23/09 | 38 | 4 | 15 | 24.7494 | 25.5342 | 25.4734 | 25.4126 | 0 | 9.8 | 8.1 | 33.3013 | 0
6376 | 23/09 | 38 | 4 | 16 | 25.3494 | 25.7599 | 25.6931 | 25.6262 | 0 | 9.9 | 8.2 | 24.9183 | 0
6377 | 23/09 | 38 | 4 | 17 | 25.4494 | 25.9538 | 25.8895 | 25.8251 | 0 | 10.2 | 8.3 | 21.6252 | 0
6378 | 23/09 | 38 | 4 | 18 | 24.9494 | 25.9558 | 25.8812 | 25.8065 | 0 | 10.1 | 8.3 | 0.1636 | 0
6379 | 23/09 | 38 | 4 | 19 | 23.6494 | 25.4593 | 25.3812 | 25.3031 | 0 | 10.8 | 8.1 | 0 | 0
6380 | 23/09 | 38 | 4 | 20 | 21.7494 | 25.2131 | 25.1797 | 25.1464 | 0 | 11 | 8 | 0 | 0
6381 | 23/09 | 38 | 4 | 21 | 20.3494 | 25.0889 | 25.0683 | 25.0477 | 0 | 11.3 | 7.9 | 0 | 0
6382 | 23/09 | 38 | 4 | 22 | 19.6494 | 24.9915 | 24.979 | 24.9666 | 0 | 11.4 | 7.9 | 0 | 0
6383 | 23/09 | 38 | 4 | 23 | 18.4494 | 24.8781 | 24.8756 | 24.8732 | 0 | 11.7 | 7.8 | 0 | 0
6384 | 23/09 | 38 | 4 | 24 | 17.5494 | 24.7966 | 24.7953 | 24.794 | 0 | 11.7 | 7.8 | 0 | 0
6385 | 24/09 | 38 | 5 | 1 | 16.9494 | 24.7093 | 24.7104 | 24.7116 | 0 | 11.6 | 7.7 | 0 | 0
6386 | 24/09 | 38 | 5 | 2 | 16.5494 | 24.627 | 24.6293 | 24.6315 | 0 | 11.6 | 7.7 | 0 | 0
6387 | 24/09 | 38 | 5 | 3 | 16.3494 | 24.5531 | 24.5545 | 24.556 | 0 | 11.7 | 7.6 | 0 | 0
6388 | 24/09 | 38 | 5 | 4 | 16.0494 | 24.475 | 24.4762 | 24.4774 | 0 | 11.7 | 7.6 | 0 | 0
6389 | 24/09 | 38 | 5 | 5 | 16.0494 | 24.4086 | 24.4076 | 24.4066 | 0 | 11.7 | 7.6 | 0 | 0
6390 | 24/09 | 38 | 5 | 6 | 15.9494 | 24.3399 | 24.3372 | 24.3346 | 0 | 11.6 | 7.5 | 0 | 0
6391 | 24/09 | 38 | 5 | 7 | 15.9494 | 24.2764 | 24.2718 | 24.2672 | 0 | 11.6 | 7.5 | 0 | 0
6392 | 24/09 | 38 | 5 | 8 | 15.3494 | 24.1377 | 24.1526 | 24.1676 | 0 | 11.2 | 7.5 | 0 | 0
6393 | 24/09 | 38 | 5 | 9 | 15.8494 | 24.1885 | 24.2071 | 24.2257 | 0 | 11.3 | 7.5 | 5.0616 | 0
6394 | 24/09 | 38 | 5 | 10 | 16.9494 | 24.3744 | 24.3847 | 24.395 | 0 | 11.2 | 7.6 | 18.9908 | 0
6395 | 24/09 | 38 | 5 | 11 | 18.2494 | 24.5992 | 24.6091 | 24.6191 | 0 | 11.1 | 7.7 | 23.2541 | 0
6396 | 24/09 | 38 | 5 | 12 | 20.5494 | 25.0512 | 25.0463 | 25.0414 | 0 | 11 | 7.9 | 47.7537 | 0
6397 | 24/09 | 38 | 5 | 13 | 22.3494 | 25.359 | 25.3255 | 25.292 | 0 | 11.1 | 8 | 33.1586 | 0
6398 | 24/09 | 38 | 5 | 14 | 23.7494 | 25.6769 | 25.6314 | 25.5858 | 0 | 10.9 | 8.2 | 34.8339 | 0
6399 | 24/09 | 38 | 5 | 15 | 24.4494 | 25.9528 | 25.8969 | 25.8411 | 0 | 10.6 | 8.3 | 30.7199 | 0
6400 | 24/09 | 38 | 5 | 16 | 24.8494 | 26.1804 | 26.1219 | 26.0634 | 0 | 9.8 | 8.4 | 25.7111 | 0
6401 | 24/09 | 38 | 5 | 17 | 24.9494 | 26.3107 | 26.2508 | 26.1909 | 0 | 10.1 | 8.5 | 14.8143 | 0
6402 | 24/09 | 38 | 5 | 18 | 24.7494 | 26.3621 | 26.2947 | 26.2274 | 0 | 10.4 | 8.5 | 5.836 | 0
6403 | 24/09 | 38 | 5 | 19 | 23.5494 | 25.8759 | 25.8009 | 25.7258 | 0 | 11.2 | 8.3 | 0 | 0
6404 | 24/09 | 38 | 5 | 20 | 21.3494 | 25.6155 | 25.5867 | 25.558 | 0 | 11.9 | 8.2 | 0 | 0
6405 | 24/09 | 38 | 5 | 21 | 20.3494 | 25.5023 | 25.4835 | 25.4648 | 0 | 12.3 | 8.1 | 0 | 0
6406 | 24/09 | 38 | 5 | 22 | 19.1494 | 25.3807 | 25.3731 | 25.3656 | 0 | 12.5 | 8 | 0 | 0
6407 | 24/09 | 38 | 5 | 23 | 18.1494 | 25.2656 | 25.2673 | 25.2689 | 0 | 12.6 | 8 | 0 | 0
6408 | 24/09 | 38 | 5 | 24 | 17.9494 | 25.2116 | 25.2086 | 25.2055 | 0 | 12.1 | 8 | 0 | 0
6409 | 25/09 | 38 | 6 | 1 | 18.1494 | 25.167 | 25.1592 | 25.1514 | 0 | 12.3 | 7.9 | 0 | 0
6410 | 25/09 | 38 | 6 | 2 | 17.8494 | 25.1033 | 25.095 | 25.0867 | 0 | 12.1 | 7.9 | 0 | 0
6411 | 25/09 | 38 | 6 | 3 | 17.9494 | 25.0533 | 25.0428 | 25.0322 | 0 | 12.3 | 7.9 | 0 | 0
6412 | 25/09 | 38 | 6 | 4 | 18.0494 | 25.0069 | 24.9937 | 24.9806 | 0 | 12.2 | 7.9 | 0 | 0
6413 | 25/09 | 38 | 6 | 5 | 18.3494 | 24.9715 | 24.9544 | 24.9374 | 0 | 12.2 | 7.8 | 0 | 0
6414 | 25/09 | 38 | 6 | 6 | 17.7494 | 24.8981 | 24.8841 | 24.8701 | 0 | 11.8 | 7.8 | 0 | 0
6415 | 25/09 | 38 | 6 | 7 | 17.0494 | 24.8087 | 24.8001 | 24.7916 | 0 | 11.8 | 7.8 | 0 | 0
6416 | 25/09 | 38 | 6 | 8 | 16.5494 | 24.7047 | 24.7069 | 24.7091 | 0 | 11.5 | 7.7 | 0 | 0
6417 | 25/09 | 38 | 6 | 9 | 16.8494 | 24.7123 | 24.7157 | 24.7191 | 0 | 11.6 | 7.7 | 0.6293 | 0
6418 | 25/09 | 38 | 6 | 10 | 18.1494 | 24.901 | 24.897 | 24.8931 | 0 | 11.9 | 7.8 | 19.7682 | 0
6419 | 25/09 | 38 | 6 | 11 | 18.7494 | 25.0143 | 24.9963 | 24.9783 | 0 | 11.4 | 7.9 | 11.9228 | 0
6420 | 25/09 | 38 | 6 | 12 | 19.6494 | 25.2076 | 25.1828 | 25.158 | 0 | 11.1 | 8 | 20.619 | 0
6421 | 25/09 | 38 | 6 | 13 | 21.0494 | 25.5741 | 25.5416 | 25.5091 | 0 | 11 | 8.1 | 39.8549 | 0
6422 | 25/09 | 38 | 6 | 14 | 21.5494 | 25.7605 | 25.7112 | 25.6618 | 0 | 11.2 | 8.2 | 20.5059 | 0
6423 | 25/09 | 38 | 6 | 15 | 21.4494 | 25.926 | 25.8779 | 25.8297 | 0 | 11.1 | 8.3 | 18.3566 | 0
6424 | 25/09 | 38 | 6 | 16 | 20.5494 | 25.6642 | 25.6063 | 25.5484 | 0 | 10.7 | 8.2 | 0 | 0
6425 | 25/09 | 38 | 6 | 17 | 18.6494 | 25.5346 | 25.5099 | 25.4851 | 0 | 10.2 | 8.1 | 0 | 0
6426 | 25/09 | 38 | 6 | 18 | 18.3494 | 25.4652 | 25.4482 | 25.4313 | 0 | 10.9 | 8.1 | 0 | 0
6427 | 25/09 | 38 | 6 | 19 | 17.6494 | 25.1987 | 25.1795 | 25.1602 | 0 | 10.8 | 8 | 0 | 0
6428 | 25/09 | 38 | 6 | 20 | 17.3494 | 25.0616 | 25.0545 | 25.0475 | 0 | 11 | 7.9 | 0 | 0
6429 | 25/09 | 38 | 6 | 21 | 16.7494 | 24.9444 | 24.944 | 24.9435 | 0 | 11.2 | 7.8 | 0 | 0
6430 | 25/09 | 38 | 6 | 22 | 16.2494 | 24.838 | 24.8419 | 24.8458 | 0 | 11.2 | 7.8 | 0 | 0
6431 | 25/09 | 38 | 6 | 23 | 16.6494 | 24.776 | 24.7765 | 24.7771 | 0 | 11.7 | 7.8 | 0 | 0
6432 | 25/09 | 38 | 6 | 24 | 17.1494 | 24.7577 | 24.746 | 24.7344 | 0 | 11.8 | 7.7 | 0 | 0
6433 | 26/09 | 38 | 7 | 1 | 17.0494 | 24.7027 | 24.6885 | 24.6743 | 0 | 11.6 | 7.7 | 0 | 0
6434 | 26/09 | 38 | 7 | 2 | 16.7494 | 24.6314 | 24.6187 | 24.606 | 0 | 11.2 | 7.7 | 0 | 0
6435 | 26/09 | 38 | 7 | 3 | 16.3494 | 24.5504 | 24.5407 | 24.531 | 0 | 11.1 | 7.6 | 0 | 0
6436 | 26/09 | 38 | 7 | 4 | 15.9494 | 24.465 | 24.4583 | 24.4516 | 0 | 11.4 | 7.6 | 0 | 0
6437 | 26/09 | 38 | 7 | 5 | 15.5494 | 24.3762 | 24.3723 | 24.3684 | 0 | 11.3 | 7.6 | 0 | 0
6438 | 26/09 | 38 | 7 | 6 | 14.8494 | 24.2702 | 24.2711 | 24.2721 | 0 | 10.8 | 7.5 | 0 | 0
6439 | 26/09 | 38 | 7 | 7 | 14.7494 | 24.1888 | 24.1904 | 24.192 | 0 | 10.7 | 7.5 | 0 | 0
6440 | 26/09 | 38 | 7 | 8 | 15.1494 | 24.1111 | 24.1146 | 24.1181 | 0 | 11 | 7.4 | 0 | 0
6441 | 26/09 | 38 | 7 | 9 | 15.4494 | 24.083 | 24.0848 | 24.0865 | 0 | 11.2 | 7.4 | 0 | 0
6442 | 26/09 | 38 | 7 | 10 | 15.6494 | 24.1163 | 24.1173 | 24.1183 | 0 | 11.4 | 7.4 | 3.2128 | 0
6443 | 26/09 | 38 | 7 | 11 | 16.0494 | 24.2501 | 24.2495 | 24.2489 | 0 | 11.7 | 7.5 | 13.4919 | 0
6444 | 26/09 | 38 | 7 | 12 | 16.8494 | 24.5645 | 24.5609 | 24.5573 | 0 | 12.3 | 7.7 | 32.351 | 0
6445 | 26/09 | 38 | 7 | 13 | 18.2494 | 25.0848 | 25.0712 | 25.0577 | 0 | 11.4 | 7.9 | 54.9226 | 0
6446 | 26/09 | 38 | 7 | 14 | 18.9494 | 24.98 | 24.9232 | 24.8665 | 0 | 10.4 | 7.8 | 0 | 0
6447 | 26/09 | 38 | 7 | 15 | 19.1494 | 24.993 | 24.947 | 24.9009 | 0 | 10.3 | 7.9 | 1.263 | 0
6448 | 26/09 | 38 | 7 | 16 | 19.7494 | 25.0819 | 25.0369 | 24.9918 | 0 | 10.1 | 7.9 | 9.393 | 0
6449 | 26/09 | 38 | 7 | 17 | 19.7494 | 25.0815 | 25.0342 | 24.9869 | 0 | 10 | 7.9 | 0 | 0
6450 | 26/09 | 38 | 7 | 18 | 19.7494 | 25.3286 | 25.2964 | 25.2642 | 0 | 10.4 | 8 | 26.5676 | 0
6451 | 26/09 | 38 | 7 | 19 | 19.6494 | 24.9225 | 24.8589 | 24.7952 | 0 | 10.2 | 7.8 | 0 | 0
6452 | 26/09 | 38 | 7 | 20 | 18.2494 | 24.7087 | 24.679 | 24.6494 | 0 | 10.7 | 7.7 | 0 | 0
6453 | 26/09 | 38 | 7 | 21 | 17.0494 | 24.5503 | 24.5389 | 24.5275 | 0 | 11.7 | 7.6 | 0 | 0
6454 | 26/09 | 38 | 7 | 22 | 16.4494 | 24.4322 | 24.4295 | 24.4269 | 0 | 11.3 | 7.6 | 0 | 0
6455 | 26/09 | 38 | 7 | 23 | 16.2494 | 24.342 | 24.342 | 24.342 | 0 | 11.2 | 7.6 | 0 | 0
6456 | 26/09 | 38 | 7 | 24 | 15.9494 | 24.28 | 24.2755 | 24.2709 | 0 | 11.1 | 7.5 | 0 | 0
6457 | 27/09 | 39 | 1 | 1 | 15.9494 | 24.2157 | 24.2091 | 24.2024 | 0 | 10.7 | 7.5 | 0 | 0
6458 | 27/09 | 39 | 1 | 2 | 16.3494 | 24.1709 | 24.1597 | 24.1485 | 0 | 10.7 | 7.5 | 0 | 0
6459 | 27/09 | 39 | 1 | 3 | 16.1494 | 24.1052 | 24.0938 | 24.0824 | 0 | 10.6 | 7.4 | 0 | 0
6460 | 27/09 | 39 | 1 | 4 | 16.1494 | 24.044 | 24.0321 | 24.0202 | 0 | 10.7 | 7.4 | 0 | 0
6461 | 27/09 | 39 | 1 | 5 | 15.9494 | 23.9745 | 23.9635 | 23.9525 | 0 | 10.5 | 7.4 | 0 | 0
6462 | 27/09 | 39 | 1 | 6 | 15.5494 | 23.893 | 23.8847 | 23.8764 | 0 | 10.5 | 7.3 | 0 | 0
6463 | 27/09 | 39 | 1 | 7 | 15.4494 | 23.8248 | 23.8173 | 23.8099 | 0 | 10.9 | 7.3 | 0 | 0
6464 | 27/09 | 39 | 1 | 8 | 15.5494 | 23.7084 | 23.7158 | 23.7231 | 0 | 10.8 | 7.3 | 0 | 0
6465 | 27/09 | 39 | 1 | 9 | 15.5494 | 23.6849 | 23.6971 | 23.7094 | 0 | 10.8 | 7.3 | 0 | 0
6466 | 27/09 | 39 | 1 | 10 | 16.5494 | 23.8736 | 23.8844 | 23.8952 | 0 | 11.1 | 7.3 | 7.2033 | 0
6467 | 27/09 | 39 | 1 | 11 | 18.4494 | 24.2428 | 24.254 | 24.2651 | 0 | 10 | 7.5 | 37.4174 | 0
6468 | 27/09 | 39 | 1 | 12 | 19.8494 | 24.5434 | 24.533 | 24.5226 | 0 | 9 | 7.6 | 31.0463 | 0
6469 | 27/09 | 39 | 1 | 13 | 20.5494 | 24.8246 | 24.8054 | 24.7862 | 0 | 8.5 | 7.8 | 29.518 | 0
6470 | 27/09 | 39 | 1 | 14 | 21.7494 | 25.1572 | 25.1287 | 25.1003 | 0 | 9 | 7.9 | 35.4833 | 0
6471 | 27/09 | 39 | 1 | 15 | 22.1494 | 25.4204 | 25.3813 | 25.3422 | 0 | 8.7 | 8.1 | 28.5503 | 0
6472 | 27/09 | 39 | 1 | 16 | 22.5494 | 25.6133 | 25.5689 | 25.5245 | 0 | 8.7 | 8.2 | 21.1625 | 0
6473 | 27/09 | 39 | 1 | 17 | 22.8494 | 25.8365 | 25.7939 | 25.7512 | 0 | 8.9 | 8.3 | 24.7776 | 0
6474 | 27/09 | 39 | 1 | 18 | 22.5494 | 25.8286 | 25.7692 | 25.7098 | 0 | 9.1 | 8.3 | 0 | 0
6475 | 27/09 | 39 | 1 | 19 | 21.4494 | 25.3071 | 25.2406 | 25.174 | 0 | 9.6 | 8 | 0 | 0
6476 | 27/09 | 39 | 1 | 20 | 19.6494 | 25.0449 | 25.022 | 24.9992 | 0 | 9.5 | 7.9 | 0 | 0
6477 | 27/09 | 39 | 1 | 21 | 17.9494 | 24.8889 | 24.8807 | 24.8725 | 0 | 10.1 | 7.8 | 0 | 0
6478 | 27/09 | 39 | 1 | 22 | 16.9494 | 24.7553 | 24.7575 | 24.7598 | 0 | 10.4 | 7.7 | 0 | 0
6479 | 27/09 | 39 | 1 | 23 | 16.5494 | 24.6544 | 24.6606 | 24.6667 | 0 | 10.6 | 7.7 | 0 | 0
6480 | 27/09 | 39 | 1 | 24 | 15.6494 | 24.5632 | 24.5687 | 24.5742 | 0 | 10.7 | 7.7 | 0 | 0
6481 | 28/09 | 39 | 2 | 1 | 15.1494 | 24.4667 | 24.4738 | 24.4809 | 0 | 10.6 | 7.6 | 0 | 0
6482 | 28/09 | 39 | 2 | 2 | 14.9494 | 24.3811 | 24.3876 | 24.3942 | 0 | 10.5 | 7.6 | 0 | 0
6483 | 28/09 | 39 | 2 | 3 | 14.5494 | 24.2873 | 24.2945 | 24.3016 | 0 | 10.4 | 7.5 | 0 | 0
6484 | 28/09 | 39 | 2 | 4 | 14.2494 | 24.1945 | 24.2019 | 24.2093 | 0 | 10.4 | 7.5 | 0 | 0
6485 | 28/09 | 39 | 2 | 5 | 14.3494 | 24.1188 | 24.1234 | 24.128 | 0 | 10.5 | 7.4 | 0 | 0
6486 | 28/09 | 39 | 2 | 6 | 14.5494 | 24.0522 | 24.0528 | 24.0533 | 0 | 10.6 | 7.4 | 0 | 0
6487 | 28/09 | 39 | 2 | 7 | 14.7494 | 23.9933 | 23.9901 | 23.987 | 0 | 10.6 | 7.4 | 0 | 0
6488 | 28/09 | 39 | 2 | 8 | 14.9494 | 23.8846 | 23.8947 | 23.9047 | 0 | 10.4 | 7.3 | 0 | 0
6489 | 28/09 | 39 | 2 | 9 | 15.4494 | 23.9503 | 23.9639 | 23.9774 | 0 | 10.2 | 7.4 | 6.5245 | 0
6490 | 28/09 | 39 | 2 | 10 | 16.2494 | 24.1871 | 24.1979 | 24.2087 | 0 | 9.7 | 7.5 | 23.9945 | 0
6491 | 28/09 | 39 | 2 | 11 | 17.4494 | 24.4799 | 24.4918 | 24.5038 | 0 | 9.3 | 7.6 | 30.1263 | 0
6492 | 28/09 | 39 | 2 | 12 | 18.6494 | 24.7434 | 24.739 | 24.7346 | 0 | 9.3 | 7.7 | 27.5311 | 0
6493 | 28/09 | 39 | 2 | 13 | 20.3494 | 25.0623 | 25.0426 | 25.023 | 0 | 9.5 | 7.9 | 33.8425 | 0
6494 | 28/09 | 39 | 2 | 14 | 21.7494 | 25.4106 | 25.3783 | 25.3459 | 0 | 9.1 | 8.1 | 37.6642 | 0
6495 | 28/09 | 39 | 2 | 15 | 22.6494 | 25.7095 | 25.6629 | 25.6162 | 0 | 9.1 | 8.2 | 32.8793 | 0
6496 | 28/09 | 39 | 2 | 16 | 23.0494 | 25.9099 | 25.8572 | 25.8045 | 0 | 9 | 8.3 | 22.3334 | 0
6497 | 28/09 | 39 | 2 | 17 | 23.5494 | 26.1335 | 26.0813 | 26.029 | 0 | 8.9 | 8.4 | 25.2173 | 0
6498 | 28/09 | 39 | 2 | 18 | 23.1494 | 26.1265 | 26.0598 | 25.9932 | 0 | 9 | 8.4 | 0 | 0
6499 | 28/09 | 39 | 2 | 19 | 22.1494 | 25.6055 | 25.5316 | 25.4578 | 0 | 9.5 | 8.1 | 0 | 0
6500 | 28/09 | 39 | 2 | 20 | 20.5494 | 25.3547 | 25.324 | 25.2932 | 0 | 9.7 | 8 | 0 | 0
6501 | 28/09 | 39 | 2 | 21 | 18.3494 | 25.1812 | 25.1694 | 25.1576 | 0 | 10.9 | 7.9 | 0 | 0
6502 | 28/09 | 39 | 2 | 22 | 17.6494 | 25.0587 | 25.0566 | 25.0545 | 0 | 10.8 | 7.9 | 0 | 0
6503 | 28/09 | 39 | 2 | 23 | 16.9494 | 24.9485 | 24.9526 | 24.9566 | 0 | 10.9 | 7.8 | 0 | 0
6504 | 28/09 | 39 | 2 | 24 | 16.5494 | 24.8796 | 24.88 | 24.8804 | 0 | 11 | 7.8 | 0 | 0
6505 | 29/09 | 39 | 3 | 1 | 16.1494 | 24.7963 | 24.797 | 24.7976 | 0 | 11 | 7.8 | 0 | 0
6506 | 29/09 | 39 | 3 | 2 | 16.1494 | 24.7275 | 24.7264 | 24.7253 | 0 | 11 | 7.7 | 0 | 0
6507 | 29/09 | 39 | 3 | 3 | 16.1494 | 24.6622 | 24.6588 | 24.6555 | 0 | 10.9 | 7.7 | 0 | 0
6508 | 29/09 | 39 | 3 | 4 | 15.6494 | 24.5744 | 24.5729 | 24.5714 | 0 | 10.8 | 7.7 | 0 | 0
6509 | 29/09 | 39 | 3 | 5 | 15.2494 | 24.4839 | 24.4845 | 24.485 | 0 | 10.5 | 7.6 | 0 | 0
6510 | 29/09 | 39 | 3 | 6 | 15.1494 | 24.4042 | 24.4044 | 24.4046 | 0 | 10.7 | 7.6 | 0 | 0
6511 | 29/09 | 39 | 3 | 7 | 14.7494 | 24.3147 | 24.3165 | 24.3182 | 0 | 10.2 | 7.5 | 0 | 0
6512 | 29/09 | 39 | 3 | 8 | 14.3494 | 24.1663 | 24.1864 | 24.2065 | 0 | 10.1 | 7.5 | 0 | 0
6513 | 29/09 | 39 | 3 | 9 | 14.9494 | 24.224 | 24.2474 | 24.2708 | 0 | 10.2 | 7.5 | 5.8078 | 0
6514 | 29/09 | 39 | 3 | 10 | 16.2494 | 24.4908 | 24.507 | 24.5233 | 0 | 9.4 | 7.6 | 27.4816 | 0
6515 | 29/09 | 39 | 3 | 11 | 17.5494 | 24.8004 | 24.8149 | 24.8294 | 0 | 8.8 | 7.8 | 32.4232 | 0
6516 | 29/09 | 39 | 3 | 12 | 19.0494 | 25.0805 | 25.0751 | 25.0697 | 0 | 8.7 | 7.9 | 29.8075 | 0
6517 | 29/09 | 39 | 3 | 13 | 20.7494 | 25.4145 | 25.3937 | 25.3728 | 0 | 8.7 | 8.1 | 36.1462 | 0
6518 | 29/09 | 39 | 3 | 14 | 22.5494 | 25.7863 | 25.7492 | 25.712 | 0 | 9.2 | 8.2 | 40.999 | 0
6519 | 29/09 | 39 | 3 | 15 | 23.2494 | 26.0909 | 26.0408 | 25.9907 | 0 | 9.1 | 8.4 | 34.2017 | 0
6520 | 29/09 | 39 | 3 | 16 | 23.6494 | 26.3057 | 26.2503 | 26.1949 | 0 | 9.2 | 8.5 | 24.4436 | 0
6521 | 29/09 | 39 | 3 | 17 | 23.9494 | 26.5079 | 26.4534 | 26.3989 | 0 | 9.2 | 8.6 | 23.2685 | 0
6522 | 29/09 | 39 | 3 | 18 | 24.3494 | 26.5382 | 26.4647 | 26.3912 | 0 | 9.3 | 8.6 | 3.4829 | 0
6523 | 29/09 | 39 | 3 | 19 | 23.0494 | 26.0087 | 25.9289 | 25.849 | 0 | 10.6 | 8.3 | 0 | 0
6524 | 29/09 | 39 | 3 | 20 | 20.3494 | 25.7074 | 25.6804 | 25.6534 | 0 | 11.3 | 8.2 | 0 | 0
6525 | 29/09 | 39 | 3 | 21 | 18.8494 | 25.5526 | 25.5412 | 25.5299 | 0 | 11.9 | 8.1 | 0 | 0
6526 | 29/09 | 39 | 3 | 22 | 17.9494 | 25.4246 | 25.4232 | 25.4219 | 0 | 11.9 | 8.1 | 0 | 0
6527 | 29/09 | 39 | 3 | 23 | 17.5494 | 25.3268 | 25.3295 | 25.3321 | 0 | 11.7 | 8 | 0 | 0
6528 | 29/09 | 39 | 3 | 24 | 16.3494 | 25.2242 | 25.2288 | 25.2334 | 0 | 10.9 | 8 | 0 | 0
6529 | 30/09 | 39 | 4 | 1 | 16.3494 | 25.1493 | 25.1523 | 25.1553 | 0 | 11.1 | 7.9 | 0 | 0
6530 | 30/09 | 39 | 4 | 2 | 15.5494 | 25.0432 | 25.0496 | 25.0561 | 0 | 10.8 | 7.9 | 0 | 0
6531 | 30/09 | 39 | 4 | 3 | 15.3494 | 24.9546 | 24.9612 | 24.9677 | 0 | 10.9 | 7.8 | 0 | 0
6532 | 30/09 | 39 | 4 | 4 | 14.9494 | 24.8588 | 24.8662 | 24.8735 | 0 | 10.6 | 7.8 | 0 | 0
6533 | 30/09 | 39 | 4 | 5 | 14.5494 | 24.7593 | 24.7678 | 24.7762 | 0 | 10.4 | 7.7 | 0 | 0
6534 | 30/09 | 39 | 4 | 6 | 14.0494 | 24.652 | 24.6623 | 24.6726 | 0 | 10.1 | 7.7 | 0 | 0
6535 | 30/09 | 39 | 4 | 7 | 13.7494 | 24.552 | 24.5631 | 24.5741 | 0 | 9.8 | 7.6 | 0 | 0
6536 | 30/09 | 39 | 4 | 8 | 13.7494 | 24.4139 | 24.4395 | 24.4651 | 0 | 9.8 | 7.6 | 0 | 0
6537 | 30/09 | 39 | 4 | 9 | 14.0494 | 24.4438 | 24.4732 | 24.5026 | 0 | 9.8 | 7.6 | 3.0251 | 0
6538 | 30/09 | 39 | 4 | 10 | 15.5494 | 24.6798 | 24.6999 | 24.72 | 0 | 9.6 | 7.7 | 24.5661 | 0
6539 | 30/09 | 39 | 4 | 11 | 17.0494 | 24.9821 | 24.9998 | 25.0175 | 0 | 8.8 | 7.8 | 31.9812 | 0
6540 | 30/09 | 39 | 4 | 12 | 18.8494 | 25.2572 | 25.2519 | 25.2467 | 0 | 8.9 | 8 | 29.5461 | 0
6541 | 30/09 | 39 | 4 | 13 | 20.3494 | 25.5678 | 25.5484 | 25.5291 | 0 | 9.3 | 8.1 | 33.8927 | 0
6542 | 30/09 | 39 | 4 | 14 | 21.5494 | 25.8719 | 25.8405 | 25.8091 | 0 | 9.9 | 8.3 | 33.7232 | 0
6543 | 30/09 | 39 | 4 | 15 | 21.8494 | 26.014 | 25.9697 | 25.9255 | 0 | 10 | 8.4 | 15.9094 | 0
6544 | 30/09 | 39 | 4 | 16 | 22.0494 | 26.0815 | 26.0365 | 25.9915 | 0 | 10.1 | 8.4 | 7.5742 | 0
6545 | 30/09 | 39 | 4 | 17 | 22.3494 | 26.2044 | 26.1644 | 26.1243 | 0 | 10.2 | 8.4 | 13.8957 | 0
6546 | 30/09 | 39 | 4 | 18 | 22.3494 | 26.3536 | 26.3072 | 26.2608 | 0 | 10.2 | 8.5 | 17.0102 | 0
6547 | 30/09 | 39 | 4 | 19 | 21.5494 | 25.8639 | 25.7979 | 25.732 | 0 | 11.2 | 8.3 | 0 | 0
6548 | 30/09 | 39 | 4 | 20 | 20.4494 | 25.6422 | 25.6134 | 25.5847 | 0 | 11.4 | 8.2 | 0 | 0
6549 | 30/09 | 39 | 4 | 21 | 19.1494 | 25.5167 | 25.4987 | 25.4806 | 0 | 11.6 | 8.1 | 0 | 0
6550 | 30/09 | 39 | 4 | 22 | 18.0494 | 25.3896 | 25.383 | 25.3764 | 0 | 11.4 | 8 | 0 | 0
6551 | 30/09 | 39 | 4 | 23 | 17.8494 | 25.3034 | 25.3004 | 25.2974 | 0 | 11.5 | 8 | 0 | 0
6552 | 30/09 | 39 | 4 | 24 | 17.7494 | 25.2573 | 25.2483 | 25.2393 | 0 | 11.6 | 8 | 0 | 0
6553 | 01/10 | 39 | 5 | 1 | 11.2494 | 24.8975 | 24.9358 | 24.9742 | 0 | 8.1 | 7.8 | 0 | 0
6554 | 01/10 | 39 | 5 | 2 | 11.0494 | 24.7294 | 24.7767 | 24.824 | 0 | 8 | 7.7 | 0 | 0
6555 | 01/10 | 39 | 5 | 3 | 10.9494 | 24.6005 | 24.644 | 24.6875 | 0 | 8 | 7.7 | 0 | 0
6556 | 01/10 | 39 | 5 | 4 | 10.9494 | 24.485 | 24.5226 | 24.5602 | 0 | 8.1 | 7.6 | 0 | 0
6557 | 01/10 | 39 | 5 | 5 | 10.7494 | 24.3641 | 24.3977 | 24.4313 | 0 | 8 | 7.6 | 0 | 0
6558 | 01/10 | 39 | 5 | 6 | 10.6494 | 24.2464 | 24.2763 | 24.3063 | 0 | 7.9 | 7.5 | 0 | 0
6559 | 01/10 | 39 | 5 | 7 | 10.6494 | 24.1368 | 24.1629 | 24.189 | 0 | 7.9 | 7.5 | 0 | 0
6560 | 01/10 | 39 | 5 | 8 | 10.6494 | 23.9692 | 24.008 | 24.0468 | 0 | 7.9 | 7.4 | 0 | 0
6561 | 01/10 | 39 | 5 | 9 | 11.9494 | 24.0308 | 24.066 | 24.1012 | 0 | 8.3 | 7.4 | 6.2014 | 0
6562 | 01/10 | 39 | 5 | 10 | 13.5494 | 24.3035 | 24.3282 | 24.3528 | 0 | 7.9 | 7.5 | 27.8517 | 0
6563 | 01/10 | 39 | 5 | 11 | 14.2494 | 24.4724 | 24.4943 | 24.5162 | 0 | 7.9 | 7.6 | 17.4453 | 0
6564 | 01/10 | 39 | 5 | 12 | 15.0494 | 24.5668 | 24.5757 | 24.5846 | 0 | 7.8 | 7.7 | 9.8165 | 0
6565 | 01/10 | 39 | 5 | 13 | 16.8494 | 25.0065 | 25.0143 | 25.0221 | 0 | 8.2 | 7.9 | 46.4448 | 0
6566 | 01/10 | 39 | 5 | 14 | 18.1494 | 25.1876 | 25.1662 | 25.1449 | 0 | 8 | 7.9 | 19.4429 | 0
6567 | 01/10 | 39 | 5 | 15 | 19.0494 | 25.3102 | 25.2763 | 25.2424 | 0 | 8.4 | 8 | 13.2561 | 0
6568 | 01/10 | 39 | 5 | 16 | 20.0494 | 25.5434 | 25.5092 | 25.475 | 0 | 8.1 | 8.1 | 25.4943 | 0
6569 | 01/10 | 39 | 5 | 17 | 20.8494 | 25.8534 | 25.8172 | 25.7811 | 0 | 8 | 8.3 | 34.3918 | 0
6570 | 01/10 | 39 | 5 | 18 | 20.7494 | 25.8881 | 25.8304 | 25.7726 | 0 | 8.4 | 8.3 | 3.8776 | 0
6571 | 01/10 | 39 | 5 | 19 | 19.2494 | 25.3182 | 25.2534 | 25.1887 | 0 | 9.1 | 8 | 0 | 0
6572 | 01/10 | 39 | 5 | 20 | 16.8494 | 25.0018 | 24.9881 | 24.9744 | 0 | 9.1 | 7.9 | 0 | 0
6573 | 01/10 | 39 | 5 | 21 | 16.0494 | 24.8568 | 24.8528 | 24.8487 | 0 | 9.5 | 7.8 | 0 | 0
6574 | 01/10 | 39 | 5 | 22 | 15.0494 | 24.7106 | 24.7161 | 24.7217 | 0 | 9.7 | 7.7 | 0 | 0
6575 | 01/10 | 39 | 5 | 23 | 14.3494 | 24.5793 | 24.5915 | 24.6037 | 0 | 9.7 | 7.7 | 0 | 0
6576 | 01/10 | 39 | 5 | 24 | 13.9494 | 24.4897 | 24.4985 | 24.5073 | 0 | 9.6 | 7.6 | 0 | 0
6577 | 02/10 | 39 | 6 | 1 | 13.7494 | 24.3953 | 24.4031 | 24.4109 | 0 | 9.3 | 7.6 | 0 | 0
6578 | 02/10 | 39 | 6 | 2 | 13.5494 | 24.3 | 24.3074 | 24.3148 | 0 | 9.3 | 7.5 | 0 | 0
6579 | 02/10 | 39 | 6 | 3 | 13.2494 | 24.1993 | 24.2073 | 24.2153 | 0 | 9.2 | 7.5 | 0 | 0
6580 | 02/10 | 39 | 6 | 4 | 12.9494 | 24.0961 | 24.1049 | 24.1137 | 0 | 9 | 7.4 | 0 | 0
6581 | 02/10 | 39 | 6 | 5 | 12.7494 | 23.9954 | 24.0043 | 24.0132 | 0 | 9 | 7.4 | 0 | 0
6582 | 02/10 | 39 | 6 | 6 | 12.6494 | 23.8989 | 23.907 | 23.9152 | 0 | 9.1 | 7.4 | 0 | 0
6583 | 02/10 | 39 | 6 | 7 | 12.7494 | 23.8164 | 23.8224 | 23.8284 | 0 | 9.1 | 7.4 | 0 | 0
6584 | 02/10 | 39 | 6 | 8 | 12.3494 | 23.6901 | 23.7038 | 23.7176 | 0 | 8.8 | 7.4 | 0 | 0
6585 | 02/10 | 39 | 6 | 9 | 12.8494 | 23.7152 | 23.7302 | 23.7453 | 0 | 9 | 7.4 | 0 | 0
6586 | 02/10 | 39 | 6 | 10 | 14.0494 | 23.9496 | 23.9593 | 23.9689 | 0 | 8.9 | 7.4 | 3.4881 | 0
6587 | 02/10 | 39 | 6 | 11 | 15.5494 | 24.3004 | 24.295 | 24.2896 | 0 | 8.7 | 7.5 | 35.6709 | 0
6588 | 02/10 | 39 | 6 | 12 | 17.3494 | 24.7246 | 24.6995 | 24.6745 | 0 | 8.7 | 7.7 | 44.0797 | 0
6589 | 02/10 | 39 | 6 | 13 | 19.3494 | 25.0137 | 24.959 | 24.9044 | 0 | 8.9 | 7.9 | 30.5957 | 0
6590 | 02/10 | 39 | 6 | 14 | 20.9494 | 25.343 | 25.276 | 25.209 | 0 | 8.7 | 8 | 35.4515 | 0
6591 | 02/10 | 39 | 6 | 15 | 21.9494 | 25.6427 | 25.5666 | 25.4906 | 0 | 8.9 | 8.2 | 32.8112 | 0
6592 | 02/10 | 39 | 6 | 16 | 22.8494 | 25.8811 | 25.7969 | 25.7126 | 0 | 9.4 | 8.3 | 26.4564 | 0
6593 | 02/10 | 39 | 6 | 17 | 23.0494 | 26.0679 | 26 | 25.9321 | -168.5823 | 9.4 | 8.4 | 20.9348 | 0
6594 | 02/10 | 39 | 6 | 18 | 22.5494 | 26.0768 | 26 | 25.9232 | -44.9305 | 9.2 | 8.4 | 0.9317 | 0
6595 | 02/10 | 39 | 6 | 19 | 21.7494 | 25.5479 | 25.457 | 25.3662 | 0 | 9.6 | 8.1 | 0 | 0
6596 | 02/10 | 39 | 6 | 20 | 19.5494 | 25.2661 | 25.2241 | 25.1822 | 0 | 10.2 | 8 | 0 | 0
6597 | 02/10 | 39 | 6 | 21 | 17.3494 | 25.0445 | 25.0327 | 25.021 | 0 | 10.5 | 7.9 | 0 | 0
6598 | 02/10 | 39 | 6 | 22 | 16.5494 | 24.8994 | 24.9006 | 24.9017 | 0 | 10.6 | 7.8 | 0 | 0
6599 | 02/10 | 39 | 6 | 23 | 15.6494 | 24.7668 | 24.7763 | 24.7858 | 0 | 10.2 | 7.7 | 0 | 0
6600 | 02/10 | 39 | 6 | 24 | 15.2494 | 24.6842 | 24.6904 | 24.6966 | 0 | 10.2 | 7.7 | 0 | 0
6601 | 03/10 | 39 | 7 | 1 | 14.5494 | 24.5753 | 24.584 | 24.5926 | 0 | 9.7 | 7.7 | 0 | 0
6602 | 03/10 | 39 | 7 | 2 | 14.4494 | 24.4863 | 24.4942 | 24.502 | 0 | 9.8 | 7.6 | 0 | 0
6603 | 03/10 | 39 | 7 | 3 | 13.9494 | 24.3825 | 24.3917 | 24.4009 | 0 | 9.7 | 7.6 | 0 | 0
6604 | 03/10 | 39 | 7 | 4 | 13.9494 | 24.2965 | 24.3039 | 24.3114 | 0 | 9.8 | 7.5 | 0 | 0
6605 | 03/10 | 39 | 7 | 5 | 13.8494 | 24.2096 | 24.2154 | 24.2213 | 0 | 9.7 | 7.5 | 0 | 0
6606 | 03/10 | 39 | 7 | 6 | 13.4494 | 24.1082 | 24.1151 | 24.122 | 0 | 9.4 | 7.4 | 0 | 0
6607 | 03/10 | 39 | 7 | 7 | 13.1494 | 24.0064 | 24.0142 | 24.022 | 0 | 9.5 | 7.4 | 0 | 0
6608 | 03/10 | 39 | 7 | 8 | 12.8494 | 23.8853 | 23.9008 | 23.9163 | 0 | 9.3 | 7.4 | 0 | 0
6609 | 03/10 | 39 | 7 | 9 | 13.0494 | 23.8852 | 23.9029 | 23.9206 | 0 | 9.4 | 7.4 | 0 | 0
6610 | 03/10 | 39 | 7 | 10 | 14.6494 | 24.1359 | 24.1459 | 24.1559 | 0 | 9.6 | 7.5 | 19.7771 | 0
6611 | 03/10 | 39 | 7 | 11 | 16.3494 | 24.4969 | 24.489 | 24.4811 | 0 | 9.4 | 7.6 | 37.0786 | 0
6612 | 03/10 | 39 | 7 | 12 | 18.0494 | 24.93 | 24.9032 | 24.8763 | 0 | 9.2 | 7.8 | 45.4762 | 0
6613 | 03/10 | 39 | 7 | 13 | 19.8494 | 25.213 | 25.1577 | 25.1024 | 0 | 9.5 | 8 | 30.261 | 0
6614 | 03/10 | 39 | 7 | 14 | 21.6494 | 25.5401 | 25.4707 | 25.4013 | 0 | 9.1 | 8.1 | 35.5938 | 0
6615 | 03/10 | 39 | 7 | 15 | 22.8494 | 25.8455 | 25.7655 | 25.6855 | 0 | 9.2 | 8.3 | 33.781 | 0
6616 | 03/10 | 39 | 7 | 16 | 23.1494 | 25.9228 | 25.8328 | 25.7429 | 0 | 9.8 | 8.3 | 8.5618 | 0
6617 | 03/10 | 39 | 7 | 17 | 22.9494 | 26.0202 | 25.9409 | 25.8616 | 0 | 10.2 | 8.4 | 10.8469 | 0
6618 | 03/10 | 39 | 7 | 18 | 21.8494 | 25.892 | 25.8189 | 25.7459 | 0 | 10.6 | 8.3 | 0 | 0
6619 | 03/10 | 39 | 7 | 19 | 20.5494 | 25.4529 | 25.3863 | 25.3197 | 0 | 11.3 | 8.1 | 0 | 0
6620 | 03/10 | 39 | 7 | 20 | 19.5494 | 25.249 | 25.2146 | 25.1802 | 0 | 11.1 | 8 | 0 | 0
6621 | 03/10 | 39 | 7 | 21 | 19.3494 | 25.1423 | 25.118 | 25.0938 | 0 | 10.6 | 7.9 | 0 | 0
6622 | 03/10 | 39 | 7 | 22 | 18.0494 | 25.0129 | 25.0014 | 24.99 | 0 | 10.9 | 7.9 | 0 | 0
6623 | 03/10 | 39 | 7 | 23 | 17.5494 | 24.9142 | 24.9095 | 24.9047 | 0 | 11.4 | 7.8 | 0 | 0
6624 | 03/10 | 39 | 7 | 24 | 17.5494 | 24.8704 | 24.8598 | 24.8491 | 0 | 11.3 | 7.8 | 0 | 0
6625 | 04/10 | 40 | 1 | 1 | 18.1494 | 24.8456 | 24.828 | 24.8103 | 0 | 11.1 | 7.8 | 0 | 0
6626 | 04/10 | 40 | 1 | 2 | 17.5494 | 24.7735 | 24.7583 | 24.7432 | 0 | 10.8 | 7.8 | 0 | 0
6627 | 04/10 | 40 | 1 | 3 | 17.1494 | 24.6982 | 24.6863 | 24.6744 | 0 | 10.6 | 7.7 | 0 | 0
6628 | 04/10 | 40 | 1 | 4 | 17.1494 | 24.6384 | 24.6264 | 24.6144 | 0 | 10.6 | 7.7 | 0 | 0
6629 | 04/10 | 40 | 1 | 5 | 16.6494 | 24.5582 | 24.5491 | 24.54 | 0 | 10.4 | 7.7 | 0 | 0
6630 | 04/10 | 40 | 1 | 6 | 16.2494 | 24.4757 | 24.4694 | 24.4631 | 0 | 10.6 | 7.6 | 0 | 0
6631 | 04/10 | 40 | 1 | 7 | 16.2494 | 24.4089 | 24.402 | 24.3952 | 0 | 10.6 | 7.6 | 0 | 0
6632 | 04/10 | 40 | 1 | 8 | 16.1494 | 24.2826 | 24.2915 | 24.3005 | 0 | 10.4 | 7.5 | 0 | 0
6633 | 04/10 | 40 | 1 | 9 | 16.3494 | 24.2681 | 24.2806 | 24.2932 | 0 | 10.3 | 7.5 | 0 | 0
6634 | 04/10 | 40 | 1 | 10 | 17.0494 | 24.3863 | 24.3962 | 24.4061 | 0 | 10.3 | 7.6 | 12.0938 | 0
6635 | 04/10 | 40 | 1 | 11 | 17.9494 | 24.6362 | 24.6551 | 24.6739 | 0 | 9.9 | 7.7 | 25.939 | 0
6636 | 04/10 | 40 | 1 | 12 | 18.8494 | 24.7743 | 24.775 | 24.7757 | 0 | 9.6 | 7.8 | 14.4589 | 0
6637 | 04/10 | 40 | 1 | 13 | 20.1494 | 25.1057 | 25.1022 | 25.0987 | 0 | 9.9 | 7.9 | 35.2307 | 0
6638 | 04/10 | 40 | 1 | 14 | 20.9494 | 25.3323 | 25.3135 | 25.2946 | 0 | 9.8 | 8 | 24.4436 | 0
6639 | 04/10 | 40 | 1 | 15 | 21.9494 | 25.7265 | 25.7025 | 25.6784 | 0 | 9.9 | 8.2 | 43.2771 | 0
6640 | 04/10 | 40 | 1 | 16 | 22.5494 | 25.8005 | 25.7536 | 25.7067 | 0 | 9.8 | 8.2 | 8.1806 | 0
6641 | 04/10 | 40 | 1 | 17 | 20.7494 | 25.4061 | 25.3606 | 25.3151 | 0 | 10.2 | 8.1 | 0 | 0
6642 | 04/10 | 40 | 1 | 18 | 20.8494 | 25.5408 | 25.5194 | 25.498 | 0 | 11 | 8.1 | 14.6603 | 0
6643 | 04/10 | 40 | 1 | 19 | 20.1494 | 25.2028 | 25.165 | 25.1272 | 0 | 11.2 | 8 | 0 | 0
6644 | 04/10 | 40 | 1 | 20 | 18.8494 | 25.0103 | 24.9999 | 24.9896 | 0 | 11.9 | 7.9 | 0 | 0
6645 | 04/10 | 40 | 1 | 21 | 18.0494 | 24.9143 | 24.9073 | 24.9002 | 0 | 11.7 | 7.8 | 0 | 0
6646 | 04/10 | 40 | 1 | 22 | 17.0494 | 24.7975 | 24.7983 | 24.799 | 0 | 11.3 | 7.8 | 0 | 0
6647 | 04/10 | 40 | 1 | 23 | 16.1494 | 24.679 | 24.6873 | 24.6956 | 0 | 11 | 7.7 | 0 | 0
6648 | 04/10 | 40 | 1 | 24 | 15.9494 | 24.6147 | 24.6179 | 24.6212 | 0 | 10.9 | 7.7 | 0 | 0
6649 | 05/10 | 40 | 2 | 1 | 15.3494 | 24.5201 | 24.5247 | 24.5293 | 0 | 10.7 | 7.6 | 0 | 0
6650 | 05/10 | 40 | 2 | 2 | 15.3494 | 24.4448 | 24.4477 | 24.4507 | 0 | 10.6 | 7.6 | 0 | 0
6651 | 05/10 | 40 | 2 | 3 | 15.3494 | 24.3736 | 24.3742 | 24.3747 | 0 | 10.4 | 7.6 | 0 | 0
6652 | 05/10 | 40 | 2 | 4 | 14.5494 | 24.2661 | 24.2707 | 24.2752 | 0 | 10.1 | 7.5 | 0 | 0
6653 | 05/10 | 40 | 2 | 5 | 13.9494 | 24.1559 | 24.1643 | 24.1726 | 0 | 9.9 | 7.5 | 0 | 0
6654 | 05/10 | 40 | 2 | 6 | 14.1494 | 24.0788 | 24.0844 | 24.09 | 0 | 10.1 | 7.4 | 0 | 0
6655 | 05/10 | 40 | 2 | 7 | 13.8494 | 23.9862 | 23.9916 | 23.997 | 0 | 9.9 | 7.4 | 0 | 0
6656 | 05/10 | 40 | 2 | 8 | 13.7494 | 23.8406 | 23.8614 | 23.8823 | 0 | 9.9 | 7.4 | 0 | 0
6657 | 05/10 | 40 | 2 | 9 | 14.0494 | 23.8424 | 23.8668 | 23.8912 | 0 | 9.9 | 7.4 | 0 | 0
6658 | 05/10 | 40 | 2 | 10 | 15.3494 | 24.0189 | 24.0355 | 24.0522 | 0 | 10 | 7.4 | 1.8893 | 0
6659 | 05/10 | 40 | 2 | 11 | 17.3494 | 24.339 | 24.3532 | 24.3673 | 0 | 9.9 | 7.5 | 32.6544 | 0
6660 | 05/10 | 40 | 2 | 12 | 18.5494 | 24.6829 | 24.6821 | 24.6814 | 0 | 9.7 | 7.7 | 35.7265 | 0
6661 | 05/10 | 40 | 2 | 13 | 20.4494 | 24.9559 | 24.9309 | 24.9058 | 0 | 9.8 | 7.8 | 28.8317 | 0
6662 | 05/10 | 40 | 2 | 14 | 21.6494 | 25.1562 | 25.1172 | 25.0782 | 0 | 9.9 | 7.9 | 21.3991 | 0
6663 | 05/10 | 40 | 2 | 15 | 22.1494 | 25.2623 | 25.2139 | 25.1655 | 0 | 10.6 | 8 | 11.3786 | 0
6664 | 05/10 | 40 | 2 | 16 | 23.1494 | 25.5742 | 25.5309 | 25.4877 | 0 | 10.7 | 8.1 | 33.9964 | 0
6665 | 05/10 | 40 | 2 | 17 | 22.4494 | 25.6422 | 25.5958 | 25.5494 | 0 | 10.8 | 8.2 | 7.4194 | 0
6666 | 05/10 | 40 | 2 | 18 | 22.5494 | 25.7607 | 25.7099 | 25.6592 | 0 | 10.8 | 8.2 | 13.0605 | 0
6667 | 05/10 | 40 | 2 | 19 | 21.5494 | 25.2802 | 25.2145 | 25.1489 | 0 | 11.4 | 8 | 0 | 0
6668 | 05/10 | 40 | 2 | 20 | 19.8494 | 25.0371 | 25.0128 | 24.9885 | 0 | 11.7 | 7.9 | 0 | 0
6669 | 05/10 | 40 | 2 | 21 | 19.1494 | 24.9362 | 24.9185 | 24.9008 | 0 | 11.5 | 7.8 | 0 | 0
6670 | 05/10 | 40 | 2 | 22 | 18.6494 | 24.8463 | 24.834 | 24.8218 | 0 | 11.6 | 7.8 | 0 | 0
6671 | 05/10 | 40 | 2 | 23 | 17.8494 | 24.7476 | 24.7424 | 24.7373 | 0 | 11.8 | 7.7 | 0 | 0
6672 | 05/10 | 40 | 2 | 24 | 17.7494 | 24.7036 | 24.6935 | 24.6834 | 0 | 11.4 | 7.7 | 0 | 0
6673 | 06/10 | 40 | 3 | 1 | 17.2494 | 24.6305 | 24.6219 | 24.6132 | 0 | 11.1 | 7.7 | 0 | 0
6674 | 06/10 | 40 | 3 | 2 | 16.2494 | 24.5259 | 24.5241 | 24.5223 | 0 | 11 | 7.6 | 0 | 0
6675 | 06/10 | 40 | 3 | 3 | 15.7494 | 24.4322 | 24.4341 | 24.436 | 0 | 11.1 | 7.6 | 0 | 0
6676 | 06/10 | 40 | 3 | 4 | 15.5494 | 24.3513 | 24.3535 | 24.3556 | 0 | 11.1 | 7.6 | 0 | 0
6677 | 06/10 | 40 | 3 | 5 | 15.4494 | 24.2766 | 24.2775 | 24.2785 | 0 | 11 | 7.5 | 0 | 0
6678 | 06/10 | 40 | 3 | 6 | 15.3494 | 24.2028 | 24.2025 | 24.2021 | 0 | 10.8 | 7.5 | 0 | 0
6679 | 06/10 | 40 | 3 | 7 | 15.5494 | 24.143 | 24.1393 | 24.1355 | 0 | 11 | 7.5 | 0 | 0
6680 | 06/10 | 40 | 3 | 8 | 15.6494 | 24.0234 | 24.0331 | 24.0428 | 0 | 11 | 7.4 | 0 | 0
6681 | 06/10 | 40 | 3 | 9 | 15.5494 | 23.947 | 23.96 | 23.973 | 0 | 11 | 7.4 | 0 | 0
6682 | 06/10 | 40 | 3 | 10 | 15.8494 | 23.9253 | 23.9369 | 23.9486 | 0 | 11.1 | 7.4 | 0 | 0
6683 | 06/10 | 40 | 3 | 11 | 16.7494 | 23.9761 | 23.9959 | 24.0157 | 0 | 11.1 | 7.4 | 0 | 0
6684 | 06/10 | 40 | 3 | 12 | 17.0494 | 23.97 | 23.9828 | 23.9957 | 0 | 10.8 | 7.4 | 0 | 0
6685 | 06/10 | 40 | 3 | 13 | 17.2494 | 24.1034 | 24.1211 | 24.1387 | 0 | 11.3 | 7.4 | 6.9627 | 0
6686 | 06/10 | 40 | 3 | 14 | 19.3494 | 24.5171 | 24.5247 | 24.5323 | 0 | 11.4 | 7.6 | 42.4801 | 0
6687 | 06/10 | 40 | 3 | 15 | 20.9494 | 25.0986 | 25.0891 | 25.0795 | 0 | 11.3 | 7.9 | 61.4002 | 0
6688 | 06/10 | 40 | 3 | 16 | 21.0494 | 25.0072 | 24.9595 | 24.9118 | 0 | 10.9 | 7.9 | 0 | 0
6689 | 06/10 | 40 | 3 | 17 | 21.4494 | 25.2235 | 25.1949 | 25.1662 | 0 | 10.5 | 8 | 23.1748 | 0
6690 | 06/10 | 40 | 3 | 18 | 21.5494 | 25.3342 | 25.2895 | 25.2447 | 0 | 10.7 | 8 | 11.919 | 0
6691 | 06/10 | 40 | 3 | 19 | 20.1494 | 24.8471 | 24.7911 | 24.7351 | 0 | 11 | 7.8 | 0 | 0
6692 | 06/10 | 40 | 3 | 20 | 18.3494 | 24.593 | 24.5783 | 24.5636 | 0 | 10.5 | 7.7 | 0 | 0
6693 | 06/10 | 40 | 3 | 21 | 16.7494 | 24.4404 | 24.4385 | 24.4367 | 0 | 10.2 | 7.6 | 0 | 0
6694 | 06/10 | 40 | 3 | 22 | 16.3494 | 24.3313 | 24.3346 | 24.3379 | 0 | 10.2 | 7.5 | 0 | 0
6695 | 06/10 | 40 | 3 | 23 | 16.1494 | 24.2434 | 24.2479 | 24.2524 | 0 | 9.7 | 7.5 | 0 | 0
6696 | 06/10 | 40 | 3 | 24 | 15.8494 | 24.1828 | 24.1819 | 24.1809 | 0 | 9.4 | 7.5 | 0 | 0
6697 | 07/10 | 40 | 4 | 1 | 15.6494 | 24.1103 | 24.1082 | 24.106 | 0 | 9.5 | 7.4 | 0 | 0
6698 | 07/10 | 40 | 4 | 2 | 15.5494 | 24.0399 | 24.0368 | 24.0337 | 0 | 9.2 | 7.4 | 0 | 0
6699 | 07/10 | 40 | 4 | 3 | 14.9494 | 23.9463 | 23.9461 | 23.9459 | 0 | 9.2 | 7.4 | 0 | 0
6700 | 07/10 | 40 | 4 | 4 | 14.3494 | 23.8444 | 23.848 | 23.8517 | 0 | 9.3 | 7.4 | 0 | 0
6701 | 07/10 | 40 | 4 | 5 | 14.3494 | 23.7651 | 23.7679 | 23.7706 | 0 | 9.3 | 7.4 | 0 | 0
6702 | 07/10 | 40 | 4 | 6 | 14.3494 | 23.6905 | 23.6913 | 23.6921 | 0 | 9.2 | 7.4 | 0 | 0
6703 | 07/10 | 40 | 4 | 7 | 14.0494 | 23.6032 | 23.6044 | 23.6056 | 0 | 9.3 | 7.4 | 0 | 0
6704 | 07/10 | 40 | 4 | 8 | 13.8494 | 23.4584 | 23.4762 | 23.4941 | 0 | 9.3 | 7.4 | 0 | 0
6705 | 07/10 | 40 | 4 | 9 | 14.2494 | 23.4527 | 23.473 | 23.4934 | 0 | 9.5 | 7.4 | 0 | 0
6706 | 07/10 | 40 | 4 | 10 | 15.0494 | 23.4669 | 23.4777 | 23.4884 | 0 | 9.7 | 7.4 | 0 | 0
6707 | 07/10 | 40 | 4 | 11 | 15.7494 | 23.5898 | 23.6123 | 23.6347 | 0 | 9.6 | 7.4 | 0 | 0
6708 | 07/10 | 40 | 4 | 12 | 17.2494 | 24.2059 | 24.234 | 24.2621 | 0 | 8.4 | 7.5 | 15.1459 | 0
6709 | 07/10 | 40 | 4 | 13 | 18.0494 | 24.391 | 24.3812 | 24.3714 | 0 | 8.6 | 7.6 | 19.0125 | 0
6710 | 07/10 | 40 | 4 | 14 | 18.9494 | 24.7127 | 24.7016 | 24.6904 | 0 | 8.5 | 7.7 | 33.5357 | 0
6711 | 07/10 | 40 | 4 | 15 | 19.9494 | 25.0246 | 24.9981 | 24.9717 | 0 | 8.3 | 7.9 | 33.0734 | 0
6712 | 07/10 | 40 | 4 | 16 | 20.1494 | 25.2421 | 25.2094 | 25.1767 | 0 | 8.1 | 8 | 23.4036 | 0
6713 | 07/10 | 40 | 4 | 17 | 20.5494 | 25.3823 | 25.3443 | 25.3062 | 0 | 8 | 8 | 15.2302 | 0
6714 | 07/10 | 40 | 4 | 18 | 20.2494 | 25.3125 | 25.2598 | 25.2071 | 0 | 8.2 | 8 | 0 | 0
6715 | 07/10 | 40 | 4 | 19 | 18.7494 | 24.7767 | 24.7235 | 24.6703 | 0 | 8.5 | 7.8 | 0 | 0
6716 | 07/10 | 40 | 4 | 20 | 16.7494 | 24.4874 | 24.4784 | 24.4694 | 0 | 8.8 | 7.6 | 0 | 0
6717 | 07/10 | 40 | 4 | 21 | 16.0494 | 24.3565 | 24.354 | 24.3515 | 0 | 8.7 | 7.6 | 0 | 0
6718 | 07/10 | 40 | 4 | 22 | 16.3494 | 24.279 | 24.275 | 24.2709 | 0 | 8.9 | 7.5 | 0 | 0
6719 | 07/10 | 40 | 4 | 23 | 15.9494 | 24.1885 | 24.1865 | 24.1846 | 0 | 8.7 | 7.5 | 0 | 0
6720 | 07/10 | 40 | 4 | 24 | 15.8494 | 24.1365 | 24.1289 | 24.1212 | 0 | 8.5 | 7.5 | 0 | 0
6721 | 08/10 | 40 | 5 | 1 | 15.5494 | 24.062 | 24.0545 | 24.0471 | 0 | 8.7 | 7.4 | 0 | 0
6722 | 08/10 | 40 | 5 | 2 | 14.9494 | 23.968 | 23.9644 | 23.9608 | 0 | 8.8 | 7.4 | 0 | 0
6723 | 08/10 | 40 | 5 | 3 | 14.4494 | 23.8712 | 23.8712 | 23.8712 | 0 | 8.8 | 7.4 | 0 | 0
6724 | 08/10 | 40 | 5 | 4 | 14.4494 | 23.7941 | 23.7934 | 23.7928 | 0 | 8.8 | 7.4 | 0 | 0
6725 | 08/10 | 40 | 5 | 5 | 13.9494 | 23.6974 | 23.6991 | 23.7007 | 0 | 8.7 | 7.4 | 0 | 0
6726 | 08/10 | 40 | 5 | 6 | 12.6494 | 23.5564 | 23.5672 | 23.5779 | 0 | 8.7 | 7.4 | 0 | 0
6727 | 08/10 | 40 | 5 | 7 | 12.2494 | 23.4403 | 23.4543 | 23.4683 | 0 | 8.6 | 7.4 | 0 | 0
6728 | 08/10 | 40 | 5 | 8 | 12.2494 | 23.287 | 23.3157 | 23.3443 | 0 | 8.6 | 7.4 | 0 | 0
6729 | 08/10 | 40 | 5 | 9 | 13.2494 | 23.2838 | 23.3084 | 23.3331 | 0 | 8.7 | 7.4 | 0 | 0
6730 | 08/10 | 40 | 5 | 10 | 14.0494 | 23.4289 | 23.4495 | 23.47 | 0 | 9 | 7.4 | 0 | 0
6731 | 08/10 | 40 | 5 | 11 | 15.4494 | 23.5613 | 23.5782 | 23.5952 | 0 | 8.7 | 7.4 | 0 | 0
6732 | 08/10 | 40 | 5 | 12 | 16.2494 | 23.7135 | 23.7219 | 23.7304 | 0 | 8.5 | 7.4 | 0 | 0
6733 | 08/10 | 40 | 5 | 13 | 17.5494 | 24.0013 | 24.0023 | 24.0033 | 0 | 8.6 | 7.4 | 0 | 0
6734 | 08/10 | 40 | 5 | 14 | 18.5494 | 24.2419 | 24.229 | 24.216 | 0 | 8.2 | 7.5 | 17.3665 | 0
6735 | 08/10 | 40 | 5 | 15 | 18.9494 | 24.3788 | 24.3536 | 24.3285 | 0 | 8.1 | 7.6 | 14.0735 | 0
6736 | 08/10 | 40 | 5 | 16 | 19.1494 | 24.5224 | 24.4981 | 24.4737 | 0 | 8.2 | 7.6 | 14.8754 | 0
6737 | 08/10 | 40 | 5 | 17 | 19.7494 | 24.9267 | 24.9108 | 24.8949 | 0 | 7.9 | 7.8 | 42.5617 | 0
6738 | 08/10 | 40 | 5 | 18 | 19.1494 | 24.8265 | 24.779 | 24.7315 | 0 | 7.9 | 7.8 | 0 | 0
6739 | 08/10 | 40 | 5 | 19 | 17.5494 | 24.2977 | 24.2528 | 24.2079 | 0 | 8.6 | 7.5 | 0 | 0
6740 | 08/10 | 40 | 5 | 20 | 16.0494 | 24.0314 | 24.0258 | 24.0201 | 0 | 8.7 | 7.4 | 0 | 0
6741 | 08/10 | 40 | 5 | 21 | 15.1494 | 23.8951 | 23.8961 | 23.897 | 0 | 8.8 | 7.4 | 0 | 0
6742 | 08/10 | 40 | 5 | 22 | 13.9494 | 23.7433 | 23.7542 | 23.7652 | 0 | 8.6 | 7.4 | 0 | 0
6743 | 08/10 | 40 | 5 | 23 | 13.3494 | 23.6153 | 23.6317 | 23.6481 | 0 | 8.7 | 7.4 | 0 | 0
6744 | 08/10 | 40 | 5 | 24 | 12.7494 | 23.517 | 23.5307 | 23.5444 | 0 | 8.7 | 7.4 | 0 | 0
6745 | 09/10 | 40 | 6 | 1 | 12.7494 | 23.4287 | 23.4395 | 23.4503 | 0 | 8.9 | 7.4 | 0 | 0
6746 | 09/10 | 40 | 6 | 2 | 12.7494 | 23.3436 | 23.3517 | 23.3597 | 0 | 9 | 7.4 | 0 | 0
6747 | 09/10 | 40 | 6 | 3 | 12.5494 | 23.2507 | 23.2579 | 23.265 | 0 | 8.9 | 7.4 | 0 | 0
6748 | 09/10 | 40 | 6 | 4 | 12.5494 | 23.1648 | 23.1702 | 23.1756 | 0 | 9 | 7.4 | 0 | 0
6749 | 09/10 | 40 | 6 | 5 | 11.9494 | 23.0525 | 23.0607 | 23.0688 | 0 | 8.6 | 7.4 | 0 | 0
6750 | 09/10 | 40 | 6 | 6 | 11.6494 | 22.9454 | 22.9551 | 22.9647 | 0 | 8.6 | 7.4 | 0 | 0
6751 | 09/10 | 40 | 6 | 7 | 11.1494 | 22.8281 | 22.8403 | 22.8525 | 0 | 8.4 | 7.4 | 0 | 0
6752 | 09/10 | 40 | 6 | 8 | 10.9494 | 22.6972 | 22.7163 | 22.7355 | 0 | 8.2 | 7.4 | 0 | 0
6753 | 09/10 | 40 | 6 | 9 | 10.9494 | 22.6601 | 22.6821 | 22.7041 | 0 | 8.2 | 7.4 | 0 | 0
6754 | 09/10 | 40 | 6 | 10 | 11.7494 | 22.7551 | 22.7722 | 22.7892 | 0 | 8.3 | 7.4 | 0 | 0
6755 | 09/10 | 40 | 6 | 11 | 13.4494 | 22.9758 | 22.9774 | 22.979 | 0 | 8.7 | 7.4 | 0 | 0
6756 | 09/10 | 40 | 6 | 12 | 15.5494 | 23.3934 | 23.379 | 23.3646 | 0 | 8.6 | 7.4 | 0 | 0
6757 | 09/10 | 40 | 6 | 13 | 17.1494 | 23.6899 | 23.6491 | 23.6083 | 0 | 8.3 | 7.4 | 0 | 0
6758 | 09/10 | 40 | 6 | 14 | 18.7494 | 24.0373 | 23.9831 | 23.9289 | 0 | 8.5 | 7.4 | 0 | 0
6759 | 09/10 | 40 | 6 | 15 | 19.1494 | 24.26 | 24.1966 | 24.1333 | 0 | 7.9 | 7.5 | 17.5731 | 0
6760 | 09/10 | 40 | 6 | 16 | 19.2494 | 24.354 | 24.2871 | 24.2202 | 0 | 7.4 | 7.6 | 9.6265 | 0
6761 | 09/10 | 40 | 6 | 17 | 19.3494 | 24.5761 | 24.5194 | 24.4627 | 0 | 6.7 | 7.7 | 23.0397 | 0
6762 | 09/10 | 40 | 6 | 18 | 18.2494 | 24.4377 | 24.377 | 24.3163 | 0 | 7.9 | 7.6 | 0 | 0
6763 | 09/10 | 40 | 6 | 19 | 16.9494 | 23.9312 | 23.8738 | 23.8163 | 0 | 8.2 | 7.4 | 0 | 0
6764 | 09/10 | 40 | 6 | 20 | 15.3494 | 23.6669 | 23.6484 | 23.6298 | 0 | 8.3 | 7.4 | 0 | 0
6765 | 09/10 | 40 | 6 | 21 | 15.1494 | 23.5275 | 23.5199 | 23.5123 | 0 | 8.3 | 7.4 | 0 | 0
6766 | 09/10 | 40 | 6 | 22 | 14.3494 | 23.3953 | 23.396 | 23.3967 | 0 | 8.6 | 7.4 | 0 | 0
6767 | 09/10 | 40 | 6 | 23 | 13.2494 | 23.2522 | 23.2626 | 23.2731 | 0 | 8.6 | 7.4 | 0 | 0
6768 | 09/10 | 40 | 6 | 24 | 12.6494 | 23.1524 | 23.1618 | 23.1712 | 0 | 8.1 | 7.4 | 0 | 0
6769 | 10/10 | 40 | 7 | 1 | 12.2494 | 23.0464 | 23.0567 | 23.067 | 0 | 8.3 | 7.4 | 0 | 0
6770 | 10/10 | 40 | 7 | 2 | 11.7494 | 22.9332 | 22.9455 | 22.9578 | 0 | 8.3 | 7.4 | 0 | 0
6771 | 10/10 | 40 | 7 | 3 | 11.9494 | 22.8489 | 22.858 | 22.8672 | 0 | 8.5 | 7.4 | 0 | 0
6772 | 10/10 | 40 | 7 | 4 | 11.6494 | 22.7486 | 22.7575 | 22.7663 | 0 | 8.2 | 7.4 | 0 | 0
6773 | 10/10 | 40 | 7 | 5 | 11.3494 | 22.6439 | 22.6535 | 22.663 | 0 | 8.2 | 7.4 | 0 | 0
6774 | 10/10 | 40 | 7 | 6 | 11.8494 | 22.5744 | 22.5786 | 22.5829 | 0 | 8.4 | 7.4 | 0 | 0
6775 | 10/10 | 40 | 7 | 7 | 11.5494 | 22.4778 | 22.4819 | 22.4859 | 0 | 8.3 | 7.4 | 0 | 0
6776 | 10/10 | 40 | 7 | 8 | 11.7494 | 22.3768 | 22.385 | 22.3932 | 0 | 8.4 | 7.4 | 0 | 0
6777 | 10/10 | 40 | 7 | 9 | 12.0494 | 22.3195 | 22.3261 | 22.3328 | 0 | 8.5 | 7.4 | 0 | 0
6778 | 10/10 | 40 | 7 | 10 | 12.6494 | 22.3336 | 22.3365 | 22.3394 | 0 | 8.8 | 7.4 | 0 | 0
6779 | 10/10 | 40 | 7 | 11 | 13.3494 | 22.3933 | 22.3897 | 22.3861 | 0 | 8.9 | 7.4 | 0 | 0
6780 | 10/10 | 40 | 7 | 12 | 14.2494 | 22.522 | 22.5111 | 22.5003 | 0 | 8.1 | 7.4 | 0 | 0
6781 | 10/10 | 40 | 7 | 13 | 15.3494 | 22.7591 | 22.7408 | 22.7225 | 0 | 6.9 | 7.4 | 0 | 0
6782 | 10/10 | 40 | 7 | 14 | 16.8494 | 23.2963 | 23.2747 | 23.2531 | 0 | 6.6 | 7.4 | 0 | 0
6783 | 10/10 | 40 | 7 | 15 | 16.3494 | 23.3285 | 23.2822 | 23.2358 | 0 | 6.5 | 7.4 | 0 | 0
6784 | 10/10 | 40 | 7 | 16 | 17.5494 | 23.7019 | 23.6641 | 23.6263 | 0 | 6.6 | 7.4 | 0 | 0
6785 | 10/10 | 40 | 7 | 17 | 17.8494 | 23.9206 | 23.8704 | 23.8201 | 0 | 6.5 | 7.4 | 0 | 0
6786 | 10/10 | 40 | 7 | 18 | 17.1494 | 23.7437 | 23.6836 | 23.6236 | 0 | 6.6 | 7.4 | 0 | 0
6787 | 10/10 | 40 | 7 | 19 | 15.7494 | 23.2372 | 23.1838 | 23.1304 | 0 | 7.3 | 7.4 | 0 | 0
6788 | 10/10 | 40 | 7 | 20 | 14.0494 | 22.9643 | 22.95 | 22.9358 | 0 | 7.5 | 7.4 | 0 | 0
6789 | 10/10 | 40 | 7 | 21 | 13.3494 | 22.7949 | 22.7953 | 22.7957 | 0 | 7.3 | 7.4 | 0 | 0
6790 | 10/10 | 40 | 7 | 22 | 12.4494 | 22.6438 | 22.6537 | 22.6636 | 0 | 7.5 | 7.4 | 0 | 0
6791 | 10/10 | 40 | 7 | 23 | 11.6494 | 22.502 | 22.519 | 22.5359 | 0 | 7.9 | 7.4 | 0 | 0
6792 | 10/10 | 40 | 7 | 24 | 11.4494 | 22.4144 | 22.4263 | 22.4381 | 0 | 7.7 | 7.4 | 0 | 0
6793 | 11/10 | 41 | 1 | 1 | 10.7494 | 22.2929 | 22.3069 | 22.321 | 0 | 7.6 | 7.4 | 0 | 0
6794 | 11/10 | 41 | 1 | 2 | 10.8494 | 22.1992 | 22.2111 | 22.2229 | 0 | 7.7 | 7.4 | 0 | 0
6795 | 11/10 | 41 | 1 | 3 | 10.3494 | 22.0842 | 22.0974 | 22.1105 | 0 | 7.5 | 7.4 | 0 | 0
6796 | 11/10 | 41 | 1 | 4 | 10.0494 | 21.9719 | 21.9859 | 21.9999 | 0 | 7.4 | 7.4 | 0 | 0
6797 | 11/10 | 41 | 1 | 5 | 10.2494 | 21.882 | 21.8927 | 21.9035 | 0 | 7.5 | 7.4 | 0 | 0
6798 | 11/10 | 41 | 1 | 6 | 9.9494 | 21.7748 | 21.7855 | 21.7962 | 0 | 7.4 | 7.4 | 0 | 0
6799 | 11/10 | 41 | 1 | 7 | 9.5494 | 21.6583 | 21.6707 | 21.6831 | 0 | 7.2 | 7.4 | 0 | 0
6800 | 11/10 | 41 | 1 | 8 | 9.8494 | 21.5096 | 21.5349 | 21.5601 | 0 | 7.3 | 7.4 | 0 | 0
6801 | 11/10 | 41 | 1 | 9 | 9.5494 | 21.4393 | 21.4709 | 21.5026 | 0 | 7.1 | 7.4 | 0 | 0
6802 | 11/10 | 41 | 1 | 10 | 10.7494 | 21.5834 | 21.6111 | 21.6388 | 0 | 7.2 | 7.4 | 0 | 0
6803 | 11/10 | 41 | 1 | 11 | 12.5494 | 21.8545 | 21.8807 | 21.907 | 0 | 7.3 | 7.4 | 0 | 0
6804 | 11/10 | 41 | 1 | 12 | 14.3494 | 22.2331 | 22.2424 | 22.2517 | 0 | 7.5 | 7.4 | 0 | 0
6805 | 11/10 | 41 | 1 | 13 | 16.2494 | 22.5027 | 22.4848 | 22.4668 | 0 | 7.5 | 7.4 | 0 | 0
6806 | 11/10 | 41 | 1 | 14 | 17.3494 | 22.7976 | 22.7712 | 22.7448 | 0 | 7.7 | 7.4 | 0 | 0
6807 | 11/10 | 41 | 1 | 15 | 18.6494 | 23.1008 | 23.0598 | 23.0188 | 0 | 7.7 | 7.4 | 0 | 0
6808 | 11/10 | 41 | 1 | 16 | 19.5494 | 23.3583 | 23.3088 | 23.2593 | 0 | 6.6 | 7.4 | 0 | 0
6809 | 11/10 | 41 | 1 | 17 | 19.5494 | 23.5552 | 23.5069 | 23.4585 | 0 | 6.2 | 7.4 | 0 | 0
6810 | 11/10 | 41 | 1 | 18 | 19.2494 | 23.3924 | 23.3233 | 23.2542 | 0 | 6.7 | 7.4 | 0 | 0
6811 | 11/10 | 41 | 1 | 19 | 17.7494 | 22.9121 | 22.8531 | 22.7941 | 0 | 7.5 | 7.4 | 0 | 0
6812 | 11/10 | 41 | 1 | 20 | 15.0494 | 22.6106 | 22.5995 | 22.5885 | 0 | 8 | 7.4 | 0 | 0
6813 | 11/10 | 41 | 1 | 21 | 13.6494 | 22.4476 | 22.4497 | 22.4518 | 0 | 8.2 | 7.4 | 0 | 0
6814 | 11/10 | 41 | 1 | 22 | 13.0494 | 22.3186 | 22.3273 | 22.336 | 0 | 8 | 7.4 | 0 | 0
6815 | 11/10 | 41 | 1 | 23 | 12.2494 | 22.1896 | 22.2044 | 22.2191 | 0 | 7.7 | 7.4 | 0 | 0
6816 | 11/10 | 41 | 1 | 24 | 11.7494 | 22.0987 | 22.1103 | 22.122 | 0 | 7.5 | 7.4 | 0 | 0
6817 | 12/10 | 41 | 2 | 1 | 11.7494 | 22.0155 | 22.0242 | 22.0328 | 0 | 7.5 | 7.4 | 0 | 0
6818 | 12/10 | 41 | 2 | 2 | 10.7494 | 21.888 | 21.9016 | 21.9152 | 0 | 7.1 | 7.4 | 0 | 0
6819 | 12/10 | 41 | 2 | 3 | 10.9494 | 21.8022 | 21.8133 | 21.8244 | 0 | 7.4 | 7.4 | 0 | 0
6820 | 12/10 | 41 | 2 | 4 | 10.9494 | 21.7167 | 21.725 | 21.7333 | 0 | 7.5 | 7.4 | 0 | 0
6821 | 12/10 | 41 | 2 | 5 | 9.7494 | 21.5754 | 21.5906 | 21.6058 | 0 | 7 | 7.4 | 0 | 0
6822 | 12/10 | 41 | 2 | 6 | 9.7494 | 21.4719 | 21.4868 | 21.5017 | 0 | 7.1 | 7.4 | 0 | 0
6823 | 12/10 | 41 | 2 | 7 | 9.9494 | 21.3852 | 21.3962 | 21.4072 | 0 | 7.2 | 7.4 | 0 | 0
6824 | 12/10 | 41 | 2 | 8 | 9.5494 | 21.2133 | 21.2409 | 21.2685 | 0 | 7 | 7.4 | 0 | 0
6825 | 12/10 | 41 | 2 | 9 | 9.5494 | 21.1676 | 21.2009 | 21.2341 | 0 | 7 | 7.4 | 0 | 0
6826 | 12/10 | 41 | 2 | 10 | 11.3494 | 21.4001 | 21.4256 | 21.4511 | 0 | 7.2 | 7.4 | 0 | 0
6827 | 12/10 | 41 | 2 | 11 | 13.5494 | 21.7645 | 21.7835 | 21.8025 | 0 | 7.1 | 7.4 | 0 | 0
6828 | 12/10 | 41 | 2 | 12 | 14.3494 | 21.9091 | 21.9052 | 21.9013 | 0 | 7 | 7.4 | 0 | 0
6829 | 12/10 | 41 | 2 | 13 | 15.5494 | 22.155 | 22.1453 | 22.1356 | 0 | 7.1 | 7.4 | 0 | 0
6830 | 12/10 | 41 | 2 | 14 | 17.3494 | 22.4493 | 22.4245 | 22.3996 | 0 | 6.9 | 7.4 | 0 | 0
6831 | 12/10 | 41 | 2 | 15 | 18.5494 | 22.7218 | 22.6814 | 22.641 | 0 | 6.9 | 7.4 | 0 | 0
6832 | 12/10 | 41 | 2 | 16 | 19.5494 | 23.0715 | 23.0274 | 22.9833 | 0 | 7.1 | 7.4 | 0 | 0
6833 | 12/10 | 41 | 2 | 17 | 19.8494 | 23.2891 | 23.2378 | 23.1864 | 0 | 7.4 | 7.4 | 0 | 0
6834 | 12/10 | 41 | 2 | 18 | 19.2494 | 23.0909 | 23.0191 | 22.9474 | 0 | 7.8 | 7.4 | 0 | 0
6835 | 12/10 | 41 | 2 | 19 | 17.7494 | 22.6241 | 22.5655 | 22.5069 | 0 | 8.2 | 7.4 | 0 | 0
6836 | 12/10 | 41 | 2 | 20 | 15.9494 | 22.3706 | 22.3523 | 22.334 | 0 | 8.5 | 7.4 | 0 | 0
6837 | 12/10 | 41 | 2 | 21 | 15.1494 | 22.2539 | 22.2426 | 22.2314 | 0 | 9.1 | 7.4 | 0 | 0
6838 | 12/10 | 41 | 2 | 22 | 14.9494 | 22.1654 | 22.1573 | 22.1492 | 0 | 8.8 | 7.4 | 0 | 0
6839 | 12/10 | 41 | 2 | 23 | 14.0494 | 22.055 | 22.0541 | 22.0532 | 0 | 8.4 | 7.4 | 0 | 0
6840 | 12/10 | 41 | 2 | 24 | 13.4494 | 21.9774 | 21.9755 | 21.9736 | 0 | 7.9 | 7.4 | 0 | 0
6841 | 13/10 | 41 | 3 | 1 | 12.9494 | 21.8865 | 21.8868 | 21.8871 | 0 | 8.1 | 7.4 | 0 | 0
6842 | 13/10 | 41 | 3 | 2 | 11.9494 | 21.7671 | 21.7739 | 21.7808 | 0 | 7.8 | 7.4 | 0 | 0
6843 | 13/10 | 41 | 3 | 3 | 11.4494 | 21.6593 | 21.6695 | 21.6796 | 0 | 7.7 | 7.4 | 0 | 0
6844 | 13/10 | 41 | 3 | 4 | 10.4494 | 21.527 | 21.5432 | 21.5594 | 0 | 7.4 | 7.4 | 0 | 0
6845 | 13/10 | 41 | 3 | 5 | 10.2494 | 21.4211 | 21.4377 | 21.4542 | 0 | 7.8 | 7.4 | 0 | 0
6846 | 13/10 | 41 | 3 | 6 | 10.2494 | 21.3287 | 21.3426 | 21.3564 | 0 | 7.9 | 7.4 | 0 | 0
6847 | 13/10 | 41 | 3 | 7 | 9.8494 | 21.2207 | 21.2347 | 21.2487 | 0 | 7.6 | 7.4 | 0 | 0
6848 | 13/10 | 41 | 3 | 8 | 9.6494 | 21.0561 | 21.0858 | 21.1155 | 0 | 7.4 | 7.4 | 0 | 0
6849 | 13/10 | 41 | 3 | 9 | 9.7494 | 21.016 | 21.0496 | 21.0833 | 0 | 7.4 | 7.4 | 0 | 0
6850 | 13/10 | 41 | 3 | 10 | 11.4494 | 21.199 | 21.2229 | 21.2468 | 0 | 7.5 | 7.4 | 0 | 0
6851 | 13/10 | 41 | 3 | 11 | 12.9494 | 21.4674 | 21.4903 | 21.5132 | 0 | 7.5 | 7.4 | 0 | 0
6852 | 13/10 | 41 | 3 | 12 | 15.0494 | 21.8644 | 21.8685 | 21.8725 | 0 | 7.4 | 7.4 | 0 | 0
6853 | 13/10 | 41 | 3 | 13 | 16.8494 | 22.1264 | 22.103 | 22.0796 | 0 | 7.7 | 7.4 | 0 | 0
6854 | 13/10 | 41 | 3 | 14 | 17.8494 | 22.3147 | 22.2795 | 22.2444 | 0 | 8.1 | 7.4 | 0 | 0
6855 | 13/10 | 41 | 3 | 15 | 18.7494 | 22.4384 | 22.3914 | 22.3444 | 0 | 8.3 | 7.4 | 0 | 0
6856 | 13/10 | 41 | 3 | 16 | 18.9494 | 22.622 | 22.5809 | 22.5398 | 0 | 7.9 | 7.4 | 0 | 0
6857 | 13/10 | 41 | 3 | 17 | 18.8494 | 22.6769 | 22.6343 | 22.5916 | 0 | 7.9 | 7.5 | 0 | 0
6858 | 13/10 | 41 | 3 | 18 | 18.2494 | 22.6146 | 22.5664 | 22.5182 | 0 | 8.1 | 7.5 | 0 | 0
6859 | 13/10 | 41 | 3 | 19 | 16.8494 | 22.2088 | 22.1642 | 22.1195 | 0 | 8.4 | 7.5 | 0 | 0
6860 | 13/10 | 41 | 3 | 20 | 14.9494 | 21.9676 | 21.9594 | 21.9512 | 0 | 8.4 | 7.5 | 0 | 0
6861 | 13/10 | 41 | 3 | 21 | 14.7494 | 21.8813 | 21.8739 | 21.8665 | 0 | 8.6 | 7.5 | 0 | 0
6862 | 13/10 | 41 | 3 | 22 | 13.8494 | 21.7675 | 21.7666 | 21.7657 | 0 | 8.6 | 7.5 | 0 | 0
6863 | 13/10 | 41 | 3 | 23 | 12.7494 | 21.6385 | 21.6468 | 21.655 | 0 | 8.4 | 7.5 | 0 | 0
6864 | 13/10 | 41 | 3 | 24 | 12.5494 | 21.5695 | 21.5734 | 21.5772 | 0 | 8.5 | 7.5 | 0 | 0
6865 | 14/10 | 41 | 4 | 1 | 12.1494 | 21.4809 | 21.4849 | 21.4888 | 0 | 8.3 | 7.5 | 0 | 0
6866 | 14/10 | 41 | 4 | 2 | 11.7494 | 21.387 | 21.3922 | 21.3974 | 0 | 8.2 | 7.5 | 0 | 0
6867 | 14/10 | 41 | 4 | 3 | 11.7494 | 21.3086 | 21.3121 | 21.3157 | 0 | 8.1 | 7.5 | 0 | 0
6868 | 14/10 | 41 | 4 | 4 | 11.8494 | 21.2382 | 21.2389 | 21.2396 | 0 | 8 | 7.5 | 0 | 0
6869 | 14/10 | 41 | 4 | 5 | 10.9494 | 21.1236 | 21.1291 | 21.1346 | 0 | 7.9 | 7.5 | 0 | 0
6870 | 14/10 | 41 | 4 | 6 | 11.1494 | 21.0464 | 21.05 | 21.0535 | 0 | 8.1 | 7.5 | 0 | 0
6871 | 14/10 | 41 | 4 | 7 | 11.1494 | 20.9685 | 20.9699 | 20.9713 | 0 | 8.1 | 7.5 | 0 | 0
6872 | 14/10 | 41 | 4 | 8 | 11.3494 | 20.8395 | 20.8539 | 20.8683 | 0 | 7.7 | 7.5 | 0 | 0
6873 | 14/10 | 41 | 4 | 9 | 11.3494 | 20.7721 | 20.7896 | 20.8071 | 0 | 7.3 | 7.5 | 0 | 0
6874 | 14/10 | 41 | 4 | 10 | 12.9494 | 20.8192 | 20.8251 | 20.831 | 0 | 7.8 | 7.5 | 0 | 0
6875 | 14/10 | 41 | 4 | 11 | 13.6494 | 20.8578 | 20.87 | 20.8822 | 0 | 7.9 | 7.5 | 0 | 0
6876 | 14/10 | 41 | 4 | 12 | 14.1494 | 20.9556 | 20.9658 | 20.976 | 0 | 7.6 | 7.5 | 0 | 0
6877 | 14/10 | 41 | 4 | 13 | 15.1494 | 21.237 | 21.2453 | 21.2536 | 0 | 7.2 | 7.5 | 0 | 0
6878 | 14/10 | 41 | 4 | 14 | 15.6494 | 21.3553 | 21.3481 | 21.3408 | 0 | 7.4 | 7.5 | 0 | 0
6879 | 14/10 | 41 | 4 | 15 | 15.8494 | 21.5292 | 21.5201 | 21.5109 | 0 | 7.4 | 7.5 | 0 | 0
6880 | 14/10 | 41 | 4 | 16 | 15.9494 | 21.6209 | 21.6069 | 21.5929 | 0 | 7.1 | 7.5 | 0 | 0
6881 | 14/10 | 41 | 4 | 17 | 16.0494 | 21.6385 | 21.6217 | 21.605 | 0 | 7.2 | 7.5 | 0 | 0
6882 | 14/10 | 41 | 4 | 18 | 16.0494 | 21.6531 | 21.6277 | 21.6023 | 0 | 7.1 | 7.5 | 0 | 0
6883 | 14/10 | 41 | 4 | 19 | 14.9494 | 21.2968 | 21.2669 | 21.237 | 0 | 7 | 7.5 | 0 | 0
6884 | 14/10 | 41 | 4 | 20 | 14.0494 | 21.1115 | 21.1063 | 21.1012 | 0 | 7 | 7.5 | 0 | 0
6885 | 14/10 | 41 | 4 | 21 | 12.8494 | 20.992 | 20.9924 | 20.9928 | 0 | 6.6 | 7.5 | 0 | 0
6886 | 14/10 | 41 | 4 | 22 | 12.6494 | 20.8992 | 20.9018 | 20.9043 | 0 | 7.1 | 7.5 | 0 | 0
6887 | 14/10 | 41 | 4 | 23 | 12.3494 | 20.8098 | 20.814 | 20.8182 | 0 | 7.2 | 7.5 | 0 | 0
6888 | 14/10 | 41 | 4 | 24 | 11.9494 | 20.7423 | 20.7424 | 20.7425 | 0 | 7.4 | 7.5 | 0 | 0
6889 | 15/10 | 41 | 5 | 1 | 12.5494 | 20.7029 | 20.6961 | 20.6893 | 0 | 7 | 7.5 | 0 | 0
6890 | 15/10 | 41 | 5 | 2 | 12.3494 | 20.6363 | 20.6284 | 20.6205 | 0 | 6.7 | 7.5 | 0 | 0
6891 | 15/10 | 41 | 5 | 3 | 11.8494 | 20.5496 | 20.5446 | 20.5397 | 0 | 7.2 | 7.5 | 0 | 0
6892 | 15/10 | 41 | 5 | 4 | 11.7494 | 20.4745 | 20.4701 | 20.4657 | 0 | 6.8 | 7.5 | 0 | 0
6893 | 15/10 | 41 | 5 | 5 | 11.1494 | 20.3777 | 20.3769 | 20.3761 | 0 | 7.1 | 7.5 | 0 | 0
6894 | 15/10 | 41 | 5 | 6 | 11.4494 | 20.3151 | 20.3117 | 20.3083 | 0 | 7.1 | 7.5 | 0 | 0
6895 | 15/10 | 41 | 5 | 7 | 11.5494 | 20.2522 | 20.2462 | 20.2402 | 0 | 7 | 7.5 | 0 | 0
6896 | 15/10 | 41 | 5 | 8 | 10.7494 | 20.0886 | 20.1036 | 20.1187 | 0 | 6.9 | 7.5 | 0 | 0
6897 | 15/10 | 41 | 5 | 9 | 10.7494 | 20.035 | 20.0559 | 20.0768 | 0 | 7.1 | 7.5 | 0 | 0
6898 | 15/10 | 41 | 5 | 10 | 11.7494 | 20.1975 | 20.2166 | 20.2358 | 0 | 7.1 | 7.5 | 0 | 0
6899 | 15/10 | 41 | 5 | 11 | 13.4494 | 20.4766 | 20.4948 | 20.513 | 0 | 6.8 | 7.5 | 0 | 0
6900 | 15/10 | 41 | 5 | 12 | 14.9494 | 20.8796 | 20.8846 | 20.8896 | 0 | 6.5 | 7.5 | 0 | 0
6901 | 15/10 | 41 | 5 | 13 | 15.7494 | 21.1259 | 21.1117 | 21.0975 | 0 | 6.7 | 7.5 | 0 | 0
6902 | 15/10 | 41 | 5 | 14 | 16.6494 | 21.4157 | 21.3951 | 21.3745 | 0 | 6.7 | 7.5 | 0 | 0
6903 | 15/10 | 41 | 5 | 15 | 17.7494 | 21.7085 | 21.6737 | 21.639 | 0 | 6.7 | 7.5 | 0 | 0
6904 | 15/10 | 41 | 5 | 16 | 17.9494 | 21.9562 | 21.9186 | 21.8809 | 0 | 6.8 | 7.5 | 0 | 0
6905 | 15/10 | 41 | 5 | 17 | 18.0494 | 22.1632 | 22.1248 | 22.0864 | 0 | 6.7 | 7.5 | 0 | 0
6906 | 15/10 | 41 | 5 | 18 | 17.5494 | 21.8168 | 21.7487 | 21.6806 | 0 | 6.8 | 7.5 | 0 | 0
6907 | 15/10 | 41 | 5 | 19 | 15.7494 | 21.3921 | 21.3502 | 21.3083 | 0 | 7.2 | 7.5 | 0 | 0
6908 | 15/10 | 41 | 5 | 20 | 13.8494 | 21.1404 | 21.1348 | 21.1293 | 0 | 7.5 | 7.5 | 0 | 0
6909 | 15/10 | 41 | 5 | 21 | 13.1494 | 21.0243 | 21.0231 | 21.0219 | 0 | 7.4 | 7.5 | 0 | 0
6910 | 15/10 | 41 | 5 | 22 | 12.2494 | 20.8986 | 20.9043 | 20.91 | 0 | 7.4 | 7.5 | 0 | 0
6911 | 15/10 | 41 | 5 | 23 | 11.4494 | 20.7759 | 20.7879 | 20.8 | 0 | 7.5 | 7.5 | 0 | 0
6912 | 15/10 | 41 | 5 | 24 | 10.8494 | 20.6864 | 20.6961 | 20.7058 | 0 | 7.6 | 7.5 | 0 | 0
6913 | 16/10 | 41 | 6 | 1 | 9.8494 | 20.5602 | 20.5747 | 20.5893 | 0 | 7.4 | 7.5 | 0 | 0
6914 | 16/10 | 41 | 6 | 2 | 10.0494 | 20.4775 | 20.4891 | 20.5007 | 0 | 7.7 | 7.5 | 0 | 0
6915 | 16/10 | 41 | 6 | 3 | 9.8494 | 20.3863 | 20.3961 | 20.406 | 0 | 7.6 | 7.5 | 0 | 0
6916 | 16/10 | 41 | 6 | 4 | 9.5494 | 20.288 | 20.2978 | 20.3075 | 0 | 7.5 | 7.5 | 0 | 0
6917 | 16/10 | 41 | 6 | 5 | 8.6494 | 20.1585 | 20.1732 | 20.1879 | 0 | 7.1 | 7.5 | 0 | 0
6918 | 16/10 | 41 | 6 | 6 | 8.5494 | 20.0546 | 20.0691 | 20.0835 | 0 | 7.1 | 7.5 | 0 | 0
6919 | 16/10 | 41 | 6 | 7 | 8.5494 | 19.9599 | 19.972 | 19.9841 | 0 | 7.1 | 7.5 | 0 | 0
6920 | 16/10 | 41 | 6 | 8 | 8.2494 | 20.0331 | 20 | 19.9669 | 648.4196 | 6.9 | 7.5 | 0 | 0
6921 | 16/10 | 41 | 6 | 9 | 8.1494 | 20.0457 | 20 | 19.9543 | 687.8814 | 6.9 | 7.5 | 0 | 0
6922 | 16/10 | 41 | 6 | 10 | 8.7494 | 20.0145 | 20 | 19.9855 | 223.6883 | 7.1 | 7.5 | 0 | 0
6923 | 16/10 | 41 | 6 | 11 | 10.5494 | 20.1979 | 20.1956 | 20.1933 | 0 | 7.5 | 7.5 | 0 | 0
6924 | 16/10 | 41 | 6 | 12 | 12.6494 | 20.5679 | 20.5503 | 20.5328 | 0 | 7.5 | 7.5 | 0 | 0
6925 | 16/10 | 41 | 6 | 13 | 14.4494 | 20.857 | 20.8139 | 20.7708 | 0 | 7.5 | 7.5 | 0 | 0
6926 | 16/10 | 41 | 6 | 14 | 15.9494 | 21.1692 | 21.1126 | 21.0559 | 0 | 7.6 | 7.5 | 0 | 0
6927 | 16/10 | 41 | 6 | 15 | 16.7494 | 21.3197 | 21.2489 | 21.1781 | 0 | 7.5 | 7.5 | 0 | 0
6928 | 16/10 | 41 | 6 | 16 | 16.9494 | 21.4562 | 21.388 | 21.3197 | 0 | 7.5 | 7.5 | 0 | 0
6929 | 16/10 | 41 | 6 | 17 | 16.9494 | 21.804 | 21.7504 | 21.6967 | 0 | 7.2 | 7.5 | 0 | 0
6930 | 16/10 | 41 | 6 | 18 | 16.3494 | 21.4294 | 21.3476 | 21.2659 | 0 | 7.2 | 7.5 | 0 | 0
6931 | 16/10 | 41 | 6 | 19 | 14.8494 | 21.0338 | 20.9792 | 20.9247 | 0 | 7.4 | 7.5 | 0 | 0
6932 | 16/10 | 41 | 6 | 20 | 13.2494 | 20.8044 | 20.783 | 20.7616 | 0 | 7.4 | 7.5 | 0 | 0
6933 | 16/10 | 41 | 6 | 21 | 12.7494 | 20.6671 | 20.6579 | 20.6487 | 0 | 7.6 | 7.5 | 0 | 0
6934 | 16/10 | 41 | 6 | 22 | 11.8494 | 20.5358 | 20.536 | 20.5362 | 0 | 7.4 | 7.5 | 0 | 0
6935 | 16/10 | 41 | 6 | 23 | 10.9494 | 20.4057 | 20.4142 | 20.4226 | 0 | 7.5 | 7.5 | 0 | 0
6936 | 16/10 | 41 | 6 | 24 | 10.5494 | 20.322 | 20.3275 | 20.3331 | 0 | 7.4 | 7.5 | 0 | 0
6937 | 17/10 | 41 | 7 | 1 | 9.9494 | 20.2152 | 20.2228 | 20.2304 | 0 | 7.3 | 7.5 | 0 | 0
6938 | 17/10 | 41 | 7 | 2 | 10.5494 | 20.1574 | 20.1591 | 20.1607 | 0 | 7.4 | 7.5 | 0 | 0
6939 | 17/10 | 41 | 7 | 3 | 10.3494 | 20.0764 | 20.0766 | 20.0767 | 0 | 7.5 | 7.5 | 0 | 0
6940 | 17/10 | 41 | 7 | 4 | 9.4494 | 19.9574 | 19.963 | 19.9687 | 0 | 7.1 | 7.5 | 0 | 0
6941 | 17/10 | 41 | 7 | 5 | 9.9494 | 19.891 | 19.8926 | 19.8943 | 0 | 7.5 | 7.5 | 0 | 0
6942 | 17/10 | 41 | 7 | 6 | 9.7494 | 19.8054 | 19.8062 | 19.8069 | 0 | 7.5 | 7.5 | 0 | 0
6943 | 17/10 | 41 | 7 | 7 | 9.0494 | 19.6919 | 19.6969 | 19.7018 | 0 | 7.2 | 7.5 | 0 | 0
6944 | 17/10 | 41 | 7 | 8 | 8.6494 | 20.1299 | 20 | 19.8701 | 1814.2558 | 7.1 | 7.5 | 0 | 0
6945 | 17/10 | 41 | 7 | 9 | 8.4494 | 20.1289 | 20 | 19.8711 | 1428.861 | 7 | 7.5 | 0 | 0
6946 | 17/10 | 41 | 7 | 10 | 9.3494 | 20.0943 | 20 | 19.9057 | 917.9022 | 7.4 | 7.5 | 0 | 0
6947 | 17/10 | 41 | 7 | 11 | 10.2494 | 20.0399 | 20 | 19.9601 | 235.4141 | 7.8 | 7.5 | 0 | 0
6948 | 17/10 | 41 | 7 | 12 | 12.3494 | 20.2688 | 20.2458 | 20.2229 | 0 | 8.5 | 7.5 | 0 | 0
6949 | 17/10 | 41 | 7 | 13 | 14.0494 | 20.554 | 20.5154 | 20.4767 | 0 | 8.4 | 7.5 | 0 | 0
6950 | 17/10 | 41 | 7 | 14 | 15.7494 | 20.8604 | 20.8055 | 20.7506 | 0 | 7.7 | 7.5 | 0 | 0
6951 | 17/10 | 41 | 7 | 15 | 16.3494 | 21.1135 | 21.051 | 20.9886 | 0 | 7.1 | 7.5 | 0 | 0
6952 | 17/10 | 41 | 7 | 16 | 16.7494 | 21.3076 | 21.2411 | 21.1745 | 0 | 6.7 | 7.5 | 0 | 0
6953 | 17/10 | 41 | 7 | 17 | 16.6494 | 21.5323 | 21.4718 | 21.4114 | 0 | 6.6 | 7.5 | 0 | 0
6954 | 17/10 | 41 | 7 | 18 | 15.9494 | 21.0967 | 21.0147 | 20.9327 | 0 | 6.9 | 7.5 | 0 | 0
6955 | 17/10 | 41 | 7 | 19 | 14.4494 | 20.7416 | 20.6922 | 20.6428 | 0 | 7.3 | 7.5 | 0 | 0
6956 | 17/10 | 41 | 7 | 20 | 13.1494 | 20.5358 | 20.5144 | 20.4931 | 0 | 7.3 | 7.5 | 0 | 0
6957 | 17/10 | 41 | 7 | 21 | 12.1494 | 20.3818 | 20.3752 | 20.3687 | 0 | 7.3 | 7.5 | 0 | 0
6958 | 17/10 | 41 | 7 | 22 | 11.8494 | 20.2736 | 20.2724 | 20.2711 | 0 | 7.8 | 7.5 | 0 | 0
6959 | 17/10 | 41 | 7 | 23 | 11.0494 | 20.1544 | 20.1596 | 20.1648 | 0 | 7.7 | 7.5 | 0 | 0
6960 | 17/10 | 41 | 7 | 24 | 10.3494 | 20.0612 | 20.0656 | 20.0701 | 0 | 7.5 | 7.5 | 0 | 0
6961 | 18/10 | 42 | 1 | 1 | 10.2494 | 19.9762 | 19.9797 | 19.9831 | 0 | 7.5 | 7.5 | 0 | 0
6962 | 18/10 | 42 | 1 | 2 | 9.3494 | 19.8558 | 19.8641 | 19.8725 | 0 | 7.3 | 7.5 | 0 | 0
6963 | 18/10 | 42 | 1 | 3 | 9.2494 | 19.7606 | 19.769 | 19.7775 | 0 | 7.4 | 7.5 | 0 | 0
6964 | 18/10 | 42 | 1 | 4 | 8.3494 | 19.6324 | 19.6457 | 19.659 | 0 | 6.9 | 7.5 | 0 | 0
6965 | 18/10 | 42 | 1 | 5 | 8.8494 | 19.5581 | 19.5666 | 19.5752 | 0 | 7.2 | 7.5 | 0 | 0
6966 | 18/10 | 42 | 1 | 6 | 8.1494 | 19.4415 | 19.4524 | 19.4632 | 0 | 6.9 | 7.5 | 0 | 0
6967 | 18/10 | 42 | 1 | 7 | 7.4494 | 20.2124 | 20 | 19.7876 | 2863.5846 | 6.6 | 7.5 | 0 | 0
6968 | 18/10 | 42 | 1 | 8 | 7.1494 | 20.2204 | 20 | 19.7796 | 2516.9399 | 6.4 | 7.5 | 0 | 0
6969 | 18/10 | 42 | 1 | 9 | 7.1494 | 19.4761 | 19.4537 | 19.4313 | 0 | 6.4 | 7.5 | 0 | 0
6970 | 18/10 | 42 | 1 | 10 | 7.4494 | 19.3782 | 19.4002 | 19.4222 | 0 | 6.6 | 7.5 | 0 | 0
6971 | 18/10 | 42 | 1 | 11 | 9.2494 | 19.5345 | 19.5651 | 19.5957 | 0 | 7.4 | 7.5 | 0 | 0
6972 | 18/10 | 42 | 1 | 12 | 11.6494 | 19.8016 | 19.81 | 19.8185 | 0 | 8.2 | 7.5 | 0 | 0
6973 | 18/10 | 42 | 1 | 13 | 14.0494 | 20.2597 | 20.2507 | 20.2418 | 0 | 7.8 | 7.5 | 0 | 0
6974 | 18/10 | 42 | 1 | 14 | 16.0494 | 20.5645 | 20.5258 | 20.4871 | 0 | 7.3 | 7.5 | 0 | 0
6975 | 18/10 | 42 | 1 | 15 | 17.2494 | 20.8775 | 20.8264 | 20.7753 | 0 | 7.4 | 7.5 | 0 | 0
6976 | 18/10 | 42 | 1 | 16 | 18.1494 | 21.1815 | 21.1246 | 21.0677 | 0 | 7.3 | 7.5 | 0 | 0
6977 | 18/10 | 42 | 1 | 17 | 17.7494 | 21.3845 | 21.331 | 21.2775 | 0 | 7 | 7.5 | 0 | 0
6978 | 18/10 | 42 | 1 | 18 | 18.7494 | 20.8487 | 20.7445 | 20.6403 | 0 | 3.3 | 7.5 | 0 | 0
6979 | 18/10 | 42 | 1 | 19 | 17.3494 | 20.604 | 20.5464 | 20.4888 | 0 | 2.1 | 7.5 | 0 | 0
6980 | 18/10 | 42 | 1 | 20 | 16.1494 | 20.4465 | 20.4136 | 20.3806 | 0 | 2 | 7.5 | 0 | 0
6981 | 18/10 | 42 | 1 | 21 | 14.8494 | 20.3467 | 20.3224 | 20.2981 | 0 | 2.1 | 7.5 | 0 | 0
6982 | 18/10 | 42 | 1 | 22 | 13.6494 | 20.2294 | 20.2173 | 20.2052 | 0 | 2.5 | 7.5 | 0 | 0
6983 | 18/10 | 42 | 1 | 23 | 13.4494 | 20.1519 | 20.144 | 20.1361 | 0 | 2.4 | 7.5 | 0 | 0
6984 | 18/10 | 42 | 1 | 24 | 13.4494 | 20.1181 | 20.1038 | 20.0896 | 0 | 2.4 | 7.5 | 0 | 0
6985 | 19/10 | 42 | 2 | 1 | 13.4494 | 20.0725 | 20.0561 | 20.0396 | 0 | 2.5 | 7.5 | 0 | 0
6986 | 19/10 | 42 | 2 | 2 | 12.2494 | 19.9691 | 19.9608 | 19.9526 | 0 | 2.7 | 7.5 | 0 | 0
6987 | 19/10 | 42 | 2 | 3 | 12.1494 | 19.8984 | 19.8918 | 19.8852 | 0 | 2.7 | 7.5 | 0 | 0
6988 | 19/10 | 42 | 2 | 4 | 12.0494 | 19.8332 | 19.8262 | 19.8191 | 0 | 2.6 | 7.5 | 0 | 0
6989 | 19/10 | 42 | 2 | 5 | 10.4494 | 19.6982 | 19.7021 | 19.7059 | 0 | 2.7 | 7.5 | 0 | 0
6990 | 19/10 | 42 | 2 | 6 | 9.1494 | 19.5532 | 19.5677 | 19.5823 | 0 | 3.3 | 7.5 | 0 | 0
6991 | 19/10 | 42 | 2 | 7 | 7.8494 | 20.1719 | 20 | 19.8281 | 2466.6592 | 3.5 | 7.5 | 0 | 0
6992 | 19/10 | 42 | 2 | 8 | 6.6494 | 20.1914 | 20 | 19.8086 | 2440.3625 | 3.7 | 7.5 | 0 | 0
6993 | 19/10 | 42 | 2 | 9 | 7.0494 | 19.5123 | 19.5065 | 19.5007 | 0 | 3.9 | 7.5 | 0 | 0
6994 | 19/10 | 42 | 2 | 10 | 8.8494 | 19.5497 | 19.5731 | 19.5964 | 0 | 4.1 | 7.5 | 0 | 0
6995 | 19/10 | 42 | 2 | 11 | 10.3494 | 19.8278 | 19.8592 | 19.8906 | 0 | 3.8 | 7.5 | 0 | 0
6996 | 19/10 | 42 | 2 | 12 | 12.1494 | 20.2602 | 20.2752 | 20.2903 | 0 | 3.9 | 7.5 | 0 | 0
6997 | 19/10 | 42 | 2 | 13 | 13.9494 | 20.5388 | 20.5233 | 20.5078 | 0 | 3.6 | 7.5 | 0 | 0
6998 | 19/10 | 42 | 2 | 14 | 15.3494 | 20.868 | 20.8413 | 20.8147 | 0 | 3.5 | 7.5 | 0 | 0
6999 | 19/10 | 42 | 2 | 15 | 16.5494 | 21.1934 | 21.1516 | 21.1098 | 0 | 3 | 7.5 | 0 | 0
7000 | 19/10 | 42 | 2 | 16 | 17.3494 | 21.4662 | 21.4159 | 21.3656 | 0 | 2.9 | 7.5 | 0 | 0
7001 | 19/10 | 42 | 2 | 17 | 17.3494 | 21.6311 | 21.5793 | 21.5276 | 0 | 2.9 | 7.5 | 0 | 0
7002 | 19/10 | 42 | 2 | 18 | 16.8494 | 21.0015 | 20.9113 | 20.8211 | 0 | 3 | 7.5 | 0 | 0
7003 | 19/10 | 42 | 2 | 19 | 14.9494 | 20.6969 | 20.6594 | 20.622 | 0 | 3.5 | 7.5 | 0 | 0
7004 | 19/10 | 42 | 2 | 20 | 11.9494 | 20.4227 | 20.4234 | 20.4241 | 0 | 4.7 | 7.5 | 0 | 0
7005 | 19/10 | 42 | 2 | 21 | 10.3494 | 20.2546 | 20.267 | 20.2794 | 0 | 4.9 | 7.5 | 0 | 0
7006 | 19/10 | 42 | 2 | 22 | 9.3494 | 20.1 | 20.1209 | 20.1418 | 0 | 4.8 | 7.5 | 0 | 0
7007 | 19/10 | 42 | 2 | 23 | 8.8494 | 19.9778 | 20 | 20.0222 | 24.4569 | 4.5 | 7.4 | 0 | 0
7008 | 19/10 | 42 | 2 | 24 | 9.1494 | 19.9104 | 19.9233 | 19.9362 | 0 | 3.2 | 7.4 | 0 | 0
7009 | 20/10 | 42 | 3 | 1 | 9.8494 | 19.8612 | 19.8642 | 19.8673 | 0 | 2.9 | 7.4 | 0 | 0
7010 | 20/10 | 42 | 3 | 2 | 10.0494 | 19.7982 | 19.796 | 19.7937 | 0 | 2.3 | 7.4 | 0 | 0
7011 | 20/10 | 42 | 3 | 3 | 9.9494 | 19.7206 | 19.7171 | 19.7136 | 0 | 2.2 | 7.4 | 0 | 0
7012 | 20/10 | 42 | 3 | 4 | 9.0494 | 19.6022 | 19.6046 | 19.607 | 0 | 2.3 | 7.4 | 0 | 0
7013 | 20/10 | 42 | 3 | 5 | 8.0494 | 19.465 | 19.4754 | 19.4858 | 0 | 2.4 | 7.4 | 0 | 0
7014 | 20/10 | 42 | 3 | 6 | 6.5494 | 19.2938 | 19.3158 | 19.3377 | 0 | 3.7 | 7.4 | 0 | 0
7015 | 20/10 | 42 | 3 | 7 | 6.2494 | 20.251 | 20 | 19.749 | 3465.6259 | 3.9 | 7.4 | 0 | 0
7016 | 20/10 | 42 | 3 | 8 | 6.3494 | 20.2566 | 20 | 19.7434 | 2890.9243 | 3.6 | 7.4 | 0 | 0
7017 | 20/10 | 42 | 3 | 9 | 5.8494 | 19.393 | 19.3692 | 19.3453 | 0 | 4.4 | 7.4 | 0 | 0
7018 | 20/10 | 42 | 3 | 10 | 6.3494 | 19.3668 | 19.3969 | 19.427 | 0 | 4.1 | 7.4 | 0 | 0
7019 | 20/10 | 42 | 3 | 11 | 9.6494 | 19.6933 | 19.7199 | 19.7466 | 0 | 3.6 | 7.4 | 0 | 0
7020 | 20/10 | 42 | 3 | 12 | 11.5494 | 19.9944 | 19.9957 | 19.997 | 0 | 2.5 | 7.4 | 0 | 0
7021 | 20/10 | 42 | 3 | 13 | 12.0494 | 20.1685 | 20.1572 | 20.1459 | 0 | 1.8 | 7.4 | 0 | 0
7022 | 20/10 | 42 | 3 | 14 | 12.6494 | 20.4907 | 20.4822 | 20.4737 | 0 | 1.7 | 7.4 | 0 | 0
7023 | 20/10 | 42 | 3 | 15 | 13.0494 | 20.795 | 20.777 | 20.759 | 0 | 1.5 | 7.4 | 0 | 0
7024 | 20/10 | 42 | 3 | 16 | 13.2494 | 21.0009 | 20.9763 | 20.9517 | 0 | 1.3 | 7.4 | 0 | 0
7025 | 20/10 | 42 | 3 | 17 | 13.5494 | 21.1464 | 21.1182 | 21.09 | 0 | 1.4 | 7.4 | 0 | 0
7026 | 20/10 | 42 | 3 | 18 | 13.2494 | 20.4934 | 20.4226 | 20.3517 | 0 | 1.4 | 7.4 | 0 | 0
7027 | 20/10 | 42 | 3 | 19 | 11.6494 | 20.1755 | 20.1536 | 20.1318 | 0 | 1.7 | 7.4 | 0 | 0
7028 | 20/10 | 42 | 3 | 20 | 10.4494 | 20.0111 | 20 | 19.9889 | 152.6676 | 1.8 | 7.4 | 0 | 0
7029 | 20/10 | 42 | 3 | 21 | 10.3494 | 20.0449 | 20 | 19.9551 | 507.088 | 1.7 | 7.4 | 0 | 0
7030 | 20/10 | 42 | 3 | 22 | 9.3494 | 20.076 | 20 | 19.924 | 895.8974 | 1.8 | 7.4 | 0 | 0
7031 | 20/10 | 42 | 3 | 23 | 8.1494 | 20.1034 | 20 | 19.8966 | 1261.4634 | 1.9 | 7.4 | 0 | 0
7032 | 20/10 | 42 | 3 | 24 | 9.0494 | 19.7504 | 19.726 | 19.7016 | 0 | 1.7 | 7.4 | 0 | 0
7033 | 21/10 | 42 | 4 | 1 | 8.1494 | 19.5649 | 19.5641 | 19.5632 | 0 | 1.8 | 7.4 | 0 | 0
7034 | 21/10 | 42 | 4 | 2 | 7.3494 | 19.4117 | 19.4207 | 19.4298 | 0 | 2.2 | 7.4 | 0 | 0
7035 | 21/10 | 42 | 4 | 3 | 5.8494 | 19.2289 | 19.2501 | 19.2714 | 0 | 2.6 | 7.4 | 0 | 0
7036 | 21/10 | 42 | 4 | 4 | 4.3494 | 19.0321 | 19.0654 | 19.0987 | 0 | 3.3 | 7.4 | 0 | 0
7037 | 21/10 | 42 | 4 | 5 | 3.7494 | 18.8657 | 18.9032 | 18.9406 | 0 | 3.3 | 7.4 | 0 | 0
7038 | 21/10 | 42 | 4 | 6 | 3.2494 | 18.707 | 18.7456 | 18.7842 | 0 | 3.7 | 7.4 | 0 | 0
7039 | 21/10 | 42 | 4 | 7 | 3.4494 | 20.4351 | 20 | 19.5649 | 5903.8017 | 3.9 | 7.4 | 0 | 0
7040 | 21/10 | 42 | 4 | 8 | 2.5494 | 20.4286 | 20 | 19.5714 | 4687.6686 | 3.7 | 7.4 | 0 | 0
7041 | 21/10 | 42 | 4 | 9 | 3.0494 | 19.0736 | 19.015 | 18.9563 | 0 | 3.9 | 7.4 | 0 | 0
7042 | 21/10 | 42 | 4 | 10 | 3.5494 | 18.8167 | 18.8387 | 18.8606 | 0 | 4.2 | 7.4 | 0 | 0
7043 | 21/10 | 42 | 4 | 11 | 5.7494 | 18.8329 | 18.8637 | 18.8945 | 0 | 4.4 | 7.4 | 0 | 0
7044 | 21/10 | 42 | 4 | 12 | 8.5494 | 19.3905 | 19.4177 | 19.445 | 0 | 3.7 | 7.4 | 0 | 0
7045 | 21/10 | 42 | 4 | 13 | 9.8494 | 19.6589 | 19.6516 | 19.6444 | 0 | 2.9 | 7.4 | 0 | 0
7046 | 21/10 | 42 | 4 | 14 | 11.2494 | 19.9491 | 19.9298 | 19.9106 | 0 | 2.9 | 7.4 | 0 | 0
7047 | 21/10 | 42 | 4 | 15 | 11.9494 | 20.2159 | 20.1865 | 20.1571 | 0 | 2.5 | 7.4 | 0 | 0
7048 | 21/10 | 42 | 4 | 16 | 12.7494 | 20.4676 | 20.4322 | 20.3968 | 0 | 2.7 | 7.4 | 0 | 0
7049 | 21/10 | 42 | 4 | 17 | 13.0494 | 20.6278 | 20.5884 | 20.5491 | 0 | 2.7 | 7.4 | 0 | 0
7050 | 21/10 | 42 | 4 | 18 | 12.5494 | 19.9631 | 19.8836 | 19.8041 | 0 | 2.8 | 7.4 | 0 | 0
7051 | 21/10 | 42 | 4 | 19 | 10.7494 | 19.6313 | 19.6044 | 19.5776 | 0 | 3.1 | 7.4 | 0 | 0
7052 | 21/10 | 42 | 4 | 20 | 9.1494 | 20.2043 | 20 | 19.7957 | 2579.9764 | 3.1 | 7.4 | 0 | 0
7053 | 21/10 | 42 | 4 | 21 | 8.9494 | 20.216 | 20 | 19.784 | 2119.96 | 2.8 | 7.4 | 0 | 0
7054 | 21/10 | 42 | 4 | 22 | 8.7494 | 20.2175 | 20 | 19.7825 | 2131.8854 | 2.4 | 7.4 | 0 | 0
7055 | 21/10 | 42 | 4 | 23 | 8.2494 | 20.2217 | 20 | 19.7783 | 2214.4379 | 2.1 | 7.4 | 0 | 0
7056 | 21/10 | 42 | 4 | 24 | 8.4494 | 19.5618 | 19.5057 | 19.4497 | 0 | 1.9 | 7.4 | 0 | 0
7057 | 22/10 | 42 | 5 | 1 | 8.3494 | 19.3396 | 19.3216 | 19.3036 | 0 | 1.9 | 7.4 | 0 | 0
7058 | 22/10 | 42 | 5 | 2 | 8.4494 | 19.2145 | 19.2031 | 19.1917 | 0 | 1.7 | 7.4 | 0 | 0
7059 | 22/10 | 42 | 5 | 3 | 7.2494 | 19.0543 | 19.0537 | 19.0532 | 0 | 1.9 | 7.4 | 0 | 0
7060 | 22/10 | 42 | 5 | 4 | 6.9494 | 18.9257 | 18.9298 | 18.9338 | 0 | 1.9 | 7.4 | 0 | 0
7061 | 22/10 | 42 | 5 | 5 | 7.1494 | 18.8272 | 18.8298 | 18.8324 | 0 | 1.8 | 7.4 | 0 | 0
7062 | 22/10 | 42 | 5 | 6 | 6.9494 | 18.7191 | 18.7221 | 18.7251 | 0 | 1.8 | 7.4 | 0 | 0
7063 | 22/10 | 42 | 5 | 7 | 6.8494 | 20.4649 | 20 | 19.5351 | 5891.886 | 1.8 | 7.4 | 0 | 0
7064 | 22/10 | 42 | 5 | 8 | 6.7494 | 20.4406 | 20 | 19.5594 | 4419.2175 | 1.8 | 7.4 | 0 | 0
7065 | 22/10 | 42 | 5 | 9 | 5.9494 | 19.1374 | 19.0624 | 18.9874 | 0 | 1.9 | 7.4 | 0 | 0
7066 | 22/10 | 42 | 5 | 10 | 8.0494 | 19.0888 | 19.0865 | 19.0842 | 0 | 2 | 7.4 | 0 | 0
7067 | 22/10 | 42 | 5 | 11 | 10.0494 | 19.3243 | 19.3323 | 19.3403 | 0 | 2.1 | 7.4 | 0 | 0
7068 | 22/10 | 42 | 5 | 12 | 11.5494 | 19.7015 | 19.6992 | 19.6969 | 0 | 1.9 | 7.4 | 0 | 0
7069 | 22/10 | 42 | 5 | 13 | 12.3494 | 19.9046 | 19.884 | 19.8633 | 0 | 2.2 | 7.4 | 0 | 0
7070 | 22/10 | 42 | 5 | 14 | 13.0494 | 20.1278 | 20.1036 | 20.0793 | 0 | 2.2 | 7.4 | 0 | 0
7071 | 22/10 | 42 | 5 | 15 | 14.3494 | 20.4398 | 20.4053 | 20.3709 | 0 | 2.2 | 7.4 | 0 | 0
7072 | 22/10 | 42 | 5 | 16 | 14.4494 | 20.3799 | 20.3285 | 20.2772 | 0 | 2.3 | 7.4 | 0 | 0
7073 | 22/10 | 42 | 5 | 17 | 13.9494 | 20.256 | 20.2152 | 20.1745 | 0 | 2.6 | 7.4 | 0 | 0
7074 | 22/10 | 42 | 5 | 18 | 13.6494 | 19.8624 | 19.8086 | 19.7548 | 0 | 3.1 | 7.4 | 0 | 0
7075 | 22/10 | 42 | 5 | 19 | 11.4494 | 19.5946 | 19.5795 | 19.5644 | 0 | 3.6 | 7.4 | 0 | 0
7076 | 22/10 | 42 | 5 | 20 | 10.4494 | 20.1935 | 20 | 19.8065 | 2480.2987 | 3.2 | 7.4 | 0 | 0
7077 | 22/10 | 42 | 5 | 21 | 9.3494 | 20.2068 | 20 | 19.7932 | 2110.1064 | 3.7 | 7.4 | 0 | 0
7078 | 22/10 | 42 | 5 | 22 | 8.1494 | 20.2136 | 20 | 19.7864 | 2270.3584 | 4.2 | 7.4 | 0 | 0
7079 | 22/10 | 42 | 5 | 23 | 7.9494 | 20.2186 | 20 | 19.7814 | 2297.5398 | 4.1 | 7.4 | 0 | 0
7080 | 22/10 | 42 | 5 | 24 | 7.5494 | 19.5057 | 19.4622 | 19.4187 | 0 | 3.9 | 7.4 | 0 | 0
7081 | 23/10 | 42 | 6 | 1 | 7.3494 | 19.2617 | 19.2578 | 19.2538 | 0 | 4.3 | 7.4 | 0 | 0
7082 | 23/10 | 42 | 6 | 2 | 6.6494 | 19.087 | 19.0946 | 19.1021 | 0 | 4.3 | 7.4 | 0 | 0
7083 | 23/10 | 42 | 6 | 3 | 5.6494 | 18.9136 | 18.93 | 18.9464 | 0 | 4.4 | 7.4 | 0 | 0
7084 | 23/10 | 42 | 6 | 4 | 6.0494 | 18.8039 | 18.8174 | 18.8309 | 0 | 4.5 | 7.4 | 0 | 0
7085 | 23/10 | 42 | 6 | 5 | 4.7494 | 18.6321 | 18.653 | 18.6739 | 0 | 4.5 | 7.4 | 0 | 0
7086 | 23/10 | 42 | 6 | 6 | 5.1494 | 18.5217 | 18.5396 | 18.5574 | 0 | 4.8 | 7.4 | 0 | 0
7087 | 23/10 | 42 | 6 | 7 | 5.1494 | 18.4085 | 18.4235 | 18.4386 | 0 | 4.5 | 7.4 | 0 | 0
7088 | 23/10 | 42 | 6 | 8 | 5.5494 | 20.5571 | 20 | 19.4429 | 7218.0145 | 4.5 | 7.4 | 0 | 0
7089 | 23/10 | 42 | 6 | 9 | 5.0494 | 20.5149 | 20 | 19.4851 | 5063.6884 | 4.6 | 7.4 | 0 | 0
7090 | 23/10 | 42 | 6 | 10 | 6.5494 | 20.3751 | 20 | 19.6249 | 3394.8784 | 4.5 | 7.4 | 0 | 0
7091 | 23/10 | 42 | 6 | 11 | 9.2494 | 20.2246 | 20 | 19.7754 | 1584.354 | 4.8 | 7.4 | 0 | 0
7092 | 23/10 | 42 | 6 | 12 | 11.7494 | 20.1211 | 20.0345 | 19.948 | 0 | 4.8 | 7.4 | 0 | 0
7093 | 23/10 | 42 | 6 | 13 | 13.5494 | 20.274 | 20.1952 | 20.1164 | 0 | 4.3 | 7.4 | 0 | 0
7094 | 23/10 | 42 | 6 | 14 | 14.6494 | 20.5326 | 20.4543 | 20.376 | 0 | 4.1 | 7.4 | 0 | 0
7095 | 23/10 | 42 | 6 | 15 | 15.3494 | 20.7627 | 20.6807 | 20.5987 | 0 | 3.9 | 7.4 | 0 | 0
7096 | 23/10 | 42 | 6 | 16 | 15.8494 | 21.0599 | 20.9813 | 20.9027 | 0 | 4 | 7.4 | 0 | 0
7097 | 23/10 | 42 | 6 | 17 | 16.3494 | 21.2779 | 21.1945 | 21.1111 | 0 | 4.1 | 7.4 | 0 | 0
7098 | 23/10 | 42 | 6 | 18 | 16.0494 | 20.6098 | 20.4933 | 20.3768 | 0 | 4 | 7.4 | 0 | 0
7099 | 23/10 | 42 | 6 | 19 | 14.0494 | 20.2891 | 20.2301 | 20.1711 | 0 | 4.5 | 7.4 | 0 | 0
7100 | 23/10 | 42 | 6 | 20 | 11.9494 | 20.0506 | 20.0249 | 19.9992 | 0 | 5 | 7.4 | 0 | 0
7101 | 23/10 | 42 | 6 | 21 | 11.4494 | 20.0486 | 20 | 19.9514 | 452.276 | 5.1 | 7.4 | 0 | 0
7102 | 23/10 | 42 | 6 | 22 | 11.0494 | 20.0746 | 20 | 19.9254 | 752.2767 | 5.3 | 7.4 | 0 | 0
7103 | 23/10 | 42 | 6 | 23 | 9.9494 | 20.0988 | 20 | 19.9012 | 1085.9863 | 5.4 | 7.4 | 0 | 0
7104 | 23/10 | 42 | 6 | 24 | 8.8494 | 19.7101 | 19.693 | 19.6759 | 0 | 5.6 | 7.4 | 0 | 0
7105 | 24/10 | 42 | 7 | 1 | 7.6494 | 19.5016 | 19.5108 | 19.52 | 0 | 5.6 | 7.4 | 0 | 0
7106 | 24/10 | 42 | 7 | 2 | 7.8494 | 19.3867 | 19.3975 | 19.4082 | 0 | 5.9 | 7.4 | 0 | 0
7107 | 24/10 | 42 | 7 | 3 | 7.2494 | 19.2565 | 19.2699 | 19.2832 | 0 | 5.4 | 7.4 | 0 | 0
7108 | 24/10 | 42 | 7 | 4 | 6.9494 | 19.1359 | 19.1503 | 19.1647 | 0 | 5.4 | 7.4 | 0 | 0
7109 | 24/10 | 42 | 7 | 5 | 6.3494 | 19.0024 | 19.0196 | 19.0368 | 0 | 5.4 | 7.4 | 0 | 0
7110 | 24/10 | 42 | 7 | 6 | 6.5494 | 18.901 | 18.9153 | 18.9296 | 0 | 5.4 | 7.4 | 0 | 0
7111 | 24/10 | 42 | 7 | 7 | 6.6494 | 18.8035 | 18.8145 | 18.8254 | 0 | 5.5 | 7.4 | 0 | 0
7112 | 24/10 | 42 | 7 | 8 | 7.9494 | 20.4187 | 20 | 19.5813 | 5336.7023 | 5.8 | 7.4 | 0 | 0
7113 | 24/10 | 42 | 7 | 9 | 8.7494 | 20.3915 | 20 | 19.6085 | 3651.1815 | 6 | 7.4 | 0 | 0
7114 | 24/10 | 42 | 7 | 10 | 8.3494 | 20.3558 | 20 | 19.6442 | 3345.2291 | 6.1 | 7.4 | 0 | 0
7115 | 24/10 | 42 | 7 | 11 | 7.6494 | 20.3243 | 20 | 19.6757 | 3108.1583 | 6.2 | 7.4 | 0 | 0
7116 | 24/10 | 42 | 7 | 12 | 7.5494 | 20.3034 | 20 | 19.6966 | 2907.9827 | 6.3 | 7.4 | 0 | 0
7117 | 24/10 | 42 | 7 | 13 | 7.6494 | 20.2903 | 20 | 19.7097 | 2762.5785 | 6.4 | 7.4 | 0 | 0
7118 | 24/10 | 42 | 7 | 14 | 7.8494 | 20.2738 | 20 | 19.7262 | 2563.0762 | 6.5 | 7.4 | 0 | 0
7119 | 24/10 | 42 | 7 | 15 | 7.9494 | 20.2702 | 20 | 19.7298 | 2525.6394 | 6.5 | 7.4 | 0 | 0
7120 | 24/10 | 42 | 7 | 16 | 7.7494 | 20.2701 | 20 | 19.7299 | 2547.6187 | 6.3 | 7.4 | 0 | 0
7121 | 24/10 | 42 | 7 | 17 | 7.7494 | 20.2342 | 20 | 19.7658 | 2144.5001 | 6.2 | 7.4 | 0 | 0
7122 | 24/10 | 42 | 7 | 18 | 7.7494 | 20.2836 | 20 | 19.7164 | 2726.1639 | 6.2 | 7.4 | 0 | 0
7123 | 24/10 | 42 | 7 | 19 | 7.4494 | 20.2884 | 20 | 19.7116 | 2762.1897 | 6.1 | 7.4 | 0 | 0
7124 | 24/10 | 42 | 7 | 20 | 7.2494 | 20.2901 | 20 | 19.7099 | 2788.7697 | 6 | 7.4 | 0 | 0
7125 | 24/10 | 42 | 7 | 21 | 7.1494 | 20.2909 | 20 | 19.7091 | 2797.6102 | 6 | 7.4 | 0 | 0
7126 | 24/10 | 42 | 7 | 22 | 6.9494 | 20.2923 | 20 | 19.7077 | 2824.1784 | 6 | 7.4 | 0 | 0
7127 | 24/10 | 42 | 7 | 23 | 6.6494 | 20.2946 | 20 | 19.7054 | 2869.1759 | 6 | 7.4 | 0 | 0
7128 | 24/10 | 42 | 7 | 24 | 6.5494 | 19.416 | 19.3424 | 19.2689 | 0 | 6 | 7.4 | 0 | 0
7129 | 25/10 | 43 | 1 | 1 | 6.6494 | 19.1339 | 19.1102 | 19.0865 | 0 | 6.1 | 7.4 | 0 | 0
7130 | 25/10 | 43 | 1 | 2 | 6.7494 | 18.974 | 18.9598 | 18.9456 | 0 | 6.1 | 7.4 | 0 | 0
7131 | 25/10 | 43 | 1 | 3 | 6.7494 | 18.8435 | 18.8323 | 18.8211 | 0 | 6.1 | 7.4 | 0 | 0
7132 | 25/10 | 43 | 1 | 4 | 6.5494 | 18.7159 | 18.7079 | 18.6999 | 0 | 6 | 7.4 | 0 | 0
7133 | 25/10 | 43 | 1 | 5 | 6.8494 | 18.6155 | 18.6066 | 18.5978 | 0 | 6.2 | 7.4 | 0 | 0
7134 | 25/10 | 43 | 1 | 6 | 6.7494 | 18.5065 | 18.4988 | 18.4911 | 0 | 6.1 | 7.4 | 0 | 0
7135 | 25/10 | 43 | 1 | 7 | 6.5494 | 20.5512 | 20 | 19.4488 | 6870.8505 | 6 | 7.4 | 0 | 0
7136 | 25/10 | 43 | 1 | 8 | 6.9494 | 20.5128 | 20 | 19.4872 | 4967.262 | 6.1 | 7.4 | 0 | 0
7137 | 25/10 | 43 | 1 | 9 | 6.9494 | 19.0601 | 18.9531 | 18.846 | 0 | 6.1 | 7.4 | 0 | 0
7138 | 25/10 | 43 | 1 | 10 | 7.2494 | 18.7187 | 18.7023 | 18.686 | 0 | 6.3 | 7.4 | 0 | 0
7139 | 25/10 | 43 | 1 | 11 | 7.9494 | 18.5776 | 18.5867 | 18.5959 | 0 | 6.6 | 7.4 | 0 | 0
7140 | 25/10 | 43 | 1 | 12 | 8.7494 | 18.608 | 18.6206 | 18.6331 | 0 | 7 | 7.4 | 0 | 0
7141 | 25/10 | 43 | 1 | 13 | 9.3494 | 18.6391 | 18.6461 | 18.653 | 0 | 7.1 | 7.4 | 0 | 0
7142 | 25/10 | 43 | 1 | 14 | 9.9494 | 18.7235 | 18.7282 | 18.733 | 0 | 7 | 7.4 | 0 | 0
7143 | 25/10 | 43 | 1 | 15 | 10.6494 | 18.9094 | 18.9089 | 18.9084 | 0 | 6.8 | 7.4 | 0 | 0
7144 | 25/10 | 43 | 1 | 16 | 10.9494 | 18.8883 | 18.8746 | 18.8609 | 0 | 6.7 | 7.4 | 0 | 0
7145 | 25/10 | 43 | 1 | 17 | 11.2494 | 18.8122 | 18.7972 | 18.7821 | 0 | 6.8 | 7.4 | 0 | 0
7146 | 25/10 | 43 | 1 | 18 | 10.8494 | 18.5689 | 18.5433 | 18.5178 | 0 | 6.9 | 7.4 | 0 | 0
7147 | 25/10 | 43 | 1 | 19 | 10.5494 | 18.4287 | 18.4174 | 18.4061 | 0 | 7 | 7.4 | 0 | 0
7148 | 25/10 | 43 | 1 | 20 | 10.2494 | 20.5747 | 20 | 19.4253 | 7183.5396 | 6.7 | 7.4 | 0 | 0
7149 | 25/10 | 43 | 1 | 21 | 9.7494 | 20.5305 | 20 | 19.4695 | 4920.4922 | 6.8 | 7.4 | 0 | 0
7150 | 25/10 | 43 | 1 | 22 | 9.9494 | 20.4712 | 20 | 19.5288 | 4312.1737 | 6.8 | 7.4 | 0 | 0
7151 | 25/10 | 43 | 1 | 23 | 9.5494 | 20.4335 | 20 | 19.5665 | 4007.6743 | 6.7 | 7.4 | 0 | 0
7152 | 25/10 | 43 | 1 | 24 | 9.3494 | 19.2491 | 19.1358 | 19.0224 | 0 | 6.9 | 7.4 | 0 | 0
7153 | 26/10 | 43 | 2 | 1 | 9.6494 | 18.931 | 18.8881 | 18.8452 | 0 | 6.9 | 7.4 | 0 | 0
7154 | 26/10 | 43 | 2 | 2 | 10.1494 | 18.7997 | 18.7674 | 18.735 | 0 | 7.1 | 7.4 | 0 | 0
7155 | 26/10 | 43 | 2 | 3 | 10.1494 | 18.6976 | 18.6689 | 18.6403 | 0 | 7 | 7.4 | 0 | 0
7156 | 26/10 | 43 | 2 | 4 | 10.0494 | 18.6051 | 18.5796 | 18.554 | 0 | 6.8 | 7.4 | 0 | 0
7157 | 26/10 | 43 | 2 | 5 | 9.9494 | 18.5188 | 18.496 | 18.4731 | 0 | 7 | 7.4 | 0 | 0
7158 | 26/10 | 43 | 2 | 6 | 9.1494 | 18.4033 | 18.3881 | 18.3729 | 0 | 6.8 | 7.4 | 0 | 0
7159 | 26/10 | 43 | 2 | 7 | 9.2494 | 20.5869 | 20 | 19.4131 | 7212.5128 | 7.1 | 7.4 | 0 | 0
7160 | 26/10 | 43 | 2 | 8 | 9.1494 | 20.5399 | 20 | 19.4601 | 5159.4982 | 7.2 | 7.4 | 0 | 0
7161 | 26/10 | 43 | 2 | 9 | 8.8494 | 19.0328 | 18.9179 | 18.8029 | 0 | 7.2 | 7.4 | 0 | 0
7162 | 26/10 | 43 | 2 | 10 | 9.0494 | 18.6709 | 18.6503 | 18.6297 | 0 | 7.3 | 7.4 | 0 | 0
7163 | 26/10 | 43 | 2 | 11 | 9.3494 | 18.5204 | 18.5297 | 18.5389 | 0 | 7.4 | 7.4 | 0 | 0
7164 | 26/10 | 43 | 2 | 12 | 9.5494 | 18.4109 | 18.4226 | 18.4343 | 0 | 7.5 | 7.4 | 0 | 0
7165 | 26/10 | 43 | 2 | 13 | 9.5494 | 18.3206 | 18.3348 | 18.349 | 0 | 7.5 | 7.4 | 0 | 0
7166 | 26/10 | 43 | 2 | 14 | 9.5494 | 18.2871 | 18.3051 | 18.3232 | 0 | 7.5 | 7.4 | 0 | 0
7167 | 26/10 | 43 | 2 | 15 | 9.6494 | 18.2338 | 18.2462 | 18.2586 | 0 | 7.6 | 7.4 | 0 | 0
7168 | 26/10 | 43 | 2 | 16 | 9.7494 | 18.1854 | 18.1976 | 18.2098 | 0 | 7.7 | 7.4 | 0 | 0
7169 | 26/10 | 43 | 2 | 17 | 9.9494 | 18.1116 | 18.1213 | 18.131 | 0 | 7.8 | 7.4 | 0 | 0
7170 | 26/10 | 43 | 2 | 18 | 9.9494 | 18.01 | 18.0083 | 18.0065 | 0 | 7.8 | 7.4 | 0 | 0
7171 | 26/10 | 43 | 2 | 19 | 9.6494 | 18.0267 | 18 | 17.9733 | 369.86 | 7.6 | 7.4 | 0 | 0
7172 | 26/10 | 43 | 2 | 20 | 9.9494 | 20.7243 | 20 | 19.2757 | 9054.8383 | 7.8 | 7.4 | 0 | 0
7173 | 26/10 | 43 | 2 | 21 | 9.7494 | 20.6567 | 20 | 19.3433 | 6065.9005 | 7.7 | 7.4 | 0 | 0
7174 | 26/10 | 43 | 2 | 22 | 10.1494 | 20.5741 | 20 | 19.4259 | 5213.5662 | 7.8 | 7.4 | 0 | 0
7175 | 26/10 | 43 | 2 | 23 | 10.0494 | 20.5189 | 20 | 19.4811 | 4715.2776 | 7.7 | 7.4 | 0 | 0
7176 | 26/10 | 43 | 2 | 24 | 9.4494 | 19.1157 | 18.98 | 18.8444 | 0 | 7.5 | 7.4 | 0 | 0
7177 | 27/10 | 43 | 3 | 1 | 9.1494 | 18.72 | 18.6739 | 18.6278 | 0 | 7.3 | 7.4 | 0 | 0
7178 | 27/10 | 43 | 3 | 2 | 8.9494 | 18.5313 | 18.5049 | 18.4785 | 0 | 7.2 | 7.4 | 0 | 0
7179 | 27/10 | 43 | 3 | 3 | 9.2494 | 18.4202 | 18.3966 | 18.3731 | 0 | 7.4 | 7.4 | 0 | 0
7180 | 27/10 | 43 | 3 | 4 | 8.7494 | 18.2988 | 18.2806 | 18.2624 | 0 | 7.2 | 7.4 | 0 | 0
7181 | 27/10 | 43 | 3 | 5 | 8.6494 | 18.1973 | 18.1818 | 18.1662 | 0 | 7.1 | 7.4 | 0 | 0
7182 | 27/10 | 43 | 3 | 6 | 8.5494 | 18.1027 | 18.0889 | 18.075 | 0 | 7.1 | 7.4 | 0 | 0
7183 | 27/10 | 43 | 3 | 7 | 9.3494 | 20.6849 | 20 | 19.3151 | 8375.1131 | 7.5 | 7.4 | 0 | 0
7184 | 27/10 | 43 | 3 | 8 | 9.4494 | 20.6231 | 20 | 19.3769 | 5833.9898 | 7.5 | 7.4 | 0 | 0
7185 | 27/10 | 43 | 3 | 9 | 9.3494 | 18.9444 | 18.803 | 18.6615 | 0 | 7.4 | 7.4 | 0 | 0
7186 | 27/10 | 43 | 3 | 10 | 9.9494 | 18.6571 | 18.6242 | 18.5913 | 0 | 7.6 | 7.4 | 0 | 0
7187 | 27/10 | 43 | 3 | 11 | 10.9494 | 18.7392 | 18.737 | 18.7348 | 0 | 7.6 | 7.4 | 0 | 0
7188 | 27/10 | 43 | 3 | 12 | 12.5494 | 19.1694 | 19.168 | 19.1665 | 0 | 7.1 | 7.4 | 0 | 0
7189 | 27/10 | 43 | 3 | 13 | 14.6494 | 19.5091 | 19.4783 | 19.4476 | 0 | 7.2 | 7.4 | 0 | 0
7190 | 27/10 | 43 | 3 | 14 | 16.1494 | 19.8334 | 19.7877 | 19.7421 | 0 | 7.2 | 7.4 | 0 | 0
7191 | 27/10 | 43 | 3 | 15 | 17.5494 | 20.1526 | 20.0917 | 20.0308 | 0 | 7 | 7.4 | 0 | 0
7192 | 27/10 | 43 | 3 | 16 | 18.0494 | 20.5374 | 20.4784 | 20.4194 | 0 | 7.2 | 7.4 | 0 | 0
7193 | 27/10 | 43 | 3 | 17 | 18.4494 | 20.7706 | 20.7033 | 20.636 | 0 | 7.4 | 7.4 | 0 | 0
7194 | 27/10 | 43 | 3 | 18 | 17.5494 | 20.0992 | 19.9927 | 19.8862 | 0 | 7.8 | 7.4 | 0 | 0
7195 | 27/10 | 43 | 3 | 19 | 15.1494 | 19.7696 | 19.7239 | 19.6782 | 0 | 8.1 | 7.4 | 0 | 0
7196 | 27/10 | 43 | 3 | 20 | 13.7494 | 20.1691 | 20 | 19.8309 | 1904.4619 | 8.2 | 7.4 | 0 | 0
7197 | 27/10 | 43 | 3 | 21 | 12.9494 | 20.1782 | 20 | 19.8218 | 1625.613 | 8.3 | 7.4 | 0 | 0
7198 | 27/10 | 43 | 3 | 22 | 11.8494 | 20.1819 | 20 | 19.8181 | 1756.6509 | 8.1 | 7.4 | 0 | 0
7199 | 27/10 | 43 | 3 | 23 | 11.4494 | 20.1841 | 20 | 19.8159 | 1789.0972 | 8.3 | 7.4 | 0 | 0
7200 | 27/10 | 43 | 3 | 24 | 10.9494 | 19.6319 | 19.5848 | 19.5377 | 0 | 8 | 7.4 | 0 | 0
7201 | 28/10 | 43 | 4 | 1 | 10.7494 | 19.447 | 19.4311 | 19.4152 | 0 | 7.9 | 7.4 | 0 | 0
7202 | 28/10 | 43 | 4 | 2 | 10.1494 | 19.3159 | 19.3093 | 19.3028 | 0 | 7.7 | 7.4 | 0 | 0
7203 | 28/10 | 43 | 4 | 3 | 10.1494 | 19.2246 | 19.2189 | 19.2133 | 0 | 7.7 | 7.4 | 0 | 0
7204 | 28/10 | 43 | 4 | 4 | 9.7494 | 19.1257 | 19.122 | 19.1183 | 0 | 7.5 | 7.4 | 0 | 0
7205 | 28/10 | 43 | 4 | 5 | 9.7494 | 19.0437 | 19.0393 | 19.035 | 0 | 7.5 | 7.4 | 0 | 0
7206 | 28/10 | 43 | 4 | 6 | 9.9494 | 18.9757 | 18.9686 | 18.9614 | 0 | 7.6 | 7.4 | 0 | 0
7207 | 28/10 | 43 | 4 | 7 | 9.9494 | 20.3828 | 20 | 19.6172 | 4708.5033 | 7.5 | 7.4 | 0 | 0
7208 | 28/10 | 43 | 4 | 8 | 9.5494 | 20.3622 | 20 | 19.6378 | 3584.1288 | 7.3 | 7.4 | 0 | 0
7209 | 28/10 | 43 | 4 | 9 | 9.6494 | 19.3187 | 19.2461 | 19.1734 | 0 | 7.4 | 7.4 | 0 | 0
7210 | 28/10 | 43 | 4 | 10 | 9.9494 | 19.0982 | 19.0895 | 19.0808 | 0 | 7.5 | 7.4 | 0 | 0
7211 | 28/10 | 43 | 4 | 11 | 10.5494 | 19.0723 | 19.086 | 19.0997 | 0 | 7.5 | 7.4 | 0 | 0
7212 | 28/10 | 43 | 4 | 12 | 12.1494 | 19.3982 | 19.4126 | 19.4271 | 0 | 7.9 | 7.4 | 0 | 0
7213 | 28/10 | 43 | 4 | 13 | 14.7494 | 19.9754 | 19.9707 | 19.9661 | 0 | 7.3 | 7.4 | 0 | 0
7214 | 28/10 | 43 | 4 | 14 | 16.0494 | 20.2865 | 20.2508 | 20.2151 | 0 | 7.4 | 7.4 | 0 | 0
7215 | 28/10 | 43 | 4 | 15 | 17.4494 | 20.634 | 20.5843 | 20.5347 | 0 | 7.5 | 7.4 | 0 | 0
7216 | 28/10 | 43 | 4 | 16 | 17.0494 | 20.6413 | 20.5819 | 20.5226 | 0 | 7.5 | 7.4 | 0 | 0
7217 | 28/10 | 43 | 4 | 17 | 15.7494 | 20.5474 | 20.5043 | 20.4612 | 0 | 7.9 | 7.4 | 0 | 0
7218 | 28/10 | 43 | 4 | 18 | 13.9494 | 20.0432 | 19.9946 | 19.946 | 0 | 7.9 | 7.4 | 0 | 0
7219 | 28/10 | 43 | 4 | 19 | 13.0494 | 19.812 | 19.7968 | 19.7815 | 0 | 8.1 | 7.4 | 0 | 0
7220 | 28/10 | 43 | 4 | 20 | 12.2494 | 20.1174 | 20 | 19.8826 | 1469.5336 | 8.1 | 7.4 | 0 | 0
7221 | 28/10 | 43 | 4 | 21 | 11.6494 | 20.1342 | 20 | 19.8658 | 1317.9909 | 8 | 7.4 | 0 | 0
7222 | 28/10 | 43 | 4 | 22 | 10.5494 | 20.147 | 20 | 19.853 | 1532.4221 | 7.6 | 7.4 | 0 | 0
7223 | 28/10 | 43 | 4 | 23 | 10.0494 | 20.1574 | 20 | 19.8426 | 1650.2782 | 7.7 | 7.4 | 0 | 0
7224 | 28/10 | 43 | 4 | 24 | 9.5494 | 19.6373 | 19.6036 | 19.5699 | 0 | 7.5 | 7.4 | 0 | 0
7225 | 29/10 | 43 | 5 | 1 | 10.1494 | 19.4882 | 19.4763 | 19.4643 | 0 | 7.8 | 7.4 | 0 | 0
7226 | 29/10 | 43 | 5 | 2 | 9.8494 | 19.375 | 19.368 | 19.3609 | 0 | 7.7 | 7.4 | 0 | 0
7227 | 29/10 | 43 | 5 | 3 | 10.0494 | 19.2951 | 19.2869 | 19.2787 | 0 | 7.8 | 7.4 | 0 | 0
7228 | 29/10 | 43 | 5 | 4 | 11.3494 | 19.2778 | 19.2587 | 19.2396 | 0 | 8.5 | 7.4 | 0 | 0
7229 | 29/10 | 43 | 5 | 5 | 11.3494 | 19.2226 | 19.2011 | 19.1795 | 0 | 8.3 | 7.4 | 0 | 0
7230 | 29/10 | 43 | 5 | 6 | 10.8494 | 19.1381 | 19.1207 | 19.1032 | 0 | 8.1 | 7.4 | 0 | 0
7231 | 29/10 | 43 | 5 | 7 | 10.8494 | 20.3371 | 20 | 19.6629 | 4037.5736 | 8.1 | 7.4 | 0 | 0
7232 | 29/10 | 43 | 5 | 8 | 10.9494 | 20.3163 | 20 | 19.6837 | 3034.6673 | 8.2 | 7.4 | 0 | 0
7233 | 29/10 | 43 | 5 | 9 | 11.0494 | 19.4316 | 19.3616 | 19.2917 | 0 | 8.4 | 7.4 | 0 | 0
7234 | 29/10 | 43 | 5 | 10 | 11.3494 | 19.257 | 19.2424 | 19.2278 | 0 | 8.5 | 7.4 | 0 | 0
7235 | 29/10 | 43 | 5 | 11 | 12.0494 | 19.2234 | 19.2277 | 19.232 | 0 | 8.8 | 7.4 | 0 | 0
7236 | 29/10 | 43 | 5 | 12 | 12.9494 | 19.3381 | 19.3419 | 19.3456 | 0 | 8.7 | 7.4 | 0 | 0
7237 | 29/10 | 43 | 5 | 13 | 13.3494 | 19.3676 | 19.3627 | 19.3578 | 0 | 8.3 | 7.4 | 0 | 0
7238 | 29/10 | 43 | 5 | 14 | 13.6494 | 19.3544 | 19.3463 | 19.3382 | 0 | 8.3 | 7.4 | 0 | 0
7239 | 29/10 | 43 | 5 | 15 | 13.5494 | 19.4136 | 19.4087 | 19.4037 | 0 | 8.3 | 7.4 | 0 | 0
7240 | 29/10 | 43 | 5 | 16 | 13.3494 | 19.3902 | 19.3839 | 19.3777 | 0 | 8.2 | 7.4 | 0 | 0
7241 | 29/10 | 43 | 5 | 17 | 13.2494 | 19.9114 | 19.9335 | 19.9556 | 0 | 8 | 7.4 | 0 | 0
7242 | 29/10 | 43 | 5 | 18 | 12.7494 | 19.4269 | 19.3866 | 19.3462 | 0 | 7.9 | 7.4 | 0 | 0
7243 | 29/10 | 43 | 5 | 19 | 12.1494 | 19.2196 | 19.2096 | 19.1996 | 0 | 7.9 | 7.4 | 0 | 0
7244 | 29/10 | 43 | 5 | 20 | 11.9494 | 20.3061 | 20 | 19.6939 | 3839.7268 | 8 | 7.4 | 0 | 0
7245 | 29/10 | 43 | 5 | 21 | 11.7494 | 20.2942 | 20 | 19.7058 | 2722.6375 | 8.1 | 7.4 | 0 | 0
7246 | 29/10 | 43 | 5 | 22 | 11.8494 | 20.2713 | 20 | 19.7287 | 2470.4861 | 8 | 7.4 | 0 | 0
7247 | 29/10 | 43 | 5 | 23 | 11.2494 | 20.2597 | 20 | 19.7403 | 2422.9642 | 7.9 | 7.4 | 0 | 0
7248 | 29/10 | 43 | 5 | 24 | 10.5494 | 19.5154 | 19.4482 | 19.3811 | 0 | 7.8 | 7.4 | 0 | 0
7249 | 30/10 | 43 | 6 | 1 | 10.6494 | 19.2976 | 19.2727 | 19.2478 | 0 | 7.8 | 7.4 | 0 | 0
7250 | 30/10 | 43 | 6 | 2 | 10.8494 | 19.1914 | 19.1725 | 19.1536 | 0 | 8 | 7.4 | 0 | 0
7251 | 30/10 | 43 | 6 | 3 | 10.5494 | 19.0922 | 19.0768 | 19.0614 | 0 | 7.9 | 7.4 | 0 | 0
7252 | 30/10 | 43 | 6 | 4 | 10.5494 | 19.0117 | 18.9971 | 18.9825 | 0 | 7.9 | 7.4 | 0 | 0
7253 | 30/10 | 43 | 6 | 5 | 10.5494 | 18.9377 | 18.9231 | 18.9085 | 0 | 7.9 | 7.4 | 0 | 0
7254 | 30/10 | 43 | 6 | 6 | 10.6494 | 18.8718 | 18.8563 | 18.8408 | 0 | 7.8 | 7.4 | 0 | 0
7255 | 30/10 | 43 | 6 | 7 | 10.5494 | 18.8001 | 18.7851 | 18.7701 | 0 | 7.8 | 7.4 | 0 | 0
7256 | 30/10 | 43 | 6 | 8 | 10.3494 | 20.4487 | 20 | 19.5513 | 5561.1095 | 7.7 | 7.4 | 0 | 0
7257 | 30/10 | 43 | 6 | 9 | 10.4494 | 20.4151 | 20 | 19.5849 | 3855.2047 | 7.8 | 7.4 | 0 | 0
7258 | 30/10 | 43 | 6 | 10 | 10.7494 | 20.3626 | 20 | 19.6374 | 3288.4049 | 7.9 | 7.4 | 0 | 0
7259 | 30/10 | 43 | 6 | 11 | 11.0494 | 20.3251 | 20 | 19.6749 | 2898.5768 | 8 | 7.4 | 0 | 0
7260 | 30/10 | 43 | 6 | 12 | 11.2494 | 20.2989 | 20 | 19.7011 | 2631.9216 | 8 | 7.4 | 0 | 0
7261 | 30/10 | 43 | 6 | 13 | 11.4494 | 20.2729 | 20 | 19.7271 | 2356.9435 | 7.9 | 7.4 | 0 | 0
7262 | 30/10 | 43 | 6 | 14 | 11.7494 | 20.2203 | 20 | 19.7797 | 1777.3206 | 7.8 | 7.4 | 0 | 0
7263 | 30/10 | 43 | 6 | 15 | 11.5494 | 20.2308 | 20 | 19.7692 | 1981.5688 | 7.1 | 7.4 | 0 | 0
7264 | 30/10 | 43 | 6 | 16 | 11.5494 | 20.2166 | 20 | 19.7834 | 1825.185 | 7 | 7.4 | 0 | 0
7265 | 30/10 | 43 | 6 | 17 | 11.4494 | 20.1691 | 20 | 19.8309 | 1330.6925 | 7 | 7.4 | 0 | 0
7266 | 30/10 | 43 | 6 | 18 | 11.2494 | 20.2341 | 20 | 19.7659 | 2130.364 | 7 | 7.4 | 0 | 0
7267 | 30/10 | 43 | 6 | 19 | 10.5494 | 20.24 | 20 | 19.76 | 2211.7034 | 7.2 | 7.4 | 0 | 0
7268 | 30/10 | 43 | 6 | 20 | 10.0494 | 20.242 | 20 | 19.758 | 2272.0743 | 7.2 | 7.4 | 0 | 0
7269 | 30/10 | 43 | 6 | 21 | 9.7494 | 20.2431 | 20 | 19.7569 | 2300.4639 | 7.1 | 7.4 | 0 | 0
7270 | 30/10 | 43 | 6 | 22 | 9.5494 | 20.2441 | 20 | 19.7559 | 2315.6918 | 7.2 | 7.4 | 0 | 0
7271 | 30/10 | 43 | 6 | 23 | 9.5494 | 20.2442 | 20 | 19.7558 | 2300.9415 | 7.2 | 7.4 | 0 | 0
7272 | 30/10 | 43 | 6 | 24 | 9.5494 | 19.5506 | 19.4818 | 19.4131 | 0 | 7.2 | 7.4 | 0 | 0
7273 | 31/10 | 43 | 7 | 1 | 9.3494 | 19.3173 | 19.2901 | 19.2629 | 0 | 7.2 | 7.4 | 0 | 0
7274 | 31/10 | 43 | 7 | 2 | 9.1494 | 19.1766 | 19.1594 | 19.1422 | 0 | 7.1 | 7.4 | 0 | 0
7275 | 31/10 | 43 | 7 | 3 | 8.9494 | 19.0601 | 19.047 | 19.0339 | 0 | 7.1 | 7.4 | 0 | 0
7276 | 31/10 | 43 | 7 | 4 | 9.0494 | 18.9664 | 18.9537 | 18.941 | 0 | 7.1 | 7.4 | 0 | 0
7277 | 31/10 | 43 | 7 | 5 | 9.0494 | 18.8766 | 18.8641 | 18.8517 | 0 | 7.1 | 7.4 | 0 | 0
7278 | 31/10 | 43 | 7 | 6 | 8.9494 | 18.7854 | 18.774 | 18.7625 | 0 | 7.1 | 7.4 | 0 | 0
7279 | 31/10 | 43 | 7 | 7 | 8.9494 | 18.6997 | 18.6887 | 18.6777 | 0 | 7.1 | 7.4 | 0 | 0
7280 | 31/10 | 43 | 7 | 8 | 8.8494 | 20.4831 | 20 | 19.5169 | 6034.2828 | 7.2 | 7.4 | 0 | 0
7281 | 31/10 | 43 | 7 | 9 | 8.9494 | 20.4458 | 20 | 19.5542 | 4178.946 | 7.2 | 7.4 | 0 | 0
7282 | 31/10 | 43 | 7 | 10 | 9.4494 | 20.3816 | 20 | 19.6184 | 3467.7997 | 7.4 | 7.4 | 0 | 0
7283 | 31/10 | 43 | 7 | 11 | 10.3494 | 20.3212 | 20 | 19.6788 | 2776.0265 | 7.6 | 7.4 | 0 | 0
7284 | 31/10 | 43 | 7 | 12 | 12.3494 | 20.033 | 19.9174 | 19.8019 | 319.4594 | 7.5 | 7.4 | 0 | 0
7285 | 31/10 | 43 | 7 | 13 | 12.9494 | 20.1466 | 20 | 19.8534 | 950.9263 | 6.7 | 7.4 | 0 | 0
7286 | 31/10 | 43 | 7 | 14 | 14.4494 | 20.5279 | 20.4703 | 20.4126 | 0 | 6.8 | 7.4 | 0 | 0
7287 | 31/10 | 43 | 7 | 15 | 15.4494 | 20.7275 | 20.6524 | 20.5774 | 0 | 7.4 | 7.4 | 0 | 0
7288 | 31/10 | 43 | 7 | 16 | 15.7494 | 21.0246 | 20.9559 | 20.8872 | 0 | 7.4 | 7.4 | 0 | 0
7289 | 31/10 | 43 | 7 | 17 | 15.7494 | 21.2975 | 21.23 | 21.1624 | 0 | 6.4 | 7.4 | 0 | 0
7290 | 31/10 | 43 | 7 | 18 | 15.1494 | 20.5603 | 20.454 | 20.3477 | 0 | 6.3 | 7.4 | 0 | 0
7291 | 31/10 | 43 | 7 | 19 | 13.1494 | 20.2164 | 20.1693 | 20.1221 | 0 | 6.7 | 7.4 | 0 | 0
7292 | 31/10 | 43 | 7 | 20 | 11.8494 | 20.027 | 20 | 19.973 | 77.1365 | 6.9 | 7.4 | 0 | 0
7293 | 31/10 | 43 | 7 | 21 | 10.8494 | 20.0624 | 20 | 19.9376 | 688.5175 | 7 | 7.4 | 0 | 0
7294 | 31/10 | 43 | 7 | 22 | 10.1494 | 20.0902 | 20 | 19.9098 | 998.872 | 7.2 | 7.4 | 0 | 0
7295 | 31/10 | 43 | 7 | 23 | 9.3494 | 20.1132 | 20 | 19.8868 | 1272.5448 | 7 | 7.4 | 0 | 0
7296 | 31/10 | 43 | 7 | 24 | 9.0494 | 19.7051 | 19.682 | 19.6588 | 0 | 7.1 | 7.4 | 0 | 0
7297 | 01/11 | 44 | 1 | 1 | 7.3494 | 19.469 | 19.4778 | 19.4866 | 0 | 6.5 | 7.4 | 0 | 0
7298 | 01/11 | 44 | 1 | 2 | 7.3494 | 19.336 | 19.3493 | 19.3626 | 0 | 6.5 | 7.4 | 0 | 0
7299 | 01/11 | 44 | 1 | 3 | 7.3494 | 19.226 | 19.2378 | 19.2495 | 0 | 6.5 | 7.4 | 0 | 0
7300 | 01/11 | 44 | 1 | 4 | 7.5494 | 19.1328 | 19.1408 | 19.1488 | 0 | 6.6 | 7.4 | 0 | 0
7301 | 01/11 | 44 | 1 | 5 | 7.5494 | 19.0368 | 19.0425 | 19.0481 | 0 | 6.6 | 7.4 | 0 | 0
7302 | 01/11 | 44 | 1 | 6 | 7.6494 | 18.9463 | 18.9496 | 18.9528 | 0 | 6.7 | 7.4 | 0 | 0
7303 | 01/11 | 44 | 1 | 7 | 8.0494 | 20.3834 | 20 | 19.6166 | 4809.1204 | 6.8 | 7.4 | 0 | 0
7304 | 01/11 | 44 | 1 | 8 | 8.0494 | 20.3661 | 20 | 19.6339 | 3654.717 | 6.8 | 7.4 | 0 | 0
7305 | 01/11 | 44 | 1 | 9 | 8.2494 | 19.3096 | 19.2382 | 19.1668 | 0 | 6.9 | 7.4 | 0 | 0
7306 | 01/11 | 44 | 1 | 10 | 8.6494 | 19.0826 | 19.0754 | 19.0682 | 0 | 7.1 | 7.4 | 0 | 0
7307 | 01/11 | 44 | 1 | 11 | 9.3494 | 19.0016 | 19.0142 | 19.0268 | 0 | 7.5 | 7.4 | 0 | 0
7308 | 01/11 | 44 | 1 | 12 | 10.3494 | 19.1198 | 19.1336 | 19.1475 | 0 | 7.5 | 7.4 | 0 | 0
7309 | 01/11 | 44 | 1 | 13 | 11.7494 | 19.5098 | 19.521 | 19.5323 | 0 | 7.2 | 7.4 | 0 | 0
7310 | 01/11 | 44 | 1 | 14 | 12.3494 | 19.5327 | 19.5163 | 19.4998 | 0 | 7.2 | 7.4 | 0 | 0
7311 | 01/11 | 44 | 1 | 15 | 12.5494 | 19.5771 | 19.5601 | 19.5431 | 0 | 7.4 | 7.4 | 0 | 0
7312 | 01/11 | 44 | 1 | 16 | 13.1494 | 19.7696 | 19.7566 | 19.7437 | 0 | 7.4 | 7.4 | 0 | 0
7313 | 01/11 | 44 | 1 | 17 | 13.3494 | 19.9311 | 19.915 | 19.8989 | 0 | 7.4 | 7.4 | 0 | 0
7314 | 01/11 | 44 | 1 | 18 | 12.4494 | 19.4704 | 19.424 | 19.3776 | 0 | 7.5 | 7.4 | 0 | 0
7315 | 01/11 | 44 | 1 | 19 | 12.0494 | 19.2714 | 19.2532 | 19.2349 | 0 | 7.7 | 7.4 | 0 | 0
7316 | 01/11 | 44 | 1 | 20 | 11.6494 | 20.3004 | 20 | 19.6996 | 3691.9443 | 7.6 | 7.4 | 0 | 0
7317 | 01/11 | 44 | 1 | 21 | 11.2494 | 20.2911 | 20 | 19.7089 | 2680.4323 | 7.6 | 7.4 | 0 | 0
7318 | 01/11 | 44 | 1 | 22 | 10.7494 | 20.2737 | 20 | 19.7263 | 2553.5352 | 7.8 | 7.4 | 0 | 0
7319 | 01/11 | 44 | 1 | 23 | 10.2494 | 20.264 | 20 | 19.736 | 2508.4884 | 7.8 | 7.4 | 0 | 0
7320 | 01/11 | 44 | 1 | 24 | 9.8494 | 19.5034 | 19.4359 | 19.3683 | 0 | 7.7 | 7.4 | 0 | 0
7321 | 02/11 | 44 | 2 | 1 | 9.9494 | 19.2769 | 19.2526 | 19.2283 | 0 | 7.7 | 7.4 | 0 | 0
7322 | 02/11 | 44 | 2 | 2 | 9.6494 | 19.1401 | 19.1261 | 19.112 | 0 | 7.6 | 7.4 | 0 | 0
7323 | 02/11 | 44 | 2 | 3 | 9.2494 | 19.0217 | 19.0129 | 19.0041 | 0 | 7.4 | 7.4 | 0 | 0
7324 | 02/11 | 44 | 2 | 4 | 9.4494 | 18.9374 | 18.928 | 18.9185 | 0 | 7.5 | 7.4 | 0 | 0
7325 | 02/11 | 44 | 2 | 5 | 9.4494 | 18.855 | 18.845 | 18.835 | 0 | 7.5 | 7.4 | 0 | 0
7326 | 02/11 | 44 | 2 | 6 | 9.7494 | 18.7892 | 18.7767 | 18.7641 | 0 | 7.7 | 7.4 | 0 | 0
7327 | 02/11 | 44 | 2 | 7 | 10.1494 | 20.4501 | 20 | 19.5499 | 5459.4078 | 7.8 | 7.4 | 0 | 0
7328 | 02/11 | 44 | 2 | 8 | 9.7494 | 20.4175 | 20 | 19.5825 | 4017.1869 | 7.6 | 7.4 | 0 | 0
7329 | 02/11 | 44 | 2 | 9 | 9.8494 | 19.2817 | 19.1929 | 19.1041 | 0 | 7.7 | 7.4 | 0 | 0
7330 | 02/11 | 44 | 2 | 10 | 10.3494 | 19.0548 | 19.0362 | 19.0177 | 0 | 7.8 | 7.4 | 0 | 0
7331 | 02/11 | 44 | 2 | 11 | 12.1494 | 19.16 | 19.1599 | 19.1598 | 0 | 7.6 | 7.4 | 0 | 0
7332 | 02/11 | 44 | 2 | 12 | 13.0494 | 19.3425 | 19.3371 | 19.3317 | 0 | 7.5 | 7.4 | 0 | 0
7333 | 02/11 | 44 | 2 | 13 | 13.2494 | 19.3322 | 19.3155 | 19.2988 | 0 | 7.8 | 7.4 | 0 | 0
7334 | 02/11 | 44 | 2 | 14 | 13.6494 | 19.2612 | 19.2417 | 19.2223 | 0 | 7.6 | 7.4 | 0 | 0
7335 | 02/11 | 44 | 2 | 15 | 13.8494 | 19.2682 | 19.2515 | 19.2347 | 0 | 7.8 | 7.4 | 0 | 0
7336 | 02/11 | 44 | 2 | 16 | 13.9494 | 19.362 | 19.351 | 19.34 | 0 | 7.7 | 7.4 | 0 | 0
7337 | 02/11 | 44 | 2 | 17 | 13.8494 | 19.5287 | 19.5229 | 19.5171 | 0 | 7.8 | 7.4 | 0 | 0
7338 | 02/11 | 44 | 2 | 18 | 13.3494 | 19.2073 | 19.1716 | 19.1359 | 0 | 7.8 | 7.4 | 0 | 0
7339 | 02/11 | 44 | 2 | 19 | 12.8494 | 19.0523 | 19.0374 | 19.0226 | 0 | 7.5 | 7.4 | 0 | 0
7340 | 02/11 | 44 | 2 | 20 | 11.9494 | 20.368 | 20 | 19.632 | 4606.2632 | 7.6 | 7.4 | 0 | 0
7341 | 02/11 | 44 | 2 | 21 | 11.2494 | 20.3493 | 20 | 19.6507 | 3286.5762 | 8.1 | 7.4 | 0 | 0
7342 | 02/11 | 44 | 2 | 22 | 12.7494 | 20.3102 | 20 | 19.6898 | 2711.8126 | 8.5 | 7.4 | 0 | 0
7343 | 02/11 | 44 | 2 | 23 | 11.5494 | 20.2938 | 20 | 19.7062 | 2705.4277 | 8.1 | 7.4 | 0 | 0
7344 | 02/11 | 44 | 2 | 24 | 12.6494 | 19.5556 | 19.4643 | 19.3731 | 0 | 8.1 | 7.4 | 0 | 0
7345 | 03/11 | 44 | 3 | 1 | 12.1494 | 19.3222 | 19.2809 | 19.2396 | 0 | 7.8 | 7.4 | 0 | 0
7346 | 03/11 | 44 | 3 | 2 | 12.2494 | 19.2167 | 19.1852 | 19.1538 | 0 | 7.9 | 7.4 | 0 | 0
7347 | 03/11 | 44 | 3 | 3 | 12.2494 | 19.1399 | 19.1113 | 19.0828 | 0 | 8.1 | 7.4 | 0 | 0
7348 | 03/11 | 44 | 3 | 4 | 11.5494 | 19.0413 | 19.0195 | 18.9977 | 0 | 8.4 | 7.4 | 0 | 0
7349 | 03/11 | 44 | 3 | 5 | 11.3494 | 18.9606 | 18.9422 | 18.9238 | 0 | 8.6 | 7.4 | 0 | 0
7350 | 03/11 | 44 | 3 | 6 | 11.2494 | 18.8886 | 18.8716 | 18.8546 | 0 | 8.5 | 7.4 | 0 | 0
7351 | 03/11 | 44 | 3 | 7 | 11.2494 | 20.4209 | 20 | 19.5791 | 5083.383 | 8.5 | 7.4 | 0 | 0
7352 | 03/11 | 44 | 3 | 8 | 11.2494 | 20.3855 | 20 | 19.6145 | 3663.1367 | 8.5 | 7.4 | 0 | 0
7353 | 03/11 | 44 | 3 | 9 | 10.9494 | 19.3087 | 19.2254 | 19.142 | 0 | 8.3 | 7.4 | 0 | 0
7354 | 03/11 | 44 | 3 | 10 | 10.9494 | 19.0348 | 19.0191 | 19.0033 | 0 | 8.3 | 7.4 | 0 | 0
7355 | 03/11 | 44 | 3 | 11 | 11.0494 | 18.8729 | 18.8819 | 18.891 | 0 | 8.4 | 7.4 | 0 | 0
7356 | 03/11 | 44 | 3 | 12 | 10.9494 | 18.8071 | 18.824 | 18.8409 | 0 | 8.3 | 7.4 | 0 | 0
7357 | 03/11 | 44 | 3 | 13 | 10.9494 | 18.7169 | 18.7327 | 18.7484 | 0 | 8.3 | 7.4 | 0 | 0
7358 | 03/11 | 44 | 3 | 14 | 11.1494 | 18.6645 | 18.6807 | 18.6969 | 0 | 8.4 | 7.4 | 0 | 0
7359 | 03/11 | 44 | 3 | 15 | 11.1494 | 18.6239 | 18.637 | 18.65 | 0 | 8.4 | 7.4 | 0 | 0
7360 | 03/11 | 44 | 3 | 16 | 10.8494 | 18.5514 | 18.5658 | 18.5801 | 0 | 8.3 | 7.4 | 0 | 0
7361 | 03/11 | 44 | 3 | 17 | 10.6494 | 18.5117 | 18.5299 | 18.5481 | 0 | 8.2 | 7.4 | 0 | 0
7362 | 03/11 | 44 | 3 | 18 | 10.5494 | 18.4011 | 18.405 | 18.4089 | 0 | 8.1 | 7.4 | 0 | 0
7363 | 03/11 | 44 | 3 | 19 | 10.3494 | 18.3073 | 18.3144 | 18.3216 | 0 | 8 | 7.4 | 0 | 0
7364 | 03/11 | 44 | 3 | 20 | 10.2494 | 20.5899 | 20 | 19.4101 | 7531.6271 | 7.9 | 7.4 | 0 | 0
7365 | 03/11 | 44 | 3 | 21 | 10.4494 | 20.5383 | 20 | 19.4617 | 4989.8322 | 8.1 | 7.4 | 0 | 0
7366 | 03/11 | 44 | 3 | 22 | 10.6494 | 20.4746 | 20 | 19.5254 | 4337.7255 | 8.2 | 7.4 | 0 | 0
7367 | 03/11 | 44 | 3 | 23 | 10.7494 | 20.4313 | 20 | 19.5687 | 3920.6644 | 8.1 | 7.4 | 0 | 0
7368 | 03/11 | 44 | 3 | 24 | 10.3494 | 19.2689 | 19.1535 | 19.038 | 0 | 7.9 | 7.4 | 0 | 0
7369 | 04/11 | 44 | 4 | 1 | 10.1494 | 18.939 | 18.8969 | 18.8547 | 0 | 7.8 | 7.4 | 0 | 0
7370 | 04/11 | 44 | 4 | 2 | 9.5494 | 18.7575 | 18.7348 | 18.7121 | 0 | 7.5 | 7.4 | 0 | 0
7371 | 04/11 | 44 | 4 | 3 | 8.9494 | 18.6134 | 18.6 | 18.5866 | 0 | 7.3 | 7.4 | 0 | 0
7372 | 04/11 | 44 | 4 | 4 | 9.9494 | 18.5558 | 18.5369 | 18.5179 | 0 | 7.7 | 7.4 | 0 | 0
7373 | 04/11 | 44 | 4 | 5 | 10.1494 | 18.4896 | 18.4679 | 18.4462 | 0 | 7.5 | 7.4 | 0 | 0
7374 | 04/11 | 44 | 4 | 6 | 9.6494 | 18.3939 | 18.3763 | 18.3586 | 0 | 7.5 | 7.4 | 0 | 0
7375 | 04/11 | 44 | 4 | 7 | 9.5494 | 20.5929 | 20 | 19.4071 | 7266.5056 | 7.6 | 7.4 | 0 | 0
7376 | 04/11 | 44 | 4 | 8 | 9.6494 | 20.5381 | 20 | 19.4619 | 5095.2182 | 7.6 | 7.4 | 0 | 0
7377 | 04/11 | 44 | 4 | 9 | 10.1494 | 19.0985 | 18.9757 | 18.8528 | 0 | 7.5 | 7.4 | 0 | 0
7378 | 04/11 | 44 | 4 | 10 | 10.3494 | 18.7911 | 18.7617 | 18.7322 | 0 | 7.3 | 7.4 | 0 | 0
7379 | 04/11 | 44 | 4 | 11 | 10.8494 | 18.6375 | 18.6334 | 18.6293 | 0 | 7.2 | 7.4 | 0 | 0
7380 | 04/11 | 44 | 4 | 12 | 11.3494 | 18.5404 | 18.538 | 18.5356 | 0 | 7 | 7.4 | 0 | 0
7381 | 04/11 | 44 | 4 | 13 | 10.7494 | 18.4369 | 18.443 | 18.4491 | 0 | 7.4 | 7.4 | 0 | 0
7382 | 04/11 | 44 | 4 | 14 | 10.2494 | 18.3225 | 18.3351 | 18.3478 | 0 | 7.6 | 7.4 | 0 | 0
7383 | 04/11 | 44 | 4 | 15 | 9.8494 | 18.2329 | 18.2485 | 18.264 | 0 | 7.7 | 7.4 | 0 | 0
7384 | 04/11 | 44 | 4 | 16 | 9.8494 | 18.1479 | 18.1641 | 18.1804 | 0 | 7.7 | 7.4 | 0 | 0
7385 | 04/11 | 44 | 4 | 17 | 9.5494 | 18.0482 | 18.067 | 18.0858 | 0 | 7.6 | 7.4 | 0 | 0
7386 | 04/11 | 44 | 4 | 18 | 9.1494 | 17.9995 | 18 | 18.0005 | 144.2693 | 7.4 | 7.4 | 0 | 0
7387 | 04/11 | 44 | 4 | 19 | 9.0494 | 18.0279 | 18 | 17.9721 | 475.1596 | 7.3 | 7.4 | 0 | 0
7388 | 04/11 | 44 | 4 | 20 | 8.9494 | 20.7287 | 20 | 19.2713 | 9217.1714 | 7.3 | 7.4 | 0 | 0
7389 | 04/11 | 44 | 4 | 21 | 8.7494 | 20.663 | 20 | 19.337 | 6231.1857 | 7.2 | 7.4 | 0 | 0
7390 | 04/11 | 44 | 4 | 22 | 8.5494 | 20.5858 | 20 | 19.4142 | 5485.7468 | 7.1 | 7.4 | 0 | 0
7391 | 04/11 | 44 | 4 | 23 | 8.6494 | 20.5324 | 20 | 19.4676 | 4961.687 | 7.1 | 7.4 | 0 | 0
7392 | 04/11 | 44 | 4 | 24 | 8.8494 | 19.0888 | 18.9516 | 18.8143 | 0 | 7.2 | 7.4 | 0 | 0
7393 | 05/11 | 44 | 5 | 1 | 12.4494 | 18.8627 | 18.7875 | 18.7122 | 0 | 9.1 | 7.4 | 0 | 0
7394 | 05/11 | 44 | 5 | 2 | 13.7494 | 18.7987 | 18.7269 | 18.6551 | 0 | 9.9 | 7.4 | 0 | 0
7395 | 05/11 | 44 | 5 | 3 | 12.0494 | 18.6511 | 18.5979 | 18.5446 | 0 | 8.9 | 7.4 | 0 | 0
7396 | 05/11 | 44 | 5 | 4 | 11.9494 | 18.5608 | 18.5166 | 18.4723 | 0 | 8.7 | 7.4 | 0 | 0
7397 | 05/11 | 44 | 5 | 5 | 11.7494 | 18.4813 | 18.4428 | 18.4042 | 0 | 8.7 | 7.4 | 0 | 0
7398 | 05/11 | 44 | 5 | 6 | 11.6494 | 18.411 | 18.3764 | 18.3418 | 0 | 8.6 | 7.4 | 0 | 0
7399 | 05/11 | 44 | 5 | 7 | 12.5494 | 20.5971 | 20 | 19.4029 | 7020.9757 | 9.2 | 7.4 | 0 | 0
7400 | 05/11 | 44 | 5 | 8 | 12.3494 | 20.524 | 20 | 19.476 | 4720.8787 | 9.1 | 7.4 | 0 | 0
7401 | 05/11 | 44 | 5 | 9 | 12.2494 | 19.1729 | 19.0429 | 18.9129 | 0 | 9 | 7.4 | 0 | 0
7402 | 05/11 | 44 | 5 | 10 | 12.3494 | 18.8918 | 18.852 | 18.8122 | 0 | 9.1 | 7.4 | 0 | 0
7403 | 05/11 | 44 | 5 | 11 | 12.2494 | 18.7902 | 18.7833 | 18.7763 | 0 | 9.1 | 7.4 | 0 | 0
7404 | 05/11 | 44 | 5 | 12 | 12.5494 | 18.8348 | 18.8348 | 18.8349 | 0 | 9.2 | 7.4 | 0 | 0
7405 | 05/11 | 44 | 5 | 13 | 13.6494 | 19.1177 | 19.1181 | 19.1184 | 0 | 9.3 | 7.4 | 0 | 0
7406 | 05/11 | 44 | 5 | 14 | 13.6494 | 19.0337 | 19.0138 | 18.9939 | 0 | 8.9 | 7.4 | 0 | 0
7407 | 05/11 | 44 | 5 | 15 | 13.4494 | 19.1153 | 19.1061 | 19.0969 | 0 | 9.1 | 7.4 | 0 | 0
7408 | 05/11 | 44 | 5 | 16 | 12.6494 | 19.1708 | 19.1687 | 19.1666 | 0 | 8.6 | 7.4 | 0 | 0
7409 | 05/11 | 44 | 5 | 17 | 10.2494 | 18.8481 | 18.8521 | 18.8562 | 0 | 7.8 | 7.4 | 0 | 0
7410 | 05/11 | 44 | 5 | 18 | 9.7494 | 18.6049 | 18.6112 | 18.6176 | 0 | 7.6 | 7.4 | 0 | 0
7411 | 05/11 | 44 | 5 | 19 | 9.6494 | 18.4668 | 18.4804 | 18.4939 | 0 | 7.6 | 7.4 | 0 | 0
7412 | 05/11 | 44 | 5 | 20 | 9.5494 | 20.5354 | 20 | 19.4646 | 6925.8012 | 7.4 | 7.4 | 0 | 0
7413 | 05/11 | 44 | 5 | 21 | 9.3494 | 20.4983 | 20 | 19.5017 | 4737.7066 | 7.5 | 7.4 | 0 | 0
7414 | 05/11 | 44 | 5 | 22 | 8.9494 | 20.4496 | 20 | 19.5504 | 4280.1987 | 7.3 | 7.4 | 0 | 0
7415 | 05/11 | 44 | 5 | 23 | 9.1494 | 20.4152 | 20 | 19.5848 | 3911.9917 | 7.4 | 7.4 | 0 | 0
7416 | 05/11 | 44 | 5 | 24 | 8.9494 | 19.2556 | 19.1511 | 19.0466 | 0 | 7.3 | 7.4 | 0 | 0
7417 | 06/11 | 44 | 6 | 1 | 8.9494 | 18.9263 | 18.8917 | 18.8571 | 0 | 7.3 | 7.4 | 0 | 0
7418 | 06/11 | 44 | 6 | 2 | 9.0494 | 18.7699 | 18.7481 | 18.7263 | 0 | 6.8 | 7.4 | 0 | 0
7419 | 06/11 | 44 | 6 | 3 | 9.2494 | 18.6648 | 18.6447 | 18.6247 | 0 | 6.5 | 7.4 | 0 | 0
7420 | 06/11 | 44 | 6 | 4 | 9.3494 | 18.5748 | 18.555 | 18.5351 | 0 | 6.6 | 7.4 | 0 | 0
7421 | 06/11 | 44 | 6 | 5 | 9.0494 | 18.4746 | 18.4579 | 18.4411 | 0 | 6.6 | 7.4 | 0 | 0
7422 | 06/11 | 44 | 6 | 6 | 9.1494 | 18.3925 | 18.3762 | 18.3599 | 0 | 6.3 | 7.4 | 0 | 0
7423 | 06/11 | 44 | 6 | 7 | 9.2494 | 18.3167 | 18.3001 | 18.2834 | 0 | 6.3 | 7.4 | 0 | 0
7424 | 06/11 | 44 | 6 | 8 | 9.6494 | 20.5996 | 20 | 19.4004 | 7406.4081 | 6.3 | 7.4 | 0 | 0
7425 | 06/11 | 44 | 6 | 9 | 9.5494 | 20.5443 | 20 | 19.4557 | 4994.3359 | 6.4 | 7.4 | 0 | 0
7426 | 06/11 | 44 | 6 | 10 | 8.8494 | 20.4742 | 20 | 19.5258 | 4379.4074 | 7 | 7.4 | 0 | 0
7427 | 06/11 | 44 | 6 | 11 | 8.5494 | 20.4364 | 20 | 19.5636 | 4068.0654 | 7 | 7.4 | 0 | 0
7428 | 06/11 | 44 | 6 | 12 | 8.5494 | 20.3962 | 20 | 19.6038 | 3658.2803 | 7.1 | 7.4 | 0 | 0
7429 | 06/11 | 44 | 6 | 13 | 8.6494 | 20.3705 | 20 | 19.6295 | 3399.7436 | 7.1 | 7.4 | 0 | 0
7430 | 06/11 | 44 | 6 | 14 | 8.6494 | 20.3475 | 20 | 19.6525 | 3170.2586 | 7.1 | 7.4 | 0 | 0
7431 | 06/11 | 44 | 6 | 15 | 8.5494 | 20.3329 | 20 | 19.6671 | 3042.8163 | 7.1 | 7.4 | 0 | 0
7432 | 06/11 | 44 | 6 | 16 | 8.5494 | 20.314 | 20 | 19.686 | 2847.8877 | 7.1 | 7.4 | 0 | 0
7433 | 06/11 | 44 | 6 | 17 | 8.6494 | 20.2025 | 20 | 19.7975 | 1618.6397 | 7.1 | 7.4 | 0 | 0
7434 | 06/11 | 44 | 6 | 18 | 8.7494 | 20.3114 | 20 | 19.6886 | 2934.7347 | 7.2 | 7.4 | 0 | 0
7435 | 06/11 | 44 | 6 | 19 | 9.1494 | 20.3118 | 20 | 19.6882 | 2804.3608 | 7 | 7.4 | 0 | 0
7436 | 06/11 | 44 | 6 | 20 | 9.4494 | 20.3055 | 20 | 19.6945 | 2710.0486 | 6.8 | 7.4 | 0 | 0
7437 | 06/11 | 44 | 6 | 21 | 9.1494 | 20.3011 | 20 | 19.6989 | 2711.5219 | 6.9 | 7.4 | 0 | 0
7438 | 06/11 | 44 | 6 | 22 | 8.7494 | 20.298 | 20 | 19.702 | 2731.6955 | 7 | 7.4 | 0 | 0
7439 | 06/11 | 44 | 6 | 23 | 8.8494 | 20.2933 | 20 | 19.7067 | 2674.3273 | 7.1 | 7.4 | 0 | 0
7440 | 06/11 | 44 | 6 | 24 | 9.1494 | 19.4997 | 19.4113 | 19.323 | 0 | 7.2 | 7.4 | 0 | 0
7441 | 07/11 | 44 | 7 | 1 | 9.3494 | 19.2569 | 19.2149 | 19.173 | 0 | 7 | 7.4 | 0 | 0
7442 | 07/11 | 44 | 7 | 2 | 9.6494 | 19.1329 | 19.0994 | 19.0659 | 0 | 6.9 | 7.4 | 0 | 0
7443 | 07/11 | 44 | 7 | 3 | 9.6494 | 19.0293 | 18.9996 | 18.9699 | 0 | 6.9 | 7.4 | 0 | 0
7444 | 07/11 | 44 | 7 | 4 | 9.2494 | 18.9173 | 18.8934 | 18.8695 | 0 | 6.9 | 7.4 | 0 | 0
7445 | 07/11 | 44 | 7 | 5 | 8.7494 | 18.8002 | 18.7829 | 18.7656 | 0 | 6.9 | 7.4 | 0 | 0
7446 | 07/11 | 44 | 7 | 6 | 8.5494 | 18.6954 | 18.682 | 18.6685 | 0 | 7.1 | 7.4 | 0 | 0
7447 | 07/11 | 44 | 7 | 7 | 8.8494 | 18.6172 | 18.6027 | 18.5882 | 0 | 7.2 | 7.4 | 0 | 0
7448 | 07/11 | 44 | 7 | 8 | 8.8494 | 20.5035 | 20 | 19.4965 | 6254.4524 | 7.2 | 7.4 | 0 | 0
7449 | 07/11 | 44 | 7 | 9 | 8.8494 | 20.4633 | 20 | 19.5367 | 4305.9642 | 7.2 | 7.4 | 0 | 0
7450 | 07/11 | 44 | 7 | 10 | 8.9494 | 20.4064 | 20 | 19.5936 | 3727.5162 | 7.3 | 7.4 | 0 | 0
7451 | 07/11 | 44 | 7 | 11 | 9.1494 | 20.3468 | 20 | 19.6532 | 3109.9724 | 7.4 | 7.4 | 0 | 0
7452 | 07/11 | 44 | 7 | 12 | 9.2494 | 20.326 | 20 | 19.674 | 2937.2776 | 7.4 | 7.4 | 0 | 0
7453 | 07/11 | 44 | 7 | 13 | 9.1494 | 20.3033 | 20 | 19.6967 | 2726.5904 | 7.4 | 7.4 | 0 | 0
7454 | 07/11 | 44 | 7 | 14 | 9.2494 | 20.2913 | 20 | 19.7087 | 2612.7907 | 7.4 | 7.4 | 0 | 0
7455 | 07/11 | 44 | 7 | 15 | 9.4494 | 20.2519 | 20 | 19.7481 | 2172.0807 | 7.5 | 7.4 | 0 | 0
7456 | 07/11 | 44 | 7 | 16 | 9.7494 | 20.1395 | 20 | 19.8605 | 938.9788 | 7.7 | 7.4 | 0 | 0
7457 | 07/11 | 44 | 7 | 17 | 10.8494 | 20.5841 | 20.5548 | 20.5254 | 0 | 7.9 | 7.4 | 0 | 0
7458 | 07/11 | 44 | 7 | 18 | 10.7494 | 20.1826 | 20 | 19.8174 | 1190.8791 | 7.6 | 7.4 | 0 | 0
7459 | 07/11 | 44 | 7 | 19 | 9.8494 | 20.2123 | 20 | 19.7877 | 1925.1886 | 7.7 | 7.4 | 0 | 0
7460 | 07/11 | 44 | 7 | 20 | 9.5494 | 20.2271 | 20 | 19.7729 | 2085.3542 | 7.6 | 7.4 | 0 | 0
7461 | 07/11 | 44 | 7 | 21 | 9.1494 | 20.235 | 20 | 19.765 | 2195.0025 | 7.4 | 7.4 | 0 | 0
7462 | 07/11 | 44 | 7 | 22 | 8.7494 | 20.2403 | 20 | 19.7597 | 2281.0624 | 7.2 | 7.4 | 0 | 0
7463 | 07/11 | 44 | 7 | 23 | 8.3494 | 20.2449 | 20 | 19.7551 | 2359.0041 | 7 | 7.4 | 0 | 0
7464 | 07/11 | 44 | 7 | 24 | 8.0494 | 19.5148 | 19.4515 | 19.3882 | 0 | 6.8 | 7.4 | 0 | 0
7465 | 08/11 | 45 | 1 | 1 | 7.7494 | 19.26 | 19.2403 | 19.2207 | 0 | 6.7 | 7.4 | 0 | 0
7466 | 08/11 | 45 | 1 | 2 | 7.3494 | 19.0951 | 19.0872 | 19.0792 | 0 | 6.5 | 7.4 | 0 | 0
7467 | 08/11 | 45 | 1 | 3 | 7.3494 | 18.9715 | 18.9661 | 18.9608 | 0 | 6.5 | 7.4 | 0 | 0
7468 | 08/11 | 45 | 1 | 4 | 7.2494 | 18.8565 | 18.8524 | 18.8484 | 0 | 6.5 | 7.4 | 0 | 0
7469 | 08/11 | 45 | 1 | 5 | 7.1494 | 18.7462 | 18.7431 | 18.74 | 0 | 6.4 | 7.4 | 0 | 0
7470 | 08/11 | 45 | 1 | 6 | 6.9494 | 18.6338 | 18.6324 | 18.6309 | 0 | 6.3 | 7.4 | 0 | 0
7471 | 08/11 | 45 | 1 | 7 | 6.9494 | 20.4992 | 20 | 19.5008 | 6265.4927 | 6.3 | 7.4 | 0 | 0
7472 | 08/11 | 45 | 1 | 8 | 6.9494 | 20.4674 | 20 | 19.5326 | 4611.2855 | 6.3 | 7.4 | 0 | 0
7473 | 08/11 | 45 | 1 | 9 | 7.0494 | 19.1271 | 19.0343 | 18.9414 | 0 | 6.3 | 7.4 | 0 | 0
7474 | 08/11 | 45 | 1 | 10 | 7.4494 | 18.9008 | 18.8937 | 18.8865 | 0 | 6.4 | 7.4 | 0 | 0
7475 | 08/11 | 45 | 1 | 11 | 8.4494 | 19.0985 | 19.1213 | 19.1441 | 0 | 6.4 | 7.4 | 0 | 0
7476 | 08/11 | 45 | 1 | 12 | 10.4494 | 19.4887 | 19.4973 | 19.506 | 0 | 6.3 | 7.4 | 0 | 0
7477 | 08/11 | 45 | 1 | 13 | 12.2494 | 19.7813 | 19.7636 | 19.746 | 0 | 6 | 7.4 | 0 | 0
7478 | 08/11 | 45 | 1 | 14 | 13.8494 | 20.1138 | 20.0828 | 20.0519 | 0 | 5.9 | 7.4 | 0 | 0
7479 | 08/11 | 45 | 1 | 15 | 14.9494 | 20.4541 | 20.4103 | 20.3666 | 0 | 6.3 | 7.4 | 0 | 0
7480 | 08/11 | 45 | 1 | 16 | 15.4494 | 20.7835 | 20.7367 | 20.6898 | 0 | 6.4 | 7.4 | 0 | 0
7481 | 08/11 | 45 | 1 | 17 | 14.9494 | 20.9567 | 20.9104 | 20.8641 | 0 | 6.6 | 7.4 | 0 | 0
7482 | 08/11 | 45 | 1 | 18 | 13.4494 | 20.1934 | 20.1116 | 20.0299 | 0 | 6.9 | 7.4 | 0 | 0
7483 | 08/11 | 45 | 1 | 19 | 11.9494 | 19.8553 | 19.8286 | 19.8019 | 0 | 7 | 7.4 | 0 | 0
7484 | 08/11 | 45 | 1 | 20 | 11.0494 | 20.124 | 20 | 19.876 | 1498.9964 | 7 | 7.4 | 0 | 0
7485 | 08/11 | 45 | 1 | 21 | 10.4494 | 20.1451 | 20 | 19.8549 | 1428.1608 | 7 | 7.4 | 0 | 0
7486 | 08/11 | 45 | 1 | 22 | 9.5494 | 20.1593 | 20 | 19.8407 | 1636.7173 | 7 | 7.4 | 0 | 0
7487 | 08/11 | 45 | 1 | 23 | 8.6494 | 20.1728 | 20 | 19.8272 | 1837.2924 | 6.9 | 7.4 | 0 | 0
7488 | 08/11 | 45 | 1 | 24 | 8.6494 | 19.6152 | 19.5769 | 19.5385 | 0 | 7.1 | 7.4 | 0 | 0
7489 | 09/11 | 45 | 2 | 1 | 8.5494 | 19.4187 | 19.4103 | 19.4019 | 0 | 7.1 | 7.4 | 0 | 0
7490 | 09/11 | 45 | 2 | 2 | 8.5494 | 19.2987 | 19.295 | 19.2914 | 0 | 7.1 | 7.4 | 0 | 0
7491 | 09/11 | 45 | 2 | 3 | 7.9494 | 19.1706 | 19.1717 | 19.1729 | 0 | 6.8 | 7.4 | 0 | 0
7492 | 09/11 | 45 | 2 | 4 | 8.2494 | 19.0825 | 19.0817 | 19.0809 | 0 | 6.9 | 7.4 | 0 | 0
7493 | 09/11 | 45 | 2 | 5 | 8.3494 | 18.9969 | 18.994 | 18.9912 | 0 | 7 | 7.4 | 0 | 0
7494 | 09/11 | 45 | 2 | 6 | 8.1494 | 18.9 | 18.8978 | 18.8955 | 0 | 6.9 | 7.4 | 0 | 0
7495 | 09/11 | 45 | 2 | 7 | 8.2494 | 20.4058 | 20 | 19.5942 | 5064.3766 | 6.9 | 7.4 | 0 | 0
7496 | 09/11 | 45 | 2 | 8 | 8.5494 | 20.3682 | 20 | 19.6318 | 3600.2649 | 7.1 | 7.4 | 0 | 0
7497 | 09/11 | 45 | 2 | 9 | 8.3494 | 19.3078 | 19.2353 | 19.1629 | 0 | 7 | 7.4 | 0 | 0
7498 | 09/11 | 45 | 2 | 10 | 8.5494 | 19.1409 | 19.1377 | 19.1345 | 0 | 7.1 | 7.4 | 0 | 0
7499 | 09/11 | 45 | 2 | 11 | 9.8494 | 19.5316 | 19.5599 | 19.5882 | 0 | 7.5 | 7.4 | 0 | 0
7500 | 09/11 | 45 | 2 | 12 | 11.5494 | 19.8317 | 19.8323 | 19.8329 | 0 | 7.5 | 7.4 | 0 | 0
7501 | 09/11 | 45 | 2 | 13 | 12.8494 | 20.0975 | 20.0817 | 20.066 | 0 | 7 | 7.4 | 0 | 0
7502 | 09/11 | 45 | 2 | 14 | 12.9494 | 19.998 | 19.9646 | 19.9313 | 0 | 6.7 | 7.4 | 0 | 0
7503 | 09/11 | 45 | 2 | 15 | 12.9494 | 19.8976 | 19.8682 | 19.8388 | 0 | 6.9 | 7.4 | 0 | 0
7504 | 09/11 | 45 | 2 | 16 | 12.7494 | 19.9218 | 19.9063 | 19.8908 | 0 | 6.9 | 7.4 | 0 | 0
7505 | 09/11 | 45 | 2 | 17 | 12.9494 | 20.2417 | 20.2406 | 20.2394 | 0 | 7 | 7.4 | 0 | 0
7506 | 09/11 | 45 | 2 | 18 | 12.2494 | 19.7404 | 19.6932 | 19.6461 | 0 | 7.2 | 7.4 | 0 | 0
7507 | 09/11 | 45 | 2 | 19 | 11.7494 | 19.5225 | 19.5061 | 19.4897 | 0 | 7 | 7.4 | 0 | 0
7508 | 09/11 | 45 | 2 | 20 | 11.2494 | 20.2159 | 20 | 19.7841 | 2667.5561 | 7.3 | 7.4 | 0 | 0
7509 | 09/11 | 45 | 2 | 21 | 10.7494 | 20.2201 | 20 | 19.7799 | 2074.3168 | 7.5 | 7.4 | 0 | 0
7510 | 09/11 | 45 | 2 | 22 | 10.1494 | 20.2169 | 20 | 19.7831 | 2090.7411 | 7.5 | 7.4 | 0 | 0
7511 | 09/11 | 45 | 2 | 23 | 9.8494 | 20.2161 | 20 | 19.7839 | 2100.4015 | 7.5 | 7.4 | 0 | 0
7512 | 09/11 | 45 | 2 | 24 | 9.4494 | 19.5695 | 19.5155 | 19.4614 | 0 | 7.3 | 7.4 | 0 | 0
7513 | 10/11 | 45 | 3 | 1 | 8.9494 | 19.3383 | 19.3242 | 19.3101 | 0 | 7.2 | 7.4 | 0 | 0
7514 | 10/11 | 45 | 3 | 2 | 8.3494 | 19.1827 | 19.1803 | 19.1779 | 0 | 7 | 7.4 | 0 | 0
7515 | 10/11 | 45 | 3 | 3 | 8.0494 | 19.058 | 19.0595 | 19.0611 | 0 | 6.8 | 7.4 | 0 | 0
7516 | 10/11 | 45 | 3 | 4 | 7.6494 | 18.9367 | 18.9411 | 18.9455 | 0 | 6.7 | 7.4 | 0 | 0
7517 | 10/11 | 45 | 3 | 5 | 7.3494 | 18.8209 | 18.8271 | 18.8333 | 0 | 6.5 | 7.4 | 0 | 0
7518 | 10/11 | 45 | 3 | 6 | 6.9494 | 18.7013 | 18.7097 | 18.718 | 0 | 6.3 | 7.4 | 0 | 0
7519 | 10/11 | 45 | 3 | 7 | 6.7494 | 20.4657 | 20 | 19.5343 | 5973.6827 | 6.3 | 7.4 | 0 | 0
7520 | 10/11 | 45 | 3 | 8 | 6.7494 | 20.4389 | 20 | 19.5611 | 4437.1759 | 6.3 | 7.4 | 0 | 0
7521 | 10/11 | 45 | 3 | 9 | 6.7494 | 19.1452 | 19.0657 | 18.9861 | 0 | 6.3 | 7.4 | 0 | 0
7522 | 10/11 | 45 | 3 | 10 | 6.7494 | 18.8281 | 18.8291 | 18.8301 | 0 | 6.3 | 7.4 | 0 | 0
7523 | 10/11 | 45 | 3 | 11 | 7.2494 | 18.6874 | 18.712 | 18.7367 | 0 | 6.4 | 7.4 | 0 | 0
7524 | 10/11 | 45 | 3 | 12 | 8.5494 | 18.7648 | 18.788 | 18.8112 | 0 | 6.9 | 7.4 | 0 | 0
7525 | 10/11 | 45 | 3 | 13 | 9.9494 | 18.9162 | 18.9271 | 18.9381 | 0 | 7 | 7.4 | 0 | 0
7526 | 10/11 | 45 | 3 | 14 | 11.1494 | 19.2099 | 19.2144 | 19.2189 | 0 | 6.4 | 7.4 | 0 | 0
7527 | 10/11 | 45 | 3 | 15 | 11.7494 | 19.2903 | 19.2729 | 19.2555 | 0 | 6.4 | 7.4 | 0 | 0
7528 | 10/11 | 45 | 3 | 16 | 11.9494 | 19.4188 | 19.4047 | 19.3906 | 0 | 6.5 | 7.4 | 0 | 0
7529 | 10/11 | 45 | 3 | 17 | 11.6494 | 19.8718 | 19.8775 | 19.8833 | 0 | 6.6 | 7.4 | 0 | 0
7530 | 10/11 | 45 | 3 | 18 | 11.1494 | 19.2462 | 19.1902 | 19.1341 | 0 | 6.9 | 7.4 | 0 | 0
7531 | 10/11 | 45 | 3 | 19 | 10.5494 | 18.9853 | 18.9684 | 18.9514 | 0 | 7 | 7.4 | 0 | 0
7532 | 10/11 | 45 | 3 | 20 | 10.3494 | 20.4003 | 20 | 19.5997 | 4977.9226 | 7 | 7.4 | 0 | 0
7533 | 10/11 | 45 | 3 | 21 | 9.7494 | 20.3836 | 20 | 19.6164 | 3597.3867 | 6.9 | 7.4 | 0 | 0
7534 | 10/11 | 45 | 3 | 22 | 9.3494 | 20.3547 | 20 | 19.6453 | 3342.8573 | 6.9 | 7.4 | 0 | 0
7535 | 10/11 | 45 | 3 | 23 | 8.9494 | 20.3366 | 20 | 19.6634 | 3206.0927 | 7 | 7.4 | 0 | 0
7536 | 10/11 | 45 | 3 | 24 | 8.7494 | 19.3783 | 19.2937 | 19.2091 | 0 | 7 | 7.4 | 0 | 0
7537 | 11/11 | 45 | 4 | 1 | 8.4494 | 19.0804 | 19.0549 | 19.0294 | 0 | 6.9 | 7.4 | 0 | 0
7538 | 11/11 | 45 | 4 | 2 | 7.9494 | 18.9046 | 18.8944 | 18.8842 | 0 | 6.8 | 7.4 | 0 | 0
7539 | 11/11 | 45 | 4 | 3 | 7.8494 | 18.778 | 18.7718 | 18.7656 | 0 | 6.7 | 7.4 | 0 | 0
7540 | 11/11 | 45 | 4 | 4 | 7.9494 | 18.6763 | 18.6699 | 18.6636 | 0 | 6.8 | 7.4 | 0 | 0
7541 | 11/11 | 45 | 4 | 5 | 7.2494 | 18.5467 | 18.5455 | 18.5442 | 0 | 6.5 | 7.4 | 0 | 0
7542 | 11/11 | 45 | 4 | 6 | 7.2494 | 18.4426 | 18.4422 | 18.4418 | 0 | 6.5 | 7.4 | 0 | 0
7543 | 11/11 | 45 | 4 | 7 | 7.5494 | 20.5598 | 20 | 19.4402 | 7004.7885 | 6.6 | 7.4 | 0 | 0
7544 | 11/11 | 45 | 4 | 8 | 7.6494 | 20.5102 | 20 | 19.4898 | 4944.6352 | 6.7 | 7.4 | 0 | 0
7545 | 11/11 | 45 | 4 | 9 | 7.9494 | 19.0838 | 18.9759 | 18.8681 | 0 | 6.8 | 7.4 | 0 | 0
7546 | 11/11 | 45 | 4 | 10 | 7.5494 | 18.7695 | 18.7584 | 18.7474 | 0 | 6.6 | 7.4 | 0 | 0
7547 | 11/11 | 45 | 4 | 11 | 9.1494 | 18.9288 | 18.9457 | 18.9627 | 0 | 7.2 | 7.4 | 0 | 0
7548 | 11/11 | 45 | 4 | 12 | 11.1494 | 19.2143 | 19.215 | 19.2156 | 0 | 7.1 | 7.4 | 0 | 0
7549 | 11/11 | 45 | 4 | 13 | 12.0494 | 19.3434 | 19.3257 | 19.308 | 0 | 7 | 7.4 | 0 | 0
7550 | 11/11 | 45 | 4 | 14 | 12.3494 | 19.3589 | 19.3355 | 19.3122 | 0 | 7 | 7.4 | 0 | 0
7551 | 11/11 | 45 | 4 | 15 | 13.0494 | 19.5859 | 19.5665 | 19.547 | 0 | 6.5 | 7.4 | 0 | 0
7552 | 11/11 | 45 | 4 | 16 | 13.7494 | 19.8924 | 19.8704 | 19.8484 | 0 | 6.5 | 7.4 | 0 | 0
7553 | 11/11 | 45 | 4 | 17 | 13.9494 | 20.2046 | 20.1808 | 20.157 | 0 | 6.7 | 7.4 | 0 | 0
7554 | 11/11 | 45 | 4 | 18 | 12.7494 | 19.5538 | 19.4855 | 19.4172 | 0 | 6.6 | 7.4 | 0 | 0
7555 | 11/11 | 45 | 4 | 19 | 11.4494 | 19.2601 | 19.2387 | 19.2174 | 0 | 6.9 | 7.4 | 0 | 0
7556 | 11/11 | 45 | 4 | 20 | 10.7494 | 20.3148 | 20 | 19.6852 | 3919.4627 | 6.9 | 7.4 | 0 | 0
7557 | 11/11 | 45 | 4 | 21 | 10.5494 | 20.3073 | 20 | 19.6927 | 2872.2975 | 7 | 7.4 | 0 | 0
7558 | 11/11 | 45 | 4 | 22 | 9.9494 | 20.291 | 20 | 19.709 | 2761.5003 | 7 | 7.4 | 0 | 0
7559 | 11/11 | 45 | 4 | 23 | 9.3494 | 20.2822 | 20 | 19.7178 | 2729.0128 | 7 | 7.4 | 0 | 0
7560 | 11/11 | 45 | 4 | 24 | 9.3494 | 19.4727 | 19.4009 | 19.3291 | 0 | 7.2 | 7.4 | 0 | 0
7561 | 12/11 | 45 | 5 | 1 | 8.8494 | 19.2034 | 19.1826 | 19.1617 | 0 | 6.9 | 7.4 | 0 | 0
7562 | 12/11 | 45 | 5 | 2 | 8.9494 | 19.0684 | 19.0563 | 19.0442 | 0 | 7.2 | 7.4 | 0 | 0
7563 | 12/11 | 45 | 5 | 3 | 8.9494 | 18.9636 | 18.9531 | 18.9426 | 0 | 7.3 | 7.4 | 0 | 0
7564 | 12/11 | 45 | 5 | 4 | 8.9494 | 18.8704 | 18.8602 | 18.85 | 0 | 7.3 | 7.4 | 0 | 0
7565 | 12/11 | 45 | 5 | 5 | 9.1494 | 18.7923 | 18.7806 | 18.7689 | 0 | 7.4 | 7.4 | 0 | 0
7566 | 12/11 | 45 | 5 | 6 | 9.0494 | 18.7067 | 18.6954 | 18.6842 | 0 | 7.3 | 7.4 | 0 | 0
7567 | 12/11 | 45 | 5 | 7 | 9.0494 | 20.4803 | 20 | 19.5197 | 5905.143 | 7.3 | 7.4 | 0 | 0
7568 | 12/11 | 45 | 5 | 8 | 8.7494 | 20.4333 | 20 | 19.5667 | 4195.2123 | 7.2 | 7.4 | 0 | 0
7569 | 12/11 | 45 | 5 | 9 | 8.3494 | 19.18 | 19.0927 | 19.0053 | 0 | 7 | 7.4 | 0 | 0
7570 | 12/11 | 45 | 5 | 10 | 8.1494 | 18.8341 | 18.8258 | 18.8176 | 0 | 6.9 | 7.4 | 0 | 0
7571 | 12/11 | 45 | 5 | 11 | 8.1494 | 18.6322 | 18.6521 | 18.672 | 0 | 6.9 | 7.4 | 0 | 0
7572 | 12/11 | 45 | 5 | 12 | 8.4494 | 18.5468 | 18.5714 | 18.5961 | 0 | 7 | 7.4 | 0 | 0
7573 | 12/11 | 45 | 5 | 13 | 8.7494 | 18.5028 | 18.5264 | 18.5499 | 0 | 7.2 | 7.4 | 0 | 0
7574 | 12/11 | 45 | 5 | 14 | 9.1494 | 18.5086 | 18.5302 | 18.5518 | 0 | 7.3 | 7.4 | 0 | 0
7575 | 12/11 | 45 | 5 | 15 | 9.2494 | 18.4411 | 18.4539 | 18.4666 | 0 | 7.3 | 7.4 | 0 | 0
7576 | 12/11 | 45 | 5 | 16 | 9.2494 | 18.3387 | 18.3509 | 18.363 | 0 | 7.4 | 7.4 | 0 | 0
7577 | 12/11 | 45 | 5 | 17 | 8.9494 | 18.2731 | 18.2916 | 18.3101 | 0 | 7.3 | 7.4 | 0 | 0
7578 | 12/11 | 45 | 5 | 18 | 8.6494 | 18.1332 | 18.1402 | 18.1472 | 0 | 7.1 | 7.4 | 0 | 0
7579 | 12/11 | 45 | 5 | 19 | 8.3494 | 18.0155 | 18.0276 | 18.0398 | 0 | 7 | 7.4 | 0 | 0
7580 | 12/11 | 45 | 5 | 20 | 8.3494 | 20.6868 | 20 | 19.3132 | 8812.0514 | 7 | 7.4 | 0 | 0
7581 | 12/11 | 45 | 5 | 21 | 8.3494 | 20.6284 | 20 | 19.3716 | 5907.3058 | 7 | 7.4 | 0 | 0
7582 | 12/11 | 45 | 5 | 22 | 8.3494 | 20.5562 | 20 | 19.4438 | 5191.1361 | 7 | 7.4 | 0 | 0
7583 | 12/11 | 45 | 5 | 23 | 8.4494 | 20.5069 | 20 | 19.4931 | 4713.691 | 7 | 7.4 | 0 | 0
7584 | 12/11 | 45 | 5 | 24 | 8.1494 | 19.1094 | 18.9814 | 18.8534 | 0 | 6.9 | 7.4 | 0 | 0
7585 | 13/11 | 45 | 6 | 1 | 7.8494 | 18.7066 | 18.667 | 18.6273 | 0 | 6.7 | 7.4 | 0 | 0
7586 | 13/11 | 45 | 6 | 2 | 7.6494 | 18.5081 | 18.4877 | 18.4674 | 0 | 6.7 | 7.4 | 0 | 0
7587 | 13/11 | 45 | 6 | 3 | 7.6494 | 18.3723 | 18.3569 | 18.3415 | 0 | 6.7 | 7.4 | 0 | 0
7588 | 13/11 | 45 | 6 | 4 | 7.5494 | 18.254 | 18.2412 | 18.2284 | 0 | 6.6 | 7.4 | 0 | 0
7589 | 13/11 | 45 | 6 | 5 | 7.3494 | 18.1401 | 18.13 | 18.1198 | 0 | 6.5 | 7.4 | 0 | 0
7590 | 13/11 | 45 | 6 | 6 | 7.6494 | 18.0532 | 18.0417 | 18.0302 | 0 | 6.6 | 7.4 | 0 | 0
7591 | 13/11 | 45 | 6 | 7 | 7.8494 | 18.0271 | 18 | 17.9729 | 176.3839 | 6.4 | 7.4 | 0 | 0
7592 | 13/11 | 45 | 6 | 8 | 8.0494 | 20.721 | 20 | 19.279 | 8946.2992 | 6.2 | 7.4 | 0 | 0
7593 | 13/11 | 45 | 6 | 9 | 8.2494 | 20.6544 | 20 | 19.3456 | 6048.8051 | 6 | 7.4 | 0 | 0
7594 | 13/11 | 45 | 6 | 10 | 8.4494 | 20.5641 | 20 | 19.4359 | 5135.1878 | 6.2 | 7.4 | 0 | 0
7595 | 13/11 | 45 | 6 | 11 | 8.7494 | 20.4848 | 20 | 19.5152 | 4336.1031 | 6.4 | 7.4 | 0 | 0
7596 | 13/11 | 45 | 6 | 12 | 9.4494 | 20.3734 | 20 | 19.6266 | 3125.0416 | 6.3 | 7.4 | 0 | 0
7597 | 13/11 | 45 | 6 | 13 | 10.3494 | 20.265 | 20 | 19.735 | 1964.2238 | 6.1 | 7.4 | 0 | 0
7598 | 13/11 | 45 | 6 | 14 | 11.1494 | 20.2074 | 20 | 19.7926 | 1389.3754 | 5.9 | 7.4 | 0 | 0
7599 | 13/11 | 45 | 6 | 15 | 11.7494 | 20.1864 | 20 | 19.8136 | 1202.3596 | 6 | 7.4 | 0 | 0
7600 | 13/11 | 45 | 6 | 16 | 11.5494 | 20.1582 | 20 | 19.8418 | 985.4238 | 6.1 | 7.4 | 0 | 0
7601 | 13/11 | 45 | 6 | 17 | 11.5494 | 20.254 | 20.1998 | 20.1455 | 0 | 6.4 | 7.4 | 0 | 0
7602 | 13/11 | 45 | 6 | 18 | 11.1494 | 20.2392 | 20 | 19.7608 | 2001.071 | 6.4 | 7.4 | 0 | 0
7603 | 13/11 | 45 | 6 | 19 | 10.5494 | 20.257 | 20 | 19.743 | 2269.0438 | 6.7 | 7.4 | 0 | 0
7604 | 13/11 | 45 | 6 | 20 | 10.2494 | 20.261 | 20 | 19.739 | 2330.3724 | 6.7 | 7.4 | 0 | 0
7605 | 13/11 | 45 | 6 | 21 | 9.8494 | 20.2616 | 20 | 19.7384 | 2377.3121 | 6.6 | 7.4 | 0 | 0
7606 | 13/11 | 45 | 6 | 22 | 9.5494 | 20.2609 | 20 | 19.7391 | 2399.8467 | 6.7 | 7.4 | 0 | 0
7607 | 13/11 | 45 | 6 | 23 | 9.3494 | 20.2599 | 20 | 19.7401 | 2406.6872 | 6.9 | 7.4 | 0 | 0
7608 | 13/11 | 45 | 6 | 24 | 9.2494 | 19.5302 | 19.4557 | 19.3812 | 0 | 7 | 7.4 | 0 | 0
7609 | 14/11 | 45 | 7 | 1 | 9.2494 | 19.2963 | 19.2646 | 19.2328 | 0 | 7 | 7.4 | 0 | 0
7610 | 14/11 | 45 | 7 | 2 | 9.0494 | 19.1542 | 19.133 | 19.1119 | 0 | 6.9 | 7.4 | 0 | 0
7611 | 14/11 | 45 | 7 | 3 | 9.0494 | 19.046 | 19.028 | 19.01 | 0 | 6.8 | 7.4 | 0 | 0
7612 | 14/11 | 45 | 7 | 4 | 8.8494 | 18.9405 | 18.9254 | 18.9104 | 0 | 6.8 | 7.4 | 0 | 0
7613 | 14/11 | 45 | 7 | 5 | 8.3494 | 18.8236 | 18.8136 | 18.8036 | 0 | 6.8 | 7.4 | 0 | 0
7614 | 14/11 | 45 | 7 | 6 | 7.8494 | 18.7035 | 18.6986 | 18.6937 | 0 | 6.7 | 7.4 | 0 | 0
7615 | 14/11 | 45 | 7 | 7 | 7.9494 | 18.6093 | 18.6045 | 18.5997 | 0 | 6.7 | 7.4 | 0 | 0
7616 | 14/11 | 45 | 7 | 8 | 7.8494 | 20.5032 | 20 | 19.4968 | 6366.9847 | 6.5 | 7.4 | 0 | 0
7617 | 14/11 | 45 | 7 | 9 | 8.0494 | 20.467 | 20 | 19.533 | 4420.399 | 6.4 | 7.4 | 0 | 0
7618 | 14/11 | 45 | 7 | 10 | 7.6494 | 20.409 | 20 | 19.591 | 3868.8429 | 6.3 | 7.4 | 0 | 0
7619 | 14/11 | 45 | 7 | 11 | 8.4494 | 20.3211 | 20 | 19.6789 | 2861.3871 | 6.5 | 7.4 | 0 | 0
7620 | 14/11 | 45 | 7 | 12 | 9.9494 | 20.2384 | 20 | 19.7616 | 1877.3132 | 5.8 | 7.5 | 0 | 0
7621 | 14/11 | 45 | 7 | 13 | 11.2494 | 20.2045 | 20.1386 | 20.0726 | 0 | 5.3 | 7.4 | 0 | 0
7622 | 14/11 | 45 | 7 | 14 | 12.7494 | 20.4249 | 20.3657 | 20.3066 | 0 | 5.1 | 7.4 | 0 | 0
7623 | 14/11 | 45 | 7 | 15 | 14.1494 | 20.7608 | 20.6961 | 20.6313 | 0 | 5 | 7.4 | 0 | 0
7624 | 14/11 | 45 | 7 | 16 | 14.6494 | 21.0865 | 21.0178 | 20.9492 | 0 | 5.3 | 7.4 | 0 | 0
7625 | 14/11 | 45 | 7 | 17 | 13.7494 | 21.0787 | 21.0056 | 20.9325 | 0 | 5.9 | 7.4 | 0 | 0
7626 | 14/11 | 45 | 7 | 18 | 12.4494 | 20.3517 | 20.2654 | 20.1791 | 0 | 6.1 | 7.4 | 0 | 0
7627 | 14/11 | 45 | 7 | 19 | 10.8494 | 20.0408 | 20 | 19.9592 | 89.9677 | 6.3 | 7.4 | 0 | 0
7628 | 14/11 | 45 | 7 | 20 | 10.0494 | 20.0819 | 20 | 19.9181 | 839.58 | 6.2 | 7.5 | 0 | 0
7629 | 14/11 | 45 | 7 | 21 | 9.8494 | 20.1099 | 20 | 19.8901 | 1100.1344 | 6.4 | 7.5 | 0 | 0
7630 | 14/11 | 45 | 7 | 22 | 8.5494 | 20.1353 | 20 | 19.8647 | 1467.0044 | 6.3 | 7.5 | 0 | 0
7631 | 14/11 | 45 | 7 | 23 | 7.6494 | 20.1561 | 20 | 19.8439 | 1731.3396 | 6.3 | 7.5 | 0 | 0
7632 | 14/11 | 45 | 7 | 24 | 7.7494 | 19.6261 | 19.5937 | 19.5613 | 0 | 6.5 | 7.5 | 0 | 0
7633 | 15/11 | 46 | 1 | 1 | 7.3494 | 19.4142 | 19.4117 | 19.4091 | 0 | 6.4 | 7.5 | 0 | 0
7634 | 15/11 | 46 | 1 | 2 | 6.9494 | 19.2637 | 19.2688 | 19.274 | 0 | 6.2 | 7.5 | 0 | 0
7635 | 15/11 | 46 | 1 | 3 | 6.5494 | 19.127 | 19.1358 | 19.1446 | 0 | 6 | 7.4 | 0 | 0
7636 | 15/11 | 46 | 1 | 4 | 6.7494 | 19.0219 | 19.0287 | 19.0356 | 0 | 6.1 | 7.4 | 0 | 0
7637 | 15/11 | 46 | 1 | 5 | 6.3494 | 18.8983 | 18.9066 | 18.915 | 0 | 5.9 | 7.4 | 0 | 0
7638 | 15/11 | 46 | 1 | 6 | 5.7494 | 18.7607 | 18.773 | 18.7854 | 0 | 5.7 | 7.4 | 0 | 0
7639 | 15/11 | 46 | 1 | 7 | 5.8494 | 20.442 | 20 | 19.558 | 5703.3087 | 5.8 | 7.4 | 0 | 0
7640 | 15/11 | 46 | 1 | 8 | 5.7494 | 20.4239 | 20 | 19.5761 | 4340.2822 | 5.7 | 7.4 | 0 | 0
7641 | 15/11 | 46 | 1 | 9 | 6.4494 | 19.1809 | 19.1018 | 19.0227 | 0 | 5.9 | 7.4 | 0 | 0
7642 | 15/11 | 46 | 1 | 10 | 6.5494 | 18.8897 | 18.8883 | 18.8869 | 0 | 5.7 | 7.4 | 0 | 0
7643 | 15/11 | 46 | 1 | 11 | 7.2494 | 19.0094 | 19.0408 | 19.0722 | 0 | 5.5 | 7.4 | 0 | 0
7644 | 15/11 | 46 | 1 | 12 | 9.2494 | 19.4481 | 19.4716 | 19.495 | 0 | 5.5 | 7.4 | 0 | 0
7645 | 15/11 | 46 | 1 | 13 | 10.6494 | 19.7066 | 19.7015 | 19.6964 | 0 | 5.3 | 7.4 | 0 | 0
7646 | 15/11 | 46 | 1 | 14 | 11.5494 | 19.9942 | 19.9816 | 19.9689 | 0 | 5.4 | 7.4 | 0 | 0
7647 | 15/11 | 46 | 1 | 15 | 13.1494 | 20.3474 | 20.3186 | 20.2899 | 0 | 5.5 | 7.4 | 0 | 0
7648 | 15/11 | 46 | 1 | 16 | 13.8494 | 20.6891 | 20.6535 | 20.6179 | 0 | 5.3 | 7.4 | 0 | 0
7649 | 15/11 | 46 | 1 | 17 | 13.5494 | 20.6824 | 20.6352 | 20.588 | 0 | 5.6 | 7.4 | 0 | 0
7650 | 15/11 | 46 | 1 | 18 | 12.3494 | 20.0141 | 19.9444 | 19.8747 | 0 | 5.6 | 7.4 | 0 | 0
7651 | 15/11 | 46 | 1 | 19 | 10.6494 | 19.6854 | 19.6661 | 19.6468 | 0 | 6.2 | 7.4 | 0 | 0
7652 | 15/11 | 46 | 1 | 20 | 9.7494 | 20.1739 | 20 | 19.8261 | 2206.2797 | 6.5 | 7.4 | 0 | 0
7653 | 15/11 | 46 | 1 | 21 | 8.8494 | 20.1925 | 20 | 19.8075 | 1961.8501 | 6.4 | 7.4 | 0 | 0
7654 | 15/11 | 46 | 1 | 22 | 8.0494 | 20.2016 | 20 | 19.7984 | 2104.1297 | 6.1 | 7.4 | 0 | 0
7655 | 15/11 | 46 | 1 | 23 | 7.5494 | 20.2103 | 20 | 19.7897 | 2210.5149 | 6 | 7.4 | 0 | 0
7656 | 15/11 | 46 | 1 | 24 | 6.9494 | 19.5109 | 19.4701 | 19.4294 | 0 | 6 | 7.4 | 0 | 0
7657 | 16/11 | 46 | 2 | 1 | 6.9494 | 19.2762 | 19.2725 | 19.2688 | 0 | 6 | 7.4 | 0 | 0
7658 | 16/11 | 46 | 2 | 2 | 7.5494 | 19.1628 | 19.1603 | 19.1579 | 0 | 6.1 | 7.4 | 0 | 0
7659 | 16/11 | 46 | 2 | 3 | 6.2494 | 18.9944 | 19.0014 | 19.0085 | 0 | 5.6 | 7.4 | 0 | 0
7660 | 16/11 | 46 | 2 | 4 | 6.0494 | 18.8626 | 18.8727 | 18.8829 | 0 | 5.6 | 7.4 | 0 | 0
7661 | 16/11 | 46 | 2 | 5 | 6.0494 | 18.7482 | 18.7577 | 18.7672 | 0 | 5.7 | 7.4 | 0 | 0
7662 | 16/11 | 46 | 2 | 6 | 5.4494 | 18.6109 | 18.6237 | 18.6365 | 0 | 5.6 | 7.4 | 0 | 0
7663 | 16/11 | 46 | 2 | 7 | 5.6494 | 20.4919 | 20 | 19.5081 | 6327.3721 | 5.7 | 7.4 | 0 | 0
7664 | 16/11 | 46 | 2 | 8 | 5.5494 | 20.4675 | 20 | 19.5325 | 4738.6903 | 5.6 | 7.4 | 0 | 0
7665 | 16/11 | 46 | 2 | 9 | 5.1494 | 19.0574 | 18.9763 | 18.8952 | 0 | 5.5 | 7.4 | 0 | 0
7666 | 16/11 | 46 | 2 | 10 | 5.8494 | 18.7485 | 18.7497 | 18.7508 | 0 | 5.6 | 7.4 | 0 | 0
7667 | 16/11 | 46 | 2 | 11 | 7.1494 | 18.8884 | 18.9181 | 18.9478 | 0 | 5.5 | 7.4 | 0 | 0
7668 | 16/11 | 46 | 2 | 12 | 8.9494 | 19.3445 | 19.3679 | 19.3913 | 0 | 5.2 | 7.4 | 0 | 0
7669 | 16/11 | 46 | 2 | 13 | 10.6494 | 19.6123 | 19.6037 | 19.5951 | 0 | 5.4 | 7.4 | 0 | 0
7670 | 16/11 | 46 | 2 | 14 | 12.1494 | 19.9325 | 19.9119 | 19.8913 | 0 | 5.3 | 7.4 | 0 | 0
7671 | 16/11 | 46 | 2 | 15 | 13.6494 | 20.2938 | 20.2574 | 20.221 | 0 | 5 | 7.4 | 0 | 0
7672 | 16/11 | 46 | 2 | 16 | 14.2494 | 20.6298 | 20.5878 | 20.5458 | 0 | 4.9 | 7.4 | 0 | 0
7673 | 16/11 | 46 | 2 | 17 | 14.2494 | 20.6115 | 20.5556 | 20.4997 | 0 | 5 | 7.4 | 0 | 0
7674 | 16/11 | 46 | 2 | 18 | 13.1494 | 19.9691 | 19.8926 | 19.8161 | 0 | 5.3 | 7.4 | 0 | 0
7675 | 16/11 | 46 | 2 | 19 | 10.5494 | 19.6101 | 19.5905 | 19.571 | 0 | 5.8 | 7.4 | 0 | 0
7676 | 16/11 | 46 | 2 | 20 | 10.1494 | 20.1965 | 20 | 19.8035 | 2461.4213 | 6.1 | 7.4 | 0 | 0
7677 | 16/11 | 46 | 2 | 21 | 9.1494 | 20.2117 | 20 | 19.7883 | 2116.682 | 6.3 | 7.4 | 0 | 0
7678 | 16/11 | 46 | 2 | 22 | 8.6494 | 20.2151 | 20 | 19.7849 | 2170.3886 | 6 | 7.4 | 0 | 0
7679 | 16/11 | 46 | 2 | 23 | 8.2494 | 20.2196 | 20 | 19.7804 | 2232.4418 | 6.2 | 7.4 | 0 | 0
7680 | 16/11 | 46 | 2 | 24 | 8.0494 | 19.5363 | 19.4862 | 19.4361 | 0 | 6.1 | 7.4 | 0 | 0
7681 | 17/11 | 46 | 3 | 1 | 7.8494 | 19.3023 | 19.2913 | 19.2802 | 0 | 5.9 | 7.4 | 0 | 0
7682 | 17/11 | 46 | 3 | 2 | 6.9494 | 19.1245 | 19.1272 | 19.1298 | 0 | 5.7 | 7.4 | 0 | 0
7683 | 17/11 | 46 | 3 | 3 | 7.1494 | 19.0097 | 19.013 | 19.0163 | 0 | 6 | 7.4 | 0 | 0
7684 | 17/11 | 46 | 3 | 4 | 7.7494 | 18.9315 | 18.9293 | 18.9272 | 0 | 5.8 | 7.4 | 0 | 0
7685 | 17/11 | 46 | 3 | 5 | 7.7494 | 18.8394 | 18.8356 | 18.8317 | 0 | 5.8 | 7.4 | 0 | 0
7686 | 17/11 | 46 | 3 | 6 | 8.6494 | 18.7891 | 18.7779 | 18.7667 | 0 | 5 | 7.4 | 0 | 0
7687 | 17/11 | 46 | 3 | 7 | 10.0494 | 20.445 | 20 | 19.555 | 5307.0113 | 5.3 | 7.4 | 0 | 0
7688 | 17/11 | 46 | 3 | 8 | 11.5494 | 20.405 | 20 | 19.595 | 3606.558 | 4.9 | 7.4 | 0 | 0
7689 | 17/11 | 46 | 3 | 9 | 12.5494 | 19.4233 | 19.3113 | 19.1993 | 0 | 4.9 | 7.4 | 0 | 0
7690 | 17/11 | 46 | 3 | 10 | 13.1494 | 19.3078 | 19.2634 | 19.219 | 0 | 5 | 7.4 | 0 | 0
7691 | 17/11 | 46 | 3 | 11 | 14.3494 | 19.5748 | 19.5589 | 19.5429 | 0 | 4.7 | 7.4 | 0 | 0
7692 | 17/11 | 46 | 3 | 12 | 14.9494 | 19.9007 | 19.8814 | 19.8621 | 0 | 4.5 | 7.4 | 0 | 0
7693 | 17/11 | 46 | 3 | 13 | 16.3494 | 20.2536 | 20.2215 | 20.1895 | 0 | 4.5 | 7.4 | 0 | 0
7694 | 17/11 | 46 | 3 | 14 | 18.2494 | 20.6586 | 20.6109 | 20.5632 | 0 | 4 | 7.4 | 0 | 0
7695 | 17/11 | 46 | 3 | 15 | 19.1494 | 21.0432 | 20.9834 | 20.9237 | 0 | 3.9 | 7.4 | 0 | 0
7696 | 17/11 | 46 | 3 | 16 | 17.3494 | 21.2944 | 21.2488 | 21.2033 | 0 | 5.5 | 7.4 | 0 | 0
7697 | 17/11 | 46 | 3 | 17 | 15.7494 | 21.1759 | 21.132 | 21.0882 | 0 | 5.6 | 7.4 | 0 | 0
7698 | 17/11 | 46 | 3 | 18 | 14.0494 | 20.5094 | 20.4532 | 20.397 | 0 | 5.6 | 7.4 | 0 | 0
7699 | 17/11 | 46 | 3 | 19 | 12.2494 | 20.1862 | 20.1785 | 20.1707 | 0 | 5.6 | 7.4 | 0 | 0
7700 | 17/11 | 46 | 3 | 20 | 11.5494 | 20.0007 | 20.0097 | 20.0186 | 0 | 5.4 | 7.4 | 0 | 0
7701 | 17/11 | 46 | 3 | 21 | 10.9494 | 20.0258 | 20 | 19.9742 | 409.4485 | 5.4 | 7.4 | 0 | 0
7702 | 17/11 | 46 | 3 | 22 | 9.3494 | 20.0625 | 20 | 19.9375 | 908.7121 | 5.4 | 7.4 | 0 | 0
7703 | 17/11 | 46 | 3 | 23 | 9.0494 | 20.0878 | 20 | 19.9122 | 1124.0188 | 5.4 | 7.4 | 0 | 0
7704 | 17/11 | 46 | 3 | 24 | 8.8494 | 19.7271 | 19.7151 | 19.7031 | 0 | 5.9 | 7.4 | 0 | 0
7705 | 18/11 | 46 | 4 | 1 | 8.8494 | 19.5822 | 19.5852 | 19.5881 | 0 | 5.6 | 7.4 | 0 | 0
7706 | 18/11 | 46 | 4 | 2 | 9.0494 | 19.4894 | 19.4916 | 19.4938 | 0 | 5.8 | 7.4 | 0 | 0
7707 | 18/11 | 46 | 4 | 3 | 9.2494 | 19.4109 | 19.4099 | 19.4089 | 0 | 6 | 7.4 | 0 | 0
7708 | 18/11 | 46 | 4 | 4 | 8.4494 | 19.2915 | 19.2949 | 19.2983 | 0 | 6 | 7.4 | 0 | 0
7709 | 18/11 | 46 | 4 | 5 | 7.7494 | 19.1646 | 19.1733 | 19.182 | 0 | 6.4 | 7.4 | 0 | 0
7710 | 18/11 | 46 | 4 | 6 | 7.0494 | 19.0318 | 19.0455 | 19.0591 | 0 | 6.4 | 7.4 | 0 | 0
7711 | 18/11 | 46 | 4 | 7 | 6.7494 | 20.348 | 20 | 19.652 | 4569.3205 | 6.3 | 7.4 | 0 | 0
7712 | 18/11 | 46 | 4 | 8 | 6.7494 | 20.3395 | 20 | 19.6605 | 3579.8926 | 6.3 | 7.4 | 0 | 0
7713 | 18/11 | 46 | 4 | 9 | 6.9494 | 19.3016 | 19.2474 | 19.1932 | 0 | 6.3 | 7.4 | 0 | 0
7714 | 18/11 | 46 | 4 | 10 | 6.7494 | 18.9944 | 19.0032 | 19.012 | 0 | 6.3 | 7.4 | 0 | 0
7715 | 18/11 | 46 | 4 | 11 | 6.1494 | 18.7981 | 18.8372 | 18.8763 | 0 | 6 | 7.4 | 0 | 0
7716 | 18/11 | 46 | 4 | 12 | 5.7494 | 18.6977 | 18.7457 | 18.7937 | 0 | 5.7 | 7.4 | 0 | 0
7717 | 18/11 | 46 | 4 | 13 | 6.0494 | 18.6343 | 18.679 | 18.7238 | 0 | 5.7 | 7.4 | 0 | 0
7718 | 18/11 | 46 | 4 | 14 | 6.3494 | 18.6167 | 18.6586 | 18.7005 | 0 | 5.8 | 7.4 | 0 | 0
7719 | 18/11 | 46 | 4 | 15 | 6.3494 | 18.5838 | 18.6189 | 18.6541 | 0 | 5.7 | 7.4 | 0 | 0
7720 | 18/11 | 46 | 4 | 16 | 6.3494 | 18.4887 | 18.5195 | 18.5502 | 0 | 5.4 | 7.4 | 0 | 0
7721 | 18/11 | 46 | 4 | 17 | 6.3494 | 18.5155 | 18.552 | 18.5885 | 0 | 5.4 | 7.4 | 0 | 0
7722 | 18/11 | 46 | 4 | 18 | 6.4494 | 18.2711 | 18.2802 | 18.2893 | 0 | 5.6 | 7.4 | 0 | 0
7723 | 18/11 | 46 | 4 | 19 | 5.8494 | 18.0933 | 18.1146 | 18.1358 | 0 | 5.3 | 7.4 | 0 | 0
7724 | 18/11 | 46 | 4 | 20 | 5.2494 | 20.6613 | 20 | 19.3387 | 8683.1887 | 5.4 | 7.4 | 0 | 0
7725 | 18/11 | 46 | 4 | 21 | 5.2494 | 20.6154 | 20 | 19.3846 | 5978.6713 | 5.3 | 7.4 | 0 | 0
7726 | 18/11 | 46 | 4 | 22 | 5.5494 | 20.5524 | 20 | 19.4476 | 5304.4327 | 5.3 | 7.4 | 0 | 0
7727 | 18/11 | 46 | 4 | 23 | 4.9494 | 20.5151 | 20 | 19.4849 | 5014.014 | 5.2 | 7.4 | 0 | 0
7728 | 18/11 | 46 | 4 | 24 | 4.9494 | 19.0272 | 18.9093 | 18.7915 | 0 | 5.4 | 7.4 | 0 | 0
7729 | 19/11 | 46 | 5 | 1 | 5.1494 | 18.6067 | 18.5769 | 18.5471 | 0 | 5.4 | 7.4 | 0 | 0
7730 | 19/11 | 46 | 5 | 2 | 5.3494 | 18.4033 | 18.3894 | 18.3755 | 0 | 5.3 | 7.4 | 0 | 0
7731 | 19/11 | 46 | 5 | 3 | 5.4494 | 18.2548 | 18.2445 | 18.2343 | 0 | 5.2 | 7.4 | 0 | 0
7732 | 19/11 | 46 | 5 | 4 | 5.5494 | 18.1281 | 18.1191 | 18.11 | 0 | 5.2 | 7.4 | 0 | 0
7733 | 19/11 | 46 | 5 | 5 | 5.5494 | 18.0081 | 18.0004 | 17.9927 | 0 | 5.1 | 7.4 | 0 | 0
7734 | 19/11 | 46 | 5 | 6 | 5.7494 | 18.0436 | 18 | 17.9564 | 447.3654 | 4.9 | 7.4 | 0 | 0
7735 | 19/11 | 46 | 5 | 7 | 5.7494 | 20.7517 | 20 | 19.2483 | 9263.0464 | 4.9 | 7.4 | 0 | 0
7736 | 19/11 | 46 | 5 | 8 | 5.7494 | 20.6907 | 20 | 19.3093 | 6636.6506 | 5.2 | 7.4 | 0 | 0
7737 | 19/11 | 46 | 5 | 9 | 5.1494 | 18.7485 | 18.6071 | 18.4657 | 0 | 5.1 | 7.4 | 0 | 0
7738 | 19/11 | 46 | 5 | 10 | 4.9494 | 18.2856 | 18.2708 | 18.256 | 0 | 5.1 | 7.4 | 0 | 0
7739 | 19/11 | 46 | 5 | 11 | 6.0494 | 18.3787 | 18.4038 | 18.429 | 0 | 5.1 | 7.4 | 0 | 0
7740 | 19/11 | 46 | 5 | 12 | 7.2494 | 18.6959 | 18.7175 | 18.7391 | 0 | 4.8 | 7.4 | 0 | 0
7741 | 19/11 | 46 | 5 | 13 | 8.7494 | 18.9378 | 18.9367 | 18.9357 | 0 | 4.9 | 7.4 | 0 | 0
7742 | 19/11 | 46 | 5 | 14 | 9.5494 | 19.1996 | 19.1912 | 19.1828 | 0 | 5.1 | 7.4 | 0 | 0
7743 | 19/11 | 46 | 5 | 15 | 10.9494 | 19.5281 | 19.5056 | 19.4831 | 0 | 5.1 | 7.4 | 0 | 0
7744 | 19/11 | 46 | 5 | 16 | 11.3494 | 19.8512 | 19.8249 | 19.7986 | 0 | 4.9 | 7.4 | 0 | 0
7745 | 19/11 | 46 | 5 | 17 | 10.8494 | 19.7138 | 19.6721 | 19.6304 | 0 | 5.1 | 7.4 | 0 | 0
7746 | 19/11 | 46 | 5 | 18 | 9.5494 | 19.0731 | 19.0187 | 18.9643 | 0 | 5.3 | 7.4 | 0 | 0
7747 | 19/11 | 46 | 5 | 19 | 7.9494 | 18.7435 | 18.7351 | 18.7268 | 0 | 5.4 | 7.4 | 0 | 0
7748 | 19/11 | 46 | 5 | 20 | 7.1494 | 20.4836 | 20 | 19.5164 | 6214.8236 | 5.6 | 7.4 | 0 | 0
7749 | 19/11 | 46 | 5 | 21 | 6.7494 | 20.4646 | 20 | 19.5354 | 4506.5124 | 5.5 | 7.4 | 0 | 0
7750 | 19/11 | 46 | 5 | 22 | 5.7494 | 20.4343 | 20 | 19.5657 | 4292.4081 | 5.4 | 7.4 | 0 | 0
7751 | 19/11 | 46 | 5 | 23 | 5.5494 | 20.4133 | 20 | 19.5867 | 4086.8238 | 5.5 | 7.4 | 0 | 0
7752 | 19/11 | 46 | 5 | 24 | 4.5494 | 19.1466 | 19.0609 | 18.9751 | 0 | 5.3 | 7.4 | 0 | 0
7753 | 20/11 | 46 | 6 | 1 | 4.3494 | 18.757 | 18.7459 | 18.7349 | 0 | 5.3 | 7.4 | 0 | 0
7754 | 20/11 | 46 | 6 | 2 | 4.9494 | 18.5806 | 18.5784 | 18.5762 | 0 | 5.5 | 7.4 | 0 | 0
7755 | 20/11 | 46 | 6 | 3 | 4.4494 | 18.4109 | 18.4141 | 18.4173 | 0 | 5.3 | 7.4 | 0 | 0
7756 | 20/11 | 46 | 6 | 4 | 3.6494 | 18.2337 | 18.2444 | 18.2551 | 0 | 5 | 7.4 | 0 | 0
7757 | 20/11 | 46 | 6 | 5 | 3.7494 | 18.0971 | 18.1081 | 18.1191 | 0 | 5.1 | 7.4 | 0 | 0
7758 | 20/11 | 46 | 6 | 6 | 2.9494 | 18.0018 | 18 | 17.9982 | 229.1222 | 4.8 | 7.4 | 0 | 0
7759 | 20/11 | 46 | 6 | 7 | 2.9494 | 18.0459 | 18 | 17.9541 | 734.8768 | 4.8 | 7.4 | 0 | 0
7760 | 20/11 | 46 | 6 | 8 | 2.9494 | 20.7604 | 20 | 19.2396 | 9665.1349 | 4.8 | 7.4 | 0 | 0
7761 | 20/11 | 46 | 6 | 9 | 3.2494 | 20.6988 | 20 | 19.3012 | 6764.2577 | 4.9 | 7.4 | 0 | 0
7762 | 20/11 | 46 | 6 | 10 | 3.5494 | 20.5964 | 20 | 19.4036 | 5676.3149 | 5 | 7.4 | 0 | 0
7763 | 20/11 | 46 | 6 | 11 | 4.9494 | 20.4356 | 20 | 19.5644 | 3847.4426 | 5.4 | 7.4 | 0 | 0
7764 | 20/11 | 46 | 6 | 12 | 7.1494 | 20.3366 | 20 | 19.6634 | 2696.7345 | 5.6 | 7.4 | 0 | 0
7765 | 20/11 | 46 | 6 | 13 | 7.8494 | 20.3311 | 20 | 19.6689 | 2715.2701 | 5.3 | 7.4 | 0 | 0
7766 | 20/11 | 46 | 6 | 14 | 9.1494 | 20.1056 | 19.9114 | 19.7172 | 1078.1247 | 4.9 | 7.4 | 0 | 0
7767 | 20/11 | 46 | 6 | 15 | 9.1494 | 20.2732 | 20 | 19.7268 | 2264.8942 | 5 | 7.4 | 0 | 0
7768 | 20/11 | 46 | 6 | 16 | 9.0494 | 20.2749 | 20 | 19.7251 | 2212.2413 | 5.1 | 7.4 | 0 | 0
7769 | 20/11 | 46 | 6 | 17 | 8.8494 | 20.1512 | 20 | 19.8488 | 903.2402 | 5.4 | 7.4 | 0 | 0
7770 | 20/11 | 46 | 6 | 18 | 8.5494 | 20.3151 | 20 | 19.6849 | 2919.1619 | 5.2 | 7.4 | 0 | 0
7771 | 20/11 | 46 | 6 | 19 | 8.0494 | 20.3242 | 20 | 19.6758 | 2947.1059 | 5.5 | 7.4 | 0 | 0
7772 | 20/11 | 46 | 6 | 20 | 7.6494 | 20.3233 | 20 | 19.6767 | 2981.1767 | 5.4 | 7.4 | 0 | 0
7773 | 20/11 | 46 | 6 | 21 | 7.1494 | 20.322 | 20 | 19.678 | 3025.5949 | 5.4 | 7.4 | 0 | 0
7774 | 20/11 | 46 | 6 | 22 | 6.5494 | 20.322 | 20 | 19.678 | 3089.2606 | 5.4 | 7.4 | 0 | 0
7775 | 20/11 | 46 | 6 | 23 | 6.0494 | 20.3228 | 20 | 19.6772 | 3142.6164 | 5.4 | 7.4 | 0 | 0
7776 | 20/11 | 46 | 6 | 24 | 5.4494 | 19.3392 | 19.2633 | 19.1874 | 0 | 5.2 | 7.4 | 0 | 0
7777 | 21/11 | 46 | 7 | 1 | 5.1494 | 19.0078 | 18.9905 | 18.9732 | 0 | 5.3 | 7.4 | 0 | 0
7778 | 21/11 | 46 | 7 | 2 | 4.7494 | 18.8022 | 18.7996 | 18.797 | 0 | 5.3 | 7.4 | 0 | 0
7779 | 21/11 | 46 | 7 | 3 | 4.1494 | 18.6196 | 18.625 | 18.6303 | 0 | 5.1 | 7.4 | 0 | 0
7780 | 21/11 | 46 | 7 | 4 | 4.7494 | 18.5011 | 18.5035 | 18.5059 | 0 | 5.2 | 7.4 | 0 | 0
7781 | 21/11 | 46 | 7 | 5 | 4.5494 | 18.3662 | 18.3693 | 18.3724 | 0 | 5.1 | 7.4 | 0 | 0
7782 | 21/11 | 46 | 7 | 6 | 3.7494 | 18.2022 | 18.2118 | 18.2214 | 0 | 4.9 | 7.4 | 0 | 0
7783 | 21/11 | 46 | 7 | 7 | 3.8494 | 18.0719 | 18.0819 | 18.0919 | 0 | 4.9 | 7.4 | 0 | 0
7784 | 21/11 | 46 | 7 | 8 | 3.4494 | 20.6851 | 20 | 19.3149 | 8861.2419 | 4.9 | 7.4 | 0 | 0
7785 | 21/11 | 46 | 7 | 9 | 3.6494 | 20.6357 | 20 | 19.3643 | 6182.6902 | 4.9 | 7.4 | 0 | 0
7786 | 21/11 | 46 | 7 | 10 | 3.7494 | 20.5425 | 20 | 19.4575 | 5201.754 | 4.9 | 7.4 | 0 | 0
7787 | 21/11 | 46 | 7 | 11 | 4.9494 | 20.4054 | 20 | 19.5946 | 3643.295 | 4.9 | 7.4 | 0 | 0
7788 | 21/11 | 46 | 7 | 12 | 6.9494 | 20.2725 | 20 | 19.7275 | 2105.203 | 5.1 | 7.4 | 0 | 0
7789 | 21/11 | 46 | 7 | 13 | 9.0494 | 19.9618 | 19.8579 | 19.7539 | 117.9598 | 5.1 | 7.4 | 0 | 0
7790 | 21/11 | 46 | 7 | 14 | 10.2494 | 20.1812 | 20 | 19.8188 | 1264.1164 | 5.2 | 7.4 | 0 | 0
7791 | 21/11 | 46 | 7 | 15 | 10.3494 | 20.1508 | 20 | 19.8492 | 815.0966 | 5.4 | 7.4 | 0 | 0
7792 | 21/11 | 46 | 7 | 16 | 10.7494 | 20.1447 | 20.0756 | 20.0066 | 0 | 5.6 | 7.4 | 0 | 0
7793 | 21/11 | 46 | 7 | 17 | 12.0494 | 20.2137 | 20.144 | 20.0744 | 0 | 5.4 | 7.4 | 0 | 0
7794 | 21/11 | 46 | 7 | 18 | 12.5494 | 20.2213 | 20 | 19.7787 | 1596.181 | 5.2 | 7.4 | 0 | 0
7795 | 21/11 | 46 | 7 | 19 | 11.1494 | 20.2396 | 20 | 19.7604 | 1977.8596 | 5.3 | 7.4 | 0 | 0
7796 | 21/11 | 46 | 7 | 20 | 11.3494 | 20.2392 | 20 | 19.7608 | 1960.9562 | 5.4 | 7.4 | 0 | 0
7797 | 21/11 | 46 | 7 | 21 | 12.1494 | 20.231 | 20 | 19.769 | 1815.5319 | 4.8 | 7.4 | 0 | 0
7798 | 21/11 | 46 | 7 | 22 | 11.6494 | 20.2278 | 20 | 19.7722 | 1876.3358 | 4.3 | 7.4 | 0 | 0
7799 | 21/11 | 46 | 7 | 23 | 10.9494 | 20.2268 | 20 | 19.7732 | 1967.5296 | 3.4 | 7.4 | 0 | 0
7800 | 21/11 | 46 | 7 | 24 | 10.2494 | 19.6047 | 19.5346 | 19.4646 | 0 | 2.8 | 7.4 | 0 | 0
7801 | 22/11 | 47 | 1 | 1 | 8.6494 | 19.3285 | 19.3076 | 19.2866 | 0 | 2.5 | 7.4 | 0 | 0
7802 | 22/11 | 47 | 1 | 2 | 7.0494 | 19.1123 | 19.1138 | 19.1154 | 0 | 2.9 | 7.4 | 0 | 0
7803 | 22/11 | 47 | 1 | 3 | 6.9494 | 18.9735 | 18.9798 | 18.9861 | 0 | 2.8 | 7.4 | 0 | 0
7804 | 22/11 | 47 | 1 | 4 | 6.9494 | 18.8582 | 18.864 | 18.8699 | 0 | 2.7 | 7.4 | 0 | 0
7805 | 22/11 | 47 | 1 | 5 | 6.4494 | 18.7276 | 18.736 | 18.7444 | 0 | 2.8 | 7.4 | 0 | 0
7806 | 22/11 | 47 | 1 | 6 | 5.7494 | 18.5837 | 18.5969 | 18.6101 | 0 | 3 | 7.4 | 0 | 0
7807 | 22/11 | 47 | 1 | 7 | 5.6494 | 20.5025 | 20 | 19.4975 | 6494.6286 | 2.9 | 7.4 | 0 | 0
7808 | 22/11 | 47 | 1 | 8 | 5.3494 | 20.4787 | 20 | 19.5213 | 4895.8389 | 2.8 | 7.4 | 0 | 0
7809 | 22/11 | 47 | 1 | 9 | 5.1494 | 19.0273 | 18.945 | 18.8626 | 0 | 2.9 | 7.4 | 0 | 0
7810 | 22/11 | 47 | 1 | 10 | 4.8494 | 18.6465 | 18.6555 | 18.6645 | 0 | 3.2 | 7.4 | 0 | 0
7811 | 22/11 | 47 | 1 | 11 | 5.7494 | 18.6763 | 18.7161 | 18.7559 | 0 | 3 | 7.4 | 0 | 0
7812 | 22/11 | 47 | 1 | 12 | 6.6494 | 19.0318 | 19.0749 | 19.1181 | 0 | 2.7 | 7.4 | 0 | 0
7813 | 22/11 | 47 | 1 | 13 | 6.6494 | 19.1926 | 19.2191 | 19.2456 | 0 | 2.6 | 7.4 | 0 | 0
7814 | 22/11 | 47 | 1 | 14 | 7.3494 | 19.4103 | 19.4303 | 19.4504 | 0 | 2.2 | 7.4 | 0 | 0
7815 | 22/11 | 47 | 1 | 15 | 7.5494 | 19.7852 | 19.8044 | 19.8237 | 0 | 1.8 | 7.4 | 0 | 0
7816 | 22/11 | 47 | 1 | 16 | 7.3494 | 19.9971 | 20.0058 | 20.0145 | 0 | 1.7 | 7.4 | 0 | 0
7817 | 22/11 | 47 | 1 | 17 | 6.6494 | 19.7954 | 19.7905 | 19.7856 | 0 | 1.7 | 7.4 | 0 | 0
7818 | 22/11 | 47 | 1 | 18 | 6.0494 | 19.144 | 19.119 | 19.0941 | 0 | 1.5 | 7.4 | 0 | 0
7819 | 22/11 | 47 | 1 | 19 | 5.7494 | 18.8472 | 18.8545 | 18.8618 | 0 | 1.4 | 7.4 | 0 | 0
7820 | 22/11 | 47 | 1 | 20 | 5.3494 | 20.4341 | 20 | 19.5659 | 5698.8382 | 1.5 | 7.4 | 0 | 0
7821 | 22/11 | 47 | 1 | 21 | 4.9494 | 20.4261 | 20 | 19.5739 | 4230.9452 | 1.6 | 7.4 | 0 | 0
7822 | 22/11 | 47 | 1 | 22 | 4.8494 | 20.4013 | 20 | 19.5987 | 3968.0244 | 1.7 | 7.4 | 0 | 0
7823 | 22/11 | 47 | 1 | 23 | 4.3494 | 20.3886 | 20 | 19.6114 | 3888.7836 | 1.7 | 7.4 | 0 | 0
7824 | 22/11 | 47 | 1 | 24 | 3.6494 | 19.1854 | 19.1052 | 19.0251 | 0 | 2 | 7.4 | 0 | 0
7825 | 23/11 | 47 | 2 | 1 | 3.3494 | 18.7991 | 18.7906 | 18.782 | 0 | 2.1 | 7.4 | 0 | 0
7826 | 23/11 | 47 | 2 | 2 | 3.0494 | 18.5755 | 18.5826 | 18.5898 | 0 | 2.1 | 7.4 | 0 | 0
7827 | 23/11 | 47 | 2 | 3 | 2.6494 | 18.3888 | 18.4021 | 18.4154 | 0 | 2.2 | 7.4 | 0 | 0
7828 | 23/11 | 47 | 2 | 4 | 2.5494 | 18.2288 | 18.2438 | 18.2589 | 0 | 2.2 | 7.4 | 0 | 0
7829 | 23/11 | 47 | 2 | 5 | 2.1494 | 18.0642 | 18.0821 | 18.1 | 0 | 2.3 | 7.4 | 0 | 0
7830 | 23/11 | 47 | 2 | 6 | 2.0494 | 18.0043 | 18 | 17.9957 | 288.4464 | 2.3 | 7.4 | 0 | 0
7831 | 23/11 | 47 | 2 | 7 | 1.9494 | 20.7279 | 20 | 19.2721 | 9329.3154 | 2.4 | 7.4 | 0 | 0
7832 | 23/11 | 47 | 2 | 8 | 2.0494 | 20.6801 | 20 | 19.3199 | 6793.7093 | 2.3 | 7.4 | 0 | 0
7833 | 23/11 | 47 | 2 | 9 | 2.1494 | 18.6933 | 18.5648 | 18.4364 | 0 | 2.4 | 7.4 | 0 | 0
7834 | 23/11 | 47 | 2 | 10 | 3.1494 | 18.2577 | 18.2474 | 18.2371 | 0 | 2.5 | 7.4 | 0 | 0
7835 | 23/11 | 47 | 2 | 11 | 4.4494 | 18.3585 | 18.385 | 18.4115 | 0 | 2.2 | 7.4 | 0 | 0
7836 | 23/11 | 47 | 2 | 12 | 5.8494 | 18.7253 | 18.7487 | 18.7722 | 0 | 1.9 | 7.4 | 0 | 0
7837 | 23/11 | 47 | 2 | 13 | 6.3494 | 18.9184 | 18.9243 | 18.9302 | 0 | 1.6 | 7.4 | 0 | 0
7838 | 23/11 | 47 | 2 | 14 | 7.1494 | 19.1732 | 19.1746 | 19.176 | 0 | 1.5 | 7.4 | 0 | 0
7839 | 23/11 | 47 | 2 | 15 | 7.5494 | 19.4767 | 19.4726 | 19.4686 | 0 | 1.5 | 7.4 | 0 | 0
7840 | 23/11 | 47 | 2 | 16 | 7.7494 | 19.6834 | 19.6724 | 19.6613 | 0 | 1.5 | 7.4 | 0 | 0
7841 | 23/11 | 47 | 2 | 17 | 7.9494 | 19.5143 | 19.4853 | 19.4563 | 0 | 1.5 | 7.4 | 0 | 0
7842 | 23/11 | 47 | 2 | 18 | 6.3494 | 18.8514 | 18.8127 | 18.774 | 0 | 1.9 | 7.4 | 0 | 0
7843 | 23/11 | 47 | 2 | 19 | 4.5494 | 18.4865 | 18.4944 | 18.5023 | 0 | 2.1 | 7.4 | 0 | 0
7844 | 23/11 | 47 | 2 | 20 | 3.5494 | 20.5607 | 20 | 19.4393 | 7403.2405 | 2.2 | 7.4 | 0 | 0
7845 | 23/11 | 47 | 2 | 21 | 3.0494 | 20.5416 | 20 | 19.4584 | 5422.467 | 2.2 | 7.4 | 0 | 0
7846 | 23/11 | 47 | 2 | 22 | 3.3494 | 20.5007 | 20 | 19.4993 | 4945.4769 | 2.3 | 7.4 | 0 | 0
7847 | 23/11 | 47 | 2 | 23 | 3.1494 | 20.476 | 20 | 19.524 | 4717.6405 | 2.4 | 7.4 | 0 | 0
7848 | 23/11 | 47 | 2 | 24 | 2.3494 | 19.0236 | 18.9248 | 18.826 | 0 | 2.5 | 7.4 | 0 | 0
7849 | 24/11 | 47 | 3 | 1 | 2.9494 | 18.614 | 18.5956 | 18.5772 | 0 | 2.6 | 7.4 | 0 | 0
7850 | 24/11 | 47 | 3 | 2 | 3.3494 | 18.4094 | 18.4033 | 18.3972 | 0 | 2.7 | 7.4 | 0 | 0
7851 | 24/11 | 47 | 3 | 3 | 1.2494 | 18.1449 | 18.1585 | 18.1721 | 0 | 3 | 7.4 | 0 | 0
7852 | 24/11 | 47 | 3 | 4 | -0.35056 | 17.997 | 18 | 18.003 | 347.2731 | 3.6 | 7.4 | 0 | 0
7853 | 24/11 | 47 | 3 | 5 | -0.25056 | 18.0528 | 18 | 17.9472 | 988.3313 | 3.7 | 7.4 | 0 | 0
7854 | 24/11 | 47 | 3 | 6 | -0.55056 | 18.1015 | 18 | 17.8985 | 1443.0101 | 3.6 | 7.4 | 0 | 0
7855 | 24/11 | 47 | 3 | 7 | -0.65056 | 20.818 | 20 | 19.182 | 10307.3756 | 3.6 | 7.4 | 0 | 0
7856 | 24/11 | 47 | 3 | 8 | -0.45056 | 20.7637 | 20 | 19.2363 | 7686.6427 | 3.6 | 7.4 | 0 | 0
7857 | 24/11 | 47 | 3 | 9 | -0.25056 | 18.5106 | 18.3691 | 18.2276 | 0 | 3.7 | 7.4 | 0 | 0
7858 | 24/11 | 47 | 3 | 10 | -0.15056 | 18.039 | 18 | 17.961 | 448.7796 | 3.7 | 7.4 | 0 | 0
7859 | 24/11 | 47 | 3 | 11 | -0.050562 | 18.0895 | 18 | 17.9105 | 1477.9263 | 3.7 | 7.4 | 0 | 0
7860 | 24/11 | 47 | 3 | 12 | 0.34944 | 18.1191 | 18 | 17.8809 | 1675.4272 | 3.8 | 7.4 | 0 | 0
7861 | 24/11 | 47 | 3 | 13 | 0.84944 | 18.1348 | 18 | 17.8652 | 1745.942 | 3.8 | 7.4 | 0 | 0
7862 | 24/11 | 47 | 3 | 14 | 1.7494 | 18.0732 | 18 | 17.9268 | 939.8027 | 3.9 | 7.4 | 0 | 0
7863 | 24/11 | 47 | 3 | 15 | 3.1494 | 18.397 | 18.4156 | 18.4343 | 0 | 3.6 | 7.4 | 0 | 0
7864 | 24/11 | 47 | 3 | 16 | 3.3494 | 18.2595 | 18.2532 | 18.2469 | 0 | 3.4 | 7.4 | 0 | 0
7865 | 24/11 | 47 | 3 | 17 | 3.4494 | 18.2661 | 18.2728 | 18.2795 | 0 | 3.6 | 7.4 | 0 | 0
7866 | 24/11 | 47 | 3 | 18 | 2.3494 | 18.1347 | 18 | 17.8653 | 1459.2407 | 3.5 | 7.4 | 0 | 0
7867 | 24/11 | 47 | 3 | 19 | 1.1494 | 18.1839 | 18 | 17.8161 | 2198.878 | 3.6 | 7.4 | 0 | 0
7868 | 24/11 | 47 | 3 | 20 | 0.64944 | 20.8933 | 20 | 19.1067 | 11050.1554 | 3.5 | 7.4 | 0 | 0
7869 | 24/11 | 47 | 3 | 21 | 0.24944 | 20.8314 | 20 | 19.1686 | 8109.4161 | 3.5 | 7.4 | 0 | 0
7870 | 24/11 | 47 | 3 | 22 | -1.0506 | 20.7617 | 20 | 19.2383 | 7550.5759 | 3.3 | 7.4 | 0 | 0
7871 | 24/11 | 47 | 3 | 23 | -0.85056 | 20.7105 | 20 | 19.2895 | 7011.3525 | 3.5 | 7.4 | 0 | 0
7872 | 24/11 | 47 | 3 | 24 | -0.25056 | 18.6426 | 18.4852 | 18.3278 | 0 | 3.6 | 7.4 | 0 | 0
7873 | 25/11 | 47 | 4 | 1 | -0.35056 | 18.0379 | 18.0067 | 17.9755 | 0 | 3.6 | 7.4 | 0 | 0
7874 | 25/11 | 47 | 4 | 2 | -0.55056 | 18.0983 | 18 | 17.9017 | 1188.2846 | 3.5 | 7.4 | 0 | 0
7875 | 25/11 | 47 | 4 | 3 | -0.45056 | 18.152 | 18 | 17.848 | 1673.3285 | 3.6 | 7.4 | 0 | 0
7876 | 25/11 | 47 | 4 | 4 | -0.050562 | 18.1883 | 18 | 17.8117 | 1955.4318 | 3.8 | 7.4 | 0 | 0
7877 | 25/11 | 47 | 4 | 5 | -0.25056 | 18.2182 | 18 | 17.7818 | 2258.0734 | 3.6 | 7.4 | 0 | 0
7878 | 25/11 | 47 | 4 | 6 | -0.95056 | 18.2457 | 18 | 17.7543 | 2592.8602 | 3.5 | 7.4 | 0 | 0
7879 | 25/11 | 47 | 4 | 7 | -0.45056 | 20.9411 | 20 | 19.0589 | 11214.905 | 3.7 | 7.4 | 0 | 0
7880 | 25/11 | 47 | 4 | 8 | 0.049438 | 20.8695 | 20 | 19.1305 | 8428.2299 | 3.6 | 7.4 | 0 | 0
7881 | 25/11 | 47 | 4 | 9 | -0.050562 | 18.387 | 18.2067 | 18.0265 | 0 | 3.6 | 7.4 | 0 | 0
7882 | 25/11 | 47 | 4 | 10 | -1.0506 | 18.1188 | 18 | 17.8812 | 1311.0011 | 3.4 | 7.4 | 0 | 0
7883 | 25/11 | 47 | 4 | 11 | 0.44944 | 18.1187 | 18 | 17.8813 | 1478.7996 | 3.8 | 7.4 | 0 | 0
7884 | 25/11 | 47 | 4 | 12 | 1.4494 | 18.1137 | 18 | 17.8863 | 1308.8236 | 3.8 | 7.4 | 0 | 0
7885 | 25/11 | 47 | 4 | 13 | 2.6494 | 18.0993 | 18 | 17.9007 | 1040.0703 | 3.8 | 7.4 | 0 | 0
7886 | 25/11 | 47 | 4 | 14 | 3.4494 | 18.1289 | 18 | 17.8711 | 1331.5749 | 4 | 7.4 | 0 | 0
7887 | 25/11 | 47 | 4 | 15 | 3.4494 | 18.1575 | 18 | 17.8425 | 1619.6673 | 4.1 | 7.4 | 0 | 0
7888 | 25/11 | 47 | 4 | 16 | 3.5494 | 18.1438 | 18 | 17.8562 | 1459.5028 | 4 | 7.4 | 0 | 0
7889 | 25/11 | 47 | 4 | 17 | 4.5494 | 18.0504 | 18.0335 | 18.0166 | 0 | 4 | 7.4 | 0 | 0
7890 | 25/11 | 47 | 4 | 18 | 4.0494 | 18.2111 | 18 | 17.7889 | 2214.5259 | 3.9 | 7.4 | 0 | 0
7891 | 25/11 | 47 | 4 | 19 | 3.1494 | 18.2408 | 18 | 17.7592 | 2506.278 | 4 | 7.4 | 0 | 0
7892 | 25/11 | 47 | 4 | 20 | 2.4494 | 20.9353 | 20 | 19.0647 | 11262.6775 | 4 | 7.4 | 0 | 0
7893 | 25/11 | 47 | 4 | 21 | 1.7494 | 20.864 | 20 | 19.136 | 8285.4604 | 4 | 7.4 | 0 | 0
7894 | 25/11 | 47 | 4 | 22 | 1.3494 | 20.7813 | 20 | 19.2187 | 7510.3767 | 4 | 7.4 | 0 | 0
7895 | 25/11 | 47 | 4 | 23 | 0.84944 | 20.726 | 20 | 19.274 | 7034.7706 | 3.9 | 7.4 | 0 | 0
7896 | 25/11 | 47 | 4 | 24 | 0.64944 | 18.6224 | 18.4593 | 18.2962 | 0 | 4 | 7.4 | 0 | 0
7897 | 26/11 | 47 | 5 | 1 | 0.94944 | 18.0389 | 18 | 17.9611 | 17.3021 | 4.1 | 7.4 | 0 | 0
7898 | 26/11 | 47 | 5 | 2 | -0.35056 | 18.1114 | 18 | 17.8886 | 1371.0839 | 3.8 | 7.4 | 0 | 0
7899 | 26/11 | 47 | 5 | 3 | -0.050562 | 18.1626 | 18 | 17.8374 | 1786.3628 | 3.8 | 7.4 | 0 | 0
7900 | 26/11 | 47 | 5 | 4 | -0.55056 | 18.2025 | 18 | 17.7975 | 2197.8648 | 3.7 | 7.4 | 0 | 0
7901 | 26/11 | 47 | 5 | 5 | -1.3506 | 18.2361 | 18 | 17.7639 | 2584.4353 | 3.5 | 7.4 | 0 | 0
7902 | 26/11 | 47 | 5 | 6 | -1.0506 | 18.2595 | 18 | 17.7405 | 2741.493 | 3.5 | 7.4 | 0 | 0
7903 | 26/11 | 47 | 5 | 7 | -0.65056 | 20.9548 | 20 | 19.0452 | 11372.079 | 3.6 | 7.4 | 0 | 0
7904 | 26/11 | 47 | 5 | 8 | -0.050562 | 20.8822 | 20 | 19.1178 | 8558.0144 | 3.4 | 7.4 | 0 | 0
7905 | 26/11 | 47 | 5 | 9 | -0.45056 | 18.3458 | 18.1653 | 17.9849 | 0 | 3.2 | 7.4 | 0 | 0
7906 | 26/11 | 47 | 5 | 10 | -0.25056 | 18.116 | 18 | 17.884 | 1208.8943 | 3.1 | 7.4 | 0 | 0
7907 | 26/11 | 47 | 5 | 11 | 1.5494 | 18.0329 | 18 | 17.9671 | 404.1618 | 3.1 | 7.4 | 0 | 0
7908 | 26/11 | 47 | 5 | 12 | 3.1494 | 18.1147 | 18.116 | 18.1174 | 0 | 3 | 7.4 | 0 | 0
7909 | 26/11 | 47 | 5 | 13 | 5.3494 | 18.3125 | 18.3007 | 18.2889 | 0 | 3.2 | 7.4 | 0 | 0
7910 | 26/11 | 47 | 5 | 14 | 6.8494 | 18.5742 | 18.5532 | 18.5322 | 0 | 2.8 | 7.4 | 0 | 0
7911 | 26/11 | 47 | 5 | 15 | 7.7494 | 18.8837 | 18.8551 | 18.8265 | 0 | 2.9 | 7.4 | 0 | 0
7912 | 26/11 | 47 | 5 | 16 | 7.9494 | 19.1383 | 19.1078 | 19.0773 | 0 | 3 | 7.4 | 0 | 0
7913 | 26/11 | 47 | 5 | 17 | 7.4494 | 18.8708 | 18.8245 | 18.7783 | 0 | 3.2 | 7.4 | 0 | 0
7914 | 26/11 | 47 | 5 | 18 | 6.2494 | 18.2659 | 18.2173 | 18.1686 | 0 | 3.1 | 7.4 | 0 | 0
7915 | 26/11 | 47 | 5 | 19 | 4.6494 | 18.0317 | 18 | 17.9683 | 336.3306 | 3.1 | 7.4 | 0 | 0
7916 | 26/11 | 47 | 5 | 20 | 3.8494 | 20.7592 | 20 | 19.2408 | 9649.9288 | 3.2 | 7.4 | 0 | 0
7917 | 26/11 | 47 | 5 | 21 | 3.5494 | 20.7103 | 20 | 19.2897 | 6828.1829 | 3.3 | 7.4 | 0 | 0
7918 | 26/11 | 47 | 5 | 22 | 3.0494 | 20.6447 | 20 | 19.3553 | 6223.0684 | 3.3 | 7.4 | 0 | 0
7919 | 26/11 | 47 | 5 | 23 | 2.0494 | 20.6048 | 20 | 19.3952 | 5947.5551 | 3.5 | 7.4 | 0 | 0
7920 | 26/11 | 47 | 5 | 24 | 2.1494 | 18.8378 | 18.7038 | 18.5699 | 0 | 3.7 | 7.4 | 0 | 0
7921 | 27/11 | 47 | 6 | 1 | 1.5494 | 18.2969 | 18.2738 | 18.2507 | 0 | 3.6 | 7.4 | 0 | 0
7922 | 27/11 | 47 | 6 | 2 | 1.4494 | 18.0239 | 18.0235 | 18.0232 | 0 | 3.6 | 7.4 | 0 | 0
7923 | 27/11 | 47 | 6 | 3 | 0.54944 | 18.0574 | 18 | 17.9426 | 872.2109 | 3.4 | 7.4 | 0 | 0
7924 | 27/11 | 47 | 6 | 4 | 0.44944 | 18.1079 | 18 | 17.8921 | 1352.6505 | 3.3 | 7.4 | 0 | 0
7925 | 27/11 | 47 | 6 | 5 | 0.84944 | 18.1444 | 18 | 17.8556 | 1622.5616 | 3.4 | 7.4 | 0 | 0
7926 | 27/11 | 47 | 6 | 6 | -0.050562 | 18.1798 | 18 | 17.8202 | 2044.2357 | 3.2 | 7.4 | 0 | 0
7927 | 27/11 | 47 | 6 | 7 | 0.049438 | 18.2061 | 18 | 17.7939 | 2253.2004 | 3.1 | 7.4 | 0 | 0
7928 | 27/11 | 47 | 6 | 8 | -0.65056 | 20.9101 | 20 | 19.0899 | 11168.7109 | 3.1 | 7.4 | 0 | 0
7929 | 27/11 | 47 | 6 | 9 | -1.1506 | 20.8466 | 20 | 19.1534 | 8340.4092 | 3.2 | 7.4 | 0 | 0
7930 | 27/11 | 47 | 6 | 10 | -0.75056 | 20.7479 | 20 | 19.2521 | 7273.0872 | 3.4 | 7.4 | 0 | 0
7931 | 27/11 | 47 | 6 | 11 | 1.0494 | 20.5784 | 20 | 19.4216 | 5293.8978 | 3.4 | 7.4 | 0 | 0
7932 | 27/11 | 47 | 6 | 12 | 2.7494 | 20.3101 | 19.9035 | 19.4969 | 3345.364 | 3.2 | 7.4 | 0 | 0
7933 | 27/11 | 47 | 6 | 13 | 4.8494 | 20.3156 | 20 | 19.6844 | 2448.0541 | 3 | 7.4 | 0 | 0
7934 | 27/11 | 47 | 6 | 14 | 5.9494 | 20.211 | 20 | 19.789 | 1262.0425 | 3 | 7.4 | 0 | 0
7935 | 27/11 | 47 | 6 | 15 | 6.6494 | 20.1247 | 20 | 19.8753 | 419.1763 | 3.2 | 7.4 | 0 | 0
7936 | 27/11 | 47 | 6 | 16 | 6.9494 | 20.1947 | 20.1262 | 20.0576 | 0 | 3.1 | 7.4 | 0 | 0
7937 | 27/11 | 47 | 6 | 17 | 6.5494 | 20.1553 | 20 | 19.8447 | 991.1697 | 3.1 | 7.4 | 0 | 0
7938 | 27/11 | 47 | 6 | 18 | 5.0494 | 20.3548 | 20 | 19.6452 | 3447.2869 | 3.2 | 7.4 | 0 | 0
7939 | 27/11 | 47 | 6 | 19 | 3.3494 | 20.3808 | 20 | 19.6192 | 3744.824 | 3.3 | 7.4 | 0 | 0
7940 | 27/11 | 47 | 6 | 20 | 2.5494 | 20.3892 | 20 | 19.6108 | 3883.9511 | 3.5 | 7.4 | 0 | 0
7941 | 27/11 | 47 | 6 | 21 | 1.9494 | 20.3938 | 20 | 19.6062 | 3972.443 | 3.6 | 7.4 | 0 | 0
7942 | 27/11 | 47 | 6 | 22 | 0.84944 | 20.4011 | 20 | 19.5989 | 4141.9225 | 3.5 | 7.4 | 0 | 0
7943 | 27/11 | 47 | 6 | 23 | 1.2494 | 20.4014 | 20 | 19.5986 | 4064.0146 | 3.7 | 7.4 | 0 | 0
7944 | 27/11 | 47 | 6 | 24 | 1.1494 | 19.1487 | 19.0626 | 18.9766 | 0 | 3.6 | 7.4 | 0 | 0
7945 | 28/11 | 47 | 7 | 1 | -0.050562 | 18.6843 | 18.6795 | 18.6747 | 0 | 3.5 | 7.4 | 0 | 0
7946 | 28/11 | 47 | 7 | 2 | 0.14944 | 18.4384 | 18.4484 | 18.4584 | 0 | 3.6 | 7.4 | 0 | 0
7947 | 28/11 | 47 | 7 | 3 | 0.74944 | 18.2683 | 18.2771 | 18.2858 | 0 | 3.5 | 7.4 | 0 | 0
7948 | 28/11 | 47 | 7 | 4 | 0.74944 | 18.0985 | 18.1076 | 18.1167 | 0 | 3.3 | 7.4 | 0 | 0
7949 | 28/11 | 47 | 7 | 5 | 0.54944 | 18.0096 | 18 | 17.9904 | 267.4078 | 3.4 | 7.3 | 0 | 0
7950 | 28/11 | 47 | 7 | 6 | 1.3494 | 18.0553 | 18 | 17.9447 | 719.5667 | 3.4 | 7.3 | 0 | 0
7951 | 28/11 | 47 | 7 | 7 | 1.5494 | 18.0947 | 18 | 17.9053 | 1072.9115 | 3.2 | 7.3 | 0 | 0
7952 | 28/11 | 47 | 7 | 8 | 1.3494 | 20.8059 | 20 | 19.1941 | 10022.1588 | 3.1 | 7.3 | 0 | 0
7953 | 28/11 | 47 | 7 | 9 | 0.94944 | 20.7488 | 20 | 19.2512 | 7270.4532 | 3.3 | 7.3 | 0 | 0
7954 | 28/11 | 47 | 7 | 10 | 0.84944 | 20.677 | 20 | 19.323 | 6569.2149 | 3.6 | 7.3 | 0 | 0
7955 | 28/11 | 47 | 7 | 11 | 0.34944 | 20.6252 | 20 | 19.3748 | 6122.4375 | 3.9 | 7.3 | 0 | 0
7956 | 28/11 | 47 | 7 | 12 | 0.34944 | 20.5901 | 20 | 19.4099 | 5778.1312 | 4 | 7.3 | 0 | 0
7957 | 28/11 | 47 | 7 | 13 | 0.14944 | 20.5593 | 20 | 19.4407 | 5483.9771 | 3.9 | 7.3 | 0 | 0
7958 | 28/11 | 47 | 7 | 14 | 0.14944 | 20.5439 | 20 | 19.4561 | 5334.1797 | 3.9 | 7.3 | 0 | 0
7959 | 28/11 | 47 | 7 | 15 | 1.2494 | 20.5242 | 20 | 19.4758 | 5008.6128 | 4.2 | 7.3 | 0 | 0
7960 | 28/11 | 47 | 7 | 16 | 1.7494 | 20.5023 | 20 | 19.4977 | 4742.5314 | 4.4 | 7.3 | 0 | 0
7961 | 28/11 | 47 | 7 | 17 | 1.7494 | 20.4682 | 20 | 19.5318 | 4400.2222 | 4.4 | 7.3 | 0 | 0
7962 | 28/11 | 47 | 7 | 18 | 1.6494 | 20.4912 | 20 | 19.5088 | 4716.3945 | 4.4 | 7.3 | 0 | 0
7963 | 28/11 | 47 | 7 | 19 | 1.6494 | 20.4846 | 20 | 19.5154 | 4634.3036 | 4.4 | 7.3 | 0 | 0
7964 | 28/11 | 47 | 7 | 20 | 1.5494 | 20.4776 | 20 | 19.5224 | 4583.2887 | 4.3 | 7.3 | 0 | 0
7965 | 28/11 | 47 | 7 | 21 | 1.1494 | 20.473 | 20 | 19.527 | 4589.3654 | 4.2 | 7.3 | 0 | 0
7966 | 28/11 | 47 | 7 | 22 | 0.94944 | 20.4687 | 20 | 19.5313 | 4570.1099 | 4.1 | 7.3 | 0 | 0
7967 | 28/11 | 47 | 7 | 23 | 1.2494 | 20.4627 | 20 | 19.5373 | 4475.4571 | 4.2 | 7.3 | 0 | 0
7968 | 28/11 | 47 | 7 | 24 | 1.3494 | 19.0945 | 18.9817 | 18.8688 | 0 | 4.3 | 7.3 | 0 | 0
7969 | 29/11 | 48 | 1 | 1 | 1.4494 | 18.6598 | 18.6278 | 18.5957 | 0 | 4.3 | 7.3 | 0 | 0
7970 | 29/11 | 48 | 1 | 2 | 1.4494 | 18.412 | 18.3981 | 18.3842 | 0 | 4.3 | 7.3 | 0 | 0
7971 | 29/11 | 48 | 1 | 3 | 1.6494 | 18.2256 | 18.2168 | 18.2079 | 0 | 4.4 | 7.3 | 0 | 0
7972 | 29/11 | 48 | 1 | 4 | 1.8494 | 18.0634 | 18.0566 | 18.0498 | 0 | 4.4 | 7.3 | 0 | 0
7973 | 29/11 | 48 | 1 | 5 | 1.7494 | 18.0382 | 18 | 17.9618 | 438.9122 | 4.4 | 7.3 | 0 | 0
7974 | 29/11 | 48 | 1 | 6 | 2.1494 | 18.0801 | 18 | 17.9199 | 859.6883 | 4.5 | 7.3 | 0 | 0
7975 | 29/11 | 48 | 1 | 7 | 2.3494 | 20.7915 | 20 | 19.2085 | 9693.7132 | 4.6 | 7.3 | 0 | 0
7976 | 29/11 | 48 | 1 | 8 | 2.1494 | 20.7354 | 20 | 19.2646 | 7147.5766 | 4.5 | 7.3 | 0 | 0
7977 | 29/11 | 48 | 1 | 9 | 2.3494 | 18.6504 | 18.4978 | 18.3452 | 0 | 4.6 | 7.3 | 0 | 0
7978 | 29/11 | 48 | 1 | 10 | 2.6494 | 18.1033 | 18.0803 | 18.0573 | 0 | 4.7 | 7.3 | 0 | 0
7979 | 29/11 | 48 | 1 | 11 | 2.6494 | 18.0402 | 18 | 17.9598 | 722.5946 | 4.7 | 7.3 | 0 | 0
7980 | 29/11 | 48 | 1 | 12 | 3.1494 | 18.0736 | 18 | 17.9264 | 1065.7086 | 4.9 | 7.3 | 0 | 0
7981 | 29/11 | 48 | 1 | 13 | 3.1494 | 18.1037 | 18 | 17.8963 | 1363.4305 | 4.9 | 7.3 | 0 | 0
7982 | 29/11 | 48 | 1 | 14 | 3.5494 | 18.1229 | 18 | 17.8771 | 1504.0668 | 5 | 7.3 | 0 | 0
7983 | 29/11 | 48 | 1 | 15 | 3.8494 | 18.1457 | 18 | 17.8543 | 1670.2586 | 5.1 | 7.3 | 0 | 0
7984 | 29/11 | 48 | 1 | 16 | 4.1494 | 18.1075 | 18 | 17.8925 | 1198.8688 | 5.2 | 7.3 | 0 | 0
7985 | 29/11 | 48 | 1 | 17 | 4.1494 | 18.1467 | 18 | 17.8533 | 1681.4868 | 5.2 | 7.3 | 0 | 0
7986 | 29/11 | 48 | 1 | 18 | 4.1494 | 18.2003 | 18 | 17.7997 | 2127.8524 | 5.2 | 7.3 | 0 | 0
7987 | 29/11 | 48 | 1 | 19 | 4.3494 | 18.2145 | 18 | 17.7855 | 2216.1007 | 5.3 | 7.3 | 0 | 0
7988 | 29/11 | 48 | 1 | 20 | 4.3494 | 20.9023 | 20 | 19.0977 | 10843.4736 | 5.3 | 7.3 | 0 | 0
7989 | 29/11 | 48 | 1 | 21 | 4.1494 | 20.8263 | 20 | 19.1737 | 7778.9528 | 5.2 | 7.3 | 0 | 0
7990 | 29/11 | 48 | 1 | 22 | 3.7494 | 20.7415 | 20 | 19.2585 | 7001.6503 | 5.1 | 7.3 | 0 | 0
7991 | 29/11 | 48 | 1 | 23 | 2.4494 | 20.6892 | 20 | 19.3108 | 6657.841 | 4.6 | 7.3 | 0 | 0
7992 | 29/11 | 48 | 1 | 24 | 0.94944 | 18.6431 | 18.4966 | 18.3501 | 0 | 4.1 | 7.3 | 0 | 0
7993 | 30/11 | 48 | 2 | 1 | 0.64944 | 18.0434 | 18.0217 | 18 | 0 | 4.1 | 7.3 | 0 | 0
7994 | 30/11 | 48 | 2 | 2 | 0.94944 | 18.0804 | 18 | 17.9196 | 1011.0065 | 4.1 | 7.3 | 0 | 0
7995 | 30/11 | 48 | 2 | 3 | 0.74944 | 18.1352 | 18 | 17.8648 | 1548.2819 | 4.1 | 7.3 | 0 | 0
7996 | 30/11 | 48 | 2 | 4 | 1.3494 | 18.1705 | 18 | 17.8295 | 1784.4233 | 4.3 | 7.3 | 0 | 0
7997 | 30/11 | 48 | 2 | 5 | 1.4494 | 18.1982 | 18 | 17.8018 | 2024.7153 | 4.3 | 7.3 | 0 | 0
7998 | 30/11 | 48 | 2 | 6 | 1.6494 | 18.2194 | 18 | 17.7806 | 2195.6622 | 4.4 | 7.3 | 0 | 0
7999 | 30/11 | 48 | 2 | 7 | 2.6494 | 20.909 | 20 | 19.091 | 10718.6306 | 4.7 | 7.3 | 0 | 0
8000 | 30/11 | 48 | 2 | 8 | 2.8494 | 20.8354 | 20 | 19.1646 | 7963.6505 | 4.7 | 7.3 | 0 | 0
8001 | 30/11 | 48 | 2 | 9 | 2.9494 | 18.5167 | 18.3337 | 18.1507 | 0 | 4.8 | 7.3 | 0 | 0
8002 | 30/11 | 48 | 2 | 10 | 3.2494 | 18.0783 | 18 | 17.9217 | 515.4651 | 4.9 | 7.3 | 0 | 0
8003 | 30/11 | 48 | 2 | 11 | 3.6494 | 18.1186 | 18 | 17.8814 | 1413.3249 | 5 | 7.3 | 0 | 0
8004 | 30/11 | 48 | 2 | 12 | 3.7494 | 18.1426 | 18 | 17.8574 | 1626.2629 | 5.1 | 7.3 | 0 | 0
8005 | 30/11 | 48 | 2 | 13 | 3.7494 | 18.1614 | 18 | 17.8386 | 1815.6861 | 5.1 | 7.3 | 0 | 0
8006 | 30/11 | 48 | 2 | 14 | 3.7494 | 18.1885 | 18 | 17.8115 | 2104.505 | 5.1 | 7.3 | 0 | 0
8007 | 30/11 | 48 | 2 | 15 | 3.7494 | 18.2046 | 18 | 17.7954 | 2222.8141 | 5.1 | 7.3 | 0 | 0
8008 | 30/11 | 48 | 2 | 16 | 3.3494 | 18.2153 | 18 | 17.7847 | 2370.6303 | 4.9 | 7.3 | 0 | 0
8009 | 30/11 | 48 | 2 | 17 | 2.9494 | 18.2445 | 18 | 17.7555 | 2723.7034 | 4.8 | 7.3 | 0 | 0
8010 | 30/11 | 48 | 2 | 18 | 2.9494 | 18.2564 | 18 | 17.7436 | 2697.9819 | 4.8 | 7.3 | 0 | 0
8011 | 30/11 | 48 | 2 | 19 | 2.9494 | 18.266 | 18 | 17.734 | 2782.6547 | 4.8 | 7.3 | 0 | 0
8012 | 30/11 | 48 | 2 | 20 | 2.9494 | 20.9513 | 20 | 19.0487 | 11377.1242 | 4.8 | 7.3 | 0 | 0
8013 | 30/11 | 48 | 2 | 21 | 3.0494 | 20.872 | 20 | 19.128 | 8238.0375 | 4.8 | 7.3 | 0 | 0
8014 | 30/11 | 48 | 2 | 22 | 3.3494 | 20.7815 | 20 | 19.2185 | 7323.0544 | 4.9 | 7.3 | 0 | 0
8015 | 30/11 | 48 | 2 | 23 | 3.3494 | 20.7189 | 20 | 19.2811 | 6741.2289 | 4.9 | 7.3 | 0 | 0
8016 | 30/11 | 48 | 2 | 24 | 3.3494 | 18.7192 | 18.5415 | 18.3638 | 0 | 4.9 | 7.3 | 0 | 0
8017 | 01/12 | 48 | 3 | 1 | 2.9494 | 18.1361 | 18.0857 | 18.0353 | 0 | 4.8 | 7.3 | 0 | 0
8018 | 01/12 | 48 | 3 | 2 | 2.4494 | 18.0823 | 18 | 17.9177 | 790.6121 | 4.6 | 7.3 | 0 | 0
8019 | 01/12 | 48 | 3 | 3 | 1.9494 | 18.1348 | 18 | 17.8652 | 1425.761 | 4.5 | 7.3 | 0 | 0
8020 | 01/12 | 48 | 3 | 4 | 1.9494 | 18.1714 | 18 | 17.8286 | 1754.0339 | 4.5 | 7.3 | 0 | 0
8021 | 01/12 | 48 | 3 | 5 | 1.9494 | 18.1988 | 18 | 17.8012 | 2001.7423 | 4.5 | 7.3 | 0 | 0
8022 | 01/12 | 48 | 3 | 6 | 1.9494 | 18.2204 | 18 | 17.7796 | 2199.0611 | 4.5 | 7.3 | 0 | 0
8023 | 01/12 | 48 | 3 | 7 | 1.9494 | 20.9154 | 20 | 19.0846 | 10883.7858 | 4.5 | 7.3 | 0 | 0
8024 | 01/12 | 48 | 3 | 8 | 1.9494 | 20.8445 | 20 | 19.1555 | 8159.5645 | 4.5 | 7.3 | 0 | 0
8025 | 01/12 | 48 | 3 | 9 | 1.7494 | 18.4515 | 18.2756 | 18.0996 | 0 | 4.4 | 7.3 | 0 | 0
8026 | 01/12 | 48 | 3 | 10 | 1.8494 | 18.0978 | 18 | 17.9022 | 901.1383 | 4.4 | 7.3 | 0 | 0
8027 | 01/12 | 48 | 3 | 11 | 2.0494 | 18.1436 | 18 | 17.8564 | 1793.5255 | 4.5 | 7.3 | 0 | 0
8028 | 01/12 | 48 | 3 | 12 | 1.9494 | 18.1755 | 18 | 17.8245 | 2093.3255 | 4.5 | 7.3 | 0 | 0
8029 | 01/12 | 48 | 3 | 13 | 0.54944 | 18.205 | 18 | 17.795 | 2524.2353 | 4 | 7.3 | 0 | 0
8030 | 01/12 | 48 | 3 | 14 | 0.44944 | 18.2267 | 18 | 17.7733 | 2718.6112 | 4 | 7.3 | 0 | 0
8031 | 01/12 | 48 | 3 | 15 | 0.24944 | 18.232 | 18 | 17.768 | 2711.8971 | 3.9 | 7.3 | 0 | 0
8032 | 01/12 | 48 | 3 | 16 | 0.84944 | 18.2033 | 18 | 17.7967 | 2300.1208 | 4.1 | 7.3 | 0 | 0
8033 | 01/12 | 48 | 3 | 17 | 1.5494 | 18.1373 | 18 | 17.8627 | 1509.4374 | 4.3 | 7.3 | 0 | 0
8034 | 01/12 | 48 | 3 | 18 | 1.5494 | 18.2692 | 18 | 17.7308 | 2922.4262 | 4.3 | 7.3 | 0 | 0
8035 | 01/12 | 48 | 3 | 19 | 1.7494 | 18.2881 | 18 | 17.7119 | 2987.0343 | 4.4 | 7.3 | 0 | 0
8036 | 01/12 | 48 | 3 | 20 | 1.8494 | 20.9752 | 20 | 19.0248 | 11587.5685 | 4.4 | 7.3 | 0 | 0
8037 | 01/12 | 48 | 3 | 21 | 1.8494 | 20.8969 | 20 | 19.1031 | 8475.3717 | 4.4 | 7.3 | 0 | 0
8038 | 01/12 | 48 | 3 | 22 | 1.7494 | 20.8088 | 20 | 19.1912 | 7632.2377 | 4.4 | 7.3 | 0 | 0
8039 | 01/12 | 48 | 3 | 23 | 1.4494 | 20.7485 | 20 | 19.2515 | 7104.559 | 4.3 | 7.3 | 0 | 0
8040 | 01/12 | 48 | 3 | 24 | 1.6494 | 18.6436 | 18.4629 | 18.2823 | 0 | 4.4 | 7.3 | 0 | 0
8041 | 02/12 | 48 | 4 | 1 | 1.7494 | 18.0521 | 18 | 17.9479 | 11.5087 | 4.4 | 7.3 | 0 | 0
8042 | 02/12 | 48 | 4 | 2 | 1.5494 | 18.115 | 18 | 17.885 | 1166.9563 | 4.3 | 7.3 | 0 | 0
8043 | 02/12 | 48 | 4 | 3 | 1.7494 | 18.1618 | 18 | 17.8382 | 1581.6756 | 4.4 | 7.3 | 0 | 0
8044 | 02/12 | 48 | 4 | 4 | 2.1494 | 18.1922 | 18 | 17.8078 | 1822.2428 | 4.5 | 7.3 | 0 | 0
8045 | 02/12 | 48 | 4 | 5 | 1.8494 | 18.2174 | 18 | 17.7826 | 2104.7054 | 4.4 | 7.3 | 0 | 0
8046 | 02/12 | 48 | 4 | 6 | 2.3494 | 18.2337 | 18 | 17.7663 | 2205.2858 | 4.6 | 7.3 | 0 | 0
8047 | 02/12 | 48 | 4 | 7 | 2.6494 | 20.924 | 20 | 19.076 | 10829.1714 | 4.7 | 7.3 | 0 | 0
8048 | 02/12 | 48 | 4 | 8 | 2.1494 | 20.8528 | 20 | 19.1472 | 8177.6786 | 4.5 | 7.3 | 0 | 0
8049 | 02/12 | 48 | 4 | 9 | 1.7494 | 18.4432 | 18.2629 | 18.0826 | 0 | 4.4 | 7.3 | 0 | 0
8050 | 02/12 | 48 | 4 | 10 | 1.9494 | 18.0951 | 18 | 17.9049 | 836.7611 | 4.5 | 7.3 | 0 | 0
8051 | 02/12 | 48 | 4 | 11 | 2.3494 | 18.1241 | 18 | 17.8759 | 1524.5272 | 4.6 | 7.3 | 0 | 0
8052 | 02/12 | 48 | 4 | 12 | 3.3494 | 18.1039 | 18 | 17.8961 | 1154.931 | 4.9 | 7.3 | 0 | 0
8053 | 02/12 | 48 | 4 | 13 | 4.3494 | 18.0383 | 18 | 17.9617 | 350.011 | 5 | 7.3 | 0 | 0
8054 | 02/12 | 48 | 4 | 14 | 5.5494 | 18.145 | 18.1414 | 18.1379 | 0 | 4.9 | 7.3 | 0 | 0
8055 | 02/12 | 48 | 4 | 15 | 5.8494 | 18.1141 | 18.1003 | 18.0866 | 0 | 4.9 | 7.3 | 0 | 0
8056 | 02/12 | 48 | 4 | 16 | 6.5494 | 18.7665 | 18.783 | 18.7994 | 0 | 4.8 | 7.3 | 0 | 0
8057 | 02/12 | 48 | 4 | 17 | 6.7494 | 18.3125 | 18.2674 | 18.2222 | 0 | 4.8 | 7.3 | 0 | 0
8058 | 02/12 | 48 | 4 | 18 | 5.8494 | 18.0972 | 18 | 17.9028 | 809.9763 | 4.8 | 7.3 | 0 | 0
8059 | 02/12 | 48 | 4 | 19 | 5.0494 | 18.14 | 18 | 17.86 | 1523.6291 | 5 | 7.3 | 0 | 0
8060 | 02/12 | 48 | 4 | 20 | 3.5494 | 20.8518 | 20 | 19.1482 | 10534.2768 | 4.7 | 7.3 | 0 | 0
8061 | 02/12 | 48 | 4 | 21 | 2.3494 | 20.7931 | 20 | 19.2069 | 7715.3685 | 4.6 | 7.3 | 0 | 0
8062 | 02/12 | 48 | 4 | 22 | 1.9494 | 20.7184 | 20 | 19.2816 | 6997.4106 | 4.5 | 7.3 | 0 | 0
8063 | 02/12 | 48 | 4 | 23 | 2.0494 | 20.6661 | 20 | 19.3339 | 6467.9974 | 4.5 | 7.3 | 0 | 0
8064 | 02/12 | 48 | 4 | 24 | 1.5494 | 18.7187 | 18.5717 | 18.4246 | 0 | 4.3 | 7.3 | 0 | 0
8065 | 03/12 | 48 | 5 | 1 | 1.1494 | 18.1406 | 18.114 | 18.0874 | 0 | 4.2 | 7.3 | 0 | 0
8066 | 03/12 | 48 | 5 | 2 | 1.2494 | 18.0519 | 18 | 17.9481 | 607.366 | 4.2 | 7.3 | 0 | 0
8067 | 03/12 | 48 | 5 | 3 | 1.3494 | 18.1068 | 18 | 17.8932 | 1219.3714 | 4.3 | 7.3 | 0 | 0
8068 | 03/12 | 48 | 5 | 4 | 1.4494 | 18.1473 | 18 | 17.8527 | 1571.8445 | 4.1 | 7.3 | 0 | 0
8069 | 03/12 | 48 | 5 | 5 | 1.4494 | 18.1782 | 18 | 17.8218 | 1851.3443 | 3.9 | 7.3 | 0 | 0
8070 | 03/12 | 48 | 5 | 6 | 0.94944 | 18.2057 | 18 | 17.7943 | 2159.7023 | 3.7 | 7.3 | 0 | 0
8071 | 03/12 | 48 | 5 | 7 | 0.24944 | 20.9083 | 20 | 19.0917 | 10986.9976 | 3.6 | 7.3 | 0 | 0
8072 | 03/12 | 48 | 5 | 8 | 0.049438 | 20.8433 | 20 | 19.1567 | 8322.2495 | 3.6 | 7.3 | 0 | 0
8073 | 03/12 | 48 | 5 | 9 | -0.65056 | 18.3637 | 18.2029 | 18.0422 | 0 | 3.4 | 7.3 | 0 | 0
8074 | 03/12 | 48 | 5 | 10 | -0.45056 | 18.0996 | 18 | 17.9004 | 1157.401 | 3.4 | 7.3 | 0 | 0
8075 | 03/12 | 48 | 5 | 11 | 0.74944 | 18.0201 | 18 | 17.9799 | 461.5243 | 3.4 | 7.3 | 0 | 0
8076 | 03/12 | 48 | 5 | 12 | 2.5494 | 18.1467 | 18.1636 | 18.1805 | 0 | 3.2 | 7.3 | 0 | 0
8077 | 03/12 | 48 | 5 | 13 | 3.5494 | 18.2662 | 18.2734 | 18.2806 | 0 | 3.5 | 7.3 | 0 | 0
8078 | 03/12 | 48 | 5 | 14 | 4.3494 | 18.1793 | 18.1704 | 18.1614 | 0 | 3.3 | 7.3 | 0 | 0
8079 | 03/12 | 48 | 5 | 15 | 5.1494 | 18.5107 | 18.5158 | 18.5208 | 0 | 3.2 | 7.3 | 0 | 0
8080 | 03/12 | 48 | 5 | 16 | 5.5494 | 18.7029 | 18.6956 | 18.6883 | 0 | 3.2 | 7.3 | 0 | 0
8081 | 03/12 | 48 | 5 | 17 | 5.6494 | 18.3088 | 18.2749 | 18.2411 | 0 | 3.1 | 7.3 | 0 | 0
8082 | 03/12 | 48 | 5 | 18 | 4.5494 | 18.0832 | 18 | 17.9168 | 742.582 | 3.4 | 7.3 | 0 | 0
8083 | 03/12 | 48 | 5 | 19 | 3.7494 | 18.1302 | 18 | 17.8698 | 1505.3321 | 3.5 | 7.3 | 0 | 0
8084 | 03/12 | 48 | 5 | 20 | 2.5494 | 20.8445 | 20 | 19.1555 | 10501.708 | 3.3 | 7.3 | 0 | 0
8085 | 03/12 | 48 | 5 | 21 | 1.9494 | 20.7853 | 20 | 19.2147 | 7612.3289 | 3.3 | 7.3 | 0 | 0
8086 | 03/12 | 48 | 5 | 22 | 1.5494 | 20.712 | 20 | 19.288 | 6918.1527 | 3.3 | 7.3 | 0 | 0
8087 | 03/12 | 48 | 5 | 23 | 2.1494 | 20.658 | 20 | 19.342 | 6323.2085 | 3.6 | 7.3 | 0 | 0
8088 | 03/12 | 48 | 5 | 24 | 2.1494 | 18.7751 | 18.6219 | 18.4686 | 0 | 3.3 | 7.3 | 0 | 0
8089 | 04/12 | 48 | 6 | 1 | 2.1494 | 18.2338 | 18.1957 | 18.1575 | 0 | 3.3 | 7.3 | 0 | 0
8090 | 04/12 | 48 | 6 | 2 | 1.4494 | 18.0351 | 18 | 17.9649 | 328.3064 | 3.3 | 7.3 | 0 | 0
8091 | 04/12 | 48 | 6 | 3 | 0.34944 | 18.0974 | 18 | 17.9026 | 1241.7018 | 3.2 | 7.3 | 0 | 0
8092 | 04/12 | 48 | 6 | 4 | 0.74944 | 18.1403 | 18 | 17.8597 | 1569.3938 | 3.1 | 7.3 | 0 | 0
8093 | 04/12 | 48 | 6 | 5 | 0.34944 | 18.1762 | 18 | 17.8238 | 1937.5294 | 3.1 | 7.3 | 0 | 0
8094 | 04/12 | 48 | 6 | 6 | 0.64944 | 18.2023 | 18 | 17.7977 | 2129.38 | 3.1 | 7.3 | 0 | 0
8095 | 04/12 | 48 | 6 | 7 | 0.84944 | 18.2237 | 18 | 17.7763 | 2297.9922 | 3 | 7.3 | 0 | 0
8096 | 04/12 | 48 | 6 | 8 | 0.24944 | 20.923 | 20 | 19.077 | 11172.0358 | 2.9 | 7.3 | 0 | 0
8097 | 04/12 | 48 | 6 | 9 | -0.050562 | 20.8551 | 20 | 19.1449 | 8293.5626 | 2.8 | 7.3 | 0 | 0
8098 | 04/12 | 48 | 6 | 10 | -0.25056 | 20.76 | 20 | 19.24 | 7348.9633 | 2.7 | 7.3 | 0 | 0
8099 | 04/12 | 48 | 6 | 11 | 1.3494 | 20.5897 | 20 | 19.4103 | 5382.4492 | 2.9 | 7.3 | 0 | 0
8100 | 04/12 | 48 | 6 | 12 | 2.9494 | 20.3227 | 19.9045 | 19.4863 | 3450.37 | 2.9 | 7.3 | 0 | 0
8101 | 04/12 | 48 | 6 | 13 | 3.8494 | 20.3718 | 20 | 19.6282 | 3172.6656 | 2.9 | 7.3 | 0 | 0
8102 | 04/12 | 48 | 6 | 14 | 4.0494 | 20.413 | 20 | 19.587 | 3642.0446 | 2.9 | 7.3 | 0 | 0
8103 | 04/12 | 48 | 6 | 15 | 4.1494 | 20.3923 | 20 | 19.6077 | 3416.7887 | 3.1 | 7.3 | 0 | 0
8104 | 04/12 | 48 | 6 | 16 | 3.9494 | 20.4062 | 20 | 19.5938 | 3656.7404 | 3.2 | 7.3 | 0 | 0
8105 | 04/12 | 48 | 6 | 17 | 3.8494 | 20.3599 | 20 | 19.6401 | 3174.8111 | 2.9 | 7.3 | 0 | 0
8106 | 04/12 | 48 | 6 | 18 | 3.7494 | 20.4499 | 20 | 19.5501 | 4261.5089 | 3.1 | 7.3 | 0 | 0
8107 | 04/12 | 48 | 6 | 19 | 2.6494 | 20.4547 | 20 | 19.5453 | 4368.4386 | 3.2 | 7.3 | 0 | 0
8108 | 04/12 | 48 | 6 | 20 | 2.0494 | 20.4529 | 20 | 19.5471 | 4408.007 | 3.2 | 7.3 | 0 | 0
8109 | 04/12 | 48 | 6 | 21 | 1.8494 | 20.4492 | 20 | 19.5508 | 4384.5344 | 3.2 | 7.3 | 0 | 0
8110 | 04/12 | 48 | 6 | 22 | 1.4494 | 20.4471 | 20 | 19.5529 | 4401.58 | 3.2 | 7.3 | 0 | 0
8111 | 04/12 | 48 | 6 | 23 | 2.4494 | 20.4382 | 20 | 19.5618 | 4191.0663 | 3.6 | 7.3 | 0 | 0
8112 | 04/12 | 48 | 6 | 24 | 2.5494 | 19.1589 | 19.0483 | 18.9376 | 0 | 3.2 | 7.3 | 0 | 0
8113 | 05/12 | 48 | 7 | 1 | 2.7494 | 18.7582 | 18.7226 | 18.6871 | 0 | 3.4 | 7.3 | 0 | 0
8114 | 05/12 | 48 | 7 | 2 | 2.0494 | 18.4963 | 18.4831 | 18.47 | 0 | 3.2 | 7.3 | 0 | 0
8115 | 05/12 | 48 | 7 | 3 | 2.1494 | 18.3089 | 18.3023 | 18.2957 | 0 | 3.3 | 7.3 | 0 | 0
8116 | 05/12 | 48 | 7 | 4 | 2.6494 | 18.1653 | 18.1581 | 18.1509 | 0 | 3.4 | 7.3 | 0 | 0
8117 | 05/12 | 48 | 7 | 5 | 2.6494 | 18.0169 | 18.0114 | 18.0059 | 0 | 3.7 | 7.3 | 0 | 0
8118 | 05/12 | 48 | 7 | 6 | 2.4494 | 18.0487 | 18 | 17.9513 | 591.4538 | 3.9 | 7.3 | 0 | 0
8119 | 05/12 | 48 | 7 | 7 | 2.5494 | 18.0877 | 18 | 17.9123 | 964.5737 | 3.9 | 7.3 | 0 | 0
8120 | 05/12 | 48 | 7 | 8 | 1.8494 | 20.801 | 20 | 19.199 | 9990.7777 | 4.1 | 7.3 | 0 | 0
8121 | 05/12 | 48 | 7 | 9 | 1.5494 | 20.7417 | 20 | 19.2583 | 7197.4183 | 4.3 | 7.3 | 0 | 0
8122 | 05/12 | 48 | 7 | 10 | 1.2494 | 20.669 | 20 | 19.331 | 6505.126 | 4.2 | 7.3 | 0 | 0
8123 | 05/12 | 48 | 7 | 11 | 1.5494 | 20.6184 | 20 | 19.3816 | 5983.5455 | 4.3 | 7.3 | 0 | 0
8124 | 05/12 | 48 | 7 | 12 | 1.7494 | 20.565 | 20 | 19.435 | 5419.1539 | 4.4 | 7.3 | 0 | 0
8125 | 05/12 | 48 | 7 | 13 | 2.3494 | 20.4988 | 20 | 19.5012 | 4675.1601 | 4.6 | 7.3 | 0 | 0
8126 | 05/12 | 48 | 7 | 14 | 2.8494 | 20.4815 | 20 | 19.5185 | 4506.9798 | 4.7 | 7.3 | 0 | 0
8127 | 05/12 | 48 | 7 | 15 | 3.3494 | 20.4206 | 20 | 19.5794 | 3813.1559 | 4.9 | 7.3 | 0 | 0
8128 | 05/12 | 48 | 7 | 16 | 3.4494 | 20.4006 | 20 | 19.5994 | 3663.988 | 5 | 7.3 | 0 | 0
8129 | 05/12 | 48 | 7 | 17 | 3.9494 | 20.354 | 20 | 19.646 | 3138.7013 | 5.1 | 7.3 | 0 | 0
8130 | 05/12 | 48 | 7 | 18 | 3.7494 | 20.4388 | 20 | 19.5612 | 4178.4284 | 5.1 | 7.3 | 0 | 0
8131 | 05/12 | 48 | 7 | 19 | 3.4494 | 20.4396 | 20 | 19.5604 | 4159.8939 | 5 | 7.3 | 0 | 0
8132 | 05/12 | 48 | 7 | 20 | 3.3494 | 20.4345 | 20 | 19.5655 | 4123.1557 | 4.9 | 7.3 | 0 | 0
8133 | 05/12 | 48 | 7 | 21 | 3.1494 | 20.4296 | 20 | 19.5704 | 4103.2725 | 4.9 | 7.3 | 0 | 0
8134 | 05/12 | 48 | 7 | 22 | 3.2494 | 20.4236 | 20 | 19.5764 | 4037.4186 | 4.9 | 7.3 | 0 | 0
8135 | 05/12 | 48 | 7 | 23 | 3.0494 | 20.4196 | 20 | 19.5804 | 4027.5169 | 4.8 | 7.3 | 0 | 0
8136 | 05/12 | 48 | 7 | 24 | 2.6494 | 19.1688 | 19.067 | 18.9652 | 0 | 4.7 | 7.3 | 0 | 0
8137 | 06/12 | 49 | 1 | 1 | 1.9494 | 18.7341 | 18.7116 | 18.6891 | 0 | 4.5 | 7.3 | 0 | 0
8138 | 06/12 | 49 | 1 | 2 | 0.74944 | 18.438 | 18.4418 | 18.4455 | 0 | 4.1 | 7.3 | 0 | 0
8139 | 06/12 | 49 | 1 | 3 | -0.050562 | 18.1934 | 18.2099 | 18.2264 | 0 | 3.8 | 7.3 | 0 | 0
8140 | 06/12 | 49 | 1 | 4 | 0.14944 | 18.0098 | 18.0277 | 18.0455 | 0 | 3.9 | 7.3 | 0 | 0
8141 | 06/12 | 49 | 1 | 5 | -0.25056 | 18.0336 | 18 | 17.9664 | 686.5984 | 3.8 | 7.3 | 0 | 0
8142 | 06/12 | 49 | 1 | 6 | -0.45056 | 18.0854 | 18 | 17.9146 | 1205.9543 | 3.7 | 7.3 | 0 | 0
8143 | 06/12 | 49 | 1 | 7 | 0.049438 | 20.8014 | 20 | 19.1986 | 10012.4625 | 3.9 | 7.3 | 0 | 0
8144 | 06/12 | 49 | 1 | 8 | -1.1506 | 20.756 | 20 | 19.244 | 7657.278 | 3.5 | 7.3 | 0 | 0
8145 | 06/12 | 49 | 1 | 9 | -0.85056 | 18.5121 | 18.3741 | 18.2362 | 0 | 3.6 | 7.3 | 0 | 0
8146 | 06/12 | 49 | 1 | 10 | -1.2506 | 18.028 | 18 | 17.972 | 406.6387 | 3.5 | 7.3 | 0 | 0
8147 | 06/12 | 49 | 1 | 11 | -0.95056 | 18.0611 | 18 | 17.9389 | 1225.7021 | 3.6 | 7.3 | 0 | 0
8148 | 06/12 | 49 | 1 | 12 | -0.85056 | 18.0868 | 18 | 17.9132 | 1424.4623 | 3.6 | 7.3 | 0 | 0
8149 | 06/12 | 49 | 1 | 13 | 0.94944 | 18.1102 | 18.1356 | 18.161 | 0 | 4.1 | 7.3 | 0 | 0
8150 | 06/12 | 49 | 1 | 14 | 3.2494 | 18.4369 | 18.4566 | 18.4763 | 0 | 4.9 | 7.3 | 0 | 0
8151 | 06/12 | 49 | 1 | 15 | 4.2494 | 18.4898 | 18.4809 | 18.472 | 0 | 5.2 | 7.3 | 0 | 0
8152 | 06/12 | 49 | 1 | 16 | 6.1494 | 18.872 | 18.8645 | 18.857 | 0 | 5.1 | 7.3 | 0 | 0
8153 | 06/12 | 49 | 1 | 17 | 6.8494 | 18.4345 | 18.3812 | 18.328 | 0 | 4.5 | 7.3 | 0 | 0
8154 | 06/12 | 49 | 1 | 18 | 3.9494 | 18.056 | 18 | 17.944 | 417.5781 | 4.5 | 7.3 | 0 | 0
8155 | 06/12 | 49 | 1 | 19 | 1.5494 | 18.1157 | 18 | 17.8843 | 1607.9348 | 4.3 | 7.3 | 0 | 0
8156 | 06/12 | 49 | 1 | 20 | 1.9494 | 20.8289 | 20 | 19.1711 | 10386.7682 | 4.5 | 7.3 | 0 | 0
8157 | 06/12 | 49 | 1 | 21 | 1.9494 | 20.7699 | 20 | 19.2301 | 7436.2388 | 4.5 | 7.3 | 0 | 0
8158 | 06/12 | 49 | 1 | 22 | 2.9494 | 20.6904 | 20 | 19.3096 | 6532.4845 | 4.8 | 7.3 | 0 | 0
8159 | 06/12 | 49 | 1 | 23 | 2.4494 | 20.6411 | 20 | 19.3589 | 6137.114 | 4.5 | 7.3 | 0 | 0
8160 | 06/12 | 49 | 1 | 24 | 1.8494 | 18.7862 | 18.6398 | 18.4934 | 0 | 4.2 | 7.3 | 0 | 0
8161 | 07/12 | 49 | 2 | 1 | 2.1494 | 18.2647 | 18.229 | 18.1932 | 0 | 4.1 | 7.3 | 0 | 0
8162 | 07/12 | 49 | 2 | 2 | 3.5494 | 18.0672 | 18.0434 | 18.0196 | 0 | 4.1 | 7.3 | 0 | 0
8163 | 07/12 | 49 | 2 | 3 | 3.4494 | 18.0608 | 18 | 17.9392 | 538.1227 | 4.1 | 7.3 | 0 | 0
8164 | 07/12 | 49 | 2 | 4 | 3.4494 | 18.1017 | 18 | 17.8983 | 980.299 | 3.9 | 7.3 | 0 | 0
8165 | 07/12 | 49 | 2 | 5 | 3.0494 | 18.1351 | 18 | 17.8649 | 1349.118 | 3.8 | 7.3 | 0 | 0
8166 | 07/12 | 49 | 2 | 6 | 3.9494 | 18.1552 | 18 | 17.8448 | 1438.3942 | 3.8 | 7.3 | 0 | 0
8167 | 07/12 | 49 | 2 | 7 | 4.1494 | 20.8505 | 20 | 19.1495 | 10125.3057 | 3.5 | 7.3 | 0 | 0
8168 | 07/12 | 49 | 2 | 8 | 4.6494 | 20.7776 | 20 | 19.2224 | 7344.4578 | 3.6 | 7.3 | 0 | 0
8169 | 07/12 | 49 | 2 | 9 | 5.3494 | 18.6678 | 18.4887 | 18.3096 | 0 | 3.4 | 7.3 | 0 | 0
8170 | 07/12 | 49 | 2 | 10 | 4.9494 | 18.1268 | 18.0887 | 18.0505 | 0 | 3.2 | 7.3 | 0 | 0
8171 | 07/12 | 49 | 2 | 11 | 5.7494 | 18.1142 | 18.1221 | 18.13 | 0 | 2.8 | 7.3 | 0 | 0
8172 | 07/12 | 49 | 2 | 12 | 7.7494 | 18.4521 | 18.4584 | 18.4646 | 0 | 2.9 | 7.3 | 0 | 0
8173 | 07/12 | 49 | 2 | 13 | 8.4494 | 18.6979 | 18.6901 | 18.6824 | 0 | 3.1 | 7.3 | 0 | 0
8174 | 07/12 | 49 | 2 | 14 | 9.1494 | 18.9817 | 18.9696 | 18.9574 | 0 | 2.9 | 7.3 | 0 | 0
8175 | 07/12 | 49 | 2 | 15 | 10.1494 | 19.3503 | 19.3292 | 19.3081 | 0 | 2.7 | 7.3 | 0 | 0
8176 | 07/12 | 49 | 2 | 16 | 10.5494 | 19.5488 | 19.5158 | 19.4829 | 0 | 2.4 | 7.3 | 0 | 0
8177 | 07/12 | 49 | 2 | 17 | 10.4494 | 19.0429 | 18.982 | 18.9211 | 0 | 2.5 | 7.3 | 0 | 0
8178 | 07/12 | 49 | 2 | 18 | 9.5494 | 18.6409 | 18.5993 | 18.5576 | 0 | 2.6 | 7.3 | 0 | 0
8179 | 07/12 | 49 | 2 | 19 | 7.7494 | 18.3664 | 18.3589 | 18.3513 | 0 | 3.2 | 7.3 | 0 | 0
8180 | 07/12 | 49 | 2 | 20 | 6.4494 | 20.6094 | 20 | 19.3906 | 7827.9074 | 3.2 | 7.3 | 0 | 0
8181 | 07/12 | 49 | 2 | 21 | 6.2494 | 20.5725 | 20 | 19.4275 | 5503.3317 | 3 | 7.3 | 0 | 0
8182 | 07/12 | 49 | 2 | 22 | 5.6494 | 20.5223 | 20 | 19.4777 | 5054.766 | 3.1 | 7.3 | 0 | 0
8183 | 07/12 | 49 | 2 | 23 | 5.1494 | 20.4901 | 20 | 19.5099 | 4788.2296 | 3.1 | 7.3 | 0 | 0
8184 | 07/12 | 49 | 2 | 24 | 4.6494 | 19.0443 | 18.9359 | 18.8275 | 0 | 3.1 | 7.3 | 0 | 0
8185 | 08/12 | 49 | 3 | 1 | 4.3494 | 18.6085 | 18.5881 | 18.5678 | 0 | 3.1 | 7.3 | 0 | 0
8186 | 08/12 | 49 | 3 | 2 | 4.5494 | 18.3984 | 18.3933 | 18.3881 | 0 | 3.2 | 7.3 | 0 | 0
8187 | 08/12 | 49 | 3 | 3 | 4.1494 | 18.2206 | 18.2218 | 18.223 | 0 | 3.1 | 7.3 | 0 | 0
8188 | 08/12 | 49 | 3 | 4 | 3.7494 | 18.0564 | 18.0623 | 18.0683 | 0 | 3 | 7.3 | 0 | 0
8189 | 08/12 | 49 | 3 | 5 | 3.5494 | 18.0201 | 18 | 17.9799 | 357.8902 | 3 | 7.3 | 0 | 0
8190 | 08/12 | 49 | 3 | 6 | 3.2494 | 18.0633 | 18 | 17.9367 | 848.7784 | 3.1 | 7.3 | 0 | 0
8191 | 08/12 | 49 | 3 | 7 | 3.2494 | 20.7752 | 20 | 19.2248 | 9675.1786 | 3.1 | 7.3 | 0 | 0
8192 | 08/12 | 49 | 3 | 8 | 2.9494 | 20.7196 | 20 | 19.2804 | 7114.6792 | 3.1 | 7.3 | 0 | 0
8193 | 08/12 | 49 | 3 | 9 | 2.2494 | 18.6051 | 18.4702 | 18.3352 | 0 | 3 | 7.3 | 0 | 0
8194 | 08/12 | 49 | 3 | 10 | 1.3494 | 18.0227 | 18.0263 | 18.03 | 0 | 2.9 | 7.3 | 0 | 0
8195 | 08/12 | 49 | 3 | 11 | 2.5494 | 17.9873 | 18.0295 | 18.0717 | 0 | 2.9 | 7.3 | 0 | 0
8196 | 08/12 | 49 | 3 | 12 | 4.3494 | 18.2779 | 18.3155 | 18.353 | 0 | 2.9 | 7.3 | 0 | 0
8197 | 08/12 | 49 | 3 | 13 | 5.3494 | 18.4992 | 18.5179 | 18.5367 | 0 | 2.9 | 7.3 | 0 | 0
8198 | 08/12 | 49 | 3 | 14 | 6.3494 | 18.7676 | 18.7768 | 18.786 | 0 | 3 | 7.3 | 0 | 0
8199 | 08/12 | 49 | 3 | 15 | 7.2494 | 19.0945 | 19.0925 | 19.0905 | 0 | 2.8 | 7.3 | 0 | 0
8200 | 08/12 | 49 | 3 | 16 | 7.4494 | 19.278 | 19.2662 | 19.2543 | 0 | 2.9 | 7.3 | 0 | 0
8201 | 08/12 | 49 | 3 | 17 | 7.1494 | 18.7334 | 18.6926 | 18.6519 | 0 | 3.1 | 7.3 | 0 | 0
8202 | 08/12 | 49 | 3 | 18 | 5.9494 | 18.2995 | 18.28 | 18.2606 | 0 | 3.4 | 7.3 | 0 | 0
8203 | 08/12 | 49 | 3 | 19 | 4.9494 | 18.0343 | 18.0415 | 18.0487 | 0 | 3.5 | 7.3 | 0 | 0
8204 | 08/12 | 49 | 3 | 20 | 4.0494 | 20.7084 | 20 | 19.2916 | 9189.6308 | 3.1 | 7.3 | 0 | 0
8205 | 08/12 | 49 | 3 | 21 | 3.1494 | 20.6681 | 20 | 19.3319 | 6557.0507 | 2.9 | 7.3 | 0 | 0
8206 | 08/12 | 49 | 3 | 22 | 2.5494 | 20.6095 | 20 | 19.3905 | 6013.9282 | 3 | 7.3 | 0 | 0
8207 | 08/12 | 49 | 3 | 23 | 2.6494 | 20.569 | 20 | 19.431 | 5593.5237 | 3.3 | 7.3 | 0 | 0
8208 | 08/12 | 49 | 3 | 24 | 1.8494 | 18.8636 | 18.7439 | 18.6242 | 0 | 3.1 | 7.3 | 0 | 0
8209 | 09/12 | 49 | 4 | 1 | 1.1494 | 18.3316 | 18.3184 | 18.3051 | 0 | 3 | 7.3 | 0 | 0
8210 | 09/12 | 49 | 4 | 2 | 0.74944 | 18.0462 | 18.0563 | 18.0664 | 0 | 3.1 | 7.3 | 0 | 0
8211 | 09/12 | 49 | 4 | 3 | 0.74944 | 18.0335 | 18 | 17.9665 | 608.2099 | 3.1 | 7.3 | 0 | 0
8212 | 09/12 | 49 | 4 | 4 | 0.34944 | 18.0882 | 18 | 17.9118 | 1202.9586 | 3 | 7.3 | 0 | 0
8213 | 09/12 | 49 | 4 | 5 | 0.34944 | 18.1299 | 18 | 17.8701 | 1564.1581 | 3.1 | 7.3 | 0 | 0
8214 | 09/12 | 49 | 4 | 6 | 0.14944 | 18.1645 | 18 | 17.8355 | 1888.1908 | 3.1 | 7.3 | 0 | 0
8215 | 09/12 | 49 | 4 | 7 | 0.14944 | 20.8699 | 20 | 19.1301 | 10652.6927 | 3 | 7.3 | 0 | 0
8216 | 09/12 | 49 | 4 | 8 | -0.25056 | 20.8104 | 20 | 19.1896 | 8065.6211 | 2.9 | 7.3 | 0 | 0
8217 | 09/12 | 49 | 4 | 9 | 0.24944 | 18.4621 | 18.3034 | 18.1447 | 0 | 3.2 | 7.3 | 0 | 0
8218 | 09/12 | 49 | 4 | 10 | 0.94944 | 18.0608 | 18 | 17.9392 | 556.2999 | 3.3 | 7.3 | 0 | 0
8219 | 09/12 | 49 | 4 | 11 | 2.0494 | 18.009 | 18 | 17.991 | 306.1636 | 3.2 | 7.3 | 0 | 0
8220 | 09/12 | 49 | 4 | 12 | 2.1494 | 18.059 | 18 | 17.941 | 894.9786 | 3 | 7.3 | 0 | 0
8221 | 09/12 | 49 | 4 | 13 | 2.1494 | 18.1172 | 18 | 17.8828 | 1498.8642 | 3.2 | 7.3 | 0 | 0
8222 | 09/12 | 49 | 4 | 14 | 2.3494 | 18.1341 | 18 | 17.8659 | 1612.5245 | 3.2 | 7.3 | 0 | 0
8223 | 09/12 | 49 | 4 | 15 | 2.7494 | 18.1396 | 18 | 17.8604 | 1578.392 | 3.2 | 7.3 | 0 | 0
8224 | 09/12 | 49 | 4 | 16 | 3.1494 | 18.152 | 18 | 17.848 | 1677.9292 | 3.3 | 7.3 | 0 | 0
8225 | 09/12 | 49 | 4 | 17 | 3.2494 | 18.1745 | 18 | 17.8255 | 1918.3398 | 3.4 | 7.3 | 0 | 0
8226 | 09/12 | 49 | 4 | 18 | 2.8494 | 18.2337 | 18 | 17.7663 | 2486.4874 | 3.5 | 7.3 | 0 | 0
8227 | 09/12 | 49 | 4 | 19 | 2.5494 | 18.2506 | 18 | 17.7494 | 2649.095 | 3.4 | 7.3 | 0 | 0
8228 | 09/12 | 49 | 4 | 20 | 2.7494 | 20.9378 | 20 | 19.0622 | 11237.2957 | 3.4 | 7.3 | 0 | 0
8229 | 09/12 | 49 | 4 | 21 | 2.8494 | 20.8601 | 20 | 19.1399 | 8118.8715 | 3.4 | 7.3 | 0 | 0
8230 | 09/12 | 49 | 4 | 22 | 2.7494 | 20.7731 | 20 | 19.2269 | 7287.0003 | 3.4 | 7.3 | 0 | 0
8231 | 09/12 | 49 | 4 | 23 | 2.4494 | 20.714 | 20 | 19.286 | 6769.9608 | 3.6 | 7.3 | 0 | 0
8232 | 09/12 | 49 | 4 | 24 | 1.2494 | 18.6464 | 18.484 | 18.3216 | 0 | 3.8 | 7.3 | 0 | 0
8233 | 10/12 | 49 | 5 | 1 | 0.74944 | 18.0329 | 18 | 17.9671 | 2.2912 | 4 | 7.3 | 0 | 0
8234 | 10/12 | 49 | 5 | 2 | 0.14944 | 18.1026 | 18 | 17.8974 | 1265.0817 | 3.9 | 7.2 | 0 | 0
8235 | 10/12 | 49 | 5 | 3 | -0.25056 | 18.158 | 18 | 17.842 | 1803.228 | 3.8 | 7.2 | 0 | 0
8236 | 10/12 | 49 | 5 | 4 | -0.25056 | 18.1963 | 18 | 17.8037 | 2133.3395 | 3.8 | 7.2 | 0 | 0
8237 | 10/12 | 49 | 5 | 5 | -0.35056 | 18.2263 | 18 | 17.7737 | 2405.3644 | 3.8 | 7.2 | 0 | 0
8238 | 10/12 | 49 | 5 | 6 | -0.45056 | 18.2506 | 18 | 17.7494 | 2628.5616 | 3.7 | 7.2 | 0 | 0
8239 | 10/12 | 49 | 5 | 7 | -0.45056 | 20.9478 | 20 | 19.0522 | 11323.1085 | 3.7 | 7.2 | 0 | 0
8240 | 10/12 | 49 | 5 | 8 | -0.45056 | 20.879 | 20 | 19.121 | 8608.7302 | 3.7 | 7.2 | 0 | 0
8241 | 10/12 | 49 | 5 | 9 | -0.45056 | 18.3504 | 18.173 | 17.9956 | 0 | 3.7 | 7.2 | 0 | 0
8242 | 10/12 | 49 | 5 | 10 | -0.25056 | 18.1404 | 18 | 17.8596 | 1499.399 | 3.8 | 7.2 | 0 | 0
8243 | 10/12 | 49 | 5 | 11 | 0.14944 | 18.1899 | 18 | 17.8101 | 2292.5896 | 3.9 | 7.2 | 0 | 0
8244 | 10/12 | 49 | 5 | 12 | 0.74944 | 18.2175 | 18 | 17.7825 | 2468.5627 | 4.1 | 7.2 | 0 | 0
8245 | 10/12 | 49 | 5 | 13 | 1.0494 | 18.2343 | 18 | 17.7657 | 2593.8779 | 4.2 | 7.2 | 0 | 0
8246 | 10/12 | 49 | 5 | 14 | 1.1494 | 18.2464 | 18 | 17.7536 | 2704.1659 | 4.2 | 7.2 | 0 | 0
8247 | 10/12 | 49 | 5 | 15 | 0.94944 | 18.2655 | 18 | 17.7345 | 2890.0525 | 4.1 | 7.2 | 0 | 0
8248 | 10/12 | 49 | 5 | 16 | 0.54944 | 18.2805 | 18 | 17.7195 | 3081.9626 | 4 | 7.2 | 0 | 0
8249 | 10/12 | 49 | 5 | 17 | 0.74944 | 18.2843 | 18 | 17.7157 | 3083.041 | 4.1 | 7.2 | 0 | 0
8250 | 10/12 | 49 | 5 | 18 | 1.1494 | 18.3076 | 18 | 17.6924 | 3172.39 | 4.2 | 7.2 | 0 | 0
8251 | 10/12 | 49 | 5 | 19 | 0.94944 | 18.3178 | 18 | 17.6822 | 3285.3975 | 4.1 | 7.2 | 0 | 0
8252 | 10/12 | 49 | 5 | 20 | 1.5494 | 20.9988 | 20 | 19.0012 | 11775.5589 | 4.3 | 7.2 | 0 | 0
8253 | 10/12 | 49 | 5 | 21 | 1.8494 | 20.9164 | 20 | 19.0836 | 8598.1016 | 4.4 | 7.2 | 0 | 0
8254 | 10/12 | 49 | 5 | 22 | 1.8494 | 20.8253 | 20 | 19.1747 | 7726.1425 | 4.4 | 7.2 | 0 | 0
8255 | 10/12 | 49 | 5 | 23 | 1.6494 | 20.7623 | 20 | 19.2377 | 7170.8376 | 4.4 | 7.2 | 0 | 0
8256 | 10/12 | 49 | 5 | 24 | 1.5494 | 18.6237 | 18.4379 | 18.2521 | 0 | 4.3 | 7.2 | 0 | 0
8257 | 11/12 | 49 | 6 | 1 | 1.4494 | 18.0668 | 18 | 17.9332 | 181.5038 | 4.3 | 7.2 | 0 | 0
8258 | 11/12 | 49 | 6 | 2 | 1.4494 | 18.128 | 18 | 17.872 | 1270.3356 | 4.3 | 7.2 | 0 | 0
8259 | 11/12 | 49 | 6 | 3 | 2.0494 | 18.1713 | 18 | 17.8287 | 1609.0629 | 4.5 | 7.2 | 0 | 0
8260 | 11/12 | 49 | 6 | 4 | 2.3494 | 18.2005 | 18 | 17.7995 | 1858.2612 | 4.6 | 7.2 | 0 | 0
8261 | 11/12 | 49 | 6 | 5 | 2.3494 | 18.2226 | 18 | 17.7774 | 2081.9962 | 4.6 | 7.2 | 0 | 0
8262 | 11/12 | 49 | 6 | 6 | 2.3494 | 18.2399 | 18 | 17.7601 | 2258.564 | 4.6 | 7.2 | 0 | 0
8263 | 11/12 | 49 | 6 | 7 | 2.1494 | 18.2551 | 18 | 17.7449 | 2436.8212 | 4.5 | 7.2 | 0 | 0
8264 | 11/12 | 49 | 6 | 8 | 1.8494 | 20.9462 | 20 | 19.0538 | 11212.0471 | 4.4 | 7.2 | 0 | 0
8265 | 11/12 | 49 | 6 | 9 | 1.8494 | 20.8671 | 20 | 19.1329 | 8205.0325 | 4.4 | 7.2 | 0 | 0
8266 | 11/12 | 49 | 6 | 10 | 2.2494 | 20.7767 | 20 | 19.2233 | 7282.9963 | 4.5 | 7.2 | 0 | 0
8267 | 11/12 | 49 | 6 | 11 | 2.4494 | 20.7047 | 20 | 19.2953 | 6579.397 | 4.6 | 7.2 | 0 | 0
8268 | 11/12 | 49 | 6 | 12 | 2.3494 | 20.6531 | 20 | 19.3469 | 6111.4643 | 4.6 | 7.2 | 0 | 0
8269 | 11/12 | 49 | 6 | 13 | 2.4494 | 20.6082 | 20 | 19.3918 | 5672.0178 | 4.6 | 7.2 | 0 | 0
8270 | 11/12 | 49 | 6 | 14 | 2.2494 | 20.5844 | 20 | 19.4156 | 5491.4646 | 4.5 | 7.2 | 0 | 0
8271 | 11/12 | 49 | 6 | 15 | 2.2494 | 20.5635 | 20 | 19.4365 | 5297.6621 | 4.5 | 7.2 | 0 | 0
8272 | 11/12 | 49 | 6 | 16 | 2.2494 | 20.5454 | 20 | 19.4546 | 5131.55 | 4.5 | 7.2 | 0 | 0
8273 | 11/12 | 49 | 6 | 17 | 2.4494 | 20.5111 | 20 | 19.4889 | 4760.2257 | 4.6 | 7.2 | 0 | 0
8274 | 11/12 | 49 | 6 | 18 | 2.4494 | 20.5208 | 20 | 19.4792 | 4918.3929 | 4.6 | 7.2 | 0 | 0
8275 | 11/12 | 49 | 6 | 19 | 2.4494 | 20.5093 | 20 | 19.4907 | 4797.0302 | 4.6 | 7.2 | 0 | 0
8276 | 11/12 | 49 | 6 | 20 | 2.7494 | 20.496 | 20 | 19.504 | 4642.6833 | 4.7 | 7.2 | 0 | 0
8277 | 11/12 | 49 | 6 | 21 | 3.2494 | 20.482 | 20 | 19.518 | 4465.1687 | 4.9 | 7.2 | 0 | 0
8278 | 11/12 | 49 | 6 | 22 | 3.5494 | 20.4693 | 20 | 19.5307 | 4329.7323 | 5 | 7.2 | 0 | 0
8279 | 11/12 | 49 | 6 | 23 | 3.7494 | 20.4578 | 20 | 19.5422 | 4218.4301 | 5.1 | 7.2 | 0 | 0
8280 | 11/12 | 49 | 6 | 24 | 3.9494 | 19.18 | 19.0534 | 18.9269 | 0 | 5.1 | 7.2 | 0 | 0
8281 | 12/12 | 49 | 7 | 1 | 4.4494 | 18.7997 | 18.7478 | 18.696 | 0 | 5.3 | 7.2 | 0 | 0
8282 | 12/12 | 49 | 7 | 2 | 4.7494 | 18.5975 | 18.5614 | 18.5253 | 0 | 5.2 | 7.2 | 0 | 0
8283 | 12/12 | 49 | 7 | 3 | 4.9494 | 18.4426 | 18.4123 | 18.3819 | 0 | 5.1 | 7.2 | 0 | 0
8284 | 12/12 | 49 | 7 | 4 | 4.5494 | 18.2806 | 18.2582 | 18.2358 | 0 | 4.8 | 7.2 | 0 | 0
8285 | 12/12 | 49 | 7 | 5 | 4.7494 | 18.1494 | 18.1303 | 18.1112 | 0 | 4.8 | 7.2 | 0 | 0
8286 | 12/12 | 49 | 7 | 6 | 5.3494 | 18.0489 | 18.0283 | 18.0078 | 0 | 4.6 | 7.2 | 0 | 0
8287 | 12/12 | 49 | 7 | 7 | 5.5494 | 18.046 | 18 | 17.954 | 326.7391 | 4.6 | 7.2 | 0 | 0
8288 | 12/12 | 49 | 7 | 8 | 5.7494 | 20.7531 | 20 | 19.2469 | 9243.7304 | 4.4 | 7.2 | 0 | 0
8289 | 12/12 | 49 | 7 | 9 | 5.7494 | 20.6897 | 20 | 19.3103 | 6407.3585 | 4.3 | 7.2 | 0 | 0
8290 | 12/12 | 49 | 7 | 10 | 5.9494 | 20.6006 | 20 | 19.3994 | 5513.3842 | 4.3 | 7.2 | 0 | 0
8291 | 12/12 | 49 | 7 | 11 | 6.6494 | 20.5241 | 20 | 19.4759 | 4711.5826 | 4.1 | 7.2 | 0 | 0
8292 | 12/12 | 49 | 7 | 12 | 7.1494 | 20.4647 | 20 | 19.5353 | 4108.8564 | 3.9 | 7.2 | 0 | 0
8293 | 12/12 | 49 | 7 | 13 | 7.5494 | 20.4262 | 20 | 19.5738 | 3733.1504 | 3.9 | 7.2 | 0 | 0
8294 | 12/12 | 49 | 7 | 14 | 7.8494 | 20.3863 | 20 | 19.6137 | 3333.6562 | 3.8 | 7.2 | 0 | 0
8295 | 12/12 | 49 | 7 | 15 | 8.3494 | 20.3293 | 20 | 19.6707 | 2723.0166 | 3.6 | 7.2 | 0 | 0
8296 | 12/12 | 49 | 7 | 16 | 8.5494 | 20.2871 | 20 | 19.7129 | 2328.7072 | 3.6 | 7.2 | 0 | 0
8297 | 12/12 | 49 | 7 | 17 | 7.2494 | 20.2965 | 20 | 19.7035 | 2651.5101 | 4.2 | 7.2 | 0 | 0
8298 | 12/12 | 49 | 7 | 18 | 6.7494 | 20.3627 | 20 | 19.6373 | 3449.9925 | 4.5 | 7.2 | 0 | 0
8299 | 12/12 | 49 | 7 | 19 | 6.4494 | 20.3639 | 20 | 19.6361 | 3437.0471 | 4.5 | 7.2 | 0 | 0
8300 | 12/12 | 49 | 7 | 20 | 6.1494 | 20.3613 | 20 | 19.6387 | 3436.075 | 4.7 | 7.2 | 0 | 0
8301 | 12/12 | 49 | 7 | 21 | 5.5494 | 20.3603 | 20 | 19.6397 | 3486.7786 | 4.9 | 7.2 | 0 | 0
8302 | 12/12 | 49 | 7 | 22 | 4.7494 | 20.3618 | 20 | 19.6382 | 3577.046 | 5.1 | 7.2 | 0 | 0
8303 | 12/12 | 49 | 7 | 23 | 4.5494 | 20.3616 | 20 | 19.6384 | 3575.3747 | 5.3 | 7.2 | 0 | 0
8304 | 12/12 | 49 | 7 | 24 | 4.3494 | 19.2622 | 19.1784 | 19.0947 | 0 | 5.2 | 7.2 | 0 | 0
8305 | 13/12 | 50 | 1 | 1 | 4.0494 | 18.8946 | 18.8765 | 18.8583 | 0 | 5.2 | 7.2 | 0 | 0
8306 | 13/12 | 50 | 1 | 2 | 3.9494 | 18.6837 | 18.6795 | 18.6754 | 0 | 5.1 | 7.2 | 0 | 0
8307 | 13/12 | 50 | 1 | 3 | 3.7494 | 18.51 | 18.5109 | 18.5119 | 0 | 5.1 | 7.2 | 0 | 0
8308 | 13/12 | 50 | 1 | 4 | 3.4494 | 18.3458 | 18.3507 | 18.3556 | 0 | 5 | 7.2 | 0 | 0
8309 | 13/12 | 50 | 1 | 5 | 3.3494 | 18.1964 | 18.2032 | 18.21 | 0 | 4.9 | 7.2 | 0 | 0
8310 | 13/12 | 50 | 1 | 6 | 3.4494 | 18.0624 | 18.0689 | 18.0754 | 0 | 5 | 7.2 | 0 | 0
8311 | 13/12 | 50 | 1 | 7 | 3.4494 | 20.6921 | 20 | 19.3079 | 8791.8473 | 5 | 7.2 | 0 | 0
8312 | 13/12 | 50 | 1 | 8 | 3.4494 | 20.6472 | 20 | 19.3528 | 6385.1332 | 5 | 7.2 | 0 | 0
8313 | 13/12 | 50 | 1 | 9 | 3.5494 | 18.7852 | 18.6575 | 18.5298 | 0 | 5 | 7.2 | 0 | 0
8314 | 13/12 | 50 | 1 | 10 | 3.5494 | 18.2784 | 18.2668 | 18.2553 | 0 | 5 | 7.2 | 0 | 0
8315 | 13/12 | 50 | 1 | 11 | 3.6494 | 17.9988 | 18.0226 | 18.0464 | 0 | 5 | 7.2 | 0 | 0
8316 | 13/12 | 50 | 1 | 12 | 3.5494 | 18.0125 | 18 | 17.9875 | 585.329 | 5 | 7.2 | 0 | 0
8317 | 13/12 | 50 | 1 | 13 | 3.5494 | 18.0558 | 18 | 17.9442 | 1020.5256 | 5 | 7.2 | 0 | 0
8318 | 13/12 | 50 | 1 | 14 | 3.5494 | 18.0786 | 18 | 17.9214 | 1209.9259 | 5 | 7.2 | 0 | 0
8319 | 13/12 | 50 | 1 | 15 | 3.8494 | 18.0955 | 18 | 17.9045 | 1286.313 | 5.1 | 7.2 | 0 | 0
8320 | 13/12 | 50 | 1 | 16 | 3.6494 | 18.1243 | 18 | 17.8757 | 1599.994 | 5 | 7.2 | 0 | 0
8321 | 13/12 | 50 | 1 | 17 | 3.5494 | 18.1417 | 18 | 17.8583 | 1763.4682 | 5 | 7.2 | 0 | 0
8322 | 13/12 | 50 | 1 | 18 | 3.3494 | 18.1846 | 18 | 17.8154 | 2108.8558 | 4.9 | 7.2 | 0 | 0
8323 | 13/12 | 50 | 1 | 19 | 3.3494 | 18.2025 | 18 | 17.7975 | 2249.1811 | 4.9 | 7.2 | 0 | 0
8324 | 13/12 | 50 | 1 | 20 | 3.4494 | 20.8934 | 20 | 19.1066 | 10878.117 | 5 | 7.2 | 0 | 0
8325 | 13/12 | 50 | 1 | 21 | 3.4494 | 20.8196 | 20 | 19.1804 | 7798.7987 | 5 | 7.2 | 0 | 0
8326 | 13/12 | 50 | 1 | 22 | 3.4494 | 20.7352 | 20 | 19.2648 | 6971.0259 | 5 | 7.2 | 0 | 0
8327 | 13/12 | 50 | 1 | 23 | 3.5494 | 20.6765 | 20 | 19.3235 | 6405.5957 | 5 | 7.2 | 0 | 0
8328 | 13/12 | 50 | 1 | 24 | 3.4494 | 18.7719 | 18.6093 | 18.4467 | 0 | 5 | 7.2 | 0 | 0
8329 | 14/12 | 50 | 2 | 1 | 3.4494 | 18.2324 | 18.1873 | 18.1421 | 0 | 5 | 7.2 | 0 | 0
8330 | 14/12 | 50 | 2 | 2 | 3.5494 | 18.0371 | 18 | 17.9629 | 197.2924 | 5 | 7.2 | 0 | 0
8331 | 14/12 | 50 | 2 | 3 | 3.5494 | 18.0881 | 18 | 17.9119 | 885.0947 | 5 | 7.2 | 0 | 0
8332 | 14/12 | 50 | 2 | 4 | 3.6494 | 18.126 | 18 | 17.874 | 1228.4558 | 5 | 7.2 | 0 | 0
8333 | 14/12 | 50 | 2 | 5 | 3.6494 | 18.1543 | 18 | 17.8457 | 1495.0173 | 5 | 7.2 | 0 | 0
8334 | 14/12 | 50 | 2 | 6 | 3.3494 | 18.1781 | 18 | 17.8219 | 1756.4477 | 4.9 | 7.2 | 0 | 0
8335 | 14/12 | 50 | 2 | 7 | 3.2494 | 20.8746 | 20 | 19.1254 | 10469.7132 | 4.9 | 7.2 | 0 | 0
8336 | 14/12 | 50 | 2 | 8 | 3.2494 | 20.8048 | 20 | 19.1952 | 7756.8163 | 4.9 | 7.2 | 0 | 0
8337 | 14/12 | 50 | 2 | 9 | 3.3494 | 18.5515 | 18.3809 | 18.2103 | 0 | 4.9 | 7.2 | 0 | 0
8338 | 14/12 | 50 | 2 | 10 | 3.4494 | 18.0531 | 18 | 17.9469 | 305.246 | 5 | 7.2 | 0 | 0
8339 | 14/12 | 50 | 2 | 11 | 3.7494 | 18.0981 | 18 | 17.9019 | 1300.2149 | 5.1 | 7.2 | 0 | 0
8340 | 14/12 | 50 | 2 | 12 | 3.9494 | 18.1211 | 18 | 17.8789 | 1472.8726 | 5.1 | 7.2 | 0 | 0
8341 | 14/12 | 50 | 2 | 13 | 3.8494 | 18.151 | 18 | 17.849 | 1788.3631 | 5.1 | 7.2 | 0 | 0
8342 | 14/12 | 50 | 2 | 14 | 3.9494 | 18.1709 | 18 | 17.8291 | 1965.8676 | 5.1 | 7.2 | 0 | 0
8343 | 14/12 | 50 | 2 | 15 | 3.4494 | 18.1944 | 18 | 17.8056 | 2217.6144 | 5 | 7.2 | 0 | 0
8344 | 14/12 | 50 | 2 | 16 | 3.1494 | 18.2103 | 18 | 17.7897 | 2393.8453 | 4.9 | 7.2 | 0 | 0
8345 | 14/12 | 50 | 2 | 17 | 3.2494 | 18.1831 | 18 | 17.8169 | 2052.5071 | 4.9 | 7.2 | 0 | 0
8346 | 14/12 | 50 | 2 | 18 | 3.5494 | 18.2369 | 18 | 17.7631 | 2514.7258 | 5 | 7.2 | 0 | 0
8347 | 14/12 | 50 | 2 | 19 | 3.6494 | 18.2494 | 18 | 17.7506 | 2587.2473 | 5 | 7.2 | 0 | 0
8348 | 14/12 | 50 | 2 | 20 | 3.5494 | 20.936 | 20 | 19.064 | 11206.9962 | 5 | 7.2 | 0 | 0
8349 | 14/12 | 50 | 2 | 21 | 3.5494 | 20.8576 | 20 | 19.1424 | 8089.1898 | 5 | 7.2 | 0 | 0
8350 | 14/12 | 50 | 2 | 22 | 4.0494 | 20.7664 | 20 | 19.2336 | 7143.9546 | 5.2 | 7.2 | 0 | 0
8351 | 14/12 | 50 | 2 | 23 | 4.2494 | 20.7024 | 20 | 19.2976 | 6531.0011 | 5.2 | 7.2 | 0 | 0
8352 | 14/12 | 50 | 2 | 24 | 4.2494 | 18.7681 | 18.5907 | 18.4132 | 0 | 5.2 | 7.2 | 0 | 0
8353 | 15/12 | 50 | 3 | 1 | 4.2494 | 18.2248 | 18.1683 | 18.1117 | 0 | 5.2 | 7.2 | 0 | 0
8354 | 15/12 | 50 | 3 | 2 | 4.0494 | 18.0539 | 18 | 17.9461 | 313.4287 | 5.2 | 7.2 | 0 | 0
8355 | 15/12 | 50 | 3 | 3 | 3.9494 | 18.1028 | 18 | 17.8972 | 973.9564 | 5.1 | 7.2 | 0 | 0
8356 | 15/12 | 50 | 3 | 4 | 3.7494 | 18.1399 | 18 | 17.8601 | 1346.2772 | 5.1 | 7.2 | 0 | 0
8357 | 15/12 | 50 | 3 | 5 | 4.1494 | 18.1643 | 18 | 17.8357 | 1529.2975 | 5.2 | 7.2 | 0 | 0
8358 | 15/12 | 50 | 3 | 6 | 3.8494 | 18.1861 | 18 | 17.8139 | 1776.9429 | 5.1 | 7.2 | 0 | 0
8359 | 15/12 | 50 | 3 | 7 | 3.9494 | 20.8796 | 20 | 19.1204 | 10443.1952 | 5.1 | 7.2 | 0 | 0
8360 | 15/12 | 50 | 3 | 8 | 4.2494 | 20.8061 | 20 | 19.1939 | 7667.4422 | 5.2 | 7.2 | 0 | 0
8361 | 15/12 | 50 | 3 | 9 | 4.3494 | 18.5824 | 18.4048 | 18.2273 | 0 | 5.3 | 7.2 | 0 | 0
8362 | 15/12 | 50 | 3 | 10 | 4.3494 | 18.0493 | 18 | 17.9507 | 170.8937 | 5.3 | 7.2 | 0 | 0
8363 | 15/12 | 50 | 3 | 11 | 4.5494 | 18.0942 | 18 | 17.9058 | 1209.325 | 5.4 | 7.2 | 0 | 0
8364 | 15/12 | 50 | 3 | 12 | 4.6494 | 18.1146 | 18 | 17.8854 | 1369.2458 | 5.4 | 7.2 | 0 | 0
8365 | 15/12 | 50 | 3 | 13 | 4.4494 | 18.1376 | 18 | 17.8624 | 1621.5158 | 5.3 | 7.2 | 0 | 0
8366 | 15/12 | 50 | 3 | 14 | 4.5494 | 18.1651 | 18 | 17.8349 | 1892.1572 | 5.4 | 7.2 | 0 | 0
8367 | 15/12 | 50 | 3 | 15 | 4.5494 | 18.1779 | 18 | 17.8221 | 1965.6922 | 5.4 | 7.2 | 0 | 0
8368 | 15/12 | 50 | 3 | 16 | 4.5494 | 18.1924 | 18 | 17.8076 | 2113.4437 | 5.4 | 7.2 | 0 | 0
8369 | 15/12 | 50 | 3 | 17 | 4.6494 | 18.1897 | 18 | 17.8103 | 2057.8161 | 5.4 | 7.2 | 0 | 0
8370 | 15/12 | 50 | 3 | 18 | 4.9494 | 18.223 | 18 | 17.777 | 2277.276 | 5.5 | 7.2 | 0 | 0
8371 | 15/12 | 50 | 3 | 19 | 5.1494 | 18.2319 | 18 | 17.7681 | 2325.9691 | 5.6 | 7.2 | 0 | 0
8372 | 15/12 | 50 | 3 | 20 | 5.2494 | 20.9155 | 20 | 19.0845 | 10902.6188 | 5.6 | 7.2 | 0 | 0
8373 | 15/12 | 50 | 3 | 21 | 5.3494 | 20.8346 | 20 | 19.1654 | 7759.7245 | 5.7 | 7.2 | 0 | 0
8374 | 15/12 | 50 | 3 | 22 | 5.3494 | 20.7443 | 20 | 19.2557 | 6890.3896 | 5.7 | 7.2 | 0 | 0
8375 | 15/12 | 50 | 3 | 23 | 5.3494 | 20.6809 | 20 | 19.3191 | 6304.6174 | 5.7 | 7.2 | 0 | 0
8376 | 15/12 | 50 | 3 | 24 | 5.4494 | 18.8233 | 18.6485 | 18.4737 | 0 | 5.7 | 7.2 | 0 | 0
8377 | 16/12 | 50 | 4 | 1 | 5.5494 | 18.3106 | 18.2514 | 18.1922 | 0 | 5.8 | 7.2 | 0 | 0
8378 | 16/12 | 50 | 4 | 2 | 5.6494 | 18.0723 | 18.0373 | 18.0022 | 0 | 5.8 | 7.2 | 0 | 0
8379 | 16/12 | 50 | 4 | 3 | 5.7494 | 18.0679 | 18 | 17.9321 | 505.1737 | 5.8 | 7.2 | 0 | 0
8380 | 16/12 | 50 | 4 | 4 | 6.0494 | 18.1023 | 18 | 17.8977 | 845.0642 | 5.8 | 7.2 | 0 | 0
8381 | 16/12 | 50 | 4 | 5 | 6.1494 | 18.1278 | 18 | 17.8722 | 1086.1549 | 5.6 | 7.2 | 0 | 0
8382 | 16/12 | 50 | 4 | 6 | 6.1494 | 18.1475 | 18 | 17.8525 | 1284.7632 | 5.7 | 7.2 | 0 | 0
8383 | 16/12 | 50 | 4 | 7 | 6.1494 | 20.8405 | 20 | 19.1595 | 9967.5361 | 5.7 | 7.2 | 0 | 0
8384 | 16/12 | 50 | 4 | 8 | 6.2494 | 20.7671 | 20 | 19.2329 | 7223.4391 | 5.7 | 7.2 | 0 | 0
8385 | 16/12 | 50 | 4 | 9 | 6.7494 | 18.699 | 18.5223 | 18.3455 | 0 | 5.6 | 7.2 | 0 | 0
8386 | 16/12 | 50 | 4 | 10 | 6.7494 | 18.1739 | 18.1312 | 18.0884 | 0 | 5.5 | 7.2 | 0 | 0
8387 | 16/12 | 50 | 4 | 11 | 6.8494 | 18.0278 | 18 | 17.9722 | 324.5929 | 5.5 | 7.2 | 0 | 0
8388 | 16/12 | 50 | 4 | 12 | 7.1494 | 18.0441 | 18 | 17.9559 | 578.0802 | 5.7 | 7.2 | 0 | 0
8389 | 16/12 | 50 | 4 | 13 | 7.1494 | 18.0704 | 18 | 17.9296 | 857.2361 | 5.8 | 7.2 | 0 | 0
8390 | 16/12 | 50 | 4 | 14 | 6.6494 | 18.1027 | 18 | 17.8973 | 1248.5535 | 5.9 | 7.2 | 0 | 0
8391 | 16/12 | 50 | 4 | 15 | 6.5494 | 18.1147 | 18 | 17.8853 | 1319.0581 | 6.2 | 7.2 | 0 | 0
8392 | 16/12 | 50 | 4 | 16 | 6.3494 | 18.1429 | 18 | 17.8571 | 1638.8551 | 6.1 | 7.2 | 0 | 0
8393 | 16/12 | 50 | 4 | 17 | 6.3494 | 18.1527 | 18 | 17.8473 | 1713.6589 | 6.1 | 7.2 | 0 | 0
8394 | 16/12 | 50 | 4 | 18 | 6.2494 | 18.1806 | 18 | 17.8194 | 1897.0159 | 6 | 7.2 | 0 | 0
8395 | 16/12 | 50 | 4 | 19 | 6.2494 | 18.1919 | 18 | 17.8081 | 1987.5492 | 6 | 7.2 | 0 | 0
8396 | 16/12 | 50 | 4 | 20 | 6.4494 | 20.8768 | 20 | 19.1232 | 10555.0749 | 6.1 | 7.2 | 0 | 0
8397 | 16/12 | 50 | 4 | 21 | 6.5494 | 20.7975 | 20 | 19.2025 | 7420.0718 | 6.2 | 7.2 | 0 | 0
8398 | 16/12 | 50 | 4 | 22 | 6.2494 | 20.7103 | 20 | 19.2897 | 6607.9751 | 6 | 7.2 | 0 | 0
8399 | 16/12 | 50 | 4 | 23 | 6.2494 | 20.6487 | 20 | 19.3513 | 6028.9956 | 6 | 7.2 | 0 | 0
8400 | 16/12 | 50 | 4 | 24 | 6.1494 | 18.8676 | 18.7036 | 18.5397 | 0 | 6 | 7.2 | 0 | 0
8401 | 17/12 | 50 | 5 | 1 | 6.0494 | 18.3692 | 18.3168 | 18.2644 | 0 | 6 | 7.2 | 0 | 0
8402 | 17/12 | 50 | 5 | 2 | 5.7494 | 18.1216 | 18.0948 | 18.0681 | 0 | 5.8 | 7.2 | 0 | 0
8403 | 17/12 | 50 | 5 | 3 | 5.1494 | 18.0447 | 18 | 17.9553 | 375.6972 | 5.6 | 7.2 | 0 | 0
8404 | 17/12 | 50 | 5 | 4 | 5.1494 | 18.0854 | 18 | 17.9146 | 851.7576 | 5.6 | 7.2 | 0 | 0
8405 | 17/12 | 50 | 5 | 5 | 5.1494 | 18.1168 | 18 | 17.8832 | 1138.2697 | 5.6 | 7.2 | 0 | 0
8406 | 17/12 | 50 | 5 | 6 | 5.2494 | 18.1404 | 18 | 17.8596 | 1342.4302 | 5.6 | 7.2 | 0 | 0
8407 | 17/12 | 50 | 5 | 7 | 5.2494 | 20.8369 | 20 | 19.1631 | 10043.7017 | 5.6 | 7.2 | 0 | 0
8408 | 17/12 | 50 | 5 | 8 | 5.1494 | 20.7677 | 20 | 19.2323 | 7348.4868 | 5.6 | 7.2 | 0 | 0
8409 | 17/12 | 50 | 5 | 9 | 5.1494 | 18.6341 | 18.4686 | 18.3032 | 0 | 5.6 | 7.2 | 0 | 0
8410 | 17/12 | 50 | 5 | 10 | 5.0494 | 18.084 | 18.0553 | 18.0265 | 0 | 5.6 | 7.2 | 0 | 0
8411 | 17/12 | 50 | 5 | 11 | 5.0494 | 18.0532 | 18 | 17.9468 | 810.051 | 5.6 | 7.2 | 0 | 0
8412 | 17/12 | 50 | 5 | 12 | 5.1494 | 18.0874 | 18 | 17.9126 | 1172.8556 | 5.6 | 7.2 | 0 | 0
8413 | 17/12 | 50 | 5 | 13 | 5.2494 | 18.0946 | 18 | 17.9054 | 1193.5373 | 5.6 | 7.2 | 0 | 0
8414 | 17/12 | 50 | 5 | 14 | 5.3494 | 18.0909 | 18 | 17.9091 | 1127.2462 | 5.7 | 7.2 | 0 | 0
8415 | 17/12 | 50 | 5 | 15 | 5.4494 | 18.1084 | 18 | 17.8916 | 1271.8064 | 5.7 | 7.2 | 0 | 0
8416 | 17/12 | 50 | 5 | 16 | 5.4494 | 18.1261 | 18 | 17.8739 | 1450.514 | 5.7 | 7.2 | 0 | 0
8417 | 17/12 | 50 | 5 | 17 | 5.4494 | 18.1229 | 18 | 17.8771 | 1397.2507 | 5.7 | 7.2 | 0 | 0
8418 | 17/12 | 50 | 5 | 18 | 5.2494 | 18.1906 | 18 | 17.8094 | 2050.4664 | 5.6 | 7.2 | 0 | 0
8419 | 17/12 | 50 | 5 | 19 | 4.6494 | 18.2094 | 18 | 17.7906 | 2252.2109 | 5.4 | 7.2 | 0 | 0
8420 | 17/12 | 50 | 5 | 20 | 4.1494 | 20.901 | 20 | 19.099 | 10950.3792 | 5.2 | 7.2 | 0 | 0
8421 | 17/12 | 50 | 5 | 21 | 4.1494 | 20.8254 | 20 | 19.1746 | 7844.2901 | 5.2 | 7.2 | 0 | 0
8422 | 17/12 | 50 | 5 | 22 | 4.2494 | 20.7389 | 20 | 19.2611 | 6977.6073 | 5.2 | 7.2 | 0 | 0
8423 | 17/12 | 50 | 5 | 23 | 4.1494 | 20.6795 | 20 | 19.3205 | 6425.9364 | 5.2 | 7.2 | 0 | 0
8424 | 17/12 | 50 | 5 | 24 | 3.7494 | 18.7587 | 18.5968 | 18.4349 | 0 | 5.1 | 7.2 | 0 | 0
8425 | 18/12 | 50 | 6 | 1 | 2.9494 | 18.18 | 18.1421 | 18.1042 | 0 | 4.8 | 7.2 | 0 | 0
8426 | 18/12 | 50 | 6 | 2 | 3.5494 | 18.0453 | 18 | 17.9547 | 352.1926 | 5 | 7.2 | 0 | 0
8427 | 18/12 | 50 | 6 | 3 | 4.2494 | 18.0924 | 18 | 17.9076 | 866.1108 | 5 | 7.2 | 0 | 0
8428 | 18/12 | 50 | 6 | 4 | 4.0494 | 18.1299 | 18 | 17.8701 | 1243.9165 | 4.9 | 7.2 | 0 | 0
8429 | 18/12 | 50 | 6 | 5 | 3.9494 | 18.1574 | 18 | 17.8426 | 1513.8001 | 4.7 | 7.2 | 0 | 0
8430 | 18/12 | 50 | 6 | 6 | 3.0494 | 18.1839 | 18 | 17.8161 | 1865.8598 | 4.3 | 7.2 | 0 | 0
8431 | 18/12 | 50 | 6 | 7 | 3.2494 | 18.2019 | 18 | 17.7981 | 1999.6335 | 4.3 | 7.2 | 0 | 0
8432 | 18/12 | 50 | 6 | 8 | 3.4494 | 20.8939 | 20 | 19.1061 | 10712.9258 | 4.5 | 7.2 | 0 | 0
8433 | 18/12 | 50 | 6 | 9 | 3.6494 | 20.819 | 20 | 19.181 | 7725.6932 | 4.6 | 7.2 | 0 | 0
8434 | 18/12 | 50 | 6 | 10 | 2.9494 | 20.7205 | 20 | 19.2795 | 6820.266 | 4.4 | 7.2 | 0 | 0
8435 | 18/12 | 50 | 6 | 11 | 4.2494 | 20.5829 | 20 | 19.4171 | 5262.2803 | 4.6 | 7.2 | 0 | 0
8436 | 18/12 | 50 | 6 | 12 | 6.9494 | 20.3148 | 19.9152 | 19.5156 | 3061.2359 | 4.3 | 7.2 | 0 | 0
8437 | 18/12 | 50 | 6 | 13 | 10.4494 | 20.2741 | 20 | 19.7259 | 1646.6274 | 3.8 | 7.2 | 0 | 0
8438 | 18/12 | 50 | 6 | 14 | 12.8494 | 20.1546 | 20 | 19.8454 | 236.8617 | 3.5 | 7.2 | 0 | 0
8439 | 18/12 | 50 | 6 | 15 | 14.5494 | 20.404 | 20.2904 | 20.1767 | 0 | 2.8 | 7.2 | 0 | 0
8440 | 18/12 | 50 | 6 | 16 | 14.8494 | 20.544 | 20.4317 | 20.3194 | 0 | 2.7 | 7.2 | 0 | 0
8441 | 18/12 | 50 | 6 | 17 | 14.3494 | 20.1775 | 20 | 19.8225 | 603.9987 | 2.7 | 7.2 | 0 | 0
8442 | 18/12 | 50 | 6 | 18 | 13.3494 | 20.2433 | 20 | 19.7567 | 1800.7247 | 2.7 | 7.2 | 0 | 0
8443 | 18/12 | 50 | 6 | 19 | 12.1494 | 20.2538 | 20 | 19.7462 | 2031.1244 | 2.8 | 7.2 | 0 | 0
8444 | 18/12 | 50 | 6 | 20 | 9.7494 | 20.2638 | 20 | 19.7362 | 2413.7844 | 3.1 | 7.2 | 0 | 0
8445 | 18/12 | 50 | 6 | 21 | 8.4494 | 20.2694 | 20 | 19.7306 | 2599.8562 | 3.3 | 7.2 | 0 | 0
8446 | 18/12 | 50 | 6 | 22 | 7.3494 | 20.2756 | 20 | 19.7244 | 2759.0641 | 3.6 | 7.2 | 0 | 0
8447 | 18/12 | 50 | 6 | 23 | 7.0494 | 20.2791 | 20 | 19.7209 | 2792.3403 | 3.6 | 7.2 | 0 | 0
8448 | 18/12 | 50 | 6 | 24 | 6.7494 | 19.4184 | 19.3542 | 19.29 | 0 | 3.7 | 7.2 | 0 | 0
8449 | 19/12 | 50 | 7 | 1 | 6.3494 | 19.1207 | 19.1077 | 19.0946 | 0 | 3.8 | 7.2 | 0 | 0
8450 | 19/12 | 50 | 7 | 2 | 6.2494 | 18.9488 | 18.9459 | 18.943 | 0 | 3.7 | 7.2 | 0 | 0
8451 | 19/12 | 50 | 7 | 3 | 5.6494 | 18.7862 | 18.7896 | 18.7931 | 0 | 3.8 | 7.2 | 0 | 0
8452 | 19/12 | 50 | 7 | 4 | 5.4494 | 18.6463 | 18.6523 | 18.6582 | 0 | 4 | 7.2 | 0 | 0
8453 | 19/12 | 50 | 7 | 5 | 4.8494 | 18.4946 | 18.5049 | 18.5152 | 0 | 4.5 | 7.2 | 0 | 0
8454 | 19/12 | 50 | 7 | 6 | 4.5494 | 18.3534 | 18.3661 | 18.3788 | 0 | 4.4 | 7.2 | 0 | 0
8455 | 19/12 | 50 | 7 | 7 | 3.9494 | 18.2002 | 18.2168 | 18.2335 | 0 | 4.4 | 7.2 | 0 | 0
8456 | 19/12 | 50 | 7 | 8 | 4.5494 | 20.6282 | 20 | 19.3718 | 8133.2558 | 4.2 | 7.2 | 0 | 0
8457 | 19/12 | 50 | 7 | 9 | 3.8494 | 20.5912 | 20 | 19.4088 | 5834.5099 | 4 | 7.2 | 0 | 0
8458 | 19/12 | 50 | 7 | 10 | 3.9494 | 20.5309 | 20 | 19.4691 | 5193.2863 | 4.1 | 7.2 | 0 | 0
8459 | 19/12 | 50 | 7 | 11 | 3.5494 | 20.4602 | 20 | 19.5398 | 4495.9098 | 4.1 | 7.2 | 0 | 0
8460 | 19/12 | 50 | 7 | 12 | 4.9494 | 20.3924 | 20 | 19.6076 | 3647.258 | 4.2 | 7.2 | 0 | 0
8461 | 19/12 | 50 | 7 | 13 | 6.7494 | 19.9959 | 19.8599 | 19.7239 | 609.5775 | 4.2 | 7.2 | 0 | 0
8462 | 19/12 | 50 | 7 | 14 | 8.4494 | 20.0828 | 20 | 19.9172 | 294.6865 | 4.1 | 7.2 | 0 | 0
8463 | 19/12 | 50 | 7 | 15 | 10.1494 | 20.3104 | 20.2503 | 20.1903 | 0 | 4 | 7.2 | 0 | 0
8464 | 19/12 | 50 | 7 | 16 | 11.1494 | 20.4713 | 20.402 | 20.3327 | 0 | 3.8 | 7.2 | 0 | 0
8465 | 19/12 | 50 | 7 | 17 | 11.2494 | 20.1541 | 20 | 19.8459 | 711.3666 | 4 | 7.2 | 0 | 0
8466 | 19/12 | 50 | 7 | 18 | 9.5494 | 20.2325 | 20 | 19.7675 | 2049.6145 | 3.8 | 7.2 | 0 | 0
8467 | 19/12 | 50 | 7 | 19 | 7.4494 | 20.2577 | 20 | 19.7423 | 2491.1411 | 4 | 7.2 | 0 | 0
8468 | 19/12 | 50 | 7 | 20 | 7.3494 | 20.2653 | 20 | 19.7347 | 2548.1669 | 4.4 | 7.2 | 0 | 0
8469 | 19/12 | 50 | 7 | 21 | 7.8494 | 20.2659 | 20 | 19.7341 | 2485.401 | 4.3 | 7.2 | 0 | 0
8470 | 19/12 | 50 | 7 | 22 | 7.9494 | 20.2663 | 20 | 19.7337 | 2478.5757 | 4 | 7.2 | 0 | 0
8471 | 19/12 | 50 | 7 | 23 | 8.8494 | 20.2614 | 20 | 19.7386 | 2331.3663 | 3.7 | 7.2 | 0 | 0
8472 | 19/12 | 50 | 7 | 24 | 7.9494 | 19.5103 | 19.4364 | 19.3625 | 0 | 3.7 | 7.2 | 0 | 0
8473 | 20/12 | 51 | 1 | 1 | 6.7494 | 19.2073 | 19.1867 | 19.1662 | 0 | 3.9 | 7.2 | 0 | 0
8474 | 20/12 | 51 | 1 | 2 | 6.4494 | 19.0299 | 19.023 | 19.0162 | 0 | 4.2 | 7.2 | 0 | 0
8475 | 20/12 | 51 | 1 | 3 | 7.0494 | 18.925 | 18.9166 | 18.9082 | 0 | 3.6 | 7.2 | 0 | 0
8476 | 20/12 | 51 | 1 | 4 | 7.7494 | 18.8487 | 18.8349 | 18.8212 | 0 | 3.2 | 7.2 | 0 | 0
8477 | 20/12 | 51 | 1 | 5 | 6.4494 | 18.6929 | 18.6888 | 18.6846 | 0 | 3.2 | 7.2 | 0 | 0
8478 | 20/12 | 51 | 1 | 6 | 5.5494 | 18.5342 | 18.5398 | 18.5454 | 0 | 3.6 | 7.2 | 0 | 0
8479 | 20/12 | 51 | 1 | 7 | 5.3494 | 20.5291 | 20 | 19.4709 | 6768.2073 | 3.9 | 7.2 | 0 | 0
8480 | 20/12 | 51 | 1 | 8 | 3.7494 | 20.5098 | 20 | 19.4902 | 5304.0898 | 3.7 | 7.2 | 0 | 0
8481 | 20/12 | 51 | 1 | 9 | 4.1494 | 18.9601 | 18.8733 | 18.7864 | 0 | 4.2 | 7.2 | 0 | 0
8482 | 20/12 | 51 | 1 | 10 | 3.9494 | 18.5365 | 18.5453 | 18.5541 | 0 | 4.2 | 7.2 | 0 | 0
8483 | 20/12 | 51 | 1 | 11 | 3.7494 | 18.3749 | 18.4193 | 18.4638 | 0 | 4.2 | 7.2 | 0 | 0
8484 | 20/12 | 51 | 1 | 12 | 5.4494 | 18.5375 | 18.5799 | 18.6223 | 0 | 4.2 | 7.2 | 0 | 0
8485 | 20/12 | 51 | 1 | 13 | 7.5494 | 18.9239 | 18.9511 | 18.9782 | 0 | 4.3 | 7.2 | 0 | 0
8486 | 20/12 | 51 | 1 | 14 | 9.4494 | 19.2275 | 19.2264 | 19.2252 | 0 | 4.2 | 7.2 | 0 | 0
8487 | 20/12 | 51 | 1 | 15 | 10.1494 | 19.4994 | 19.4853 | 19.4711 | 0 | 4.1 | 7.2 | 0 | 0
8488 | 20/12 | 51 | 1 | 16 | 10.5494 | 19.7315 | 19.7124 | 19.6932 | 0 | 4 | 7.2 | 0 | 0
8489 | 20/12 | 51 | 1 | 17 | 10.1494 | 19.1942 | 19.1449 | 19.0956 | 0 | 4.2 | 7.2 | 0 | 0
8490 | 20/12 | 51 | 1 | 18 | 8.5494 | 18.8265 | 18.8058 | 18.785 | 0 | 4.3 | 7.2 | 0 | 0
8491 | 20/12 | 51 | 1 | 19 | 7.0494 | 18.5738 | 18.5809 | 18.588 | 0 | 4.4 | 7.2 | 0 | 0
8492 | 20/12 | 51 | 1 | 20 | 6.1494 | 20.5201 | 20 | 19.4799 | 6814.6473 | 4.5 | 7.2 | 0 | 0
8493 | 20/12 | 51 | 1 | 21 | 5.0494 | 20.5 | 20 | 19.5 | 4999.4296 | 4.6 | 7.2 | 0 | 0
8494 | 20/12 | 51 | 1 | 22 | 4.9494 | 20.4616 | 20 | 19.5384 | 4589.0418 | 4.7 | 7.2 | 0 | 0
8495 | 20/12 | 51 | 1 | 23 | 4.3494 | 20.4403 | 20 | 19.5597 | 4430.1568 | 4.7 | 7.2 | 0 | 0
8496 | 20/12 | 51 | 1 | 24 | 4.0494 | 19.1024 | 19.011 | 18.9196 | 0 | 4.8 | 7.2 | 0 | 0
8497 | 21/12 | 51 | 2 | 1 | 3.5494 | 18.6782 | 18.6685 | 18.6587 | 0 | 4.7 | 7.2 | 0 | 0
8498 | 21/12 | 51 | 2 | 2 | 3.5494 | 18.4587 | 18.464 | 18.4694 | 0 | 4.7 | 7.2 | 0 | 0
8499 | 21/12 | 51 | 2 | 3 | 4.0494 | 18.3163 | 18.3204 | 18.3246 | 0 | 4.8 | 7.2 | 0 | 0
8500 | 21/12 | 51 | 2 | 4 | 4.4494 | 18.1968 | 18.1976 | 18.1984 | 0 | 4.9 | 7.2 | 0 | 0
8501 | 21/12 | 51 | 2 | 5 | 3.8494 | 18.0436 | 18.0486 | 18.0535 | 0 | 4.6 | 7.2 | 0 | 0
8502 | 21/12 | 51 | 2 | 6 | 3.8494 | 18.0216 | 18 | 17.9784 | 349.9487 | 4.7 | 7.2 | 0 | 0
8503 | 21/12 | 51 | 2 | 7 | 3.2494 | 20.7411 | 20 | 19.2589 | 9381.454 | 4.7 | 7.2 | 0 | 0
8504 | 21/12 | 51 | 2 | 8 | 2.7494 | 20.6914 | 20 | 19.3086 | 6897.3884 | 4.6 | 7.2 | 0 | 0
8505 | 21/12 | 51 | 2 | 9 | 2.7494 | 18.6728 | 18.5422 | 18.4116 | 0 | 4.6 | 7.2 | 0 | 0
8506 | 21/12 | 51 | 2 | 10 | 3.2494 | 18.1705 | 18.1618 | 18.153 | 0 | 4.8 | 7.2 | 0 | 0
8507 | 21/12 | 51 | 2 | 11 | 4.2494 | 18.1359 | 18.1642 | 18.1925 | 0 | 4.8 | 7.2 | 0 | 0
8508 | 21/12 | 51 | 2 | 12 | 5.9494 | 18.3889 | 18.4136 | 18.4383 | 0 | 4.8 | 7.2 | 0 | 0
8509 | 21/12 | 51 | 2 | 13 | 9.3494 | 18.8842 | 18.8828 | 18.8815 | 0 | 5 | 7.2 | 0 | 0
8510 | 21/12 | 51 | 2 | 14 | 12.0494 | 19.2169 | 19.1777 | 19.1385 | 0 | 4.8 | 7.2 | 0 | 0
8511 | 21/12 | 51 | 2 | 15 | 14.6494 | 19.6768 | 19.6175 | 19.5582 | 0 | 4.3 | 7.2 | 0 | 0
8512 | 21/12 | 51 | 2 | 16 | 15.3494 | 19.8883 | 19.8138 | 19.7392 | 0 | 4.5 | 7.2 | 0 | 0
8513 | 21/12 | 51 | 2 | 17 | 16.4494 | 19.4444 | 19.3372 | 19.2299 | 0 | 4.1 | 7.2 | 0 | 0
8514 | 21/12 | 51 | 2 | 18 | 15.7494 | 19.178 | 19.0957 | 19.0134 | 0 | 4.1 | 7.2 | 0 | 0
8515 | 21/12 | 51 | 2 | 19 | 14.7494 | 19.0159 | 18.9613 | 18.9068 | 0 | 4 | 7.2 | 0 | 0
8516 | 21/12 | 51 | 2 | 20 | 12.5494 | 20.431 | 20 | 19.569 | 5098.0192 | 4.2 | 7.2 | 0 | 0
8517 | 21/12 | 51 | 2 | 21 | 11.1494 | 20.4062 | 20 | 19.5938 | 3733.3187 | 4.2 | 7.2 | 0 | 0
8518 | 21/12 | 51 | 2 | 22 | 10.2494 | 20.3723 | 20 | 19.6277 | 3490.2075 | 4.3 | 7.2 | 0 | 0
8519 | 21/12 | 51 | 2 | 23 | 7.6494 | 20.3619 | 20 | 19.6381 | 3671.2048 | 4.4 | 7.2 | 0 | 0
8520 | 21/12 | 51 | 2 | 24 | 5.0494 | 19.1558 | 19.0981 | 19.0404 | 0 | 4.5 | 7.2 | 0 | 0
8521 | 22/12 | 51 | 3 | 1 | 4.3494 | 18.7633 | 18.7766 | 18.7899 | 0 | 4.6 | 7.2 | 0 | 0
8522 | 22/12 | 51 | 3 | 2 | 4.0494 | 18.5476 | 18.5732 | 18.5988 | 0 | 4.8 | 7.2 | 0 | 0
8523 | 22/12 | 51 | 3 | 3 | 3.6494 | 18.3712 | 18.3993 | 18.4273 | 0 | 4.8 | 7.2 | 0 | 0
8524 | 22/12 | 51 | 3 | 4 | 3.4494 | 18.2169 | 18.2443 | 18.2717 | 0 | 4.9 | 7.2 | 0 | 0
8525 | 22/12 | 51 | 3 | 5 | 2.9494 | 18.0565 | 18.0849 | 18.1134 | 0 | 4.7 | 7.2 | 0 | 0
8526 | 22/12 | 51 | 3 | 6 | 2.7494 | 17.9937 | 18 | 18.0063 | 270.5961 | 4.7 | 7.2 | 0 | 0
8527 | 22/12 | 51 | 3 | 7 | 1.1494 | 20.7263 | 20 | 19.2737 | 9550.3659 | 4.2 | 7.2 | 0 | 0
8528 | 22/12 | 51 | 3 | 8 | 1.3494 | 20.6813 | 20 | 19.3187 | 6988.2393 | 4.3 | 7.2 | 0 | 0
8529 | 22/12 | 51 | 3 | 9 | 1.5494 | 18.6376 | 18.5196 | 18.4016 | 0 | 4.3 | 7.2 | 0 | 0
8530 | 22/12 | 51 | 3 | 10 | 0.54944 | 18.0514 | 18.066 | 18.0807 | 0 | 4 | 7.2 | 0 | 0
8531 | 22/12 | 51 | 3 | 11 | -0.65056 | 17.9901 | 18 | 18.0099 | 688.1554 | 3.7 | 7.2 | 0 | 0
8532 | 22/12 | 51 | 3 | 12 | 0.44944 | 17.9467 | 18.0046 | 18.0624 | 0 | 4 | 7.2 | 0 | 0
8533 | 22/12 | 51 | 3 | 13 | 2.0494 | 18.1766 | 18.2288 | 18.281 | 0 | 4.5 | 7.2 | 0 | 0
8534 | 22/12 | 51 | 3 | 14 | 5.9494 | 18.5276 | 18.5412 | 18.5548 | 0 | 5.4 | 7.2 | 0 | 0
8535 | 22/12 | 51 | 3 | 15 | 8.1494 | 18.8855 | 18.8709 | 18.8562 | 0 | 4.9 | 7.2 | 0 | 0
8536 | 22/12 | 51 | 3 | 16 | 8.7494 | 19.1014 | 19.0743 | 19.0472 | 0 | 4.9 | 7.2 | 0 | 0
8537 | 22/12 | 51 | 3 | 17 | 8.1494 | 18.546 | 18.4927 | 18.4394 | 0 | 4.7 | 7.2 | 0 | 0
8538 | 22/12 | 51 | 3 | 18 | 7.1494 | 18.195 | 18.1674 | 18.1398 | 0 | 4.9 | 7.2 | 0 | 0
8539 | 22/12 | 51 | 3 | 19 | 5.9494 | 18.0183 | 18 | 17.9817 | 207.9137 | 5.1 | 7.2 | 0 | 0
8540 | 22/12 | 51 | 3 | 20 | 5.4494 | 20.7373 | 20 | 19.2627 | 9361.5703 | 5.2 | 7.2 | 0 | 0
8541 | 22/12 | 51 | 3 | 21 | 5.2494 | 20.6836 | 20 | 19.3164 | 6494.0093 | 5.1 | 7.2 | 0 | 0
8542 | 22/12 | 51 | 3 | 22 | 5.0494 | 20.6139 | 20 | 19.3861 | 5824.6996 | 5.1 | 7.2 | 0 | 0
8543 | 22/12 | 51 | 3 | 23 | 4.9494 | 20.5668 | 20 | 19.4332 | 5389.9424 | 4.9 | 7.2 | 0 | 0
8544 | 22/12 | 51 | 3 | 24 | 5.1494 | 18.979 | 18.8406 | 18.7021 | 0 | 4.9 | 7.2 | 0 | 0
8545 | 23/12 | 51 | 4 | 1 | 5.9494 | 18.5642 | 18.5173 | 18.4703 | 0 | 4.3 | 7.2 | 0 | 0
8546 | 23/12 | 51 | 4 | 2 | 6.0494 | 18.3594 | 18.331 | 18.3025 | 0 | 4.7 | 7.2 | 0 | 0
8547 | 23/12 | 51 | 4 | 3 | 5.9494 | 18.2042 | 18.1829 | 18.1616 | 0 | 4.5 | 7.2 | 0 | 0
8548 | 23/12 | 51 | 4 | 4 | 6.8494 | 18.1163 | 18.0918 | 18.0674 | 0 | 4.1 | 7.2 | 0 | 0
8549 | 23/12 | 51 | 4 | 5 | 7.4494 | 18.0403 | 18.0126 | 17.9849 | 0 | 4.2 | 7.2 | 0 | 0
8550 | 23/12 | 51 | 4 | 6 | 6.9494 | 18.0555 | 18 | 17.9445 | 419.4489 | 4.3 | 7.2 | 0 | 0
8551 | 23/12 | 51 | 4 | 7 | 7.5494 | 20.7548 | 20 | 19.2452 | 9107.6446 | 4.2 | 7.2 | 0 | 0
8552 | 23/12 | 51 | 4 | 8 | 5.8494 | 20.6984 | 20 | 19.3016 | 6737.838 | 4.2 | 7.2 | 0 | 0
8553 | 23/12 | 51 | 4 | 9 | 2.4494 | 18.5823 | 18.4614 | 18.3404 | 0 | 3.9 | 7.2 | 0 | 0
8554 | 23/12 | 51 | 4 | 10 | 2.3494 | 18.0336 | 18.0427 | 18.0518 | 0 | 4 | 7.2 | 0 | 0
8555 | 23/12 | 51 | 4 | 11 | 3.6494 | 17.9919 | 18 | 18.0081 | 370.7234 | 4 | 7.2 | 0 | 0
8556 | 23/12 | 51 | 4 | 12 | 5.5494 | 18.0926 | 18.12 | 18.1474 | 0 | 4.1 | 7.2 | 0 | 0
8557 | 23/12 | 51 | 4 | 13 | 6.8494 | 18.2497 | 18.2648 | 18.2799 | 0 | 4.4 | 7.2 | 0 | 0
8558 | 23/12 | 51 | 4 | 14 | 9.0494 | 18.8104 | 18.8212 | 18.832 | 0 | 4.4 | 7.2 | 0 | 0
8559 | 23/12 | 51 | 4 | 15 | 10.5494 | 19.1184 | 19.0927 | 19.0669 | 0 | 4.4 | 7.2 | 0 | 0
8560 | 23/12 | 51 | 4 | 16 | 11.7494 | 19.336 | 19.2959 | 19.2557 | 0 | 4.5 | 7.2 | 0 | 0
8561 | 23/12 | 51 | 4 | 17 | 11.1494 | 18.8011 | 18.7362 | 18.6713 | 0 | 4.6 | 7.2 | 0 | 0
8562 | 23/12 | 51 | 4 | 18 | 9.7494 | 18.4545 | 18.4187 | 18.3828 | 0 | 4.5 | 7.2 | 0 | 0
8563 | 23/12 | 51 | 4 | 19 | 8.1494 | 18.211 | 18.2047 | 18.1985 | 0 | 4.6 | 7.2 | 0 | 0
8564 | 23/12 | 51 | 4 | 20 | 7.3494 | 20.6546 | 20 | 19.3454 | 8347.2447 | 4.9 | 7.2 | 0 | 0
8565 | 23/12 | 51 | 4 | 21 | 6.0494 | 20.6146 | 20 | 19.3854 | 5954.4167 | 4.8 | 7.2 | 0 | 0
8566 | 23/12 | 51 | 4 | 22 | 6.0494 | 20.554 | 20 | 19.446 | 5325.4662 | 4.8 | 7.2 | 0 | 0
8567 | 23/12 | 51 | 4 | 23 | 4.3494 | 20.5229 | 20 | 19.4771 | 5208.7306 | 4.7 | 7.2 | 0 | 0
8568 | 23/12 | 51 | 4 | 24 | 4.0494 | 18.9644 | 18.8541 | 18.7439 | 0 | 4.7 | 7.2 | 0 | 0
8569 | 24/12 | 51 | 5 | 1 | 3.8494 | 18.5042 | 18.4873 | 18.4704 | 0 | 4.6 | 7.2 | 0 | 0
8570 | 24/12 | 51 | 5 | 2 | 3.7494 | 18.2693 | 18.2703 | 18.2713 | 0 | 4.8 | 7.2 | 0 | 0
8571 | 24/12 | 51 | 5 | 3 | 3.8494 | 18.1033 | 18.107 | 18.1107 | 0 | 4.6 | 7.2 | 0 | 0
8572 | 24/12 | 51 | 5 | 4 | 3.5494 | 18.0106 | 18 | 17.9894 | 213.79 | 4.7 | 7.2 | 0 | 0
8573 | 24/12 | 51 | 5 | 5 | 3.5494 | 18.0552 | 18 | 17.9448 | 730.9676 | 4.9 | 7.2 | 0 | 0
8574 | 24/12 | 51 | 5 | 6 | 3.4494 | 18.0922 | 18 | 17.9078 | 1073.379 | 5 | 7.2 | 0 | 0
8575 | 24/12 | 51 | 5 | 7 | 3.9494 | 20.7962 | 20 | 19.2038 | 9772.8577 | 5.1 | 7.2 | 0 | 0
8576 | 24/12 | 51 | 5 | 8 | 2.7494 | 20.741 | 20 | 19.259 | 7330.5018 | 4.7 | 7.2 | 0 | 0
8577 | 24/12 | 51 | 5 | 9 | 1.5494 | 18.5412 | 18.406 | 18.2708 | 0 | 4.3 | 7.2 | 0 | 0
8578 | 24/12 | 51 | 5 | 10 | 2.1494 | 18.0067 | 18 | 17.9933 | 32.7549 | 4.5 | 7.2 | 0 | 0
8579 | 24/12 | 51 | 5 | 11 | 3.2494 | 17.9904 | 18 | 18.0096 | 263.197 | 4.8 | 7.2 | 0 | 0
8580 | 24/12 | 51 | 5 | 12 | 4.6494 | 18.1514 | 18.1783 | 18.2051 | 0 | 4.8 | 7.2 | 0 | 0
8581 | 24/12 | 51 | 5 | 13 | 7.1494 | 18.506 | 18.5146 | 18.5233 | 0 | 4.8 | 7.2 | 0 | 0
8582 | 24/12 | 51 | 5 | 14 | 10.1494 | 18.8233 | 18.7979 | 18.7725 | 0 | 4.4 | 7.2 | 0 | 0
8583 | 24/12 | 51 | 5 | 15 | 11.1494 | 19.1762 | 19.1407 | 19.1051 | 0 | 4.1 | 7.2 | 0 | 0
8584 | 24/12 | 51 | 5 | 16 | 11.0494 | 19.3333 | 19.2917 | 19.2502 | 0 | 4.3 | 7.2 | 0 | 0
8585 | 24/12 | 51 | 5 | 17 | 10.1494 | 18.7702 | 18.7098 | 18.6494 | 0 | 4.3 | 7.2 | 0 | 0
8586 | 24/12 | 51 | 5 | 18 | 8.8494 | 18.4152 | 18.3838 | 18.3524 | 0 | 4.3 | 7.2 | 0 | 0
8587 | 24/12 | 51 | 5 | 19 | 7.1494 | 18.1583 | 18.1569 | 18.1556 | 0 | 4.4 | 7.2 | 0 | 0
8588 | 24/12 | 51 | 5 | 20 | 6.3494 | 20.6694 | 20 | 19.3306 | 8593.5886 | 4.4 | 7.2 | 0 | 0
8589 | 24/12 | 51 | 5 | 21 | 5.4494 | 20.6279 | 20 | 19.3721 | 6084.6361 | 4.4 | 7.2 | 0 | 0
8590 | 24/12 | 51 | 5 | 22 | 3.8494 | 20.5757 | 20 | 19.4243 | 5720.6115 | 4.4 | 7.2 | 0 | 0
8591 | 24/12 | 51 | 5 | 23 | 2.5494 | 20.5451 | 20 | 19.4549 | 5538.9971 | 4.3 | 7.2 | 0 | 0
8592 | 24/12 | 51 | 5 | 24 | 1.8494 | 18.8633 | 18.7589 | 18.6546 | 0 | 4.3 | 7.2 | 0 | 0
8593 | 25/12 | 51 | 6 | 1 | 1.1494 | 18.3379 | 18.3363 | 18.3348 | 0 | 4.2 | 7.2 | 0 | 0
8594 | 25/12 | 51 | 6 | 2 | -0.95056 | 17.9753 | 18.0079 | 18.0405 | 0 | 3.6 | 7.2 | 0 | 0
8595 | 25/12 | 51 | 6 | 3 | -1.8506 | 18.0404 | 18 | 17.9596 | 1072.0244 | 3.3 | 7.2 | 0 | 0
8596 | 25/12 | 51 | 6 | 4 | -2.3506 | 18.1029 | 18 | 17.8971 | 1653.2428 | 3.2 | 7.2 | 0 | 0
8597 | 25/12 | 51 | 6 | 5 | -2.4506 | 18.1508 | 18 | 17.8492 | 2046.2601 | 3.1 | 7.2 | 0 | 0
8598 | 25/12 | 51 | 6 | 6 | -2.3506 | 18.1889 | 18 | 17.8111 | 2336.6504 | 3.2 | 7.2 | 0 | 0
8599 | 25/12 | 51 | 6 | 7 | -1.9506 | 18.2188 | 18 | 17.7812 | 2526.8501 | 3.3 | 7.2 | 0 | 0
8600 | 25/12 | 51 | 6 | 8 | -1.5506 | 20.9205 | 20 | 19.0795 | 11281.061 | 3.4 | 7.2 | 0 | 0
8601 | 25/12 | 51 | 6 | 9 | -0.75056 | 20.8485 | 20 | 19.1515 | 8226.5778 | 3.6 | 7.2 | 0 | 0
8602 | 25/12 | 51 | 6 | 10 | -0.050562 | 20.7658 | 20 | 19.2342 | 7333.1332 | 3.8 | 7.2 | 0 | 0
8603 | 25/12 | 51 | 6 | 11 | 0.94944 | 20.702 | 20 | 19.298 | 6617.8257 | 4.1 | 7.2 | 0 | 0
8604 | 25/12 | 51 | 6 | 12 | 1.7494 | 20.639 | 20 | 19.361 | 5920.9836 | 4.4 | 7.2 | 0 | 0
8605 | 25/12 | 51 | 6 | 13 | 2.6494 | 20.6045 | 20 | 19.3955 | 5537.1515 | 4.7 | 7.2 | 0 | 0
8606 | 25/12 | 51 | 6 | 14 | 3.1494 | 20.533 | 20 | 19.467 | 4763.4335 | 4.9 | 7.2 | 0 | 0
8607 | 25/12 | 51 | 6 | 15 | 3.6494 | 20.401 | 20 | 19.599 | 3355.7284 | 5 | 7.2 | 0 | 0
8608 | 25/12 | 51 | 6 | 16 | 4.7494 | 20.2138 | 19.9182 | 19.6226 | 2206.7485 | 5.2 | 7.2 | 0 | 0
8609 | 25/12 | 51 | 6 | 17 | 5.9494 | 20.4126 | 20 | 19.5874 | 3649.2842 | 4.8 | 7.2 | 0 | 0
8610 | 25/12 | 51 | 6 | 18 | 5.7494 | 20.4552 | 20 | 19.5448 | 4041.1593 | 4.7 | 7.2 | 0 | 0
8611 | 25/12 | 51 | 6 | 19 | 5.2494 | 20.4481 | 20 | 19.5519 | 4026.0715 | 4.8 | 7.2 | 0 | 0
8612 | 25/12 | 51 | 6 | 20 | 4.7494 | 20.4391 | 20 | 19.5609 | 4021.631 | 4.7 | 7.2 | 0 | 0
8613 | 25/12 | 51 | 6 | 21 | 3.2494 | 20.4372 | 20 | 19.5628 | 4191.7751 | 4.5 | 7.2 | 0 | 0
8614 | 25/12 | 51 | 6 | 22 | 2.9494 | 20.4323 | 20 | 19.5677 | 4173.279 | 4.6 | 7.2 | 0 | 0
8615 | 25/12 | 51 | 6 | 23 | 2.5494 | 20.4294 | 20 | 19.5706 | 4185.9411 | 4.6 | 7.2 | 0 | 0
8616 | 25/12 | 51 | 6 | 24 | 2.3494 | 19.1408 | 19.0393 | 18.9378 | 0 | 4.5 | 7.2 | 0 | 0
8617 | 26/12 | 51 | 7 | 1 | 2.5494 | 18.7379 | 18.7106 | 18.6832 | 0 | 4.6 | 7.2 | 0 | 0
8618 | 26/12 | 51 | 7 | 2 | 1.7494 | 18.4701 | 18.4647 | 18.4594 | 0 | 4.4 | 7.2 | 0 | 0
8619 | 26/12 | 51 | 7 | 3 | -0.050562 | 18.1905 | 18.2054 | 18.2202 | 0 | 3.8 | 7.2 | 0 | 0
8620 | 26/12 | 51 | 7 | 4 | -0.25056 | 17.9813 | 18.0026 | 18.0239 | 0 | 3.8 | 7.2 | 0 | 0
8621 | 26/12 | 51 | 7 | 5 | -0.85056 | 18.0417 | 18 | 17.9583 | 859.1323 | 3.6 | 7.2 | 0 | 0
8622 | 26/12 | 51 | 7 | 6 | -1.0506 | 18.0946 | 18 | 17.9054 | 1351.0029 | 3.5 | 7.2 | 0 | 0
8623 | 26/12 | 51 | 7 | 7 | -1.1506 | 18.1373 | 18 | 17.8627 | 1732.7677 | 3.5 | 7.2 | 0 | 0
8624 | 26/12 | 51 | 7 | 8 | -1.2506 | 20.8503 | 20 | 19.1497 | 10657.0548 | 3.5 | 7.2 | 0 | 0
8625 | 26/12 | 51 | 7 | 9 | -1.2506 | 20.7908 | 20 | 19.2092 | 7809.9649 | 3.5 | 7.2 | 0 | 0
8626 | 26/12 | 51 | 7 | 10 | -1.0506 | 20.7181 | 20 | 19.2819 | 7053.1483 | 3.5 | 7.2 | 0 | 0
8627 | 26/12 | 51 | 7 | 11 | -0.55056 | 20.6558 | 20 | 19.3442 | 6376.9312 | 3.5 | 7.2 | 0 | 0
8628 | 26/12 | 51 | 7 | 12 | 0.34944 | 20.5756 | 20 | 19.4244 | 5452.5343 | 3.6 | 7.2 | 0 | 0
8629 | 26/12 | 51 | 7 | 13 | 1.9494 | 20.1211 | 19.8478 | 19.5745 | 1938.6234 | 3.6 | 7.2 | 0 | 0
8630 | 26/12 | 51 | 7 | 14 | 2.6494 | 20.2391 | 20 | 19.7609 | 2004.7912 | 3.5 | 7.2 | 0 | 0
8631 | 26/12 | 51 | 7 | 15 | 2.9494 | 20.1264 | 20 | 19.8736 | 696.4697 | 2.7 | 7.2 | 0 | 0
8632 | 26/12 | 51 | 7 | 16 | 3.1494 | 20.1235 | 20 | 19.8765 | 812.6771 | 2.6 | 7.2 | 0 | 0
8633 | 26/12 | 51 | 7 | 17 | 2.9494 | 20.3547 | 20 | 19.6453 | 3463.8814 | 2.3 | 7.2 | 0 | 0
8634 | 26/12 | 51 | 7 | 18 | 2.0494 | 20.4259 | 20 | 19.5741 | 4164.3738 | 2.3 | 7.2 | 0 | 0
8635 | 26/12 | 51 | 7 | 19 | 0.34944 | 20.4413 | 20 | 19.5587 | 4449.6906 | 2.6 | 7.2 | 0 | 0
8636 | 26/12 | 51 | 7 | 20 | -0.35056 | 20.4471 | 20 | 19.5529 | 4553.0634 | 2.5 | 7.2 | 0 | 0
8637 | 26/12 | 51 | 7 | 21 | -0.75056 | 20.4504 | 20 | 19.5496 | 4602.4364 | 2.6 | 7.2 | 0 | 0
8638 | 26/12 | 51 | 7 | 22 | -0.75056 | 20.4514 | 20 | 19.5486 | 4586.5747 | 2.6 | 7.2 | 0 | 0
8639 | 26/12 | 51 | 7 | 23 | -1.3506 | 20.4556 | 20 | 19.5444 | 4674.5887 | 2.9 | 7.2 | 0 | 0
8640 | 26/12 | 51 | 7 | 24 | -2.4506 | 18.9653 | 18.8807 | 18.7961 | 0 | 2.8 | 7.2 | 0 | 0
8641 | 27/12 | 52 | 1 | 1 | -2.3506 | 18.4838 | 18.4827 | 18.4817 | 0 | 3 | 7.2 | 0 | 0
8642 | 27/12 | 52 | 1 | 2 | -2.5506 | 18.1934 | 18.2101 | 18.2268 | 0 | 3 | 7.2 | 0 | 0
8643 | 27/12 | 52 | 1 | 3 | -2.4506 | 17.9833 | 18 | 18.0167 | 45.9701 | 3.1 | 7.2 | 0 | 0
8644 | 27/12 | 52 | 1 | 4 | -2.7506 | 18.052 | 18 | 17.948 | 946.9682 | 3 | 7.2 | 0 | 0
8645 | 27/12 | 52 | 1 | 5 | -3.3506 | 18.1112 | 18 | 17.8888 | 1554.2031 | 2.9 | 7.1 | 0 | 0
8646 | 27/12 | 52 | 1 | 6 | -3.0506 | 18.1552 | 18 | 17.8448 | 1907.9328 | 3 | 7.1 | 0 | 0
8647 | 27/12 | 52 | 1 | 7 | -3.2506 | 20.871 | 20 | 19.129 | 10800.8188 | 2.9 | 7.1 | 0 | 0
8648 | 27/12 | 52 | 1 | 8 | -3.2506 | 20.8175 | 20 | 19.1825 | 8225.4265 | 2.9 | 7.1 | 0 | 0
8649 | 27/12 | 52 | 1 | 9 | -3.6506 | 18.3606 | 18.2133 | 18.0661 | 0 | 2.8 | 7.1 | 0 | 0
8650 | 27/12 | 52 | 1 | 10 | -3.0506 | 18.0943 | 18 | 17.9057 | 1183.7958 | 3 | 7.1 | 0 | 0
8651 | 27/12 | 52 | 1 | 11 | -2.5506 | 18.1147 | 18 | 17.8853 | 1678.4497 | 2.9 | 7.1 | 0 | 0
8652 | 27/12 | 52 | 1 | 12 | -1.6506 | 18.1385 | 18 | 17.8615 | 1801.3689 | 3.1 | 7.1 | 0 | 0
8653 | 27/12 | 52 | 1 | 13 | -0.35056 | 18.0658 | 18 | 17.9342 | 827.883 | 3.2 | 7.1 | 0 | 0
8654 | 27/12 | 52 | 1 | 14 | -0.050562 | 18.1261 | 18 | 17.8739 | 1555.9036 | 3.2 | 7.1 | 0 | 0
8655 | 27/12 | 52 | 1 | 15 | 0.34944 | 18.0638 | 18 | 17.9362 | 744.0176 | 3.2 | 7.1 | 0 | 0
8656 | 27/12 | 52 | 1 | 16 | 0.54944 | 18.0753 | 18 | 17.9247 | 933.2456 | 3.2 | 7.1 | 0 | 0
8657 | 27/12 | 52 | 1 | 17 | 0.54944 | 18.1842 | 18 | 17.8158 | 2159.3531 | 3.2 | 7.1 | 0 | 0
8658 | 27/12 | 52 | 1 | 18 | 0.14944 | 18.261 | 18 | 17.739 | 2845.5819 | 3.1 | 7.1 | 0 | 0
8659 | 27/12 | 52 | 1 | 19 | -0.45056 | 18.2849 | 18 | 17.7151 | 3099.4925 | 3.1 | 7.1 | 0 | 0
8660 | 27/12 | 52 | 1 | 20 | -0.85056 | 20.9791 | 20 | 19.0209 | 11817.5441 | 3.1 | 7.1 | 0 | 0
8661 | 27/12 | 52 | 1 | 21 | -1.0506 | 20.907 | 20 | 19.093 | 8773.615 | 3 | 7.1 | 0 | 0
8662 | 27/12 | 52 | 1 | 22 | -1.8506 | 20.8279 | 20 | 19.1721 | 8082.0537 | 2.9 | 7.1 | 0 | 0
8663 | 27/12 | 52 | 1 | 23 | -2.5506 | 20.7757 | 20 | 19.2243 | 7654.8461 | 2.9 | 7.1 | 0 | 0
8664 | 27/12 | 52 | 1 | 24 | -2.6506 | 18.4794 | 18.3141 | 18.1487 | 0 | 2.8 | 7.1 | 0 | 0
8665 | 28/12 | 52 | 2 | 1 | -2.6506 | 18.1003 | 18 | 17.8997 | 923.6281 | 2.9 | 7.1 | 0 | 0
8666 | 28/12 | 52 | 2 | 2 | -3.0506 | 18.1706 | 18 | 17.8294 | 1984.3147 | 2.8 | 7.1 | 0 | 0
8667 | 28/12 | 52 | 2 | 3 | -3.7506 | 18.2259 | 18 | 17.7741 | 2557.6521 | 2.6 | 7.1 | 0 | 0
8668 | 28/12 | 52 | 2 | 4 | -3.5506 | 18.2628 | 18 | 17.7372 | 2850.2643 | 2.7 | 7.1 | 0 | 0
8669 | 28/12 | 52 | 2 | 5 | -4.1506 | 18.2953 | 18 | 17.7047 | 3206.4825 | 2.5 | 7.1 | 0 | 0
8670 | 28/12 | 52 | 2 | 6 | -4.1506 | 18.32 | 18 | 17.68 | 3415.2027 | 2.5 | 7.1 | 0 | 0
8671 | 28/12 | 52 | 2 | 7 | -4.1506 | 21.018 | 20 | 18.982 | 12114.3415 | 2.5 | 7.1 | 0 | 0
8672 | 28/12 | 52 | 2 | 8 | -4.5506 | 20.9522 | 20 | 19.0478 | 9471.5986 | 2.4 | 7.1 | 0 | 0
8673 | 28/12 | 52 | 2 | 9 | -4.6506 | 18.1969 | 18 | 17.8031 | 177.9913 | 2.4 | 7.1 | 0 | 0
8674 | 28/12 | 52 | 2 | 10 | -4.6506 | 18.2175 | 18 | 17.7825 | 2594.273 | 2.4 | 7.1 | 0 | 0
8675 | 28/12 | 52 | 2 | 11 | -3.6506 | 18.1576 | 18 | 17.8424 | 1910.2212 | 2.4 | 7.1 | 0 | 0
8676 | 28/12 | 52 | 2 | 12 | -2.7506 | 18.1492 | 18 | 17.8508 | 1765.2456 | 2.5 | 7.1 | 0 | 0
8677 | 28/12 | 52 | 2 | 13 | -1.6506 | 18.1065 | 18 | 17.8935 | 1192.3088 | 2.6 | 7.1 | 0 | 0
8678 | 28/12 | 52 | 2 | 14 | -1.1506 | 18.1768 | 18 | 17.8232 | 1991.1248 | 2.7 | 7.1 | 0 | 0
8679 | 28/12 | 52 | 2 | 15 | -0.25056 | 18.1739 | 18 | 17.8261 | 1786.9387 | 2.7 | 7.1 | 0 | 0
8680 | 28/12 | 52 | 2 | 16 | 0.24944 | 17.9896 | 17.9129 | 17.8362 | 648.2792 | 2.7 | 7.1 | 0 | 0
8681 | 28/12 | 52 | 2 | 17 | 0.44944 | 18.2374 | 18 | 17.7626 | 2654.3258 | 2.7 | 7.1 | 0 | 0
8682 | 28/12 | 52 | 2 | 18 | 0.049438 | 18.3119 | 18 | 17.6881 | 3219.0914 | 2.8 | 7.1 | 0 | 0
8683 | 28/12 | 52 | 2 | 19 | -0.25056 | 18.3284 | 18 | 17.6716 | 3377.9127 | 2.8 | 7.1 | 0 | 0
8684 | 28/12 | 52 | 2 | 20 | -0.25056 | 21.0148 | 20 | 18.9852 | 11992.3659 | 2.8 | 7.1 | 0 | 0
8685 | 28/12 | 52 | 2 | 21 | -0.65056 | 20.9382 | 20 | 19.0618 | 8948.6313 | 2.8 | 7.1 | 0 | 0
8686 | 28/12 | 52 | 2 | 22 | -0.75056 | 20.8506 | 20 | 19.1494 | 8109.3226 | 2.8 | 7.1 | 0 | 0
8687 | 28/12 | 52 | 2 | 23 | -0.85056 | 20.7897 | 20 | 19.2103 | 7553.929 | 2.8 | 7.1 | 0 | 0
8688 | 28/12 | 52 | 2 | 24 | -1.0506 | 18.5234 | 18.3404 | 18.1574 | 0 | 2.8 | 7.1 | 0 | 0
8689 | 29/12 | 52 | 3 | 1 | -0.65056 | 18.1006 | 18 | 17.8994 | 676.7101 | 3 | 7.1 | 0 | 0
8690 | 29/12 | 52 | 3 | 2 | -0.55056 | 18.1628 | 18 | 17.8372 | 1656.814 | 3.1 | 7.1 | 0 | 0
8691 | 29/12 | 52 | 3 | 3 | -0.85056 | 18.2107 | 18 | 17.7893 | 2142.1136 | 3.1 | 7.1 | 0 | 0
8692 | 29/12 | 52 | 3 | 4 | -1.0506 | 18.2444 | 18 | 17.7556 | 2478.7857 | 3.1 | 7.1 | 0 | 0
8693 | 29/12 | 52 | 3 | 5 | -1.0506 | 18.2693 | 18 | 17.7307 | 2712.3944 | 3.2 | 7.1 | 0 | 0
8694 | 29/12 | 52 | 3 | 6 | -1.1506 | 18.2899 | 18 | 17.7101 | 2918.1272 | 3.2 | 7.1 | 0 | 0
8695 | 29/12 | 52 | 3 | 7 | -1.2506 | 20.9845 | 20 | 19.0155 | 11614.379 | 3.4 | 7.1 | 0 | 0
8696 | 29/12 | 52 | 3 | 8 | -1.1506 | 20.9125 | 20 | 19.0875 | 8870.4613 | 3.4 | 7.1 | 0 | 0
8697 | 29/12 | 52 | 3 | 9 | -0.65056 | 18.3304 | 18.1381 | 17.9459 | 0 | 3.5 | 7.1 | 0 | 0
8698 | 29/12 | 52 | 3 | 10 | -0.25056 | 18.162 | 18 | 17.838 | 1631.6412 | 3.5 | 7.1 | 0 | 0
8699 | 29/12 | 52 | 3 | 11 | -0.25056 | 18.2012 | 18 | 17.7988 | 2336.6919 | 3.5 | 7.1 | 0 | 0
8700 | 29/12 | 52 | 3 | 12 | 0.049438 | 18.2187 | 18 | 17.7813 | 2453.0496 | 3.6 | 7.1 | 0 | 0
8701 | 29/12 | 52 | 3 | 13 | 0.64944 | 18.2066 | 18 | 17.7934 | 2239.3374 | 3.7 | 7.1 | 0 | 0
8702 | 29/12 | 52 | 3 | 14 | 1.2494 | 18.1978 | 18 | 17.8022 | 2103.0326 | 3.8 | 7.1 | 0 | 0
8703 | 29/12 | 52 | 3 | 15 | 1.1494 | 18.2145 | 18 | 17.7855 | 2288.4983 | 3.6 | 7.1 | 0 | 0
8704 | 29/12 | 52 | 3 | 16 | 1.0494 | 18.251 | 18 | 17.749 | 2706.2361 | 3.7 | 7.1 | 0 | 0
8705 | 29/12 | 52 | 3 | 17 | 1.3494 | 18.2664 | 18 | 17.7336 | 2821.2329 | 4 | 7.1 | 0 | 0
8706 | 29/12 | 52 | 3 | 18 | 1.4494 | 18.3022 | 18 | 17.6978 | 3084.6963 | 4 | 7.1 | 0 | 0
8707 | 29/12 | 52 | 3 | 19 | 1.7494 | 18.3104 | 18 | 17.6896 | 3119.2155 | 4.1 | 7.1 | 0 | 0
8708 | 29/12 | 52 | 3 | 20 | 1.5494 | 20.995 | 20 | 19.005 | 11746.2601 | 4 | 7.1 | 0 | 0
8709 | 29/12 | 52 | 3 | 21 | 1.3494 | 20.9157 | 20 | 19.0843 | 8652.9557 | 3.9 | 7.1 | 0 | 0
8710 | 29/12 | 52 | 3 | 22 | 1.4494 | 20.8253 | 20 | 19.1747 | 7767.5446 | 3.9 | 7.1 | 0 | 0
8711 | 29/12 | 52 | 3 | 23 | 0.94944 | 20.7649 | 20 | 19.2351 | 7267.3044 | 3.9 | 7.1 | 0 | 0
8712 | 29/12 | 52 | 3 | 24 | 0.74944 | 18.5912 | 18.4102 | 18.2292 | 0 | 3.9 | 7.1 | 0 | 0
8713 | 30/12 | 52 | 4 | 1 | 1.0494 | 18.0717 | 18 | 17.9283 | 280.4595 | 4 | 7.1 | 0 | 0
8714 | 30/12 | 52 | 4 | 2 | 0.84944 | 18.1347 | 18 | 17.8653 | 1377.9454 | 3.9 | 7.1 | 0 | 0
8715 | 30/12 | 52 | 4 | 3 | 0.94944 | 18.1813 | 18 | 17.8187 | 1799.8935 | 4 | 7.1 | 0 | 0
8716 | 30/12 | 52 | 4 | 4 | 0.84944 | 18.2141 | 18 | 17.7859 | 2118.9857 | 3.9 | 7.1 | 0 | 0
8717 | 30/12 | 52 | 4 | 5 | 0.84944 | 18.2385 | 18 | 17.7615 | 2348.629 | 4 | 7.1 | 0 | 0
8718 | 30/12 | 52 | 4 | 6 | 0.54944 | 18.2594 | 18 | 17.7406 | 2582.916 | 3.9 | 7.1 | 0 | 0
8719 | 30/12 | 52 | 4 | 7 | 0.64944 | 20.9525 | 20 | 19.0475 | 11240.8959 | 4.1 | 7.1 | 0 | 0
8720 | 30/12 | 52 | 4 | 8 | 0.34944 | 20.8821 | 20 | 19.1179 | 8559.8008 | 4 | 7.1 | 0 | 0
8721 | 30/12 | 52 | 4 | 9 | 0.34944 | 18.3713 | 18.188 | 18.0047 | 0 | 4 | 7.1 | 0 | 0
8722 | 30/12 | 52 | 4 | 10 | 0.24944 | 18.1332 | 18 | 17.8668 | 1371.9817 | 3.9 | 7.1 | 0 | 0
8723 | 30/12 | 52 | 4 | 11 | 0.74944 | 18.1468 | 18 | 17.8532 | 1781.1763 | 4.1 | 7.1 | 0 | 0
8724 | 30/12 | 52 | 4 | 12 | 1.4494 | 18.1442 | 18 | 17.8558 | 1650.6295 | 4.3 | 7.1 | 0 | 0
8725 | 30/12 | 52 | 4 | 13 | 2.2494 | 18.1226 | 18 | 17.8774 | 1333.0617 | 4.4 | 7.1 | 0 | 0
8726 | 30/12 | 52 | 4 | 14 | 2.8494 | 18.1346 | 18 | 17.8654 | 1443.8826 | 4.4 | 7.1 | 0 | 0
8727 | 30/12 | 52 | 4 | 15 | 3.6494 | 18.1018 | 18 | 17.8982 | 969.6173 | 4.2 | 7.1 | 0 | 0
8728 | 30/12 | 52 | 4 | 16 | 4.0494 | 18.1702 | 18.1649 | 18.1596 | 0 | 4 | 7.1 | 0 | 0
8729 | 30/12 | 52 | 4 | 17 | 3.2494 | 18.1443 | 18 | 17.8557 | 1564.0332 | 3.8 | 7.1 | 0 | 0
8730 | 30/12 | 52 | 4 | 18 | 2.6494 | 18.2292 | 18 | 17.7708 | 2464.6777 | 3.8 | 7.1 | 0 | 0
8731 | 30/12 | 52 | 4 | 19 | 2.0494 | 18.2545 | 18 | 17.7455 | 2723.0399 | 3.8 | 7.1 | 0 | 0
8732 | 30/12 | 52 | 4 | 20 | 1.3494 | 20.9498 | 20 | 19.0502 | 11482.0721 | 3.7 | 7.1 | 0 | 0
8733 | 30/12 | 52 | 4 | 21 | 1.4494 | 20.8753 | 20 | 19.1247 | 8374.6088 | 3.8 | 7.1 | 0 | 0
8734 | 30/12 | 52 | 4 | 22 | 1.3494 | 20.7906 | 20 | 19.2094 | 7551.8195 | 3.8 | 7.1 | 0 | 0
8735 | 30/12 | 52 | 4 | 23 | 1.1494 | 20.7327 | 20 | 19.2673 | 7024.6909 | 3.7 | 7.1 | 0 | 0
8736 | 30/12 | 52 | 4 | 24 | 0.94944 | 18.6318 | 18.4624 | 18.293 | 0 | 3.8 | 7.1 | 0 | 0
8737 | 31/12 | 52 | 5 | 1 | 0.84944 | 18.045 | 18 | 17.955 | 61.8675 | 3.8 | 7.1 | 0 | 0
8738 | 31/12 | 52 | 5 | 2 | 1.1494 | 18.108 | 18 | 17.892 | 1147.1444 | 3.9 | 7.1 | 0 | 0
8739 | 31/12 | 52 | 5 | 3 | 0.94944 | 18.1587 | 18 | 17.8413 | 1641.6517 | 3.9 | 7.1 | 0 | 0
8740 | 31/12 | 52 | 5 | 4 | 0.74944 | 18.1947 | 18 | 17.8053 | 1993.4873 | 3.8 | 7.1 | 0 | 0
8741 | 31/12 | 52 | 5 | 5 | 0.74944 | 18.2214 | 18 | 17.7786 | 2237.8433 | 3.7 | 7.1 | 0 | 0
8742 | 31/12 | 52 | 5 | 6 | 0.14944 | 18.2462 | 18 | 17.7538 | 2535.8789 | 3.6 | 7.1 | 0 | 0
8743 | 31/12 | 52 | 5 | 7 | 0.44944 | 20.9405 | 20 | 19.0595 | 11172.9631 | 3.7 | 7.1 | 0 | 0
8744 | 31/12 | 52 | 5 | 8 | 0.34944 | 20.8707 | 20 | 19.1293 | 8470.3795 | 3.7 | 7.1 | 0 | 0
8745 | 31/12 | 52 | 5 | 9 | 0.34944 | 18.3902 | 18.211 | 18.0317 | 0 | 3.7 | 7.1 | 0 | 0
8746 | 31/12 | 52 | 5 | 10 | 0.34944 | 18.1222 | 18 | 17.8778 | 1247.2239 | 3.7 | 7.1 | 0 | 0
8747 | 31/12 | 52 | 5 | 11 | 0.44944 | 18.1653 | 18 | 17.8347 | 2050.5321 | 3.8 | 7.1 | 0 | 0
8748 | 31/12 | 52 | 5 | 12 | 0.64944 | 18.1922 | 18 | 17.8078 | 2264.4597 | 3.7 | 7.1 | 0 | 0
8749 | 31/12 | 52 | 5 | 13 | 0.74944 | 18.2042 | 18 | 17.7958 | 2350.5657 | 3.7 | 7.1 | 0 | 0
8750 | 31/12 | 52 | 5 | 14 | 1.1494 | 18.2187 | 18 | 17.7813 | 2452.6249 | 3.7 | 7.1 | 0 | 0
8751 | 31/12 | 52 | 5 | 15 | 1.3494 | 18.2215 | 18 | 17.7785 | 2410.7889 | 3.7 | 7.1 | 0 | 0
8752 | 31/12 | 52 | 5 | 16 | 1.4494 | 18.243 | 18 | 17.757 | 2640.6163 | 3.7 | 7.1 | 0 | 0
8753 | 31/12 | 52 | 5 | 17 | 1.5494 | 18.2838 | 18 | 17.7162 | 3068.0273 | 3.8 | 7.1 | 0 | 0
8754 | 31/12 | 52 | 5 | 18 | 1.3494 | 18.2971 | 18 | 17.7029 | 3079.5819 | 3.7 | 7.1 | 0 | 0
8755 | 31/12 | 52 | 5 | 19 | 0.84944 | 18.309 | 18 | 17.691 | 3249.1053 | 3.7 | 7.1 | 0 | 0
8756 | 31/12 | 52 | 5 | 20 | 0.44944 | 20.997 | 20 | 19.003 | 11911.3182 | 3.8 | 7.1 | 0 | 0
8757 | 31/12 | 52 | 5 | 21 | 0.24944 | 20.9203 | 20 | 19.0797 | 8825.2203 | 3.8 | 7.1 | 0 | 0
8758 | 31/12 | 52 | 5 | 22 | -0.25056 | 20.8359 | 20 | 19.1641 | 8049.0293 | 3.6 | 7.1 | 0 | 0
8759 | 31/12 | 52 | 5 | 23 | -0.55056 | 20.7778 | 20 | 19.2222 | 7524.6876 | 3.6 | 7.1 | 0 | 0
8760 | 31/12 | 52 | 5 | 24 | -0.75056 | 18.5225 | 18.3474 | 18.1722 | 0 | 3.5 | 7.1 | 0 | 0

## schedule
step | month | week | day of week | hour of day | Ventilation [m³/(h m²)] | Internal gains [W/m²] | θsetpoint H [°] | θsetpoint C [°]
1 | 12 | 51 | 5 | 1 | 0.00037501 | 4 | 18 | 999
2 | 12 | 51 | 6 | 2 | 0.00037501 | 4 | 18 | 999
3 | 12 | 51 | 7 | 3 | 0.00037501 | 4 | 18 | 999
4 | 12 | 51 | 1 | 4 | 0.00037501 | 4 | 18 | 999
5 | 12 | 51 | 2 | 5 | 0.00037501 | 4 | 18 | 999
6 | 12 | 51 | 3 | 6 | 0.00037501 | 4 | 18 | 999
7 | 12 | 51 | 4 | 7 | 0.00037501 | 4 | 20 | 999
8 | 12 | 51 | 5 | 8 | 0.00037501 | 2 | 20 | 999
9 | 12 | 51 | 6 | 9 | 0.00037501 | 2 | 18 | 999
10 | 12 | 51 | 7 | 10 | 0.00037501 | 2 | 18 | 999
11 | 12 | 51 | 1 | 11 | 0.00037501 | 0.4 | 18 | 999
12 | 12 | 51 | 2 | 12 | 0.00037501 | 0.4 | 18 | 999
13 | 12 | 51 | 3 | 13 | 0.00037501 | 0.4 | 18 | 999
14 | 12 | 51 | 4 | 14 | 0.00037501 | 0.4 | 18 | 999
15 | 12 | 51 | 5 | 15 | 0.00037501 | 0.8 | 18 | 999
16 | 12 | 51 | 6 | 16 | 0.00037501 | 0.8 | 18 | 999
17 | 12 | 51 | 7 | 17 | 0.00037501 | 0.8 | 18 | 999
18 | 12 | 51 | 1 | 18 | 0.00037501 | 2 | 18 | 999
19 | 12 | 51 | 2 | 19 | 0.00037501 | 2 | 18 | 999
20 | 12 | 51 | 3 | 20 | 0.00037501 | 2 | 20 | 999
21 | 12 | 51 | 4 | 21 | 0.00037501 | 3.2 | 20 | 999
22 | 12 | 51 | 5 | 22 | 0.00037501 | 3.2 | 20 | 999
23 | 12 | 51 | 6 | 23 | 0.00037501 | 3.2 | 20 | 999
24 | 12 | 51 | 7 | 24 | 0.00037501 | 4 | 18 | 999
25 | 12 | 51 | 1 | 1 | 0.00037501 | 4 | 18 | 999
26 | 12 | 51 | 2 | 2 | 0.00037501 | 4 | 18 | 999
27 | 12 | 51 | 3 | 3 | 0.00037501 | 4 | 18 | 999
28 | 12 | 51 | 4 | 4 | 0.00037501 | 4 | 18 | 999
29 | 12 | 51 | 5 | 5 | 0.00037501 | 4 | 18 | 999
30 | 12 | 51 | 6 | 6 | 0.00037501 | 4 | 18 | 999
31 | 12 | 51 | 7 | 7 | 0.00037501 | 4 | 18 | 999
32 | 12 | 51 | 1 | 8 | 0.00037501 | 3.2 | 20 | 999
33 | 12 | 51 | 2 | 9 | 0.00037501 | 3.2 | 20 | 999
34 | 12 | 51 | 3 | 10 | 0.00037501 | 3.2 | 20 | 999
35 | 12 | 51 | 4 | 11 | 0.00037501 | 3.2 | 20 | 999
36 | 12 | 51 | 5 | 12 | 0.00037501 | 3.2 | 20 | 999
37 | 12 | 51 | 6 | 13 | 0.00037501 | 3.2 | 20 | 999
38 | 12 | 51 | 7 | 14 | 0.00037501 | 3.2 | 20 | 999
39 | 12 | 51 | 1 | 15 | 0.00037501 | 3.2 | 20 | 999
40 | 12 | 51 | 2 | 16 | 0.00037501 | 3.2 | 20 | 999
41 | 12 | 51 | 3 | 17 | 0.00037501 | 3.2 | 20 | 999
42 | 12 | 51 | 4 | 18 | 0.00037501 | 3.2 | 20 | 999
43 | 12 | 51 | 5 | 19 | 0.00037501 | 3.2 | 20 | 999
44 | 12 | 51 | 6 | 20 | 0.00037501 | 3.2 | 20 | 999
45 | 12 | 51 | 7 | 21 | 0.00037501 | 3.2 | 20 | 999
46 | 12 | 51 | 1 | 22 | 0.00037501 | 3.2 | 20 | 999
47 | 12 | 51 | 2 | 23 | 0.00037501 | 3.2 | 20 | 999
48 | 12 | 51 | 3 | 24 | 0.00037501 | 4 | 18 | 999
49 | 12 | 51 | 4 | 1 | 0.00037501 | 4 | 18 | 999
50 | 12 | 51 | 5 | 2 | 0.00037501 | 4 | 18 | 999
51 | 12 | 51 | 6 | 3 | 0.00037501 | 4 | 18 | 999
52 | 12 | 51 | 7 | 4 | 0.00037501 | 4 | 18 | 999
53 | 12 | 51 | 1 | 5 | 0.00037501 | 4 | 18 | 999
54 | 12 | 51 | 2 | 6 | 0.00037501 | 4 | 18 | 999
55 | 12 | 51 | 3 | 7 | 0.00037501 | 4 | 18 | 999
56 | 12 | 51 | 4 | 8 | 0.00037501 | 3.2 | 20 | 999
57 | 12 | 51 | 5 | 9 | 0.00037501 | 3.2 | 20 | 999
58 | 12 | 51 | 6 | 10 | 0.00037501 | 3.2 | 20 | 999
59 | 12 | 51 | 7 | 11 | 0.00037501 | 3.2 | 20 | 999
60 | 12 | 51 | 1 | 12 | 0.00037501 | 3.2 | 20 | 999
61 | 12 | 51 | 2 | 13 | 0.00037501 | 3.2 | 20 | 999
62 | 12 | 51 | 3 | 14 | 0.00037501 | 3.2 | 20 | 999
63 | 12 | 51 | 4 | 15 | 0.00037501 | 3.2 | 20 | 999
64 | 12 | 51 | 5 | 16 | 0.00037501 | 3.2 | 20 | 999
65 | 12 | 51 | 6 | 17 | 0.00037501 | 3.2 | 20 | 999
66 | 12 | 51 | 7 | 18 | 0.00037501 | 3.2 | 20 | 999
67 | 12 | 51 | 1 | 19 | 0.00037501 | 3.2 | 20 | 999
68 | 12 | 51 | 2 | 20 | 0.00037501 | 3.2 | 20 | 999
69 | 12 | 51 | 3 | 21 | 0.00037501 | 3.2 | 20 | 999
70 | 12 | 51 | 4 | 22 | 0.00037501 | 3.2 | 20 | 999
71 | 12 | 51 | 5 | 23 | 0.00037501 | 3.2 | 20 | 999
72 | 12 | 51 | 6 | 24 | 0.00037501 | 4 | 18 | 999
73 | 12 | 52 | 7 | 1 | 0.00037501 | 4 | 18 | 999
74 | 12 | 52 | 1 | 2 | 0.00037501 | 4 | 18 | 999
75 | 12 | 52 | 2 | 3 | 0.00037501 | 4 | 18 | 999
76 | 12 | 52 | 3 | 4 | 0.00037501 | 4 | 18 | 999
77 | 12 | 52 | 4 | 5 | 0.00037501 | 4 | 18 | 999
78 | 12 | 52 | 5 | 6 | 0.00037501 | 4 | 18 | 999
79 | 12 | 52 | 6 | 7 | 0.00037501 | 4 | 20 | 999
80 | 12 | 52 | 7 | 8 | 0.00037501 | 2 | 20 | 999
81 | 12 | 52 | 1 | 9 | 0.00037501 | 2 | 18 | 999
82 | 12 | 52 | 2 | 10 | 0.00037501 | 2 | 18 | 999
83 | 12 | 52 | 3 | 11 | 0.00037501 | 0.4 | 18 | 999
84 | 12 | 52 | 4 | 12 | 0.00037501 | 0.4 | 18 | 999
85 | 12 | 52 | 5 | 13 | 0.00037501 | 0.4 | 18 | 999
86 | 12 | 52 | 6 | 14 | 0.00037501 | 0.4 | 18 | 999
87 | 12 | 52 | 7 | 15 | 0.00037501 | 0.8 | 18 | 999
88 | 12 | 52 | 1 | 16 | 0.00037501 | 0.8 | 18 | 999
89 | 12 | 52 | 2 | 17 | 0.00037501 | 0.8 | 18 | 999
90 | 12 | 52 | 3 | 18 | 0.00037501 | 2 | 18 | 999
91 | 12 | 52 | 4 | 19 | 0.00037501 | 2 | 18 | 999
92 | 12 | 52 | 5 | 20 | 0.00037501 | 2 | 20 | 999
93 | 12 | 52 | 6 | 21 | 0.00037501 | 3.2 | 20 | 999
94 | 12 | 52 | 7 | 22 | 0.00037501 | 3.2 | 20 | 999
95 | 12 | 52 | 1 | 23 | 0.00037501 | 3.2 | 20 | 999
96 | 12 | 52 | 2 | 24 | 0.00037501 | 4 | 18 | 999
97 | 12 | 52 | 3 | 1 | 0.00037501 | 4 | 18 | 999
98 | 12 | 52 | 4 | 2 | 0.00037501 | 4 | 18 | 999
99 | 12 | 52 | 5 | 3 | 0.00037501 | 4 | 18 | 999
100 | 12 | 52 | 6 | 4 | 0.00037501 | 4 | 18 | 999
101 | 12 | 52 | 7 | 5 | 0.00037501 | 4 | 18 | 999
102 | 12 | 52 | 1 | 6 | 0.00037501 | 4 | 18 | 999
103 | 12 | 52 | 2 | 7 | 0.00037501 | 4 | 20 | 999
104 | 12 | 52 | 3 | 8 | 0.00037501 | 2 | 20 | 999
105 | 12 | 52 | 4 | 9 | 0.00037501 | 2 | 18 | 999
106 | 12 | 52 | 5 | 10 | 0.00037501 | 2 | 18 | 999
107 | 12 | 52 | 6 | 11 | 0.00037501 | 0.4 | 18 | 999
108 | 12 | 52 | 7 | 12 | 0.00037501 | 0.4 | 18 | 999
109 | 12 | 52 | 1 | 13 | 0.00037501 | 0.4 | 18 | 999
110 | 12 | 52 | 2 | 14 | 0.00037501 | 0.4 | 18 | 999
111 | 12 | 52 | 3 | 15 | 0.00037501 | 0.8 | 18 | 999
112 | 12 | 52 | 4 | 16 | 0.00037501 | 0.8 | 18 | 999
113 | 12 | 52 | 5 | 17 | 0.00037501 | 0.8 | 18 | 999
114 | 12 | 52 | 6 | 18 | 0.00037501 | 2 | 18 | 999
115 | 12 | 52 | 7 | 19 | 0.00037501 | 2 | 18 | 999
116 | 12 | 52 | 1 | 20 | 0.00037501 | 2 | 20 | 999
117 | 12 | 52 | 2 | 21 | 0.00037501 | 3.2 | 20 | 999
118 | 12 | 52 | 3 | 22 | 0.00037501 | 3.2 | 20 | 999
119 | 12 | 52 | 4 | 23 | 0.00037501 | 3.2 | 20 | 999
120 | 12 | 52 | 5 | 24 | 0.00037501 | 4 | 18 | 999
121 | 12 | 52 | 6 | 1 | 0.00037501 | 4 | 18 | 999
122 | 12 | 52 | 7 | 2 | 0.00037501 | 4 | 18 | 999
123 | 12 | 52 | 1 | 3 | 0.00037501 | 4 | 18 | 999
124 | 12 | 52 | 2 | 4 | 0.00037501 | 4 | 18 | 999
125 | 12 | 52 | 3 | 5 | 0.00037501 | 4 | 18 | 999
126 | 12 | 52 | 4 | 6 | 0.00037501 | 4 | 18 | 999
127 | 12 | 52 | 5 | 7 | 0.00037501 | 4 | 20 | 999
128 | 12 | 52 | 6 | 8 | 0.00037501 | 2 | 20 | 999
129 | 12 | 52 | 7 | 9 | 0.00037501 | 2 | 18 | 999
130 | 12 | 52 | 1 | 10 | 0.00037501 | 2 | 18 | 999
131 | 12 | 52 | 2 | 11 | 0.00037501 | 0.4 | 18 | 999
132 | 12 | 52 | 3 | 12 | 0.00037501 | 0.4 | 18 | 999
133 | 12 | 52 | 4 | 13 | 0.00037501 | 0.4 | 18 | 999
134 | 12 | 52 | 5 | 14 | 0.00037501 | 0.4 | 18 | 999
135 | 12 | 52 | 6 | 15 | 0.00037501 | 0.8 | 18 | 999
136 | 12 | 52 | 7 | 16 | 0.00037501 | 0.8 | 18 | 999
137 | 12 | 52 | 1 | 17 | 0.00037501 | 0.8 | 18 | 999
138 | 12 | 52 | 2 | 18 | 0.00037501 | 2 | 18 | 999
139 | 12 | 52 | 3 | 19 | 0.00037501 | 2 | 18 | 999
140 | 12 | 52 | 4 | 20 | 0.00037501 | 2 | 20 | 999
141 | 12 | 52 | 5 | 21 | 0.00037501 | 3.2 | 20 | 999
142 | 12 | 52 | 6 | 22 | 0.00037501 | 3.2 | 20 | 999
143 | 12 | 52 | 7 | 23 | 0.00037501 | 3.2 | 20 | 999
144 | 12 | 52 | 1 | 24 | 0.00037501 | 4 | 18 | 999
145 | 12 | 52 | 2 | 1 | 0.00037501 | 4 | 18 | 999
146 | 12 | 52 | 3 | 2 | 0.00037501 | 4 | 18 | 999
147 | 12 | 52 | 4 | 3 | 0.00037501 | 4 | 18 | 999
148 | 12 | 52 | 5 | 4 | 0.00037501 | 4 | 18 | 999
149 | 12 | 52 | 6 | 5 | 0.00037501 | 4 | 18 | 999
150 | 12 | 52 | 7 | 6 | 0.00037501 | 4 | 18 | 999
151 | 12 | 52 | 1 | 7 | 0.00037501 | 4 | 20 | 999
152 | 12 | 52 | 2 | 8 | 0.00037501 | 2 | 20 | 999
153 | 12 | 52 | 3 | 9 | 0.00037501 | 2 | 18 | 999
154 | 12 | 52 | 4 | 10 | 0.00037501 | 2 | 18 | 999
155 | 12 | 52 | 5 | 11 | 0.00037501 | 0.4 | 18 | 999
156 | 12 | 52 | 6 | 12 | 0.00037501 | 0.4 | 18 | 999
157 | 12 | 52 | 7 | 13 | 0.00037501 | 0.4 | 18 | 999
158 | 12 | 52 | 1 | 14 | 0.00037501 | 0.4 | 18 | 999
159 | 12 | 52 | 2 | 15 | 0.00037501 | 0.8 | 18 | 999
160 | 12 | 52 | 3 | 16 | 0.00037501 | 0.8 | 18 | 999
161 | 12 | 52 | 4 | 17 | 0.00037501 | 0.8 | 18 | 999
162 | 12 | 52 | 5 | 18 | 0.00037501 | 2 | 18 | 999
163 | 12 | 52 | 6 | 19 | 0.00037501 | 2 | 18 | 999
164 | 12 | 52 | 7 | 20 | 0.00037501 | 2 | 20 | 999
165 | 12 | 52 | 1 | 21 | 0.00037501 | 3.2 | 20 | 999
166 | 12 | 52 | 2 | 22 | 0.00037501 | 3.2 | 20 | 999
167 | 12 | 52 | 3 | 23 | 0.00037501 | 3.2 | 20 | 999
168 | 12 | 52 | 4 | 24 | 0.00037501 | 4 | 18 | 999
169 | 12 | 52 | 5 | 1 | 0.00037501 | 4 | 18 | 999
170 | 12 | 52 | 6 | 2 | 0.00037501 | 4 | 18 | 999
171 | 12 | 52 | 7 | 3 | 0.00037501 | 4 | 18 | 999
172 | 12 | 52 | 1 | 4 | 0.00037501 | 4 | 18 | 999
173 | 12 | 52 | 2 | 5 | 0.00037501 | 4 | 18 | 999
174 | 12 | 52 | 3 | 6 | 0.00037501 | 4 | 18 | 999
175 | 12 | 52 | 4 | 7 | 0.00037501 | 4 | 20 | 999
176 | 12 | 52 | 5 | 8 | 0.00037501 | 2 | 20 | 999
177 | 12 | 52 | 6 | 9 | 0.00037501 | 2 | 18 | 999
178 | 12 | 52 | 7 | 10 | 0.00037501 | 2 | 18 | 999
179 | 12 | 52 | 1 | 11 | 0.00037501 | 0.4 | 18 | 999
180 | 12 | 52 | 2 | 12 | 0.00037501 | 0.4 | 18 | 999
181 | 12 | 52 | 3 | 13 | 0.00037501 | 0.4 | 18 | 999
182 | 12 | 52 | 4 | 14 | 0.00037501 | 0.4 | 18 | 999
183 | 12 | 52 | 5 | 15 | 0.00037501 | 0.8 | 18 | 999
184 | 12 | 52 | 6 | 16 | 0.00037501 | 0.8 | 18 | 999
185 | 12 | 52 | 7 | 17 | 0.00037501 | 0.8 | 18 | 999
186 | 12 | 52 | 1 | 18 | 0.00037501 | 2 | 18 | 999
187 | 12 | 52 | 2 | 19 | 0.00037501 | 2 | 18 | 999
188 | 12 | 52 | 3 | 20 | 0.00037501 | 2 | 20 | 999
189 | 12 | 52 | 4 | 21 | 0.00037501 | 3.2 | 20 | 999
190 | 12 | 52 | 5 | 22 | 0.00037501 | 3.2 | 20 | 999
191 | 12 | 52 | 6 | 23 | 0.00037501 | 3.2 | 20 | 999
192 | 12 | 52 | 7 | 24 | 0.00037501 | 4 | 18 | 999
193 | 12 | 52 | 1 | 1 | 0.00037501 | 4 | 18 | 999
194 | 12 | 52 | 2 | 2 | 0.00037501 | 4 | 18 | 999
195 | 12 | 52 | 3 | 3 | 0.00037501 | 4 | 18 | 999
196 | 12 | 52 | 4 | 4 | 0.00037501 | 4 | 18 | 999
197 | 12 | 52 | 5 | 5 | 0.00037501 | 4 | 18 | 999
198 | 12 | 52 | 6 | 6 | 0.00037501 | 4 | 18 | 999
199 | 12 | 52 | 7 | 7 | 0.00037501 | 4 | 18 | 999
200 | 12 | 52 | 1 | 8 | 0.00037501 | 3.2 | 20 | 999
201 | 12 | 52 | 2 | 9 | 0.00037501 | 3.2 | 20 | 999
202 | 12 | 52 | 3 | 10 | 0.00037501 | 3.2 | 20 | 999
203 | 12 | 52 | 4 | 11 | 0.00037501 | 3.2 | 20 | 999
204 | 12 | 52 | 5 | 12 | 0.00037501 | 3.2 | 20 | 999
205 | 12 | 52 | 6 | 13 | 0.00037501 | 3.2 | 20 | 999
206 | 12 | 52 | 7 | 14 | 0.00037501 | 3.2 | 20 | 999
207 | 12 | 52 | 1 | 15 | 0.00037501 | 3.2 | 20 | 999
208 | 12 | 52 | 2 | 16 | 0.00037501 | 3.2 | 20 | 999
209 | 12 | 52 | 3 | 17 | 0.00037501 | 3.2 | 20 | 999
210 | 12 | 52 | 4 | 18 | 0.00037501 | 3.2 | 20 | 999
211 | 12 | 52 | 5 | 19 | 0.00037501 | 3.2 | 20 | 999
212 | 12 | 52 | 6 | 20 | 0.00037501 | 3.2 | 20 | 999
213 | 12 | 52 | 7 | 21 | 0.00037501 | 3.2 | 20 | 999
214 | 12 | 52 | 1 | 22 | 0.00037501 | 3.2 | 20 | 999
215 | 12 | 52 | 2 | 23 | 0.00037501 | 3.2 | 20 | 999
216 | 12 | 52 | 3 | 24 | 0.00037501 | 4 | 18 | 999
217 | 12 | 52 | 4 | 1 | 0.00037501 | 4 | 18 | 999
218 | 12 | 52 | 5 | 2 | 0.00037501 | 4 | 18 | 999
219 | 12 | 52 | 6 | 3 | 0.00037501 | 4 | 18 | 999
220 | 12 | 52 | 7 | 4 | 0.00037501 | 4 | 18 | 999
221 | 12 | 52 | 1 | 5 | 0.00037501 | 4 | 18 | 999
222 | 12 | 52 | 2 | 6 | 0.00037501 | 4 | 18 | 999
223 | 12 | 52 | 3 | 7 | 0.00037501 | 4 | 18 | 999
224 | 12 | 52 | 4 | 8 | 0.00037501 | 3.2 | 20 | 999
225 | 12 | 52 | 5 | 9 | 0.00037501 | 3.2 | 20 | 999
226 | 12 | 52 | 6 | 10 | 0.00037501 | 3.2 | 20 | 999
227 | 12 | 52 | 7 | 11 | 0.00037501 | 3.2 | 20 | 999
228 | 12 | 52 | 1 | 12 | 0.00037501 | 3.2 | 20 | 999
229 | 12 | 52 | 2 | 13 | 0.00037501 | 3.2 | 20 | 999
230 | 12 | 52 | 3 | 14 | 0.00037501 | 3.2 | 20 | 999
231 | 12 | 52 | 4 | 15 | 0.00037501 | 3.2 | 20 | 999
232 | 12 | 52 | 5 | 16 | 0.00037501 | 3.2 | 20 | 999
233 | 12 | 52 | 6 | 17 | 0.00037501 | 3.2 | 20 | 999
234 | 12 | 52 | 7 | 18 | 0.00037501 | 3.2 | 20 | 999
235 | 12 | 52 | 1 | 19 | 0.00037501 | 3.2 | 20 | 999
236 | 12 | 52 | 2 | 20 | 0.00037501 | 3.2 | 20 | 999
237 | 12 | 52 | 3 | 21 | 0.00037501 | 3.2 | 20 | 999
238 | 12 | 52 | 4 | 22 | 0.00037501 | 3.2 | 20 | 999
239 | 12 | 52 | 5 | 23 | 0.00037501 | 3.2 | 20 | 999
240 | 12 | 52 | 6 | 24 | 0.00037501 | 4 | 18 | 999
241 | 12 | 53 | 7 | 1 | 0.00037501 | 4 | 18 | 999
242 | 12 | 53 | 1 | 2 | 0.00037501 | 4 | 18 | 999
243 | 12 | 53 | 2 | 3 | 0.00037501 | 4 | 18 | 999
244 | 12 | 53 | 3 | 4 | 0.00037501 | 4 | 18 | 999
245 | 12 | 53 | 4 | 5 | 0.00037501 | 4 | 18 | 999
246 | 12 | 53 | 5 | 6 | 0.00037501 | 4 | 18 | 999
247 | 12 | 53 | 6 | 7 | 0.00037501 | 4 | 20 | 999
248 | 12 | 53 | 7 | 8 | 0.00037501 | 2 | 20 | 999
249 | 12 | 53 | 1 | 9 | 0.00037501 | 2 | 18 | 999
250 | 12 | 53 | 2 | 10 | 0.00037501 | 2 | 18 | 999
251 | 12 | 53 | 3 | 11 | 0.00037501 | 0.4 | 18 | 999
252 | 12 | 53 | 4 | 12 | 0.00037501 | 0.4 | 18 | 999
253 | 12 | 53 | 5 | 13 | 0.00037501 | 0.4 | 18 | 999
254 | 12 | 53 | 6 | 14 | 0.00037501 | 0.4 | 18 | 999
255 | 12 | 53 | 7 | 15 | 0.00037501 | 0.8 | 18 | 999
256 | 12 | 53 | 1 | 16 | 0.00037501 | 0.8 | 18 | 999
257 | 12 | 53 | 2 | 17 | 0.00037501 | 0.8 | 18 | 999
258 | 12 | 53 | 3 | 18 | 0.00037501 | 2 | 18 | 999
259 | 12 | 53 | 4 | 19 | 0.00037501 | 2 | 18 | 999
260 | 12 | 53 | 5 | 20 | 0.00037501 | 2 | 20 | 999
261 | 12 | 53 | 6 | 21 | 0.00037501 | 3.2 | 20 | 999
262 | 12 | 53 | 7 | 22 | 0.00037501 | 3.2 | 20 | 999
263 | 12 | 53 | 1 | 23 | 0.00037501 | 3.2 | 20 | 999
264 | 12 | 53 | 2 | 24 | 0.00037501 | 4 | 18 | 999
265 | 12 | 53 | 3 | 1 | 0.00037501 | 4 | 18 | 999
266 | 12 | 53 | 4 | 2 | 0.00037501 | 4 | 18 | 999
267 | 12 | 53 | 5 | 3 | 0.00037501 | 4 | 18 | 999
268 | 12 | 53 | 6 | 4 | 0.00037501 | 4 | 18 | 999
269 | 12 | 53 | 7 | 5 | 0.00037501 | 4 | 18 | 999
270 | 12 | 53 | 1 | 6 | 0.00037501 | 4 | 18 | 999
271 | 12 | 53 | 2 | 7 | 0.00037501 | 4 | 20 | 999
272 | 12 | 53 | 3 | 8 | 0.00037501 | 2 | 20 | 999
273 | 12 | 53 | 4 | 9 | 0.00037501 | 2 | 18 | 999
274 | 12 | 53 | 5 | 10 | 0.00037501 | 2 | 18 | 999
275 | 12 | 53 | 6 | 11 | 0.00037501 | 0.4 | 18 | 999
276 | 12 | 53 | 7 | 12 | 0.00037501 | 0.4 | 18 | 999
277 | 12 | 53 | 1 | 13 | 0.00037501 | 0.4 | 18 | 999
278 | 12 | 53 | 2 | 14 | 0.00037501 | 0.4 | 18 | 999
279 | 12 | 53 | 3 | 15 | 0.00037501 | 0.8 | 18 | 999
280 | 12 | 53 | 4 | 16 | 0.00037501 | 0.8 | 18 | 999
281 | 12 | 53 | 5 | 17 | 0.00037501 | 0.8 | 18 | 999
282 | 12 | 53 | 6 | 18 | 0.00037501 | 2 | 18 | 999
283 | 12 | 53 | 7 | 19 | 0.00037501 | 2 | 18 | 999
284 | 12 | 53 | 1 | 20 | 0.00037501 | 2 | 20 | 999
285 | 12 | 53 | 2 | 21 | 0.00037501 | 3.2 | 20 | 999
286 | 12 | 53 | 3 | 22 | 0.00037501 | 3.2 | 20 | 999
287 | 12 | 53 | 4 | 23 | 0.00037501 | 3.2 | 20 | 999
288 | 12 | 53 | 5 | 24 | 0.00037501 | 4 | 18 | 999
289 | 12 | 53 | 6 | 1 | 0.00037501 | 4 | 18 | 999
290 | 12 | 53 | 7 | 2 | 0.00037501 | 4 | 18 | 999
291 | 12 | 53 | 1 | 3 | 0.00037501 | 4 | 18 | 999
292 | 12 | 53 | 2 | 4 | 0.00037501 | 4 | 18 | 999
293 | 12 | 53 | 3 | 5 | 0.00037501 | 4 | 18 | 999
294 | 12 | 53 | 4 | 6 | 0.00037501 | 4 | 18 | 999
295 | 12 | 53 | 5 | 7 | 0.00037501 | 4 | 20 | 999
296 | 12 | 53 | 6 | 8 | 0.00037501 | 2 | 20 | 999
297 | 12 | 53 | 7 | 9 | 0.00037501 | 2 | 18 | 999
298 | 12 | 53 | 1 | 10 | 0.00037501 | 2 | 18 | 999
299 | 12 | 53 | 2 | 11 | 0.00037501 | 0.4 | 18 | 999
300 | 12 | 53 | 3 | 12 | 0.00037501 | 0.4 | 18 | 999
301 | 12 | 53 | 4 | 13 | 0.00037501 | 0.4 | 18 | 999
302 | 12 | 53 | 5 | 14 | 0.00037501 | 0.4 | 18 | 999
303 | 12 | 53 | 6 | 15 | 0.00037501 | 0.8 | 18 | 999
304 | 12 | 53 | 7 | 16 | 0.00037501 | 0.8 | 18 | 999
305 | 12 | 53 | 1 | 17 | 0.00037501 | 0.8 | 18 | 999
306 | 12 | 53 | 2 | 18 | 0.00037501 | 2 | 18 | 999
307 | 12 | 53 | 3 | 19 | 0.00037501 | 2 | 18 | 999
308 | 12 | 53 | 4 | 20 | 0.00037501 | 2 | 20 | 999
309 | 12 | 53 | 5 | 21 | 0.00037501 | 3.2 | 20 | 999
310 | 12 | 53 | 6 | 22 | 0.00037501 | 3.2 | 20 | 999
311 | 12 | 53 | 7 | 23 | 0.00037501 | 3.2 | 20 | 999
312 | 12 | 53 | 1 | 24 | 0.00037501 | 4 | 18 | 999
313 | 12 | 53 | 2 | 1 | 0.00037501 | 4 | 18 | 999
314 | 12 | 53 | 3 | 2 | 0.00037501 | 4 | 18 | 999
315 | 12 | 53 | 4 | 3 | 0.00037501 | 4 | 18 | 999
316 | 12 | 53 | 5 | 4 | 0.00037501 | 4 | 18 | 999
317 | 12 | 53 | 6 | 5 | 0.00037501 | 4 | 18 | 999
318 | 12 | 53 | 7 | 6 | 0.00037501 | 4 | 18 | 999
319 | 12 | 53 | 1 | 7 | 0.00037501 | 4 | 20 | 999
320 | 12 | 53 | 2 | 8 | 0.00037501 | 2 | 20 | 999
321 | 12 | 53 | 3 | 9 | 0.00037501 | 2 | 18 | 999
322 | 12 | 53 | 4 | 10 | 0.00037501 | 2 | 18 | 999
323 | 12 | 53 | 5 | 11 | 0.00037501 | 0.4 | 18 | 999
324 | 12 | 53 | 6 | 12 | 0.00037501 | 0.4 | 18 | 999
325 | 12 | 53 | 7 | 13 | 0.00037501 | 0.4 | 18 | 999
326 | 12 | 53 | 1 | 14 | 0.00037501 | 0.4 | 18 | 999
327 | 12 | 53 | 2 | 15 | 0.00037501 | 0.8 | 18 | 999
328 | 12 | 53 | 3 | 16 | 0.00037501 | 0.8 | 18 | 999
329 | 12 | 53 | 4 | 17 | 0.00037501 | 0.8 | 18 | 999
330 | 12 | 53 | 5 | 18 | 0.00037501 | 2 | 18 | 999
331 | 12 | 53 | 6 | 19 | 0.00037501 | 2 | 18 | 999
332 | 12 | 53 | 7 | 20 | 0.00037501 | 2 | 20 | 999
333 | 12 | 53 | 1 | 21 | 0.00037501 | 3.2 | 20 | 999
334 | 12 | 53 | 2 | 22 | 0.00037501 | 3.2 | 20 | 999
335 | 12 | 53 | 3 | 23 | 0.00037501 | 3.2 | 20 | 999
336 | 12 | 53 | 4 | 24 | 0.00037501 | 4 | 18 | 999
337 | 1 | 53 | 5 | 1 | 0.00037501 | 4 | 18 | 999
338 | 1 | 53 | 6 | 2 | 0.00037501 | 4 | 18 | 999
339 | 1 | 53 | 7 | 3 | 0.00037501 | 4 | 18 | 999
340 | 1 | 53 | 1 | 4 | 0.00037501 | 4 | 18 | 999
341 | 1 | 53 | 2 | 5 | 0.00037501 | 4 | 18 | 999
342 | 1 | 53 | 3 | 6 | 0.00037501 | 4 | 18 | 999
343 | 1 | 53 | 4 | 7 | 0.00037501 | 4 | 20 | 999
344 | 1 | 53 | 5 | 8 | 0.00037501 | 2 | 20 | 999
345 | 1 | 53 | 6 | 9 | 0.00037501 | 2 | 18 | 999
346 | 1 | 53 | 7 | 10 | 0.00037501 | 2 | 18 | 999
347 | 1 | 53 | 1 | 11 | 0.00037501 | 0.4 | 18 | 999
348 | 1 | 53 | 2 | 12 | 0.00037501 | 0.4 | 18 | 999
349 | 1 | 53 | 3 | 13 | 0.00037501 | 0.4 | 18 | 999
350 | 1 | 53 | 4 | 14 | 0.00037501 | 0.4 | 18 | 999
351 | 1 | 53 | 5 | 15 | 0.00037501 | 0.8 | 18 | 999
352 | 1 | 53 | 6 | 16 | 0.00037501 | 0.8 | 18 | 999
353 | 1 | 53 | 7 | 17 | 0.00037501 | 0.8 | 18 | 999
354 | 1 | 53 | 1 | 18 | 0.00037501 | 2 | 18 | 999
355 | 1 | 53 | 2 | 19 | 0.00037501 | 2 | 18 | 999
356 | 1 | 53 | 3 | 20 | 0.00037501 | 2 | 20 | 999
357 | 1 | 53 | 4 | 21 | 0.00037501 | 3.2 | 20 | 999
358 | 1 | 53 | 5 | 22 | 0.00037501 | 3.2 | 20 | 999
359 | 1 | 53 | 6 | 23 | 0.00037501 | 3.2 | 20 | 999
360 | 1 | 53 | 7 | 24 | 0.00037501 | 4 | 18 | 999
361 | 1 | 53 | 1 | 1 | 0.00037501 | 4 | 18 | 999
362 | 1 | 53 | 2 | 2 | 0.00037501 | 4 | 18 | 999
363 | 1 | 53 | 3 | 3 | 0.00037501 | 4 | 18 | 999
364 | 1 | 53 | 4 | 4 | 0.00037501 | 4 | 18 | 999
365 | 1 | 53 | 5 | 5 | 0.00037501 | 4 | 18 | 999
366 | 1 | 53 | 6 | 6 | 0.00037501 | 4 | 18 | 999
367 | 1 | 53 | 7 | 7 | 0.00037501 | 4 | 18 | 999
368 | 1 | 53 | 1 | 8 | 0.00037501 | 3.2 | 20 | 999
369 | 1 | 53 | 2 | 9 | 0.00037501 | 3.2 | 20 | 999
370 | 1 | 53 | 3 | 10 | 0.00037501 | 3.2 | 20 | 999
371 | 1 | 53 | 4 | 11 | 0.00037501 | 3.2 | 20 | 999
372 | 1 | 53 | 5 | 12 | 0.00037501 | 3.2 | 20 | 999
373 | 1 | 53 | 6 | 13 | 0.00037501 | 3.2 | 20 | 999
374 | 1 | 53 | 7 | 14 | 0.00037501 | 3.2 | 20 | 999
375 | 1 | 53 | 1 | 15 | 0.00037501 | 3.2 | 20 | 999
376 | 1 | 53 | 2 | 16 | 0.00037501 | 3.2 | 20 | 999
377 | 1 | 53 | 3 | 17 | 0.00037501 | 3.2 | 20 | 999
378 | 1 | 53 | 4 | 18 | 0.00037501 | 3.2 | 20 | 999
379 | 1 | 53 | 5 | 19 | 0.00037501 | 3.2 | 20 | 999
380 | 1 | 53 | 6 | 20 | 0.00037501 | 3.2 | 20 | 999
381 | 1 | 53 | 7 | 21 | 0.00037501 | 3.2 | 20 | 999
382 | 1 | 53 | 1 | 22 | 0.00037501 | 3.2 | 20 | 999
383 | 1 | 53 | 2 | 23 | 0.00037501 | 3.2 | 20 | 999
384 | 1 | 53 | 3 | 24 | 0.00037501 | 4 | 18 | 999
385 | 1 | 53 | 4 | 1 | 0.00037501 | 4 | 18 | 999
386 | 1 | 53 | 5 | 2 | 0.00037501 | 4 | 18 | 999
387 | 1 | 53 | 6 | 3 | 0.00037501 | 4 | 18 | 999
388 | 1 | 53 | 7 | 4 | 0.00037501 | 4 | 18 | 999
389 | 1 | 53 | 1 | 5 | 0.00037501 | 4 | 18 | 999
390 | 1 | 53 | 2 | 6 | 0.00037501 | 4 | 18 | 999
391 | 1 | 53 | 3 | 7 | 0.00037501 | 4 | 18 | 999
392 | 1 | 53 | 4 | 8 | 0.00037501 | 3.2 | 20 | 999
393 | 1 | 53 | 5 | 9 | 0.00037501 | 3.2 | 20 | 999
394 | 1 | 53 | 6 | 10 | 0.00037501 | 3.2 | 20 | 999
395 | 1 | 53 | 7 | 11 | 0.00037501 | 3.2 | 20 | 999
396 | 1 | 53 | 1 | 12 | 0.00037501 | 3.2 | 20 | 999
397 | 1 | 53 | 2 | 13 | 0.00037501 | 3.2 | 20 | 999
398 | 1 | 53 | 3 | 14 | 0.00037501 | 3.2 | 20 | 999
399 | 1 | 53 | 4 | 15 | 0.00037501 | 3.2 | 20 | 999
400 | 1 | 53 | 5 | 16 | 0.00037501 | 3.2 | 20 | 999
401 | 1 | 53 | 6 | 17 | 0.00037501 | 3.2 | 20 | 999
402 | 1 | 53 | 7 | 18 | 0.00037501 | 3.2 | 20 | 999
403 | 1 | 53 | 1 | 19 | 0.00037501 | 3.2 | 20 | 999
404 | 1 | 53 | 2 | 20 | 0.00037501 | 3.2 | 20 | 999
405 | 1 | 53 | 3 | 21 | 0.00037501 | 3.2 | 20 | 999
406 | 1 | 53 | 4 | 22 | 0.00037501 | 3.2 | 20 | 999
407 | 1 | 53 | 5 | 23 | 0.00037501 | 3.2 | 20 | 999
408 | 1 | 53 | 6 | 24 | 0.00037501 | 4 | 18 | 999
409 | 1 | 1 | 7 | 1 | 0.00037501 | 4 | 18 | 999
410 | 1 | 1 | 1 | 2 | 0.00037501 | 4 | 18 | 999
411 | 1 | 1 | 2 | 3 | 0.00037501 | 4 | 18 | 999
412 | 1 | 1 | 3 | 4 | 0.00037501 | 4 | 18 | 999
413 | 1 | 1 | 4 | 5 | 0.00037501 | 4 | 18 | 999
414 | 1 | 1 | 5 | 6 | 0.00037501 | 4 | 18 | 999
415 | 1 | 1 | 6 | 7 | 0.00037501 | 4 | 20 | 999
416 | 1 | 1 | 7 | 8 | 0.00037501 | 2 | 20 | 999
417 | 1 | 1 | 1 | 9 | 0.00037501 | 2 | 18 | 999
418 | 1 | 1 | 2 | 10 | 0.00037501 | 2 | 18 | 999
419 | 1 | 1 | 3 | 11 | 0.00037501 | 0.4 | 18 | 999
420 | 1 | 1 | 4 | 12 | 0.00037501 | 0.4 | 18 | 999
421 | 1 | 1 | 5 | 13 | 0.00037501 | 0.4 | 18 | 999
422 | 1 | 1 | 6 | 14 | 0.00037501 | 0.4 | 18 | 999
423 | 1 | 1 | 7 | 15 | 0.00037501 | 0.8 | 18 | 999
424 | 1 | 1 | 1 | 16 | 0.00037501 | 0.8 | 18 | 999
425 | 1 | 1 | 2 | 17 | 0.00037501 | 0.8 | 18 | 999
426 | 1 | 1 | 3 | 18 | 0.00037501 | 2 | 18 | 999
427 | 1 | 1 | 4 | 19 | 0.00037501 | 2 | 18 | 999
428 | 1 | 1 | 5 | 20 | 0.00037501 | 2 | 20 | 999
429 | 1 | 1 | 6 | 21 | 0.00037501 | 3.2 | 20 | 999
430 | 1 | 1 | 7 | 22 | 0.00037501 | 3.2 | 20 | 999
431 | 1 | 1 | 1 | 23 | 0.00037501 | 3.2 | 20 | 999
432 | 1 | 1 | 2 | 24 | 0.00037501 | 4 | 18 | 999
433 | 1 | 1 | 3 | 1 | 0.00037501 | 4 | 18 | 999
434 | 1 | 1 | 4 | 2 | 0.00037501 | 4 | 18 | 999
435 | 1 | 1 | 5 | 3 | 0.00037501 | 4 | 18 | 999
436 | 1 | 1 | 6 | 4 | 0.00037501 | 4 | 18 | 999
437 | 1 | 1 | 7 | 5 | 0.00037501 | 4 | 18 | 999
438 | 1 | 1 | 1 | 6 | 0.00037501 | 4 | 18 | 999
439 | 1 | 1 | 2 | 7 | 0.00037501 | 4 | 20 | 999
440 | 1 | 1 | 3 | 8 | 0.00037501 | 2 | 20 | 999
441 | 1 | 1 | 4 | 9 | 0.00037501 | 2 | 18 | 999
442 | 1 | 1 | 5 | 10 | 0.00037501 | 2 | 18 | 999
443 | 1 | 1 | 6 | 11 | 0.00037501 | 0.4 | 18 | 999
444 | 1 | 1 | 7 | 12 | 0.00037501 | 0.4 | 18 | 999
445 | 1 | 1 | 1 | 13 | 0.00037501 | 0.4 | 18 | 999
446 | 1 | 1 | 2 | 14 | 0.00037501 | 0.4 | 18 | 999
447 | 1 | 1 | 3 | 15 | 0.00037501 | 0.8 | 18 | 999
448 | 1 | 1 | 4 | 16 | 0.00037501 | 0.8 | 18 | 999
449 | 1 | 1 | 5 | 17 | 0.00037501 | 0.8 | 18 | 999
450 | 1 | 1 | 6 | 18 | 0.00037501 | 2 | 18 | 999
451 | 1 | 1 | 7 | 19 | 0.00037501 | 2 | 18 | 999
452 | 1 | 1 | 1 | 20 | 0.00037501 | 2 | 20 | 999
453 | 1 | 1 | 2 | 21 | 0.00037501 | 3.2 | 20 | 999
454 | 1 | 1 | 3 | 22 | 0.00037501 | 3.2 | 20 | 999
455 | 1 | 1 | 4 | 23 | 0.00037501 | 3.2 | 20 | 999
456 | 1 | 1 | 5 | 24 | 0.00037501 | 4 | 18 | 999
457 | 1 | 1 | 6 | 1 | 0.00037501 | 4 | 18 | 999
458 | 1 | 1 | 7 | 2 | 0.00037501 | 4 | 18 | 999
459 | 1 | 1 | 1 | 3 | 0.00037501 | 4 | 18 | 999
460 | 1 | 1 | 2 | 4 | 0.00037501 | 4 | 18 | 999
461 | 1 | 1 | 3 | 5 | 0.00037501 | 4 | 18 | 999
462 | 1 | 1 | 4 | 6 | 0.00037501 | 4 | 18 | 999
463 | 1 | 1 | 5 | 7 | 0.00037501 | 4 | 20 | 999
464 | 1 | 1 | 6 | 8 | 0.00037501 | 2 | 20 | 999
465 | 1 | 1 | 7 | 9 | 0.00037501 | 2 | 18 | 999
466 | 1 | 1 | 1 | 10 | 0.00037501 | 2 | 18 | 999
467 | 1 | 1 | 2 | 11 | 0.00037501 | 0.4 | 18 | 999
468 | 1 | 1 | 3 | 12 | 0.00037501 | 0.4 | 18 | 999
469 | 1 | 1 | 4 | 13 | 0.00037501 | 0.4 | 18 | 999
470 | 1 | 1 | 5 | 14 | 0.00037501 | 0.4 | 18 | 999
471 | 1 | 1 | 6 | 15 | 0.00037501 | 0.8 | 18 | 999
472 | 1 | 1 | 7 | 16 | 0.00037501 | 0.8 | 18 | 999
473 | 1 | 1 | 1 | 17 | 0.00037501 | 0.8 | 18 | 999
474 | 1 | 1 | 2 | 18 | 0.00037501 | 2 | 18 | 999
475 | 1 | 1 | 3 | 19 | 0.00037501 | 2 | 18 | 999
476 | 1 | 1 | 4 | 20 | 0.00037501 | 2 | 20 | 999
477 | 1 | 1 | 5 | 21 | 0.00037501 | 3.2 | 20 | 999
478 | 1 | 1 | 6 | 22 | 0.00037501 | 3.2 | 20 | 999
479 | 1 | 1 | 7 | 23 | 0.00037501 | 3.2 | 20 | 999
480 | 1 | 1 | 1 | 24 | 0.00037501 | 4 | 18 | 999
481 | 1 | 1 | 2 | 1 | 0.00037501 | 4 | 18 | 999
482 | 1 | 1 | 3 | 2 | 0.00037501 | 4 | 18 | 999
483 | 1 | 1 | 4 | 3 | 0.00037501 | 4 | 18 | 999
484 | 1 | 1 | 5 | 4 | 0.00037501 | 4 | 18 | 999
485 | 1 | 1 | 6 | 5 | 0.00037501 | 4 | 18 | 999
486 | 1 | 1 | 7 | 6 | 0.00037501 | 4 | 18 | 999
487 | 1 | 1 | 1 | 7 | 0.00037501 | 4 | 20 | 999
488 | 1 | 1 | 2 | 8 | 0.00037501 | 2 | 20 | 999
489 | 1 | 1 | 3 | 9 | 0.00037501 | 2 | 18 | 999
490 | 1 | 1 | 4 | 10 | 0.00037501 | 2 | 18 | 999
491 | 1 | 1 | 5 | 11 | 0.00037501 | 0.4 | 18 | 999
492 | 1 | 1 | 6 | 12 | 0.00037501 | 0.4 | 18 | 999
493 | 1 | 1 | 7 | 13 | 0.00037501 | 0.4 | 18 | 999
494 | 1 | 1 | 1 | 14 | 0.00037501 | 0.4 | 18 | 999
495 | 1 | 1 | 2 | 15 | 0.00037501 | 0.8 | 18 | 999
496 | 1 | 1 | 3 | 16 | 0.00037501 | 0.8 | 18 | 999
497 | 1 | 1 | 4 | 17 | 0.00037501 | 0.8 | 18 | 999
498 | 1 | 1 | 5 | 18 | 0.00037501 | 2 | 18 | 999
499 | 1 | 1 | 6 | 19 | 0.00037501 | 2 | 18 | 999
500 | 1 | 1 | 7 | 20 | 0.00037501 | 2 | 20 | 999
501 | 1 | 1 | 1 | 21 | 0.00037501 | 3.2 | 20 | 999
502 | 1 | 1 | 2 | 22 | 0.00037501 | 3.2 | 20 | 999
503 | 1 | 1 | 3 | 23 | 0.00037501 | 3.2 | 20 | 999
504 | 1 | 1 | 4 | 24 | 0.00037501 | 4 | 18 | 999
505 | 1 | 1 | 5 | 1 | 0.00037501 | 4 | 18 | 999
506 | 1 | 1 | 6 | 2 | 0.00037501 | 4 | 18 | 999
507 | 1 | 1 | 7 | 3 | 0.00037501 | 4 | 18 | 999
508 | 1 | 1 | 1 | 4 | 0.00037501 | 4 | 18 | 999
509 | 1 | 1 | 2 | 5 | 0.00037501 | 4 | 18 | 999
510 | 1 | 1 | 3 | 6 | 0.00037501 | 4 | 18 | 999
511 | 1 | 1 | 4 | 7 | 0.00037501 | 4 | 20 | 999
512 | 1 | 1 | 5 | 8 | 0.00037501 | 2 | 20 | 999
513 | 1 | 1 | 6 | 9 | 0.00037501 | 2 | 18 | 999
514 | 1 | 1 | 7 | 10 | 0.00037501 | 2 | 18 | 999
515 | 1 | 1 | 1 | 11 | 0.00037501 | 0.4 | 18 | 999
516 | 1 | 1 | 2 | 12 | 0.00037501 | 0.4 | 18 | 999
517 | 1 | 1 | 3 | 13 | 0.00037501 | 0.4 | 18 | 999
518 | 1 | 1 | 4 | 14 | 0.00037501 | 0.4 | 18 | 999
519 | 1 | 1 | 5 | 15 | 0.00037501 | 0.8 | 18 | 999
520 | 1 | 1 | 6 | 16 | 0.00037501 | 0.8 | 18 | 999
521 | 1 | 1 | 7 | 17 | 0.00037501 | 0.8 | 18 | 999
522 | 1 | 1 | 1 | 18 | 0.00037501 | 2 | 18 | 999
523 | 1 | 1 | 2 | 19 | 0.00037501 | 2 | 18 | 999
524 | 1 | 1 | 3 | 20 | 0.00037501 | 2 | 20 | 999
525 | 1 | 1 | 4 | 21 | 0.00037501 | 3.2 | 20 | 999
526 | 1 | 1 | 5 | 22 | 0.00037501 | 3.2 | 20 | 999
527 | 1 | 1 | 6 | 23 | 0.00037501 | 3.2 | 20 | 999
528 | 1 | 1 | 7 | 24 | 0.00037501 | 4 | 18 | 999
529 | 1 | 1 | 1 | 1 | 0.00037501 | 4 | 18 | 999
530 | 1 | 1 | 2 | 2 | 0.00037501 | 4 | 18 | 999
531 | 1 | 1 | 3 | 3 | 0.00037501 | 4 | 18 | 999
532 | 1 | 1 | 4 | 4 | 0.00037501 | 4 | 18 | 999
533 | 1 | 1 | 5 | 5 | 0.00037501 | 4 | 18 | 999
534 | 1 | 1 | 6 | 6 | 0.00037501 | 4 | 18 | 999
535 | 1 | 1 | 7 | 7 | 0.00037501 | 4 | 18 | 999
536 | 1 | 1 | 1 | 8 | 0.00037501 | 3.2 | 20 | 999
537 | 1 | 1 | 2 | 9 | 0.00037501 | 3.2 | 20 | 999
538 | 1 | 1 | 3 | 10 | 0.00037501 | 3.2 | 20 | 999
539 | 1 | 1 | 4 | 11 | 0.00037501 | 3.2 | 20 | 999
540 | 1 | 1 | 5 | 12 | 0.00037501 | 3.2 | 20 | 999
541 | 1 | 1 | 6 | 13 | 0.00037501 | 3.2 | 20 | 999
542 | 1 | 1 | 7 | 14 | 0.00037501 | 3.2 | 20 | 999
543 | 1 | 1 | 1 | 15 | 0.00037501 | 3.2 | 20 | 999
544 | 1 | 1 | 2 | 16 | 0.00037501 | 3.2 | 20 | 999
545 | 1 | 1 | 3 | 17 | 0.00037501 | 3.2 | 20 | 999
546 | 1 | 1 | 4 | 18 | 0.00037501 | 3.2 | 20 | 999
547 | 1 | 1 | 5 | 19 | 0.00037501 | 3.2 | 20 | 999
548 | 1 | 1 | 6 | 20 | 0.00037501 | 3.2 | 20 | 999
549 | 1 | 1 | 7 | 21 | 0.00037501 | 3.2 | 20 | 999
550 | 1 | 1 | 1 | 22 | 0.00037501 | 3.2 | 20 | 999
551 | 1 | 1 | 2 | 23 | 0.00037501 | 3.2 | 20 | 999
552 | 1 | 1 | 3 | 24 | 0.00037501 | 4 | 18 | 999
553 | 1 | 1 | 4 | 1 | 0.00037501 | 4 | 18 | 999
554 | 1 | 1 | 5 | 2 | 0.00037501 | 4 | 18 | 999
555 | 1 | 1 | 6 | 3 | 0.00037501 | 4 | 18 | 999
556 | 1 | 1 | 7 | 4 | 0.00037501 | 4 | 18 | 999
557 | 1 | 1 | 1 | 5 | 0.00037501 | 4 | 18 | 999
558 | 1 | 1 | 2 | 6 | 0.00037501 | 4 | 18 | 999
559 | 1 | 1 | 3 | 7 | 0.00037501 | 4 | 18 | 999
560 | 1 | 1 | 4 | 8 | 0.00037501 | 3.2 | 20 | 999
561 | 1 | 1 | 5 | 9 | 0.00037501 | 3.2 | 20 | 999
562 | 1 | 1 | 6 | 10 | 0.00037501 | 3.2 | 20 | 999
563 | 1 | 1 | 7 | 11 | 0.00037501 | 3.2 | 20 | 999
564 | 1 | 1 | 1 | 12 | 0.00037501 | 3.2 | 20 | 999
565 | 1 | 1 | 2 | 13 | 0.00037501 | 3.2 | 20 | 999
566 | 1 | 1 | 3 | 14 | 0.00037501 | 3.2 | 20 | 999
567 | 1 | 1 | 4 | 15 | 0.00037501 | 3.2 | 20 | 999
568 | 1 | 1 | 5 | 16 | 0.00037501 | 3.2 | 20 | 999
569 | 1 | 1 | 6 | 17 | 0.00037501 | 3.2 | 20 | 999
570 | 1 | 1 | 7 | 18 | 0.00037501 | 3.2 | 20 | 999
571 | 1 | 1 | 1 | 19 | 0.00037501 | 3.2 | 20 | 999
572 | 1 | 1 | 2 | 20 | 0.00037501 | 3.2 | 20 | 999
573 | 1 | 1 | 3 | 21 | 0.00037501 | 3.2 | 20 | 999
574 | 1 | 1 | 4 | 22 | 0.00037501 | 3.2 | 20 | 999
575 | 1 | 1 | 5 | 23 | 0.00037501 | 3.2 | 20 | 999
576 | 1 | 1 | 6 | 24 | 0.00037501 | 4 | 18 | 999
577 | 1 | 2 | 7 | 1 | 0.00037501 | 4 | 18 | 999
578 | 1 | 2 | 1 | 2 | 0.00037501 | 4 | 18 | 999
579 | 1 | 2 | 2 | 3 | 0.00037501 | 4 | 18 | 999
580 | 1 | 2 | 3 | 4 | 0.00037501 | 4 | 18 | 999
581 | 1 | 2 | 4 | 5 | 0.00037501 | 4 | 18 | 999
582 | 1 | 2 | 5 | 6 | 0.00037501 | 4 | 18 | 999
583 | 1 | 2 | 6 | 7 | 0.00037501 | 4 | 20 | 999
584 | 1 | 2 | 7 | 8 | 0.00037501 | 2 | 20 | 999
585 | 1 | 2 | 1 | 9 | 0.00037501 | 2 | 18 | 999
586 | 1 | 2 | 2 | 10 | 0.00037501 | 2 | 18 | 999
587 | 1 | 2 | 3 | 11 | 0.00037501 | 0.4 | 18 | 999
588 | 1 | 2 | 4 | 12 | 0.00037501 | 0.4 | 18 | 999
589 | 1 | 2 | 5 | 13 | 0.00037501 | 0.4 | 18 | 999
590 | 1 | 2 | 6 | 14 | 0.00037501 | 0.4 | 18 | 999
591 | 1 | 2 | 7 | 15 | 0.00037501 | 0.8 | 18 | 999
592 | 1 | 2 | 1 | 16 | 0.00037501 | 0.8 | 18 | 999
593 | 1 | 2 | 2 | 17 | 0.00037501 | 0.8 | 18 | 999
594 | 1 | 2 | 3 | 18 | 0.00037501 | 2 | 18 | 999
595 | 1 | 2 | 4 | 19 | 0.00037501 | 2 | 18 | 999
596 | 1 | 2 | 5 | 20 | 0.00037501 | 2 | 20 | 999
597 | 1 | 2 | 6 | 21 | 0.00037501 | 3.2 | 20 | 999
598 | 1 | 2 | 7 | 22 | 0.00037501 | 3.2 | 20 | 999
599 | 1 | 2 | 1 | 23 | 0.00037501 | 3.2 | 20 | 999
600 | 1 | 2 | 2 | 24 | 0.00037501 | 4 | 18 | 999
601 | 1 | 2 | 3 | 1 | 0.00037501 | 4 | 18 | 999
602 | 1 | 2 | 4 | 2 | 0.00037501 | 4 | 18 | 999
603 | 1 | 2 | 5 | 3 | 0.00037501 | 4 | 18 | 999
604 | 1 | 2 | 6 | 4 | 0.00037501 | 4 | 18 | 999
605 | 1 | 2 | 7 | 5 | 0.00037501 | 4 | 18 | 999
606 | 1 | 2 | 1 | 6 | 0.00037501 | 4 | 18 | 999
607 | 1 | 2 | 2 | 7 | 0.00037501 | 4 | 20 | 999
608 | 1 | 2 | 3 | 8 | 0.00037501 | 2 | 20 | 999
609 | 1 | 2 | 4 | 9 | 0.00037501 | 2 | 18 | 999
610 | 1 | 2 | 5 | 10 | 0.00037501 | 2 | 18 | 999
611 | 1 | 2 | 6 | 11 | 0.00037501 | 0.4 | 18 | 999
612 | 1 | 2 | 7 | 12 | 0.00037501 | 0.4 | 18 | 999
613 | 1 | 2 | 1 | 13 | 0.00037501 | 0.4 | 18 | 999
614 | 1 | 2 | 2 | 14 | 0.00037501 | 0.4 | 18 | 999
615 | 1 | 2 | 3 | 15 | 0.00037501 | 0.8 | 18 | 999
616 | 1 | 2 | 4 | 16 | 0.00037501 | 0.8 | 18 | 999
617 | 1 | 2 | 5 | 17 | 0.00037501 | 0.8 | 18 | 999
618 | 1 | 2 | 6 | 18 | 0.00037501 | 2 | 18 | 999
619 | 1 | 2 | 7 | 19 | 0.00037501 | 2 | 18 | 999
620 | 1 | 2 | 1 | 20 | 0.00037501 | 2 | 20 | 999
621 | 1 | 2 | 2 | 21 | 0.00037501 | 3.2 | 20 | 999
622 | 1 | 2 | 3 | 22 | 0.00037501 | 3.2 | 20 | 999
623 | 1 | 2 | 4 | 23 | 0.00037501 | 3.2 | 20 | 999
624 | 1 | 2 | 5 | 24 | 0.00037501 | 4 | 18 | 999
625 | 1 | 2 | 6 | 1 | 0.00037501 | 4 | 18 | 999
626 | 1 | 2 | 7 | 2 | 0.00037501 | 4 | 18 | 999
627 | 1 | 2 | 1 | 3 | 0.00037501 | 4 | 18 | 999
628 | 1 | 2 | 2 | 4 | 0.00037501 | 4 | 18 | 999
629 | 1 | 2 | 3 | 5 | 0.00037501 | 4 | 18 | 999
630 | 1 | 2 | 4 | 6 | 0.00037501 | 4 | 18 | 999
631 | 1 | 2 | 5 | 7 | 0.00037501 | 4 | 20 | 999
632 | 1 | 2 | 6 | 8 | 0.00037501 | 2 | 20 | 999
633 | 1 | 2 | 7 | 9 | 0.00037501 | 2 | 18 | 999
634 | 1 | 2 | 1 | 10 | 0.00037501 | 2 | 18 | 999
635 | 1 | 2 | 2 | 11 | 0.00037501 | 0.4 | 18 | 999
636 | 1 | 2 | 3 | 12 | 0.00037501 | 0.4 | 18 | 999
637 | 1 | 2 | 4 | 13 | 0.00037501 | 0.4 | 18 | 999
638 | 1 | 2 | 5 | 14 | 0.00037501 | 0.4 | 18 | 999
639 | 1 | 2 | 6 | 15 | 0.00037501 | 0.8 | 18 | 999
640 | 1 | 2 | 7 | 16 | 0.00037501 | 0.8 | 18 | 999
641 | 1 | 2 | 1 | 17 | 0.00037501 | 0.8 | 18 | 999
642 | 1 | 2 | 2 | 18 | 0.00037501 | 2 | 18 | 999
643 | 1 | 2 | 3 | 19 | 0.00037501 | 2 | 18 | 999
644 | 1 | 2 | 4 | 20 | 0.00037501 | 2 | 20 | 999
645 | 1 | 2 | 5 | 21 | 0.00037501 | 3.2 | 20 | 999
646 | 1 | 2 | 6 | 22 | 0.00037501 | 3.2 | 20 | 999
647 | 1 | 2 | 7 | 23 | 0.00037501 | 3.2 | 20 | 999
648 | 1 | 2 | 1 | 24 | 0.00037501 | 4 | 18 | 999
649 | 1 | 2 | 2 | 1 | 0.00037501 | 4 | 18 | 999
650 | 1 | 2 | 3 | 2 | 0.00037501 | 4 | 18 | 999
651 | 1 | 2 | 4 | 3 | 0.00037501 | 4 | 18 | 999
652 | 1 | 2 | 5 | 4 | 0.00037501 | 4 | 18 | 999
653 | 1 | 2 | 6 | 5 | 0.00037501 | 4 | 18 | 999
654 | 1 | 2 | 7 | 6 | 0.00037501 | 4 | 18 | 999
655 | 1 | 2 | 1 | 7 | 0.00037501 | 4 | 20 | 999
656 | 1 | 2 | 2 | 8 | 0.00037501 | 2 | 20 | 999
657 | 1 | 2 | 3 | 9 | 0.00037501 | 2 | 18 | 999
658 | 1 | 2 | 4 | 10 | 0.00037501 | 2 | 18 | 999
659 | 1 | 2 | 5 | 11 | 0.00037501 | 0.4 | 18 | 999
660 | 1 | 2 | 6 | 12 | 0.00037501 | 0.4 | 18 | 999
661 | 1 | 2 | 7 | 13 | 0.00037501 | 0.4 | 18 | 999
662 | 1 | 2 | 1 | 14 | 0.00037501 | 0.4 | 18 | 999
663 | 1 | 2 | 2 | 15 | 0.00037501 | 0.8 | 18 | 999
664 | 1 | 2 | 3 | 16 | 0.00037501 | 0.8 | 18 | 999
665 | 1 | 2 | 4 | 17 | 0.00037501 | 0.8 | 18 | 999
666 | 1 | 2 | 5 | 18 | 0.00037501 | 2 | 18 | 999
667 | 1 | 2 | 6 | 19 | 0.00037501 | 2 | 18 | 999
668 | 1 | 2 | 7 | 20 | 0.00037501 | 2 | 20 | 999
669 | 1 | 2 | 1 | 21 | 0.00037501 | 3.2 | 20 | 999
670 | 1 | 2 | 2 | 22 | 0.00037501 | 3.2 | 20 | 999
671 | 1 | 2 | 3 | 23 | 0.00037501 | 3.2 | 20 | 999
672 | 1 | 2 | 4 | 24 | 0.00037501 | 4 | 18 | 999
673 | 1 | 2 | 5 | 1 | 0.00037501 | 4 | 18 | 999
674 | 1 | 2 | 6 | 2 | 0.00037501 | 4 | 18 | 999
675 | 1 | 2 | 7 | 3 | 0.00037501 | 4 | 18 | 999
676 | 1 | 2 | 1 | 4 | 0.00037501 | 4 | 18 | 999
677 | 1 | 2 | 2 | 5 | 0.00037501 | 4 | 18 | 999
678 | 1 | 2 | 3 | 6 | 0.00037501 | 4 | 18 | 999
679 | 1 | 2 | 4 | 7 | 0.00037501 | 4 | 20 | 999
680 | 1 | 2 | 5 | 8 | 0.00037501 | 2 | 20 | 999
681 | 1 | 2 | 6 | 9 | 0.00037501 | 2 | 18 | 999
682 | 1 | 2 | 7 | 10 | 0.00037501 | 2 | 18 | 999
683 | 1 | 2 | 1 | 11 | 0.00037501 | 0.4 | 18 | 999
684 | 1 | 2 | 2 | 12 | 0.00037501 | 0.4 | 18 | 999
685 | 1 | 2 | 3 | 13 | 0.00037501 | 0.4 | 18 | 999
686 | 1 | 2 | 4 | 14 | 0.00037501 | 0.4 | 18 | 999
687 | 1 | 2 | 5 | 15 | 0.00037501 | 0.8 | 18 | 999
688 | 1 | 2 | 6 | 16 | 0.00037501 | 0.8 | 18 | 999
689 | 1 | 2 | 7 | 17 | 0.00037501 | 0.8 | 18 | 999
690 | 1 | 2 | 1 | 18 | 0.00037501 | 2 | 18 | 999
691 | 1 | 2 | 2 | 19 | 0.00037501 | 2 | 18 | 999
692 | 1 | 2 | 3 | 20 | 0.00037501 | 2 | 20 | 999
693 | 1 | 2 | 4 | 21 | 0.00037501 | 3.2 | 20 | 999
694 | 1 | 2 | 5 | 22 | 0.00037501 | 3.2 | 20 | 999
695 | 1 | 2 | 6 | 23 | 0.00037501 | 3.2 | 20 | 999
696 | 1 | 2 | 7 | 24 | 0.00037501 | 4 | 18 | 999
697 | 1 | 2 | 1 | 1 | 0.00037501 | 4 | 18 | 999
698 | 1 | 2 | 2 | 2 | 0.00037501 | 4 | 18 | 999
699 | 1 | 2 | 3 | 3 | 0.00037501 | 4 | 18 | 999
700 | 1 | 2 | 4 | 4 | 0.00037501 | 4 | 18 | 999
701 | 1 | 2 | 5 | 5 | 0.00037501 | 4 | 18 | 999
702 | 1 | 2 | 6 | 6 | 0.00037501 | 4 | 18 | 999
703 | 1 | 2 | 7 | 7 | 0.00037501 | 4 | 18 | 999
704 | 1 | 2 | 1 | 8 | 0.00037501 | 3.2 | 20 | 999
705 | 1 | 2 | 2 | 9 | 0.00037501 | 3.2 | 20 | 999
706 | 1 | 2 | 3 | 10 | 0.00037501 | 3.2 | 20 | 999
707 | 1 | 2 | 4 | 11 | 0.00037501 | 3.2 | 20 | 999
708 | 1 | 2 | 5 | 12 | 0.00037501 | 3.2 | 20 | 999
709 | 1 | 2 | 6 | 13 | 0.00037501 | 3.2 | 20 | 999
710 | 1 | 2 | 7 | 14 | 0.00037501 | 3.2 | 20 | 999
711 | 1 | 2 | 1 | 15 | 0.00037501 | 3.2 | 20 | 999
712 | 1 | 2 | 2 | 16 | 0.00037501 | 3.2 | 20 | 999
713 | 1 | 2 | 3 | 17 | 0.00037501 | 3.2 | 20 | 999
714 | 1 | 2 | 4 | 18 | 0.00037501 | 3.2 | 20 | 999
715 | 1 | 2 | 5 | 19 | 0.00037501 | 3.2 | 20 | 999
716 | 1 | 2 | 6 | 20 | 0.00037501 | 3.2 | 20 | 999
717 | 1 | 2 | 7 | 21 | 0.00037501 | 3.2 | 20 | 999
718 | 1 | 2 | 1 | 22 | 0.00037501 | 3.2 | 20 | 999
719 | 1 | 2 | 2 | 23 | 0.00037501 | 3.2 | 20 | 999
720 | 1 | 2 | 3 | 24 | 0.00037501 | 4 | 18 | 999
721 | 1 | 2 | 4 | 1 | 0.00037501 | 4 | 18 | 999
722 | 1 | 2 | 5 | 2 | 0.00037501 | 4 | 18 | 999
723 | 1 | 2 | 6 | 3 | 0.00037501 | 4 | 18 | 999
724 | 1 | 2 | 7 | 4 | 0.00037501 | 4 | 18 | 999
725 | 1 | 2 | 1 | 5 | 0.00037501 | 4 | 18 | 999
726 | 1 | 2 | 2 | 6 | 0.00037501 | 4 | 18 | 999
727 | 1 | 2 | 3 | 7 | 0.00037501 | 4 | 18 | 999
728 | 1 | 2 | 4 | 8 | 0.00037501 | 3.2 | 20 | 999
729 | 1 | 2 | 5 | 9 | 0.00037501 | 3.2 | 20 | 999
730 | 1 | 2 | 6 | 10 | 0.00037501 | 3.2 | 20 | 999
731 | 1 | 2 | 7 | 11 | 0.00037501 | 3.2 | 20 | 999
732 | 1 | 2 | 1 | 12 | 0.00037501 | 3.2 | 20 | 999
733 | 1 | 2 | 2 | 13 | 0.00037501 | 3.2 | 20 | 999
734 | 1 | 2 | 3 | 14 | 0.00037501 | 3.2 | 20 | 999
735 | 1 | 2 | 4 | 15 | 0.00037501 | 3.2 | 20 | 999
736 | 1 | 2 | 5 | 16 | 0.00037501 | 3.2 | 20 | 999
737 | 1 | 2 | 6 | 17 | 0.00037501 | 3.2 | 20 | 999
738 | 1 | 2 | 7 | 18 | 0.00037501 | 3.2 | 20 | 999
739 | 1 | 2 | 1 | 19 | 0.00037501 | 3.2 | 20 | 999
740 | 1 | 2 | 2 | 20 | 0.00037501 | 3.2 | 20 | 999
741 | 1 | 2 | 3 | 21 | 0.00037501 | 3.2 | 20 | 999
742 | 1 | 2 | 4 | 22 | 0.00037501 | 3.2 | 20 | 999
743 | 1 | 2 | 5 | 23 | 0.00037501 | 3.2 | 20 | 999
744 | 1 | 2 | 6 | 24 | 0.00037501 | 4 | 18 | 999
745 | 1 | 3 | 7 | 1 | 0.00037501 | 4 | 18 | 999
746 | 1 | 3 | 1 | 2 | 0.00037501 | 4 | 18 | 999
747 | 1 | 3 | 2 | 3 | 0.00037501 | 4 | 18 | 999
748 | 1 | 3 | 3 | 4 | 0.00037501 | 4 | 18 | 999
749 | 1 | 3 | 4 | 5 | 0.00037501 | 4 | 18 | 999
750 | 1 | 3 | 5 | 6 | 0.00037501 | 4 | 18 | 999
751 | 1 | 3 | 6 | 7 | 0.00037501 | 4 | 20 | 999
752 | 1 | 3 | 7 | 8 | 0.00037501 | 2 | 20 | 999
753 | 1 | 3 | 1 | 9 | 0.00037501 | 2 | 18 | 999
754 | 1 | 3 | 2 | 10 | 0.00037501 | 2 | 18 | 999
755 | 1 | 3 | 3 | 11 | 0.00037501 | 0.4 | 18 | 999
756 | 1 | 3 | 4 | 12 | 0.00037501 | 0.4 | 18 | 999
757 | 1 | 3 | 5 | 13 | 0.00037501 | 0.4 | 18 | 999
758 | 1 | 3 | 6 | 14 | 0.00037501 | 0.4 | 18 | 999
759 | 1 | 3 | 7 | 15 | 0.00037501 | 0.8 | 18 | 999
760 | 1 | 3 | 1 | 16 | 0.00037501 | 0.8 | 18 | 999
761 | 1 | 3 | 2 | 17 | 0.00037501 | 0.8 | 18 | 999
762 | 1 | 3 | 3 | 18 | 0.00037501 | 2 | 18 | 999
763 | 1 | 3 | 4 | 19 | 0.00037501 | 2 | 18 | 999
764 | 1 | 3 | 5 | 20 | 0.00037501 | 2 | 20 | 999
765 | 1 | 3 | 6 | 21 | 0.00037501 | 3.2 | 20 | 999
766 | 1 | 3 | 7 | 22 | 0.00037501 | 3.2 | 20 | 999
767 | 1 | 3 | 1 | 23 | 0.00037501 | 3.2 | 20 | 999
768 | 1 | 3 | 2 | 24 | 0.00037501 | 4 | 18 | 999
769 | 1 | 3 | 3 | 1 | 0.00037501 | 4 | 18 | 999
770 | 1 | 3 | 4 | 2 | 0.00037501 | 4 | 18 | 999
771 | 1 | 3 | 5 | 3 | 0.00037501 | 4 | 18 | 999
772 | 1 | 3 | 6 | 4 | 0.00037501 | 4 | 18 | 999
773 | 1 | 3 | 7 | 5 | 0.00037501 | 4 | 18 | 999
774 | 1 | 3 | 1 | 6 | 0.00037501 | 4 | 18 | 999
775 | 1 | 3 | 2 | 7 | 0.00037501 | 4 | 20 | 999
776 | 1 | 3 | 3 | 8 | 0.00037501 | 2 | 20 | 999
777 | 1 | 3 | 4 | 9 | 0.00037501 | 2 | 18 | 999
778 | 1 | 3 | 5 | 10 | 0.00037501 | 2 | 18 | 999
779 | 1 | 3 | 6 | 11 | 0.00037501 | 0.4 | 18 | 999
780 | 1 | 3 | 7 | 12 | 0.00037501 | 0.4 | 18 | 999
781 | 1 | 3 | 1 | 13 | 0.00037501 | 0.4 | 18 | 999
782 | 1 | 3 | 2 | 14 | 0.00037501 | 0.4 | 18 | 999
783 | 1 | 3 | 3 | 15 | 0.00037501 | 0.8 | 18 | 999
784 | 1 | 3 | 4 | 16 | 0.00037501 | 0.8 | 18 | 999
785 | 1 | 3 | 5 | 17 | 0.00037501 | 0.8 | 18 | 999
786 | 1 | 3 | 6 | 18 | 0.00037501 | 2 | 18 | 999
787 | 1 | 3 | 7 | 19 | 0.00037501 | 2 | 18 | 999
788 | 1 | 3 | 1 | 20 | 0.00037501 | 2 | 20 | 999
789 | 1 | 3 | 2 | 21 | 0.00037501 | 3.2 | 20 | 999
790 | 1 | 3 | 3 | 22 | 0.00037501 | 3.2 | 20 | 999
791 | 1 | 3 | 4 | 23 | 0.00037501 | 3.2 | 20 | 999
792 | 1 | 3 | 5 | 24 | 0.00037501 | 4 | 18 | 999
793 | 1 | 3 | 6 | 1 | 0.00037501 | 4 | 18 | 999
794 | 1 | 3 | 7 | 2 | 0.00037501 | 4 | 18 | 999
795 | 1 | 3 | 1 | 3 | 0.00037501 | 4 | 18 | 999
796 | 1 | 3 | 2 | 4 | 0.00037501 | 4 | 18 | 999
797 | 1 | 3 | 3 | 5 | 0.00037501 | 4 | 18 | 999
798 | 1 | 3 | 4 | 6 | 0.00037501 | 4 | 18 | 999
799 | 1 | 3 | 5 | 7 | 0.00037501 | 4 | 20 | 999
800 | 1 | 3 | 6 | 8 | 0.00037501 | 2 | 20 | 999
801 | 1 | 3 | 7 | 9 | 0.00037501 | 2 | 18 | 999
802 | 1 | 3 | 1 | 10 | 0.00037501 | 2 | 18 | 999
803 | 1 | 3 | 2 | 11 | 0.00037501 | 0.4 | 18 | 999
804 | 1 | 3 | 3 | 12 | 0.00037501 | 0.4 | 18 | 999
805 | 1 | 3 | 4 | 13 | 0.00037501 | 0.4 | 18 | 999
806 | 1 | 3 | 5 | 14 | 0.00037501 | 0.4 | 18 | 999
807 | 1 | 3 | 6 | 15 | 0.00037501 | 0.8 | 18 | 999
808 | 1 | 3 | 7 | 16 | 0.00037501 | 0.8 | 18 | 999
809 | 1 | 3 | 1 | 17 | 0.00037501 | 0.8 | 18 | 999
810 | 1 | 3 | 2 | 18 | 0.00037501 | 2 | 18 | 999
811 | 1 | 3 | 3 | 19 | 0.00037501 | 2 | 18 | 999
812 | 1 | 3 | 4 | 20 | 0.00037501 | 2 | 20 | 999
813 | 1 | 3 | 5 | 21 | 0.00037501 | 3.2 | 20 | 999
814 | 1 | 3 | 6 | 22 | 0.00037501 | 3.2 | 20 | 999
815 | 1 | 3 | 7 | 23 | 0.00037501 | 3.2 | 20 | 999
816 | 1 | 3 | 1 | 24 | 0.00037501 | 4 | 18 | 999
817 | 1 | 3 | 2 | 1 | 0.00037501 | 4 | 18 | 999
818 | 1 | 3 | 3 | 2 | 0.00037501 | 4 | 18 | 999
819 | 1 | 3 | 4 | 3 | 0.00037501 | 4 | 18 | 999
820 | 1 | 3 | 5 | 4 | 0.00037501 | 4 | 18 | 999
821 | 1 | 3 | 6 | 5 | 0.00037501 | 4 | 18 | 999
822 | 1 | 3 | 7 | 6 | 0.00037501 | 4 | 18 | 999
823 | 1 | 3 | 1 | 7 | 0.00037501 | 4 | 20 | 999
824 | 1 | 3 | 2 | 8 | 0.00037501 | 2 | 20 | 999
825 | 1 | 3 | 3 | 9 | 0.00037501 | 2 | 18 | 999
826 | 1 | 3 | 4 | 10 | 0.00037501 | 2 | 18 | 999
827 | 1 | 3 | 5 | 11 | 0.00037501 | 0.4 | 18 | 999
828 | 1 | 3 | 6 | 12 | 0.00037501 | 0.4 | 18 | 999
829 | 1 | 3 | 7 | 13 | 0.00037501 | 0.4 | 18 | 999
830 | 1 | 3 | 1 | 14 | 0.00037501 | 0.4 | 18 | 999
831 | 1 | 3 | 2 | 15 | 0.00037501 | 0.8 | 18 | 999
832 | 1 | 3 | 3 | 16 | 0.00037501 | 0.8 | 18 | 999
833 | 1 | 3 | 4 | 17 | 0.00037501 | 0.8 | 18 | 999
834 | 1 | 3 | 5 | 18 | 0.00037501 | 2 | 18 | 999
835 | 1 | 3 | 6 | 19 | 0.00037501 | 2 | 18 | 999
836 | 1 | 3 | 7 | 20 | 0.00037501 | 2 | 20 | 999
837 | 1 | 3 | 1 | 21 | 0.00037501 | 3.2 | 20 | 999
838 | 1 | 3 | 2 | 22 | 0.00037501 | 3.2 | 20 | 999
839 | 1 | 3 | 3 | 23 | 0.00037501 | 3.2 | 20 | 999
840 | 1 | 3 | 4 | 24 | 0.00037501 | 4 | 18 | 999
841 | 1 | 3 | 5 | 1 | 0.00037501 | 4 | 18 | 999
842 | 1 | 3 | 6 | 2 | 0.00037501 | 4 | 18 | 999
843 | 1 | 3 | 7 | 3 | 0.00037501 | 4 | 18 | 999
844 | 1 | 3 | 1 | 4 | 0.00037501 | 4 | 18 | 999
845 | 1 | 3 | 2 | 5 | 0.00037501 | 4 | 18 | 999
846 | 1 | 3 | 3 | 6 | 0.00037501 | 4 | 18 | 999
847 | 1 | 3 | 4 | 7 | 0.00037501 | 4 | 20 | 999
848 | 1 | 3 | 5 | 8 | 0.00037501 | 2 | 20 | 999
849 | 1 | 3 | 6 | 9 | 0.00037501 | 2 | 18 | 999
850 | 1 | 3 | 7 | 10 | 0.00037501 | 2 | 18 | 999
851 | 1 | 3 | 1 | 11 | 0.00037501 | 0.4 | 18 | 999
852 | 1 | 3 | 2 | 12 | 0.00037501 | 0.4 | 18 | 999
853 | 1 | 3 | 3 | 13 | 0.00037501 | 0.4 | 18 | 999
854 | 1 | 3 | 4 | 14 | 0.00037501 | 0.4 | 18 | 999
855 | 1 | 3 | 5 | 15 | 0.00037501 | 0.8 | 18 | 999
856 | 1 | 3 | 6 | 16 | 0.00037501 | 0.8 | 18 | 999
857 | 1 | 3 | 7 | 17 | 0.00037501 | 0.8 | 18 | 999
858 | 1 | 3 | 1 | 18 | 0.00037501 | 2 | 18 | 999
859 | 1 | 3 | 2 | 19 | 0.00037501 | 2 | 18 | 999
860 | 1 | 3 | 3 | 20 | 0.00037501 | 2 | 20 | 999
861 | 1 | 3 | 4 | 21 | 0.00037501 | 3.2 | 20 | 999
862 | 1 | 3 | 5 | 22 | 0.00037501 | 3.2 | 20 | 999
863 | 1 | 3 | 6 | 23 | 0.00037501 | 3.2 | 20 | 999
864 | 1 | 3 | 7 | 24 | 0.00037501 | 4 | 18 | 999
865 | 1 | 3 | 1 | 1 | 0.00037501 | 4 | 18 | 999
866 | 1 | 3 | 2 | 2 | 0.00037501 | 4 | 18 | 999
867 | 1 | 3 | 3 | 3 | 0.00037501 | 4 | 18 | 999
868 | 1 | 3 | 4 | 4 | 0.00037501 | 4 | 18 | 999
869 | 1 | 3 | 5 | 5 | 0.00037501 | 4 | 18 | 999
870 | 1 | 3 | 6 | 6 | 0.00037501 | 4 | 18 | 999
871 | 1 | 3 | 7 | 7 | 0.00037501 | 4 | 18 | 999
872 | 1 | 3 | 1 | 8 | 0.00037501 | 3.2 | 20 | 999
873 | 1 | 3 | 2 | 9 | 0.00037501 | 3.2 | 20 | 999
874 | 1 | 3 | 3 | 10 | 0.00037501 | 3.2 | 20 | 999
875 | 1 | 3 | 4 | 11 | 0.00037501 | 3.2 | 20 | 999
876 | 1 | 3 | 5 | 12 | 0.00037501 | 3.2 | 20 | 999
877 | 1 | 3 | 6 | 13 | 0.00037501 | 3.2 | 20 | 999
878 | 1 | 3 | 7 | 14 | 0.00037501 | 3.2 | 20 | 999
879 | 1 | 3 | 1 | 15 | 0.00037501 | 3.2 | 20 | 999
880 | 1 | 3 | 2 | 16 | 0.00037501 | 3.2 | 20 | 999
881 | 1 | 3 | 3 | 17 | 0.00037501 | 3.2 | 20 | 999
882 | 1 | 3 | 4 | 18 | 0.00037501 | 3.2 | 20 | 999
883 | 1 | 3 | 5 | 19 | 0.00037501 | 3.2 | 20 | 999
884 | 1 | 3 | 6 | 20 | 0.00037501 | 3.2 | 20 | 999
885 | 1 | 3 | 7 | 21 | 0.00037501 | 3.2 | 20 | 999
886 | 1 | 3 | 1 | 22 | 0.00037501 | 3.2 | 20 | 999
887 | 1 | 3 | 2 | 23 | 0.00037501 | 3.2 | 20 | 999
888 | 1 | 3 | 3 | 24 | 0.00037501 | 4 | 18 | 999
889 | 1 | 3 | 4 | 1 | 0.00037501 | 4 | 18 | 999
890 | 1 | 3 | 5 | 2 | 0.00037501 | 4 | 18 | 999
891 | 1 | 3 | 6 | 3 | 0.00037501 | 4 | 18 | 999
892 | 1 | 3 | 7 | 4 | 0.00037501 | 4 | 18 | 999
893 | 1 | 3 | 1 | 5 | 0.00037501 | 4 | 18 | 999
894 | 1 | 3 | 2 | 6 | 0.00037501 | 4 | 18 | 999
895 | 1 | 3 | 3 | 7 | 0.00037501 | 4 | 18 | 999
896 | 1 | 3 | 4 | 8 | 0.00037501 | 3.2 | 20 | 999
897 | 1 | 3 | 5 | 9 | 0.00037501 | 3.2 | 20 | 999
898 | 1 | 3 | 6 | 10 | 0.00037501 | 3.2 | 20 | 999
899 | 1 | 3 | 7 | 11 | 0.00037501 | 3.2 | 20 | 999
900 | 1 | 3 | 1 | 12 | 0.00037501 | 3.2 | 20 | 999
901 | 1 | 3 | 2 | 13 | 0.00037501 | 3.2 | 20 | 999
902 | 1 | 3 | 3 | 14 | 0.00037501 | 3.2 | 20 | 999
903 | 1 | 3 | 4 | 15 | 0.00037501 | 3.2 | 20 | 999
904 | 1 | 3 | 5 | 16 | 0.00037501 | 3.2 | 20 | 999
905 | 1 | 3 | 6 | 17 | 0.00037501 | 3.2 | 20 | 999
906 | 1 | 3 | 7 | 18 | 0.00037501 | 3.2 | 20 | 999
907 | 1 | 3 | 1 | 19 | 0.00037501 | 3.2 | 20 | 999
908 | 1 | 3 | 2 | 20 | 0.00037501 | 3.2 | 20 | 999
909 | 1 | 3 | 3 | 21 | 0.00037501 | 3.2 | 20 | 999
910 | 1 | 3 | 4 | 22 | 0.00037501 | 3.2 | 20 | 999
911 | 1 | 3 | 5 | 23 | 0.00037501 | 3.2 | 20 | 999
912 | 1 | 3 | 6 | 24 | 0.00037501 | 4 | 18 | 999
913 | 1 | 4 | 7 | 1 | 0.00037501 | 4 | 18 | 999
914 | 1 | 4 | 1 | 2 | 0.00037501 | 4 | 18 | 999
915 | 1 | 4 | 2 | 3 | 0.00037501 | 4 | 18 | 999
916 | 1 | 4 | 3 | 4 | 0.00037501 | 4 | 18 | 999
917 | 1 | 4 | 4 | 5 | 0.00037501 | 4 | 18 | 999
918 | 1 | 4 | 5 | 6 | 0.00037501 | 4 | 18 | 999
919 | 1 | 4 | 6 | 7 | 0.00037501 | 4 | 20 | 999
920 | 1 | 4 | 7 | 8 | 0.00037501 | 2 | 20 | 999
921 | 1 | 4 | 1 | 9 | 0.00037501 | 2 | 18 | 999
922 | 1 | 4 | 2 | 10 | 0.00037501 | 2 | 18 | 999
923 | 1 | 4 | 3 | 11 | 0.00037501 | 0.4 | 18 | 999
924 | 1 | 4 | 4 | 12 | 0.00037501 | 0.4 | 18 | 999
925 | 1 | 4 | 5 | 13 | 0.00037501 | 0.4 | 18 | 999
926 | 1 | 4 | 6 | 14 | 0.00037501 | 0.4 | 18 | 999
927 | 1 | 4 | 7 | 15 | 0.00037501 | 0.8 | 18 | 999
928 | 1 | 4 | 1 | 16 | 0.00037501 | 0.8 | 18 | 999
929 | 1 | 4 | 2 | 17 | 0.00037501 | 0.8 | 18 | 999
930 | 1 | 4 | 3 | 18 | 0.00037501 | 2 | 18 | 999
931 | 1 | 4 | 4 | 19 | 0.00037501 | 2 | 18 | 999
932 | 1 | 4 | 5 | 20 | 0.00037501 | 2 | 20 | 999
933 | 1 | 4 | 6 | 21 | 0.00037501 | 3.2 | 20 | 999
934 | 1 | 4 | 7 | 22 | 0.00037501 | 3.2 | 20 | 999
935 | 1 | 4 | 1 | 23 | 0.00037501 | 3.2 | 20 | 999
936 | 1 | 4 | 2 | 24 | 0.00037501 | 4 | 18 | 999
937 | 1 | 4 | 3 | 1 | 0.00037501 | 4 | 18 | 999
938 | 1 | 4 | 4 | 2 | 0.00037501 | 4 | 18 | 999
939 | 1 | 4 | 5 | 3 | 0.00037501 | 4 | 18 | 999
940 | 1 | 4 | 6 | 4 | 0.00037501 | 4 | 18 | 999
941 | 1 | 4 | 7 | 5 | 0.00037501 | 4 | 18 | 999
942 | 1 | 4 | 1 | 6 | 0.00037501 | 4 | 18 | 999
943 | 1 | 4 | 2 | 7 | 0.00037501 | 4 | 20 | 999
944 | 1 | 4 | 3 | 8 | 0.00037501 | 2 | 20 | 999
945 | 1 | 4 | 4 | 9 | 0.00037501 | 2 | 18 | 999
946 | 1 | 4 | 5 | 10 | 0.00037501 | 2 | 18 | 999
947 | 1 | 4 | 6 | 11 | 0.00037501 | 0.4 | 18 | 999
948 | 1 | 4 | 7 | 12 | 0.00037501 | 0.4 | 18 | 999
949 | 1 | 4 | 1 | 13 | 0.00037501 | 0.4 | 18 | 999
950 | 1 | 4 | 2 | 14 | 0.00037501 | 0.4 | 18 | 999
951 | 1 | 4 | 3 | 15 | 0.00037501 | 0.8 | 18 | 999
952 | 1 | 4 | 4 | 16 | 0.00037501 | 0.8 | 18 | 999
953 | 1 | 4 | 5 | 17 | 0.00037501 | 0.8 | 18 | 999
954 | 1 | 4 | 6 | 18 | 0.00037501 | 2 | 18 | 999
955 | 1 | 4 | 7 | 19 | 0.00037501 | 2 | 18 | 999
956 | 1 | 4 | 1 | 20 | 0.00037501 | 2 | 20 | 999
957 | 1 | 4 | 2 | 21 | 0.00037501 | 3.2 | 20 | 999
958 | 1 | 4 | 3 | 22 | 0.00037501 | 3.2 | 20 | 999
959 | 1 | 4 | 4 | 23 | 0.00037501 | 3.2 | 20 | 999
960 | 1 | 4 | 5 | 24 | 0.00037501 | 4 | 18 | 999
961 | 1 | 4 | 6 | 1 | 0.00037501 | 4 | 18 | 999
962 | 1 | 4 | 7 | 2 | 0.00037501 | 4 | 18 | 999
963 | 1 | 4 | 1 | 3 | 0.00037501 | 4 | 18 | 999
964 | 1 | 4 | 2 | 4 | 0.00037501 | 4 | 18 | 999
965 | 1 | 4 | 3 | 5 | 0.00037501 | 4 | 18 | 999
966 | 1 | 4 | 4 | 6 | 0.00037501 | 4 | 18 | 999
967 | 1 | 4 | 5 | 7 | 0.00037501 | 4 | 20 | 999
968 | 1 | 4 | 6 | 8 | 0.00037501 | 2 | 20 | 999
969 | 1 | 4 | 7 | 9 | 0.00037501 | 2 | 18 | 999
970 | 1 | 4 | 1 | 10 | 0.00037501 | 2 | 18 | 999
971 | 1 | 4 | 2 | 11 | 0.00037501 | 0.4 | 18 | 999
972 | 1 | 4 | 3 | 12 | 0.00037501 | 0.4 | 18 | 999
973 | 1 | 4 | 4 | 13 | 0.00037501 | 0.4 | 18 | 999
974 | 1 | 4 | 5 | 14 | 0.00037501 | 0.4 | 18 | 999
975 | 1 | 4 | 6 | 15 | 0.00037501 | 0.8 | 18 | 999
976 | 1 | 4 | 7 | 16 | 0.00037501 | 0.8 | 18 | 999
977 | 1 | 4 | 1 | 17 | 0.00037501 | 0.8 | 18 | 999
978 | 1 | 4 | 2 | 18 | 0.00037501 | 2 | 18 | 999
979 | 1 | 4 | 3 | 19 | 0.00037501 | 2 | 18 | 999
980 | 1 | 4 | 4 | 20 | 0.00037501 | 2 | 20 | 999
981 | 1 | 4 | 5 | 21 | 0.00037501 | 3.2 | 20 | 999
982 | 1 | 4 | 6 | 22 | 0.00037501 | 3.2 | 20 | 999
983 | 1 | 4 | 7 | 23 | 0.00037501 | 3.2 | 20 | 999
984 | 1 | 4 | 1 | 24 | 0.00037501 | 4 | 18 | 999
985 | 1 | 4 | 2 | 1 | 0.00037501 | 4 | 18 | 999
986 | 1 | 4 | 3 | 2 | 0.00037501 | 4 | 18 | 999
987 | 1 | 4 | 4 | 3 | 0.00037501 | 4 | 18 | 999
988 | 1 | 4 | 5 | 4 | 0.00037501 | 4 | 18 | 999
989 | 1 | 4 | 6 | 5 | 0.00037501 | 4 | 18 | 999
990 | 1 | 4 | 7 | 6 | 0.00037501 | 4 | 18 | 999
991 | 1 | 4 | 1 | 7 | 0.00037501 | 4 | 20 | 999
992 | 1 | 4 | 2 | 8 | 0.00037501 | 2 | 20 | 999
993 | 1 | 4 | 3 | 9 | 0.00037501 | 2 | 18 | 999
994 | 1 | 4 | 4 | 10 | 0.00037501 | 2 | 18 | 999
995 | 1 | 4 | 5 | 11 | 0.00037501 | 0.4 | 18 | 999
996 | 1 | 4 | 6 | 12 | 0.00037501 | 0.4 | 18 | 999
997 | 1 | 4 | 7 | 13 | 0.00037501 | 0.4 | 18 | 999
998 | 1 | 4 | 1 | 14 | 0.00037501 | 0.4 | 18 | 999
999 | 1 | 4 | 2 | 15 | 0.00037501 | 0.8 | 18 | 999
1000 | 1 | 4 | 3 | 16 | 0.00037501 | 0.8 | 18 | 999
1001 | 1 | 4 | 4 | 17 | 0.00037501 | 0.8 | 18 | 999
1002 | 1 | 4 | 5 | 18 | 0.00037501 | 2 | 18 | 999
1003 | 1 | 4 | 6 | 19 | 0.00037501 | 2 | 18 | 999
1004 | 1 | 4 | 7 | 20 | 0.00037501 | 2 | 20 | 999
1005 | 1 | 4 | 1 | 21 | 0.00037501 | 3.2 | 20 | 999
1006 | 1 | 4 | 2 | 22 | 0.00037501 | 3.2 | 20 | 999
1007 | 1 | 4 | 3 | 23 | 0.00037501 | 3.2 | 20 | 999
1008 | 1 | 4 | 4 | 24 | 0.00037501 | 4 | 18 | 999
1009 | 1 | 4 | 5 | 1 | 0.00037501 | 4 | 18 | 999
1010 | 1 | 4 | 6 | 2 | 0.00037501 | 4 | 18 | 999
1011 | 1 | 4 | 7 | 3 | 0.00037501 | 4 | 18 | 999
1012 | 1 | 4 | 1 | 4 | 0.00037501 | 4 | 18 | 999
1013 | 1 | 4 | 2 | 5 | 0.00037501 | 4 | 18 | 999
1014 | 1 | 4 | 3 | 6 | 0.00037501 | 4 | 18 | 999
1015 | 1 | 4 | 4 | 7 | 0.00037501 | 4 | 20 | 999
1016 | 1 | 4 | 5 | 8 | 0.00037501 | 2 | 20 | 999
1017 | 1 | 4 | 6 | 9 | 0.00037501 | 2 | 18 | 999
1018 | 1 | 4 | 7 | 10 | 0.00037501 | 2 | 18 | 999
1019 | 1 | 4 | 1 | 11 | 0.00037501 | 0.4 | 18 | 999
1020 | 1 | 4 | 2 | 12 | 0.00037501 | 0.4 | 18 | 999
1021 | 1 | 4 | 3 | 13 | 0.00037501 | 0.4 | 18 | 999
1022 | 1 | 4 | 4 | 14 | 0.00037501 | 0.4 | 18 | 999
1023 | 1 | 4 | 5 | 15 | 0.00037501 | 0.8 | 18 | 999
1024 | 1 | 4 | 6 | 16 | 0.00037501 | 0.8 | 18 | 999
1025 | 1 | 4 | 7 | 17 | 0.00037501 | 0.8 | 18 | 999
1026 | 1 | 4 | 1 | 18 | 0.00037501 | 2 | 18 | 999
1027 | 1 | 4 | 2 | 19 | 0.00037501 | 2 | 18 | 999
1028 | 1 | 4 | 3 | 20 | 0.00037501 | 2 | 20 | 999
1029 | 1 | 4 | 4 | 21 | 0.00037501 | 3.2 | 20 | 999
1030 | 1 | 4 | 5 | 22 | 0.00037501 | 3.2 | 20 | 999
1031 | 1 | 4 | 6 | 23 | 0.00037501 | 3.2 | 20 | 999
1032 | 1 | 4 | 7 | 24 | 0.00037501 | 4 | 18 | 999
1033 | 1 | 4 | 1 | 1 | 0.00037501 | 4 | 18 | 999
1034 | 1 | 4 | 2 | 2 | 0.00037501 | 4 | 18 | 999
1035 | 1 | 4 | 3 | 3 | 0.00037501 | 4 | 18 | 999
1036 | 1 | 4 | 4 | 4 | 0.00037501 | 4 | 18 | 999
1037 | 1 | 4 | 5 | 5 | 0.00037501 | 4 | 18 | 999
1038 | 1 | 4 | 6 | 6 | 0.00037501 | 4 | 18 | 999
1039 | 1 | 4 | 7 | 7 | 0.00037501 | 4 | 18 | 999
1040 | 1 | 4 | 1 | 8 | 0.00037501 | 3.2 | 20 | 999
1041 | 1 | 4 | 2 | 9 | 0.00037501 | 3.2 | 20 | 999
1042 | 1 | 4 | 3 | 10 | 0.00037501 | 3.2 | 20 | 999
1043 | 1 | 4 | 4 | 11 | 0.00037501 | 3.2 | 20 | 999
1044 | 1 | 4 | 5 | 12 | 0.00037501 | 3.2 | 20 | 999
1045 | 1 | 4 | 6 | 13 | 0.00037501 | 3.2 | 20 | 999
1046 | 1 | 4 | 7 | 14 | 0.00037501 | 3.2 | 20 | 999
1047 | 1 | 4 | 1 | 15 | 0.00037501 | 3.2 | 20 | 999
1048 | 1 | 4 | 2 | 16 | 0.00037501 | 3.2 | 20 | 999
1049 | 1 | 4 | 3 | 17 | 0.00037501 | 3.2 | 20 | 999
1050 | 1 | 4 | 4 | 18 | 0.00037501 | 3.2 | 20 | 999
1051 | 1 | 4 | 5 | 19 | 0.00037501 | 3.2 | 20 | 999
1052 | 1 | 4 | 6 | 20 | 0.00037501 | 3.2 | 20 | 999
1053 | 1 | 4 | 7 | 21 | 0.00037501 | 3.2 | 20 | 999
1054 | 1 | 4 | 1 | 22 | 0.00037501 | 3.2 | 20 | 999
1055 | 1 | 4 | 2 | 23 | 0.00037501 | 3.2 | 20 | 999
1056 | 1 | 4 | 3 | 24 | 0.00037501 | 4 | 18 | 999
1057 | 1 | 4 | 4 | 1 | 0.00037501 | 4 | 18 | 999
1058 | 1 | 4 | 5 | 2 | 0.00037501 | 4 | 18 | 999
1059 | 1 | 4 | 6 | 3 | 0.00037501 | 4 | 18 | 999
1060 | 1 | 4 | 7 | 4 | 0.00037501 | 4 | 18 | 999
1061 | 1 | 4 | 1 | 5 | 0.00037501 | 4 | 18 | 999
1062 | 1 | 4 | 2 | 6 | 0.00037501 | 4 | 18 | 999
1063 | 1 | 4 | 3 | 7 | 0.00037501 | 4 | 18 | 999
1064 | 1 | 4 | 4 | 8 | 0.00037501 | 3.2 | 20 | 999
1065 | 1 | 4 | 5 | 9 | 0.00037501 | 3.2 | 20 | 999
1066 | 1 | 4 | 6 | 10 | 0.00037501 | 3.2 | 20 | 999
1067 | 1 | 4 | 7 | 11 | 0.00037501 | 3.2 | 20 | 999
1068 | 1 | 4 | 1 | 12 | 0.00037501 | 3.2 | 20 | 999
1069 | 1 | 4 | 2 | 13 | 0.00037501 | 3.2 | 20 | 999
1070 | 1 | 4 | 3 | 14 | 0.00037501 | 3.2 | 20 | 999
1071 | 1 | 4 | 4 | 15 | 0.00037501 | 3.2 | 20 | 999
1072 | 1 | 4 | 5 | 16 | 0.00037501 | 3.2 | 20 | 999
1073 | 1 | 4 | 6 | 17 | 0.00037501 | 3.2 | 20 | 999
1074 | 1 | 4 | 7 | 18 | 0.00037501 | 3.2 | 20 | 999
1075 | 1 | 4 | 1 | 19 | 0.00037501 | 3.2 | 20 | 999
1076 | 1 | 4 | 2 | 20 | 0.00037501 | 3.2 | 20 | 999
1077 | 1 | 4 | 3 | 21 | 0.00037501 | 3.2 | 20 | 999
1078 | 1 | 4 | 4 | 22 | 0.00037501 | 3.2 | 20 | 999
1079 | 1 | 4 | 5 | 23 | 0.00037501 | 3.2 | 20 | 999
1080 | 1 | 4 | 6 | 24 | 0.00037501 | 4 | 18 | 999
1081 | 2 | 5 | 7 | 1 | 0.00037501 | 4 | 18 | 999
1082 | 2 | 5 | 1 | 2 | 0.00037501 | 4 | 18 | 999
1083 | 2 | 5 | 2 | 3 | 0.00037501 | 4 | 18 | 999
1084 | 2 | 5 | 3 | 4 | 0.00037501 | 4 | 18 | 999
1085 | 2 | 5 | 4 | 5 | 0.00037501 | 4 | 18 | 999
1086 | 2 | 5 | 5 | 6 | 0.00037501 | 4 | 18 | 999
1087 | 2 | 5 | 6 | 7 | 0.00037501 | 4 | 20 | 999
1088 | 2 | 5 | 7 | 8 | 0.00037501 | 2 | 20 | 999
1089 | 2 | 5 | 1 | 9 | 0.00037501 | 2 | 18 | 999
1090 | 2 | 5 | 2 | 10 | 0.00037501 | 2 | 18 | 999
1091 | 2 | 5 | 3 | 11 | 0.00037501 | 0.4 | 18 | 999
1092 | 2 | 5 | 4 | 12 | 0.00037501 | 0.4 | 18 | 999
1093 | 2 | 5 | 5 | 13 | 0.00037501 | 0.4 | 18 | 999
1094 | 2 | 5 | 6 | 14 | 0.00037501 | 0.4 | 18 | 999
1095 | 2 | 5 | 7 | 15 | 0.00037501 | 0.8 | 18 | 999
1096 | 2 | 5 | 1 | 16 | 0.00037501 | 0.8 | 18 | 999
1097 | 2 | 5 | 2 | 17 | 0.00037501 | 0.8 | 18 | 999
1098 | 2 | 5 | 3 | 18 | 0.00037501 | 2 | 18 | 999
1099 | 2 | 5 | 4 | 19 | 0.00037501 | 2 | 18 | 999
1100 | 2 | 5 | 5 | 20 | 0.00037501 | 2 | 20 | 999
1101 | 2 | 5 | 6 | 21 | 0.00037501 | 3.2 | 20 | 999
1102 | 2 | 5 | 7 | 22 | 0.00037501 | 3.2 | 20 | 999
1103 | 2 | 5 | 1 | 23 | 0.00037501 | 3.2 | 20 | 999
1104 | 2 | 5 | 2 | 24 | 0.00037501 | 4 | 18 | 999
1105 | 2 | 5 | 3 | 1 | 0.00037501 | 4 | 18 | 999
1106 | 2 | 5 | 4 | 2 | 0.00037501 | 4 | 18 | 999
1107 | 2 | 5 | 5 | 3 | 0.00037501 | 4 | 18 | 999
1108 | 2 | 5 | 6 | 4 | 0.00037501 | 4 | 18 | 999
1109 | 2 | 5 | 7 | 5 | 0.00037501 | 4 | 18 | 999
1110 | 2 | 5 | 1 | 6 | 0.00037501 | 4 | 18 | 999
1111 | 2 | 5 | 2 | 7 | 0.00037501 | 4 | 20 | 999
1112 | 2 | 5 | 3 | 8 | 0.00037501 | 2 | 20 | 999
1113 | 2 | 5 | 4 | 9 | 0.00037501 | 2 | 18 | 999
1114 | 2 | 5 | 5 | 10 | 0.00037501 | 2 | 18 | 999
1115 | 2 | 5 | 6 | 11 | 0.00037501 | 0.4 | 18 | 999
1116 | 2 | 5 | 7 | 12 | 0.00037501 | 0.4 | 18 | 999
1117 | 2 | 5 | 1 | 13 | 0.00037501 | 0.4 | 18 | 999
1118 | 2 | 5 | 2 | 14 | 0.00037501 | 0.4 | 18 | 999
1119 | 2 | 5 | 3 | 15 | 0.00037501 | 0.8 | 18 | 999
1120 | 2 | 5 | 4 | 16 | 0.00037501 | 0.8 | 18 | 999
1121 | 2 | 5 | 5 | 17 | 0.00037501 | 0.8 | 18 | 999
1122 | 2 | 5 | 6 | 18 | 0.00037501 | 2 | 18 | 999
1123 | 2 | 5 | 7 | 19 | 0.00037501 | 2 | 18 | 999
1124 | 2 | 5 | 1 | 20 | 0.00037501 | 2 | 20 | 999
1125 | 2 | 5 | 2 | 21 | 0.00037501 | 3.2 | 20 | 999
1126 | 2 | 5 | 3 | 22 | 0.00037501 | 3.2 | 20 | 999
1127 | 2 | 5 | 4 | 23 | 0.00037501 | 3.2 | 20 | 999
1128 | 2 | 5 | 5 | 24 | 0.00037501 | 4 | 18 | 999
1129 | 2 | 5 | 6 | 1 | 0.00037501 | 4 | 18 | 999
1130 | 2 | 5 | 7 | 2 | 0.00037501 | 4 | 18 | 999
1131 | 2 | 5 | 1 | 3 | 0.00037501 | 4 | 18 | 999
1132 | 2 | 5 | 2 | 4 | 0.00037501 | 4 | 18 | 999
1133 | 2 | 5 | 3 | 5 | 0.00037501 | 4 | 18 | 999
1134 | 2 | 5 | 4 | 6 | 0.00037501 | 4 | 18 | 999
1135 | 2 | 5 | 5 | 7 | 0.00037501 | 4 | 20 | 999
1136 | 2 | 5 | 6 | 8 | 0.00037501 | 2 | 20 | 999
1137 | 2 | 5 | 7 | 9 | 0.00037501 | 2 | 18 | 999
1138 | 2 | 5 | 1 | 10 | 0.00037501 | 2 | 18 | 999
1139 | 2 | 5 | 2 | 11 | 0.00037501 | 0.4 | 18 | 999
1140 | 2 | 5 | 3 | 12 | 0.00037501 | 0.4 | 18 | 999
1141 | 2 | 5 | 4 | 13 | 0.00037501 | 0.4 | 18 | 999
1142 | 2 | 5 | 5 | 14 | 0.00037501 | 0.4 | 18 | 999
1143 | 2 | 5 | 6 | 15 | 0.00037501 | 0.8 | 18 | 999
1144 | 2 | 5 | 7 | 16 | 0.00037501 | 0.8 | 18 | 999
1145 | 2 | 5 | 1 | 17 | 0.00037501 | 0.8 | 18 | 999
1146 | 2 | 5 | 2 | 18 | 0.00037501 | 2 | 18 | 999
1147 | 2 | 5 | 3 | 19 | 0.00037501 | 2 | 18 | 999
1148 | 2 | 5 | 4 | 20 | 0.00037501 | 2 | 20 | 999
1149 | 2 | 5 | 5 | 21 | 0.00037501 | 3.2 | 20 | 999
1150 | 2 | 5 | 6 | 22 | 0.00037501 | 3.2 | 20 | 999
1151 | 2 | 5 | 7 | 23 | 0.00037501 | 3.2 | 20 | 999
1152 | 2 | 5 | 1 | 24 | 0.00037501 | 4 | 18 | 999
1153 | 2 | 5 | 2 | 1 | 0.00037501 | 4 | 18 | 999
1154 | 2 | 5 | 3 | 2 | 0.00037501 | 4 | 18 | 999
1155 | 2 | 5 | 4 | 3 | 0.00037501 | 4 | 18 | 999
1156 | 2 | 5 | 5 | 4 | 0.00037501 | 4 | 18 | 999
1157 | 2 | 5 | 6 | 5 | 0.00037501 | 4 | 18 | 999
1158 | 2 | 5 | 7 | 6 | 0.00037501 | 4 | 18 | 999
1159 | 2 | 5 | 1 | 7 | 0.00037501 | 4 | 20 | 999
1160 | 2 | 5 | 2 | 8 | 0.00037501 | 2 | 20 | 999
1161 | 2 | 5 | 3 | 9 | 0.00037501 | 2 | 18 | 999
1162 | 2 | 5 | 4 | 10 | 0.00037501 | 2 | 18 | 999
1163 | 2 | 5 | 5 | 11 | 0.00037501 | 0.4 | 18 | 999
1164 | 2 | 5 | 6 | 12 | 0.00037501 | 0.4 | 18 | 999
1165 | 2 | 5 | 7 | 13 | 0.00037501 | 0.4 | 18 | 999
1166 | 2 | 5 | 1 | 14 | 0.00037501 | 0.4 | 18 | 999
1167 | 2 | 5 | 2 | 15 | 0.00037501 | 0.8 | 18 | 999
1168 | 2 | 5 | 3 | 16 | 0.00037501 | 0.8 | 18 | 999
1169 | 2 | 5 | 4 | 17 | 0.00037501 | 0.8 | 18 | 999
1170 | 2 | 5 | 5 | 18 | 0.00037501 | 2 | 18 | 999
1171 | 2 | 5 | 6 | 19 | 0.00037501 | 2 | 18 | 999
1172 | 2 | 5 | 7 | 20 | 0.00037501 | 2 | 20 | 999
1173 | 2 | 5 | 1 | 21 | 0.00037501 | 3.2 | 20 | 999
1174 | 2 | 5 | 2 | 22 | 0.00037501 | 3.2 | 20 | 999
1175 | 2 | 5 | 3 | 23 | 0.00037501 | 3.2 | 20 | 999
1176 | 2 | 5 | 4 | 24 | 0.00037501 | 4 | 18 | 999
1177 | 2 | 5 | 5 | 1 | 0.00037501 | 4 | 18 | 999
1178 | 2 | 5 | 6 | 2 | 0.00037501 | 4 | 18 | 999
1179 | 2 | 5 | 7 | 3 | 0.00037501 | 4 | 18 | 999
1180 | 2 | 5 | 1 | 4 | 0.00037501 | 4 | 18 | 999
1181 | 2 | 5 | 2 | 5 | 0.00037501 | 4 | 18 | 999
1182 | 2 | 5 | 3 | 6 | 0.00037501 | 4 | 18 | 999
1183 | 2 | 5 | 4 | 7 | 0.00037501 | 4 | 20 | 999
1184 | 2 | 5 | 5 | 8 | 0.00037501 | 2 | 20 | 999
1185 | 2 | 5 | 6 | 9 | 0.00037501 | 2 | 18 | 999
1186 | 2 | 5 | 7 | 10 | 0.00037501 | 2 | 18 | 999
1187 | 2 | 5 | 1 | 11 | 0.00037501 | 0.4 | 18 | 999
1188 | 2 | 5 | 2 | 12 | 0.00037501 | 0.4 | 18 | 999
1189 | 2 | 5 | 3 | 13 | 0.00037501 | 0.4 | 18 | 999
1190 | 2 | 5 | 4 | 14 | 0.00037501 | 0.4 | 18 | 999
1191 | 2 | 5 | 5 | 15 | 0.00037501 | 0.8 | 18 | 999
1192 | 2 | 5 | 6 | 16 | 0.00037501 | 0.8 | 18 | 999
1193 | 2 | 5 | 7 | 17 | 0.00037501 | 0.8 | 18 | 999
1194 | 2 | 5 | 1 | 18 | 0.00037501 | 2 | 18 | 999
1195 | 2 | 5 | 2 | 19 | 0.00037501 | 2 | 18 | 999
1196 | 2 | 5 | 3 | 20 | 0.00037501 | 2 | 20 | 999
1197 | 2 | 5 | 4 | 21 | 0.00037501 | 3.2 | 20 | 999
1198 | 2 | 5 | 5 | 22 | 0.00037501 | 3.2 | 20 | 999
1199 | 2 | 5 | 6 | 23 | 0.00037501 | 3.2 | 20 | 999
1200 | 2 | 5 | 7 | 24 | 0.00037501 | 4 | 18 | 999
1201 | 2 | 5 | 1 | 1 | 0.00037501 | 4 | 18 | 999
1202 | 2 | 5 | 2 | 2 | 0.00037501 | 4 | 18 | 999
1203 | 2 | 5 | 3 | 3 | 0.00037501 | 4 | 18 | 999
1204 | 2 | 5 | 4 | 4 | 0.00037501 | 4 | 18 | 999
1205 | 2 | 5 | 5 | 5 | 0.00037501 | 4 | 18 | 999
1206 | 2 | 5 | 6 | 6 | 0.00037501 | 4 | 18 | 999
1207 | 2 | 5 | 7 | 7 | 0.00037501 | 4 | 18 | 999
1208 | 2 | 5 | 1 | 8 | 0.00037501 | 3.2 | 20 | 999
1209 | 2 | 5 | 2 | 9 | 0.00037501 | 3.2 | 20 | 999
1210 | 2 | 5 | 3 | 10 | 0.00037501 | 3.2 | 20 | 999
1211 | 2 | 5 | 4 | 11 | 0.00037501 | 3.2 | 20 | 999
1212 | 2 | 5 | 5 | 12 | 0.00037501 | 3.2 | 20 | 999
1213 | 2 | 5 | 6 | 13 | 0.00037501 | 3.2 | 20 | 999
1214 | 2 | 5 | 7 | 14 | 0.00037501 | 3.2 | 20 | 999
1215 | 2 | 5 | 1 | 15 | 0.00037501 | 3.2 | 20 | 999
1216 | 2 | 5 | 2 | 16 | 0.00037501 | 3.2 | 20 | 999
1217 | 2 | 5 | 3 | 17 | 0.00037501 | 3.2 | 20 | 999
1218 | 2 | 5 | 4 | 18 | 0.00037501 | 3.2 | 20 | 999
1219 | 2 | 5 | 5 | 19 | 0.00037501 | 3.2 | 20 | 999
1220 | 2 | 5 | 6 | 20 | 0.00037501 | 3.2 | 20 | 999
1221 | 2 | 5 | 7 | 21 | 0.00037501 | 3.2 | 20 | 999
1222 | 2 | 5 | 1 | 22 | 0.00037501 | 3.2 | 20 | 999
1223 | 2 | 5 | 2 | 23 | 0.00037501 | 3.2 | 20 | 999
1224 | 2 | 5 | 3 | 24 | 0.00037501 | 4 | 18 | 999
1225 | 2 | 5 | 4 | 1 | 0.00037501 | 4 | 18 | 999
1226 | 2 | 5 | 5 | 2 | 0.00037501 | 4 | 18 | 999
1227 | 2 | 5 | 6 | 3 | 0.00037501 | 4 | 18 | 999
1228 | 2 | 5 | 7 | 4 | 0.00037501 | 4 | 18 | 999
1229 | 2 | 5 | 1 | 5 | 0.00037501 | 4 | 18 | 999
1230 | 2 | 5 | 2 | 6 | 0.00037501 | 4 | 18 | 999
1231 | 2 | 5 | 3 | 7 | 0.00037501 | 4 | 18 | 999
1232 | 2 | 5 | 4 | 8 | 0.00037501 | 3.2 | 20 | 999
1233 | 2 | 5 | 5 | 9 | 0.00037501 | 3.2 | 20 | 999
1234 | 2 | 5 | 6 | 10 | 0.00037501 | 3.2 | 20 | 999
1235 | 2 | 5 | 7 | 11 | 0.00037501 | 3.2 | 20 | 999
1236 | 2 | 5 | 1 | 12 | 0.00037501 | 3.2 | 20 | 999
1237 | 2 | 5 | 2 | 13 | 0.00037501 | 3.2 | 20 | 999
1238 | 2 | 5 | 3 | 14 | 0.00037501 | 3.2 | 20 | 999
1239 | 2 | 5 | 4 | 15 | 0.00037501 | 3.2 | 20 | 999
1240 | 2 | 5 | 5 | 16 | 0.00037501 | 3.2 | 20 | 999
1241 | 2 | 5 | 6 | 17 | 0.00037501 | 3.2 | 20 | 999
1242 | 2 | 5 | 7 | 18 | 0.00037501 | 3.2 | 20 | 999
1243 | 2 | 5 | 1 | 19 | 0.00037501 | 3.2 | 20 | 999
1244 | 2 | 5 | 2 | 20 | 0.00037501 | 3.2 | 20 | 999
1245 | 2 | 5 | 3 | 21 | 0.00037501 | 3.2 | 20 | 999
1246 | 2 | 5 | 4 | 22 | 0.00037501 | 3.2 | 20 | 999
1247 | 2 | 5 | 5 | 23 | 0.00037501 | 3.2 | 20 | 999
1248 | 2 | 5 | 6 | 24 | 0.00037501 | 4 | 18 | 999
1249 | 2 | 6 | 7 | 1 | 0.00037501 | 4 | 18 | 999
1250 | 2 | 6 | 1 | 2 | 0.00037501 | 4 | 18 | 999
1251 | 2 | 6 | 2 | 3 | 0.00037501 | 4 | 18 | 999
1252 | 2 | 6 | 3 | 4 | 0.00037501 | 4 | 18 | 999
1253 | 2 | 6 | 4 | 5 | 0.00037501 | 4 | 18 | 999
1254 | 2 | 6 | 5 | 6 | 0.00037501 | 4 | 18 | 999
1255 | 2 | 6 | 6 | 7 | 0.00037501 | 4 | 20 | 999
1256 | 2 | 6 | 7 | 8 | 0.00037501 | 2 | 20 | 999
1257 | 2 | 6 | 1 | 9 | 0.00037501 | 2 | 18 | 999
1258 | 2 | 6 | 2 | 10 | 0.00037501 | 2 | 18 | 999
1259 | 2 | 6 | 3 | 11 | 0.00037501 | 0.4 | 18 | 999
1260 | 2 | 6 | 4 | 12 | 0.00037501 | 0.4 | 18 | 999
1261 | 2 | 6 | 5 | 13 | 0.00037501 | 0.4 | 18 | 999
1262 | 2 | 6 | 6 | 14 | 0.00037501 | 0.4 | 18 | 999
1263 | 2 | 6 | 7 | 15 | 0.00037501 | 0.8 | 18 | 999
1264 | 2 | 6 | 1 | 16 | 0.00037501 | 0.8 | 18 | 999
1265 | 2 | 6 | 2 | 17 | 0.00037501 | 0.8 | 18 | 999
1266 | 2 | 6 | 3 | 18 | 0.00037501 | 2 | 18 | 999
1267 | 2 | 6 | 4 | 19 | 0.00037501 | 2 | 18 | 999
1268 | 2 | 6 | 5 | 20 | 0.00037501 | 2 | 20 | 999
1269 | 2 | 6 | 6 | 21 | 0.00037501 | 3.2 | 20 | 999
1270 | 2 | 6 | 7 | 22 | 0.00037501 | 3.2 | 20 | 999
1271 | 2 | 6 | 1 | 23 | 0.00037501 | 3.2 | 20 | 999
1272 | 2 | 6 | 2 | 24 | 0.00037501 | 4 | 18 | 999
1273 | 2 | 6 | 3 | 1 | 0.00037501 | 4 | 18 | 999
1274 | 2 | 6 | 4 | 2 | 0.00037501 | 4 | 18 | 999
1275 | 2 | 6 | 5 | 3 | 0.00037501 | 4 | 18 | 999
1276 | 2 | 6 | 6 | 4 | 0.00037501 | 4 | 18 | 999
1277 | 2 | 6 | 7 | 5 | 0.00037501 | 4 | 18 | 999
1278 | 2 | 6 | 1 | 6 | 0.00037501 | 4 | 18 | 999
1279 | 2 | 6 | 2 | 7 | 0.00037501 | 4 | 20 | 999
1280 | 2 | 6 | 3 | 8 | 0.00037501 | 2 | 20 | 999
1281 | 2 | 6 | 4 | 9 | 0.00037501 | 2 | 18 | 999
1282 | 2 | 6 | 5 | 10 | 0.00037501 | 2 | 18 | 999
1283 | 2 | 6 | 6 | 11 | 0.00037501 | 0.4 | 18 | 999
1284 | 2 | 6 | 7 | 12 | 0.00037501 | 0.4 | 18 | 999
1285 | 2 | 6 | 1 | 13 | 0.00037501 | 0.4 | 18 | 999
1286 | 2 | 6 | 2 | 14 | 0.00037501 | 0.4 | 18 | 999
1287 | 2 | 6 | 3 | 15 | 0.00037501 | 0.8 | 18 | 999
1288 | 2 | 6 | 4 | 16 | 0.00037501 | 0.8 | 18 | 999
1289 | 2 | 6 | 5 | 17 | 0.00037501 | 0.8 | 18 | 999
1290 | 2 | 6 | 6 | 18 | 0.00037501 | 2 | 18 | 999
1291 | 2 | 6 | 7 | 19 | 0.00037501 | 2 | 18 | 999
1292 | 2 | 6 | 1 | 20 | 0.00037501 | 2 | 20 | 999
1293 | 2 | 6 | 2 | 21 | 0.00037501 | 3.2 | 20 | 999
1294 | 2 | 6 | 3 | 22 | 0.00037501 | 3.2 | 20 | 999
1295 | 2 | 6 | 4 | 23 | 0.00037501 | 3.2 | 20 | 999
1296 | 2 | 6 | 5 | 24 | 0.00037501 | 4 | 18 | 999
1297 | 2 | 6 | 6 | 1 | 0.00037501 | 4 | 18 | 999
1298 | 2 | 6 | 7 | 2 | 0.00037501 | 4 | 18 | 999
1299 | 2 | 6 | 1 | 3 | 0.00037501 | 4 | 18 | 999
1300 | 2 | 6 | 2 | 4 | 0.00037501 | 4 | 18 | 999
1301 | 2 | 6 | 3 | 5 | 0.00037501 | 4 | 18 | 999
1302 | 2 | 6 | 4 | 6 | 0.00037501 | 4 | 18 | 999
1303 | 2 | 6 | 5 | 7 | 0.00037501 | 4 | 20 | 999
1304 | 2 | 6 | 6 | 8 | 0.00037501 | 2 | 20 | 999
1305 | 2 | 6 | 7 | 9 | 0.00037501 | 2 | 18 | 999
1306 | 2 | 6 | 1 | 10 | 0.00037501 | 2 | 18 | 999
1307 | 2 | 6 | 2 | 11 | 0.00037501 | 0.4 | 18 | 999
1308 | 2 | 6 | 3 | 12 | 0.00037501 | 0.4 | 18 | 999
1309 | 2 | 6 | 4 | 13 | 0.00037501 | 0.4 | 18 | 999
1310 | 2 | 6 | 5 | 14 | 0.00037501 | 0.4 | 18 | 999
1311 | 2 | 6 | 6 | 15 | 0.00037501 | 0.8 | 18 | 999
1312 | 2 | 6 | 7 | 16 | 0.00037501 | 0.8 | 18 | 999
1313 | 2 | 6 | 1 | 17 | 0.00037501 | 0.8 | 18 | 999
1314 | 2 | 6 | 2 | 18 | 0.00037501 | 2 | 18 | 999
1315 | 2 | 6 | 3 | 19 | 0.00037501 | 2 | 18 | 999
1316 | 2 | 6 | 4 | 20 | 0.00037501 | 2 | 20 | 999
1317 | 2 | 6 | 5 | 21 | 0.00037501 | 3.2 | 20 | 999
1318 | 2 | 6 | 6 | 22 | 0.00037501 | 3.2 | 20 | 999
1319 | 2 | 6 | 7 | 23 | 0.00037501 | 3.2 | 20 | 999
1320 | 2 | 6 | 1 | 24 | 0.00037501 | 4 | 18 | 999
1321 | 2 | 6 | 2 | 1 | 0.00037501 | 4 | 18 | 999
1322 | 2 | 6 | 3 | 2 | 0.00037501 | 4 | 18 | 999
1323 | 2 | 6 | 4 | 3 | 0.00037501 | 4 | 18 | 999
1324 | 2 | 6 | 5 | 4 | 0.00037501 | 4 | 18 | 999
1325 | 2 | 6 | 6 | 5 | 0.00037501 | 4 | 18 | 999
1326 | 2 | 6 | 7 | 6 | 0.00037501 | 4 | 18 | 999
1327 | 2 | 6 | 1 | 7 | 0.00037501 | 4 | 20 | 999
1328 | 2 | 6 | 2 | 8 | 0.00037501 | 2 | 20 | 999
1329 | 2 | 6 | 3 | 9 | 0.00037501 | 2 | 18 | 999
1330 | 2 | 6 | 4 | 10 | 0.00037501 | 2 | 18 | 999
1331 | 2 | 6 | 5 | 11 | 0.00037501 | 0.4 | 18 | 999
1332 | 2 | 6 | 6 | 12 | 0.00037501 | 0.4 | 18 | 999
1333 | 2 | 6 | 7 | 13 | 0.00037501 | 0.4 | 18 | 999
1334 | 2 | 6 | 1 | 14 | 0.00037501 | 0.4 | 18 | 999
1335 | 2 | 6 | 2 | 15 | 0.00037501 | 0.8 | 18 | 999
1336 | 2 | 6 | 3 | 16 | 0.00037501 | 0.8 | 18 | 999
1337 | 2 | 6 | 4 | 17 | 0.00037501 | 0.8 | 18 | 999
1338 | 2 | 6 | 5 | 18 | 0.00037501 | 2 | 18 | 999
1339 | 2 | 6 | 6 | 19 | 0.00037501 | 2 | 18 | 999
1340 | 2 | 6 | 7 | 20 | 0.00037501 | 2 | 20 | 999
1341 | 2 | 6 | 1 | 21 | 0.00037501 | 3.2 | 20 | 999
1342 | 2 | 6 | 2 | 22 | 0.00037501 | 3.2 | 20 | 999
1343 | 2 | 6 | 3 | 23 | 0.00037501 | 3.2 | 20 | 999
1344 | 2 | 6 | 4 | 24 | 0.00037501 | 4 | 18 | 999
1345 | 2 | 6 | 5 | 1 | 0.00037501 | 4 | 18 | 999
1346 | 2 | 6 | 6 | 2 | 0.00037501 | 4 | 18 | 999
1347 | 2 | 6 | 7 | 3 | 0.00037501 | 4 | 18 | 999
1348 | 2 | 6 | 1 | 4 | 0.00037501 | 4 | 18 | 999
1349 | 2 | 6 | 2 | 5 | 0.00037501 | 4 | 18 | 999
1350 | 2 | 6 | 3 | 6 | 0.00037501 | 4 | 18 | 999
1351 | 2 | 6 | 4 | 7 | 0.00037501 | 4 | 20 | 999
1352 | 2 | 6 | 5 | 8 | 0.00037501 | 2 | 20 | 999
1353 | 2 | 6 | 6 | 9 | 0.00037501 | 2 | 18 | 999
1354 | 2 | 6 | 7 | 10 | 0.00037501 | 2 | 18 | 999
1355 | 2 | 6 | 1 | 11 | 0.00037501 | 0.4 | 18 | 999
1356 | 2 | 6 | 2 | 12 | 0.00037501 | 0.4 | 18 | 999
1357 | 2 | 6 | 3 | 13 | 0.00037501 | 0.4 | 18 | 999
1358 | 2 | 6 | 4 | 14 | 0.00037501 | 0.4 | 18 | 999
1359 | 2 | 6 | 5 | 15 | 0.00037501 | 0.8 | 18 | 999
1360 | 2 | 6 | 6 | 16 | 0.00037501 | 0.8 | 18 | 999
1361 | 2 | 6 | 7 | 17 | 0.00037501 | 0.8 | 18 | 999
1362 | 2 | 6 | 1 | 18 | 0.00037501 | 2 | 18 | 999
1363 | 2 | 6 | 2 | 19 | 0.00037501 | 2 | 18 | 999
1364 | 2 | 6 | 3 | 20 | 0.00037501 | 2 | 20 | 999
1365 | 2 | 6 | 4 | 21 | 0.00037501 | 3.2 | 20 | 999
1366 | 2 | 6 | 5 | 22 | 0.00037501 | 3.2 | 20 | 999
1367 | 2 | 6 | 6 | 23 | 0.00037501 | 3.2 | 20 | 999
1368 | 2 | 6 | 7 | 24 | 0.00037501 | 4 | 18 | 999
1369 | 2 | 6 | 1 | 1 | 0.00037501 | 4 | 18 | 999
1370 | 2 | 6 | 2 | 2 | 0.00037501 | 4 | 18 | 999
1371 | 2 | 6 | 3 | 3 | 0.00037501 | 4 | 18 | 999
1372 | 2 | 6 | 4 | 4 | 0.00037501 | 4 | 18 | 999
1373 | 2 | 6 | 5 | 5 | 0.00037501 | 4 | 18 | 999
1374 | 2 | 6 | 6 | 6 | 0.00037501 | 4 | 18 | 999
1375 | 2 | 6 | 7 | 7 | 0.00037501 | 4 | 18 | 999
1376 | 2 | 6 | 1 | 8 | 0.00037501 | 3.2 | 20 | 999
1377 | 2 | 6 | 2 | 9 | 0.00037501 | 3.2 | 20 | 999
1378 | 2 | 6 | 3 | 10 | 0.00037501 | 3.2 | 20 | 999
1379 | 2 | 6 | 4 | 11 | 0.00037501 | 3.2 | 20 | 999
1380 | 2 | 6 | 5 | 12 | 0.00037501 | 3.2 | 20 | 999
1381 | 2 | 6 | 6 | 13 | 0.00037501 | 3.2 | 20 | 999
1382 | 2 | 6 | 7 | 14 | 0.00037501 | 3.2 | 20 | 999
1383 | 2 | 6 | 1 | 15 | 0.00037501 | 3.2 | 20 | 999
1384 | 2 | 6 | 2 | 16 | 0.00037501 | 3.2 | 20 | 999
1385 | 2 | 6 | 3 | 17 | 0.00037501 | 3.2 | 20 | 999
1386 | 2 | 6 | 4 | 18 | 0.00037501 | 3.2 | 20 | 999
1387 | 2 | 6 | 5 | 19 | 0.00037501 | 3.2 | 20 | 999
1388 | 2 | 6 | 6 | 20 | 0.00037501 | 3.2 | 20 | 999
1389 | 2 | 6 | 7 | 21 | 0.00037501 | 3.2 | 20 | 999
1390 | 2 | 6 | 1 | 22 | 0.00037501 | 3.2 | 20 | 999
1391 | 2 | 6 | 2 | 23 | 0.00037501 | 3.2 | 20 | 999
1392 | 2 | 6 | 3 | 24 | 0.00037501 | 4 | 18 | 999
1393 | 2 | 6 | 4 | 1 | 0.00037501 | 4 | 18 | 999
1394 | 2 | 6 | 5 | 2 | 0.00037501 | 4 | 18 | 999
1395 | 2 | 6 | 6 | 3 | 0.00037501 | 4 | 18 | 999
1396 | 2 | 6 | 7 | 4 | 0.00037501 | 4 | 18 | 999
1397 | 2 | 6 | 1 | 5 | 0.00037501 | 4 | 18 | 999
1398 | 2 | 6 | 2 | 6 | 0.00037501 | 4 | 18 | 999
1399 | 2 | 6 | 3 | 7 | 0.00037501 | 4 | 18 | 999
1400 | 2 | 6 | 4 | 8 | 0.00037501 | 3.2 | 20 | 999
1401 | 2 | 6 | 5 | 9 | 0.00037501 | 3.2 | 20 | 999
1402 | 2 | 6 | 6 | 10 | 0.00037501 | 3.2 | 20 | 999
1403 | 2 | 6 | 7 | 11 | 0.00037501 | 3.2 | 20 | 999
1404 | 2 | 6 | 1 | 12 | 0.00037501 | 3.2 | 20 | 999
1405 | 2 | 6 | 2 | 13 | 0.00037501 | 3.2 | 20 | 999
1406 | 2 | 6 | 3 | 14 | 0.00037501 | 3.2 | 20 | 999
1407 | 2 | 6 | 4 | 15 | 0.00037501 | 3.2 | 20 | 999
1408 | 2 | 6 | 5 | 16 | 0.00037501 | 3.2 | 20 | 999
1409 | 2 | 6 | 6 | 17 | 0.00037501 | 3.2 | 20 | 999
1410 | 2 | 6 | 7 | 18 | 0.00037501 | 3.2 | 20 | 999
1411 | 2 | 6 | 1 | 19 | 0.00037501 | 3.2 | 20 | 999
1412 | 2 | 6 | 2 | 20 | 0.00037501 | 3.2 | 20 | 999
1413 | 2 | 6 | 3 | 21 | 0.00037501 | 3.2 | 20 | 999
1414 | 2 | 6 | 4 | 22 | 0.00037501 | 3.2 | 20 | 999
1415 | 2 | 6 | 5 | 23 | 0.00037501 | 3.2 | 20 | 999
1416 | 2 | 6 | 6 | 24 | 0.00037501 | 4 | 18 | 999
1417 | 2 | 7 | 7 | 1 | 0.00037501 | 4 | 18 | 999
1418 | 2 | 7 | 1 | 2 | 0.00037501 | 4 | 18 | 999
1419 | 2 | 7 | 2 | 3 | 0.00037501 | 4 | 18 | 999
1420 | 2 | 7 | 3 | 4 | 0.00037501 | 4 | 18 | 999
1421 | 2 | 7 | 4 | 5 | 0.00037501 | 4 | 18 | 999
1422 | 2 | 7 | 5 | 6 | 0.00037501 | 4 | 18 | 999
1423 | 2 | 7 | 6 | 7 | 0.00037501 | 4 | 20 | 999
1424 | 2 | 7 | 7 | 8 | 0.00037501 | 2 | 20 | 999
1425 | 2 | 7 | 1 | 9 | 0.00037501 | 2 | 18 | 999
1426 | 2 | 7 | 2 | 10 | 0.00037501 | 2 | 18 | 999
1427 | 2 | 7 | 3 | 11 | 0.00037501 | 0.4 | 18 | 999
1428 | 2 | 7 | 4 | 12 | 0.00037501 | 0.4 | 18 | 999
1429 | 2 | 7 | 5 | 13 | 0.00037501 | 0.4 | 18 | 999
1430 | 2 | 7 | 6 | 14 | 0.00037501 | 0.4 | 18 | 999
1431 | 2 | 7 | 7 | 15 | 0.00037501 | 0.8 | 18 | 999
1432 | 2 | 7 | 1 | 16 | 0.00037501 | 0.8 | 18 | 999
1433 | 2 | 7 | 2 | 17 | 0.00037501 | 0.8 | 18 | 999
1434 | 2 | 7 | 3 | 18 | 0.00037501 | 2 | 18 | 999
1435 | 2 | 7 | 4 | 19 | 0.00037501 | 2 | 18 | 999
1436 | 2 | 7 | 5 | 20 | 0.00037501 | 2 | 20 | 999
1437 | 2 | 7 | 6 | 21 | 0.00037501 | 3.2 | 20 | 999
1438 | 2 | 7 | 7 | 22 | 0.00037501 | 3.2 | 20 | 999
1439 | 2 | 7 | 1 | 23 | 0.00037501 | 3.2 | 20 | 999
1440 | 2 | 7 | 2 | 24 | 0.00037501 | 4 | 18 | 999
1441 | 2 | 7 | 3 | 1 | 0.00037501 | 4 | 18 | 999
1442 | 2 | 7 | 4 | 2 | 0.00037501 | 4 | 18 | 999
1443 | 2 | 7 | 5 | 3 | 0.00037501 | 4 | 18 | 999
1444 | 2 | 7 | 6 | 4 | 0.00037501 | 4 | 18 | 999
1445 | 2 | 7 | 7 | 5 | 0.00037501 | 4 | 18 | 999
1446 | 2 | 7 | 1 | 6 | 0.00037501 | 4 | 18 | 999
1447 | 2 | 7 | 2 | 7 | 0.00037501 | 4 | 20 | 999
1448 | 2 | 7 | 3 | 8 | 0.00037501 | 2 | 20 | 999
1449 | 2 | 7 | 4 | 9 | 0.00037501 | 2 | 18 | 999
1450 | 2 | 7 | 5 | 10 | 0.00037501 | 2 | 18 | 999
1451 | 2 | 7 | 6 | 11 | 0.00037501 | 0.4 | 18 | 999
1452 | 2 | 7 | 7 | 12 | 0.00037501 | 0.4 | 18 | 999
1453 | 2 | 7 | 1 | 13 | 0.00037501 | 0.4 | 18 | 999
1454 | 2 | 7 | 2 | 14 | 0.00037501 | 0.4 | 18 | 999
1455 | 2 | 7 | 3 | 15 | 0.00037501 | 0.8 | 18 | 999
1456 | 2 | 7 | 4 | 16 | 0.00037501 | 0.8 | 18 | 999
1457 | 2 | 7 | 5 | 17 | 0.00037501 | 0.8 | 18 | 999
1458 | 2 | 7 | 6 | 18 | 0.00037501 | 2 | 18 | 999
1459 | 2 | 7 | 7 | 19 | 0.00037501 | 2 | 18 | 999
1460 | 2 | 7 | 1 | 20 | 0.00037501 | 2 | 20 | 999
1461 | 2 | 7 | 2 | 21 | 0.00037501 | 3.2 | 20 | 999
1462 | 2 | 7 | 3 | 22 | 0.00037501 | 3.2 | 20 | 999
1463 | 2 | 7 | 4 | 23 | 0.00037501 | 3.2 | 20 | 999
1464 | 2 | 7 | 5 | 24 | 0.00037501 | 4 | 18 | 999
1465 | 2 | 7 | 6 | 1 | 0.00037501 | 4 | 18 | 999
1466 | 2 | 7 | 7 | 2 | 0.00037501 | 4 | 18 | 999
1467 | 2 | 7 | 1 | 3 | 0.00037501 | 4 | 18 | 999
1468 | 2 | 7 | 2 | 4 | 0.00037501 | 4 | 18 | 999
1469 | 2 | 7 | 3 | 5 | 0.00037501 | 4 | 18 | 999
1470 | 2 | 7 | 4 | 6 | 0.00037501 | 4 | 18 | 999
1471 | 2 | 7 | 5 | 7 | 0.00037501 | 4 | 20 | 999
1472 | 2 | 7 | 6 | 8 | 0.00037501 | 2 | 20 | 999
1473 | 2 | 7 | 7 | 9 | 0.00037501 | 2 | 18 | 999
1474 | 2 | 7 | 1 | 10 | 0.00037501 | 2 | 18 | 999
1475 | 2 | 7 | 2 | 11 | 0.00037501 | 0.4 | 18 | 999
1476 | 2 | 7 | 3 | 12 | 0.00037501 | 0.4 | 18 | 999
1477 | 2 | 7 | 4 | 13 | 0.00037501 | 0.4 | 18 | 999
1478 | 2 | 7 | 5 | 14 | 0.00037501 | 0.4 | 18 | 999
1479 | 2 | 7 | 6 | 15 | 0.00037501 | 0.8 | 18 | 999
1480 | 2 | 7 | 7 | 16 | 0.00037501 | 0.8 | 18 | 999
1481 | 2 | 7 | 1 | 17 | 0.00037501 | 0.8 | 18 | 999
1482 | 2 | 7 | 2 | 18 | 0.00037501 | 2 | 18 | 999
1483 | 2 | 7 | 3 | 19 | 0.00037501 | 2 | 18 | 999
1484 | 2 | 7 | 4 | 20 | 0.00037501 | 2 | 20 | 999
1485 | 2 | 7 | 5 | 21 | 0.00037501 | 3.2 | 20 | 999
1486 | 2 | 7 | 6 | 22 | 0.00037501 | 3.2 | 20 | 999
1487 | 2 | 7 | 7 | 23 | 0.00037501 | 3.2 | 20 | 999
1488 | 2 | 7 | 1 | 24 | 0.00037501 | 4 | 18 | 999
1489 | 2 | 7 | 2 | 1 | 0.00037501 | 4 | 18 | 999
1490 | 2 | 7 | 3 | 2 | 0.00037501 | 4 | 18 | 999
1491 | 2 | 7 | 4 | 3 | 0.00037501 | 4 | 18 | 999
1492 | 2 | 7 | 5 | 4 | 0.00037501 | 4 | 18 | 999
1493 | 2 | 7 | 6 | 5 | 0.00037501 | 4 | 18 | 999
1494 | 2 | 7 | 7 | 6 | 0.00037501 | 4 | 18 | 999
1495 | 2 | 7 | 1 | 7 | 0.00037501 | 4 | 20 | 999
1496 | 2 | 7 | 2 | 8 | 0.00037501 | 2 | 20 | 999
1497 | 2 | 7 | 3 | 9 | 0.00037501 | 2 | 18 | 999
1498 | 2 | 7 | 4 | 10 | 0.00037501 | 2 | 18 | 999
1499 | 2 | 7 | 5 | 11 | 0.00037501 | 0.4 | 18 | 999
1500 | 2 | 7 | 6 | 12 | 0.00037501 | 0.4 | 18 | 999
1501 | 2 | 7 | 7 | 13 | 0.00037501 | 0.4 | 18 | 999
1502 | 2 | 7 | 1 | 14 | 0.00037501 | 0.4 | 18 | 999
1503 | 2 | 7 | 2 | 15 | 0.00037501 | 0.8 | 18 | 999
1504 | 2 | 7 | 3 | 16 | 0.00037501 | 0.8 | 18 | 999
1505 | 2 | 7 | 4 | 17 | 0.00037501 | 0.8 | 18 | 999
1506 | 2 | 7 | 5 | 18 | 0.00037501 | 2 | 18 | 999
1507 | 2 | 7 | 6 | 19 | 0.00037501 | 2 | 18 | 999
1508 | 2 | 7 | 7 | 20 | 0.00037501 | 2 | 20 | 999
1509 | 2 | 7 | 1 | 21 | 0.00037501 | 3.2 | 20 | 999
1510 | 2 | 7 | 2 | 22 | 0.00037501 | 3.2 | 20 | 999
1511 | 2 | 7 | 3 | 23 | 0.00037501 | 3.2 | 20 | 999
1512 | 2 | 7 | 4 | 24 | 0.00037501 | 4 | 18 | 999
1513 | 2 | 7 | 5 | 1 | 0.00037501 | 4 | 18 | 999
1514 | 2 | 7 | 6 | 2 | 0.00037501 | 4 | 18 | 999
1515 | 2 | 7 | 7 | 3 | 0.00037501 | 4 | 18 | 999
1516 | 2 | 7 | 1 | 4 | 0.00037501 | 4 | 18 | 999
1517 | 2 | 7 | 2 | 5 | 0.00037501 | 4 | 18 | 999
1518 | 2 | 7 | 3 | 6 | 0.00037501 | 4 | 18 | 999
1519 | 2 | 7 | 4 | 7 | 0.00037501 | 4 | 20 | 999
1520 | 2 | 7 | 5 | 8 | 0.00037501 | 2 | 20 | 999
1521 | 2 | 7 | 6 | 9 | 0.00037501 | 2 | 18 | 999
1522 | 2 | 7 | 7 | 10 | 0.00037501 | 2 | 18 | 999
1523 | 2 | 7 | 1 | 11 | 0.00037501 | 0.4 | 18 | 999
1524 | 2 | 7 | 2 | 12 | 0.00037501 | 0.4 | 18 | 999
1525 | 2 | 7 | 3 | 13 | 0.00037501 | 0.4 | 18 | 999
1526 | 2 | 7 | 4 | 14 | 0.00037501 | 0.4 | 18 | 999
1527 | 2 | 7 | 5 | 15 | 0.00037501 | 0.8 | 18 | 999
1528 | 2 | 7 | 6 | 16 | 0.00037501 | 0.8 | 18 | 999
1529 | 2 | 7 | 7 | 17 | 0.00037501 | 0.8 | 18 | 999
1530 | 2 | 7 | 1 | 18 | 0.00037501 | 2 | 18 | 999
1531 | 2 | 7 | 2 | 19 | 0.00037501 | 2 | 18 | 999
1532 | 2 | 7 | 3 | 20 | 0.00037501 | 2 | 20 | 999
1533 | 2 | 7 | 4 | 21 | 0.00037501 | 3.2 | 20 | 999
1534 | 2 | 7 | 5 | 22 | 0.00037501 | 3.2 | 20 | 999
1535 | 2 | 7 | 6 | 23 | 0.00037501 | 3.2 | 20 | 999
1536 | 2 | 7 | 7 | 24 | 0.00037501 | 4 | 18 | 999
1537 | 2 | 7 | 1 | 1 | 0.00037501 | 4 | 18 | 999
1538 | 2 | 7 | 2 | 2 | 0.00037501 | 4 | 18 | 999
1539 | 2 | 7 | 3 | 3 | 0.00037501 | 4 | 18 | 999
1540 | 2 | 7 | 4 | 4 | 0.00037501 | 4 | 18 | 999
1541 | 2 | 7 | 5 | 5 | 0.00037501 | 4 | 18 | 999
1542 | 2 | 7 | 6 | 6 | 0.00037501 | 4 | 18 | 999
1543 | 2 | 7 | 7 | 7 | 0.00037501 | 4 | 18 | 999
1544 | 2 | 7 | 1 | 8 | 0.00037501 | 3.2 | 20 | 999
1545 | 2 | 7 | 2 | 9 | 0.00037501 | 3.2 | 20 | 999
1546 | 2 | 7 | 3 | 10 | 0.00037501 | 3.2 | 20 | 999
1547 | 2 | 7 | 4 | 11 | 0.00037501 | 3.2 | 20 | 999
1548 | 2 | 7 | 5 | 12 | 0.00037501 | 3.2 | 20 | 999
1549 | 2 | 7 | 6 | 13 | 0.00037501 | 3.2 | 20 | 999
1550 | 2 | 7 | 7 | 14 | 0.00037501 | 3.2 | 20 | 999
1551 | 2 | 7 | 1 | 15 | 0.00037501 | 3.2 | 20 | 999
1552 | 2 | 7 | 2 | 16 | 0.00037501 | 3.2 | 20 | 999
1553 | 2 | 7 | 3 | 17 | 0.00037501 | 3.2 | 20 | 999
1554 | 2 | 7 | 4 | 18 | 0.00037501 | 3.2 | 20 | 999
1555 | 2 | 7 | 5 | 19 | 0.00037501 | 3.2 | 20 | 999
1556 | 2 | 7 | 6 | 20 | 0.00037501 | 3.2 | 20 | 999
1557 | 2 | 7 | 7 | 21 | 0.00037501 | 3.2 | 20 | 999
1558 | 2 | 7 | 1 | 22 | 0.00037501 | 3.2 | 20 | 999
1559 | 2 | 7 | 2 | 23 | 0.00037501 | 3.2 | 20 | 999
1560 | 2 | 7 | 3 | 24 | 0.00037501 | 4 | 18 | 999
1561 | 2 | 7 | 4 | 1 | 0.00037501 | 4 | 18 | 999
1562 | 2 | 7 | 5 | 2 | 0.00037501 | 4 | 18 | 999
1563 | 2 | 7 | 6 | 3 | 0.00037501 | 4 | 18 | 999
1564 | 2 | 7 | 7 | 4 | 0.00037501 | 4 | 18 | 999
1565 | 2 | 7 | 1 | 5 | 0.00037501 | 4 | 18 | 999
1566 | 2 | 7 | 2 | 6 | 0.00037501 | 4 | 18 | 999
1567 | 2 | 7 | 3 | 7 | 0.00037501 | 4 | 18 | 999
1568 | 2 | 7 | 4 | 8 | 0.00037501 | 3.2 | 20 | 999
1569 | 2 | 7 | 5 | 9 | 0.00037501 | 3.2 | 20 | 999
1570 | 2 | 7 | 6 | 10 | 0.00037501 | 3.2 | 20 | 999
1571 | 2 | 7 | 7 | 11 | 0.00037501 | 3.2 | 20 | 999
1572 | 2 | 7 | 1 | 12 | 0.00037501 | 3.2 | 20 | 999
1573 | 2 | 7 | 2 | 13 | 0.00037501 | 3.2 | 20 | 999
1574 | 2 | 7 | 3 | 14 | 0.00037501 | 3.2 | 20 | 999
1575 | 2 | 7 | 4 | 15 | 0.00037501 | 3.2 | 20 | 999
1576 | 2 | 7 | 5 | 16 | 0.00037501 | 3.2 | 20 | 999
1577 | 2 | 7 | 6 | 17 | 0.00037501 | 3.2 | 20 | 999
1578 | 2 | 7 | 7 | 18 | 0.00037501 | 3.2 | 20 | 999
1579 | 2 | 7 | 1 | 19 | 0.00037501 | 3.2 | 20 | 999
1580 | 2 | 7 | 2 | 20 | 0.00037501 | 3.2 | 20 | 999
1581 | 2 | 7 | 3 | 21 | 0.00037501 | 3.2 | 20 | 999
1582 | 2 | 7 | 4 | 22 | 0.00037501 | 3.2 | 20 | 999
1583 | 2 | 7 | 5 | 23 | 0.00037501 | 3.2 | 20 | 999
1584 | 2 | 7 | 6 | 24 | 0.00037501 | 4 | 18 | 999
1585 | 2 | 8 | 7 | 1 | 0.00037501 | 4 | 18 | 999
1586 | 2 | 8 | 1 | 2 | 0.00037501 | 4 | 18 | 999
1587 | 2 | 8 | 2 | 3 | 0.00037501 | 4 | 18 | 999
1588 | 2 | 8 | 3 | 4 | 0.00037501 | 4 | 18 | 999
1589 | 2 | 8 | 4 | 5 | 0.00037501 | 4 | 18 | 999
1590 | 2 | 8 | 5 | 6 | 0.00037501 | 4 | 18 | 999
1591 | 2 | 8 | 6 | 7 | 0.00037501 | 4 | 20 | 999
1592 | 2 | 8 | 7 | 8 | 0.00037501 | 2 | 20 | 999
1593 | 2 | 8 | 1 | 9 | 0.00037501 | 2 | 18 | 999
1594 | 2 | 8 | 2 | 10 | 0.00037501 | 2 | 18 | 999
1595 | 2 | 8 | 3 | 11 | 0.00037501 | 0.4 | 18 | 999
1596 | 2 | 8 | 4 | 12 | 0.00037501 | 0.4 | 18 | 999
1597 | 2 | 8 | 5 | 13 | 0.00037501 | 0.4 | 18 | 999
1598 | 2 | 8 | 6 | 14 | 0.00037501 | 0.4 | 18 | 999
1599 | 2 | 8 | 7 | 15 | 0.00037501 | 0.8 | 18 | 999
1600 | 2 | 8 | 1 | 16 | 0.00037501 | 0.8 | 18 | 999
1601 | 2 | 8 | 2 | 17 | 0.00037501 | 0.8 | 18 | 999
1602 | 2 | 8 | 3 | 18 | 0.00037501 | 2 | 18 | 999
1603 | 2 | 8 | 4 | 19 | 0.00037501 | 2 | 18 | 999
1604 | 2 | 8 | 5 | 20 | 0.00037501 | 2 | 20 | 999
1605 | 2 | 8 | 6 | 21 | 0.00037501 | 3.2 | 20 | 999
1606 | 2 | 8 | 7 | 22 | 0.00037501 | 3.2 | 20 | 999
1607 | 2 | 8 | 1 | 23 | 0.00037501 | 3.2 | 20 | 999
1608 | 2 | 8 | 2 | 24 | 0.00037501 | 4 | 18 | 999
1609 | 2 | 8 | 3 | 1 | 0.00037501 | 4 | 18 | 999
1610 | 2 | 8 | 4 | 2 | 0.00037501 | 4 | 18 | 999
1611 | 2 | 8 | 5 | 3 | 0.00037501 | 4 | 18 | 999
1612 | 2 | 8 | 6 | 4 | 0.00037501 | 4 | 18 | 999
1613 | 2 | 8 | 7 | 5 | 0.00037501 | 4 | 18 | 999
1614 | 2 | 8 | 1 | 6 | 0.00037501 | 4 | 18 | 999
1615 | 2 | 8 | 2 | 7 | 0.00037501 | 4 | 20 | 999
1616 | 2 | 8 | 3 | 8 | 0.00037501 | 2 | 20 | 999
1617 | 2 | 8 | 4 | 9 | 0.00037501 | 2 | 18 | 999
1618 | 2 | 8 | 5 | 10 | 0.00037501 | 2 | 18 | 999
1619 | 2 | 8 | 6 | 11 | 0.00037501 | 0.4 | 18 | 999
1620 | 2 | 8 | 7 | 12 | 0.00037501 | 0.4 | 18 | 999
1621 | 2 | 8 | 1 | 13 | 0.00037501 | 0.4 | 18 | 999
1622 | 2 | 8 | 2 | 14 | 0.00037501 | 0.4 | 18 | 999
1623 | 2 | 8 | 3 | 15 | 0.00037501 | 0.8 | 18 | 999
1624 | 2 | 8 | 4 | 16 | 0.00037501 | 0.8 | 18 | 999
1625 | 2 | 8 | 5 | 17 | 0.00037501 | 0.8 | 18 | 999
1626 | 2 | 8 | 6 | 18 | 0.00037501 | 2 | 18 | 999
1627 | 2 | 8 | 7 | 19 | 0.00037501 | 2 | 18 | 999
1628 | 2 | 8 | 1 | 20 | 0.00037501 | 2 | 20 | 999
1629 | 2 | 8 | 2 | 21 | 0.00037501 | 3.2 | 20 | 999
1630 | 2 | 8 | 3 | 22 | 0.00037501 | 3.2 | 20 | 999
1631 | 2 | 8 | 4 | 23 | 0.00037501 | 3.2 | 20 | 999
1632 | 2 | 8 | 5 | 24 | 0.00037501 | 4 | 18 | 999
1633 | 2 | 8 | 6 | 1 | 0.00037501 | 4 | 18 | 999
1634 | 2 | 8 | 7 | 2 | 0.00037501 | 4 | 18 | 999
1635 | 2 | 8 | 1 | 3 | 0.00037501 | 4 | 18 | 999
1636 | 2 | 8 | 2 | 4 | 0.00037501 | 4 | 18 | 999
1637 | 2 | 8 | 3 | 5 | 0.00037501 | 4 | 18 | 999
1638 | 2 | 8 | 4 | 6 | 0.00037501 | 4 | 18 | 999
1639 | 2 | 8 | 5 | 7 | 0.00037501 | 4 | 20 | 999
1640 | 2 | 8 | 6 | 8 | 0.00037501 | 2 | 20 | 999
1641 | 2 | 8 | 7 | 9 | 0.00037501 | 2 | 18 | 999
1642 | 2 | 8 | 1 | 10 | 0.00037501 | 2 | 18 | 999
1643 | 2 | 8 | 2 | 11 | 0.00037501 | 0.4 | 18 | 999
1644 | 2 | 8 | 3 | 12 | 0.00037501 | 0.4 | 18 | 999
1645 | 2 | 8 | 4 | 13 | 0.00037501 | 0.4 | 18 | 999
1646 | 2 | 8 | 5 | 14 | 0.00037501 | 0.4 | 18 | 999
1647 | 2 | 8 | 6 | 15 | 0.00037501 | 0.8 | 18 | 999
1648 | 2 | 8 | 7 | 16 | 0.00037501 | 0.8 | 18 | 999
1649 | 2 | 8 | 1 | 17 | 0.00037501 | 0.8 | 18 | 999
1650 | 2 | 8 | 2 | 18 | 0.00037501 | 2 | 18 | 999
1651 | 2 | 8 | 3 | 19 | 0.00037501 | 2 | 18 | 999
1652 | 2 | 8 | 4 | 20 | 0.00037501 | 2 | 20 | 999
1653 | 2 | 8 | 5 | 21 | 0.00037501 | 3.2 | 20 | 999
1654 | 2 | 8 | 6 | 22 | 0.00037501 | 3.2 | 20 | 999
1655 | 2 | 8 | 7 | 23 | 0.00037501 | 3.2 | 20 | 999
1656 | 2 | 8 | 1 | 24 | 0.00037501 | 4 | 18 | 999
1657 | 2 | 8 | 2 | 1 | 0.00037501 | 4 | 18 | 999
1658 | 2 | 8 | 3 | 2 | 0.00037501 | 4 | 18 | 999
1659 | 2 | 8 | 4 | 3 | 0.00037501 | 4 | 18 | 999
1660 | 2 | 8 | 5 | 4 | 0.00037501 | 4 | 18 | 999
1661 | 2 | 8 | 6 | 5 | 0.00037501 | 4 | 18 | 999
1662 | 2 | 8 | 7 | 6 | 0.00037501 | 4 | 18 | 999
1663 | 2 | 8 | 1 | 7 | 0.00037501 | 4 | 20 | 999
1664 | 2 | 8 | 2 | 8 | 0.00037501 | 2 | 20 | 999
1665 | 2 | 8 | 3 | 9 | 0.00037501 | 2 | 18 | 999
1666 | 2 | 8 | 4 | 10 | 0.00037501 | 2 | 18 | 999
1667 | 2 | 8 | 5 | 11 | 0.00037501 | 0.4 | 18 | 999
1668 | 2 | 8 | 6 | 12 | 0.00037501 | 0.4 | 18 | 999
1669 | 2 | 8 | 7 | 13 | 0.00037501 | 0.4 | 18 | 999
1670 | 2 | 8 | 1 | 14 | 0.00037501 | 0.4 | 18 | 999
1671 | 2 | 8 | 2 | 15 | 0.00037501 | 0.8 | 18 | 999
1672 | 2 | 8 | 3 | 16 | 0.00037501 | 0.8 | 18 | 999
1673 | 2 | 8 | 4 | 17 | 0.00037501 | 0.8 | 18 | 999
1674 | 2 | 8 | 5 | 18 | 0.00037501 | 2 | 18 | 999
1675 | 2 | 8 | 6 | 19 | 0.00037501 | 2 | 18 | 999
1676 | 2 | 8 | 7 | 20 | 0.00037501 | 2 | 20 | 999
1677 | 2 | 8 | 1 | 21 | 0.00037501 | 3.2 | 20 | 999
1678 | 2 | 8 | 2 | 22 | 0.00037501 | 3.2 | 20 | 999
1679 | 2 | 8 | 3 | 23 | 0.00037501 | 3.2 | 20 | 999
1680 | 2 | 8 | 4 | 24 | 0.00037501 | 4 | 18 | 999
1681 | 2 | 8 | 5 | 1 | 0.00037501 | 4 | 18 | 999
1682 | 2 | 8 | 6 | 2 | 0.00037501 | 4 | 18 | 999
1683 | 2 | 8 | 7 | 3 | 0.00037501 | 4 | 18 | 999
1684 | 2 | 8 | 1 | 4 | 0.00037501 | 4 | 18 | 999
1685 | 2 | 8 | 2 | 5 | 0.00037501 | 4 | 18 | 999
1686 | 2 | 8 | 3 | 6 | 0.00037501 | 4 | 18 | 999
1687 | 2 | 8 | 4 | 7 | 0.00037501 | 4 | 20 | 999
1688 | 2 | 8 | 5 | 8 | 0.00037501 | 2 | 20 | 999
1689 | 2 | 8 | 6 | 9 | 0.00037501 | 2 | 18 | 999
1690 | 2 | 8 | 7 | 10 | 0.00037501 | 2 | 18 | 999
1691 | 2 | 8 | 1 | 11 | 0.00037501 | 0.4 | 18 | 999
1692 | 2 | 8 | 2 | 12 | 0.00037501 | 0.4 | 18 | 999
1693 | 2 | 8 | 3 | 13 | 0.00037501 | 0.4 | 18 | 999
1694 | 2 | 8 | 4 | 14 | 0.00037501 | 0.4 | 18 | 999
1695 | 2 | 8 | 5 | 15 | 0.00037501 | 0.8 | 18 | 999
1696 | 2 | 8 | 6 | 16 | 0.00037501 | 0.8 | 18 | 999
1697 | 2 | 8 | 7 | 17 | 0.00037501 | 0.8 | 18 | 999
1698 | 2 | 8 | 1 | 18 | 0.00037501 | 2 | 18 | 999
1699 | 2 | 8 | 2 | 19 | 0.00037501 | 2 | 18 | 999
1700 | 2 | 8 | 3 | 20 | 0.00037501 | 2 | 20 | 999
1701 | 2 | 8 | 4 | 21 | 0.00037501 | 3.2 | 20 | 999
1702 | 2 | 8 | 5 | 22 | 0.00037501 | 3.2 | 20 | 999
1703 | 2 | 8 | 6 | 23 | 0.00037501 | 3.2 | 20 | 999
1704 | 2 | 8 | 7 | 24 | 0.00037501 | 4 | 18 | 999
1705 | 2 | 8 | 1 | 1 | 0.00037501 | 4 | 18 | 999
1706 | 2 | 8 | 2 | 2 | 0.00037501 | 4 | 18 | 999
1707 | 2 | 8 | 3 | 3 | 0.00037501 | 4 | 18 | 999
1708 | 2 | 8 | 4 | 4 | 0.00037501 | 4 | 18 | 999
1709 | 2 | 8 | 5 | 5 | 0.00037501 | 4 | 18 | 999
1710 | 2 | 8 | 6 | 6 | 0.00037501 | 4 | 18 | 999
1711 | 2 | 8 | 7 | 7 | 0.00037501 | 4 | 18 | 999
1712 | 2 | 8 | 1 | 8 | 0.00037501 | 3.2 | 20 | 999
1713 | 2 | 8 | 2 | 9 | 0.00037501 | 3.2 | 20 | 999
1714 | 2 | 8 | 3 | 10 | 0.00037501 | 3.2 | 20 | 999
1715 | 2 | 8 | 4 | 11 | 0.00037501 | 3.2 | 20 | 999
1716 | 2 | 8 | 5 | 12 | 0.00037501 | 3.2 | 20 | 999
1717 | 2 | 8 | 6 | 13 | 0.00037501 | 3.2 | 20 | 999
1718 | 2 | 8 | 7 | 14 | 0.00037501 | 3.2 | 20 | 999
1719 | 2 | 8 | 1 | 15 | 0.00037501 | 3.2 | 20 | 999
1720 | 2 | 8 | 2 | 16 | 0.00037501 | 3.2 | 20 | 999
1721 | 2 | 8 | 3 | 17 | 0.00037501 | 3.2 | 20 | 999
1722 | 2 | 8 | 4 | 18 | 0.00037501 | 3.2 | 20 | 999
1723 | 2 | 8 | 5 | 19 | 0.00037501 | 3.2 | 20 | 999
1724 | 2 | 8 | 6 | 20 | 0.00037501 | 3.2 | 20 | 999
1725 | 2 | 8 | 7 | 21 | 0.00037501 | 3.2 | 20 | 999
1726 | 2 | 8 | 1 | 22 | 0.00037501 | 3.2 | 20 | 999
1727 | 2 | 8 | 2 | 23 | 0.00037501 | 3.2 | 20 | 999
1728 | 2 | 8 | 3 | 24 | 0.00037501 | 4 | 18 | 999
1729 | 2 | 8 | 4 | 1 | 0.00037501 | 4 | 18 | 999
1730 | 2 | 8 | 5 | 2 | 0.00037501 | 4 | 18 | 999
1731 | 2 | 8 | 6 | 3 | 0.00037501 | 4 | 18 | 999
1732 | 2 | 8 | 7 | 4 | 0.00037501 | 4 | 18 | 999
1733 | 2 | 8 | 1 | 5 | 0.00037501 | 4 | 18 | 999
1734 | 2 | 8 | 2 | 6 | 0.00037501 | 4 | 18 | 999
1735 | 2 | 8 | 3 | 7 | 0.00037501 | 4 | 18 | 999
1736 | 2 | 8 | 4 | 8 | 0.00037501 | 3.2 | 20 | 999
1737 | 2 | 8 | 5 | 9 | 0.00037501 | 3.2 | 20 | 999
1738 | 2 | 8 | 6 | 10 | 0.00037501 | 3.2 | 20 | 999
1739 | 2 | 8 | 7 | 11 | 0.00037501 | 3.2 | 20 | 999
1740 | 2 | 8 | 1 | 12 | 0.00037501 | 3.2 | 20 | 999
1741 | 2 | 8 | 2 | 13 | 0.00037501 | 3.2 | 20 | 999
1742 | 2 | 8 | 3 | 14 | 0.00037501 | 3.2 | 20 | 999
1743 | 2 | 8 | 4 | 15 | 0.00037501 | 3.2 | 20 | 999
1744 | 2 | 8 | 5 | 16 | 0.00037501 | 3.2 | 20 | 999
1745 | 2 | 8 | 6 | 17 | 0.00037501 | 3.2 | 20 | 999
1746 | 2 | 8 | 7 | 18 | 0.00037501 | 3.2 | 20 | 999
1747 | 2 | 8 | 1 | 19 | 0.00037501 | 3.2 | 20 | 999
1748 | 2 | 8 | 2 | 20 | 0.00037501 | 3.2 | 20 | 999
1749 | 2 | 8 | 3 | 21 | 0.00037501 | 3.2 | 20 | 999
1750 | 2 | 8 | 4 | 22 | 0.00037501 | 3.2 | 20 | 999
1751 | 2 | 8 | 5 | 23 | 0.00037501 | 3.2 | 20 | 999
1752 | 2 | 8 | 6 | 24 | 0.00037501 | 4 | 18 | 999
1753 | 3 | 9 | 7 | 1 | 0.00037501 | 4 | 18 | 999
1754 | 3 | 9 | 1 | 2 | 0.00037501 | 4 | 18 | 999
1755 | 3 | 9 | 2 | 3 | 0.00037501 | 4 | 18 | 999
1756 | 3 | 9 | 3 | 4 | 0.00037501 | 4 | 18 | 999
1757 | 3 | 9 | 4 | 5 | 0.00037501 | 4 | 18 | 999
1758 | 3 | 9 | 5 | 6 | 0.00037501 | 4 | 18 | 999
1759 | 3 | 9 | 6 | 7 | 0.00037501 | 4 | 20 | 999
1760 | 3 | 9 | 7 | 8 | 0.00037501 | 2 | 20 | 999
1761 | 3 | 9 | 1 | 9 | 0.00037501 | 2 | 18 | 999
1762 | 3 | 9 | 2 | 10 | 0.00037501 | 2 | 18 | 999
1763 | 3 | 9 | 3 | 11 | 0.00037501 | 0.4 | 18 | 999
1764 | 3 | 9 | 4 | 12 | 0.00037501 | 0.4 | 18 | 999
1765 | 3 | 9 | 5 | 13 | 0.00037501 | 0.4 | 18 | 999
1766 | 3 | 9 | 6 | 14 | 0.00037501 | 0.4 | 18 | 999
1767 | 3 | 9 | 7 | 15 | 0.00037501 | 0.8 | 18 | 999
1768 | 3 | 9 | 1 | 16 | 0.00037501 | 0.8 | 18 | 999
1769 | 3 | 9 | 2 | 17 | 0.00037501 | 0.8 | 18 | 999
1770 | 3 | 9 | 3 | 18 | 0.00037501 | 2 | 18 | 999
1771 | 3 | 9 | 4 | 19 | 0.00037501 | 2 | 18 | 999
1772 | 3 | 9 | 5 | 20 | 0.00037501 | 2 | 20 | 999
1773 | 3 | 9 | 6 | 21 | 0.00037501 | 3.2 | 20 | 999
1774 | 3 | 9 | 7 | 22 | 0.00037501 | 3.2 | 20 | 999
1775 | 3 | 9 | 1 | 23 | 0.00037501 | 3.2 | 20 | 999
1776 | 3 | 9 | 2 | 24 | 0.00037501 | 4 | 18 | 999
1777 | 3 | 9 | 3 | 1 | 0.00037501 | 4 | 18 | 999
1778 | 3 | 9 | 4 | 2 | 0.00037501 | 4 | 18 | 999
1779 | 3 | 9 | 5 | 3 | 0.00037501 | 4 | 18 | 999
1780 | 3 | 9 | 6 | 4 | 0.00037501 | 4 | 18 | 999
1781 | 3 | 9 | 7 | 5 | 0.00037501 | 4 | 18 | 999
1782 | 3 | 9 | 1 | 6 | 0.00037501 | 4 | 18 | 999
1783 | 3 | 9 | 2 | 7 | 0.00037501 | 4 | 20 | 999
1784 | 3 | 9 | 3 | 8 | 0.00037501 | 2 | 20 | 999
1785 | 3 | 9 | 4 | 9 | 0.00037501 | 2 | 18 | 999
1786 | 3 | 9 | 5 | 10 | 0.00037501 | 2 | 18 | 999
1787 | 3 | 9 | 6 | 11 | 0.00037501 | 0.4 | 18 | 999
1788 | 3 | 9 | 7 | 12 | 0.00037501 | 0.4 | 18 | 999
1789 | 3 | 9 | 1 | 13 | 0.00037501 | 0.4 | 18 | 999
1790 | 3 | 9 | 2 | 14 | 0.00037501 | 0.4 | 18 | 999
1791 | 3 | 9 | 3 | 15 | 0.00037501 | 0.8 | 18 | 999
1792 | 3 | 9 | 4 | 16 | 0.00037501 | 0.8 | 18 | 999
1793 | 3 | 9 | 5 | 17 | 0.00037501 | 0.8 | 18 | 999
1794 | 3 | 9 | 6 | 18 | 0.00037501 | 2 | 18 | 999
1795 | 3 | 9 | 7 | 19 | 0.00037501 | 2 | 18 | 999
1796 | 3 | 9 | 1 | 20 | 0.00037501 | 2 | 20 | 999
1797 | 3 | 9 | 2 | 21 | 0.00037501 | 3.2 | 20 | 999
1798 | 3 | 9 | 3 | 22 | 0.00037501 | 3.2 | 20 | 999
1799 | 3 | 9 | 4 | 23 | 0.00037501 | 3.2 | 20 | 999
1800 | 3 | 9 | 5 | 24 | 0.00037501 | 4 | 18 | 999
1801 | 3 | 9 | 6 | 1 | 0.00037501 | 4 | 18 | 999
1802 | 3 | 9 | 7 | 2 | 0.00037501 | 4 | 18 | 999
1803 | 3 | 9 | 1 | 3 | 0.00037501 | 4 | 18 | 999
1804 | 3 | 9 | 2 | 4 | 0.00037501 | 4 | 18 | 999
1805 | 3 | 9 | 3 | 5 | 0.00037501 | 4 | 18 | 999
1806 | 3 | 9 | 4 | 6 | 0.00037501 | 4 | 18 | 999
1807 | 3 | 9 | 5 | 7 | 0.00037501 | 4 | 20 | 999
1808 | 3 | 9 | 6 | 8 | 0.00037501 | 2 | 20 | 999
1809 | 3 | 9 | 7 | 9 | 0.00037501 | 2 | 18 | 999
1810 | 3 | 9 | 1 | 10 | 0.00037501 | 2 | 18 | 999
1811 | 3 | 9 | 2 | 11 | 0.00037501 | 0.4 | 18 | 999
1812 | 3 | 9 | 3 | 12 | 0.00037501 | 0.4 | 18 | 999
1813 | 3 | 9 | 4 | 13 | 0.00037501 | 0.4 | 18 | 999
1814 | 3 | 9 | 5 | 14 | 0.00037501 | 0.4 | 18 | 999
1815 | 3 | 9 | 6 | 15 | 0.00037501 | 0.8 | 18 | 999
1816 | 3 | 9 | 7 | 16 | 0.00037501 | 0.8 | 18 | 999
1817 | 3 | 9 | 1 | 17 | 0.00037501 | 0.8 | 18 | 999
1818 | 3 | 9 | 2 | 18 | 0.00037501 | 2 | 18 | 999
1819 | 3 | 9 | 3 | 19 | 0.00037501 | 2 | 18 | 999
1820 | 3 | 9 | 4 | 20 | 0.00037501 | 2 | 20 | 999
1821 | 3 | 9 | 5 | 21 | 0.00037501 | 3.2 | 20 | 999
1822 | 3 | 9 | 6 | 22 | 0.00037501 | 3.2 | 20 | 999
1823 | 3 | 9 | 7 | 23 | 0.00037501 | 3.2 | 20 | 999
1824 | 3 | 9 | 1 | 24 | 0.00037501 | 4 | 18 | 999
1825 | 3 | 9 | 2 | 1 | 0.00037501 | 4 | 18 | 999
1826 | 3 | 9 | 3 | 2 | 0.00037501 | 4 | 18 | 999
1827 | 3 | 9 | 4 | 3 | 0.00037501 | 4 | 18 | 999
1828 | 3 | 9 | 5 | 4 | 0.00037501 | 4 | 18 | 999
1829 | 3 | 9 | 6 | 5 | 0.00037501 | 4 | 18 | 999
1830 | 3 | 9 | 7 | 6 | 0.00037501 | 4 | 18 | 999
1831 | 3 | 9 | 1 | 7 | 0.00037501 | 4 | 20 | 999
1832 | 3 | 9 | 2 | 8 | 0.00037501 | 2 | 20 | 999
1833 | 3 | 9 | 3 | 9 | 0.00037501 | 2 | 18 | 999
1834 | 3 | 9 | 4 | 10 | 0.00037501 | 2 | 18 | 999
1835 | 3 | 9 | 5 | 11 | 0.00037501 | 0.4 | 18 | 999
1836 | 3 | 9 | 6 | 12 | 0.00037501 | 0.4 | 18 | 999
1837 | 3 | 9 | 7 | 13 | 0.00037501 | 0.4 | 18 | 999
1838 | 3 | 9 | 1 | 14 | 0.00037501 | 0.4 | 18 | 999
1839 | 3 | 9 | 2 | 15 | 0.00037501 | 0.8 | 18 | 999
1840 | 3 | 9 | 3 | 16 | 0.00037501 | 0.8 | 18 | 999
1841 | 3 | 9 | 4 | 17 | 0.00037501 | 0.8 | 18 | 999
1842 | 3 | 9 | 5 | 18 | 0.00037501 | 2 | 18 | 999
1843 | 3 | 9 | 6 | 19 | 0.00037501 | 2 | 18 | 999
1844 | 3 | 9 | 7 | 20 | 0.00037501 | 2 | 20 | 999
1845 | 3 | 9 | 1 | 21 | 0.00037501 | 3.2 | 20 | 999
1846 | 3 | 9 | 2 | 22 | 0.00037501 | 3.2 | 20 | 999
1847 | 3 | 9 | 3 | 23 | 0.00037501 | 3.2 | 20 | 999
1848 | 3 | 9 | 4 | 24 | 0.00037501 | 4 | 18 | 999
1849 | 3 | 9 | 5 | 1 | 0.00037501 | 4 | 18 | 999
1850 | 3 | 9 | 6 | 2 | 0.00037501 | 4 | 18 | 999
1851 | 3 | 9 | 7 | 3 | 0.00037501 | 4 | 18 | 999
1852 | 3 | 9 | 1 | 4 | 0.00037501 | 4 | 18 | 999
1853 | 3 | 9 | 2 | 5 | 0.00037501 | 4 | 18 | 999
1854 | 3 | 9 | 3 | 6 | 0.00037501 | 4 | 18 | 999
1855 | 3 | 9 | 4 | 7 | 0.00037501 | 4 | 20 | 999
1856 | 3 | 9 | 5 | 8 | 0.00037501 | 2 | 20 | 999
1857 | 3 | 9 | 6 | 9 | 0.00037501 | 2 | 18 | 999
1858 | 3 | 9 | 7 | 10 | 0.00037501 | 2 | 18 | 999
1859 | 3 | 9 | 1 | 11 | 0.00037501 | 0.4 | 18 | 999
1860 | 3 | 9 | 2 | 12 | 0.00037501 | 0.4 | 18 | 999
1861 | 3 | 9 | 3 | 13 | 0.00037501 | 0.4 | 18 | 999
1862 | 3 | 9 | 4 | 14 | 0.00037501 | 0.4 | 18 | 999
1863 | 3 | 9 | 5 | 15 | 0.00037501 | 0.8 | 18 | 999
1864 | 3 | 9 | 6 | 16 | 0.00037501 | 0.8 | 18 | 999
1865 | 3 | 9 | 7 | 17 | 0.00037501 | 0.8 | 18 | 999
1866 | 3 | 9 | 1 | 18 | 0.00037501 | 2 | 18 | 999
1867 | 3 | 9 | 2 | 19 | 0.00037501 | 2 | 18 | 999
1868 | 3 | 9 | 3 | 20 | 0.00037501 | 2 | 20 | 999
1869 | 3 | 9 | 4 | 21 | 0.00037501 | 3.2 | 20 | 999
1870 | 3 | 9 | 5 | 22 | 0.00037501 | 3.2 | 20 | 999
1871 | 3 | 9 | 6 | 23 | 0.00037501 | 3.2 | 20 | 999
1872 | 3 | 9 | 7 | 24 | 0.00037501 | 4 | 18 | 999
1873 | 3 | 9 | 1 | 1 | 0.00037501 | 4 | 18 | 999
1874 | 3 | 9 | 2 | 2 | 0.00037501 | 4 | 18 | 999
1875 | 3 | 9 | 3 | 3 | 0.00037501 | 4 | 18 | 999
1876 | 3 | 9 | 4 | 4 | 0.00037501 | 4 | 18 | 999
1877 | 3 | 9 | 5 | 5 | 0.00037501 | 4 | 18 | 999
1878 | 3 | 9 | 6 | 6 | 0.00037501 | 4 | 18 | 999
1879 | 3 | 9 | 7 | 7 | 0.00037501 | 4 | 18 | 999
1880 | 3 | 9 | 1 | 8 | 0.00037501 | 3.2 | 20 | 999
1881 | 3 | 9 | 2 | 9 | 0.00037501 | 3.2 | 20 | 999
1882 | 3 | 9 | 3 | 10 | 0.00037501 | 3.2 | 20 | 999
1883 | 3 | 9 | 4 | 11 | 0.00037501 | 3.2 | 20 | 999
1884 | 3 | 9 | 5 | 12 | 0.00037501 | 3.2 | 20 | 999
1885 | 3 | 9 | 6 | 13 | 0.00037501 | 3.2 | 20 | 999
1886 | 3 | 9 | 7 | 14 | 0.00037501 | 3.2 | 20 | 999
1887 | 3 | 9 | 1 | 15 | 0.00037501 | 3.2 | 20 | 999
1888 | 3 | 9 | 2 | 16 | 0.00037501 | 3.2 | 20 | 999
1889 | 3 | 9 | 3 | 17 | 0.00037501 | 3.2 | 20 | 999
1890 | 3 | 9 | 4 | 18 | 0.00037501 | 3.2 | 20 | 999
1891 | 3 | 9 | 5 | 19 | 0.00037501 | 3.2 | 20 | 999
1892 | 3 | 9 | 6 | 20 | 0.00037501 | 3.2 | 20 | 999
1893 | 3 | 9 | 7 | 21 | 0.00037501 | 3.2 | 20 | 999
1894 | 3 | 9 | 1 | 22 | 0.00037501 | 3.2 | 20 | 999
1895 | 3 | 9 | 2 | 23 | 0.00037501 | 3.2 | 20 | 999
1896 | 3 | 9 | 3 | 24 | 0.00037501 | 4 | 18 | 999
1897 | 3 | 9 | 4 | 1 | 0.00037501 | 4 | 18 | 999
1898 | 3 | 9 | 5 | 2 | 0.00037501 | 4 | 18 | 999
1899 | 3 | 9 | 6 | 3 | 0.00037501 | 4 | 18 | 999
1900 | 3 | 9 | 7 | 4 | 0.00037501 | 4 | 18 | 999
1901 | 3 | 9 | 1 | 5 | 0.00037501 | 4 | 18 | 999
1902 | 3 | 9 | 2 | 6 | 0.00037501 | 4 | 18 | 999
1903 | 3 | 9 | 3 | 7 | 0.00037501 | 4 | 18 | 999
1904 | 3 | 9 | 4 | 8 | 0.00037501 | 3.2 | 20 | 999
1905 | 3 | 9 | 5 | 9 | 0.00037501 | 3.2 | 20 | 999
1906 | 3 | 9 | 6 | 10 | 0.00037501 | 3.2 | 20 | 999
1907 | 3 | 9 | 7 | 11 | 0.00037501 | 3.2 | 20 | 999
1908 | 3 | 9 | 1 | 12 | 0.00037501 | 3.2 | 20 | 999
1909 | 3 | 9 | 2 | 13 | 0.00037501 | 3.2 | 20 | 999
1910 | 3 | 9 | 3 | 14 | 0.00037501 | 3.2 | 20 | 999
1911 | 3 | 9 | 4 | 15 | 0.00037501 | 3.2 | 20 | 999
1912 | 3 | 9 | 5 | 16 | 0.00037501 | 3.2 | 20 | 999
1913 | 3 | 9 | 6 | 17 | 0.00037501 | 3.2 | 20 | 999
1914 | 3 | 9 | 7 | 18 | 0.00037501 | 3.2 | 20 | 999
1915 | 3 | 9 | 1 | 19 | 0.00037501 | 3.2 | 20 | 999
1916 | 3 | 9 | 2 | 20 | 0.00037501 | 3.2 | 20 | 999
1917 | 3 | 9 | 3 | 21 | 0.00037501 | 3.2 | 20 | 999
1918 | 3 | 9 | 4 | 22 | 0.00037501 | 3.2 | 20 | 999
1919 | 3 | 9 | 5 | 23 | 0.00037501 | 3.2 | 20 | 999
1920 | 3 | 9 | 6 | 24 | 0.00037501 | 4 | 18 | 999
1921 | 3 | 10 | 7 | 1 | 0.00037501 | 4 | 18 | 999
1922 | 3 | 10 | 1 | 2 | 0.00037501 | 4 | 18 | 999
1923 | 3 | 10 | 2 | 3 | 0.00037501 | 4 | 18 | 999
1924 | 3 | 10 | 3 | 4 | 0.00037501 | 4 | 18 | 999
1925 | 3 | 10 | 4 | 5 | 0.00037501 | 4 | 18 | 999
1926 | 3 | 10 | 5 | 6 | 0.00037501 | 4 | 18 | 999
1927 | 3 | 10 | 6 | 7 | 0.00037501 | 4 | 20 | 999
1928 | 3 | 10 | 7 | 8 | 0.00037501 | 2 | 20 | 999
1929 | 3 | 10 | 1 | 9 | 0.00037501 | 2 | 18 | 999
1930 | 3 | 10 | 2 | 10 | 0.00037501 | 2 | 18 | 999
1931 | 3 | 10 | 3 | 11 | 0.00037501 | 0.4 | 18 | 999
1932 | 3 | 10 | 4 | 12 | 0.00037501 | 0.4 | 18 | 999
1933 | 3 | 10 | 5 | 13 | 0.00037501 | 0.4 | 18 | 999
1934 | 3 | 10 | 6 | 14 | 0.00037501 | 0.4 | 18 | 999
1935 | 3 | 10 | 7 | 15 | 0.00037501 | 0.8 | 18 | 999
1936 | 3 | 10 | 1 | 16 | 0.00037501 | 0.8 | 18 | 999
1937 | 3 | 10 | 2 | 17 | 0.00037501 | 0.8 | 18 | 999
1938 | 3 | 10 | 3 | 18 | 0.00037501 | 2 | 18 | 999
1939 | 3 | 10 | 4 | 19 | 0.00037501 | 2 | 18 | 999
1940 | 3 | 10 | 5 | 20 | 0.00037501 | 2 | 20 | 999
1941 | 3 | 10 | 6 | 21 | 0.00037501 | 3.2 | 20 | 999
1942 | 3 | 10 | 7 | 22 | 0.00037501 | 3.2 | 20 | 999
1943 | 3 | 10 | 1 | 23 | 0.00037501 | 3.2 | 20 | 999
1944 | 3 | 10 | 2 | 24 | 0.00037501 | 4 | 18 | 999
1945 | 3 | 10 | 3 | 1 | 0.00037501 | 4 | 18 | 999
1946 | 3 | 10 | 4 | 2 | 0.00037501 | 4 | 18 | 999
1947 | 3 | 10 | 5 | 3 | 0.00037501 | 4 | 18 | 999
1948 | 3 | 10 | 6 | 4 | 0.00037501 | 4 | 18 | 999
1949 | 3 | 10 | 7 | 5 | 0.00037501 | 4 | 18 | 999
1950 | 3 | 10 | 1 | 6 | 0.00037501 | 4 | 18 | 999
1951 | 3 | 10 | 2 | 7 | 0.00037501 | 4 | 20 | 999
1952 | 3 | 10 | 3 | 8 | 0.00037501 | 2 | 20 | 999
1953 | 3 | 10 | 4 | 9 | 0.00037501 | 2 | 18 | 999
1954 | 3 | 10 | 5 | 10 | 0.00037501 | 2 | 18 | 999
1955 | 3 | 10 | 6 | 11 | 0.00037501 | 0.4 | 18 | 999
1956 | 3 | 10 | 7 | 12 | 0.00037501 | 0.4 | 18 | 999
1957 | 3 | 10 | 1 | 13 | 0.00037501 | 0.4 | 18 | 999
1958 | 3 | 10 | 2 | 14 | 0.00037501 | 0.4 | 18 | 999
1959 | 3 | 10 | 3 | 15 | 0.00037501 | 0.8 | 18 | 999
1960 | 3 | 10 | 4 | 16 | 0.00037501 | 0.8 | 18 | 999
1961 | 3 | 10 | 5 | 17 | 0.00037501 | 0.8 | 18 | 999
1962 | 3 | 10 | 6 | 18 | 0.00037501 | 2 | 18 | 999
1963 | 3 | 10 | 7 | 19 | 0.00037501 | 2 | 18 | 999
1964 | 3 | 10 | 1 | 20 | 0.00037501 | 2 | 20 | 999
1965 | 3 | 10 | 2 | 21 | 0.00037501 | 3.2 | 20 | 999
1966 | 3 | 10 | 3 | 22 | 0.00037501 | 3.2 | 20 | 999
1967 | 3 | 10 | 4 | 23 | 0.00037501 | 3.2 | 20 | 999
1968 | 3 | 10 | 5 | 24 | 0.00037501 | 4 | 18 | 999
1969 | 3 | 10 | 6 | 1 | 0.00037501 | 4 | 18 | 999
1970 | 3 | 10 | 7 | 2 | 0.00037501 | 4 | 18 | 999
1971 | 3 | 10 | 1 | 3 | 0.00037501 | 4 | 18 | 999
1972 | 3 | 10 | 2 | 4 | 0.00037501 | 4 | 18 | 999
1973 | 3 | 10 | 3 | 5 | 0.00037501 | 4 | 18 | 999
1974 | 3 | 10 | 4 | 6 | 0.00037501 | 4 | 18 | 999
1975 | 3 | 10 | 5 | 7 | 0.00037501 | 4 | 20 | 999
1976 | 3 | 10 | 6 | 8 | 0.00037501 | 2 | 20 | 999
1977 | 3 | 10 | 7 | 9 | 0.00037501 | 2 | 18 | 999
1978 | 3 | 10 | 1 | 10 | 0.00037501 | 2 | 18 | 999
1979 | 3 | 10 | 2 | 11 | 0.00037501 | 0.4 | 18 | 999
1980 | 3 | 10 | 3 | 12 | 0.00037501 | 0.4 | 18 | 999
1981 | 3 | 10 | 4 | 13 | 0.00037501 | 0.4 | 18 | 999
1982 | 3 | 10 | 5 | 14 | 0.00037501 | 0.4 | 18 | 999
1983 | 3 | 10 | 6 | 15 | 0.00037501 | 0.8 | 18 | 999
1984 | 3 | 10 | 7 | 16 | 0.00037501 | 0.8 | 18 | 999
1985 | 3 | 10 | 1 | 17 | 0.00037501 | 0.8 | 18 | 999
1986 | 3 | 10 | 2 | 18 | 0.00037501 | 2 | 18 | 999
1987 | 3 | 10 | 3 | 19 | 0.00037501 | 2 | 18 | 999
1988 | 3 | 10 | 4 | 20 | 0.00037501 | 2 | 20 | 999
1989 | 3 | 10 | 5 | 21 | 0.00037501 | 3.2 | 20 | 999
1990 | 3 | 10 | 6 | 22 | 0.00037501 | 3.2 | 20 | 999
1991 | 3 | 10 | 7 | 23 | 0.00037501 | 3.2 | 20 | 999
1992 | 3 | 10 | 1 | 24 | 0.00037501 | 4 | 18 | 999
1993 | 3 | 10 | 2 | 1 | 0.00037501 | 4 | 18 | 999
1994 | 3 | 10 | 3 | 2 | 0.00037501 | 4 | 18 | 999
1995 | 3 | 10 | 4 | 3 | 0.00037501 | 4 | 18 | 999
1996 | 3 | 10 | 5 | 4 | 0.00037501 | 4 | 18 | 999
1997 | 3 | 10 | 6 | 5 | 0.00037501 | 4 | 18 | 999
1998 | 3 | 10 | 7 | 6 | 0.00037501 | 4 | 18 | 999
1999 | 3 | 10 | 1 | 7 | 0.00037501 | 4 | 20 | 999
2000 | 3 | 10 | 2 | 8 | 0.00037501 | 2 | 20 | 999
2001 | 3 | 10 | 3 | 9 | 0.00037501 | 2 | 18 | 999
2002 | 3 | 10 | 4 | 10 | 0.00037501 | 2 | 18 | 999
2003 | 3 | 10 | 5 | 11 | 0.00037501 | 0.4 | 18 | 999
2004 | 3 | 10 | 6 | 12 | 0.00037501 | 0.4 | 18 | 999
2005 | 3 | 10 | 7 | 13 | 0.00037501 | 0.4 | 18 | 999
2006 | 3 | 10 | 1 | 14 | 0.00037501 | 0.4 | 18 | 999
2007 | 3 | 10 | 2 | 15 | 0.00037501 | 0.8 | 18 | 999
2008 | 3 | 10 | 3 | 16 | 0.00037501 | 0.8 | 18 | 999
2009 | 3 | 10 | 4 | 17 | 0.00037501 | 0.8 | 18 | 999
2010 | 3 | 10 | 5 | 18 | 0.00037501 | 2 | 18 | 999
2011 | 3 | 10 | 6 | 19 | 0.00037501 | 2 | 18 | 999
2012 | 3 | 10 | 7 | 20 | 0.00037501 | 2 | 20 | 999
2013 | 3 | 10 | 1 | 21 | 0.00037501 | 3.2 | 20 | 999
2014 | 3 | 10 | 2 | 22 | 0.00037501 | 3.2 | 20 | 999
2015 | 3 | 10 | 3 | 23 | 0.00037501 | 3.2 | 20 | 999
2016 | 3 | 10 | 4 | 24 | 0.00037501 | 4 | 18 | 999
2017 | 3 | 10 | 5 | 1 | 0.00037501 | 4 | 18 | 999
2018 | 3 | 10 | 6 | 2 | 0.00037501 | 4 | 18 | 999
2019 | 3 | 10 | 7 | 3 | 0.00037501 | 4 | 18 | 999
2020 | 3 | 10 | 1 | 4 | 0.00037501 | 4 | 18 | 999
2021 | 3 | 10 | 2 | 5 | 0.00037501 | 4 | 18 | 999
2022 | 3 | 10 | 3 | 6 | 0.00037501 | 4 | 18 | 999
2023 | 3 | 10 | 4 | 7 | 0.00037501 | 4 | 20 | 999
2024 | 3 | 10 | 5 | 8 | 0.00037501 | 2 | 20 | 999
2025 | 3 | 10 | 6 | 9 | 0.00037501 | 2 | 18 | 999
2026 | 3 | 10 | 7 | 10 | 0.00037501 | 2 | 18 | 999
2027 | 3 | 10 | 1 | 11 | 0.00037501 | 0.4 | 18 | 999
2028 | 3 | 10 | 2 | 12 | 0.00037501 | 0.4 | 18 | 999
2029 | 3 | 10 | 3 | 13 | 0.00037501 | 0.4 | 18 | 999
2030 | 3 | 10 | 4 | 14 | 0.00037501 | 0.4 | 18 | 999
2031 | 3 | 10 | 5 | 15 | 0.00037501 | 0.8 | 18 | 999
2032 | 3 | 10 | 6 | 16 | 0.00037501 | 0.8 | 18 | 999
2033 | 3 | 10 | 7 | 17 | 0.00037501 | 0.8 | 18 | 999
2034 | 3 | 10 | 1 | 18 | 0.00037501 | 2 | 18 | 999
2035 | 3 | 10 | 2 | 19 | 0.00037501 | 2 | 18 | 999
2036 | 3 | 10 | 3 | 20 | 0.00037501 | 2 | 20 | 999
2037 | 3 | 10 | 4 | 21 | 0.00037501 | 3.2 | 20 | 999
2038 | 3 | 10 | 5 | 22 | 0.00037501 | 3.2 | 20 | 999
2039 | 3 | 10 | 6 | 23 | 0.00037501 | 3.2 | 20 | 999
2040 | 3 | 10 | 7 | 24 | 0.00037501 | 4 | 18 | 999
2041 | 3 | 10 | 1 | 1 | 0.00037501 | 4 | 18 | 999
2042 | 3 | 10 | 2 | 2 | 0.00037501 | 4 | 18 | 999
2043 | 3 | 10 | 3 | 3 | 0.00037501 | 4 | 18 | 999
2044 | 3 | 10 | 4 | 4 | 0.00037501 | 4 | 18 | 999
2045 | 3 | 10 | 5 | 5 | 0.00037501 | 4 | 18 | 999
2046 | 3 | 10 | 6 | 6 | 0.00037501 | 4 | 18 | 999
2047 | 3 | 10 | 7 | 7 | 0.00037501 | 4 | 18 | 999
2048 | 3 | 10 | 1 | 8 | 0.00037501 | 3.2 | 20 | 999
2049 | 3 | 10 | 2 | 9 | 0.00037501 | 3.2 | 20 | 999
2050 | 3 | 10 | 3 | 10 | 0.00037501 | 3.2 | 20 | 999
2051 | 3 | 10 | 4 | 11 | 0.00037501 | 3.2 | 20 | 999
2052 | 3 | 10 | 5 | 12 | 0.00037501 | 3.2 | 20 | 999
2053 | 3 | 10 | 6 | 13 | 0.00037501 | 3.2 | 20 | 999
2054 | 3 | 10 | 7 | 14 | 0.00037501 | 3.2 | 20 | 999
2055 | 3 | 10 | 1 | 15 | 0.00037501 | 3.2 | 20 | 999
2056 | 3 | 10 | 2 | 16 | 0.00037501 | 3.2 | 20 | 999
2057 | 3 | 10 | 3 | 17 | 0.00037501 | 3.2 | 20 | 999
2058 | 3 | 10 | 4 | 18 | 0.00037501 | 3.2 | 20 | 999
2059 | 3 | 10 | 5 | 19 | 0.00037501 | 3.2 | 20 | 999
2060 | 3 | 10 | 6 | 20 | 0.00037501 | 3.2 | 20 | 999
2061 | 3 | 10 | 7 | 21 | 0.00037501 | 3.2 | 20 | 999
2062 | 3 | 10 | 1 | 22 | 0.00037501 | 3.2 | 20 | 999
2063 | 3 | 10 | 2 | 23 | 0.00037501 | 3.2 | 20 | 999
2064 | 3 | 10 | 3 | 24 | 0.00037501 | 4 | 18 | 999
2065 | 3 | 10 | 4 | 1 | 0.00037501 | 4 | 18 | 999
2066 | 3 | 10 | 5 | 2 | 0.00037501 | 4 | 18 | 999
2067 | 3 | 10 | 6 | 3 | 0.00037501 | 4 | 18 | 999
2068 | 3 | 10 | 7 | 4 | 0.00037501 | 4 | 18 | 999
2069 | 3 | 10 | 1 | 5 | 0.00037501 | 4 | 18 | 999
2070 | 3 | 10 | 2 | 6 | 0.00037501 | 4 | 18 | 999
2071 | 3 | 10 | 3 | 7 | 0.00037501 | 4 | 18 | 999
2072 | 3 | 10 | 4 | 8 | 0.00037501 | 3.2 | 20 | 999
2073 | 3 | 10 | 5 | 9 | 0.00037501 | 3.2 | 20 | 999
2074 | 3 | 10 | 6 | 10 | 0.00037501 | 3.2 | 20 | 999
2075 | 3 | 10 | 7 | 11 | 0.00037501 | 3.2 | 20 | 999
2076 | 3 | 10 | 1 | 12 | 0.00037501 | 3.2 | 20 | 999
2077 | 3 | 10 | 2 | 13 | 0.00037501 | 3.2 | 20 | 999
2078 | 3 | 10 | 3 | 14 | 0.00037501 | 3.2 | 20 | 999
2079 | 3 | 10 | 4 | 15 | 0.00037501 | 3.2 | 20 | 999
2080 | 3 | 10 | 5 | 16 | 0.00037501 | 3.2 | 20 | 999
2081 | 3 | 10 | 6 | 17 | 0.00037501 | 3.2 | 20 | 999
2082 | 3 | 10 | 7 | 18 | 0.00037501 | 3.2 | 20 | 999
2083 | 3 | 10 | 1 | 19 | 0.00037501 | 3.2 | 20 | 999
2084 | 3 | 10 | 2 | 20 | 0.00037501 | 3.2 | 20 | 999
2085 | 3 | 10 | 3 | 21 | 0.00037501 | 3.2 | 20 | 999
2086 | 3 | 10 | 4 | 22 | 0.00037501 | 3.2 | 20 | 999
2087 | 3 | 10 | 5 | 23 | 0.00037501 | 3.2 | 20 | 999
2088 | 3 | 10 | 6 | 24 | 0.00037501 | 4 | 18 | 999
2089 | 3 | 11 | 7 | 1 | 0.00037501 | 4 | 18 | 999
2090 | 3 | 11 | 1 | 2 | 0.00037501 | 4 | 18 | 999
2091 | 3 | 11 | 2 | 3 | 0.00037501 | 4 | 18 | 999
2092 | 3 | 11 | 3 | 4 | 0.00037501 | 4 | 18 | 999
2093 | 3 | 11 | 4 | 5 | 0.00037501 | 4 | 18 | 999
2094 | 3 | 11 | 5 | 6 | 0.00037501 | 4 | 18 | 999
2095 | 3 | 11 | 6 | 7 | 0.00037501 | 4 | 20 | 999
2096 | 3 | 11 | 7 | 8 | 0.00037501 | 2 | 20 | 999
2097 | 3 | 11 | 1 | 9 | 0.00037501 | 2 | 18 | 999
2098 | 3 | 11 | 2 | 10 | 0.00037501 | 2 | 18 | 999
2099 | 3 | 11 | 3 | 11 | 0.00037501 | 0.4 | 18 | 999
2100 | 3 | 11 | 4 | 12 | 0.00037501 | 0.4 | 18 | 999
2101 | 3 | 11 | 5 | 13 | 0.00037501 | 0.4 | 18 | 999
2102 | 3 | 11 | 6 | 14 | 0.00037501 | 0.4 | 18 | 999
2103 | 3 | 11 | 7 | 15 | 0.00037501 | 0.8 | 18 | 999
2104 | 3 | 11 | 1 | 16 | 0.00037501 | 0.8 | 18 | 999
2105 | 3 | 11 | 2 | 17 | 0.00037501 | 0.8 | 18 | 999
2106 | 3 | 11 | 3 | 18 | 0.00037501 | 2 | 18 | 999
2107 | 3 | 11 | 4 | 19 | 0.00037501 | 2 | 18 | 999
2108 | 3 | 11 | 5 | 20 | 0.00037501 | 2 | 20 | 999
2109 | 3 | 11 | 6 | 21 | 0.00037501 | 3.2 | 20 | 999
2110 | 3 | 11 | 7 | 22 | 0.00037501 | 3.2 | 20 | 999
2111 | 3 | 11 | 1 | 23 | 0.00037501 | 3.2 | 20 | 999
2112 | 3 | 11 | 2 | 24 | 0.00037501 | 4 | 18 | 999
2113 | 3 | 11 | 3 | 1 | 0.00037501 | 4 | 18 | 999
2114 | 3 | 11 | 4 | 2 | 0.00037501 | 4 | 18 | 999
2115 | 3 | 11 | 5 | 3 | 0.00037501 | 4 | 18 | 999
2116 | 3 | 11 | 6 | 4 | 0.00037501 | 4 | 18 | 999
2117 | 3 | 11 | 7 | 5 | 0.00037501 | 4 | 18 | 999
2118 | 3 | 11 | 1 | 6 | 0.00037501 | 4 | 18 | 999
2119 | 3 | 11 | 2 | 7 | 0.00037501 | 4 | 20 | 999
2120 | 3 | 11 | 3 | 8 | 0.00037501 | 2 | 20 | 999
2121 | 3 | 11 | 4 | 9 | 0.00037501 | 2 | 18 | 999
2122 | 3 | 11 | 5 | 10 | 0.00037501 | 2 | 18 | 999
2123 | 3 | 11 | 6 | 11 | 0.00037501 | 0.4 | 18 | 999
2124 | 3 | 11 | 7 | 12 | 0.00037501 | 0.4 | 18 | 999
2125 | 3 | 11 | 1 | 13 | 0.00037501 | 0.4 | 18 | 999
2126 | 3 | 11 | 2 | 14 | 0.00037501 | 0.4 | 18 | 999
2127 | 3 | 11 | 3 | 15 | 0.00037501 | 0.8 | 18 | 999
2128 | 3 | 11 | 4 | 16 | 0.00037501 | 0.8 | 18 | 999
2129 | 3 | 11 | 5 | 17 | 0.00037501 | 0.8 | 18 | 999
2130 | 3 | 11 | 6 | 18 | 0.00037501 | 2 | 18 | 999
2131 | 3 | 11 | 7 | 19 | 0.00037501 | 2 | 18 | 999
2132 | 3 | 11 | 1 | 20 | 0.00037501 | 2 | 20 | 999
2133 | 3 | 11 | 2 | 21 | 0.00037501 | 3.2 | 20 | 999
2134 | 3 | 11 | 3 | 22 | 0.00037501 | 3.2 | 20 | 999
2135 | 3 | 11 | 4 | 23 | 0.00037501 | 3.2 | 20 | 999
2136 | 3 | 11 | 5 | 24 | 0.00037501 | 4 | 18 | 999
2137 | 3 | 11 | 6 | 1 | 0.00037501 | 4 | 18 | 999
2138 | 3 | 11 | 7 | 2 | 0.00037501 | 4 | 18 | 999
2139 | 3 | 11 | 1 | 3 | 0.00037501 | 4 | 18 | 999
2140 | 3 | 11 | 2 | 4 | 0.00037501 | 4 | 18 | 999
2141 | 3 | 11 | 3 | 5 | 0.00037501 | 4 | 18 | 999
2142 | 3 | 11 | 4 | 6 | 0.00037501 | 4 | 18 | 999
2143 | 3 | 11 | 5 | 7 | 0.00037501 | 4 | 20 | 999
2144 | 3 | 11 | 6 | 8 | 0.00037501 | 2 | 20 | 999
2145 | 3 | 11 | 7 | 9 | 0.00037501 | 2 | 18 | 999
2146 | 3 | 11 | 1 | 10 | 0.00037501 | 2 | 18 | 999
2147 | 3 | 11 | 2 | 11 | 0.00037501 | 0.4 | 18 | 999
2148 | 3 | 11 | 3 | 12 | 0.00037501 | 0.4 | 18 | 999
2149 | 3 | 11 | 4 | 13 | 0.00037501 | 0.4 | 18 | 999
2150 | 3 | 11 | 5 | 14 | 0.00037501 | 0.4 | 18 | 999
2151 | 3 | 11 | 6 | 15 | 0.00037501 | 0.8 | 18 | 999
2152 | 3 | 11 | 7 | 16 | 0.00037501 | 0.8 | 18 | 999
2153 | 3 | 11 | 1 | 17 | 0.00037501 | 0.8 | 18 | 999
2154 | 3 | 11 | 2 | 18 | 0.00037501 | 2 | 18 | 999
2155 | 3 | 11 | 3 | 19 | 0.00037501 | 2 | 18 | 999
2156 | 3 | 11 | 4 | 20 | 0.00037501 | 2 | 20 | 999
2157 | 3 | 11 | 5 | 21 | 0.00037501 | 3.2 | 20 | 999
2158 | 3 | 11 | 6 | 22 | 0.00037501 | 3.2 | 20 | 999
2159 | 3 | 11 | 7 | 23 | 0.00037501 | 3.2 | 20 | 999
2160 | 3 | 11 | 1 | 24 | 0.00037501 | 4 | 18 | 999
2161 | 3 | 11 | 2 | 1 | 0.00037501 | 4 | 18 | 999
2162 | 3 | 11 | 3 | 2 | 0.00037501 | 4 | 18 | 999
2163 | 3 | 11 | 4 | 3 | 0.00037501 | 4 | 18 | 999
2164 | 3 | 11 | 5 | 4 | 0.00037501 | 4 | 18 | 999
2165 | 3 | 11 | 6 | 5 | 0.00037501 | 4 | 18 | 999
2166 | 3 | 11 | 7 | 6 | 0.00037501 | 4 | 18 | 999
2167 | 3 | 11 | 1 | 7 | 0.00037501 | 4 | 20 | 999
2168 | 3 | 11 | 2 | 8 | 0.00037501 | 2 | 20 | 999
2169 | 3 | 11 | 3 | 9 | 0.00037501 | 2 | 18 | 999
2170 | 3 | 11 | 4 | 10 | 0.00037501 | 2 | 18 | 999
2171 | 3 | 11 | 5 | 11 | 0.00037501 | 0.4 | 18 | 999
2172 | 3 | 11 | 6 | 12 | 0.00037501 | 0.4 | 18 | 999
2173 | 3 | 11 | 7 | 13 | 0.00037501 | 0.4 | 18 | 999
2174 | 3 | 11 | 1 | 14 | 0.00037501 | 0.4 | 18 | 999
2175 | 3 | 11 | 2 | 15 | 0.00037501 | 0.8 | 18 | 999
2176 | 3 | 11 | 3 | 16 | 0.00037501 | 0.8 | 18 | 999
2177 | 3 | 11 | 4 | 17 | 0.00037501 | 0.8 | 18 | 999
2178 | 3 | 11 | 5 | 18 | 0.00037501 | 2 | 18 | 999
2179 | 3 | 11 | 6 | 19 | 0.00037501 | 2 | 18 | 999
2180 | 3 | 11 | 7 | 20 | 0.00037501 | 2 | 20 | 999
2181 | 3 | 11 | 1 | 21 | 0.00037501 | 3.2 | 20 | 999
2182 | 3 | 11 | 2 | 22 | 0.00037501 | 3.2 | 20 | 999
2183 | 3 | 11 | 3 | 23 | 0.00037501 | 3.2 | 20 | 999
2184 | 3 | 11 | 4 | 24 | 0.00037501 | 4 | 18 | 999
2185 | 3 | 11 | 5 | 1 | 0.00037501 | 4 | 18 | 999
2186 | 3 | 11 | 6 | 2 | 0.00037501 | 4 | 18 | 999
2187 | 3 | 11 | 7 | 3 | 0.00037501 | 4 | 18 | 999
2188 | 3 | 11 | 1 | 4 | 0.00037501 | 4 | 18 | 999
2189 | 3 | 11 | 2 | 5 | 0.00037501 | 4 | 18 | 999
2190 | 3 | 11 | 3 | 6 | 0.00037501 | 4 | 18 | 999
2191 | 3 | 11 | 4 | 7 | 0.00037501 | 4 | 20 | 999
2192 | 3 | 11 | 5 | 8 | 0.00037501 | 2 | 20 | 999
2193 | 3 | 11 | 6 | 9 | 0.00037501 | 2 | 18 | 999
2194 | 3 | 11 | 7 | 10 | 0.00037501 | 2 | 18 | 999
2195 | 3 | 11 | 1 | 11 | 0.00037501 | 0.4 | 18 | 999
2196 | 3 | 11 | 2 | 12 | 0.00037501 | 0.4 | 18 | 999
2197 | 3 | 11 | 3 | 13 | 0.00037501 | 0.4 | 18 | 999
2198 | 3 | 11 | 4 | 14 | 0.00037501 | 0.4 | 18 | 999
2199 | 3 | 11 | 5 | 15 | 0.00037501 | 0.8 | 18 | 999
2200 | 3 | 11 | 6 | 16 | 0.00037501 | 0.8 | 18 | 999
2201 | 3 | 11 | 7 | 17 | 0.00037501 | 0.8 | 18 | 999
2202 | 3 | 11 | 1 | 18 | 0.00037501 | 2 | 18 | 999
2203 | 3 | 11 | 2 | 19 | 0.00037501 | 2 | 18 | 999
2204 | 3 | 11 | 3 | 20 | 0.00037501 | 2 | 20 | 999
2205 | 3 | 11 | 4 | 21 | 0.00037501 | 3.2 | 20 | 999
2206 | 3 | 11 | 5 | 22 | 0.00037501 | 3.2 | 20 | 999
2207 | 3 | 11 | 6 | 23 | 0.00037501 | 3.2 | 20 | 999
2208 | 3 | 11 | 7 | 24 | 0.00037501 | 4 | 18 | 999
2209 | 3 | 11 | 1 | 1 | 0.00037501 | 4 | 18 | 999
2210 | 3 | 11 | 2 | 2 | 0.00037501 | 4 | 18 | 999
2211 | 3 | 11 | 3 | 3 | 0.00037501 | 4 | 18 | 999
2212 | 3 | 11 | 4 | 4 | 0.00037501 | 4 | 18 | 999
2213 | 3 | 11 | 5 | 5 | 0.00037501 | 4 | 18 | 999
2214 | 3 | 11 | 6 | 6 | 0.00037501 | 4 | 18 | 999
2215 | 3 | 11 | 7 | 7 | 0.00037501 | 4 | 18 | 999
2216 | 3 | 11 | 1 | 8 | 0.00037501 | 3.2 | 20 | 999
2217 | 3 | 11 | 2 | 9 | 0.00037501 | 3.2 | 20 | 999
2218 | 3 | 11 | 3 | 10 | 0.00037501 | 3.2 | 20 | 999
2219 | 3 | 11 | 4 | 11 | 0.00037501 | 3.2 | 20 | 999
2220 | 3 | 11 | 5 | 12 | 0.00037501 | 3.2 | 20 | 999
2221 | 3 | 11 | 6 | 13 | 0.00037501 | 3.2 | 20 | 999
2222 | 3 | 11 | 7 | 14 | 0.00037501 | 3.2 | 20 | 999
2223 | 3 | 11 | 1 | 15 | 0.00037501 | 3.2 | 20 | 999
2224 | 3 | 11 | 2 | 16 | 0.00037501 | 3.2 | 20 | 999
2225 | 3 | 11 | 3 | 17 | 0.00037501 | 3.2 | 20 | 999
2226 | 3 | 11 | 4 | 18 | 0.00037501 | 3.2 | 20 | 999
2227 | 3 | 11 | 5 | 19 | 0.00037501 | 3.2 | 20 | 999
2228 | 3 | 11 | 6 | 20 | 0.00037501 | 3.2 | 20 | 999
2229 | 3 | 11 | 7 | 21 | 0.00037501 | 3.2 | 20 | 999
2230 | 3 | 11 | 1 | 22 | 0.00037501 | 3.2 | 20 | 999
2231 | 3 | 11 | 2 | 23 | 0.00037501 | 3.2 | 20 | 999
2232 | 3 | 11 | 3 | 24 | 0.00037501 | 4 | 18 | 999
2233 | 3 | 11 | 4 | 1 | 0.00037501 | 4 | 18 | 999
2234 | 3 | 11 | 5 | 2 | 0.00037501 | 4 | 18 | 999
2235 | 3 | 11 | 6 | 3 | 0.00037501 | 4 | 18 | 999
2236 | 3 | 11 | 7 | 4 | 0.00037501 | 4 | 18 | 999
2237 | 3 | 11 | 1 | 5 | 0.00037501 | 4 | 18 | 999
2238 | 3 | 11 | 2 | 6 | 0.00037501 | 4 | 18 | 999
2239 | 3 | 11 | 3 | 7 | 0.00037501 | 4 | 18 | 999
2240 | 3 | 11 | 4 | 8 | 0.00037501 | 3.2 | 20 | 999
2241 | 3 | 11 | 5 | 9 | 0.00037501 | 3.2 | 20 | 999
2242 | 3 | 11 | 6 | 10 | 0.00037501 | 3.2 | 20 | 999
2243 | 3 | 11 | 7 | 11 | 0.00037501 | 3.2 | 20 | 999
2244 | 3 | 11 | 1 | 12 | 0.00037501 | 3.2 | 20 | 999
2245 | 3 | 11 | 2 | 13 | 0.00037501 | 3.2 | 20 | 999
2246 | 3 | 11 | 3 | 14 | 0.00037501 | 3.2 | 20 | 999
2247 | 3 | 11 | 4 | 15 | 0.00037501 | 3.2 | 20 | 999
2248 | 3 | 11 | 5 | 16 | 0.00037501 | 3.2 | 20 | 999
2249 | 3 | 11 | 6 | 17 | 0.00037501 | 3.2 | 20 | 999
2250 | 3 | 11 | 7 | 18 | 0.00037501 | 3.2 | 20 | 999
2251 | 3 | 11 | 1 | 19 | 0.00037501 | 3.2 | 20 | 999
2252 | 3 | 11 | 2 | 20 | 0.00037501 | 3.2 | 20 | 999
2253 | 3 | 11 | 3 | 21 | 0.00037501 | 3.2 | 20 | 999
2254 | 3 | 11 | 4 | 22 | 0.00037501 | 3.2 | 20 | 999
2255 | 3 | 11 | 5 | 23 | 0.00037501 | 3.2 | 20 | 999
2256 | 3 | 11 | 6 | 24 | 0.00037501 | 4 | 18 | 999
2257 | 3 | 12 | 7 | 1 | 0.00037501 | 4 | 18 | 999
2258 | 3 | 12 | 1 | 2 | 0.00037501 | 4 | 18 | 999
2259 | 3 | 12 | 2 | 3 | 0.00037501 | 4 | 18 | 999
2260 | 3 | 12 | 3 | 4 | 0.00037501 | 4 | 18 | 999
2261 | 3 | 12 | 4 | 5 | 0.00037501 | 4 | 18 | 999
2262 | 3 | 12 | 5 | 6 | 0.00037501 | 4 | 18 | 999
2263 | 3 | 12 | 6 | 7 | 0.00037501 | 4 | 20 | 999
2264 | 3 | 12 | 7 | 8 | 0.00037501 | 2 | 20 | 999
2265 | 3 | 12 | 1 | 9 | 0.00037501 | 2 | 18 | 999
2266 | 3 | 12 | 2 | 10 | 0.00037501 | 2 | 18 | 999
2267 | 3 | 12 | 3 | 11 | 0.00037501 | 0.4 | 18 | 999
2268 | 3 | 12 | 4 | 12 | 0.00037501 | 0.4 | 18 | 999
2269 | 3 | 12 | 5 | 13 | 0.00037501 | 0.4 | 18 | 999
2270 | 3 | 12 | 6 | 14 | 0.00037501 | 0.4 | 18 | 999
2271 | 3 | 12 | 7 | 15 | 0.00037501 | 0.8 | 18 | 999
2272 | 3 | 12 | 1 | 16 | 0.00037501 | 0.8 | 18 | 999
2273 | 3 | 12 | 2 | 17 | 0.00037501 | 0.8 | 18 | 999
2274 | 3 | 12 | 3 | 18 | 0.00037501 | 2 | 18 | 999
2275 | 3 | 12 | 4 | 19 | 0.00037501 | 2 | 18 | 999
2276 | 3 | 12 | 5 | 20 | 0.00037501 | 2 | 20 | 999
2277 | 3 | 12 | 6 | 21 | 0.00037501 | 3.2 | 20 | 999
2278 | 3 | 12 | 7 | 22 | 0.00037501 | 3.2 | 20 | 999
2279 | 3 | 12 | 1 | 23 | 0.00037501 | 3.2 | 20 | 999
2280 | 3 | 12 | 2 | 24 | 0.00037501 | 4 | 18 | 999
2281 | 3 | 12 | 3 | 1 | 0.00037501 | 4 | 18 | 999
2282 | 3 | 12 | 4 | 2 | 0.00037501 | 4 | 18 | 999
2283 | 3 | 12 | 5 | 3 | 0.00037501 | 4 | 18 | 999
2284 | 3 | 12 | 6 | 4 | 0.00037501 | 4 | 18 | 999
2285 | 3 | 12 | 7 | 5 | 0.00037501 | 4 | 18 | 999
2286 | 3 | 12 | 1 | 6 | 0.00037501 | 4 | 18 | 999
2287 | 3 | 12 | 2 | 7 | 0.00037501 | 4 | 20 | 999
2288 | 3 | 12 | 3 | 8 | 0.00037501 | 2 | 20 | 999
2289 | 3 | 12 | 4 | 9 | 0.00037501 | 2 | 18 | 999
2290 | 3 | 12 | 5 | 10 | 0.00037501 | 2 | 18 | 999
2291 | 3 | 12 | 6 | 11 | 0.00037501 | 0.4 | 18 | 999
2292 | 3 | 12 | 7 | 12 | 0.00037501 | 0.4 | 18 | 999
2293 | 3 | 12 | 1 | 13 | 0.00037501 | 0.4 | 18 | 999
2294 | 3 | 12 | 2 | 14 | 0.00037501 | 0.4 | 18 | 999
2295 | 3 | 12 | 3 | 15 | 0.00037501 | 0.8 | 18 | 999
2296 | 3 | 12 | 4 | 16 | 0.00037501 | 0.8 | 18 | 999
2297 | 3 | 12 | 5 | 17 | 0.00037501 | 0.8 | 18 | 999
2298 | 3 | 12 | 6 | 18 | 0.00037501 | 2 | 18 | 999
2299 | 3 | 12 | 7 | 19 | 0.00037501 | 2 | 18 | 999
2300 | 3 | 12 | 1 | 20 | 0.00037501 | 2 | 20 | 999
2301 | 3 | 12 | 2 | 21 | 0.00037501 | 3.2 | 20 | 999
2302 | 3 | 12 | 3 | 22 | 0.00037501 | 3.2 | 20 | 999
2303 | 3 | 12 | 4 | 23 | 0.00037501 | 3.2 | 20 | 999
2304 | 3 | 12 | 5 | 24 | 0.00037501 | 4 | 18 | 999
2305 | 3 | 12 | 6 | 1 | 0.00037501 | 4 | 18 | 999
2306 | 3 | 12 | 7 | 2 | 0.00037501 | 4 | 18 | 999
2307 | 3 | 12 | 1 | 3 | 0.00037501 | 4 | 18 | 999
2308 | 3 | 12 | 2 | 4 | 0.00037501 | 4 | 18 | 999
2309 | 3 | 12 | 3 | 5 | 0.00037501 | 4 | 18 | 999
2310 | 3 | 12 | 4 | 6 | 0.00037501 | 4 | 18 | 999
2311 | 3 | 12 | 5 | 7 | 0.00037501 | 4 | 20 | 999
2312 | 3 | 12 | 6 | 8 | 0.00037501 | 2 | 20 | 999
2313 | 3 | 12 | 7 | 9 | 0.00037501 | 2 | 18 | 999
2314 | 3 | 12 | 1 | 10 | 0.00037501 | 2 | 18 | 999
2315 | 3 | 12 | 2 | 11 | 0.00037501 | 0.4 | 18 | 999
2316 | 3 | 12 | 3 | 12 | 0.00037501 | 0.4 | 18 | 999
2317 | 3 | 12 | 4 | 13 | 0.00037501 | 0.4 | 18 | 999
2318 | 3 | 12 | 5 | 14 | 0.00037501 | 0.4 | 18 | 999
2319 | 3 | 12 | 6 | 15 | 0.00037501 | 0.8 | 18 | 999
2320 | 3 | 12 | 7 | 16 | 0.00037501 | 0.8 | 18 | 999
2321 | 3 | 12 | 1 | 17 | 0.00037501 | 0.8 | 18 | 999
2322 | 3 | 12 | 2 | 18 | 0.00037501 | 2 | 18 | 999
2323 | 3 | 12 | 3 | 19 | 0.00037501 | 2 | 18 | 999
2324 | 3 | 12 | 4 | 20 | 0.00037501 | 2 | 20 | 999
2325 | 3 | 12 | 5 | 21 | 0.00037501 | 3.2 | 20 | 999
2326 | 3 | 12 | 6 | 22 | 0.00037501 | 3.2 | 20 | 999
2327 | 3 | 12 | 7 | 23 | 0.00037501 | 3.2 | 20 | 999
2328 | 3 | 12 | 1 | 24 | 0.00037501 | 4 | 18 | 999
2329 | 3 | 12 | 2 | 1 | 0.00037501 | 4 | 18 | 999
2330 | 3 | 12 | 3 | 2 | 0.00037501 | 4 | 18 | 999
2331 | 3 | 12 | 4 | 3 | 0.00037501 | 4 | 18 | 999
2332 | 3 | 12 | 5 | 4 | 0.00037501 | 4 | 18 | 999
2333 | 3 | 12 | 6 | 5 | 0.00037501 | 4 | 18 | 999
2334 | 3 | 12 | 7 | 6 | 0.00037501 | 4 | 18 | 999
2335 | 3 | 12 | 1 | 7 | 0.00037501 | 4 | 20 | 999
2336 | 3 | 12 | 2 | 8 | 0.00037501 | 2 | 20 | 999
2337 | 3 | 12 | 3 | 9 | 0.00037501 | 2 | 18 | 999
2338 | 3 | 12 | 4 | 10 | 0.00037501 | 2 | 18 | 999
2339 | 3 | 12 | 5 | 11 | 0.00037501 | 0.4 | 18 | 999
2340 | 3 | 12 | 6 | 12 | 0.00037501 | 0.4 | 18 | 999
2341 | 3 | 12 | 7 | 13 | 0.00037501 | 0.4 | 18 | 999
2342 | 3 | 12 | 1 | 14 | 0.00037501 | 0.4 | 18 | 999
2343 | 3 | 12 | 2 | 15 | 0.00037501 | 0.8 | 18 | 999
2344 | 3 | 12 | 3 | 16 | 0.00037501 | 0.8 | 18 | 999
2345 | 3 | 12 | 4 | 17 | 0.00037501 | 0.8 | 18 | 999
2346 | 3 | 12 | 5 | 18 | 0.00037501 | 2 | 18 | 999
2347 | 3 | 12 | 6 | 19 | 0.00037501 | 2 | 18 | 999
2348 | 3 | 12 | 7 | 20 | 0.00037501 | 2 | 20 | 999
2349 | 3 | 12 | 1 | 21 | 0.00037501 | 3.2 | 20 | 999
2350 | 3 | 12 | 2 | 22 | 0.00037501 | 3.2 | 20 | 999
2351 | 3 | 12 | 3 | 23 | 0.00037501 | 3.2 | 20 | 999
2352 | 3 | 12 | 4 | 24 | 0.00037501 | 4 | 18 | 999
2353 | 3 | 12 | 5 | 1 | 0.00037501 | 4 | 18 | 999
2354 | 3 | 12 | 6 | 2 | 0.00037501 | 4 | 18 | 999
2355 | 3 | 12 | 7 | 3 | 0.00037501 | 4 | 18 | 999
2356 | 3 | 12 | 1 | 4 | 0.00037501 | 4 | 18 | 999
2357 | 3 | 12 | 2 | 5 | 0.00037501 | 4 | 18 | 999
2358 | 3 | 12 | 3 | 6 | 0.00037501 | 4 | 18 | 999
2359 | 3 | 12 | 4 | 7 | 0.00037501 | 4 | 20 | 999
2360 | 3 | 12 | 5 | 8 | 0.00037501 | 2 | 20 | 999
2361 | 3 | 12 | 6 | 9 | 0.00037501 | 2 | 18 | 999
2362 | 3 | 12 | 7 | 10 | 0.00037501 | 2 | 18 | 999
2363 | 3 | 12 | 1 | 11 | 0.00037501 | 0.4 | 18 | 999
2364 | 3 | 12 | 2 | 12 | 0.00037501 | 0.4 | 18 | 999
2365 | 3 | 12 | 3 | 13 | 0.00037501 | 0.4 | 18 | 999
2366 | 3 | 12 | 4 | 14 | 0.00037501 | 0.4 | 18 | 999
2367 | 3 | 12 | 5 | 15 | 0.00037501 | 0.8 | 18 | 999
2368 | 3 | 12 | 6 | 16 | 0.00037501 | 0.8 | 18 | 999
2369 | 3 | 12 | 7 | 17 | 0.00037501 | 0.8 | 18 | 999
2370 | 3 | 12 | 1 | 18 | 0.00037501 | 2 | 18 | 999
2371 | 3 | 12 | 2 | 19 | 0.00037501 | 2 | 18 | 999
2372 | 3 | 12 | 3 | 20 | 0.00037501 | 2 | 20 | 999
2373 | 3 | 12 | 4 | 21 | 0.00037501 | 3.2 | 20 | 999
2374 | 3 | 12 | 5 | 22 | 0.00037501 | 3.2 | 20 | 999
2375 | 3 | 12 | 6 | 23 | 0.00037501 | 3.2 | 20 | 999
2376 | 3 | 12 | 7 | 24 | 0.00037501 | 4 | 18 | 999
2377 | 3 | 12 | 1 | 1 | 0.00037501 | 4 | 18 | 999
2378 | 3 | 12 | 2 | 2 | 0.00037501 | 4 | 18 | 999
2379 | 3 | 12 | 3 | 3 | 0.00037501 | 4 | 18 | 999
2380 | 3 | 12 | 4 | 4 | 0.00037501 | 4 | 18 | 999
2381 | 3 | 12 | 5 | 5 | 0.00037501 | 4 | 18 | 999
2382 | 3 | 12 | 6 | 6 | 0.00037501 | 4 | 18 | 999
2383 | 3 | 12 | 7 | 7 | 0.00037501 | 4 | 18 | 999
2384 | 3 | 12 | 1 | 8 | 0.00037501 | 3.2 | 20 | 999
2385 | 3 | 12 | 2 | 9 | 0.00037501 | 3.2 | 20 | 999
2386 | 3 | 12 | 3 | 10 | 0.00037501 | 3.2 | 20 | 999
2387 | 3 | 12 | 4 | 11 | 0.00037501 | 3.2 | 20 | 999
2388 | 3 | 12 | 5 | 12 | 0.00037501 | 3.2 | 20 | 999
2389 | 3 | 12 | 6 | 13 | 0.00037501 | 3.2 | 20 | 999
2390 | 3 | 12 | 7 | 14 | 0.00037501 | 3.2 | 20 | 999
2391 | 3 | 12 | 1 | 15 | 0.00037501 | 3.2 | 20 | 999
2392 | 3 | 12 | 2 | 16 | 0.00037501 | 3.2 | 20 | 999
2393 | 3 | 12 | 3 | 17 | 0.00037501 | 3.2 | 20 | 999
2394 | 3 | 12 | 4 | 18 | 0.00037501 | 3.2 | 20 | 999
2395 | 3 | 12 | 5 | 19 | 0.00037501 | 3.2 | 20 | 999
2396 | 3 | 12 | 6 | 20 | 0.00037501 | 3.2 | 20 | 999
2397 | 3 | 12 | 7 | 21 | 0.00037501 | 3.2 | 20 | 999
2398 | 3 | 12 | 1 | 22 | 0.00037501 | 3.2 | 20 | 999
2399 | 3 | 12 | 2 | 23 | 0.00037501 | 3.2 | 20 | 999
2400 | 3 | 12 | 3 | 24 | 0.00037501 | 4 | 18 | 999
2401 | 3 | 12 | 4 | 1 | 0.00037501 | 4 | 18 | 999
2402 | 3 | 12 | 5 | 2 | 0.00037501 | 4 | 18 | 999
2403 | 3 | 12 | 6 | 3 | 0.00037501 | 4 | 18 | 999
2404 | 3 | 12 | 7 | 4 | 0.00037501 | 4 | 18 | 999
2405 | 3 | 12 | 1 | 5 | 0.00037501 | 4 | 18 | 999
2406 | 3 | 12 | 2 | 6 | 0.00037501 | 4 | 18 | 999
2407 | 3 | 12 | 3 | 7 | 0.00037501 | 4 | 18 | 999
2408 | 3 | 12 | 4 | 8 | 0.00037501 | 3.2 | 20 | 999
2409 | 3 | 12 | 5 | 9 | 0.00037501 | 3.2 | 20 | 999
2410 | 3 | 12 | 6 | 10 | 0.00037501 | 3.2 | 20 | 999
2411 | 3 | 12 | 7 | 11 | 0.00037501 | 3.2 | 20 | 999
2412 | 3 | 12 | 1 | 12 | 0.00037501 | 3.2 | 20 | 999
2413 | 3 | 12 | 2 | 13 | 0.00037501 | 3.2 | 20 | 999
2414 | 3 | 12 | 3 | 14 | 0.00037501 | 3.2 | 20 | 999
2415 | 3 | 12 | 4 | 15 | 0.00037501 | 3.2 | 20 | 999
2416 | 3 | 12 | 5 | 16 | 0.00037501 | 3.2 | 20 | 999
2417 | 3 | 12 | 6 | 17 | 0.00037501 | 3.2 | 20 | 999
2418 | 3 | 12 | 7 | 18 | 0.00037501 | 3.2 | 20 | 999
2419 | 3 | 12 | 1 | 19 | 0.00037501 | 3.2 | 20 | 999
2420 | 3 | 12 | 2 | 20 | 0.00037501 | 3.2 | 20 | 999
2421 | 3 | 12 | 3 | 21 | 0.00037501 | 3.2 | 20 | 999
2422 | 3 | 12 | 4 | 22 | 0.00037501 | 3.2 | 20 | 999
2423 | 3 | 12 | 5 | 23 | 0.00037501 | 3.2 | 20 | 999
2424 | 3 | 12 | 6 | 24 | 0.00037501 | 4 | 18 | 999
2425 | 3 | 13 | 7 | 1 | 0.00037501 | 4 | 18 | 999
2426 | 3 | 13 | 1 | 2 | 0.00037501 | 4 | 18 | 999
2427 | 3 | 13 | 2 | 3 | 0.00037501 | 4 | 18 | 999
2428 | 3 | 13 | 3 | 4 | 0.00037501 | 4 | 18 | 999
2429 | 3 | 13 | 4 | 5 | 0.00037501 | 4 | 18 | 999
2430 | 3 | 13 | 5 | 6 | 0.00037501 | 4 | 18 | 999
2431 | 3 | 13 | 6 | 7 | 0.00037501 | 4 | 20 | 999
2432 | 3 | 13 | 7 | 8 | 0.00037501 | 2 | 20 | 999
2433 | 3 | 13 | 1 | 9 | 0.00037501 | 2 | 18 | 999
2434 | 3 | 13 | 2 | 10 | 0.00037501 | 2 | 18 | 999
2435 | 3 | 13 | 3 | 11 | 0.00037501 | 0.4 | 18 | 999
2436 | 3 | 13 | 4 | 12 | 0.00037501 | 0.4 | 18 | 999
2437 | 3 | 13 | 5 | 13 | 0.00037501 | 0.4 | 18 | 999
2438 | 3 | 13 | 6 | 14 | 0.00037501 | 0.4 | 18 | 999
2439 | 3 | 13 | 7 | 15 | 0.00037501 | 0.8 | 18 | 999
2440 | 3 | 13 | 1 | 16 | 0.00037501 | 0.8 | 18 | 999
2441 | 3 | 13 | 2 | 17 | 0.00037501 | 0.8 | 18 | 999
2442 | 3 | 13 | 3 | 18 | 0.00037501 | 2 | 18 | 999
2443 | 3 | 13 | 4 | 19 | 0.00037501 | 2 | 18 | 999
2444 | 3 | 13 | 5 | 20 | 0.00037501 | 2 | 20 | 999
2445 | 3 | 13 | 6 | 21 | 0.00037501 | 3.2 | 20 | 999
2446 | 3 | 13 | 7 | 22 | 0.00037501 | 3.2 | 20 | 999
2447 | 3 | 13 | 1 | 23 | 0.00037501 | 3.2 | 20 | 999
2448 | 3 | 13 | 2 | 24 | 0.00037501 | 4 | 18 | 999
2449 | 3 | 13 | 3 | 1 | 0.00037501 | 4 | 18 | 999
2450 | 3 | 13 | 4 | 2 | 0.00037501 | 4 | 18 | 999
2451 | 3 | 13 | 5 | 3 | 0.00037501 | 4 | 18 | 999
2452 | 3 | 13 | 6 | 4 | 0.00037501 | 4 | 18 | 999
2453 | 3 | 13 | 7 | 5 | 0.00037501 | 4 | 18 | 999
2454 | 3 | 13 | 1 | 6 | 0.00037501 | 4 | 18 | 999
2455 | 3 | 13 | 2 | 7 | 0.00037501 | 4 | 20 | 999
2456 | 3 | 13 | 3 | 8 | 0.00037501 | 2 | 20 | 999
2457 | 3 | 13 | 4 | 9 | 0.00037501 | 2 | 18 | 999
2458 | 3 | 13 | 5 | 10 | 0.00037501 | 2 | 18 | 999
2459 | 3 | 13 | 6 | 11 | 0.00037501 | 0.4 | 18 | 999
2460 | 3 | 13 | 7 | 12 | 0.00037501 | 0.4 | 18 | 999
2461 | 3 | 13 | 1 | 13 | 0.00037501 | 0.4 | 18 | 999
2462 | 3 | 13 | 2 | 14 | 0.00037501 | 0.4 | 18 | 999
2463 | 3 | 13 | 3 | 15 | 0.00037501 | 0.8 | 18 | 999
2464 | 3 | 13 | 4 | 16 | 0.00037501 | 0.8 | 18 | 999
2465 | 3 | 13 | 5 | 17 | 0.00037501 | 0.8 | 18 | 999
2466 | 3 | 13 | 6 | 18 | 0.00037501 | 2 | 18 | 999
2467 | 3 | 13 | 7 | 19 | 0.00037501 | 2 | 18 | 999
2468 | 3 | 13 | 1 | 20 | 0.00037501 | 2 | 20 | 999
2469 | 3 | 13 | 2 | 21 | 0.00037501 | 3.2 | 20 | 999
2470 | 3 | 13 | 3 | 22 | 0.00037501 | 3.2 | 20 | 999
2471 | 3 | 13 | 4 | 23 | 0.00037501 | 3.2 | 20 | 999
2472 | 3 | 13 | 5 | 24 | 0.00037501 | 4 | 18 | 999
2473 | 3 | 13 | 6 | 1 | 0.00037501 | 4 | 18 | 999
2474 | 3 | 13 | 7 | 2 | 0.00037501 | 4 | 18 | 999
2475 | 3 | 13 | 1 | 3 | 0.00037501 | 4 | 18 | 999
2476 | 3 | 13 | 2 | 4 | 0.00037501 | 4 | 18 | 999
2477 | 3 | 13 | 3 | 5 | 0.00037501 | 4 | 18 | 999
2478 | 3 | 13 | 4 | 6 | 0.00037501 | 4 | 18 | 999
2479 | 3 | 13 | 5 | 7 | 0.00037501 | 4 | 20 | 999
2480 | 3 | 13 | 6 | 8 | 0.00037501 | 2 | 20 | 999
2481 | 3 | 13 | 7 | 9 | 0.00037501 | 2 | 18 | 999
2482 | 3 | 13 | 1 | 10 | 0.00037501 | 2 | 18 | 999
2483 | 3 | 13 | 2 | 11 | 0.00037501 | 0.4 | 18 | 999
2484 | 3 | 13 | 3 | 12 | 0.00037501 | 0.4 | 18 | 999
2485 | 3 | 13 | 4 | 13 | 0.00037501 | 0.4 | 18 | 999
2486 | 3 | 13 | 5 | 14 | 0.00037501 | 0.4 | 18 | 999
2487 | 3 | 13 | 6 | 15 | 0.00037501 | 0.8 | 18 | 999
2488 | 3 | 13 | 7 | 16 | 0.00037501 | 0.8 | 18 | 999
2489 | 3 | 13 | 1 | 17 | 0.00037501 | 0.8 | 18 | 999
2490 | 3 | 13 | 2 | 18 | 0.00037501 | 2 | 18 | 999
2491 | 3 | 13 | 3 | 19 | 0.00037501 | 2 | 18 | 999
2492 | 3 | 13 | 4 | 20 | 0.00037501 | 2 | 20 | 999
2493 | 3 | 13 | 5 | 21 | 0.00037501 | 3.2 | 20 | 999
2494 | 3 | 13 | 6 | 22 | 0.00037501 | 3.2 | 20 | 999
2495 | 3 | 13 | 7 | 23 | 0.00037501 | 3.2 | 20 | 999
2496 | 3 | 13 | 1 | 24 | 0.00037501 | 4 | 18 | 999
2497 | 4 | 13 | 2 | 1 | 0.00037501 | 4 | 18 | 999
2498 | 4 | 13 | 3 | 2 | 0.00037501 | 4 | 18 | 999
2499 | 4 | 13 | 4 | 3 | 0.00037501 | 4 | 18 | 999
2500 | 4 | 13 | 5 | 4 | 0.00037501 | 4 | 18 | 999
2501 | 4 | 13 | 6 | 5 | 0.00037501 | 4 | 18 | 999
2502 | 4 | 13 | 7 | 6 | 0.00037501 | 4 | 18 | 999
2503 | 4 | 13 | 1 | 7 | 0.00037501 | 4 | 20 | 999
2504 | 4 | 13 | 2 | 8 | 0.00037501 | 2 | 20 | 999
2505 | 4 | 13 | 3 | 9 | 0.00037501 | 2 | 18 | 999
2506 | 4 | 13 | 4 | 10 | 0.00037501 | 2 | 18 | 999
2507 | 4 | 13 | 5 | 11 | 0.00037501 | 0.4 | 18 | 999
2508 | 4 | 13 | 6 | 12 | 0.00037501 | 0.4 | 18 | 999
2509 | 4 | 13 | 7 | 13 | 0.00037501 | 0.4 | 18 | 999
2510 | 4 | 13 | 1 | 14 | 0.00037501 | 0.4 | 18 | 999
2511 | 4 | 13 | 2 | 15 | 0.00037501 | 0.8 | 18 | 999
2512 | 4 | 13 | 3 | 16 | 0.00037501 | 0.8 | 18 | 999
2513 | 4 | 13 | 4 | 17 | 0.00037501 | 0.8 | 18 | 999
2514 | 4 | 13 | 5 | 18 | 0.00037501 | 2 | 18 | 999
2515 | 4 | 13 | 6 | 19 | 0.00037501 | 2 | 18 | 999
2516 | 4 | 13 | 7 | 20 | 0.00037501 | 2 | 20 | 999
2517 | 4 | 13 | 1 | 21 | 0.00037501 | 3.2 | 20 | 999
2518 | 4 | 13 | 2 | 22 | 0.00037501 | 3.2 | 20 | 999
2519 | 4 | 13 | 3 | 23 | 0.00037501 | 3.2 | 20 | 999
2520 | 4 | 13 | 4 | 24 | 0.00037501 | 4 | 18 | 999
2521 | 4 | 13 | 5 | 1 | 0.00037501 | 4 | 18 | 999
2522 | 4 | 13 | 6 | 2 | 0.00037501 | 4 | 18 | 999
2523 | 4 | 13 | 7 | 3 | 0.00037501 | 4 | 18 | 999
2524 | 4 | 13 | 1 | 4 | 0.00037501 | 4 | 18 | 999
2525 | 4 | 13 | 2 | 5 | 0.00037501 | 4 | 18 | 999
2526 | 4 | 13 | 3 | 6 | 0.00037501 | 4 | 18 | 999
2527 | 4 | 13 | 4 | 7 | 0.00037501 | 4 | 20 | 999
2528 | 4 | 13 | 5 | 8 | 0.00037501 | 2 | 20 | 999
2529 | 4 | 13 | 6 | 9 | 0.00037501 | 2 | 18 | 999
2530 | 4 | 13 | 7 | 10 | 0.00037501 | 2 | 18 | 999
2531 | 4 | 13 | 1 | 11 | 0.00037501 | 0.4 | 18 | 999
2532 | 4 | 13 | 2 | 12 | 0.00037501 | 0.4 | 18 | 999
2533 | 4 | 13 | 3 | 13 | 0.00037501 | 0.4 | 18 | 999
2534 | 4 | 13 | 4 | 14 | 0.00037501 | 0.4 | 18 | 999
2535 | 4 | 13 | 5 | 15 | 0.00037501 | 0.8 | 18 | 999
2536 | 4 | 13 | 6 | 16 | 0.00037501 | 0.8 | 18 | 999
2537 | 4 | 13 | 7 | 17 | 0.00037501 | 0.8 | 18 | 999
2538 | 4 | 13 | 1 | 18 | 0.00037501 | 2 | 18 | 999
2539 | 4 | 13 | 2 | 19 | 0.00037501 | 2 | 18 | 999
2540 | 4 | 13 | 3 | 20 | 0.00037501 | 2 | 20 | 999
2541 | 4 | 13 | 4 | 21 | 0.00037501 | 3.2 | 20 | 999
2542 | 4 | 13 | 5 | 22 | 0.00037501 | 3.2 | 20 | 999
2543 | 4 | 13 | 6 | 23 | 0.00037501 | 3.2 | 20 | 999
2544 | 4 | 13 | 7 | 24 | 0.00037501 | 4 | 18 | 999
2545 | 4 | 13 | 1 | 1 | 0.00037501 | 4 | 18 | 999
2546 | 4 | 13 | 2 | 2 | 0.00037501 | 4 | 18 | 999
2547 | 4 | 13 | 3 | 3 | 0.00037501 | 4 | 18 | 999
2548 | 4 | 13 | 4 | 4 | 0.00037501 | 4 | 18 | 999
2549 | 4 | 13 | 5 | 5 | 0.00037501 | 4 | 18 | 999
2550 | 4 | 13 | 6 | 6 | 0.00037501 | 4 | 18 | 999
2551 | 4 | 13 | 7 | 7 | 0.00037501 | 4 | 18 | 999
2552 | 4 | 13 | 1 | 8 | 0.00037501 | 3.2 | 20 | 999
2553 | 4 | 13 | 2 | 9 | 0.00037501 | 3.2 | 20 | 999
2554 | 4 | 13 | 3 | 10 | 0.00037501 | 3.2 | 20 | 999
2555 | 4 | 13 | 4 | 11 | 0.00037501 | 3.2 | 20 | 999
2556 | 4 | 13 | 5 | 12 | 0.00037501 | 3.2 | 20 | 999
2557 | 4 | 13 | 6 | 13 | 0.00037501 | 3.2 | 20 | 999
2558 | 4 | 13 | 7 | 14 | 0.00037501 | 3.2 | 20 | 999
2559 | 4 | 13 | 1 | 15 | 0.00037501 | 3.2 | 20 | 999
2560 | 4 | 13 | 2 | 16 | 0.00037501 | 3.2 | 20 | 999
2561 | 4 | 13 | 3 | 17 | 0.00037501 | 3.2 | 20 | 999
2562 | 4 | 13 | 4 | 18 | 0.00037501 | 3.2 | 20 | 999
2563 | 4 | 13 | 5 | 19 | 0.00037501 | 3.2 | 20 | 999
2564 | 4 | 13 | 6 | 20 | 0.00037501 | 3.2 | 20 | 999
2565 | 4 | 13 | 7 | 21 | 0.00037501 | 3.2 | 20 | 999
2566 | 4 | 13 | 1 | 22 | 0.00037501 | 3.2 | 20 | 999
2567 | 4 | 13 | 2 | 23 | 0.00037501 | 3.2 | 20 | 999
2568 | 4 | 13 | 3 | 24 | 0.00037501 | 4 | 18 | 999
2569 | 4 | 13 | 4 | 1 | 0.00037501 | 4 | 18 | 999
2570 | 4 | 13 | 5 | 2 | 0.00037501 | 4 | 18 | 999
2571 | 4 | 13 | 6 | 3 | 0.00037501 | 4 | 18 | 999
2572 | 4 | 13 | 7 | 4 | 0.00037501 | 4 | 18 | 999
2573 | 4 | 13 | 1 | 5 | 0.00037501 | 4 | 18 | 999
2574 | 4 | 13 | 2 | 6 | 0.00037501 | 4 | 18 | 999
2575 | 4 | 13 | 3 | 7 | 0.00037501 | 4 | 18 | 999
2576 | 4 | 13 | 4 | 8 | 0.00037501 | 3.2 | 20 | 999
2577 | 4 | 13 | 5 | 9 | 0.00037501 | 3.2 | 20 | 999
2578 | 4 | 13 | 6 | 10 | 0.00037501 | 3.2 | 20 | 999
2579 | 4 | 13 | 7 | 11 | 0.00037501 | 3.2 | 20 | 999
2580 | 4 | 13 | 1 | 12 | 0.00037501 | 3.2 | 20 | 999
2581 | 4 | 13 | 2 | 13 | 0.00037501 | 3.2 | 20 | 999
2582 | 4 | 13 | 3 | 14 | 0.00037501 | 3.2 | 20 | 999
2583 | 4 | 13 | 4 | 15 | 0.00037501 | 3.2 | 20 | 999
2584 | 4 | 13 | 5 | 16 | 0.00037501 | 3.2 | 20 | 999
2585 | 4 | 13 | 6 | 17 | 0.00037501 | 3.2 | 20 | 999
2586 | 4 | 13 | 7 | 18 | 0.00037501 | 3.2 | 20 | 999
2587 | 4 | 13 | 1 | 19 | 0.00037501 | 3.2 | 20 | 999
2588 | 4 | 13 | 2 | 20 | 0.00037501 | 3.2 | 20 | 999
2589 | 4 | 13 | 3 | 21 | 0.00037501 | 3.2 | 20 | 999
2590 | 4 | 13 | 4 | 22 | 0.00037501 | 3.2 | 20 | 999
2591 | 4 | 13 | 5 | 23 | 0.00037501 | 3.2 | 20 | 999
2592 | 4 | 13 | 6 | 24 | 0.00037501 | 4 | 18 | 999
2593 | 4 | 14 | 7 | 1 | 0.00037501 | 4 | 18 | 999
2594 | 4 | 14 | 1 | 2 | 0.00037501 | 4 | 18 | 999
2595 | 4 | 14 | 2 | 3 | 0.00037501 | 4 | 18 | 999
2596 | 4 | 14 | 3 | 4 | 0.00037501 | 4 | 18 | 999
2597 | 4 | 14 | 4 | 5 | 0.00037501 | 4 | 18 | 999
2598 | 4 | 14 | 5 | 6 | 0.00037501 | 4 | 18 | 999
2599 | 4 | 14 | 6 | 7 | 0.00037501 | 4 | 20 | 999
2600 | 4 | 14 | 7 | 8 | 0.00037501 | 2 | 20 | 999
2601 | 4 | 14 | 1 | 9 | 0.00037501 | 2 | 18 | 999
2602 | 4 | 14 | 2 | 10 | 0.00037501 | 2 | 18 | 999
2603 | 4 | 14 | 3 | 11 | 0.00037501 | 0.4 | 18 | 999
2604 | 4 | 14 | 4 | 12 | 0.00037501 | 0.4 | 18 | 999
2605 | 4 | 14 | 5 | 13 | 0.00037501 | 0.4 | 18 | 999
2606 | 4 | 14 | 6 | 14 | 0.00037501 | 0.4 | 18 | 999
2607 | 4 | 14 | 7 | 15 | 0.00037501 | 0.8 | 18 | 999
2608 | 4 | 14 | 1 | 16 | 0.00037501 | 0.8 | 18 | 999
2609 | 4 | 14 | 2 | 17 | 0.00037501 | 0.8 | 18 | 999
2610 | 4 | 14 | 3 | 18 | 0.00037501 | 2 | 18 | 999
2611 | 4 | 14 | 4 | 19 | 0.00037501 | 2 | 18 | 999
2612 | 4 | 14 | 5 | 20 | 0.00037501 | 2 | 20 | 999
2613 | 4 | 14 | 6 | 21 | 0.00037501 | 3.2 | 20 | 999
2614 | 4 | 14 | 7 | 22 | 0.00037501 | 3.2 | 20 | 999
2615 | 4 | 14 | 1 | 23 | 0.00037501 | 3.2 | 20 | 999
2616 | 4 | 14 | 2 | 24 | 0.00037501 | 4 | 18 | 999
2617 | 4 | 14 | 3 | 1 | 0.00037501 | 4 | 18 | 999
2618 | 4 | 14 | 4 | 2 | 0.00037501 | 4 | 18 | 999
2619 | 4 | 14 | 5 | 3 | 0.00037501 | 4 | 18 | 999
2620 | 4 | 14 | 6 | 4 | 0.00037501 | 4 | 18 | 999
2621 | 4 | 14 | 7 | 5 | 0.00037501 | 4 | 18 | 999
2622 | 4 | 14 | 1 | 6 | 0.00037501 | 4 | 18 | 999
2623 | 4 | 14 | 2 | 7 | 0.00037501 | 4 | 20 | 999
2624 | 4 | 14 | 3 | 8 | 0.00037501 | 2 | 20 | 999
2625 | 4 | 14 | 4 | 9 | 0.00037501 | 2 | 18 | 999
2626 | 4 | 14 | 5 | 10 | 0.00037501 | 2 | 18 | 999
2627 | 4 | 14 | 6 | 11 | 0.00037501 | 0.4 | 18 | 999
2628 | 4 | 14 | 7 | 12 | 0.00037501 | 0.4 | 18 | 999
2629 | 4 | 14 | 1 | 13 | 0.00037501 | 0.4 | 18 | 999
2630 | 4 | 14 | 2 | 14 | 0.00037501 | 0.4 | 18 | 999
2631 | 4 | 14 | 3 | 15 | 0.00037501 | 0.8 | 18 | 999
2632 | 4 | 14 | 4 | 16 | 0.00037501 | 0.8 | 18 | 999
2633 | 4 | 14 | 5 | 17 | 0.00037501 | 0.8 | 18 | 999
2634 | 4 | 14 | 6 | 18 | 0.00037501 | 2 | 18 | 999
2635 | 4 | 14 | 7 | 19 | 0.00037501 | 2 | 18 | 999
2636 | 4 | 14 | 1 | 20 | 0.00037501 | 2 | 20 | 999
2637 | 4 | 14 | 2 | 21 | 0.00037501 | 3.2 | 20 | 999
2638 | 4 | 14 | 3 | 22 | 0.00037501 | 3.2 | 20 | 999
2639 | 4 | 14 | 4 | 23 | 0.00037501 | 3.2 | 20 | 999
2640 | 4 | 14 | 5 | 24 | 0.00037501 | 4 | 18 | 999
2641 | 4 | 14 | 6 | 1 | 0.00037501 | 4 | 18 | 999
2642 | 4 | 14 | 7 | 2 | 0.00037501 | 4 | 18 | 999
2643 | 4 | 14 | 1 | 3 | 0.00037501 | 4 | 18 | 999
2644 | 4 | 14 | 2 | 4 | 0.00037501 | 4 | 18 | 999
2645 | 4 | 14 | 3 | 5 | 0.00037501 | 4 | 18 | 999
2646 | 4 | 14 | 4 | 6 | 0.00037501 | 4 | 18 | 999
2647 | 4 | 14 | 5 | 7 | 0.00037501 | 4 | 20 | 999
2648 | 4 | 14 | 6 | 8 | 0.00037501 | 2 | 20 | 999
2649 | 4 | 14 | 7 | 9 | 0.00037501 | 2 | 18 | 999
2650 | 4 | 14 | 1 | 10 | 0.00037501 | 2 | 18 | 999
2651 | 4 | 14 | 2 | 11 | 0.00037501 | 0.4 | 18 | 999
2652 | 4 | 14 | 3 | 12 | 0.00037501 | 0.4 | 18 | 999
2653 | 4 | 14 | 4 | 13 | 0.00037501 | 0.4 | 18 | 999
2654 | 4 | 14 | 5 | 14 | 0.00037501 | 0.4 | 18 | 999
2655 | 4 | 14 | 6 | 15 | 0.00037501 | 0.8 | 18 | 999
2656 | 4 | 14 | 7 | 16 | 0.00037501 | 0.8 | 18 | 999
2657 | 4 | 14 | 1 | 17 | 0.00037501 | 0.8 | 18 | 999
2658 | 4 | 14 | 2 | 18 | 0.00037501 | 2 | 18 | 999
2659 | 4 | 14 | 3 | 19 | 0.00037501 | 2 | 18 | 999
2660 | 4 | 14 | 4 | 20 | 0.00037501 | 2 | 20 | 999
2661 | 4 | 14 | 5 | 21 | 0.00037501 | 3.2 | 20 | 999
2662 | 4 | 14 | 6 | 22 | 0.00037501 | 3.2 | 20 | 999
2663 | 4 | 14 | 7 | 23 | 0.00037501 | 3.2 | 20 | 999
2664 | 4 | 14 | 1 | 24 | 0.00037501 | 4 | 18 | 999
2665 | 4 | 14 | 2 | 1 | 0.00037501 | 4 | 18 | 999
2666 | 4 | 14 | 3 | 2 | 0.00037501 | 4 | 18 | 999
2667 | 4 | 14 | 4 | 3 | 0.00037501 | 4 | 18 | 999
2668 | 4 | 14 | 5 | 4 | 0.00037501 | 4 | 18 | 999
2669 | 4 | 14 | 6 | 5 | 0.00037501 | 4 | 18 | 999
2670 | 4 | 14 | 7 | 6 | 0.00037501 | 4 | 18 | 999
2671 | 4 | 14 | 1 | 7 | 0.00037501 | 4 | 20 | 999
2672 | 4 | 14 | 2 | 8 | 0.00037501 | 2 | 20 | 999
2673 | 4 | 14 | 3 | 9 | 0.00037501 | 2 | 18 | 999
2674 | 4 | 14 | 4 | 10 | 0.00037501 | 2 | 18 | 999
2675 | 4 | 14 | 5 | 11 | 0.00037501 | 0.4 | 18 | 999
2676 | 4 | 14 | 6 | 12 | 0.00037501 | 0.4 | 18 | 999
2677 | 4 | 14 | 7 | 13 | 0.00037501 | 0.4 | 18 | 999
2678 | 4 | 14 | 1 | 14 | 0.00037501 | 0.4 | 18 | 999
2679 | 4 | 14 | 2 | 15 | 0.00037501 | 0.8 | 18 | 999
2680 | 4 | 14 | 3 | 16 | 0.00037501 | 0.8 | 18 | 999
2681 | 4 | 14 | 4 | 17 | 0.00037501 | 0.8 | 18 | 999
2682 | 4 | 14 | 5 | 18 | 0.00037501 | 2 | 18 | 999
2683 | 4 | 14 | 6 | 19 | 0.00037501 | 2 | 18 | 999
2684 | 4 | 14 | 7 | 20 | 0.00037501 | 2 | 20 | 999
2685 | 4 | 14 | 1 | 21 | 0.00037501 | 3.2 | 20 | 999
2686 | 4 | 14 | 2 | 22 | 0.00037501 | 3.2 | 20 | 999
2687 | 4 | 14 | 3 | 23 | 0.00037501 | 3.2 | 20 | 999
2688 | 4 | 14 | 4 | 24 | 0.00037501 | 4 | 18 | 999
2689 | 4 | 14 | 5 | 1 | 0.00037501 | 4 | 18 | 999
2690 | 4 | 14 | 6 | 2 | 0.00037501 | 4 | 18 | 999
2691 | 4 | 14 | 7 | 3 | 0.00037501 | 4 | 18 | 999
2692 | 4 | 14 | 1 | 4 | 0.00037501 | 4 | 18 | 999
2693 | 4 | 14 | 2 | 5 | 0.00037501 | 4 | 18 | 999
2694 | 4 | 14 | 3 | 6 | 0.00037501 | 4 | 18 | 999
2695 | 4 | 14 | 4 | 7 | 0.00037501 | 4 | 20 | 999
2696 | 4 | 14 | 5 | 8 | 0.00037501 | 2 | 20 | 999
2697 | 4 | 14 | 6 | 9 | 0.00037501 | 2 | 18 | 999
2698 | 4 | 14 | 7 | 10 | 0.00037501 | 2 | 18 | 999
2699 | 4 | 14 | 1 | 11 | 0.00037501 | 0.4 | 18 | 999
2700 | 4 | 14 | 2 | 12 | 0.00037501 | 0.4 | 18 | 999
2701 | 4 | 14 | 3 | 13 | 0.00037501 | 0.4 | 18 | 999
2702 | 4 | 14 | 4 | 14 | 0.00037501 | 0.4 | 18 | 999
2703 | 4 | 14 | 5 | 15 | 0.00037501 | 0.8 | 18 | 999
2704 | 4 | 14 | 6 | 16 | 0.00037501 | 0.8 | 18 | 999
2705 | 4 | 14 | 7 | 17 | 0.00037501 | 0.8 | 18 | 999
2706 | 4 | 14 | 1 | 18 | 0.00037501 | 2 | 18 | 999
2707 | 4 | 14 | 2 | 19 | 0.00037501 | 2 | 18 | 999
2708 | 4 | 14 | 3 | 20 | 0.00037501 | 2 | 20 | 999
2709 | 4 | 14 | 4 | 21 | 0.00037501 | 3.2 | 20 | 999
2710 | 4 | 14 | 5 | 22 | 0.00037501 | 3.2 | 20 | 999
2711 | 4 | 14 | 6 | 23 | 0.00037501 | 3.2 | 20 | 999
2712 | 4 | 14 | 7 | 24 | 0.00037501 | 4 | 18 | 999
2713 | 4 | 14 | 1 | 1 | 0.00037501 | 4 | 18 | 999
2714 | 4 | 14 | 2 | 2 | 0.00037501 | 4 | 18 | 999
2715 | 4 | 14 | 3 | 3 | 0.00037501 | 4 | 18 | 999
2716 | 4 | 14 | 4 | 4 | 0.00037501 | 4 | 18 | 999
2717 | 4 | 14 | 5 | 5 | 0.00037501 | 4 | 18 | 999
2718 | 4 | 14 | 6 | 6 | 0.00037501 | 4 | 18 | 999
2719 | 4 | 14 | 7 | 7 | 0.00037501 | 4 | 18 | 999
2720 | 4 | 14 | 1 | 8 | 0.00037501 | 3.2 | 20 | 999
2721 | 4 | 14 | 2 | 9 | 0.00037501 | 3.2 | 20 | 999
2722 | 4 | 14 | 3 | 10 | 0.00037501 | 3.2 | 20 | 999
2723 | 4 | 14 | 4 | 11 | 0.00037501 | 3.2 | 20 | 999
2724 | 4 | 14 | 5 | 12 | 0.00037501 | 3.2 | 20 | 999
2725 | 4 | 14 | 6 | 13 | 0.00037501 | 3.2 | 20 | 999
2726 | 4 | 14 | 7 | 14 | 0.00037501 | 3.2 | 20 | 999
2727 | 4 | 14 | 1 | 15 | 0.00037501 | 3.2 | 20 | 999
2728 | 4 | 14 | 2 | 16 | 0.00037501 | 3.2 | 20 | 999
2729 | 4 | 14 | 3 | 17 | 0.00037501 | 3.2 | 20 | 999
2730 | 4 | 14 | 4 | 18 | 0.00037501 | 3.2 | 20 | 999
2731 | 4 | 14 | 5 | 19 | 0.00037501 | 3.2 | 20 | 999
2732 | 4 | 14 | 6 | 20 | 0.00037501 | 3.2 | 20 | 999
2733 | 4 | 14 | 7 | 21 | 0.00037501 | 3.2 | 20 | 999
2734 | 4 | 14 | 1 | 22 | 0.00037501 | 3.2 | 20 | 999
2735 | 4 | 14 | 2 | 23 | 0.00037501 | 3.2 | 20 | 999
2736 | 4 | 14 | 3 | 24 | 0.00037501 | 4 | 18 | 999
2737 | 4 | 14 | 4 | 1 | 0.00037501 | 4 | 18 | 999
2738 | 4 | 14 | 5 | 2 | 0.00037501 | 4 | 18 | 999
2739 | 4 | 14 | 6 | 3 | 0.00037501 | 4 | 18 | 999
2740 | 4 | 14 | 7 | 4 | 0.00037501 | 4 | 18 | 999
2741 | 4 | 14 | 1 | 5 | 0.00037501 | 4 | 18 | 999
2742 | 4 | 14 | 2 | 6 | 0.00037501 | 4 | 18 | 999
2743 | 4 | 14 | 3 | 7 | 0.00037501 | 4 | 18 | 999
2744 | 4 | 14 | 4 | 8 | 0.00037501 | 3.2 | 20 | 999
2745 | 4 | 14 | 5 | 9 | 0.00037501 | 3.2 | 20 | 999
2746 | 4 | 14 | 6 | 10 | 0.00037501 | 3.2 | 20 | 999
2747 | 4 | 14 | 7 | 11 | 0.00037501 | 3.2 | 20 | 999
2748 | 4 | 14 | 1 | 12 | 0.00037501 | 3.2 | 20 | 999
2749 | 4 | 14 | 2 | 13 | 0.00037501 | 3.2 | 20 | 999
2750 | 4 | 14 | 3 | 14 | 0.00037501 | 3.2 | 20 | 999
2751 | 4 | 14 | 4 | 15 | 0.00037501 | 3.2 | 20 | 999
2752 | 4 | 14 | 5 | 16 | 0.00037501 | 3.2 | 20 | 999
2753 | 4 | 14 | 6 | 17 | 0.00037501 | 3.2 | 20 | 999
2754 | 4 | 14 | 7 | 18 | 0.00037501 | 3.2 | 20 | 999
2755 | 4 | 14 | 1 | 19 | 0.00037501 | 3.2 | 20 | 999
2756 | 4 | 14 | 2 | 20 | 0.00037501 | 3.2 | 20 | 999
2757 | 4 | 14 | 3 | 21 | 0.00037501 | 3.2 | 20 | 999
2758 | 4 | 14 | 4 | 22 | 0.00037501 | 3.2 | 20 | 999
2759 | 4 | 14 | 5 | 23 | 0.00037501 | 3.2 | 20 | 999
2760 | 4 | 14 | 6 | 24 | 0.00037501 | 4 | 18 | 999
2761 | 4 | 15 | 7 | 1 | 0.00037501 | 4 | 18 | 999
2762 | 4 | 15 | 1 | 2 | 0.00037501 | 4 | 18 | 999
2763 | 4 | 15 | 2 | 3 | 0.00037501 | 4 | 18 | 999
2764 | 4 | 15 | 3 | 4 | 0.00037501 | 4 | 18 | 999
2765 | 4 | 15 | 4 | 5 | 0.00037501 | 4 | 18 | 999
2766 | 4 | 15 | 5 | 6 | 0.00037501 | 4 | 18 | 999
2767 | 4 | 15 | 6 | 7 | 0.00037501 | 4 | 20 | 999
2768 | 4 | 15 | 7 | 8 | 0.00037501 | 2 | 20 | 999
2769 | 4 | 15 | 1 | 9 | 0.00037501 | 2 | 18 | 999
2770 | 4 | 15 | 2 | 10 | 0.00037501 | 2 | 18 | 999
2771 | 4 | 15 | 3 | 11 | 0.00037501 | 0.4 | 18 | 999
2772 | 4 | 15 | 4 | 12 | 0.00037501 | 0.4 | 18 | 999
2773 | 4 | 15 | 5 | 13 | 0.00037501 | 0.4 | 18 | 999
2774 | 4 | 15 | 6 | 14 | 0.00037501 | 0.4 | 18 | 999
2775 | 4 | 15 | 7 | 15 | 0.00037501 | 0.8 | 18 | 999
2776 | 4 | 15 | 1 | 16 | 0.00037501 | 0.8 | 18 | 999
2777 | 4 | 15 | 2 | 17 | 0.00037501 | 0.8 | 18 | 999
2778 | 4 | 15 | 3 | 18 | 0.00037501 | 2 | 18 | 999
2779 | 4 | 15 | 4 | 19 | 0.00037501 | 2 | 18 | 999
2780 | 4 | 15 | 5 | 20 | 0.00037501 | 2 | 20 | 999
2781 | 4 | 15 | 6 | 21 | 0.00037501 | 3.2 | 20 | 999
2782 | 4 | 15 | 7 | 22 | 0.00037501 | 3.2 | 20 | 999
2783 | 4 | 15 | 1 | 23 | 0.00037501 | 3.2 | 20 | 999
2784 | 4 | 15 | 2 | 24 | 0.00037501 | 4 | 18 | 999
2785 | 4 | 15 | 3 | 1 | 0.00037501 | 4 | 18 | 999
2786 | 4 | 15 | 4 | 2 | 0.00037501 | 4 | 18 | 999
2787 | 4 | 15 | 5 | 3 | 0.00037501 | 4 | 18 | 999
2788 | 4 | 15 | 6 | 4 | 0.00037501 | 4 | 18 | 999
2789 | 4 | 15 | 7 | 5 | 0.00037501 | 4 | 18 | 999
2790 | 4 | 15 | 1 | 6 | 0.00037501 | 4 | 18 | 999
2791 | 4 | 15 | 2 | 7 | 0.00037501 | 4 | 20 | 999
2792 | 4 | 15 | 3 | 8 | 0.00037501 | 2 | 20 | 999
2793 | 4 | 15 | 4 | 9 | 0.00037501 | 2 | 18 | 999
2794 | 4 | 15 | 5 | 10 | 0.00037501 | 2 | 18 | 999
2795 | 4 | 15 | 6 | 11 | 0.00037501 | 0.4 | 18 | 999
2796 | 4 | 15 | 7 | 12 | 0.00037501 | 0.4 | 18 | 999
2797 | 4 | 15 | 1 | 13 | 0.00037501 | 0.4 | 18 | 999
2798 | 4 | 15 | 2 | 14 | 0.00037501 | 0.4 | 18 | 999
2799 | 4 | 15 | 3 | 15 | 0.00037501 | 0.8 | 18 | 999
2800 | 4 | 15 | 4 | 16 | 0.00037501 | 0.8 | 18 | 999
2801 | 4 | 15 | 5 | 17 | 0.00037501 | 0.8 | 18 | 999
2802 | 4 | 15 | 6 | 18 | 0.00037501 | 2 | 18 | 999
2803 | 4 | 15 | 7 | 19 | 0.00037501 | 2 | 18 | 999
2804 | 4 | 15 | 1 | 20 | 0.00037501 | 2 | 20 | 999
2805 | 4 | 15 | 2 | 21 | 0.00037501 | 3.2 | 20 | 999
2806 | 4 | 15 | 3 | 22 | 0.00037501 | 3.2 | 20 | 999
2807 | 4 | 15 | 4 | 23 | 0.00037501 | 3.2 | 20 | 999
2808 | 4 | 15 | 5 | 24 | 0.00037501 | 4 | 18 | 999
2809 | 4 | 15 | 6 | 1 | 0.00037501 | 4 | 18 | 999
2810 | 4 | 15 | 7 | 2 | 0.00037501 | 4 | 18 | 999
2811 | 4 | 15 | 1 | 3 | 0.00037501 | 4 | 18 | 999
2812 | 4 | 15 | 2 | 4 | 0.00037501 | 4 | 18 | 999
2813 | 4 | 15 | 3 | 5 | 0.00037501 | 4 | 18 | 999
2814 | 4 | 15 | 4 | 6 | 0.00037501 | 4 | 18 | 999
2815 | 4 | 15 | 5 | 7 | 0.00037501 | 4 | 20 | 999
2816 | 4 | 15 | 6 | 8 | 0.00037501 | 2 | 20 | 999
2817 | 4 | 15 | 7 | 9 | 0.00037501 | 2 | 18 | 999
2818 | 4 | 15 | 1 | 10 | 0.00037501 | 2 | 18 | 999
2819 | 4 | 15 | 2 | 11 | 0.00037501 | 0.4 | 18 | 999
2820 | 4 | 15 | 3 | 12 | 0.00037501 | 0.4 | 18 | 999
2821 | 4 | 15 | 4 | 13 | 0.00037501 | 0.4 | 18 | 999
2822 | 4 | 15 | 5 | 14 | 0.00037501 | 0.4 | 18 | 999
2823 | 4 | 15 | 6 | 15 | 0.00037501 | 0.8 | 18 | 999
2824 | 4 | 15 | 7 | 16 | 0.00037501 | 0.8 | 18 | 999
2825 | 4 | 15 | 1 | 17 | 0.00037501 | 0.8 | 18 | 999
2826 | 4 | 15 | 2 | 18 | 0.00037501 | 2 | 18 | 999
2827 | 4 | 15 | 3 | 19 | 0.00037501 | 2 | 18 | 999
2828 | 4 | 15 | 4 | 20 | 0.00037501 | 2 | 20 | 999
2829 | 4 | 15 | 5 | 21 | 0.00037501 | 3.2 | 20 | 999
2830 | 4 | 15 | 6 | 22 | 0.00037501 | 3.2 | 20 | 999
2831 | 4 | 15 | 7 | 23 | 0.00037501 | 3.2 | 20 | 999
2832 | 4 | 15 | 1 | 24 | 0.00037501 | 4 | 18 | 999
2833 | 4 | 15 | 2 | 1 | 0.00037501 | 4 | 18 | 999
2834 | 4 | 15 | 3 | 2 | 0.00037501 | 4 | 18 | 999
2835 | 4 | 15 | 4 | 3 | 0.00037501 | 4 | 18 | 999
2836 | 4 | 15 | 5 | 4 | 0.00037501 | 4 | 18 | 999
2837 | 4 | 15 | 6 | 5 | 0.00037501 | 4 | 18 | 999
2838 | 4 | 15 | 7 | 6 | 0.00037501 | 4 | 18 | 999
2839 | 4 | 15 | 1 | 7 | 0.00037501 | 4 | 20 | 999
2840 | 4 | 15 | 2 | 8 | 0.00037501 | 2 | 20 | 999
2841 | 4 | 15 | 3 | 9 | 0.00037501 | 2 | 18 | 999
2842 | 4 | 15 | 4 | 10 | 0.00037501 | 2 | 18 | 999
2843 | 4 | 15 | 5 | 11 | 0.00037501 | 0.4 | 18 | 999
2844 | 4 | 15 | 6 | 12 | 0.00037501 | 0.4 | 18 | 999
2845 | 4 | 15 | 7 | 13 | 0.00037501 | 0.4 | 18 | 999
2846 | 4 | 15 | 1 | 14 | 0.00037501 | 0.4 | 18 | 999
2847 | 4 | 15 | 2 | 15 | 0.00037501 | 0.8 | 18 | 999
2848 | 4 | 15 | 3 | 16 | 0.00037501 | 0.8 | 18 | 999
2849 | 4 | 15 | 4 | 17 | 0.00037501 | 0.8 | 18 | 999
2850 | 4 | 15 | 5 | 18 | 0.00037501 | 2 | 18 | 999
2851 | 4 | 15 | 6 | 19 | 0.00037501 | 2 | 18 | 999
2852 | 4 | 15 | 7 | 20 | 0.00037501 | 2 | 20 | 999
2853 | 4 | 15 | 1 | 21 | 0.00037501 | 3.2 | 20 | 999
2854 | 4 | 15 | 2 | 22 | 0.00037501 | 3.2 | 20 | 999
2855 | 4 | 15 | 3 | 23 | 0.00037501 | 3.2 | 20 | 999
2856 | 4 | 15 | 4 | 24 | 0.00037501 | 4 | 18 | 999
2857 | 4 | 15 | 5 | 1 | 0.00037501 | 4 | -999 | 999
2858 | 4 | 15 | 6 | 2 | 0.00037501 | 4 | -999 | 999
2859 | 4 | 15 | 7 | 3 | 0.00037501 | 4 | -999 | 999
2860 | 4 | 15 | 1 | 4 | 0.00037501 | 4 | -999 | 999
2861 | 4 | 15 | 2 | 5 | 0.00037501 | 4 | -999 | 999
2862 | 4 | 15 | 3 | 6 | 0.00037501 | 4 | -999 | 999
2863 | 4 | 15 | 4 | 7 | 0.00037501 | 4 | -999 | 26
2864 | 4 | 15 | 5 | 8 | 0.00037501 | 2 | -999 | 26
2865 | 4 | 15 | 6 | 9 | 0.00037501 | 2 | -999 | 999
2866 | 4 | 15 | 7 | 10 | 0.00037501 | 2 | -999 | 999
2867 | 4 | 15 | 1 | 11 | 0.00037501 | 0.4 | -999 | 999
2868 | 4 | 15 | 2 | 12 | 0.00037501 | 0.4 | -999 | 999
2869 | 4 | 15 | 3 | 13 | 0.00037501 | 0.4 | -999 | 999
2870 | 4 | 15 | 4 | 14 | 0.00037501 | 0.4 | -999 | 999
2871 | 4 | 15 | 5 | 15 | 0.00037501 | 0.8 | -999 | 999
2872 | 4 | 15 | 6 | 16 | 0.00037501 | 0.8 | -999 | 999
2873 | 4 | 15 | 7 | 17 | 0.00037501 | 0.8 | -999 | 999
2874 | 4 | 15 | 1 | 18 | 0.00037501 | 2 | -999 | 999
2875 | 4 | 15 | 2 | 19 | 0.00037501 | 2 | -999 | 999
2876 | 4 | 15 | 3 | 20 | 0.00037501 | 2 | -999 | 26
2877 | 4 | 15 | 4 | 21 | 0.00037501 | 3.2 | -999 | 26
2878 | 4 | 15 | 5 | 22 | 0.00037501 | 3.2 | -999 | 26
2879 | 4 | 15 | 6 | 23 | 0.00037501 | 3.2 | -999 | 26
2880 | 4 | 15 | 7 | 24 | 0.00037501 | 4 | -999 | 999
2881 | 4 | 15 | 1 | 1 | 0.00037501 | 4 | -999 | 999
2882 | 4 | 15 | 2 | 2 | 0.00037501 | 4 | -999 | 999
2883 | 4 | 15 | 3 | 3 | 0.00037501 | 4 | -999 | 999
2884 | 4 | 15 | 4 | 4 | 0.00037501 | 4 | -999 | 999
2885 | 4 | 15 | 5 | 5 | 0.00037501 | 4 | -999 | 999
2886 | 4 | 15 | 6 | 6 | 0.00037501 | 4 | -999 | 999
2887 | 4 | 15 | 7 | 7 | 0.00037501 | 4 | -999 | 999
2888 | 4 | 15 | 1 | 8 | 0.00037501 | 3.2 | -999 | 26
2889 | 4 | 15 | 2 | 9 | 0.00037501 | 3.2 | -999 | 26
2890 | 4 | 15 | 3 | 10 | 0.00037501 | 3.2 | -999 | 26
2891 | 4 | 15 | 4 | 11 | 0.00037501 | 3.2 | -999 | 26
2892 | 4 | 15 | 5 | 12 | 0.00037501 | 3.2 | -999 | 26
2893 | 4 | 15 | 6 | 13 | 0.00037501 | 3.2 | -999 | 26
2894 | 4 | 15 | 7 | 14 | 0.00037501 | 3.2 | -999 | 26
2895 | 4 | 15 | 1 | 15 | 0.00037501 | 3.2 | -999 | 26
2896 | 4 | 15 | 2 | 16 | 0.00037501 | 3.2 | -999 | 26
2897 | 4 | 15 | 3 | 17 | 0.00037501 | 3.2 | -999 | 26
2898 | 4 | 15 | 4 | 18 | 0.00037501 | 3.2 | -999 | 26
2899 | 4 | 15 | 5 | 19 | 0.00037501 | 3.2 | -999 | 26
2900 | 4 | 15 | 6 | 20 | 0.00037501 | 3.2 | -999 | 26
2901 | 4 | 15 | 7 | 21 | 0.00037501 | 3.2 | -999 | 26
2902 | 4 | 15 | 1 | 22 | 0.00037501 | 3.2 | -999 | 26
2903 | 4 | 15 | 2 | 23 | 0.00037501 | 3.2 | -999 | 26
2904 | 4 | 15 | 3 | 24 | 0.00037501 | 4 | -999 | 999
2905 | 4 | 15 | 4 | 1 | 0.00037501 | 4 | -999 | 999
2906 | 4 | 15 | 5 | 2 | 0.00037501 | 4 | -999 | 999
2907 | 4 | 15 | 6 | 3 | 0.00037501 | 4 | -999 | 999
2908 | 4 | 15 | 7 | 4 | 0.00037501 | 4 | -999 | 999
2909 | 4 | 15 | 1 | 5 | 0.00037501 | 4 | -999 | 999
2910 | 4 | 15 | 2 | 6 | 0.00037501 | 4 | -999 | 999
2911 | 4 | 15 | 3 | 7 | 0.00037501 | 4 | -999 | 999
2912 | 4 | 15 | 4 | 8 | 0.00037501 | 3.2 | -999 | 26
2913 | 4 | 15 | 5 | 9 | 0.00037501 | 3.2 | -999 | 26
2914 | 4 | 15 | 6 | 10 | 0.00037501 | 3.2 | -999 | 26
2915 | 4 | 15 | 7 | 11 | 0.00037501 | 3.2 | -999 | 26
2916 | 4 | 15 | 1 | 12 | 0.00037501 | 3.2 | -999 | 26
2917 | 4 | 15 | 2 | 13 | 0.00037501 | 3.2 | -999 | 26
2918 | 4 | 15 | 3 | 14 | 0.00037501 | 3.2 | -999 | 26
2919 | 4 | 15 | 4 | 15 | 0.00037501 | 3.2 | -999 | 26
2920 | 4 | 15 | 5 | 16 | 0.00037501 | 3.2 | -999 | 26
2921 | 4 | 15 | 6 | 17 | 0.00037501 | 3.2 | -999 | 26
2922 | 4 | 15 | 7 | 18 | 0.00037501 | 3.2 | -999 | 26
2923 | 4 | 15 | 1 | 19 | 0.00037501 | 3.2 | -999 | 26
2924 | 4 | 15 | 2 | 20 | 0.00037501 | 3.2 | -999 | 26
2925 | 4 | 15 | 3 | 21 | 0.00037501 | 3.2 | -999 | 26
2926 | 4 | 15 | 4 | 22 | 0.00037501 | 3.2 | -999 | 26
2927 | 4 | 15 | 5 | 23 | 0.00037501 | 3.2 | -999 | 26
2928 | 4 | 15 | 6 | 24 | 0.00037501 | 4 | -999 | 999
2929 | 4 | 16 | 7 | 1 | 0.00037501 | 4 | -999 | 999
2930 | 4 | 16 | 1 | 2 | 0.00037501 | 4 | -999 | 999
2931 | 4 | 16 | 2 | 3 | 0.00037501 | 4 | -999 | 999
2932 | 4 | 16 | 3 | 4 | 0.00037501 | 4 | -999 | 999
2933 | 4 | 16 | 4 | 5 | 0.00037501 | 4 | -999 | 999
2934 | 4 | 16 | 5 | 6 | 0.00037501 | 4 | -999 | 999
2935 | 4 | 16 | 6 | 7 | 0.00037501 | 4 | -999 | 26
2936 | 4 | 16 | 7 | 8 | 0.00037501 | 2 | -999 | 26
2937 | 4 | 16 | 1 | 9 | 0.00037501 | 2 | -999 | 999
2938 | 4 | 16 | 2 | 10 | 0.00037501 | 2 | -999 | 999
2939 | 4 | 16 | 3 | 11 | 0.00037501 | 0.4 | -999 | 999
2940 | 4 | 16 | 4 | 12 | 0.00037501 | 0.4 | -999 | 999
2941 | 4 | 16 | 5 | 13 | 0.00037501 | 0.4 | -999 | 999
2942 | 4 | 16 | 6 | 14 | 0.00037501 | 0.4 | -999 | 999
2943 | 4 | 16 | 7 | 15 | 0.00037501 | 0.8 | -999 | 999
2944 | 4 | 16 | 1 | 16 | 0.00037501 | 0.8 | -999 | 999
2945 | 4 | 16 | 2 | 17 | 0.00037501 | 0.8 | -999 | 999
2946 | 4 | 16 | 3 | 18 | 0.00037501 | 2 | -999 | 999
2947 | 4 | 16 | 4 | 19 | 0.00037501 | 2 | -999 | 999
2948 | 4 | 16 | 5 | 20 | 0.00037501 | 2 | -999 | 26
2949 | 4 | 16 | 6 | 21 | 0.00037501 | 3.2 | -999 | 26
2950 | 4 | 16 | 7 | 22 | 0.00037501 | 3.2 | -999 | 26
2951 | 4 | 16 | 1 | 23 | 0.00037501 | 3.2 | -999 | 26
2952 | 4 | 16 | 2 | 24 | 0.00037501 | 4 | -999 | 999
2953 | 4 | 16 | 3 | 1 | 0.00037501 | 4 | -999 | 999
2954 | 4 | 16 | 4 | 2 | 0.00037501 | 4 | -999 | 999
2955 | 4 | 16 | 5 | 3 | 0.00037501 | 4 | -999 | 999
2956 | 4 | 16 | 6 | 4 | 0.00037501 | 4 | -999 | 999
2957 | 4 | 16 | 7 | 5 | 0.00037501 | 4 | -999 | 999
2958 | 4 | 16 | 1 | 6 | 0.00037501 | 4 | -999 | 999
2959 | 4 | 16 | 2 | 7 | 0.00037501 | 4 | -999 | 26
2960 | 4 | 16 | 3 | 8 | 0.00037501 | 2 | -999 | 26
2961 | 4 | 16 | 4 | 9 | 0.00037501 | 2 | -999 | 999
2962 | 4 | 16 | 5 | 10 | 0.00037501 | 2 | -999 | 999
2963 | 4 | 16 | 6 | 11 | 0.00037501 | 0.4 | -999 | 999
2964 | 4 | 16 | 7 | 12 | 0.00037501 | 0.4 | -999 | 999
2965 | 4 | 16 | 1 | 13 | 0.00037501 | 0.4 | -999 | 999
2966 | 4 | 16 | 2 | 14 | 0.00037501 | 0.4 | -999 | 999
2967 | 4 | 16 | 3 | 15 | 0.00037501 | 0.8 | -999 | 999
2968 | 4 | 16 | 4 | 16 | 0.00037501 | 0.8 | -999 | 999
2969 | 4 | 16 | 5 | 17 | 0.00037501 | 0.8 | -999 | 999
2970 | 4 | 16 | 6 | 18 | 0.00037501 | 2 | -999 | 999
2971 | 4 | 16 | 7 | 19 | 0.00037501 | 2 | -999 | 999
2972 | 4 | 16 | 1 | 20 | 0.00037501 | 2 | -999 | 26
2973 | 4 | 16 | 2 | 21 | 0.00037501 | 3.2 | -999 | 26
2974 | 4 | 16 | 3 | 22 | 0.00037501 | 3.2 | -999 | 26
2975 | 4 | 16 | 4 | 23 | 0.00037501 | 3.2 | -999 | 26
2976 | 4 | 16 | 5 | 24 | 0.00037501 | 4 | -999 | 999
2977 | 4 | 16 | 6 | 1 | 0.00037501 | 4 | -999 | 999
2978 | 4 | 16 | 7 | 2 | 0.00037501 | 4 | -999 | 999
2979 | 4 | 16 | 1 | 3 | 0.00037501 | 4 | -999 | 999
2980 | 4 | 16 | 2 | 4 | 0.00037501 | 4 | -999 | 999
2981 | 4 | 16 | 3 | 5 | 0.00037501 | 4 | -999 | 999
2982 | 4 | 16 | 4 | 6 | 0.00037501 | 4 | -999 | 999
2983 | 4 | 16 | 5 | 7 | 0.00037501 | 4 | -999 | 26
2984 | 4 | 16 | 6 | 8 | 0.00037501 | 2 | -999 | 26
2985 | 4 | 16 | 7 | 9 | 0.00037501 | 2 | -999 | 999
2986 | 4 | 16 | 1 | 10 | 0.00037501 | 2 | -999 | 999
2987 | 4 | 16 | 2 | 11 | 0.00037501 | 0.4 | -999 | 999
2988 | 4 | 16 | 3 | 12 | 0.00037501 | 0.4 | -999 | 999
2989 | 4 | 16 | 4 | 13 | 0.00037501 | 0.4 | -999 | 999
2990 | 4 | 16 | 5 | 14 | 0.00037501 | 0.4 | -999 | 999
2991 | 4 | 16 | 6 | 15 | 0.00037501 | 0.8 | -999 | 999
2992 | 4 | 16 | 7 | 16 | 0.00037501 | 0.8 | -999 | 999
2993 | 4 | 16 | 1 | 17 | 0.00037501 | 0.8 | -999 | 999
2994 | 4 | 16 | 2 | 18 | 0.00037501 | 2 | -999 | 999
2995 | 4 | 16 | 3 | 19 | 0.00037501 | 2 | -999 | 999
2996 | 4 | 16 | 4 | 20 | 0.00037501 | 2 | -999 | 26
2997 | 4 | 16 | 5 | 21 | 0.00037501 | 3.2 | -999 | 26
2998 | 4 | 16 | 6 | 22 | 0.00037501 | 3.2 | -999 | 26
2999 | 4 | 16 | 7 | 23 | 0.00037501 | 3.2 | -999 | 26
3000 | 4 | 16 | 1 | 24 | 0.00037501 | 4 | -999 | 999
3001 | 4 | 16 | 2 | 1 | 0.00037501 | 4 | -999 | 999
3002 | 4 | 16 | 3 | 2 | 0.00037501 | 4 | -999 | 999
3003 | 4 | 16 | 4 | 3 | 0.00037501 | 4 | -999 | 999
3004 | 4 | 16 | 5 | 4 | 0.00037501 | 4 | -999 | 999
3005 | 4 | 16 | 6 | 5 | 0.00037501 | 4 | -999 | 999
3006 | 4 | 16 | 7 | 6 | 0.00037501 | 4 | -999 | 999
3007 | 4 | 16 | 1 | 7 | 0.00037501 | 4 | -999 | 26
3008 | 4 | 16 | 2 | 8 | 0.00037501 | 2 | -999 | 26
3009 | 4 | 16 | 3 | 9 | 0.00037501 | 2 | -999 | 999
3010 | 4 | 16 | 4 | 10 | 0.00037501 | 2 | -999 | 999
3011 | 4 | 16 | 5 | 11 | 0.00037501 | 0.4 | -999 | 999
3012 | 4 | 16 | 6 | 12 | 0.00037501 | 0.4 | -999 | 999
3013 | 4 | 16 | 7 | 13 | 0.00037501 | 0.4 | -999 | 999
3014 | 4 | 16 | 1 | 14 | 0.00037501 | 0.4 | -999 | 999
3015 | 4 | 16 | 2 | 15 | 0.00037501 | 0.8 | -999 | 999
3016 | 4 | 16 | 3 | 16 | 0.00037501 | 0.8 | -999 | 999
3017 | 4 | 16 | 4 | 17 | 0.00037501 | 0.8 | -999 | 999
3018 | 4 | 16 | 5 | 18 | 0.00037501 | 2 | -999 | 999
3019 | 4 | 16 | 6 | 19 | 0.00037501 | 2 | -999 | 999
3020 | 4 | 16 | 7 | 20 | 0.00037501 | 2 | -999 | 26
3021 | 4 | 16 | 1 | 21 | 0.00037501 | 3.2 | -999 | 26
3022 | 4 | 16 | 2 | 22 | 0.00037501 | 3.2 | -999 | 26
3023 | 4 | 16 | 3 | 23 | 0.00037501 | 3.2 | -999 | 26
3024 | 4 | 16 | 4 | 24 | 0.00037501 | 4 | -999 | 999
3025 | 4 | 16 | 5 | 1 | 0.00037501 | 4 | -999 | 999
3026 | 4 | 16 | 6 | 2 | 0.00037501 | 4 | -999 | 999
3027 | 4 | 16 | 7 | 3 | 0.00037501 | 4 | -999 | 999
3028 | 4 | 16 | 1 | 4 | 0.00037501 | 4 | -999 | 999
3029 | 4 | 16 | 2 | 5 | 0.00037501 | 4 | -999 | 999
3030 | 4 | 16 | 3 | 6 | 0.00037501 | 4 | -999 | 999
3031 | 4 | 16 | 4 | 7 | 0.00037501 | 4 | -999 | 26
3032 | 4 | 16 | 5 | 8 | 0.00037501 | 2 | -999 | 26
3033 | 4 | 16 | 6 | 9 | 0.00037501 | 2 | -999 | 999
3034 | 4 | 16 | 7 | 10 | 0.00037501 | 2 | -999 | 999
3035 | 4 | 16 | 1 | 11 | 0.00037501 | 0.4 | -999 | 999
3036 | 4 | 16 | 2 | 12 | 0.00037501 | 0.4 | -999 | 999
3037 | 4 | 16 | 3 | 13 | 0.00037501 | 0.4 | -999 | 999
3038 | 4 | 16 | 4 | 14 | 0.00037501 | 0.4 | -999 | 999
3039 | 4 | 16 | 5 | 15 | 0.00037501 | 0.8 | -999 | 999
3040 | 4 | 16 | 6 | 16 | 0.00037501 | 0.8 | -999 | 999
3041 | 4 | 16 | 7 | 17 | 0.00037501 | 0.8 | -999 | 999
3042 | 4 | 16 | 1 | 18 | 0.00037501 | 2 | -999 | 999
3043 | 4 | 16 | 2 | 19 | 0.00037501 | 2 | -999 | 999
3044 | 4 | 16 | 3 | 20 | 0.00037501 | 2 | -999 | 26
3045 | 4 | 16 | 4 | 21 | 0.00037501 | 3.2 | -999 | 26
3046 | 4 | 16 | 5 | 22 | 0.00037501 | 3.2 | -999 | 26
3047 | 4 | 16 | 6 | 23 | 0.00037501 | 3.2 | -999 | 26
3048 | 4 | 16 | 7 | 24 | 0.00037501 | 4 | -999 | 999
3049 | 4 | 16 | 1 | 1 | 0.00037501 | 4 | -999 | 999
3050 | 4 | 16 | 2 | 2 | 0.00037501 | 4 | -999 | 999
3051 | 4 | 16 | 3 | 3 | 0.00037501 | 4 | -999 | 999
3052 | 4 | 16 | 4 | 4 | 0.00037501 | 4 | -999 | 999
3053 | 4 | 16 | 5 | 5 | 0.00037501 | 4 | -999 | 999
3054 | 4 | 16 | 6 | 6 | 0.00037501 | 4 | -999 | 999
3055 | 4 | 16 | 7 | 7 | 0.00037501 | 4 | -999 | 999
3056 | 4 | 16 | 1 | 8 | 0.00037501 | 3.2 | -999 | 26
3057 | 4 | 16 | 2 | 9 | 0.00037501 | 3.2 | -999 | 26
3058 | 4 | 16 | 3 | 10 | 0.00037501 | 3.2 | -999 | 26
3059 | 4 | 16 | 4 | 11 | 0.00037501 | 3.2 | -999 | 26
3060 | 4 | 16 | 5 | 12 | 0.00037501 | 3.2 | -999 | 26
3061 | 4 | 16 | 6 | 13 | 0.00037501 | 3.2 | -999 | 26
3062 | 4 | 16 | 7 | 14 | 0.00037501 | 3.2 | -999 | 26
3063 | 4 | 16 | 1 | 15 | 0.00037501 | 3.2 | -999 | 26
3064 | 4 | 16 | 2 | 16 | 0.00037501 | 3.2 | -999 | 26
3065 | 4 | 16 | 3 | 17 | 0.00037501 | 3.2 | -999 | 26
3066 | 4 | 16 | 4 | 18 | 0.00037501 | 3.2 | -999 | 26
3067 | 4 | 16 | 5 | 19 | 0.00037501 | 3.2 | -999 | 26
3068 | 4 | 16 | 6 | 20 | 0.00037501 | 3.2 | -999 | 26
3069 | 4 | 16 | 7 | 21 | 0.00037501 | 3.2 | -999 | 26
3070 | 4 | 16 | 1 | 22 | 0.00037501 | 3.2 | -999 | 26
3071 | 4 | 16 | 2 | 23 | 0.00037501 | 3.2 | -999 | 26
3072 | 4 | 16 | 3 | 24 | 0.00037501 | 4 | -999 | 999
3073 | 4 | 16 | 4 | 1 | 0.00037501 | 4 | -999 | 999
3074 | 4 | 16 | 5 | 2 | 0.00037501 | 4 | -999 | 999
3075 | 4 | 16 | 6 | 3 | 0.00037501 | 4 | -999 | 999
3076 | 4 | 16 | 7 | 4 | 0.00037501 | 4 | -999 | 999
3077 | 4 | 16 | 1 | 5 | 0.00037501 | 4 | -999 | 999
3078 | 4 | 16 | 2 | 6 | 0.00037501 | 4 | -999 | 999
3079 | 4 | 16 | 3 | 7 | 0.00037501 | 4 | -999 | 999
3080 | 4 | 16 | 4 | 8 | 0.00037501 | 3.2 | -999 | 26
3081 | 4 | 16 | 5 | 9 | 0.00037501 | 3.2 | -999 | 26
3082 | 4 | 16 | 6 | 10 | 0.00037501 | 3.2 | -999 | 26
3083 | 4 | 16 | 7 | 11 | 0.00037501 | 3.2 | -999 | 26
3084 | 4 | 16 | 1 | 12 | 0.00037501 | 3.2 | -999 | 26
3085 | 4 | 16 | 2 | 13 | 0.00037501 | 3.2 | -999 | 26
3086 | 4 | 16 | 3 | 14 | 0.00037501 | 3.2 | -999 | 26
3087 | 4 | 16 | 4 | 15 | 0.00037501 | 3.2 | -999 | 26
3088 | 4 | 16 | 5 | 16 | 0.00037501 | 3.2 | -999 | 26
3089 | 4 | 16 | 6 | 17 | 0.00037501 | 3.2 | -999 | 26
3090 | 4 | 16 | 7 | 18 | 0.00037501 | 3.2 | -999 | 26
3091 | 4 | 16 | 1 | 19 | 0.00037501 | 3.2 | -999 | 26
3092 | 4 | 16 | 2 | 20 | 0.00037501 | 3.2 | -999 | 26
3093 | 4 | 16 | 3 | 21 | 0.00037501 | 3.2 | -999 | 26
3094 | 4 | 16 | 4 | 22 | 0.00037501 | 3.2 | -999 | 26
3095 | 4 | 16 | 5 | 23 | 0.00037501 | 3.2 | -999 | 26
3096 | 4 | 16 | 6 | 24 | 0.00037501 | 4 | -999 | 999
3097 | 4 | 17 | 7 | 1 | 0.00037501 | 4 | -999 | 999
3098 | 4 | 17 | 1 | 2 | 0.00037501 | 4 | -999 | 999
3099 | 4 | 17 | 2 | 3 | 0.00037501 | 4 | -999 | 999
3100 | 4 | 17 | 3 | 4 | 0.00037501 | 4 | -999 | 999
3101 | 4 | 17 | 4 | 5 | 0.00037501 | 4 | -999 | 999
3102 | 4 | 17 | 5 | 6 | 0.00037501 | 4 | -999 | 999
3103 | 4 | 17 | 6 | 7 | 0.00037501 | 4 | -999 | 26
3104 | 4 | 17 | 7 | 8 | 0.00037501 | 2 | -999 | 26
3105 | 4 | 17 | 1 | 9 | 0.00037501 | 2 | -999 | 999
3106 | 4 | 17 | 2 | 10 | 0.00037501 | 2 | -999 | 999
3107 | 4 | 17 | 3 | 11 | 0.00037501 | 0.4 | -999 | 999
3108 | 4 | 17 | 4 | 12 | 0.00037501 | 0.4 | -999 | 999
3109 | 4 | 17 | 5 | 13 | 0.00037501 | 0.4 | -999 | 999
3110 | 4 | 17 | 6 | 14 | 0.00037501 | 0.4 | -999 | 999
3111 | 4 | 17 | 7 | 15 | 0.00037501 | 0.8 | -999 | 999
3112 | 4 | 17 | 1 | 16 | 0.00037501 | 0.8 | -999 | 999
3113 | 4 | 17 | 2 | 17 | 0.00037501 | 0.8 | -999 | 999
3114 | 4 | 17 | 3 | 18 | 0.00037501 | 2 | -999 | 999
3115 | 4 | 17 | 4 | 19 | 0.00037501 | 2 | -999 | 999
3116 | 4 | 17 | 5 | 20 | 0.00037501 | 2 | -999 | 26
3117 | 4 | 17 | 6 | 21 | 0.00037501 | 3.2 | -999 | 26
3118 | 4 | 17 | 7 | 22 | 0.00037501 | 3.2 | -999 | 26
3119 | 4 | 17 | 1 | 23 | 0.00037501 | 3.2 | -999 | 26
3120 | 4 | 17 | 2 | 24 | 0.00037501 | 4 | -999 | 999
3121 | 4 | 17 | 3 | 1 | 0.00037501 | 4 | -999 | 999
3122 | 4 | 17 | 4 | 2 | 0.00037501 | 4 | -999 | 999
3123 | 4 | 17 | 5 | 3 | 0.00037501 | 4 | -999 | 999
3124 | 4 | 17 | 6 | 4 | 0.00037501 | 4 | -999 | 999
3125 | 4 | 17 | 7 | 5 | 0.00037501 | 4 | -999 | 999
3126 | 4 | 17 | 1 | 6 | 0.00037501 | 4 | -999 | 999
3127 | 4 | 17 | 2 | 7 | 0.00037501 | 4 | -999 | 26
3128 | 4 | 17 | 3 | 8 | 0.00037501 | 2 | -999 | 26
3129 | 4 | 17 | 4 | 9 | 0.00037501 | 2 | -999 | 999
3130 | 4 | 17 | 5 | 10 | 0.00037501 | 2 | -999 | 999
3131 | 4 | 17 | 6 | 11 | 0.00037501 | 0.4 | -999 | 999
3132 | 4 | 17 | 7 | 12 | 0.00037501 | 0.4 | -999 | 999
3133 | 4 | 17 | 1 | 13 | 0.00037501 | 0.4 | -999 | 999
3134 | 4 | 17 | 2 | 14 | 0.00037501 | 0.4 | -999 | 999
3135 | 4 | 17 | 3 | 15 | 0.00037501 | 0.8 | -999 | 999
3136 | 4 | 17 | 4 | 16 | 0.00037501 | 0.8 | -999 | 999
3137 | 4 | 17 | 5 | 17 | 0.00037501 | 0.8 | -999 | 999
3138 | 4 | 17 | 6 | 18 | 0.00037501 | 2 | -999 | 999
3139 | 4 | 17 | 7 | 19 | 0.00037501 | 2 | -999 | 999
3140 | 4 | 17 | 1 | 20 | 0.00037501 | 2 | -999 | 26
3141 | 4 | 17 | 2 | 21 | 0.00037501 | 3.2 | -999 | 26
3142 | 4 | 17 | 3 | 22 | 0.00037501 | 3.2 | -999 | 26
3143 | 4 | 17 | 4 | 23 | 0.00037501 | 3.2 | -999 | 26
3144 | 4 | 17 | 5 | 24 | 0.00037501 | 4 | -999 | 999
3145 | 4 | 17 | 6 | 1 | 0.00037501 | 4 | -999 | 999
3146 | 4 | 17 | 7 | 2 | 0.00037501 | 4 | -999 | 999
3147 | 4 | 17 | 1 | 3 | 0.00037501 | 4 | -999 | 999
3148 | 4 | 17 | 2 | 4 | 0.00037501 | 4 | -999 | 999
3149 | 4 | 17 | 3 | 5 | 0.00037501 | 4 | -999 | 999
3150 | 4 | 17 | 4 | 6 | 0.00037501 | 4 | -999 | 999
3151 | 4 | 17 | 5 | 7 | 0.00037501 | 4 | -999 | 26
3152 | 4 | 17 | 6 | 8 | 0.00037501 | 2 | -999 | 26
3153 | 4 | 17 | 7 | 9 | 0.00037501 | 2 | -999 | 999
3154 | 4 | 17 | 1 | 10 | 0.00037501 | 2 | -999 | 999
3155 | 4 | 17 | 2 | 11 | 0.00037501 | 0.4 | -999 | 999
3156 | 4 | 17 | 3 | 12 | 0.00037501 | 0.4 | -999 | 999
3157 | 4 | 17 | 4 | 13 | 0.00037501 | 0.4 | -999 | 999
3158 | 4 | 17 | 5 | 14 | 0.00037501 | 0.4 | -999 | 999
3159 | 4 | 17 | 6 | 15 | 0.00037501 | 0.8 | -999 | 999
3160 | 4 | 17 | 7 | 16 | 0.00037501 | 0.8 | -999 | 999
3161 | 4 | 17 | 1 | 17 | 0.00037501 | 0.8 | -999 | 999
3162 | 4 | 17 | 2 | 18 | 0.00037501 | 2 | -999 | 999
3163 | 4 | 17 | 3 | 19 | 0.00037501 | 2 | -999 | 999
3164 | 4 | 17 | 4 | 20 | 0.00037501 | 2 | -999 | 26
3165 | 4 | 17 | 5 | 21 | 0.00037501 | 3.2 | -999 | 26
3166 | 4 | 17 | 6 | 22 | 0.00037501 | 3.2 | -999 | 26
3167 | 4 | 17 | 7 | 23 | 0.00037501 | 3.2 | -999 | 26
3168 | 4 | 17 | 1 | 24 | 0.00037501 | 4 | -999 | 999
3169 | 4 | 17 | 2 | 1 | 0.00037501 | 4 | -999 | 999
3170 | 4 | 17 | 3 | 2 | 0.00037501 | 4 | -999 | 999
3171 | 4 | 17 | 4 | 3 | 0.00037501 | 4 | -999 | 999
3172 | 4 | 17 | 5 | 4 | 0.00037501 | 4 | -999 | 999
3173 | 4 | 17 | 6 | 5 | 0.00037501 | 4 | -999 | 999
3174 | 4 | 17 | 7 | 6 | 0.00037501 | 4 | -999 | 999
3175 | 4 | 17 | 1 | 7 | 0.00037501 | 4 | -999 | 26
3176 | 4 | 17 | 2 | 8 | 0.00037501 | 2 | -999 | 26
3177 | 4 | 17 | 3 | 9 | 0.00037501 | 2 | -999 | 999
3178 | 4 | 17 | 4 | 10 | 0.00037501 | 2 | -999 | 999
3179 | 4 | 17 | 5 | 11 | 0.00037501 | 0.4 | -999 | 999
3180 | 4 | 17 | 6 | 12 | 0.00037501 | 0.4 | -999 | 999
3181 | 4 | 17 | 7 | 13 | 0.00037501 | 0.4 | -999 | 999
3182 | 4 | 17 | 1 | 14 | 0.00037501 | 0.4 | -999 | 999
3183 | 4 | 17 | 2 | 15 | 0.00037501 | 0.8 | -999 | 999
3184 | 4 | 17 | 3 | 16 | 0.00037501 | 0.8 | -999 | 999
3185 | 4 | 17 | 4 | 17 | 0.00037501 | 0.8 | -999 | 999
3186 | 4 | 17 | 5 | 18 | 0.00037501 | 2 | -999 | 999
3187 | 4 | 17 | 6 | 19 | 0.00037501 | 2 | -999 | 999
3188 | 4 | 17 | 7 | 20 | 0.00037501 | 2 | -999 | 26
3189 | 4 | 17 | 1 | 21 | 0.00037501 | 3.2 | -999 | 26
3190 | 4 | 17 | 2 | 22 | 0.00037501 | 3.2 | -999 | 26
3191 | 4 | 17 | 3 | 23 | 0.00037501 | 3.2 | -999 | 26
3192 | 4 | 17 | 4 | 24 | 0.00037501 | 4 | -999 | 999
3193 | 4 | 17 | 5 | 1 | 0.00037501 | 4 | -999 | 999
3194 | 4 | 17 | 6 | 2 | 0.00037501 | 4 | -999 | 999
3195 | 4 | 17 | 7 | 3 | 0.00037501 | 4 | -999 | 999
3196 | 4 | 17 | 1 | 4 | 0.00037501 | 4 | -999 | 999
3197 | 4 | 17 | 2 | 5 | 0.00037501 | 4 | -999 | 999
3198 | 4 | 17 | 3 | 6 | 0.00037501 | 4 | -999 | 999
3199 | 4 | 17 | 4 | 7 | 0.00037501 | 4 | -999 | 26
3200 | 4 | 17 | 5 | 8 | 0.00037501 | 2 | -999 | 26
3201 | 4 | 17 | 6 | 9 | 0.00037501 | 2 | -999 | 999
3202 | 4 | 17 | 7 | 10 | 0.00037501 | 2 | -999 | 999
3203 | 4 | 17 | 1 | 11 | 0.00037501 | 0.4 | -999 | 999
3204 | 4 | 17 | 2 | 12 | 0.00037501 | 0.4 | -999 | 999
3205 | 4 | 17 | 3 | 13 | 0.00037501 | 0.4 | -999 | 999
3206 | 4 | 17 | 4 | 14 | 0.00037501 | 0.4 | -999 | 999
3207 | 4 | 17 | 5 | 15 | 0.00037501 | 0.8 | -999 | 999
3208 | 4 | 17 | 6 | 16 | 0.00037501 | 0.8 | -999 | 999
3209 | 4 | 17 | 7 | 17 | 0.00037501 | 0.8 | -999 | 999
3210 | 4 | 17 | 1 | 18 | 0.00037501 | 2 | -999 | 999
3211 | 4 | 17 | 2 | 19 | 0.00037501 | 2 | -999 | 999
3212 | 4 | 17 | 3 | 20 | 0.00037501 | 2 | -999 | 26
3213 | 4 | 17 | 4 | 21 | 0.00037501 | 3.2 | -999 | 26
3214 | 4 | 17 | 5 | 22 | 0.00037501 | 3.2 | -999 | 26
3215 | 4 | 17 | 6 | 23 | 0.00037501 | 3.2 | -999 | 26
3216 | 4 | 17 | 7 | 24 | 0.00037501 | 4 | -999 | 999
3217 | 5 | 17 | 1 | 1 | 0.00037501 | 4 | -999 | 999
3218 | 5 | 17 | 2 | 2 | 0.00037501 | 4 | -999 | 999
3219 | 5 | 17 | 3 | 3 | 0.00037501 | 4 | -999 | 999
3220 | 5 | 17 | 4 | 4 | 0.00037501 | 4 | -999 | 999
3221 | 5 | 17 | 5 | 5 | 0.00037501 | 4 | -999 | 999
3222 | 5 | 17 | 6 | 6 | 0.00037501 | 4 | -999 | 999
3223 | 5 | 17 | 7 | 7 | 0.00037501 | 4 | -999 | 999
3224 | 5 | 17 | 1 | 8 | 0.00037501 | 3.2 | -999 | 26
3225 | 5 | 17 | 2 | 9 | 0.00037501 | 3.2 | -999 | 26
3226 | 5 | 17 | 3 | 10 | 0.00037501 | 3.2 | -999 | 26
3227 | 5 | 17 | 4 | 11 | 0.00037501 | 3.2 | -999 | 26
3228 | 5 | 17 | 5 | 12 | 0.00037501 | 3.2 | -999 | 26
3229 | 5 | 17 | 6 | 13 | 0.00037501 | 3.2 | -999 | 26
3230 | 5 | 17 | 7 | 14 | 0.00037501 | 3.2 | -999 | 26
3231 | 5 | 17 | 1 | 15 | 0.00037501 | 3.2 | -999 | 26
3232 | 5 | 17 | 2 | 16 | 0.00037501 | 3.2 | -999 | 26
3233 | 5 | 17 | 3 | 17 | 0.00037501 | 3.2 | -999 | 26
3234 | 5 | 17 | 4 | 18 | 0.00037501 | 3.2 | -999 | 26
3235 | 5 | 17 | 5 | 19 | 0.00037501 | 3.2 | -999 | 26
3236 | 5 | 17 | 6 | 20 | 0.00037501 | 3.2 | -999 | 26
3237 | 5 | 17 | 7 | 21 | 0.00037501 | 3.2 | -999 | 26
3238 | 5 | 17 | 1 | 22 | 0.00037501 | 3.2 | -999 | 26
3239 | 5 | 17 | 2 | 23 | 0.00037501 | 3.2 | -999 | 26
3240 | 5 | 17 | 3 | 24 | 0.00037501 | 4 | -999 | 999
3241 | 5 | 17 | 4 | 1 | 0.00037501 | 4 | -999 | 999
3242 | 5 | 17 | 5 | 2 | 0.00037501 | 4 | -999 | 999
3243 | 5 | 17 | 6 | 3 | 0.00037501 | 4 | -999 | 999
3244 | 5 | 17 | 7 | 4 | 0.00037501 | 4 | -999 | 999
3245 | 5 | 17 | 1 | 5 | 0.00037501 | 4 | -999 | 999
3246 | 5 | 17 | 2 | 6 | 0.00037501 | 4 | -999 | 999
3247 | 5 | 17 | 3 | 7 | 0.00037501 | 4 | -999 | 999
3248 | 5 | 17 | 4 | 8 | 0.00037501 | 3.2 | -999 | 26
3249 | 5 | 17 | 5 | 9 | 0.00037501 | 3.2 | -999 | 26
3250 | 5 | 17 | 6 | 10 | 0.00037501 | 3.2 | -999 | 26
3251 | 5 | 17 | 7 | 11 | 0.00037501 | 3.2 | -999 | 26
3252 | 5 | 17 | 1 | 12 | 0.00037501 | 3.2 | -999 | 26
3253 | 5 | 17 | 2 | 13 | 0.00037501 | 3.2 | -999 | 26
3254 | 5 | 17 | 3 | 14 | 0.00037501 | 3.2 | -999 | 26
3255 | 5 | 17 | 4 | 15 | 0.00037501 | 3.2 | -999 | 26
3256 | 5 | 17 | 5 | 16 | 0.00037501 | 3.2 | -999 | 26
3257 | 5 | 17 | 6 | 17 | 0.00037501 | 3.2 | -999 | 26
3258 | 5 | 17 | 7 | 18 | 0.00037501 | 3.2 | -999 | 26
3259 | 5 | 17 | 1 | 19 | 0.00037501 | 3.2 | -999 | 26
3260 | 5 | 17 | 2 | 20 | 0.00037501 | 3.2 | -999 | 26
3261 | 5 | 17 | 3 | 21 | 0.00037501 | 3.2 | -999 | 26
3262 | 5 | 17 | 4 | 22 | 0.00037501 | 3.2 | -999 | 26
3263 | 5 | 17 | 5 | 23 | 0.00037501 | 3.2 | -999 | 26
3264 | 5 | 17 | 6 | 24 | 0.00037501 | 4 | -999 | 999
3265 | 5 | 18 | 7 | 1 | 0.00037501 | 4 | -999 | 999
3266 | 5 | 18 | 1 | 2 | 0.00037501 | 4 | -999 | 999
3267 | 5 | 18 | 2 | 3 | 0.00037501 | 4 | -999 | 999
3268 | 5 | 18 | 3 | 4 | 0.00037501 | 4 | -999 | 999
3269 | 5 | 18 | 4 | 5 | 0.00037501 | 4 | -999 | 999
3270 | 5 | 18 | 5 | 6 | 0.00037501 | 4 | -999 | 999
3271 | 5 | 18 | 6 | 7 | 0.00037501 | 4 | -999 | 26
3272 | 5 | 18 | 7 | 8 | 0.00037501 | 2 | -999 | 26
3273 | 5 | 18 | 1 | 9 | 0.00037501 | 2 | -999 | 999
3274 | 5 | 18 | 2 | 10 | 0.00037501 | 2 | -999 | 999
3275 | 5 | 18 | 3 | 11 | 0.00037501 | 0.4 | -999 | 999
3276 | 5 | 18 | 4 | 12 | 0.00037501 | 0.4 | -999 | 999
3277 | 5 | 18 | 5 | 13 | 0.00037501 | 0.4 | -999 | 999
3278 | 5 | 18 | 6 | 14 | 0.00037501 | 0.4 | -999 | 999
3279 | 5 | 18 | 7 | 15 | 0.00037501 | 0.8 | -999 | 999
3280 | 5 | 18 | 1 | 16 | 0.00037501 | 0.8 | -999 | 999
3281 | 5 | 18 | 2 | 17 | 0.00037501 | 0.8 | -999 | 999
3282 | 5 | 18 | 3 | 18 | 0.00037501 | 2 | -999 | 999
3283 | 5 | 18 | 4 | 19 | 0.00037501 | 2 | -999 | 999
3284 | 5 | 18 | 5 | 20 | 0.00037501 | 2 | -999 | 26
3285 | 5 | 18 | 6 | 21 | 0.00037501 | 3.2 | -999 | 26
3286 | 5 | 18 | 7 | 22 | 0.00037501 | 3.2 | -999 | 26
3287 | 5 | 18 | 1 | 23 | 0.00037501 | 3.2 | -999 | 26
3288 | 5 | 18 | 2 | 24 | 0.00037501 | 4 | -999 | 999
3289 | 5 | 18 | 3 | 1 | 0.00037501 | 4 | -999 | 999
3290 | 5 | 18 | 4 | 2 | 0.00037501 | 4 | -999 | 999
3291 | 5 | 18 | 5 | 3 | 0.00037501 | 4 | -999 | 999
3292 | 5 | 18 | 6 | 4 | 0.00037501 | 4 | -999 | 999
3293 | 5 | 18 | 7 | 5 | 0.00037501 | 4 | -999 | 999
3294 | 5 | 18 | 1 | 6 | 0.00037501 | 4 | -999 | 999
3295 | 5 | 18 | 2 | 7 | 0.00037501 | 4 | -999 | 26
3296 | 5 | 18 | 3 | 8 | 0.00037501 | 2 | -999 | 26
3297 | 5 | 18 | 4 | 9 | 0.00037501 | 2 | -999 | 999
3298 | 5 | 18 | 5 | 10 | 0.00037501 | 2 | -999 | 999
3299 | 5 | 18 | 6 | 11 | 0.00037501 | 0.4 | -999 | 999
3300 | 5 | 18 | 7 | 12 | 0.00037501 | 0.4 | -999 | 999
3301 | 5 | 18 | 1 | 13 | 0.00037501 | 0.4 | -999 | 999
3302 | 5 | 18 | 2 | 14 | 0.00037501 | 0.4 | -999 | 999
3303 | 5 | 18 | 3 | 15 | 0.00037501 | 0.8 | -999 | 999
3304 | 5 | 18 | 4 | 16 | 0.00037501 | 0.8 | -999 | 999
3305 | 5 | 18 | 5 | 17 | 0.00037501 | 0.8 | -999 | 999
3306 | 5 | 18 | 6 | 18 | 0.00037501 | 2 | -999 | 999
3307 | 5 | 18 | 7 | 19 | 0.00037501 | 2 | -999 | 999
3308 | 5 | 18 | 1 | 20 | 0.00037501 | 2 | -999 | 26
3309 | 5 | 18 | 2 | 21 | 0.00037501 | 3.2 | -999 | 26
3310 | 5 | 18 | 3 | 22 | 0.00037501 | 3.2 | -999 | 26
3311 | 5 | 18 | 4 | 23 | 0.00037501 | 3.2 | -999 | 26
3312 | 5 | 18 | 5 | 24 | 0.00037501 | 4 | -999 | 999
3313 | 5 | 18 | 6 | 1 | 0.00037501 | 4 | -999 | 999
3314 | 5 | 18 | 7 | 2 | 0.00037501 | 4 | -999 | 999
3315 | 5 | 18 | 1 | 3 | 0.00037501 | 4 | -999 | 999
3316 | 5 | 18 | 2 | 4 | 0.00037501 | 4 | -999 | 999
3317 | 5 | 18 | 3 | 5 | 0.00037501 | 4 | -999 | 999
3318 | 5 | 18 | 4 | 6 | 0.00037501 | 4 | -999 | 999
3319 | 5 | 18 | 5 | 7 | 0.00037501 | 4 | -999 | 26
3320 | 5 | 18 | 6 | 8 | 0.00037501 | 2 | -999 | 26
3321 | 5 | 18 | 7 | 9 | 0.00037501 | 2 | -999 | 999
3322 | 5 | 18 | 1 | 10 | 0.00037501 | 2 | -999 | 999
3323 | 5 | 18 | 2 | 11 | 0.00037501 | 0.4 | -999 | 999
3324 | 5 | 18 | 3 | 12 | 0.00037501 | 0.4 | -999 | 999
3325 | 5 | 18 | 4 | 13 | 0.00037501 | 0.4 | -999 | 999
3326 | 5 | 18 | 5 | 14 | 0.00037501 | 0.4 | -999 | 999
3327 | 5 | 18 | 6 | 15 | 0.00037501 | 0.8 | -999 | 999
3328 | 5 | 18 | 7 | 16 | 0.00037501 | 0.8 | -999 | 999
3329 | 5 | 18 | 1 | 17 | 0.00037501 | 0.8 | -999 | 999
3330 | 5 | 18 | 2 | 18 | 0.00037501 | 2 | -999 | 999
3331 | 5 | 18 | 3 | 19 | 0.00037501 | 2 | -999 | 999
3332 | 5 | 18 | 4 | 20 | 0.00037501 | 2 | -999 | 26
3333 | 5 | 18 | 5 | 21 | 0.00037501 | 3.2 | -999 | 26
3334 | 5 | 18 | 6 | 22 | 0.00037501 | 3.2 | -999 | 26
3335 | 5 | 18 | 7 | 23 | 0.00037501 | 3.2 | -999 | 26
3336 | 5 | 18 | 1 | 24 | 0.00037501 | 4 | -999 | 999
3337 | 5 | 18 | 2 | 1 | 0.00037501 | 4 | -999 | 999
3338 | 5 | 18 | 3 | 2 | 0.00037501 | 4 | -999 | 999
3339 | 5 | 18 | 4 | 3 | 0.00037501 | 4 | -999 | 999
3340 | 5 | 18 | 5 | 4 | 0.00037501 | 4 | -999 | 999
3341 | 5 | 18 | 6 | 5 | 0.00037501 | 4 | -999 | 999
3342 | 5 | 18 | 7 | 6 | 0.00037501 | 4 | -999 | 999
3343 | 5 | 18 | 1 | 7 | 0.00037501 | 4 | -999 | 26
3344 | 5 | 18 | 2 | 8 | 0.00037501 | 2 | -999 | 26
3345 | 5 | 18 | 3 | 9 | 0.00037501 | 2 | -999 | 999
3346 | 5 | 18 | 4 | 10 | 0.00037501 | 2 | -999 | 999
3347 | 5 | 18 | 5 | 11 | 0.00037501 | 0.4 | -999 | 999
3348 | 5 | 18 | 6 | 12 | 0.00037501 | 0.4 | -999 | 999
3349 | 5 | 18 | 7 | 13 | 0.00037501 | 0.4 | -999 | 999
3350 | 5 | 18 | 1 | 14 | 0.00037501 | 0.4 | -999 | 999
3351 | 5 | 18 | 2 | 15 | 0.00037501 | 0.8 | -999 | 999
3352 | 5 | 18 | 3 | 16 | 0.00037501 | 0.8 | -999 | 999
3353 | 5 | 18 | 4 | 17 | 0.00037501 | 0.8 | -999 | 999
3354 | 5 | 18 | 5 | 18 | 0.00037501 | 2 | -999 | 999
3355 | 5 | 18 | 6 | 19 | 0.00037501 | 2 | -999 | 999
3356 | 5 | 18 | 7 | 20 | 0.00037501 | 2 | -999 | 26
3357 | 5 | 18 | 1 | 21 | 0.00037501 | 3.2 | -999 | 26
3358 | 5 | 18 | 2 | 22 | 0.00037501 | 3.2 | -999 | 26
3359 | 5 | 18 | 3 | 23 | 0.00037501 | 3.2 | -999 | 26
3360 | 5 | 18 | 4 | 24 | 0.00037501 | 4 | -999 | 999
3361 | 5 | 18 | 5 | 1 | 0.00037501 | 4 | -999 | 999
3362 | 5 | 18 | 6 | 2 | 0.00037501 | 4 | -999 | 999
3363 | 5 | 18 | 7 | 3 | 0.00037501 | 4 | -999 | 999
3364 | 5 | 18 | 1 | 4 | 0.00037501 | 4 | -999 | 999
3365 | 5 | 18 | 2 | 5 | 0.00037501 | 4 | -999 | 999
3366 | 5 | 18 | 3 | 6 | 0.00037501 | 4 | -999 | 999
3367 | 5 | 18 | 4 | 7 | 0.00037501 | 4 | -999 | 26
3368 | 5 | 18 | 5 | 8 | 0.00037501 | 2 | -999 | 26
3369 | 5 | 18 | 6 | 9 | 0.00037501 | 2 | -999 | 999
3370 | 5 | 18 | 7 | 10 | 0.00037501 | 2 | -999 | 999
3371 | 5 | 18 | 1 | 11 | 0.00037501 | 0.4 | -999 | 999
3372 | 5 | 18 | 2 | 12 | 0.00037501 | 0.4 | -999 | 999
3373 | 5 | 18 | 3 | 13 | 0.00037501 | 0.4 | -999 | 999
3374 | 5 | 18 | 4 | 14 | 0.00037501 | 0.4 | -999 | 999
3375 | 5 | 18 | 5 | 15 | 0.00037501 | 0.8 | -999 | 999
3376 | 5 | 18 | 6 | 16 | 0.00037501 | 0.8 | -999 | 999
3377 | 5 | 18 | 7 | 17 | 0.00037501 | 0.8 | -999 | 999
3378 | 5 | 18 | 1 | 18 | 0.00037501 | 2 | -999 | 999
3379 | 5 | 18 | 2 | 19 | 0.00037501 | 2 | -999 | 999
3380 | 5 | 18 | 3 | 20 | 0.00037501 | 2 | -999 | 26
3381 | 5 | 18 | 4 | 21 | 0.00037501 | 3.2 | -999 | 26
3382 | 5 | 18 | 5 | 22 | 0.00037501 | 3.2 | -999 | 26
3383 | 5 | 18 | 6 | 23 | 0.00037501 | 3.2 | -999 | 26
3384 | 5 | 18 | 7 | 24 | 0.00037501 | 4 | -999 | 999
3385 | 5 | 18 | 1 | 1 | 0.00037501 | 4 | -999 | 999
3386 | 5 | 18 | 2 | 2 | 0.00037501 | 4 | -999 | 999
3387 | 5 | 18 | 3 | 3 | 0.00037501 | 4 | -999 | 999
3388 | 5 | 18 | 4 | 4 | 0.00037501 | 4 | -999 | 999
3389 | 5 | 18 | 5 | 5 | 0.00037501 | 4 | -999 | 999
3390 | 5 | 18 | 6 | 6 | 0.00037501 | 4 | -999 | 999
3391 | 5 | 18 | 7 | 7 | 0.00037501 | 4 | -999 | 999
3392 | 5 | 18 | 1 | 8 | 0.00037501 | 3.2 | -999 | 26
3393 | 5 | 18 | 2 | 9 | 0.00037501 | 3.2 | -999 | 26
3394 | 5 | 18 | 3 | 10 | 0.00037501 | 3.2 | -999 | 26
3395 | 5 | 18 | 4 | 11 | 0.00037501 | 3.2 | -999 | 26
3396 | 5 | 18 | 5 | 12 | 0.00037501 | 3.2 | -999 | 26
3397 | 5 | 18 | 6 | 13 | 0.00037501 | 3.2 | -999 | 26
3398 | 5 | 18 | 7 | 14 | 0.00037501 | 3.2 | -999 | 26
3399 | 5 | 18 | 1 | 15 | 0.00037501 | 3.2 | -999 | 26
3400 | 5 | 18 | 2 | 16 | 0.00037501 | 3.2 | -999 | 26
3401 | 5 | 18 | 3 | 17 | 0.00037501 | 3.2 | -999 | 26
3402 | 5 | 18 | 4 | 18 | 0.00037501 | 3.2 | -999 | 26
3403 | 5 | 18 | 5 | 19 | 0.00037501 | 3.2 | -999 | 26
3404 | 5 | 18 | 6 | 20 | 0.00037501 | 3.2 | -999 | 26
3405 | 5 | 18 | 7 | 21 | 0.00037501 | 3.2 | -999 | 26
3406 | 5 | 18 | 1 | 22 | 0.00037501 | 3.2 | -999 | 26
3407 | 5 | 18 | 2 | 23 | 0.00037501 | 3.2 | -999 | 26
3408 | 5 | 18 | 3 | 24 | 0.00037501 | 4 | -999 | 999
3409 | 5 | 18 | 4 | 1 | 0.00037501 | 4 | -999 | 999
3410 | 5 | 18 | 5 | 2 | 0.00037501 | 4 | -999 | 999
3411 | 5 | 18 | 6 | 3 | 0.00037501 | 4 | -999 | 999
3412 | 5 | 18 | 7 | 4 | 0.00037501 | 4 | -999 | 999
3413 | 5 | 18 | 1 | 5 | 0.00037501 | 4 | -999 | 999
3414 | 5 | 18 | 2 | 6 | 0.00037501 | 4 | -999 | 999
3415 | 5 | 18 | 3 | 7 | 0.00037501 | 4 | -999 | 999
3416 | 5 | 18 | 4 | 8 | 0.00037501 | 3.2 | -999 | 26
3417 | 5 | 18 | 5 | 9 | 0.00037501 | 3.2 | -999 | 26
3418 | 5 | 18 | 6 | 10 | 0.00037501 | 3.2 | -999 | 26
3419 | 5 | 18 | 7 | 11 | 0.00037501 | 3.2 | -999 | 26
3420 | 5 | 18 | 1 | 12 | 0.00037501 | 3.2 | -999 | 26
3421 | 5 | 18 | 2 | 13 | 0.00037501 | 3.2 | -999 | 26
3422 | 5 | 18 | 3 | 14 | 0.00037501 | 3.2 | -999 | 26
3423 | 5 | 18 | 4 | 15 | 0.00037501 | 3.2 | -999 | 26
3424 | 5 | 18 | 5 | 16 | 0.00037501 | 3.2 | -999 | 26
3425 | 5 | 18 | 6 | 17 | 0.00037501 | 3.2 | -999 | 26
3426 | 5 | 18 | 7 | 18 | 0.00037501 | 3.2 | -999 | 26
3427 | 5 | 18 | 1 | 19 | 0.00037501 | 3.2 | -999 | 26
3428 | 5 | 18 | 2 | 20 | 0.00037501 | 3.2 | -999 | 26
3429 | 5 | 18 | 3 | 21 | 0.00037501 | 3.2 | -999 | 26
3430 | 5 | 18 | 4 | 22 | 0.00037501 | 3.2 | -999 | 26
3431 | 5 | 18 | 5 | 23 | 0.00037501 | 3.2 | -999 | 26
3432 | 5 | 18 | 6 | 24 | 0.00037501 | 4 | -999 | 999
3433 | 5 | 19 | 7 | 1 | 0.00037501 | 4 | -999 | 999
3434 | 5 | 19 | 1 | 2 | 0.00037501 | 4 | -999 | 999
3435 | 5 | 19 | 2 | 3 | 0.00037501 | 4 | -999 | 999
3436 | 5 | 19 | 3 | 4 | 0.00037501 | 4 | -999 | 999
3437 | 5 | 19 | 4 | 5 | 0.00037501 | 4 | -999 | 999
3438 | 5 | 19 | 5 | 6 | 0.00037501 | 4 | -999 | 999
3439 | 5 | 19 | 6 | 7 | 0.00037501 | 4 | -999 | 26
3440 | 5 | 19 | 7 | 8 | 0.00037501 | 2 | -999 | 26
3441 | 5 | 19 | 1 | 9 | 0.00037501 | 2 | -999 | 999
3442 | 5 | 19 | 2 | 10 | 0.00037501 | 2 | -999 | 999
3443 | 5 | 19 | 3 | 11 | 0.00037501 | 0.4 | -999 | 999
3444 | 5 | 19 | 4 | 12 | 0.00037501 | 0.4 | -999 | 999
3445 | 5 | 19 | 5 | 13 | 0.00037501 | 0.4 | -999 | 999
3446 | 5 | 19 | 6 | 14 | 0.00037501 | 0.4 | -999 | 999
3447 | 5 | 19 | 7 | 15 | 0.00037501 | 0.8 | -999 | 999
3448 | 5 | 19 | 1 | 16 | 0.00037501 | 0.8 | -999 | 999
3449 | 5 | 19 | 2 | 17 | 0.00037501 | 0.8 | -999 | 999
3450 | 5 | 19 | 3 | 18 | 0.00037501 | 2 | -999 | 999
3451 | 5 | 19 | 4 | 19 | 0.00037501 | 2 | -999 | 999
3452 | 5 | 19 | 5 | 20 | 0.00037501 | 2 | -999 | 26
3453 | 5 | 19 | 6 | 21 | 0.00037501 | 3.2 | -999 | 26
3454 | 5 | 19 | 7 | 22 | 0.00037501 | 3.2 | -999 | 26
3455 | 5 | 19 | 1 | 23 | 0.00037501 | 3.2 | -999 | 26
3456 | 5 | 19 | 2 | 24 | 0.00037501 | 4 | -999 | 999
3457 | 5 | 19 | 3 | 1 | 0.00037501 | 4 | -999 | 999
3458 | 5 | 19 | 4 | 2 | 0.00037501 | 4 | -999 | 999
3459 | 5 | 19 | 5 | 3 | 0.00037501 | 4 | -999 | 999
3460 | 5 | 19 | 6 | 4 | 0.00037501 | 4 | -999 | 999
3461 | 5 | 19 | 7 | 5 | 0.00037501 | 4 | -999 | 999
3462 | 5 | 19 | 1 | 6 | 0.00037501 | 4 | -999 | 999
3463 | 5 | 19 | 2 | 7 | 0.00037501 | 4 | -999 | 26
3464 | 5 | 19 | 3 | 8 | 0.00037501 | 2 | -999 | 26
3465 | 5 | 19 | 4 | 9 | 0.00037501 | 2 | -999 | 999
3466 | 5 | 19 | 5 | 10 | 0.00037501 | 2 | -999 | 999
3467 | 5 | 19 | 6 | 11 | 0.00037501 | 0.4 | -999 | 999
3468 | 5 | 19 | 7 | 12 | 0.00037501 | 0.4 | -999 | 999
3469 | 5 | 19 | 1 | 13 | 0.00037501 | 0.4 | -999 | 999
3470 | 5 | 19 | 2 | 14 | 0.00037501 | 0.4 | -999 | 999
3471 | 5 | 19 | 3 | 15 | 0.00037501 | 0.8 | -999 | 999
3472 | 5 | 19 | 4 | 16 | 0.00037501 | 0.8 | -999 | 999
3473 | 5 | 19 | 5 | 17 | 0.00037501 | 0.8 | -999 | 999
3474 | 5 | 19 | 6 | 18 | 0.00037501 | 2 | -999 | 999
3475 | 5 | 19 | 7 | 19 | 0.00037501 | 2 | -999 | 999
3476 | 5 | 19 | 1 | 20 | 0.00037501 | 2 | -999 | 26
3477 | 5 | 19 | 2 | 21 | 0.00037501 | 3.2 | -999 | 26
3478 | 5 | 19 | 3 | 22 | 0.00037501 | 3.2 | -999 | 26
3479 | 5 | 19 | 4 | 23 | 0.00037501 | 3.2 | -999 | 26
3480 | 5 | 19 | 5 | 24 | 0.00037501 | 4 | -999 | 999
3481 | 5 | 19 | 6 | 1 | 0.00037501 | 4 | -999 | 999
3482 | 5 | 19 | 7 | 2 | 0.00037501 | 4 | -999 | 999
3483 | 5 | 19 | 1 | 3 | 0.00037501 | 4 | -999 | 999
3484 | 5 | 19 | 2 | 4 | 0.00037501 | 4 | -999 | 999
3485 | 5 | 19 | 3 | 5 | 0.00037501 | 4 | -999 | 999
3486 | 5 | 19 | 4 | 6 | 0.00037501 | 4 | -999 | 999
3487 | 5 | 19 | 5 | 7 | 0.00037501 | 4 | -999 | 26
3488 | 5 | 19 | 6 | 8 | 0.00037501 | 2 | -999 | 26
3489 | 5 | 19 | 7 | 9 | 0.00037501 | 2 | -999 | 999
3490 | 5 | 19 | 1 | 10 | 0.00037501 | 2 | -999 | 999
3491 | 5 | 19 | 2 | 11 | 0.00037501 | 0.4 | -999 | 999
3492 | 5 | 19 | 3 | 12 | 0.00037501 | 0.4 | -999 | 999
3493 | 5 | 19 | 4 | 13 | 0.00037501 | 0.4 | -999 | 999
3494 | 5 | 19 | 5 | 14 | 0.00037501 | 0.4 | -999 | 999
3495 | 5 | 19 | 6 | 15 | 0.00037501 | 0.8 | -999 | 999
3496 | 5 | 19 | 7 | 16 | 0.00037501 | 0.8 | -999 | 999
3497 | 5 | 19 | 1 | 17 | 0.00037501 | 0.8 | -999 | 999
3498 | 5 | 19 | 2 | 18 | 0.00037501 | 2 | -999 | 999
3499 | 5 | 19 | 3 | 19 | 0.00037501 | 2 | -999 | 999
3500 | 5 | 19 | 4 | 20 | 0.00037501 | 2 | -999 | 26
3501 | 5 | 19 | 5 | 21 | 0.00037501 | 3.2 | -999 | 26
3502 | 5 | 19 | 6 | 22 | 0.00037501 | 3.2 | -999 | 26
3503 | 5 | 19 | 7 | 23 | 0.00037501 | 3.2 | -999 | 26
3504 | 5 | 19 | 1 | 24 | 0.00037501 | 4 | -999 | 999
3505 | 5 | 19 | 2 | 1 | 0.00037501 | 4 | -999 | 999
3506 | 5 | 19 | 3 | 2 | 0.00037501 | 4 | -999 | 999
3507 | 5 | 19 | 4 | 3 | 0.00037501 | 4 | -999 | 999
3508 | 5 | 19 | 5 | 4 | 0.00037501 | 4 | -999 | 999
3509 | 5 | 19 | 6 | 5 | 0.00037501 | 4 | -999 | 999
3510 | 5 | 19 | 7 | 6 | 0.00037501 | 4 | -999 | 999
3511 | 5 | 19 | 1 | 7 | 0.00037501 | 4 | -999 | 26
3512 | 5 | 19 | 2 | 8 | 0.00037501 | 2 | -999 | 26
3513 | 5 | 19 | 3 | 9 | 0.00037501 | 2 | -999 | 999
3514 | 5 | 19 | 4 | 10 | 0.00037501 | 2 | -999 | 999
3515 | 5 | 19 | 5 | 11 | 0.00037501 | 0.4 | -999 | 999
3516 | 5 | 19 | 6 | 12 | 0.00037501 | 0.4 | -999 | 999
3517 | 5 | 19 | 7 | 13 | 0.00037501 | 0.4 | -999 | 999
3518 | 5 | 19 | 1 | 14 | 0.00037501 | 0.4 | -999 | 999
3519 | 5 | 19 | 2 | 15 | 0.00037501 | 0.8 | -999 | 999
3520 | 5 | 19 | 3 | 16 | 0.00037501 | 0.8 | -999 | 999
3521 | 5 | 19 | 4 | 17 | 0.00037501 | 0.8 | -999 | 999
3522 | 5 | 19 | 5 | 18 | 0.00037501 | 2 | -999 | 999
3523 | 5 | 19 | 6 | 19 | 0.00037501 | 2 | -999 | 999
3524 | 5 | 19 | 7 | 20 | 0.00037501 | 2 | -999 | 26
3525 | 5 | 19 | 1 | 21 | 0.00037501 | 3.2 | -999 | 26
3526 | 5 | 19 | 2 | 22 | 0.00037501 | 3.2 | -999 | 26
3527 | 5 | 19 | 3 | 23 | 0.00037501 | 3.2 | -999 | 26
3528 | 5 | 19 | 4 | 24 | 0.00037501 | 4 | -999 | 999
3529 | 5 | 19 | 5 | 1 | 0.00037501 | 4 | -999 | 999
3530 | 5 | 19 | 6 | 2 | 0.00037501 | 4 | -999 | 999
3531 | 5 | 19 | 7 | 3 | 0.00037501 | 4 | -999 | 999
3532 | 5 | 19 | 1 | 4 | 0.00037501 | 4 | -999 | 999
3533 | 5 | 19 | 2 | 5 | 0.00037501 | 4 | -999 | 999
3534 | 5 | 19 | 3 | 6 | 0.00037501 | 4 | -999 | 999
3535 | 5 | 19 | 4 | 7 | 0.00037501 | 4 | -999 | 26
3536 | 5 | 19 | 5 | 8 | 0.00037501 | 2 | -999 | 26
3537 | 5 | 19 | 6 | 9 | 0.00037501 | 2 | -999 | 999
3538 | 5 | 19 | 7 | 10 | 0.00037501 | 2 | -999 | 999
3539 | 5 | 19 | 1 | 11 | 0.00037501 | 0.4 | -999 | 999
3540 | 5 | 19 | 2 | 12 | 0.00037501 | 0.4 | -999 | 999
3541 | 5 | 19 | 3 | 13 | 0.00037501 | 0.4 | -999 | 999
3542 | 5 | 19 | 4 | 14 | 0.00037501 | 0.4 | -999 | 999
3543 | 5 | 19 | 5 | 15 | 0.00037501 | 0.8 | -999 | 999
3544 | 5 | 19 | 6 | 16 | 0.00037501 | 0.8 | -999 | 999
3545 | 5 | 19 | 7 | 17 | 0.00037501 | 0.8 | -999 | 999
3546 | 5 | 19 | 1 | 18 | 0.00037501 | 2 | -999 | 999
3547 | 5 | 19 | 2 | 19 | 0.00037501 | 2 | -999 | 999
3548 | 5 | 19 | 3 | 20 | 0.00037501 | 2 | -999 | 26
3549 | 5 | 19 | 4 | 21 | 0.00037501 | 3.2 | -999 | 26
3550 | 5 | 19 | 5 | 22 | 0.00037501 | 3.2 | -999 | 26
3551 | 5 | 19 | 6 | 23 | 0.00037501 | 3.2 | -999 | 26
3552 | 5 | 19 | 7 | 24 | 0.00037501 | 4 | -999 | 999
3553 | 5 | 19 | 1 | 1 | 0.00037501 | 4 | -999 | 999
3554 | 5 | 19 | 2 | 2 | 0.00037501 | 4 | -999 | 999
3555 | 5 | 19 | 3 | 3 | 0.00037501 | 4 | -999 | 999
3556 | 5 | 19 | 4 | 4 | 0.00037501 | 4 | -999 | 999
3557 | 5 | 19 | 5 | 5 | 0.00037501 | 4 | -999 | 999
3558 | 5 | 19 | 6 | 6 | 0.00037501 | 4 | -999 | 999
3559 | 5 | 19 | 7 | 7 | 0.00037501 | 4 | -999 | 999
3560 | 5 | 19 | 1 | 8 | 0.00037501 | 3.2 | -999 | 26
3561 | 5 | 19 | 2 | 9 | 0.00037501 | 3.2 | -999 | 26
3562 | 5 | 19 | 3 | 10 | 0.00037501 | 3.2 | -999 | 26
3563 | 5 | 19 | 4 | 11 | 0.00037501 | 3.2 | -999 | 26
3564 | 5 | 19 | 5 | 12 | 0.00037501 | 3.2 | -999 | 26
3565 | 5 | 19 | 6 | 13 | 0.00037501 | 3.2 | -999 | 26
3566 | 5 | 19 | 7 | 14 | 0.00037501 | 3.2 | -999 | 26
3567 | 5 | 19 | 1 | 15 | 0.00037501 | 3.2 | -999 | 26
3568 | 5 | 19 | 2 | 16 | 0.00037501 | 3.2 | -999 | 26
3569 | 5 | 19 | 3 | 17 | 0.00037501 | 3.2 | -999 | 26
3570 | 5 | 19 | 4 | 18 | 0.00037501 | 3.2 | -999 | 26
3571 | 5 | 19 | 5 | 19 | 0.00037501 | 3.2 | -999 | 26
3572 | 5 | 19 | 6 | 20 | 0.00037501 | 3.2 | -999 | 26
3573 | 5 | 19 | 7 | 21 | 0.00037501 | 3.2 | -999 | 26
3574 | 5 | 19 | 1 | 22 | 0.00037501 | 3.2 | -999 | 26
3575 | 5 | 19 | 2 | 23 | 0.00037501 | 3.2 | -999 | 26
3576 | 5 | 19 | 3 | 24 | 0.00037501 | 4 | -999 | 999
3577 | 5 | 19 | 4 | 1 | 0.00037501 | 4 | -999 | 999
3578 | 5 | 19 | 5 | 2 | 0.00037501 | 4 | -999 | 999
3579 | 5 | 19 | 6 | 3 | 0.00037501 | 4 | -999 | 999
3580 | 5 | 19 | 7 | 4 | 0.00037501 | 4 | -999 | 999
3581 | 5 | 19 | 1 | 5 | 0.00037501 | 4 | -999 | 999
3582 | 5 | 19 | 2 | 6 | 0.00037501 | 4 | -999 | 999
3583 | 5 | 19 | 3 | 7 | 0.00037501 | 4 | -999 | 999
3584 | 5 | 19 | 4 | 8 | 0.00037501 | 3.2 | -999 | 26
3585 | 5 | 19 | 5 | 9 | 0.00037501 | 3.2 | -999 | 26
3586 | 5 | 19 | 6 | 10 | 0.00037501 | 3.2 | -999 | 26
3587 | 5 | 19 | 7 | 11 | 0.00037501 | 3.2 | -999 | 26
3588 | 5 | 19 | 1 | 12 | 0.00037501 | 3.2 | -999 | 26
3589 | 5 | 19 | 2 | 13 | 0.00037501 | 3.2 | -999 | 26
3590 | 5 | 19 | 3 | 14 | 0.00037501 | 3.2 | -999 | 26
3591 | 5 | 19 | 4 | 15 | 0.00037501 | 3.2 | -999 | 26
3592 | 5 | 19 | 5 | 16 | 0.00037501 | 3.2 | -999 | 26
3593 | 5 | 19 | 6 | 17 | 0.00037501 | 3.2 | -999 | 26
3594 | 5 | 19 | 7 | 18 | 0.00037501 | 3.2 | -999 | 26
3595 | 5 | 19 | 1 | 19 | 0.00037501 | 3.2 | -999 | 26
3596 | 5 | 19 | 2 | 20 | 0.00037501 | 3.2 | -999 | 26
3597 | 5 | 19 | 3 | 21 | 0.00037501 | 3.2 | -999 | 26
3598 | 5 | 19 | 4 | 22 | 0.00037501 | 3.2 | -999 | 26
3599 | 5 | 19 | 5 | 23 | 0.00037501 | 3.2 | -999 | 26
3600 | 5 | 19 | 6 | 24 | 0.00037501 | 4 | -999 | 999
3601 | 5 | 20 | 7 | 1 | 0.00037501 | 4 | -999 | 999
3602 | 5 | 20 | 1 | 2 | 0.00037501 | 4 | -999 | 999
3603 | 5 | 20 | 2 | 3 | 0.00037501 | 4 | -999 | 999
3604 | 5 | 20 | 3 | 4 | 0.00037501 | 4 | -999 | 999
3605 | 5 | 20 | 4 | 5 | 0.00037501 | 4 | -999 | 999
3606 | 5 | 20 | 5 | 6 | 0.00037501 | 4 | -999 | 999
3607 | 5 | 20 | 6 | 7 | 0.00037501 | 4 | -999 | 26
3608 | 5 | 20 | 7 | 8 | 0.00037501 | 2 | -999 | 26
3609 | 5 | 20 | 1 | 9 | 0.00037501 | 2 | -999 | 999
3610 | 5 | 20 | 2 | 10 | 0.00037501 | 2 | -999 | 999
3611 | 5 | 20 | 3 | 11 | 0.00037501 | 0.4 | -999 | 999
3612 | 5 | 20 | 4 | 12 | 0.00037501 | 0.4 | -999 | 999
3613 | 5 | 20 | 5 | 13 | 0.00037501 | 0.4 | -999 | 999
3614 | 5 | 20 | 6 | 14 | 0.00037501 | 0.4 | -999 | 999
3615 | 5 | 20 | 7 | 15 | 0.00037501 | 0.8 | -999 | 999
3616 | 5 | 20 | 1 | 16 | 0.00037501 | 0.8 | -999 | 999
3617 | 5 | 20 | 2 | 17 | 0.00037501 | 0.8 | -999 | 999
3618 | 5 | 20 | 3 | 18 | 0.00037501 | 2 | -999 | 999
3619 | 5 | 20 | 4 | 19 | 0.00037501 | 2 | -999 | 999
3620 | 5 | 20 | 5 | 20 | 0.00037501 | 2 | -999 | 26
3621 | 5 | 20 | 6 | 21 | 0.00037501 | 3.2 | -999 | 26
3622 | 5 | 20 | 7 | 22 | 0.00037501 | 3.2 | -999 | 26
3623 | 5 | 20 | 1 | 23 | 0.00037501 | 3.2 | -999 | 26
3624 | 5 | 20 | 2 | 24 | 0.00037501 | 4 | -999 | 999
3625 | 5 | 20 | 3 | 1 | 0.00037501 | 4 | -999 | 999
3626 | 5 | 20 | 4 | 2 | 0.00037501 | 4 | -999 | 999
3627 | 5 | 20 | 5 | 3 | 0.00037501 | 4 | -999 | 999
3628 | 5 | 20 | 6 | 4 | 0.00037501 | 4 | -999 | 999
3629 | 5 | 20 | 7 | 5 | 0.00037501 | 4 | -999 | 999
3630 | 5 | 20 | 1 | 6 | 0.00037501 | 4 | -999 | 999
3631 | 5 | 20 | 2 | 7 | 0.00037501 | 4 | -999 | 26
3632 | 5 | 20 | 3 | 8 | 0.00037501 | 2 | -999 | 26
3633 | 5 | 20 | 4 | 9 | 0.00037501 | 2 | -999 | 999
3634 | 5 | 20 | 5 | 10 | 0.00037501 | 2 | -999 | 999
3635 | 5 | 20 | 6 | 11 | 0.00037501 | 0.4 | -999 | 999
3636 | 5 | 20 | 7 | 12 | 0.00037501 | 0.4 | -999 | 999
3637 | 5 | 20 | 1 | 13 | 0.00037501 | 0.4 | -999 | 999
3638 | 5 | 20 | 2 | 14 | 0.00037501 | 0.4 | -999 | 999
3639 | 5 | 20 | 3 | 15 | 0.00037501 | 0.8 | -999 | 999
3640 | 5 | 20 | 4 | 16 | 0.00037501 | 0.8 | -999 | 999
3641 | 5 | 20 | 5 | 17 | 0.00037501 | 0.8 | -999 | 999
3642 | 5 | 20 | 6 | 18 | 0.00037501 | 2 | -999 | 999
3643 | 5 | 20 | 7 | 19 | 0.00037501 | 2 | -999 | 999
3644 | 5 | 20 | 1 | 20 | 0.00037501 | 2 | -999 | 26
3645 | 5 | 20 | 2 | 21 | 0.00037501 | 3.2 | -999 | 26
3646 | 5 | 20 | 3 | 22 | 0.00037501 | 3.2 | -999 | 26
3647 | 5 | 20 | 4 | 23 | 0.00037501 | 3.2 | -999 | 26
3648 | 5 | 20 | 5 | 24 | 0.00037501 | 4 | -999 | 999
3649 | 5 | 20 | 6 | 1 | 0.00037501 | 4 | -999 | 999
3650 | 5 | 20 | 7 | 2 | 0.00037501 | 4 | -999 | 999
3651 | 5 | 20 | 1 | 3 | 0.00037501 | 4 | -999 | 999
3652 | 5 | 20 | 2 | 4 | 0.00037501 | 4 | -999 | 999
3653 | 5 | 20 | 3 | 5 | 0.00037501 | 4 | -999 | 999
3654 | 5 | 20 | 4 | 6 | 0.00037501 | 4 | -999 | 999
3655 | 5 | 20 | 5 | 7 | 0.00037501 | 4 | -999 | 26
3656 | 5 | 20 | 6 | 8 | 0.00037501 | 2 | -999 | 26
3657 | 5 | 20 | 7 | 9 | 0.00037501 | 2 | -999 | 999
3658 | 5 | 20 | 1 | 10 | 0.00037501 | 2 | -999 | 999
3659 | 5 | 20 | 2 | 11 | 0.00037501 | 0.4 | -999 | 999
3660 | 5 | 20 | 3 | 12 | 0.00037501 | 0.4 | -999 | 999
3661 | 5 | 20 | 4 | 13 | 0.00037501 | 0.4 | -999 | 999
3662 | 5 | 20 | 5 | 14 | 0.00037501 | 0.4 | -999 | 999
3663 | 5 | 20 | 6 | 15 | 0.00037501 | 0.8 | -999 | 999
3664 | 5 | 20 | 7 | 16 | 0.00037501 | 0.8 | -999 | 999
3665 | 5 | 20 | 1 | 17 | 0.00037501 | 0.8 | -999 | 999
3666 | 5 | 20 | 2 | 18 | 0.00037501 | 2 | -999 | 999
3667 | 5 | 20 | 3 | 19 | 0.00037501 | 2 | -999 | 999
3668 | 5 | 20 | 4 | 20 | 0.00037501 | 2 | -999 | 26
3669 | 5 | 20 | 5 | 21 | 0.00037501 | 3.2 | -999 | 26
3670 | 5 | 20 | 6 | 22 | 0.00037501 | 3.2 | -999 | 26
3671 | 5 | 20 | 7 | 23 | 0.00037501 | 3.2 | -999 | 26
3672 | 5 | 20 | 1 | 24 | 0.00037501 | 4 | -999 | 999
3673 | 5 | 20 | 2 | 1 | 0.00037501 | 4 | -999 | 999
3674 | 5 | 20 | 3 | 2 | 0.00037501 | 4 | -999 | 999
3675 | 5 | 20 | 4 | 3 | 0.00037501 | 4 | -999 | 999
3676 | 5 | 20 | 5 | 4 | 0.00037501 | 4 | -999 | 999
3677 | 5 | 20 | 6 | 5 | 0.00037501 | 4 | -999 | 999
3678 | 5 | 20 | 7 | 6 | 0.00037501 | 4 | -999 | 999
3679 | 5 | 20 | 1 | 7 | 0.00037501 | 4 | -999 | 26
3680 | 5 | 20 | 2 | 8 | 0.00037501 | 2 | -999 | 26
3681 | 5 | 20 | 3 | 9 | 0.00037501 | 2 | -999 | 999
3682 | 5 | 20 | 4 | 10 | 0.00037501 | 2 | -999 | 999
3683 | 5 | 20 | 5 | 11 | 0.00037501 | 0.4 | -999 | 999
3684 | 5 | 20 | 6 | 12 | 0.00037501 | 0.4 | -999 | 999
3685 | 5 | 20 | 7 | 13 | 0.00037501 | 0.4 | -999 | 999
3686 | 5 | 20 | 1 | 14 | 0.00037501 | 0.4 | -999 | 999
3687 | 5 | 20 | 2 | 15 | 0.00037501 | 0.8 | -999 | 999
3688 | 5 | 20 | 3 | 16 | 0.00037501 | 0.8 | -999 | 999
3689 | 5 | 20 | 4 | 17 | 0.00037501 | 0.8 | -999 | 999
3690 | 5 | 20 | 5 | 18 | 0.00037501 | 2 | -999 | 999
3691 | 5 | 20 | 6 | 19 | 0.00037501 | 2 | -999 | 999
3692 | 5 | 20 | 7 | 20 | 0.00037501 | 2 | -999 | 26
3693 | 5 | 20 | 1 | 21 | 0.00037501 | 3.2 | -999 | 26
3694 | 5 | 20 | 2 | 22 | 0.00037501 | 3.2 | -999 | 26
3695 | 5 | 20 | 3 | 23 | 0.00037501 | 3.2 | -999 | 26
3696 | 5 | 20 | 4 | 24 | 0.00037501 | 4 | -999 | 999
3697 | 5 | 20 | 5 | 1 | 0.00037501 | 4 | -999 | 999
3698 | 5 | 20 | 6 | 2 | 0.00037501 | 4 | -999 | 999
3699 | 5 | 20 | 7 | 3 | 0.00037501 | 4 | -999 | 999
3700 | 5 | 20 | 1 | 4 | 0.00037501 | 4 | -999 | 999
3701 | 5 | 20 | 2 | 5 | 0.00037501 | 4 | -999 | 999
3702 | 5 | 20 | 3 | 6 | 0.00037501 | 4 | -999 | 999
3703 | 5 | 20 | 4 | 7 | 0.00037501 | 4 | -999 | 26
3704 | 5 | 20 | 5 | 8 | 0.00037501 | 2 | -999 | 26
3705 | 5 | 20 | 6 | 9 | 0.00037501 | 2 | -999 | 999
3706 | 5 | 20 | 7 | 10 | 0.00037501 | 2 | -999 | 999
3707 | 5 | 20 | 1 | 11 | 0.00037501 | 0.4 | -999 | 999
3708 | 5 | 20 | 2 | 12 | 0.00037501 | 0.4 | -999 | 999
3709 | 5 | 20 | 3 | 13 | 0.00037501 | 0.4 | -999 | 999
3710 | 5 | 20 | 4 | 14 | 0.00037501 | 0.4 | -999 | 999
3711 | 5 | 20 | 5 | 15 | 0.00037501 | 0.8 | -999 | 999
3712 | 5 | 20 | 6 | 16 | 0.00037501 | 0.8 | -999 | 999
3713 | 5 | 20 | 7 | 17 | 0.00037501 | 0.8 | -999 | 999
3714 | 5 | 20 | 1 | 18 | 0.00037501 | 2 | -999 | 999
3715 | 5 | 20 | 2 | 19 | 0.00037501 | 2 | -999 | 999
3716 | 5 | 20 | 3 | 20 | 0.00037501 | 2 | -999 | 26
3717 | 5 | 20 | 4 | 21 | 0.00037501 | 3.2 | -999 | 26
3718 | 5 | 20 | 5 | 22 | 0.00037501 | 3.2 | -999 | 26
3719 | 5 | 20 | 6 | 23 | 0.00037501 | 3.2 | -999 | 26
3720 | 5 | 20 | 7 | 24 | 0.00037501 | 4 | -999 | 999
3721 | 5 | 20 | 1 | 1 | 0.00037501 | 4 | -999 | 999
3722 | 5 | 20 | 2 | 2 | 0.00037501 | 4 | -999 | 999
3723 | 5 | 20 | 3 | 3 | 0.00037501 | 4 | -999 | 999
3724 | 5 | 20 | 4 | 4 | 0.00037501 | 4 | -999 | 999
3725 | 5 | 20 | 5 | 5 | 0.00037501 | 4 | -999 | 999
3726 | 5 | 20 | 6 | 6 | 0.00037501 | 4 | -999 | 999
3727 | 5 | 20 | 7 | 7 | 0.00037501 | 4 | -999 | 999
3728 | 5 | 20 | 1 | 8 | 0.00037501 | 3.2 | -999 | 26
3729 | 5 | 20 | 2 | 9 | 0.00037501 | 3.2 | -999 | 26
3730 | 5 | 20 | 3 | 10 | 0.00037501 | 3.2 | -999 | 26
3731 | 5 | 20 | 4 | 11 | 0.00037501 | 3.2 | -999 | 26
3732 | 5 | 20 | 5 | 12 | 0.00037501 | 3.2 | -999 | 26
3733 | 5 | 20 | 6 | 13 | 0.00037501 | 3.2 | -999 | 26
3734 | 5 | 20 | 7 | 14 | 0.00037501 | 3.2 | -999 | 26
3735 | 5 | 20 | 1 | 15 | 0.00037501 | 3.2 | -999 | 26
3736 | 5 | 20 | 2 | 16 | 0.00037501 | 3.2 | -999 | 26
3737 | 5 | 20 | 3 | 17 | 0.00037501 | 3.2 | -999 | 26
3738 | 5 | 20 | 4 | 18 | 0.00037501 | 3.2 | -999 | 26
3739 | 5 | 20 | 5 | 19 | 0.00037501 | 3.2 | -999 | 26
3740 | 5 | 20 | 6 | 20 | 0.00037501 | 3.2 | -999 | 26
3741 | 5 | 20 | 7 | 21 | 0.00037501 | 3.2 | -999 | 26
3742 | 5 | 20 | 1 | 22 | 0.00037501 | 3.2 | -999 | 26
3743 | 5 | 20 | 2 | 23 | 0.00037501 | 3.2 | -999 | 26
3744 | 5 | 20 | 3 | 24 | 0.00037501 | 4 | -999 | 999
3745 | 5 | 20 | 4 | 1 | 0.00037501 | 4 | -999 | 999
3746 | 5 | 20 | 5 | 2 | 0.00037501 | 4 | -999 | 999
3747 | 5 | 20 | 6 | 3 | 0.00037501 | 4 | -999 | 999
3748 | 5 | 20 | 7 | 4 | 0.00037501 | 4 | -999 | 999
3749 | 5 | 20 | 1 | 5 | 0.00037501 | 4 | -999 | 999
3750 | 5 | 20 | 2 | 6 | 0.00037501 | 4 | -999 | 999
3751 | 5 | 20 | 3 | 7 | 0.00037501 | 4 | -999 | 999
3752 | 5 | 20 | 4 | 8 | 0.00037501 | 3.2 | -999 | 26
3753 | 5 | 20 | 5 | 9 | 0.00037501 | 3.2 | -999 | 26
3754 | 5 | 20 | 6 | 10 | 0.00037501 | 3.2 | -999 | 26
3755 | 5 | 20 | 7 | 11 | 0.00037501 | 3.2 | -999 | 26
3756 | 5 | 20 | 1 | 12 | 0.00037501 | 3.2 | -999 | 26
3757 | 5 | 20 | 2 | 13 | 0.00037501 | 3.2 | -999 | 26
3758 | 5 | 20 | 3 | 14 | 0.00037501 | 3.2 | -999 | 26
3759 | 5 | 20 | 4 | 15 | 0.00037501 | 3.2 | -999 | 26
3760 | 5 | 20 | 5 | 16 | 0.00037501 | 3.2 | -999 | 26
3761 | 5 | 20 | 6 | 17 | 0.00037501 | 3.2 | -999 | 26
3762 | 5 | 20 | 7 | 18 | 0.00037501 | 3.2 | -999 | 26
3763 | 5 | 20 | 1 | 19 | 0.00037501 | 3.2 | -999 | 26
3764 | 5 | 20 | 2 | 20 | 0.00037501 | 3.2 | -999 | 26
3765 | 5 | 20 | 3 | 21 | 0.00037501 | 3.2 | -999 | 26
3766 | 5 | 20 | 4 | 22 | 0.00037501 | 3.2 | -999 | 26
3767 | 5 | 20 | 5 | 23 | 0.00037501 | 3.2 | -999 | 26
3768 | 5 | 20 | 6 | 24 | 0.00037501 | 4 | -999 | 999
3769 | 5 | 21 | 7 | 1 | 0.00037501 | 4 | -999 | 999
3770 | 5 | 21 | 1 | 2 | 0.00037501 | 4 | -999 | 999
3771 | 5 | 21 | 2 | 3 | 0.00037501 | 4 | -999 | 999
3772 | 5 | 21 | 3 | 4 | 0.00037501 | 4 | -999 | 999
3773 | 5 | 21 | 4 | 5 | 0.00037501 | 4 | -999 | 999
3774 | 5 | 21 | 5 | 6 | 0.00037501 | 4 | -999 | 999
3775 | 5 | 21 | 6 | 7 | 0.00037501 | 4 | -999 | 26
3776 | 5 | 21 | 7 | 8 | 0.00037501 | 2 | -999 | 26
3777 | 5 | 21 | 1 | 9 | 0.00037501 | 2 | -999 | 999
3778 | 5 | 21 | 2 | 10 | 0.00037501 | 2 | -999 | 999
3779 | 5 | 21 | 3 | 11 | 0.00037501 | 0.4 | -999 | 999
3780 | 5 | 21 | 4 | 12 | 0.00037501 | 0.4 | -999 | 999
3781 | 5 | 21 | 5 | 13 | 0.00037501 | 0.4 | -999 | 999
3782 | 5 | 21 | 6 | 14 | 0.00037501 | 0.4 | -999 | 999
3783 | 5 | 21 | 7 | 15 | 0.00037501 | 0.8 | -999 | 999
3784 | 5 | 21 | 1 | 16 | 0.00037501 | 0.8 | -999 | 999
3785 | 5 | 21 | 2 | 17 | 0.00037501 | 0.8 | -999 | 999
3786 | 5 | 21 | 3 | 18 | 0.00037501 | 2 | -999 | 999
3787 | 5 | 21 | 4 | 19 | 0.00037501 | 2 | -999 | 999
3788 | 5 | 21 | 5 | 20 | 0.00037501 | 2 | -999 | 26
3789 | 5 | 21 | 6 | 21 | 0.00037501 | 3.2 | -999 | 26
3790 | 5 | 21 | 7 | 22 | 0.00037501 | 3.2 | -999 | 26
3791 | 5 | 21 | 1 | 23 | 0.00037501 | 3.2 | -999 | 26
3792 | 5 | 21 | 2 | 24 | 0.00037501 | 4 | -999 | 999
3793 | 5 | 21 | 3 | 1 | 0.00037501 | 4 | -999 | 999
3794 | 5 | 21 | 4 | 2 | 0.00037501 | 4 | -999 | 999
3795 | 5 | 21 | 5 | 3 | 0.00037501 | 4 | -999 | 999
3796 | 5 | 21 | 6 | 4 | 0.00037501 | 4 | -999 | 999
3797 | 5 | 21 | 7 | 5 | 0.00037501 | 4 | -999 | 999
3798 | 5 | 21 | 1 | 6 | 0.00037501 | 4 | -999 | 999
3799 | 5 | 21 | 2 | 7 | 0.00037501 | 4 | -999 | 26
3800 | 5 | 21 | 3 | 8 | 0.00037501 | 2 | -999 | 26
3801 | 5 | 21 | 4 | 9 | 0.00037501 | 2 | -999 | 999
3802 | 5 | 21 | 5 | 10 | 0.00037501 | 2 | -999 | 999
3803 | 5 | 21 | 6 | 11 | 0.00037501 | 0.4 | -999 | 999
3804 | 5 | 21 | 7 | 12 | 0.00037501 | 0.4 | -999 | 999
3805 | 5 | 21 | 1 | 13 | 0.00037501 | 0.4 | -999 | 999
3806 | 5 | 21 | 2 | 14 | 0.00037501 | 0.4 | -999 | 999
3807 | 5 | 21 | 3 | 15 | 0.00037501 | 0.8 | -999 | 999
3808 | 5 | 21 | 4 | 16 | 0.00037501 | 0.8 | -999 | 999
3809 | 5 | 21 | 5 | 17 | 0.00037501 | 0.8 | -999 | 999
3810 | 5 | 21 | 6 | 18 | 0.00037501 | 2 | -999 | 999
3811 | 5 | 21 | 7 | 19 | 0.00037501 | 2 | -999 | 999
3812 | 5 | 21 | 1 | 20 | 0.00037501 | 2 | -999 | 26
3813 | 5 | 21 | 2 | 21 | 0.00037501 | 3.2 | -999 | 26
3814 | 5 | 21 | 3 | 22 | 0.00037501 | 3.2 | -999 | 26
3815 | 5 | 21 | 4 | 23 | 0.00037501 | 3.2 | -999 | 26
3816 | 5 | 21 | 5 | 24 | 0.00037501 | 4 | -999 | 999
3817 | 5 | 21 | 6 | 1 | 0.00037501 | 4 | -999 | 999
3818 | 5 | 21 | 7 | 2 | 0.00037501 | 4 | -999 | 999
3819 | 5 | 21 | 1 | 3 | 0.00037501 | 4 | -999 | 999
3820 | 5 | 21 | 2 | 4 | 0.00037501 | 4 | -999 | 999
3821 | 5 | 21 | 3 | 5 | 0.00037501 | 4 | -999 | 999
3822 | 5 | 21 | 4 | 6 | 0.00037501 | 4 | -999 | 999
3823 | 5 | 21 | 5 | 7 | 0.00037501 | 4 | -999 | 26
3824 | 5 | 21 | 6 | 8 | 0.00037501 | 2 | -999 | 26
3825 | 5 | 21 | 7 | 9 | 0.00037501 | 2 | -999 | 999
3826 | 5 | 21 | 1 | 10 | 0.00037501 | 2 | -999 | 999
3827 | 5 | 21 | 2 | 11 | 0.00037501 | 0.4 | -999 | 999
3828 | 5 | 21 | 3 | 12 | 0.00037501 | 0.4 | -999 | 999
3829 | 5 | 21 | 4 | 13 | 0.00037501 | 0.4 | -999 | 999
3830 | 5 | 21 | 5 | 14 | 0.00037501 | 0.4 | -999 | 999
3831 | 5 | 21 | 6 | 15 | 0.00037501 | 0.8 | -999 | 999
3832 | 5 | 21 | 7 | 16 | 0.00037501 | 0.8 | -999 | 999
3833 | 5 | 21 | 1 | 17 | 0.00037501 | 0.8 | -999 | 999
3834 | 5 | 21 | 2 | 18 | 0.00037501 | 2 | -999 | 999
3835 | 5 | 21 | 3 | 19 | 0.00037501 | 2 | -999 | 999
3836 | 5 | 21 | 4 | 20 | 0.00037501 | 2 | -999 | 26
3837 | 5 | 21 | 5 | 21 | 0.00037501 | 3.2 | -999 | 26
3838 | 5 | 21 | 6 | 22 | 0.00037501 | 3.2 | -999 | 26
3839 | 5 | 21 | 7 | 23 | 0.00037501 | 3.2 | -999 | 26
3840 | 5 | 21 | 1 | 24 | 0.00037501 | 4 | -999 | 999
3841 | 5 | 21 | 2 | 1 | 0.00037501 | 4 | -999 | 999
3842 | 5 | 21 | 3 | 2 | 0.00037501 | 4 | -999 | 999
3843 | 5 | 21 | 4 | 3 | 0.00037501 | 4 | -999 | 999
3844 | 5 | 21 | 5 | 4 | 0.00037501 | 4 | -999 | 999
3845 | 5 | 21 | 6 | 5 | 0.00037501 | 4 | -999 | 999
3846 | 5 | 21 | 7 | 6 | 0.00037501 | 4 | -999 | 999
3847 | 5 | 21 | 1 | 7 | 0.00037501 | 4 | -999 | 26
3848 | 5 | 21 | 2 | 8 | 0.00037501 | 2 | -999 | 26
3849 | 5 | 21 | 3 | 9 | 0.00037501 | 2 | -999 | 999
3850 | 5 | 21 | 4 | 10 | 0.00037501 | 2 | -999 | 999
3851 | 5 | 21 | 5 | 11 | 0.00037501 | 0.4 | -999 | 999
3852 | 5 | 21 | 6 | 12 | 0.00037501 | 0.4 | -999 | 999
3853 | 5 | 21 | 7 | 13 | 0.00037501 | 0.4 | -999 | 999
3854 | 5 | 21 | 1 | 14 | 0.00037501 | 0.4 | -999 | 999
3855 | 5 | 21 | 2 | 15 | 0.00037501 | 0.8 | -999 | 999
3856 | 5 | 21 | 3 | 16 | 0.00037501 | 0.8 | -999 | 999
3857 | 5 | 21 | 4 | 17 | 0.00037501 | 0.8 | -999 | 999
3858 | 5 | 21 | 5 | 18 | 0.00037501 | 2 | -999 | 999
3859 | 5 | 21 | 6 | 19 | 0.00037501 | 2 | -999 | 999
3860 | 5 | 21 | 7 | 20 | 0.00037501 | 2 | -999 | 26
3861 | 5 | 21 | 1 | 21 | 0.00037501 | 3.2 | -999 | 26
3862 | 5 | 21 | 2 | 22 | 0.00037501 | 3.2 | -999 | 26
3863 | 5 | 21 | 3 | 23 | 0.00037501 | 3.2 | -999 | 26
3864 | 5 | 21 | 4 | 24 | 0.00037501 | 4 | -999 | 999
3865 | 5 | 21 | 5 | 1 | 0.00037501 | 4 | -999 | 999
3866 | 5 | 21 | 6 | 2 | 0.00037501 | 4 | -999 | 999
3867 | 5 | 21 | 7 | 3 | 0.00037501 | 4 | -999 | 999
3868 | 5 | 21 | 1 | 4 | 0.00037501 | 4 | -999 | 999
3869 | 5 | 21 | 2 | 5 | 0.00037501 | 4 | -999 | 999
3870 | 5 | 21 | 3 | 6 | 0.00037501 | 4 | -999 | 999
3871 | 5 | 21 | 4 | 7 | 0.00037501 | 4 | -999 | 26
3872 | 5 | 21 | 5 | 8 | 0.00037501 | 2 | -999 | 26
3873 | 5 | 21 | 6 | 9 | 0.00037501 | 2 | -999 | 999
3874 | 5 | 21 | 7 | 10 | 0.00037501 | 2 | -999 | 999
3875 | 5 | 21 | 1 | 11 | 0.00037501 | 0.4 | -999 | 999
3876 | 5 | 21 | 2 | 12 | 0.00037501 | 0.4 | -999 | 999
3877 | 5 | 21 | 3 | 13 | 0.00037501 | 0.4 | -999 | 999
3878 | 5 | 21 | 4 | 14 | 0.00037501 | 0.4 | -999 | 999
3879 | 5 | 21 | 5 | 15 | 0.00037501 | 0.8 | -999 | 999
3880 | 5 | 21 | 6 | 16 | 0.00037501 | 0.8 | -999 | 999
3881 | 5 | 21 | 7 | 17 | 0.00037501 | 0.8 | -999 | 999
3882 | 5 | 21 | 1 | 18 | 0.00037501 | 2 | -999 | 999
3883 | 5 | 21 | 2 | 19 | 0.00037501 | 2 | -999 | 999
3884 | 5 | 21 | 3 | 20 | 0.00037501 | 2 | -999 | 26
3885 | 5 | 21 | 4 | 21 | 0.00037501 | 3.2 | -999 | 26
3886 | 5 | 21 | 5 | 22 | 0.00037501 | 3.2 | -999 | 26
3887 | 5 | 21 | 6 | 23 | 0.00037501 | 3.2 | -999 | 26
3888 | 5 | 21 | 7 | 24 | 0.00037501 | 4 | -999 | 999
3889 | 5 | 21 | 1 | 1 | 0.00037501 | 4 | -999 | 999
3890 | 5 | 21 | 2 | 2 | 0.00037501 | 4 | -999 | 999
3891 | 5 | 21 | 3 | 3 | 0.00037501 | 4 | -999 | 999
3892 | 5 | 21 | 4 | 4 | 0.00037501 | 4 | -999 | 999
3893 | 5 | 21 | 5 | 5 | 0.00037501 | 4 | -999 | 999
3894 | 5 | 21 | 6 | 6 | 0.00037501 | 4 | -999 | 999
3895 | 5 | 21 | 7 | 7 | 0.00037501 | 4 | -999 | 999
3896 | 5 | 21 | 1 | 8 | 0.00037501 | 3.2 | -999 | 26
3897 | 5 | 21 | 2 | 9 | 0.00037501 | 3.2 | -999 | 26
3898 | 5 | 21 | 3 | 10 | 0.00037501 | 3.2 | -999 | 26
3899 | 5 | 21 | 4 | 11 | 0.00037501 | 3.2 | -999 | 26
3900 | 5 | 21 | 5 | 12 | 0.00037501 | 3.2 | -999 | 26
3901 | 5 | 21 | 6 | 13 | 0.00037501 | 3.2 | -999 | 26
3902 | 5 | 21 | 7 | 14 | 0.00037501 | 3.2 | -999 | 26
3903 | 5 | 21 | 1 | 15 | 0.00037501 | 3.2 | -999 | 26
3904 | 5 | 21 | 2 | 16 | 0.00037501 | 3.2 | -999 | 26
3905 | 5 | 21 | 3 | 17 | 0.00037501 | 3.2 | -999 | 26
3906 | 5 | 21 | 4 | 18 | 0.00037501 | 3.2 | -999 | 26
3907 | 5 | 21 | 5 | 19 | 0.00037501 | 3.2 | -999 | 26
3908 | 5 | 21 | 6 | 20 | 0.00037501 | 3.2 | -999 | 26
3909 | 5 | 21 | 7 | 21 | 0.00037501 | 3.2 | -999 | 26
3910 | 5 | 21 | 1 | 22 | 0.00037501 | 3.2 | -999 | 26
3911 | 5 | 21 | 2 | 23 | 0.00037501 | 3.2 | -999 | 26
3912 | 5 | 21 | 3 | 24 | 0.00037501 | 4 | -999 | 999
3913 | 5 | 21 | 4 | 1 | 0.00037501 | 4 | -999 | 999
3914 | 5 | 21 | 5 | 2 | 0.00037501 | 4 | -999 | 999
3915 | 5 | 21 | 6 | 3 | 0.00037501 | 4 | -999 | 999
3916 | 5 | 21 | 7 | 4 | 0.00037501 | 4 | -999 | 999
3917 | 5 | 21 | 1 | 5 | 0.00037501 | 4 | -999 | 999
3918 | 5 | 21 | 2 | 6 | 0.00037501 | 4 | -999 | 999
3919 | 5 | 21 | 3 | 7 | 0.00037501 | 4 | -999 | 999
3920 | 5 | 21 | 4 | 8 | 0.00037501 | 3.2 | -999 | 26
3921 | 5 | 21 | 5 | 9 | 0.00037501 | 3.2 | -999 | 26
3922 | 5 | 21 | 6 | 10 | 0.00037501 | 3.2 | -999 | 26
3923 | 5 | 21 | 7 | 11 | 0.00037501 | 3.2 | -999 | 26
3924 | 5 | 21 | 1 | 12 | 0.00037501 | 3.2 | -999 | 26
3925 | 5 | 21 | 2 | 13 | 0.00037501 | 3.2 | -999 | 26
3926 | 5 | 21 | 3 | 14 | 0.00037501 | 3.2 | -999 | 26
3927 | 5 | 21 | 4 | 15 | 0.00037501 | 3.2 | -999 | 26
3928 | 5 | 21 | 5 | 16 | 0.00037501 | 3.2 | -999 | 26
3929 | 5 | 21 | 6 | 17 | 0.00037501 | 3.2 | -999 | 26
3930 | 5 | 21 | 7 | 18 | 0.00037501 | 3.2 | -999 | 26
3931 | 5 | 21 | 1 | 19 | 0.00037501 | 3.2 | -999 | 26
3932 | 5 | 21 | 2 | 20 | 0.00037501 | 3.2 | -999 | 26
3933 | 5 | 21 | 3 | 21 | 0.00037501 | 3.2 | -999 | 26
3934 | 5 | 21 | 4 | 22 | 0.00037501 | 3.2 | -999 | 26
3935 | 5 | 21 | 5 | 23 | 0.00037501 | 3.2 | -999 | 26
3936 | 5 | 21 | 6 | 24 | 0.00037501 | 4 | -999 | 999
3937 | 5 | 22 | 7 | 1 | 0.00037501 | 4 | -999 | 999
3938 | 5 | 22 | 1 | 2 | 0.00037501 | 4 | -999 | 999
3939 | 5 | 22 | 2 | 3 | 0.00037501 | 4 | -999 | 999
3940 | 5 | 22 | 3 | 4 | 0.00037501 | 4 | -999 | 999
3941 | 5 | 22 | 4 | 5 | 0.00037501 | 4 | -999 | 999
3942 | 5 | 22 | 5 | 6 | 0.00037501 | 4 | -999 | 999
3943 | 5 | 22 | 6 | 7 | 0.00037501 | 4 | -999 | 26
3944 | 5 | 22 | 7 | 8 | 0.00037501 | 2 | -999 | 26
3945 | 5 | 22 | 1 | 9 | 0.00037501 | 2 | -999 | 999
3946 | 5 | 22 | 2 | 10 | 0.00037501 | 2 | -999 | 999
3947 | 5 | 22 | 3 | 11 | 0.00037501 | 0.4 | -999 | 999
3948 | 5 | 22 | 4 | 12 | 0.00037501 | 0.4 | -999 | 999
3949 | 5 | 22 | 5 | 13 | 0.00037501 | 0.4 | -999 | 999
3950 | 5 | 22 | 6 | 14 | 0.00037501 | 0.4 | -999 | 999
3951 | 5 | 22 | 7 | 15 | 0.00037501 | 0.8 | -999 | 999
3952 | 5 | 22 | 1 | 16 | 0.00037501 | 0.8 | -999 | 999
3953 | 5 | 22 | 2 | 17 | 0.00037501 | 0.8 | -999 | 999
3954 | 5 | 22 | 3 | 18 | 0.00037501 | 2 | -999 | 999
3955 | 5 | 22 | 4 | 19 | 0.00037501 | 2 | -999 | 999
3956 | 5 | 22 | 5 | 20 | 0.00037501 | 2 | -999 | 26
3957 | 5 | 22 | 6 | 21 | 0.00037501 | 3.2 | -999 | 26
3958 | 5 | 22 | 7 | 22 | 0.00037501 | 3.2 | -999 | 26
3959 | 5 | 22 | 1 | 23 | 0.00037501 | 3.2 | -999 | 26
3960 | 5 | 22 | 2 | 24 | 0.00037501 | 4 | -999 | 999
3961 | 6 | 22 | 3 | 1 | 0.00037501 | 4 | -999 | 999
3962 | 6 | 22 | 4 | 2 | 0.00037501 | 4 | -999 | 999
3963 | 6 | 22 | 5 | 3 | 0.00037501 | 4 | -999 | 999
3964 | 6 | 22 | 6 | 4 | 0.00037501 | 4 | -999 | 999
3965 | 6 | 22 | 7 | 5 | 0.00037501 | 4 | -999 | 999
3966 | 6 | 22 | 1 | 6 | 0.00037501 | 4 | -999 | 999
3967 | 6 | 22 | 2 | 7 | 0.00037501 | 4 | -999 | 26
3968 | 6 | 22 | 3 | 8 | 0.00037501 | 2 | -999 | 26
3969 | 6 | 22 | 4 | 9 | 0.00037501 | 2 | -999 | 999
3970 | 6 | 22 | 5 | 10 | 0.00037501 | 2 | -999 | 999
3971 | 6 | 22 | 6 | 11 | 0.00037501 | 0.4 | -999 | 999
3972 | 6 | 22 | 7 | 12 | 0.00037501 | 0.4 | -999 | 999
3973 | 6 | 22 | 1 | 13 | 0.00037501 | 0.4 | -999 | 999
3974 | 6 | 22 | 2 | 14 | 0.00037501 | 0.4 | -999 | 999
3975 | 6 | 22 | 3 | 15 | 0.00037501 | 0.8 | -999 | 999
3976 | 6 | 22 | 4 | 16 | 0.00037501 | 0.8 | -999 | 999
3977 | 6 | 22 | 5 | 17 | 0.00037501 | 0.8 | -999 | 999
3978 | 6 | 22 | 6 | 18 | 0.00037501 | 2 | -999 | 999
3979 | 6 | 22 | 7 | 19 | 0.00037501 | 2 | -999 | 999
3980 | 6 | 22 | 1 | 20 | 0.00037501 | 2 | -999 | 26
3981 | 6 | 22 | 2 | 21 | 0.00037501 | 3.2 | -999 | 26
3982 | 6 | 22 | 3 | 22 | 0.00037501 | 3.2 | -999 | 26
3983 | 6 | 22 | 4 | 23 | 0.00037501 | 3.2 | -999 | 26
3984 | 6 | 22 | 5 | 24 | 0.00037501 | 4 | -999 | 999
3985 | 6 | 22 | 6 | 1 | 0.00037501 | 4 | -999 | 999
3986 | 6 | 22 | 7 | 2 | 0.00037501 | 4 | -999 | 999
3987 | 6 | 22 | 1 | 3 | 0.00037501 | 4 | -999 | 999
3988 | 6 | 22 | 2 | 4 | 0.00037501 | 4 | -999 | 999
3989 | 6 | 22 | 3 | 5 | 0.00037501 | 4 | -999 | 999
3990 | 6 | 22 | 4 | 6 | 0.00037501 | 4 | -999 | 999
3991 | 6 | 22 | 5 | 7 | 0.00037501 | 4 | -999 | 26
3992 | 6 | 22 | 6 | 8 | 0.00037501 | 2 | -999 | 26
3993 | 6 | 22 | 7 | 9 | 0.00037501 | 2 | -999 | 999
3994 | 6 | 22 | 1 | 10 | 0.00037501 | 2 | -999 | 999
3995 | 6 | 22 | 2 | 11 | 0.00037501 | 0.4 | -999 | 999
3996 | 6 | 22 | 3 | 12 | 0.00037501 | 0.4 | -999 | 999
3997 | 6 | 22 | 4 | 13 | 0.00037501 | 0.4 | -999 | 999
3998 | 6 | 22 | 5 | 14 | 0.00037501 | 0.4 | -999 | 999
3999 | 6 | 22 | 6 | 15 | 0.00037501 | 0.8 | -999 | 999
4000 | 6 | 22 | 7 | 16 | 0.00037501 | 0.8 | -999 | 999
4001 | 6 | 22 | 1 | 17 | 0.00037501 | 0.8 | -999 | 999
4002 | 6 | 22 | 2 | 18 | 0.00037501 | 2 | -999 | 999
4003 | 6 | 22 | 3 | 19 | 0.00037501 | 2 | -999 | 999
4004 | 6 | 22 | 4 | 20 | 0.00037501 | 2 | -999 | 26
4005 | 6 | 22 | 5 | 21 | 0.00037501 | 3.2 | -999 | 26
4006 | 6 | 22 | 6 | 22 | 0.00037501 | 3.2 | -999 | 26
4007 | 6 | 22 | 7 | 23 | 0.00037501 | 3.2 | -999 | 26
4008 | 6 | 22 | 1 | 24 | 0.00037501 | 4 | -999 | 999
4009 | 6 | 22 | 2 | 1 | 0.00037501 | 4 | -999 | 999
4010 | 6 | 22 | 3 | 2 | 0.00037501 | 4 | -999 | 999
4011 | 6 | 22 | 4 | 3 | 0.00037501 | 4 | -999 | 999
4012 | 6 | 22 | 5 | 4 | 0.00037501 | 4 | -999 | 999
4013 | 6 | 22 | 6 | 5 | 0.00037501 | 4 | -999 | 999
4014 | 6 | 22 | 7 | 6 | 0.00037501 | 4 | -999 | 999
4015 | 6 | 22 | 1 | 7 | 0.00037501 | 4 | -999 | 26
4016 | 6 | 22 | 2 | 8 | 0.00037501 | 2 | -999 | 26
4017 | 6 | 22 | 3 | 9 | 0.00037501 | 2 | -999 | 999
4018 | 6 | 22 | 4 | 10 | 0.00037501 | 2 | -999 | 999
4019 | 6 | 22 | 5 | 11 | 0.00037501 | 0.4 | -999 | 999
4020 | 6 | 22 | 6 | 12 | 0.00037501 | 0.4 | -999 | 999
4021 | 6 | 22 | 7 | 13 | 0.00037501 | 0.4 | -999 | 999
4022 | 6 | 22 | 1 | 14 | 0.00037501 | 0.4 | -999 | 999
4023 | 6 | 22 | 2 | 15 | 0.00037501 | 0.8 | -999 | 999
4024 | 6 | 22 | 3 | 16 | 0.00037501 | 0.8 | -999 | 999
4025 | 6 | 22 | 4 | 17 | 0.00037501 | 0.8 | -999 | 999
4026 | 6 | 22 | 5 | 18 | 0.00037501 | 2 | -999 | 999
4027 | 6 | 22 | 6 | 19 | 0.00037501 | 2 | -999 | 999
4028 | 6 | 22 | 7 | 20 | 0.00037501 | 2 | -999 | 26
4029 | 6 | 22 | 1 | 21 | 0.00037501 | 3.2 | -999 | 26
4030 | 6 | 22 | 2 | 22 | 0.00037501 | 3.2 | -999 | 26
4031 | 6 | 22 | 3 | 23 | 0.00037501 | 3.2 | -999 | 26
4032 | 6 | 22 | 4 | 24 | 0.00037501 | 4 | -999 | 999
4033 | 6 | 22 | 5 | 1 | 0.00037501 | 4 | -999 | 999
4034 | 6 | 22 | 6 | 2 | 0.00037501 | 4 | -999 | 999
4035 | 6 | 22 | 7 | 3 | 0.00037501 | 4 | -999 | 999
4036 | 6 | 22 | 1 | 4 | 0.00037501 | 4 | -999 | 999
4037 | 6 | 22 | 2 | 5 | 0.00037501 | 4 | -999 | 999
4038 | 6 | 22 | 3 | 6 | 0.00037501 | 4 | -999 | 999
4039 | 6 | 22 | 4 | 7 | 0.00037501 | 4 | -999 | 26
4040 | 6 | 22 | 5 | 8 | 0.00037501 | 2 | -999 | 26
4041 | 6 | 22 | 6 | 9 | 0.00037501 | 2 | -999 | 999
4042 | 6 | 22 | 7 | 10 | 0.00037501 | 2 | -999 | 999
4043 | 6 | 22 | 1 | 11 | 0.00037501 | 0.4 | -999 | 999
4044 | 6 | 22 | 2 | 12 | 0.00037501 | 0.4 | -999 | 999
4045 | 6 | 22 | 3 | 13 | 0.00037501 | 0.4 | -999 | 999
4046 | 6 | 22 | 4 | 14 | 0.00037501 | 0.4 | -999 | 999
4047 | 6 | 22 | 5 | 15 | 0.00037501 | 0.8 | -999 | 999
4048 | 6 | 22 | 6 | 16 | 0.00037501 | 0.8 | -999 | 999
4049 | 6 | 22 | 7 | 17 | 0.00037501 | 0.8 | -999 | 999
4050 | 6 | 22 | 1 | 18 | 0.00037501 | 2 | -999 | 999
4051 | 6 | 22 | 2 | 19 | 0.00037501 | 2 | -999 | 999
4052 | 6 | 22 | 3 | 20 | 0.00037501 | 2 | -999 | 26
4053 | 6 | 22 | 4 | 21 | 0.00037501 | 3.2 | -999 | 26
4054 | 6 | 22 | 5 | 22 | 0.00037501 | 3.2 | -999 | 26
4055 | 6 | 22 | 6 | 23 | 0.00037501 | 3.2 | -999 | 26
4056 | 6 | 22 | 7 | 24 | 0.00037501 | 4 | -999 | 999
4057 | 6 | 22 | 1 | 1 | 0.00037501 | 4 | -999 | 999
4058 | 6 | 22 | 2 | 2 | 0.00037501 | 4 | -999 | 999
4059 | 6 | 22 | 3 | 3 | 0.00037501 | 4 | -999 | 999
4060 | 6 | 22 | 4 | 4 | 0.00037501 | 4 | -999 | 999
4061 | 6 | 22 | 5 | 5 | 0.00037501 | 4 | -999 | 999
4062 | 6 | 22 | 6 | 6 | 0.00037501 | 4 | -999 | 999
4063 | 6 | 22 | 7 | 7 | 0.00037501 | 4 | -999 | 999
4064 | 6 | 22 | 1 | 8 | 0.00037501 | 3.2 | -999 | 26
4065 | 6 | 22 | 2 | 9 | 0.00037501 | 3.2 | -999 | 26
4066 | 6 | 22 | 3 | 10 | 0.00037501 | 3.2 | -999 | 26
4067 | 6 | 22 | 4 | 11 | 0.00037501 | 3.2 | -999 | 26
4068 | 6 | 22 | 5 | 12 | 0.00037501 | 3.2 | -999 | 26
4069 | 6 | 22 | 6 | 13 | 0.00037501 | 3.2 | -999 | 26
4070 | 6 | 22 | 7 | 14 | 0.00037501 | 3.2 | -999 | 26
4071 | 6 | 22 | 1 | 15 | 0.00037501 | 3.2 | -999 | 26
4072 | 6 | 22 | 2 | 16 | 0.00037501 | 3.2 | -999 | 26
4073 | 6 | 22 | 3 | 17 | 0.00037501 | 3.2 | -999 | 26
4074 | 6 | 22 | 4 | 18 | 0.00037501 | 3.2 | -999 | 26
4075 | 6 | 22 | 5 | 19 | 0.00037501 | 3.2 | -999 | 26
4076 | 6 | 22 | 6 | 20 | 0.00037501 | 3.2 | -999 | 26
4077 | 6 | 22 | 7 | 21 | 0.00037501 | 3.2 | -999 | 26
4078 | 6 | 22 | 1 | 22 | 0.00037501 | 3.2 | -999 | 26
4079 | 6 | 22 | 2 | 23 | 0.00037501 | 3.2 | -999 | 26
4080 | 6 | 22 | 3 | 24 | 0.00037501 | 4 | -999 | 999
4081 | 6 | 22 | 4 | 1 | 0.00037501 | 4 | -999 | 999
4082 | 6 | 22 | 5 | 2 | 0.00037501 | 4 | -999 | 999
4083 | 6 | 22 | 6 | 3 | 0.00037501 | 4 | -999 | 999
4084 | 6 | 22 | 7 | 4 | 0.00037501 | 4 | -999 | 999
4085 | 6 | 22 | 1 | 5 | 0.00037501 | 4 | -999 | 999
4086 | 6 | 22 | 2 | 6 | 0.00037501 | 4 | -999 | 999
4087 | 6 | 22 | 3 | 7 | 0.00037501 | 4 | -999 | 999
4088 | 6 | 22 | 4 | 8 | 0.00037501 | 3.2 | -999 | 26
4089 | 6 | 22 | 5 | 9 | 0.00037501 | 3.2 | -999 | 26
4090 | 6 | 22 | 6 | 10 | 0.00037501 | 3.2 | -999 | 26
4091 | 6 | 22 | 7 | 11 | 0.00037501 | 3.2 | -999 | 26
4092 | 6 | 22 | 1 | 12 | 0.00037501 | 3.2 | -999 | 26
4093 | 6 | 22 | 2 | 13 | 0.00037501 | 3.2 | -999 | 26
4094 | 6 | 22 | 3 | 14 | 0.00037501 | 3.2 | -999 | 26
4095 | 6 | 22 | 4 | 15 | 0.00037501 | 3.2 | -999 | 26
4096 | 6 | 22 | 5 | 16 | 0.00037501 | 3.2 | -999 | 26
4097 | 6 | 22 | 6 | 17 | 0.00037501 | 3.2 | -999 | 26
4098 | 6 | 22 | 7 | 18 | 0.00037501 | 3.2 | -999 | 26
4099 | 6 | 22 | 1 | 19 | 0.00037501 | 3.2 | -999 | 26
4100 | 6 | 22 | 2 | 20 | 0.00037501 | 3.2 | -999 | 26
4101 | 6 | 22 | 3 | 21 | 0.00037501 | 3.2 | -999 | 26
4102 | 6 | 22 | 4 | 22 | 0.00037501 | 3.2 | -999 | 26
4103 | 6 | 22 | 5 | 23 | 0.00037501 | 3.2 | -999 | 26
4104 | 6 | 22 | 6 | 24 | 0.00037501 | 4 | -999 | 999
4105 | 6 | 23 | 7 | 1 | 0.00037501 | 4 | -999 | 999
4106 | 6 | 23 | 1 | 2 | 0.00037501 | 4 | -999 | 999
4107 | 6 | 23 | 2 | 3 | 0.00037501 | 4 | -999 | 999
4108 | 6 | 23 | 3 | 4 | 0.00037501 | 4 | -999 | 999
4109 | 6 | 23 | 4 | 5 | 0.00037501 | 4 | -999 | 999
4110 | 6 | 23 | 5 | 6 | 0.00037501 | 4 | -999 | 999
4111 | 6 | 23 | 6 | 7 | 0.00037501 | 4 | -999 | 26
4112 | 6 | 23 | 7 | 8 | 0.00037501 | 2 | -999 | 26
4113 | 6 | 23 | 1 | 9 | 0.00037501 | 2 | -999 | 999
4114 | 6 | 23 | 2 | 10 | 0.00037501 | 2 | -999 | 999
4115 | 6 | 23 | 3 | 11 | 0.00037501 | 0.4 | -999 | 999
4116 | 6 | 23 | 4 | 12 | 0.00037501 | 0.4 | -999 | 999
4117 | 6 | 23 | 5 | 13 | 0.00037501 | 0.4 | -999 | 999
4118 | 6 | 23 | 6 | 14 | 0.00037501 | 0.4 | -999 | 999
4119 | 6 | 23 | 7 | 15 | 0.00037501 | 0.8 | -999 | 999
4120 | 6 | 23 | 1 | 16 | 0.00037501 | 0.8 | -999 | 999
4121 | 6 | 23 | 2 | 17 | 0.00037501 | 0.8 | -999 | 999
4122 | 6 | 23 | 3 | 18 | 0.00037501 | 2 | -999 | 999
4123 | 6 | 23 | 4 | 19 | 0.00037501 | 2 | -999 | 999
4124 | 6 | 23 | 5 | 20 | 0.00037501 | 2 | -999 | 26
4125 | 6 | 23 | 6 | 21 | 0.00037501 | 3.2 | -999 | 26
4126 | 6 | 23 | 7 | 22 | 0.00037501 | 3.2 | -999 | 26
4127 | 6 | 23 | 1 | 23 | 0.00037501 | 3.2 | -999 | 26
4128 | 6 | 23 | 2 | 24 | 0.00037501 | 4 | -999 | 999
4129 | 6 | 23 | 3 | 1 | 0.00037501 | 4 | -999 | 999
4130 | 6 | 23 | 4 | 2 | 0.00037501 | 4 | -999 | 999
4131 | 6 | 23 | 5 | 3 | 0.00037501 | 4 | -999 | 999
4132 | 6 | 23 | 6 | 4 | 0.00037501 | 4 | -999 | 999
4133 | 6 | 23 | 7 | 5 | 0.00037501 | 4 | -999 | 999
4134 | 6 | 23 | 1 | 6 | 0.00037501 | 4 | -999 | 999
4135 | 6 | 23 | 2 | 7 | 0.00037501 | 4 | -999 | 26
4136 | 6 | 23 | 3 | 8 | 0.00037501 | 2 | -999 | 26
4137 | 6 | 23 | 4 | 9 | 0.00037501 | 2 | -999 | 999
4138 | 6 | 23 | 5 | 10 | 0.00037501 | 2 | -999 | 999
4139 | 6 | 23 | 6 | 11 | 0.00037501 | 0.4 | -999 | 999
4140 | 6 | 23 | 7 | 12 | 0.00037501 | 0.4 | -999 | 999
4141 | 6 | 23 | 1 | 13 | 0.00037501 | 0.4 | -999 | 999
4142 | 6 | 23 | 2 | 14 | 0.00037501 | 0.4 | -999 | 999
4143 | 6 | 23 | 3 | 15 | 0.00037501 | 0.8 | -999 | 999
4144 | 6 | 23 | 4 | 16 | 0.00037501 | 0.8 | -999 | 999
4145 | 6 | 23 | 5 | 17 | 0.00037501 | 0.8 | -999 | 999
4146 | 6 | 23 | 6 | 18 | 0.00037501 | 2 | -999 | 999
4147 | 6 | 23 | 7 | 19 | 0.00037501 | 2 | -999 | 999
4148 | 6 | 23 | 1 | 20 | 0.00037501 | 2 | -999 | 26
4149 | 6 | 23 | 2 | 21 | 0.00037501 | 3.2 | -999 | 26
4150 | 6 | 23 | 3 | 22 | 0.00037501 | 3.2 | -999 | 26
4151 | 6 | 23 | 4 | 23 | 0.00037501 | 3.2 | -999 | 26
4152 | 6 | 23 | 5 | 24 | 0.00037501 | 4 | -999 | 999
4153 | 6 | 23 | 6 | 1 | 0.00037501 | 4 | -999 | 999
4154 | 6 | 23 | 7 | 2 | 0.00037501 | 4 | -999 | 999
4155 | 6 | 23 | 1 | 3 | 0.00037501 | 4 | -999 | 999
4156 | 6 | 23 | 2 | 4 | 0.00037501 | 4 | -999 | 999
4157 | 6 | 23 | 3 | 5 | 0.00037501 | 4 | -999 | 999
4158 | 6 | 23 | 4 | 6 | 0.00037501 | 4 | -999 | 999
4159 | 6 | 23 | 5 | 7 | 0.00037501 | 4 | -999 | 26
4160 | 6 | 23 | 6 | 8 | 0.00037501 | 2 | -999 | 26
4161 | 6 | 23 | 7 | 9 | 0.00037501 | 2 | -999 | 999
4162 | 6 | 23 | 1 | 10 | 0.00037501 | 2 | -999 | 999
4163 | 6 | 23 | 2 | 11 | 0.00037501 | 0.4 | -999 | 999
4164 | 6 | 23 | 3 | 12 | 0.00037501 | 0.4 | -999 | 999
4165 | 6 | 23 | 4 | 13 | 0.00037501 | 0.4 | -999 | 999
4166 | 6 | 23 | 5 | 14 | 0.00037501 | 0.4 | -999 | 999
4167 | 6 | 23 | 6 | 15 | 0.00037501 | 0.8 | -999 | 999
4168 | 6 | 23 | 7 | 16 | 0.00037501 | 0.8 | -999 | 999
4169 | 6 | 23 | 1 | 17 | 0.00037501 | 0.8 | -999 | 999
4170 | 6 | 23 | 2 | 18 | 0.00037501 | 2 | -999 | 999
4171 | 6 | 23 | 3 | 19 | 0.00037501 | 2 | -999 | 999
4172 | 6 | 23 | 4 | 20 | 0.00037501 | 2 | -999 | 26
4173 | 6 | 23 | 5 | 21 | 0.00037501 | 3.2 | -999 | 26
4174 | 6 | 23 | 6 | 22 | 0.00037501 | 3.2 | -999 | 26
4175 | 6 | 23 | 7 | 23 | 0.00037501 | 3.2 | -999 | 26
4176 | 6 | 23 | 1 | 24 | 0.00037501 | 4 | -999 | 999
4177 | 6 | 23 | 2 | 1 | 0.00037501 | 4 | -999 | 999
4178 | 6 | 23 | 3 | 2 | 0.00037501 | 4 | -999 | 999
4179 | 6 | 23 | 4 | 3 | 0.00037501 | 4 | -999 | 999
4180 | 6 | 23 | 5 | 4 | 0.00037501 | 4 | -999 | 999
4181 | 6 | 23 | 6 | 5 | 0.00037501 | 4 | -999 | 999
4182 | 6 | 23 | 7 | 6 | 0.00037501 | 4 | -999 | 999
4183 | 6 | 23 | 1 | 7 | 0.00037501 | 4 | -999 | 26
4184 | 6 | 23 | 2 | 8 | 0.00037501 | 2 | -999 | 26
4185 | 6 | 23 | 3 | 9 | 0.00037501 | 2 | -999 | 999
4186 | 6 | 23 | 4 | 10 | 0.00037501 | 2 | -999 | 999
4187 | 6 | 23 | 5 | 11 | 0.00037501 | 0.4 | -999 | 999
4188 | 6 | 23 | 6 | 12 | 0.00037501 | 0.4 | -999 | 999
4189 | 6 | 23 | 7 | 13 | 0.00037501 | 0.4 | -999 | 999
4190 | 6 | 23 | 1 | 14 | 0.00037501 | 0.4 | -999 | 999
4191 | 6 | 23 | 2 | 15 | 0.00037501 | 0.8 | -999 | 999
4192 | 6 | 23 | 3 | 16 | 0.00037501 | 0.8 | -999 | 999
4193 | 6 | 23 | 4 | 17 | 0.00037501 | 0.8 | -999 | 999
4194 | 6 | 23 | 5 | 18 | 0.00037501 | 2 | -999 | 999
4195 | 6 | 23 | 6 | 19 | 0.00037501 | 2 | -999 | 999
4196 | 6 | 23 | 7 | 20 | 0.00037501 | 2 | -999 | 26
4197 | 6 | 23 | 1 | 21 | 0.00037501 | 3.2 | -999 | 26
4198 | 6 | 23 | 2 | 22 | 0.00037501 | 3.2 | -999 | 26
4199 | 6 | 23 | 3 | 23 | 0.00037501 | 3.2 | -999 | 26
4200 | 6 | 23 | 4 | 24 | 0.00037501 | 4 | -999 | 999
4201 | 6 | 23 | 5 | 1 | 0.00037501 | 4 | -999 | 999
4202 | 6 | 23 | 6 | 2 | 0.00037501 | 4 | -999 | 999
4203 | 6 | 23 | 7 | 3 | 0.00037501 | 4 | -999 | 999
4204 | 6 | 23 | 1 | 4 | 0.00037501 | 4 | -999 | 999
4205 | 6 | 23 | 2 | 5 | 0.00037501 | 4 | -999 | 999
4206 | 6 | 23 | 3 | 6 | 0.00037501 | 4 | -999 | 999
4207 | 6 | 23 | 4 | 7 | 0.00037501 | 4 | -999 | 26
4208 | 6 | 23 | 5 | 8 | 0.00037501 | 2 | -999 | 26
4209 | 6 | 23 | 6 | 9 | 0.00037501 | 2 | -999 | 999
4210 | 6 | 23 | 7 | 10 | 0.00037501 | 2 | -999 | 999
4211 | 6 | 23 | 1 | 11 | 0.00037501 | 0.4 | -999 | 999
4212 | 6 | 23 | 2 | 12 | 0.00037501 | 0.4 | -999 | 999
4213 | 6 | 23 | 3 | 13 | 0.00037501 | 0.4 | -999 | 999
4214 | 6 | 23 | 4 | 14 | 0.00037501 | 0.4 | -999 | 999
4215 | 6 | 23 | 5 | 15 | 0.00037501 | 0.8 | -999 | 999
4216 | 6 | 23 | 6 | 16 | 0.00037501 | 0.8 | -999 | 999
4217 | 6 | 23 | 7 | 17 | 0.00037501 | 0.8 | -999 | 999
4218 | 6 | 23 | 1 | 18 | 0.00037501 | 2 | -999 | 999
4219 | 6 | 23 | 2 | 19 | 0.00037501 | 2 | -999 | 999
4220 | 6 | 23 | 3 | 20 | 0.00037501 | 2 | -999 | 26
4221 | 6 | 23 | 4 | 21 | 0.00037501 | 3.2 | -999 | 26
4222 | 6 | 23 | 5 | 22 | 0.00037501 | 3.2 | -999 | 26
4223 | 6 | 23 | 6 | 23 | 0.00037501 | 3.2 | -999 | 26
4224 | 6 | 23 | 7 | 24 | 0.00037501 | 4 | -999 | 999
4225 | 6 | 23 | 1 | 1 | 0.00037501 | 4 | -999 | 999
4226 | 6 | 23 | 2 | 2 | 0.00037501 | 4 | -999 | 999
4227 | 6 | 23 | 3 | 3 | 0.00037501 | 4 | -999 | 999
4228 | 6 | 23 | 4 | 4 | 0.00037501 | 4 | -999 | 999
4229 | 6 | 23 | 5 | 5 | 0.00037501 | 4 | -999 | 999
4230 | 6 | 23 | 6 | 6 | 0.00037501 | 4 | -999 | 999
4231 | 6 | 23 | 7 | 7 | 0.00037501 | 4 | -999 | 999
4232 | 6 | 23 | 1 | 8 | 0.00037501 | 3.2 | -999 | 26
4233 | 6 | 23 | 2 | 9 | 0.00037501 | 3.2 | -999 | 26
4234 | 6 | 23 | 3 | 10 | 0.00037501 | 3.2 | -999 | 26
4235 | 6 | 23 | 4 | 11 | 0.00037501 | 3.2 | -999 | 26
4236 | 6 | 23 | 5 | 12 | 0.00037501 | 3.2 | -999 | 26
4237 | 6 | 23 | 6 | 13 | 0.00037501 | 3.2 | -999 | 26
4238 | 6 | 23 | 7 | 14 | 0.00037501 | 3.2 | -999 | 26
4239 | 6 | 23 | 1 | 15 | 0.00037501 | 3.2 | -999 | 26
4240 | 6 | 23 | 2 | 16 | 0.00037501 | 3.2 | -999 | 26
4241 | 6 | 23 | 3 | 17 | 0.00037501 | 3.2 | -999 | 26
4242 | 6 | 23 | 4 | 18 | 0.00037501 | 3.2 | -999 | 26
4243 | 6 | 23 | 5 | 19 | 0.00037501 | 3.2 | -999 | 26
4244 | 6 | 23 | 6 | 20 | 0.00037501 | 3.2 | -999 | 26
4245 | 6 | 23 | 7 | 21 | 0.00037501 | 3.2 | -999 | 26
4246 | 6 | 23 | 1 | 22 | 0.00037501 | 3.2 | -999 | 26
4247 | 6 | 23 | 2 | 23 | 0.00037501 | 3.2 | -999 | 26
4248 | 6 | 23 | 3 | 24 | 0.00037501 | 4 | -999 | 999
4249 | 6 | 23 | 4 | 1 | 0.00037501 | 4 | -999 | 999
4250 | 6 | 23 | 5 | 2 | 0.00037501 | 4 | -999 | 999
4251 | 6 | 23 | 6 | 3 | 0.00037501 | 4 | -999 | 999
4252 | 6 | 23 | 7 | 4 | 0.00037501 | 4 | -999 | 999
4253 | 6 | 23 | 1 | 5 | 0.00037501 | 4 | -999 | 999
4254 | 6 | 23 | 2 | 6 | 0.00037501 | 4 | -999 | 999
4255 | 6 | 23 | 3 | 7 | 0.00037501 | 4 | -999 | 999
4256 | 6 | 23 | 4 | 8 | 0.00037501 | 3.2 | -999 | 26
4257 | 6 | 23 | 5 | 9 | 0.00037501 | 3.2 | -999 | 26
4258 | 6 | 23 | 6 | 10 | 0.00037501 | 3.2 | -999 | 26
4259 | 6 | 23 | 7 | 11 | 0.00037501 | 3.2 | -999 | 26
4260 | 6 | 23 | 1 | 12 | 0.00037501 | 3.2 | -999 | 26
4261 | 6 | 23 | 2 | 13 | 0.00037501 | 3.2 | -999 | 26
4262 | 6 | 23 | 3 | 14 | 0.00037501 | 3.2 | -999 | 26
4263 | 6 | 23 | 4 | 15 | 0.00037501 | 3.2 | -999 | 26
4264 | 6 | 23 | 5 | 16 | 0.00037501 | 3.2 | -999 | 26
4265 | 6 | 23 | 6 | 17 | 0.00037501 | 3.2 | -999 | 26
4266 | 6 | 23 | 7 | 18 | 0.00037501 | 3.2 | -999 | 26
4267 | 6 | 23 | 1 | 19 | 0.00037501 | 3.2 | -999 | 26
4268 | 6 | 23 | 2 | 20 | 0.00037501 | 3.2 | -999 | 26
4269 | 6 | 23 | 3 | 21 | 0.00037501 | 3.2 | -999 | 26
4270 | 6 | 23 | 4 | 22 | 0.00037501 | 3.2 | -999 | 26
4271 | 6 | 23 | 5 | 23 | 0.00037501 | 3.2 | -999 | 26
4272 | 6 | 23 | 6 | 24 | 0.00037501 | 4 | -999 | 999
4273 | 6 | 24 | 7 | 1 | 0.00037501 | 4 | -999 | 999
4274 | 6 | 24 | 1 | 2 | 0.00037501 | 4 | -999 | 999
4275 | 6 | 24 | 2 | 3 | 0.00037501 | 4 | -999 | 999
4276 | 6 | 24 | 3 | 4 | 0.00037501 | 4 | -999 | 999
4277 | 6 | 24 | 4 | 5 | 0.00037501 | 4 | -999 | 999
4278 | 6 | 24 | 5 | 6 | 0.00037501 | 4 | -999 | 999
4279 | 6 | 24 | 6 | 7 | 0.00037501 | 4 | -999 | 26
4280 | 6 | 24 | 7 | 8 | 0.00037501 | 2 | -999 | 26
4281 | 6 | 24 | 1 | 9 | 0.00037501 | 2 | -999 | 999
4282 | 6 | 24 | 2 | 10 | 0.00037501 | 2 | -999 | 999
4283 | 6 | 24 | 3 | 11 | 0.00037501 | 0.4 | -999 | 999
4284 | 6 | 24 | 4 | 12 | 0.00037501 | 0.4 | -999 | 999
4285 | 6 | 24 | 5 | 13 | 0.00037501 | 0.4 | -999 | 999
4286 | 6 | 24 | 6 | 14 | 0.00037501 | 0.4 | -999 | 999
4287 | 6 | 24 | 7 | 15 | 0.00037501 | 0.8 | -999 | 999
4288 | 6 | 24 | 1 | 16 | 0.00037501 | 0.8 | -999 | 999
4289 | 6 | 24 | 2 | 17 | 0.00037501 | 0.8 | -999 | 999
4290 | 6 | 24 | 3 | 18 | 0.00037501 | 2 | -999 | 999
4291 | 6 | 24 | 4 | 19 | 0.00037501 | 2 | -999 | 999
4292 | 6 | 24 | 5 | 20 | 0.00037501 | 2 | -999 | 26
4293 | 6 | 24 | 6 | 21 | 0.00037501 | 3.2 | -999 | 26
4294 | 6 | 24 | 7 | 22 | 0.00037501 | 3.2 | -999 | 26
4295 | 6 | 24 | 1 | 23 | 0.00037501 | 3.2 | -999 | 26
4296 | 6 | 24 | 2 | 24 | 0.00037501 | 4 | -999 | 999
4297 | 6 | 24 | 3 | 1 | 0.00037501 | 4 | -999 | 999
4298 | 6 | 24 | 4 | 2 | 0.00037501 | 4 | -999 | 999
4299 | 6 | 24 | 5 | 3 | 0.00037501 | 4 | -999 | 999
4300 | 6 | 24 | 6 | 4 | 0.00037501 | 4 | -999 | 999
4301 | 6 | 24 | 7 | 5 | 0.00037501 | 4 | -999 | 999
4302 | 6 | 24 | 1 | 6 | 0.00037501 | 4 | -999 | 999
4303 | 6 | 24 | 2 | 7 | 0.00037501 | 4 | -999 | 26
4304 | 6 | 24 | 3 | 8 | 0.00037501 | 2 | -999 | 26
4305 | 6 | 24 | 4 | 9 | 0.00037501 | 2 | -999 | 999
4306 | 6 | 24 | 5 | 10 | 0.00037501 | 2 | -999 | 999
4307 | 6 | 24 | 6 | 11 | 0.00037501 | 0.4 | -999 | 999
4308 | 6 | 24 | 7 | 12 | 0.00037501 | 0.4 | -999 | 999
4309 | 6 | 24 | 1 | 13 | 0.00037501 | 0.4 | -999 | 999
4310 | 6 | 24 | 2 | 14 | 0.00037501 | 0.4 | -999 | 999
4311 | 6 | 24 | 3 | 15 | 0.00037501 | 0.8 | -999 | 999
4312 | 6 | 24 | 4 | 16 | 0.00037501 | 0.8 | -999 | 999
4313 | 6 | 24 | 5 | 17 | 0.00037501 | 0.8 | -999 | 999
4314 | 6 | 24 | 6 | 18 | 0.00037501 | 2 | -999 | 999
4315 | 6 | 24 | 7 | 19 | 0.00037501 | 2 | -999 | 999
4316 | 6 | 24 | 1 | 20 | 0.00037501 | 2 | -999 | 26
4317 | 6 | 24 | 2 | 21 | 0.00037501 | 3.2 | -999 | 26
4318 | 6 | 24 | 3 | 22 | 0.00037501 | 3.2 | -999 | 26
4319 | 6 | 24 | 4 | 23 | 0.00037501 | 3.2 | -999 | 26
4320 | 6 | 24 | 5 | 24 | 0.00037501 | 4 | -999 | 999
4321 | 6 | 24 | 6 | 1 | 0.00037501 | 4 | -999 | 999
4322 | 6 | 24 | 7 | 2 | 0.00037501 | 4 | -999 | 999
4323 | 6 | 24 | 1 | 3 | 0.00037501 | 4 | -999 | 999
4324 | 6 | 24 | 2 | 4 | 0.00037501 | 4 | -999 | 999
4325 | 6 | 24 | 3 | 5 | 0.00037501 | 4 | -999 | 999
4326 | 6 | 24 | 4 | 6 | 0.00037501 | 4 | -999 | 999
4327 | 6 | 24 | 5 | 7 | 0.00037501 | 4 | -999 | 26
4328 | 6 | 24 | 6 | 8 | 0.00037501 | 2 | -999 | 26
4329 | 6 | 24 | 7 | 9 | 0.00037501 | 2 | -999 | 999
4330 | 6 | 24 | 1 | 10 | 0.00037501 | 2 | -999 | 999
4331 | 6 | 24 | 2 | 11 | 0.00037501 | 0.4 | -999 | 999
4332 | 6 | 24 | 3 | 12 | 0.00037501 | 0.4 | -999 | 999
4333 | 6 | 24 | 4 | 13 | 0.00037501 | 0.4 | -999 | 999
4334 | 6 | 24 | 5 | 14 | 0.00037501 | 0.4 | -999 | 999
4335 | 6 | 24 | 6 | 15 | 0.00037501 | 0.8 | -999 | 999
4336 | 6 | 24 | 7 | 16 | 0.00037501 | 0.8 | -999 | 999
4337 | 6 | 24 | 1 | 17 | 0.00037501 | 0.8 | -999 | 999
4338 | 6 | 24 | 2 | 18 | 0.00037501 | 2 | -999 | 999
4339 | 6 | 24 | 3 | 19 | 0.00037501 | 2 | -999 | 999
4340 | 6 | 24 | 4 | 20 | 0.00037501 | 2 | -999 | 26
4341 | 6 | 24 | 5 | 21 | 0.00037501 | 3.2 | -999 | 26
4342 | 6 | 24 | 6 | 22 | 0.00037501 | 3.2 | -999 | 26
4343 | 6 | 24 | 7 | 23 | 0.00037501 | 3.2 | -999 | 26
4344 | 6 | 24 | 1 | 24 | 0.00037501 | 4 | -999 | 999
4345 | 6 | 24 | 2 | 1 | 0.00037501 | 4 | -999 | 999
4346 | 6 | 24 | 3 | 2 | 0.00037501 | 4 | -999 | 999
4347 | 6 | 24 | 4 | 3 | 0.00037501 | 4 | -999 | 999
4348 | 6 | 24 | 5 | 4 | 0.00037501 | 4 | -999 | 999
4349 | 6 | 24 | 6 | 5 | 0.00037501 | 4 | -999 | 999
4350 | 6 | 24 | 7 | 6 | 0.00037501 | 4 | -999 | 999
4351 | 6 | 24 | 1 | 7 | 0.00037501 | 4 | -999 | 26
4352 | 6 | 24 | 2 | 8 | 0.00037501 | 2 | -999 | 26
4353 | 6 | 24 | 3 | 9 | 0.00037501 | 2 | -999 | 999
4354 | 6 | 24 | 4 | 10 | 0.00037501 | 2 | -999 | 999
4355 | 6 | 24 | 5 | 11 | 0.00037501 | 0.4 | -999 | 999
4356 | 6 | 24 | 6 | 12 | 0.00037501 | 0.4 | -999 | 999
4357 | 6 | 24 | 7 | 13 | 0.00037501 | 0.4 | -999 | 999
4358 | 6 | 24 | 1 | 14 | 0.00037501 | 0.4 | -999 | 999
4359 | 6 | 24 | 2 | 15 | 0.00037501 | 0.8 | -999 | 999
4360 | 6 | 24 | 3 | 16 | 0.00037501 | 0.8 | -999 | 999
4361 | 6 | 24 | 4 | 17 | 0.00037501 | 0.8 | -999 | 999
4362 | 6 | 24 | 5 | 18 | 0.00037501 | 2 | -999 | 999
4363 | 6 | 24 | 6 | 19 | 0.00037501 | 2 | -999 | 999
4364 | 6 | 24 | 7 | 20 | 0.00037501 | 2 | -999 | 26
4365 | 6 | 24 | 1 | 21 | 0.00037501 | 3.2 | -999 | 26
4366 | 6 | 24 | 2 | 22 | 0.00037501 | 3.2 | -999 | 26
4367 | 6 | 24 | 3 | 23 | 0.00037501 | 3.2 | -999 | 26
4368 | 6 | 24 | 4 | 24 | 0.00037501 | 4 | -999 | 999
4369 | 6 | 24 | 5 | 1 | 0.00037501 | 4 | -999 | 999
4370 | 6 | 24 | 6 | 2 | 0.00037501 | 4 | -999 | 999
4371 | 6 | 24 | 7 | 3 | 0.00037501 | 4 | -999 | 999
4372 | 6 | 24 | 1 | 4 | 0.00037501 | 4 | -999 | 999
4373 | 6 | 24 | 2 | 5 | 0.00037501 | 4 | -999 | 999
4374 | 6 | 24 | 3 | 6 | 0.00037501 | 4 | -999 | 999
4375 | 6 | 24 | 4 | 7 | 0.00037501 | 4 | -999 | 26
4376 | 6 | 24 | 5 | 8 | 0.00037501 | 2 | -999 | 26
4377 | 6 | 24 | 6 | 9 | 0.00037501 | 2 | -999 | 999
4378 | 6 | 24 | 7 | 10 | 0.00037501 | 2 | -999 | 999
4379 | 6 | 24 | 1 | 11 | 0.00037501 | 0.4 | -999 | 999
4380 | 6 | 24 | 2 | 12 | 0.00037501 | 0.4 | -999 | 999
4381 | 6 | 24 | 3 | 13 | 0.00037501 | 0.4 | -999 | 999
4382 | 6 | 24 | 4 | 14 | 0.00037501 | 0.4 | -999 | 999
4383 | 6 | 24 | 5 | 15 | 0.00037501 | 0.8 | -999 | 999
4384 | 6 | 24 | 6 | 16 | 0.00037501 | 0.8 | -999 | 999
4385 | 6 | 24 | 7 | 17 | 0.00037501 | 0.8 | -999 | 999
4386 | 6 | 24 | 1 | 18 | 0.00037501 | 2 | -999 | 999
4387 | 6 | 24 | 2 | 19 | 0.00037501 | 2 | -999 | 999
4388 | 6 | 24 | 3 | 20 | 0.00037501 | 2 | -999 | 26
4389 | 6 | 24 | 4 | 21 | 0.00037501 | 3.2 | -999 | 26
4390 | 6 | 24 | 5 | 22 | 0.00037501 | 3.2 | -999 | 26
4391 | 6 | 24 | 6 | 23 | 0.00037501 | 3.2 | -999 | 26
4392 | 6 | 24 | 7 | 24 | 0.00037501 | 4 | -999 | 999
4393 | 6 | 24 | 1 | 1 | 0.00037501 | 4 | -999 | 999
4394 | 6 | 24 | 2 | 2 | 0.00037501 | 4 | -999 | 999
4395 | 6 | 24 | 3 | 3 | 0.00037501 | 4 | -999 | 999
4396 | 6 | 24 | 4 | 4 | 0.00037501 | 4 | -999 | 999
4397 | 6 | 24 | 5 | 5 | 0.00037501 | 4 | -999 | 999
4398 | 6 | 24 | 6 | 6 | 0.00037501 | 4 | -999 | 999
4399 | 6 | 24 | 7 | 7 | 0.00037501 | 4 | -999 | 999
4400 | 6 | 24 | 1 | 8 | 0.00037501 | 3.2 | -999 | 26
4401 | 6 | 24 | 2 | 9 | 0.00037501 | 3.2 | -999 | 26
4402 | 6 | 24 | 3 | 10 | 0.00037501 | 3.2 | -999 | 26
4403 | 6 | 24 | 4 | 11 | 0.00037501 | 3.2 | -999 | 26
4404 | 6 | 24 | 5 | 12 | 0.00037501 | 3.2 | -999 | 26
4405 | 6 | 24 | 6 | 13 | 0.00037501 | 3.2 | -999 | 26
4406 | 6 | 24 | 7 | 14 | 0.00037501 | 3.2 | -999 | 26
4407 | 6 | 24 | 1 | 15 | 0.00037501 | 3.2 | -999 | 26
4408 | 6 | 24 | 2 | 16 | 0.00037501 | 3.2 | -999 | 26
4409 | 6 | 24 | 3 | 17 | 0.00037501 | 3.2 | -999 | 26
4410 | 6 | 24 | 4 | 18 | 0.00037501 | 3.2 | -999 | 26
4411 | 6 | 24 | 5 | 19 | 0.00037501 | 3.2 | -999 | 26
4412 | 6 | 24 | 6 | 20 | 0.00037501 | 3.2 | -999 | 26
4413 | 6 | 24 | 7 | 21 | 0.00037501 | 3.2 | -999 | 26
4414 | 6 | 24 | 1 | 22 | 0.00037501 | 3.2 | -999 | 26
4415 | 6 | 24 | 2 | 23 | 0.00037501 | 3.2 | -999 | 26
4416 | 6 | 24 | 3 | 24 | 0.00037501 | 4 | -999 | 999
4417 | 6 | 24 | 4 | 1 | 0.00037501 | 4 | -999 | 999
4418 | 6 | 24 | 5 | 2 | 0.00037501 | 4 | -999 | 999
4419 | 6 | 24 | 6 | 3 | 0.00037501 | 4 | -999 | 999
4420 | 6 | 24 | 7 | 4 | 0.00037501 | 4 | -999 | 999
4421 | 6 | 24 | 1 | 5 | 0.00037501 | 4 | -999 | 999
4422 | 6 | 24 | 2 | 6 | 0.00037501 | 4 | -999 | 999
4423 | 6 | 24 | 3 | 7 | 0.00037501 | 4 | -999 | 999
4424 | 6 | 24 | 4 | 8 | 0.00037501 | 3.2 | -999 | 26
4425 | 6 | 24 | 5 | 9 | 0.00037501 | 3.2 | -999 | 26
4426 | 6 | 24 | 6 | 10 | 0.00037501 | 3.2 | -999 | 26
4427 | 6 | 24 | 7 | 11 | 0.00037501 | 3.2 | -999 | 26
4428 | 6 | 24 | 1 | 12 | 0.00037501 | 3.2 | -999 | 26
4429 | 6 | 24 | 2 | 13 | 0.00037501 | 3.2 | -999 | 26
4430 | 6 | 24 | 3 | 14 | 0.00037501 | 3.2 | -999 | 26
4431 | 6 | 24 | 4 | 15 | 0.00037501 | 3.2 | -999 | 26
4432 | 6 | 24 | 5 | 16 | 0.00037501 | 3.2 | -999 | 26
4433 | 6 | 24 | 6 | 17 | 0.00037501 | 3.2 | -999 | 26
4434 | 6 | 24 | 7 | 18 | 0.00037501 | 3.2 | -999 | 26
4435 | 6 | 24 | 1 | 19 | 0.00037501 | 3.2 | -999 | 26
4436 | 6 | 24 | 2 | 20 | 0.00037501 | 3.2 | -999 | 26
4437 | 6 | 24 | 3 | 21 | 0.00037501 | 3.2 | -999 | 26
4438 | 6 | 24 | 4 | 22 | 0.00037501 | 3.2 | -999 | 26
4439 | 6 | 24 | 5 | 23 | 0.00037501 | 3.2 | -999 | 26
4440 | 6 | 24 | 6 | 24 | 0.00037501 | 4 | -999 | 999
4441 | 6 | 25 | 7 | 1 | 0.00037501 | 4 | -999 | 999
4442 | 6 | 25 | 1 | 2 | 0.00037501 | 4 | -999 | 999
4443 | 6 | 25 | 2 | 3 | 0.00037501 | 4 | -999 | 999
4444 | 6 | 25 | 3 | 4 | 0.00037501 | 4 | -999 | 999
4445 | 6 | 25 | 4 | 5 | 0.00037501 | 4 | -999 | 999
4446 | 6 | 25 | 5 | 6 | 0.00037501 | 4 | -999 | 999
4447 | 6 | 25 | 6 | 7 | 0.00037501 | 4 | -999 | 26
4448 | 6 | 25 | 7 | 8 | 0.00037501 | 2 | -999 | 26
4449 | 6 | 25 | 1 | 9 | 0.00037501 | 2 | -999 | 999
4450 | 6 | 25 | 2 | 10 | 0.00037501 | 2 | -999 | 999
4451 | 6 | 25 | 3 | 11 | 0.00037501 | 0.4 | -999 | 999
4452 | 6 | 25 | 4 | 12 | 0.00037501 | 0.4 | -999 | 999
4453 | 6 | 25 | 5 | 13 | 0.00037501 | 0.4 | -999 | 999
4454 | 6 | 25 | 6 | 14 | 0.00037501 | 0.4 | -999 | 999
4455 | 6 | 25 | 7 | 15 | 0.00037501 | 0.8 | -999 | 999
4456 | 6 | 25 | 1 | 16 | 0.00037501 | 0.8 | -999 | 999
4457 | 6 | 25 | 2 | 17 | 0.00037501 | 0.8 | -999 | 999
4458 | 6 | 25 | 3 | 18 | 0.00037501 | 2 | -999 | 999
4459 | 6 | 25 | 4 | 19 | 0.00037501 | 2 | -999 | 999
4460 | 6 | 25 | 5 | 20 | 0.00037501 | 2 | -999 | 26
4461 | 6 | 25 | 6 | 21 | 0.00037501 | 3.2 | -999 | 26
4462 | 6 | 25 | 7 | 22 | 0.00037501 | 3.2 | -999 | 26
4463 | 6 | 25 | 1 | 23 | 0.00037501 | 3.2 | -999 | 26
4464 | 6 | 25 | 2 | 24 | 0.00037501 | 4 | -999 | 999
4465 | 6 | 25 | 3 | 1 | 0.00037501 | 4 | -999 | 999
4466 | 6 | 25 | 4 | 2 | 0.00037501 | 4 | -999 | 999
4467 | 6 | 25 | 5 | 3 | 0.00037501 | 4 | -999 | 999
4468 | 6 | 25 | 6 | 4 | 0.00037501 | 4 | -999 | 999
4469 | 6 | 25 | 7 | 5 | 0.00037501 | 4 | -999 | 999
4470 | 6 | 25 | 1 | 6 | 0.00037501 | 4 | -999 | 999
4471 | 6 | 25 | 2 | 7 | 0.00037501 | 4 | -999 | 26
4472 | 6 | 25 | 3 | 8 | 0.00037501 | 2 | -999 | 26
4473 | 6 | 25 | 4 | 9 | 0.00037501 | 2 | -999 | 999
4474 | 6 | 25 | 5 | 10 | 0.00037501 | 2 | -999 | 999
4475 | 6 | 25 | 6 | 11 | 0.00037501 | 0.4 | -999 | 999
4476 | 6 | 25 | 7 | 12 | 0.00037501 | 0.4 | -999 | 999
4477 | 6 | 25 | 1 | 13 | 0.00037501 | 0.4 | -999 | 999
4478 | 6 | 25 | 2 | 14 | 0.00037501 | 0.4 | -999 | 999
4479 | 6 | 25 | 3 | 15 | 0.00037501 | 0.8 | -999 | 999
4480 | 6 | 25 | 4 | 16 | 0.00037501 | 0.8 | -999 | 999
4481 | 6 | 25 | 5 | 17 | 0.00037501 | 0.8 | -999 | 999
4482 | 6 | 25 | 6 | 18 | 0.00037501 | 2 | -999 | 999
4483 | 6 | 25 | 7 | 19 | 0.00037501 | 2 | -999 | 999
4484 | 6 | 25 | 1 | 20 | 0.00037501 | 2 | -999 | 26
4485 | 6 | 25 | 2 | 21 | 0.00037501 | 3.2 | -999 | 26
4486 | 6 | 25 | 3 | 22 | 0.00037501 | 3.2 | -999 | 26
4487 | 6 | 25 | 4 | 23 | 0.00037501 | 3.2 | -999 | 26
4488 | 6 | 25 | 5 | 24 | 0.00037501 | 4 | -999 | 999
4489 | 6 | 25 | 6 | 1 | 0.00037501 | 4 | -999 | 999
4490 | 6 | 25 | 7 | 2 | 0.00037501 | 4 | -999 | 999
4491 | 6 | 25 | 1 | 3 | 0.00037501 | 4 | -999 | 999
4492 | 6 | 25 | 2 | 4 | 0.00037501 | 4 | -999 | 999
4493 | 6 | 25 | 3 | 5 | 0.00037501 | 4 | -999 | 999
4494 | 6 | 25 | 4 | 6 | 0.00037501 | 4 | -999 | 999
4495 | 6 | 25 | 5 | 7 | 0.00037501 | 4 | -999 | 26
4496 | 6 | 25 | 6 | 8 | 0.00037501 | 2 | -999 | 26
4497 | 6 | 25 | 7 | 9 | 0.00037501 | 2 | -999 | 999
4498 | 6 | 25 | 1 | 10 | 0.00037501 | 2 | -999 | 999
4499 | 6 | 25 | 2 | 11 | 0.00037501 | 0.4 | -999 | 999
4500 | 6 | 25 | 3 | 12 | 0.00037501 | 0.4 | -999 | 999
4501 | 6 | 25 | 4 | 13 | 0.00037501 | 0.4 | -999 | 999
4502 | 6 | 25 | 5 | 14 | 0.00037501 | 0.4 | -999 | 999
4503 | 6 | 25 | 6 | 15 | 0.00037501 | 0.8 | -999 | 999
4504 | 6 | 25 | 7 | 16 | 0.00037501 | 0.8 | -999 | 999
4505 | 6 | 25 | 1 | 17 | 0.00037501 | 0.8 | -999 | 999
4506 | 6 | 25 | 2 | 18 | 0.00037501 | 2 | -999 | 999
4507 | 6 | 25 | 3 | 19 | 0.00037501 | 2 | -999 | 999
4508 | 6 | 25 | 4 | 20 | 0.00037501 | 2 | -999 | 26
4509 | 6 | 25 | 5 | 21 | 0.00037501 | 3.2 | -999 | 26
4510 | 6 | 25 | 6 | 22 | 0.00037501 | 3.2 | -999 | 26
4511 | 6 | 25 | 7 | 23 | 0.00037501 | 3.2 | -999 | 26
4512 | 6 | 25 | 1 | 24 | 0.00037501 | 4 | -999 | 999
4513 | 6 | 25 | 2 | 1 | 0.00037501 | 4 | -999 | 999
4514 | 6 | 25 | 3 | 2 | 0.00037501 | 4 | -999 | 999
4515 | 6 | 25 | 4 | 3 | 0.00037501 | 4 | -999 | 999
4516 | 6 | 25 | 5 | 4 | 0.00037501 | 4 | -999 | 999
4517 | 6 | 25 | 6 | 5 | 0.00037501 | 4 | -999 | 999
4518 | 6 | 25 | 7 | 6 | 0.00037501 | 4 | -999 | 999
4519 | 6 | 25 | 1 | 7 | 0.00037501 | 4 | -999 | 26
4520 | 6 | 25 | 2 | 8 | 0.00037501 | 2 | -999 | 26
4521 | 6 | 25 | 3 | 9 | 0.00037501 | 2 | -999 | 999
4522 | 6 | 25 | 4 | 10 | 0.00037501 | 2 | -999 | 999
4523 | 6 | 25 | 5 | 11 | 0.00037501 | 0.4 | -999 | 999
4524 | 6 | 25 | 6 | 12 | 0.00037501 | 0.4 | -999 | 999
4525 | 6 | 25 | 7 | 13 | 0.00037501 | 0.4 | -999 | 999
4526 | 6 | 25 | 1 | 14 | 0.00037501 | 0.4 | -999 | 999
4527 | 6 | 25 | 2 | 15 | 0.00037501 | 0.8 | -999 | 999
4528 | 6 | 25 | 3 | 16 | 0.00037501 | 0.8 | -999 | 999
4529 | 6 | 25 | 4 | 17 | 0.00037501 | 0.8 | -999 | 999
4530 | 6 | 25 | 5 | 18 | 0.00037501 | 2 | -999 | 999
4531 | 6 | 25 | 6 | 19 | 0.00037501 | 2 | -999 | 999
4532 | 6 | 25 | 7 | 20 | 0.00037501 | 2 | -999 | 26
4533 | 6 | 25 | 1 | 21 | 0.00037501 | 3.2 | -999 | 26
4534 | 6 | 25 | 2 | 22 | 0.00037501 | 3.2 | -999 | 26
4535 | 6 | 25 | 3 | 23 | 0.00037501 | 3.2 | -999 | 26
4536 | 6 | 25 | 4 | 24 | 0.00037501 | 4 | -999 | 999
4537 | 6 | 25 | 5 | 1 | 0.00037501 | 4 | -999 | 999
4538 | 6 | 25 | 6 | 2 | 0.00037501 | 4 | -999 | 999
4539 | 6 | 25 | 7 | 3 | 0.00037501 | 4 | -999 | 999
4540 | 6 | 25 | 1 | 4 | 0.00037501 | 4 | -999 | 999
4541 | 6 | 25 | 2 | 5 | 0.00037501 | 4 | -999 | 999
4542 | 6 | 25 | 3 | 6 | 0.00037501 | 4 | -999 | 999
4543 | 6 | 25 | 4 | 7 | 0.00037501 | 4 | -999 | 26
4544 | 6 | 25 | 5 | 8 | 0.00037501 | 2 | -999 | 26
4545 | 6 | 25 | 6 | 9 | 0.00037501 | 2 | -999 | 999
4546 | 6 | 25 | 7 | 10 | 0.00037501 | 2 | -999 | 999
4547 | 6 | 25 | 1 | 11 | 0.00037501 | 0.4 | -999 | 999
4548 | 6 | 25 | 2 | 12 | 0.00037501 | 0.4 | -999 | 999
4549 | 6 | 25 | 3 | 13 | 0.00037501 | 0.4 | -999 | 999
4550 | 6 | 25 | 4 | 14 | 0.00037501 | 0.4 | -999 | 999
4551 | 6 | 25 | 5 | 15 | 0.00037501 | 0.8 | -999 | 999
4552 | 6 | 25 | 6 | 16 | 0.00037501 | 0.8 | -999 | 999
4553 | 6 | 25 | 7 | 17 | 0.00037501 | 0.8 | -999 | 999
4554 | 6 | 25 | 1 | 18 | 0.00037501 | 2 | -999 | 999
4555 | 6 | 25 | 2 | 19 | 0.00037501 | 2 | -999 | 999
4556 | 6 | 25 | 3 | 20 | 0.00037501 | 2 | -999 | 26
4557 | 6 | 25 | 4 | 21 | 0.00037501 | 3.2 | -999 | 26
4558 | 6 | 25 | 5 | 22 | 0.00037501 | 3.2 | -999 | 26
4559 | 6 | 25 | 6 | 23 | 0.00037501 | 3.2 | -999 | 26
4560 | 6 | 25 | 7 | 24 | 0.00037501 | 4 | -999 | 999
4561 | 6 | 25 | 1 | 1 | 0.00037501 | 4 | -999 | 999
4562 | 6 | 25 | 2 | 2 | 0.00037501 | 4 | -999 | 999
4563 | 6 | 25 | 3 | 3 | 0.00037501 | 4 | -999 | 999
4564 | 6 | 25 | 4 | 4 | 0.00037501 | 4 | -999 | 999
4565 | 6 | 25 | 5 | 5 | 0.00037501 | 4 | -999 | 999
4566 | 6 | 25 | 6 | 6 | 0.00037501 | 4 | -999 | 999
4567 | 6 | 25 | 7 | 7 | 0.00037501 | 4 | -999 | 999
4568 | 6 | 25 | 1 | 8 | 0.00037501 | 3.2 | -999 | 26
4569 | 6 | 25 | 2 | 9 | 0.00037501 | 3.2 | -999 | 26
4570 | 6 | 25 | 3 | 10 | 0.00037501 | 3.2 | -999 | 26
4571 | 6 | 25 | 4 | 11 | 0.00037501 | 3.2 | -999 | 26
4572 | 6 | 25 | 5 | 12 | 0.00037501 | 3.2 | -999 | 26
4573 | 6 | 25 | 6 | 13 | 0.00037501 | 3.2 | -999 | 26
4574 | 6 | 25 | 7 | 14 | 0.00037501 | 3.2 | -999 | 26
4575 | 6 | 25 | 1 | 15 | 0.00037501 | 3.2 | -999 | 26
4576 | 6 | 25 | 2 | 16 | 0.00037501 | 3.2 | -999 | 26
4577 | 6 | 25 | 3 | 17 | 0.00037501 | 3.2 | -999 | 26
4578 | 6 | 25 | 4 | 18 | 0.00037501 | 3.2 | -999 | 26
4579 | 6 | 25 | 5 | 19 | 0.00037501 | 3.2 | -999 | 26
4580 | 6 | 25 | 6 | 20 | 0.00037501 | 3.2 | -999 | 26
4581 | 6 | 25 | 7 | 21 | 0.00037501 | 3.2 | -999 | 26
4582 | 6 | 25 | 1 | 22 | 0.00037501 | 3.2 | -999 | 26
4583 | 6 | 25 | 2 | 23 | 0.00037501 | 3.2 | -999 | 26
4584 | 6 | 25 | 3 | 24 | 0.00037501 | 4 | -999 | 999
4585 | 6 | 25 | 4 | 1 | 0.00037501 | 4 | -999 | 999
4586 | 6 | 25 | 5 | 2 | 0.00037501 | 4 | -999 | 999
4587 | 6 | 25 | 6 | 3 | 0.00037501 | 4 | -999 | 999
4588 | 6 | 25 | 7 | 4 | 0.00037501 | 4 | -999 | 999
4589 | 6 | 25 | 1 | 5 | 0.00037501 | 4 | -999 | 999
4590 | 6 | 25 | 2 | 6 | 0.00037501 | 4 | -999 | 999
4591 | 6 | 25 | 3 | 7 | 0.00037501 | 4 | -999 | 999
4592 | 6 | 25 | 4 | 8 | 0.00037501 | 3.2 | -999 | 26
4593 | 6 | 25 | 5 | 9 | 0.00037501 | 3.2 | -999 | 26
4594 | 6 | 25 | 6 | 10 | 0.00037501 | 3.2 | -999 | 26
4595 | 6 | 25 | 7 | 11 | 0.00037501 | 3.2 | -999 | 26
4596 | 6 | 25 | 1 | 12 | 0.00037501 | 3.2 | -999 | 26
4597 | 6 | 25 | 2 | 13 | 0.00037501 | 3.2 | -999 | 26
4598 | 6 | 25 | 3 | 14 | 0.00037501 | 3.2 | -999 | 26
4599 | 6 | 25 | 4 | 15 | 0.00037501 | 3.2 | -999 | 26
4600 | 6 | 25 | 5 | 16 | 0.00037501 | 3.2 | -999 | 26
4601 | 6 | 25 | 6 | 17 | 0.00037501 | 3.2 | -999 | 26
4602 | 6 | 25 | 7 | 18 | 0.00037501 | 3.2 | -999 | 26
4603 | 6 | 25 | 1 | 19 | 0.00037501 | 3.2 | -999 | 26
4604 | 6 | 25 | 2 | 20 | 0.00037501 | 3.2 | -999 | 26
4605 | 6 | 25 | 3 | 21 | 0.00037501 | 3.2 | -999 | 26
4606 | 6 | 25 | 4 | 22 | 0.00037501 | 3.2 | -999 | 26
4607 | 6 | 25 | 5 | 23 | 0.00037501 | 3.2 | -999 | 26
4608 | 6 | 25 | 6 | 24 | 0.00037501 | 4 | -999 | 999
4609 | 6 | 26 | 7 | 1 | 0.00037501 | 4 | -999 | 999
4610 | 6 | 26 | 1 | 2 | 0.00037501 | 4 | -999 | 999
4611 | 6 | 26 | 2 | 3 | 0.00037501 | 4 | -999 | 999
4612 | 6 | 26 | 3 | 4 | 0.00037501 | 4 | -999 | 999
4613 | 6 | 26 | 4 | 5 | 0.00037501 | 4 | -999 | 999
4614 | 6 | 26 | 5 | 6 | 0.00037501 | 4 | -999 | 999
4615 | 6 | 26 | 6 | 7 | 0.00037501 | 4 | -999 | 26
4616 | 6 | 26 | 7 | 8 | 0.00037501 | 2 | -999 | 26
4617 | 6 | 26 | 1 | 9 | 0.00037501 | 2 | -999 | 999
4618 | 6 | 26 | 2 | 10 | 0.00037501 | 2 | -999 | 999
4619 | 6 | 26 | 3 | 11 | 0.00037501 | 0.4 | -999 | 999
4620 | 6 | 26 | 4 | 12 | 0.00037501 | 0.4 | -999 | 999
4621 | 6 | 26 | 5 | 13 | 0.00037501 | 0.4 | -999 | 999
4622 | 6 | 26 | 6 | 14 | 0.00037501 | 0.4 | -999 | 999
4623 | 6 | 26 | 7 | 15 | 0.00037501 | 0.8 | -999 | 999
4624 | 6 | 26 | 1 | 16 | 0.00037501 | 0.8 | -999 | 999
4625 | 6 | 26 | 2 | 17 | 0.00037501 | 0.8 | -999 | 999
4626 | 6 | 26 | 3 | 18 | 0.00037501 | 2 | -999 | 999
4627 | 6 | 26 | 4 | 19 | 0.00037501 | 2 | -999 | 999
4628 | 6 | 26 | 5 | 20 | 0.00037501 | 2 | -999 | 26
4629 | 6 | 26 | 6 | 21 | 0.00037501 | 3.2 | -999 | 26
4630 | 6 | 26 | 7 | 22 | 0.00037501 | 3.2 | -999 | 26
4631 | 6 | 26 | 1 | 23 | 0.00037501 | 3.2 | -999 | 26
4632 | 6 | 26 | 2 | 24 | 0.00037501 | 4 | -999 | 999
4633 | 6 | 26 | 3 | 1 | 0.00037501 | 4 | -999 | 999
4634 | 6 | 26 | 4 | 2 | 0.00037501 | 4 | -999 | 999
4635 | 6 | 26 | 5 | 3 | 0.00037501 | 4 | -999 | 999
4636 | 6 | 26 | 6 | 4 | 0.00037501 | 4 | -999 | 999
4637 | 6 | 26 | 7 | 5 | 0.00037501 | 4 | -999 | 999
4638 | 6 | 26 | 1 | 6 | 0.00037501 | 4 | -999 | 999
4639 | 6 | 26 | 2 | 7 | 0.00037501 | 4 | -999 | 26
4640 | 6 | 26 | 3 | 8 | 0.00037501 | 2 | -999 | 26
4641 | 6 | 26 | 4 | 9 | 0.00037501 | 2 | -999 | 999
4642 | 6 | 26 | 5 | 10 | 0.00037501 | 2 | -999 | 999
4643 | 6 | 26 | 6 | 11 | 0.00037501 | 0.4 | -999 | 999
4644 | 6 | 26 | 7 | 12 | 0.00037501 | 0.4 | -999 | 999
4645 | 6 | 26 | 1 | 13 | 0.00037501 | 0.4 | -999 | 999
4646 | 6 | 26 | 2 | 14 | 0.00037501 | 0.4 | -999 | 999
4647 | 6 | 26 | 3 | 15 | 0.00037501 | 0.8 | -999 | 999
4648 | 6 | 26 | 4 | 16 | 0.00037501 | 0.8 | -999 | 999
4649 | 6 | 26 | 5 | 17 | 0.00037501 | 0.8 | -999 | 999
4650 | 6 | 26 | 6 | 18 | 0.00037501 | 2 | -999 | 999
4651 | 6 | 26 | 7 | 19 | 0.00037501 | 2 | -999 | 999
4652 | 6 | 26 | 1 | 20 | 0.00037501 | 2 | -999 | 26
4653 | 6 | 26 | 2 | 21 | 0.00037501 | 3.2 | -999 | 26
4654 | 6 | 26 | 3 | 22 | 0.00037501 | 3.2 | -999 | 26
4655 | 6 | 26 | 4 | 23 | 0.00037501 | 3.2 | -999 | 26
4656 | 6 | 26 | 5 | 24 | 0.00037501 | 4 | -999 | 999
4657 | 6 | 26 | 6 | 1 | 0.00037501 | 4 | -999 | 999
4658 | 6 | 26 | 7 | 2 | 0.00037501 | 4 | -999 | 999
4659 | 6 | 26 | 1 | 3 | 0.00037501 | 4 | -999 | 999
4660 | 6 | 26 | 2 | 4 | 0.00037501 | 4 | -999 | 999
4661 | 6 | 26 | 3 | 5 | 0.00037501 | 4 | -999 | 999
4662 | 6 | 26 | 4 | 6 | 0.00037501 | 4 | -999 | 999
4663 | 6 | 26 | 5 | 7 | 0.00037501 | 4 | -999 | 26
4664 | 6 | 26 | 6 | 8 | 0.00037501 | 2 | -999 | 26
4665 | 6 | 26 | 7 | 9 | 0.00037501 | 2 | -999 | 999
4666 | 6 | 26 | 1 | 10 | 0.00037501 | 2 | -999 | 999
4667 | 6 | 26 | 2 | 11 | 0.00037501 | 0.4 | -999 | 999
4668 | 6 | 26 | 3 | 12 | 0.00037501 | 0.4 | -999 | 999
4669 | 6 | 26 | 4 | 13 | 0.00037501 | 0.4 | -999 | 999
4670 | 6 | 26 | 5 | 14 | 0.00037501 | 0.4 | -999 | 999
4671 | 6 | 26 | 6 | 15 | 0.00037501 | 0.8 | -999 | 999
4672 | 6 | 26 | 7 | 16 | 0.00037501 | 0.8 | -999 | 999
4673 | 6 | 26 | 1 | 17 | 0.00037501 | 0.8 | -999 | 999
4674 | 6 | 26 | 2 | 18 | 0.00037501 | 2 | -999 | 999
4675 | 6 | 26 | 3 | 19 | 0.00037501 | 2 | -999 | 999
4676 | 6 | 26 | 4 | 20 | 0.00037501 | 2 | -999 | 26
4677 | 6 | 26 | 5 | 21 | 0.00037501 | 3.2 | -999 | 26
4678 | 6 | 26 | 6 | 22 | 0.00037501 | 3.2 | -999 | 26
4679 | 6 | 26 | 7 | 23 | 0.00037501 | 3.2 | -999 | 26
4680 | 6 | 26 | 1 | 24 | 0.00037501 | 4 | -999 | 999
4681 | 7 | 26 | 2 | 1 | 0.00037501 | 4 | -999 | 999
4682 | 7 | 26 | 3 | 2 | 0.00037501 | 4 | -999 | 999
4683 | 7 | 26 | 4 | 3 | 0.00037501 | 4 | -999 | 999
4684 | 7 | 26 | 5 | 4 | 0.00037501 | 4 | -999 | 999
4685 | 7 | 26 | 6 | 5 | 0.00037501 | 4 | -999 | 999
4686 | 7 | 26 | 7 | 6 | 0.00037501 | 4 | -999 | 999
4687 | 7 | 26 | 1 | 7 | 0.00037501 | 4 | -999 | 26
4688 | 7 | 26 | 2 | 8 | 0.00037501 | 2 | -999 | 26
4689 | 7 | 26 | 3 | 9 | 0.00037501 | 2 | -999 | 999
4690 | 7 | 26 | 4 | 10 | 0.00037501 | 2 | -999 | 999
4691 | 7 | 26 | 5 | 11 | 0.00037501 | 0.4 | -999 | 999
4692 | 7 | 26 | 6 | 12 | 0.00037501 | 0.4 | -999 | 999
4693 | 7 | 26 | 7 | 13 | 0.00037501 | 0.4 | -999 | 999
4694 | 7 | 26 | 1 | 14 | 0.00037501 | 0.4 | -999 | 999
4695 | 7 | 26 | 2 | 15 | 0.00037501 | 0.8 | -999 | 999
4696 | 7 | 26 | 3 | 16 | 0.00037501 | 0.8 | -999 | 999
4697 | 7 | 26 | 4 | 17 | 0.00037501 | 0.8 | -999 | 999
4698 | 7 | 26 | 5 | 18 | 0.00037501 | 2 | -999 | 999
4699 | 7 | 26 | 6 | 19 | 0.00037501 | 2 | -999 | 999
4700 | 7 | 26 | 7 | 20 | 0.00037501 | 2 | -999 | 26
4701 | 7 | 26 | 1 | 21 | 0.00037501 | 3.2 | -999 | 26
4702 | 7 | 26 | 2 | 22 | 0.00037501 | 3.2 | -999 | 26
4703 | 7 | 26 | 3 | 23 | 0.00037501 | 3.2 | -999 | 26
4704 | 7 | 26 | 4 | 24 | 0.00037501 | 4 | -999 | 999
4705 | 7 | 26 | 5 | 1 | 0.00037501 | 4 | -999 | 999
4706 | 7 | 26 | 6 | 2 | 0.00037501 | 4 | -999 | 999
4707 | 7 | 26 | 7 | 3 | 0.00037501 | 4 | -999 | 999
4708 | 7 | 26 | 1 | 4 | 0.00037501 | 4 | -999 | 999
4709 | 7 | 26 | 2 | 5 | 0.00037501 | 4 | -999 | 999
4710 | 7 | 26 | 3 | 6 | 0.00037501 | 4 | -999 | 999
4711 | 7 | 26 | 4 | 7 | 0.00037501 | 4 | -999 | 26
4712 | 7 | 26 | 5 | 8 | 0.00037501 | 2 | -999 | 26
4713 | 7 | 26 | 6 | 9 | 0.00037501 | 2 | -999 | 999
4714 | 7 | 26 | 7 | 10 | 0.00037501 | 2 | -999 | 999
4715 | 7 | 26 | 1 | 11 | 0.00037501 | 0.4 | -999 | 999
4716 | 7 | 26 | 2 | 12 | 0.00037501 | 0.4 | -999 | 999
4717 | 7 | 26 | 3 | 13 | 0.00037501 | 0.4 | -999 | 999
4718 | 7 | 26 | 4 | 14 | 0.00037501 | 0.4 | -999 | 999
4719 | 7 | 26 | 5 | 15 | 0.00037501 | 0.8 | -999 | 999
4720 | 7 | 26 | 6 | 16 | 0.00037501 | 0.8 | -999 | 999
4721 | 7 | 26 | 7 | 17 | 0.00037501 | 0.8 | -999 | 999
4722 | 7 | 26 | 1 | 18 | 0.00037501 | 2 | -999 | 999
4723 | 7 | 26 | 2 | 19 | 0.00037501 | 2 | -999 | 999
4724 | 7 | 26 | 3 | 20 | 0.00037501 | 2 | -999 | 26
4725 | 7 | 26 | 4 | 21 | 0.00037501 | 3.2 | -999 | 26
4726 | 7 | 26 | 5 | 22 | 0.00037501 | 3.2 | -999 | 26
4727 | 7 | 26 | 6 | 23 | 0.00037501 | 3.2 | -999 | 26
4728 | 7 | 26 | 7 | 24 | 0.00037501 | 4 | -999 | 999
4729 | 7 | 26 | 1 | 1 | 0.00037501 | 4 | -999 | 999
4730 | 7 | 26 | 2 | 2 | 0.00037501 | 4 | -999 | 999
4731 | 7 | 26 | 3 | 3 | 0.00037501 | 4 | -999 | 999
4732 | 7 | 26 | 4 | 4 | 0.00037501 | 4 | -999 | 999
4733 | 7 | 26 | 5 | 5 | 0.00037501 | 4 | -999 | 999
4734 | 7 | 26 | 6 | 6 | 0.00037501 | 4 | -999 | 999
4735 | 7 | 26 | 7 | 7 | 0.00037501 | 4 | -999 | 999
4736 | 7 | 26 | 1 | 8 | 0.00037501 | 3.2 | -999 | 26
4737 | 7 | 26 | 2 | 9 | 0.00037501 | 3.2 | -999 | 26
4738 | 7 | 26 | 3 | 10 | 0.00037501 | 3.2 | -999 | 26
4739 | 7 | 26 | 4 | 11 | 0.00037501 | 3.2 | -999 | 26
4740 | 7 | 26 | 5 | 12 | 0.00037501 | 3.2 | -999 | 26
4741 | 7 | 26 | 6 | 13 | 0.00037501 | 3.2 | -999 | 26
4742 | 7 | 26 | 7 | 14 | 0.00037501 | 3.2 | -999 | 26
4743 | 7 | 26 | 1 | 15 | 0.00037501 | 3.2 | -999 | 26
4744 | 7 | 26 | 2 | 16 | 0.00037501 | 3.2 | -999 | 26
4745 | 7 | 26 | 3 | 17 | 0.00037501 | 3.2 | -999 | 26
4746 | 7 | 26 | 4 | 18 | 0.00037501 | 3.2 | -999 | 26
4747 | 7 | 26 | 5 | 19 | 0.00037501 | 3.2 | -999 | 26
4748 | 7 | 26 | 6 | 20 | 0.00037501 | 3.2 | -999 | 26
4749 | 7 | 26 | 7 | 21 | 0.00037501 | 3.2 | -999 | 26
4750 | 7 | 26 | 1 | 22 | 0.00037501 | 3.2 | -999 | 26
4751 | 7 | 26 | 2 | 23 | 0.00037501 | 3.2 | -999 | 26
4752 | 7 | 26 | 3 | 24 | 0.00037501 | 4 | -999 | 999
4753 | 7 | 26 | 4 | 1 | 0.00037501 | 4 | -999 | 999
4754 | 7 | 26 | 5 | 2 | 0.00037501 | 4 | -999 | 999
4755 | 7 | 26 | 6 | 3 | 0.00037501 | 4 | -999 | 999
4756 | 7 | 26 | 7 | 4 | 0.00037501 | 4 | -999 | 999
4757 | 7 | 26 | 1 | 5 | 0.00037501 | 4 | -999 | 999
4758 | 7 | 26 | 2 | 6 | 0.00037501 | 4 | -999 | 999
4759 | 7 | 26 | 3 | 7 | 0.00037501 | 4 | -999 | 999
4760 | 7 | 26 | 4 | 8 | 0.00037501 | 3.2 | -999 | 26
4761 | 7 | 26 | 5 | 9 | 0.00037501 | 3.2 | -999 | 26
4762 | 7 | 26 | 6 | 10 | 0.00037501 | 3.2 | -999 | 26
4763 | 7 | 26 | 7 | 11 | 0.00037501 | 3.2 | -999 | 26
4764 | 7 | 26 | 1 | 12 | 0.00037501 | 3.2 | -999 | 26
4765 | 7 | 26 | 2 | 13 | 0.00037501 | 3.2 | -999 | 26
4766 | 7 | 26 | 3 | 14 | 0.00037501 | 3.2 | -999 | 26
4767 | 7 | 26 | 4 | 15 | 0.00037501 | 3.2 | -999 | 26
4768 | 7 | 26 | 5 | 16 | 0.00037501 | 3.2 | -999 | 26
4769 | 7 | 26 | 6 | 17 | 0.00037501 | 3.2 | -999 | 26
4770 | 7 | 26 | 7 | 18 | 0.00037501 | 3.2 | -999 | 26
4771 | 7 | 26 | 1 | 19 | 0.00037501 | 3.2 | -999 | 26
4772 | 7 | 26 | 2 | 20 | 0.00037501 | 3.2 | -999 | 26
4773 | 7 | 26 | 3 | 21 | 0.00037501 | 3.2 | -999 | 26
4774 | 7 | 26 | 4 | 22 | 0.00037501 | 3.2 | -999 | 26
4775 | 7 | 26 | 5 | 23 | 0.00037501 | 3.2 | -999 | 26
4776 | 7 | 26 | 6 | 24 | 0.00037501 | 4 | -999 | 999
4777 | 7 | 27 | 7 | 1 | 0.00037501 | 4 | -999 | 999
4778 | 7 | 27 | 1 | 2 | 0.00037501 | 4 | -999 | 999
4779 | 7 | 27 | 2 | 3 | 0.00037501 | 4 | -999 | 999
4780 | 7 | 27 | 3 | 4 | 0.00037501 | 4 | -999 | 999
4781 | 7 | 27 | 4 | 5 | 0.00037501 | 4 | -999 | 999
4782 | 7 | 27 | 5 | 6 | 0.00037501 | 4 | -999 | 999
4783 | 7 | 27 | 6 | 7 | 0.00037501 | 4 | -999 | 26
4784 | 7 | 27 | 7 | 8 | 0.00037501 | 2 | -999 | 26
4785 | 7 | 27 | 1 | 9 | 0.00037501 | 2 | -999 | 999
4786 | 7 | 27 | 2 | 10 | 0.00037501 | 2 | -999 | 999
4787 | 7 | 27 | 3 | 11 | 0.00037501 | 0.4 | -999 | 999
4788 | 7 | 27 | 4 | 12 | 0.00037501 | 0.4 | -999 | 999
4789 | 7 | 27 | 5 | 13 | 0.00037501 | 0.4 | -999 | 999
4790 | 7 | 27 | 6 | 14 | 0.00037501 | 0.4 | -999 | 999
4791 | 7 | 27 | 7 | 15 | 0.00037501 | 0.8 | -999 | 999
4792 | 7 | 27 | 1 | 16 | 0.00037501 | 0.8 | -999 | 999
4793 | 7 | 27 | 2 | 17 | 0.00037501 | 0.8 | -999 | 999
4794 | 7 | 27 | 3 | 18 | 0.00037501 | 2 | -999 | 999
4795 | 7 | 27 | 4 | 19 | 0.00037501 | 2 | -999 | 999
4796 | 7 | 27 | 5 | 20 | 0.00037501 | 2 | -999 | 26
4797 | 7 | 27 | 6 | 21 | 0.00037501 | 3.2 | -999 | 26
4798 | 7 | 27 | 7 | 22 | 0.00037501 | 3.2 | -999 | 26
4799 | 7 | 27 | 1 | 23 | 0.00037501 | 3.2 | -999 | 26
4800 | 7 | 27 | 2 | 24 | 0.00037501 | 4 | -999 | 999
4801 | 7 | 27 | 3 | 1 | 0.00037501 | 4 | -999 | 999
4802 | 7 | 27 | 4 | 2 | 0.00037501 | 4 | -999 | 999
4803 | 7 | 27 | 5 | 3 | 0.00037501 | 4 | -999 | 999
4804 | 7 | 27 | 6 | 4 | 0.00037501 | 4 | -999 | 999
4805 | 7 | 27 | 7 | 5 | 0.00037501 | 4 | -999 | 999
4806 | 7 | 27 | 1 | 6 | 0.00037501 | 4 | -999 | 999
4807 | 7 | 27 | 2 | 7 | 0.00037501 | 4 | -999 | 26
4808 | 7 | 27 | 3 | 8 | 0.00037501 | 2 | -999 | 26
4809 | 7 | 27 | 4 | 9 | 0.00037501 | 2 | -999 | 999
4810 | 7 | 27 | 5 | 10 | 0.00037501 | 2 | -999 | 999
4811 | 7 | 27 | 6 | 11 | 0.00037501 | 0.4 | -999 | 999
4812 | 7 | 27 | 7 | 12 | 0.00037501 | 0.4 | -999 | 999
4813 | 7 | 27 | 1 | 13 | 0.00037501 | 0.4 | -999 | 999
4814 | 7 | 27 | 2 | 14 | 0.00037501 | 0.4 | -999 | 999
4815 | 7 | 27 | 3 | 15 | 0.00037501 | 0.8 | -999 | 999
4816 | 7 | 27 | 4 | 16 | 0.00037501 | 0.8 | -999 | 999
4817 | 7 | 27 | 5 | 17 | 0.00037501 | 0.8 | -999 | 999
4818 | 7 | 27 | 6 | 18 | 0.00037501 | 2 | -999 | 999
4819 | 7 | 27 | 7 | 19 | 0.00037501 | 2 | -999 | 999
4820 | 7 | 27 | 1 | 20 | 0.00037501 | 2 | -999 | 26
4821 | 7 | 27 | 2 | 21 | 0.00037501 | 3.2 | -999 | 26
4822 | 7 | 27 | 3 | 22 | 0.00037501 | 3.2 | -999 | 26
4823 | 7 | 27 | 4 | 23 | 0.00037501 | 3.2 | -999 | 26
4824 | 7 | 27 | 5 | 24 | 0.00037501 | 4 | -999 | 999
4825 | 7 | 27 | 6 | 1 | 0.00037501 | 4 | -999 | 999
4826 | 7 | 27 | 7 | 2 | 0.00037501 | 4 | -999 | 999
4827 | 7 | 27 | 1 | 3 | 0.00037501 | 4 | -999 | 999
4828 | 7 | 27 | 2 | 4 | 0.00037501 | 4 | -999 | 999
4829 | 7 | 27 | 3 | 5 | 0.00037501 | 4 | -999 | 999
4830 | 7 | 27 | 4 | 6 | 0.00037501 | 4 | -999 | 999
4831 | 7 | 27 | 5 | 7 | 0.00037501 | 4 | -999 | 26
4832 | 7 | 27 | 6 | 8 | 0.00037501 | 2 | -999 | 26
4833 | 7 | 27 | 7 | 9 | 0.00037501 | 2 | -999 | 999
4834 | 7 | 27 | 1 | 10 | 0.00037501 | 2 | -999 | 999
4835 | 7 | 27 | 2 | 11 | 0.00037501 | 0.4 | -999 | 999
4836 | 7 | 27 | 3 | 12 | 0.00037501 | 0.4 | -999 | 999
4837 | 7 | 27 | 4 | 13 | 0.00037501 | 0.4 | -999 | 999
4838 | 7 | 27 | 5 | 14 | 0.00037501 | 0.4 | -999 | 999
4839 | 7 | 27 | 6 | 15 | 0.00037501 | 0.8 | -999 | 999
4840 | 7 | 27 | 7 | 16 | 0.00037501 | 0.8 | -999 | 999
4841 | 7 | 27 | 1 | 17 | 0.00037501 | 0.8 | -999 | 999
4842 | 7 | 27 | 2 | 18 | 0.00037501 | 2 | -999 | 999
4843 | 7 | 27 | 3 | 19 | 0.00037501 | 2 | -999 | 999
4844 | 7 | 27 | 4 | 20 | 0.00037501 | 2 | -999 | 26
4845 | 7 | 27 | 5 | 21 | 0.00037501 | 3.2 | -999 | 26
4846 | 7 | 27 | 6 | 22 | 0.00037501 | 3.2 | -999 | 26
4847 | 7 | 27 | 7 | 23 | 0.00037501 | 3.2 | -999 | 26
4848 | 7 | 27 | 1 | 24 | 0.00037501 | 4 | -999 | 999
4849 | 7 | 27 | 2 | 1 | 0.00037501 | 4 | -999 | 999
4850 | 7 | 27 | 3 | 2 | 0.00037501 | 4 | -999 | 999
4851 | 7 | 27 | 4 | 3 | 0.00037501 | 4 | -999 | 999
4852 | 7 | 27 | 5 | 4 | 0.00037501 | 4 | -999 | 999
4853 | 7 | 27 | 6 | 5 | 0.00037501 | 4 | -999 | 999
4854 | 7 | 27 | 7 | 6 | 0.00037501 | 4 | -999 | 999
4855 | 7 | 27 | 1 | 7 | 0.00037501 | 4 | -999 | 26
4856 | 7 | 27 | 2 | 8 | 0.00037501 | 2 | -999 | 26
4857 | 7 | 27 | 3 | 9 | 0.00037501 | 2 | -999 | 999
4858 | 7 | 27 | 4 | 10 | 0.00037501 | 2 | -999 | 999
4859 | 7 | 27 | 5 | 11 | 0.00037501 | 0.4 | -999 | 999
4860 | 7 | 27 | 6 | 12 | 0.00037501 | 0.4 | -999 | 999
4861 | 7 | 27 | 7 | 13 | 0.00037501 | 0.4 | -999 | 999
4862 | 7 | 27 | 1 | 14 | 0.00037501 | 0.4 | -999 | 999
4863 | 7 | 27 | 2 | 15 | 0.00037501 | 0.8 | -999 | 999
4864 | 7 | 27 | 3 | 16 | 0.00037501 | 0.8 | -999 | 999
4865 | 7 | 27 | 4 | 17 | 0.00037501 | 0.8 | -999 | 999
4866 | 7 | 27 | 5 | 18 | 0.00037501 | 2 | -999 | 999
4867 | 7 | 27 | 6 | 19 | 0.00037501 | 2 | -999 | 999
4868 | 7 | 27 | 7 | 20 | 0.00037501 | 2 | -999 | 26
4869 | 7 | 27 | 1 | 21 | 0.00037501 | 3.2 | -999 | 26
4870 | 7 | 27 | 2 | 22 | 0.00037501 | 3.2 | -999 | 26
4871 | 7 | 27 | 3 | 23 | 0.00037501 | 3.2 | -999 | 26
4872 | 7 | 27 | 4 | 24 | 0.00037501 | 4 | -999 | 999
4873 | 7 | 27 | 5 | 1 | 0.00037501 | 4 | -999 | 999
4874 | 7 | 27 | 6 | 2 | 0.00037501 | 4 | -999 | 999
4875 | 7 | 27 | 7 | 3 | 0.00037501 | 4 | -999 | 999
4876 | 7 | 27 | 1 | 4 | 0.00037501 | 4 | -999 | 999
4877 | 7 | 27 | 2 | 5 | 0.00037501 | 4 | -999 | 999
4878 | 7 | 27 | 3 | 6 | 0.00037501 | 4 | -999 | 999
4879 | 7 | 27 | 4 | 7 | 0.00037501 | 4 | -999 | 26
4880 | 7 | 27 | 5 | 8 | 0.00037501 | 2 | -999 | 26
4881 | 7 | 27 | 6 | 9 | 0.00037501 | 2 | -999 | 999
4882 | 7 | 27 | 7 | 10 | 0.00037501 | 2 | -999 | 999
4883 | 7 | 27 | 1 | 11 | 0.00037501 | 0.4 | -999 | 999
4884 | 7 | 27 | 2 | 12 | 0.00037501 | 0.4 | -999 | 999
4885 | 7 | 27 | 3 | 13 | 0.00037501 | 0.4 | -999 | 999
4886 | 7 | 27 | 4 | 14 | 0.00037501 | 0.4 | -999 | 999
4887 | 7 | 27 | 5 | 15 | 0.00037501 | 0.8 | -999 | 999
4888 | 7 | 27 | 6 | 16 | 0.00037501 | 0.8 | -999 | 999
4889 | 7 | 27 | 7 | 17 | 0.00037501 | 0.8 | -999 | 999
4890 | 7 | 27 | 1 | 18 | 0.00037501 | 2 | -999 | 999
4891 | 7 | 27 | 2 | 19 | 0.00037501 | 2 | -999 | 999
4892 | 7 | 27 | 3 | 20 | 0.00037501 | 2 | -999 | 26
4893 | 7 | 27 | 4 | 21 | 0.00037501 | 3.2 | -999 | 26
4894 | 7 | 27 | 5 | 22 | 0.00037501 | 3.2 | -999 | 26
4895 | 7 | 27 | 6 | 23 | 0.00037501 | 3.2 | -999 | 26
4896 | 7 | 27 | 7 | 24 | 0.00037501 | 4 | -999 | 999
4897 | 7 | 27 | 1 | 1 | 0.00037501 | 4 | -999 | 999
4898 | 7 | 27 | 2 | 2 | 0.00037501 | 4 | -999 | 999
4899 | 7 | 27 | 3 | 3 | 0.00037501 | 4 | -999 | 999
4900 | 7 | 27 | 4 | 4 | 0.00037501 | 4 | -999 | 999
4901 | 7 | 27 | 5 | 5 | 0.00037501 | 4 | -999 | 999
4902 | 7 | 27 | 6 | 6 | 0.00037501 | 4 | -999 | 999
4903 | 7 | 27 | 7 | 7 | 0.00037501 | 4 | -999 | 999
4904 | 7 | 27 | 1 | 8 | 0.00037501 | 3.2 | -999 | 26
4905 | 7 | 27 | 2 | 9 | 0.00037501 | 3.2 | -999 | 26
4906 | 7 | 27 | 3 | 10 | 0.00037501 | 3.2 | -999 | 26
4907 | 7 | 27 | 4 | 11 | 0.00037501 | 3.2 | -999 | 26
4908 | 7 | 27 | 5 | 12 | 0.00037501 | 3.2 | -999 | 26
4909 | 7 | 27 | 6 | 13 | 0.00037501 | 3.2 | -999 | 26
4910 | 7 | 27 | 7 | 14 | 0.00037501 | 3.2 | -999 | 26
4911 | 7 | 27 | 1 | 15 | 0.00037501 | 3.2 | -999 | 26
4912 | 7 | 27 | 2 | 16 | 0.00037501 | 3.2 | -999 | 26
4913 | 7 | 27 | 3 | 17 | 0.00037501 | 3.2 | -999 | 26
4914 | 7 | 27 | 4 | 18 | 0.00037501 | 3.2 | -999 | 26
4915 | 7 | 27 | 5 | 19 | 0.00037501 | 3.2 | -999 | 26
4916 | 7 | 27 | 6 | 20 | 0.00037501 | 3.2 | -999 | 26
4917 | 7 | 27 | 7 | 21 | 0.00037501 | 3.2 | -999 | 26
4918 | 7 | 27 | 1 | 22 | 0.00037501 | 3.2 | -999 | 26
4919 | 7 | 27 | 2 | 23 | 0.00037501 | 3.2 | -999 | 26
4920 | 7 | 27 | 3 | 24 | 0.00037501 | 4 | -999 | 999
4921 | 7 | 27 | 4 | 1 | 0.00037501 | 4 | -999 | 999
4922 | 7 | 27 | 5 | 2 | 0.00037501 | 4 | -999 | 999
4923 | 7 | 27 | 6 | 3 | 0.00037501 | 4 | -999 | 999
4924 | 7 | 27 | 7 | 4 | 0.00037501 | 4 | -999 | 999
4925 | 7 | 27 | 1 | 5 | 0.00037501 | 4 | -999 | 999
4926 | 7 | 27 | 2 | 6 | 0.00037501 | 4 | -999 | 999
4927 | 7 | 27 | 3 | 7 | 0.00037501 | 4 | -999 | 999
4928 | 7 | 27 | 4 | 8 | 0.00037501 | 3.2 | -999 | 26
4929 | 7 | 27 | 5 | 9 | 0.00037501 | 3.2 | -999 | 26
4930 | 7 | 27 | 6 | 10 | 0.00037501 | 3.2 | -999 | 26
4931 | 7 | 27 | 7 | 11 | 0.00037501 | 3.2 | -999 | 26
4932 | 7 | 27 | 1 | 12 | 0.00037501 | 3.2 | -999 | 26
4933 | 7 | 27 | 2 | 13 | 0.00037501 | 3.2 | -999 | 26
4934 | 7 | 27 | 3 | 14 | 0.00037501 | 3.2 | -999 | 26
4935 | 7 | 27 | 4 | 15 | 0.00037501 | 3.2 | -999 | 26
4936 | 7 | 27 | 5 | 16 | 0.00037501 | 3.2 | -999 | 26
4937 | 7 | 27 | 6 | 17 | 0.00037501 | 3.2 | -999 | 26
4938 | 7 | 27 | 7 | 18 | 0.00037501 | 3.2 | -999 | 26
4939 | 7 | 27 | 1 | 19 | 0.00037501 | 3.2 | -999 | 26
4940 | 7 | 27 | 2 | 20 | 0.00037501 | 3.2 | -999 | 26
4941 | 7 | 27 | 3 | 21 | 0.00037501 | 3.2 | -999 | 26
4942 | 7 | 27 | 4 | 22 | 0.00037501 | 3.2 | -999 | 26
4943 | 7 | 27 | 5 | 23 | 0.00037501 | 3.2 | -999 | 26
4944 | 7 | 27 | 6 | 24 | 0.00037501 | 4 | -999 | 999
4945 | 7 | 28 | 7 | 1 | 0.00037501 | 4 | -999 | 999
4946 | 7 | 28 | 1 | 2 | 0.00037501 | 4 | -999 | 999
4947 | 7 | 28 | 2 | 3 | 0.00037501 | 4 | -999 | 999
4948 | 7 | 28 | 3 | 4 | 0.00037501 | 4 | -999 | 999
4949 | 7 | 28 | 4 | 5 | 0.00037501 | 4 | -999 | 999
4950 | 7 | 28 | 5 | 6 | 0.00037501 | 4 | -999 | 999
4951 | 7 | 28 | 6 | 7 | 0.00037501 | 4 | -999 | 26
4952 | 7 | 28 | 7 | 8 | 0.00037501 | 2 | -999 | 26
4953 | 7 | 28 | 1 | 9 | 0.00037501 | 2 | -999 | 999
4954 | 7 | 28 | 2 | 10 | 0.00037501 | 2 | -999 | 999
4955 | 7 | 28 | 3 | 11 | 0.00037501 | 0.4 | -999 | 999
4956 | 7 | 28 | 4 | 12 | 0.00037501 | 0.4 | -999 | 999
4957 | 7 | 28 | 5 | 13 | 0.00037501 | 0.4 | -999 | 999
4958 | 7 | 28 | 6 | 14 | 0.00037501 | 0.4 | -999 | 999
4959 | 7 | 28 | 7 | 15 | 0.00037501 | 0.8 | -999 | 999
4960 | 7 | 28 | 1 | 16 | 0.00037501 | 0.8 | -999 | 999
4961 | 7 | 28 | 2 | 17 | 0.00037501 | 0.8 | -999 | 999
4962 | 7 | 28 | 3 | 18 | 0.00037501 | 2 | -999 | 999
4963 | 7 | 28 | 4 | 19 | 0.00037501 | 2 | -999 | 999
4964 | 7 | 28 | 5 | 20 | 0.00037501 | 2 | -999 | 26
4965 | 7 | 28 | 6 | 21 | 0.00037501 | 3.2 | -999 | 26
4966 | 7 | 28 | 7 | 22 | 0.00037501 | 3.2 | -999 | 26
4967 | 7 | 28 | 1 | 23 | 0.00037501 | 3.2 | -999 | 26
4968 | 7 | 28 | 2 | 24 | 0.00037501 | 4 | -999 | 999
4969 | 7 | 28 | 3 | 1 | 0.00037501 | 4 | -999 | 999
4970 | 7 | 28 | 4 | 2 | 0.00037501 | 4 | -999 | 999
4971 | 7 | 28 | 5 | 3 | 0.00037501 | 4 | -999 | 999
4972 | 7 | 28 | 6 | 4 | 0.00037501 | 4 | -999 | 999
4973 | 7 | 28 | 7 | 5 | 0.00037501 | 4 | -999 | 999
4974 | 7 | 28 | 1 | 6 | 0.00037501 | 4 | -999 | 999
4975 | 7 | 28 | 2 | 7 | 0.00037501 | 4 | -999 | 26
4976 | 7 | 28 | 3 | 8 | 0.00037501 | 2 | -999 | 26
4977 | 7 | 28 | 4 | 9 | 0.00037501 | 2 | -999 | 999
4978 | 7 | 28 | 5 | 10 | 0.00037501 | 2 | -999 | 999
4979 | 7 | 28 | 6 | 11 | 0.00037501 | 0.4 | -999 | 999
4980 | 7 | 28 | 7 | 12 | 0.00037501 | 0.4 | -999 | 999
4981 | 7 | 28 | 1 | 13 | 0.00037501 | 0.4 | -999 | 999
4982 | 7 | 28 | 2 | 14 | 0.00037501 | 0.4 | -999 | 999
4983 | 7 | 28 | 3 | 15 | 0.00037501 | 0.8 | -999 | 999
4984 | 7 | 28 | 4 | 16 | 0.00037501 | 0.8 | -999 | 999
4985 | 7 | 28 | 5 | 17 | 0.00037501 | 0.8 | -999 | 999
4986 | 7 | 28 | 6 | 18 | 0.00037501 | 2 | -999 | 999
4987 | 7 | 28 | 7 | 19 | 0.00037501 | 2 | -999 | 999
4988 | 7 | 28 | 1 | 20 | 0.00037501 | 2 | -999 | 26
4989 | 7 | 28 | 2 | 21 | 0.00037501 | 3.2 | -999 | 26
4990 | 7 | 28 | 3 | 22 | 0.00037501 | 3.2 | -999 | 26
4991 | 7 | 28 | 4 | 23 | 0.00037501 | 3.2 | -999 | 26
4992 | 7 | 28 | 5 | 24 | 0.00037501 | 4 | -999 | 999
4993 | 7 | 28 | 6 | 1 | 0.00037501 | 4 | -999 | 999
4994 | 7 | 28 | 7 | 2 | 0.00037501 | 4 | -999 | 999
4995 | 7 | 28 | 1 | 3 | 0.00037501 | 4 | -999 | 999
4996 | 7 | 28 | 2 | 4 | 0.00037501 | 4 | -999 | 999
4997 | 7 | 28 | 3 | 5 | 0.00037501 | 4 | -999 | 999
4998 | 7 | 28 | 4 | 6 | 0.00037501 | 4 | -999 | 999
4999 | 7 | 28 | 5 | 7 | 0.00037501 | 4 | -999 | 26
5000 | 7 | 28 | 6 | 8 | 0.00037501 | 2 | -999 | 26
5001 | 7 | 28 | 7 | 9 | 0.00037501 | 2 | -999 | 999
5002 | 7 | 28 | 1 | 10 | 0.00037501 | 2 | -999 | 999
5003 | 7 | 28 | 2 | 11 | 0.00037501 | 0.4 | -999 | 999
5004 | 7 | 28 | 3 | 12 | 0.00037501 | 0.4 | -999 | 999
5005 | 7 | 28 | 4 | 13 | 0.00037501 | 0.4 | -999 | 999
5006 | 7 | 28 | 5 | 14 | 0.00037501 | 0.4 | -999 | 999
5007 | 7 | 28 | 6 | 15 | 0.00037501 | 0.8 | -999 | 999
5008 | 7 | 28 | 7 | 16 | 0.00037501 | 0.8 | -999 | 999
5009 | 7 | 28 | 1 | 17 | 0.00037501 | 0.8 | -999 | 999
5010 | 7 | 28 | 2 | 18 | 0.00037501 | 2 | -999 | 999
5011 | 7 | 28 | 3 | 19 | 0.00037501 | 2 | -999 | 999
5012 | 7 | 28 | 4 | 20 | 0.00037501 | 2 | -999 | 26
5013 | 7 | 28 | 5 | 21 | 0.00037501 | 3.2 | -999 | 26
5014 | 7 | 28 | 6 | 22 | 0.00037501 | 3.2 | -999 | 26
5015 | 7 | 28 | 7 | 23 | 0.00037501 | 3.2 | -999 | 26
5016 | 7 | 28 | 1 | 24 | 0.00037501 | 4 | -999 | 999
5017 | 7 | 28 | 2 | 1 | 0.00037501 | 4 | -999 | 999
5018 | 7 | 28 | 3 | 2 | 0.00037501 | 4 | -999 | 999
5019 | 7 | 28 | 4 | 3 | 0.00037501 | 4 | -999 | 999
5020 | 7 | 28 | 5 | 4 | 0.00037501 | 4 | -999 | 999
5021 | 7 | 28 | 6 | 5 | 0.00037501 | 4 | -999 | 999
5022 | 7 | 28 | 7 | 6 | 0.00037501 | 4 | -999 | 999
5023 | 7 | 28 | 1 | 7 | 0.00037501 | 4 | -999 | 26
5024 | 7 | 28 | 2 | 8 | 0.00037501 | 2 | -999 | 26
5025 | 7 | 28 | 3 | 9 | 0.00037501 | 2 | -999 | 999
5026 | 7 | 28 | 4 | 10 | 0.00037501 | 2 | -999 | 999
5027 | 7 | 28 | 5 | 11 | 0.00037501 | 0.4 | -999 | 999
5028 | 7 | 28 | 6 | 12 | 0.00037501 | 0.4 | -999 | 999
5029 | 7 | 28 | 7 | 13 | 0.00037501 | 0.4 | -999 | 999
5030 | 7 | 28 | 1 | 14 | 0.00037501 | 0.4 | -999 | 999
5031 | 7 | 28 | 2 | 15 | 0.00037501 | 0.8 | -999 | 999
5032 | 7 | 28 | 3 | 16 | 0.00037501 | 0.8 | -999 | 999
5033 | 7 | 28 | 4 | 17 | 0.00037501 | 0.8 | -999 | 999
5034 | 7 | 28 | 5 | 18 | 0.00037501 | 2 | -999 | 999
5035 | 7 | 28 | 6 | 19 | 0.00037501 | 2 | -999 | 999
5036 | 7 | 28 | 7 | 20 | 0.00037501 | 2 | -999 | 26
5037 | 7 | 28 | 1 | 21 | 0.00037501 | 3.2 | -999 | 26
5038 | 7 | 28 | 2 | 22 | 0.00037501 | 3.2 | -999 | 26
5039 | 7 | 28 | 3 | 23 | 0.00037501 | 3.2 | -999 | 26
5040 | 7 | 28 | 4 | 24 | 0.00037501 | 4 | -999 | 999
5041 | 7 | 28 | 5 | 1 | 0.00037501 | 4 | -999 | 999
5042 | 7 | 28 | 6 | 2 | 0.00037501 | 4 | -999 | 999
5043 | 7 | 28 | 7 | 3 | 0.00037501 | 4 | -999 | 999
5044 | 7 | 28 | 1 | 4 | 0.00037501 | 4 | -999 | 999
5045 | 7 | 28 | 2 | 5 | 0.00037501 | 4 | -999 | 999
5046 | 7 | 28 | 3 | 6 | 0.00037501 | 4 | -999 | 999
5047 | 7 | 28 | 4 | 7 | 0.00037501 | 4 | -999 | 26
5048 | 7 | 28 | 5 | 8 | 0.00037501 | 2 | -999 | 26
5049 | 7 | 28 | 6 | 9 | 0.00037501 | 2 | -999 | 999
5050 | 7 | 28 | 7 | 10 | 0.00037501 | 2 | -999 | 999
5051 | 7 | 28 | 1 | 11 | 0.00037501 | 0.4 | -999 | 999
5052 | 7 | 28 | 2 | 12 | 0.00037501 | 0.4 | -999 | 999
5053 | 7 | 28 | 3 | 13 | 0.00037501 | 0.4 | -999 | 999
5054 | 7 | 28 | 4 | 14 | 0.00037501 | 0.4 | -999 | 999
5055 | 7 | 28 | 5 | 15 | 0.00037501 | 0.8 | -999 | 999
5056 | 7 | 28 | 6 | 16 | 0.00037501 | 0.8 | -999 | 999
5057 | 7 | 28 | 7 | 17 | 0.00037501 | 0.8 | -999 | 999
5058 | 7 | 28 | 1 | 18 | 0.00037501 | 2 | -999 | 999
5059 | 7 | 28 | 2 | 19 | 0.00037501 | 2 | -999 | 999
5060 | 7 | 28 | 3 | 20 | 0.00037501 | 2 | -999 | 26
5061 | 7 | 28 | 4 | 21 | 0.00037501 | 3.2 | -999 | 26
5062 | 7 | 28 | 5 | 22 | 0.00037501 | 3.2 | -999 | 26
5063 | 7 | 28 | 6 | 23 | 0.00037501 | 3.2 | -999 | 26
5064 | 7 | 28 | 7 | 24 | 0.00037501 | 4 | -999 | 999
5065 | 7 | 28 | 1 | 1 | 0.00037501 | 4 | -999 | 999
5066 | 7 | 28 | 2 | 2 | 0.00037501 | 4 | -999 | 999
5067 | 7 | 28 | 3 | 3 | 0.00037501 | 4 | -999 | 999
5068 | 7 | 28 | 4 | 4 | 0.00037501 | 4 | -999 | 999
5069 | 7 | 28 | 5 | 5 | 0.00037501 | 4 | -999 | 999
5070 | 7 | 28 | 6 | 6 | 0.00037501 | 4 | -999 | 999
5071 | 7 | 28 | 7 | 7 | 0.00037501 | 4 | -999 | 999
5072 | 7 | 28 | 1 | 8 | 0.00037501 | 3.2 | -999 | 26
5073 | 7 | 28 | 2 | 9 | 0.00037501 | 3.2 | -999 | 26
5074 | 7 | 28 | 3 | 10 | 0.00037501 | 3.2 | -999 | 26
5075 | 7 | 28 | 4 | 11 | 0.00037501 | 3.2 | -999 | 26
5076 | 7 | 28 | 5 | 12 | 0.00037501 | 3.2 | -999 | 26
5077 | 7 | 28 | 6 | 13 | 0.00037501 | 3.2 | -999 | 26
5078 | 7 | 28 | 7 | 14 | 0.00037501 | 3.2 | -999 | 26
5079 | 7 | 28 | 1 | 15 | 0.00037501 | 3.2 | -999 | 26
5080 | 7 | 28 | 2 | 16 | 0.00037501 | 3.2 | -999 | 26
5081 | 7 | 28 | 3 | 17 | 0.00037501 | 3.2 | -999 | 26
5082 | 7 | 28 | 4 | 18 | 0.00037501 | 3.2 | -999 | 26
5083 | 7 | 28 | 5 | 19 | 0.00037501 | 3.2 | -999 | 26
5084 | 7 | 28 | 6 | 20 | 0.00037501 | 3.2 | -999 | 26
5085 | 7 | 28 | 7 | 21 | 0.00037501 | 3.2 | -999 | 26
5086 | 7 | 28 | 1 | 22 | 0.00037501 | 3.2 | -999 | 26
5087 | 7 | 28 | 2 | 23 | 0.00037501 | 3.2 | -999 | 26
5088 | 7 | 28 | 3 | 24 | 0.00037501 | 4 | -999 | 999
5089 | 7 | 28 | 4 | 1 | 0.00037501 | 4 | -999 | 999
5090 | 7 | 28 | 5 | 2 | 0.00037501 | 4 | -999 | 999
5091 | 7 | 28 | 6 | 3 | 0.00037501 | 4 | -999 | 999
5092 | 7 | 28 | 7 | 4 | 0.00037501 | 4 | -999 | 999
5093 | 7 | 28 | 1 | 5 | 0.00037501 | 4 | -999 | 999
5094 | 7 | 28 | 2 | 6 | 0.00037501 | 4 | -999 | 999
5095 | 7 | 28 | 3 | 7 | 0.00037501 | 4 | -999 | 999
5096 | 7 | 28 | 4 | 8 | 0.00037501 | 3.2 | -999 | 26
5097 | 7 | 28 | 5 | 9 | 0.00037501 | 3.2 | -999 | 26
5098 | 7 | 28 | 6 | 10 | 0.00037501 | 3.2 | -999 | 26
5099 | 7 | 28 | 7 | 11 | 0.00037501 | 3.2 | -999 | 26
5100 | 7 | 28 | 1 | 12 | 0.00037501 | 3.2 | -999 | 26
5101 | 7 | 28 | 2 | 13 | 0.00037501 | 3.2 | -999 | 26
5102 | 7 | 28 | 3 | 14 | 0.00037501 | 3.2 | -999 | 26
5103 | 7 | 28 | 4 | 15 | 0.00037501 | 3.2 | -999 | 26
5104 | 7 | 28 | 5 | 16 | 0.00037501 | 3.2 | -999 | 26
5105 | 7 | 28 | 6 | 17 | 0.00037501 | 3.2 | -999 | 26
5106 | 7 | 28 | 7 | 18 | 0.00037501 | 3.2 | -999 | 26
5107 | 7 | 28 | 1 | 19 | 0.00037501 | 3.2 | -999 | 26
5108 | 7 | 28 | 2 | 20 | 0.00037501 | 3.2 | -999 | 26
5109 | 7 | 28 | 3 | 21 | 0.00037501 | 3.2 | -999 | 26
5110 | 7 | 28 | 4 | 22 | 0.00037501 | 3.2 | -999 | 26
5111 | 7 | 28 | 5 | 23 | 0.00037501 | 3.2 | -999 | 26
5112 | 7 | 28 | 6 | 24 | 0.00037501 | 4 | -999 | 999
5113 | 7 | 29 | 7 | 1 | 0.00037501 | 4 | -999 | 999
5114 | 7 | 29 | 1 | 2 | 0.00037501 | 4 | -999 | 999
5115 | 7 | 29 | 2 | 3 | 0.00037501 | 4 | -999 | 999
5116 | 7 | 29 | 3 | 4 | 0.00037501 | 4 | -999 | 999
5117 | 7 | 29 | 4 | 5 | 0.00037501 | 4 | -999 | 999
5118 | 7 | 29 | 5 | 6 | 0.00037501 | 4 | -999 | 999
5119 | 7 | 29 | 6 | 7 | 0.00037501 | 4 | -999 | 26
5120 | 7 | 29 | 7 | 8 | 0.00037501 | 2 | -999 | 26
5121 | 7 | 29 | 1 | 9 | 0.00037501 | 2 | -999 | 999
5122 | 7 | 29 | 2 | 10 | 0.00037501 | 2 | -999 | 999
5123 | 7 | 29 | 3 | 11 | 0.00037501 | 0.4 | -999 | 999
5124 | 7 | 29 | 4 | 12 | 0.00037501 | 0.4 | -999 | 999
5125 | 7 | 29 | 5 | 13 | 0.00037501 | 0.4 | -999 | 999
5126 | 7 | 29 | 6 | 14 | 0.00037501 | 0.4 | -999 | 999
5127 | 7 | 29 | 7 | 15 | 0.00037501 | 0.8 | -999 | 999
5128 | 7 | 29 | 1 | 16 | 0.00037501 | 0.8 | -999 | 999
5129 | 7 | 29 | 2 | 17 | 0.00037501 | 0.8 | -999 | 999
5130 | 7 | 29 | 3 | 18 | 0.00037501 | 2 | -999 | 999
5131 | 7 | 29 | 4 | 19 | 0.00037501 | 2 | -999 | 999
5132 | 7 | 29 | 5 | 20 | 0.00037501 | 2 | -999 | 26
5133 | 7 | 29 | 6 | 21 | 0.00037501 | 3.2 | -999 | 26
5134 | 7 | 29 | 7 | 22 | 0.00037501 | 3.2 | -999 | 26
5135 | 7 | 29 | 1 | 23 | 0.00037501 | 3.2 | -999 | 26
5136 | 7 | 29 | 2 | 24 | 0.00037501 | 4 | -999 | 999
5137 | 7 | 29 | 3 | 1 | 0.00037501 | 4 | -999 | 999
5138 | 7 | 29 | 4 | 2 | 0.00037501 | 4 | -999 | 999
5139 | 7 | 29 | 5 | 3 | 0.00037501 | 4 | -999 | 999
5140 | 7 | 29 | 6 | 4 | 0.00037501 | 4 | -999 | 999
5141 | 7 | 29 | 7 | 5 | 0.00037501 | 4 | -999 | 999
5142 | 7 | 29 | 1 | 6 | 0.00037501 | 4 | -999 | 999
5143 | 7 | 29 | 2 | 7 | 0.00037501 | 4 | -999 | 26
5144 | 7 | 29 | 3 | 8 | 0.00037501 | 2 | -999 | 26
5145 | 7 | 29 | 4 | 9 | 0.00037501 | 2 | -999 | 999
5146 | 7 | 29 | 5 | 10 | 0.00037501 | 2 | -999 | 999
5147 | 7 | 29 | 6 | 11 | 0.00037501 | 0.4 | -999 | 999
5148 | 7 | 29 | 7 | 12 | 0.00037501 | 0.4 | -999 | 999
5149 | 7 | 29 | 1 | 13 | 0.00037501 | 0.4 | -999 | 999
5150 | 7 | 29 | 2 | 14 | 0.00037501 | 0.4 | -999 | 999
5151 | 7 | 29 | 3 | 15 | 0.00037501 | 0.8 | -999 | 999
5152 | 7 | 29 | 4 | 16 | 0.00037501 | 0.8 | -999 | 999
5153 | 7 | 29 | 5 | 17 | 0.00037501 | 0.8 | -999 | 999
5154 | 7 | 29 | 6 | 18 | 0.00037501 | 2 | -999 | 999
5155 | 7 | 29 | 7 | 19 | 0.00037501 | 2 | -999 | 999
5156 | 7 | 29 | 1 | 20 | 0.00037501 | 2 | -999 | 26
5157 | 7 | 29 | 2 | 21 | 0.00037501 | 3.2 | -999 | 26
5158 | 7 | 29 | 3 | 22 | 0.00037501 | 3.2 | -999 | 26
5159 | 7 | 29 | 4 | 23 | 0.00037501 | 3.2 | -999 | 26
5160 | 7 | 29 | 5 | 24 | 0.00037501 | 4 | -999 | 999
5161 | 7 | 29 | 6 | 1 | 0.00037501 | 4 | -999 | 999
5162 | 7 | 29 | 7 | 2 | 0.00037501 | 4 | -999 | 999
5163 | 7 | 29 | 1 | 3 | 0.00037501 | 4 | -999 | 999
5164 | 7 | 29 | 2 | 4 | 0.00037501 | 4 | -999 | 999
5165 | 7 | 29 | 3 | 5 | 0.00037501 | 4 | -999 | 999
5166 | 7 | 29 | 4 | 6 | 0.00037501 | 4 | -999 | 999
5167 | 7 | 29 | 5 | 7 | 0.00037501 | 4 | -999 | 26
5168 | 7 | 29 | 6 | 8 | 0.00037501 | 2 | -999 | 26
5169 | 7 | 29 | 7 | 9 | 0.00037501 | 2 | -999 | 999
5170 | 7 | 29 | 1 | 10 | 0.00037501 | 2 | -999 | 999
5171 | 7 | 29 | 2 | 11 | 0.00037501 | 0.4 | -999 | 999
5172 | 7 | 29 | 3 | 12 | 0.00037501 | 0.4 | -999 | 999
5173 | 7 | 29 | 4 | 13 | 0.00037501 | 0.4 | -999 | 999
5174 | 7 | 29 | 5 | 14 | 0.00037501 | 0.4 | -999 | 999
5175 | 7 | 29 | 6 | 15 | 0.00037501 | 0.8 | -999 | 999
5176 | 7 | 29 | 7 | 16 | 0.00037501 | 0.8 | -999 | 999
5177 | 7 | 29 | 1 | 17 | 0.00037501 | 0.8 | -999 | 999
5178 | 7 | 29 | 2 | 18 | 0.00037501 | 2 | -999 | 999
5179 | 7 | 29 | 3 | 19 | 0.00037501 | 2 | -999 | 999
5180 | 7 | 29 | 4 | 20 | 0.00037501 | 2 | -999 | 26
5181 | 7 | 29 | 5 | 21 | 0.00037501 | 3.2 | -999 | 26
5182 | 7 | 29 | 6 | 22 | 0.00037501 | 3.2 | -999 | 26
5183 | 7 | 29 | 7 | 23 | 0.00037501 | 3.2 | -999 | 26
5184 | 7 | 29 | 1 | 24 | 0.00037501 | 4 | -999 | 999
5185 | 7 | 29 | 2 | 1 | 0.00037501 | 4 | -999 | 999
5186 | 7 | 29 | 3 | 2 | 0.00037501 | 4 | -999 | 999
5187 | 7 | 29 | 4 | 3 | 0.00037501 | 4 | -999 | 999
5188 | 7 | 29 | 5 | 4 | 0.00037501 | 4 | -999 | 999
5189 | 7 | 29 | 6 | 5 | 0.00037501 | 4 | -999 | 999
5190 | 7 | 29 | 7 | 6 | 0.00037501 | 4 | -999 | 999
5191 | 7 | 29 | 1 | 7 | 0.00037501 | 4 | -999 | 26
5192 | 7 | 29 | 2 | 8 | 0.00037501 | 2 | -999 | 26
5193 | 7 | 29 | 3 | 9 | 0.00037501 | 2 | -999 | 999
5194 | 7 | 29 | 4 | 10 | 0.00037501 | 2 | -999 | 999
5195 | 7 | 29 | 5 | 11 | 0.00037501 | 0.4 | -999 | 999
5196 | 7 | 29 | 6 | 12 | 0.00037501 | 0.4 | -999 | 999
5197 | 7 | 29 | 7 | 13 | 0.00037501 | 0.4 | -999 | 999
5198 | 7 | 29 | 1 | 14 | 0.00037501 | 0.4 | -999 | 999
5199 | 7 | 29 | 2 | 15 | 0.00037501 | 0.8 | -999 | 999
5200 | 7 | 29 | 3 | 16 | 0.00037501 | 0.8 | -999 | 999
5201 | 7 | 29 | 4 | 17 | 0.00037501 | 0.8 | -999 | 999
5202 | 7 | 29 | 5 | 18 | 0.00037501 | 2 | -999 | 999
5203 | 7 | 29 | 6 | 19 | 0.00037501 | 2 | -999 | 999
5204 | 7 | 29 | 7 | 20 | 0.00037501 | 2 | -999 | 26
5205 | 7 | 29 | 1 | 21 | 0.00037501 | 3.2 | -999 | 26
5206 | 7 | 29 | 2 | 22 | 0.00037501 | 3.2 | -999 | 26
5207 | 7 | 29 | 3 | 23 | 0.00037501 | 3.2 | -999 | 26
5208 | 7 | 29 | 4 | 24 | 0.00037501 | 4 | -999 | 999
5209 | 7 | 29 | 5 | 1 | 0.00037501 | 4 | -999 | 999
5210 | 7 | 29 | 6 | 2 | 0.00037501 | 4 | -999 | 999
5211 | 7 | 29 | 7 | 3 | 0.00037501 | 4 | -999 | 999
5212 | 7 | 29 | 1 | 4 | 0.00037501 | 4 | -999 | 999
5213 | 7 | 29 | 2 | 5 | 0.00037501 | 4 | -999 | 999
5214 | 7 | 29 | 3 | 6 | 0.00037501 | 4 | -999 | 999
5215 | 7 | 29 | 4 | 7 | 0.00037501 | 4 | -999 | 26
5216 | 7 | 29 | 5 | 8 | 0.00037501 | 2 | -999 | 26
5217 | 7 | 29 | 6 | 9 | 0.00037501 | 2 | -999 | 999
5218 | 7 | 29 | 7 | 10 | 0.00037501 | 2 | -999 | 999
5219 | 7 | 29 | 1 | 11 | 0.00037501 | 0.4 | -999 | 999
5220 | 7 | 29 | 2 | 12 | 0.00037501 | 0.4 | -999 | 999
5221 | 7 | 29 | 3 | 13 | 0.00037501 | 0.4 | -999 | 999
5222 | 7 | 29 | 4 | 14 | 0.00037501 | 0.4 | -999 | 999
5223 | 7 | 29 | 5 | 15 | 0.00037501 | 0.8 | -999 | 999
5224 | 7 | 29 | 6 | 16 | 0.00037501 | 0.8 | -999 | 999
5225 | 7 | 29 | 7 | 17 | 0.00037501 | 0.8 | -999 | 999
5226 | 7 | 29 | 1 | 18 | 0.00037501 | 2 | -999 | 999
5227 | 7 | 29 | 2 | 19 | 0.00037501 | 2 | -999 | 999
5228 | 7 | 29 | 3 | 20 | 0.00037501 | 2 | -999 | 26
5229 | 7 | 29 | 4 | 21 | 0.00037501 | 3.2 | -999 | 26
5230 | 7 | 29 | 5 | 22 | 0.00037501 | 3.2 | -999 | 26
5231 | 7 | 29 | 6 | 23 | 0.00037501 | 3.2 | -999 | 26
5232 | 7 | 29 | 7 | 24 | 0.00037501 | 4 | -999 | 999
5233 | 7 | 29 | 1 | 1 | 0.00037501 | 4 | -999 | 999
5234 | 7 | 29 | 2 | 2 | 0.00037501 | 4 | -999 | 999
5235 | 7 | 29 | 3 | 3 | 0.00037501 | 4 | -999 | 999
5236 | 7 | 29 | 4 | 4 | 0.00037501 | 4 | -999 | 999
5237 | 7 | 29 | 5 | 5 | 0.00037501 | 4 | -999 | 999
5238 | 7 | 29 | 6 | 6 | 0.00037501 | 4 | -999 | 999
5239 | 7 | 29 | 7 | 7 | 0.00037501 | 4 | -999 | 999
5240 | 7 | 29 | 1 | 8 | 0.00037501 | 3.2 | -999 | 26
5241 | 7 | 29 | 2 | 9 | 0.00037501 | 3.2 | -999 | 26
5242 | 7 | 29 | 3 | 10 | 0.00037501 | 3.2 | -999 | 26
5243 | 7 | 29 | 4 | 11 | 0.00037501 | 3.2 | -999 | 26
5244 | 7 | 29 | 5 | 12 | 0.00037501 | 3.2 | -999 | 26
5245 | 7 | 29 | 6 | 13 | 0.00037501 | 3.2 | -999 | 26
5246 | 7 | 29 | 7 | 14 | 0.00037501 | 3.2 | -999 | 26
5247 | 7 | 29 | 1 | 15 | 0.00037501 | 3.2 | -999 | 26
5248 | 7 | 29 | 2 | 16 | 0.00037501 | 3.2 | -999 | 26
5249 | 7 | 29 | 3 | 17 | 0.00037501 | 3.2 | -999 | 26
5250 | 7 | 29 | 4 | 18 | 0.00037501 | 3.2 | -999 | 26
5251 | 7 | 29 | 5 | 19 | 0.00037501 | 3.2 | -999 | 26
5252 | 7 | 29 | 6 | 20 | 0.00037501 | 3.2 | -999 | 26
5253 | 7 | 29 | 7 | 21 | 0.00037501 | 3.2 | -999 | 26
5254 | 7 | 29 | 1 | 22 | 0.00037501 | 3.2 | -999 | 26
5255 | 7 | 29 | 2 | 23 | 0.00037501 | 3.2 | -999 | 26
5256 | 7 | 29 | 3 | 24 | 0.00037501 | 4 | -999 | 999
5257 | 7 | 29 | 4 | 1 | 0.00037501 | 4 | -999 | 999
5258 | 7 | 29 | 5 | 2 | 0.00037501 | 4 | -999 | 999
5259 | 7 | 29 | 6 | 3 | 0.00037501 | 4 | -999 | 999
5260 | 7 | 29 | 7 | 4 | 0.00037501 | 4 | -999 | 999
5261 | 7 | 29 | 1 | 5 | 0.00037501 | 4 | -999 | 999
5262 | 7 | 29 | 2 | 6 | 0.00037501 | 4 | -999 | 999
5263 | 7 | 29 | 3 | 7 | 0.00037501 | 4 | -999 | 999
5264 | 7 | 29 | 4 | 8 | 0.00037501 | 3.2 | -999 | 26
5265 | 7 | 29 | 5 | 9 | 0.00037501 | 3.2 | -999 | 26
5266 | 7 | 29 | 6 | 10 | 0.00037501 | 3.2 | -999 | 26
5267 | 7 | 29 | 7 | 11 | 0.00037501 | 3.2 | -999 | 26
5268 | 7 | 29 | 1 | 12 | 0.00037501 | 3.2 | -999 | 26
5269 | 7 | 29 | 2 | 13 | 0.00037501 | 3.2 | -999 | 26
5270 | 7 | 29 | 3 | 14 | 0.00037501 | 3.2 | -999 | 26
5271 | 7 | 29 | 4 | 15 | 0.00037501 | 3.2 | -999 | 26
5272 | 7 | 29 | 5 | 16 | 0.00037501 | 3.2 | -999 | 26
5273 | 7 | 29 | 6 | 17 | 0.00037501 | 3.2 | -999 | 26
5274 | 7 | 29 | 7 | 18 | 0.00037501 | 3.2 | -999 | 26
5275 | 7 | 29 | 1 | 19 | 0.00037501 | 3.2 | -999 | 26
5276 | 7 | 29 | 2 | 20 | 0.00037501 | 3.2 | -999 | 26
5277 | 7 | 29 | 3 | 21 | 0.00037501 | 3.2 | -999 | 26
5278 | 7 | 29 | 4 | 22 | 0.00037501 | 3.2 | -999 | 26
5279 | 7 | 29 | 5 | 23 | 0.00037501 | 3.2 | -999 | 26
5280 | 7 | 29 | 6 | 24 | 0.00037501 | 4 | -999 | 999
5281 | 7 | 30 | 7 | 1 | 0.00037501 | 4 | -999 | 999
5282 | 7 | 30 | 1 | 2 | 0.00037501 | 4 | -999 | 999
5283 | 7 | 30 | 2 | 3 | 0.00037501 | 4 | -999 | 999
5284 | 7 | 30 | 3 | 4 | 0.00037501 | 4 | -999 | 999
5285 | 7 | 30 | 4 | 5 | 0.00037501 | 4 | -999 | 999
5286 | 7 | 30 | 5 | 6 | 0.00037501 | 4 | -999 | 999
5287 | 7 | 30 | 6 | 7 | 0.00037501 | 4 | -999 | 26
5288 | 7 | 30 | 7 | 8 | 0.00037501 | 2 | -999 | 26
5289 | 7 | 30 | 1 | 9 | 0.00037501 | 2 | -999 | 999
5290 | 7 | 30 | 2 | 10 | 0.00037501 | 2 | -999 | 999
5291 | 7 | 30 | 3 | 11 | 0.00037501 | 0.4 | -999 | 999
5292 | 7 | 30 | 4 | 12 | 0.00037501 | 0.4 | -999 | 999
5293 | 7 | 30 | 5 | 13 | 0.00037501 | 0.4 | -999 | 999
5294 | 7 | 30 | 6 | 14 | 0.00037501 | 0.4 | -999 | 999
5295 | 7 | 30 | 7 | 15 | 0.00037501 | 0.8 | -999 | 999
5296 | 7 | 30 | 1 | 16 | 0.00037501 | 0.8 | -999 | 999
5297 | 7 | 30 | 2 | 17 | 0.00037501 | 0.8 | -999 | 999
5298 | 7 | 30 | 3 | 18 | 0.00037501 | 2 | -999 | 999
5299 | 7 | 30 | 4 | 19 | 0.00037501 | 2 | -999 | 999
5300 | 7 | 30 | 5 | 20 | 0.00037501 | 2 | -999 | 26
5301 | 7 | 30 | 6 | 21 | 0.00037501 | 3.2 | -999 | 26
5302 | 7 | 30 | 7 | 22 | 0.00037501 | 3.2 | -999 | 26
5303 | 7 | 30 | 1 | 23 | 0.00037501 | 3.2 | -999 | 26
5304 | 7 | 30 | 2 | 24 | 0.00037501 | 4 | -999 | 999
5305 | 7 | 30 | 3 | 1 | 0.00037501 | 4 | -999 | 999
5306 | 7 | 30 | 4 | 2 | 0.00037501 | 4 | -999 | 999
5307 | 7 | 30 | 5 | 3 | 0.00037501 | 4 | -999 | 999
5308 | 7 | 30 | 6 | 4 | 0.00037501 | 4 | -999 | 999
5309 | 7 | 30 | 7 | 5 | 0.00037501 | 4 | -999 | 999
5310 | 7 | 30 | 1 | 6 | 0.00037501 | 4 | -999 | 999
5311 | 7 | 30 | 2 | 7 | 0.00037501 | 4 | -999 | 26
5312 | 7 | 30 | 3 | 8 | 0.00037501 | 2 | -999 | 26
5313 | 7 | 30 | 4 | 9 | 0.00037501 | 2 | -999 | 999
5314 | 7 | 30 | 5 | 10 | 0.00037501 | 2 | -999 | 999
5315 | 7 | 30 | 6 | 11 | 0.00037501 | 0.4 | -999 | 999
5316 | 7 | 30 | 7 | 12 | 0.00037501 | 0.4 | -999 | 999
5317 | 7 | 30 | 1 | 13 | 0.00037501 | 0.4 | -999 | 999
5318 | 7 | 30 | 2 | 14 | 0.00037501 | 0.4 | -999 | 999
5319 | 7 | 30 | 3 | 15 | 0.00037501 | 0.8 | -999 | 999
5320 | 7 | 30 | 4 | 16 | 0.00037501 | 0.8 | -999 | 999
5321 | 7 | 30 | 5 | 17 | 0.00037501 | 0.8 | -999 | 999
5322 | 7 | 30 | 6 | 18 | 0.00037501 | 2 | -999 | 999
5323 | 7 | 30 | 7 | 19 | 0.00037501 | 2 | -999 | 999
5324 | 7 | 30 | 1 | 20 | 0.00037501 | 2 | -999 | 26
5325 | 7 | 30 | 2 | 21 | 0.00037501 | 3.2 | -999 | 26
5326 | 7 | 30 | 3 | 22 | 0.00037501 | 3.2 | -999 | 26
5327 | 7 | 30 | 4 | 23 | 0.00037501 | 3.2 | -999 | 26
5328 | 7 | 30 | 5 | 24 | 0.00037501 | 4 | -999 | 999
5329 | 7 | 30 | 6 | 1 | 0.00037501 | 4 | -999 | 999
5330 | 7 | 30 | 7 | 2 | 0.00037501 | 4 | -999 | 999
5331 | 7 | 30 | 1 | 3 | 0.00037501 | 4 | -999 | 999
5332 | 7 | 30 | 2 | 4 | 0.00037501 | 4 | -999 | 999
5333 | 7 | 30 | 3 | 5 | 0.00037501 | 4 | -999 | 999
5334 | 7 | 30 | 4 | 6 | 0.00037501 | 4 | -999 | 999
5335 | 7 | 30 | 5 | 7 | 0.00037501 | 4 | -999 | 26
5336 | 7 | 30 | 6 | 8 | 0.00037501 | 2 | -999 | 26
5337 | 7 | 30 | 7 | 9 | 0.00037501 | 2 | -999 | 999
5338 | 7 | 30 | 1 | 10 | 0.00037501 | 2 | -999 | 999
5339 | 7 | 30 | 2 | 11 | 0.00037501 | 0.4 | -999 | 999
5340 | 7 | 30 | 3 | 12 | 0.00037501 | 0.4 | -999 | 999
5341 | 7 | 30 | 4 | 13 | 0.00037501 | 0.4 | -999 | 999
5342 | 7 | 30 | 5 | 14 | 0.00037501 | 0.4 | -999 | 999
5343 | 7 | 30 | 6 | 15 | 0.00037501 | 0.8 | -999 | 999
5344 | 7 | 30 | 7 | 16 | 0.00037501 | 0.8 | -999 | 999
5345 | 7 | 30 | 1 | 17 | 0.00037501 | 0.8 | -999 | 999
5346 | 7 | 30 | 2 | 18 | 0.00037501 | 2 | -999 | 999
5347 | 7 | 30 | 3 | 19 | 0.00037501 | 2 | -999 | 999
5348 | 7 | 30 | 4 | 20 | 0.00037501 | 2 | -999 | 26
5349 | 7 | 30 | 5 | 21 | 0.00037501 | 3.2 | -999 | 26
5350 | 7 | 30 | 6 | 22 | 0.00037501 | 3.2 | -999 | 26
5351 | 7 | 30 | 7 | 23 | 0.00037501 | 3.2 | -999 | 26
5352 | 7 | 30 | 1 | 24 | 0.00037501 | 4 | -999 | 999
5353 | 7 | 30 | 2 | 1 | 0.00037501 | 4 | -999 | 999
5354 | 7 | 30 | 3 | 2 | 0.00037501 | 4 | -999 | 999
5355 | 7 | 30 | 4 | 3 | 0.00037501 | 4 | -999 | 999
5356 | 7 | 30 | 5 | 4 | 0.00037501 | 4 | -999 | 999
5357 | 7 | 30 | 6 | 5 | 0.00037501 | 4 | -999 | 999
5358 | 7 | 30 | 7 | 6 | 0.00037501 | 4 | -999 | 999
5359 | 7 | 30 | 1 | 7 | 0.00037501 | 4 | -999 | 26
5360 | 7 | 30 | 2 | 8 | 0.00037501 | 2 | -999 | 26
5361 | 7 | 30 | 3 | 9 | 0.00037501 | 2 | -999 | 999
5362 | 7 | 30 | 4 | 10 | 0.00037501 | 2 | -999 | 999
5363 | 7 | 30 | 5 | 11 | 0.00037501 | 0.4 | -999 | 999
5364 | 7 | 30 | 6 | 12 | 0.00037501 | 0.4 | -999 | 999
5365 | 7 | 30 | 7 | 13 | 0.00037501 | 0.4 | -999 | 999
5366 | 7 | 30 | 1 | 14 | 0.00037501 | 0.4 | -999 | 999
5367 | 7 | 30 | 2 | 15 | 0.00037501 | 0.8 | -999 | 999
5368 | 7 | 30 | 3 | 16 | 0.00037501 | 0.8 | -999 | 999
5369 | 7 | 30 | 4 | 17 | 0.00037501 | 0.8 | -999 | 999
5370 | 7 | 30 | 5 | 18 | 0.00037501 | 2 | -999 | 999
5371 | 7 | 30 | 6 | 19 | 0.00037501 | 2 | -999 | 999
5372 | 7 | 30 | 7 | 20 | 0.00037501 | 2 | -999 | 26
5373 | 7 | 30 | 1 | 21 | 0.00037501 | 3.2 | -999 | 26
5374 | 7 | 30 | 2 | 22 | 0.00037501 | 3.2 | -999 | 26
5375 | 7 | 30 | 3 | 23 | 0.00037501 | 3.2 | -999 | 26
5376 | 7 | 30 | 4 | 24 | 0.00037501 | 4 | -999 | 999
5377 | 7 | 30 | 5 | 1 | 0.00037501 | 4 | -999 | 999
5378 | 7 | 30 | 6 | 2 | 0.00037501 | 4 | -999 | 999
5379 | 7 | 30 | 7 | 3 | 0.00037501 | 4 | -999 | 999
5380 | 7 | 30 | 1 | 4 | 0.00037501 | 4 | -999 | 999
5381 | 7 | 30 | 2 | 5 | 0.00037501 | 4 | -999 | 999
5382 | 7 | 30 | 3 | 6 | 0.00037501 | 4 | -999 | 999
5383 | 7 | 30 | 4 | 7 | 0.00037501 | 4 | -999 | 26
5384 | 7 | 30 | 5 | 8 | 0.00037501 | 2 | -999 | 26
5385 | 7 | 30 | 6 | 9 | 0.00037501 | 2 | -999 | 999
5386 | 7 | 30 | 7 | 10 | 0.00037501 | 2 | -999 | 999
5387 | 7 | 30 | 1 | 11 | 0.00037501 | 0.4 | -999 | 999
5388 | 7 | 30 | 2 | 12 | 0.00037501 | 0.4 | -999 | 999
5389 | 7 | 30 | 3 | 13 | 0.00037501 | 0.4 | -999 | 999
5390 | 7 | 30 | 4 | 14 | 0.00037501 | 0.4 | -999 | 999
5391 | 7 | 30 | 5 | 15 | 0.00037501 | 0.8 | -999 | 999
5392 | 7 | 30 | 6 | 16 | 0.00037501 | 0.8 | -999 | 999
5393 | 7 | 30 | 7 | 17 | 0.00037501 | 0.8 | -999 | 999
5394 | 7 | 30 | 1 | 18 | 0.00037501 | 2 | -999 | 999
5395 | 7 | 30 | 2 | 19 | 0.00037501 | 2 | -999 | 999
5396 | 7 | 30 | 3 | 20 | 0.00037501 | 2 | -999 | 26
5397 | 7 | 30 | 4 | 21 | 0.00037501 | 3.2 | -999 | 26
5398 | 7 | 30 | 5 | 22 | 0.00037501 | 3.2 | -999 | 26
5399 | 7 | 30 | 6 | 23 | 0.00037501 | 3.2 | -999 | 26
5400 | 7 | 30 | 7 | 24 | 0.00037501 | 4 | -999 | 999
5401 | 7 | 30 | 1 | 1 | 0.00037501 | 4 | -999 | 999
5402 | 7 | 30 | 2 | 2 | 0.00037501 | 4 | -999 | 999
5403 | 7 | 30 | 3 | 3 | 0.00037501 | 4 | -999 | 999
5404 | 7 | 30 | 4 | 4 | 0.00037501 | 4 | -999 | 999
5405 | 7 | 30 | 5 | 5 | 0.00037501 | 4 | -999 | 999
5406 | 7 | 30 | 6 | 6 | 0.00037501 | 4 | -999 | 999
5407 | 7 | 30 | 7 | 7 | 0.00037501 | 4 | -999 | 999
5408 | 7 | 30 | 1 | 8 | 0.00037501 | 3.2 | -999 | 26
5409 | 7 | 30 | 2 | 9 | 0.00037501 | 3.2 | -999 | 26
5410 | 7 | 30 | 3 | 10 | 0.00037501 | 3.2 | -999 | 26
5411 | 7 | 30 | 4 | 11 | 0.00037501 | 3.2 | -999 | 26
5412 | 7 | 30 | 5 | 12 | 0.00037501 | 3.2 | -999 | 26
5413 | 7 | 30 | 6 | 13 | 0.00037501 | 3.2 | -999 | 26
5414 | 7 | 30 | 7 | 14 | 0.00037501 | 3.2 | -999 | 26
5415 | 7 | 30 | 1 | 15 | 0.00037501 | 3.2 | -999 | 26
5416 | 7 | 30 | 2 | 16 | 0.00037501 | 3.2 | -999 | 26
5417 | 7 | 30 | 3 | 17 | 0.00037501 | 3.2 | -999 | 26
5418 | 7 | 30 | 4 | 18 | 0.00037501 | 3.2 | -999 | 26
5419 | 7 | 30 | 5 | 19 | 0.00037501 | 3.2 | -999 | 26
5420 | 7 | 30 | 6 | 20 | 0.00037501 | 3.2 | -999 | 26
5421 | 7 | 30 | 7 | 21 | 0.00037501 | 3.2 | -999 | 26
5422 | 7 | 30 | 1 | 22 | 0.00037501 | 3.2 | -999 | 26
5423 | 7 | 30 | 2 | 23 | 0.00037501 | 3.2 | -999 | 26
5424 | 7 | 30 | 3 | 24 | 0.00037501 | 4 | -999 | 999
5425 | 8 | 30 | 4 | 1 | 0.00037501 | 4 | -999 | 999
5426 | 8 | 30 | 5 | 2 | 0.00037501 | 4 | -999 | 999
5427 | 8 | 30 | 6 | 3 | 0.00037501 | 4 | -999 | 999
5428 | 8 | 30 | 7 | 4 | 0.00037501 | 4 | -999 | 999
5429 | 8 | 30 | 1 | 5 | 0.00037501 | 4 | -999 | 999
5430 | 8 | 30 | 2 | 6 | 0.00037501 | 4 | -999 | 999
5431 | 8 | 30 | 3 | 7 | 0.00037501 | 4 | -999 | 999
5432 | 8 | 30 | 4 | 8 | 0.00037501 | 3.2 | -999 | 26
5433 | 8 | 30 | 5 | 9 | 0.00037501 | 3.2 | -999 | 26
5434 | 8 | 30 | 6 | 10 | 0.00037501 | 3.2 | -999 | 26
5435 | 8 | 30 | 7 | 11 | 0.00037501 | 3.2 | -999 | 26
5436 | 8 | 30 | 1 | 12 | 0.00037501 | 3.2 | -999 | 26
5437 | 8 | 30 | 2 | 13 | 0.00037501 | 3.2 | -999 | 26
5438 | 8 | 30 | 3 | 14 | 0.00037501 | 3.2 | -999 | 26
5439 | 8 | 30 | 4 | 15 | 0.00037501 | 3.2 | -999 | 26
5440 | 8 | 30 | 5 | 16 | 0.00037501 | 3.2 | -999 | 26
5441 | 8 | 30 | 6 | 17 | 0.00037501 | 3.2 | -999 | 26
5442 | 8 | 30 | 7 | 18 | 0.00037501 | 3.2 | -999 | 26
5443 | 8 | 30 | 1 | 19 | 0.00037501 | 3.2 | -999 | 26
5444 | 8 | 30 | 2 | 20 | 0.00037501 | 3.2 | -999 | 26
5445 | 8 | 30 | 3 | 21 | 0.00037501 | 3.2 | -999 | 26
5446 | 8 | 30 | 4 | 22 | 0.00037501 | 3.2 | -999 | 26
5447 | 8 | 30 | 5 | 23 | 0.00037501 | 3.2 | -999 | 26
5448 | 8 | 30 | 6 | 24 | 0.00037501 | 4 | -999 | 999
5449 | 8 | 31 | 7 | 1 | 0.00037501 | 4 | -999 | 999
5450 | 8 | 31 | 1 | 2 | 0.00037501 | 4 | -999 | 999
5451 | 8 | 31 | 2 | 3 | 0.00037501 | 4 | -999 | 999
5452 | 8 | 31 | 3 | 4 | 0.00037501 | 4 | -999 | 999
5453 | 8 | 31 | 4 | 5 | 0.00037501 | 4 | -999 | 999
5454 | 8 | 31 | 5 | 6 | 0.00037501 | 4 | -999 | 999
5455 | 8 | 31 | 6 | 7 | 0.00037501 | 4 | -999 | 26
5456 | 8 | 31 | 7 | 8 | 0.00037501 | 2 | -999 | 26
5457 | 8 | 31 | 1 | 9 | 0.00037501 | 2 | -999 | 999
5458 | 8 | 31 | 2 | 10 | 0.00037501 | 2 | -999 | 999
5459 | 8 | 31 | 3 | 11 | 0.00037501 | 0.4 | -999 | 999
5460 | 8 | 31 | 4 | 12 | 0.00037501 | 0.4 | -999 | 999
5461 | 8 | 31 | 5 | 13 | 0.00037501 | 0.4 | -999 | 999
5462 | 8 | 31 | 6 | 14 | 0.00037501 | 0.4 | -999 | 999
5463 | 8 | 31 | 7 | 15 | 0.00037501 | 0.8 | -999 | 999
5464 | 8 | 31 | 1 | 16 | 0.00037501 | 0.8 | -999 | 999
5465 | 8 | 31 | 2 | 17 | 0.00037501 | 0.8 | -999 | 999
5466 | 8 | 31 | 3 | 18 | 0.00037501 | 2 | -999 | 999
5467 | 8 | 31 | 4 | 19 | 0.00037501 | 2 | -999 | 999
5468 | 8 | 31 | 5 | 20 | 0.00037501 | 2 | -999 | 26
5469 | 8 | 31 | 6 | 21 | 0.00037501 | 3.2 | -999 | 26
5470 | 8 | 31 | 7 | 22 | 0.00037501 | 3.2 | -999 | 26
5471 | 8 | 31 | 1 | 23 | 0.00037501 | 3.2 | -999 | 26
5472 | 8 | 31 | 2 | 24 | 0.00037501 | 4 | -999 | 999
5473 | 8 | 31 | 3 | 1 | 0.00037501 | 4 | -999 | 999
5474 | 8 | 31 | 4 | 2 | 0.00037501 | 4 | -999 | 999
5475 | 8 | 31 | 5 | 3 | 0.00037501 | 4 | -999 | 999
5476 | 8 | 31 | 6 | 4 | 0.00037501 | 4 | -999 | 999
5477 | 8 | 31 | 7 | 5 | 0.00037501 | 4 | -999 | 999
5478 | 8 | 31 | 1 | 6 | 0.00037501 | 4 | -999 | 999
5479 | 8 | 31 | 2 | 7 | 0.00037501 | 4 | -999 | 26
5480 | 8 | 31 | 3 | 8 | 0.00037501 | 2 | -999 | 26
5481 | 8 | 31 | 4 | 9 | 0.00037501 | 2 | -999 | 999
5482 | 8 | 31 | 5 | 10 | 0.00037501 | 2 | -999 | 999
5483 | 8 | 31 | 6 | 11 | 0.00037501 | 0.4 | -999 | 999
5484 | 8 | 31 | 7 | 12 | 0.00037501 | 0.4 | -999 | 999
5485 | 8 | 31 | 1 | 13 | 0.00037501 | 0.4 | -999 | 999
5486 | 8 | 31 | 2 | 14 | 0.00037501 | 0.4 | -999 | 999
5487 | 8 | 31 | 3 | 15 | 0.00037501 | 0.8 | -999 | 999
5488 | 8 | 31 | 4 | 16 | 0.00037501 | 0.8 | -999 | 999
5489 | 8 | 31 | 5 | 17 | 0.00037501 | 0.8 | -999 | 999
5490 | 8 | 31 | 6 | 18 | 0.00037501 | 2 | -999 | 999
5491 | 8 | 31 | 7 | 19 | 0.00037501 | 2 | -999 | 999
5492 | 8 | 31 | 1 | 20 | 0.00037501 | 2 | -999 | 26
5493 | 8 | 31 | 2 | 21 | 0.00037501 | 3.2 | -999 | 26
5494 | 8 | 31 | 3 | 22 | 0.00037501 | 3.2 | -999 | 26
5495 | 8 | 31 | 4 | 23 | 0.00037501 | 3.2 | -999 | 26
5496 | 8 | 31 | 5 | 24 | 0.00037501 | 4 | -999 | 999
5497 | 8 | 31 | 6 | 1 | 0.00037501 | 4 | -999 | 999
5498 | 8 | 31 | 7 | 2 | 0.00037501 | 4 | -999 | 999
5499 | 8 | 31 | 1 | 3 | 0.00037501 | 4 | -999 | 999
5500 | 8 | 31 | 2 | 4 | 0.00037501 | 4 | -999 | 999
5501 | 8 | 31 | 3 | 5 | 0.00037501 | 4 | -999 | 999
5502 | 8 | 31 | 4 | 6 | 0.00037501 | 4 | -999 | 999
5503 | 8 | 31 | 5 | 7 | 0.00037501 | 4 | -999 | 26
5504 | 8 | 31 | 6 | 8 | 0.00037501 | 2 | -999 | 26
5505 | 8 | 31 | 7 | 9 | 0.00037501 | 2 | -999 | 999
5506 | 8 | 31 | 1 | 10 | 0.00037501 | 2 | -999 | 999
5507 | 8 | 31 | 2 | 11 | 0.00037501 | 0.4 | -999 | 999
5508 | 8 | 31 | 3 | 12 | 0.00037501 | 0.4 | -999 | 999
5509 | 8 | 31 | 4 | 13 | 0.00037501 | 0.4 | -999 | 999
5510 | 8 | 31 | 5 | 14 | 0.00037501 | 0.4 | -999 | 999
5511 | 8 | 31 | 6 | 15 | 0.00037501 | 0.8 | -999 | 999
5512 | 8 | 31 | 7 | 16 | 0.00037501 | 0.8 | -999 | 999
5513 | 8 | 31 | 1 | 17 | 0.00037501 | 0.8 | -999 | 999
5514 | 8 | 31 | 2 | 18 | 0.00037501 | 2 | -999 | 999
5515 | 8 | 31 | 3 | 19 | 0.00037501 | 2 | -999 | 999
5516 | 8 | 31 | 4 | 20 | 0.00037501 | 2 | -999 | 26
5517 | 8 | 31 | 5 | 21 | 0.00037501 | 3.2 | -999 | 26
5518 | 8 | 31 | 6 | 22 | 0.00037501 | 3.2 | -999 | 26
5519 | 8 | 31 | 7 | 23 | 0.00037501 | 3.2 | -999 | 26
5520 | 8 | 31 | 1 | 24 | 0.00037501 | 4 | -999 | 999
5521 | 8 | 31 | 2 | 1 | 0.00037501 | 4 | -999 | 999
5522 | 8 | 31 | 3 | 2 | 0.00037501 | 4 | -999 | 999
5523 | 8 | 31 | 4 | 3 | 0.00037501 | 4 | -999 | 999
5524 | 8 | 31 | 5 | 4 | 0.00037501 | 4 | -999 | 999
5525 | 8 | 31 | 6 | 5 | 0.00037501 | 4 | -999 | 999
5526 | 8 | 31 | 7 | 6 | 0.00037501 | 4 | -999 | 999
5527 | 8 | 31 | 1 | 7 | 0.00037501 | 4 | -999 | 26
5528 | 8 | 31 | 2 | 8 | 0.00037501 | 2 | -999 | 26
5529 | 8 | 31 | 3 | 9 | 0.00037501 | 2 | -999 | 999
5530 | 8 | 31 | 4 | 10 | 0.00037501 | 2 | -999 | 999
5531 | 8 | 31 | 5 | 11 | 0.00037501 | 0.4 | -999 | 999
5532 | 8 | 31 | 6 | 12 | 0.00037501 | 0.4 | -999 | 999
5533 | 8 | 31 | 7 | 13 | 0.00037501 | 0.4 | -999 | 999
5534 | 8 | 31 | 1 | 14 | 0.00037501 | 0.4 | -999 | 999
5535 | 8 | 31 | 2 | 15 | 0.00037501 | 0.8 | -999 | 999
5536 | 8 | 31 | 3 | 16 | 0.00037501 | 0.8 | -999 | 999
5537 | 8 | 31 | 4 | 17 | 0.00037501 | 0.8 | -999 | 999
5538 | 8 | 31 | 5 | 18 | 0.00037501 | 2 | -999 | 999
5539 | 8 | 31 | 6 | 19 | 0.00037501 | 2 | -999 | 999
5540 | 8 | 31 | 7 | 20 | 0.00037501 | 2 | -999 | 26
5541 | 8 | 31 | 1 | 21 | 0.00037501 | 3.2 | -999 | 26
5542 | 8 | 31 | 2 | 22 | 0.00037501 | 3.2 | -999 | 26
5543 | 8 | 31 | 3 | 23 | 0.00037501 | 3.2 | -999 | 26
5544 | 8 | 31 | 4 | 24 | 0.00037501 | 4 | -999 | 999
5545 | 8 | 31 | 5 | 1 | 0.00037501 | 4 | -999 | 999
5546 | 8 | 31 | 6 | 2 | 0.00037501 | 4 | -999 | 999
5547 | 8 | 31 | 7 | 3 | 0.00037501 | 4 | -999 | 999
5548 | 8 | 31 | 1 | 4 | 0.00037501 | 4 | -999 | 999
5549 | 8 | 31 | 2 | 5 | 0.00037501 | 4 | -999 | 999
5550 | 8 | 31 | 3 | 6 | 0.00037501 | 4 | -999 | 999
5551 | 8 | 31 | 4 | 7 | 0.00037501 | 4 | -999 | 26
5552 | 8 | 31 | 5 | 8 | 0.00037501 | 2 | -999 | 26
5553 | 8 | 31 | 6 | 9 | 0.00037501 | 2 | -999 | 999
5554 | 8 | 31 | 7 | 10 | 0.00037501 | 2 | -999 | 999
5555 | 8 | 31 | 1 | 11 | 0.00037501 | 0.4 | -999 | 999
5556 | 8 | 31 | 2 | 12 | 0.00037501 | 0.4 | -999 | 999
5557 | 8 | 31 | 3 | 13 | 0.00037501 | 0.4 | -999 | 999
5558 | 8 | 31 | 4 | 14 | 0.00037501 | 0.4 | -999 | 999
5559 | 8 | 31 | 5 | 15 | 0.00037501 | 0.8 | -999 | 999
5560 | 8 | 31 | 6 | 16 | 0.00037501 | 0.8 | -999 | 999
5561 | 8 | 31 | 7 | 17 | 0.00037501 | 0.8 | -999 | 999
5562 | 8 | 31 | 1 | 18 | 0.00037501 | 2 | -999 | 999
5563 | 8 | 31 | 2 | 19 | 0.00037501 | 2 | -999 | 999
5564 | 8 | 31 | 3 | 20 | 0.00037501 | 2 | -999 | 26
5565 | 8 | 31 | 4 | 21 | 0.00037501 | 3.2 | -999 | 26
5566 | 8 | 31 | 5 | 22 | 0.00037501 | 3.2 | -999 | 26
5567 | 8 | 31 | 6 | 23 | 0.00037501 | 3.2 | -999 | 26
5568 | 8 | 31 | 7 | 24 | 0.00037501 | 4 | -999 | 999
5569 | 8 | 31 | 1 | 1 | 0.00037501 | 4 | -999 | 999
5570 | 8 | 31 | 2 | 2 | 0.00037501 | 4 | -999 | 999
5571 | 8 | 31 | 3 | 3 | 0.00037501 | 4 | -999 | 999
5572 | 8 | 31 | 4 | 4 | 0.00037501 | 4 | -999 | 999
5573 | 8 | 31 | 5 | 5 | 0.00037501 | 4 | -999 | 999
5574 | 8 | 31 | 6 | 6 | 0.00037501 | 4 | -999 | 999
5575 | 8 | 31 | 7 | 7 | 0.00037501 | 4 | -999 | 999
5576 | 8 | 31 | 1 | 8 | 0.00037501 | 3.2 | -999 | 26
5577 | 8 | 31 | 2 | 9 | 0.00037501 | 3.2 | -999 | 26
5578 | 8 | 31 | 3 | 10 | 0.00037501 | 3.2 | -999 | 26
5579 | 8 | 31 | 4 | 11 | 0.00037501 | 3.2 | -999 | 26
5580 | 8 | 31 | 5 | 12 | 0.00037501 | 3.2 | -999 | 26
5581 | 8 | 31 | 6 | 13 | 0.00037501 | 3.2 | -999 | 26
5582 | 8 | 31 | 7 | 14 | 0.00037501 | 3.2 | -999 | 26
5583 | 8 | 31 | 1 | 15 | 0.00037501 | 3.2 | -999 | 26
5584 | 8 | 31 | 2 | 16 | 0.00037501 | 3.2 | -999 | 26
5585 | 8 | 31 | 3 | 17 | 0.00037501 | 3.2 | -999 | 26
5586 | 8 | 31 | 4 | 18 | 0.00037501 | 3.2 | -999 | 26
5587 | 8 | 31 | 5 | 19 | 0.00037501 | 3.2 | -999 | 26
5588 | 8 | 31 | 6 | 20 | 0.00037501 | 3.2 | -999 | 26
5589 | 8 | 31 | 7 | 21 | 0.00037501 | 3.2 | -999 | 26
5590 | 8 | 31 | 1 | 22 | 0.00037501 | 3.2 | -999 | 26
5591 | 8 | 31 | 2 | 23 | 0.00037501 | 3.2 | -999 | 26
5592 | 8 | 31 | 3 | 24 | 0.00037501 | 4 | -999 | 999
5593 | 8 | 31 | 4 | 1 | 0.00037501 | 4 | -999 | 999
5594 | 8 | 31 | 5 | 2 | 0.00037501 | 4 | -999 | 999
5595 | 8 | 31 | 6 | 3 | 0.00037501 | 4 | -999 | 999
5596 | 8 | 31 | 7 | 4 | 0.00037501 | 4 | -999 | 999
5597 | 8 | 31 | 1 | 5 | 0.00037501 | 4 | -999 | 999
5598 | 8 | 31 | 2 | 6 | 0.00037501 | 4 | -999 | 999
5599 | 8 | 31 | 3 | 7 | 0.00037501 | 4 | -999 | 999
5600 | 8 | 31 | 4 | 8 | 0.00037501 | 3.2 | -999 | 26
5601 | 8 | 31 | 5 | 9 | 0.00037501 | 3.2 | -999 | 26
5602 | 8 | 31 | 6 | 10 | 0.00037501 | 3.2 | -999 | 26
5603 | 8 | 31 | 7 | 11 | 0.00037501 | 3.2 | -999 | 26
5604 | 8 | 31 | 1 | 12 | 0.00037501 | 3.2 | -999 | 26
5605 | 8 | 31 | 2 | 13 | 0.00037501 | 3.2 | -999 | 26
5606 | 8 | 31 | 3 | 14 | 0.00037501 | 3.2 | -999 | 26
5607 | 8 | 31 | 4 | 15 | 0.00037501 | 3.2 | -999 | 26
5608 | 8 | 31 | 5 | 16 | 0.00037501 | 3.2 | -999 | 26
5609 | 8 | 31 | 6 | 17 | 0.00037501 | 3.2 | -999 | 26
5610 | 8 | 31 | 7 | 18 | 0.00037501 | 3.2 | -999 | 26
5611 | 8 | 31 | 1 | 19 | 0.00037501 | 3.2 | -999 | 26
5612 | 8 | 31 | 2 | 20 | 0.00037501 | 3.2 | -999 | 26
5613 | 8 | 31 | 3 | 21 | 0.00037501 | 3.2 | -999 | 26
5614 | 8 | 31 | 4 | 22 | 0.00037501 | 3.2 | -999 | 26
5615 | 8 | 31 | 5 | 23 | 0.00037501 | 3.2 | -999 | 26
5616 | 8 | 31 | 6 | 24 | 0.00037501 | 4 | -999 | 999
5617 | 8 | 32 | 7 | 1 | 0.00037501 | 4 | -999 | 999
5618 | 8 | 32 | 1 | 2 | 0.00037501 | 4 | -999 | 999
5619 | 8 | 32 | 2 | 3 | 0.00037501 | 4 | -999 | 999
5620 | 8 | 32 | 3 | 4 | 0.00037501 | 4 | -999 | 999
5621 | 8 | 32 | 4 | 5 | 0.00037501 | 4 | -999 | 999
5622 | 8 | 32 | 5 | 6 | 0.00037501 | 4 | -999 | 999
5623 | 8 | 32 | 6 | 7 | 0.00037501 | 4 | -999 | 26
5624 | 8 | 32 | 7 | 8 | 0.00037501 | 2 | -999 | 26
5625 | 8 | 32 | 1 | 9 | 0.00037501 | 2 | -999 | 999
5626 | 8 | 32 | 2 | 10 | 0.00037501 | 2 | -999 | 999
5627 | 8 | 32 | 3 | 11 | 0.00037501 | 0.4 | -999 | 999
5628 | 8 | 32 | 4 | 12 | 0.00037501 | 0.4 | -999 | 999
5629 | 8 | 32 | 5 | 13 | 0.00037501 | 0.4 | -999 | 999
5630 | 8 | 32 | 6 | 14 | 0.00037501 | 0.4 | -999 | 999
5631 | 8 | 32 | 7 | 15 | 0.00037501 | 0.8 | -999 | 999
5632 | 8 | 32 | 1 | 16 | 0.00037501 | 0.8 | -999 | 999
5633 | 8 | 32 | 2 | 17 | 0.00037501 | 0.8 | -999 | 999
5634 | 8 | 32 | 3 | 18 | 0.00037501 | 2 | -999 | 999
5635 | 8 | 32 | 4 | 19 | 0.00037501 | 2 | -999 | 999
5636 | 8 | 32 | 5 | 20 | 0.00037501 | 2 | -999 | 26
5637 | 8 | 32 | 6 | 21 | 0.00037501 | 3.2 | -999 | 26
5638 | 8 | 32 | 7 | 22 | 0.00037501 | 3.2 | -999 | 26
5639 | 8 | 32 | 1 | 23 | 0.00037501 | 3.2 | -999 | 26
5640 | 8 | 32 | 2 | 24 | 0.00037501 | 4 | -999 | 999
5641 | 8 | 32 | 3 | 1 | 0.00037501 | 4 | -999 | 999
5642 | 8 | 32 | 4 | 2 | 0.00037501 | 4 | -999 | 999
5643 | 8 | 32 | 5 | 3 | 0.00037501 | 4 | -999 | 999
5644 | 8 | 32 | 6 | 4 | 0.00037501 | 4 | -999 | 999
5645 | 8 | 32 | 7 | 5 | 0.00037501 | 4 | -999 | 999
5646 | 8 | 32 | 1 | 6 | 0.00037501 | 4 | -999 | 999
5647 | 8 | 32 | 2 | 7 | 0.00037501 | 4 | -999 | 26
5648 | 8 | 32 | 3 | 8 | 0.00037501 | 2 | -999 | 26
5649 | 8 | 32 | 4 | 9 | 0.00037501 | 2 | -999 | 999
5650 | 8 | 32 | 5 | 10 | 0.00037501 | 2 | -999 | 999
5651 | 8 | 32 | 6 | 11 | 0.00037501 | 0.4 | -999 | 999
5652 | 8 | 32 | 7 | 12 | 0.00037501 | 0.4 | -999 | 999
5653 | 8 | 32 | 1 | 13 | 0.00037501 | 0.4 | -999 | 999
5654 | 8 | 32 | 2 | 14 | 0.00037501 | 0.4 | -999 | 999
5655 | 8 | 32 | 3 | 15 | 0.00037501 | 0.8 | -999 | 999
5656 | 8 | 32 | 4 | 16 | 0.00037501 | 0.8 | -999 | 999
5657 | 8 | 32 | 5 | 17 | 0.00037501 | 0.8 | -999 | 999
5658 | 8 | 32 | 6 | 18 | 0.00037501 | 2 | -999 | 999
5659 | 8 | 32 | 7 | 19 | 0.00037501 | 2 | -999 | 999
5660 | 8 | 32 | 1 | 20 | 0.00037501 | 2 | -999 | 26
5661 | 8 | 32 | 2 | 21 | 0.00037501 | 3.2 | -999 | 26
5662 | 8 | 32 | 3 | 22 | 0.00037501 | 3.2 | -999 | 26
5663 | 8 | 32 | 4 | 23 | 0.00037501 | 3.2 | -999 | 26
5664 | 8 | 32 | 5 | 24 | 0.00037501 | 4 | -999 | 999
5665 | 8 | 32 | 6 | 1 | 0.00037501 | 4 | -999 | 999
5666 | 8 | 32 | 7 | 2 | 0.00037501 | 4 | -999 | 999
5667 | 8 | 32 | 1 | 3 | 0.00037501 | 4 | -999 | 999
5668 | 8 | 32 | 2 | 4 | 0.00037501 | 4 | -999 | 999
5669 | 8 | 32 | 3 | 5 | 0.00037501 | 4 | -999 | 999
5670 | 8 | 32 | 4 | 6 | 0.00037501 | 4 | -999 | 999
5671 | 8 | 32 | 5 | 7 | 0.00037501 | 4 | -999 | 26
5672 | 8 | 32 | 6 | 8 | 0.00037501 | 2 | -999 | 26
5673 | 8 | 32 | 7 | 9 | 0.00037501 | 2 | -999 | 999
5674 | 8 | 32 | 1 | 10 | 0.00037501 | 2 | -999 | 999
5675 | 8 | 32 | 2 | 11 | 0.00037501 | 0.4 | -999 | 999
5676 | 8 | 32 | 3 | 12 | 0.00037501 | 0.4 | -999 | 999
5677 | 8 | 32 | 4 | 13 | 0.00037501 | 0.4 | -999 | 999
5678 | 8 | 32 | 5 | 14 | 0.00037501 | 0.4 | -999 | 999
5679 | 8 | 32 | 6 | 15 | 0.00037501 | 0.8 | -999 | 999
5680 | 8 | 32 | 7 | 16 | 0.00037501 | 0.8 | -999 | 999
5681 | 8 | 32 | 1 | 17 | 0.00037501 | 0.8 | -999 | 999
5682 | 8 | 32 | 2 | 18 | 0.00037501 | 2 | -999 | 999
5683 | 8 | 32 | 3 | 19 | 0.00037501 | 2 | -999 | 999
5684 | 8 | 32 | 4 | 20 | 0.00037501 | 2 | -999 | 26
5685 | 8 | 32 | 5 | 21 | 0.00037501 | 3.2 | -999 | 26
5686 | 8 | 32 | 6 | 22 | 0.00037501 | 3.2 | -999 | 26
5687 | 8 | 32 | 7 | 23 | 0.00037501 | 3.2 | -999 | 26
5688 | 8 | 32 | 1 | 24 | 0.00037501 | 4 | -999 | 999
5689 | 8 | 32 | 2 | 1 | 0.00037501 | 4 | -999 | 999
5690 | 8 | 32 | 3 | 2 | 0.00037501 | 4 | -999 | 999
5691 | 8 | 32 | 4 | 3 | 0.00037501 | 4 | -999 | 999
5692 | 8 | 32 | 5 | 4 | 0.00037501 | 4 | -999 | 999
5693 | 8 | 32 | 6 | 5 | 0.00037501 | 4 | -999 | 999
5694 | 8 | 32 | 7 | 6 | 0.00037501 | 4 | -999 | 999
5695 | 8 | 32 | 1 | 7 | 0.00037501 | 4 | -999 | 26
5696 | 8 | 32 | 2 | 8 | 0.00037501 | 2 | -999 | 26
5697 | 8 | 32 | 3 | 9 | 0.00037501 | 2 | -999 | 999
5698 | 8 | 32 | 4 | 10 | 0.00037501 | 2 | -999 | 999
5699 | 8 | 32 | 5 | 11 | 0.00037501 | 0.4 | -999 | 999
5700 | 8 | 32 | 6 | 12 | 0.00037501 | 0.4 | -999 | 999
5701 | 8 | 32 | 7 | 13 | 0.00037501 | 0.4 | -999 | 999
5702 | 8 | 32 | 1 | 14 | 0.00037501 | 0.4 | -999 | 999
5703 | 8 | 32 | 2 | 15 | 0.00037501 | 0.8 | -999 | 999
5704 | 8 | 32 | 3 | 16 | 0.00037501 | 0.8 | -999 | 999
5705 | 8 | 32 | 4 | 17 | 0.00037501 | 0.8 | -999 | 999
5706 | 8 | 32 | 5 | 18 | 0.00037501 | 2 | -999 | 999
5707 | 8 | 32 | 6 | 19 | 0.00037501 | 2 | -999 | 999
5708 | 8 | 32 | 7 | 20 | 0.00037501 | 2 | -999 | 26
5709 | 8 | 32 | 1 | 21 | 0.00037501 | 3.2 | -999 | 26
5710 | 8 | 32 | 2 | 22 | 0.00037501 | 3.2 | -999 | 26
5711 | 8 | 32 | 3 | 23 | 0.00037501 | 3.2 | -999 | 26
5712 | 8 | 32 | 4 | 24 | 0.00037501 | 4 | -999 | 999
5713 | 8 | 32 | 5 | 1 | 0.00037501 | 4 | -999 | 999
5714 | 8 | 32 | 6 | 2 | 0.00037501 | 4 | -999 | 999
5715 | 8 | 32 | 7 | 3 | 0.00037501 | 4 | -999 | 999
5716 | 8 | 32 | 1 | 4 | 0.00037501 | 4 | -999 | 999
5717 | 8 | 32 | 2 | 5 | 0.00037501 | 4 | -999 | 999
5718 | 8 | 32 | 3 | 6 | 0.00037501 | 4 | -999 | 999
5719 | 8 | 32 | 4 | 7 | 0.00037501 | 4 | -999 | 26
5720 | 8 | 32 | 5 | 8 | 0.00037501 | 2 | -999 | 26
5721 | 8 | 32 | 6 | 9 | 0.00037501 | 2 | -999 | 999
5722 | 8 | 32 | 7 | 10 | 0.00037501 | 2 | -999 | 999
5723 | 8 | 32 | 1 | 11 | 0.00037501 | 0.4 | -999 | 999
5724 | 8 | 32 | 2 | 12 | 0.00037501 | 0.4 | -999 | 999
5725 | 8 | 32 | 3 | 13 | 0.00037501 | 0.4 | -999 | 999
5726 | 8 | 32 | 4 | 14 | 0.00037501 | 0.4 | -999 | 999
5727 | 8 | 32 | 5 | 15 | 0.00037501 | 0.8 | -999 | 999
5728 | 8 | 32 | 6 | 16 | 0.00037501 | 0.8 | -999 | 999
5729 | 8 | 32 | 7 | 17 | 0.00037501 | 0.8 | -999 | 999
5730 | 8 | 32 | 1 | 18 | 0.00037501 | 2 | -999 | 999
5731 | 8 | 32 | 2 | 19 | 0.00037501 | 2 | -999 | 999
5732 | 8 | 32 | 3 | 20 | 0.00037501 | 2 | -999 | 26
5733 | 8 | 32 | 4 | 21 | 0.00037501 | 3.2 | -999 | 26
5734 | 8 | 32 | 5 | 22 | 0.00037501 | 3.2 | -999 | 26
5735 | 8 | 32 | 6 | 23 | 0.00037501 | 3.2 | -999 | 26
5736 | 8 | 32 | 7 | 24 | 0.00037501 | 4 | -999 | 999
5737 | 8 | 32 | 1 | 1 | 0.00037501 | 4 | -999 | 999
5738 | 8 | 32 | 2 | 2 | 0.00037501 | 4 | -999 | 999
5739 | 8 | 32 | 3 | 3 | 0.00037501 | 4 | -999 | 999
5740 | 8 | 32 | 4 | 4 | 0.00037501 | 4 | -999 | 999
5741 | 8 | 32 | 5 | 5 | 0.00037501 | 4 | -999 | 999
5742 | 8 | 32 | 6 | 6 | 0.00037501 | 4 | -999 | 999
5743 | 8 | 32 | 7 | 7 | 0.00037501 | 4 | -999 | 999
5744 | 8 | 32 | 1 | 8 | 0.00037501 | 3.2 | -999 | 26
5745 | 8 | 32 | 2 | 9 | 0.00037501 | 3.2 | -999 | 26
5746 | 8 | 32 | 3 | 10 | 0.00037501 | 3.2 | -999 | 26
5747 | 8 | 32 | 4 | 11 | 0.00037501 | 3.2 | -999 | 26
5748 | 8 | 32 | 5 | 12 | 0.00037501 | 3.2 | -999 | 26
5749 | 8 | 32 | 6 | 13 | 0.00037501 | 3.2 | -999 | 26
5750 | 8 | 32 | 7 | 14 | 0.00037501 | 3.2 | -999 | 26
5751 | 8 | 32 | 1 | 15 | 0.00037501 | 3.2 | -999 | 26
5752 | 8 | 32 | 2 | 16 | 0.00037501 | 3.2 | -999 | 26
5753 | 8 | 32 | 3 | 17 | 0.00037501 | 3.2 | -999 | 26
5754 | 8 | 32 | 4 | 18 | 0.00037501 | 3.2 | -999 | 26
5755 | 8 | 32 | 5 | 19 | 0.00037501 | 3.2 | -999 | 26
5756 | 8 | 32 | 6 | 20 | 0.00037501 | 3.2 | -999 | 26
5757 | 8 | 32 | 7 | 21 | 0.00037501 | 3.2 | -999 | 26
5758 | 8 | 32 | 1 | 22 | 0.00037501 | 3.2 | -999 | 26
5759 | 8 | 32 | 2 | 23 | 0.00037501 | 3.2 | -999 | 26
5760 | 8 | 32 | 3 | 24 | 0.00037501 | 4 | -999 | 999
5761 | 8 | 32 | 4 | 1 | 0.00037501 | 4 | -999 | 999
5762 | 8 | 32 | 5 | 2 | 0.00037501 | 4 | -999 | 999
5763 | 8 | 32 | 6 | 3 | 0.00037501 | 4 | -999 | 999
5764 | 8 | 32 | 7 | 4 | 0.00037501 | 4 | -999 | 999
5765 | 8 | 32 | 1 | 5 | 0.00037501 | 4 | -999 | 999
5766 | 8 | 32 | 2 | 6 | 0.00037501 | 4 | -999 | 999
5767 | 8 | 32 | 3 | 7 | 0.00037501 | 4 | -999 | 999
5768 | 8 | 32 | 4 | 8 | 0.00037501 | 3.2 | -999 | 26
5769 | 8 | 32 | 5 | 9 | 0.00037501 | 3.2 | -999 | 26
5770 | 8 | 32 | 6 | 10 | 0.00037501 | 3.2 | -999 | 26
5771 | 8 | 32 | 7 | 11 | 0.00037501 | 3.2 | -999 | 26
5772 | 8 | 32 | 1 | 12 | 0.00037501 | 3.2 | -999 | 26
5773 | 8 | 32 | 2 | 13 | 0.00037501 | 3.2 | -999 | 26
5774 | 8 | 32 | 3 | 14 | 0.00037501 | 3.2 | -999 | 26
5775 | 8 | 32 | 4 | 15 | 0.00037501 | 3.2 | -999 | 26
5776 | 8 | 32 | 5 | 16 | 0.00037501 | 3.2 | -999 | 26
5777 | 8 | 32 | 6 | 17 | 0.00037501 | 3.2 | -999 | 26
5778 | 8 | 32 | 7 | 18 | 0.00037501 | 3.2 | -999 | 26
5779 | 8 | 32 | 1 | 19 | 0.00037501 | 3.2 | -999 | 26
5780 | 8 | 32 | 2 | 20 | 0.00037501 | 3.2 | -999 | 26
5781 | 8 | 32 | 3 | 21 | 0.00037501 | 3.2 | -999 | 26
5782 | 8 | 32 | 4 | 22 | 0.00037501 | 3.2 | -999 | 26
5783 | 8 | 32 | 5 | 23 | 0.00037501 | 3.2 | -999 | 26
5784 | 8 | 32 | 6 | 24 | 0.00037501 | 4 | -999 | 999
5785 | 8 | 33 | 7 | 1 | 0.00037501 | 4 | -999 | 999
5786 | 8 | 33 | 1 | 2 | 0.00037501 | 4 | -999 | 999
5787 | 8 | 33 | 2 | 3 | 0.00037501 | 4 | -999 | 999
5788 | 8 | 33 | 3 | 4 | 0.00037501 | 4 | -999 | 999
5789 | 8 | 33 | 4 | 5 | 0.00037501 | 4 | -999 | 999
5790 | 8 | 33 | 5 | 6 | 0.00037501 | 4 | -999 | 999
5791 | 8 | 33 | 6 | 7 | 0.00037501 | 4 | -999 | 26
5792 | 8 | 33 | 7 | 8 | 0.00037501 | 2 | -999 | 26
5793 | 8 | 33 | 1 | 9 | 0.00037501 | 2 | -999 | 999
5794 | 8 | 33 | 2 | 10 | 0.00037501 | 2 | -999 | 999
5795 | 8 | 33 | 3 | 11 | 0.00037501 | 0.4 | -999 | 999
5796 | 8 | 33 | 4 | 12 | 0.00037501 | 0.4 | -999 | 999
5797 | 8 | 33 | 5 | 13 | 0.00037501 | 0.4 | -999 | 999
5798 | 8 | 33 | 6 | 14 | 0.00037501 | 0.4 | -999 | 999
5799 | 8 | 33 | 7 | 15 | 0.00037501 | 0.8 | -999 | 999
5800 | 8 | 33 | 1 | 16 | 0.00037501 | 0.8 | -999 | 999
5801 | 8 | 33 | 2 | 17 | 0.00037501 | 0.8 | -999 | 999
5802 | 8 | 33 | 3 | 18 | 0.00037501 | 2 | -999 | 999
5803 | 8 | 33 | 4 | 19 | 0.00037501 | 2 | -999 | 999
5804 | 8 | 33 | 5 | 20 | 0.00037501 | 2 | -999 | 26
5805 | 8 | 33 | 6 | 21 | 0.00037501 | 3.2 | -999 | 26
5806 | 8 | 33 | 7 | 22 | 0.00037501 | 3.2 | -999 | 26
5807 | 8 | 33 | 1 | 23 | 0.00037501 | 3.2 | -999 | 26
5808 | 8 | 33 | 2 | 24 | 0.00037501 | 4 | -999 | 999
5809 | 8 | 33 | 3 | 1 | 0.00037501 | 4 | -999 | 999
5810 | 8 | 33 | 4 | 2 | 0.00037501 | 4 | -999 | 999
5811 | 8 | 33 | 5 | 3 | 0.00037501 | 4 | -999 | 999
5812 | 8 | 33 | 6 | 4 | 0.00037501 | 4 | -999 | 999
5813 | 8 | 33 | 7 | 5 | 0.00037501 | 4 | -999 | 999
5814 | 8 | 33 | 1 | 6 | 0.00037501 | 4 | -999 | 999
5815 | 8 | 33 | 2 | 7 | 0.00037501 | 4 | -999 | 26
5816 | 8 | 33 | 3 | 8 | 0.00037501 | 2 | -999 | 26
5817 | 8 | 33 | 4 | 9 | 0.00037501 | 2 | -999 | 999
5818 | 8 | 33 | 5 | 10 | 0.00037501 | 2 | -999 | 999
5819 | 8 | 33 | 6 | 11 | 0.00037501 | 0.4 | -999 | 999
5820 | 8 | 33 | 7 | 12 | 0.00037501 | 0.4 | -999 | 999
5821 | 8 | 33 | 1 | 13 | 0.00037501 | 0.4 | -999 | 999
5822 | 8 | 33 | 2 | 14 | 0.00037501 | 0.4 | -999 | 999
5823 | 8 | 33 | 3 | 15 | 0.00037501 | 0.8 | -999 | 999
5824 | 8 | 33 | 4 | 16 | 0.00037501 | 0.8 | -999 | 999
5825 | 8 | 33 | 5 | 17 | 0.00037501 | 0.8 | -999 | 999
5826 | 8 | 33 | 6 | 18 | 0.00037501 | 2 | -999 | 999
5827 | 8 | 33 | 7 | 19 | 0.00037501 | 2 | -999 | 999
5828 | 8 | 33 | 1 | 20 | 0.00037501 | 2 | -999 | 26
5829 | 8 | 33 | 2 | 21 | 0.00037501 | 3.2 | -999 | 26
5830 | 8 | 33 | 3 | 22 | 0.00037501 | 3.2 | -999 | 26
5831 | 8 | 33 | 4 | 23 | 0.00037501 | 3.2 | -999 | 26
5832 | 8 | 33 | 5 | 24 | 0.00037501 | 4 | -999 | 999
5833 | 8 | 33 | 6 | 1 | 0.00037501 | 4 | -999 | 999
5834 | 8 | 33 | 7 | 2 | 0.00037501 | 4 | -999 | 999
5835 | 8 | 33 | 1 | 3 | 0.00037501 | 4 | -999 | 999
5836 | 8 | 33 | 2 | 4 | 0.00037501 | 4 | -999 | 999
5837 | 8 | 33 | 3 | 5 | 0.00037501 | 4 | -999 | 999
5838 | 8 | 33 | 4 | 6 | 0.00037501 | 4 | -999 | 999
5839 | 8 | 33 | 5 | 7 | 0.00037501 | 4 | -999 | 26
5840 | 8 | 33 | 6 | 8 | 0.00037501 | 2 | -999 | 26
5841 | 8 | 33 | 7 | 9 | 0.00037501 | 2 | -999 | 999
5842 | 8 | 33 | 1 | 10 | 0.00037501 | 2 | -999 | 999
5843 | 8 | 33 | 2 | 11 | 0.00037501 | 0.4 | -999 | 999
5844 | 8 | 33 | 3 | 12 | 0.00037501 | 0.4 | -999 | 999
5845 | 8 | 33 | 4 | 13 | 0.00037501 | 0.4 | -999 | 999
5846 | 8 | 33 | 5 | 14 | 0.00037501 | 0.4 | -999 | 999
5847 | 8 | 33 | 6 | 15 | 0.00037501 | 0.8 | -999 | 999
5848 | 8 | 33 | 7 | 16 | 0.00037501 | 0.8 | -999 | 999
5849 | 8 | 33 | 1 | 17 | 0.00037501 | 0.8 | -999 | 999
5850 | 8 | 33 | 2 | 18 | 0.00037501 | 2 | -999 | 999
5851 | 8 | 33 | 3 | 19 | 0.00037501 | 2 | -999 | 999
5852 | 8 | 33 | 4 | 20 | 0.00037501 | 2 | -999 | 26
5853 | 8 | 33 | 5 | 21 | 0.00037501 | 3.2 | -999 | 26
5854 | 8 | 33 | 6 | 22 | 0.00037501 | 3.2 | -999 | 26
5855 | 8 | 33 | 7 | 23 | 0.00037501 | 3.2 | -999 | 26
5856 | 8 | 33 | 1 | 24 | 0.00037501 | 4 | -999 | 999
5857 | 8 | 33 | 2 | 1 | 0.00037501 | 4 | -999 | 999
5858 | 8 | 33 | 3 | 2 | 0.00037501 | 4 | -999 | 999
5859 | 8 | 33 | 4 | 3 | 0.00037501 | 4 | -999 | 999
5860 | 8 | 33 | 5 | 4 | 0.00037501 | 4 | -999 | 999
5861 | 8 | 33 | 6 | 5 | 0.00037501 | 4 | -999 | 999
5862 | 8 | 33 | 7 | 6 | 0.00037501 | 4 | -999 | 999
5863 | 8 | 33 | 1 | 7 | 0.00037501 | 4 | -999 | 26
5864 | 8 | 33 | 2 | 8 | 0.00037501 | 2 | -999 | 26
5865 | 8 | 33 | 3 | 9 | 0.00037501 | 2 | -999 | 999
5866 | 8 | 33 | 4 | 10 | 0.00037501 | 2 | -999 | 999
5867 | 8 | 33 | 5 | 11 | 0.00037501 | 0.4 | -999 | 999
5868 | 8 | 33 | 6 | 12 | 0.00037501 | 0.4 | -999 | 999
5869 | 8 | 33 | 7 | 13 | 0.00037501 | 0.4 | -999 | 999
5870 | 8 | 33 | 1 | 14 | 0.00037501 | 0.4 | -999 | 999
5871 | 8 | 33 | 2 | 15 | 0.00037501 | 0.8 | -999 | 999
5872 | 8 | 33 | 3 | 16 | 0.00037501 | 0.8 | -999 | 999
5873 | 8 | 33 | 4 | 17 | 0.00037501 | 0.8 | -999 | 999
5874 | 8 | 33 | 5 | 18 | 0.00037501 | 2 | -999 | 999
5875 | 8 | 33 | 6 | 19 | 0.00037501 | 2 | -999 | 999
5876 | 8 | 33 | 7 | 20 | 0.00037501 | 2 | -999 | 26
5877 | 8 | 33 | 1 | 21 | 0.00037501 | 3.2 | -999 | 26
5878 | 8 | 33 | 2 | 22 | 0.00037501 | 3.2 | -999 | 26
5879 | 8 | 33 | 3 | 23 | 0.00037501 | 3.2 | -999 | 26
5880 | 8 | 33 | 4 | 24 | 0.00037501 | 4 | -999 | 999
5881 | 8 | 33 | 5 | 1 | 0.00037501 | 4 | -999 | 999
5882 | 8 | 33 | 6 | 2 | 0.00037501 | 4 | -999 | 999
5883 | 8 | 33 | 7 | 3 | 0.00037501 | 4 | -999 | 999
5884 | 8 | 33 | 1 | 4 | 0.00037501 | 4 | -999 | 999
5885 | 8 | 33 | 2 | 5 | 0.00037501 | 4 | -999 | 999
5886 | 8 | 33 | 3 | 6 | 0.00037501 | 4 | -999 | 999
5887 | 8 | 33 | 4 | 7 | 0.00037501 | 4 | -999 | 26
5888 | 8 | 33 | 5 | 8 | 0.00037501 | 2 | -999 | 26
5889 | 8 | 33 | 6 | 9 | 0.00037501 | 2 | -999 | 999
5890 | 8 | 33 | 7 | 10 | 0.00037501 | 2 | -999 | 999
5891 | 8 | 33 | 1 | 11 | 0.00037501 | 0.4 | -999 | 999
5892 | 8 | 33 | 2 | 12 | 0.00037501 | 0.4 | -999 | 999
5893 | 8 | 33 | 3 | 13 | 0.00037501 | 0.4 | -999 | 999
5894 | 8 | 33 | 4 | 14 | 0.00037501 | 0.4 | -999 | 999
5895 | 8 | 33 | 5 | 15 | 0.00037501 | 0.8 | -999 | 999
5896 | 8 | 33 | 6 | 16 | 0.00037501 | 0.8 | -999 | 999
5897 | 8 | 33 | 7 | 17 | 0.00037501 | 0.8 | -999 | 999
5898 | 8 | 33 | 1 | 18 | 0.00037501 | 2 | -999 | 999
5899 | 8 | 33 | 2 | 19 | 0.00037501 | 2 | -999 | 999
5900 | 8 | 33 | 3 | 20 | 0.00037501 | 2 | -999 | 26
5901 | 8 | 33 | 4 | 21 | 0.00037501 | 3.2 | -999 | 26
5902 | 8 | 33 | 5 | 22 | 0.00037501 | 3.2 | -999 | 26
5903 | 8 | 33 | 6 | 23 | 0.00037501 | 3.2 | -999 | 26
5904 | 8 | 33 | 7 | 24 | 0.00037501 | 4 | -999 | 999
5905 | 8 | 33 | 1 | 1 | 0.00037501 | 4 | -999 | 999
5906 | 8 | 33 | 2 | 2 | 0.00037501 | 4 | -999 | 999
5907 | 8 | 33 | 3 | 3 | 0.00037501 | 4 | -999 | 999
5908 | 8 | 33 | 4 | 4 | 0.00037501 | 4 | -999 | 999
5909 | 8 | 33 | 5 | 5 | 0.00037501 | 4 | -999 | 999
5910 | 8 | 33 | 6 | 6 | 0.00037501 | 4 | -999 | 999
5911 | 8 | 33 | 7 | 7 | 0.00037501 | 4 | -999 | 999
5912 | 8 | 33 | 1 | 8 | 0.00037501 | 3.2 | -999 | 26
5913 | 8 | 33 | 2 | 9 | 0.00037501 | 3.2 | -999 | 26
5914 | 8 | 33 | 3 | 10 | 0.00037501 | 3.2 | -999 | 26
5915 | 8 | 33 | 4 | 11 | 0.00037501 | 3.2 | -999 | 26
5916 | 8 | 33 | 5 | 12 | 0.00037501 | 3.2 | -999 | 26
5917 | 8 | 33 | 6 | 13 | 0.00037501 | 3.2 | -999 | 26
5918 | 8 | 33 | 7 | 14 | 0.00037501 | 3.2 | -999 | 26
5919 | 8 | 33 | 1 | 15 | 0.00037501 | 3.2 | -999 | 26
5920 | 8 | 33 | 2 | 16 | 0.00037501 | 3.2 | -999 | 26
5921 | 8 | 33 | 3 | 17 | 0.00037501 | 3.2 | -999 | 26
5922 | 8 | 33 | 4 | 18 | 0.00037501 | 3.2 | -999 | 26
5923 | 8 | 33 | 5 | 19 | 0.00037501 | 3.2 | -999 | 26
5924 | 8 | 33 | 6 | 20 | 0.00037501 | 3.2 | -999 | 26
5925 | 8 | 33 | 7 | 21 | 0.00037501 | 3.2 | -999 | 26
5926 | 8 | 33 | 1 | 22 | 0.00037501 | 3.2 | -999 | 26
5927 | 8 | 33 | 2 | 23 | 0.00037501 | 3.2 | -999 | 26
5928 | 8 | 33 | 3 | 24 | 0.00037501 | 4 | -999 | 999
5929 | 8 | 33 | 4 | 1 | 0.00037501 | 4 | -999 | 999
5930 | 8 | 33 | 5 | 2 | 0.00037501 | 4 | -999 | 999
5931 | 8 | 33 | 6 | 3 | 0.00037501 | 4 | -999 | 999
5932 | 8 | 33 | 7 | 4 | 0.00037501 | 4 | -999 | 999
5933 | 8 | 33 | 1 | 5 | 0.00037501 | 4 | -999 | 999
5934 | 8 | 33 | 2 | 6 | 0.00037501 | 4 | -999 | 999
5935 | 8 | 33 | 3 | 7 | 0.00037501 | 4 | -999 | 999
5936 | 8 | 33 | 4 | 8 | 0.00037501 | 3.2 | -999 | 26
5937 | 8 | 33 | 5 | 9 | 0.00037501 | 3.2 | -999 | 26
5938 | 8 | 33 | 6 | 10 | 0.00037501 | 3.2 | -999 | 26
5939 | 8 | 33 | 7 | 11 | 0.00037501 | 3.2 | -999 | 26
5940 | 8 | 33 | 1 | 12 | 0.00037501 | 3.2 | -999 | 26
5941 | 8 | 33 | 2 | 13 | 0.00037501 | 3.2 | -999 | 26
5942 | 8 | 33 | 3 | 14 | 0.00037501 | 3.2 | -999 | 26
5943 | 8 | 33 | 4 | 15 | 0.00037501 | 3.2 | -999 | 26
5944 | 8 | 33 | 5 | 16 | 0.00037501 | 3.2 | -999 | 26
5945 | 8 | 33 | 6 | 17 | 0.00037501 | 3.2 | -999 | 26
5946 | 8 | 33 | 7 | 18 | 0.00037501 | 3.2 | -999 | 26
5947 | 8 | 33 | 1 | 19 | 0.00037501 | 3.2 | -999 | 26
5948 | 8 | 33 | 2 | 20 | 0.00037501 | 3.2 | -999 | 26
5949 | 8 | 33 | 3 | 21 | 0.00037501 | 3.2 | -999 | 26
5950 | 8 | 33 | 4 | 22 | 0.00037501 | 3.2 | -999 | 26
5951 | 8 | 33 | 5 | 23 | 0.00037501 | 3.2 | -999 | 26
5952 | 8 | 33 | 6 | 24 | 0.00037501 | 4 | -999 | 999
5953 | 8 | 34 | 7 | 1 | 0.00037501 | 4 | -999 | 999
5954 | 8 | 34 | 1 | 2 | 0.00037501 | 4 | -999 | 999
5955 | 8 | 34 | 2 | 3 | 0.00037501 | 4 | -999 | 999
5956 | 8 | 34 | 3 | 4 | 0.00037501 | 4 | -999 | 999
5957 | 8 | 34 | 4 | 5 | 0.00037501 | 4 | -999 | 999
5958 | 8 | 34 | 5 | 6 | 0.00037501 | 4 | -999 | 999
5959 | 8 | 34 | 6 | 7 | 0.00037501 | 4 | -999 | 26
5960 | 8 | 34 | 7 | 8 | 0.00037501 | 2 | -999 | 26
5961 | 8 | 34 | 1 | 9 | 0.00037501 | 2 | -999 | 999
5962 | 8 | 34 | 2 | 10 | 0.00037501 | 2 | -999 | 999
5963 | 8 | 34 | 3 | 11 | 0.00037501 | 0.4 | -999 | 999
5964 | 8 | 34 | 4 | 12 | 0.00037501 | 0.4 | -999 | 999
5965 | 8 | 34 | 5 | 13 | 0.00037501 | 0.4 | -999 | 999
5966 | 8 | 34 | 6 | 14 | 0.00037501 | 0.4 | -999 | 999
5967 | 8 | 34 | 7 | 15 | 0.00037501 | 0.8 | -999 | 999
5968 | 8 | 34 | 1 | 16 | 0.00037501 | 0.8 | -999 | 999
5969 | 8 | 34 | 2 | 17 | 0.00037501 | 0.8 | -999 | 999
5970 | 8 | 34 | 3 | 18 | 0.00037501 | 2 | -999 | 999
5971 | 8 | 34 | 4 | 19 | 0.00037501 | 2 | -999 | 999
5972 | 8 | 34 | 5 | 20 | 0.00037501 | 2 | -999 | 26
5973 | 8 | 34 | 6 | 21 | 0.00037501 | 3.2 | -999 | 26
5974 | 8 | 34 | 7 | 22 | 0.00037501 | 3.2 | -999 | 26
5975 | 8 | 34 | 1 | 23 | 0.00037501 | 3.2 | -999 | 26
5976 | 8 | 34 | 2 | 24 | 0.00037501 | 4 | -999 | 999
5977 | 8 | 34 | 3 | 1 | 0.00037501 | 4 | -999 | 999
5978 | 8 | 34 | 4 | 2 | 0.00037501 | 4 | -999 | 999
5979 | 8 | 34 | 5 | 3 | 0.00037501 | 4 | -999 | 999
5980 | 8 | 34 | 6 | 4 | 0.00037501 | 4 | -999 | 999
5981 | 8 | 34 | 7 | 5 | 0.00037501 | 4 | -999 | 999
5982 | 8 | 34 | 1 | 6 | 0.00037501 | 4 | -999 | 999
5983 | 8 | 34 | 2 | 7 | 0.00037501 | 4 | -999 | 26
5984 | 8 | 34 | 3 | 8 | 0.00037501 | 2 | -999 | 26
5985 | 8 | 34 | 4 | 9 | 0.00037501 | 2 | -999 | 999
5986 | 8 | 34 | 5 | 10 | 0.00037501 | 2 | -999 | 999
5987 | 8 | 34 | 6 | 11 | 0.00037501 | 0.4 | -999 | 999
5988 | 8 | 34 | 7 | 12 | 0.00037501 | 0.4 | -999 | 999
5989 | 8 | 34 | 1 | 13 | 0.00037501 | 0.4 | -999 | 999
5990 | 8 | 34 | 2 | 14 | 0.00037501 | 0.4 | -999 | 999
5991 | 8 | 34 | 3 | 15 | 0.00037501 | 0.8 | -999 | 999
5992 | 8 | 34 | 4 | 16 | 0.00037501 | 0.8 | -999 | 999
5993 | 8 | 34 | 5 | 17 | 0.00037501 | 0.8 | -999 | 999
5994 | 8 | 34 | 6 | 18 | 0.00037501 | 2 | -999 | 999
5995 | 8 | 34 | 7 | 19 | 0.00037501 | 2 | -999 | 999
5996 | 8 | 34 | 1 | 20 | 0.00037501 | 2 | -999 | 26
5997 | 8 | 34 | 2 | 21 | 0.00037501 | 3.2 | -999 | 26
5998 | 8 | 34 | 3 | 22 | 0.00037501 | 3.2 | -999 | 26
5999 | 8 | 34 | 4 | 23 | 0.00037501 | 3.2 | -999 | 26
6000 | 8 | 34 | 5 | 24 | 0.00037501 | 4 | -999 | 999
6001 | 8 | 34 | 6 | 1 | 0.00037501 | 4 | -999 | 999
6002 | 8 | 34 | 7 | 2 | 0.00037501 | 4 | -999 | 999
6003 | 8 | 34 | 1 | 3 | 0.00037501 | 4 | -999 | 999
6004 | 8 | 34 | 2 | 4 | 0.00037501 | 4 | -999 | 999
6005 | 8 | 34 | 3 | 5 | 0.00037501 | 4 | -999 | 999
6006 | 8 | 34 | 4 | 6 | 0.00037501 | 4 | -999 | 999
6007 | 8 | 34 | 5 | 7 | 0.00037501 | 4 | -999 | 26
6008 | 8 | 34 | 6 | 8 | 0.00037501 | 2 | -999 | 26
6009 | 8 | 34 | 7 | 9 | 0.00037501 | 2 | -999 | 999
6010 | 8 | 34 | 1 | 10 | 0.00037501 | 2 | -999 | 999
6011 | 8 | 34 | 2 | 11 | 0.00037501 | 0.4 | -999 | 999
6012 | 8 | 34 | 3 | 12 | 0.00037501 | 0.4 | -999 | 999
6013 | 8 | 34 | 4 | 13 | 0.00037501 | 0.4 | -999 | 999
6014 | 8 | 34 | 5 | 14 | 0.00037501 | 0.4 | -999 | 999
6015 | 8 | 34 | 6 | 15 | 0.00037501 | 0.8 | -999 | 999
6016 | 8 | 34 | 7 | 16 | 0.00037501 | 0.8 | -999 | 999
6017 | 8 | 34 | 1 | 17 | 0.00037501 | 0.8 | -999 | 999
6018 | 8 | 34 | 2 | 18 | 0.00037501 | 2 | -999 | 999
6019 | 8 | 34 | 3 | 19 | 0.00037501 | 2 | -999 | 999
6020 | 8 | 34 | 4 | 20 | 0.00037501 | 2 | -999 | 26
6021 | 8 | 34 | 5 | 21 | 0.00037501 | 3.2 | -999 | 26
6022 | 8 | 34 | 6 | 22 | 0.00037501 | 3.2 | -999 | 26
6023 | 8 | 34 | 7 | 23 | 0.00037501 | 3.2 | -999 | 26
6024 | 8 | 34 | 1 | 24 | 0.00037501 | 4 | -999 | 999
6025 | 8 | 34 | 2 | 1 | 0.00037501 | 4 | -999 | 999
6026 | 8 | 34 | 3 | 2 | 0.00037501 | 4 | -999 | 999
6027 | 8 | 34 | 4 | 3 | 0.00037501 | 4 | -999 | 999
6028 | 8 | 34 | 5 | 4 | 0.00037501 | 4 | -999 | 999
6029 | 8 | 34 | 6 | 5 | 0.00037501 | 4 | -999 | 999
6030 | 8 | 34 | 7 | 6 | 0.00037501 | 4 | -999 | 999
6031 | 8 | 34 | 1 | 7 | 0.00037501 | 4 | -999 | 26
6032 | 8 | 34 | 2 | 8 | 0.00037501 | 2 | -999 | 26
6033 | 8 | 34 | 3 | 9 | 0.00037501 | 2 | -999 | 999
6034 | 8 | 34 | 4 | 10 | 0.00037501 | 2 | -999 | 999
6035 | 8 | 34 | 5 | 11 | 0.00037501 | 0.4 | -999 | 999
6036 | 8 | 34 | 6 | 12 | 0.00037501 | 0.4 | -999 | 999
6037 | 8 | 34 | 7 | 13 | 0.00037501 | 0.4 | -999 | 999
6038 | 8 | 34 | 1 | 14 | 0.00037501 | 0.4 | -999 | 999
6039 | 8 | 34 | 2 | 15 | 0.00037501 | 0.8 | -999 | 999
6040 | 8 | 34 | 3 | 16 | 0.00037501 | 0.8 | -999 | 999
6041 | 8 | 34 | 4 | 17 | 0.00037501 | 0.8 | -999 | 999
6042 | 8 | 34 | 5 | 18 | 0.00037501 | 2 | -999 | 999
6043 | 8 | 34 | 6 | 19 | 0.00037501 | 2 | -999 | 999
6044 | 8 | 34 | 7 | 20 | 0.00037501 | 2 | -999 | 26
6045 | 8 | 34 | 1 | 21 | 0.00037501 | 3.2 | -999 | 26
6046 | 8 | 34 | 2 | 22 | 0.00037501 | 3.2 | -999 | 26
6047 | 8 | 34 | 3 | 23 | 0.00037501 | 3.2 | -999 | 26
6048 | 8 | 34 | 4 | 24 | 0.00037501 | 4 | -999 | 999
6049 | 8 | 34 | 5 | 1 | 0.00037501 | 4 | -999 | 999
6050 | 8 | 34 | 6 | 2 | 0.00037501 | 4 | -999 | 999
6051 | 8 | 34 | 7 | 3 | 0.00037501 | 4 | -999 | 999
6052 | 8 | 34 | 1 | 4 | 0.00037501 | 4 | -999 | 999
6053 | 8 | 34 | 2 | 5 | 0.00037501 | 4 | -999 | 999
6054 | 8 | 34 | 3 | 6 | 0.00037501 | 4 | -999 | 999
6055 | 8 | 34 | 4 | 7 | 0.00037501 | 4 | -999 | 26
6056 | 8 | 34 | 5 | 8 | 0.00037501 | 2 | -999 | 26
6057 | 8 | 34 | 6 | 9 | 0.00037501 | 2 | -999 | 999
6058 | 8 | 34 | 7 | 10 | 0.00037501 | 2 | -999 | 999
6059 | 8 | 34 | 1 | 11 | 0.00037501 | 0.4 | -999 | 999
6060 | 8 | 34 | 2 | 12 | 0.00037501 | 0.4 | -999 | 999
6061 | 8 | 34 | 3 | 13 | 0.00037501 | 0.4 | -999 | 999
6062 | 8 | 34 | 4 | 14 | 0.00037501 | 0.4 | -999 | 999
6063 | 8 | 34 | 5 | 15 | 0.00037501 | 0.8 | -999 | 999
6064 | 8 | 34 | 6 | 16 | 0.00037501 | 0.8 | -999 | 999
6065 | 8 | 34 | 7 | 17 | 0.00037501 | 0.8 | -999 | 999
6066 | 8 | 34 | 1 | 18 | 0.00037501 | 2 | -999 | 999
6067 | 8 | 34 | 2 | 19 | 0.00037501 | 2 | -999 | 999
6068 | 8 | 34 | 3 | 20 | 0.00037501 | 2 | -999 | 26
6069 | 8 | 34 | 4 | 21 | 0.00037501 | 3.2 | -999 | 26
6070 | 8 | 34 | 5 | 22 | 0.00037501 | 3.2 | -999 | 26
6071 | 8 | 34 | 6 | 23 | 0.00037501 | 3.2 | -999 | 26
6072 | 8 | 34 | 7 | 24 | 0.00037501 | 4 | -999 | 999
6073 | 8 | 34 | 1 | 1 | 0.00037501 | 4 | -999 | 999
6074 | 8 | 34 | 2 | 2 | 0.00037501 | 4 | -999 | 999
6075 | 8 | 34 | 3 | 3 | 0.00037501 | 4 | -999 | 999
6076 | 8 | 34 | 4 | 4 | 0.00037501 | 4 | -999 | 999
6077 | 8 | 34 | 5 | 5 | 0.00037501 | 4 | -999 | 999
6078 | 8 | 34 | 6 | 6 | 0.00037501 | 4 | -999 | 999
6079 | 8 | 34 | 7 | 7 | 0.00037501 | 4 | -999 | 999
6080 | 8 | 34 | 1 | 8 | 0.00037501 | 3.2 | -999 | 26
6081 | 8 | 34 | 2 | 9 | 0.00037501 | 3.2 | -999 | 26
6082 | 8 | 34 | 3 | 10 | 0.00037501 | 3.2 | -999 | 26
6083 | 8 | 34 | 4 | 11 | 0.00037501 | 3.2 | -999 | 26
6084 | 8 | 34 | 5 | 12 | 0.00037501 | 3.2 | -999 | 26
6085 | 8 | 34 | 6 | 13 | 0.00037501 | 3.2 | -999 | 26
6086 | 8 | 34 | 7 | 14 | 0.00037501 | 3.2 | -999 | 26
6087 | 8 | 34 | 1 | 15 | 0.00037501 | 3.2 | -999 | 26
6088 | 8 | 34 | 2 | 16 | 0.00037501 | 3.2 | -999 | 26
6089 | 8 | 34 | 3 | 17 | 0.00037501 | 3.2 | -999 | 26
6090 | 8 | 34 | 4 | 18 | 0.00037501 | 3.2 | -999 | 26
6091 | 8 | 34 | 5 | 19 | 0.00037501 | 3.2 | -999 | 26
6092 | 8 | 34 | 6 | 20 | 0.00037501 | 3.2 | -999 | 26
6093 | 8 | 34 | 7 | 21 | 0.00037501 | 3.2 | -999 | 26
6094 | 8 | 34 | 1 | 22 | 0.00037501 | 3.2 | -999 | 26
6095 | 8 | 34 | 2 | 23 | 0.00037501 | 3.2 | -999 | 26
6096 | 8 | 34 | 3 | 24 | 0.00037501 | 4 | -999 | 999
6097 | 8 | 34 | 4 | 1 | 0.00037501 | 4 | -999 | 999
6098 | 8 | 34 | 5 | 2 | 0.00037501 | 4 | -999 | 999
6099 | 8 | 34 | 6 | 3 | 0.00037501 | 4 | -999 | 999
6100 | 8 | 34 | 7 | 4 | 0.00037501 | 4 | -999 | 999
6101 | 8 | 34 | 1 | 5 | 0.00037501 | 4 | -999 | 999
6102 | 8 | 34 | 2 | 6 | 0.00037501 | 4 | -999 | 999
6103 | 8 | 34 | 3 | 7 | 0.00037501 | 4 | -999 | 999
6104 | 8 | 34 | 4 | 8 | 0.00037501 | 3.2 | -999 | 26
6105 | 8 | 34 | 5 | 9 | 0.00037501 | 3.2 | -999 | 26
6106 | 8 | 34 | 6 | 10 | 0.00037501 | 3.2 | -999 | 26
6107 | 8 | 34 | 7 | 11 | 0.00037501 | 3.2 | -999 | 26
6108 | 8 | 34 | 1 | 12 | 0.00037501 | 3.2 | -999 | 26
6109 | 8 | 34 | 2 | 13 | 0.00037501 | 3.2 | -999 | 26
6110 | 8 | 34 | 3 | 14 | 0.00037501 | 3.2 | -999 | 26
6111 | 8 | 34 | 4 | 15 | 0.00037501 | 3.2 | -999 | 26
6112 | 8 | 34 | 5 | 16 | 0.00037501 | 3.2 | -999 | 26
6113 | 8 | 34 | 6 | 17 | 0.00037501 | 3.2 | -999 | 26
6114 | 8 | 34 | 7 | 18 | 0.00037501 | 3.2 | -999 | 26
6115 | 8 | 34 | 1 | 19 | 0.00037501 | 3.2 | -999 | 26
6116 | 8 | 34 | 2 | 20 | 0.00037501 | 3.2 | -999 | 26
6117 | 8 | 34 | 3 | 21 | 0.00037501 | 3.2 | -999 | 26
6118 | 8 | 34 | 4 | 22 | 0.00037501 | 3.2 | -999 | 26
6119 | 8 | 34 | 5 | 23 | 0.00037501 | 3.2 | -999 | 26
6120 | 8 | 34 | 6 | 24 | 0.00037501 | 4 | -999 | 999
6121 | 8 | 35 | 7 | 1 | 0.00037501 | 4 | -999 | 999
6122 | 8 | 35 | 1 | 2 | 0.00037501 | 4 | -999 | 999
6123 | 8 | 35 | 2 | 3 | 0.00037501 | 4 | -999 | 999
6124 | 8 | 35 | 3 | 4 | 0.00037501 | 4 | -999 | 999
6125 | 8 | 35 | 4 | 5 | 0.00037501 | 4 | -999 | 999
6126 | 8 | 35 | 5 | 6 | 0.00037501 | 4 | -999 | 999
6127 | 8 | 35 | 6 | 7 | 0.00037501 | 4 | -999 | 26
6128 | 8 | 35 | 7 | 8 | 0.00037501 | 2 | -999 | 26
6129 | 8 | 35 | 1 | 9 | 0.00037501 | 2 | -999 | 999
6130 | 8 | 35 | 2 | 10 | 0.00037501 | 2 | -999 | 999
6131 | 8 | 35 | 3 | 11 | 0.00037501 | 0.4 | -999 | 999
6132 | 8 | 35 | 4 | 12 | 0.00037501 | 0.4 | -999 | 999
6133 | 8 | 35 | 5 | 13 | 0.00037501 | 0.4 | -999 | 999
6134 | 8 | 35 | 6 | 14 | 0.00037501 | 0.4 | -999 | 999
6135 | 8 | 35 | 7 | 15 | 0.00037501 | 0.8 | -999 | 999
6136 | 8 | 35 | 1 | 16 | 0.00037501 | 0.8 | -999 | 999
6137 | 8 | 35 | 2 | 17 | 0.00037501 | 0.8 | -999 | 999
6138 | 8 | 35 | 3 | 18 | 0.00037501 | 2 | -999 | 999
6139 | 8 | 35 | 4 | 19 | 0.00037501 | 2 | -999 | 999
6140 | 8 | 35 | 5 | 20 | 0.00037501 | 2 | -999 | 26
6141 | 8 | 35 | 6 | 21 | 0.00037501 | 3.2 | -999 | 26
6142 | 8 | 35 | 7 | 22 | 0.00037501 | 3.2 | -999 | 26
6143 | 8 | 35 | 1 | 23 | 0.00037501 | 3.2 | -999 | 26
6144 | 8 | 35 | 2 | 24 | 0.00037501 | 4 | -999 | 999
6145 | 8 | 35 | 3 | 1 | 0.00037501 | 4 | -999 | 999
6146 | 8 | 35 | 4 | 2 | 0.00037501 | 4 | -999 | 999
6147 | 8 | 35 | 5 | 3 | 0.00037501 | 4 | -999 | 999
6148 | 8 | 35 | 6 | 4 | 0.00037501 | 4 | -999 | 999
6149 | 8 | 35 | 7 | 5 | 0.00037501 | 4 | -999 | 999
6150 | 8 | 35 | 1 | 6 | 0.00037501 | 4 | -999 | 999
6151 | 8 | 35 | 2 | 7 | 0.00037501 | 4 | -999 | 26
6152 | 8 | 35 | 3 | 8 | 0.00037501 | 2 | -999 | 26
6153 | 8 | 35 | 4 | 9 | 0.00037501 | 2 | -999 | 999
6154 | 8 | 35 | 5 | 10 | 0.00037501 | 2 | -999 | 999
6155 | 8 | 35 | 6 | 11 | 0.00037501 | 0.4 | -999 | 999
6156 | 8 | 35 | 7 | 12 | 0.00037501 | 0.4 | -999 | 999
6157 | 8 | 35 | 1 | 13 | 0.00037501 | 0.4 | -999 | 999
6158 | 8 | 35 | 2 | 14 | 0.00037501 | 0.4 | -999 | 999
6159 | 8 | 35 | 3 | 15 | 0.00037501 | 0.8 | -999 | 999
6160 | 8 | 35 | 4 | 16 | 0.00037501 | 0.8 | -999 | 999
6161 | 8 | 35 | 5 | 17 | 0.00037501 | 0.8 | -999 | 999
6162 | 8 | 35 | 6 | 18 | 0.00037501 | 2 | -999 | 999
6163 | 8 | 35 | 7 | 19 | 0.00037501 | 2 | -999 | 999
6164 | 8 | 35 | 1 | 20 | 0.00037501 | 2 | -999 | 26
6165 | 8 | 35 | 2 | 21 | 0.00037501 | 3.2 | -999 | 26
6166 | 8 | 35 | 3 | 22 | 0.00037501 | 3.2 | -999 | 26
6167 | 8 | 35 | 4 | 23 | 0.00037501 | 3.2 | -999 | 26
6168 | 8 | 35 | 5 | 24 | 0.00037501 | 4 | -999 | 999
6169 | 9 | 35 | 6 | 1 | 0.00037501 | 4 | -999 | 999
6170 | 9 | 35 | 7 | 2 | 0.00037501 | 4 | -999 | 999
6171 | 9 | 35 | 1 | 3 | 0.00037501 | 4 | -999 | 999
6172 | 9 | 35 | 2 | 4 | 0.00037501 | 4 | -999 | 999
6173 | 9 | 35 | 3 | 5 | 0.00037501 | 4 | -999 | 999
6174 | 9 | 35 | 4 | 6 | 0.00037501 | 4 | -999 | 999
6175 | 9 | 35 | 5 | 7 | 0.00037501 | 4 | -999 | 26
6176 | 9 | 35 | 6 | 8 | 0.00037501 | 2 | -999 | 26
6177 | 9 | 35 | 7 | 9 | 0.00037501 | 2 | -999 | 999
6178 | 9 | 35 | 1 | 10 | 0.00037501 | 2 | -999 | 999
6179 | 9 | 35 | 2 | 11 | 0.00037501 | 0.4 | -999 | 999
6180 | 9 | 35 | 3 | 12 | 0.00037501 | 0.4 | -999 | 999
6181 | 9 | 35 | 4 | 13 | 0.00037501 | 0.4 | -999 | 999
6182 | 9 | 35 | 5 | 14 | 0.00037501 | 0.4 | -999 | 999
6183 | 9 | 35 | 6 | 15 | 0.00037501 | 0.8 | -999 | 999
6184 | 9 | 35 | 7 | 16 | 0.00037501 | 0.8 | -999 | 999
6185 | 9 | 35 | 1 | 17 | 0.00037501 | 0.8 | -999 | 999
6186 | 9 | 35 | 2 | 18 | 0.00037501 | 2 | -999 | 999
6187 | 9 | 35 | 3 | 19 | 0.00037501 | 2 | -999 | 999
6188 | 9 | 35 | 4 | 20 | 0.00037501 | 2 | -999 | 26
6189 | 9 | 35 | 5 | 21 | 0.00037501 | 3.2 | -999 | 26
6190 | 9 | 35 | 6 | 22 | 0.00037501 | 3.2 | -999 | 26
6191 | 9 | 35 | 7 | 23 | 0.00037501 | 3.2 | -999 | 26
6192 | 9 | 35 | 1 | 24 | 0.00037501 | 4 | -999 | 999
6193 | 9 | 35 | 2 | 1 | 0.00037501 | 4 | -999 | 999
6194 | 9 | 35 | 3 | 2 | 0.00037501 | 4 | -999 | 999
6195 | 9 | 35 | 4 | 3 | 0.00037501 | 4 | -999 | 999
6196 | 9 | 35 | 5 | 4 | 0.00037501 | 4 | -999 | 999
6197 | 9 | 35 | 6 | 5 | 0.00037501 | 4 | -999 | 999
6198 | 9 | 35 | 7 | 6 | 0.00037501 | 4 | -999 | 999
6199 | 9 | 35 | 1 | 7 | 0.00037501 | 4 | -999 | 26
6200 | 9 | 35 | 2 | 8 | 0.00037501 | 2 | -999 | 26
6201 | 9 | 35 | 3 | 9 | 0.00037501 | 2 | -999 | 999
6202 | 9 | 35 | 4 | 10 | 0.00037501 | 2 | -999 | 999
6203 | 9 | 35 | 5 | 11 | 0.00037501 | 0.4 | -999 | 999
6204 | 9 | 35 | 6 | 12 | 0.00037501 | 0.4 | -999 | 999
6205 | 9 | 35 | 7 | 13 | 0.00037501 | 0.4 | -999 | 999
6206 | 9 | 35 | 1 | 14 | 0.00037501 | 0.4 | -999 | 999
6207 | 9 | 35 | 2 | 15 | 0.00037501 | 0.8 | -999 | 999
6208 | 9 | 35 | 3 | 16 | 0.00037501 | 0.8 | -999 | 999
6209 | 9 | 35 | 4 | 17 | 0.00037501 | 0.8 | -999 | 999
6210 | 9 | 35 | 5 | 18 | 0.00037501 | 2 | -999 | 999
6211 | 9 | 35 | 6 | 19 | 0.00037501 | 2 | -999 | 999
6212 | 9 | 35 | 7 | 20 | 0.00037501 | 2 | -999 | 26
6213 | 9 | 35 | 1 | 21 | 0.00037501 | 3.2 | -999 | 26
6214 | 9 | 35 | 2 | 22 | 0.00037501 | 3.2 | -999 | 26
6215 | 9 | 35 | 3 | 23 | 0.00037501 | 3.2 | -999 | 26
6216 | 9 | 35 | 4 | 24 | 0.00037501 | 4 | -999 | 999
6217 | 9 | 35 | 5 | 1 | 0.00037501 | 4 | -999 | 999
6218 | 9 | 35 | 6 | 2 | 0.00037501 | 4 | -999 | 999
6219 | 9 | 35 | 7 | 3 | 0.00037501 | 4 | -999 | 999
6220 | 9 | 35 | 1 | 4 | 0.00037501 | 4 | -999 | 999
6221 | 9 | 35 | 2 | 5 | 0.00037501 | 4 | -999 | 999
6222 | 9 | 35 | 3 | 6 | 0.00037501 | 4 | -999 | 999
6223 | 9 | 35 | 4 | 7 | 0.00037501 | 4 | -999 | 26
6224 | 9 | 35 | 5 | 8 | 0.00037501 | 2 | -999 | 26
6225 | 9 | 35 | 6 | 9 | 0.00037501 | 2 | -999 | 999
6226 | 9 | 35 | 7 | 10 | 0.00037501 | 2 | -999 | 999
6227 | 9 | 35 | 1 | 11 | 0.00037501 | 0.4 | -999 | 999
6228 | 9 | 35 | 2 | 12 | 0.00037501 | 0.4 | -999 | 999
6229 | 9 | 35 | 3 | 13 | 0.00037501 | 0.4 | -999 | 999
6230 | 9 | 35 | 4 | 14 | 0.00037501 | 0.4 | -999 | 999
6231 | 9 | 35 | 5 | 15 | 0.00037501 | 0.8 | -999 | 999
6232 | 9 | 35 | 6 | 16 | 0.00037501 | 0.8 | -999 | 999
6233 | 9 | 35 | 7 | 17 | 0.00037501 | 0.8 | -999 | 999
6234 | 9 | 35 | 1 | 18 | 0.00037501 | 2 | -999 | 999
6235 | 9 | 35 | 2 | 19 | 0.00037501 | 2 | -999 | 999
6236 | 9 | 35 | 3 | 20 | 0.00037501 | 2 | -999 | 26
6237 | 9 | 35 | 4 | 21 | 0.00037501 | 3.2 | -999 | 26
6238 | 9 | 35 | 5 | 22 | 0.00037501 | 3.2 | -999 | 26
6239 | 9 | 35 | 6 | 23 | 0.00037501 | 3.2 | -999 | 26
6240 | 9 | 35 | 7 | 24 | 0.00037501 | 4 | -999 | 999
6241 | 9 | 35 | 1 | 1 | 0.00037501 | 4 | -999 | 999
6242 | 9 | 35 | 2 | 2 | 0.00037501 | 4 | -999 | 999
6243 | 9 | 35 | 3 | 3 | 0.00037501 | 4 | -999 | 999
6244 | 9 | 35 | 4 | 4 | 0.00037501 | 4 | -999 | 999
6245 | 9 | 35 | 5 | 5 | 0.00037501 | 4 | -999 | 999
6246 | 9 | 35 | 6 | 6 | 0.00037501 | 4 | -999 | 999
6247 | 9 | 35 | 7 | 7 | 0.00037501 | 4 | -999 | 999
6248 | 9 | 35 | 1 | 8 | 0.00037501 | 3.2 | -999 | 26
6249 | 9 | 35 | 2 | 9 | 0.00037501 | 3.2 | -999 | 26
6250 | 9 | 35 | 3 | 10 | 0.00037501 | 3.2 | -999 | 26
6251 | 9 | 35 | 4 | 11 | 0.00037501 | 3.2 | -999 | 26
6252 | 9 | 35 | 5 | 12 | 0.00037501 | 3.2 | -999 | 26
6253 | 9 | 35 | 6 | 13 | 0.00037501 | 3.2 | -999 | 26
6254 | 9 | 35 | 7 | 14 | 0.00037501 | 3.2 | -999 | 26
6255 | 9 | 35 | 1 | 15 | 0.00037501 | 3.2 | -999 | 26
6256 | 9 | 35 | 2 | 16 | 0.00037501 | 3.2 | -999 | 26
6257 | 9 | 35 | 3 | 17 | 0.00037501 | 3.2 | -999 | 26
6258 | 9 | 35 | 4 | 18 | 0.00037501 | 3.2 | -999 | 26
6259 | 9 | 35 | 5 | 19 | 0.00037501 | 3.2 | -999 | 26
6260 | 9 | 35 | 6 | 20 | 0.00037501 | 3.2 | -999 | 26
6261 | 9 | 35 | 7 | 21 | 0.00037501 | 3.2 | -999 | 26
6262 | 9 | 35 | 1 | 22 | 0.00037501 | 3.2 | -999 | 26
6263 | 9 | 35 | 2 | 23 | 0.00037501 | 3.2 | -999 | 26
6264 | 9 | 35 | 3 | 24 | 0.00037501 | 4 | -999 | 999
6265 | 9 | 35 | 4 | 1 | 0.00037501 | 4 | -999 | 999
6266 | 9 | 35 | 5 | 2 | 0.00037501 | 4 | -999 | 999
6267 | 9 | 35 | 6 | 3 | 0.00037501 | 4 | -999 | 999
6268 | 9 | 35 | 7 | 4 | 0.00037501 | 4 | -999 | 999
6269 | 9 | 35 | 1 | 5 | 0.00037501 | 4 | -999 | 999
6270 | 9 | 35 | 2 | 6 | 0.00037501 | 4 | -999 | 999
6271 | 9 | 35 | 3 | 7 | 0.00037501 | 4 | -999 | 999
6272 | 9 | 35 | 4 | 8 | 0.00037501 | 3.2 | -999 | 26
6273 | 9 | 35 | 5 | 9 | 0.00037501 | 3.2 | -999 | 26
6274 | 9 | 35 | 6 | 10 | 0.00037501 | 3.2 | -999 | 26
6275 | 9 | 35 | 7 | 11 | 0.00037501 | 3.2 | -999 | 26
6276 | 9 | 35 | 1 | 12 | 0.00037501 | 3.2 | -999 | 26
6277 | 9 | 35 | 2 | 13 | 0.00037501 | 3.2 | -999 | 26
6278 | 9 | 35 | 3 | 14 | 0.00037501 | 3.2 | -999 | 26
6279 | 9 | 35 | 4 | 15 | 0.00037501 | 3.2 | -999 | 26
6280 | 9 | 35 | 5 | 16 | 0.00037501 | 3.2 | -999 | 26
6281 | 9 | 35 | 6 | 17 | 0.00037501 | 3.2 | -999 | 26
6282 | 9 | 35 | 7 | 18 | 0.00037501 | 3.2 | -999 | 26
6283 | 9 | 35 | 1 | 19 | 0.00037501 | 3.2 | -999 | 26
6284 | 9 | 35 | 2 | 20 | 0.00037501 | 3.2 | -999 | 26
6285 | 9 | 35 | 3 | 21 | 0.00037501 | 3.2 | -999 | 26
6286 | 9 | 35 | 4 | 22 | 0.00037501 | 3.2 | -999 | 26
6287 | 9 | 35 | 5 | 23 | 0.00037501 | 3.2 | -999 | 26
6288 | 9 | 35 | 6 | 24 | 0.00037501 | 4 | -999 | 999
6289 | 9 | 36 | 7 | 1 | 0.00037501 | 4 | -999 | 999
6290 | 9 | 36 | 1 | 2 | 0.00037501 | 4 | -999 | 999
6291 | 9 | 36 | 2 | 3 | 0.00037501 | 4 | -999 | 999
6292 | 9 | 36 | 3 | 4 | 0.00037501 | 4 | -999 | 999
6293 | 9 | 36 | 4 | 5 | 0.00037501 | 4 | -999 | 999
6294 | 9 | 36 | 5 | 6 | 0.00037501 | 4 | -999 | 999
6295 | 9 | 36 | 6 | 7 | 0.00037501 | 4 | -999 | 26
6296 | 9 | 36 | 7 | 8 | 0.00037501 | 2 | -999 | 26
6297 | 9 | 36 | 1 | 9 | 0.00037501 | 2 | -999 | 999
6298 | 9 | 36 | 2 | 10 | 0.00037501 | 2 | -999 | 999
6299 | 9 | 36 | 3 | 11 | 0.00037501 | 0.4 | -999 | 999
6300 | 9 | 36 | 4 | 12 | 0.00037501 | 0.4 | -999 | 999
6301 | 9 | 36 | 5 | 13 | 0.00037501 | 0.4 | -999 | 999
6302 | 9 | 36 | 6 | 14 | 0.00037501 | 0.4 | -999 | 999
6303 | 9 | 36 | 7 | 15 | 0.00037501 | 0.8 | -999 | 999
6304 | 9 | 36 | 1 | 16 | 0.00037501 | 0.8 | -999 | 999
6305 | 9 | 36 | 2 | 17 | 0.00037501 | 0.8 | -999 | 999
6306 | 9 | 36 | 3 | 18 | 0.00037501 | 2 | -999 | 999
6307 | 9 | 36 | 4 | 19 | 0.00037501 | 2 | -999 | 999
6308 | 9 | 36 | 5 | 20 | 0.00037501 | 2 | -999 | 26
6309 | 9 | 36 | 6 | 21 | 0.00037501 | 3.2 | -999 | 26
6310 | 9 | 36 | 7 | 22 | 0.00037501 | 3.2 | -999 | 26
6311 | 9 | 36 | 1 | 23 | 0.00037501 | 3.2 | -999 | 26
6312 | 9 | 36 | 2 | 24 | 0.00037501 | 4 | -999 | 999
6313 | 9 | 36 | 3 | 1 | 0.00037501 | 4 | -999 | 999
6314 | 9 | 36 | 4 | 2 | 0.00037501 | 4 | -999 | 999
6315 | 9 | 36 | 5 | 3 | 0.00037501 | 4 | -999 | 999
6316 | 9 | 36 | 6 | 4 | 0.00037501 | 4 | -999 | 999
6317 | 9 | 36 | 7 | 5 | 0.00037501 | 4 | -999 | 999
6318 | 9 | 36 | 1 | 6 | 0.00037501 | 4 | -999 | 999
6319 | 9 | 36 | 2 | 7 | 0.00037501 | 4 | -999 | 26
6320 | 9 | 36 | 3 | 8 | 0.00037501 | 2 | -999 | 26
6321 | 9 | 36 | 4 | 9 | 0.00037501 | 2 | -999 | 999
6322 | 9 | 36 | 5 | 10 | 0.00037501 | 2 | -999 | 999
6323 | 9 | 36 | 6 | 11 | 0.00037501 | 0.4 | -999 | 999
6324 | 9 | 36 | 7 | 12 | 0.00037501 | 0.4 | -999 | 999
6325 | 9 | 36 | 1 | 13 | 0.00037501 | 0.4 | -999 | 999
6326 | 9 | 36 | 2 | 14 | 0.00037501 | 0.4 | -999 | 999
6327 | 9 | 36 | 3 | 15 | 0.00037501 | 0.8 | -999 | 999
6328 | 9 | 36 | 4 | 16 | 0.00037501 | 0.8 | -999 | 999
6329 | 9 | 36 | 5 | 17 | 0.00037501 | 0.8 | -999 | 999
6330 | 9 | 36 | 6 | 18 | 0.00037501 | 2 | -999 | 999
6331 | 9 | 36 | 7 | 19 | 0.00037501 | 2 | -999 | 999
6332 | 9 | 36 | 1 | 20 | 0.00037501 | 2 | -999 | 26
6333 | 9 | 36 | 2 | 21 | 0.00037501 | 3.2 | -999 | 26
6334 | 9 | 36 | 3 | 22 | 0.00037501 | 3.2 | -999 | 26
6335 | 9 | 36 | 4 | 23 | 0.00037501 | 3.2 | -999 | 26
6336 | 9 | 36 | 5 | 24 | 0.00037501 | 4 | -999 | 999
6337 | 9 | 36 | 6 | 1 | 0.00037501 | 4 | -999 | 999
6338 | 9 | 36 | 7 | 2 | 0.00037501 | 4 | -999 | 999
6339 | 9 | 36 | 1 | 3 | 0.00037501 | 4 | -999 | 999
6340 | 9 | 36 | 2 | 4 | 0.00037501 | 4 | -999 | 999
6341 | 9 | 36 | 3 | 5 | 0.00037501 | 4 | -999 | 999
6342 | 9 | 36 | 4 | 6 | 0.00037501 | 4 | -999 | 999
6343 | 9 | 36 | 5 | 7 | 0.00037501 | 4 | -999 | 26
6344 | 9 | 36 | 6 | 8 | 0.00037501 | 2 | -999 | 26
6345 | 9 | 36 | 7 | 9 | 0.00037501 | 2 | -999 | 999
6346 | 9 | 36 | 1 | 10 | 0.00037501 | 2 | -999 | 999
6347 | 9 | 36 | 2 | 11 | 0.00037501 | 0.4 | -999 | 999
6348 | 9 | 36 | 3 | 12 | 0.00037501 | 0.4 | -999 | 999
6349 | 9 | 36 | 4 | 13 | 0.00037501 | 0.4 | -999 | 999
6350 | 9 | 36 | 5 | 14 | 0.00037501 | 0.4 | -999 | 999
6351 | 9 | 36 | 6 | 15 | 0.00037501 | 0.8 | -999 | 999
6352 | 9 | 36 | 7 | 16 | 0.00037501 | 0.8 | -999 | 999
6353 | 9 | 36 | 1 | 17 | 0.00037501 | 0.8 | -999 | 999
6354 | 9 | 36 | 2 | 18 | 0.00037501 | 2 | -999 | 999
6355 | 9 | 36 | 3 | 19 | 0.00037501 | 2 | -999 | 999
6356 | 9 | 36 | 4 | 20 | 0.00037501 | 2 | -999 | 26
6357 | 9 | 36 | 5 | 21 | 0.00037501 | 3.2 | -999 | 26
6358 | 9 | 36 | 6 | 22 | 0.00037501 | 3.2 | -999 | 26
6359 | 9 | 36 | 7 | 23 | 0.00037501 | 3.2 | -999 | 26
6360 | 9 | 36 | 1 | 24 | 0.00037501 | 4 | -999 | 999
6361 | 9 | 36 | 2 | 1 | 0.00037501 | 4 | -999 | 999
6362 | 9 | 36 | 3 | 2 | 0.00037501 | 4 | -999 | 999
6363 | 9 | 36 | 4 | 3 | 0.00037501 | 4 | -999 | 999
6364 | 9 | 36 | 5 | 4 | 0.00037501 | 4 | -999 | 999
6365 | 9 | 36 | 6 | 5 | 0.00037501 | 4 | -999 | 999
6366 | 9 | 36 | 7 | 6 | 0.00037501 | 4 | -999 | 999
6367 | 9 | 36 | 1 | 7 | 0.00037501 | 4 | -999 | 26
6368 | 9 | 36 | 2 | 8 | 0.00037501 | 2 | -999 | 26
6369 | 9 | 36 | 3 | 9 | 0.00037501 | 2 | -999 | 999
6370 | 9 | 36 | 4 | 10 | 0.00037501 | 2 | -999 | 999
6371 | 9 | 36 | 5 | 11 | 0.00037501 | 0.4 | -999 | 999
6372 | 9 | 36 | 6 | 12 | 0.00037501 | 0.4 | -999 | 999
6373 | 9 | 36 | 7 | 13 | 0.00037501 | 0.4 | -999 | 999
6374 | 9 | 36 | 1 | 14 | 0.00037501 | 0.4 | -999 | 999
6375 | 9 | 36 | 2 | 15 | 0.00037501 | 0.8 | -999 | 999
6376 | 9 | 36 | 3 | 16 | 0.00037501 | 0.8 | -999 | 999
6377 | 9 | 36 | 4 | 17 | 0.00037501 | 0.8 | -999 | 999
6378 | 9 | 36 | 5 | 18 | 0.00037501 | 2 | -999 | 999
6379 | 9 | 36 | 6 | 19 | 0.00037501 | 2 | -999 | 999
6380 | 9 | 36 | 7 | 20 | 0.00037501 | 2 | -999 | 26
6381 | 9 | 36 | 1 | 21 | 0.00037501 | 3.2 | -999 | 26
6382 | 9 | 36 | 2 | 22 | 0.00037501 | 3.2 | -999 | 26
6383 | 9 | 36 | 3 | 23 | 0.00037501 | 3.2 | -999 | 26
6384 | 9 | 36 | 4 | 24 | 0.00037501 | 4 | -999 | 999
6385 | 9 | 36 | 5 | 1 | 0.00037501 | 4 | -999 | 999
6386 | 9 | 36 | 6 | 2 | 0.00037501 | 4 | -999 | 999
6387 | 9 | 36 | 7 | 3 | 0.00037501 | 4 | -999 | 999
6388 | 9 | 36 | 1 | 4 | 0.00037501 | 4 | -999 | 999
6389 | 9 | 36 | 2 | 5 | 0.00037501 | 4 | -999 | 999
6390 | 9 | 36 | 3 | 6 | 0.00037501 | 4 | -999 | 999
6391 | 9 | 36 | 4 | 7 | 0.00037501 | 4 | -999 | 26
6392 | 9 | 36 | 5 | 8 | 0.00037501 | 2 | -999 | 26
6393 | 9 | 36 | 6 | 9 | 0.00037501 | 2 | -999 | 999
6394 | 9 | 36 | 7 | 10 | 0.00037501 | 2 | -999 | 999
6395 | 9 | 36 | 1 | 11 | 0.00037501 | 0.4 | -999 | 999
6396 | 9 | 36 | 2 | 12 | 0.00037501 | 0.4 | -999 | 999
6397 | 9 | 36 | 3 | 13 | 0.00037501 | 0.4 | -999 | 999
6398 | 9 | 36 | 4 | 14 | 0.00037501 | 0.4 | -999 | 999
6399 | 9 | 36 | 5 | 15 | 0.00037501 | 0.8 | -999 | 999
6400 | 9 | 36 | 6 | 16 | 0.00037501 | 0.8 | -999 | 999
6401 | 9 | 36 | 7 | 17 | 0.00037501 | 0.8 | -999 | 999
6402 | 9 | 36 | 1 | 18 | 0.00037501 | 2 | -999 | 999
6403 | 9 | 36 | 2 | 19 | 0.00037501 | 2 | -999 | 999
6404 | 9 | 36 | 3 | 20 | 0.00037501 | 2 | -999 | 26
6405 | 9 | 36 | 4 | 21 | 0.00037501 | 3.2 | -999 | 26
6406 | 9 | 36 | 5 | 22 | 0.00037501 | 3.2 | -999 | 26
6407 | 9 | 36 | 6 | 23 | 0.00037501 | 3.2 | -999 | 26
6408 | 9 | 36 | 7 | 24 | 0.00037501 | 4 | -999 | 999
6409 | 9 | 36 | 1 | 1 | 0.00037501 | 4 | -999 | 999
6410 | 9 | 36 | 2 | 2 | 0.00037501 | 4 | -999 | 999
6411 | 9 | 36 | 3 | 3 | 0.00037501 | 4 | -999 | 999
6412 | 9 | 36 | 4 | 4 | 0.00037501 | 4 | -999 | 999
6413 | 9 | 36 | 5 | 5 | 0.00037501 | 4 | -999 | 999
6414 | 9 | 36 | 6 | 6 | 0.00037501 | 4 | -999 | 999
6415 | 9 | 36 | 7 | 7 | 0.00037501 | 4 | -999 | 999
6416 | 9 | 36 | 1 | 8 | 0.00037501 | 3.2 | -999 | 26
6417 | 9 | 36 | 2 | 9 | 0.00037501 | 3.2 | -999 | 26
6418 | 9 | 36 | 3 | 10 | 0.00037501 | 3.2 | -999 | 26
6419 | 9 | 36 | 4 | 11 | 0.00037501 | 3.2 | -999 | 26
6420 | 9 | 36 | 5 | 12 | 0.00037501 | 3.2 | -999 | 26
6421 | 9 | 36 | 6 | 13 | 0.00037501 | 3.2 | -999 | 26
6422 | 9 | 36 | 7 | 14 | 0.00037501 | 3.2 | -999 | 26
6423 | 9 | 36 | 1 | 15 | 0.00037501 | 3.2 | -999 | 26
6424 | 9 | 36 | 2 | 16 | 0.00037501 | 3.2 | -999 | 26
6425 | 9 | 36 | 3 | 17 | 0.00037501 | 3.2 | -999 | 26
6426 | 9 | 36 | 4 | 18 | 0.00037501 | 3.2 | -999 | 26
6427 | 9 | 36 | 5 | 19 | 0.00037501 | 3.2 | -999 | 26
6428 | 9 | 36 | 6 | 20 | 0.00037501 | 3.2 | -999 | 26
6429 | 9 | 36 | 7 | 21 | 0.00037501 | 3.2 | -999 | 26
6430 | 9 | 36 | 1 | 22 | 0.00037501 | 3.2 | -999 | 26
6431 | 9 | 36 | 2 | 23 | 0.00037501 | 3.2 | -999 | 26
6432 | 9 | 36 | 3 | 24 | 0.00037501 | 4 | -999 | 999
6433 | 9 | 36 | 4 | 1 | 0.00037501 | 4 | -999 | 999
6434 | 9 | 36 | 5 | 2 | 0.00037501 | 4 | -999 | 999
6435 | 9 | 36 | 6 | 3 | 0.00037501 | 4 | -999 | 999
6436 | 9 | 36 | 7 | 4 | 0.00037501 | 4 | -999 | 999
6437 | 9 | 36 | 1 | 5 | 0.00037501 | 4 | -999 | 999
6438 | 9 | 36 | 2 | 6 | 0.00037501 | 4 | -999 | 999
6439 | 9 | 36 | 3 | 7 | 0.00037501 | 4 | -999 | 999
6440 | 9 | 36 | 4 | 8 | 0.00037501 | 3.2 | -999 | 26
6441 | 9 | 36 | 5 | 9 | 0.00037501 | 3.2 | -999 | 26
6442 | 9 | 36 | 6 | 10 | 0.00037501 | 3.2 | -999 | 26
6443 | 9 | 36 | 7 | 11 | 0.00037501 | 3.2 | -999 | 26
6444 | 9 | 36 | 1 | 12 | 0.00037501 | 3.2 | -999 | 26
6445 | 9 | 36 | 2 | 13 | 0.00037501 | 3.2 | -999 | 26
6446 | 9 | 36 | 3 | 14 | 0.00037501 | 3.2 | -999 | 26
6447 | 9 | 36 | 4 | 15 | 0.00037501 | 3.2 | -999 | 26
6448 | 9 | 36 | 5 | 16 | 0.00037501 | 3.2 | -999 | 26
6449 | 9 | 36 | 6 | 17 | 0.00037501 | 3.2 | -999 | 26
6450 | 9 | 36 | 7 | 18 | 0.00037501 | 3.2 | -999 | 26
6451 | 9 | 36 | 1 | 19 | 0.00037501 | 3.2 | -999 | 26
6452 | 9 | 36 | 2 | 20 | 0.00037501 | 3.2 | -999 | 26
6453 | 9 | 36 | 3 | 21 | 0.00037501 | 3.2 | -999 | 26
6454 | 9 | 36 | 4 | 22 | 0.00037501 | 3.2 | -999 | 26
6455 | 9 | 36 | 5 | 23 | 0.00037501 | 3.2 | -999 | 26
6456 | 9 | 36 | 6 | 24 | 0.00037501 | 4 | -999 | 999
6457 | 9 | 37 | 7 | 1 | 0.00037501 | 4 | -999 | 999
6458 | 9 | 37 | 1 | 2 | 0.00037501 | 4 | -999 | 999
6459 | 9 | 37 | 2 | 3 | 0.00037501 | 4 | -999 | 999
6460 | 9 | 37 | 3 | 4 | 0.00037501 | 4 | -999 | 999
6461 | 9 | 37 | 4 | 5 | 0.00037501 | 4 | -999 | 999
6462 | 9 | 37 | 5 | 6 | 0.00037501 | 4 | -999 | 999
6463 | 9 | 37 | 6 | 7 | 0.00037501 | 4 | -999 | 26
6464 | 9 | 37 | 7 | 8 | 0.00037501 | 2 | -999 | 26
6465 | 9 | 37 | 1 | 9 | 0.00037501 | 2 | -999 | 999
6466 | 9 | 37 | 2 | 10 | 0.00037501 | 2 | -999 | 999
6467 | 9 | 37 | 3 | 11 | 0.00037501 | 0.4 | -999 | 999
6468 | 9 | 37 | 4 | 12 | 0.00037501 | 0.4 | -999 | 999
6469 | 9 | 37 | 5 | 13 | 0.00037501 | 0.4 | -999 | 999
6470 | 9 | 37 | 6 | 14 | 0.00037501 | 0.4 | -999 | 999
6471 | 9 | 37 | 7 | 15 | 0.00037501 | 0.8 | -999 | 999
6472 | 9 | 37 | 1 | 16 | 0.00037501 | 0.8 | -999 | 999
6473 | 9 | 37 | 2 | 17 | 0.00037501 | 0.8 | -999 | 999
6474 | 9 | 37 | 3 | 18 | 0.00037501 | 2 | -999 | 999
6475 | 9 | 37 | 4 | 19 | 0.00037501 | 2 | -999 | 999
6476 | 9 | 37 | 5 | 20 | 0.00037501 | 2 | -999 | 26
6477 | 9 | 37 | 6 | 21 | 0.00037501 | 3.2 | -999 | 26
6478 | 9 | 37 | 7 | 22 | 0.00037501 | 3.2 | -999 | 26
6479 | 9 | 37 | 1 | 23 | 0.00037501 | 3.2 | -999 | 26
6480 | 9 | 37 | 2 | 24 | 0.00037501 | 4 | -999 | 999
6481 | 9 | 37 | 3 | 1 | 0.00037501 | 4 | -999 | 999
6482 | 9 | 37 | 4 | 2 | 0.00037501 | 4 | -999 | 999
6483 | 9 | 37 | 5 | 3 | 0.00037501 | 4 | -999 | 999
6484 | 9 | 37 | 6 | 4 | 0.00037501 | 4 | -999 | 999
6485 | 9 | 37 | 7 | 5 | 0.00037501 | 4 | -999 | 999
6486 | 9 | 37 | 1 | 6 | 0.00037501 | 4 | -999 | 999
6487 | 9 | 37 | 2 | 7 | 0.00037501 | 4 | -999 | 26
6488 | 9 | 37 | 3 | 8 | 0.00037501 | 2 | -999 | 26
6489 | 9 | 37 | 4 | 9 | 0.00037501 | 2 | -999 | 999
6490 | 9 | 37 | 5 | 10 | 0.00037501 | 2 | -999 | 999
6491 | 9 | 37 | 6 | 11 | 0.00037501 | 0.4 | -999 | 999
6492 | 9 | 37 | 7 | 12 | 0.00037501 | 0.4 | -999 | 999
6493 | 9 | 37 | 1 | 13 | 0.00037501 | 0.4 | -999 | 999
6494 | 9 | 37 | 2 | 14 | 0.00037501 | 0.4 | -999 | 999
6495 | 9 | 37 | 3 | 15 | 0.00037501 | 0.8 | -999 | 999
6496 | 9 | 37 | 4 | 16 | 0.00037501 | 0.8 | -999 | 999
6497 | 9 | 37 | 5 | 17 | 0.00037501 | 0.8 | -999 | 999
6498 | 9 | 37 | 6 | 18 | 0.00037501 | 2 | -999 | 999
6499 | 9 | 37 | 7 | 19 | 0.00037501 | 2 | -999 | 999
6500 | 9 | 37 | 1 | 20 | 0.00037501 | 2 | -999 | 26
6501 | 9 | 37 | 2 | 21 | 0.00037501 | 3.2 | -999 | 26
6502 | 9 | 37 | 3 | 22 | 0.00037501 | 3.2 | -999 | 26
6503 | 9 | 37 | 4 | 23 | 0.00037501 | 3.2 | -999 | 26
6504 | 9 | 37 | 5 | 24 | 0.00037501 | 4 | -999 | 999
6505 | 9 | 37 | 6 | 1 | 0.00037501 | 4 | -999 | 999
6506 | 9 | 37 | 7 | 2 | 0.00037501 | 4 | -999 | 999
6507 | 9 | 37 | 1 | 3 | 0.00037501 | 4 | -999 | 999
6508 | 9 | 37 | 2 | 4 | 0.00037501 | 4 | -999 | 999
6509 | 9 | 37 | 3 | 5 | 0.00037501 | 4 | -999 | 999
6510 | 9 | 37 | 4 | 6 | 0.00037501 | 4 | -999 | 999
6511 | 9 | 37 | 5 | 7 | 0.00037501 | 4 | -999 | 26
6512 | 9 | 37 | 6 | 8 | 0.00037501 | 2 | -999 | 26
6513 | 9 | 37 | 7 | 9 | 0.00037501 | 2 | -999 | 999
6514 | 9 | 37 | 1 | 10 | 0.00037501 | 2 | -999 | 999
6515 | 9 | 37 | 2 | 11 | 0.00037501 | 0.4 | -999 | 999
6516 | 9 | 37 | 3 | 12 | 0.00037501 | 0.4 | -999 | 999
6517 | 9 | 37 | 4 | 13 | 0.00037501 | 0.4 | -999 | 999
6518 | 9 | 37 | 5 | 14 | 0.00037501 | 0.4 | -999 | 999
6519 | 9 | 37 | 6 | 15 | 0.00037501 | 0.8 | -999 | 999
6520 | 9 | 37 | 7 | 16 | 0.00037501 | 0.8 | -999 | 999
6521 | 9 | 37 | 1 | 17 | 0.00037501 | 0.8 | -999 | 999
6522 | 9 | 37 | 2 | 18 | 0.00037501 | 2 | -999 | 999
6523 | 9 | 37 | 3 | 19 | 0.00037501 | 2 | -999 | 999
6524 | 9 | 37 | 4 | 20 | 0.00037501 | 2 | -999 | 26
6525 | 9 | 37 | 5 | 21 | 0.00037501 | 3.2 | -999 | 26
6526 | 9 | 37 | 6 | 22 | 0.00037501 | 3.2 | -999 | 26
6527 | 9 | 37 | 7 | 23 | 0.00037501 | 3.2 | -999 | 26
6528 | 9 | 37 | 1 | 24 | 0.00037501 | 4 | -999 | 999
6529 | 9 | 37 | 2 | 1 | 0.00037501 | 4 | -999 | 999
6530 | 9 | 37 | 3 | 2 | 0.00037501 | 4 | -999 | 999
6531 | 9 | 37 | 4 | 3 | 0.00037501 | 4 | -999 | 999
6532 | 9 | 37 | 5 | 4 | 0.00037501 | 4 | -999 | 999
6533 | 9 | 37 | 6 | 5 | 0.00037501 | 4 | -999 | 999
6534 | 9 | 37 | 7 | 6 | 0.00037501 | 4 | -999 | 999
6535 | 9 | 37 | 1 | 7 | 0.00037501 | 4 | -999 | 26
6536 | 9 | 37 | 2 | 8 | 0.00037501 | 2 | -999 | 26
6537 | 9 | 37 | 3 | 9 | 0.00037501 | 2 | -999 | 999
6538 | 9 | 37 | 4 | 10 | 0.00037501 | 2 | -999 | 999
6539 | 9 | 37 | 5 | 11 | 0.00037501 | 0.4 | -999 | 999
6540 | 9 | 37 | 6 | 12 | 0.00037501 | 0.4 | -999 | 999
6541 | 9 | 37 | 7 | 13 | 0.00037501 | 0.4 | -999 | 999
6542 | 9 | 37 | 1 | 14 | 0.00037501 | 0.4 | -999 | 999
6543 | 9 | 37 | 2 | 15 | 0.00037501 | 0.8 | -999 | 999
6544 | 9 | 37 | 3 | 16 | 0.00037501 | 0.8 | -999 | 999
6545 | 9 | 37 | 4 | 17 | 0.00037501 | 0.8 | -999 | 999
6546 | 9 | 37 | 5 | 18 | 0.00037501 | 2 | -999 | 999
6547 | 9 | 37 | 6 | 19 | 0.00037501 | 2 | -999 | 999
6548 | 9 | 37 | 7 | 20 | 0.00037501 | 2 | -999 | 26
6549 | 9 | 37 | 1 | 21 | 0.00037501 | 3.2 | -999 | 26
6550 | 9 | 37 | 2 | 22 | 0.00037501 | 3.2 | -999 | 26
6551 | 9 | 37 | 3 | 23 | 0.00037501 | 3.2 | -999 | 26
6552 | 9 | 37 | 4 | 24 | 0.00037501 | 4 | -999 | 999
6553 | 9 | 37 | 5 | 1 | 0.00037501 | 4 | -999 | 999
6554 | 9 | 37 | 6 | 2 | 0.00037501 | 4 | -999 | 999
6555 | 9 | 37 | 7 | 3 | 0.00037501 | 4 | -999 | 999
6556 | 9 | 37 | 1 | 4 | 0.00037501 | 4 | -999 | 999
6557 | 9 | 37 | 2 | 5 | 0.00037501 | 4 | -999 | 999
6558 | 9 | 37 | 3 | 6 | 0.00037501 | 4 | -999 | 999
6559 | 9 | 37 | 4 | 7 | 0.00037501 | 4 | -999 | 26
6560 | 9 | 37 | 5 | 8 | 0.00037501 | 2 | -999 | 26
6561 | 9 | 37 | 6 | 9 | 0.00037501 | 2 | -999 | 999
6562 | 9 | 37 | 7 | 10 | 0.00037501 | 2 | -999 | 999
6563 | 9 | 37 | 1 | 11 | 0.00037501 | 0.4 | -999 | 999
6564 | 9 | 37 | 2 | 12 | 0.00037501 | 0.4 | -999 | 999
6565 | 9 | 37 | 3 | 13 | 0.00037501 | 0.4 | -999 | 999
6566 | 9 | 37 | 4 | 14 | 0.00037501 | 0.4 | -999 | 999
6567 | 9 | 37 | 5 | 15 | 0.00037501 | 0.8 | -999 | 999
6568 | 9 | 37 | 6 | 16 | 0.00037501 | 0.8 | -999 | 999
6569 | 9 | 37 | 7 | 17 | 0.00037501 | 0.8 | -999 | 999
6570 | 9 | 37 | 1 | 18 | 0.00037501 | 2 | -999 | 999
6571 | 9 | 37 | 2 | 19 | 0.00037501 | 2 | -999 | 999
6572 | 9 | 37 | 3 | 20 | 0.00037501 | 2 | -999 | 26
6573 | 9 | 37 | 4 | 21 | 0.00037501 | 3.2 | -999 | 26
6574 | 9 | 37 | 5 | 22 | 0.00037501 | 3.2 | -999 | 26
6575 | 9 | 37 | 6 | 23 | 0.00037501 | 3.2 | -999 | 26
6576 | 9 | 37 | 7 | 24 | 0.00037501 | 4 | -999 | 999
6577 | 9 | 37 | 1 | 1 | 0.00037501 | 4 | -999 | 999
6578 | 9 | 37 | 2 | 2 | 0.00037501 | 4 | -999 | 999
6579 | 9 | 37 | 3 | 3 | 0.00037501 | 4 | -999 | 999
6580 | 9 | 37 | 4 | 4 | 0.00037501 | 4 | -999 | 999
6581 | 9 | 37 | 5 | 5 | 0.00037501 | 4 | -999 | 999
6582 | 9 | 37 | 6 | 6 | 0.00037501 | 4 | -999 | 999
6583 | 9 | 37 | 7 | 7 | 0.00037501 | 4 | -999 | 999
6584 | 9 | 37 | 1 | 8 | 0.00037501 | 3.2 | -999 | 26
6585 | 9 | 37 | 2 | 9 | 0.00037501 | 3.2 | -999 | 26
6586 | 9 | 37 | 3 | 10 | 0.00037501 | 3.2 | -999 | 26
6587 | 9 | 37 | 4 | 11 | 0.00037501 | 3.2 | -999 | 26
6588 | 9 | 37 | 5 | 12 | 0.00037501 | 3.2 | -999 | 26
6589 | 9 | 37 | 6 | 13 | 0.00037501 | 3.2 | -999 | 26
6590 | 9 | 37 | 7 | 14 | 0.00037501 | 3.2 | -999 | 26
6591 | 9 | 37 | 1 | 15 | 0.00037501 | 3.2 | -999 | 26
6592 | 9 | 37 | 2 | 16 | 0.00037501 | 3.2 | -999 | 26
6593 | 9 | 37 | 3 | 17 | 0.00037501 | 3.2 | -999 | 26
6594 | 9 | 37 | 4 | 18 | 0.00037501 | 3.2 | -999 | 26
6595 | 9 | 37 | 5 | 19 | 0.00037501 | 3.2 | -999 | 26
6596 | 9 | 37 | 6 | 20 | 0.00037501 | 3.2 | -999 | 26
6597 | 9 | 37 | 7 | 21 | 0.00037501 | 3.2 | -999 | 26
6598 | 9 | 37 | 1 | 22 | 0.00037501 | 3.2 | -999 | 26
6599 | 9 | 37 | 2 | 23 | 0.00037501 | 3.2 | -999 | 26
6600 | 9 | 37 | 3 | 24 | 0.00037501 | 4 | -999 | 999
6601 | 9 | 37 | 4 | 1 | 0.00037501 | 4 | -999 | 999
6602 | 9 | 37 | 5 | 2 | 0.00037501 | 4 | -999 | 999
6603 | 9 | 37 | 6 | 3 | 0.00037501 | 4 | -999 | 999
6604 | 9 | 37 | 7 | 4 | 0.00037501 | 4 | -999 | 999
6605 | 9 | 37 | 1 | 5 | 0.00037501 | 4 | -999 | 999
6606 | 9 | 37 | 2 | 6 | 0.00037501 | 4 | -999 | 999
6607 | 9 | 37 | 3 | 7 | 0.00037501 | 4 | -999 | 999
6608 | 9 | 37 | 4 | 8 | 0.00037501 | 3.2 | -999 | 26
6609 | 9 | 37 | 5 | 9 | 0.00037501 | 3.2 | -999 | 26
6610 | 9 | 37 | 6 | 10 | 0.00037501 | 3.2 | -999 | 26
6611 | 9 | 37 | 7 | 11 | 0.00037501 | 3.2 | -999 | 26
6612 | 9 | 37 | 1 | 12 | 0.00037501 | 3.2 | -999 | 26
6613 | 9 | 37 | 2 | 13 | 0.00037501 | 3.2 | -999 | 26
6614 | 9 | 37 | 3 | 14 | 0.00037501 | 3.2 | -999 | 26
6615 | 9 | 37 | 4 | 15 | 0.00037501 | 3.2 | -999 | 26
6616 | 9 | 37 | 5 | 16 | 0.00037501 | 3.2 | -999 | 26
6617 | 9 | 37 | 6 | 17 | 0.00037501 | 3.2 | -999 | 26
6618 | 9 | 37 | 7 | 18 | 0.00037501 | 3.2 | -999 | 26
6619 | 9 | 37 | 1 | 19 | 0.00037501 | 3.2 | -999 | 26
6620 | 9 | 37 | 2 | 20 | 0.00037501 | 3.2 | -999 | 26
6621 | 9 | 37 | 3 | 21 | 0.00037501 | 3.2 | -999 | 26
6622 | 9 | 37 | 4 | 22 | 0.00037501 | 3.2 | -999 | 26
6623 | 9 | 37 | 5 | 23 | 0.00037501 | 3.2 | -999 | 26
6624 | 9 | 37 | 6 | 24 | 0.00037501 | 4 | -999 | 999
6625 | 9 | 38 | 7 | 1 | 0.00037501 | 4 | -999 | 999
6626 | 9 | 38 | 1 | 2 | 0.00037501 | 4 | -999 | 999
6627 | 9 | 38 | 2 | 3 | 0.00037501 | 4 | -999 | 999
6628 | 9 | 38 | 3 | 4 | 0.00037501 | 4 | -999 | 999
6629 | 9 | 38 | 4 | 5 | 0.00037501 | 4 | -999 | 999
6630 | 9 | 38 | 5 | 6 | 0.00037501 | 4 | -999 | 999
6631 | 9 | 38 | 6 | 7 | 0.00037501 | 4 | -999 | 26
6632 | 9 | 38 | 7 | 8 | 0.00037501 | 2 | -999 | 26
6633 | 9 | 38 | 1 | 9 | 0.00037501 | 2 | -999 | 999
6634 | 9 | 38 | 2 | 10 | 0.00037501 | 2 | -999 | 999
6635 | 9 | 38 | 3 | 11 | 0.00037501 | 0.4 | -999 | 999
6636 | 9 | 38 | 4 | 12 | 0.00037501 | 0.4 | -999 | 999
6637 | 9 | 38 | 5 | 13 | 0.00037501 | 0.4 | -999 | 999
6638 | 9 | 38 | 6 | 14 | 0.00037501 | 0.4 | -999 | 999
6639 | 9 | 38 | 7 | 15 | 0.00037501 | 0.8 | -999 | 999
6640 | 9 | 38 | 1 | 16 | 0.00037501 | 0.8 | -999 | 999
6641 | 9 | 38 | 2 | 17 | 0.00037501 | 0.8 | -999 | 999
6642 | 9 | 38 | 3 | 18 | 0.00037501 | 2 | -999 | 999
6643 | 9 | 38 | 4 | 19 | 0.00037501 | 2 | -999 | 999
6644 | 9 | 38 | 5 | 20 | 0.00037501 | 2 | -999 | 26
6645 | 9 | 38 | 6 | 21 | 0.00037501 | 3.2 | -999 | 26
6646 | 9 | 38 | 7 | 22 | 0.00037501 | 3.2 | -999 | 26
6647 | 9 | 38 | 1 | 23 | 0.00037501 | 3.2 | -999 | 26
6648 | 9 | 38 | 2 | 24 | 0.00037501 | 4 | -999 | 999
6649 | 9 | 38 | 3 | 1 | 0.00037501 | 4 | -999 | 999
6650 | 9 | 38 | 4 | 2 | 0.00037501 | 4 | -999 | 999
6651 | 9 | 38 | 5 | 3 | 0.00037501 | 4 | -999 | 999
6652 | 9 | 38 | 6 | 4 | 0.00037501 | 4 | -999 | 999
6653 | 9 | 38 | 7 | 5 | 0.00037501 | 4 | -999 | 999
6654 | 9 | 38 | 1 | 6 | 0.00037501 | 4 | -999 | 999
6655 | 9 | 38 | 2 | 7 | 0.00037501 | 4 | -999 | 26
6656 | 9 | 38 | 3 | 8 | 0.00037501 | 2 | -999 | 26
6657 | 9 | 38 | 4 | 9 | 0.00037501 | 2 | -999 | 999
6658 | 9 | 38 | 5 | 10 | 0.00037501 | 2 | -999 | 999
6659 | 9 | 38 | 6 | 11 | 0.00037501 | 0.4 | -999 | 999
6660 | 9 | 38 | 7 | 12 | 0.00037501 | 0.4 | -999 | 999
6661 | 9 | 38 | 1 | 13 | 0.00037501 | 0.4 | -999 | 999
6662 | 9 | 38 | 2 | 14 | 0.00037501 | 0.4 | -999 | 999
6663 | 9 | 38 | 3 | 15 | 0.00037501 | 0.8 | -999 | 999
6664 | 9 | 38 | 4 | 16 | 0.00037501 | 0.8 | -999 | 999
6665 | 9 | 38 | 5 | 17 | 0.00037501 | 0.8 | -999 | 999
6666 | 9 | 38 | 6 | 18 | 0.00037501 | 2 | -999 | 999
6667 | 9 | 38 | 7 | 19 | 0.00037501 | 2 | -999 | 999
6668 | 9 | 38 | 1 | 20 | 0.00037501 | 2 | -999 | 26
6669 | 9 | 38 | 2 | 21 | 0.00037501 | 3.2 | -999 | 26
6670 | 9 | 38 | 3 | 22 | 0.00037501 | 3.2 | -999 | 26
6671 | 9 | 38 | 4 | 23 | 0.00037501 | 3.2 | -999 | 26
6672 | 9 | 38 | 5 | 24 | 0.00037501 | 4 | -999 | 999
6673 | 9 | 38 | 6 | 1 | 0.00037501 | 4 | -999 | 999
6674 | 9 | 38 | 7 | 2 | 0.00037501 | 4 | -999 | 999
6675 | 9 | 38 | 1 | 3 | 0.00037501 | 4 | -999 | 999
6676 | 9 | 38 | 2 | 4 | 0.00037501 | 4 | -999 | 999
6677 | 9 | 38 | 3 | 5 | 0.00037501 | 4 | -999 | 999
6678 | 9 | 38 | 4 | 6 | 0.00037501 | 4 | -999 | 999
6679 | 9 | 38 | 5 | 7 | 0.00037501 | 4 | -999 | 26
6680 | 9 | 38 | 6 | 8 | 0.00037501 | 2 | -999 | 26
6681 | 9 | 38 | 7 | 9 | 0.00037501 | 2 | -999 | 999
6682 | 9 | 38 | 1 | 10 | 0.00037501 | 2 | -999 | 999
6683 | 9 | 38 | 2 | 11 | 0.00037501 | 0.4 | -999 | 999
6684 | 9 | 38 | 3 | 12 | 0.00037501 | 0.4 | -999 | 999
6685 | 9 | 38 | 4 | 13 | 0.00037501 | 0.4 | -999 | 999
6686 | 9 | 38 | 5 | 14 | 0.00037501 | 0.4 | -999 | 999
6687 | 9 | 38 | 6 | 15 | 0.00037501 | 0.8 | -999 | 999
6688 | 9 | 38 | 7 | 16 | 0.00037501 | 0.8 | -999 | 999
6689 | 9 | 38 | 1 | 17 | 0.00037501 | 0.8 | -999 | 999
6690 | 9 | 38 | 2 | 18 | 0.00037501 | 2 | -999 | 999
6691 | 9 | 38 | 3 | 19 | 0.00037501 | 2 | -999 | 999
6692 | 9 | 38 | 4 | 20 | 0.00037501 | 2 | -999 | 26
6693 | 9 | 38 | 5 | 21 | 0.00037501 | 3.2 | -999 | 26
6694 | 9 | 38 | 6 | 22 | 0.00037501 | 3.2 | -999 | 26
6695 | 9 | 38 | 7 | 23 | 0.00037501 | 3.2 | -999 | 26
6696 | 9 | 38 | 1 | 24 | 0.00037501 | 4 | -999 | 999
6697 | 9 | 38 | 2 | 1 | 0.00037501 | 4 | -999 | 999
6698 | 9 | 38 | 3 | 2 | 0.00037501 | 4 | -999 | 999
6699 | 9 | 38 | 4 | 3 | 0.00037501 | 4 | -999 | 999
6700 | 9 | 38 | 5 | 4 | 0.00037501 | 4 | -999 | 999
6701 | 9 | 38 | 6 | 5 | 0.00037501 | 4 | -999 | 999
6702 | 9 | 38 | 7 | 6 | 0.00037501 | 4 | -999 | 999
6703 | 9 | 38 | 1 | 7 | 0.00037501 | 4 | -999 | 26
6704 | 9 | 38 | 2 | 8 | 0.00037501 | 2 | -999 | 26
6705 | 9 | 38 | 3 | 9 | 0.00037501 | 2 | -999 | 999
6706 | 9 | 38 | 4 | 10 | 0.00037501 | 2 | -999 | 999
6707 | 9 | 38 | 5 | 11 | 0.00037501 | 0.4 | -999 | 999
6708 | 9 | 38 | 6 | 12 | 0.00037501 | 0.4 | -999 | 999
6709 | 9 | 38 | 7 | 13 | 0.00037501 | 0.4 | -999 | 999
6710 | 9 | 38 | 1 | 14 | 0.00037501 | 0.4 | -999 | 999
6711 | 9 | 38 | 2 | 15 | 0.00037501 | 0.8 | -999 | 999
6712 | 9 | 38 | 3 | 16 | 0.00037501 | 0.8 | -999 | 999
6713 | 9 | 38 | 4 | 17 | 0.00037501 | 0.8 | -999 | 999
6714 | 9 | 38 | 5 | 18 | 0.00037501 | 2 | -999 | 999
6715 | 9 | 38 | 6 | 19 | 0.00037501 | 2 | -999 | 999
6716 | 9 | 38 | 7 | 20 | 0.00037501 | 2 | -999 | 26
6717 | 9 | 38 | 1 | 21 | 0.00037501 | 3.2 | -999 | 26
6718 | 9 | 38 | 2 | 22 | 0.00037501 | 3.2 | -999 | 26
6719 | 9 | 38 | 3 | 23 | 0.00037501 | 3.2 | -999 | 26
6720 | 9 | 38 | 4 | 24 | 0.00037501 | 4 | -999 | 999
6721 | 9 | 38 | 5 | 1 | 0.00037501 | 4 | -999 | 999
6722 | 9 | 38 | 6 | 2 | 0.00037501 | 4 | -999 | 999
6723 | 9 | 38 | 7 | 3 | 0.00037501 | 4 | -999 | 999
6724 | 9 | 38 | 1 | 4 | 0.00037501 | 4 | -999 | 999
6725 | 9 | 38 | 2 | 5 | 0.00037501 | 4 | -999 | 999
6726 | 9 | 38 | 3 | 6 | 0.00037501 | 4 | -999 | 999
6727 | 9 | 38 | 4 | 7 | 0.00037501 | 4 | -999 | 26
6728 | 9 | 38 | 5 | 8 | 0.00037501 | 2 | -999 | 26
6729 | 9 | 38 | 6 | 9 | 0.00037501 | 2 | -999 | 999
6730 | 9 | 38 | 7 | 10 | 0.00037501 | 2 | -999 | 999
6731 | 9 | 38 | 1 | 11 | 0.00037501 | 0.4 | -999 | 999
6732 | 9 | 38 | 2 | 12 | 0.00037501 | 0.4 | -999 | 999
6733 | 9 | 38 | 3 | 13 | 0.00037501 | 0.4 | -999 | 999
6734 | 9 | 38 | 4 | 14 | 0.00037501 | 0.4 | -999 | 999
6735 | 9 | 38 | 5 | 15 | 0.00037501 | 0.8 | -999 | 999
6736 | 9 | 38 | 6 | 16 | 0.00037501 | 0.8 | -999 | 999
6737 | 9 | 38 | 7 | 17 | 0.00037501 | 0.8 | -999 | 999
6738 | 9 | 38 | 1 | 18 | 0.00037501 | 2 | -999 | 999
6739 | 9 | 38 | 2 | 19 | 0.00037501 | 2 | -999 | 999
6740 | 9 | 38 | 3 | 20 | 0.00037501 | 2 | -999 | 26
6741 | 9 | 38 | 4 | 21 | 0.00037501 | 3.2 | -999 | 26
6742 | 9 | 38 | 5 | 22 | 0.00037501 | 3.2 | -999 | 26
6743 | 9 | 38 | 6 | 23 | 0.00037501 | 3.2 | -999 | 26
6744 | 9 | 38 | 7 | 24 | 0.00037501 | 4 | -999 | 999
6745 | 9 | 38 | 1 | 1 | 0.00037501 | 4 | -999 | 999
6746 | 9 | 38 | 2 | 2 | 0.00037501 | 4 | -999 | 999
6747 | 9 | 38 | 3 | 3 | 0.00037501 | 4 | -999 | 999
6748 | 9 | 38 | 4 | 4 | 0.00037501 | 4 | -999 | 999
6749 | 9 | 38 | 5 | 5 | 0.00037501 | 4 | -999 | 999
6750 | 9 | 38 | 6 | 6 | 0.00037501 | 4 | -999 | 999
6751 | 9 | 38 | 7 | 7 | 0.00037501 | 4 | -999 | 999
6752 | 9 | 38 | 1 | 8 | 0.00037501 | 3.2 | -999 | 26
6753 | 9 | 38 | 2 | 9 | 0.00037501 | 3.2 | -999 | 26
6754 | 9 | 38 | 3 | 10 | 0.00037501 | 3.2 | -999 | 26
6755 | 9 | 38 | 4 | 11 | 0.00037501 | 3.2 | -999 | 26
6756 | 9 | 38 | 5 | 12 | 0.00037501 | 3.2 | -999 | 26
6757 | 9 | 38 | 6 | 13 | 0.00037501 | 3.2 | -999 | 26
6758 | 9 | 38 | 7 | 14 | 0.00037501 | 3.2 | -999 | 26
6759 | 9 | 38 | 1 | 15 | 0.00037501 | 3.2 | -999 | 26
6760 | 9 | 38 | 2 | 16 | 0.00037501 | 3.2 | -999 | 26
6761 | 9 | 38 | 3 | 17 | 0.00037501 | 3.2 | -999 | 26
6762 | 9 | 38 | 4 | 18 | 0.00037501 | 3.2 | -999 | 26
6763 | 9 | 38 | 5 | 19 | 0.00037501 | 3.2 | -999 | 26
6764 | 9 | 38 | 6 | 20 | 0.00037501 | 3.2 | -999 | 26
6765 | 9 | 38 | 7 | 21 | 0.00037501 | 3.2 | -999 | 26
6766 | 9 | 38 | 1 | 22 | 0.00037501 | 3.2 | -999 | 26
6767 | 9 | 38 | 2 | 23 | 0.00037501 | 3.2 | -999 | 26
6768 | 9 | 38 | 3 | 24 | 0.00037501 | 4 | -999 | 999
6769 | 9 | 38 | 4 | 1 | 0.00037501 | 4 | -999 | 999
6770 | 9 | 38 | 5 | 2 | 0.00037501 | 4 | -999 | 999
6771 | 9 | 38 | 6 | 3 | 0.00037501 | 4 | -999 | 999
6772 | 9 | 38 | 7 | 4 | 0.00037501 | 4 | -999 | 999
6773 | 9 | 38 | 1 | 5 | 0.00037501 | 4 | -999 | 999
6774 | 9 | 38 | 2 | 6 | 0.00037501 | 4 | -999 | 999
6775 | 9 | 38 | 3 | 7 | 0.00037501 | 4 | -999 | 999
6776 | 9 | 38 | 4 | 8 | 0.00037501 | 3.2 | -999 | 26
6777 | 9 | 38 | 5 | 9 | 0.00037501 | 3.2 | -999 | 26
6778 | 9 | 38 | 6 | 10 | 0.00037501 | 3.2 | -999 | 26
6779 | 9 | 38 | 7 | 11 | 0.00037501 | 3.2 | -999 | 26
6780 | 9 | 38 | 1 | 12 | 0.00037501 | 3.2 | -999 | 26
6781 | 9 | 38 | 2 | 13 | 0.00037501 | 3.2 | -999 | 26
6782 | 9 | 38 | 3 | 14 | 0.00037501 | 3.2 | -999 | 26
6783 | 9 | 38 | 4 | 15 | 0.00037501 | 3.2 | -999 | 26
6784 | 9 | 38 | 5 | 16 | 0.00037501 | 3.2 | -999 | 26
6785 | 9 | 38 | 6 | 17 | 0.00037501 | 3.2 | -999 | 26
6786 | 9 | 38 | 7 | 18 | 0.00037501 | 3.2 | -999 | 26
6787 | 9 | 38 | 1 | 19 | 0.00037501 | 3.2 | -999 | 26
6788 | 9 | 38 | 2 | 20 | 0.00037501 | 3.2 | -999 | 26
6789 | 9 | 38 | 3 | 21 | 0.00037501 | 3.2 | -999 | 26
6790 | 9 | 38 | 4 | 22 | 0.00037501 | 3.2 | -999 | 26
6791 | 9 | 38 | 5 | 23 | 0.00037501 | 3.2 | -999 | 26
6792 | 9 | 38 | 6 | 24 | 0.00037501 | 4 | -999 | 999
6793 | 9 | 39 | 7 | 1 | 0.00037501 | 4 | -999 | 999
6794 | 9 | 39 | 1 | 2 | 0.00037501 | 4 | -999 | 999
6795 | 9 | 39 | 2 | 3 | 0.00037501 | 4 | -999 | 999
6796 | 9 | 39 | 3 | 4 | 0.00037501 | 4 | -999 | 999
6797 | 9 | 39 | 4 | 5 | 0.00037501 | 4 | -999 | 999
6798 | 9 | 39 | 5 | 6 | 0.00037501 | 4 | -999 | 999
6799 | 9 | 39 | 6 | 7 | 0.00037501 | 4 | -999 | 26
6800 | 9 | 39 | 7 | 8 | 0.00037501 | 2 | -999 | 26
6801 | 9 | 39 | 1 | 9 | 0.00037501 | 2 | -999 | 999
6802 | 9 | 39 | 2 | 10 | 0.00037501 | 2 | -999 | 999
6803 | 9 | 39 | 3 | 11 | 0.00037501 | 0.4 | -999 | 999
6804 | 9 | 39 | 4 | 12 | 0.00037501 | 0.4 | -999 | 999
6805 | 9 | 39 | 5 | 13 | 0.00037501 | 0.4 | -999 | 999
6806 | 9 | 39 | 6 | 14 | 0.00037501 | 0.4 | -999 | 999
6807 | 9 | 39 | 7 | 15 | 0.00037501 | 0.8 | -999 | 999
6808 | 9 | 39 | 1 | 16 | 0.00037501 | 0.8 | -999 | 999
6809 | 9 | 39 | 2 | 17 | 0.00037501 | 0.8 | -999 | 999
6810 | 9 | 39 | 3 | 18 | 0.00037501 | 2 | -999 | 999
6811 | 9 | 39 | 4 | 19 | 0.00037501 | 2 | -999 | 999
6812 | 9 | 39 | 5 | 20 | 0.00037501 | 2 | -999 | 26
6813 | 9 | 39 | 6 | 21 | 0.00037501 | 3.2 | -999 | 26
6814 | 9 | 39 | 7 | 22 | 0.00037501 | 3.2 | -999 | 26
6815 | 9 | 39 | 1 | 23 | 0.00037501 | 3.2 | -999 | 26
6816 | 9 | 39 | 2 | 24 | 0.00037501 | 4 | -999 | 999
6817 | 9 | 39 | 3 | 1 | 0.00037501 | 4 | -999 | 999
6818 | 9 | 39 | 4 | 2 | 0.00037501 | 4 | -999 | 999
6819 | 9 | 39 | 5 | 3 | 0.00037501 | 4 | -999 | 999
6820 | 9 | 39 | 6 | 4 | 0.00037501 | 4 | -999 | 999
6821 | 9 | 39 | 7 | 5 | 0.00037501 | 4 | -999 | 999
6822 | 9 | 39 | 1 | 6 | 0.00037501 | 4 | -999 | 999
6823 | 9 | 39 | 2 | 7 | 0.00037501 | 4 | -999 | 26
6824 | 9 | 39 | 3 | 8 | 0.00037501 | 2 | -999 | 26
6825 | 9 | 39 | 4 | 9 | 0.00037501 | 2 | -999 | 999
6826 | 9 | 39 | 5 | 10 | 0.00037501 | 2 | -999 | 999
6827 | 9 | 39 | 6 | 11 | 0.00037501 | 0.4 | -999 | 999
6828 | 9 | 39 | 7 | 12 | 0.00037501 | 0.4 | -999 | 999
6829 | 9 | 39 | 1 | 13 | 0.00037501 | 0.4 | -999 | 999
6830 | 9 | 39 | 2 | 14 | 0.00037501 | 0.4 | -999 | 999
6831 | 9 | 39 | 3 | 15 | 0.00037501 | 0.8 | -999 | 999
6832 | 9 | 39 | 4 | 16 | 0.00037501 | 0.8 | -999 | 999
6833 | 9 | 39 | 5 | 17 | 0.00037501 | 0.8 | -999 | 999
6834 | 9 | 39 | 6 | 18 | 0.00037501 | 2 | -999 | 999
6835 | 9 | 39 | 7 | 19 | 0.00037501 | 2 | -999 | 999
6836 | 9 | 39 | 1 | 20 | 0.00037501 | 2 | -999 | 26
6837 | 9 | 39 | 2 | 21 | 0.00037501 | 3.2 | -999 | 26
6838 | 9 | 39 | 3 | 22 | 0.00037501 | 3.2 | -999 | 26
6839 | 9 | 39 | 4 | 23 | 0.00037501 | 3.2 | -999 | 26
6840 | 9 | 39 | 5 | 24 | 0.00037501 | 4 | -999 | 999
6841 | 9 | 39 | 6 | 1 | 0.00037501 | 4 | -999 | 999
6842 | 9 | 39 | 7 | 2 | 0.00037501 | 4 | -999 | 999
6843 | 9 | 39 | 1 | 3 | 0.00037501 | 4 | -999 | 999
6844 | 9 | 39 | 2 | 4 | 0.00037501 | 4 | -999 | 999
6845 | 9 | 39 | 3 | 5 | 0.00037501 | 4 | -999 | 999
6846 | 9 | 39 | 4 | 6 | 0.00037501 | 4 | -999 | 999
6847 | 9 | 39 | 5 | 7 | 0.00037501 | 4 | -999 | 26
6848 | 9 | 39 | 6 | 8 | 0.00037501 | 2 | -999 | 26
6849 | 9 | 39 | 7 | 9 | 0.00037501 | 2 | -999 | 999
6850 | 9 | 39 | 1 | 10 | 0.00037501 | 2 | -999 | 999
6851 | 9 | 39 | 2 | 11 | 0.00037501 | 0.4 | -999 | 999
6852 | 9 | 39 | 3 | 12 | 0.00037501 | 0.4 | -999 | 999
6853 | 9 | 39 | 4 | 13 | 0.00037501 | 0.4 | -999 | 999
6854 | 9 | 39 | 5 | 14 | 0.00037501 | 0.4 | -999 | 999
6855 | 9 | 39 | 6 | 15 | 0.00037501 | 0.8 | -999 | 999
6856 | 9 | 39 | 7 | 16 | 0.00037501 | 0.8 | -999 | 999
6857 | 9 | 39 | 1 | 17 | 0.00037501 | 0.8 | -999 | 999
6858 | 9 | 39 | 2 | 18 | 0.00037501 | 2 | -999 | 999
6859 | 9 | 39 | 3 | 19 | 0.00037501 | 2 | -999 | 999
6860 | 9 | 39 | 4 | 20 | 0.00037501 | 2 | -999 | 26
6861 | 9 | 39 | 5 | 21 | 0.00037501 | 3.2 | -999 | 26
6862 | 9 | 39 | 6 | 22 | 0.00037501 | 3.2 | -999 | 26
6863 | 9 | 39 | 7 | 23 | 0.00037501 | 3.2 | -999 | 26
6864 | 9 | 39 | 1 | 24 | 0.00037501 | 4 | -999 | 999
6865 | 9 | 39 | 2 | 1 | 0.00037501 | 4 | -999 | 999
6866 | 9 | 39 | 3 | 2 | 0.00037501 | 4 | -999 | 999
6867 | 9 | 39 | 4 | 3 | 0.00037501 | 4 | -999 | 999
6868 | 9 | 39 | 5 | 4 | 0.00037501 | 4 | -999 | 999
6869 | 9 | 39 | 6 | 5 | 0.00037501 | 4 | -999 | 999
6870 | 9 | 39 | 7 | 6 | 0.00037501 | 4 | -999 | 999
6871 | 9 | 39 | 1 | 7 | 0.00037501 | 4 | -999 | 26
6872 | 9 | 39 | 2 | 8 | 0.00037501 | 2 | -999 | 26
6873 | 9 | 39 | 3 | 9 | 0.00037501 | 2 | -999 | 999
6874 | 9 | 39 | 4 | 10 | 0.00037501 | 2 | -999 | 999
6875 | 9 | 39 | 5 | 11 | 0.00037501 | 0.4 | -999 | 999
6876 | 9 | 39 | 6 | 12 | 0.00037501 | 0.4 | -999 | 999
6877 | 9 | 39 | 7 | 13 | 0.00037501 | 0.4 | -999 | 999
6878 | 9 | 39 | 1 | 14 | 0.00037501 | 0.4 | -999 | 999
6879 | 9 | 39 | 2 | 15 | 0.00037501 | 0.8 | -999 | 999
6880 | 9 | 39 | 3 | 16 | 0.00037501 | 0.8 | -999 | 999
6881 | 9 | 39 | 4 | 17 | 0.00037501 | 0.8 | -999 | 999
6882 | 9 | 39 | 5 | 18 | 0.00037501 | 2 | -999 | 999
6883 | 9 | 39 | 6 | 19 | 0.00037501 | 2 | -999 | 999
6884 | 9 | 39 | 7 | 20 | 0.00037501 | 2 | -999 | 26
6885 | 9 | 39 | 1 | 21 | 0.00037501 | 3.2 | -999 | 26
6886 | 9 | 39 | 2 | 22 | 0.00037501 | 3.2 | -999 | 26
6887 | 9 | 39 | 3 | 23 | 0.00037501 | 3.2 | -999 | 26
6888 | 9 | 39 | 4 | 24 | 0.00037501 | 4 | -999 | 999
6889 | 10 | 39 | 5 | 1 | 0.00037501 | 4 | -999 | 999
6890 | 10 | 39 | 6 | 2 | 0.00037501 | 4 | -999 | 999
6891 | 10 | 39 | 7 | 3 | 0.00037501 | 4 | -999 | 999
6892 | 10 | 39 | 1 | 4 | 0.00037501 | 4 | -999 | 999
6893 | 10 | 39 | 2 | 5 | 0.00037501 | 4 | -999 | 999
6894 | 10 | 39 | 3 | 6 | 0.00037501 | 4 | -999 | 999
6895 | 10 | 39 | 4 | 7 | 0.00037501 | 4 | -999 | 26
6896 | 10 | 39 | 5 | 8 | 0.00037501 | 2 | -999 | 26
6897 | 10 | 39 | 6 | 9 | 0.00037501 | 2 | -999 | 999
6898 | 10 | 39 | 7 | 10 | 0.00037501 | 2 | -999 | 999
6899 | 10 | 39 | 1 | 11 | 0.00037501 | 0.4 | -999 | 999
6900 | 10 | 39 | 2 | 12 | 0.00037501 | 0.4 | -999 | 999
6901 | 10 | 39 | 3 | 13 | 0.00037501 | 0.4 | -999 | 999
6902 | 10 | 39 | 4 | 14 | 0.00037501 | 0.4 | -999 | 999
6903 | 10 | 39 | 5 | 15 | 0.00037501 | 0.8 | -999 | 999
6904 | 10 | 39 | 6 | 16 | 0.00037501 | 0.8 | -999 | 999
6905 | 10 | 39 | 7 | 17 | 0.00037501 | 0.8 | -999 | 999
6906 | 10 | 39 | 1 | 18 | 0.00037501 | 2 | -999 | 999
6907 | 10 | 39 | 2 | 19 | 0.00037501 | 2 | -999 | 999
6908 | 10 | 39 | 3 | 20 | 0.00037501 | 2 | -999 | 26
6909 | 10 | 39 | 4 | 21 | 0.00037501 | 3.2 | -999 | 26
6910 | 10 | 39 | 5 | 22 | 0.00037501 | 3.2 | -999 | 26
6911 | 10 | 39 | 6 | 23 | 0.00037501 | 3.2 | -999 | 26
6912 | 10 | 39 | 7 | 24 | 0.00037501 | 4 | -999 | 999
6913 | 10 | 39 | 1 | 1 | 0.00037501 | 4 | -999 | 999
6914 | 10 | 39 | 2 | 2 | 0.00037501 | 4 | -999 | 999
6915 | 10 | 39 | 3 | 3 | 0.00037501 | 4 | -999 | 999
6916 | 10 | 39 | 4 | 4 | 0.00037501 | 4 | -999 | 999
6917 | 10 | 39 | 5 | 5 | 0.00037501 | 4 | -999 | 999
6918 | 10 | 39 | 6 | 6 | 0.00037501 | 4 | -999 | 999
6919 | 10 | 39 | 7 | 7 | 0.00037501 | 4 | -999 | 999
6920 | 10 | 39 | 1 | 8 | 0.00037501 | 3.2 | -999 | 26
6921 | 10 | 39 | 2 | 9 | 0.00037501 | 3.2 | -999 | 26
6922 | 10 | 39 | 3 | 10 | 0.00037501 | 3.2 | -999 | 26
6923 | 10 | 39 | 4 | 11 | 0.00037501 | 3.2 | -999 | 26
6924 | 10 | 39 | 5 | 12 | 0.00037501 | 3.2 | -999 | 26
6925 | 10 | 39 | 6 | 13 | 0.00037501 | 3.2 | -999 | 26
6926 | 10 | 39 | 7 | 14 | 0.00037501 | 3.2 | -999 | 26
6927 | 10 | 39 | 1 | 15 | 0.00037501 | 3.2 | -999 | 26
6928 | 10 | 39 | 2 | 16 | 0.00037501 | 3.2 | -999 | 26
6929 | 10 | 39 | 3 | 17 | 0.00037501 | 3.2 | -999 | 26
6930 | 10 | 39 | 4 | 18 | 0.00037501 | 3.2 | -999 | 26
6931 | 10 | 39 | 5 | 19 | 0.00037501 | 3.2 | -999 | 26
6932 | 10 | 39 | 6 | 20 | 0.00037501 | 3.2 | -999 | 26
6933 | 10 | 39 | 7 | 21 | 0.00037501 | 3.2 | -999 | 26
6934 | 10 | 39 | 1 | 22 | 0.00037501 | 3.2 | -999 | 26
6935 | 10 | 39 | 2 | 23 | 0.00037501 | 3.2 | -999 | 26
6936 | 10 | 39 | 3 | 24 | 0.00037501 | 4 | -999 | 999
6937 | 10 | 39 | 4 | 1 | 0.00037501 | 4 | -999 | 999
6938 | 10 | 39 | 5 | 2 | 0.00037501 | 4 | -999 | 999
6939 | 10 | 39 | 6 | 3 | 0.00037501 | 4 | -999 | 999
6940 | 10 | 39 | 7 | 4 | 0.00037501 | 4 | -999 | 999
6941 | 10 | 39 | 1 | 5 | 0.00037501 | 4 | -999 | 999
6942 | 10 | 39 | 2 | 6 | 0.00037501 | 4 | -999 | 999
6943 | 10 | 39 | 3 | 7 | 0.00037501 | 4 | -999 | 999
6944 | 10 | 39 | 4 | 8 | 0.00037501 | 3.2 | -999 | 26
6945 | 10 | 39 | 5 | 9 | 0.00037501 | 3.2 | -999 | 26
6946 | 10 | 39 | 6 | 10 | 0.00037501 | 3.2 | -999 | 26
6947 | 10 | 39 | 7 | 11 | 0.00037501 | 3.2 | -999 | 26
6948 | 10 | 39 | 1 | 12 | 0.00037501 | 3.2 | -999 | 26
6949 | 10 | 39 | 2 | 13 | 0.00037501 | 3.2 | -999 | 26
6950 | 10 | 39 | 3 | 14 | 0.00037501 | 3.2 | -999 | 26
6951 | 10 | 39 | 4 | 15 | 0.00037501 | 3.2 | -999 | 26
6952 | 10 | 39 | 5 | 16 | 0.00037501 | 3.2 | -999 | 26
6953 | 10 | 39 | 6 | 17 | 0.00037501 | 3.2 | -999 | 26
6954 | 10 | 39 | 7 | 18 | 0.00037501 | 3.2 | -999 | 26
6955 | 10 | 39 | 1 | 19 | 0.00037501 | 3.2 | -999 | 26
6956 | 10 | 39 | 2 | 20 | 0.00037501 | 3.2 | -999 | 26
6957 | 10 | 39 | 3 | 21 | 0.00037501 | 3.2 | -999 | 26
6958 | 10 | 39 | 4 | 22 | 0.00037501 | 3.2 | -999 | 26
6959 | 10 | 39 | 5 | 23 | 0.00037501 | 3.2 | -999 | 26
6960 | 10 | 39 | 6 | 24 | 0.00037501 | 4 | -999 | 999
6961 | 10 | 40 | 7 | 1 | 0.00037501 | 4 | -999 | 999
6962 | 10 | 40 | 1 | 2 | 0.00037501 | 4 | -999 | 999
6963 | 10 | 40 | 2 | 3 | 0.00037501 | 4 | -999 | 999
6964 | 10 | 40 | 3 | 4 | 0.00037501 | 4 | -999 | 999
6965 | 10 | 40 | 4 | 5 | 0.00037501 | 4 | -999 | 999
6966 | 10 | 40 | 5 | 6 | 0.00037501 | 4 | -999 | 999
6967 | 10 | 40 | 6 | 7 | 0.00037501 | 4 | -999 | 26
6968 | 10 | 40 | 7 | 8 | 0.00037501 | 2 | -999 | 26
6969 | 10 | 40 | 1 | 9 | 0.00037501 | 2 | -999 | 999
6970 | 10 | 40 | 2 | 10 | 0.00037501 | 2 | -999 | 999
6971 | 10 | 40 | 3 | 11 | 0.00037501 | 0.4 | -999 | 999
6972 | 10 | 40 | 4 | 12 | 0.00037501 | 0.4 | -999 | 999
6973 | 10 | 40 | 5 | 13 | 0.00037501 | 0.4 | -999 | 999
6974 | 10 | 40 | 6 | 14 | 0.00037501 | 0.4 | -999 | 999
6975 | 10 | 40 | 7 | 15 | 0.00037501 | 0.8 | -999 | 999
6976 | 10 | 40 | 1 | 16 | 0.00037501 | 0.8 | -999 | 999
6977 | 10 | 40 | 2 | 17 | 0.00037501 | 0.8 | -999 | 999
6978 | 10 | 40 | 3 | 18 | 0.00037501 | 2 | -999 | 999
6979 | 10 | 40 | 4 | 19 | 0.00037501 | 2 | -999 | 999
6980 | 10 | 40 | 5 | 20 | 0.00037501 | 2 | -999 | 26
6981 | 10 | 40 | 6 | 21 | 0.00037501 | 3.2 | -999 | 26
6982 | 10 | 40 | 7 | 22 | 0.00037501 | 3.2 | -999 | 26
6983 | 10 | 40 | 1 | 23 | 0.00037501 | 3.2 | -999 | 26
6984 | 10 | 40 | 2 | 24 | 0.00037501 | 4 | -999 | 999
6985 | 10 | 40 | 3 | 1 | 0.00037501 | 4 | -999 | 999
6986 | 10 | 40 | 4 | 2 | 0.00037501 | 4 | -999 | 999
6987 | 10 | 40 | 5 | 3 | 0.00037501 | 4 | -999 | 999
6988 | 10 | 40 | 6 | 4 | 0.00037501 | 4 | -999 | 999
6989 | 10 | 40 | 7 | 5 | 0.00037501 | 4 | -999 | 999
6990 | 10 | 40 | 1 | 6 | 0.00037501 | 4 | -999 | 999
6991 | 10 | 40 | 2 | 7 | 0.00037501 | 4 | -999 | 26
6992 | 10 | 40 | 3 | 8 | 0.00037501 | 2 | -999 | 26
6993 | 10 | 40 | 4 | 9 | 0.00037501 | 2 | -999 | 999
6994 | 10 | 40 | 5 | 10 | 0.00037501 | 2 | -999 | 999
6995 | 10 | 40 | 6 | 11 | 0.00037501 | 0.4 | -999 | 999
6996 | 10 | 40 | 7 | 12 | 0.00037501 | 0.4 | -999 | 999
6997 | 10 | 40 | 1 | 13 | 0.00037501 | 0.4 | -999 | 999
6998 | 10 | 40 | 2 | 14 | 0.00037501 | 0.4 | -999 | 999
6999 | 10 | 40 | 3 | 15 | 0.00037501 | 0.8 | -999 | 999
7000 | 10 | 40 | 4 | 16 | 0.00037501 | 0.8 | -999 | 999
7001 | 10 | 40 | 5 | 17 | 0.00037501 | 0.8 | -999 | 999
7002 | 10 | 40 | 6 | 18 | 0.00037501 | 2 | -999 | 999
7003 | 10 | 40 | 7 | 19 | 0.00037501 | 2 | -999 | 999
7004 | 10 | 40 | 1 | 20 | 0.00037501 | 2 | -999 | 26
7005 | 10 | 40 | 2 | 21 | 0.00037501 | 3.2 | -999 | 26
7006 | 10 | 40 | 3 | 22 | 0.00037501 | 3.2 | -999 | 26
7007 | 10 | 40 | 4 | 23 | 0.00037501 | 3.2 | -999 | 26
7008 | 10 | 40 | 5 | 24 | 0.00037501 | 4 | -999 | 999
7009 | 10 | 40 | 6 | 1 | 0.00037501 | 4 | -999 | 999
7010 | 10 | 40 | 7 | 2 | 0.00037501 | 4 | -999 | 999
7011 | 10 | 40 | 1 | 3 | 0.00037501 | 4 | -999 | 999
7012 | 10 | 40 | 2 | 4 | 0.00037501 | 4 | -999 | 999
7013 | 10 | 40 | 3 | 5 | 0.00037501 | 4 | -999 | 999
7014 | 10 | 40 | 4 | 6 | 0.00037501 | 4 | -999 | 999
7015 | 10 | 40 | 5 | 7 | 0.00037501 | 4 | -999 | 26
7016 | 10 | 40 | 6 | 8 | 0.00037501 | 2 | -999 | 26
7017 | 10 | 40 | 7 | 9 | 0.00037501 | 2 | -999 | 999
7018 | 10 | 40 | 1 | 10 | 0.00037501 | 2 | -999 | 999
7019 | 10 | 40 | 2 | 11 | 0.00037501 | 0.4 | -999 | 999
7020 | 10 | 40 | 3 | 12 | 0.00037501 | 0.4 | -999 | 999
7021 | 10 | 40 | 4 | 13 | 0.00037501 | 0.4 | -999 | 999
7022 | 10 | 40 | 5 | 14 | 0.00037501 | 0.4 | -999 | 999
7023 | 10 | 40 | 6 | 15 | 0.00037501 | 0.8 | -999 | 999
7024 | 10 | 40 | 7 | 16 | 0.00037501 | 0.8 | -999 | 999
7025 | 10 | 40 | 1 | 17 | 0.00037501 | 0.8 | -999 | 999
7026 | 10 | 40 | 2 | 18 | 0.00037501 | 2 | -999 | 999
7027 | 10 | 40 | 3 | 19 | 0.00037501 | 2 | -999 | 999
7028 | 10 | 40 | 4 | 20 | 0.00037501 | 2 | -999 | 26
7029 | 10 | 40 | 5 | 21 | 0.00037501 | 3.2 | -999 | 26
7030 | 10 | 40 | 6 | 22 | 0.00037501 | 3.2 | -999 | 26
7031 | 10 | 40 | 7 | 23 | 0.00037501 | 3.2 | -999 | 26
7032 | 10 | 40 | 1 | 24 | 0.00037501 | 4 | -999 | 999
7033 | 10 | 40 | 2 | 1 | 0.00037501 | 4 | -999 | 999
7034 | 10 | 40 | 3 | 2 | 0.00037501 | 4 | -999 | 999
7035 | 10 | 40 | 4 | 3 | 0.00037501 | 4 | -999 | 999
7036 | 10 | 40 | 5 | 4 | 0.00037501 | 4 | -999 | 999
7037 | 10 | 40 | 6 | 5 | 0.00037501 | 4 | -999 | 999
7038 | 10 | 40 | 7 | 6 | 0.00037501 | 4 | -999 | 999
7039 | 10 | 40 | 1 | 7 | 0.00037501 | 4 | -999 | 26
7040 | 10 | 40 | 2 | 8 | 0.00037501 | 2 | -999 | 26
7041 | 10 | 40 | 3 | 9 | 0.00037501 | 2 | -999 | 999
7042 | 10 | 40 | 4 | 10 | 0.00037501 | 2 | -999 | 999
7043 | 10 | 40 | 5 | 11 | 0.00037501 | 0.4 | -999 | 999
7044 | 10 | 40 | 6 | 12 | 0.00037501 | 0.4 | -999 | 999
7045 | 10 | 40 | 7 | 13 | 0.00037501 | 0.4 | -999 | 999
7046 | 10 | 40 | 1 | 14 | 0.00037501 | 0.4 | -999 | 999
7047 | 10 | 40 | 2 | 15 | 0.00037501 | 0.8 | -999 | 999
7048 | 10 | 40 | 3 | 16 | 0.00037501 | 0.8 | -999 | 999
7049 | 10 | 40 | 4 | 17 | 0.00037501 | 0.8 | -999 | 999
7050 | 10 | 40 | 5 | 18 | 0.00037501 | 2 | -999 | 999
7051 | 10 | 40 | 6 | 19 | 0.00037501 | 2 | -999 | 999
7052 | 10 | 40 | 7 | 20 | 0.00037501 | 2 | -999 | 26
7053 | 10 | 40 | 1 | 21 | 0.00037501 | 3.2 | -999 | 26
7054 | 10 | 40 | 2 | 22 | 0.00037501 | 3.2 | -999 | 26
7055 | 10 | 40 | 3 | 23 | 0.00037501 | 3.2 | -999 | 26
7056 | 10 | 40 | 4 | 24 | 0.00037501 | 4 | -999 | 999
7057 | 10 | 40 | 5 | 1 | 0.00037501 | 4 | -999 | 999
7058 | 10 | 40 | 6 | 2 | 0.00037501 | 4 | -999 | 999
7059 | 10 | 40 | 7 | 3 | 0.00037501 | 4 | -999 | 999
7060 | 10 | 40 | 1 | 4 | 0.00037501 | 4 | -999 | 999
7061 | 10 | 40 | 2 | 5 | 0.00037501 | 4 | -999 | 999
7062 | 10 | 40 | 3 | 6 | 0.00037501 | 4 | -999 | 999
7063 | 10 | 40 | 4 | 7 | 0.00037501 | 4 | -999 | 26
7064 | 10 | 40 | 5 | 8 | 0.00037501 | 2 | -999 | 26
7065 | 10 | 40 | 6 | 9 | 0.00037501 | 2 | -999 | 999
7066 | 10 | 40 | 7 | 10 | 0.00037501 | 2 | -999 | 999
7067 | 10 | 40 | 1 | 11 | 0.00037501 | 0.4 | -999 | 999
7068 | 10 | 40 | 2 | 12 | 0.00037501 | 0.4 | -999 | 999
7069 | 10 | 40 | 3 | 13 | 0.00037501 | 0.4 | -999 | 999
7070 | 10 | 40 | 4 | 14 | 0.00037501 | 0.4 | -999 | 999
7071 | 10 | 40 | 5 | 15 | 0.00037501 | 0.8 | -999 | 999
7072 | 10 | 40 | 6 | 16 | 0.00037501 | 0.8 | -999 | 999
7073 | 10 | 40 | 7 | 17 | 0.00037501 | 0.8 | -999 | 999
7074 | 10 | 40 | 1 | 18 | 0.00037501 | 2 | -999 | 999
7075 | 10 | 40 | 2 | 19 | 0.00037501 | 2 | -999 | 999
7076 | 10 | 40 | 3 | 20 | 0.00037501 | 2 | -999 | 26
7077 | 10 | 40 | 4 | 21 | 0.00037501 | 3.2 | -999 | 26
7078 | 10 | 40 | 5 | 22 | 0.00037501 | 3.2 | -999 | 26
7079 | 10 | 40 | 6 | 23 | 0.00037501 | 3.2 | -999 | 26
7080 | 10 | 40 | 7 | 24 | 0.00037501 | 4 | -999 | 999
7081 | 10 | 40 | 1 | 1 | 0.00037501 | 4 | -999 | 999
7082 | 10 | 40 | 2 | 2 | 0.00037501 | 4 | -999 | 999
7083 | 10 | 40 | 3 | 3 | 0.00037501 | 4 | -999 | 999
7084 | 10 | 40 | 4 | 4 | 0.00037501 | 4 | -999 | 999
7085 | 10 | 40 | 5 | 5 | 0.00037501 | 4 | -999 | 999
7086 | 10 | 40 | 6 | 6 | 0.00037501 | 4 | -999 | 999
7087 | 10 | 40 | 7 | 7 | 0.00037501 | 4 | -999 | 999
7088 | 10 | 40 | 1 | 8 | 0.00037501 | 3.2 | -999 | 26
7089 | 10 | 40 | 2 | 9 | 0.00037501 | 3.2 | -999 | 26
7090 | 10 | 40 | 3 | 10 | 0.00037501 | 3.2 | -999 | 26
7091 | 10 | 40 | 4 | 11 | 0.00037501 | 3.2 | -999 | 26
7092 | 10 | 40 | 5 | 12 | 0.00037501 | 3.2 | -999 | 26
7093 | 10 | 40 | 6 | 13 | 0.00037501 | 3.2 | -999 | 26
7094 | 10 | 40 | 7 | 14 | 0.00037501 | 3.2 | -999 | 26
7095 | 10 | 40 | 1 | 15 | 0.00037501 | 3.2 | -999 | 26
7096 | 10 | 40 | 2 | 16 | 0.00037501 | 3.2 | -999 | 26
7097 | 10 | 40 | 3 | 17 | 0.00037501 | 3.2 | -999 | 26
7098 | 10 | 40 | 4 | 18 | 0.00037501 | 3.2 | -999 | 26
7099 | 10 | 40 | 5 | 19 | 0.00037501 | 3.2 | -999 | 26
7100 | 10 | 40 | 6 | 20 | 0.00037501 | 3.2 | -999 | 26
7101 | 10 | 40 | 7 | 21 | 0.00037501 | 3.2 | -999 | 26
7102 | 10 | 40 | 1 | 22 | 0.00037501 | 3.2 | -999 | 26
7103 | 10 | 40 | 2 | 23 | 0.00037501 | 3.2 | -999 | 26
7104 | 10 | 40 | 3 | 24 | 0.00037501 | 4 | -999 | 999
7105 | 10 | 40 | 4 | 1 | 0.00037501 | 4 | -999 | 999
7106 | 10 | 40 | 5 | 2 | 0.00037501 | 4 | -999 | 999
7107 | 10 | 40 | 6 | 3 | 0.00037501 | 4 | -999 | 999
7108 | 10 | 40 | 7 | 4 | 0.00037501 | 4 | -999 | 999
7109 | 10 | 40 | 1 | 5 | 0.00037501 | 4 | -999 | 999
7110 | 10 | 40 | 2 | 6 | 0.00037501 | 4 | -999 | 999
7111 | 10 | 40 | 3 | 7 | 0.00037501 | 4 | -999 | 999
7112 | 10 | 40 | 4 | 8 | 0.00037501 | 3.2 | -999 | 26
7113 | 10 | 40 | 5 | 9 | 0.00037501 | 3.2 | -999 | 26
7114 | 10 | 40 | 6 | 10 | 0.00037501 | 3.2 | -999 | 26
7115 | 10 | 40 | 7 | 11 | 0.00037501 | 3.2 | -999 | 26
7116 | 10 | 40 | 1 | 12 | 0.00037501 | 3.2 | -999 | 26
7117 | 10 | 40 | 2 | 13 | 0.00037501 | 3.2 | -999 | 26
7118 | 10 | 40 | 3 | 14 | 0.00037501 | 3.2 | -999 | 26
7119 | 10 | 40 | 4 | 15 | 0.00037501 | 3.2 | -999 | 26
7120 | 10 | 40 | 5 | 16 | 0.00037501 | 3.2 | -999 | 26
7121 | 10 | 40 | 6 | 17 | 0.00037501 | 3.2 | -999 | 26
7122 | 10 | 40 | 7 | 18 | 0.00037501 | 3.2 | -999 | 26
7123 | 10 | 40 | 1 | 19 | 0.00037501 | 3.2 | -999 | 26
7124 | 10 | 40 | 2 | 20 | 0.00037501 | 3.2 | -999 | 26
7125 | 10 | 40 | 3 | 21 | 0.00037501 | 3.2 | -999 | 26
7126 | 10 | 40 | 4 | 22 | 0.00037501 | 3.2 | -999 | 26
7127 | 10 | 40 | 5 | 23 | 0.00037501 | 3.2 | -999 | 26
7128 | 10 | 40 | 6 | 24 | 0.00037501 | 4 | -999 | 999
7129 | 10 | 41 | 7 | 1 | 0.00037501 | 4 | -999 | 999
7130 | 10 | 41 | 1 | 2 | 0.00037501 | 4 | -999 | 999
7131 | 10 | 41 | 2 | 3 | 0.00037501 | 4 | -999 | 999
7132 | 10 | 41 | 3 | 4 | 0.00037501 | 4 | -999 | 999
7133 | 10 | 41 | 4 | 5 | 0.00037501 | 4 | -999 | 999
7134 | 10 | 41 | 5 | 6 | 0.00037501 | 4 | -999 | 999
7135 | 10 | 41 | 6 | 7 | 0.00037501 | 4 | -999 | 26
7136 | 10 | 41 | 7 | 8 | 0.00037501 | 2 | -999 | 26
7137 | 10 | 41 | 1 | 9 | 0.00037501 | 2 | -999 | 999
7138 | 10 | 41 | 2 | 10 | 0.00037501 | 2 | -999 | 999
7139 | 10 | 41 | 3 | 11 | 0.00037501 | 0.4 | -999 | 999
7140 | 10 | 41 | 4 | 12 | 0.00037501 | 0.4 | -999 | 999
7141 | 10 | 41 | 5 | 13 | 0.00037501 | 0.4 | -999 | 999
7142 | 10 | 41 | 6 | 14 | 0.00037501 | 0.4 | -999 | 999
7143 | 10 | 41 | 7 | 15 | 0.00037501 | 0.8 | -999 | 999
7144 | 10 | 41 | 1 | 16 | 0.00037501 | 0.8 | -999 | 999
7145 | 10 | 41 | 2 | 17 | 0.00037501 | 0.8 | -999 | 999
7146 | 10 | 41 | 3 | 18 | 0.00037501 | 2 | -999 | 999
7147 | 10 | 41 | 4 | 19 | 0.00037501 | 2 | -999 | 999
7148 | 10 | 41 | 5 | 20 | 0.00037501 | 2 | -999 | 26
7149 | 10 | 41 | 6 | 21 | 0.00037501 | 3.2 | -999 | 26
7150 | 10 | 41 | 7 | 22 | 0.00037501 | 3.2 | -999 | 26
7151 | 10 | 41 | 1 | 23 | 0.00037501 | 3.2 | -999 | 26
7152 | 10 | 41 | 2 | 24 | 0.00037501 | 4 | -999 | 999
7153 | 10 | 41 | 3 | 1 | 0.00037501 | 4 | -999 | 999
7154 | 10 | 41 | 4 | 2 | 0.00037501 | 4 | -999 | 999
7155 | 10 | 41 | 5 | 3 | 0.00037501 | 4 | -999 | 999
7156 | 10 | 41 | 6 | 4 | 0.00037501 | 4 | -999 | 999
7157 | 10 | 41 | 7 | 5 | 0.00037501 | 4 | -999 | 999
7158 | 10 | 41 | 1 | 6 | 0.00037501 | 4 | -999 | 999
7159 | 10 | 41 | 2 | 7 | 0.00037501 | 4 | -999 | 26
7160 | 10 | 41 | 3 | 8 | 0.00037501 | 2 | -999 | 26
7161 | 10 | 41 | 4 | 9 | 0.00037501 | 2 | -999 | 999
7162 | 10 | 41 | 5 | 10 | 0.00037501 | 2 | -999 | 999
7163 | 10 | 41 | 6 | 11 | 0.00037501 | 0.4 | -999 | 999
7164 | 10 | 41 | 7 | 12 | 0.00037501 | 0.4 | -999 | 999
7165 | 10 | 41 | 1 | 13 | 0.00037501 | 0.4 | -999 | 999
7166 | 10 | 41 | 2 | 14 | 0.00037501 | 0.4 | -999 | 999
7167 | 10 | 41 | 3 | 15 | 0.00037501 | 0.8 | -999 | 999
7168 | 10 | 41 | 4 | 16 | 0.00037501 | 0.8 | -999 | 999
7169 | 10 | 41 | 5 | 17 | 0.00037501 | 0.8 | -999 | 999
7170 | 10 | 41 | 6 | 18 | 0.00037501 | 2 | -999 | 999
7171 | 10 | 41 | 7 | 19 | 0.00037501 | 2 | -999 | 999
7172 | 10 | 41 | 1 | 20 | 0.00037501 | 2 | -999 | 26
7173 | 10 | 41 | 2 | 21 | 0.00037501 | 3.2 | -999 | 26
7174 | 10 | 41 | 3 | 22 | 0.00037501 | 3.2 | -999 | 26
7175 | 10 | 41 | 4 | 23 | 0.00037501 | 3.2 | -999 | 26
7176 | 10 | 41 | 5 | 24 | 0.00037501 | 4 | -999 | 999
7177 | 10 | 41 | 6 | 1 | 0.00037501 | 4 | -999 | 999
7178 | 10 | 41 | 7 | 2 | 0.00037501 | 4 | -999 | 999
7179 | 10 | 41 | 1 | 3 | 0.00037501 | 4 | -999 | 999
7180 | 10 | 41 | 2 | 4 | 0.00037501 | 4 | -999 | 999
7181 | 10 | 41 | 3 | 5 | 0.00037501 | 4 | -999 | 999
7182 | 10 | 41 | 4 | 6 | 0.00037501 | 4 | -999 | 999
7183 | 10 | 41 | 5 | 7 | 0.00037501 | 4 | -999 | 26
7184 | 10 | 41 | 6 | 8 | 0.00037501 | 2 | -999 | 26
7185 | 10 | 41 | 7 | 9 | 0.00037501 | 2 | -999 | 999
7186 | 10 | 41 | 1 | 10 | 0.00037501 | 2 | -999 | 999
7187 | 10 | 41 | 2 | 11 | 0.00037501 | 0.4 | -999 | 999
7188 | 10 | 41 | 3 | 12 | 0.00037501 | 0.4 | -999 | 999
7189 | 10 | 41 | 4 | 13 | 0.00037501 | 0.4 | -999 | 999
7190 | 10 | 41 | 5 | 14 | 0.00037501 | 0.4 | -999 | 999
7191 | 10 | 41 | 6 | 15 | 0.00037501 | 0.8 | -999 | 999
7192 | 10 | 41 | 7 | 16 | 0.00037501 | 0.8 | -999 | 999
7193 | 10 | 41 | 1 | 17 | 0.00037501 | 0.8 | -999 | 999
7194 | 10 | 41 | 2 | 18 | 0.00037501 | 2 | -999 | 999
7195 | 10 | 41 | 3 | 19 | 0.00037501 | 2 | -999 | 999
7196 | 10 | 41 | 4 | 20 | 0.00037501 | 2 | -999 | 26
7197 | 10 | 41 | 5 | 21 | 0.00037501 | 3.2 | -999 | 26
7198 | 10 | 41 | 6 | 22 | 0.00037501 | 3.2 | -999 | 26
7199 | 10 | 41 | 7 | 23 | 0.00037501 | 3.2 | -999 | 26
7200 | 10 | 41 | 1 | 24 | 0.00037501 | 4 | -999 | 999
7201 | 10 | 41 | 2 | 1 | 0.00037501 | 4 | -999 | 999
7202 | 10 | 41 | 3 | 2 | 0.00037501 | 4 | -999 | 999
7203 | 10 | 41 | 4 | 3 | 0.00037501 | 4 | -999 | 999
7204 | 10 | 41 | 5 | 4 | 0.00037501 | 4 | -999 | 999
7205 | 10 | 41 | 6 | 5 | 0.00037501 | 4 | -999 | 999
7206 | 10 | 41 | 7 | 6 | 0.00037501 | 4 | -999 | 999
7207 | 10 | 41 | 1 | 7 | 0.00037501 | 4 | -999 | 26
7208 | 10 | 41 | 2 | 8 | 0.00037501 | 2 | -999 | 26
7209 | 10 | 41 | 3 | 9 | 0.00037501 | 2 | -999 | 999
7210 | 10 | 41 | 4 | 10 | 0.00037501 | 2 | -999 | 999
7211 | 10 | 41 | 5 | 11 | 0.00037501 | 0.4 | -999 | 999
7212 | 10 | 41 | 6 | 12 | 0.00037501 | 0.4 | -999 | 999
7213 | 10 | 41 | 7 | 13 | 0.00037501 | 0.4 | -999 | 999
7214 | 10 | 41 | 1 | 14 | 0.00037501 | 0.4 | -999 | 999
7215 | 10 | 41 | 2 | 15 | 0.00037501 | 0.8 | -999 | 999
7216 | 10 | 41 | 3 | 16 | 0.00037501 | 0.8 | -999 | 999
7217 | 10 | 41 | 4 | 17 | 0.00037501 | 0.8 | -999 | 999
7218 | 10 | 41 | 5 | 18 | 0.00037501 | 2 | -999 | 999
7219 | 10 | 41 | 6 | 19 | 0.00037501 | 2 | -999 | 999
7220 | 10 | 41 | 7 | 20 | 0.00037501 | 2 | -999 | 26
7221 | 10 | 41 | 1 | 21 | 0.00037501 | 3.2 | -999 | 26
7222 | 10 | 41 | 2 | 22 | 0.00037501 | 3.2 | -999 | 26
7223 | 10 | 41 | 3 | 23 | 0.00037501 | 3.2 | -999 | 26
7224 | 10 | 41 | 4 | 24 | 0.00037501 | 4 | -999 | 999
7225 | 10 | 41 | 5 | 1 | 0.00037501 | 4 | 18 | 999
7226 | 10 | 41 | 6 | 2 | 0.00037501 | 4 | 18 | 999
7227 | 10 | 41 | 7 | 3 | 0.00037501 | 4 | 18 | 999
7228 | 10 | 41 | 1 | 4 | 0.00037501 | 4 | 18 | 999
7229 | 10 | 41 | 2 | 5 | 0.00037501 | 4 | 18 | 999
7230 | 10 | 41 | 3 | 6 | 0.00037501 | 4 | 18 | 999
7231 | 10 | 41 | 4 | 7 | 0.00037501 | 4 | 20 | 999
7232 | 10 | 41 | 5 | 8 | 0.00037501 | 2 | 20 | 999
7233 | 10 | 41 | 6 | 9 | 0.00037501 | 2 | 18 | 999
7234 | 10 | 41 | 7 | 10 | 0.00037501 | 2 | 18 | 999
7235 | 10 | 41 | 1 | 11 | 0.00037501 | 0.4 | 18 | 999
7236 | 10 | 41 | 2 | 12 | 0.00037501 | 0.4 | 18 | 999
7237 | 10 | 41 | 3 | 13 | 0.00037501 | 0.4 | 18 | 999
7238 | 10 | 41 | 4 | 14 | 0.00037501 | 0.4 | 18 | 999
7239 | 10 | 41 | 5 | 15 | 0.00037501 | 0.8 | 18 | 999
7240 | 10 | 41 | 6 | 16 | 0.00037501 | 0.8 | 18 | 999
7241 | 10 | 41 | 7 | 17 | 0.00037501 | 0.8 | 18 | 999
7242 | 10 | 41 | 1 | 18 | 0.00037501 | 2 | 18 | 999
7243 | 10 | 41 | 2 | 19 | 0.00037501 | 2 | 18 | 999
7244 | 10 | 41 | 3 | 20 | 0.00037501 | 2 | 20 | 999
7245 | 10 | 41 | 4 | 21 | 0.00037501 | 3.2 | 20 | 999
7246 | 10 | 41 | 5 | 22 | 0.00037501 | 3.2 | 20 | 999
7247 | 10 | 41 | 6 | 23 | 0.00037501 | 3.2 | 20 | 999
7248 | 10 | 41 | 7 | 24 | 0.00037501 | 4 | 18 | 999
7249 | 10 | 41 | 1 | 1 | 0.00037501 | 4 | 18 | 999
7250 | 10 | 41 | 2 | 2 | 0.00037501 | 4 | 18 | 999
7251 | 10 | 41 | 3 | 3 | 0.00037501 | 4 | 18 | 999
7252 | 10 | 41 | 4 | 4 | 0.00037501 | 4 | 18 | 999
7253 | 10 | 41 | 5 | 5 | 0.00037501 | 4 | 18 | 999
7254 | 10 | 41 | 6 | 6 | 0.00037501 | 4 | 18 | 999
7255 | 10 | 41 | 7 | 7 | 0.00037501 | 4 | 18 | 999
7256 | 10 | 41 | 1 | 8 | 0.00037501 | 3.2 | 20 | 999
7257 | 10 | 41 | 2 | 9 | 0.00037501 | 3.2 | 20 | 999
7258 | 10 | 41 | 3 | 10 | 0.00037501 | 3.2 | 20 | 999
7259 | 10 | 41 | 4 | 11 | 0.00037501 | 3.2 | 20 | 999
7260 | 10 | 41 | 5 | 12 | 0.00037501 | 3.2 | 20 | 999
7261 | 10 | 41 | 6 | 13 | 0.00037501 | 3.2 | 20 | 999
7262 | 10 | 41 | 7 | 14 | 0.00037501 | 3.2 | 20 | 999
7263 | 10 | 41 | 1 | 15 | 0.00037501 | 3.2 | 20 | 999
7264 | 10 | 41 | 2 | 16 | 0.00037501 | 3.2 | 20 | 999
7265 | 10 | 41 | 3 | 17 | 0.00037501 | 3.2 | 20 | 999
7266 | 10 | 41 | 4 | 18 | 0.00037501 | 3.2 | 20 | 999
7267 | 10 | 41 | 5 | 19 | 0.00037501 | 3.2 | 20 | 999
7268 | 10 | 41 | 6 | 20 | 0.00037501 | 3.2 | 20 | 999
7269 | 10 | 41 | 7 | 21 | 0.00037501 | 3.2 | 20 | 999
7270 | 10 | 41 | 1 | 22 | 0.00037501 | 3.2 | 20 | 999
7271 | 10 | 41 | 2 | 23 | 0.00037501 | 3.2 | 20 | 999
7272 | 10 | 41 | 3 | 24 | 0.00037501 | 4 | 18 | 999
7273 | 10 | 41 | 4 | 1 | 0.00037501 | 4 | 18 | 999
7274 | 10 | 41 | 5 | 2 | 0.00037501 | 4 | 18 | 999
7275 | 10 | 41 | 6 | 3 | 0.00037501 | 4 | 18 | 999
7276 | 10 | 41 | 7 | 4 | 0.00037501 | 4 | 18 | 999
7277 | 10 | 41 | 1 | 5 | 0.00037501 | 4 | 18 | 999
7278 | 10 | 41 | 2 | 6 | 0.00037501 | 4 | 18 | 999
7279 | 10 | 41 | 3 | 7 | 0.00037501 | 4 | 18 | 999
7280 | 10 | 41 | 4 | 8 | 0.00037501 | 3.2 | 20 | 999
7281 | 10 | 41 | 5 | 9 | 0.00037501 | 3.2 | 20 | 999
7282 | 10 | 41 | 6 | 10 | 0.00037501 | 3.2 | 20 | 999
7283 | 10 | 41 | 7 | 11 | 0.00037501 | 3.2 | 20 | 999
7284 | 10 | 41 | 1 | 12 | 0.00037501 | 3.2 | 20 | 999
7285 | 10 | 41 | 2 | 13 | 0.00037501 | 3.2 | 20 | 999
7286 | 10 | 41 | 3 | 14 | 0.00037501 | 3.2 | 20 | 999
7287 | 10 | 41 | 4 | 15 | 0.00037501 | 3.2 | 20 | 999
7288 | 10 | 41 | 5 | 16 | 0.00037501 | 3.2 | 20 | 999
7289 | 10 | 41 | 6 | 17 | 0.00037501 | 3.2 | 20 | 999
7290 | 10 | 41 | 7 | 18 | 0.00037501 | 3.2 | 20 | 999
7291 | 10 | 41 | 1 | 19 | 0.00037501 | 3.2 | 20 | 999
7292 | 10 | 41 | 2 | 20 | 0.00037501 | 3.2 | 20 | 999
7293 | 10 | 41 | 3 | 21 | 0.00037501 | 3.2 | 20 | 999
7294 | 10 | 41 | 4 | 22 | 0.00037501 | 3.2 | 20 | 999
7295 | 10 | 41 | 5 | 23 | 0.00037501 | 3.2 | 20 | 999
7296 | 10 | 41 | 6 | 24 | 0.00037501 | 4 | 18 | 999
7297 | 10 | 42 | 7 | 1 | 0.00037501 | 4 | 18 | 999
7298 | 10 | 42 | 1 | 2 | 0.00037501 | 4 | 18 | 999
7299 | 10 | 42 | 2 | 3 | 0.00037501 | 4 | 18 | 999
7300 | 10 | 42 | 3 | 4 | 0.00037501 | 4 | 18 | 999
7301 | 10 | 42 | 4 | 5 | 0.00037501 | 4 | 18 | 999
7302 | 10 | 42 | 5 | 6 | 0.00037501 | 4 | 18 | 999
7303 | 10 | 42 | 6 | 7 | 0.00037501 | 4 | 20 | 999
7304 | 10 | 42 | 7 | 8 | 0.00037501 | 2 | 20 | 999
7305 | 10 | 42 | 1 | 9 | 0.00037501 | 2 | 18 | 999
7306 | 10 | 42 | 2 | 10 | 0.00037501 | 2 | 18 | 999
7307 | 10 | 42 | 3 | 11 | 0.00037501 | 0.4 | 18 | 999
7308 | 10 | 42 | 4 | 12 | 0.00037501 | 0.4 | 18 | 999
7309 | 10 | 42 | 5 | 13 | 0.00037501 | 0.4 | 18 | 999
7310 | 10 | 42 | 6 | 14 | 0.00037501 | 0.4 | 18 | 999
7311 | 10 | 42 | 7 | 15 | 0.00037501 | 0.8 | 18 | 999
7312 | 10 | 42 | 1 | 16 | 0.00037501 | 0.8 | 18 | 999
7313 | 10 | 42 | 2 | 17 | 0.00037501 | 0.8 | 18 | 999
7314 | 10 | 42 | 3 | 18 | 0.00037501 | 2 | 18 | 999
7315 | 10 | 42 | 4 | 19 | 0.00037501 | 2 | 18 | 999
7316 | 10 | 42 | 5 | 20 | 0.00037501 | 2 | 20 | 999
7317 | 10 | 42 | 6 | 21 | 0.00037501 | 3.2 | 20 | 999
7318 | 10 | 42 | 7 | 22 | 0.00037501 | 3.2 | 20 | 999
7319 | 10 | 42 | 1 | 23 | 0.00037501 | 3.2 | 20 | 999
7320 | 10 | 42 | 2 | 24 | 0.00037501 | 4 | 18 | 999
7321 | 10 | 42 | 3 | 1 | 0.00037501 | 4 | 18 | 999
7322 | 10 | 42 | 4 | 2 | 0.00037501 | 4 | 18 | 999
7323 | 10 | 42 | 5 | 3 | 0.00037501 | 4 | 18 | 999
7324 | 10 | 42 | 6 | 4 | 0.00037501 | 4 | 18 | 999
7325 | 10 | 42 | 7 | 5 | 0.00037501 | 4 | 18 | 999
7326 | 10 | 42 | 1 | 6 | 0.00037501 | 4 | 18 | 999
7327 | 10 | 42 | 2 | 7 | 0.00037501 | 4 | 20 | 999
7328 | 10 | 42 | 3 | 8 | 0.00037501 | 2 | 20 | 999
7329 | 10 | 42 | 4 | 9 | 0.00037501 | 2 | 18 | 999
7330 | 10 | 42 | 5 | 10 | 0.00037501 | 2 | 18 | 999
7331 | 10 | 42 | 6 | 11 | 0.00037501 | 0.4 | 18 | 999
7332 | 10 | 42 | 7 | 12 | 0.00037501 | 0.4 | 18 | 999
7333 | 10 | 42 | 1 | 13 | 0.00037501 | 0.4 | 18 | 999
7334 | 10 | 42 | 2 | 14 | 0.00037501 | 0.4 | 18 | 999
7335 | 10 | 42 | 3 | 15 | 0.00037501 | 0.8 | 18 | 999
7336 | 10 | 42 | 4 | 16 | 0.00037501 | 0.8 | 18 | 999
7337 | 10 | 42 | 5 | 17 | 0.00037501 | 0.8 | 18 | 999
7338 | 10 | 42 | 6 | 18 | 0.00037501 | 2 | 18 | 999
7339 | 10 | 42 | 7 | 19 | 0.00037501 | 2 | 18 | 999
7340 | 10 | 42 | 1 | 20 | 0.00037501 | 2 | 20 | 999
7341 | 10 | 42 | 2 | 21 | 0.00037501 | 3.2 | 20 | 999
7342 | 10 | 42 | 3 | 22 | 0.00037501 | 3.2 | 20 | 999
7343 | 10 | 42 | 4 | 23 | 0.00037501 | 3.2 | 20 | 999
7344 | 10 | 42 | 5 | 24 | 0.00037501 | 4 | 18 | 999
7345 | 10 | 42 | 6 | 1 | 0.00037501 | 4 | 18 | 999
7346 | 10 | 42 | 7 | 2 | 0.00037501 | 4 | 18 | 999
7347 | 10 | 42 | 1 | 3 | 0.00037501 | 4 | 18 | 999
7348 | 10 | 42 | 2 | 4 | 0.00037501 | 4 | 18 | 999
7349 | 10 | 42 | 3 | 5 | 0.00037501 | 4 | 18 | 999
7350 | 10 | 42 | 4 | 6 | 0.00037501 | 4 | 18 | 999
7351 | 10 | 42 | 5 | 7 | 0.00037501 | 4 | 20 | 999
7352 | 10 | 42 | 6 | 8 | 0.00037501 | 2 | 20 | 999
7353 | 10 | 42 | 7 | 9 | 0.00037501 | 2 | 18 | 999
7354 | 10 | 42 | 1 | 10 | 0.00037501 | 2 | 18 | 999
7355 | 10 | 42 | 2 | 11 | 0.00037501 | 0.4 | 18 | 999
7356 | 10 | 42 | 3 | 12 | 0.00037501 | 0.4 | 18 | 999
7357 | 10 | 42 | 4 | 13 | 0.00037501 | 0.4 | 18 | 999
7358 | 10 | 42 | 5 | 14 | 0.00037501 | 0.4 | 18 | 999
7359 | 10 | 42 | 6 | 15 | 0.00037501 | 0.8 | 18 | 999
7360 | 10 | 42 | 7 | 16 | 0.00037501 | 0.8 | 18 | 999
7361 | 10 | 42 | 1 | 17 | 0.00037501 | 0.8 | 18 | 999
7362 | 10 | 42 | 2 | 18 | 0.00037501 | 2 | 18 | 999
7363 | 10 | 42 | 3 | 19 | 0.00037501 | 2 | 18 | 999
7364 | 10 | 42 | 4 | 20 | 0.00037501 | 2 | 20 | 999
7365 | 10 | 42 | 5 | 21 | 0.00037501 | 3.2 | 20 | 999
7366 | 10 | 42 | 6 | 22 | 0.00037501 | 3.2 | 20 | 999
7367 | 10 | 42 | 7 | 23 | 0.00037501 | 3.2 | 20 | 999
7368 | 10 | 42 | 1 | 24 | 0.00037501 | 4 | 18 | 999
7369 | 10 | 42 | 2 | 1 | 0.00037501 | 4 | 18 | 999
7370 | 10 | 42 | 3 | 2 | 0.00037501 | 4 | 18 | 999
7371 | 10 | 42 | 4 | 3 | 0.00037501 | 4 | 18 | 999
7372 | 10 | 42 | 5 | 4 | 0.00037501 | 4 | 18 | 999
7373 | 10 | 42 | 6 | 5 | 0.00037501 | 4 | 18 | 999
7374 | 10 | 42 | 7 | 6 | 0.00037501 | 4 | 18 | 999
7375 | 10 | 42 | 1 | 7 | 0.00037501 | 4 | 20 | 999
7376 | 10 | 42 | 2 | 8 | 0.00037501 | 2 | 20 | 999
7377 | 10 | 42 | 3 | 9 | 0.00037501 | 2 | 18 | 999
7378 | 10 | 42 | 4 | 10 | 0.00037501 | 2 | 18 | 999
7379 | 10 | 42 | 5 | 11 | 0.00037501 | 0.4 | 18 | 999
7380 | 10 | 42 | 6 | 12 | 0.00037501 | 0.4 | 18 | 999
7381 | 10 | 42 | 7 | 13 | 0.00037501 | 0.4 | 18 | 999
7382 | 10 | 42 | 1 | 14 | 0.00037501 | 0.4 | 18 | 999
7383 | 10 | 42 | 2 | 15 | 0.00037501 | 0.8 | 18 | 999
7384 | 10 | 42 | 3 | 16 | 0.00037501 | 0.8 | 18 | 999
7385 | 10 | 42 | 4 | 17 | 0.00037501 | 0.8 | 18 | 999
7386 | 10 | 42 | 5 | 18 | 0.00037501 | 2 | 18 | 999
7387 | 10 | 42 | 6 | 19 | 0.00037501 | 2 | 18 | 999
7388 | 10 | 42 | 7 | 20 | 0.00037501 | 2 | 20 | 999
7389 | 10 | 42 | 1 | 21 | 0.00037501 | 3.2 | 20 | 999
7390 | 10 | 42 | 2 | 22 | 0.00037501 | 3.2 | 20 | 999
7391 | 10 | 42 | 3 | 23 | 0.00037501 | 3.2 | 20 | 999
7392 | 10 | 42 | 4 | 24 | 0.00037501 | 4 | 18 | 999
7393 | 10 | 42 | 5 | 1 | 0.00037501 | 4 | 18 | 999
7394 | 10 | 42 | 6 | 2 | 0.00037501 | 4 | 18 | 999
7395 | 10 | 42 | 7 | 3 | 0.00037501 | 4 | 18 | 999
7396 | 10 | 42 | 1 | 4 | 0.00037501 | 4 | 18 | 999
7397 | 10 | 42 | 2 | 5 | 0.00037501 | 4 | 18 | 999
7398 | 10 | 42 | 3 | 6 | 0.00037501 | 4 | 18 | 999
7399 | 10 | 42 | 4 | 7 | 0.00037501 | 4 | 20 | 999
7400 | 10 | 42 | 5 | 8 | 0.00037501 | 2 | 20 | 999
7401 | 10 | 42 | 6 | 9 | 0.00037501 | 2 | 18 | 999
7402 | 10 | 42 | 7 | 10 | 0.00037501 | 2 | 18 | 999
7403 | 10 | 42 | 1 | 11 | 0.00037501 | 0.4 | 18 | 999
7404 | 10 | 42 | 2 | 12 | 0.00037501 | 0.4 | 18 | 999
7405 | 10 | 42 | 3 | 13 | 0.00037501 | 0.4 | 18 | 999
7406 | 10 | 42 | 4 | 14 | 0.00037501 | 0.4 | 18 | 999
7407 | 10 | 42 | 5 | 15 | 0.00037501 | 0.8 | 18 | 999
7408 | 10 | 42 | 6 | 16 | 0.00037501 | 0.8 | 18 | 999
7409 | 10 | 42 | 7 | 17 | 0.00037501 | 0.8 | 18 | 999
7410 | 10 | 42 | 1 | 18 | 0.00037501 | 2 | 18 | 999
7411 | 10 | 42 | 2 | 19 | 0.00037501 | 2 | 18 | 999
7412 | 10 | 42 | 3 | 20 | 0.00037501 | 2 | 20 | 999
7413 | 10 | 42 | 4 | 21 | 0.00037501 | 3.2 | 20 | 999
7414 | 10 | 42 | 5 | 22 | 0.00037501 | 3.2 | 20 | 999
7415 | 10 | 42 | 6 | 23 | 0.00037501 | 3.2 | 20 | 999
7416 | 10 | 42 | 7 | 24 | 0.00037501 | 4 | 18 | 999
7417 | 10 | 42 | 1 | 1 | 0.00037501 | 4 | 18 | 999
7418 | 10 | 42 | 2 | 2 | 0.00037501 | 4 | 18 | 999
7419 | 10 | 42 | 3 | 3 | 0.00037501 | 4 | 18 | 999
7420 | 10 | 42 | 4 | 4 | 0.00037501 | 4 | 18 | 999
7421 | 10 | 42 | 5 | 5 | 0.00037501 | 4 | 18 | 999
7422 | 10 | 42 | 6 | 6 | 0.00037501 | 4 | 18 | 999
7423 | 10 | 42 | 7 | 7 | 0.00037501 | 4 | 18 | 999
7424 | 10 | 42 | 1 | 8 | 0.00037501 | 3.2 | 20 | 999
7425 | 10 | 42 | 2 | 9 | 0.00037501 | 3.2 | 20 | 999
7426 | 10 | 42 | 3 | 10 | 0.00037501 | 3.2 | 20 | 999
7427 | 10 | 42 | 4 | 11 | 0.00037501 | 3.2 | 20 | 999
7428 | 10 | 42 | 5 | 12 | 0.00037501 | 3.2 | 20 | 999
7429 | 10 | 42 | 6 | 13 | 0.00037501 | 3.2 | 20 | 999
7430 | 10 | 42 | 7 | 14 | 0.00037501 | 3.2 | 20 | 999
7431 | 10 | 42 | 1 | 15 | 0.00037501 | 3.2 | 20 | 999
7432 | 10 | 42 | 2 | 16 | 0.00037501 | 3.2 | 20 | 999
7433 | 10 | 42 | 3 | 17 | 0.00037501 | 3.2 | 20 | 999
7434 | 10 | 42 | 4 | 18 | 0.00037501 | 3.2 | 20 | 999
7435 | 10 | 42 | 5 | 19 | 0.00037501 | 3.2 | 20 | 999
7436 | 10 | 42 | 6 | 20 | 0.00037501 | 3.2 | 20 | 999
7437 | 10 | 42 | 7 | 21 | 0.00037501 | 3.2 | 20 | 999
7438 | 10 | 42 | 1 | 22 | 0.00037501 | 3.2 | 20 | 999
7439 | 10 | 42 | 2 | 23 | 0.00037501 | 3.2 | 20 | 999
7440 | 10 | 42 | 3 | 24 | 0.00037501 | 4 | 18 | 999
7441 | 10 | 42 | 4 | 1 | 0.00037501 | 4 | 18 | 999
7442 | 10 | 42 | 5 | 2 | 0.00037501 | 4 | 18 | 999
7443 | 10 | 42 | 6 | 3 | 0.00037501 | 4 | 18 | 999
7444 | 10 | 42 | 7 | 4 | 0.00037501 | 4 | 18 | 999
7445 | 10 | 42 | 1 | 5 | 0.00037501 | 4 | 18 | 999
7446 | 10 | 42 | 2 | 6 | 0.00037501 | 4 | 18 | 999
7447 | 10 | 42 | 3 | 7 | 0.00037501 | 4 | 18 | 999
7448 | 10 | 42 | 4 | 8 | 0.00037501 | 3.2 | 20 | 999
7449 | 10 | 42 | 5 | 9 | 0.00037501 | 3.2 | 20 | 999
7450 | 10 | 42 | 6 | 10 | 0.00037501 | 3.2 | 20 | 999
7451 | 10 | 42 | 7 | 11 | 0.00037501 | 3.2 | 20 | 999
7452 | 10 | 42 | 1 | 12 | 0.00037501 | 3.2 | 20 | 999
7453 | 10 | 42 | 2 | 13 | 0.00037501 | 3.2 | 20 | 999
7454 | 10 | 42 | 3 | 14 | 0.00037501 | 3.2 | 20 | 999
7455 | 10 | 42 | 4 | 15 | 0.00037501 | 3.2 | 20 | 999
7456 | 10 | 42 | 5 | 16 | 0.00037501 | 3.2 | 20 | 999
7457 | 10 | 42 | 6 | 17 | 0.00037501 | 3.2 | 20 | 999
7458 | 10 | 42 | 7 | 18 | 0.00037501 | 3.2 | 20 | 999
7459 | 10 | 42 | 1 | 19 | 0.00037501 | 3.2 | 20 | 999
7460 | 10 | 42 | 2 | 20 | 0.00037501 | 3.2 | 20 | 999
7461 | 10 | 42 | 3 | 21 | 0.00037501 | 3.2 | 20 | 999
7462 | 10 | 42 | 4 | 22 | 0.00037501 | 3.2 | 20 | 999
7463 | 10 | 42 | 5 | 23 | 0.00037501 | 3.2 | 20 | 999
7464 | 10 | 42 | 6 | 24 | 0.00037501 | 4 | 18 | 999
7465 | 10 | 43 | 7 | 1 | 0.00037501 | 4 | 18 | 999
7466 | 10 | 43 | 1 | 2 | 0.00037501 | 4 | 18 | 999
7467 | 10 | 43 | 2 | 3 | 0.00037501 | 4 | 18 | 999
7468 | 10 | 43 | 3 | 4 | 0.00037501 | 4 | 18 | 999
7469 | 10 | 43 | 4 | 5 | 0.00037501 | 4 | 18 | 999
7470 | 10 | 43 | 5 | 6 | 0.00037501 | 4 | 18 | 999
7471 | 10 | 43 | 6 | 7 | 0.00037501 | 4 | 20 | 999
7472 | 10 | 43 | 7 | 8 | 0.00037501 | 2 | 20 | 999
7473 | 10 | 43 | 1 | 9 | 0.00037501 | 2 | 18 | 999
7474 | 10 | 43 | 2 | 10 | 0.00037501 | 2 | 18 | 999
7475 | 10 | 43 | 3 | 11 | 0.00037501 | 0.4 | 18 | 999
7476 | 10 | 43 | 4 | 12 | 0.00037501 | 0.4 | 18 | 999
7477 | 10 | 43 | 5 | 13 | 0.00037501 | 0.4 | 18 | 999
7478 | 10 | 43 | 6 | 14 | 0.00037501 | 0.4 | 18 | 999
7479 | 10 | 43 | 7 | 15 | 0.00037501 | 0.8 | 18 | 999
7480 | 10 | 43 | 1 | 16 | 0.00037501 | 0.8 | 18 | 999
7481 | 10 | 43 | 2 | 17 | 0.00037501 | 0.8 | 18 | 999
7482 | 10 | 43 | 3 | 18 | 0.00037501 | 2 | 18 | 999
7483 | 10 | 43 | 4 | 19 | 0.00037501 | 2 | 18 | 999
7484 | 10 | 43 | 5 | 20 | 0.00037501 | 2 | 20 | 999
7485 | 10 | 43 | 6 | 21 | 0.00037501 | 3.2 | 20 | 999
7486 | 10 | 43 | 7 | 22 | 0.00037501 | 3.2 | 20 | 999
7487 | 10 | 43 | 1 | 23 | 0.00037501 | 3.2 | 20 | 999
7488 | 10 | 43 | 2 | 24 | 0.00037501 | 4 | 18 | 999
7489 | 10 | 43 | 3 | 1 | 0.00037501 | 4 | 18 | 999
7490 | 10 | 43 | 4 | 2 | 0.00037501 | 4 | 18 | 999
7491 | 10 | 43 | 5 | 3 | 0.00037501 | 4 | 18 | 999
7492 | 10 | 43 | 6 | 4 | 0.00037501 | 4 | 18 | 999
7493 | 10 | 43 | 7 | 5 | 0.00037501 | 4 | 18 | 999
7494 | 10 | 43 | 1 | 6 | 0.00037501 | 4 | 18 | 999
7495 | 10 | 43 | 2 | 7 | 0.00037501 | 4 | 20 | 999
7496 | 10 | 43 | 3 | 8 | 0.00037501 | 2 | 20 | 999
7497 | 10 | 43 | 4 | 9 | 0.00037501 | 2 | 18 | 999
7498 | 10 | 43 | 5 | 10 | 0.00037501 | 2 | 18 | 999
7499 | 10 | 43 | 6 | 11 | 0.00037501 | 0.4 | 18 | 999
7500 | 10 | 43 | 7 | 12 | 0.00037501 | 0.4 | 18 | 999
7501 | 10 | 43 | 1 | 13 | 0.00037501 | 0.4 | 18 | 999
7502 | 10 | 43 | 2 | 14 | 0.00037501 | 0.4 | 18 | 999
7503 | 10 | 43 | 3 | 15 | 0.00037501 | 0.8 | 18 | 999
7504 | 10 | 43 | 4 | 16 | 0.00037501 | 0.8 | 18 | 999
7505 | 10 | 43 | 5 | 17 | 0.00037501 | 0.8 | 18 | 999
7506 | 10 | 43 | 6 | 18 | 0.00037501 | 2 | 18 | 999
7507 | 10 | 43 | 7 | 19 | 0.00037501 | 2 | 18 | 999
7508 | 10 | 43 | 1 | 20 | 0.00037501 | 2 | 20 | 999
7509 | 10 | 43 | 2 | 21 | 0.00037501 | 3.2 | 20 | 999
7510 | 10 | 43 | 3 | 22 | 0.00037501 | 3.2 | 20 | 999
7511 | 10 | 43 | 4 | 23 | 0.00037501 | 3.2 | 20 | 999
7512 | 10 | 43 | 5 | 24 | 0.00037501 | 4 | 18 | 999
7513 | 10 | 43 | 6 | 1 | 0.00037501 | 4 | 18 | 999
7514 | 10 | 43 | 7 | 2 | 0.00037501 | 4 | 18 | 999
7515 | 10 | 43 | 1 | 3 | 0.00037501 | 4 | 18 | 999
7516 | 10 | 43 | 2 | 4 | 0.00037501 | 4 | 18 | 999
7517 | 10 | 43 | 3 | 5 | 0.00037501 | 4 | 18 | 999
7518 | 10 | 43 | 4 | 6 | 0.00037501 | 4 | 18 | 999
7519 | 10 | 43 | 5 | 7 | 0.00037501 | 4 | 20 | 999
7520 | 10 | 43 | 6 | 8 | 0.00037501 | 2 | 20 | 999
7521 | 10 | 43 | 7 | 9 | 0.00037501 | 2 | 18 | 999
7522 | 10 | 43 | 1 | 10 | 0.00037501 | 2 | 18 | 999
7523 | 10 | 43 | 2 | 11 | 0.00037501 | 0.4 | 18 | 999
7524 | 10 | 43 | 3 | 12 | 0.00037501 | 0.4 | 18 | 999
7525 | 10 | 43 | 4 | 13 | 0.00037501 | 0.4 | 18 | 999
7526 | 10 | 43 | 5 | 14 | 0.00037501 | 0.4 | 18 | 999
7527 | 10 | 43 | 6 | 15 | 0.00037501 | 0.8 | 18 | 999
7528 | 10 | 43 | 7 | 16 | 0.00037501 | 0.8 | 18 | 999
7529 | 10 | 43 | 1 | 17 | 0.00037501 | 0.8 | 18 | 999
7530 | 10 | 43 | 2 | 18 | 0.00037501 | 2 | 18 | 999
7531 | 10 | 43 | 3 | 19 | 0.00037501 | 2 | 18 | 999
7532 | 10 | 43 | 4 | 20 | 0.00037501 | 2 | 20 | 999
7533 | 10 | 43 | 5 | 21 | 0.00037501 | 3.2 | 20 | 999
7534 | 10 | 43 | 6 | 22 | 0.00037501 | 3.2 | 20 | 999
7535 | 10 | 43 | 7 | 23 | 0.00037501 | 3.2 | 20 | 999
7536 | 10 | 43 | 1 | 24 | 0.00037501 | 4 | 18 | 999
7537 | 10 | 43 | 2 | 1 | 0.00037501 | 4 | 18 | 999
7538 | 10 | 43 | 3 | 2 | 0.00037501 | 4 | 18 | 999
7539 | 10 | 43 | 4 | 3 | 0.00037501 | 4 | 18 | 999
7540 | 10 | 43 | 5 | 4 | 0.00037501 | 4 | 18 | 999
7541 | 10 | 43 | 6 | 5 | 0.00037501 | 4 | 18 | 999
7542 | 10 | 43 | 7 | 6 | 0.00037501 | 4 | 18 | 999
7543 | 10 | 43 | 1 | 7 | 0.00037501 | 4 | 20 | 999
7544 | 10 | 43 | 2 | 8 | 0.00037501 | 2 | 20 | 999
7545 | 10 | 43 | 3 | 9 | 0.00037501 | 2 | 18 | 999
7546 | 10 | 43 | 4 | 10 | 0.00037501 | 2 | 18 | 999
7547 | 10 | 43 | 5 | 11 | 0.00037501 | 0.4 | 18 | 999
7548 | 10 | 43 | 6 | 12 | 0.00037501 | 0.4 | 18 | 999
7549 | 10 | 43 | 7 | 13 | 0.00037501 | 0.4 | 18 | 999
7550 | 10 | 43 | 1 | 14 | 0.00037501 | 0.4 | 18 | 999
7551 | 10 | 43 | 2 | 15 | 0.00037501 | 0.8 | 18 | 999
7552 | 10 | 43 | 3 | 16 | 0.00037501 | 0.8 | 18 | 999
7553 | 10 | 43 | 4 | 17 | 0.00037501 | 0.8 | 18 | 999
7554 | 10 | 43 | 5 | 18 | 0.00037501 | 2 | 18 | 999
7555 | 10 | 43 | 6 | 19 | 0.00037501 | 2 | 18 | 999
7556 | 10 | 43 | 7 | 20 | 0.00037501 | 2 | 20 | 999
7557 | 10 | 43 | 1 | 21 | 0.00037501 | 3.2 | 20 | 999
7558 | 10 | 43 | 2 | 22 | 0.00037501 | 3.2 | 20 | 999
7559 | 10 | 43 | 3 | 23 | 0.00037501 | 3.2 | 20 | 999
7560 | 10 | 43 | 4 | 24 | 0.00037501 | 4 | 18 | 999
7561 | 10 | 43 | 5 | 1 | 0.00037501 | 4 | 18 | 999
7562 | 10 | 43 | 6 | 2 | 0.00037501 | 4 | 18 | 999
7563 | 10 | 43 | 7 | 3 | 0.00037501 | 4 | 18 | 999
7564 | 10 | 43 | 1 | 4 | 0.00037501 | 4 | 18 | 999
7565 | 10 | 43 | 2 | 5 | 0.00037501 | 4 | 18 | 999
7566 | 10 | 43 | 3 | 6 | 0.00037501 | 4 | 18 | 999
7567 | 10 | 43 | 4 | 7 | 0.00037501 | 4 | 20 | 999
7568 | 10 | 43 | 5 | 8 | 0.00037501 | 2 | 20 | 999
7569 | 10 | 43 | 6 | 9 | 0.00037501 | 2 | 18 | 999
7570 | 10 | 43 | 7 | 10 | 0.00037501 | 2 | 18 | 999
7571 | 10 | 43 | 1 | 11 | 0.00037501 | 0.4 | 18 | 999
7572 | 10 | 43 | 2 | 12 | 0.00037501 | 0.4 | 18 | 999
7573 | 10 | 43 | 3 | 13 | 0.00037501 | 0.4 | 18 | 999
7574 | 10 | 43 | 4 | 14 | 0.00037501 | 0.4 | 18 | 999
7575 | 10 | 43 | 5 | 15 | 0.00037501 | 0.8 | 18 | 999
7576 | 10 | 43 | 6 | 16 | 0.00037501 | 0.8 | 18 | 999
7577 | 10 | 43 | 7 | 17 | 0.00037501 | 0.8 | 18 | 999
7578 | 10 | 43 | 1 | 18 | 0.00037501 | 2 | 18 | 999
7579 | 10 | 43 | 2 | 19 | 0.00037501 | 2 | 18 | 999
7580 | 10 | 43 | 3 | 20 | 0.00037501 | 2 | 20 | 999
7581 | 10 | 43 | 4 | 21 | 0.00037501 | 3.2 | 20 | 999
7582 | 10 | 43 | 5 | 22 | 0.00037501 | 3.2 | 20 | 999
7583 | 10 | 43 | 6 | 23 | 0.00037501 | 3.2 | 20 | 999
7584 | 10 | 43 | 7 | 24 | 0.00037501 | 4 | 18 | 999
7585 | 10 | 43 | 1 | 1 | 0.00037501 | 4 | 18 | 999
7586 | 10 | 43 | 2 | 2 | 0.00037501 | 4 | 18 | 999
7587 | 10 | 43 | 3 | 3 | 0.00037501 | 4 | 18 | 999
7588 | 10 | 43 | 4 | 4 | 0.00037501 | 4 | 18 | 999
7589 | 10 | 43 | 5 | 5 | 0.00037501 | 4 | 18 | 999
7590 | 10 | 43 | 6 | 6 | 0.00037501 | 4 | 18 | 999
7591 | 10 | 43 | 7 | 7 | 0.00037501 | 4 | 18 | 999
7592 | 10 | 43 | 1 | 8 | 0.00037501 | 3.2 | 20 | 999
7593 | 10 | 43 | 2 | 9 | 0.00037501 | 3.2 | 20 | 999
7594 | 10 | 43 | 3 | 10 | 0.00037501 | 3.2 | 20 | 999
7595 | 10 | 43 | 4 | 11 | 0.00037501 | 3.2 | 20 | 999
7596 | 10 | 43 | 5 | 12 | 0.00037501 | 3.2 | 20 | 999
7597 | 10 | 43 | 6 | 13 | 0.00037501 | 3.2 | 20 | 999
7598 | 10 | 43 | 7 | 14 | 0.00037501 | 3.2 | 20 | 999
7599 | 10 | 43 | 1 | 15 | 0.00037501 | 3.2 | 20 | 999
7600 | 10 | 43 | 2 | 16 | 0.00037501 | 3.2 | 20 | 999
7601 | 10 | 43 | 3 | 17 | 0.00037501 | 3.2 | 20 | 999
7602 | 10 | 43 | 4 | 18 | 0.00037501 | 3.2 | 20 | 999
7603 | 10 | 43 | 5 | 19 | 0.00037501 | 3.2 | 20 | 999
7604 | 10 | 43 | 6 | 20 | 0.00037501 | 3.2 | 20 | 999
7605 | 10 | 43 | 7 | 21 | 0.00037501 | 3.2 | 20 | 999
7606 | 10 | 43 | 1 | 22 | 0.00037501 | 3.2 | 20 | 999
7607 | 10 | 43 | 2 | 23 | 0.00037501 | 3.2 | 20 | 999
7608 | 10 | 43 | 3 | 24 | 0.00037501 | 4 | 18 | 999
7609 | 10 | 43 | 4 | 1 | 0.00037501 | 4 | 18 | 999
7610 | 10 | 43 | 5 | 2 | 0.00037501 | 4 | 18 | 999
7611 | 10 | 43 | 6 | 3 | 0.00037501 | 4 | 18 | 999
7612 | 10 | 43 | 7 | 4 | 0.00037501 | 4 | 18 | 999
7613 | 10 | 43 | 1 | 5 | 0.00037501 | 4 | 18 | 999
7614 | 10 | 43 | 2 | 6 | 0.00037501 | 4 | 18 | 999
7615 | 10 | 43 | 3 | 7 | 0.00037501 | 4 | 18 | 999
7616 | 10 | 43 | 4 | 8 | 0.00037501 | 3.2 | 20 | 999
7617 | 10 | 43 | 5 | 9 | 0.00037501 | 3.2 | 20 | 999
7618 | 10 | 43 | 6 | 10 | 0.00037501 | 3.2 | 20 | 999
7619 | 10 | 43 | 7 | 11 | 0.00037501 | 3.2 | 20 | 999
7620 | 10 | 43 | 1 | 12 | 0.00037501 | 3.2 | 20 | 999
7621 | 10 | 43 | 2 | 13 | 0.00037501 | 3.2 | 20 | 999
7622 | 10 | 43 | 3 | 14 | 0.00037501 | 3.2 | 20 | 999
7623 | 10 | 43 | 4 | 15 | 0.00037501 | 3.2 | 20 | 999
7624 | 10 | 43 | 5 | 16 | 0.00037501 | 3.2 | 20 | 999
7625 | 10 | 43 | 6 | 17 | 0.00037501 | 3.2 | 20 | 999
7626 | 10 | 43 | 7 | 18 | 0.00037501 | 3.2 | 20 | 999
7627 | 10 | 43 | 1 | 19 | 0.00037501 | 3.2 | 20 | 999
7628 | 10 | 43 | 2 | 20 | 0.00037501 | 3.2 | 20 | 999
7629 | 10 | 43 | 3 | 21 | 0.00037501 | 3.2 | 20 | 999
7630 | 10 | 43 | 4 | 22 | 0.00037501 | 3.2 | 20 | 999
7631 | 10 | 43 | 5 | 23 | 0.00037501 | 3.2 | 20 | 999
7632 | 10 | 43 | 6 | 24 | 0.00037501 | 4 | 18 | 999
7633 | 11 | 44 | 7 | 1 | 0.00037501 | 4 | 18 | 999
7634 | 11 | 44 | 1 | 2 | 0.00037501 | 4 | 18 | 999
7635 | 11 | 44 | 2 | 3 | 0.00037501 | 4 | 18 | 999
7636 | 11 | 44 | 3 | 4 | 0.00037501 | 4 | 18 | 999
7637 | 11 | 44 | 4 | 5 | 0.00037501 | 4 | 18 | 999
7638 | 11 | 44 | 5 | 6 | 0.00037501 | 4 | 18 | 999
7639 | 11 | 44 | 6 | 7 | 0.00037501 | 4 | 20 | 999
7640 | 11 | 44 | 7 | 8 | 0.00037501 | 2 | 20 | 999
7641 | 11 | 44 | 1 | 9 | 0.00037501 | 2 | 18 | 999
7642 | 11 | 44 | 2 | 10 | 0.00037501 | 2 | 18 | 999
7643 | 11 | 44 | 3 | 11 | 0.00037501 | 0.4 | 18 | 999
7644 | 11 | 44 | 4 | 12 | 0.00037501 | 0.4 | 18 | 999
7645 | 11 | 44 | 5 | 13 | 0.00037501 | 0.4 | 18 | 999
7646 | 11 | 44 | 6 | 14 | 0.00037501 | 0.4 | 18 | 999
7647 | 11 | 44 | 7 | 15 | 0.00037501 | 0.8 | 18 | 999
7648 | 11 | 44 | 1 | 16 | 0.00037501 | 0.8 | 18 | 999
7649 | 11 | 44 | 2 | 17 | 0.00037501 | 0.8 | 18 | 999
7650 | 11 | 44 | 3 | 18 | 0.00037501 | 2 | 18 | 999
7651 | 11 | 44 | 4 | 19 | 0.00037501 | 2 | 18 | 999
7652 | 11 | 44 | 5 | 20 | 0.00037501 | 2 | 20 | 999
7653 | 11 | 44 | 6 | 21 | 0.00037501 | 3.2 | 20 | 999
7654 | 11 | 44 | 7 | 22 | 0.00037501 | 3.2 | 20 | 999
7655 | 11 | 44 | 1 | 23 | 0.00037501 | 3.2 | 20 | 999
7656 | 11 | 44 | 2 | 24 | 0.00037501 | 4 | 18 | 999
7657 | 11 | 44 | 3 | 1 | 0.00037501 | 4 | 18 | 999
7658 | 11 | 44 | 4 | 2 | 0.00037501 | 4 | 18 | 999
7659 | 11 | 44 | 5 | 3 | 0.00037501 | 4 | 18 | 999
7660 | 11 | 44 | 6 | 4 | 0.00037501 | 4 | 18 | 999
7661 | 11 | 44 | 7 | 5 | 0.00037501 | 4 | 18 | 999
7662 | 11 | 44 | 1 | 6 | 0.00037501 | 4 | 18 | 999
7663 | 11 | 44 | 2 | 7 | 0.00037501 | 4 | 20 | 999
7664 | 11 | 44 | 3 | 8 | 0.00037501 | 2 | 20 | 999
7665 | 11 | 44 | 4 | 9 | 0.00037501 | 2 | 18 | 999
7666 | 11 | 44 | 5 | 10 | 0.00037501 | 2 | 18 | 999
7667 | 11 | 44 | 6 | 11 | 0.00037501 | 0.4 | 18 | 999
7668 | 11 | 44 | 7 | 12 | 0.00037501 | 0.4 | 18 | 999
7669 | 11 | 44 | 1 | 13 | 0.00037501 | 0.4 | 18 | 999
7670 | 11 | 44 | 2 | 14 | 0.00037501 | 0.4 | 18 | 999
7671 | 11 | 44 | 3 | 15 | 0.00037501 | 0.8 | 18 | 999
7672 | 11 | 44 | 4 | 16 | 0.00037501 | 0.8 | 18 | 999
7673 | 11 | 44 | 5 | 17 | 0.00037501 | 0.8 | 18 | 999
7674 | 11 | 44 | 6 | 18 | 0.00037501 | 2 | 18 | 999
7675 | 11 | 44 | 7 | 19 | 0.00037501 | 2 | 18 | 999
7676 | 11 | 44 | 1 | 20 | 0.00037501 | 2 | 20 | 999
7677 | 11 | 44 | 2 | 21 | 0.00037501 | 3.2 | 20 | 999
7678 | 11 | 44 | 3 | 22 | 0.00037501 | 3.2 | 20 | 999
7679 | 11 | 44 | 4 | 23 | 0.00037501 | 3.2 | 20 | 999
7680 | 11 | 44 | 5 | 24 | 0.00037501 | 4 | 18 | 999
7681 | 11 | 44 | 6 | 1 | 0.00037501 | 4 | 18 | 999
7682 | 11 | 44 | 7 | 2 | 0.00037501 | 4 | 18 | 999
7683 | 11 | 44 | 1 | 3 | 0.00037501 | 4 | 18 | 999
7684 | 11 | 44 | 2 | 4 | 0.00037501 | 4 | 18 | 999
7685 | 11 | 44 | 3 | 5 | 0.00037501 | 4 | 18 | 999
7686 | 11 | 44 | 4 | 6 | 0.00037501 | 4 | 18 | 999
7687 | 11 | 44 | 5 | 7 | 0.00037501 | 4 | 20 | 999
7688 | 11 | 44 | 6 | 8 | 0.00037501 | 2 | 20 | 999
7689 | 11 | 44 | 7 | 9 | 0.00037501 | 2 | 18 | 999
7690 | 11 | 44 | 1 | 10 | 0.00037501 | 2 | 18 | 999
7691 | 11 | 44 | 2 | 11 | 0.00037501 | 0.4 | 18 | 999
7692 | 11 | 44 | 3 | 12 | 0.00037501 | 0.4 | 18 | 999
7693 | 11 | 44 | 4 | 13 | 0.00037501 | 0.4 | 18 | 999
7694 | 11 | 44 | 5 | 14 | 0.00037501 | 0.4 | 18 | 999
7695 | 11 | 44 | 6 | 15 | 0.00037501 | 0.8 | 18 | 999
7696 | 11 | 44 | 7 | 16 | 0.00037501 | 0.8 | 18 | 999
7697 | 11 | 44 | 1 | 17 | 0.00037501 | 0.8 | 18 | 999
7698 | 11 | 44 | 2 | 18 | 0.00037501 | 2 | 18 | 999
7699 | 11 | 44 | 3 | 19 | 0.00037501 | 2 | 18 | 999
7700 | 11 | 44 | 4 | 20 | 0.00037501 | 2 | 20 | 999
7701 | 11 | 44 | 5 | 21 | 0.00037501 | 3.2 | 20 | 999
7702 | 11 | 44 | 6 | 22 | 0.00037501 | 3.2 | 20 | 999
7703 | 11 | 44 | 7 | 23 | 0.00037501 | 3.2 | 20 | 999
7704 | 11 | 44 | 1 | 24 | 0.00037501 | 4 | 18 | 999
7705 | 11 | 44 | 2 | 1 | 0.00037501 | 4 | 18 | 999
7706 | 11 | 44 | 3 | 2 | 0.00037501 | 4 | 18 | 999
7707 | 11 | 44 | 4 | 3 | 0.00037501 | 4 | 18 | 999
7708 | 11 | 44 | 5 | 4 | 0.00037501 | 4 | 18 | 999
7709 | 11 | 44 | 6 | 5 | 0.00037501 | 4 | 18 | 999
7710 | 11 | 44 | 7 | 6 | 0.00037501 | 4 | 18 | 999
7711 | 11 | 44 | 1 | 7 | 0.00037501 | 4 | 20 | 999
7712 | 11 | 44 | 2 | 8 | 0.00037501 | 2 | 20 | 999
7713 | 11 | 44 | 3 | 9 | 0.00037501 | 2 | 18 | 999
7714 | 11 | 44 | 4 | 10 | 0.00037501 | 2 | 18 | 999
7715 | 11 | 44 | 5 | 11 | 0.00037501 | 0.4 | 18 | 999
7716 | 11 | 44 | 6 | 12 | 0.00037501 | 0.4 | 18 | 999
7717 | 11 | 44 | 7 | 13 | 0.00037501 | 0.4 | 18 | 999
7718 | 11 | 44 | 1 | 14 | 0.00037501 | 0.4 | 18 | 999
7719 | 11 | 44 | 2 | 15 | 0.00037501 | 0.8 | 18 | 999
7720 | 11 | 44 | 3 | 16 | 0.00037501 | 0.8 | 18 | 999
7721 | 11 | 44 | 4 | 17 | 0.00037501 | 0.8 | 18 | 999
7722 | 11 | 44 | 5 | 18 | 0.00037501 | 2 | 18 | 999
7723 | 11 | 44 | 6 | 19 | 0.00037501 | 2 | 18 | 999
7724 | 11 | 44 | 7 | 20 | 0.00037501 | 2 | 20 | 999
7725 | 11 | 44 | 1 | 21 | 0.00037501 | 3.2 | 20 | 999
7726 | 11 | 44 | 2 | 22 | 0.00037501 | 3.2 | 20 | 999
7727 | 11 | 44 | 3 | 23 | 0.00037501 | 3.2 | 20 | 999
7728 | 11 | 44 | 4 | 24 | 0.00037501 | 4 | 18 | 999
7729 | 11 | 44 | 5 | 1 | 0.00037501 | 4 | 18 | 999
7730 | 11 | 44 | 6 | 2 | 0.00037501 | 4 | 18 | 999
7731 | 11 | 44 | 7 | 3 | 0.00037501 | 4 | 18 | 999
7732 | 11 | 44 | 1 | 4 | 0.00037501 | 4 | 18 | 999
7733 | 11 | 44 | 2 | 5 | 0.00037501 | 4 | 18 | 999
7734 | 11 | 44 | 3 | 6 | 0.00037501 | 4 | 18 | 999
7735 | 11 | 44 | 4 | 7 | 0.00037501 | 4 | 20 | 999
7736 | 11 | 44 | 5 | 8 | 0.00037501 | 2 | 20 | 999
7737 | 11 | 44 | 6 | 9 | 0.00037501 | 2 | 18 | 999
7738 | 11 | 44 | 7 | 10 | 0.00037501 | 2 | 18 | 999
7739 | 11 | 44 | 1 | 11 | 0.00037501 | 0.4 | 18 | 999
7740 | 11 | 44 | 2 | 12 | 0.00037501 | 0.4 | 18 | 999
7741 | 11 | 44 | 3 | 13 | 0.00037501 | 0.4 | 18 | 999
7742 | 11 | 44 | 4 | 14 | 0.00037501 | 0.4 | 18 | 999
7743 | 11 | 44 | 5 | 15 | 0.00037501 | 0.8 | 18 | 999
7744 | 11 | 44 | 6 | 16 | 0.00037501 | 0.8 | 18 | 999
7745 | 11 | 44 | 7 | 17 | 0.00037501 | 0.8 | 18 | 999
7746 | 11 | 44 | 1 | 18 | 0.00037501 | 2 | 18 | 999
7747 | 11 | 44 | 2 | 19 | 0.00037501 | 2 | 18 | 999
7748 | 11 | 44 | 3 | 20 | 0.00037501 | 2 | 20 | 999
7749 | 11 | 44 | 4 | 21 | 0.00037501 | 3.2 | 20 | 999
7750 | 11 | 44 | 5 | 22 | 0.00037501 | 3.2 | 20 | 999
7751 | 11 | 44 | 6 | 23 | 0.00037501 | 3.2 | 20 | 999
7752 | 11 | 44 | 7 | 24 | 0.00037501 | 4 | 18 | 999
7753 | 11 | 44 | 1 | 1 | 0.00037501 | 4 | 18 | 999
7754 | 11 | 44 | 2 | 2 | 0.00037501 | 4 | 18 | 999
7755 | 11 | 44 | 3 | 3 | 0.00037501 | 4 | 18 | 999
7756 | 11 | 44 | 4 | 4 | 0.00037501 | 4 | 18 | 999
7757 | 11 | 44 | 5 | 5 | 0.00037501 | 4 | 18 | 999
7758 | 11 | 44 | 6 | 6 | 0.00037501 | 4 | 18 | 999
7759 | 11 | 44 | 7 | 7 | 0.00037501 | 4 | 18 | 999
7760 | 11 | 44 | 1 | 8 | 0.00037501 | 3.2 | 20 | 999
7761 | 11 | 44 | 2 | 9 | 0.00037501 | 3.2 | 20 | 999
7762 | 11 | 44 | 3 | 10 | 0.00037501 | 3.2 | 20 | 999
7763 | 11 | 44 | 4 | 11 | 0.00037501 | 3.2 | 20 | 999
7764 | 11 | 44 | 5 | 12 | 0.00037501 | 3.2 | 20 | 999
7765 | 11 | 44 | 6 | 13 | 0.00037501 | 3.2 | 20 | 999
7766 | 11 | 44 | 7 | 14 | 0.00037501 | 3.2 | 20 | 999
7767 | 11 | 44 | 1 | 15 | 0.00037501 | 3.2 | 20 | 999
7768 | 11 | 44 | 2 | 16 | 0.00037501 | 3.2 | 20 | 999
7769 | 11 | 44 | 3 | 17 | 0.00037501 | 3.2 | 20 | 999
7770 | 11 | 44 | 4 | 18 | 0.00037501 | 3.2 | 20 | 999
7771 | 11 | 44 | 5 | 19 | 0.00037501 | 3.2 | 20 | 999
7772 | 11 | 44 | 6 | 20 | 0.00037501 | 3.2 | 20 | 999
7773 | 11 | 44 | 7 | 21 | 0.00037501 | 3.2 | 20 | 999
7774 | 11 | 44 | 1 | 22 | 0.00037501 | 3.2 | 20 | 999
7775 | 11 | 44 | 2 | 23 | 0.00037501 | 3.2 | 20 | 999
7776 | 11 | 44 | 3 | 24 | 0.00037501 | 4 | 18 | 999
7777 | 11 | 44 | 4 | 1 | 0.00037501 | 4 | 18 | 999
7778 | 11 | 44 | 5 | 2 | 0.00037501 | 4 | 18 | 999
7779 | 11 | 44 | 6 | 3 | 0.00037501 | 4 | 18 | 999
7780 | 11 | 44 | 7 | 4 | 0.00037501 | 4 | 18 | 999
7781 | 11 | 44 | 1 | 5 | 0.00037501 | 4 | 18 | 999
7782 | 11 | 44 | 2 | 6 | 0.00037501 | 4 | 18 | 999
7783 | 11 | 44 | 3 | 7 | 0.00037501 | 4 | 18 | 999
7784 | 11 | 44 | 4 | 8 | 0.00037501 | 3.2 | 20 | 999
7785 | 11 | 44 | 5 | 9 | 0.00037501 | 3.2 | 20 | 999
7786 | 11 | 44 | 6 | 10 | 0.00037501 | 3.2 | 20 | 999
7787 | 11 | 44 | 7 | 11 | 0.00037501 | 3.2 | 20 | 999
7788 | 11 | 44 | 1 | 12 | 0.00037501 | 3.2 | 20 | 999
7789 | 11 | 44 | 2 | 13 | 0.00037501 | 3.2 | 20 | 999
7790 | 11 | 44 | 3 | 14 | 0.00037501 | 3.2 | 20 | 999
7791 | 11 | 44 | 4 | 15 | 0.00037501 | 3.2 | 20 | 999
7792 | 11 | 44 | 5 | 16 | 0.00037501 | 3.2 | 20 | 999
7793 | 11 | 44 | 6 | 17 | 0.00037501 | 3.2 | 20 | 999
7794 | 11 | 44 | 7 | 18 | 0.00037501 | 3.2 | 20 | 999
7795 | 11 | 44 | 1 | 19 | 0.00037501 | 3.2 | 20 | 999
7796 | 11 | 44 | 2 | 20 | 0.00037501 | 3.2 | 20 | 999
7797 | 11 | 44 | 3 | 21 | 0.00037501 | 3.2 | 20 | 999
7798 | 11 | 44 | 4 | 22 | 0.00037501 | 3.2 | 20 | 999
7799 | 11 | 44 | 5 | 23 | 0.00037501 | 3.2 | 20 | 999
7800 | 11 | 44 | 6 | 24 | 0.00037501 | 4 | 18 | 999
7801 | 11 | 45 | 7 | 1 | 0.00037501 | 4 | 18 | 999
7802 | 11 | 45 | 1 | 2 | 0.00037501 | 4 | 18 | 999
7803 | 11 | 45 | 2 | 3 | 0.00037501 | 4 | 18 | 999
7804 | 11 | 45 | 3 | 4 | 0.00037501 | 4 | 18 | 999
7805 | 11 | 45 | 4 | 5 | 0.00037501 | 4 | 18 | 999
7806 | 11 | 45 | 5 | 6 | 0.00037501 | 4 | 18 | 999
7807 | 11 | 45 | 6 | 7 | 0.00037501 | 4 | 20 | 999
7808 | 11 | 45 | 7 | 8 | 0.00037501 | 2 | 20 | 999
7809 | 11 | 45 | 1 | 9 | 0.00037501 | 2 | 18 | 999
7810 | 11 | 45 | 2 | 10 | 0.00037501 | 2 | 18 | 999
7811 | 11 | 45 | 3 | 11 | 0.00037501 | 0.4 | 18 | 999
7812 | 11 | 45 | 4 | 12 | 0.00037501 | 0.4 | 18 | 999
7813 | 11 | 45 | 5 | 13 | 0.00037501 | 0.4 | 18 | 999
7814 | 11 | 45 | 6 | 14 | 0.00037501 | 0.4 | 18 | 999
7815 | 11 | 45 | 7 | 15 | 0.00037501 | 0.8 | 18 | 999
7816 | 11 | 45 | 1 | 16 | 0.00037501 | 0.8 | 18 | 999
7817 | 11 | 45 | 2 | 17 | 0.00037501 | 0.8 | 18 | 999
7818 | 11 | 45 | 3 | 18 | 0.00037501 | 2 | 18 | 999
7819 | 11 | 45 | 4 | 19 | 0.00037501 | 2 | 18 | 999
7820 | 11 | 45 | 5 | 20 | 0.00037501 | 2 | 20 | 999
7821 | 11 | 45 | 6 | 21 | 0.00037501 | 3.2 | 20 | 999
7822 | 11 | 45 | 7 | 22 | 0.00037501 | 3.2 | 20 | 999
7823 | 11 | 45 | 1 | 23 | 0.00037501 | 3.2 | 20 | 999
7824 | 11 | 45 | 2 | 24 | 0.00037501 | 4 | 18 | 999
7825 | 11 | 45 | 3 | 1 | 0.00037501 | 4 | 18 | 999
7826 | 11 | 45 | 4 | 2 | 0.00037501 | 4 | 18 | 999
7827 | 11 | 45 | 5 | 3 | 0.00037501 | 4 | 18 | 999
7828 | 11 | 45 | 6 | 4 | 0.00037501 | 4 | 18 | 999
7829 | 11 | 45 | 7 | 5 | 0.00037501 | 4 | 18 | 999
7830 | 11 | 45 | 1 | 6 | 0.00037501 | 4 | 18 | 999
7831 | 11 | 45 | 2 | 7 | 0.00037501 | 4 | 20 | 999
7832 | 11 | 45 | 3 | 8 | 0.00037501 | 2 | 20 | 999
7833 | 11 | 45 | 4 | 9 | 0.00037501 | 2 | 18 | 999
7834 | 11 | 45 | 5 | 10 | 0.00037501 | 2 | 18 | 999
7835 | 11 | 45 | 6 | 11 | 0.00037501 | 0.4 | 18 | 999
7836 | 11 | 45 | 7 | 12 | 0.00037501 | 0.4 | 18 | 999
7837 | 11 | 45 | 1 | 13 | 0.00037501 | 0.4 | 18 | 999
7838 | 11 | 45 | 2 | 14 | 0.00037501 | 0.4 | 18 | 999
7839 | 11 | 45 | 3 | 15 | 0.00037501 | 0.8 | 18 | 999
7840 | 11 | 45 | 4 | 16 | 0.00037501 | 0.8 | 18 | 999
7841 | 11 | 45 | 5 | 17 | 0.00037501 | 0.8 | 18 | 999
7842 | 11 | 45 | 6 | 18 | 0.00037501 | 2 | 18 | 999
7843 | 11 | 45 | 7 | 19 | 0.00037501 | 2 | 18 | 999
7844 | 11 | 45 | 1 | 20 | 0.00037501 | 2 | 20 | 999
7845 | 11 | 45 | 2 | 21 | 0.00037501 | 3.2 | 20 | 999
7846 | 11 | 45 | 3 | 22 | 0.00037501 | 3.2 | 20 | 999
7847 | 11 | 45 | 4 | 23 | 0.00037501 | 3.2 | 20 | 999
7848 | 11 | 45 | 5 | 24 | 0.00037501 | 4 | 18 | 999
7849 | 11 | 45 | 6 | 1 | 0.00037501 | 4 | 18 | 999
7850 | 11 | 45 | 7 | 2 | 0.00037501 | 4 | 18 | 999
7851 | 11 | 45 | 1 | 3 | 0.00037501 | 4 | 18 | 999
7852 | 11 | 45 | 2 | 4 | 0.00037501 | 4 | 18 | 999
7853 | 11 | 45 | 3 | 5 | 0.00037501 | 4 | 18 | 999
7854 | 11 | 45 | 4 | 6 | 0.00037501 | 4 | 18 | 999
7855 | 11 | 45 | 5 | 7 | 0.00037501 | 4 | 20 | 999
7856 | 11 | 45 | 6 | 8 | 0.00037501 | 2 | 20 | 999
7857 | 11 | 45 | 7 | 9 | 0.00037501 | 2 | 18 | 999
7858 | 11 | 45 | 1 | 10 | 0.00037501 | 2 | 18 | 999
7859 | 11 | 45 | 2 | 11 | 0.00037501 | 0.4 | 18 | 999
7860 | 11 | 45 | 3 | 12 | 0.00037501 | 0.4 | 18 | 999
7861 | 11 | 45 | 4 | 13 | 0.00037501 | 0.4 | 18 | 999
7862 | 11 | 45 | 5 | 14 | 0.00037501 | 0.4 | 18 | 999
7863 | 11 | 45 | 6 | 15 | 0.00037501 | 0.8 | 18 | 999
7864 | 11 | 45 | 7 | 16 | 0.00037501 | 0.8 | 18 | 999
7865 | 11 | 45 | 1 | 17 | 0.00037501 | 0.8 | 18 | 999
7866 | 11 | 45 | 2 | 18 | 0.00037501 | 2 | 18 | 999
7867 | 11 | 45 | 3 | 19 | 0.00037501 | 2 | 18 | 999
7868 | 11 | 45 | 4 | 20 | 0.00037501 | 2 | 20 | 999
7869 | 11 | 45 | 5 | 21 | 0.00037501 | 3.2 | 20 | 999
7870 | 11 | 45 | 6 | 22 | 0.00037501 | 3.2 | 20 | 999
7871 | 11 | 45 | 7 | 23 | 0.00037501 | 3.2 | 20 | 999
7872 | 11 | 45 | 1 | 24 | 0.00037501 | 4 | 18 | 999
7873 | 11 | 45 | 2 | 1 | 0.00037501 | 4 | 18 | 999
7874 | 11 | 45 | 3 | 2 | 0.00037501 | 4 | 18 | 999
7875 | 11 | 45 | 4 | 3 | 0.00037501 | 4 | 18 | 999
7876 | 11 | 45 | 5 | 4 | 0.00037501 | 4 | 18 | 999
7877 | 11 | 45 | 6 | 5 | 0.00037501 | 4 | 18 | 999
7878 | 11 | 45 | 7 | 6 | 0.00037501 | 4 | 18 | 999
7879 | 11 | 45 | 1 | 7 | 0.00037501 | 4 | 20 | 999
7880 | 11 | 45 | 2 | 8 | 0.00037501 | 2 | 20 | 999
7881 | 11 | 45 | 3 | 9 | 0.00037501 | 2 | 18 | 999
7882 | 11 | 45 | 4 | 10 | 0.00037501 | 2 | 18 | 999
7883 | 11 | 45 | 5 | 11 | 0.00037501 | 0.4 | 18 | 999
7884 | 11 | 45 | 6 | 12 | 0.00037501 | 0.4 | 18 | 999
7885 | 11 | 45 | 7 | 13 | 0.00037501 | 0.4 | 18 | 999
7886 | 11 | 45 | 1 | 14 | 0.00037501 | 0.4 | 18 | 999
7887 | 11 | 45 | 2 | 15 | 0.00037501 | 0.8 | 18 | 999
7888 | 11 | 45 | 3 | 16 | 0.00037501 | 0.8 | 18 | 999
7889 | 11 | 45 | 4 | 17 | 0.00037501 | 0.8 | 18 | 999
7890 | 11 | 45 | 5 | 18 | 0.00037501 | 2 | 18 | 999
7891 | 11 | 45 | 6 | 19 | 0.00037501 | 2 | 18 | 999
7892 | 11 | 45 | 7 | 20 | 0.00037501 | 2 | 20 | 999
7893 | 11 | 45 | 1 | 21 | 0.00037501 | 3.2 | 20 | 999
7894 | 11 | 45 | 2 | 22 | 0.00037501 | 3.2 | 20 | 999
7895 | 11 | 45 | 3 | 23 | 0.00037501 | 3.2 | 20 | 999
7896 | 11 | 45 | 4 | 24 | 0.00037501 | 4 | 18 | 999
7897 | 11 | 45 | 5 | 1 | 0.00037501 | 4 | 18 | 999
7898 | 11 | 45 | 6 | 2 | 0.00037501 | 4 | 18 | 999
7899 | 11 | 45 | 7 | 3 | 0.00037501 | 4 | 18 | 999
7900 | 11 | 45 | 1 | 4 | 0.00037501 | 4 | 18 | 999
7901 | 11 | 45 | 2 | 5 | 0.00037501 | 4 | 18 | 999
7902 | 11 | 45 | 3 | 6 | 0.00037501 | 4 | 18 | 999
7903 | 11 | 45 | 4 | 7 | 0.00037501 | 4 | 20 | 999
7904 | 11 | 45 | 5 | 8 | 0.00037501 | 2 | 20 | 999
7905 | 11 | 45 | 6 | 9 | 0.00037501 | 2 | 18 | 999
7906 | 11 | 45 | 7 | 10 | 0.00037501 | 2 | 18 | 999
7907 | 11 | 45 | 1 | 11 | 0.00037501 | 0.4 | 18 | 999
7908 | 11 | 45 | 2 | 12 | 0.00037501 | 0.4 | 18 | 999
7909 | 11 | 45 | 3 | 13 | 0.00037501 | 0.4 | 18 | 999
7910 | 11 | 45 | 4 | 14 | 0.00037501 | 0.4 | 18 | 999
7911 | 11 | 45 | 5 | 15 | 0.00037501 | 0.8 | 18 | 999
7912 | 11 | 45 | 6 | 16 | 0.00037501 | 0.8 | 18 | 999
7913 | 11 | 45 | 7 | 17 | 0.00037501 | 0.8 | 18 | 999
7914 | 11 | 45 | 1 | 18 | 0.00037501 | 2 | 18 | 999
7915 | 11 | 45 | 2 | 19 | 0.00037501 | 2 | 18 | 999
7916 | 11 | 45 | 3 | 20 | 0.00037501 | 2 | 20 | 999
7917 | 11 | 45 | 4 | 21 | 0.00037501 | 3.2 | 20 | 999
7918 | 11 | 45 | 5 | 22 | 0.00037501 | 3.2 | 20 | 999
7919 | 11 | 45 | 6 | 23 | 0.00037501 | 3.2 | 20 | 999
7920 | 11 | 45 | 7 | 24 | 0.00037501 | 4 | 18 | 999
7921 | 11 | 45 | 1 | 1 | 0.00037501 | 4 | 18 | 999
7922 | 11 | 45 | 2 | 2 | 0.00037501 | 4 | 18 | 999
7923 | 11 | 45 | 3 | 3 | 0.00037501 | 4 | 18 | 999
7924 | 11 | 45 | 4 | 4 | 0.00037501 | 4 | 18 | 999
7925 | 11 | 45 | 5 | 5 | 0.00037501 | 4 | 18 | 999
7926 | 11 | 45 | 6 | 6 | 0.00037501 | 4 | 18 | 999
7927 | 11 | 45 | 7 | 7 | 0.00037501 | 4 | 18 | 999
7928 | 11 | 45 | 1 | 8 | 0.00037501 | 3.2 | 20 | 999
7929 | 11 | 45 | 2 | 9 | 0.00037501 | 3.2 | 20 | 999
7930 | 11 | 45 | 3 | 10 | 0.00037501 | 3.2 | 20 | 999
7931 | 11 | 45 | 4 | 11 | 0.00037501 | 3.2 | 20 | 999
7932 | 11 | 45 | 5 | 12 | 0.00037501 | 3.2 | 20 | 999
7933 | 11 | 45 | 6 | 13 | 0.00037501 | 3.2 | 20 | 999
7934 | 11 | 45 | 7 | 14 | 0.00037501 | 3.2 | 20 | 999
7935 | 11 | 45 | 1 | 15 | 0.00037501 | 3.2 | 20 | 999
7936 | 11 | 45 | 2 | 16 | 0.00037501 | 3.2 | 20 | 999
7937 | 11 | 45 | 3 | 17 | 0.00037501 | 3.2 | 20 | 999
7938 | 11 | 45 | 4 | 18 | 0.00037501 | 3.2 | 20 | 999
7939 | 11 | 45 | 5 | 19 | 0.00037501 | 3.2 | 20 | 999
7940 | 11 | 45 | 6 | 20 | 0.00037501 | 3.2 | 20 | 999
7941 | 11 | 45 | 7 | 21 | 0.00037501 | 3.2 | 20 | 999
7942 | 11 | 45 | 1 | 22 | 0.00037501 | 3.2 | 20 | 999
7943 | 11 | 45 | 2 | 23 | 0.00037501 | 3.2 | 20 | 999
7944 | 11 | 45 | 3 | 24 | 0.00037501 | 4 | 18 | 999
7945 | 11 | 45 | 4 | 1 | 0.00037501 | 4 | 18 | 999
7946 | 11 | 45 | 5 | 2 | 0.00037501 | 4 | 18 | 999
7947 | 11 | 45 | 6 | 3 | 0.00037501 | 4 | 18 | 999
7948 | 11 | 45 | 7 | 4 | 0.00037501 | 4 | 18 | 999
7949 | 11 | 45 | 1 | 5 | 0.00037501 | 4 | 18 | 999
7950 | 11 | 45 | 2 | 6 | 0.00037501 | 4 | 18 | 999
7951 | 11 | 45 | 3 | 7 | 0.00037501 | 4 | 18 | 999
7952 | 11 | 45 | 4 | 8 | 0.00037501 | 3.2 | 20 | 999
7953 | 11 | 45 | 5 | 9 | 0.00037501 | 3.2 | 20 | 999
7954 | 11 | 45 | 6 | 10 | 0.00037501 | 3.2 | 20 | 999
7955 | 11 | 45 | 7 | 11 | 0.00037501 | 3.2 | 20 | 999
7956 | 11 | 45 | 1 | 12 | 0.00037501 | 3.2 | 20 | 999
7957 | 11 | 45 | 2 | 13 | 0.00037501 | 3.2 | 20 | 999
7958 | 11 | 45 | 3 | 14 | 0.00037501 | 3.2 | 20 | 999
7959 | 11 | 45 | 4 | 15 | 0.00037501 | 3.2 | 20 | 999
7960 | 11 | 45 | 5 | 16 | 0.00037501 | 3.2 | 20 | 999
7961 | 11 | 45 | 6 | 17 | 0.00037501 | 3.2 | 20 | 999
7962 | 11 | 45 | 7 | 18 | 0.00037501 | 3.2 | 20 | 999
7963 | 11 | 45 | 1 | 19 | 0.00037501 | 3.2 | 20 | 999
7964 | 11 | 45 | 2 | 20 | 0.00037501 | 3.2 | 20 | 999
7965 | 11 | 45 | 3 | 21 | 0.00037501 | 3.2 | 20 | 999
7966 | 11 | 45 | 4 | 22 | 0.00037501 | 3.2 | 20 | 999
7967 | 11 | 45 | 5 | 23 | 0.00037501 | 3.2 | 20 | 999
7968 | 11 | 45 | 6 | 24 | 0.00037501 | 4 | 18 | 999
7969 | 11 | 46 | 7 | 1 | 0.00037501 | 4 | 18 | 999
7970 | 11 | 46 | 1 | 2 | 0.00037501 | 4 | 18 | 999
7971 | 11 | 46 | 2 | 3 | 0.00037501 | 4 | 18 | 999
7972 | 11 | 46 | 3 | 4 | 0.00037501 | 4 | 18 | 999
7973 | 11 | 46 | 4 | 5 | 0.00037501 | 4 | 18 | 999
7974 | 11 | 46 | 5 | 6 | 0.00037501 | 4 | 18 | 999
7975 | 11 | 46 | 6 | 7 | 0.00037501 | 4 | 20 | 999
7976 | 11 | 46 | 7 | 8 | 0.00037501 | 2 | 20 | 999
7977 | 11 | 46 | 1 | 9 | 0.00037501 | 2 | 18 | 999
7978 | 11 | 46 | 2 | 10 | 0.00037501 | 2 | 18 | 999
7979 | 11 | 46 | 3 | 11 | 0.00037501 | 0.4 | 18 | 999
7980 | 11 | 46 | 4 | 12 | 0.00037501 | 0.4 | 18 | 999
7981 | 11 | 46 | 5 | 13 | 0.00037501 | 0.4 | 18 | 999
7982 | 11 | 46 | 6 | 14 | 0.00037501 | 0.4 | 18 | 999
7983 | 11 | 46 | 7 | 15 | 0.00037501 | 0.8 | 18 | 999
7984 | 11 | 46 | 1 | 16 | 0.00037501 | 0.8 | 18 | 999
7985 | 11 | 46 | 2 | 17 | 0.00037501 | 0.8 | 18 | 999
7986 | 11 | 46 | 3 | 18 | 0.00037501 | 2 | 18 | 999
7987 | 11 | 46 | 4 | 19 | 0.00037501 | 2 | 18 | 999
7988 | 11 | 46 | 5 | 20 | 0.00037501 | 2 | 20 | 999
7989 | 11 | 46 | 6 | 21 | 0.00037501 | 3.2 | 20 | 999
7990 | 11 | 46 | 7 | 22 | 0.00037501 | 3.2 | 20 | 999
7991 | 11 | 46 | 1 | 23 | 0.00037501 | 3.2 | 20 | 999
7992 | 11 | 46 | 2 | 24 | 0.00037501 | 4 | 18 | 999
7993 | 11 | 46 | 3 | 1 | 0.00037501 | 4 | 18 | 999
7994 | 11 | 46 | 4 | 2 | 0.00037501 | 4 | 18 | 999
7995 | 11 | 46 | 5 | 3 | 0.00037501 | 4 | 18 | 999
7996 | 11 | 46 | 6 | 4 | 0.00037501 | 4 | 18 | 999
7997 | 11 | 46 | 7 | 5 | 0.00037501 | 4 | 18 | 999
7998 | 11 | 46 | 1 | 6 | 0.00037501 | 4 | 18 | 999
7999 | 11 | 46 | 2 | 7 | 0.00037501 | 4 | 20 | 999
8000 | 11 | 46 | 3 | 8 | 0.00037501 | 2 | 20 | 999
8001 | 11 | 46 | 4 | 9 | 0.00037501 | 2 | 18 | 999
8002 | 11 | 46 | 5 | 10 | 0.00037501 | 2 | 18 | 999
8003 | 11 | 46 | 6 | 11 | 0.00037501 | 0.4 | 18 | 999
8004 | 11 | 46 | 7 | 12 | 0.00037501 | 0.4 | 18 | 999
8005 | 11 | 46 | 1 | 13 | 0.00037501 | 0.4 | 18 | 999
8006 | 11 | 46 | 2 | 14 | 0.00037501 | 0.4 | 18 | 999
8007 | 11 | 46 | 3 | 15 | 0.00037501 | 0.8 | 18 | 999
8008 | 11 | 46 | 4 | 16 | 0.00037501 | 0.8 | 18 | 999
8009 | 11 | 46 | 5 | 17 | 0.00037501 | 0.8 | 18 | 999
8010 | 11 | 46 | 6 | 18 | 0.00037501 | 2 | 18 | 999
8011 | 11 | 46 | 7 | 19 | 0.00037501 | 2 | 18 | 999
8012 | 11 | 46 | 1 | 20 | 0.00037501 | 2 | 20 | 999
8013 | 11 | 46 | 2 | 21 | 0.00037501 | 3.2 | 20 | 999
8014 | 11 | 46 | 3 | 22 | 0.00037501 | 3.2 | 20 | 999
8015 | 11 | 46 | 4 | 23 | 0.00037501 | 3.2 | 20 | 999
8016 | 11 | 46 | 5 | 24 | 0.00037501 | 4 | 18 | 999
8017 | 11 | 46 | 6 | 1 | 0.00037501 | 4 | 18 | 999
8018 | 11 | 46 | 7 | 2 | 0.00037501 | 4 | 18 | 999
8019 | 11 | 46 | 1 | 3 | 0.00037501 | 4 | 18 | 999
8020 | 11 | 46 | 2 | 4 | 0.00037501 | 4 | 18 | 999
8021 | 11 | 46 | 3 | 5 | 0.00037501 | 4 | 18 | 999
8022 | 11 | 46 | 4 | 6 | 0.00037501 | 4 | 18 | 999
8023 | 11 | 46 | 5 | 7 | 0.00037501 | 4 | 20 | 999
8024 | 11 | 46 | 6 | 8 | 0.00037501 | 2 | 20 | 999
8025 | 11 | 46 | 7 | 9 | 0.00037501 | 2 | 18 | 999
8026 | 11 | 46 | 1 | 10 | 0.00037501 | 2 | 18 | 999
8027 | 11 | 46 | 2 | 11 | 0.00037501 | 0.4 | 18 | 999
8028 | 11 | 46 | 3 | 12 | 0.00037501 | 0.4 | 18 | 999
8029 | 11 | 46 | 4 | 13 | 0.00037501 | 0.4 | 18 | 999
8030 | 11 | 46 | 5 | 14 | 0.00037501 | 0.4 | 18 | 999
8031 | 11 | 46 | 6 | 15 | 0.00037501 | 0.8 | 18 | 999
8032 | 11 | 46 | 7 | 16 | 0.00037501 | 0.8 | 18 | 999
8033 | 11 | 46 | 1 | 17 | 0.00037501 | 0.8 | 18 | 999
8034 | 11 | 46 | 2 | 18 | 0.00037501 | 2 | 18 | 999
8035 | 11 | 46 | 3 | 19 | 0.00037501 | 2 | 18 | 999
8036 | 11 | 46 | 4 | 20 | 0.00037501 | 2 | 20 | 999
8037 | 11 | 46 | 5 | 21 | 0.00037501 | 3.2 | 20 | 999
8038 | 11 | 46 | 6 | 22 | 0.00037501 | 3.2 | 20 | 999
8039 | 11 | 46 | 7 | 23 | 0.00037501 | 3.2 | 20 | 999
8040 | 11 | 46 | 1 | 24 | 0.00037501 | 4 | 18 | 999
8041 | 11 | 46 | 2 | 1 | 0.00037501 | 4 | 18 | 999
8042 | 11 | 46 | 3 | 2 | 0.00037501 | 4 | 18 | 999
8043 | 11 | 46 | 4 | 3 | 0.00037501 | 4 | 18 | 999
8044 | 11 | 46 | 5 | 4 | 0.00037501 | 4 | 18 | 999
8045 | 11 | 46 | 6 | 5 | 0.00037501 | 4 | 18 | 999
8046 | 11 | 46 | 7 | 6 | 0.00037501 | 4 | 18 | 999
8047 | 11 | 46 | 1 | 7 | 0.00037501 | 4 | 20 | 999
8048 | 11 | 46 | 2 | 8 | 0.00037501 | 2 | 20 | 999
8049 | 11 | 46 | 3 | 9 | 0.00037501 | 2 | 18 | 999
8050 | 11 | 46 | 4 | 10 | 0.00037501 | 2 | 18 | 999
8051 | 11 | 46 | 5 | 11 | 0.00037501 | 0.4 | 18 | 999
8052 | 11 | 46 | 6 | 12 | 0.00037501 | 0.4 | 18 | 999
8053 | 11 | 46 | 7 | 13 | 0.00037501 | 0.4 | 18 | 999
8054 | 11 | 46 | 1 | 14 | 0.00037501 | 0.4 | 18 | 999
8055 | 11 | 46 | 2 | 15 | 0.00037501 | 0.8 | 18 | 999
8056 | 11 | 46 | 3 | 16 | 0.00037501 | 0.8 | 18 | 999
8057 | 11 | 46 | 4 | 17 | 0.00037501 | 0.8 | 18 | 999
8058 | 11 | 46 | 5 | 18 | 0.00037501 | 2 | 18 | 999
8059 | 11 | 46 | 6 | 19 | 0.00037501 | 2 | 18 | 999
8060 | 11 | 46 | 7 | 20 | 0.00037501 | 2 | 20 | 999
8061 | 11 | 46 | 1 | 21 | 0.00037501 | 3.2 | 20 | 999
8062 | 11 | 46 | 2 | 22 | 0.00037501 | 3.2 | 20 | 999
8063 | 11 | 46 | 3 | 23 | 0.00037501 | 3.2 | 20 | 999
8064 | 11 | 46 | 4 | 24 | 0.00037501 | 4 | 18 | 999
8065 | 11 | 46 | 5 | 1 | 0.00037501 | 4 | 18 | 999
8066 | 11 | 46 | 6 | 2 | 0.00037501 | 4 | 18 | 999
8067 | 11 | 46 | 7 | 3 | 0.00037501 | 4 | 18 | 999
8068 | 11 | 46 | 1 | 4 | 0.00037501 | 4 | 18 | 999
8069 | 11 | 46 | 2 | 5 | 0.00037501 | 4 | 18 | 999
8070 | 11 | 46 | 3 | 6 | 0.00037501 | 4 | 18 | 999
8071 | 11 | 46 | 4 | 7 | 0.00037501 | 4 | 20 | 999
8072 | 11 | 46 | 5 | 8 | 0.00037501 | 2 | 20 | 999
8073 | 11 | 46 | 6 | 9 | 0.00037501 | 2 | 18 | 999
8074 | 11 | 46 | 7 | 10 | 0.00037501 | 2 | 18 | 999
8075 | 11 | 46 | 1 | 11 | 0.00037501 | 0.4 | 18 | 999
8076 | 11 | 46 | 2 | 12 | 0.00037501 | 0.4 | 18 | 999
8077 | 11 | 46 | 3 | 13 | 0.00037501 | 0.4 | 18 | 999
8078 | 11 | 46 | 4 | 14 | 0.00037501 | 0.4 | 18 | 999
8079 | 11 | 46 | 5 | 15 | 0.00037501 | 0.8 | 18 | 999
8080 | 11 | 46 | 6 | 16 | 0.00037501 | 0.8 | 18 | 999
8081 | 11 | 46 | 7 | 17 | 0.00037501 | 0.8 | 18 | 999
8082 | 11 | 46 | 1 | 18 | 0.00037501 | 2 | 18 | 999
8083 | 11 | 46 | 2 | 19 | 0.00037501 | 2 | 18 | 999
8084 | 11 | 46 | 3 | 20 | 0.00037501 | 2 | 20 | 999
8085 | 11 | 46 | 4 | 21 | 0.00037501 | 3.2 | 20 | 999
8086 | 11 | 46 | 5 | 22 | 0.00037501 | 3.2 | 20 | 999
8087 | 11 | 46 | 6 | 23 | 0.00037501 | 3.2 | 20 | 999
8088 | 11 | 46 | 7 | 24 | 0.00037501 | 4 | 18 | 999
8089 | 11 | 46 | 1 | 1 | 0.00037501 | 4 | 18 | 999
8090 | 11 | 46 | 2 | 2 | 0.00037501 | 4 | 18 | 999
8091 | 11 | 46 | 3 | 3 | 0.00037501 | 4 | 18 | 999
8092 | 11 | 46 | 4 | 4 | 0.00037501 | 4 | 18 | 999
8093 | 11 | 46 | 5 | 5 | 0.00037501 | 4 | 18 | 999
8094 | 11 | 46 | 6 | 6 | 0.00037501 | 4 | 18 | 999
8095 | 11 | 46 | 7 | 7 | 0.00037501 | 4 | 18 | 999
8096 | 11 | 46 | 1 | 8 | 0.00037501 | 3.2 | 20 | 999
8097 | 11 | 46 | 2 | 9 | 0.00037501 | 3.2 | 20 | 999
8098 | 11 | 46 | 3 | 10 | 0.00037501 | 3.2 | 20 | 999
8099 | 11 | 46 | 4 | 11 | 0.00037501 | 3.2 | 20 | 999
8100 | 11 | 46 | 5 | 12 | 0.00037501 | 3.2 | 20 | 999
8101 | 11 | 46 | 6 | 13 | 0.00037501 | 3.2 | 20 | 999
8102 | 11 | 46 | 7 | 14 | 0.00037501 | 3.2 | 20 | 999
8103 | 11 | 46 | 1 | 15 | 0.00037501 | 3.2 | 20 | 999
8104 | 11 | 46 | 2 | 16 | 0.00037501 | 3.2 | 20 | 999
8105 | 11 | 46 | 3 | 17 | 0.00037501 | 3.2 | 20 | 999
8106 | 11 | 46 | 4 | 18 | 0.00037501 | 3.2 | 20 | 999
8107 | 11 | 46 | 5 | 19 | 0.00037501 | 3.2 | 20 | 999
8108 | 11 | 46 | 6 | 20 | 0.00037501 | 3.2 | 20 | 999
8109 | 11 | 46 | 7 | 21 | 0.00037501 | 3.2 | 20 | 999
8110 | 11 | 46 | 1 | 22 | 0.00037501 | 3.2 | 20 | 999
8111 | 11 | 46 | 2 | 23 | 0.00037501 | 3.2 | 20 | 999
8112 | 11 | 46 | 3 | 24 | 0.00037501 | 4 | 18 | 999
8113 | 11 | 46 | 4 | 1 | 0.00037501 | 4 | 18 | 999
8114 | 11 | 46 | 5 | 2 | 0.00037501 | 4 | 18 | 999
8115 | 11 | 46 | 6 | 3 | 0.00037501 | 4 | 18 | 999
8116 | 11 | 46 | 7 | 4 | 0.00037501 | 4 | 18 | 999
8117 | 11 | 46 | 1 | 5 | 0.00037501 | 4 | 18 | 999
8118 | 11 | 46 | 2 | 6 | 0.00037501 | 4 | 18 | 999
8119 | 11 | 46 | 3 | 7 | 0.00037501 | 4 | 18 | 999
8120 | 11 | 46 | 4 | 8 | 0.00037501 | 3.2 | 20 | 999
8121 | 11 | 46 | 5 | 9 | 0.00037501 | 3.2 | 20 | 999
8122 | 11 | 46 | 6 | 10 | 0.00037501 | 3.2 | 20 | 999
8123 | 11 | 46 | 7 | 11 | 0.00037501 | 3.2 | 20 | 999
8124 | 11 | 46 | 1 | 12 | 0.00037501 | 3.2 | 20 | 999
8125 | 11 | 46 | 2 | 13 | 0.00037501 | 3.2 | 20 | 999
8126 | 11 | 46 | 3 | 14 | 0.00037501 | 3.2 | 20 | 999
8127 | 11 | 46 | 4 | 15 | 0.00037501 | 3.2 | 20 | 999
8128 | 11 | 46 | 5 | 16 | 0.00037501 | 3.2 | 20 | 999
8129 | 11 | 46 | 6 | 17 | 0.00037501 | 3.2 | 20 | 999
8130 | 11 | 46 | 7 | 18 | 0.00037501 | 3.2 | 20 | 999
8131 | 11 | 46 | 1 | 19 | 0.00037501 | 3.2 | 20 | 999
8132 | 11 | 46 | 2 | 20 | 0.00037501 | 3.2 | 20 | 999
8133 | 11 | 46 | 3 | 21 | 0.00037501 | 3.2 | 20 | 999
8134 | 11 | 46 | 4 | 22 | 0.00037501 | 3.2 | 20 | 999
8135 | 11 | 46 | 5 | 23 | 0.00037501 | 3.2 | 20 | 999
8136 | 11 | 46 | 6 | 24 | 0.00037501 | 4 | 18 | 999
8137 | 11 | 47 | 7 | 1 | 0.00037501 | 4 | 18 | 999
8138 | 11 | 47 | 1 | 2 | 0.00037501 | 4 | 18 | 999
8139 | 11 | 47 | 2 | 3 | 0.00037501 | 4 | 18 | 999
8140 | 11 | 47 | 3 | 4 | 0.00037501 | 4 | 18 | 999
8141 | 11 | 47 | 4 | 5 | 0.00037501 | 4 | 18 | 999
8142 | 11 | 47 | 5 | 6 | 0.00037501 | 4 | 18 | 999
8143 | 11 | 47 | 6 | 7 | 0.00037501 | 4 | 20 | 999
8144 | 11 | 47 | 7 | 8 | 0.00037501 | 2 | 20 | 999
8145 | 11 | 47 | 1 | 9 | 0.00037501 | 2 | 18 | 999
8146 | 11 | 47 | 2 | 10 | 0.00037501 | 2 | 18 | 999
8147 | 11 | 47 | 3 | 11 | 0.00037501 | 0.4 | 18 | 999
8148 | 11 | 47 | 4 | 12 | 0.00037501 | 0.4 | 18 | 999
8149 | 11 | 47 | 5 | 13 | 0.00037501 | 0.4 | 18 | 999
8150 | 11 | 47 | 6 | 14 | 0.00037501 | 0.4 | 18 | 999
8151 | 11 | 47 | 7 | 15 | 0.00037501 | 0.8 | 18 | 999
8152 | 11 | 47 | 1 | 16 | 0.00037501 | 0.8 | 18 | 999
8153 | 11 | 47 | 2 | 17 | 0.00037501 | 0.8 | 18 | 999
8154 | 11 | 47 | 3 | 18 | 0.00037501 | 2 | 18 | 999
8155 | 11 | 47 | 4 | 19 | 0.00037501 | 2 | 18 | 999
8156 | 11 | 47 | 5 | 20 | 0.00037501 | 2 | 20 | 999
8157 | 11 | 47 | 6 | 21 | 0.00037501 | 3.2 | 20 | 999
8158 | 11 | 47 | 7 | 22 | 0.00037501 | 3.2 | 20 | 999
8159 | 11 | 47 | 1 | 23 | 0.00037501 | 3.2 | 20 | 999
8160 | 11 | 47 | 2 | 24 | 0.00037501 | 4 | 18 | 999
8161 | 11 | 47 | 3 | 1 | 0.00037501 | 4 | 18 | 999
8162 | 11 | 47 | 4 | 2 | 0.00037501 | 4 | 18 | 999
8163 | 11 | 47 | 5 | 3 | 0.00037501 | 4 | 18 | 999
8164 | 11 | 47 | 6 | 4 | 0.00037501 | 4 | 18 | 999
8165 | 11 | 47 | 7 | 5 | 0.00037501 | 4 | 18 | 999
8166 | 11 | 47 | 1 | 6 | 0.00037501 | 4 | 18 | 999
8167 | 11 | 47 | 2 | 7 | 0.00037501 | 4 | 20 | 999
8168 | 11 | 47 | 3 | 8 | 0.00037501 | 2 | 20 | 999
8169 | 11 | 47 | 4 | 9 | 0.00037501 | 2 | 18 | 999
8170 | 11 | 47 | 5 | 10 | 0.00037501 | 2 | 18 | 999
8171 | 11 | 47 | 6 | 11 | 0.00037501 | 0.4 | 18 | 999
8172 | 11 | 47 | 7 | 12 | 0.00037501 | 0.4 | 18 | 999
8173 | 11 | 47 | 1 | 13 | 0.00037501 | 0.4 | 18 | 999
8174 | 11 | 47 | 2 | 14 | 0.00037501 | 0.4 | 18 | 999
8175 | 11 | 47 | 3 | 15 | 0.00037501 | 0.8 | 18 | 999
8176 | 11 | 47 | 4 | 16 | 0.00037501 | 0.8 | 18 | 999
8177 | 11 | 47 | 5 | 17 | 0.00037501 | 0.8 | 18 | 999
8178 | 11 | 47 | 6 | 18 | 0.00037501 | 2 | 18 | 999
8179 | 11 | 47 | 7 | 19 | 0.00037501 | 2 | 18 | 999
8180 | 11 | 47 | 1 | 20 | 0.00037501 | 2 | 20 | 999
8181 | 11 | 47 | 2 | 21 | 0.00037501 | 3.2 | 20 | 999
8182 | 11 | 47 | 3 | 22 | 0.00037501 | 3.2 | 20 | 999
8183 | 11 | 47 | 4 | 23 | 0.00037501 | 3.2 | 20 | 999
8184 | 11 | 47 | 5 | 24 | 0.00037501 | 4 | 18 | 999
8185 | 11 | 47 | 6 | 1 | 0.00037501 | 4 | 18 | 999
8186 | 11 | 47 | 7 | 2 | 0.00037501 | 4 | 18 | 999
8187 | 11 | 47 | 1 | 3 | 0.00037501 | 4 | 18 | 999
8188 | 11 | 47 | 2 | 4 | 0.00037501 | 4 | 18 | 999
8189 | 11 | 47 | 3 | 5 | 0.00037501 | 4 | 18 | 999
8190 | 11 | 47 | 4 | 6 | 0.00037501 | 4 | 18 | 999
8191 | 11 | 47 | 5 | 7 | 0.00037501 | 4 | 20 | 999
8192 | 11 | 47 | 6 | 8 | 0.00037501 | 2 | 20 | 999
8193 | 11 | 47 | 7 | 9 | 0.00037501 | 2 | 18 | 999
8194 | 11 | 47 | 1 | 10 | 0.00037501 | 2 | 18 | 999
8195 | 11 | 47 | 2 | 11 | 0.00037501 | 0.4 | 18 | 999
8196 | 11 | 47 | 3 | 12 | 0.00037501 | 0.4 | 18 | 999
8197 | 11 | 47 | 4 | 13 | 0.00037501 | 0.4 | 18 | 999
8198 | 11 | 47 | 5 | 14 | 0.00037501 | 0.4 | 18 | 999
8199 | 11 | 47 | 6 | 15 | 0.00037501 | 0.8 | 18 | 999
8200 | 11 | 47 | 7 | 16 | 0.00037501 | 0.8 | 18 | 999
8201 | 11 | 47 | 1 | 17 | 0.00037501 | 0.8 | 18 | 999
8202 | 11 | 47 | 2 | 18 | 0.00037501 | 2 | 18 | 999
8203 | 11 | 47 | 3 | 19 | 0.00037501 | 2 | 18 | 999
8204 | 11 | 47 | 4 | 20 | 0.00037501 | 2 | 20 | 999
8205 | 11 | 47 | 5 | 21 | 0.00037501 | 3.2 | 20 | 999
8206 | 11 | 47 | 6 | 22 | 0.00037501 | 3.2 | 20 | 999
8207 | 11 | 47 | 7 | 23 | 0.00037501 | 3.2 | 20 | 999
8208 | 11 | 47 | 1 | 24 | 0.00037501 | 4 | 18 | 999
8209 | 11 | 47 | 2 | 1 | 0.00037501 | 4 | 18 | 999
8210 | 11 | 47 | 3 | 2 | 0.00037501 | 4 | 18 | 999
8211 | 11 | 47 | 4 | 3 | 0.00037501 | 4 | 18 | 999
8212 | 11 | 47 | 5 | 4 | 0.00037501 | 4 | 18 | 999
8213 | 11 | 47 | 6 | 5 | 0.00037501 | 4 | 18 | 999
8214 | 11 | 47 | 7 | 6 | 0.00037501 | 4 | 18 | 999
8215 | 11 | 47 | 1 | 7 | 0.00037501 | 4 | 20 | 999
8216 | 11 | 47 | 2 | 8 | 0.00037501 | 2 | 20 | 999
8217 | 11 | 47 | 3 | 9 | 0.00037501 | 2 | 18 | 999
8218 | 11 | 47 | 4 | 10 | 0.00037501 | 2 | 18 | 999
8219 | 11 | 47 | 5 | 11 | 0.00037501 | 0.4 | 18 | 999
8220 | 11 | 47 | 6 | 12 | 0.00037501 | 0.4 | 18 | 999
8221 | 11 | 47 | 7 | 13 | 0.00037501 | 0.4 | 18 | 999
8222 | 11 | 47 | 1 | 14 | 0.00037501 | 0.4 | 18 | 999
8223 | 11 | 47 | 2 | 15 | 0.00037501 | 0.8 | 18 | 999
8224 | 11 | 47 | 3 | 16 | 0.00037501 | 0.8 | 18 | 999
8225 | 11 | 47 | 4 | 17 | 0.00037501 | 0.8 | 18 | 999
8226 | 11 | 47 | 5 | 18 | 0.00037501 | 2 | 18 | 999
8227 | 11 | 47 | 6 | 19 | 0.00037501 | 2 | 18 | 999
8228 | 11 | 47 | 7 | 20 | 0.00037501 | 2 | 20 | 999
8229 | 11 | 47 | 1 | 21 | 0.00037501 | 3.2 | 20 | 999
8230 | 11 | 47 | 2 | 22 | 0.00037501 | 3.2 | 20 | 999
8231 | 11 | 47 | 3 | 23 | 0.00037501 | 3.2 | 20 | 999
8232 | 11 | 47 | 4 | 24 | 0.00037501 | 4 | 18 | 999
8233 | 11 | 47 | 5 | 1 | 0.00037501 | 4 | 18 | 999
8234 | 11 | 47 | 6 | 2 | 0.00037501 | 4 | 18 | 999
8235 | 11 | 47 | 7 | 3 | 0.00037501 | 4 | 18 | 999
8236 | 11 | 47 | 1 | 4 | 0.00037501 | 4 | 18 | 999
8237 | 11 | 47 | 2 | 5 | 0.00037501 | 4 | 18 | 999
8238 | 11 | 47 | 3 | 6 | 0.00037501 | 4 | 18 | 999
8239 | 11 | 47 | 4 | 7 | 0.00037501 | 4 | 20 | 999
8240 | 11 | 47 | 5 | 8 | 0.00037501 | 2 | 20 | 999
8241 | 11 | 47 | 6 | 9 | 0.00037501 | 2 | 18 | 999
8242 | 11 | 47 | 7 | 10 | 0.00037501 | 2 | 18 | 999
8243 | 11 | 47 | 1 | 11 | 0.00037501 | 0.4 | 18 | 999
8244 | 11 | 47 | 2 | 12 | 0.00037501 | 0.4 | 18 | 999
8245 | 11 | 47 | 3 | 13 | 0.00037501 | 0.4 | 18 | 999
8246 | 11 | 47 | 4 | 14 | 0.00037501 | 0.4 | 18 | 999
8247 | 11 | 47 | 5 | 15 | 0.00037501 | 0.8 | 18 | 999
8248 | 11 | 47 | 6 | 16 | 0.00037501 | 0.8 | 18 | 999
8249 | 11 | 47 | 7 | 17 | 0.00037501 | 0.8 | 18 | 999
8250 | 11 | 47 | 1 | 18 | 0.00037501 | 2 | 18 | 999
8251 | 11 | 47 | 2 | 19 | 0.00037501 | 2 | 18 | 999
8252 | 11 | 47 | 3 | 20 | 0.00037501 | 2 | 20 | 999
8253 | 11 | 47 | 4 | 21 | 0.00037501 | 3.2 | 20 | 999
8254 | 11 | 47 | 5 | 22 | 0.00037501 | 3.2 | 20 | 999
8255 | 11 | 47 | 6 | 23 | 0.00037501 | 3.2 | 20 | 999
8256 | 11 | 47 | 7 | 24 | 0.00037501 | 4 | 18 | 999
8257 | 11 | 47 | 1 | 1 | 0.00037501 | 4 | 18 | 999
8258 | 11 | 47 | 2 | 2 | 0.00037501 | 4 | 18 | 999
8259 | 11 | 47 | 3 | 3 | 0.00037501 | 4 | 18 | 999
8260 | 11 | 47 | 4 | 4 | 0.00037501 | 4 | 18 | 999
8261 | 11 | 47 | 5 | 5 | 0.00037501 | 4 | 18 | 999
8262 | 11 | 47 | 6 | 6 | 0.00037501 | 4 | 18 | 999
8263 | 11 | 47 | 7 | 7 | 0.00037501 | 4 | 18 | 999
8264 | 11 | 47 | 1 | 8 | 0.00037501 | 3.2 | 20 | 999
8265 | 11 | 47 | 2 | 9 | 0.00037501 | 3.2 | 20 | 999
8266 | 11 | 47 | 3 | 10 | 0.00037501 | 3.2 | 20 | 999
8267 | 11 | 47 | 4 | 11 | 0.00037501 | 3.2 | 20 | 999
8268 | 11 | 47 | 5 | 12 | 0.00037501 | 3.2 | 20 | 999
8269 | 11 | 47 | 6 | 13 | 0.00037501 | 3.2 | 20 | 999
8270 | 11 | 47 | 7 | 14 | 0.00037501 | 3.2 | 20 | 999
8271 | 11 | 47 | 1 | 15 | 0.00037501 | 3.2 | 20 | 999
8272 | 11 | 47 | 2 | 16 | 0.00037501 | 3.2 | 20 | 999
8273 | 11 | 47 | 3 | 17 | 0.00037501 | 3.2 | 20 | 999
8274 | 11 | 47 | 4 | 18 | 0.00037501 | 3.2 | 20 | 999
8275 | 11 | 47 | 5 | 19 | 0.00037501 | 3.2 | 20 | 999
8276 | 11 | 47 | 6 | 20 | 0.00037501 | 3.2 | 20 | 999
8277 | 11 | 47 | 7 | 21 | 0.00037501 | 3.2 | 20 | 999
8278 | 11 | 47 | 1 | 22 | 0.00037501 | 3.2 | 20 | 999
8279 | 11 | 47 | 2 | 23 | 0.00037501 | 3.2 | 20 | 999
8280 | 11 | 47 | 3 | 24 | 0.00037501 | 4 | 18 | 999
8281 | 11 | 47 | 4 | 1 | 0.00037501 | 4 | 18 | 999
8282 | 11 | 47 | 5 | 2 | 0.00037501 | 4 | 18 | 999
8283 | 11 | 47 | 6 | 3 | 0.00037501 | 4 | 18 | 999
8284 | 11 | 47 | 7 | 4 | 0.00037501 | 4 | 18 | 999
8285 | 11 | 47 | 1 | 5 | 0.00037501 | 4 | 18 | 999
8286 | 11 | 47 | 2 | 6 | 0.00037501 | 4 | 18 | 999
8287 | 11 | 47 | 3 | 7 | 0.00037501 | 4 | 18 | 999
8288 | 11 | 47 | 4 | 8 | 0.00037501 | 3.2 | 20 | 999
8289 | 11 | 47 | 5 | 9 | 0.00037501 | 3.2 | 20 | 999
8290 | 11 | 47 | 6 | 10 | 0.00037501 | 3.2 | 20 | 999
8291 | 11 | 47 | 7 | 11 | 0.00037501 | 3.2 | 20 | 999
8292 | 11 | 47 | 1 | 12 | 0.00037501 | 3.2 | 20 | 999
8293 | 11 | 47 | 2 | 13 | 0.00037501 | 3.2 | 20 | 999
8294 | 11 | 47 | 3 | 14 | 0.00037501 | 3.2 | 20 | 999
8295 | 11 | 47 | 4 | 15 | 0.00037501 | 3.2 | 20 | 999
8296 | 11 | 47 | 5 | 16 | 0.00037501 | 3.2 | 20 | 999
8297 | 11 | 47 | 6 | 17 | 0.00037501 | 3.2 | 20 | 999
8298 | 11 | 47 | 7 | 18 | 0.00037501 | 3.2 | 20 | 999
8299 | 11 | 47 | 1 | 19 | 0.00037501 | 3.2 | 20 | 999
8300 | 11 | 47 | 2 | 20 | 0.00037501 | 3.2 | 20 | 999
8301 | 11 | 47 | 3 | 21 | 0.00037501 | 3.2 | 20 | 999
8302 | 11 | 47 | 4 | 22 | 0.00037501 | 3.2 | 20 | 999
8303 | 11 | 47 | 5 | 23 | 0.00037501 | 3.2 | 20 | 999
8304 | 11 | 47 | 6 | 24 | 0.00037501 | 4 | 18 | 999
8305 | 11 | 48 | 7 | 1 | 0.00037501 | 4 | 18 | 999
8306 | 11 | 48 | 1 | 2 | 0.00037501 | 4 | 18 | 999
8307 | 11 | 48 | 2 | 3 | 0.00037501 | 4 | 18 | 999
8308 | 11 | 48 | 3 | 4 | 0.00037501 | 4 | 18 | 999
8309 | 11 | 48 | 4 | 5 | 0.00037501 | 4 | 18 | 999
8310 | 11 | 48 | 5 | 6 | 0.00037501 | 4 | 18 | 999
8311 | 11 | 48 | 6 | 7 | 0.00037501 | 4 | 20 | 999
8312 | 11 | 48 | 7 | 8 | 0.00037501 | 2 | 20 | 999
8313 | 11 | 48 | 1 | 9 | 0.00037501 | 2 | 18 | 999
8314 | 11 | 48 | 2 | 10 | 0.00037501 | 2 | 18 | 999
8315 | 11 | 48 | 3 | 11 | 0.00037501 | 0.4 | 18 | 999
8316 | 11 | 48 | 4 | 12 | 0.00037501 | 0.4 | 18 | 999
8317 | 11 | 48 | 5 | 13 | 0.00037501 | 0.4 | 18 | 999
8318 | 11 | 48 | 6 | 14 | 0.00037501 | 0.4 | 18 | 999
8319 | 11 | 48 | 7 | 15 | 0.00037501 | 0.8 | 18 | 999
8320 | 11 | 48 | 1 | 16 | 0.00037501 | 0.8 | 18 | 999
8321 | 11 | 48 | 2 | 17 | 0.00037501 | 0.8 | 18 | 999
8322 | 11 | 48 | 3 | 18 | 0.00037501 | 2 | 18 | 999
8323 | 11 | 48 | 4 | 19 | 0.00037501 | 2 | 18 | 999
8324 | 11 | 48 | 5 | 20 | 0.00037501 | 2 | 20 | 999
8325 | 11 | 48 | 6 | 21 | 0.00037501 | 3.2 | 20 | 999
8326 | 11 | 48 | 7 | 22 | 0.00037501 | 3.2 | 20 | 999
8327 | 11 | 48 | 1 | 23 | 0.00037501 | 3.2 | 20 | 999
8328 | 11 | 48 | 2 | 24 | 0.00037501 | 4 | 18 | 999
8329 | 11 | 48 | 3 | 1 | 0.00037501 | 4 | 18 | 999
8330 | 11 | 48 | 4 | 2 | 0.00037501 | 4 | 18 | 999
8331 | 11 | 48 | 5 | 3 | 0.00037501 | 4 | 18 | 999
8332 | 11 | 48 | 6 | 4 | 0.00037501 | 4 | 18 | 999
8333 | 11 | 48 | 7 | 5 | 0.00037501 | 4 | 18 | 999
8334 | 11 | 48 | 1 | 6 | 0.00037501 | 4 | 18 | 999
8335 | 11 | 48 | 2 | 7 | 0.00037501 | 4 | 20 | 999
8336 | 11 | 48 | 3 | 8 | 0.00037501 | 2 | 20 | 999
8337 | 11 | 48 | 4 | 9 | 0.00037501 | 2 | 18 | 999
8338 | 11 | 48 | 5 | 10 | 0.00037501 | 2 | 18 | 999
8339 | 11 | 48 | 6 | 11 | 0.00037501 | 0.4 | 18 | 999
8340 | 11 | 48 | 7 | 12 | 0.00037501 | 0.4 | 18 | 999
8341 | 11 | 48 | 1 | 13 | 0.00037501 | 0.4 | 18 | 999
8342 | 11 | 48 | 2 | 14 | 0.00037501 | 0.4 | 18 | 999
8343 | 11 | 48 | 3 | 15 | 0.00037501 | 0.8 | 18 | 999
8344 | 11 | 48 | 4 | 16 | 0.00037501 | 0.8 | 18 | 999
8345 | 11 | 48 | 5 | 17 | 0.00037501 | 0.8 | 18 | 999
8346 | 11 | 48 | 6 | 18 | 0.00037501 | 2 | 18 | 999
8347 | 11 | 48 | 7 | 19 | 0.00037501 | 2 | 18 | 999
8348 | 11 | 48 | 1 | 20 | 0.00037501 | 2 | 20 | 999
8349 | 11 | 48 | 2 | 21 | 0.00037501 | 3.2 | 20 | 999
8350 | 11 | 48 | 3 | 22 | 0.00037501 | 3.2 | 20 | 999
8351 | 11 | 48 | 4 | 23 | 0.00037501 | 3.2 | 20 | 999
8352 | 11 | 48 | 5 | 24 | 0.00037501 | 4 | 18 | 999
8353 | 12 | 48 | 6 | 1 | 0.00037501 | 4 | 18 | 999
8354 | 12 | 48 | 7 | 2 | 0.00037501 | 4 | 18 | 999
8355 | 12 | 48 | 1 | 3 | 0.00037501 | 4 | 18 | 999
8356 | 12 | 48 | 2 | 4 | 0.00037501 | 4 | 18 | 999
8357 | 12 | 48 | 3 | 5 | 0.00037501 | 4 | 18 | 999
8358 | 12 | 48 | 4 | 6 | 0.00037501 | 4 | 18 | 999
8359 | 12 | 48 | 5 | 7 | 0.00037501 | 4 | 20 | 999
8360 | 12 | 48 | 6 | 8 | 0.00037501 | 2 | 20 | 999
8361 | 12 | 48 | 7 | 9 | 0.00037501 | 2 | 18 | 999
8362 | 12 | 48 | 1 | 10 | 0.00037501 | 2 | 18 | 999
8363 | 12 | 48 | 2 | 11 | 0.00037501 | 0.4 | 18 | 999
8364 | 12 | 48 | 3 | 12 | 0.00037501 | 0.4 | 18 | 999
8365 | 12 | 48 | 4 | 13 | 0.00037501 | 0.4 | 18 | 999
8366 | 12 | 48 | 5 | 14 | 0.00037501 | 0.4 | 18 | 999
8367 | 12 | 48 | 6 | 15 | 0.00037501 | 0.8 | 18 | 999
8368 | 12 | 48 | 7 | 16 | 0.00037501 | 0.8 | 18 | 999
8369 | 12 | 48 | 1 | 17 | 0.00037501 | 0.8 | 18 | 999
8370 | 12 | 48 | 2 | 18 | 0.00037501 | 2 | 18 | 999
8371 | 12 | 48 | 3 | 19 | 0.00037501 | 2 | 18 | 999
8372 | 12 | 48 | 4 | 20 | 0.00037501 | 2 | 20 | 999
8373 | 12 | 48 | 5 | 21 | 0.00037501 | 3.2 | 20 | 999
8374 | 12 | 48 | 6 | 22 | 0.00037501 | 3.2 | 20 | 999
8375 | 12 | 48 | 7 | 23 | 0.00037501 | 3.2 | 20 | 999
8376 | 12 | 48 | 1 | 24 | 0.00037501 | 4 | 18 | 999
8377 | 12 | 48 | 2 | 1 | 0.00037501 | 4 | 18 | 999
8378 | 12 | 48 | 3 | 2 | 0.00037501 | 4 | 18 | 999
8379 | 12 | 48 | 4 | 3 | 0.00037501 | 4 | 18 | 999
8380 | 12 | 48 | 5 | 4 | 0.00037501 | 4 | 18 | 999
8381 | 12 | 48 | 6 | 5 | 0.00037501 | 4 | 18 | 999
8382 | 12 | 48 | 7 | 6 | 0.00037501 | 4 | 18 | 999
8383 | 12 | 48 | 1 | 7 | 0.00037501 | 4 | 20 | 999
8384 | 12 | 48 | 2 | 8 | 0.00037501 | 2 | 20 | 999
8385 | 12 | 48 | 3 | 9 | 0.00037501 | 2 | 18 | 999
8386 | 12 | 48 | 4 | 10 | 0.00037501 | 2 | 18 | 999
8387 | 12 | 48 | 5 | 11 | 0.00037501 | 0.4 | 18 | 999
8388 | 12 | 48 | 6 | 12 | 0.00037501 | 0.4 | 18 | 999
8389 | 12 | 48 | 7 | 13 | 0.00037501 | 0.4 | 18 | 999
8390 | 12 | 48 | 1 | 14 | 0.00037501 | 0.4 | 18 | 999
8391 | 12 | 48 | 2 | 15 | 0.00037501 | 0.8 | 18 | 999
8392 | 12 | 48 | 3 | 16 | 0.00037501 | 0.8 | 18 | 999
8393 | 12 | 48 | 4 | 17 | 0.00037501 | 0.8 | 18 | 999
8394 | 12 | 48 | 5 | 18 | 0.00037501 | 2 | 18 | 999
8395 | 12 | 48 | 6 | 19 | 0.00037501 | 2 | 18 | 999
8396 | 12 | 48 | 7 | 20 | 0.00037501 | 2 | 20 | 999
8397 | 12 | 48 | 1 | 21 | 0.00037501 | 3.2 | 20 | 999
8398 | 12 | 48 | 2 | 22 | 0.00037501 | 3.2 | 20 | 999
8399 | 12 | 48 | 3 | 23 | 0.00037501 | 3.2 | 20 | 999
8400 | 12 | 48 | 4 | 24 | 0.00037501 | 4 | 18 | 999
8401 | 12 | 48 | 5 | 1 | 0.00037501 | 4 | 18 | 999
8402 | 12 | 48 | 6 | 2 | 0.00037501 | 4 | 18 | 999
8403 | 12 | 48 | 7 | 3 | 0.00037501 | 4 | 18 | 999
8404 | 12 | 48 | 1 | 4 | 0.00037501 | 4 | 18 | 999
8405 | 12 | 48 | 2 | 5 | 0.00037501 | 4 | 18 | 999
8406 | 12 | 48 | 3 | 6 | 0.00037501 | 4 | 18 | 999
8407 | 12 | 48 | 4 | 7 | 0.00037501 | 4 | 20 | 999
8408 | 12 | 48 | 5 | 8 | 0.00037501 | 2 | 20 | 999
8409 | 12 | 48 | 6 | 9 | 0.00037501 | 2 | 18 | 999
8410 | 12 | 48 | 7 | 10 | 0.00037501 | 2 | 18 | 999
8411 | 12 | 48 | 1 | 11 | 0.00037501 | 0.4 | 18 | 999
8412 | 12 | 48 | 2 | 12 | 0.00037501 | 0.4 | 18 | 999
8413 | 12 | 48 | 3 | 13 | 0.00037501 | 0.4 | 18 | 999
8414 | 12 | 48 | 4 | 14 | 0.00037501 | 0.4 | 18 | 999
8415 | 12 | 48 | 5 | 15 | 0.00037501 | 0.8 | 18 | 999
8416 | 12 | 48 | 6 | 16 | 0.00037501 | 0.8 | 18 | 999
8417 | 12 | 48 | 7 | 17 | 0.00037501 | 0.8 | 18 | 999
8418 | 12 | 48 | 1 | 18 | 0.00037501 | 2 | 18 | 999
8419 | 12 | 48 | 2 | 19 | 0.00037501 | 2 | 18 | 999
8420 | 12 | 48 | 3 | 20 | 0.00037501 | 2 | 20 | 999
8421 | 12 | 48 | 4 | 21 | 0.00037501 | 3.2 | 20 | 999
8422 | 12 | 48 | 5 | 22 | 0.00037501 | 3.2 | 20 | 999
8423 | 12 | 48 | 6 | 23 | 0.00037501 | 3.2 | 20 | 999
8424 | 12 | 48 | 7 | 24 | 0.00037501 | 4 | 18 | 999
8425 | 12 | 48 | 1 | 1 | 0.00037501 | 4 | 18 | 999
8426 | 12 | 48 | 2 | 2 | 0.00037501 | 4 | 18 | 999
8427 | 12 | 48 | 3 | 3 | 0.00037501 | 4 | 18 | 999
8428 | 12 | 48 | 4 | 4 | 0.00037501 | 4 | 18 | 999
8429 | 12 | 48 | 5 | 5 | 0.00037501 | 4 | 18 | 999
8430 | 12 | 48 | 6 | 6 | 0.00037501 | 4 | 18 | 999
8431 | 12 | 48 | 7 | 7 | 0.00037501 | 4 | 18 | 999
8432 | 12 | 48 | 1 | 8 | 0.00037501 | 3.2 | 20 | 999
8433 | 12 | 48 | 2 | 9 | 0.00037501 | 3.2 | 20 | 999
8434 | 12 | 48 | 3 | 10 | 0.00037501 | 3.2 | 20 | 999
8435 | 12 | 48 | 4 | 11 | 0.00037501 | 3.2 | 20 | 999
8436 | 12 | 48 | 5 | 12 | 0.00037501 | 3.2 | 20 | 999
8437 | 12 | 48 | 6 | 13 | 0.00037501 | 3.2 | 20 | 999
8438 | 12 | 48 | 7 | 14 | 0.00037501 | 3.2 | 20 | 999
8439 | 12 | 48 | 1 | 15 | 0.00037501 | 3.2 | 20 | 999
8440 | 12 | 48 | 2 | 16 | 0.00037501 | 3.2 | 20 | 999
8441 | 12 | 48 | 3 | 17 | 0.00037501 | 3.2 | 20 | 999
8442 | 12 | 48 | 4 | 18 | 0.00037501 | 3.2 | 20 | 999
8443 | 12 | 48 | 5 | 19 | 0.00037501 | 3.2 | 20 | 999
8444 | 12 | 48 | 6 | 20 | 0.00037501 | 3.2 | 20 | 999
8445 | 12 | 48 | 7 | 21 | 0.00037501 | 3.2 | 20 | 999
8446 | 12 | 48 | 1 | 22 | 0.00037501 | 3.2 | 20 | 999
8447 | 12 | 48 | 2 | 23 | 0.00037501 | 3.2 | 20 | 999
8448 | 12 | 48 | 3 | 24 | 0.00037501 | 4 | 18 | 999
8449 | 12 | 48 | 4 | 1 | 0.00037501 | 4 | 18 | 999
8450 | 12 | 48 | 5 | 2 | 0.00037501 | 4 | 18 | 999
8451 | 12 | 48 | 6 | 3 | 0.00037501 | 4 | 18 | 999
8452 | 12 | 48 | 7 | 4 | 0.00037501 | 4 | 18 | 999
8453 | 12 | 48 | 1 | 5 | 0.00037501 | 4 | 18 | 999
8454 | 12 | 48 | 2 | 6 | 0.00037501 | 4 | 18 | 999
8455 | 12 | 48 | 3 | 7 | 0.00037501 | 4 | 18 | 999
8456 | 12 | 48 | 4 | 8 | 0.00037501 | 3.2 | 20 | 999
8457 | 12 | 48 | 5 | 9 | 0.00037501 | 3.2 | 20 | 999
8458 | 12 | 48 | 6 | 10 | 0.00037501 | 3.2 | 20 | 999
8459 | 12 | 48 | 7 | 11 | 0.00037501 | 3.2 | 20 | 999
8460 | 12 | 48 | 1 | 12 | 0.00037501 | 3.2 | 20 | 999
8461 | 12 | 48 | 2 | 13 | 0.00037501 | 3.2 | 20 | 999
8462 | 12 | 48 | 3 | 14 | 0.00037501 | 3.2 | 20 | 999
8463 | 12 | 48 | 4 | 15 | 0.00037501 | 3.2 | 20 | 999
8464 | 12 | 48 | 5 | 16 | 0.00037501 | 3.2 | 20 | 999
8465 | 12 | 48 | 6 | 17 | 0.00037501 | 3.2 | 20 | 999
8466 | 12 | 48 | 7 | 18 | 0.00037501 | 3.2 | 20 | 999
8467 | 12 | 48 | 1 | 19 | 0.00037501 | 3.2 | 20 | 999
8468 | 12 | 48 | 2 | 20 | 0.00037501 | 3.2 | 20 | 999
8469 | 12 | 48 | 3 | 21 | 0.00037501 | 3.2 | 20 | 999
8470 | 12 | 48 | 4 | 22 | 0.00037501 | 3.2 | 20 | 999
8471 | 12 | 48 | 5 | 23 | 0.00037501 | 3.2 | 20 | 999
8472 | 12 | 48 | 6 | 24 | 0.00037501 | 4 | 18 | 999
8473 | 12 | 49 | 7 | 1 | 0.00037501 | 4 | 18 | 999
8474 | 12 | 49 | 1 | 2 | 0.00037501 | 4 | 18 | 999
8475 | 12 | 49 | 2 | 3 | 0.00037501 | 4 | 18 | 999
8476 | 12 | 49 | 3 | 4 | 0.00037501 | 4 | 18 | 999
8477 | 12 | 49 | 4 | 5 | 0.00037501 | 4 | 18 | 999
8478 | 12 | 49 | 5 | 6 | 0.00037501 | 4 | 18 | 999
8479 | 12 | 49 | 6 | 7 | 0.00037501 | 4 | 20 | 999
8480 | 12 | 49 | 7 | 8 | 0.00037501 | 2 | 20 | 999
8481 | 12 | 49 | 1 | 9 | 0.00037501 | 2 | 18 | 999
8482 | 12 | 49 | 2 | 10 | 0.00037501 | 2 | 18 | 999
8483 | 12 | 49 | 3 | 11 | 0.00037501 | 0.4 | 18 | 999
8484 | 12 | 49 | 4 | 12 | 0.00037501 | 0.4 | 18 | 999
8485 | 12 | 49 | 5 | 13 | 0.00037501 | 0.4 | 18 | 999
8486 | 12 | 49 | 6 | 14 | 0.00037501 | 0.4 | 18 | 999
8487 | 12 | 49 | 7 | 15 | 0.00037501 | 0.8 | 18 | 999
8488 | 12 | 49 | 1 | 16 | 0.00037501 | 0.8 | 18 | 999
8489 | 12 | 49 | 2 | 17 | 0.00037501 | 0.8 | 18 | 999
8490 | 12 | 49 | 3 | 18 | 0.00037501 | 2 | 18 | 999
8491 | 12 | 49 | 4 | 19 | 0.00037501 | 2 | 18 | 999
8492 | 12 | 49 | 5 | 20 | 0.00037501 | 2 | 20 | 999
8493 | 12 | 49 | 6 | 21 | 0.00037501 | 3.2 | 20 | 999
8494 | 12 | 49 | 7 | 22 | 0.00037501 | 3.2 | 20 | 999
8495 | 12 | 49 | 1 | 23 | 0.00037501 | 3.2 | 20 | 999
8496 | 12 | 49 | 2 | 24 | 0.00037501 | 4 | 18 | 999
8497 | 12 | 49 | 3 | 1 | 0.00037501 | 4 | 18 | 999
8498 | 12 | 49 | 4 | 2 | 0.00037501 | 4 | 18 | 999
8499 | 12 | 49 | 5 | 3 | 0.00037501 | 4 | 18 | 999
8500 | 12 | 49 | 6 | 4 | 0.00037501 | 4 | 18 | 999
8501 | 12 | 49 | 7 | 5 | 0.00037501 | 4 | 18 | 999
8502 | 12 | 49 | 1 | 6 | 0.00037501 | 4 | 18 | 999
8503 | 12 | 49 | 2 | 7 | 0.00037501 | 4 | 20 | 999
8504 | 12 | 49 | 3 | 8 | 0.00037501 | 2 | 20 | 999
8505 | 12 | 49 | 4 | 9 | 0.00037501 | 2 | 18 | 999
8506 | 12 | 49 | 5 | 10 | 0.00037501 | 2 | 18 | 999
8507 | 12 | 49 | 6 | 11 | 0.00037501 | 0.4 | 18 | 999
8508 | 12 | 49 | 7 | 12 | 0.00037501 | 0.4 | 18 | 999
8509 | 12 | 49 | 1 | 13 | 0.00037501 | 0.4 | 18 | 999
8510 | 12 | 49 | 2 | 14 | 0.00037501 | 0.4 | 18 | 999
8511 | 12 | 49 | 3 | 15 | 0.00037501 | 0.8 | 18 | 999
8512 | 12 | 49 | 4 | 16 | 0.00037501 | 0.8 | 18 | 999
8513 | 12 | 49 | 5 | 17 | 0.00037501 | 0.8 | 18 | 999
8514 | 12 | 49 | 6 | 18 | 0.00037501 | 2 | 18 | 999
8515 | 12 | 49 | 7 | 19 | 0.00037501 | 2 | 18 | 999
8516 | 12 | 49 | 1 | 20 | 0.00037501 | 2 | 20 | 999
8517 | 12 | 49 | 2 | 21 | 0.00037501 | 3.2 | 20 | 999
8518 | 12 | 49 | 3 | 22 | 0.00037501 | 3.2 | 20 | 999
8519 | 12 | 49 | 4 | 23 | 0.00037501 | 3.2 | 20 | 999
8520 | 12 | 49 | 5 | 24 | 0.00037501 | 4 | 18 | 999
8521 | 12 | 49 | 6 | 1 | 0.00037501 | 4 | 18 | 999
8522 | 12 | 49 | 7 | 2 | 0.00037501 | 4 | 18 | 999
8523 | 12 | 49 | 1 | 3 | 0.00037501 | 4 | 18 | 999
8524 | 12 | 49 | 2 | 4 | 0.00037501 | 4 | 18 | 999
8525 | 12 | 49 | 3 | 5 | 0.00037501 | 4 | 18 | 999
8526 | 12 | 49 | 4 | 6 | 0.00037501 | 4 | 18 | 999
8527 | 12 | 49 | 5 | 7 | 0.00037501 | 4 | 20 | 999
8528 | 12 | 49 | 6 | 8 | 0.00037501 | 2 | 20 | 999
8529 | 12 | 49 | 7 | 9 | 0.00037501 | 2 | 18 | 999
8530 | 12 | 49 | 1 | 10 | 0.00037501 | 2 | 18 | 999
8531 | 12 | 49 | 2 | 11 | 0.00037501 | 0.4 | 18 | 999
8532 | 12 | 49 | 3 | 12 | 0.00037501 | 0.4 | 18 | 999
8533 | 12 | 49 | 4 | 13 | 0.00037501 | 0.4 | 18 | 999
8534 | 12 | 49 | 5 | 14 | 0.00037501 | 0.4 | 18 | 999
8535 | 12 | 49 | 6 | 15 | 0.00037501 | 0.8 | 18 | 999
8536 | 12 | 49 | 7 | 16 | 0.00037501 | 0.8 | 18 | 999
8537 | 12 | 49 | 1 | 17 | 0.00037501 | 0.8 | 18 | 999
8538 | 12 | 49 | 2 | 18 | 0.00037501 | 2 | 18 | 999
8539 | 12 | 49 | 3 | 19 | 0.00037501 | 2 | 18 | 999
8540 | 12 | 49 | 4 | 20 | 0.00037501 | 2 | 20 | 999
8541 | 12 | 49 | 5 | 21 | 0.00037501 | 3.2 | 20 | 999
8542 | 12 | 49 | 6 | 22 | 0.00037501 | 3.2 | 20 | 999
8543 | 12 | 49 | 7 | 23 | 0.00037501 | 3.2 | 20 | 999
8544 | 12 | 49 | 1 | 24 | 0.00037501 | 4 | 18 | 999
8545 | 12 | 49 | 2 | 1 | 0.00037501 | 4 | 18 | 999
8546 | 12 | 49 | 3 | 2 | 0.00037501 | 4 | 18 | 999
8547 | 12 | 49 | 4 | 3 | 0.00037501 | 4 | 18 | 999
8548 | 12 | 49 | 5 | 4 | 0.00037501 | 4 | 18 | 999
8549 | 12 | 49 | 6 | 5 | 0.00037501 | 4 | 18 | 999
8550 | 12 | 49 | 7 | 6 | 0.00037501 | 4 | 18 | 999
8551 | 12 | 49 | 1 | 7 | 0.00037501 | 4 | 20 | 999
8552 | 12 | 49 | 2 | 8 | 0.00037501 | 2 | 20 | 999
8553 | 12 | 49 | 3 | 9 | 0.00037501 | 2 | 18 | 999
8554 | 12 | 49 | 4 | 10 | 0.00037501 | 2 | 18 | 999
8555 | 12 | 49 | 5 | 11 | 0.00037501 | 0.4 | 18 | 999
8556 | 12 | 49 | 6 | 12 | 0.00037501 | 0.4 | 18 | 999
8557 | 12 | 49 | 7 | 13 | 0.00037501 | 0.4 | 18 | 999
8558 | 12 | 49 | 1 | 14 | 0.00037501 | 0.4 | 18 | 999
8559 | 12 | 49 | 2 | 15 | 0.00037501 | 0.8 | 18 | 999
8560 | 12 | 49 | 3 | 16 | 0.00037501 | 0.8 | 18 | 999
8561 | 12 | 49 | 4 | 17 | 0.00037501 | 0.8 | 18 | 999
8562 | 12 | 49 | 5 | 18 | 0.00037501 | 2 | 18 | 999
8563 | 12 | 49 | 6 | 19 | 0.00037501 | 2 | 18 | 999
8564 | 12 | 49 | 7 | 20 | 0.00037501 | 2 | 20 | 999
8565 | 12 | 49 | 1 | 21 | 0.00037501 | 3.2 | 20 | 999
8566 | 12 | 49 | 2 | 22 | 0.00037501 | 3.2 | 20 | 999
8567 | 12 | 49 | 3 | 23 | 0.00037501 | 3.2 | 20 | 999
8568 | 12 | 49 | 4 | 24 | 0.00037501 | 4 | 18 | 999
8569 | 12 | 49 | 5 | 1 | 0.00037501 | 4 | 18 | 999
8570 | 12 | 49 | 6 | 2 | 0.00037501 | 4 | 18 | 999
8571 | 12 | 49 | 7 | 3 | 0.00037501 | 4 | 18 | 999
8572 | 12 | 49 | 1 | 4 | 0.00037501 | 4 | 18 | 999
8573 | 12 | 49 | 2 | 5 | 0.00037501 | 4 | 18 | 999
8574 | 12 | 49 | 3 | 6 | 0.00037501 | 4 | 18 | 999
8575 | 12 | 49 | 4 | 7 | 0.00037501 | 4 | 20 | 999
8576 | 12 | 49 | 5 | 8 | 0.00037501 | 2 | 20 | 999
8577 | 12 | 49 | 6 | 9 | 0.00037501 | 2 | 18 | 999
8578 | 12 | 49 | 7 | 10 | 0.00037501 | 2 | 18 | 999
8579 | 12 | 49 | 1 | 11 | 0.00037501 | 0.4 | 18 | 999
8580 | 12 | 49 | 2 | 12 | 0.00037501 | 0.4 | 18 | 999
8581 | 12 | 49 | 3 | 13 | 0.00037501 | 0.4 | 18 | 999
8582 | 12 | 49 | 4 | 14 | 0.00037501 | 0.4 | 18 | 999
8583 | 12 | 49 | 5 | 15 | 0.00037501 | 0.8 | 18 | 999
8584 | 12 | 49 | 6 | 16 | 0.00037501 | 0.8 | 18 | 999
8585 | 12 | 49 | 7 | 17 | 0.00037501 | 0.8 | 18 | 999
8586 | 12 | 49 | 1 | 18 | 0.00037501 | 2 | 18 | 999
8587 | 12 | 49 | 2 | 19 | 0.00037501 | 2 | 18 | 999
8588 | 12 | 49 | 3 | 20 | 0.00037501 | 2 | 20 | 999
8589 | 12 | 49 | 4 | 21 | 0.00037501 | 3.2 | 20 | 999
8590 | 12 | 49 | 5 | 22 | 0.00037501 | 3.2 | 20 | 999
8591 | 12 | 49 | 6 | 23 | 0.00037501 | 3.2 | 20 | 999
8592 | 12 | 49 | 7 | 24 | 0.00037501 | 4 | 18 | 999
8593 | 12 | 49 | 1 | 1 | 0.00037501 | 4 | 18 | 999
8594 | 12 | 49 | 2 | 2 | 0.00037501 | 4 | 18 | 999
8595 | 12 | 49 | 3 | 3 | 0.00037501 | 4 | 18 | 999
8596 | 12 | 49 | 4 | 4 | 0.00037501 | 4 | 18 | 999
8597 | 12 | 49 | 5 | 5 | 0.00037501 | 4 | 18 | 999
8598 | 12 | 49 | 6 | 6 | 0.00037501 | 4 | 18 | 999
8599 | 12 | 49 | 7 | 7 | 0.00037501 | 4 | 18 | 999
8600 | 12 | 49 | 1 | 8 | 0.00037501 | 3.2 | 20 | 999
8601 | 12 | 49 | 2 | 9 | 0.00037501 | 3.2 | 20 | 999
8602 | 12 | 49 | 3 | 10 | 0.00037501 | 3.2 | 20 | 999
8603 | 12 | 49 | 4 | 11 | 0.00037501 | 3.2 | 20 | 999
8604 | 12 | 49 | 5 | 12 | 0.00037501 | 3.2 | 20 | 999
8605 | 12 | 49 | 6 | 13 | 0.00037501 | 3.2 | 20 | 999
8606 | 12 | 49 | 7 | 14 | 0.00037501 | 3.2 | 20 | 999
8607 | 12 | 49 | 1 | 15 | 0.00037501 | 3.2 | 20 | 999
8608 | 12 | 49 | 2 | 16 | 0.00037501 | 3.2 | 20 | 999
8609 | 12 | 49 | 3 | 17 | 0.00037501 | 3.2 | 20 | 999
8610 | 12 | 49 | 4 | 18 | 0.00037501 | 3.2 | 20 | 999
8611 | 12 | 49 | 5 | 19 | 0.00037501 | 3.2 | 20 | 999
8612 | 12 | 49 | 6 | 20 | 0.00037501 | 3.2 | 20 | 999
8613 | 12 | 49 | 7 | 21 | 0.00037501 | 3.2 | 20 | 999
8614 | 12 | 49 | 1 | 22 | 0.00037501 | 3.2 | 20 | 999
8615 | 12 | 49 | 2 | 23 | 0.00037501 | 3.2 | 20 | 999
8616 | 12 | 49 | 3 | 24 | 0.00037501 | 4 | 18 | 999
8617 | 12 | 49 | 4 | 1 | 0.00037501 | 4 | 18 | 999
8618 | 12 | 49 | 5 | 2 | 0.00037501 | 4 | 18 | 999
8619 | 12 | 49 | 6 | 3 | 0.00037501 | 4 | 18 | 999
8620 | 12 | 49 | 7 | 4 | 0.00037501 | 4 | 18 | 999
8621 | 12 | 49 | 1 | 5 | 0.00037501 | 4 | 18 | 999
8622 | 12 | 49 | 2 | 6 | 0.00037501 | 4 | 18 | 999
8623 | 12 | 49 | 3 | 7 | 0.00037501 | 4 | 18 | 999
8624 | 12 | 49 | 4 | 8 | 0.00037501 | 3.2 | 20 | 999
8625 | 12 | 49 | 5 | 9 | 0.00037501 | 3.2 | 20 | 999
8626 | 12 | 49 | 6 | 10 | 0.00037501 | 3.2 | 20 | 999
8627 | 12 | 49 | 7 | 11 | 0.00037501 | 3.2 | 20 | 999
8628 | 12 | 49 | 1 | 12 | 0.00037501 | 3.2 | 20 | 999
8629 | 12 | 49 | 2 | 13 | 0.00037501 | 3.2 | 20 | 999
8630 | 12 | 49 | 3 | 14 | 0.00037501 | 3.2 | 20 | 999
8631 | 12 | 49 | 4 | 15 | 0.00037501 | 3.2 | 20 | 999
8632 | 12 | 49 | 5 | 16 | 0.00037501 | 3.2 | 20 | 999
8633 | 12 | 49 | 6 | 17 | 0.00037501 | 3.2 | 20 | 999
8634 | 12 | 49 | 7 | 18 | 0.00037501 | 3.2 | 20 | 999
8635 | 12 | 49 | 1 | 19 | 0.00037501 | 3.2 | 20 | 999
8636 | 12 | 49 | 2 | 20 | 0.00037501 | 3.2 | 20 | 999
8637 | 12 | 49 | 3 | 21 | 0.00037501 | 3.2 | 20 | 999
8638 | 12 | 49 | 4 | 22 | 0.00037501 | 3.2 | 20 | 999
8639 | 12 | 49 | 5 | 23 | 0.00037501 | 3.2 | 20 | 999
8640 | 12 | 49 | 6 | 24 | 0.00037501 | 4 | 18 | 999
8641 | 12 | 50 | 7 | 1 | 0.00037501 | 4 | 18 | 999
8642 | 12 | 50 | 1 | 2 | 0.00037501 | 4 | 18 | 999
8643 | 12 | 50 | 2 | 3 | 0.00037501 | 4 | 18 | 999
8644 | 12 | 50 | 3 | 4 | 0.00037501 | 4 | 18 | 999
8645 | 12 | 50 | 4 | 5 | 0.00037501 | 4 | 18 | 999
8646 | 12 | 50 | 5 | 6 | 0.00037501 | 4 | 18 | 999
8647 | 12 | 50 | 6 | 7 | 0.00037501 | 4 | 20 | 999
8648 | 12 | 50 | 7 | 8 | 0.00037501 | 2 | 20 | 999
8649 | 12 | 50 | 1 | 9 | 0.00037501 | 2 | 18 | 999
8650 | 12 | 50 | 2 | 10 | 0.00037501 | 2 | 18 | 999
8651 | 12 | 50 | 3 | 11 | 0.00037501 | 0.4 | 18 | 999
8652 | 12 | 50 | 4 | 12 | 0.00037501 | 0.4 | 18 | 999
8653 | 12 | 50 | 5 | 13 | 0.00037501 | 0.4 | 18 | 999
8654 | 12 | 50 | 6 | 14 | 0.00037501 | 0.4 | 18 | 999
8655 | 12 | 50 | 7 | 15 | 0.00037501 | 0.8 | 18 | 999
8656 | 12 | 50 | 1 | 16 | 0.00037501 | 0.8 | 18 | 999
8657 | 12 | 50 | 2 | 17 | 0.00037501 | 0.8 | 18 | 999
8658 | 12 | 50 | 3 | 18 | 0.00037501 | 2 | 18 | 999
8659 | 12 | 50 | 4 | 19 | 0.00037501 | 2 | 18 | 999
8660 | 12 | 50 | 5 | 20 | 0.00037501 | 2 | 20 | 999
8661 | 12 | 50 | 6 | 21 | 0.00037501 | 3.2 | 20 | 999
8662 | 12 | 50 | 7 | 22 | 0.00037501 | 3.2 | 20 | 999
8663 | 12 | 50 | 1 | 23 | 0.00037501 | 3.2 | 20 | 999
8664 | 12 | 50 | 2 | 24 | 0.00037501 | 4 | 18 | 999
8665 | 12 | 50 | 3 | 1 | 0.00037501 | 4 | 18 | 999
8666 | 12 | 50 | 4 | 2 | 0.00037501 | 4 | 18 | 999
8667 | 12 | 50 | 5 | 3 | 0.00037501 | 4 | 18 | 999
8668 | 12 | 50 | 6 | 4 | 0.00037501 | 4 | 18 | 999
8669 | 12 | 50 | 7 | 5 | 0.00037501 | 4 | 18 | 999
8670 | 12 | 50 | 1 | 6 | 0.00037501 | 4 | 18 | 999
8671 | 12 | 50 | 2 | 7 | 0.00037501 | 4 | 20 | 999
8672 | 12 | 50 | 3 | 8 | 0.00037501 | 2 | 20 | 999
8673 | 12 | 50 | 4 | 9 | 0.00037501 | 2 | 18 | 999
8674 | 12 | 50 | 5 | 10 | 0.00037501 | 2 | 18 | 999
8675 | 12 | 50 | 6 | 11 | 0.00037501 | 0.4 | 18 | 999
8676 | 12 | 50 | 7 | 12 | 0.00037501 | 0.4 | 18 | 999
8677 | 12 | 50 | 1 | 13 | 0.00037501 | 0.4 | 18 | 999
8678 | 12 | 50 | 2 | 14 | 0.00037501 | 0.4 | 18 | 999
8679 | 12 | 50 | 3 | 15 | 0.00037501 | 0.8 | 18 | 999
8680 | 12 | 50 | 4 | 16 | 0.00037501 | 0.8 | 18 | 999
8681 | 12 | 50 | 5 | 17 | 0.00037501 | 0.8 | 18 | 999
8682 | 12 | 50 | 6 | 18 | 0.00037501 | 2 | 18 | 999
8683 | 12 | 50 | 7 | 19 | 0.00037501 | 2 | 18 | 999
8684 | 12 | 50 | 1 | 20 | 0.00037501 | 2 | 20 | 999
8685 | 12 | 50 | 2 | 21 | 0.00037501 | 3.2 | 20 | 999
8686 | 12 | 50 | 3 | 22 | 0.00037501 | 3.2 | 20 | 999
8687 | 12 | 50 | 4 | 23 | 0.00037501 | 3.2 | 20 | 999
8688 | 12 | 50 | 5 | 24 | 0.00037501 | 4 | 18 | 999
8689 | 12 | 50 | 6 | 1 | 0.00037501 | 4 | 18 | 999
8690 | 12 | 50 | 7 | 2 | 0.00037501 | 4 | 18 | 999
8691 | 12 | 50 | 1 | 3 | 0.00037501 | 4 | 18 | 999
8692 | 12 | 50 | 2 | 4 | 0.00037501 | 4 | 18 | 999
8693 | 12 | 50 | 3 | 5 | 0.00037501 | 4 | 18 | 999
8694 | 12 | 50 | 4 | 6 | 0.00037501 | 4 | 18 | 999
8695 | 12 | 50 | 5 | 7 | 0.00037501 | 4 | 20 | 999
8696 | 12 | 50 | 6 | 8 | 0.00037501 | 2 | 20 | 999
8697 | 12 | 50 | 7 | 9 | 0.00037501 | 2 | 18 | 999
8698 | 12 | 50 | 1 | 10 | 0.00037501 | 2 | 18 | 999
8699 | 12 | 50 | 2 | 11 | 0.00037501 | 0.4 | 18 | 999
8700 | 12 | 50 | 3 | 12 | 0.00037501 | 0.4 | 18 | 999
8701 | 12 | 50 | 4 | 13 | 0.00037501 | 0.4 | 18 | 999
8702 | 12 | 50 | 5 | 14 | 0.00037501 | 0.4 | 18 | 999
8703 | 12 | 50 | 6 | 15 | 0.00037501 | 0.8 | 18 | 999
8704 | 12 | 50 | 7 | 16 | 0.00037501 | 0.8 | 18 | 999
8705 | 12 | 50 | 1 | 17 | 0.00037501 | 0.8 | 18 | 999
8706 | 12 | 50 | 2 | 18 | 0.00037501 | 2 | 18 | 999
8707 | 12 | 50 | 3 | 19 | 0.00037501 | 2 | 18 | 999
8708 | 12 | 50 | 4 | 20 | 0.00037501 | 2 | 20 | 999
8709 | 12 | 50 | 5 | 21 | 0.00037501 | 3.2 | 20 | 999
8710 | 12 | 50 | 6 | 22 | 0.00037501 | 3.2 | 20 | 999
8711 | 12 | 50 | 7 | 23 | 0.00037501 | 3.2 | 20 | 999
8712 | 12 | 50 | 1 | 24 | 0.00037501 | 4 | 18 | 999
8713 | 12 | 50 | 2 | 1 | 0.00037501 | 4 | 18 | 999
8714 | 12 | 50 | 3 | 2 | 0.00037501 | 4 | 18 | 999
8715 | 12 | 50 | 4 | 3 | 0.00037501 | 4 | 18 | 999
8716 | 12 | 50 | 5 | 4 | 0.00037501 | 4 | 18 | 999
8717 | 12 | 50 | 6 | 5 | 0.00037501 | 4 | 18 | 999
8718 | 12 | 50 | 7 | 6 | 0.00037501 | 4 | 18 | 999
8719 | 12 | 50 | 1 | 7 | 0.00037501 | 4 | 20 | 999
8720 | 12 | 50 | 2 | 8 | 0.00037501 | 2 | 20 | 999
8721 | 12 | 50 | 3 | 9 | 0.00037501 | 2 | 18 | 999
8722 | 12 | 50 | 4 | 10 | 0.00037501 | 2 | 18 | 999
8723 | 12 | 50 | 5 | 11 | 0.00037501 | 0.4 | 18 | 999
8724 | 12 | 50 | 6 | 12 | 0.00037501 | 0.4 | 18 | 999
8725 | 12 | 50 | 7 | 13 | 0.00037501 | 0.4 | 18 | 999
8726 | 12 | 50 | 1 | 14 | 0.00037501 | 0.4 | 18 | 999
8727 | 12 | 50 | 2 | 15 | 0.00037501 | 0.8 | 18 | 999
8728 | 12 | 50 | 3 | 16 | 0.00037501 | 0.8 | 18 | 999
8729 | 12 | 50 | 4 | 17 | 0.00037501 | 0.8 | 18 | 999
8730 | 12 | 50 | 5 | 18 | 0.00037501 | 2 | 18 | 999
8731 | 12 | 50 | 6 | 19 | 0.00037501 | 2 | 18 | 999
8732 | 12 | 50 | 7 | 20 | 0.00037501 | 2 | 20 | 999
8733 | 12 | 50 | 1 | 21 | 0.00037501 | 3.2 | 20 | 999
8734 | 12 | 50 | 2 | 22 | 0.00037501 | 3.2 | 20 | 999
8735 | 12 | 50 | 3 | 23 | 0.00037501 | 3.2 | 20 | 999
8736 | 12 | 50 | 4 | 24 | 0.00037501 | 4 | 18 | 999
8737 | 12 | 50 | 5 | 1 | 0.00037501 | 4 | 18 | 999
8738 | 12 | 50 | 6 | 2 | 0.00037501 | 4 | 18 | 999
8739 | 12 | 50 | 7 | 3 | 0.00037501 | 4 | 18 | 999
8740 | 12 | 50 | 1 | 4 | 0.00037501 | 4 | 18 | 999
8741 | 12 | 50 | 2 | 5 | 0.00037501 | 4 | 18 | 999
8742 | 12 | 50 | 3 | 6 | 0.00037501 | 4 | 18 | 999
8743 | 12 | 50 | 4 | 7 | 0.00037501 | 4 | 20 | 999
8744 | 12 | 50 | 5 | 8 | 0.00037501 | 2 | 20 | 999
8745 | 12 | 50 | 6 | 9 | 0.00037501 | 2 | 18 | 999
8746 | 12 | 50 | 7 | 10 | 0.00037501 | 2 | 18 | 999
8747 | 12 | 50 | 1 | 11 | 0.00037501 | 0.4 | 18 | 999
8748 | 12 | 50 | 2 | 12 | 0.00037501 | 0.4 | 18 | 999
8749 | 12 | 50 | 3 | 13 | 0.00037501 | 0.4 | 18 | 999
8750 | 12 | 50 | 4 | 14 | 0.00037501 | 0.4 | 18 | 999
8751 | 12 | 50 | 5 | 15 | 0.00037501 | 0.8 | 18 | 999
8752 | 12 | 50 | 6 | 16 | 0.00037501 | 0.8 | 18 | 999
8753 | 12 | 50 | 7 | 17 | 0.00037501 | 0.8 | 18 | 999
8754 | 12 | 50 | 1 | 18 | 0.00037501 | 2 | 18 | 999
8755 | 12 | 50 | 2 | 19 | 0.00037501 | 2 | 18 | 999
8756 | 12 | 50 | 3 | 20 | 0.00037501 | 2 | 20 | 999
8757 | 12 | 50 | 4 | 21 | 0.00037501 | 3.2 | 20 | 999
8758 | 12 | 50 | 5 | 22 | 0.00037501 | 3.2 | 20 | 999
8759 | 12 | 50 | 6 | 23 | 0.00037501 | 3.2 | 20 | 999
8760 | 12 | 50 | 7 | 24 | 0.00037501 | 4 | 18 | 999
8761 | 12 | 50 | 1 | 1 | 0.00037501 | 4 | 18 | 999
8762 | 12 | 50 | 2 | 2 | 0.00037501 | 4 | 18 | 999
8763 | 12 | 50 | 3 | 3 | 0.00037501 | 4 | 18 | 999
8764 | 12 | 50 | 4 | 4 | 0.00037501 | 4 | 18 | 999
8765 | 12 | 50 | 5 | 5 | 0.00037501 | 4 | 18 | 999
8766 | 12 | 50 | 6 | 6 | 0.00037501 | 4 | 18 | 999
8767 | 12 | 50 | 7 | 7 | 0.00037501 | 4 | 18 | 999
8768 | 12 | 50 | 1 | 8 | 0.00037501 | 3.2 | 20 | 999
8769 | 12 | 50 | 2 | 9 | 0.00037501 | 3.2 | 20 | 999
8770 | 12 | 50 | 3 | 10 | 0.00037501 | 3.2 | 20 | 999
8771 | 12 | 50 | 4 | 11 | 0.00037501 | 3.2 | 20 | 999
8772 | 12 | 50 | 5 | 12 | 0.00037501 | 3.2 | 20 | 999
8773 | 12 | 50 | 6 | 13 | 0.00037501 | 3.2 | 20 | 999
8774 | 12 | 50 | 7 | 14 | 0.00037501 | 3.2 | 20 | 999
8775 | 12 | 50 | 1 | 15 | 0.00037501 | 3.2 | 20 | 999
8776 | 12 | 50 | 2 | 16 | 0.00037501 | 3.2 | 20 | 999
8777 | 12 | 50 | 3 | 17 | 0.00037501 | 3.2 | 20 | 999
8778 | 12 | 50 | 4 | 18 | 0.00037501 | 3.2 | 20 | 999
8779 | 12 | 50 | 5 | 19 | 0.00037501 | 3.2 | 20 | 999
8780 | 12 | 50 | 6 | 20 | 0.00037501 | 3.2 | 20 | 999
8781 | 12 | 50 | 7 | 21 | 0.00037501 | 3.2 | 20 | 999
8782 | 12 | 50 | 1 | 22 | 0.00037501 | 3.2 | 20 | 999
8783 | 12 | 50 | 2 | 23 | 0.00037501 | 3.2 | 20 | 999
8784 | 12 | 50 | 3 | 24 | 0.00037501 | 4 | 18 | 999
8785 | 12 | 50 | 4 | 1 | 0.00037501 | 4 | 18 | 999
8786 | 12 | 50 | 5 | 2 | 0.00037501 | 4 | 18 | 999
8787 | 12 | 50 | 6 | 3 | 0.00037501 | 4 | 18 | 999
8788 | 12 | 50 | 7 | 4 | 0.00037501 | 4 | 18 | 999
8789 | 12 | 50 | 1 | 5 | 0.00037501 | 4 | 18 | 999
8790 | 12 | 50 | 2 | 6 | 0.00037501 | 4 | 18 | 999
8791 | 12 | 50 | 3 | 7 | 0.00037501 | 4 | 18 | 999
8792 | 12 | 50 | 4 | 8 | 0.00037501 | 3.2 | 20 | 999
8793 | 12 | 50 | 5 | 9 | 0.00037501 | 3.2 | 20 | 999
8794 | 12 | 50 | 6 | 10 | 0.00037501 | 3.2 | 20 | 999
8795 | 12 | 50 | 7 | 11 | 0.00037501 | 3.2 | 20 | 999
8796 | 12 | 50 | 1 | 12 | 0.00037501 | 3.2 | 20 | 999
8797 | 12 | 50 | 2 | 13 | 0.00037501 | 3.2 | 20 | 999
8798 | 12 | 50 | 3 | 14 | 0.00037501 | 3.2 | 20 | 999
8799 | 12 | 50 | 4 | 15 | 0.00037501 | 3.2 | 20 | 999
8800 | 12 | 50 | 5 | 16 | 0.00037501 | 3.2 | 20 | 999
8801 | 12 | 50 | 6 | 17 | 0.00037501 | 3.2 | 20 | 999
8802 | 12 | 50 | 7 | 18 | 0.00037501 | 3.2 | 20 | 999
8803 | 12 | 50 | 1 | 19 | 0.00037501 | 3.2 | 20 | 999
8804 | 12 | 50 | 2 | 20 | 0.00037501 | 3.2 | 20 | 999
8805 | 12 | 50 | 3 | 21 | 0.00037501 | 3.2 | 20 | 999
8806 | 12 | 50 | 4 | 22 | 0.00037501 | 3.2 | 20 | 999
8807 | 12 | 50 | 5 | 23 | 0.00037501 | 3.2 | 20 | 999
8808 | 12 | 50 | 6 | 24 | 0.00037501 | 4 | 18 | 999
8809 | 12 | 51 | 7 | 1 | 0.00037501 | 4 | 18 | 999
8810 | 12 | 51 | 1 | 2 | 0.00037501 | 4 | 18 | 999
8811 | 12 | 51 | 2 | 3 | 0.00037501 | 4 | 18 | 999
8812 | 12 | 51 | 3 | 4 | 0.00037501 | 4 | 18 | 999
8813 | 12 | 51 | 4 | 5 | 0.00037501 | 4 | 18 | 999
8814 | 12 | 51 | 5 | 6 | 0.00037501 | 4 | 18 | 999
8815 | 12 | 51 | 6 | 7 | 0.00037501 | 4 | 20 | 999
8816 | 12 | 51 | 7 | 8 | 0.00037501 | 2 | 20 | 999
8817 | 12 | 51 | 1 | 9 | 0.00037501 | 2 | 18 | 999
8818 | 12 | 51 | 2 | 10 | 0.00037501 | 2 | 18 | 999
8819 | 12 | 51 | 3 | 11 | 0.00037501 | 0.4 | 18 | 999
8820 | 12 | 51 | 4 | 12 | 0.00037501 | 0.4 | 18 | 999
8821 | 12 | 51 | 5 | 13 | 0.00037501 | 0.4 | 18 | 999
8822 | 12 | 51 | 6 | 14 | 0.00037501 | 0.4 | 18 | 999
8823 | 12 | 51 | 7 | 15 | 0.00037501 | 0.8 | 18 | 999
8824 | 12 | 51 | 1 | 16 | 0.00037501 | 0.8 | 18 | 999
8825 | 12 | 51 | 2 | 17 | 0.00037501 | 0.8 | 18 | 999
8826 | 12 | 51 | 3 | 18 | 0.00037501 | 2 | 18 | 999
8827 | 12 | 51 | 4 | 19 | 0.00037501 | 2 | 18 | 999
8828 | 12 | 51 | 5 | 20 | 0.00037501 | 2 | 20 | 999
8829 | 12 | 51 | 6 | 21 | 0.00037501 | 3.2 | 20 | 999
8830 | 12 | 51 | 7 | 22 | 0.00037501 | 3.2 | 20 | 999
8831 | 12 | 51 | 1 | 23 | 0.00037501 | 3.2 | 20 | 999
8832 | 12 | 51 | 2 | 24 | 0.00037501 | 4 | 18 | 999
8833 | 12 | 51 | 3 | 1 | 0.00037501 | 4 | 18 | 999
8834 | 12 | 51 | 4 | 2 | 0.00037501 | 4 | 18 | 999
8835 | 12 | 51 | 5 | 3 | 0.00037501 | 4 | 18 | 999
8836 | 12 | 51 | 6 | 4 | 0.00037501 | 4 | 18 | 999
8837 | 12 | 51 | 7 | 5 | 0.00037501 | 4 | 18 | 999
8838 | 12 | 51 | 1 | 6 | 0.00037501 | 4 | 18 | 999
8839 | 12 | 51 | 2 | 7 | 0.00037501 | 4 | 20 | 999
8840 | 12 | 51 | 3 | 8 | 0.00037501 | 2 | 20 | 999
8841 | 12 | 51 | 4 | 9 | 0.00037501 | 2 | 18 | 999
8842 | 12 | 51 | 5 | 10 | 0.00037501 | 2 | 18 | 999
8843 | 12 | 51 | 6 | 11 | 0.00037501 | 0.4 | 18 | 999
8844 | 12 | 51 | 7 | 12 | 0.00037501 | 0.4 | 18 | 999
8845 | 12 | 51 | 1 | 13 | 0.00037501 | 0.4 | 18 | 999
8846 | 12 | 51 | 2 | 14 | 0.00037501 | 0.4 | 18 | 999
8847 | 12 | 51 | 3 | 15 | 0.00037501 | 0.8 | 18 | 999
8848 | 12 | 51 | 4 | 16 | 0.00037501 | 0.8 | 18 | 999
8849 | 12 | 51 | 5 | 17 | 0.00037501 | 0.8 | 18 | 999
8850 | 12 | 51 | 6 | 18 | 0.00037501 | 2 | 18 | 999
8851 | 12 | 51 | 7 | 19 | 0.00037501 | 2 | 18 | 999
8852 | 12 | 51 | 1 | 20 | 0.00037501 | 2 | 20 | 999
8853 | 12 | 51 | 2 | 21 | 0.00037501 | 3.2 | 20 | 999
8854 | 12 | 51 | 3 | 22 | 0.00037501 | 3.2 | 20 | 999
8855 | 12 | 51 | 4 | 23 | 0.00037501 | 3.2 | 20 | 999
8856 | 12 | 51 | 5 | 24 | 0.00037501 | 4 | 18 | 999
8857 | 12 | 51 | 6 | 1 | 0.00037501 | 4 | 18 | 999
8858 | 12 | 51 | 7 | 2 | 0.00037501 | 4 | 18 | 999
8859 | 12 | 51 | 1 | 3 | 0.00037501 | 4 | 18 | 999
8860 | 12 | 51 | 2 | 4 | 0.00037501 | 4 | 18 | 999
8861 | 12 | 51 | 3 | 5 | 0.00037501 | 4 | 18 | 999
8862 | 12 | 51 | 4 | 6 | 0.00037501 | 4 | 18 | 999
8863 | 12 | 51 | 5 | 7 | 0.00037501 | 4 | 20 | 999
8864 | 12 | 51 | 6 | 8 | 0.00037501 | 2 | 20 | 999
8865 | 12 | 51 | 7 | 9 | 0.00037501 | 2 | 18 | 999
8866 | 12 | 51 | 1 | 10 | 0.00037501 | 2 | 18 | 999
8867 | 12 | 51 | 2 | 11 | 0.00037501 | 0.4 | 18 | 999
8868 | 12 | 51 | 3 | 12 | 0.00037501 | 0.4 | 18 | 999
8869 | 12 | 51 | 4 | 13 | 0.00037501 | 0.4 | 18 | 999
8870 | 12 | 51 | 5 | 14 | 0.00037501 | 0.4 | 18 | 999
8871 | 12 | 51 | 6 | 15 | 0.00037501 | 0.8 | 18 | 999
8872 | 12 | 51 | 7 | 16 | 0.00037501 | 0.8 | 18 | 999
8873 | 12 | 51 | 1 | 17 | 0.00037501 | 0.8 | 18 | 999
8874 | 12 | 51 | 2 | 18 | 0.00037501 | 2 | 18 | 999
8875 | 12 | 51 | 3 | 19 | 0.00037501 | 2 | 18 | 999
8876 | 12 | 51 | 4 | 20 | 0.00037501 | 2 | 20 | 999
8877 | 12 | 51 | 5 | 21 | 0.00037501 | 3.2 | 20 | 999
8878 | 12 | 51 | 6 | 22 | 0.00037501 | 3.2 | 20 | 999
8879 | 12 | 51 | 7 | 23 | 0.00037501 | 3.2 | 20 | 999
8880 | 12 | 51 | 1 | 24 | 0.00037501 | 4 | 18 | 999
8881 | 12 | 51 | 2 | 1 | 0.00037501 | 4 | 18 | 999
8882 | 12 | 51 | 3 | 2 | 0.00037501 | 4 | 18 | 999
8883 | 12 | 51 | 4 | 3 | 0.00037501 | 4 | 18 | 999
8884 | 12 | 51 | 5 | 4 | 0.00037501 | 4 | 18 | 999
8885 | 12 | 51 | 6 | 5 | 0.00037501 | 4 | 18 | 999
8886 | 12 | 51 | 7 | 6 | 0.00037501 | 4 | 18 | 999
8887 | 12 | 51 | 1 | 7 | 0.00037501 | 4 | 20 | 999
8888 | 12 | 51 | 2 | 8 | 0.00037501 | 2 | 20 | 999
8889 | 12 | 51 | 3 | 9 | 0.00037501 | 2 | 18 | 999
8890 | 12 | 51 | 4 | 10 | 0.00037501 | 2 | 18 | 999
8891 | 12 | 51 | 5 | 11 | 0.00037501 | 0.4 | 18 | 999
8892 | 12 | 51 | 6 | 12 | 0.00037501 | 0.4 | 18 | 999
8893 | 12 | 51 | 7 | 13 | 0.00037501 | 0.4 | 18 | 999
8894 | 12 | 51 | 1 | 14 | 0.00037501 | 0.4 | 18 | 999
8895 | 12 | 51 | 2 | 15 | 0.00037501 | 0.8 | 18 | 999
8896 | 12 | 51 | 3 | 16 | 0.00037501 | 0.8 | 18 | 999
8897 | 12 | 51 | 4 | 17 | 0.00037501 | 0.8 | 18 | 999
8898 | 12 | 51 | 5 | 18 | 0.00037501 | 2 | 18 | 999
8899 | 12 | 51 | 6 | 19 | 0.00037501 | 2 | 18 | 999
8900 | 12 | 51 | 7 | 20 | 0.00037501 | 2 | 20 | 999
8901 | 12 | 51 | 1 | 21 | 0.00037501 | 3.2 | 20 | 999
8902 | 12 | 51 | 2 | 22 | 0.00037501 | 3.2 | 20 | 999
8903 | 12 | 51 | 3 | 23 | 0.00037501 | 3.2 | 20 | 999
8904 | 12 | 51 | 4 | 24 | 0.00037501 | 4 | 18 | 999
8905 | 12 | 51 | 5 | 1 | 0.00037501 | 4 | 18 | 999
8906 | 12 | 51 | 6 | 2 | 0.00037501 | 4 | 18 | 999
8907 | 12 | 51 | 7 | 3 | 0.00037501 | 4 | 18 | 999
8908 | 12 | 51 | 1 | 4 | 0.00037501 | 4 | 18 | 999
8909 | 12 | 51 | 2 | 5 | 0.00037501 | 4 | 18 | 999
8910 | 12 | 51 | 3 | 6 | 0.00037501 | 4 | 18 | 999
8911 | 12 | 51 | 4 | 7 | 0.00037501 | 4 | 20 | 999
8912 | 12 | 51 | 5 | 8 | 0.00037501 | 2 | 20 | 999
8913 | 12 | 51 | 6 | 9 | 0.00037501 | 2 | 18 | 999
8914 | 12 | 51 | 7 | 10 | 0.00037501 | 2 | 18 | 999
8915 | 12 | 51 | 1 | 11 | 0.00037501 | 0.4 | 18 | 999
8916 | 12 | 51 | 2 | 12 | 0.00037501 | 0.4 | 18 | 999
8917 | 12 | 51 | 3 | 13 | 0.00037501 | 0.4 | 18 | 999
8918 | 12 | 51 | 4 | 14 | 0.00037501 | 0.4 | 18 | 999
8919 | 12 | 51 | 5 | 15 | 0.00037501 | 0.8 | 18 | 999
8920 | 12 | 51 | 6 | 16 | 0.00037501 | 0.8 | 18 | 999
8921 | 12 | 51 | 7 | 17 | 0.00037501 | 0.8 | 18 | 999
8922 | 12 | 51 | 1 | 18 | 0.00037501 | 2 | 18 | 999
8923 | 12 | 51 | 2 | 19 | 0.00037501 | 2 | 18 | 999
8924 | 12 | 51 | 3 | 20 | 0.00037501 | 2 | 20 | 999
8925 | 12 | 51 | 4 | 21 | 0.00037501 | 3.2 | 20 | 999
8926 | 12 | 51 | 5 | 22 | 0.00037501 | 3.2 | 20 | 999
8927 | 12 | 51 | 6 | 23 | 0.00037501 | 3.2 | 20 | 999
8928 | 12 | 51 | 7 | 24 | 0.00037501 | 4 | 18 | 999
8929 | 12 | 51 | 1 | 1 | 0.00037501 | 4 | 18 | 999
8930 | 12 | 51 | 2 | 2 | 0.00037501 | 4 | 18 | 999
8931 | 12 | 51 | 3 | 3 | 0.00037501 | 4 | 18 | 999
8932 | 12 | 51 | 4 | 4 | 0.00037501 | 4 | 18 | 999
8933 | 12 | 51 | 5 | 5 | 0.00037501 | 4 | 18 | 999
8934 | 12 | 51 | 6 | 6 | 0.00037501 | 4 | 18 | 999
8935 | 12 | 51 | 7 | 7 | 0.00037501 | 4 | 18 | 999
8936 | 12 | 51 | 1 | 8 | 0.00037501 | 3.2 | 20 | 999
8937 | 12 | 51 | 2 | 9 | 0.00037501 | 3.2 | 20 | 999
8938 | 12 | 51 | 3 | 10 | 0.00037501 | 3.2 | 20 | 999
8939 | 12 | 51 | 4 | 11 | 0.00037501 | 3.2 | 20 | 999
8940 | 12 | 51 | 5 | 12 | 0.00037501 | 3.2 | 20 | 999
8941 | 12 | 51 | 6 | 13 | 0.00037501 | 3.2 | 20 | 999
8942 | 12 | 51 | 7 | 14 | 0.00037501 | 3.2 | 20 | 999
8943 | 12 | 51 | 1 | 15 | 0.00037501 | 3.2 | 20 | 999
8944 | 12 | 51 | 2 | 16 | 0.00037501 | 3.2 | 20 | 999
8945 | 12 | 51 | 3 | 17 | 0.00037501 | 3.2 | 20 | 999
8946 | 12 | 51 | 4 | 18 | 0.00037501 | 3.2 | 20 | 999
8947 | 12 | 51 | 5 | 19 | 0.00037501 | 3.2 | 20 | 999
8948 | 12 | 51 | 6 | 20 | 0.00037501 | 3.2 | 20 | 999
8949 | 12 | 51 | 7 | 21 | 0.00037501 | 3.2 | 20 | 999
8950 | 12 | 51 | 1 | 22 | 0.00037501 | 3.2 | 20 | 999
8951 | 12 | 51 | 2 | 23 | 0.00037501 | 3.2 | 20 | 999
8952 | 12 | 51 | 3 | 24 | 0.00037501 | 4 | 18 | 999
8953 | 12 | 51 | 4 | 1 | 0.00037501 | 4 | 18 | 999
8954 | 12 | 51 | 5 | 2 | 0.00037501 | 4 | 18 | 999
8955 | 12 | 51 | 6 | 3 | 0.00037501 | 4 | 18 | 999
8956 | 12 | 51 | 7 | 4 | 0.00037501 | 4 | 18 | 999
8957 | 12 | 51 | 1 | 5 | 0.00037501 | 4 | 18 | 999
8958 | 12 | 51 | 2 | 6 | 0.00037501 | 4 | 18 | 999
8959 | 12 | 51 | 3 | 7 | 0.00037501 | 4 | 18 | 999
8960 | 12 | 51 | 4 | 8 | 0.00037501 | 3.2 | 20 | 999
8961 | 12 | 51 | 5 | 9 | 0.00037501 | 3.2 | 20 | 999
8962 | 12 | 51 | 6 | 10 | 0.00037501 | 3.2 | 20 | 999
8963 | 12 | 51 | 7 | 11 | 0.00037501 | 3.2 | 20 | 999
8964 | 12 | 51 | 1 | 12 | 0.00037501 | 3.2 | 20 | 999
8965 | 12 | 51 | 2 | 13 | 0.00037501 | 3.2 | 20 | 999
8966 | 12 | 51 | 3 | 14 | 0.00037501 | 3.2 | 20 | 999
8967 | 12 | 51 | 4 | 15 | 0.00037501 | 3.2 | 20 | 999
8968 | 12 | 51 | 5 | 16 | 0.00037501 | 3.2 | 20 | 999
8969 | 12 | 51 | 6 | 17 | 0.00037501 | 3.2 | 20 | 999
8970 | 12 | 51 | 7 | 18 | 0.00037501 | 3.2 | 20 | 999
8971 | 12 | 51 | 1 | 19 | 0.00037501 | 3.2 | 20 | 999
8972 | 12 | 51 | 2 | 20 | 0.00037501 | 3.2 | 20 | 999
8973 | 12 | 51 | 3 | 21 | 0.00037501 | 3.2 | 20 | 999
8974 | 12 | 51 | 4 | 22 | 0.00037501 | 3.2 | 20 | 999
8975 | 12 | 51 | 5 | 23 | 0.00037501 | 3.2 | 20 | 999
8976 | 12 | 51 | 6 | 24 | 0.00037501 | 4 | 18 | 999
8977 | 12 | 52 | 7 | 1 | 0.00037501 | 4 | 18 | 999
8978 | 12 | 52 | 1 | 2 | 0.00037501 | 4 | 18 | 999
8979 | 12 | 52 | 2 | 3 | 0.00037501 | 4 | 18 | 999
8980 | 12 | 52 | 3 | 4 | 0.00037501 | 4 | 18 | 999
8981 | 12 | 52 | 4 | 5 | 0.00037501 | 4 | 18 | 999
8982 | 12 | 52 | 5 | 6 | 0.00037501 | 4 | 18 | 999
8983 | 12 | 52 | 6 | 7 | 0.00037501 | 4 | 20 | 999
8984 | 12 | 52 | 7 | 8 | 0.00037501 | 2 | 20 | 999
8985 | 12 | 52 | 1 | 9 | 0.00037501 | 2 | 18 | 999
8986 | 12 | 52 | 2 | 10 | 0.00037501 | 2 | 18 | 999
8987 | 12 | 52 | 3 | 11 | 0.00037501 | 0.4 | 18 | 999
8988 | 12 | 52 | 4 | 12 | 0.00037501 | 0.4 | 18 | 999
8989 | 12 | 52 | 5 | 13 | 0.00037501 | 0.4 | 18 | 999
8990 | 12 | 52 | 6 | 14 | 0.00037501 | 0.4 | 18 | 999
8991 | 12 | 52 | 7 | 15 | 0.00037501 | 0.8 | 18 | 999
8992 | 12 | 52 | 1 | 16 | 0.00037501 | 0.8 | 18 | 999
8993 | 12 | 52 | 2 | 17 | 0.00037501 | 0.8 | 18 | 999
8994 | 12 | 52 | 3 | 18 | 0.00037501 | 2 | 18 | 999
8995 | 12 | 52 | 4 | 19 | 0.00037501 | 2 | 18 | 999
8996 | 12 | 52 | 5 | 20 | 0.00037501 | 2 | 20 | 999
8997 | 12 | 52 | 6 | 21 | 0.00037501 | 3.2 | 20 | 999
8998 | 12 | 52 | 7 | 22 | 0.00037501 | 3.2 | 20 | 999
8999 | 12 | 52 | 1 | 23 | 0.00037501 | 3.2 | 20 | 999
9000 | 12 | 52 | 2 | 24 | 0.00037501 | 4 | 18 | 999
9001 | 12 | 52 | 3 | 1 | 0.00037501 | 4 | 18 | 999
9002 | 12 | 52 | 4 | 2 | 0.00037501 | 4 | 18 | 999
9003 | 12 | 52 | 5 | 3 | 0.00037501 | 4 | 18 | 999
9004 | 12 | 52 | 6 | 4 | 0.00037501 | 4 | 18 | 999
9005 | 12 | 52 | 7 | 5 | 0.00037501 | 4 | 18 | 999
9006 | 12 | 52 | 1 | 6 | 0.00037501 | 4 | 18 | 999
9007 | 12 | 52 | 2 | 7 | 0.00037501 | 4 | 20 | 999
9008 | 12 | 52 | 3 | 8 | 0.00037501 | 2 | 20 | 999
9009 | 12 | 52 | 4 | 9 | 0.00037501 | 2 | 18 | 999
9010 | 12 | 52 | 5 | 10 | 0.00037501 | 2 | 18 | 999
9011 | 12 | 52 | 6 | 11 | 0.00037501 | 0.4 | 18 | 999
9012 | 12 | 52 | 7 | 12 | 0.00037501 | 0.4 | 18 | 999
9013 | 12 | 52 | 1 | 13 | 0.00037501 | 0.4 | 18 | 999
9014 | 12 | 52 | 2 | 14 | 0.00037501 | 0.4 | 18 | 999
9015 | 12 | 52 | 3 | 15 | 0.00037501 | 0.8 | 18 | 999
9016 | 12 | 52 | 4 | 16 | 0.00037501 | 0.8 | 18 | 999
9017 | 12 | 52 | 5 | 17 | 0.00037501 | 0.8 | 18 | 999
9018 | 12 | 52 | 6 | 18 | 0.00037501 | 2 | 18 | 999
9019 | 12 | 52 | 7 | 19 | 0.00037501 | 2 | 18 | 999
9020 | 12 | 52 | 1 | 20 | 0.00037501 | 2 | 20 | 999
9021 | 12 | 52 | 2 | 21 | 0.00037501 | 3.2 | 20 | 999
9022 | 12 | 52 | 3 | 22 | 0.00037501 | 3.2 | 20 | 999
9023 | 12 | 52 | 4 | 23 | 0.00037501 | 3.2 | 20 | 999
9024 | 12 | 52 | 5 | 24 | 0.00037501 | 4 | 18 | 999
9025 | 12 | 52 | 6 | 1 | 0.00037501 | 4 | 18 | 999
9026 | 12 | 52 | 7 | 2 | 0.00037501 | 4 | 18 | 999
9027 | 12 | 52 | 1 | 3 | 0.00037501 | 4 | 18 | 999
9028 | 12 | 52 | 2 | 4 | 0.00037501 | 4 | 18 | 999
9029 | 12 | 52 | 3 | 5 | 0.00037501 | 4 | 18 | 999
9030 | 12 | 52 | 4 | 6 | 0.00037501 | 4 | 18 | 999
9031 | 12 | 52 | 5 | 7 | 0.00037501 | 4 | 20 | 999
9032 | 12 | 52 | 6 | 8 | 0.00037501 | 2 | 20 | 999
9033 | 12 | 52 | 7 | 9 | 0.00037501 | 2 | 18 | 999
9034 | 12 | 52 | 1 | 10 | 0.00037501 | 2 | 18 | 999
9035 | 12 | 52 | 2 | 11 | 0.00037501 | 0.4 | 18 | 999
9036 | 12 | 52 | 3 | 12 | 0.00037501 | 0.4 | 18 | 999
9037 | 12 | 52 | 4 | 13 | 0.00037501 | 0.4 | 18 | 999
9038 | 12 | 52 | 5 | 14 | 0.00037501 | 0.4 | 18 | 999
9039 | 12 | 52 | 6 | 15 | 0.00037501 | 0.8 | 18 | 999
9040 | 12 | 52 | 7 | 16 | 0.00037501 | 0.8 | 18 | 999
9041 | 12 | 52 | 1 | 17 | 0.00037501 | 0.8 | 18 | 999
9042 | 12 | 52 | 2 | 18 | 0.00037501 | 2 | 18 | 999
9043 | 12 | 52 | 3 | 19 | 0.00037501 | 2 | 18 | 999
9044 | 12 | 52 | 4 | 20 | 0.00037501 | 2 | 20 | 999
9045 | 12 | 52 | 5 | 21 | 0.00037501 | 3.2 | 20 | 999
9046 | 12 | 52 | 6 | 22 | 0.00037501 | 3.2 | 20 | 999
9047 | 12 | 52 | 7 | 23 | 0.00037501 | 3.2 | 20 | 999
9048 | 12 | 52 | 1 | 24 | 0.00037501 | 4 | 18 | 999
9049 | 12 | 52 | 2 | 1 | 0.00037501 | 4 | 18 | 999
9050 | 12 | 52 | 3 | 2 | 0.00037501 | 4 | 18 | 999
9051 | 12 | 52 | 4 | 3 | 0.00037501 | 4 | 18 | 999
9052 | 12 | 52 | 5 | 4 | 0.00037501 | 4 | 18 | 999
9053 | 12 | 52 | 6 | 5 | 0.00037501 | 4 | 18 | 999
9054 | 12 | 52 | 7 | 6 | 0.00037501 | 4 | 18 | 999
9055 | 12 | 52 | 1 | 7 | 0.00037501 | 4 | 20 | 999
9056 | 12 | 52 | 2 | 8 | 0.00037501 | 2 | 20 | 999
9057 | 12 | 52 | 3 | 9 | 0.00037501 | 2 | 18 | 999
9058 | 12 | 52 | 4 | 10 | 0.00037501 | 2 | 18 | 999
9059 | 12 | 52 | 5 | 11 | 0.00037501 | 0.4 | 18 | 999
9060 | 12 | 52 | 6 | 12 | 0.00037501 | 0.4 | 18 | 999
9061 | 12 | 52 | 7 | 13 | 0.00037501 | 0.4 | 18 | 999
9062 | 12 | 52 | 1 | 14 | 0.00037501 | 0.4 | 18 | 999
9063 | 12 | 52 | 2 | 15 | 0.00037501 | 0.8 | 18 | 999
9064 | 12 | 52 | 3 | 16 | 0.00037501 | 0.8 | 18 | 999
9065 | 12 | 52 | 4 | 17 | 0.00037501 | 0.8 | 18 | 999
9066 | 12 | 52 | 5 | 18 | 0.00037501 | 2 | 18 | 999
9067 | 12 | 52 | 6 | 19 | 0.00037501 | 2 | 18 | 999
9068 | 12 | 52 | 7 | 20 | 0.00037501 | 2 | 20 | 999
9069 | 12 | 52 | 1 | 21 | 0.00037501 | 3.2 | 20 | 999
9070 | 12 | 52 | 2 | 22 | 0.00037501 | 3.2 | 20 | 999
9071 | 12 | 52 | 3 | 23 | 0.00037501 | 3.2 | 20 | 999
9072 | 12 | 52 | 4 | 24 | 0.00037501 | 4 | 18 | 999
9073 | 12 | 52 | 5 | 1 | 0.00037501 | 4 | 18 | 999
9074 | 12 | 52 | 6 | 2 | 0.00037501 | 4 | 18 | 999
9075 | 12 | 52 | 7 | 3 | 0.00037501 | 4 | 18 | 999
9076 | 12 | 52 | 1 | 4 | 0.00037501 | 4 | 18 | 999
9077 | 12 | 52 | 2 | 5 | 0.00037501 | 4 | 18 | 999
9078 | 12 | 52 | 3 | 6 | 0.00037501 | 4 | 18 | 999
9079 | 12 | 52 | 4 | 7 | 0.00037501 | 4 | 20 | 999
9080 | 12 | 52 | 5 | 8 | 0.00037501 | 2 | 20 | 999
9081 | 12 | 52 | 6 | 9 | 0.00037501 | 2 | 18 | 999
9082 | 12 | 52 | 7 | 10 | 0.00037501 | 2 | 18 | 999
9083 | 12 | 52 | 1 | 11 | 0.00037501 | 0.4 | 18 | 999
9084 | 12 | 52 | 2 | 12 | 0.00037501 | 0.4 | 18 | 999
9085 | 12 | 52 | 3 | 13 | 0.00037501 | 0.4 | 18 | 999
9086 | 12 | 52 | 4 | 14 | 0.00037501 | 0.4 | 18 | 999
9087 | 12 | 52 | 5 | 15 | 0.00037501 | 0.8 | 18 | 999
9088 | 12 | 52 | 6 | 16 | 0.00037501 | 0.8 | 18 | 999
9089 | 12 | 52 | 7 | 17 | 0.00037501 | 0.8 | 18 | 999
9090 | 12 | 52 | 1 | 18 | 0.00037501 | 2 | 18 | 999
9091 | 12 | 52 | 2 | 19 | 0.00037501 | 2 | 18 | 999
9092 | 12 | 52 | 3 | 20 | 0.00037501 | 2 | 20 | 999
9093 | 12 | 52 | 4 | 21 | 0.00037501 | 3.2 | 20 | 999
9094 | 12 | 52 | 5 | 22 | 0.00037501 | 3.2 | 20 | 999
9095 | 12 | 52 | 6 | 23 | 0.00037501 | 3.2 | 20 | 999
9096 | 12 | 52 | 7 | 24 | 0.00037501 | 4 | 18 | 999

## climate
Step | month | week | day Of week | hour Of day | θe,air [°] | vw [m/s] | H [g/kg] | Isol N [W/m²] | Isol E [W/m²] | Isol S [W/m²] | Isol W [W/m²] | Isol H [W/m²]
1 | 12 | 51 | 5 | 1 | 2.9494 | 1 | 4.7839 | 0 | 0 | 0 | 0 | 0
2 | 12 | 51 | 5 | 2 | 3.5494 | 1 | 4.9929 | 0 | 0 | 0 | 0 | 0
3 | 12 | 51 | 5 | 3 | 4.2494 | 0.9 | 5.0356 | 0 | 0 | 0 | 0 | 0
4 | 12 | 51 | 5 | 4 | 4.0494 | 1.1 | 4.8605 | 0 | 0 | 0 | 0 | 0
5 | 12 | 51 | 5 | 5 | 3.9494 | 0.8 | 4.671 | 0 | 0 | 0 | 0 | 0
6 | 12 | 51 | 5 | 6 | 3.0494 | 0.9 | 4.333 | 0 | 0 | 0 | 0 | 0
7 | 12 | 51 | 5 | 7 | 3.2494 | 0.9 | 4.2969 | 0 | 0 | 0 | 0 | 0
8 | 12 | 51 | 5 | 8 | 3.4494 | 0.9 | 4.4582 | 0 | 0 | 0 | 0 | 0
9 | 12 | 51 | 5 | 9 | 3.6494 | 0.7 | 4.6233 | 1.1999 | 1.2037 | 1.2029 | 1.1999 | 2
10 | 12 | 51 | 5 | 10 | 2.9494 | 0.7 | 4.4466 | 21.5588 | 21.8444 | 21.9052 | 21.5588 | 36
11 | 12 | 51 | 5 | 11 | 4.2494 | 1 | 4.6128 | 75.0783 | 102.7839 | 130.3474 | 75.0783 | 140
12 | 12 | 51 | 5 | 12 | 6.9494 | 0.9 | 4.297 | 130.2824 | 174.023 | 325.3449 | 130.2824 | 273
13 | 12 | 51 | 5 | 13 | 10.4494 | 0.9 | 3.8414 | 134.5999 | 134.5999 | 532.9214 | 148.3769 | 349
14 | 12 | 51 | 5 | 14 | 12.8494 | 1.3 | 3.4683 | 130.5644 | 130.5644 | 632.6778 | 279.2578 | 367
15 | 12 | 51 | 5 | 15 | 14.5494 | 3 | 2.824 | 108.8748 | 108.8748 | 775.9236 | 497.3162 | 348
16 | 12 | 51 | 5 | 16 | 14.8494 | 3.3 | 2.6653 | 67.5278 | 67.5278 | 683.7237 | 637.429 | 216.4
17 | 12 | 51 | 5 | 17 | 14.3494 | 3.7 | 2.6839 | 13.9985 | 13.9985 | 91.2426 | 120.9007 | 23.2422
18 | 12 | 51 | 5 | 18 | 13.3494 | 2.7 | 2.7086 | 0 | 0 | 0 | 0 | 0
19 | 12 | 51 | 5 | 19 | 12.1494 | 2.2 | 2.7722 | 0 | 0 | 0 | 0 | 0
20 | 12 | 51 | 5 | 20 | 9.7494 | 1.6 | 3.1274 | 0 | 0 | 0 | 0 | 0
21 | 12 | 51 | 5 | 21 | 8.4494 | 1 | 3.2848 | 0 | 0 | 0 | 0 | 0
22 | 12 | 51 | 5 | 22 | 7.3494 | 1 | 3.5679 | 0 | 0 | 0 | 0 | 0
23 | 12 | 51 | 5 | 23 | 7.0494 | 1.2 | 3.6228 | 0 | 0 | 0 | 0 | 0
24 | 12 | 51 | 5 | 24 | 6.7494 | 1.8 | 3.6737 | 0 | 0 | 0 | 0 | 0
25 | 12 | 51 | 6 | 1 | 6.3494 | 0.9 | 3.7561 | 0 | 0 | 0 | 0 | 0
26 | 12 | 51 | 6 | 2 | 6.2494 | 1 | 3.6696 | 0 | 0 | 0 | 0 | 0
27 | 12 | 51 | 6 | 3 | 5.6494 | 0.4 | 3.7517 | 0 | 0 | 0 | 0 | 0
28 | 12 | 51 | 6 | 4 | 5.4494 | 0.4 | 3.986 | 0 | 0 | 0 | 0 | 0
29 | 12 | 51 | 6 | 5 | 4.8494 | 0.4 | 4.4818 | 0 | 0 | 0 | 0 | 0
30 | 12 | 51 | 6 | 6 | 4.5494 | 0.6 | 4.442 | 0 | 0 | 0 | 0 | 0
31 | 12 | 51 | 6 | 7 | 3.9494 | 0.8 | 4.4126 | 0 | 0 | 0 | 0 | 0
32 | 12 | 51 | 6 | 8 | 4.5494 | 0.6 | 4.1726 | 0 | 0 | 0 | 0 | 0
33 | 12 | 51 | 6 | 9 | 3.8494 | 0.7 | 3.9712 | 1.7997 | 1.8085 | 1.8067 | 1.7997 | 3
34 | 12 | 51 | 6 | 10 | 3.9494 | 0.5 | 4.0511 | 8.9928 | 9.0429 | 9.0533 | 8.9928 | 15
35 | 12 | 51 | 6 | 11 | 3.5494 | 0.8 | 4.0883 | 47.0706 | 51.854 | 56.5748 | 47.0706 | 81
36 | 12 | 51 | 6 | 12 | 4.9494 | 0.1 | 4.2363 | 71.6467 | 78.0445 | 99.9388 | 71.6467 | 128
37 | 12 | 51 | 6 | 13 | 6.7494 | 0.5 | 4.1752 | 134.0673 | 134.0673 | 526.1552 | 146.8686 | 346
38 | 12 | 51 | 6 | 14 | 8.4494 | 0.5 | 4.0586 | 130.7552 | 130.7552 | 638.9166 | 280.1548 | 369
39 | 12 | 51 | 6 | 15 | 10.1494 | 0.6 | 4.0015 | 108.5649 | 108.5649 | 751.5589 | 481.3616 | 342
40 | 12 | 51 | 6 | 16 | 11.1494 | 0.4 | 3.7727 | 67.7 | 67.7 | 678.6587 | 630.7194 | 216.1
41 | 12 | 51 | 6 | 17 | 11.2494 | 0.3 | 3.9678 | 14.0551 | 14.0551 | 88.9159 | 117.2879 | 23.4319
42 | 12 | 51 | 6 | 18 | 9.5494 | 0.7 | 3.7668 | 0 | 0 | 0 | 0 | 0
43 | 12 | 51 | 6 | 19 | 7.4494 | 0.7 | 3.987 | 0 | 0 | 0 | 0 | 0
44 | 12 | 51 | 6 | 20 | 7.3494 | 0.4 | 4.3518 | 0 | 0 | 0 | 0 | 0
45 | 12 | 51 | 6 | 21 | 7.8494 | 0.9 | 4.301 | 0 | 0 | 0 | 0 | 0
46 | 12 | 51 | 6 | 22 | 7.9494 | 1.6 | 3.9902 | 0 | 0 | 0 | 0 | 0
47 | 12 | 51 | 6 | 23 | 8.8494 | 1.9 | 3.6644 | 0 | 0 | 0 | 0 | 0
48 | 12 | 51 | 6 | 24 | 7.9494 | 1.5 | 3.65 | 0 | 0 | 0 | 0 | 0
49 | 12 | 51 | 7 | 1 | 6.7494 | 1.1 | 3.9243 | 0 | 0 | 0 | 0 | 0
50 | 12 | 51 | 7 | 2 | 6.4494 | 1.2 | 4.2122 | 0 | 0 | 0 | 0 | 0
51 | 12 | 51 | 7 | 3 | 7.0494 | 2 | 3.6228 | 0 | 0 | 0 | 0 | 0
52 | 12 | 51 | 7 | 4 | 7.7494 | 1.5 | 3.1982 | 0 | 0 | 0 | 0 | 0
53 | 12 | 51 | 7 | 5 | 6.4494 | 0.7 | 3.2304 | 0 | 0 | 0 | 0 | 0
54 | 12 | 51 | 7 | 6 | 5.5494 | 0.6 | 3.6103 | 0 | 0 | 0 | 0 | 0
55 | 12 | 51 | 7 | 7 | 5.3494 | 0.4 | 3.9013 | 0 | 0 | 0 | 0 | 0
56 | 12 | 51 | 7 | 8 | 3.7494 | 0.8 | 3.6889 | 0 | 0 | 0 | 0 | 0
57 | 12 | 51 | 7 | 9 | 4.1494 | 0.5 | 4.1612 | 1.1999 | 1.2039 | 1.2031 | 1.1999 | 2
58 | 12 | 51 | 7 | 10 | 3.9494 | 1.2 | 4.2059 | 12.586 | 12.6848 | 12.7052 | 12.586 | 21
59 | 12 | 51 | 7 | 11 | 3.7494 | 0.3 | 4.1977 | 54.1642 | 63.0932 | 71.8329 | 54.1642 | 95
60 | 12 | 51 | 7 | 12 | 5.4494 | 0.4 | 4.2153 | 104.7797 | 127.6278 | 204.9656 | 104.7797 | 205
61 | 12 | 51 | 7 | 13 | 7.5494 | 0.4 | 4.2796 | 146.6835 | 146.6835 | 399.603 | 154.452 | 317
62 | 12 | 51 | 7 | 14 | 9.4494 | 0.6 | 4.1934 | 128.9774 | 128.9774 | 590.0819 | 263.5744 | 352
63 | 12 | 51 | 7 | 15 | 10.1494 | 1.3 | 4.0804 | 106.4441 | 106.4441 | 647.6657 | 418.8981 | 315
64 | 12 | 51 | 7 | 16 | 10.5494 | 1.6 | 4.0294 | 67.9123 | 67.9123 | 673.3321 | 623.8917 | 215.9
65 | 12 | 51 | 7 | 17 | 10.1494 | 1 | 4.1594 | 14.1201 | 14.1201 | 86.465 | 113.5438 | 23.6418
66 | 12 | 51 | 7 | 18 | 8.5494 | 1.1 | 4.2992 | 0 | 0 | 0 | 0 | 0
67 | 12 | 51 | 7 | 19 | 7.0494 | 1.4 | 4.3908 | 0 | 0 | 0 | 0 | 0
68 | 12 | 51 | 7 | 20 | 6.1494 | 1.2 | 4.5468 | 0 | 0 | 0 | 0 | 0
69 | 12 | 51 | 7 | 21 | 5.0494 | 0.5 | 4.601 | 0 | 0 | 0 | 0 | 0
70 | 12 | 51 | 7 | 22 | 4.9494 | 0.4 | 4.6797 | 0 | 0 | 0 | 0 | 0
71 | 12 | 51 | 7 | 23 | 4.3494 | 0.6 | 4.6987 | 0 | 0 | 0 | 0 | 0
72 | 12 | 51 | 7 | 24 | 4.0494 | 0.2 | 4.7563 | 0 | 0 | 0 | 0 | 0
73 | 12 | 52 | 1 | 1 | 3.5494 | 0.3 | 4.7414 | 0 | 0 | 0 | 0 | 0
74 | 12 | 52 | 1 | 2 | 3.5494 | 0.5 | 4.7414 | 0 | 0 | 0 | 0 | 0
75 | 12 | 52 | 1 | 3 | 4.0494 | 1.1 | 4.8084 | 0 | 0 | 0 | 0 | 0
76 | 12 | 52 | 1 | 4 | 4.4494 | 1.2 | 4.8928 | 0 | 0 | 0 | 0 | 0
77 | 12 | 52 | 1 | 5 | 3.8494 | 0.6 | 4.638 | 0 | 0 | 0 | 0 | 0
78 | 12 | 52 | 1 | 6 | 3.8494 | 0.4 | 4.7408 | 0 | 0 | 0 | 0 | 0
79 | 12 | 52 | 1 | 7 | 3.2494 | 0.3 | 4.6904 | 0 | 0 | 0 | 0 | 0
80 | 12 | 52 | 1 | 8 | 2.7494 | 0.6 | 4.5734 | 0 | 0 | 0 | 0 | 0
81 | 12 | 52 | 1 | 9 | 2.7494 | 0.6 | 4.6209 | 1.1999 | 1.204 | 1.2032 | 1.1999 | 2
82 | 12 | 52 | 1 | 10 | 3.2494 | 0.6 | 4.7889 | 11.9873 | 12.0776 | 12.0959 | 11.9873 | 20
83 | 12 | 52 | 1 | 11 | 4.2494 | 1 | 4.8241 | 77.4995 | 109.5051 | 140.5667 | 77.4995 | 146
84 | 12 | 52 | 1 | 12 | 5.9494 | 1.1 | 4.8407 | 126.2346 | 167.4959 | 305.6286 | 126.2346 | 262
85 | 12 | 52 | 1 | 13 | 9.3494 | 0.7 | 4.9898 | 133.8483 | 133.8483 | 524.458 | 145.0925 | 345
86 | 12 | 52 | 1 | 14 | 12.0494 | 0.7 | 4.8129 | 131.2196 | 131.2196 | 650.3638 | 281.687 | 373
87 | 12 | 52 | 1 | 15 | 14.6494 | 0.4 | 4.3265 | 109.2019 | 109.2019 | 768.2423 | 488.0955 | 347
88 | 12 | 52 | 1 | 16 | 15.3494 | 0.7 | 4.5274 | 68.1704 | 68.1704 | 668.357 | 617.5072 | 215.9
89 | 12 | 52 | 1 | 17 | 16.4494 | 1.2 | 4.144 | 14.2391 | 14.2391 | 84.9706 | 111.1316 | 23.9494
90 | 12 | 52 | 1 | 18 | 15.7494 | 0.6 | 4.0757 | 0 | 0 | 0 | 0 | 0
91 | 12 | 52 | 1 | 19 | 14.7494 | 0.8 | 4.034 | 0 | 0 | 0 | 0 | 0
92 | 12 | 52 | 1 | 20 | 12.5494 | 1 | 4.2331 | 0 | 0 | 0 | 0 | 0
93 | 12 | 52 | 1 | 21 | 11.1494 | 0.9 | 4.1947 | 0 | 0 | 0 | 0 | 0
94 | 12 | 52 | 1 | 22 | 10.2494 | 0.8 | 4.3467 | 0 | 0 | 0 | 0 | 0
95 | 12 | 52 | 1 | 23 | 7.6494 | 1.2 | 4.3759 | 0 | 0 | 0 | 0 | 0
96 | 12 | 52 | 1 | 24 | 5.0494 | 1.2 | 4.5452 | 0 | 0 | 0 | 0 | 0
97 | 12 | 52 | 2 | 1 | 4.3494 | 1 | 4.5924 | 0 | 0 | 0 | 0 | 0
98 | 12 | 52 | 2 | 2 | 4.0494 | 0.9 | 4.8084 | 0 | 0 | 0 | 0 | 0
99 | 12 | 52 | 2 | 3 | 3.6494 | 0.6 | 4.8259 | 0 | 0 | 0 | 0 | 0
100 | 12 | 52 | 2 | 4 | 3.4494 | 0.6 | 4.8576 | 0 | 0 | 0 | 0 | 0
101 | 12 | 52 | 2 | 5 | 2.9494 | 0.4 | 4.7357 | 0 | 0 | 0 | 0 | 0
102 | 12 | 52 | 2 | 6 | 2.7494 | 0.3 | 4.7159 | 0 | 0 | 0 | 0 | 0
103 | 12 | 52 | 2 | 7 | 1.1494 | 1.1 | 4.2027 | 0 | 0 | 0 | 0 | 0
104 | 12 | 52 | 2 | 8 | 1.3494 | 0.8 | 4.264 | 0 | 0 | 0 | 0 | 0
105 | 12 | 52 | 2 | 9 | 1.5494 | 0.3 | 4.3261 | 0.59997 | 0.60102 | 0.60081 | 0.59997 | 1
106 | 12 | 52 | 2 | 10 | 0.54944 | 0.4 | 4.0235 | 11.3885 | 11.4706 | 11.4869 | 11.3885 | 19
107 | 12 | 52 | 2 | 11 | -0.65056 | 0.5 | 3.6618 | 52.138 | 59.986 | 67.536 | 52.138 | 91
108 | 12 | 52 | 2 | 12 | 0.44944 | 0.3 | 3.9944 | 108.1238 | 134.0347 | 219.8201 | 108.1238 | 214
109 | 12 | 52 | 2 | 13 | 2.0494 | 0.5 | 4.4849 | 141.7793 | 141.7793 | 368.7594 | 147.8762 | 302
110 | 12 | 52 | 2 | 14 | 5.9494 | 0.4 | 5.4362 | 128.9964 | 128.9964 | 586.3488 | 260.626 | 351
111 | 12 | 52 | 2 | 15 | 8.1494 | 0.7 | 4.9436 | 107.427 | 107.427 | 673.5979 | 431.6138 | 323
112 | 12 | 52 | 2 | 16 | 8.7494 | 0.5 | 4.8623 | 68.4688 | 68.4688 | 663.149 | 611.0263 | 216
113 | 12 | 52 | 2 | 17 | 8.1494 | 0.3 | 4.736 | 14.3918 | 14.3918 | 83.8659 | 109.271 | 24.3216
114 | 12 | 52 | 2 | 18 | 7.1494 | 0.2 | 4.8733 | 0 | 0 | 0 | 0 | 0
115 | 12 | 52 | 2 | 19 | 5.9494 | 0.3 | 5.0788 | 0 | 0 | 0 | 0 | 0
116 | 12 | 52 | 2 | 20 | 5.4494 | 0.8 | 5.1918 | 0 | 0 | 0 | 0 | 0
117 | 12 | 52 | 2 | 21 | 5.2494 | 0.8 | 5.1195 | 0 | 0 | 0 | 0 | 0
118 | 12 | 52 | 2 | 22 | 5.0494 | 0.9 | 5.104 | 0 | 0 | 0 | 0 | 0
119 | 12 | 52 | 2 | 23 | 4.9494 | 0.6 | 4.9017 | 0 | 0 | 0 | 0 | 0
120 | 12 | 52 | 2 | 24 | 5.1494 | 0.7 | 4.8585 | 0 | 0 | 0 | 0 | 0
121 | 12 | 52 | 3 | 1 | 5.9494 | 0.9 | 4.3057 | 0 | 0 | 0 | 0 | 0
122 | 12 | 52 | 3 | 2 | 6.0494 | 1.3 | 4.6949 | 0 | 0 | 0 | 0 | 0
123 | 12 | 52 | 3 | 3 | 5.9494 | 2 | 4.5434 | 0 | 0 | 0 | 0 | 0
124 | 12 | 52 | 3 | 4 | 6.8494 | 2.6 | 4.141 | 0 | 0 | 0 | 0 | 0
125 | 12 | 52 | 3 | 5 | 7.4494 | 2 | 4.1844 | 0 | 0 | 0 | 0 | 0
126 | 12 | 52 | 3 | 6 | 6.9494 | 2.3 | 4.297 | 0 | 0 | 0 | 0 | 0
127 | 12 | 52 | 3 | 7 | 7.5494 | 2.2 | 4.2133 | 0 | 0 | 0 | 0 | 0
128 | 12 | 52 | 3 | 8 | 5.8494 | 0.9 | 4.1579 | 0 | 0 | 0 | 0 | 0
129 | 12 | 52 | 3 | 9 | 2.4494 | 0.7 | 3.8725 | 0.59997 | 0.60104 | 0.60082 | 0.59997 | 1
130 | 12 | 52 | 3 | 10 | 2.3494 | 1.4 | 4.0292 | 12.586 | 12.6869 | 12.7066 | 12.586 | 21
131 | 12 | 52 | 3 | 11 | 3.6494 | 0.5 | 4.0164 | 47.5464 | 52.8469 | 57.9003 | 47.5464 | 82
132 | 12 | 52 | 3 | 12 | 5.5494 | 0.3 | 4.1294 | 103.9484 | 126.9642 | 202.3162 | 103.9484 | 203
133 | 12 | 52 | 3 | 13 | 6.8494 | 0.6 | 4.3938 | 122.0633 | 122.0633 | 265.0737 | 125.6298 | 247
134 | 12 | 52 | 3 | 14 | 9.0494 | 0.8 | 4.3747 | 129.9095 | 129.9095 | 605.2285 | 265.7613 | 358
135 | 12 | 52 | 3 | 15 | 10.5494 | 0.6 | 4.4352 | 108.4758 | 108.4758 | 704.8289 | 448.6035 | 332
136 | 12 | 52 | 3 | 16 | 11.7494 | 0.3 | 4.5418 | 68.8073 | 68.8073 | 657.7284 | 604.4666 | 216.2
137 | 12 | 52 | 3 | 17 | 11.1494 | 0.4 | 4.6173 | 14.5794 | 14.5794 | 83.1372 | 107.9373 | 24.7617
138 | 12 | 52 | 3 | 18 | 9.7494 | 0.1 | 4.5103 | 0 | 0 | 0 | 0 | 0
139 | 12 | 52 | 3 | 19 | 8.1494 | 0.6 | 4.5977 | 0 | 0 | 0 | 0 | 0
140 | 12 | 52 | 3 | 20 | 7.3494 | 0.5 | 4.9411 | 0 | 0 | 0 | 0 | 0
141 | 12 | 52 | 3 | 21 | 6.0494 | 0.8 | 4.8147 | 0 | 0 | 0 | 0 | 0
142 | 12 | 52 | 3 | 22 | 6.0494 | 0.6 | 4.8147 | 0 | 0 | 0 | 0 | 0
143 | 12 | 52 | 3 | 23 | 4.3494 | 1.1 | 4.6987 | 0 | 0 | 0 | 0 | 0
144 | 12 | 52 | 3 | 24 | 4.0494 | 0.8 | 4.6522 | 0 | 0 | 0 | 0 | 0
145 | 12 | 52 | 4 | 1 | 3.8494 | 0.7 | 4.5867 | 0 | 0 | 0 | 0 | 0
146 | 12 | 52 | 4 | 2 | 3.7494 | 0.9 | 4.7582 | 0 | 0 | 0 | 0 | 0
147 | 12 | 52 | 4 | 3 | 3.8494 | 0.2 | 4.638 | 0 | 0 | 0 | 0 | 0
148 | 12 | 52 | 4 | 4 | 3.5494 | 0.3 | 4.7414 | 0 | 0 | 0 | 0 | 0
149 | 12 | 52 | 4 | 5 | 3.5494 | 0.2 | 4.9426 | 0 | 0 | 0 | 0 | 0
150 | 12 | 52 | 4 | 6 | 3.4494 | 0.6 | 4.9575 | 0 | 0 | 0 | 0 | 0
151 | 12 | 52 | 4 | 7 | 3.9494 | 0.4 | 5.1368 | 0 | 0 | 0 | 0 | 0
152 | 12 | 52 | 4 | 8 | 2.7494 | 0.7 | 4.7159 | 0 | 0 | 0 | 0 | 0
153 | 12 | 52 | 4 | 9 | 1.5494 | 0.4 | 4.3261 | 0.59997 | 0.60107 | 0.60084 | 0.59997 | 1
154 | 12 | 52 | 4 | 10 | 2.1494 | 0.6 | 4.5173 | 11.9873 | 12.0794 | 12.0969 | 11.9873 | 20
155 | 12 | 52 | 4 | 11 | 3.2494 | 0.5 | 4.8381 | 68.3031 | 89.8809 | 110.263 | 68.3031 | 125
156 | 12 | 52 | 4 | 12 | 4.6494 | 0.3 | 4.7993 | 121.8217 | 159.925 | 283.2736 | 121.8217 | 250
157 | 12 | 52 | 4 | 13 | 7.1494 | 0.4 | 4.8087 | 150.7851 | 150.7851 | 427.1346 | 157.1461 | 330
158 | 12 | 52 | 4 | 14 | 10.1494 | 0.5 | 4.3965 | 129.7147 | 129.7147 | 595.3994 | 261.8987 | 355
159 | 12 | 52 | 4 | 15 | 11.1494 | 0.8 | 4.1102 | 108.9903 | 108.9903 | 712.9139 | 452.1208 | 335
160 | 12 | 52 | 4 | 16 | 11.0494 | 1.2 | 4.2506 | 69.1919 | 69.1919 | 652.6932 | 598.3698 | 216.6
161 | 12 | 52 | 4 | 17 | 10.1494 | 1.8 | 4.3175 | 14.8031 | 14.8031 | 82.7717 | 107.1078 | 25.273
162 | 12 | 52 | 4 | 18 | 8.8494 | 1.6 | 4.3156 | 0 | 0 | 0 | 0 | 0
163 | 12 | 52 | 4 | 19 | 7.1494 | 2 | 4.3567 | 0 | 0 | 0 | 0 | 0
164 | 12 | 52 | 4 | 20 | 6.3494 | 0.9 | 4.3662 | 0 | 0 | 0 | 0 | 0
165 | 12 | 52 | 4 | 21 | 5.4494 | 0.4 | 4.3874 | 0 | 0 | 0 | 0 | 0
166 | 12 | 52 | 4 | 22 | 3.8494 | 1 | 4.4327 | 0 | 0 | 0 | 0 | 0
167 | 12 | 52 | 4 | 23 | 2.5494 | 1 | 4.3212 | 0 | 0 | 0 | 0 | 0
168 | 12 | 52 | 4 | 24 | 1.8494 | 1.3 | 4.3317 | 0 | 0 | 0 | 0 | 0
169 | 12 | 52 | 5 | 1 | 1.1494 | 1 | 4.2027 | 0 | 0 | 0 | 0 | 0
170 | 12 | 52 | 5 | 2 | -0.95056 | 1.4 | 3.5714 | 0 | 0 | 0 | 0 | 0
171 | 12 | 52 | 5 | 3 | -1.8506 | 1.3 | 3.3124 | 0 | 0 | 0 | 0 | 0
172 | 12 | 52 | 5 | 4 | -2.3506 | 1 | 3.176 | 0 | 0 | 0 | 0 | 0
173 | 12 | 52 | 5 | 5 | -2.4506 | 0.8 | 3.1494 | 0 | 0 | 0 | 0 | 0
174 | 12 | 52 | 5 | 6 | -2.3506 | 0.9 | 3.176 | 0 | 0 | 0 | 0 | 0
175 | 12 | 52 | 5 | 7 | -1.9506 | 0.8 | 3.2847 | 0 | 0 | 0 | 0 | 0
176 | 12 | 52 | 5 | 8 | -1.5506 | 1.2 | 3.3968 | 0 | 0 | 0 | 0 | 0
177 | 12 | 52 | 5 | 9 | -0.75056 | 0.5 | 3.6315 | 4.1984 | 4.2533 | 4.2417 | 4.1984 | 7
178 | 12 | 52 | 5 | 10 | -0.050562 | 0.8 | 3.8489 | 5.3974 | 5.4162 | 5.4197 | 5.3974 | 9
179 | 12 | 52 | 5 | 11 | 0.94944 | 0.7 | 4.1422 | 10.1908 | 10.2206 | 10.2484 | 10.1908 | 17
180 | 12 | 52 | 5 | 12 | 1.7494 | 1.3 | 4.389 | 28.1297 | 28.2218 | 28.5166 | 28.1297 | 47
181 | 12 | 52 | 5 | 13 | 2.6494 | 3.2 | 4.6823 | 19.7654 | 19.7654 | 19.9499 | 19.7693 | 33
182 | 12 | 52 | 5 | 14 | 3.1494 | 3.4 | 4.8527 | 56.0874 | 56.0874 | 67.8784 | 59.4115 | 97
183 | 12 | 52 | 5 | 15 | 3.6494 | 3.8 | 5.0286 | 93.4152 | 93.4152 | 229.6026 | 170.5057 | 190
184 | 12 | 52 | 5 | 16 | 4.7494 | 4 | 5.1617 | 63.9702 | 63.9702 | 355.5218 | 327.6412 | 158
185 | 12 | 52 | 5 | 17 | 5.9494 | 3.3 | 4.8407 | 15.0894 | 15.0894 | 83.2615 | 107.4354 | 25.9067
186 | 12 | 52 | 5 | 18 | 5.7494 | 2.2 | 4.6563 | 0 | 0 | 0 | 0 | 0
187 | 12 | 52 | 5 | 19 | 5.2494 | 1.3 | 4.7794 | 0 | 0 | 0 | 0 | 0
188 | 12 | 52 | 5 | 20 | 4.7494 | 1 | 4.7238 | 0 | 0 | 0 | 0 | 0
189 | 12 | 52 | 5 | 21 | 3.2494 | 1 | 4.4936 | 0 | 0 | 0 | 0 | 0
190 | 12 | 52 | 5 | 22 | 2.9494 | 1 | 4.5911 | 0 | 0 | 0 | 0 | 0
191 | 12 | 52 | 5 | 23 | 2.5494 | 0.4 | 4.602 | 0 | 0 | 0 | 0 | 0
192 | 12 | 52 | 5 | 24 | 2.3494 | 0.2 | 4.5365 | 0 | 0 | 0 | 0 | 0
193 | 12 | 52 | 6 | 1 | 2.5494 | 0.1 | 4.6489 | 0 | 0 | 0 | 0 | 0
194 | 12 | 52 | 6 | 2 | 1.7494 | 2.2 | 4.389 | 0 | 0 | 0 | 0 | 0
195 | 12 | 52 | 6 | 3 | -0.050562 | 2.5 | 3.8489 | 0 | 0 | 0 | 0 | 0
196 | 12 | 52 | 6 | 4 | -0.25056 | 1.8 | 3.7856 | 0 | 0 | 0 | 0 | 0
197 | 12 | 52 | 6 | 5 | -0.85056 | 0.1 | 3.5651 | 0 | 0 | 0 | 0 | 0
198 | 12 | 52 | 6 | 6 | -1.0506 | 0.1 | 3.5418 | 0 | 0 | 0 | 0 | 0
199 | 12 | 52 | 6 | 7 | -1.1506 | 0.1 | 3.5123 | 0 | 0 | 0 | 0 | 0
200 | 12 | 52 | 6 | 8 | -1.2506 | 0.1 | 3.4831 | 0 | 0 | 0 | 0 | 0
201 | 12 | 52 | 6 | 9 | -1.2506 | 0.1 | 3.4831 | 4.1984 | 4.2542 | 4.2423 | 4.1984 | 7
202 | 12 | 52 | 6 | 10 | -1.0506 | 0.1 | 3.5418 | 6.5962 | 6.6243 | 6.6294 | 6.5962 | 11
203 | 12 | 52 | 6 | 11 | -0.55056 | 0.1 | 3.5068 | 21.5588 | 21.6928 | 21.817 | 21.5588 | 36
204 | 12 | 52 | 6 | 12 | 0.34944 | 0.4 | 3.5665 | 58.7628 | 61.9825 | 72.17 | 58.7628 | 102
205 | 12 | 52 | 6 | 13 | 1.9494 | 0.3 | 3.6465 | 136.9142 | 136.9142 | 570.4793 | 145.231 | 364
206 | 12 | 52 | 6 | 14 | 2.6494 | 0.8 | 3.4581 | 131.7032 | 131.7032 | 634.5471 | 272.5085 | 370
207 | 12 | 52 | 6 | 15 | 2.9494 | 2.2 | 2.6699 | 111.0008 | 111.0008 | 773.5823 | 484.713 | 353
208 | 12 | 52 | 6 | 16 | 3.1494 | 2.3 | 2.5625 | 70.0881 | 70.0881 | 642.6607 | 586.5319 | 217.8
209 | 12 | 52 | 6 | 17 | 2.9494 | 2.2 | 2.3349 | 15.4403 | 15.4403 | 84.5835 | 108.8798 | 26.6712
210 | 12 | 52 | 6 | 18 | 2.0494 | 1.1 | 2.3241 | 0 | 0 | 0 | 0 | 0
211 | 12 | 52 | 6 | 19 | 0.34944 | 1.7 | 2.6115 | 0 | 0 | 0 | 0 | 0
212 | 12 | 52 | 6 | 20 | -0.35056 | 1.7 | 2.548 | 0 | 0 | 0 | 0 | 0
213 | 12 | 52 | 6 | 21 | -0.75056 | 0.6 | 2.574 | 0 | 0 | 0 | 0 | 0
214 | 12 | 52 | 6 | 22 | -0.75056 | 0.7 | 2.6104 | 0 | 0 | 0 | 0 | 0
215 | 12 | 52 | 6 | 23 | -1.3506 | 0.3 | 2.8989 | 0 | 0 | 0 | 0 | 0
216 | 12 | 52 | 6 | 24 | -2.4506 | 0.9 | 2.7698 | 0 | 0 | 0 | 0 | 0
217 | 12 | 52 | 7 | 1 | -2.3506 | 0.6 | 2.9526 | 0 | 0 | 0 | 0 | 0
218 | 12 | 52 | 7 | 2 | -2.5506 | 0.8 | 2.9974 | 0 | 0 | 0 | 0 | 0
219 | 12 | 52 | 7 | 3 | -2.4506 | 0.2 | 3.0861 | 0 | 0 | 0 | 0 | 0
220 | 12 | 52 | 7 | 4 | -2.7506 | 0.1 | 3.009 | 0 | 0 | 0 | 0 | 0
221 | 12 | 52 | 7 | 5 | -3.3506 | 0.6 | 2.9186 | 0 | 0 | 0 | 0 | 0
222 | 12 | 52 | 7 | 6 | -3.0506 | 0.1 | 2.9938 | 0 | 0 | 0 | 0 | 0
223 | 12 | 52 | 7 | 7 | -3.2506 | 0.4 | 2.9435 | 0 | 0 | 0 | 0 | 0
224 | 12 | 52 | 7 | 8 | -3.2506 | 0.8 | 2.9435 | 0 | 0 | 0 | 0 | 0
225 | 12 | 52 | 7 | 9 | -3.6506 | 0.8 | 2.8452 | 0.59997 | 0.60112 | 0.60087 | 0.59997 | 1
226 | 12 | 52 | 7 | 10 | -3.0506 | 1.1 | 2.9637 | 13.1846 | 13.2977 | 13.3177 | 13.1846 | 22
227 | 12 | 52 | 7 | 11 | -2.5506 | 1.2 | 2.9347 | 49.5836 | 56.1665 | 62.2043 | 49.5836 | 86
228 | 12 | 52 | 7 | 12 | -1.6506 | 1.4 | 3.0638 | 59.7864 | 63.2646 | 74.1435 | 59.7864 | 104
229 | 12 | 52 | 7 | 13 | -0.35056 | 1.5 | 3.1883 | 112.537 | 112.537 | 222.2684 | 114.4315 | 222
230 | 12 | 52 | 7 | 14 | -0.050562 | 1.3 | 3.1913 | 81.6197 | 81.6197 | 128.1634 | 94.5658 | 150
231 | 12 | 52 | 7 | 15 | 0.34944 | 1.6 | 3.208 | 99.856 | 99.856 | 263.3215 | 191.7328 | 207
232 | 12 | 52 | 7 | 16 | 0.54944 | 1 | 3.2147 | 67.8197 | 67.8197 | 250.549 | 232.2207 | 144
233 | 12 | 52 | 7 | 17 | 0.54944 | 0.5 | 3.2147 | 15.8052 | 15.8052 | 85.7222 | 110.0825 | 27.4728
234 | 12 | 52 | 7 | 18 | 0.14944 | 0.2 | 3.1224 | 0 | 0 | 0 | 0 | 0
235 | 12 | 52 | 7 | 19 | -0.45056 | 0.7 | 3.1245 | 0 | 0 | 0 | 0 | 0
236 | 12 | 52 | 7 | 20 | -0.85056 | 0.3 | 3.0585 | 0 | 0 | 0 | 0 | 0
237 | 12 | 52 | 7 | 21 | -1.0506 | 0.3 | 2.9724 | 0 | 0 | 0 | 0 | 0
238 | 12 | 52 | 7 | 22 | -1.8506 | 0.6 | 2.913 | 0 | 0 | 0 | 0 | 0
239 | 12 | 52 | 7 | 23 | -2.5506 | 0.7 | 2.9347 | 0 | 0 | 0 | 0 | 0
240 | 12 | 52 | 7 | 24 | -2.6506 | 0.9 | 2.8478 | 0 | 0 | 0 | 0 | 0
241 | 12 | 53 | 1 | 1 | -2.6506 | 1.2 | 2.8789 | 0 | 0 | 0 | 0 | 0
242 | 12 | 53 | 1 | 2 | -3.0506 | 1.1 | 2.7532 | 0 | 0 | 0 | 0 | 0
243 | 12 | 53 | 1 | 3 | -3.7506 | 0.7 | 2.6228 | 0 | 0 | 0 | 0 | 0
244 | 12 | 53 | 1 | 4 | -3.5506 | 1 | 2.6678 | 0 | 0 | 0 | 0 | 0
245 | 12 | 53 | 1 | 5 | -4.1506 | 1.2 | 2.535 | 0 | 0 | 0 | 0 | 0
246 | 12 | 53 | 1 | 6 | -4.1506 | 0.8 | 2.535 | 0 | 0 | 0 | 0 | 0
247 | 12 | 53 | 1 | 7 | -4.1506 | 1.2 | 2.5076 | 0 | 0 | 0 | 0 | 0
248 | 12 | 53 | 1 | 8 | -4.5506 | 1.3 | 2.4234 | 0 | 0 | 0 | 0 | 0
249 | 12 | 53 | 1 | 9 | -4.6506 | 0.9 | 2.4027 | 0 | 0 | 0 | 0 | 0
250 | 12 | 53 | 1 | 10 | -4.6506 | 1.2 | 2.4027 | 13.1846 | 13.2981 | 13.3177 | 13.1846 | 22
251 | 12 | 53 | 1 | 11 | -3.6506 | 1 | 2.4168 | 88.5148 | 140.5622 | 187.8073 | 88.5148 | 174
252 | 12 | 53 | 1 | 12 | -2.7506 | 0.9 | 2.4541 | 105.5396 | 130.547 | 207.8596 | 105.5396 | 207
253 | 12 | 53 | 1 | 13 | -1.6506 | 0.6 | 2.6242 | 127.1648 | 127.1648 | 285.7671 | 129.5991 | 260
254 | 12 | 53 | 1 | 14 | -1.1506 | 0.6 | 2.701 | 92.0514 | 92.0514 | 160.4235 | 110.9433 | 174
255 | 12 | 53 | 1 | 15 | -0.25056 | 0.2 | 2.721 | 85.1099 | 85.1099 | 181.8268 | 139.2863 | 167
256 | 12 | 53 | 1 | 16 | 0.24944 | 0.2 | 2.6714 | 66.3799 | 66.3799 | 378.436 | 346.4654 | 167
257 | 12 | 53 | 1 | 17 | 0.44944 | 0.6 | 2.7106 | 16.2362 | 16.2362 | 87.6727 | 112.3666 | 28.4151
258 | 12 | 53 | 1 | 18 | 0.049438 | 0.1 | 2.7884 | 0 | 0 | 0 | 0 | 0
259 | 12 | 53 | 1 | 19 | -0.25056 | 0.5 | 2.8349 | 0 | 0 | 0 | 0 | 0
260 | 12 | 53 | 1 | 20 | -0.25056 | 0.3 | 2.7969 | 0 | 0 | 0 | 0 | 0
261 | 12 | 53 | 1 | 21 | -0.65056 | 0.6 | 2.8158 | 0 | 0 | 0 | 0 | 0
262 | 12 | 53 | 1 | 22 | -0.75056 | 0.4 | 2.8289 | 0 | 0 | 0 | 0 | 0
263 | 12 | 53 | 1 | 23 | -0.85056 | 0.3 | 2.8416 | 0 | 0 | 0 | 0 | 0
264 | 12 | 53 | 1 | 24 | -1.0506 | 0.2 | 2.8302 | 0 | 0 | 0 | 0 | 0
265 | 12 | 53 | 2 | 1 | -0.65056 | 0.3 | 2.9995 | 0 | 0 | 0 | 0 | 0
266 | 12 | 53 | 2 | 2 | -0.55056 | 1 | 3.0616 | 0 | 0 | 0 | 0 | 0
267 | 12 | 53 | 2 | 3 | -0.85056 | 0.8 | 3.0585 | 0 | 0 | 0 | 0 | 0
268 | 12 | 53 | 2 | 4 | -1.0506 | 0.3 | 3.0791 | 0 | 0 | 0 | 0 | 0
269 | 12 | 53 | 2 | 5 | -1.0506 | 0.4 | 3.1502 | 0 | 0 | 0 | 0 | 0
270 | 12 | 53 | 2 | 6 | -1.1506 | 0.5 | 3.2299 | 0 | 0 | 0 | 0 | 0
271 | 12 | 53 | 2 | 7 | -1.2506 | 0.7 | 3.378 | 0 | 0 | 0 | 0 | 0
272 | 12 | 53 | 2 | 8 | -1.1506 | 0.5 | 3.4417 | 0 | 0 | 0 | 0 | 0
273 | 12 | 53 | 2 | 9 | -0.65056 | 0.6 | 3.5145 | 4.798 | 4.8736 | 4.8567 | 4.798 | 8
274 | 12 | 53 | 2 | 10 | -0.25056 | 0.9 | 3.4811 | 7.7946 | 7.8344 | 7.841 | 7.7946 | 13
275 | 12 | 53 | 2 | 11 | -0.25056 | 0.7 | 3.4811 | 19.1674 | 19.2745 | 19.3706 | 19.1674 | 32
276 | 12 | 53 | 2 | 12 | 0.049438 | 1.2 | 3.5673 | 33.5003 | 33.6348 | 34.0458 | 33.5003 | 56
277 | 12 | 53 | 2 | 13 | 0.64944 | 1.6 | 3.686 | 59.5846 | 59.5846 | 71.2905 | 59.7418 | 103
278 | 12 | 53 | 2 | 14 | 1.2494 | 1.4 | 3.8074 | 69.1291 | 69.1291 | 94.901 | 76.2035 | 123
279 | 12 | 53 | 2 | 15 | 1.1494 | 1 | 3.6109 | 57.3157 | 57.3157 | 82.085 | 71.1449 | 102
280 | 12 | 53 | 2 | 16 | 1.0494 | 0.9 | 3.6687 | 32.2973 | 32.2973 | 44.2022 | 42.9584 | 56
281 | 12 | 53 | 2 | 17 | 1.3494 | 1.6 | 3.9636 | 14.2476 | 14.2476 | 41.6859 | 51.1018 | 24.3531
282 | 12 | 53 | 2 | 18 | 1.4494 | 2.1 | 4.0356 | 0 | 0 | 0 | 0 | 0
283 | 12 | 53 | 2 | 19 | 1.7494 | 1.8 | 4.0798 | 0 | 0 | 0 | 0 | 0
284 | 12 | 53 | 2 | 20 | 1.5494 | 1.7 | 3.9778 | 0 | 0 | 0 | 0 | 0
285 | 12 | 53 | 2 | 21 | 1.3494 | 0.5 | 3.9207 | 0 | 0 | 0 | 0 | 0
286 | 12 | 53 | 2 | 22 | 1.4494 | 0.3 | 3.906 | 0 | 0 | 0 | 0 | 0
287 | 12 | 53 | 2 | 23 | 0.94944 | 0.4 | 3.8505 | 0 | 0 | 0 | 0 | 0
288 | 12 | 53 | 2 | 24 | 0.74944 | 0.4 | 3.8771 | 0 | 0 | 0 | 0 | 0
289 | 12 | 53 | 3 | 1 | 1.0494 | 1.2 | 4.0044 | 0 | 0 | 0 | 0 | 0
290 | 12 | 53 | 3 | 2 | 0.84944 | 0.2 | 3.9054 | 0 | 0 | 0 | 0 | 0
291 | 12 | 53 | 3 | 3 | 0.94944 | 0.6 | 3.9755 | 0 | 0 | 0 | 0 | 0
292 | 12 | 53 | 3 | 4 | 0.84944 | 0.6 | 3.9467 | 0 | 0 | 0 | 0 | 0
293 | 12 | 53 | 3 | 5 | 0.84944 | 0.3 | 4.0295 | 0 | 0 | 0 | 0 | 0
294 | 12 | 53 | 3 | 6 | 0.54944 | 0.6 | 3.9426 | 0 | 0 | 0 | 0 | 0
295 | 12 | 53 | 3 | 7 | 0.64944 | 0.6 | 4.0529 | 0 | 0 | 0 | 0 | 0
296 | 12 | 53 | 3 | 8 | 0.34944 | 0.6 | 3.9654 | 0 | 0 | 0 | 0 | 0
297 | 12 | 53 | 3 | 9 | 0.34944 | 0.7 | 3.9654 | 2.9992 | 3.029 | 3.0222 | 2.9992 | 5
298 | 12 | 53 | 3 | 10 | 0.24944 | 0.6 | 3.9365 | 11.3885 | 11.4736 | 11.4875 | 11.3885 | 19
299 | 12 | 53 | 3 | 11 | 0.74944 | 0.4 | 4.0825 | 45.4668 | 49.8614 | 53.7655 | 45.4668 | 78
300 | 12 | 53 | 3 | 12 | 1.4494 | 0.2 | 4.2517 | 68.7671 | 74.7847 | 92.9549 | 68.7671 | 122
301 | 12 | 53 | 3 | 13 | 2.2494 | 0.3 | 4.3666 | 90.2226 | 90.2226 | 142.7774 | 90.8276 | 167
302 | 12 | 53 | 3 | 14 | 2.8494 | 0.4 | 4.3671 | 82.6473 | 82.6473 | 129.6524 | 95.4665 | 152
303 | 12 | 53 | 3 | 15 | 3.6494 | 0.1 | 4.2185 | 87.9621 | 87.9621 | 192.2008 | 145.9763 | 174
304 | 12 | 53 | 3 | 16 | 4.0494 | 0.6 | 4.0279 | 70.4471 | 70.4471 | 475.2461 | 432.184 | 192
305 | 12 | 53 | 3 | 17 | 3.2494 | 1 | 3.8056 | 17.2472 | 17.2472 | 92.9787 | 118.7942 | 30.6438
306 | 12 | 53 | 3 | 18 | 2.6494 | 0.8 | 3.8343 | 0 | 0 | 0 | 0 | 0
307 | 12 | 53 | 3 | 19 | 2.0494 | 1 | 3.808 | 0 | 0 | 0 | 0 | 0
308 | 12 | 53 | 3 | 20 | 1.3494 | 0.8 | 3.6635 | 0 | 0 | 0 | 0 | 0
309 | 12 | 53 | 3 | 21 | 1.4494 | 0.6 | 3.8196 | 0 | 0 | 0 | 0 | 0
310 | 12 | 53 | 3 | 22 | 1.3494 | 0.2 | 3.835 | 0 | 0 | 0 | 0 | 0
311 | 12 | 53 | 3 | 23 | 1.1494 | 0.4 | 3.7376 | 0 | 0 | 0 | 0 | 0
312 | 12 | 53 | 3 | 24 | 0.94944 | 0.3 | 3.7672 | 0 | 0 | 0 | 0 | 0
313 | 12 | 53 | 4 | 1 | 0.84944 | 0.5 | 3.8226 | 0 | 0 | 0 | 0 | 0
314 | 12 | 53 | 4 | 2 | 1.1494 | 0.4 | 3.949 | 0 | 0 | 0 | 0 | 0
315 | 12 | 53 | 4 | 3 | 0.94944 | 0.6 | 3.8505 | 0 | 0 | 0 | 0 | 0
316 | 12 | 53 | 4 | 4 | 0.74944 | 0.9 | 3.7539 | 0 | 0 | 0 | 0 | 0
317 | 12 | 53 | 4 | 5 | 0.74944 | 1 | 3.6718 | 0 | 0 | 0 | 0 | 0
318 | 12 | 53 | 4 | 6 | 0.14944 | 1.2 | 3.6328 | 0 | 0 | 0 | 0 | 0
319 | 12 | 53 | 4 | 7 | 0.44944 | 1 | 3.7131 | 0 | 0 | 0 | 0 | 0
320 | 12 | 53 | 4 | 8 | 0.34944 | 0.5 | 3.6861 | 0 | 0 | 0 | 0 | 0
321 | 12 | 53 | 4 | 9 | 0.34944 | 0.5 | 3.6861 | 4.798 | 4.8746 | 4.8569 | 4.798 | 8
322 | 12 | 53 | 4 | 10 | 0.34944 | 0.6 | 3.6861 | 11.3885 | 11.4738 | 11.4872 | 11.3885 | 19
323 | 12 | 53 | 4 | 11 | 0.44944 | 1 | 3.7532 | 19.7654 | 19.8798 | 19.9803 | 19.7654 | 33
324 | 12 | 53 | 4 | 12 | 0.64944 | 1.1 | 3.7267 | 28.1298 | 28.2257 | 28.5118 | 28.1298 | 47
325 | 12 | 53 | 4 | 13 | 0.74944 | 0.6 | 3.7129 | 40.0573 | 40.0573 | 40.8065 | 40.0644 | 67
326 | 12 | 53 | 4 | 14 | 1.1494 | 0.4 | 3.7376 | 39.4615 | 39.4615 | 40.2195 | 39.6669 | 66
327 | 12 | 53 | 4 | 15 | 1.3494 | 0.3 | 3.7064 | 44.8614 | 44.8614 | 53.2987 | 49.5428 | 77
328 | 12 | 53 | 4 | 16 | 1.4494 | 0.6 | 3.6901 | 30.3163 | 30.3163 | 38.2225 | 37.3673 | 52
329 | 12 | 53 | 4 | 17 | 1.5494 | 0.5 | 3.8038 | 0 | 0 | 0 | 0 | 0
330 | 12 | 53 | 4 | 18 | 1.3494 | 0.6 | 3.7493 | 0 | 0 | 0 | 0 | 0
331 | 12 | 53 | 4 | 19 | 0.84944 | 1 | 3.7399 | 0 | 0 | 0 | 0 | 0
332 | 12 | 53 | 4 | 20 | 0.44944 | 1 | 3.8336 | 0 | 0 | 0 | 0 | 0
333 | 12 | 53 | 4 | 21 | 0.24944 | 1.5 | 3.7781 | 0 | 0 | 0 | 0 | 0
334 | 12 | 53 | 4 | 22 | -0.25056 | 1.5 | 3.6333 | 0 | 0 | 0 | 0 | 0
335 | 12 | 53 | 4 | 23 | -0.55056 | 1.5 | 3.581 | 0 | 0 | 0 | 0 | 0
336 | 12 | 53 | 4 | 24 | -0.75056 | 1.5 | 3.5219 | 0 | 0 | 0 | 0 | 0
337 | 1 | 53 | 5 | 1 | -0.85056 | 1.4 | 3.4927 | 0 | 0 | 0 | 0 | 0
338 | 1 | 53 | 5 | 2 | -0.85056 | 0.7 | 3.4927 | 0 | 0 | 0 | 0 | 0
339 | 1 | 53 | 5 | 3 | -0.85056 | 0.6 | 3.4927 | 0 | 0 | 0 | 0 | 0
340 | 1 | 53 | 5 | 4 | -0.85056 | 0.5 | 3.4927 | 0 | 0 | 0 | 0 | 0
341 | 1 | 53 | 5 | 5 | -1.0506 | 0.6 | 3.4705 | 0 | 0 | 0 | 0 | 0
342 | 1 | 53 | 5 | 6 | -1.0506 | 0.4 | 3.5061 | 0 | 0 | 0 | 0 | 0
343 | 1 | 53 | 5 | 7 | -1.0506 | 0.7 | 3.5418 | 0 | 0 | 0 | 0 | 0
344 | 1 | 53 | 5 | 8 | -1.0506 | 0.6 | 3.5418 | 0 | 0 | 0 | 0 | 0
345 | 1 | 53 | 5 | 9 | -0.95056 | 0.7 | 3.5714 | 4.1984 | 4.2569 | 4.2432 | 4.1984 | 7
346 | 1 | 53 | 5 | 10 | -0.95056 | 0.8 | 3.5714 | 8.3938 | 8.44 | 8.4471 | 8.3938 | 14
347 | 1 | 53 | 5 | 11 | -0.55056 | 0.8 | 3.6553 | 28.1298 | 28.362 | 28.5641 | 28.1298 | 47
348 | 1 | 53 | 5 | 12 | 0.24944 | 0.9 | 3.8177 | 37.0778 | 37.2453 | 37.7403 | 37.0778 | 62
349 | 1 | 53 | 5 | 13 | 1.0494 | 0.4 | 3.8365 | 63.7286 | 63.7286 | 78.7423 | 63.8508 | 111
350 | 1 | 53 | 5 | 14 | 1.4494 | 1.1 | 3.6469 | 84.9807 | 84.9807 | 135.202 | 98.5269 | 157
351 | 1 | 53 | 5 | 15 | 1.7494 | 0.6 | 3.5503 | 78.4393 | 78.4393 | 147.1052 | 116.4641 | 149
352 | 1 | 53 | 5 | 16 | 1.9494 | 0.4 | 3.6018 | 58.67 | 58.67 | 155.4338 | 144.8739 | 116
353 | 1 | 53 | 5 | 17 | 1.8494 | 0.2 | 3.7092 | 18.3912 | 18.3912 | 99.8594 | 127.3926 | 33.2136
354 | 1 | 53 | 5 | 18 | 1.6494 | 0.4 | 3.7437 | 0 | 0 | 0 | 0 | 0
355 | 1 | 53 | 5 | 19 | 1.3494 | 0.6 | 3.7493 | 0 | 0 | 0 | 0 | 0
356 | 1 | 53 | 5 | 20 | 0.84944 | 0.7 | 3.6986 | 0 | 0 | 0 | 0 | 0
357 | 1 | 53 | 5 | 21 | 0.94944 | 0.8 | 3.8088 | 0 | 0 | 0 | 0 | 0
358 | 1 | 53 | 5 | 22 | 0.94944 | 1.2 | 3.8505 | 0 | 0 | 0 | 0 | 0
359 | 1 | 53 | 5 | 23 | 0.74944 | 0.8 | 3.8771 | 0 | 0 | 0 | 0 | 0
360 | 1 | 53 | 5 | 24 | 0.44944 | 0.7 | 3.8738 | 0 | 0 | 0 | 0 | 0
361 | 1 | 53 | 6 | 1 | -0.25056 | 0.3 | 3.7475 | 0 | 0 | 0 | 0 | 0
362 | 1 | 53 | 6 | 2 | -1.2506 | 0.8 | 3.4831 | 0 | 0 | 0 | 0 | 0
363 | 1 | 53 | 6 | 3 | -0.75056 | 0.8 | 3.6315 | 0 | 0 | 0 | 0 | 0
364 | 1 | 53 | 6 | 4 | -0.050562 | 0.8 | 3.8489 | 0 | 0 | 0 | 0 | 0
365 | 1 | 53 | 6 | 5 | -1.0506 | 0.6 | 3.5418 | 0 | 0 | 0 | 0 | 0
366 | 1 | 53 | 6 | 6 | -1.2506 | 0.2 | 3.4831 | 0 | 0 | 0 | 0 | 0
367 | 1 | 53 | 6 | 7 | -1.4506 | 0.4 | 3.4253 | 0 | 0 | 0 | 0 | 0
368 | 1 | 53 | 6 | 8 | -1.4506 | 0.4 | 3.4253 | 0 | 0 | 0 | 0 | 0
369 | 1 | 53 | 6 | 9 | -1.5506 | 0.6 | 3.3968 | 3.5989 | 3.6418 | 3.6316 | 3.5989 | 6
370 | 1 | 53 | 6 | 10 | -2.0506 | 0.1 | 3.2572 | 12.586 | 12.6901 | 12.7055 | 12.586 | 21
371 | 1 | 53 | 6 | 11 | -2.0506 | 0.2 | 3.2572 | 64.2547 | 81.9558 | 97.1834 | 64.2547 | 116
372 | 1 | 53 | 6 | 12 | 0.049438 | 0.2 | 3.6844 | 129.6337 | 227.0864 | 511.6935 | 129.6337 | 334
373 | 1 | 53 | 6 | 13 | 1.5494 | 0.4 | 3.5864 | 136.5343 | 136.5343 | 525.2746 | 138.9654 | 352
374 | 1 | 53 | 6 | 14 | 2.7494 | 0.7 | 3.6723 | 134.7236 | 134.7236 | 630.4982 | 267.6293 | 377
375 | 1 | 53 | 6 | 15 | 3.4494 | 0.7 | 3.9099 | 113.3251 | 113.3251 | 687.1295 | 430.2014 | 342
376 | 1 | 53 | 6 | 16 | 3.4494 | 0.8 | 3.9597 | 74.4945 | 74.4945 | 611.7112 | 552.2882 | 226.4
377 | 1 | 53 | 6 | 17 | 3.6494 | 0.9 | 3.9658 | 19.0775 | 19.0775 | 104.3281 | 133.0091 | 34.7854
378 | 1 | 53 | 6 | 18 | 1.0494 | 1.7 | 3.5849 | 0 | 0 | 0 | 0 | 0
379 | 1 | 53 | 6 | 19 | -1.0506 | 0.8 | 3.4349 | 0 | 0 | 0 | 0 | 0
380 | 1 | 53 | 6 | 20 | -1.2506 | 0.6 | 3.4831 | 0 | 0 | 0 | 0 | 0
381 | 1 | 53 | 6 | 21 | -1.3506 | 0.6 | 3.4541 | 0 | 0 | 0 | 0 | 0
382 | 1 | 53 | 6 | 22 | -1.4506 | 0.4 | 3.4253 | 0 | 0 | 0 | 0 | 0
383 | 1 | 53 | 6 | 23 | -1.4506 | 0.3 | 3.4253 | 0 | 0 | 0 | 0 | 0
384 | 1 | 53 | 6 | 24 | -1.7506 | 0.5 | 3.3403 | 0 | 0 | 0 | 0 | 0
385 | 1 | 53 | 7 | 1 | -1.8506 | 0.4 | 3.3124 | 0 | 0 | 0 | 0 | 0
386 | 1 | 53 | 7 | 2 | -1.9506 | 0.4 | 3.2847 | 0 | 0 | 0 | 0 | 0
387 | 1 | 53 | 7 | 3 | -2.2506 | 0.4 | 3.2029 | 0 | 0 | 0 | 0 | 0
388 | 1 | 53 | 7 | 4 | -2.6506 | 0.5 | 3.0967 | 0 | 0 | 0 | 0 | 0
389 | 1 | 53 | 7 | 5 | -2.4506 | 0.3 | 3.1494 | 0 | 0 | 0 | 0 | 0
390 | 1 | 53 | 7 | 6 | -1.9506 | 0.2 | 3.2847 | 0 | 0 | 0 | 0 | 0
391 | 1 | 53 | 7 | 7 | -1.4506 | 0.2 | 3.4253 | 0 | 0 | 0 | 0 | 0
392 | 1 | 53 | 7 | 8 | -1.1506 | 0.2 | 3.5123 | 0 | 0 | 0 | 0 | 0
393 | 1 | 53 | 7 | 9 | -0.95056 | 0.4 | 3.5714 | 4.1984 | 4.2567 | 4.2427 | 4.1984 | 7
394 | 1 | 53 | 7 | 10 | -0.85056 | 0.3 | 3.6013 | 5.9968 | 6.0204 | 6.0238 | 5.9968 | 10
395 | 1 | 53 | 7 | 11 | -0.75056 | 0.3 | 3.6315 | 11.9873 | 12.0295 | 12.0653 | 11.9873 | 20
396 | 1 | 53 | 7 | 12 | -0.35056 | 0.1 | 3.7166 | 22.7541 | 22.8176 | 23.0009 | 22.7541 | 38
397 | 1 | 53 | 7 | 13 | 0.14944 | 0.4 | 3.7507 | 31.7107 | 31.7107 | 32.1736 | 31.7127 | 53
398 | 1 | 53 | 7 | 14 | 0.34944 | 0.6 | 3.726 | 37.0778 | 37.0778 | 37.7366 | 37.2533 | 62
399 | 1 | 53 | 7 | 15 | 0.64944 | 0.9 | 3.6045 | 35.2656 | 35.2656 | 36.0957 | 35.7228 | 59
400 | 1 | 53 | 7 | 16 | 0.74944 | 1.2 | 3.3847 | 30.4153 | 30.4153 | 37.1924 | 36.4335 | 52
401 | 1 | 53 | 7 | 17 | 0.74944 | 1.1 | 3.2617 | 18.3987 | 18.3987 | 63.1528 | 78.1506 | 32.4088
402 | 1 | 53 | 7 | 18 | 0.54944 | 0.8 | 3.1743 | 0 | 0 | 0 | 0 | 0
403 | 1 | 53 | 7 | 19 | 0.049438 | 0.8 | 3.0997 | 0 | 0 | 0 | 0 | 0
404 | 1 | 53 | 7 | 20 | -0.45056 | 0.8 | 2.9377 | 0 | 0 | 0 | 0 | 0
405 | 1 | 53 | 7 | 21 | -0.85056 | 0.6 | 3.0585 | 0 | 0 | 0 | 0 | 0
406 | 1 | 53 | 7 | 22 | -0.85056 | 0.5 | 3.2032 | 0 | 0 | 0 | 0 | 0
407 | 1 | 53 | 7 | 23 | -1.5506 | 0.8 | 2.9872 | 0 | 0 | 0 | 0 | 0
408 | 1 | 53 | 7 | 24 | -2.1506 | 0.8 | 3.0352 | 0 | 0 | 0 | 0 | 0
409 | 1 | 1 | 1 | 1 | -1.6506 | 0.7 | 3.1653 | 0 | 0 | 0 | 0 | 0
410 | 1 | 1 | 1 | 2 | -1.8506 | 0.8 | 3.0794 | 0 | 0 | 0 | 0 | 0
411 | 1 | 1 | 1 | 3 | -2.4506 | 1 | 3.0228 | 0 | 0 | 0 | 0 | 0
412 | 1 | 1 | 1 | 4 | -2.7506 | 1.3 | 3.009 | 0 | 0 | 0 | 0 | 0
413 | 1 | 1 | 1 | 5 | -2.9506 | 1.1 | 2.9889 | 0 | 0 | 0 | 0 | 0
414 | 1 | 1 | 1 | 6 | -3.2506 | 1.2 | 2.9435 | 0 | 0 | 0 | 0 | 0
415 | 1 | 1 | 1 | 7 | -3.4506 | 0.9 | 2.894 | 0 | 0 | 0 | 0 | 0
416 | 1 | 1 | 1 | 8 | -4.0506 | 1.1 | 2.75 | 0 | 0 | 0 | 0 | 0
417 | 1 | 1 | 1 | 9 | -4.1506 | 0.9 | 2.7266 | 0.59997 | 0.60115 | 0.60086 | 0.59997 | 1
418 | 1 | 1 | 1 | 10 | -3.8506 | 0.8 | 2.7972 | 11.9873 | 12.0817 | 12.0946 | 11.9873 | 20
419 | 1 | 1 | 1 | 11 | -2.4506 | 0.1 | 3.1494 | 72.8889 | 99.8024 | 122.4027 | 72.8889 | 135
420 | 1 | 1 | 1 | 12 | -0.85056 | 0.1 | 3.2032 | 130.4128 | 229.3299 | 511.3048 | 130.4128 | 336
421 | 1 | 1 | 1 | 13 | 0.74944 | 0.2 | 3.0159 | 146.8309 | 146.8309 | 729.3494 | 148.2718 | 433
422 | 1 | 1 | 1 | 14 | 1.7494 | 0.6 | 2.9338 | 138.7474 | 138.7474 | 716.6843 | 291.8101 | 411
423 | 1 | 1 | 1 | 15 | 2.5494 | 0.8 | 2.9207 | 116.1419 | 116.1419 | 734.6419 | 455.9256 | 360
424 | 1 | 1 | 1 | 16 | 2.9494 | 1 | 3.0532 | 76.1565 | 76.1565 | 603.7766 | 544.0333 | 230.1
425 | 1 | 1 | 1 | 17 | 3.3494 | 0.7 | 3.092 | 20.5487 | 20.5487 | 113.6346 | 144.7265 | 38.2363
426 | 1 | 1 | 1 | 18 | 2.4494 | 0.2 | 3.2238 | 0 | 0 | 0 | 0 | 0
427 | 1 | 1 | 1 | 19 | 0.94944 | 0.7 | 3.1846 | 0 | 0 | 0 | 0 | 0
428 | 1 | 1 | 1 | 20 | -0.25056 | 1 | 3.1768 | 0 | 0 | 0 | 0 | 0
429 | 1 | 1 | 1 | 21 | -0.65056 | 1 | 3.1834 | 0 | 0 | 0 | 0 | 0
430 | 1 | 1 | 1 | 22 | -1.4506 | 0.5 | 3.1499 | 0 | 0 | 0 | 0 | 0
431 | 1 | 1 | 1 | 23 | -1.4506 | 0.3 | 3.2187 | 0 | 0 | 0 | 0 | 0
432 | 1 | 1 | 1 | 24 | -1.9506 | 0.4 | 3.1526 | 0 | 0 | 0 | 0 | 0
433 | 1 | 1 | 2 | 1 | -2.2506 | 0.5 | 3.1707 | 0 | 0 | 0 | 0 | 0
434 | 1 | 1 | 2 | 2 | -3.4506 | 1.1 | 2.8649 | 0 | 0 | 0 | 0 | 0
435 | 1 | 1 | 2 | 3 | -3.4506 | 0.7 | 2.894 | 0 | 0 | 0 | 0 | 0
436 | 1 | 1 | 2 | 4 | -4.1506 | 0.8 | 2.7266 | 0 | 0 | 0 | 0 | 0
437 | 1 | 1 | 2 | 5 | -4.0506 | 0.8 | 2.75 | 0 | 0 | 0 | 0 | 0
438 | 1 | 1 | 2 | 6 | -4.3506 | 0.6 | 2.6805 | 0 | 0 | 0 | 0 | 0
439 | 1 | 1 | 2 | 7 | -4.8506 | 1.1 | 2.5682 | 0 | 0 | 0 | 0 | 0
440 | 1 | 1 | 2 | 8 | -4.8506 | 0.9 | 2.5682 | 0 | 0 | 0 | 0 | 0
441 | 1 | 1 | 2 | 9 | -3.7506 | 0.1 | 2.8211 | 1.7997 | 1.8103 | 1.8077 | 1.7997 | 3
442 | 1 | 1 | 2 | 10 | -3.8506 | 0.1 | 2.7972 | 5.3974 | 5.4165 | 5.419 | 5.3974 | 9
443 | 1 | 1 | 2 | 11 | -3.5506 | 0.1 | 2.8695 | 22.1565 | 22.301 | 22.4208 | 22.1565 | 37
444 | 1 | 1 | 2 | 12 | -2.6506 | 0.6 | 3.0967 | 60.9338 | 64.6534 | 75.1273 | 60.9338 | 106
445 | 1 | 1 | 2 | 13 | -2.1506 | 0.6 | 3.2299 | 87.8519 | 87.8519 | 132.7195 | 87.8777 | 161
446 | 1 | 1 | 2 | 14 | -1.3506 | 0.5 | 3.4541 | 99.7243 | 99.7243 | 178.9417 | 120.5793 | 191
447 | 1 | 1 | 2 | 15 | -0.65056 | 0.9 | 3.6618 | 91.4864 | 91.4864 | 195.4992 | 148.4878 | 181
448 | 1 | 1 | 2 | 16 | -0.25056 | 0.8 | 3.7856 | 61.8208 | 61.8208 | 167.5728 | 155.4778 | 124
449 | 1 | 1 | 2 | 17 | 0.049438 | 0.7 | 3.8795 | 21.3594 | 21.3594 | 118.9711 | 151.4876 | 40.1868
450 | 1 | 1 | 2 | 18 | -0.35056 | 1.1 | 3.641 | 0 | 0 | 0 | 0 | 0
451 | 1 | 1 | 2 | 19 | -0.35056 | 1.3 | 3.3014 | 0 | 0 | 0 | 0 | 0
452 | 1 | 1 | 2 | 20 | -0.050562 | 0.4 | 2.9981 | 0 | 0 | 0 | 0 | 0
453 | 1 | 1 | 2 | 21 | 0.049438 | 0.5 | 2.8662 | 0 | 0 | 0 | 0 | 0
454 | 1 | 1 | 2 | 22 | 0.44944 | 0.1 | 2.6706 | 0 | 0 | 0 | 0 | 0
455 | 1 | 1 | 2 | 23 | 0.14944 | 0.5 | 2.652 | 0 | 0 | 0 | 0 | 0
456 | 1 | 1 | 2 | 24 | 0.54944 | 0.4 | 2.3273 | 0 | 0 | 0 | 0 | 0
457 | 1 | 1 | 3 | 1 | 1.0494 | 0.5 | 2.0792 | 0 | 0 | 0 | 0 | 0
458 | 1 | 1 | 3 | 2 | 0.34944 | 1.7 | 2.2541 | 0 | 0 | 0 | 0 | 0
459 | 1 | 1 | 3 | 3 | -0.75056 | 0.6 | 2.8653 | 0 | 0 | 0 | 0 | 0
460 | 1 | 1 | 3 | 4 | -1.5506 | 0.1 | 3.1919 | 0 | 0 | 0 | 0 | 0
461 | 1 | 1 | 3 | 5 | -1.5506 | 0.1 | 3.2943 | 0 | 0 | 0 | 0 | 0
462 | 1 | 1 | 3 | 6 | -1.5506 | 0.1 | 3.3626 | 0 | 0 | 0 | 0 | 0
463 | 1 | 1 | 3 | 7 | -1.4506 | 0.1 | 3.3909 | 0 | 0 | 0 | 0 | 0
464 | 1 | 1 | 3 | 8 | -1.4506 | 0.1 | 3.4253 | 0 | 0 | 0 | 0 | 0
465 | 1 | 1 | 3 | 9 | -1.5506 | 0.1 | 3.3968 | 5.9968 | 6.1133 | 6.0839 | 5.9968 | 10
466 | 1 | 1 | 3 | 10 | -1.2506 | 0.1 | 3.4831 | 9.5919 | 9.6521 | 9.6597 | 9.5919 | 16
467 | 1 | 1 | 3 | 11 | -1.0506 | 0.1 | 3.5418 | 20.961 | 21.0904 | 21.1963 | 20.961 | 35
468 | 1 | 1 | 3 | 12 | -0.85056 | 0.1 | 3.6013 | 26.3384 | 26.4246 | 26.6644 | 26.3384 | 44
469 | 1 | 1 | 3 | 13 | -0.65056 | 0.1 | 3.6618 | 22.7541 | 22.7544 | 22.9883 | 22.7541 | 38
470 | 1 | 1 | 3 | 14 | -0.95056 | 0.1 | 3.5714 | 17.3733 | 17.3733 | 17.5147 | 17.4103 | 29
471 | 1 | 1 | 3 | 15 | -1.1506 | 0.1 | 3.5123 | 20.961 | 20.961 | 21.1958 | 21.0894 | 35
472 | 1 | 1 | 3 | 16 | -1.2506 | 0.1 | 3.4831 | 17.9714 | 17.9714 | 18.2086 | 18.1812 | 30
473 | 1 | 1 | 3 | 17 | -1.1506 | 0.1 | 3.5123 | 13.6151 | 13.6151 | 24.6498 | 28.3181 | 23.2614
474 | 1 | 1 | 3 | 18 | -1.3506 | 0.1 | 3.4541 | 0 | 0 | 0 | 0 | 0
475 | 1 | 1 | 3 | 19 | -1.4506 | 0.1 | 3.4253 | 0 | 0 | 0 | 0 | 0
476 | 1 | 1 | 3 | 20 | -1.5506 | 0.1 | 3.3968 | 0 | 0 | 0 | 0 | 0
477 | 1 | 1 | 3 | 21 | -1.6506 | 0.1 | 3.3684 | 0 | 0 | 0 | 0 | 0
478 | 1 | 1 | 3 | 22 | -1.7506 | 0.1 | 3.3403 | 0 | 0 | 0 | 0 | 0
479 | 1 | 1 | 3 | 23 | -1.7506 | 0.1 | 3.3403 | 0 | 0 | 0 | 0 | 0
480 | 1 | 1 | 3 | 24 | -1.7506 | 0.1 | 3.3403 | 0 | 0 | 0 | 0 | 0
481 | 1 | 1 | 4 | 1 | -1.4506 | 0.1 | 3.4253 | 0 | 0 | 0 | 0 | 0
482 | 1 | 1 | 4 | 2 | -0.95056 | 0.1 | 3.5714 | 0 | 0 | 0 | 0 | 0
483 | 1 | 1 | 4 | 3 | -0.55056 | 0.1 | 3.6924 | 0 | 0 | 0 | 0 | 0
484 | 1 | 1 | 4 | 4 | -0.35056 | 0.2 | 3.7543 | 0 | 0 | 0 | 0 | 0
485 | 1 | 1 | 4 | 5 | -0.15056 | 1.6 | 3.8172 | 0 | 0 | 0 | 0 | 0
486 | 1 | 1 | 4 | 6 | -0.25056 | 1.3 | 3.7856 | 0 | 0 | 0 | 0 | 0
487 | 1 | 1 | 4 | 7 | -0.45056 | 1.4 | 3.7233 | 0 | 0 | 0 | 0 | 0
488 | 1 | 1 | 4 | 8 | -0.45056 | 1.1 | 3.7233 | 0 | 0 | 0 | 0 | 0
489 | 1 | 1 | 4 | 9 | -0.45056 | 0.1 | 3.7233 | 5.9968 | 6.1121 | 6.0825 | 5.9968 | 10
490 | 1 | 1 | 4 | 10 | -0.35056 | 0.1 | 3.7543 | 7.1954 | 7.2292 | 7.2333 | 7.1954 | 12
491 | 1 | 1 | 4 | 11 | -0.15056 | 0.1 | 3.8172 | 17.9714 | 18.0664 | 18.1431 | 17.9714 | 30
492 | 1 | 1 | 4 | 12 | 0.54944 | 1.2 | 4.0235 | 24.5465 | 24.6216 | 24.828 | 24.5465 | 41
493 | 1 | 1 | 4 | 13 | 0.74944 | 2.6 | 4.0825 | 29.9205 | 29.9218 | 30.3235 | 29.9205 | 50
494 | 1 | 1 | 4 | 14 | 0.64944 | 3 | 4.0529 | 34.0967 | 34.0967 | 34.6395 | 34.2379 | 57
495 | 1 | 1 | 4 | 15 | 0.74944 | 1.8 | 4.0825 | 34.0967 | 34.0967 | 34.7137 | 34.4333 | 57
496 | 1 | 1 | 4 | 16 | 1.0494 | 1.3 | 4.1724 | 30.997 | 30.997 | 37.5551 | 36.7923 | 53
497 | 1 | 1 | 4 | 17 | 1.3494 | 0.5 | 4.264 | 19.0771 | 19.0771 | 54.2619 | 65.9418 | 33.7635
498 | 1 | 1 | 4 | 18 | 1.2494 | 0.2 | 4.2333 | 0 | 0 | 0 | 0 | 0
499 | 1 | 1 | 4 | 19 | 1.1494 | 0.4 | 4.2027 | 0 | 0 | 0 | 0 | 0
500 | 1 | 1 | 4 | 20 | 0.94944 | 0.6 | 4.1422 | 0 | 0 | 0 | 0 | 0
501 | 1 | 1 | 4 | 21 | 1.2494 | 1.4 | 4.2333 | 0 | 0 | 0 | 0 | 0
502 | 1 | 1 | 4 | 22 | 1.5494 | 1.9 | 4.3261 | 0 | 0 | 0 | 0 | 0
503 | 1 | 1 | 4 | 23 | 1.6494 | 2 | 4.3575 | 0 | 0 | 0 | 0 | 0
504 | 1 | 1 | 4 | 24 | 1.3494 | 0.7 | 4.264 | 0 | 0 | 0 | 0 | 0
505 | 1 | 1 | 5 | 1 | 1.0494 | 1 | 4.1724 | 0 | 0 | 0 | 0 | 0
506 | 1 | 1 | 5 | 2 | 1.0494 | 0.6 | 4.1724 | 0 | 0 | 0 | 0 | 0
507 | 1 | 1 | 5 | 3 | 1.3494 | 0.8 | 4.264 | 0 | 0 | 0 | 0 | 0
508 | 1 | 1 | 5 | 4 | 1.3494 | 1.1 | 4.264 | 0 | 0 | 0 | 0 | 0
509 | 1 | 1 | 5 | 5 | 1.3494 | 0.6 | 4.264 | 0 | 0 | 0 | 0 | 0
510 | 1 | 1 | 5 | 6 | 1.4494 | 0.5 | 4.295 | 0 | 0 | 0 | 0 | 0
511 | 1 | 1 | 5 | 7 | 1.5494 | 0.3 | 4.3261 | 0 | 0 | 0 | 0 | 0
512 | 1 | 1 | 5 | 8 | 1.5494 | 0.2 | 4.3261 | 0 | 0 | 0 | 0 | 0
513 | 1 | 1 | 5 | 9 | 1.7494 | 0.2 | 4.389 | 4.798 | 4.8707 | 4.8518 | 4.798 | 8
514 | 1 | 1 | 5 | 10 | 1.6494 | 0.4 | 4.3575 | 7.7946 | 7.8342 | 7.8387 | 7.7946 | 13
515 | 1 | 1 | 5 | 11 | 1.9494 | 0.4 | 4.4527 | 17.9714 | 18.0663 | 18.142 | 17.9714 | 30
516 | 1 | 1 | 5 | 12 | 1.7494 | 0.4 | 4.389 | 25.7412 | 25.8241 | 26.0488 | 25.7412 | 43
517 | 1 | 1 | 5 | 13 | 2.2494 | 0.1 | 4.5498 | 35.2893 | 35.2922 | 35.8469 | 35.2893 | 59
518 | 1 | 1 | 5 | 14 | 2.5494 | 0.1 | 4.6489 | 40.6529 | 40.6529 | 41.42 | 40.8513 | 68
519 | 1 | 1 | 5 | 15 | 2.5494 | 0.6 | 4.6489 | 29.9205 | 29.9205 | 30.3909 | 30.1765 | 50
520 | 1 | 1 | 5 | 16 | 1.8494 | 1.4 | 4.4208 | 19.7654 | 19.7654 | 20.044 | 20.0113 | 33
521 | 1 | 1 | 5 | 17 | 1.1494 | 0.8 | 4.2027 | 12.2418 | 12.2418 | 17.3106 | 18.9918 | 20.7121
522 | 1 | 1 | 5 | 18 | 0.74944 | 0.5 | 4.0825 | 0 | 0 | 0 | 0 | 0
523 | 1 | 1 | 5 | 19 | 0.34944 | 0.9 | 3.9654 | 0 | 0 | 0 | 0 | 0
524 | 1 | 1 | 5 | 20 | 0.34944 | 0.5 | 3.5665 | 0 | 0 | 0 | 0 | 0
525 | 1 | 1 | 5 | 21 | 0.34944 | 0.4 | 3.9654 | 0 | 0 | 0 | 0 | 0
526 | 1 | 1 | 5 | 22 | 0.44944 | 0.2 | 3.9944 | 0 | 0 | 0 | 0 | 0
527 | 1 | 1 | 5 | 23 | 0.54944 | 0.7 | 4.0235 | 0 | 0 | 0 | 0 | 0
528 | 1 | 1 | 5 | 24 | 0.74944 | 0.7 | 4.0825 | 0 | 0 | 0 | 0 | 0
529 | 1 | 1 | 6 | 1 | 0.54944 | 0.8 | 4.0235 | 0 | 0 | 0 | 0 | 0
530 | 1 | 1 | 6 | 2 | 0.54944 | 0.6 | 4.0235 | 0 | 0 | 0 | 0 | 0
531 | 1 | 1 | 6 | 3 | 0.54944 | 0.7 | 4.0235 | 0 | 0 | 0 | 0 | 0
532 | 1 | 1 | 6 | 4 | 0.34944 | 1 | 3.9254 | 0 | 0 | 0 | 0 | 0
533 | 1 | 1 | 6 | 5 | -0.25056 | 1.2 | 3.5572 | 0 | 0 | 0 | 0 | 0
534 | 1 | 1 | 6 | 6 | -0.75056 | 0.8 | 3.1205 | 0 | 0 | 0 | 0 | 0
535 | 1 | 1 | 6 | 7 | -0.35056 | 0.1 | 3.0752 | 0 | 0 | 0 | 0 | 0
536 | 1 | 1 | 6 | 8 | -0.85056 | 0.6 | 2.8777 | 0 | 0 | 0 | 0 | 0
537 | 1 | 1 | 6 | 9 | -0.95056 | 1.2 | 2.7464 | 1.1999 | 1.2044 | 1.2032 | 1.1999 | 2
538 | 1 | 1 | 6 | 10 | -1.1506 | 1.5 | 2.3841 | 10.7897 | 10.8653 | 10.8735 | 10.7897 | 18
539 | 1 | 1 | 6 | 11 | -0.45056 | 0.6 | 2.3778 | 59.7328 | 72.5492 | 82.6239 | 59.7328 | 106
540 | 1 | 1 | 6 | 12 | 0.44944 | 0.7 | 2.3105 | 126.7505 | 169.7887 | 285.038 | 126.7505 | 260
541 | 1 | 1 | 6 | 13 | 1.5494 | 1 | 2.4585 | 157.9352 | 159.8393 | 427.0009 | 157.9352 | 345
542 | 1 | 1 | 6 | 14 | 2.4494 | 1.4 | 2.5763 | 138.5161 | 138.5161 | 598.5645 | 256.8269 | 379
543 | 1 | 1 | 6 | 15 | 3.3494 | 0.7 | 2.6484 | 119.4168 | 119.4168 | 679.4518 | 423.6394 | 358
544 | 1 | 1 | 6 | 16 | 3.7494 | 0.6 | 2.7246 | 79.374 | 79.374 | 600.6192 | 539.2026 | 241.7
545 | 1 | 1 | 6 | 17 | 3.2494 | 1.7 | 2.6786 | 25.0888 | 25.0888 | 144.7185 | 184.3893 | 49.6358
546 | 1 | 1 | 6 | 18 | 1.4494 | 2.4 | 2.4839 | 0 | 0 | 0 | 0 | 0
547 | 1 | 1 | 6 | 19 | -0.050562 | 2 | 2.4964 | 0 | 0 | 0 | 0 | 0
548 | 1 | 1 | 6 | 20 | -0.55056 | 0.6 | 2.4321 | 0 | 0 | 0 | 0 | 0
549 | 1 | 1 | 6 | 21 | -0.85056 | 0.7 | 2.4805 | 0 | 0 | 0 | 0 | 0
550 | 1 | 1 | 6 | 22 | -1.0506 | 0.6 | 2.475 | 0 | 0 | 0 | 0 | 0
551 | 1 | 1 | 6 | 23 | -1.4506 | 0.4 | 2.5311 | 0 | 0 | 0 | 0 | 0
552 | 1 | 1 | 6 | 24 | -2.0506 | 0.7 | 2.6684 | 0 | 0 | 0 | 0 | 0
553 | 1 | 1 | 7 | 1 | -2.4506 | 1.2 | 2.7698 | 0 | 0 | 0 | 0 | 0
554 | 1 | 1 | 7 | 2 | -2.5506 | 0.8 | 2.8719 | 0 | 0 | 0 | 0 | 0
555 | 1 | 1 | 7 | 3 | -2.5506 | 0.9 | 2.966 | 0 | 0 | 0 | 0 | 0
556 | 1 | 1 | 7 | 4 | -2.6506 | 0.1 | 3.0656 | 0 | 0 | 0 | 0 | 0
557 | 1 | 1 | 7 | 5 | -2.7506 | 0.1 | 3.0707 | 0 | 0 | 0 | 0 | 0
558 | 1 | 1 | 7 | 6 | -2.5506 | 0.1 | 3.1229 | 0 | 0 | 0 | 0 | 0
559 | 1 | 1 | 7 | 7 | -2.4506 | 0.1 | 3.1494 | 0 | 0 | 0 | 0 | 0
560 | 1 | 1 | 7 | 8 | -2.5506 | 0.1 | 3.1229 | 0 | 0 | 0 | 0 | 0
561 | 1 | 1 | 7 | 9 | -1.7506 | 0.1 | 3.3403 | 0.59997 | 0.60107 | 0.60077 | 0.59997 | 1
562 | 1 | 1 | 7 | 10 | -2.3506 | 0.1 | 3.176 | 14.3817 | 14.5157 | 14.5292 | 14.3817 | 24
563 | 1 | 1 | 7 | 11 | -0.85056 | 0.4 | 3.5651 | 92.4094 | 147.9868 | 191.0576 | 92.4094 | 182
564 | 1 | 1 | 7 | 12 | 1.4494 | 1.4 | 3.6901 | 150.0439 | 222.6587 | 414.6238 | 150.0439 | 328
565 | 1 | 1 | 7 | 13 | 2.7494 | 1.8 | 3.5776 | 142.1765 | 145.7486 | 538.6751 | 142.1765 | 370
566 | 1 | 1 | 7 | 14 | 4.0494 | 1.3 | 3.6123 | 142.0399 | 142.0399 | 663.5304 | 275.3854 | 406
567 | 1 | 1 | 7 | 15 | 5.1494 | 1 | 3.4546 | 122.7745 | 122.7745 | 762.5883 | 469.6559 | 386
568 | 1 | 1 | 7 | 16 | 6.2494 | 0.6 | 3.4276 | 80.4998 | 80.4998 | 596.9549 | 535.7949 | 244.4
569 | 1 | 1 | 7 | 17 | 6.2494 | 0.6 | 3.3672 | 26.1534 | 26.1534 | 152.5216 | 194.443 | 52.4871
570 | 1 | 1 | 7 | 18 | 5.3494 | 0.4 | 3.5033 | 0 | 0 | 0 | 0 | 0
571 | 1 | 1 | 7 | 19 | 3.9494 | 0.6 | 3.5354 | 0 | 0 | 0 | 0 | 0
572 | 1 | 1 | 7 | 20 | 2.0494 | 1.2 | 3.4927 | 0 | 0 | 0 | 0 | 0
573 | 1 | 1 | 7 | 21 | 1.5494 | 0.3 | 3.5864 | 0 | 0 | 0 | 0 | 0
574 | 1 | 1 | 7 | 22 | 0.84944 | 0.5 | 3.5746 | 0 | 0 | 0 | 0 | 0
575 | 1 | 1 | 7 | 23 | 0.14944 | 0.6 | 3.5935 | 0 | 0 | 0 | 0 | 0
576 | 1 | 1 | 7 | 24 | -0.25056 | 0.8 | 3.5952 | 0 | 0 | 0 | 0 | 0
577 | 1 | 2 | 1 | 1 | 0.34944 | 0.4 | 3.8457 | 0 | 0 | 0 | 0 | 0
578 | 1 | 2 | 1 | 2 | 0.54944 | 0.2 | 3.9426 | 0 | 0 | 0 | 0 | 0
579 | 1 | 2 | 1 | 3 | 0.049438 | 0.5 | 3.7624 | 0 | 0 | 0 | 0 | 0
580 | 1 | 2 | 1 | 4 | -0.050562 | 0.6 | 3.7328 | 0 | 0 | 0 | 0 | 0
581 | 1 | 2 | 1 | 5 | 0.24944 | 0.9 | 3.8177 | 0 | 0 | 0 | 0 | 0
582 | 1 | 2 | 1 | 6 | 0.44944 | 0.5 | 3.7532 | 0 | 0 | 0 | 0 | 0
583 | 1 | 2 | 1 | 7 | 0.24944 | 0.4 | 3.6198 | 0 | 0 | 0 | 0 | 0
584 | 1 | 2 | 1 | 8 | 0.24944 | 0.8 | 3.6594 | 0 | 0 | 0 | 0 | 0
585 | 1 | 2 | 1 | 9 | -0.050562 | 0.2 | 3.578 | 0 | 0 | 0 | 0 | 0
586 | 1 | 2 | 1 | 10 | 0.049438 | 0.3 | 3.4893 | 11.3885 | 11.4721 | 11.4801 | 11.3885 | 19
587 | 1 | 2 | 1 | 11 | 1.1494 | 0.5 | 3.5687 | 72.393 | 96.8724 | 115.5685 | 72.393 | 133
588 | 1 | 2 | 1 | 12 | 2.6494 | 1 | 3.5521 | 131.8291 | 179.583 | 304.1965 | 131.8291 | 273
589 | 1 | 2 | 1 | 13 | 3.9494 | 0.8 | 3.4323 | 142.7784 | 147.088 | 536.3485 | 142.7784 | 371
590 | 1 | 2 | 1 | 14 | 5.7494 | 0.6 | 3.5441 | 142.8199 | 142.8199 | 659.0946 | 274.0831 | 407
591 | 1 | 2 | 1 | 15 | 6.7494 | 0.8 | 3.4859 | 124.0693 | 124.0693 | 768.5631 | 472.839 | 391.3
592 | 1 | 2 | 1 | 16 | 7.7494 | 0.7 | 3.4662 | 81.6618 | 81.6618 | 593.3316 | 532.4868 | 247.2
593 | 1 | 2 | 1 | 17 | 8.1494 | 0.4 | 3.287 | 27.234 | 27.234 | 160.0937 | 204.2116 | 55.438
594 | 1 | 2 | 1 | 18 | 6.0494 | 0.7 | 3.6786 | 0 | 0 | 0 | 0 | 0
595 | 1 | 2 | 1 | 19 | 4.9494 | 0.5 | 3.7935 | 0 | 0 | 0 | 0 | 0
596 | 1 | 2 | 1 | 20 | 4.1494 | 0.6 | 3.9518 | 0 | 0 | 0 | 0 | 0
597 | 1 | 2 | 1 | 21 | 3.6494 | 1.4 | 3.8648 | 0 | 0 | 0 | 0 | 0
598 | 1 | 2 | 1 | 22 | 2.7494 | 0.7 | 3.3883 | 0 | 0 | 0 | 0 | 0
599 | 1 | 2 | 1 | 23 | 2.2494 | 0.5 | 3.4518 | 0 | 0 | 0 | 0 | 0
600 | 1 | 2 | 1 | 24 | 2.5494 | 0.3 | 3.6668 | 0 | 0 | 0 | 0 | 0
601 | 1 | 2 | 2 | 1 | 1.7494 | 0.4 | 3.5944 | 0 | 0 | 0 | 0 | 0
602 | 1 | 2 | 2 | 2 | 1.6494 | 0.7 | 3.6124 | 0 | 0 | 0 | 0 | 0
603 | 1 | 2 | 2 | 3 | 1.9494 | 1.3 | 3.736 | 0 | 0 | 0 | 0 | 0
604 | 1 | 2 | 2 | 4 | 1.9494 | 1.9 | 3.6465 | 0 | 0 | 0 | 0 | 0
605 | 1 | 2 | 2 | 5 | 2.1494 | 1.7 | 3.6993 | 0 | 0 | 0 | 0 | 0
606 | 1 | 2 | 2 | 6 | 2.2494 | 1.2 | 3.5432 | 0 | 0 | 0 | 0 | 0
607 | 1 | 2 | 2 | 7 | 1.4494 | 0.5 | 3.3881 | 0 | 0 | 0 | 0 | 0
608 | 1 | 2 | 2 | 8 | 1.2494 | 0.9 | 3.3395 | 0 | 0 | 0 | 0 | 0
609 | 1 | 2 | 2 | 9 | 1.0494 | 0.5 | 3.4591 | 0 | 0 | 0 | 0 | 0
610 | 1 | 2 | 2 | 10 | 0.84944 | 0.2 | 3.4093 | 10.7897 | 10.8644 | 10.871 | 10.7897 | 18
611 | 1 | 2 | 2 | 11 | 1.7494 | 0.6 | 3.3741 | 70.2066 | 91.957 | 108.3225 | 70.2066 | 128
612 | 1 | 2 | 2 | 12 | 3.1494 | 1 | 3.2916 | 136.2976 | 188.7195 | 323.7322 | 136.2976 | 285
613 | 1 | 2 | 2 | 13 | 4.3494 | 1.3 | 3.2658 | 143.3972 | 148.4343 | 533.857 | 143.3972 | 372
614 | 1 | 2 | 2 | 14 | 6.5494 | 0.4 | 3.438 | 143.5187 | 143.5187 | 651.8502 | 272.0351 | 407
615 | 1 | 2 | 2 | 15 | 7.4494 | 0.9 | 3.3299 | 124.938 | 124.938 | 755.3641 | 465.4935 | 391
616 | 1 | 2 | 2 | 16 | 8.1494 | 0.8 | 3.287 | 82.8686 | 82.8686 | 590.1996 | 529.6736 | 250.2
617 | 1 | 2 | 2 | 17 | 8.8494 | 0.6 | 3.0868 | 28.3785 | 28.3785 | 168.4764 | 215.0705 | 58.6483
618 | 1 | 2 | 2 | 18 | 7.5494 | 0.8 | 3.2207 | 0 | 0 | 0 | 0 | 0
619 | 1 | 2 | 2 | 19 | 5.2494 | 1.2 | 3.3661 | 0 | 0 | 0 | 0 | 0
620 | 1 | 2 | 2 | 20 | 4.1494 | 0.4 | 3.4289 | 0 | 0 | 0 | 0 | 0
621 | 1 | 2 | 2 | 21 | 3.5494 | 0.4 | 3.3364 | 0 | 0 | 0 | 0 | 0
622 | 1 | 2 | 2 | 22 | 2.4494 | 0.2 | 3.4553 | 0 | 0 | 0 | 0 | 0
623 | 1 | 2 | 2 | 23 | 1.7494 | 0.1 | 3.5944 | 0 | 0 | 0 | 0 | 0
624 | 1 | 2 | 2 | 24 | 1.4494 | 0.2 | 3.6469 | 0 | 0 | 0 | 0 | 0
625 | 1 | 2 | 3 | 1 | 1.3494 | 1.2 | 3.835 | 0 | 0 | 0 | 0 | 0
626 | 1 | 2 | 3 | 2 | 0.74944 | 0.4 | 3.5898 | 0 | 0 | 0 | 0 | 0
627 | 1 | 2 | 3 | 3 | 0.049438 | 0.4 | 3.4504 | 0 | 0 | 0 | 0 | 0
628 | 1 | 2 | 3 | 4 | 0.14944 | 0.5 | 3.4756 | 0 | 0 | 0 | 0 | 0
629 | 1 | 2 | 3 | 5 | 0.24944 | 0.3 | 3.6198 | 0 | 0 | 0 | 0 | 0
630 | 1 | 2 | 3 | 6 | -0.25056 | 0.4 | 3.443 | 0 | 0 | 0 | 0 | 0
631 | 1 | 2 | 3 | 7 | -0.45056 | 0.2 | 3.3489 | 0 | 0 | 0 | 0 | 0
632 | 1 | 2 | 3 | 8 | -0.85056 | 0.3 | 3.3841 | 0 | 0 | 0 | 0 | 0
633 | 1 | 2 | 3 | 9 | -0.85056 | 0.4 | 3.3841 | 0 | 0 | 0 | 0 | 0
634 | 1 | 2 | 3 | 10 | -0.65056 | 0.4 | 3.4777 | 10.7897 | 10.864 | 10.8701 | 10.7897 | 18
635 | 1 | 2 | 3 | 11 | 0.049438 | 0.2 | 3.4114 | 71.6334 | 94.5659 | 111.5585 | 71.6334 | 131
636 | 1 | 2 | 3 | 12 | 1.6494 | 0.4 | 3.1312 | 135.7971 | 187.0984 | 317.4874 | 135.7971 | 283
637 | 1 | 2 | 3 | 13 | 2.9494 | 0.8 | 3.0532 | 143.2323 | 148.8273 | 519.7321 | 143.2323 | 368
638 | 1 | 2 | 3 | 14 | 4.9494 | 0.4 | 3.0752 | 143.5873 | 143.5873 | 629.0621 | 265.6394 | 401
639 | 1 | 2 | 3 | 15 | 6.7494 | 0.5 | 3.2981 | 125.482 | 125.482 | 730.1706 | 451.5886 | 387
640 | 1 | 2 | 3 | 16 | 7.0494 | 0.5 | 3.2394 | 84.1109 | 84.1109 | 587.1176 | 526.9631 | 253.3
641 | 1 | 2 | 3 | 17 | 7.5494 | 0.2 | 3.0886 | 31.9224 | 31.9224 | 151.3328 | 191.1315 | 63.0318
642 | 1 | 2 | 3 | 18 | 6.5494 | 0.2 | 3.1294 | 0 | 0 | 0 | 0 | 0
643 | 1 | 2 | 3 | 19 | 4.5494 | 0.5 | 3.4733 | 0 | 0 | 0 | 0 | 0
644 | 1 | 2 | 3 | 20 | 3.8494 | 0.3 | 3.7664 | 0 | 0 | 0 | 0 | 0
645 | 1 | 2 | 3 | 21 | 2.7494 | 0.4 | 3.6249 | 0 | 0 | 0 | 0 | 0
646 | 1 | 2 | 3 | 22 | 2.1494 | 0.5 | 3.5632 | 0 | 0 | 0 | 0 | 0
647 | 1 | 2 | 3 | 23 | 1.4494 | 1 | 3.5175 | 0 | 0 | 0 | 0 | 0
648 | 1 | 2 | 3 | 24 | 2.0494 | 1.7 | 3.6278 | 0 | 0 | 0 | 0 | 0
649 | 1 | 2 | 4 | 1 | 1.6494 | 0.9 | 3.3936 | 0 | 0 | 0 | 0 | 0
650 | 1 | 2 | 4 | 2 | 1.7494 | 1 | 3.33 | 0 | 0 | 0 | 0 | 0
651 | 1 | 2 | 4 | 3 | 1.2494 | 0.7 | 3.382 | 0 | 0 | 0 | 0 | 0
652 | 1 | 2 | 4 | 4 | 1.0494 | 0.4 | 3.4591 | 0 | 0 | 0 | 0 | 0
653 | 1 | 2 | 4 | 5 | 0.64944 | 0.3 | 3.2788 | 0 | 0 | 0 | 0 | 0
654 | 1 | 2 | 4 | 6 | 0.24944 | 0.2 | 3.3033 | 0 | 0 | 0 | 0 | 0
655 | 1 | 2 | 4 | 7 | 0.44944 | 0.7 | 3.4722 | 0 | 0 | 0 | 0 | 0
656 | 1 | 2 | 4 | 8 | 0.94944 | 1 | 3.6006 | 0 | 0 | 0 | 0 | 0
657 | 1 | 2 | 4 | 9 | 1.0494 | 0.6 | 3.501 | 1.7997 | 1.8089 | 1.8062 | 1.7997 | 3
658 | 1 | 2 | 4 | 10 | 0.94944 | 0.5 | 3.4758 | 7.7946 | 7.8332 | 7.8361 | 7.7946 | 13
659 | 1 | 2 | 4 | 11 | 1.1494 | 0.6 | 3.5265 | 30.5172 | 30.7891 | 30.9873 | 30.5172 | 51
660 | 1 | 2 | 4 | 12 | 2.0494 | 0.2 | 3.5827 | 95.5871 | 112.4365 | 154.6927 | 95.5871 | 179
661 | 1 | 2 | 4 | 13 | 3.3494 | 0.5 | 3.5363 | 147.8659 | 151.1655 | 343.9058 | 147.8659 | 310
662 | 1 | 2 | 4 | 14 | 5.1494 | 0.5 | 3.3986 | 144.9554 | 144.9554 | 637.0615 | 267.9885 | 407
663 | 1 | 2 | 4 | 15 | 6.7494 | 0.6 | 3.2981 | 126.3776 | 126.3776 | 718.1522 | 445.0161 | 387
664 | 1 | 2 | 4 | 16 | 7.7494 | 0.6 | 3.1982 | 85.4214 | 85.4214 | 584.5405 | 524.7577 | 256.6
665 | 1 | 2 | 4 | 17 | 8.3494 | 0.3 | 3.0532 | 33.327 | 33.327 | 159.3771 | 201.5027 | 66.6057
666 | 1 | 2 | 4 | 18 | 7.4494 | 0.1 | 3.133 | 0 | 0 | 0 | 0 | 0
667 | 1 | 2 | 4 | 19 | 5.3494 | 0.2 | 3.3329 | 0 | 0 | 0 | 0 | 0
668 | 1 | 2 | 4 | 20 | 4.0494 | 0.4 | 3.9239 | 0 | 0 | 0 | 0 | 0
669 | 1 | 2 | 4 | 21 | 3.1494 | 0.8 | 3.2916 | 0 | 0 | 0 | 0 | 0
670 | 1 | 2 | 4 | 22 | 2.1494 | 0.8 | 3.4271 | 0 | 0 | 0 | 0 | 0
671 | 1 | 2 | 4 | 23 | 1.6494 | 0.3 | 3.7 | 0 | 0 | 0 | 0 | 0
672 | 1 | 2 | 4 | 24 | 0.94944 | 0.5 | 3.6422 | 0 | 0 | 0 | 0 | 0
673 | 1 | 2 | 5 | 1 | 0.049438 | 0.5 | 3.5283 | 0 | 0 | 0 | 0 | 0
674 | 1 | 2 | 5 | 2 | 0.14944 | 0.3 | 3.6328 | 0 | 0 | 0 | 0 | 0
675 | 1 | 2 | 5 | 3 | -0.15056 | 0.4 | 3.6252 | 0 | 0 | 0 | 0 | 0
676 | 1 | 2 | 5 | 4 | -0.75056 | 0.8 | 3.4854 | 0 | 0 | 0 | 0 | 0
677 | 1 | 2 | 5 | 5 | -0.050562 | 0.2 | 3.6554 | 0 | 0 | 0 | 0 | 0
678 | 1 | 2 | 5 | 6 | -0.050562 | 0.2 | 3.6167 | 0 | 0 | 0 | 0 | 0
679 | 1 | 2 | 5 | 7 | 0.54944 | 0.1 | 3.8211 | 0 | 0 | 0 | 0 | 0
680 | 1 | 2 | 5 | 8 | 0.74944 | 0.1 | 3.836 | 0 | 0 | 0 | 0 | 0
681 | 1 | 2 | 5 | 9 | 0.94944 | 0.1 | 3.8921 | 3.5989 | 3.6346 | 3.6241 | 3.5989 | 6
682 | 1 | 2 | 5 | 10 | 1.0494 | 0.3 | 3.9205 | 10.7897 | 10.8632 | 10.8682 | 10.7897 | 18
683 | 1 | 2 | 5 | 11 | 1.3494 | 0.1 | 4.0065 | 29.9204 | 30.181 | 30.3681 | 29.9204 | 50
684 | 1 | 2 | 5 | 12 | 2.1494 | 0.2 | 4.108 | 56.0214 | 58.2755 | 63.8525 | 56.0214 | 96
685 | 1 | 2 | 5 | 13 | 2.9494 | 0.2 | 4.1097 | 76.7058 | 77.1452 | 100.0641 | 76.7058 | 136
686 | 1 | 2 | 5 | 14 | 3.3494 | 0.2 | 4.1296 | 73.8634 | 73.8634 | 97.1289 | 79.648 | 131
687 | 1 | 2 | 5 | 15 | 3.9494 | 0.1 | 4.0511 | 63.6897 | 63.6897 | 86.2374 | 75.8124 | 113
688 | 1 | 2 | 5 | 16 | 4.4494 | 0.2 | 3.9829 | 52.0774 | 52.0774 | 87.2954 | 83.074 | 95
689 | 1 | 2 | 5 | 17 | 4.3494 | 0.2 | 4.008 | 29.7326 | 29.7326 | 107.7699 | 133.9348 | 57.2251
690 | 1 | 2 | 5 | 18 | 4.0494 | 0.1 | 4.1318 | 0 | 0 | 0 | 0 | 0
691 | 1 | 2 | 5 | 19 | 3.9494 | 0.5 | 4.1027 | 0 | 0 | 0 | 0 | 0
692 | 1 | 2 | 5 | 20 | 3.8494 | 0.7 | 3.9712 | 0 | 0 | 0 | 0 | 0
693 | 1 | 2 | 5 | 21 | 3.4494 | 0.6 | 3.9597 | 0 | 0 | 0 | 0 | 0
694 | 1 | 2 | 5 | 22 | 3.1494 | 0.1 | 3.9736 | 0 | 0 | 0 | 0 | 0
695 | 1 | 2 | 5 | 23 | 3.1494 | 0.2 | 3.8761 | 0 | 0 | 0 | 0 | 0
696 | 1 | 2 | 5 | 24 | 2.8494 | 0.3 | 3.9372 | 0 | 0 | 0 | 0 | 0
697 | 1 | 2 | 6 | 1 | 2.5494 | 0.3 | 3.8069 | 0 | 0 | 0 | 0 | 0
698 | 1 | 2 | 6 | 2 | 2.1494 | 0.4 | 3.8809 | 0 | 0 | 0 | 0 | 0
699 | 1 | 2 | 6 | 3 | 1.6494 | 0.6 | 3.919 | 0 | 0 | 0 | 0 | 0
700 | 1 | 2 | 6 | 4 | 1.1494 | 0.6 | 3.9912 | 0 | 0 | 0 | 0 | 0
701 | 1 | 2 | 6 | 5 | 0.84944 | 0.6 | 3.9881 | 0 | 0 | 0 | 0 | 0
702 | 1 | 2 | 6 | 6 | -0.050562 | 1 | 3.8102 | 0 | 0 | 0 | 0 | 0
703 | 1 | 2 | 6 | 7 | 0.44944 | 0.4 | 3.9944 | 0 | 0 | 0 | 0 | 0
704 | 1 | 2 | 6 | 8 | -0.050562 | 0.4 | 3.8489 | 0 | 0 | 0 | 0 | 0
705 | 1 | 2 | 6 | 9 | -0.45056 | 1 | 3.7233 | 1.1999 | 1.2037 | 1.2026 | 1.1999 | 2
706 | 1 | 2 | 6 | 10 | -0.75056 | 0.5 | 3.6315 | 12.586 | 12.6854 | 12.6915 | 12.586 | 21
707 | 1 | 2 | 6 | 11 | 0.74944 | 0.5 | 4.0825 | 72.7637 | 95.7394 | 111.9616 | 72.7637 | 133
708 | 1 | 2 | 6 | 12 | 2.4494 | 1.4 | 4.1046 | 136.8088 | 187.5076 | 311.2524 | 136.8088 | 284
709 | 1 | 2 | 6 | 13 | 4.4494 | 1.1 | 3.876 | 146.0231 | 153.8558 | 522.4675 | 146.0231 | 376
710 | 1 | 2 | 6 | 14 | 5.9494 | 0.6 | 3.7124 | 147.2137 | 147.2137 | 639.4117 | 268.9219 | 414
711 | 1 | 2 | 6 | 15 | 7.1494 | 0.8 | 3.6478 | 128.8949 | 128.8949 | 715.6286 | 443.9082 | 394
712 | 1 | 2 | 6 | 16 | 7.7494 | 1 | 3.6003 | 88.1603 | 88.1603 | 579.1856 | 520.3338 | 263.4
713 | 1 | 2 | 6 | 17 | 7.5494 | 1.6 | 3.6174 | 36.237 | 36.237 | 175.7266 | 222.674 | 74.242
714 | 1 | 2 | 6 | 18 | 6.3494 | 1.4 | 3.7561 | 0 | 0 | 0 | 0 | 0
715 | 1 | 2 | 6 | 19 | 4.6494 | 1.3 | 3.7685 | 0 | 0 | 0 | 0 | 0
716 | 1 | 2 | 6 | 20 | 3.6494 | 0.6 | 3.8143 | 0 | 0 | 0 | 0 | 0
717 | 1 | 2 | 6 | 21 | 3.1494 | 0.4 | 3.7786 | 0 | 0 | 0 | 0 | 0
718 | 1 | 2 | 6 | 22 | 1.9494 | 0.9 | 3.8255 | 0 | 0 | 0 | 0 | 0
719 | 1 | 2 | 6 | 23 | 1.3494 | 0.4 | 3.9207 | 0 | 0 | 0 | 0 | 0
720 | 1 | 2 | 6 | 24 | 0.54944 | 0.9 | 3.7807 | 0 | 0 | 0 | 0 | 0
721 | 1 | 2 | 7 | 1 | 1.1494 | 0.6 | 3.949 | 0 | 0 | 0 | 0 | 0
722 | 1 | 2 | 7 | 2 | 0.94944 | 0.1 | 3.8921 | 0 | 0 | 0 | 0 | 0
723 | 1 | 2 | 7 | 3 | 0.14944 | 0.2 | 3.8686 | 0 | 0 | 0 | 0 | 0
724 | 1 | 2 | 7 | 4 | 0.34944 | 0.1 | 3.9654 | 0 | 0 | 0 | 0 | 0
725 | 1 | 2 | 7 | 5 | -0.35056 | 0.3 | 3.7543 | 0 | 0 | 0 | 0 | 0
726 | 1 | 2 | 7 | 6 | -0.75056 | 0.5 | 3.6315 | 0 | 0 | 0 | 0 | 0
727 | 1 | 2 | 7 | 7 | -0.65056 | 0.1 | 3.6618 | 0 | 0 | 0 | 0 | 0
728 | 1 | 2 | 7 | 8 | -0.050562 | 0.1 | 3.8489 | 0 | 0 | 0 | 0 | 0
729 | 1 | 2 | 7 | 9 | -0.45056 | 0.1 | 3.7233 | 1.7997 | 1.8082 | 1.8056 | 1.7997 | 3
730 | 1 | 2 | 7 | 10 | -0.35056 | 0.1 | 3.7543 | 15.5785 | 15.7299 | 15.7381 | 15.5785 | 26
731 | 1 | 2 | 7 | 11 | 0.24944 | 0.2 | 3.8969 | 54.0947 | 61.5982 | 66.8075 | 54.0947 | 94
732 | 1 | 2 | 7 | 12 | 0.64944 | 0.2 | 3.9713 | 90.1925 | 103.6446 | 136.0296 | 90.1925 | 166
733 | 1 | 2 | 7 | 13 | 2.7494 | 0.5 | 4.1462 | 154.8402 | 159.6723 | 366.6512 | 154.8402 | 328
734 | 1 | 2 | 7 | 14 | 4.7494 | 0.4 | 3.8496 | 154.166 | 154.166 | 390.0659 | 212.1808 | 332
735 | 1 | 2 | 7 | 15 | 5.6494 | 0.8 | 3.8097 | 128.2196 | 128.2196 | 652.8103 | 409.4996 | 377
736 | 1 | 2 | 7 | 16 | 6.7494 | 0.5 | 3.7364 | 89.5815 | 89.5815 | 576.8229 | 518.4762 | 267
737 | 1 | 2 | 7 | 17 | 7.1494 | 0.2 | 3.6478 | 37.7759 | 37.7759 | 184.4924 | 234.0869 | 78.4083
738 | 1 | 2 | 7 | 18 | 5.7494 | 0.5 | 3.7779 | 0 | 0 | 0 | 0 | 0
739 | 1 | 2 | 7 | 19 | 4.9494 | 0.3 | 3.9595 | 0 | 0 | 0 | 0 | 0
740 | 1 | 2 | 7 | 20 | 4.2494 | 0.6 | 3.8744 | 0 | 0 | 0 | 0 | 0
741 | 1 | 2 | 7 | 21 | 3.6494 | 0.9 | 3.9153 | 0 | 0 | 0 | 0 | 0
742 | 1 | 2 | 7 | 22 | 2.9494 | 0.7 | 3.9173 | 0 | 0 | 0 | 0 | 0
743 | 1 | 2 | 7 | 23 | 2.3494 | 0.8 | 3.937 | 0 | 0 | 0 | 0 | 0
744 | 1 | 2 | 7 | 24 | 1.4494 | 0.5 | 3.906 | 0 | 0 | 0 | 0 | 0
745 | 1 | 3 | 1 | 1 | 1.5494 | 0.2 | 4.0648 | 0 | 0 | 0 | 0 | 0
746 | 1 | 3 | 1 | 2 | 1.5494 | 0.4 | 3.9778 | 0 | 0 | 0 | 0 | 0
747 | 1 | 3 | 1 | 3 | 1.4494 | 0.3 | 3.8628 | 0 | 0 | 0 | 0 | 0
748 | 1 | 3 | 1 | 4 | 1.2494 | 0.2 | 3.8074 | 0 | 0 | 0 | 0 | 0
749 | 1 | 3 | 1 | 5 | 1.4494 | 0.8 | 3.8196 | 0 | 0 | 0 | 0 | 0
750 | 1 | 3 | 1 | 6 | 1.7494 | 0.4 | 3.7267 | 0 | 0 | 0 | 0 | 0
751 | 1 | 3 | 1 | 7 | 1.7494 | 0.5 | 3.7708 | 0 | 0 | 0 | 0 | 0
752 | 1 | 3 | 1 | 8 | 1.3494 | 0.8 | 3.7921 | 0 | 0 | 0 | 0 | 0
753 | 1 | 3 | 1 | 9 | 1.1494 | 0.3 | 4.1181 | 5.3974 | 5.4719 | 5.4489 | 5.3974 | 9
754 | 1 | 3 | 1 | 10 | 1.1494 | 0.4 | 4.2027 | 7.1954 | 7.2274 | 7.229 | 7.1954 | 12
755 | 1 | 3 | 1 | 11 | 0.94944 | 0.5 | 4.1422 | 22.754 | 22.9032 | 23.005 | 22.754 | 38
756 | 1 | 3 | 1 | 12 | 1.2494 | 0.2 | 4.2333 | 20.961 | 21.0168 | 21.1493 | 20.961 | 35
757 | 1 | 3 | 1 | 13 | 1.3494 | 0.2 | 4.264 | 20.961 | 20.9655 | 21.1422 | 20.961 | 35
758 | 1 | 3 | 1 | 14 | 1.3494 | 0.2 | 4.264 | 22.1564 | 22.1564 | 22.3642 | 22.2072 | 37
759 | 1 | 3 | 1 | 15 | 1.5494 | 0.1 | 4.3261 | 21.5587 | 21.5587 | 21.7769 | 21.6756 | 36
760 | 1 | 3 | 1 | 16 | 1.6494 | 0.1 | 4.3575 | 18.5694 | 18.5694 | 18.7767 | 18.7519 | 31
761 | 1 | 3 | 1 | 17 | 1.6494 | 0.3 | 4.3575 | 16.4572 | 16.4572 | 21.1571 | 22.7536 | 27.9795
762 | 1 | 3 | 1 | 18 | 1.7494 | 0.3 | 4.389 | 0 | 0 | 0 | 0 | 0
763 | 1 | 3 | 1 | 19 | 1.6494 | 0.9 | 4.3575 | 0 | 0 | 0 | 0 | 0
764 | 1 | 3 | 1 | 20 | 1.5494 | 1.2 | 4.3261 | 0 | 0 | 0 | 0 | 0
765 | 1 | 3 | 1 | 21 | 1.4494 | 1.2 | 4.295 | 0 | 0 | 0 | 0 | 0
766 | 1 | 3 | 1 | 22 | 1.5494 | 0.8 | 4.3261 | 0 | 0 | 0 | 0 | 0
767 | 1 | 3 | 1 | 23 | 1.6494 | 1 | 4.3575 | 0 | 0 | 0 | 0 | 0
768 | 1 | 3 | 1 | 24 | 1.0494 | 0.7 | 4.1724 | 0 | 0 | 0 | 0 | 0
769 | 1 | 3 | 2 | 1 | 1.0494 | 0.5 | 4.1724 | 0 | 0 | 0 | 0 | 0
770 | 1 | 3 | 2 | 2 | 0.44944 | 0.5 | 3.9944 | 0 | 0 | 0 | 0 | 0
771 | 1 | 3 | 2 | 3 | 0.54944 | 1.2 | 4.0235 | 0 | 0 | 0 | 0 | 0
772 | 1 | 3 | 2 | 4 | 0.24944 | 0.9 | 3.9365 | 0 | 0 | 0 | 0 | 0
773 | 1 | 3 | 2 | 5 | -0.050562 | 0.6 | 3.8489 | 0 | 0 | 0 | 0 | 0
774 | 1 | 3 | 2 | 6 | 0.44944 | 2.8 | 3.9944 | 0 | 0 | 0 | 0 | 0
775 | 1 | 3 | 2 | 7 | 1.6494 | 3.1 | 4.3575 | 0 | 0 | 0 | 0 | 0
776 | 1 | 3 | 2 | 8 | 0.34944 | 0.4 | 3.9654 | 0 | 0 | 0 | 0 | 0
777 | 1 | 3 | 2 | 9 | 0.049438 | 0.7 | 3.8795 | 4.798 | 4.8552 | 4.8372 | 4.798 | 8
778 | 1 | 3 | 2 | 10 | -0.050562 | 0.3 | 3.8489 | 10.1908 | 10.2546 | 10.2572 | 10.1908 | 17
779 | 1 | 3 | 2 | 11 | 0.24944 | 0.4 | 3.9365 | 52.1233 | 58.1883 | 62.2538 | 52.1233 | 90
780 | 1 | 3 | 2 | 12 | 1.1494 | 0.3 | 4.2027 | 80.2186 | 89.0622 | 109.7664 | 80.2186 | 144
781 | 1 | 3 | 2 | 13 | 2.2494 | 0.4 | 4.5498 | 89.3935 | 90.3581 | 125.2986 | 89.3935 | 162
782 | 1 | 3 | 2 | 14 | 3.2494 | 0.4 | 4.6412 | 90.6886 | 90.6886 | 132.7247 | 100.9153 | 166
783 | 1 | 3 | 2 | 15 | 3.1494 | 0.5 | 4.6571 | 38.8654 | 38.8654 | 39.5679 | 39.2412 | 65
784 | 1 | 3 | 2 | 16 | 2.8494 | 1 | 4.5584 | 29.8674 | 29.8674 | 30.7491 | 30.6439 | 50
785 | 1 | 3 | 2 | 17 | 2.4494 | 1 | 4.4297 | 18.0867 | 18.0867 | 25.0137 | 27.3794 | 31
786 | 1 | 3 | 2 | 18 | 2.0494 | 0.2 | 4.4397 | 0 | 0 | 0 | 0 | 0
787 | 1 | 3 | 2 | 19 | 1.9494 | 0.1 | 4.4527 | 0 | 0 | 0 | 0 | 0
788 | 1 | 3 | 2 | 20 | 1.8494 | 0.4 | 4.4208 | 0 | 0 | 0 | 0 | 0
789 | 1 | 3 | 2 | 21 | 1.8494 | 0.3 | 4.4208 | 0 | 0 | 0 | 0 | 0
790 | 1 | 3 | 2 | 22 | 1.6494 | 0.8 | 4.3575 | 0 | 0 | 0 | 0 | 0
791 | 1 | 3 | 2 | 23 | 1.4494 | 0.5 | 4.295 | 0 | 0 | 0 | 0 | 0
792 | 1 | 3 | 2 | 24 | 0.74944 | 0.7 | 4.0825 | 0 | 0 | 0 | 0 | 0
793 | 1 | 3 | 3 | 1 | -0.35056 | 0.1 | 3.7543 | 0 | 0 | 0 | 0 | 0
794 | 1 | 3 | 3 | 2 | -0.35056 | 0.1 | 3.7543 | 0 | 0 | 0 | 0 | 0
795 | 1 | 3 | 3 | 3 | -0.25056 | 0.1 | 3.7856 | 0 | 0 | 0 | 0 | 0
796 | 1 | 3 | 3 | 4 | -0.25056 | 0.1 | 3.7856 | 0 | 0 | 0 | 0 | 0
797 | 1 | 3 | 3 | 5 | -0.25056 | 0.3 | 3.7856 | 0 | 0 | 0 | 0 | 0
798 | 1 | 3 | 3 | 6 | 0.14944 | 1 | 3.9079 | 0 | 0 | 0 | 0 | 0
799 | 1 | 3 | 3 | 7 | 0.24944 | 0.8 | 3.9365 | 0 | 0 | 0 | 0 | 0
800 | 1 | 3 | 3 | 8 | 0.14944 | 0.9 | 3.9079 | 0 | 0 | 0 | 0 | 0
801 | 1 | 3 | 3 | 9 | 0.64944 | 1.4 | 4.0529 | 4.1984 | 4.2411 | 4.2275 | 4.1984 | 7
802 | 1 | 3 | 3 | 10 | 0.94944 | 1.5 | 4.1422 | 5.9968 | 6.0187 | 6.0195 | 5.9968 | 10
803 | 1 | 3 | 3 | 11 | 1.1494 | 1.7 | 4.2027 | 14.3817 | 14.4407 | 14.4796 | 14.3817 | 24
804 | 1 | 3 | 3 | 12 | 1.3494 | 1.6 | 4.264 | 22.1564 | 22.2188 | 22.3628 | 22.1564 | 37
805 | 1 | 3 | 3 | 13 | 1.5494 | 1.2 | 4.3261 | 32.3071 | 32.3193 | 32.7302 | 32.3071 | 54
806 | 1 | 3 | 3 | 14 | 1.9494 | 1.3 | 4.4527 | 39.4612 | 39.4612 | 40.1088 | 39.6179 | 66
807 | 1 | 3 | 3 | 15 | 2.3494 | 0.8 | 4.5826 | 26.9355 | 26.9355 | 27.2679 | 27.1131 | 45
808 | 1 | 3 | 3 | 16 | 1.8494 | 1.1 | 4.4208 | 24.5464 | 24.5464 | 24.8958 | 24.8543 | 41
809 | 1 | 3 | 3 | 17 | 2.1494 | 0.4 | 4.5173 | 18.1562 | 18.1562 | 23.8795 | 25.8455 | 31
810 | 1 | 3 | 3 | 18 | 2.2494 | 0.1 | 4.5498 | 0 | 0 | 0 | 0 | 0
811 | 1 | 3 | 3 | 19 | 1.9494 | 0.3 | 4.4527 | 0 | 0 | 0 | 0 | 0
812 | 1 | 3 | 3 | 20 | 2.2494 | 0.1 | 4.5498 | 0 | 0 | 0 | 0 | 0
813 | 1 | 3 | 3 | 21 | 2.3494 | 0.1 | 4.5826 | 0 | 0 | 0 | 0 | 0
814 | 1 | 3 | 3 | 22 | 2.1494 | 0.1 | 4.5173 | 0 | 0 | 0 | 0 | 0
815 | 1 | 3 | 3 | 23 | 2.2494 | 0.3 | 4.5498 | 0 | 0 | 0 | 0 | 0
816 | 1 | 3 | 3 | 24 | 2.7494 | 0.4 | 4.7159 | 0 | 0 | 0 | 0 | 0
817 | 1 | 3 | 4 | 1 | 2.9494 | 0.3 | 4.7839 | 0 | 0 | 0 | 0 | 0
818 | 1 | 3 | 4 | 2 | 2.7494 | 0.2 | 4.7159 | 0 | 0 | 0 | 0 | 0
819 | 1 | 3 | 4 | 3 | 2.8494 | 0.1 | 4.7498 | 0 | 0 | 0 | 0 | 0
820 | 1 | 3 | 4 | 4 | 2.9494 | 0.1 | 4.7839 | 0 | 0 | 0 | 0 | 0
821 | 1 | 3 | 4 | 5 | 2.8494 | 0.4 | 4.7498 | 0 | 0 | 0 | 0 | 0
822 | 1 | 3 | 4 | 6 | 2.8494 | 0.5 | 4.7498 | 0 | 0 | 0 | 0 | 0
823 | 1 | 3 | 4 | 7 | 3.1494 | 1.2 | 4.8527 | 0 | 0 | 0 | 0 | 0
824 | 1 | 3 | 4 | 8 | 3.0494 | 0.4 | 4.8182 | 0 | 0 | 0 | 0 | 0
825 | 1 | 3 | 4 | 9 | 3.0494 | 0.2 | 4.8182 | 5.3974 | 5.4652 | 5.4433 | 5.3974 | 9
826 | 1 | 3 | 4 | 10 | 3.3494 | 0.4 | 4.9224 | 9.5918 | 9.6473 | 9.6488 | 9.5918 | 16
827 | 1 | 3 | 4 | 11 | 3.1494 | 0.4 | 4.8527 | 25.1438 | 25.3234 | 25.4402 | 25.1438 | 42
828 | 1 | 3 | 4 | 12 | 3.8494 | 0.5 | 5.1005 | 76.0345 | 83.1036 | 99.2881 | 76.0345 | 135
829 | 1 | 3 | 4 | 13 | 4.7494 | 0.5 | 5.4358 | 123.3241 | 126.1763 | 219.2435 | 123.3241 | 241
830 | 1 | 3 | 4 | 14 | 5.7494 | 0.3 | 5.7724 | 138.4337 | 138.4337 | 289.4184 | 174.9674 | 283
831 | 1 | 3 | 4 | 15 | 6.4494 | 0.7 | 5.6289 | 128.6902 | 128.6902 | 524.1203 | 340.3566 | 344
832 | 1 | 3 | 4 | 16 | 7.4494 | 0.4 | 5.4375 | 95.4114 | 95.4114 | 570.734 | 515.3176 | 282.6
833 | 1 | 3 | 4 | 17 | 8.2494 | 1.2 | 5.396 | 44.295 | 44.295 | 207.5889 | 264.4596 | 94.6
834 | 1 | 3 | 4 | 18 | 8.0494 | 0.8 | 5.4601 | 0 | 0 | 0 | 0 | 0
835 | 1 | 3 | 4 | 19 | 6.3494 | 0.2 | 5.4673 | 0 | 0 | 0 | 0 | 0
836 | 1 | 3 | 4 | 20 | 5.0494 | 0.5 | 5.4398 | 0 | 0 | 0 | 0 | 0
837 | 1 | 3 | 4 | 21 | 4.1494 | 0.4 | 5.2102 | 0 | 0 | 0 | 0 | 0
838 | 1 | 3 | 4 | 22 | 3.7494 | 0.9 | 5.0644 | 0 | 0 | 0 | 0 | 0
839 | 1 | 3 | 4 | 23 | 4.1494 | 2.2 | 4.3707 | 0 | 0 | 0 | 0 | 0
840 | 1 | 3 | 4 | 24 | 4.8494 | 2.2 | 3.273 | 0 | 0 | 0 | 0 | 0
841 | 1 | 3 | 5 | 1 | 5.3494 | 2.6 | 2.8222 | 0 | 0 | 0 | 0 | 0
842 | 1 | 3 | 5 | 2 | 6.1494 | 3 | 2.4447 | 0 | 0 | 0 | 0 | 0
843 | 1 | 3 | 5 | 3 | 5.7494 | 2.2 | 2.3777 | 0 | 0 | 0 | 0 | 0
844 | 1 | 3 | 5 | 4 | 5.7494 | 2.6 | 2.3195 | 0 | 0 | 0 | 0 | 0
845 | 1 | 3 | 5 | 5 | 5.1494 | 2 | 2.2802 | 0 | 0 | 0 | 0 | 0
846 | 1 | 3 | 5 | 6 | 4.9494 | 1.9 | 2.3036 | 0 | 0 | 0 | 0 | 0
847 | 1 | 3 | 5 | 7 | 4.7494 | 2.1 | 2.3801 | 0 | 0 | 0 | 0 | 0
848 | 1 | 3 | 5 | 8 | 4.4494 | 2.5 | 2.5964 | 0 | 0 | 0 | 0 | 0
849 | 1 | 3 | 5 | 9 | 4.0494 | 2.5 | 2.576 | 0.59997 | 0.60078 | 0.60051 | 0.59997 | 1
850 | 1 | 3 | 5 | 10 | 3.8494 | 2.6 | 2.6929 | 15.5785 | 15.7232 | 15.7264 | 15.5785 | 26
851 | 1 | 3 | 5 | 11 | 4.5494 | 2.5 | 2.6147 | 83.9729 | 116.43 | 137.2388 | 83.9729 | 157
852 | 1 | 3 | 5 | 12 | 5.5494 | 2.6 | 2.4596 | 152.0144 | 215.9177 | 360.823 | 152.0144 | 323
853 | 1 | 3 | 5 | 13 | 6.3494 | 2 | 2.4181 | 155.4847 | 168.3499 | 572.7457 | 155.4847 | 415
854 | 1 | 3 | 5 | 14 | 7.1494 | 1.7 | 2.363 | 156.6988 | 156.6988 | 693.3188 | 286.4021 | 457
855 | 1 | 3 | 5 | 15 | 7.7494 | 1.4 | 2.4624 | 138.5725 | 138.5725 | 753.2701 | 468.0176 | 432.8
856 | 1 | 3 | 5 | 16 | 7.9494 | 1.4 | 2.4963 | 96.8522 | 96.8522 | 570.4682 | 516.1963 | 286.8
857 | 1 | 3 | 5 | 17 | 8.2494 | 1 | 2.4097 | 46.0225 | 46.0225 | 211.935 | 270.4494 | 98.6
858 | 1 | 3 | 5 | 18 | 7.6494 | 0.5 | 2.3792 | 0 | 0 | 0 | 0 | 0
859 | 1 | 3 | 5 | 19 | 6.2494 | 0.4 | 2.5823 | 0 | 0 | 0 | 0 | 0
860 | 1 | 3 | 5 | 20 | 5.2494 | 0.5 | 3.5918 | 0 | 0 | 0 | 0 | 0
861 | 1 | 3 | 5 | 21 | 4.5494 | 0.5 | 3.4195 | 0 | 0 | 0 | 0 | 0
862 | 1 | 3 | 5 | 22 | 4.0494 | 0.3 | 3.2492 | 0 | 0 | 0 | 0 | 0
863 | 1 | 3 | 5 | 23 | 3.8494 | 0.2 | 3.1014 | 0 | 0 | 0 | 0 | 0
864 | 1 | 3 | 5 | 24 | 3.5494 | 0.5 | 3.0362 | 0 | 0 | 0 | 0 | 0
865 | 1 | 3 | 6 | 1 | 3.3494 | 1.1 | 3.4375 | 0 | 0 | 0 | 0 | 0
866 | 1 | 3 | 6 | 2 | 2.6494 | 0.4 | 3.4581 | 0 | 0 | 0 | 0 | 0
867 | 1 | 3 | 6 | 3 | 1.7494 | 0.3 | 3.3741 | 0 | 0 | 0 | 0 | 0
868 | 1 | 3 | 6 | 4 | 1.2494 | 0.5 | 3.4245 | 0 | 0 | 0 | 0 | 0
869 | 1 | 3 | 6 | 5 | 1.3494 | 0.3 | 3.4494 | 0 | 0 | 0 | 0 | 0
870 | 1 | 3 | 6 | 6 | 1.0494 | 0.3 | 3.3334 | 0 | 0 | 0 | 0 | 0
871 | 1 | 3 | 6 | 7 | 1.1494 | 0.3 | 3.4843 | 0 | 0 | 0 | 0 | 0
872 | 1 | 3 | 6 | 8 | 0.64944 | 0.4 | 3.3602 | 0 | 0 | 0 | 0 | 0
873 | 1 | 3 | 6 | 9 | 0.74944 | 0.3 | 3.3437 | 1.7997 | 1.8067 | 1.8044 | 1.7997 | 3
874 | 1 | 3 | 6 | 10 | 0.84944 | 0.1 | 3.4507 | 7.7946 | 7.8304 | 7.831 | 7.7946 | 13
875 | 1 | 3 | 6 | 11 | 1.4494 | 0.1 | 3.4744 | 24.5464 | 24.7153 | 24.822 | 24.5464 | 41
876 | 1 | 3 | 6 | 12 | 2.0494 | 0.5 | 3.5377 | 47.0544 | 47.5423 | 48.6381 | 47.0544 | 79
877 | 1 | 3 | 6 | 13 | 2.6494 | 1.2 | 3.5051 | 51.0685 | 51.1434 | 53.4151 | 51.0685 | 86
878 | 1 | 3 | 6 | 14 | 3.7494 | 2.2 | 3.3333 | 57.9558 | 57.9558 | 64.4782 | 59.5309 | 99
879 | 1 | 3 | 6 | 15 | 4.1494 | 3.8 | 3.4289 | 67.765 | 67.765 | 88.7608 | 79.0336 | 120
880 | 1 | 3 | 6 | 16 | 4.3494 | 3.1 | 3.4777 | 43.7964 | 43.7964 | 54.9463 | 53.6926 | 76
881 | 1 | 3 | 6 | 17 | 3.9494 | 2.5 | 3.5354 | 30.8989 | 30.8989 | 68.7441 | 82.2689 | 57
882 | 1 | 3 | 6 | 18 | 2.6494 | 2.5 | 3.8343 | 0 | 0 | 0 | 0 | 0
883 | 1 | 3 | 6 | 19 | 0.74944 | 1.9 | 4.0414 | 0 | 0 | 0 | 0 | 0
884 | 1 | 3 | 6 | 20 | 1.1494 | 1.9 | 4.2027 | 0 | 0 | 0 | 0 | 0
885 | 1 | 3 | 6 | 21 | 1.5494 | 1.7 | 4.3261 | 0 | 0 | 0 | 0 | 0
886 | 1 | 3 | 6 | 22 | 1.6494 | 0.7 | 4.3136 | 0 | 0 | 0 | 0 | 0
887 | 1 | 3 | 6 | 23 | 0.74944 | 0.8 | 4.0414 | 0 | 0 | 0 | 0 | 0
888 | 1 | 3 | 6 | 24 | 0.44944 | 0.5 | 3.9944 | 0 | 0 | 0 | 0 | 0
889 | 1 | 3 | 7 | 1 | -0.25056 | 0.6 | 3.7856 | 0 | 0 | 0 | 0 | 0
890 | 1 | 3 | 7 | 2 | -0.95056 | 0.5 | 3.5714 | 0 | 0 | 0 | 0 | 0
891 | 1 | 3 | 7 | 3 | -0.65056 | 0.4 | 3.6618 | 0 | 0 | 0 | 0 | 0
892 | 1 | 3 | 7 | 4 | 0.14944 | 0.4 | 3.9079 | 0 | 0 | 0 | 0 | 0
893 | 1 | 3 | 7 | 5 | -0.65056 | 0.2 | 3.6618 | 0 | 0 | 0 | 0 | 0
894 | 1 | 3 | 7 | 6 | -1.0506 | 0.1 | 3.5418 | 0 | 0 | 0 | 0 | 0
895 | 1 | 3 | 7 | 7 | -1.0506 | 0.1 | 3.5418 | 0 | 0 | 0 | 0 | 0
896 | 1 | 3 | 7 | 8 | -1.0506 | 0.1 | 3.5418 | 0 | 0 | 0 | 0 | 0
897 | 1 | 3 | 7 | 9 | -0.75056 | 0.1 | 3.6315 | 2.9992 | 3.018 | 3.0116 | 2.9992 | 5
898 | 1 | 3 | 7 | 10 | -0.25056 | 0.1 | 3.7856 | 9.5918 | 9.6454 | 9.646 | 9.5918 | 16
899 | 1 | 3 | 7 | 11 | -0.35056 | 0.1 | 3.7543 | 30.5171 | 30.7765 | 30.9381 | 30.5171 | 51
900 | 1 | 3 | 7 | 12 | 0.54944 | 0.4 | 4.0235 | 61.0441 | 63.7927 | 69.9073 | 61.0441 | 105
901 | 1 | 3 | 7 | 13 | 1.3494 | 0.6 | 4.1352 | 47.7768 | 47.8089 | 48.7516 | 47.7768 | 80
902 | 1 | 3 | 7 | 14 | 1.4494 | 0.6 | 4.1653 | 56.9244 | 56.9244 | 62.6201 | 58.2991 | 97
903 | 1 | 3 | 7 | 15 | 1.8494 | 0.8 | 4.1537 | 86.4498 | 86.4498 | 133.1705 | 111.5651 | 160
904 | 1 | 3 | 7 | 16 | 2.0494 | 1.6 | 4.1237 | 55.1247 | 55.1247 | 81.0743 | 78.2165 | 99
905 | 1 | 3 | 7 | 17 | 2.0494 | 0.7 | 4.1237 | 31.9512 | 31.9512 | 69.9912 | 83.7746 | 59
906 | 1 | 3 | 7 | 18 | 2.0494 | 0.2 | 4.1237 | 0 | 0 | 0 | 0 | 0
907 | 1 | 3 | 7 | 19 | 2.0494 | 0.1 | 4.1237 | 0 | 0 | 0 | 0 | 0
908 | 1 | 3 | 7 | 20 | 1.5494 | 0.9 | 4.0648 | 0 | 0 | 0 | 0 | 0
909 | 1 | 3 | 7 | 21 | 1.5494 | 0.8 | 4.0648 | 0 | 0 | 0 | 0 | 0
910 | 1 | 3 | 7 | 22 | 1.3494 | 1.3 | 4.0494 | 0 | 0 | 0 | 0 | 0
911 | 1 | 3 | 7 | 23 | 1.2494 | 1.3 | 4.0628 | 0 | 0 | 0 | 0 | 0
912 | 1 | 3 | 7 | 24 | 1.3494 | 0.6 | 4.0923 | 0 | 0 | 0 | 0 | 0
913 | 1 | 4 | 1 | 1 | 1.5494 | 0.4 | 4.0648 | 0 | 0 | 0 | 0 | 0
914 | 1 | 4 | 1 | 2 | 1.4494 | 0.2 | 4.1653 | 0 | 0 | 0 | 0 | 0
915 | 1 | 4 | 1 | 3 | 1.1494 | 0.3 | 4.0758 | 0 | 0 | 0 | 0 | 0
916 | 1 | 4 | 1 | 4 | 1.1494 | 0.5 | 4.2027 | 0 | 0 | 0 | 0 | 0
917 | 1 | 4 | 1 | 5 | 1.4494 | 1 | 4.295 | 0 | 0 | 0 | 0 | 0
918 | 1 | 4 | 1 | 6 | 1.9494 | 1.6 | 4.4079 | 0 | 0 | 0 | 0 | 0
919 | 1 | 4 | 1 | 7 | 2.3494 | 2.4 | 4.2597 | 0 | 0 | 0 | 0 | 0
920 | 1 | 4 | 1 | 8 | 2.1494 | 0.9 | 4.108 | 0 | 0 | 0 | 0 | 0
921 | 1 | 4 | 1 | 9 | 1.3494 | 1.4 | 3.9207 | 1.7997 | 1.8062 | 1.804 | 1.7997 | 3
922 | 1 | 4 | 1 | 10 | 1.5494 | 1.3 | 3.9343 | 17.3732 | 17.547 | 17.5478 | 17.3732 | 29
923 | 1 | 4 | 1 | 11 | 1.4494 | 0.5 | 3.7764 | 66.9584 | 80.7455 | 89.2105 | 66.9584 | 119
924 | 1 | 4 | 1 | 12 | 2.1494 | 0.6 | 3.8809 | 80.2067 | 88.0285 | 105.2652 | 80.2067 | 143
925 | 1 | 4 | 1 | 13 | 3.7494 | 0.4 | 4.0959 | 118.1532 | 120.7119 | 193.5255 | 118.1532 | 226
926 | 1 | 4 | 1 | 14 | 5.8494 | 0.1 | 3.8633 | 142.5617 | 142.5617 | 290.0262 | 178.138 | 291
927 | 1 | 4 | 1 | 15 | 8.9494 | 0.6 | 3.1804 | 143.0087 | 143.0087 | 751.8202 | 470.8625 | 446.6
928 | 1 | 4 | 1 | 16 | 9.0494 | 0.6 | 2.9827 | 97.2762 | 97.2762 | 432.8827 | 396.7513 | 256
929 | 1 | 4 | 1 | 17 | 8.9494 | 0.4 | 3.1804 | 51.4012 | 51.4012 | 224.4365 | 288.0433 | 111.1
930 | 1 | 4 | 1 | 18 | 8.8494 | 0.6 | 3.3033 | 0 | 0 | 0 | 0 | 0
931 | 1 | 4 | 1 | 19 | 7.6494 | 0.6 | 3.1764 | 0 | 0 | 0 | 0 | 0
932 | 1 | 4 | 1 | 20 | 6.7494 | 0.4 | 3.3607 | 0 | 0 | 0 | 0 | 0
933 | 1 | 4 | 1 | 21 | 6.2494 | 0.1 | 3.5486 | 0 | 0 | 0 | 0 | 0
934 | 1 | 4 | 1 | 22 | 5.6494 | 0.2 | 3.6936 | 0 | 0 | 0 | 0 | 0
935 | 1 | 4 | 1 | 23 | 5.3494 | 0.1 | 3.617 | 0 | 0 | 0 | 0 | 0
936 | 1 | 4 | 1 | 24 | 4.9494 | 0.2 | 3.8488 | 0 | 0 | 0 | 0 | 0
937 | 1 | 4 | 2 | 1 | 4.6494 | 0.1 | 3.931 | 0 | 0 | 0 | 0 | 0
938 | 1 | 4 | 2 | 2 | 4.3494 | 0.3 | 3.9018 | 0 | 0 | 0 | 0 | 0
939 | 1 | 4 | 2 | 3 | 4.2494 | 0.5 | 4.1379 | 0 | 0 | 0 | 0 | 0
940 | 1 | 4 | 2 | 4 | 3.9494 | 0.3 | 4.2059 | 0 | 0 | 0 | 0 | 0
941 | 1 | 4 | 2 | 5 | 4.0494 | 0.2 | 4.2358 | 0 | 0 | 0 | 0 | 0
942 | 1 | 4 | 2 | 6 | 3.9494 | 0.2 | 4.1543 | 0 | 0 | 0 | 0 | 0
943 | 1 | 4 | 2 | 7 | 3.4494 | 0.4 | 3.9597 | 0 | 0 | 0 | 0 | 0
944 | 1 | 4 | 2 | 8 | 3.3494 | 0.4 | 3.9811 | 0 | 0 | 0 | 0 | 0
945 | 1 | 4 | 2 | 9 | 3.4494 | 0.4 | 4.1092 | 2.3995 | 2.4106 | 2.4068 | 2.3995 | 4
946 | 1 | 4 | 2 | 10 | 2.8494 | 0.3 | 4.1282 | 13.1846 | 13.2834 | 13.2832 | 13.1846 | 22
947 | 1 | 4 | 2 | 11 | 2.8494 | 0.1 | 4.176 | 44.9718 | 46.9065 | 48.0769 | 44.9718 | 76
948 | 1 | 4 | 2 | 12 | 4.1494 | 0.3 | 4.3183 | 82.213 | 90.5422 | 108.7251 | 82.213 | 147
949 | 1 | 4 | 2 | 13 | 4.8494 | 0.4 | 4.2616 | 100.6685 | 102.2099 | 144.8064 | 100.6685 | 185
950 | 1 | 4 | 2 | 14 | 5.9494 | 0.4 | 3.9496 | 129.1835 | 129.1835 | 236.037 | 154.959 | 256
951 | 1 | 4 | 2 | 15 | 6.5494 | 0.4 | 3.8086 | 123.2025 | 123.2025 | 257.9487 | 195.9069 | 251
952 | 1 | 4 | 2 | 16 | 6.4494 | 1.2 | 3.8436 | 80.0532 | 80.0532 | 162.7931 | 154.103 | 157
953 | 1 | 4 | 2 | 17 | 6.3494 | 1 | 3.878 | 42.0449 | 42.0449 | 121.3493 | 150.941 | 83
954 | 1 | 4 | 2 | 18 | 6.1494 | 0.8 | 3.8846 | 0 | 0 | 0 | 0 | 0
955 | 1 | 4 | 2 | 19 | 5.6494 | 0.8 | 3.8097 | 0 | 0 | 0 | 0 | 0
956 | 1 | 4 | 2 | 20 | 5.5494 | 0.7 | 3.7832 | 0 | 0 | 0 | 0 | 0
957 | 1 | 4 | 2 | 21 | 5.3494 | 0.1 | 3.9013 | 0 | 0 | 0 | 0 | 0
958 | 1 | 4 | 2 | 22 | 5.3494 | 0.4 | 3.9013 | 0 | 0 | 0 | 0 | 0
959 | 1 | 4 | 2 | 23 | 4.7494 | 0.3 | 4.1225 | 0 | 0 | 0 | 0 | 0
960 | 1 | 4 | 2 | 24 | 4.3494 | 0.5 | 4.1673 | 0 | 0 | 0 | 0 | 0
961 | 1 | 4 | 3 | 1 | 3.8494 | 0.6 | 4.2275 | 0 | 0 | 0 | 0 | 0
962 | 1 | 4 | 3 | 2 | 3.5494 | 1.3 | 4.1887 | 0 | 0 | 0 | 0 | 0
963 | 1 | 4 | 3 | 3 | 3.6494 | 2 | 4.1174 | 0 | 0 | 0 | 0 | 0
964 | 1 | 4 | 3 | 4 | 3.7494 | 0.7 | 4.045 | 0 | 0 | 0 | 0 | 0
965 | 1 | 4 | 3 | 5 | 3.8494 | 0.9 | 4.125 | 0 | 0 | 0 | 0 | 0
966 | 1 | 4 | 3 | 6 | 3.1494 | 0.5 | 4.1687 | 0 | 0 | 0 | 0 | 0
967 | 1 | 4 | 3 | 7 | 2.7494 | 0.3 | 4.2886 | 0 | 0 | 0 | 0 | 0
968 | 1 | 4 | 3 | 8 | 2.3494 | 0.4 | 4.3058 | 0 | 0 | 0 | 0 | 0
969 | 1 | 4 | 3 | 9 | 2.1494 | 0.3 | 4.3353 | 2.3995 | 2.4103 | 2.4065 | 2.3995 | 4
970 | 1 | 4 | 3 | 10 | 2.4494 | 0.1 | 4.4762 | 10.7897 | 10.855 | 10.8545 | 10.7897 | 18
971 | 1 | 4 | 3 | 11 | 2.4494 | 0.4 | 4.4297 | 42.2744 | 43.2691 | 43.8619 | 42.2744 | 71
972 | 1 | 4 | 3 | 12 | 4.2494 | 0.4 | 4.6656 | 136.5814 | 177.9369 | 267.3771 | 136.5814 | 276
973 | 1 | 4 | 3 | 13 | 5.4494 | 0.8 | 4.2727 | 144.6938 | 149.4645 | 277.718 | 144.6938 | 292
974 | 1 | 4 | 3 | 14 | 5.3494 | 0.7 | 4.5278 | 117.6816 | 117.6816 | 194.9252 | 136.3169 | 226
975 | 1 | 4 | 3 | 15 | 6.1494 | 0.7 | 4.6071 | 120.4515 | 120.4515 | 241.9663 | 186.1566 | 243
976 | 1 | 4 | 3 | 16 | 6.3494 | 0.4 | 4.6105 | 88.1604 | 88.1604 | 196.0571 | 185.0264 | 178
977 | 1 | 4 | 3 | 17 | 6.0494 | 0.8 | 4.6949 | 47.3947 | 47.3947 | 154.9888 | 195.765 | 97
978 | 1 | 4 | 3 | 18 | 5.4494 | 0.7 | 4.6745 | 0 | 0 | 0 | 0 | 0
979 | 1 | 4 | 3 | 19 | 4.0494 | 1.3 | 4.6522 | 0 | 0 | 0 | 0 | 0
980 | 1 | 4 | 3 | 20 | 3.3494 | 1.2 | 4.6744 | 0 | 0 | 0 | 0 | 0
981 | 1 | 4 | 3 | 21 | 2.8494 | 1.1 | 4.5584 | 0 | 0 | 0 | 0 | 0
982 | 1 | 4 | 3 | 22 | 2.2494 | 1 | 4.4582 | 0 | 0 | 0 | 0 | 0
983 | 1 | 4 | 3 | 23 | 1.8494 | 0.4 | 4.4208 | 0 | 0 | 0 | 0 | 0
984 | 1 | 4 | 3 | 24 | 1.6494 | 0.6 | 4.3575 | 0 | 0 | 0 | 0 | 0
985 | 1 | 4 | 4 | 1 | 0.84944 | 0.9 | 4.1123 | 0 | 0 | 0 | 0 | 0
986 | 1 | 4 | 4 | 2 | 0.94944 | 0.8 | 4.1422 | 0 | 0 | 0 | 0 | 0
987 | 1 | 4 | 4 | 3 | 1.6494 | 0.5 | 4.3575 | 0 | 0 | 0 | 0 | 0
988 | 1 | 4 | 4 | 4 | 0.54944 | 0.8 | 4.0235 | 0 | 0 | 0 | 0 | 0
989 | 1 | 4 | 4 | 5 | 1.1494 | 0.3 | 4.2027 | 0 | 0 | 0 | 0 | 0
990 | 1 | 4 | 4 | 6 | 0.44944 | 0.2 | 3.9944 | 0 | 0 | 0 | 0 | 0
991 | 1 | 4 | 4 | 7 | 0.84944 | 0.1 | 4.1123 | 0 | 0 | 0 | 0 | 0
992 | 1 | 4 | 4 | 8 | -0.25056 | 0.1 | 3.7856 | 0 | 0 | 0 | 0 | 0
993 | 1 | 4 | 4 | 9 | -1.0506 | 0.3 | 3.5418 | 2.3995 | 2.4099 | 2.4062 | 2.3995 | 4
994 | 1 | 4 | 4 | 10 | -0.65056 | 0.3 | 3.6618 | 9.5918 | 9.6428 | 9.6421 | 9.5918 | 16
995 | 1 | 4 | 4 | 11 | -0.45056 | 0.2 | 3.7233 | 20.9609 | 21.0793 | 21.1489 | 20.9609 | 35
996 | 1 | 4 | 4 | 12 | -0.25056 | 0.4 | 3.7856 | 52.6421 | 53.6848 | 55.9192 | 52.6421 | 89
997 | 1 | 4 | 4 | 13 | 0.64944 | 0.2 | 4.0529 | 116.6334 | 119.0849 | 183.3036 | 116.6334 | 221
998 | 1 | 4 | 4 | 14 | 2.0494 | 0.5 | 4.4849 | 150.8882 | 150.8882 | 311.3179 | 189.6076 | 311
999 | 1 | 4 | 4 | 15 | 3.9494 | 0.4 | 5.085 | 142.972 | 142.972 | 631.1639 | 407.5576 | 414
1000 | 1 | 4 | 4 | 16 | 6.6494 | 0.3 | 4.3957 | 114.6458 | 114.6458 | 352.5091 | 328.8959 | 255
1001 | 1 | 4 | 4 | 17 | 8.5494 | 0.6 | 4.1573 | 51.2747 | 51.2747 | 273.8237 | 359.5325 | 124.5
1002 | 1 | 4 | 4 | 18 | 7.3494 | 0.9 | 4.2864 | 0 | 0 | 0 | 0 | 0
1003 | 1 | 4 | 4 | 19 | 6.5494 | 0.6 | 4.3653 | 0 | 0 | 0 | 0 | 0
1004 | 1 | 4 | 4 | 20 | 5.6494 | 0.3 | 4.4492 | 0 | 0 | 0 | 0 | 0
1005 | 1 | 4 | 4 | 21 | 4.3494 | 0.2 | 4.3797 | 0 | 0 | 0 | 0 | 0
1006 | 1 | 4 | 4 | 22 | 3.3494 | 0.2 | 4.3771 | 0 | 0 | 0 | 0 | 0
1007 | 1 | 4 | 4 | 23 | 3.1494 | 0.5 | 4.4128 | 0 | 0 | 0 | 0 | 0
1008 | 1 | 4 | 4 | 24 | 2.8494 | 0.8 | 4.2238 | 0 | 0 | 0 | 0 | 0
1009 | 1 | 4 | 5 | 1 | 2.0494 | 0.8 | 4.0335 | 0 | 0 | 0 | 0 | 0
1010 | 1 | 4 | 5 | 2 | 1.9494 | 0.9 | 4.0046 | 0 | 0 | 0 | 0 | 0
1011 | 1 | 4 | 5 | 3 | 1.8494 | 1 | 3.9759 | 0 | 0 | 0 | 0 | 0
1012 | 1 | 4 | 5 | 4 | 1.1494 | 0.5 | 3.7799 | 0 | 0 | 0 | 0 | 0
1013 | 1 | 4 | 5 | 5 | 1.0494 | 0.6 | 3.7526 | 0 | 0 | 0 | 0 | 0
1014 | 1 | 4 | 5 | 6 | 0.94944 | 0.5 | 3.7255 | 0 | 0 | 0 | 0 | 0
1015 | 1 | 4 | 5 | 7 | 1.3494 | 0.6 | 3.7493 | 0 | 0 | 0 | 0 | 0
1016 | 1 | 4 | 5 | 8 | 0.54944 | 0.5 | 3.4571 | 0 | 0 | 0 | 0 | 0
1017 | 1 | 4 | 5 | 9 | 0.64944 | 0.8 | 3.5638 | 0.59997 | 0.60059 | 0.60037 | 0.59997 | 1
1018 | 1 | 4 | 5 | 10 | 1.1494 | 1.1 | 3.6532 | 23.3514 | 23.6503 | 23.6445 | 23.3514 | 39
1019 | 1 | 4 | 5 | 11 | 2.5494 | 1 | 3.6202 | 91.4778 | 126.6887 | 147.0464 | 91.4778 | 172
1020 | 1 | 4 | 5 | 12 | 3.7494 | 1.5 | 3.3333 | 158.9021 | 221.7461 | 355.1699 | 158.9021 | 336
1021 | 1 | 4 | 5 | 13 | 5.3494 | 1.6 | 3.3897 | 162.3424 | 177.1091 | 554.6536 | 162.3424 | 429
1022 | 1 | 4 | 5 | 14 | 7.2494 | 0.6 | 3.3491 | 163.9854 | 163.9854 | 650.4278 | 281.4645 | 466
1023 | 1 | 4 | 5 | 15 | 9.2494 | 0.6 | 3.0976 | 148.3765 | 148.3765 | 728.9839 | 463.836 | 458
1024 | 1 | 4 | 5 | 16 | 10.0494 | 0.9 | 3.0348 | 107.6194 | 107.6194 | 571.7309 | 527.1103 | 319.3
1025 | 1 | 4 | 5 | 17 | 10.7494 | 0.9 | 2.935 | 52.9267 | 52.9267 | 278.2939 | 366.541 | 129.2
1026 | 1 | 4 | 5 | 18 | 10.2494 | 0.9 | 3.3138 | 0 | 0 | 0 | 0 | 0
1027 | 1 | 4 | 5 | 19 | 7.8494 | 2 | 4.0305 | 0 | 0 | 0 | 0 | 0
1028 | 1 | 4 | 5 | 20 | 6.1494 | 1.4 | 4.1253 | 0 | 0 | 0 | 0 | 0
1029 | 1 | 4 | 5 | 21 | 5.7494 | 0.2 | 4.2461 | 0 | 0 | 0 | 0 | 0
1030 | 1 | 4 | 5 | 22 | 4.4494 | 0.2 | 4.1433 | 0 | 0 | 0 | 0 | 0
1031 | 1 | 4 | 5 | 23 | 3.7494 | 0.4 | 4.1977 | 0 | 0 | 0 | 0 | 0
1032 | 1 | 4 | 5 | 24 | 3.0494 | 0.5 | 3.9454 | 0 | 0 | 0 | 0 | 0
1033 | 1 | 4 | 6 | 1 | 2.1494 | 0.5 | 4.108 | 0 | 0 | 0 | 0 | 0
1034 | 1 | 4 | 6 | 2 | 2.3494 | 0.1 | 3.9831 | 0 | 0 | 0 | 0 | 0
1035 | 1 | 4 | 6 | 3 | 1.7494 | 0.1 | 3.9032 | 0 | 0 | 0 | 0 | 0
1036 | 1 | 4 | 6 | 4 | 1.4494 | 0.1 | 3.8628 | 0 | 0 | 0 | 0 | 0
1037 | 1 | 4 | 6 | 5 | 1.1494 | 0.2 | 3.8644 | 0 | 0 | 0 | 0 | 0
1038 | 1 | 4 | 6 | 6 | 0.94944 | 0.3 | 3.8088 | 0 | 0 | 0 | 0 | 0
1039 | 1 | 4 | 6 | 7 | 0.74944 | 0.4 | 3.7539 | 0 | 0 | 0 | 0 | 0
1040 | 1 | 4 | 6 | 8 | 0.74944 | 0.7 | 3.7539 | 0 | 0 | 0 | 0 | 0
1041 | 1 | 4 | 6 | 9 | 0.24944 | 0.3 | 3.7385 | 0.59997 | 0.60057 | 0.60035 | 0.59997 | 1
1042 | 1 | 4 | 6 | 10 | 0.34944 | 0.4 | 3.6861 | 22.1563 | 22.4217 | 22.415 | 22.1563 | 37
1043 | 1 | 4 | 6 | 11 | 1.7494 | 0.3 | 3.7708 | 82.8917 | 107.6306 | 121.7146 | 82.8917 | 152
1044 | 1 | 4 | 6 | 12 | 3.2494 | 0.6 | 3.7565 | 143.5104 | 188.3113 | 282.5637 | 143.5104 | 292
1045 | 1 | 4 | 6 | 13 | 4.8494 | 0.7 | 3.712 | 156.4322 | 168.6034 | 472.7922 | 156.4322 | 390
1046 | 1 | 4 | 6 | 14 | 6.5494 | 0.6 | 3.6232 | 161.8897 | 161.8897 | 591.2217 | 265.6726 | 442
1047 | 1 | 4 | 6 | 15 | 8.1494 | 0.6 | 3.7003 | 146.1825 | 146.1825 | 635.9845 | 413.0205 | 425
1048 | 1 | 4 | 6 | 16 | 8.5494 | 0.8 | 3.8737 | 109.2468 | 109.2468 | 572.4034 | 529.4036 | 324.4
1049 | 1 | 4 | 6 | 17 | 9.0494 | 0.7 | 3.9345 | 54.6013 | 54.6013 | 282.7467 | 373.6233 | 134
1050 | 1 | 4 | 6 | 18 | 8.4494 | 0.3 | 4.0586 | 0 | 0 | 0 | 0 | 0
1051 | 1 | 4 | 6 | 19 | 7.1494 | 0.3 | 4.0988 | 0 | 0 | 0 | 0 | 0
1052 | 1 | 4 | 6 | 20 | 5.7494 | 0.4 | 4.2461 | 0 | 0 | 0 | 0 | 0
1053 | 1 | 4 | 6 | 21 | 4.8494 | 0.4 | 4.3167 | 0 | 0 | 0 | 0 | 0
1054 | 1 | 4 | 6 | 22 | 3.9494 | 0.4 | 4.4642 | 0 | 0 | 0 | 0 | 0
1055 | 1 | 4 | 6 | 23 | 3.0494 | 0.6 | 4.1876 | 0 | 0 | 0 | 0 | 0
1056 | 1 | 4 | 6 | 24 | 1.7494 | 1.2 | 3.9915 | 0 | 0 | 0 | 0 | 0
1057 | 1 | 4 | 7 | 1 | 2.4494 | 0.6 | 4.2903 | 0 | 0 | 0 | 0 | 0
1058 | 1 | 4 | 7 | 2 | 1.2494 | 0.3 | 3.9351 | 0 | 0 | 0 | 0 | 0
1059 | 1 | 4 | 7 | 3 | 1.2494 | 0.1 | 4.0628 | 0 | 0 | 0 | 0 | 0
1060 | 1 | 4 | 7 | 4 | 0.64944 | 0.6 | 3.8898 | 0 | 0 | 0 | 0 | 0
1061 | 1 | 4 | 7 | 5 | 0.54944 | 0.3 | 3.8616 | 0 | 0 | 0 | 0 | 0
1062 | 1 | 4 | 7 | 6 | 0.54944 | 0.4 | 3.7807 | 0 | 0 | 0 | 0 | 0
1063 | 1 | 4 | 7 | 7 | 0.24944 | 0.4 | 3.7781 | 0 | 0 | 0 | 0 | 0
1064 | 1 | 4 | 7 | 8 | -0.55056 | 0.5 | 3.581 | 0 | 0 | 0 | 0 | 0
1065 | 1 | 4 | 7 | 9 | -1.2506 | 1 | 3.4831 | 1.1999 | 1.2022 | 1.2013 | 1.1999 | 2
1066 | 1 | 4 | 7 | 10 | -0.25056 | 0.2 | 3.7856 | 14.3816 | 14.4918 | 14.4884 | 14.3816 | 24
1067 | 1 | 4 | 7 | 11 | -0.45056 | 0.4 | 3.7233 | 25.1437 | 25.3099 | 25.4031 | 25.1437 | 42
1068 | 1 | 4 | 7 | 12 | -0.15056 | 0.6 | 3.7788 | 26.9353 | 27.0227 | 27.2048 | 26.9353 | 45
1069 | 1 | 4 | 7 | 13 | 0.049438 | 1 | 3.8404 | 25.7409 | 25.7503 | 25.9789 | 25.7409 | 43
1070 | 1 | 4 | 7 | 14 | 0.64944 | 0.6 | 4.0529 | 20.9609 | 20.9609 | 21.1215 | 20.9997 | 35
1071 | 1 | 4 | 7 | 15 | 0.84944 | 0.5 | 4.1123 | 22.7539 | 22.7539 | 22.9585 | 22.8657 | 38
1072 | 1 | 4 | 7 | 16 | 1.1494 | 0.7 | 4.2027 | 21.5586 | 21.5586 | 21.7789 | 21.7592 | 36
1073 | 1 | 4 | 7 | 17 | 1.3494 | 0.6 | 4.264 | 18.5693 | 18.5693 | 18.8314 | 18.9376 | 31
1074 | 1 | 4 | 7 | 18 | 1.5494 | 0.6 | 4.3261 | 0 | 0 | 0 | 0 | 0
1075 | 1 | 4 | 7 | 19 | 1.7494 | 0.4 | 4.2564 | 0 | 0 | 0 | 0 | 0
1076 | 1 | 4 | 7 | 20 | 1.7494 | 0.4 | 4.1681 | 0 | 0 | 0 | 0 | 0
1077 | 1 | 4 | 7 | 21 | 1.7494 | 0.4 | 4.1239 | 0 | 0 | 0 | 0 | 0
1078 | 1 | 4 | 7 | 22 | 1.7494 | 0.2 | 4.0798 | 0 | 0 | 0 | 0 | 0
1079 | 1 | 4 | 7 | 23 | 1.7494 | 0.4 | 4.0798 | 0 | 0 | 0 | 0 | 0
1080 | 1 | 4 | 7 | 24 | 1.7494 | 0.2 | 4.0798 | 0 | 0 | 0 | 0 | 0
1081 | 2 | 5 | 1 | 1 | 1.3494 | 0.2 | 4.264 | 0 | 0 | 0 | 0 | 0
1082 | 2 | 5 | 1 | 2 | 1.0494 | 0.1 | 4.1724 | 0 | 0 | 0 | 0 | 0
1083 | 2 | 5 | 1 | 3 | 0.74944 | 0.1 | 4.0825 | 0 | 0 | 0 | 0 | 0
1084 | 2 | 5 | 1 | 4 | 0.54944 | 0.1 | 4.0235 | 0 | 0 | 0 | 0 | 0
1085 | 2 | 5 | 1 | 5 | 0.44944 | 0.1 | 3.9944 | 0 | 0 | 0 | 0 | 0
1086 | 2 | 5 | 1 | 6 | -0.050562 | 0.1 | 3.8489 | 0 | 0 | 0 | 0 | 0
1087 | 2 | 5 | 1 | 7 | -0.15056 | 0.1 | 3.8172 | 0 | 0 | 0 | 0 | 0
1088 | 2 | 5 | 1 | 8 | -0.35056 | 0.1 | 3.7543 | 0 | 0 | 0 | 0 | 0
1089 | 2 | 5 | 1 | 9 | -0.85056 | 0.2 | 3.6013 | 1.7997 | 1.8048 | 1.8029 | 1.7997 | 3
1090 | 2 | 5 | 1 | 10 | -0.85056 | 0.1 | 3.6013 | 16.1767 | 16.3143 | 16.3092 | 16.1767 | 27
1091 | 2 | 5 | 1 | 11 | -0.85056 | 0.1 | 3.6013 | 57.3961 | 63.2559 | 66.489 | 57.3961 | 99
1092 | 2 | 5 | 1 | 12 | 0.54944 | 0.2 | 4.0235 | 127.2346 | 156.9682 | 218.4071 | 127.2346 | 249
1093 | 2 | 5 | 1 | 13 | 2.2494 | 0.1 | 4.5498 | 153.9612 | 164.9931 | 429.6169 | 153.9612 | 372
1094 | 2 | 5 | 1 | 14 | 3.5494 | 0.6 | 4.9929 | 167.967 | 167.967 | 647.1174 | 284.1044 | 477
1095 | 2 | 5 | 1 | 15 | 7.3494 | 0.8 | 4.7445 | 163.2195 | 163.2195 | 706.2796 | 460.8321 | 479
1096 | 2 | 5 | 1 | 16 | 8.7494 | 0.5 | 3.7832 | 112.5542 | 112.5542 | 573.6857 | 534.1595 | 334.8
1097 | 2 | 5 | 1 | 17 | 9.3494 | 0.4 | 3.8657 | 58.0145 | 58.0145 | 291.6106 | 388.0382 | 143.9
1098 | 2 | 5 | 1 | 18 | 9.7494 | 0.5 | 4.2025 | 0 | 0 | 0 | 0 | 0
1099 | 2 | 5 | 1 | 19 | 5.9494 | 2.2 | 5.0788 | 0 | 0 | 0 | 0 | 0
1100 | 2 | 5 | 1 | 20 | 2.7494 | 1.2 | 4.7159 | 0 | 0 | 0 | 0 | 0
1101 | 2 | 5 | 1 | 21 | 1.3494 | 0.7 | 4.264 | 0 | 0 | 0 | 0 | 0
1102 | 2 | 5 | 1 | 22 | 1.0494 | 0.3 | 4.1724 | 0 | 0 | 0 | 0 | 0
1103 | 2 | 5 | 1 | 23 | 0.74944 | 0.1 | 4.0825 | 0 | 0 | 0 | 0 | 0
1104 | 2 | 5 | 1 | 24 | 0.54944 | 0.1 | 4.0235 | 0 | 0 | 0 | 0 | 0
1105 | 2 | 5 | 2 | 1 | -0.050562 | 0.1 | 3.8489 | 0 | 0 | 0 | 0 | 0
1106 | 2 | 5 | 2 | 2 | 0.34944 | 0.1 | 3.9654 | 0 | 0 | 0 | 0 | 0
1107 | 2 | 5 | 2 | 3 | 0.34944 | 0.1 | 3.9654 | 0 | 0 | 0 | 0 | 0
1108 | 2 | 5 | 2 | 4 | -0.25056 | 0.1 | 3.7856 | 0 | 0 | 0 | 0 | 0
1109 | 2 | 5 | 2 | 5 | -1.2506 | 0.1 | 3.4831 | 0 | 0 | 0 | 0 | 0
1110 | 2 | 5 | 2 | 6 | -2.1506 | 0.1 | 3.2299 | 0 | 0 | 0 | 0 | 0
1111 | 2 | 5 | 2 | 7 | -2.6506 | 0.1 | 3.0967 | 0 | 0 | 0 | 0 | 0
1112 | 2 | 5 | 2 | 8 | -2.6506 | 0.1 | 3.0967 | 0 | 0 | 0 | 0 | 0
1113 | 2 | 5 | 2 | 9 | -2.4506 | 0.1 | 3.1494 | 1.1999 | 1.202 | 1.2012 | 1.1999 | 2
1114 | 2 | 5 | 2 | 10 | -2.5506 | 0.1 | 3.1229 | 17.9712 | 18.1388 | 18.1315 | 17.9712 | 30
1115 | 2 | 5 | 2 | 11 | -2.0506 | 0.1 | 3.2572 | 79.1423 | 98.4304 | 108.9045 | 79.1423 | 143
1116 | 2 | 5 | 2 | 12 | -0.050562 | 0.2 | 3.8489 | 164.8038 | 228.8203 | 359.9331 | 164.8038 | 349
1117 | 2 | 5 | 2 | 13 | 2.5494 | 0.4 | 4.6489 | 167.2905 | 183.0708 | 554.6946 | 167.2905 | 443
1118 | 2 | 5 | 2 | 14 | 4.4494 | 1.2 | 5.2146 | 170.6147 | 170.6147 | 669.1078 | 291.6541 | 492
1119 | 2 | 5 | 2 | 15 | 8.8494 | 1.2 | 4.4605 | 165.0883 | 165.0883 | 712.9165 | 466.2909 | 487
1120 | 2 | 5 | 2 | 16 | 10.3494 | 1.7 | 3.416 | 114.2578 | 114.2578 | 574.6116 | 536.9146 | 340.2
1121 | 2 | 5 | 2 | 17 | 10.6494 | 1.8 | 2.9154 | 59.735 | 59.735 | 295.662 | 394.8738 | 148.9
1122 | 2 | 5 | 2 | 18 | 10.4494 | 1.2 | 3.1979 | 0 | 0 | 0 | 0 | 0
1123 | 2 | 5 | 2 | 19 | 8.6494 | 0.9 | 3.5436 | 0 | 0 | 0 | 0 | 0
1124 | 2 | 5 | 2 | 20 | 6.4494 | 0.5 | 3.8436 | 0 | 0 | 0 | 0 | 0
1125 | 2 | 5 | 2 | 21 | 4.4494 | 0.8 | 4.3572 | 0 | 0 | 0 | 0 | 0
1126 | 2 | 5 | 2 | 22 | 3.9494 | 0.3 | 4.6193 | 0 | 0 | 0 | 0 | 0
1127 | 2 | 5 | 2 | 23 | 3.6494 | 0.1 | 4.5727 | 0 | 0 | 0 | 0 | 0
1128 | 2 | 5 | 2 | 24 | 2.3494 | 0.2 | 4.398 | 0 | 0 | 0 | 0 | 0
1129 | 2 | 5 | 3 | 1 | 2.2494 | 0.3 | 4.4124 | 0 | 0 | 0 | 0 | 0
1130 | 2 | 5 | 3 | 2 | 1.6494 | 0.2 | 4.3575 | 0 | 0 | 0 | 0 | 0
1131 | 2 | 5 | 3 | 3 | 1.2494 | 0.4 | 4.2333 | 0 | 0 | 0 | 0 | 0
1132 | 2 | 5 | 3 | 4 | 0.94944 | 0.1 | 4.1422 | 0 | 0 | 0 | 0 | 0
1133 | 2 | 5 | 3 | 5 | 0.64944 | 0.1 | 4.0529 | 0 | 0 | 0 | 0 | 0
1134 | 2 | 5 | 3 | 6 | 0.54944 | 0.1 | 4.0235 | 0 | 0 | 0 | 0 | 0
1135 | 2 | 5 | 3 | 7 | 0.54944 | 0.5 | 3.9426 | 0 | 0 | 0 | 0 | 0
1136 | 2 | 5 | 3 | 8 | 0.34944 | 0.8 | 3.726 | 0 | 0 | 0 | 0 | 0
1137 | 2 | 5 | 3 | 9 | 0.24944 | 0.5 | 3.5802 | 0 | 0 | 0 | 0 | 0
1138 | 2 | 5 | 3 | 10 | 0.24944 | 0.1 | 3.3824 | 19.7652 | 19.9651 | 19.9553 | 19.7652 | 33
1139 | 2 | 5 | 3 | 11 | 1.6494 | 0.2 | 3.1312 | 96.2107 | 131.7648 | 150.7647 | 96.2107 | 181
1140 | 2 | 5 | 3 | 12 | 3.6494 | 0.6 | 3.0074 | 163.1975 | 223.6273 | 346.3161 | 163.1975 | 343
1141 | 2 | 5 | 3 | 13 | 5.9494 | 0.6 | 3.1202 | 171.6215 | 189.1795 | 595.6893 | 171.6215 | 468
1142 | 2 | 5 | 3 | 14 | 7.4494 | 1 | 3.3299 | 162.8629 | 162.8629 | 531.5474 | 252.5673 | 427
1143 | 2 | 5 | 3 | 15 | 9.0494 | 1.1 | 3.2021 | 155.7912 | 155.7912 | 713.6296 | 463.554 | 478
1144 | 2 | 5 | 3 | 16 | 10.2494 | 1.5 | 2.8382 | 115.9815 | 115.9815 | 575.342 | 539.5682 | 345.6
1145 | 2 | 5 | 3 | 17 | 10.0494 | 1.3 | 2.7222 | 61.491 | 61.491 | 300.0777 | 402.3304 | 154.1
1146 | 2 | 5 | 3 | 18 | 8.8494 | 1.2 | 2.5822 | 0 | 0 | 0 | 0 | 0
1147 | 2 | 5 | 3 | 19 | 8.0494 | 0.3 | 2.5817 | 0 | 0 | 0 | 0 | 0
1148 | 2 | 5 | 3 | 20 | 6.9494 | 0.9 | 2.5837 | 0 | 0 | 0 | 0 | 0
1149 | 2 | 5 | 3 | 21 | 5.9494 | 0.9 | 2.5881 | 0 | 0 | 0 | 0 | 0
1150 | 2 | 5 | 3 | 22 | 5.1494 | 0.7 | 2.6712 | 0 | 0 | 0 | 0 | 0
1151 | 2 | 5 | 3 | 23 | 4.3494 | 0.5 | 3.0012 | 0 | 0 | 0 | 0 | 0
1152 | 2 | 5 | 3 | 24 | 2.9494 | 1 | 3.1012 | 0 | 0 | 0 | 0 | 0
1153 | 2 | 5 | 4 | 1 | 2.7494 | 0.5 | 3.341 | 0 | 0 | 0 | 0 | 0
1154 | 2 | 5 | 4 | 2 | 2.1494 | 0.6 | 3.5632 | 0 | 0 | 0 | 0 | 0
1155 | 2 | 5 | 4 | 3 | 1.6494 | 0.6 | 3.7437 | 0 | 0 | 0 | 0 | 0
1156 | 2 | 5 | 4 | 4 | 0.84944 | 0.7 | 3.6986 | 0 | 0 | 0 | 0 | 0
1157 | 2 | 5 | 4 | 5 | 0.94944 | 0.3 | 3.8088 | 0 | 0 | 0 | 0 | 0
1158 | 2 | 5 | 4 | 6 | 0.14944 | 0.6 | 3.7114 | 0 | 0 | 0 | 0 | 0
1159 | 2 | 5 | 4 | 7 | -0.85056 | 0.8 | 3.5651 | 0 | 0 | 0 | 0 | 0
1160 | 2 | 5 | 4 | 8 | -0.25056 | 0.4 | 3.7475 | 0 | 0 | 0 | 0 | 0
1161 | 2 | 5 | 4 | 9 | 0.24944 | 0.2 | 3.9365 | 1.7997 | 1.8043 | 1.8025 | 1.7997 | 3
1162 | 2 | 5 | 4 | 10 | -0.050562 | 0.4 | 3.7715 | 23.3514 | 23.6267 | 23.6115 | 23.3514 | 39
1163 | 2 | 5 | 4 | 11 | 1.0494 | 0.1 | 3.8365 | 73.6477 | 87.7229 | 95.1239 | 73.6477 | 131
1164 | 2 | 5 | 4 | 12 | 2.3494 | 0.4 | 3.7988 | 124.8239 | 150.7889 | 203.0514 | 124.8239 | 241
1165 | 2 | 5 | 4 | 13 | 5.6494 | 0.3 | 3.8097 | 165.2698 | 179.4462 | 502.5532 | 165.2698 | 422
1166 | 2 | 5 | 4 | 14 | 8.4494 | 0.5 | 3.4253 | 167.8686 | 167.8686 | 580.1222 | 268.4091 | 456
1167 | 2 | 5 | 4 | 15 | 10.5494 | 0.2 | 3.3812 | 156.5864 | 156.5864 | 696.7487 | 455.6806 | 476
1168 | 2 | 5 | 4 | 16 | 12.0494 | 0.1 | 3.558 | 117.7339 | 117.7339 | 576.4382 | 542.639 | 351.2
1169 | 2 | 5 | 4 | 17 | 12.8494 | 0.1 | 3.2798 | 63.2648 | 63.2648 | 304.4856 | 409.8929 | 159.4
1170 | 2 | 5 | 4 | 18 | 11.9494 | 0.3 | 3.268 | 0 | 0 | 0 | 0 | 0
1171 | 2 | 5 | 4 | 19 | 9.5494 | 1.6 | 3.691 | 0 | 0 | 0 | 0 | 0
1172 | 2 | 5 | 4 | 20 | 7.8494 | 1.2 | 3.9629 | 0 | 0 | 0 | 0 | 0
1173 | 2 | 5 | 4 | 21 | 6.5494 | 0.6 | 4.2415 | 0 | 0 | 0 | 0 | 0
1174 | 2 | 5 | 4 | 22 | 5.6494 | 0.5 | 4.2747 | 0 | 0 | 0 | 0 | 0
1175 | 2 | 5 | 4 | 23 | 4.7494 | 0.5 | 4.341 | 0 | 0 | 0 | 0 | 0
1176 | 2 | 5 | 4 | 24 | 4.2494 | 0.3 | 4.2434 | 0 | 0 | 0 | 0 | 0
1177 | 2 | 5 | 5 | 1 | 3.8494 | 0.5 | 3.9712 | 0 | 0 | 0 | 0 | 0
1178 | 2 | 5 | 5 | 2 | 3.4494 | 0.3 | 3.9597 | 0 | 0 | 0 | 0 | 0
1179 | 2 | 5 | 5 | 3 | 3.4494 | 0.6 | 3.8103 | 0 | 0 | 0 | 0 | 0
1180 | 2 | 5 | 5 | 4 | 2.6494 | 0.7 | 3.9754 | 0 | 0 | 0 | 0 | 0
1181 | 2 | 5 | 5 | 5 | 3.1494 | 0.3 | 4.0224 | 0 | 0 | 0 | 0 | 0
1182 | 2 | 5 | 5 | 6 | 2.8494 | 0.1 | 4.176 | 0 | 0 | 0 | 0 | 0
1183 | 2 | 5 | 5 | 7 | 2.5494 | 0.2 | 4.2276 | 0 | 0 | 0 | 0 | 0
1184 | 2 | 5 | 5 | 8 | 2.0494 | 1 | 4.0786 | 0 | 0 | 0 | 0 | 0
1185 | 2 | 5 | 5 | 9 | 1.8494 | 1.2 | 4.1093 | 1.1999 | 1.2018 | 1.2011 | 1.1999 | 2
1186 | 2 | 5 | 5 | 10 | 2.8494 | 0.3 | 4.176 | 17.3731 | 17.5232 | 17.514 | 17.3731 | 29
1187 | 2 | 5 | 5 | 11 | 3.7494 | 0.2 | 4.0959 | 87.7946 | 112.5763 | 125.3958 | 87.7946 | 161
1188 | 2 | 5 | 5 | 12 | 5.3494 | 0.7 | 3.9013 | 157.6459 | 209.0939 | 311.7687 | 157.6459 | 325
1189 | 2 | 5 | 5 | 13 | 8.2494 | 0.5 | 3.8646 | 172.5781 | 189.6582 | 573.3902 | 172.5781 | 464
1190 | 2 | 5 | 5 | 14 | 11.0494 | 0.6 | 3.8313 | 173.4654 | 173.4654 | 644.2525 | 288.5838 | 493
1191 | 2 | 5 | 5 | 15 | 12.9494 | 0.3 | 3.4912 | 155.5672 | 155.5672 | 634.7818 | 421.9295 | 453
1192 | 2 | 5 | 5 | 16 | 14.3494 | 0.1 | 3.8263 | 117.9269 | 117.9269 | 522.4565 | 494.4207 | 336
1193 | 2 | 5 | 5 | 17 | 14.1494 | 0.1 | 3.9822 | 65.0402 | 65.0402 | 308.5491 | 417.0856 | 164.7
1194 | 2 | 5 | 5 | 18 | 13.8494 | 0.1 | 3.9049 | 0 | 0 | 0 | 0 | 0
1195 | 2 | 5 | 5 | 19 | 12.3494 | 0.1 | 3.4469 | 0 | 0 | 0 | 0 | 0
1196 | 2 | 5 | 5 | 20 | 10.7494 | 0.1 | 3.5089 | 0 | 0 | 0 | 0 | 0
1197 | 2 | 5 | 5 | 21 | 9.1494 | 0.8 | 3.9613 | 0 | 0 | 0 | 0 | 0
1198 | 2 | 5 | 5 | 22 | 7.6494 | 0.7 | 4.2424 | 0 | 0 | 0 | 0 | 0
1199 | 2 | 5 | 5 | 23 | 6.9494 | 0.6 | 4.4243 | 0 | 0 | 0 | 0 | 0
1200 | 2 | 5 | 5 | 24 | 6.3494 | 0.7 | 4.4883 | 0 | 0 | 0 | 0 | 0
1201 | 2 | 5 | 6 | 1 | 5.9494 | 0.4 | 4.4245 | 0 | 0 | 0 | 0 | 0
1202 | 2 | 5 | 6 | 2 | 6.1494 | 0.2 | 4.2457 | 0 | 0 | 0 | 0 | 0
1203 | 2 | 5 | 6 | 3 | 5.6494 | 0.3 | 4.0421 | 0 | 0 | 0 | 0 | 0
1204 | 2 | 5 | 6 | 4 | 5.2494 | 0.1 | 4.0437 | 0 | 0 | 0 | 0 | 0
1205 | 2 | 5 | 6 | 5 | 5.3494 | 0.3 | 3.9582 | 0 | 0 | 0 | 0 | 0
1206 | 2 | 5 | 6 | 6 | 4.6494 | 0.5 | 3.6602 | 0 | 0 | 0 | 0 | 0
1207 | 2 | 5 | 6 | 7 | 4.5494 | 0.7 | 3.6883 | 0 | 0 | 0 | 0 | 0
1208 | 2 | 5 | 6 | 8 | 3.9494 | 0.8 | 3.3293 | 0 | 0 | 0 | 0 | 0
1209 | 2 | 5 | 6 | 9 | 3.4494 | 0.4 | 3.5117 | 1.1999 | 1.2018 | 1.201 | 1.1999 | 2
1210 | 2 | 5 | 6 | 10 | 2.7494 | 0.8 | 3.767 | 27.5323 | 27.9046 | 27.8797 | 27.5323 | 46
1211 | 2 | 5 | 6 | 11 | 4.5494 | 0.2 | 3.8496 | 113.4859 | 168.4184 | 196.3707 | 113.4859 | 222
1212 | 2 | 5 | 6 | 12 | 6.9494 | 0.1 | 3.6613 | 125.2885 | 150.2555 | 199.6646 | 125.2885 | 241
1213 | 2 | 5 | 6 | 13 | 8.9494 | 0.2 | 3.6167 | 160.6138 | 172.5527 | 437.2932 | 160.6138 | 391
1214 | 2 | 5 | 6 | 14 | 11.7494 | 0.1 | 3.2249 | 184.0461 | 184.0461 | 713.3026 | 313.8412 | 539
1215 | 2 | 5 | 6 | 15 | 14.9494 | 0.1 | 3.2219 | 171.5021 | 171.5021 | 721.9353 | 478.6797 | 511.7
1216 | 2 | 5 | 6 | 16 | 16.7494 | 0.1 | 2.8906 | 121.2687 | 121.2687 | 578.3173 | 548.7296 | 362.5
1217 | 2 | 5 | 6 | 17 | 17.4494 | 0.1 | 3.0223 | 66.8321 | 66.8321 | 312.6228 | 424.4128 | 170.1
1218 | 2 | 5 | 6 | 18 | 16.8494 | 0.1 | 2.7873 | 110.4587 | 110.4587 | 505.5601 | 1029.0943 | 185.6572
1219 | 2 | 5 | 6 | 19 | 15.0494 | 0.1 | 3.6777 | 0 | 0 | 0 | 0 | 0
1220 | 2 | 5 | 6 | 20 | 12.3494 | 0.1 | 4.7265 | 0 | 0 | 0 | 0 | 0
1221 | 2 | 5 | 6 | 21 | 10.9494 | 0.1 | 4.4724 | 0 | 0 | 0 | 0 | 0
1222 | 2 | 5 | 6 | 22 | 9.1494 | 0.1 | 4.3306 | 0 | 0 | 0 | 0 | 0
1223 | 2 | 5 | 6 | 23 | 7.5494 | 0.6 | 3.9483 | 0 | 0 | 0 | 0 | 0
1224 | 2 | 5 | 6 | 24 | 5.9494 | 0.7 | 4.187 | 0 | 0 | 0 | 0 | 0
1225 | 2 | 5 | 7 | 1 | 6.0494 | 0.1 | 4.276 | 0 | 0 | 0 | 0 | 0
1226 | 2 | 5 | 7 | 2 | 5.7494 | 0.1 | 4.2461 | 0 | 0 | 0 | 0 | 0
1227 | 2 | 5 | 7 | 3 | 5.3494 | 0.2 | 3.9582 | 0 | 0 | 0 | 0 | 0
1228 | 2 | 5 | 7 | 4 | 4.5494 | 0.3 | 3.9572 | 0 | 0 | 0 | 0 | 0
1229 | 2 | 5 | 7 | 5 | 4.2494 | 0.2 | 3.9798 | 0 | 0 | 0 | 0 | 0
1230 | 2 | 5 | 7 | 6 | 3.9494 | 0.2 | 4.1543 | 0 | 0 | 0 | 0 | 0
1231 | 2 | 5 | 7 | 7 | 3.8494 | 0.3 | 4.2275 | 0 | 0 | 0 | 0 | 0
1232 | 2 | 5 | 7 | 8 | 3.8494 | 0.5 | 3.92 | 0 | 0 | 0 | 0 | 0
1233 | 2 | 5 | 7 | 9 | 3.3494 | 0.4 | 3.7833 | 0.59997 | 0.60043 | 0.60024 | 0.59997 | 1
1234 | 2 | 5 | 7 | 10 | 3.6494 | 0.5 | 3.6629 | 25.7408 | 26.0615 | 26.0381 | 25.7408 | 43
1235 | 2 | 5 | 7 | 11 | 5.0494 | 0.5 | 3.7088 | 114.1562 | 168.3421 | 195.4605 | 114.1562 | 223
1236 | 2 | 5 | 7 | 12 | 6.6494 | 1 | 3.524 | 154.1486 | 245.017 | 423.357 | 154.1486 | 375
1237 | 2 | 5 | 7 | 13 | 9.2494 | 0.3 | 3.3942 | 176.2102 | 194.1245 | 586.7046 | 176.2102 | 479
1238 | 2 | 5 | 7 | 14 | 12.3494 | 0.1 | 3.2645 | 183.6154 | 183.6154 | 691.7622 | 308.6361 | 532
1239 | 2 | 5 | 7 | 15 | 15.1494 | 0.1 | 3.2639 | 173.0541 | 173.0541 | 723.4722 | 481.5171 | 517.7
1240 | 2 | 5 | 7 | 16 | 16.2494 | 0.1 | 2.9168 | 123.0602 | 123.0602 | 579.3802 | 552.0118 | 368.3
1241 | 2 | 5 | 7 | 17 | 17.4494 | 0.1 | 2.8958 | 68.654 | 68.654 | 317.0276 | 432.3421 | 175.7
1242 | 2 | 5 | 7 | 18 | 17.2494 | 0.1 | 2.8592 | 116.3704 | 116.3704 | 275.4361 | 489.6608 | 196
1243 | 2 | 5 | 7 | 19 | 15.2494 | 0.1 | 3.3951 | 0 | 0 | 0 | 0 | 0
1244 | 2 | 5 | 7 | 20 | 12.7494 | 0.1 | 3.7265 | 0 | 0 | 0 | 0 | 0
1245 | 2 | 5 | 7 | 21 | 10.7494 | 0.1 | 3.8373 | 0 | 0 | 0 | 0 | 0
1246 | 2 | 5 | 7 | 22 | 8.3494 | 0.1 | 3.7513 | 0 | 0 | 0 | 0 | 0
1247 | 2 | 5 | 7 | 23 | 6.9494 | 0.4 | 3.8519 | 0 | 0 | 0 | 0 | 0
1248 | 2 | 5 | 7 | 24 | 6.2494 | 0.7 | 4.0935 | 0 | 0 | 0 | 0 | 0
1249 | 2 | 6 | 1 | 1 | 5.0494 | 0.8 | 3.8759 | 0 | 0 | 0 | 0 | 0
1250 | 2 | 6 | 1 | 2 | 4.5494 | 0.1 | 4.1726 | 0 | 0 | 0 | 0 | 0
1251 | 2 | 6 | 1 | 3 | 3.9494 | 0.4 | 4.0511 | 0 | 0 | 0 | 0 | 0
1252 | 2 | 6 | 1 | 4 | 3.5494 | 0.1 | 4.4398 | 0 | 0 | 0 | 0 | 0
1253 | 2 | 6 | 1 | 5 | 2.2494 | 0.2 | 4.3666 | 0 | 0 | 0 | 0 | 0
1254 | 2 | 6 | 1 | 6 | 2.7494 | 0.1 | 4.5734 | 0 | 0 | 0 | 0 | 0
1255 | 2 | 6 | 1 | 7 | 1.9494 | 0.1 | 4.4527 | 0 | 0 | 0 | 0 | 0
1256 | 2 | 6 | 1 | 8 | 1.4494 | 0.1 | 4.295 | 0 | 0 | 0 | 0 | 0
1257 | 2 | 6 | 1 | 9 | 1.2494 | 0.2 | 4.2333 | 1.7997 | 1.8037 | 1.8021 | 1.7997 | 3
1258 | 2 | 6 | 1 | 10 | 1.4494 | 0.2 | 4.295 | 31.7101 | 32.1902 | 32.1524 | 31.7101 | 53
1259 | 2 | 6 | 1 | 11 | 3.1494 | 0.2 | 4.6082 | 104.3757 | 143.7583 | 163.1409 | 104.3757 | 198
1260 | 2 | 6 | 1 | 12 | 5.7494 | 0.2 | 3.9534 | 173.8569 | 239.0796 | 366.0448 | 173.8569 | 369
1261 | 2 | 6 | 1 | 13 | 8.3494 | 0.1 | 3.5417 | 176.3912 | 193.8396 | 572.1964 | 176.3912 | 475
1262 | 2 | 6 | 1 | 14 | 11.4494 | 0.2 | 3.1612 | 183.4199 | 183.4199 | 674.4477 | 304.6549 | 527
1263 | 2 | 6 | 1 | 15 | 13.4494 | 0.6 | 3.5097 | 173.3304 | 173.3304 | 705.6633 | 472.9722 | 514
1264 | 2 | 6 | 1 | 16 | 14.6494 | 0.7 | 3.5836 | 124.8667 | 124.8667 | 580.5223 | 555.4512 | 374.2
1265 | 2 | 6 | 1 | 17 | 14.7494 | 0.8 | 3.7136 | 70.4754 | 70.4754 | 321.1123 | 439.9412 | 181.3
1266 | 2 | 6 | 1 | 18 | 14.1494 | 1.2 | 4.085 | 103.4306 | 103.4306 | 176.7809 | 277.2264 | 174
1267 | 2 | 6 | 1 | 19 | 11.8494 | 1.9 | 4.6607 | 0 | 0 | 0 | 0 | 0
1268 | 2 | 6 | 1 | 20 | 9.9494 | 1.4 | 4.5717 | 0 | 0 | 0 | 0 | 0
1269 | 2 | 6 | 1 | 21 | 8.9494 | 0.9 | 4.7099 | 0 | 0 | 0 | 0 | 0
1270 | 2 | 6 | 1 | 22 | 7.8494 | 0.1 | 4.7751 | 0 | 0 | 0 | 0 | 0
1271 | 2 | 6 | 1 | 23 | 6.7494 | 0.5 | 4.8032 | 0 | 0 | 0 | 0 | 0
1272 | 2 | 6 | 1 | 24 | 5.4494 | 0.2 | 4.9043 | 0 | 0 | 0 | 0 | 0
1273 | 2 | 6 | 2 | 1 | 4.6494 | 0.9 | 4.908 | 0 | 0 | 0 | 0 | 0
1274 | 2 | 6 | 2 | 2 | 4.6494 | 0.2 | 5.0167 | 0 | 0 | 0 | 0 | 0
1275 | 2 | 6 | 2 | 3 | 3.3494 | 0.3 | 4.8231 | 0 | 0 | 0 | 0 | 0
1276 | 2 | 6 | 2 | 4 | 2.9494 | 0.1 | 4.7839 | 0 | 0 | 0 | 0 | 0
1277 | 2 | 6 | 2 | 5 | 2.8494 | 0.2 | 4.7498 | 0 | 0 | 0 | 0 | 0
1278 | 2 | 6 | 2 | 6 | 2.3494 | 0.1 | 4.5826 | 0 | 0 | 0 | 0 | 0
1279 | 2 | 6 | 2 | 7 | 2.2494 | 0.1 | 4.5498 | 0 | 0 | 0 | 0 | 0
1280 | 2 | 6 | 2 | 8 | 2.1494 | 0.2 | 4.5173 | 0 | 0 | 0 | 0 | 0
1281 | 2 | 6 | 2 | 9 | 2.0494 | 0.4 | 4.4849 | 1.7997 | 1.8036 | 1.802 | 1.7997 | 3
1282 | 2 | 6 | 2 | 10 | 2.1494 | 0.5 | 4.5173 | 31.71 | 32.1833 | 32.1433 | 31.71 | 53
1283 | 2 | 6 | 2 | 11 | 3.1494 | 0.7 | 4.5594 | 96.0068 | 125.171 | 139.2844 | 96.0068 | 178
1284 | 2 | 6 | 2 | 12 | 5.1494 | 1.5 | 4.24 | 165.5026 | 219.5158 | 323.8174 | 165.5026 | 343
1285 | 2 | 6 | 2 | 13 | 8.0494 | 0.7 | 3.8121 | 174.0675 | 189.8956 | 529.9361 | 174.0675 | 455
1286 | 2 | 6 | 2 | 14 | 9.5494 | 0.7 | 3.5395 | 181.0602 | 181.0602 | 632.5431 | 292.9582 | 508
1287 | 2 | 6 | 2 | 15 | 11.4494 | 0.6 | 3.5049 | 173.1187 | 173.1187 | 681.9599 | 460.8542 | 507
1288 | 2 | 6 | 2 | 16 | 13.7494 | 0.4 | 3.6794 | 126.6874 | 126.6874 | 581.7408 | 559.0472 | 380.2
1289 | 2 | 6 | 2 | 17 | 14.9494 | 0.8 | 3.3299 | 72.2961 | 72.2961 | 324.899 | 447.2381 | 186.9
1290 | 2 | 6 | 2 | 18 | 13.8494 | 2.5 | 4.0057 | 38.1405 | 38.1405 | 725.4214 | 1300 | 65.3642
1291 | 2 | 6 | 2 | 19 | 11.7494 | 2.6 | 4.3659 | 0 | 0 | 0 | 0 | 0
1292 | 2 | 6 | 2 | 20 | 9.9494 | 1.7 | 4.7279 | 0 | 0 | 0 | 0 | 0
1293 | 2 | 6 | 2 | 21 | 8.8494 | 1.3 | 5.0407 | 0 | 0 | 0 | 0 | 0
1294 | 2 | 6 | 2 | 22 | 7.7494 | 0.8 | 5.0791 | 0 | 0 | 0 | 0 | 0
1295 | 2 | 6 | 2 | 23 | 6.0494 | 0.4 | 5.1143 | 0 | 0 | 0 | 0 | 0
1296 | 2 | 6 | 2 | 24 | 5.3494 | 0.1 | 5.0984 | 0 | 0 | 0 | 0 | 0
1297 | 2 | 6 | 3 | 1 | 4.6494 | 0.8 | 5.0167 | 0 | 0 | 0 | 0 | 0
1298 | 2 | 6 | 3 | 2 | 3.8494 | 0.5 | 5.0491 | 0 | 0 | 0 | 0 | 0
1299 | 2 | 6 | 3 | 3 | 3.9494 | 0.1 | 5.1368 | 0 | 0 | 0 | 0 | 0
1300 | 2 | 6 | 3 | 4 | 3.1494 | 0.3 | 4.8527 | 0 | 0 | 0 | 0 | 0
1301 | 2 | 6 | 3 | 5 | 2.9494 | 0.1 | 4.7839 | 0 | 0 | 0 | 0 | 0
1302 | 2 | 6 | 3 | 6 | 2.4494 | 0.1 | 4.6156 | 0 | 0 | 0 | 0 | 0
1303 | 2 | 6 | 3 | 7 | 1.9494 | 0.1 | 4.4527 | 0 | 0 | 0 | 0 | 0
1304 | 2 | 6 | 3 | 8 | 1.9494 | 0.1 | 4.4527 | 0 | 0 | 0 | 0 | 0
1305 | 2 | 6 | 3 | 9 | 1.6494 | 0.1 | 4.3575 | 1.1999 | 1.2015 | 1.2008 | 1.1999 | 2
1306 | 2 | 6 | 3 | 10 | 1.8494 | 0.2 | 4.4208 | 32.3066 | 32.7907 | 32.747 | 32.3066 | 54
1307 | 2 | 6 | 3 | 11 | 3.0494 | 0.2 | 4.43 | 108.9623 | 151.31 | 171.4578 | 108.9623 | 208
1308 | 2 | 6 | 3 | 12 | 4.7494 | 0.5 | 4.1771 | 168.6671 | 224.5612 | 331.6436 | 168.6671 | 351
1309 | 2 | 6 | 3 | 13 | 7.2494 | 0.5 | 3.9973 | 174.9047 | 190.6095 | 525.2891 | 174.9047 | 456
1310 | 2 | 6 | 3 | 14 | 10.1494 | 0.6 | 4.0015 | 181.8371 | 181.8371 | 628.7776 | 293.0666 | 510
1311 | 2 | 6 | 3 | 15 | 12.0494 | 1.1 | 3.916 | 173.6845 | 173.6845 | 670.3828 | 455.8989 | 506
1312 | 2 | 6 | 3 | 16 | 13.0494 | 1.2 | 3.5142 | 128.5108 | 128.5108 | 582.785 | 562.5617 | 386.2
1313 | 2 | 6 | 3 | 17 | 13.2494 | 1.7 | 3.5607 | 72.6817 | 72.6817 | 336.5257 | 467.1034 | 192.7
1314 | 2 | 6 | 3 | 18 | 12.5494 | 2 | 3.7702 | 42.4895 | 42.4895 | 683.9547 | 1300 | 79.3091
1315 | 2 | 6 | 3 | 19 | 10.7494 | 2.4 | 4.2483 | 0 | 0 | 0 | 0 | 0
1316 | 2 | 6 | 3 | 20 | 8.8494 | 1.8 | 4.6779 | 0 | 0 | 0 | 0 | 0
1317 | 2 | 6 | 3 | 21 | 7.6494 | 0.9 | 4.9774 | 0 | 0 | 0 | 0 | 0
1318 | 2 | 6 | 3 | 22 | 6.9494 | 0.8 | 5.189 | 0 | 0 | 0 | 0 | 0
1319 | 2 | 6 | 3 | 23 | 6.3494 | 0.5 | 5.3448 | 0 | 0 | 0 | 0 | 0
1320 | 2 | 6 | 3 | 24 | 4.5494 | 0.5 | 5.0894 | 0 | 0 | 0 | 0 | 0
1321 | 2 | 6 | 4 | 1 | 3.8494 | 0.1 | 5.1005 | 0 | 0 | 0 | 0 | 0
1322 | 2 | 6 | 4 | 2 | 3.6494 | 0.1 | 5.0286 | 0 | 0 | 0 | 0 | 0
1323 | 2 | 6 | 4 | 3 | 3.3494 | 0.3 | 4.9224 | 0 | 0 | 0 | 0 | 0
1324 | 2 | 6 | 4 | 4 | 2.7494 | 0.2 | 4.7159 | 0 | 0 | 0 | 0 | 0
1325 | 2 | 6 | 4 | 5 | 2.5494 | 0.1 | 4.6489 | 0 | 0 | 0 | 0 | 0
1326 | 2 | 6 | 4 | 6 | 2.1494 | 0.2 | 4.5173 | 0 | 0 | 0 | 0 | 0
1327 | 2 | 6 | 4 | 7 | 1.8494 | 0.1 | 4.4208 | 0 | 0 | 0 | 0 | 0
1328 | 2 | 6 | 4 | 8 | 1.8494 | 0.1 | 4.4208 | 0 | 0 | 0 | 0 | 0
1329 | 2 | 6 | 4 | 9 | 1.6494 | 0.3 | 4.3575 | 1.7997 | 1.8034 | 1.8018 | 1.7997 | 3
1330 | 2 | 6 | 4 | 10 | 1.7494 | 0.1 | 4.389 | 36.393 | 37.4497 | 37.348 | 36.393 | 61
1331 | 2 | 6 | 4 | 11 | 2.6494 | 0.5 | 4.6823 | 88.1765 | 108.8744 | 118.5547 | 88.1765 | 160
1332 | 2 | 6 | 4 | 12 | 4.2494 | 0.6 | 4.6128 | 144.0646 | 177.7963 | 241.9188 | 144.0646 | 285
1333 | 2 | 6 | 4 | 13 | 6.4494 | 0.4 | 4.4581 | 180.3435 | 188.0898 | 352.0422 | 180.3435 | 377
1334 | 2 | 6 | 4 | 14 | 8.6494 | 0.5 | 4.4716 | 170.6575 | 170.6575 | 502.1185 | 253.513 | 440
1335 | 2 | 6 | 4 | 15 | 10.8494 | 0.4 | 4.5254 | 161.7579 | 161.7579 | 573.8386 | 397.0609 | 452
1336 | 2 | 6 | 4 | 16 | 12.0494 | 0.5 | 4.4539 | 130.347 | 130.347 | 583.9093 | 566.2375 | 392.3
1337 | 2 | 6 | 4 | 17 | 12.5494 | 0.6 | 4.4184 | 74.5453 | 74.5453 | 339.9803 | 474.261 | 198.5
1338 | 2 | 6 | 4 | 18 | 12.1494 | 1.4 | 4.3932 | 16.6 | 16.6 | 759.2216 | 1300 | 45.2419
1339 | 2 | 6 | 4 | 19 | 10.6494 | 1.6 | 4.5469 | 0 | 0 | 0 | 0 | 0
1340 | 2 | 6 | 4 | 20 | 9.2494 | 1.8 | 4.8069 | 0 | 0 | 0 | 0 | 0
1341 | 2 | 6 | 4 | 21 | 8.2494 | 1.6 | 5.117 | 0 | 0 | 0 | 0 | 0
1342 | 2 | 6 | 4 | 22 | 7.5494 | 1 | 5.5417 | 0 | 0 | 0 | 0 | 0
1343 | 2 | 6 | 4 | 23 | 6.9494 | 0.7 | 5.636 | 0 | 0 | 0 | 0 | 0
1344 | 2 | 6 | 4 | 24 | 4.9494 | 0.3 | 5.3461 | 0 | 0 | 0 | 0 | 0
1345 | 2 | 6 | 5 | 1 | 4.5494 | 0.4 | 5.3596 | 0 | 0 | 0 | 0 | 0
1346 | 2 | 6 | 5 | 2 | 4.1494 | 0.1 | 5.2102 | 0 | 0 | 0 | 0 | 0
1347 | 2 | 6 | 5 | 3 | 3.8494 | 0.3 | 5.1005 | 0 | 0 | 0 | 0 | 0
1348 | 2 | 6 | 5 | 4 | 3.1494 | 0.4 | 4.8527 | 0 | 0 | 0 | 0 | 0
1349 | 2 | 6 | 5 | 5 | 2.9494 | 0.7 | 4.7839 | 0 | 0 | 0 | 0 | 0
1350 | 2 | 6 | 5 | 6 | 2.8494 | 0.5 | 4.7498 | 0 | 0 | 0 | 0 | 0
1351 | 2 | 6 | 5 | 7 | 2.6494 | 0.1 | 4.6823 | 0 | 0 | 0 | 0 | 0
1352 | 2 | 6 | 5 | 8 | 2.1494 | 0.1 | 4.5173 | 0 | 0 | 0 | 0 | 0
1353 | 2 | 6 | 5 | 9 | 1.9494 | 0.1 | 4.4527 | 1.7997 | 1.8033 | 1.8017 | 1.7997 | 3
1354 | 2 | 6 | 5 | 10 | 2.4494 | 0.2 | 4.6156 | 41.3237 | 44.7243 | 44.3773 | 41.3237 | 70
1355 | 2 | 6 | 5 | 11 | 3.4494 | 1.1 | 4.9076 | 105.2279 | 140.7509 | 157.0807 | 105.2279 | 198
1356 | 2 | 6 | 5 | 12 | 5.3494 | 0.7 | 4.8701 | 161.5121 | 207.7206 | 294.8917 | 161.5121 | 329
1357 | 2 | 6 | 5 | 13 | 7.7494 | 0.7 | 4.7424 | 177.8465 | 193.8033 | 529.6421 | 177.8465 | 466
1358 | 2 | 6 | 5 | 14 | 9.3494 | 0.9 | 4.4647 | 172.4979 | 172.4979 | 507.7262 | 256.6914 | 447
1359 | 2 | 6 | 5 | 15 | 11.5494 | 0.9 | 4.6554 | 167.189 | 167.189 | 639.6318 | 438.3554 | 491
1360 | 2 | 6 | 5 | 16 | 12.7494 | 0.6 | 4.7592 | 132.195 | 132.195 | 585.11 | 570.0731 | 398.5
1361 | 2 | 6 | 5 | 17 | 12.9494 | 0.7 | 4.8224 | 76.4186 | 76.4186 | 343.4742 | 481.6156 | 204.4
1362 | 2 | 6 | 5 | 18 | 12.3494 | 1.9 | 4.8181 | 16 | 16 | 720.1461 | 1300 | 51.3863
1363 | 2 | 6 | 5 | 19 | 10.8494 | 1.9 | 5.0231 | 0 | 0 | 0 | 0 | 0
1364 | 2 | 6 | 5 | 20 | 9.5494 | 1.4 | 5.2102 | 0 | 0 | 0 | 0 | 0
1365 | 2 | 6 | 5 | 21 | 8.9494 | 0.8 | 5.3676 | 0 | 0 | 0 | 0 | 0
1366 | 2 | 6 | 5 | 22 | 8.5494 | 0.6 | 5.4367 | 0 | 0 | 0 | 0 | 0
1367 | 2 | 6 | 5 | 23 | 7.7494 | 0.2 | 5.4836 | 0 | 0 | 0 | 0 | 0
1368 | 2 | 6 | 5 | 24 | 8.1494 | 0.2 | 5.5671 | 0 | 0 | 0 | 0 | 0
1369 | 2 | 6 | 6 | 1 | 7.5494 | 0.3 | 5.5417 | 0 | 0 | 0 | 0 | 0
1370 | 2 | 6 | 6 | 2 | 7.4494 | 0.1 | 5.5697 | 0 | 0 | 0 | 0 | 0
1371 | 2 | 6 | 6 | 3 | 7.2494 | 0.6 | 5.5585 | 0 | 0 | 0 | 0 | 0
1372 | 2 | 6 | 6 | 4 | 6.8494 | 0.4 | 5.9145 | 0 | 0 | 0 | 0 | 0
1373 | 2 | 6 | 6 | 5 | 6.4494 | 0.1 | 6.0614 | 0 | 0 | 0 | 0 | 0
1374 | 2 | 6 | 6 | 6 | 6.1494 | 0.2 | 5.9965 | 0 | 0 | 0 | 0 | 0
1375 | 2 | 6 | 6 | 7 | 5.9494 | 0.8 | 5.9134 | 0 | 0 | 0 | 0 | 0
1376 | 2 | 6 | 6 | 8 | 5.7494 | 0.9 | 5.8313 | 0 | 0 | 0 | 0 | 0
1377 | 2 | 6 | 6 | 9 | 5.9494 | 0.2 | 5.9134 | 1.7997 | 1.8032 | 1.8017 | 1.7997 | 3
1378 | 2 | 6 | 6 | 10 | 6.0494 | 0.3 | 5.9548 | 13.1845 | 13.2614 | 13.2531 | 13.1845 | 22
1379 | 2 | 6 | 6 | 11 | 6.3494 | 0.1 | 6.0807 | 22.1561 | 22.2698 | 22.3212 | 22.1561 | 37
1380 | 2 | 6 | 6 | 12 | 6.6494 | 0.3 | 6.0397 | 36.0634 | 36.2053 | 36.4711 | 36.0634 | 60.3
1381 | 2 | 6 | 6 | 13 | 6.9494 | 0.5 | 6.0004 | 49.9953 | 50.0302 | 50.7619 | 49.9953 | 83.7
1382 | 2 | 6 | 6 | 14 | 7.2494 | 0.7 | 5.95 | 62.9346 | 62.9346 | 67.3066 | 64.0382 | 107
1383 | 2 | 6 | 6 | 15 | 7.3494 | 0.7 | 6.0571 | 63.5313 | 63.5313 | 70.3548 | 67.4688 | 109
1384 | 2 | 6 | 6 | 16 | 7.9494 | 0.6 | 5.9702 | 101.771 | 101.771 | 174.7941 | 172.8057 | 199
1385 | 2 | 6 | 6 | 17 | 7.8494 | 1.1 | 6.0654 | 53.552 | 53.552 | 89.6935 | 108.815 | 100
1386 | 2 | 6 | 6 | 18 | 7.9494 | 0.5 | 6.1073 | 20.6172 | 20.6172 | 314.5287 | 754.6629 | 44.9997
1387 | 2 | 6 | 6 | 19 | 7.4494 | 0.7 | 6.0328 | 0 | 0 | 0 | 0 | 0
1388 | 2 | 6 | 6 | 20 | 6.3494 | 0.9 | 6.0193 | 0 | 0 | 0 | 0 | 0
1389 | 2 | 6 | 6 | 21 | 5.9494 | 1 | 5.9134 | 0 | 0 | 0 | 0 | 0
1390 | 2 | 6 | 6 | 22 | 5.5494 | 0.4 | 5.7502 | 0 | 0 | 0 | 0 | 0
1391 | 2 | 6 | 6 | 23 | 5.7494 | 0.1 | 5.8313 | 0 | 0 | 0 | 0 | 0
1392 | 2 | 6 | 6 | 24 | 5.4494 | 0.6 | 5.71 | 0 | 0 | 0 | 0 | 0
1393 | 2 | 6 | 7 | 1 | 5.2494 | 0.1 | 5.6304 | 0 | 0 | 0 | 0 | 0
1394 | 2 | 6 | 7 | 2 | 5.0494 | 0.1 | 5.5518 | 0 | 0 | 0 | 0 | 0
1395 | 2 | 6 | 7 | 3 | 5.1494 | 0.3 | 5.591 | 0 | 0 | 0 | 0 | 0
1396 | 2 | 6 | 7 | 4 | 5.0494 | 0.3 | 5.5518 | 0 | 0 | 0 | 0 | 0
1397 | 2 | 6 | 7 | 5 | 4.7494 | 0.3 | 5.4358 | 0 | 0 | 0 | 0 | 0
1398 | 2 | 6 | 7 | 6 | 4.5494 | 0.4 | 5.3596 | 0 | 0 | 0 | 0 | 0
1399 | 2 | 6 | 7 | 7 | 4.5494 | 0.4 | 5.3596 | 0 | 0 | 0 | 0 | 0
1400 | 2 | 6 | 7 | 8 | 4.6494 | 0.1 | 5.3976 | 0 | 0 | 0 | 0 | 0
1401 | 2 | 6 | 7 | 9 | 4.7494 | 0.1 | 5.4358 | 1.7997 | 1.8031 | 1.8016 | 1.7997 | 3
1402 | 2 | 6 | 7 | 10 | 4.5494 | 0.1 | 5.3596 | 9.5918 | 9.6319 | 9.6273 | 9.5918 | 16
1403 | 2 | 6 | 7 | 11 | 4.7494 | 0.1 | 5.4358 | 25.1434 | 25.2884 | 25.3527 | 25.1434 | 42
1404 | 2 | 6 | 7 | 12 | 4.9494 | 0.1 | 5.5129 | 35.8845 | 36.0238 | 36.2827 | 35.8845 | 60
1405 | 2 | 6 | 7 | 13 | 5.0494 | 0.3 | 5.5518 | 21.5584 | 21.5648 | 21.6984 | 21.5584 | 36
1406 | 2 | 6 | 7 | 14 | 5.3494 | 0.1 | 5.6701 | 53.6441 | 53.6441 | 54.8569 | 53.9519 | 90
1407 | 2 | 6 | 7 | 15 | 6.2494 | 0.1 | 6.0385 | 70.3592 | 70.3592 | 80.5736 | 76.2861 | 122
1408 | 2 | 6 | 7 | 16 | 7.2494 | 0.1 | 6.4728 | 78.0165 | 78.0165 | 107.2024 | 106.5882 | 142
1409 | 2 | 6 | 7 | 17 | 7.3494 | 0.2 | 6.4519 | 57.9815 | 57.9815 | 101.5942 | 125.2014 | 110
1410 | 2 | 6 | 7 | 18 | 7.6494 | 0.1 | 6.3853 | 22.8588 | 22.8588 | 266.6153 | 638.6828 | 50.767
1411 | 2 | 6 | 7 | 19 | 7.4494 | 0.1 | 6.2978 | 0 | 0 | 0 | 0 | 0
1412 | 2 | 6 | 7 | 20 | 6.7494 | 0.1 | 6.2523 | 0 | 0 | 0 | 0 | 0
1413 | 2 | 6 | 7 | 21 | 6.5494 | 0.1 | 6.166 | 0 | 0 | 0 | 0 | 0
1414 | 2 | 6 | 7 | 22 | 6.3494 | 0.1 | 6.0807 | 0 | 0 | 0 | 0 | 0
1415 | 2 | 6 | 7 | 23 | 6.0494 | 0.3 | 5.9548 | 0 | 0 | 0 | 0 | 0
1416 | 2 | 6 | 7 | 24 | 5.3494 | 0.1 | 5.6701 | 0 | 0 | 0 | 0 | 0
1417 | 2 | 7 | 1 | 1 | 5.0494 | 0.5 | 5.5518 | 0 | 0 | 0 | 0 | 0
1418 | 2 | 7 | 1 | 2 | 5.1494 | 0.5 | 5.591 | 0 | 0 | 0 | 0 | 0
1419 | 2 | 7 | 1 | 3 | 4.9494 | 0.1 | 5.5129 | 0 | 0 | 0 | 0 | 0
1420 | 2 | 7 | 1 | 4 | 4.9494 | 0.2 | 5.5129 | 0 | 0 | 0 | 0 | 0
1421 | 2 | 7 | 1 | 5 | 5.1494 | 0.1 | 5.591 | 0 | 0 | 0 | 0 | 0
1422 | 2 | 7 | 1 | 6 | 4.9494 | 0.1 | 5.5129 | 0 | 0 | 0 | 0 | 0
1423 | 2 | 7 | 1 | 7 | 4.9494 | 0.1 | 5.5129 | 0 | 0 | 0 | 0 | 0
1424 | 2 | 7 | 1 | 8 | 4.8494 | 0.1 | 5.4742 | 0 | 0 | 0 | 0 | 0
1425 | 2 | 7 | 1 | 9 | 4.9494 | 0.1 | 5.5129 | 2.3995 | 2.4053 | 2.4027 | 2.3995 | 4
1426 | 2 | 7 | 1 | 10 | 5.0494 | 0.1 | 5.5518 | 11.9872 | 12.0489 | 12.0415 | 11.9872 | 20
1427 | 2 | 7 | 1 | 11 | 5.1494 | 0.1 | 5.591 | 20.3629 | 20.4569 | 20.4979 | 20.3629 | 34
1428 | 2 | 7 | 1 | 12 | 5.2494 | 0.1 | 5.6304 | 20.9607 | 21.0076 | 21.0943 | 20.9607 | 35
1429 | 2 | 7 | 1 | 13 | 5.3494 | 0.2 | 5.6701 | 31.1132 | 31.1264 | 31.4015 | 31.1132 | 52
1430 | 2 | 7 | 1 | 14 | 5.4494 | 0.6 | 5.71 | 29.3229 | 29.3229 | 29.582 | 29.389 | 49
1431 | 2 | 7 | 1 | 15 | 5.2494 | 0.5 | 5.6304 | 20.3629 | 20.3629 | 20.4943 | 20.4396 | 34
1432 | 2 | 7 | 1 | 16 | 4.9494 | 1.4 | 5.5129 | 17.9711 | 17.9711 | 18.0862 | 18.0846 | 30
1433 | 2 | 7 | 1 | 17 | 4.6494 | 1.5 | 5.3976 | 16.1766 | 16.1766 | 16.3001 | 16.3686 | 27
1434 | 2 | 7 | 1 | 18 | 4.3494 | 0.4 | 5.2844 | 7.7946 | 7.7946 | 7.8923 | 8.0445 | 13
1435 | 2 | 7 | 1 | 19 | 4.1494 | 0.7 | 5.2102 | 0 | 0 | 0 | 0 | 0
1436 | 2 | 7 | 1 | 20 | 3.8494 | 1.3 | 5.1005 | 0 | 0 | 0 | 0 | 0
1437 | 2 | 7 | 1 | 21 | 3.5494 | 1 | 4.9929 | 0 | 0 | 0 | 0 | 0
1438 | 2 | 7 | 1 | 22 | 3.0494 | 0.9 | 4.8182 | 0 | 0 | 0 | 0 | 0
1439 | 2 | 7 | 1 | 23 | 2.6494 | 1.4 | 4.6823 | 0 | 0 | 0 | 0 | 0
1440 | 2 | 7 | 1 | 24 | 2.7494 | 1.5 | 4.7159 | 0 | 0 | 0 | 0 | 0
1441 | 2 | 7 | 2 | 1 | 2.7494 | 2.1 | 4.7159 | 0 | 0 | 0 | 0 | 0
1442 | 2 | 7 | 2 | 2 | 2.7494 | 2.5 | 4.7159 | 0 | 0 | 0 | 0 | 0
1443 | 2 | 7 | 2 | 3 | 2.8494 | 2.2 | 4.7498 | 0 | 0 | 0 | 0 | 0
1444 | 2 | 7 | 2 | 4 | 2.8494 | 1.7 | 4.7498 | 0 | 0 | 0 | 0 | 0
1445 | 2 | 7 | 2 | 5 | 2.8494 | 2 | 4.7498 | 0 | 0 | 0 | 0 | 0
1446 | 2 | 7 | 2 | 6 | 2.7494 | 2 | 4.7159 | 0 | 0 | 0 | 0 | 0
1447 | 2 | 7 | 2 | 7 | 2.8494 | 1.6 | 4.7498 | 0 | 0 | 0 | 0 | 0
1448 | 2 | 7 | 2 | 8 | 2.9494 | 1.6 | 4.7839 | 0 | 0 | 0 | 0 | 0
1449 | 2 | 7 | 2 | 9 | 2.9494 | 1.1 | 4.7839 | 2.3995 | 2.4051 | 2.4026 | 2.3995 | 4
1450 | 2 | 7 | 2 | 10 | 3.0494 | 1.1 | 4.8182 | 25.1433 | 25.4115 | 25.378 | 25.1433 | 42
1451 | 2 | 7 | 2 | 11 | 3.3494 | 1.7 | 4.9224 | 31.7098 | 31.9358 | 32.0326 | 31.7098 | 53
1452 | 2 | 7 | 2 | 12 | 3.4494 | 1.1 | 4.9575 | 28.726 | 28.8135 | 28.9739 | 28.726 | 48
1453 | 2 | 7 | 2 | 13 | 3.5494 | 1 | 4.9929 | 39.4601 | 39.4811 | 39.9184 | 39.4601 | 66
1454 | 2 | 7 | 2 | 14 | 3.7494 | 0.6 | 5.0644 | 38.8643 | 38.8643 | 39.3141 | 38.9798 | 65
1455 | 2 | 7 | 2 | 15 | 3.7494 | 0.7 | 5.0644 | 34.692 | 34.692 | 35.0686 | 34.9131 | 58
1456 | 2 | 7 | 2 | 16 | 3.5494 | 0.3 | 4.9929 | 40.6515 | 40.6515 | 41.232 | 41.2273 | 68
1457 | 2 | 7 | 2 | 17 | 3.7494 | 0.1 | 5.0644 | 30.2412 | 30.2412 | 32.0802 | 33.123 | 51
1458 | 2 | 7 | 2 | 18 | 3.8494 | 0.1 | 5.1005 | 1.8597 | 1.8597 | 1.8647 | 1.8725 | 3.1
1459 | 2 | 7 | 2 | 19 | 3.7494 | 0.1 | 5.0644 | 0 | 0 | 0 | 0 | 0
1460 | 2 | 7 | 2 | 20 | 3.5494 | 0.2 | 4.9929 | 0 | 0 | 0 | 0 | 0
1461 | 2 | 7 | 2 | 21 | 3.5494 | 0.4 | 4.9929 | 0 | 0 | 0 | 0 | 0
1462 | 2 | 7 | 2 | 22 | 3.5494 | 0.6 | 4.9929 | 0 | 0 | 0 | 0 | 0
1463 | 2 | 7 | 2 | 23 | 3.5494 | 0.2 | 4.9929 | 0 | 0 | 0 | 0 | 0
1464 | 2 | 7 | 2 | 24 | 3.6494 | 0.1 | 5.0286 | 0 | 0 | 0 | 0 | 0
1465 | 2 | 7 | 3 | 1 | 3.6494 | 0.1 | 5.0286 | 0 | 0 | 0 | 0 | 0
1466 | 2 | 7 | 3 | 2 | 3.5494 | 0.1 | 4.9929 | 0 | 0 | 0 | 0 | 0
1467 | 2 | 7 | 3 | 3 | 3.4494 | 0.1 | 4.9575 | 0 | 0 | 0 | 0 | 0
1468 | 2 | 7 | 3 | 4 | 3.3494 | 0.1 | 4.9224 | 0 | 0 | 0 | 0 | 0
1469 | 2 | 7 | 3 | 5 | 3.2494 | 0.1 | 4.8874 | 0 | 0 | 0 | 0 | 0
1470 | 2 | 7 | 3 | 6 | 3.5494 | 0.1 | 4.9929 | 0 | 0 | 0 | 0 | 0
1471 | 2 | 7 | 3 | 7 | 3.5494 | 0.1 | 4.9929 | 0 | 0 | 0 | 0 | 0
1472 | 2 | 7 | 3 | 8 | 3.5494 | 0.1 | 4.9929 | 0 | 0 | 0 | 0 | 0
1473 | 2 | 7 | 3 | 9 | 3.5494 | 0.1 | 4.9929 | 2.3995 | 2.4049 | 2.4025 | 2.3995 | 4
1474 | 2 | 7 | 3 | 10 | 3.6494 | 0.1 | 5.0286 | 16.7748 | 16.8922 | 16.8769 | 16.7748 | 28
1475 | 2 | 7 | 3 | 11 | 4.0494 | 0.1 | 5.1734 | 45.4144 | 45.8741 | 46.0676 | 45.4144 | 76
1476 | 2 | 7 | 3 | 12 | 4.4494 | 0.1 | 5.3219 | 58.61 | 59.5353 | 61.219 | 58.61 | 99
1477 | 2 | 7 | 3 | 13 | 4.8494 | 0.1 | 5.4742 | 74.3776 | 74.736 | 82.207 | 74.3776 | 128
1478 | 2 | 7 | 3 | 14 | 5.3494 | 0.4 | 5.6701 | 101.3476 | 101.3476 | 127.0153 | 107.9775 | 182
1479 | 2 | 7 | 3 | 15 | 6.0494 | 0.2 | 5.9548 | 104.0337 | 104.0337 | 140.3012 | 125.455 | 191
1480 | 2 | 7 | 3 | 16 | 6.6494 | 0.2 | 6.209 | 101.3837 | 101.3837 | 161.26 | 161.1893 | 195
1481 | 2 | 7 | 3 | 17 | 6.9494 | 0.6 | 6.3397 | 89.8422 | 89.8422 | 235.8661 | 320.6439 | 195
1482 | 2 | 7 | 3 | 18 | 6.4494 | 0.5 | 6.1232 | 5.3974 | 5.3974 | 5.4351 | 5.4962 | 9
1483 | 2 | 7 | 3 | 19 | 6.2494 | 0.1 | 6.0385 | 0 | 0 | 0 | 0 | 0
1484 | 2 | 7 | 3 | 20 | 5.9494 | 0.1 | 5.9134 | 0 | 0 | 0 | 0 | 0
1485 | 2 | 7 | 3 | 21 | 5.8494 | 0.1 | 5.8722 | 0 | 0 | 0 | 0 | 0
1486 | 2 | 7 | 3 | 22 | 5.3494 | 0.2 | 5.6701 | 0 | 0 | 0 | 0 | 0
1487 | 2 | 7 | 3 | 23 | 5.2494 | 0.1 | 5.6304 | 0 | 0 | 0 | 0 | 0
1488 | 2 | 7 | 3 | 24 | 5.1494 | 0.1 | 5.591 | 0 | 0 | 0 | 0 | 0
1489 | 2 | 7 | 4 | 1 | 5.0494 | 0.1 | 5.5518 | 0 | 0 | 0 | 0 | 0
1490 | 2 | 7 | 4 | 2 | 4.9494 | 0.1 | 5.5129 | 0 | 0 | 0 | 0 | 0
1491 | 2 | 7 | 4 | 3 | 4.8494 | 0.2 | 5.4742 | 0 | 0 | 0 | 0 | 0
1492 | 2 | 7 | 4 | 4 | 4.5494 | 0.2 | 5.3596 | 0 | 0 | 0 | 0 | 0
1493 | 2 | 7 | 4 | 5 | 4.4494 | 0.1 | 5.3219 | 0 | 0 | 0 | 0 | 0
1494 | 2 | 7 | 4 | 6 | 4.0494 | 0.1 | 5.1734 | 0 | 0 | 0 | 0 | 0
1495 | 2 | 7 | 4 | 7 | 3.9494 | 0.1 | 5.1368 | 0 | 0 | 0 | 0 | 0
1496 | 2 | 7 | 4 | 8 | 3.6494 | 0.1 | 5.0286 | 0.59997 | 0.63783 | 0.6118 | 0.59997 | 1
1497 | 2 | 7 | 4 | 9 | 3.5494 | 0.1 | 4.9929 | 2.3995 | 2.4048 | 2.4024 | 2.3995 | 4
1498 | 2 | 7 | 4 | 10 | 3.1494 | 0.1 | 4.8527 | 23.9486 | 24.1847 | 24.1525 | 23.9486 | 40
1499 | 2 | 7 | 4 | 11 | 3.7494 | 0.4 | 5.0644 | 73.8301 | 82.5736 | 86.1884 | 73.8301 | 129
1500 | 2 | 7 | 4 | 12 | 5.2494 | 0.6 | 5.5736 | 146.615 | 176.2838 | 229.9052 | 146.615 | 287
1501 | 2 | 7 | 4 | 13 | 6.5494 | 1.3 | 5.1092 | 174.9734 | 187.0686 | 439.6868 | 174.9734 | 430
1502 | 2 | 7 | 4 | 14 | 7.5494 | 0.5 | 5.0761 | 168.3184 | 168.3184 | 410.9836 | 231.4052 | 406
1503 | 2 | 7 | 4 | 15 | 10.0494 | 0.7 | 4.6813 | 188.9748 | 188.9748 | 736.5247 | 514.425 | 585
1504 | 2 | 7 | 4 | 16 | 10.7494 | 0.5 | 4.4129 | 143.4037 | 143.4037 | 592.0151 | 594.6566 | 437
1505 | 2 | 7 | 4 | 17 | 11.5494 | 0.8 | 4.6554 | 87.7386 | 87.7386 | 363.5218 | 527.4968 | 241.3
1506 | 2 | 7 | 4 | 18 | 11.9494 | 0.3 | 4.781 | 8.9928 | 8.9928 | 9.0879 | 9.2453 | 15
1507 | 2 | 7 | 4 | 19 | 10.1494 | 0.1 | 4.6338 | 0 | 0 | 0 | 0 | 0
1508 | 2 | 7 | 4 | 20 | 7.9494 | 0.6 | 4.467 | 0 | 0 | 0 | 0 | 0
1509 | 2 | 7 | 4 | 21 | 7.0494 | 0.4 | 4.7114 | 0 | 0 | 0 | 0 | 0
1510 | 2 | 7 | 4 | 22 | 6.3494 | 1.3 | 5.0998 | 0 | 0 | 0 | 0 | 0
1511 | 2 | 7 | 4 | 23 | 6.6494 | 2.3 | 4.9573 | 0 | 0 | 0 | 0 | 0
1512 | 2 | 7 | 4 | 24 | 6.8494 | 2.2 | 4.5202 | 0 | 0 | 0 | 0 | 0
1513 | 2 | 7 | 5 | 1 | 6.9494 | 2.1 | 4.1061 | 0 | 0 | 0 | 0 | 0
1514 | 2 | 7 | 5 | 2 | 7.4494 | 2.5 | 3.6583 | 0 | 0 | 0 | 0 | 0
1515 | 2 | 7 | 5 | 3 | 7.5494 | 2.8 | 3.3529 | 0 | 0 | 0 | 0 | 0
1516 | 2 | 7 | 5 | 4 | 7.2494 | 2.5 | 3.2197 | 0 | 0 | 0 | 0 | 0
1517 | 2 | 7 | 5 | 5 | 6.6494 | 2.2 | 3.2133 | 0 | 0 | 0 | 0 | 0
1518 | 2 | 7 | 5 | 6 | 6.4494 | 2.2 | 3.1691 | 0 | 0 | 0 | 0 | 0
1519 | 2 | 7 | 5 | 7 | 6.1494 | 2.7 | 3.2838 | 0 | 0 | 0 | 0 | 0
1520 | 2 | 7 | 5 | 8 | 5.6494 | 2.6 | 3.3455 | 0 | 0 | 0 | 0 | 0
1521 | 2 | 7 | 5 | 9 | 5.3494 | 2.6 | 3.3897 | 2.9992 | 3.0073 | 3.0035 | 2.9992 | 5
1522 | 2 | 7 | 5 | 10 | 6.1494 | 2.1 | 3.2838 | 61.4293 | 76.6737 | 74.5112 | 61.4293 | 108
1523 | 2 | 7 | 5 | 11 | 7.2494 | 2.1 | 3.1549 | 147.0268 | 226.9207 | 259.3574 | 147.0268 | 298
1524 | 2 | 7 | 5 | 12 | 8.7494 | 1.3 | 2.9942 | 173.0454 | 274.0076 | 455.2752 | 173.0454 | 435
1525 | 2 | 7 | 5 | 13 | 10.1494 | 0.9 | 3.0553 | 191.7213 | 210.9304 | 613.3972 | 191.7213 | 543
1526 | 2 | 7 | 5 | 14 | 11.9494 | 0.3 | 3.0905 | 197.8166 | 197.8166 | 715.238 | 333.2469 | 601
1527 | 2 | 7 | 5 | 15 | 13.6494 | 0.4 | 2.9605 | 190.7403 | 190.7403 | 744.9141 | 522.2675 | 595.5
1528 | 2 | 7 | 5 | 16 | 14.2494 | 0.6 | 2.7695 | 145.2806 | 145.2806 | 593.0548 | 598.9596 | 443.6
1529 | 2 | 7 | 5 | 17 | 14.5494 | 1.1 | 3.0342 | 89.6301 | 89.6301 | 366.7186 | 535.482 | 247.7
1530 | 2 | 7 | 5 | 18 | 14.1494 | 2.1 | 3.3663 | 12.401 | 12.401 | 14.5267 | 18.1185 | 20.9358
1531 | 2 | 7 | 5 | 19 | 13.0494 | 2.1 | 3.6098 | 0 | 0 | 0 | 0 | 0
1532 | 2 | 7 | 5 | 20 | 11.0494 | 1.9 | 3.9152 | 0 | 0 | 0 | 0 | 0
1533 | 2 | 7 | 5 | 21 | 9.7494 | 1.3 | 3.9718 | 0 | 0 | 0 | 0 | 0
1534 | 2 | 7 | 5 | 22 | 9.4494 | 0.6 | 4.118 | 0 | 0 | 0 | 0 | 0
1535 | 2 | 7 | 5 | 23 | 7.5494 | 0.6 | 4.2133 | 0 | 0 | 0 | 0 | 0
1536 | 2 | 7 | 5 | 24 | 6.5494 | 0.2 | 4.4272 | 0 | 0 | 0 | 0 | 0
1537 | 2 | 7 | 6 | 1 | 6.9494 | 0.3 | 4.1061 | 0 | 0 | 0 | 0 | 0
1538 | 2 | 7 | 6 | 2 | 5.7494 | 0.1 | 4.1875 | 0 | 0 | 0 | 0 | 0
1539 | 2 | 7 | 6 | 3 | 5.2494 | 0.1 | 4.6094 | 0 | 0 | 0 | 0 | 0
1540 | 2 | 7 | 6 | 4 | 5.1494 | 0.1 | 4.6897 | 0 | 0 | 0 | 0 | 0
1541 | 2 | 7 | 6 | 5 | 4.8494 | 0.2 | 4.702 | 0 | 0 | 0 | 0 | 0
1542 | 2 | 7 | 6 | 6 | 4.6494 | 0.9 | 4.6363 | 0 | 0 | 0 | 0 | 0
1543 | 2 | 7 | 6 | 7 | 4.8494 | 0.1 | 4.5368 | 0 | 0 | 0 | 0 | 0
1544 | 2 | 7 | 6 | 8 | 4.7494 | 0.3 | 4.7238 | 1.7997 | 1.8492 | 1.8148 | 1.7997 | 3
1545 | 2 | 7 | 6 | 9 | 6.3494 | 0.3 | 5.406 | 2.3995 | 2.4045 | 2.4022 | 2.3995 | 4
1546 | 2 | 7 | 6 | 10 | 5.5494 | 0.4 | 5.6341 | 20.3628 | 20.5285 | 20.504 | 20.3628 | 34
1547 | 2 | 7 | 6 | 11 | 5.3494 | 0.3 | 5.6129 | 32.3062 | 32.5308 | 32.6203 | 32.3062 | 54
1548 | 2 | 7 | 6 | 12 | 5.0494 | 0.4 | 5.5518 | 34.6918 | 34.8147 | 35.034 | 34.6918 | 58
1549 | 2 | 7 | 6 | 13 | 5.1494 | 1 | 5.591 | 48.9837 | 49.0141 | 49.6547 | 48.9837 | 82
1550 | 2 | 7 | 6 | 14 | 5.0494 | 1.3 | 5.5518 | 48.3889 | 48.3889 | 49.0505 | 48.5633 | 81
1551 | 2 | 7 | 6 | 15 | 5.0494 | 1.4 | 5.5518 | 67.0001 | 67.0001 | 73.5511 | 70.9453 | 115
1552 | 2 | 7 | 6 | 16 | 5.4494 | 1.2 | 5.71 | 88.481 | 88.481 | 122.2042 | 122.9029 | 163
1553 | 2 | 7 | 6 | 17 | 5.3494 | 0.9 | 5.6701 | 52.2136 | 52.2136 | 71.3225 | 83.247 | 94
1554 | 2 | 7 | 6 | 18 | 5.1494 | 0.7 | 5.591 | 15.5988 | 15.5988 | 21.3615 | 31.3104 | 26.8025
1555 | 2 | 7 | 6 | 19 | 4.9494 | 0.5 | 5.5129 | 0 | 0 | 0 | 0 | 0
1556 | 2 | 7 | 6 | 20 | 4.7494 | 0.3 | 5.4358 | 0 | 0 | 0 | 0 | 0
1557 | 2 | 7 | 6 | 21 | 4.8494 | 0.1 | 5.4742 | 0 | 0 | 0 | 0 | 0
1558 | 2 | 7 | 6 | 22 | 4.5494 | 0.1 | 5.3596 | 0 | 0 | 0 | 0 | 0
1559 | 2 | 7 | 6 | 23 | 4.3494 | 0.3 | 5.2844 | 0 | 0 | 0 | 0 | 0
1560 | 2 | 7 | 6 | 24 | 4.3494 | 0.2 | 5.2844 | 0 | 0 | 0 | 0 | 0
1561 | 2 | 7 | 7 | 1 | 4.4494 | 0.2 | 5.3219 | 0 | 0 | 0 | 0 | 0
1562 | 2 | 7 | 7 | 2 | 4.5494 | 0.1 | 5.3596 | 0 | 0 | 0 | 0 | 0
1563 | 2 | 7 | 7 | 3 | 4.5494 | 0.1 | 5.3596 | 0 | 0 | 0 | 0 | 0
1564 | 2 | 7 | 7 | 4 | 3.9494 | 0.1 | 5.1368 | 0 | 0 | 0 | 0 | 0
1565 | 2 | 7 | 7 | 5 | 3.7494 | 0.2 | 5.0644 | 0 | 0 | 0 | 0 | 0
1566 | 2 | 7 | 7 | 6 | 3.6494 | 0.1 | 5.0286 | 0 | 0 | 0 | 0 | 0
1567 | 2 | 7 | 7 | 7 | 2.8494 | 0.1 | 4.7498 | 0 | 0 | 0 | 0 | 0
1568 | 2 | 7 | 7 | 8 | 2.9494 | 0.1 | 4.7839 | 1.7997 | 1.8342 | 1.81 | 1.7997 | 3
1569 | 2 | 7 | 7 | 9 | 2.8494 | 0.1 | 4.7498 | 4.1984 | 4.2134 | 4.2063 | 4.1984 | 7
1570 | 2 | 7 | 7 | 10 | 3.2494 | 0.1 | 4.8874 | 39.4598 | 40.0749 | 39.9808 | 39.4598 | 66
1571 | 2 | 7 | 7 | 11 | 4.0494 | 0.4 | 5.1734 | 96.9471 | 117.4274 | 125.4435 | 96.9471 | 176
1572 | 2 | 7 | 7 | 12 | 5.2494 | 1.2 | 5.6304 | 172.9925 | 218.1022 | 298.064 | 172.9925 | 352
1573 | 2 | 7 | 7 | 13 | 5.9494 | 0.7 | 5.4958 | 152.1204 | 155.5543 | 228.2465 | 152.1204 | 295
1574 | 2 | 7 | 7 | 14 | 7.3494 | 0.6 | 4.9411 | 168.649 | 168.649 | 391.0094 | 227.6931 | 401
1575 | 2 | 7 | 7 | 15 | 8.3494 | 0.9 | 4.7312 | 173.9291 | 173.9291 | 534.0555 | 392.2976 | 476
1576 | 2 | 7 | 7 | 16 | 9.4494 | 1.3 | 4.5706 | 149.039 | 149.039 | 595.1369 | 607.8457 | 457
1577 | 2 | 7 | 7 | 17 | 9.4494 | 1.8 | 4.5706 | 93.3986 | 93.3986 | 372.7203 | 551.3438 | 260.6
1578 | 2 | 7 | 7 | 18 | 8.6494 | 1.5 | 4.5431 | 18.7176 | 18.7176 | 29.1017 | 47.4268 | 32.7967
1579 | 2 | 7 | 7 | 19 | 7.4494 | 1.1 | 4.7114 | 0 | 0 | 0 | 0 | 0
1580 | 2 | 7 | 7 | 20 | 6.6494 | 1.4 | 4.8324 | 0 | 0 | 0 | 0 | 0
1581 | 2 | 7 | 7 | 21 | 5.6494 | 1.5 | 5.0317 | 0 | 0 | 0 | 0 | 0
1582 | 2 | 7 | 7 | 22 | 5.3494 | 1.3 | 5.1555 | 0 | 0 | 0 | 0 | 0
1583 | 2 | 7 | 7 | 23 | 5.3494 | 0.7 | 5.0984 | 0 | 0 | 0 | 0 | 0
1584 | 2 | 7 | 7 | 24 | 5.3494 | 1.2 | 5.2698 | 0 | 0 | 0 | 0 | 0
1585 | 2 | 8 | 1 | 1 | 5.3494 | 1.3 | 5.3841 | 0 | 0 | 0 | 0 | 0
1586 | 2 | 8 | 1 | 2 | 5.1494 | 0.9 | 5.4218 | 0 | 0 | 0 | 0 | 0
1587 | 2 | 8 | 1 | 3 | 5.0494 | 0.4 | 5.4958 | 0 | 0 | 0 | 0 | 0
1588 | 2 | 8 | 1 | 4 | 4.9494 | 0.2 | 5.5129 | 0 | 0 | 0 | 0 | 0
1589 | 2 | 8 | 1 | 5 | 4.6494 | 0.1 | 5.3976 | 0 | 0 | 0 | 0 | 0
1590 | 2 | 8 | 1 | 6 | 4.3494 | 1 | 5.2844 | 0 | 0 | 0 | 0 | 0
1591 | 2 | 8 | 1 | 7 | 4.3494 | 0.7 | 5.2844 | 0 | 0 | 0 | 0 | 0
1592 | 2 | 8 | 1 | 8 | 3.9494 | 0.5 | 4.6193 | 1.7997 | 1.8261 | 1.8075 | 1.7997 | 3
1593 | 2 | 8 | 1 | 9 | 3.8494 | 0.5 | 4.2788 | 2.3995 | 2.4042 | 2.402 | 2.3995 | 4
1594 | 2 | 8 | 1 | 10 | 3.7494 | 0.7 | 4.2486 | 14.3815 | 14.4616 | 14.4489 | 14.3815 | 24
1595 | 2 | 8 | 1 | 11 | 3.9494 | 1.2 | 4.2576 | 43.0331 | 43.4236 | 43.5737 | 43.0331 | 72
1596 | 2 | 8 | 1 | 12 | 4.3494 | 1 | 4.1142 | 73.8072 | 76.469 | 81.1584 | 73.8072 | 127
1597 | 2 | 8 | 1 | 13 | 5.3494 | 0.7 | 4.0151 | 164.6341 | 168.8272 | 258.2295 | 164.6341 | 325
1598 | 2 | 8 | 1 | 14 | 7.4494 | 1 | 3.7897 | 199.943 | 199.943 | 707.7724 | 335.8181 | 611
1599 | 2 | 8 | 1 | 15 | 8.1494 | 1.1 | 3.8382 | 183.1929 | 183.1929 | 597.8486 | 436.3971 | 523
1600 | 2 | 8 | 1 | 16 | 7.9494 | 2.1 | 3.9221 | 145.5673 | 145.5673 | 495.282 | 508.0462 | 410
1601 | 2 | 8 | 1 | 17 | 7.4494 | 2.6 | 4.1186 | 94.7089 | 94.7089 | 361.6251 | 536.5799 | 261
1602 | 2 | 8 | 1 | 18 | 7.0494 | 2.3 | 4.1346 | 21.7691 | 21.7691 | 37.6228 | 66.2329 | 38.9642
1603 | 2 | 8 | 1 | 19 | 5.8494 | 2.1 | 4.3348 | 0 | 0 | 0 | 0 | 0
1604 | 2 | 8 | 1 | 20 | 4.5494 | 1.6 | 4.442 | 0 | 0 | 0 | 0 | 0
1605 | 2 | 8 | 1 | 21 | 3.6494 | 1.2 | 4.5221 | 0 | 0 | 0 | 0 | 0
1606 | 2 | 8 | 1 | 22 | 2.8494 | 0.8 | 4.6062 | 0 | 0 | 0 | 0 | 0
1607 | 2 | 8 | 1 | 23 | 2.9494 | 0.8 | 4.7839 | 0 | 0 | 0 | 0 | 0
1608 | 2 | 8 | 1 | 24 | 2.6494 | 0.3 | 4.6351 | 0 | 0 | 0 | 0 | 0
1609 | 2 | 8 | 2 | 1 | 1.8494 | 0.5 | 4.4208 | 0 | 0 | 0 | 0 | 0
1610 | 2 | 8 | 2 | 2 | 1.5494 | 0.3 | 4.3261 | 0 | 0 | 0 | 0 | 0
1611 | 2 | 8 | 2 | 3 | 1.3494 | 0.5 | 4.264 | 0 | 0 | 0 | 0 | 0
1612 | 2 | 8 | 2 | 4 | 1.5494 | 0.3 | 4.3261 | 0 | 0 | 0 | 0 | 0
1613 | 2 | 8 | 2 | 5 | 0.94944 | 0.5 | 4.1422 | 0 | 0 | 0 | 0 | 0
1614 | 2 | 8 | 2 | 6 | 0.74944 | 0.4 | 4.0825 | 0 | 0 | 0 | 0 | 0
1615 | 2 | 8 | 2 | 7 | -0.050562 | 1 | 3.8489 | 0 | 0 | 0 | 0 | 0
1616 | 2 | 8 | 2 | 8 | -0.050562 | 0.1 | 3.8489 | 0.59997 | 0.60234 | 0.60066 | 0.59997 | 1
1617 | 2 | 8 | 2 | 9 | 0.14944 | 0.1 | 3.9079 | 4.7979 | 4.8165 | 4.8076 | 4.7979 | 8
1618 | 2 | 8 | 2 | 10 | 0.14944 | 0.1 | 3.9079 | 41.2158 | 42 | 41.8715 | 41.2158 | 69
1619 | 2 | 8 | 2 | 11 | 0.84944 | 0.1 | 4.1123 | 113.4595 | 145.2389 | 157.2243 | 113.4595 | 212
1620 | 2 | 8 | 2 | 12 | 3.6494 | 0.4 | 4.7246 | 177.2602 | 276.0241 | 448.978 | 177.2602 | 445
1621 | 2 | 8 | 2 | 13 | 6.3494 | 0.6 | 3.5733 | 195.5818 | 214.3116 | 617.1068 | 195.5818 | 562
1622 | 2 | 8 | 2 | 14 | 7.4494 | 1.4 | 3.1986 | 199.4275 | 199.4275 | 687.2575 | 330.9836 | 603
1623 | 2 | 8 | 2 | 15 | 8.9494 | 1.6 | 2.5998 | 207.2779 | 207.2779 | 701.4877 | 511.2402 | 609
1624 | 2 | 8 | 2 | 16 | 10.0494 | 1.2 | 1.942 | 152.79 | 152.79 | 597.091 | 616.9752 | 470.6
1625 | 2 | 8 | 2 | 17 | 10.7494 | 0.8 | 1.6271 | 97.1494 | 97.1494 | 378.385 | 567.3668 | 273.7
1626 | 2 | 8 | 2 | 18 | 10.5494 | 1.6 | 1.123 | 24.7202 | 24.7202 | 46.6424 | 87.1154 | 45.25
1627 | 2 | 8 | 2 | 19 | 9.9494 | 2.9 | 0.92443 | 0 | 0 | 0 | 0 | 0
1628 | 2 | 8 | 2 | 20 | 8.4494 | 1.3 | 0.97483 | 0 | 0 | 0 | 0 | 0
1629 | 2 | 8 | 2 | 21 | 6.7494 | 1 | 1.427 | 0 | 0 | 0 | 0 | 0
1630 | 2 | 8 | 2 | 22 | 4.3494 | 1.8 | 3.0012 | 0 | 0 | 0 | 0 | 0
1631 | 2 | 8 | 2 | 23 | 3.3494 | 1.5 | 2.8455 | 0 | 0 | 0 | 0 | 0
1632 | 2 | 8 | 2 | 24 | 2.6494 | 0.9 | 3.5051 | 0 | 0 | 0 | 0 | 0
1633 | 2 | 8 | 3 | 1 | 2.4494 | 0.6 | 3.9189 | 0 | 0 | 0 | 0 | 0
1634 | 2 | 8 | 3 | 2 | 2.0494 | 0.7 | 3.8531 | 0 | 0 | 0 | 0 | 0
1635 | 2 | 8 | 3 | 3 | 1.3494 | 1 | 3.7493 | 0 | 0 | 0 | 0 | 0
1636 | 2 | 8 | 3 | 4 | 1.3494 | 0.4 | 3.6207 | 0 | 0 | 0 | 0 | 0
1637 | 2 | 8 | 3 | 5 | 0.44944 | 0.2 | 3.7131 | 0 | 0 | 0 | 0 | 0
1638 | 2 | 8 | 3 | 6 | -0.45056 | 0.6 | 3.7233 | 0 | 0 | 0 | 0 | 0
1639 | 2 | 8 | 3 | 7 | -0.75056 | 0.9 | 3.6315 | 0 | 0 | 0 | 0 | 0
1640 | 2 | 8 | 3 | 8 | -0.85056 | 0.6 | 3.6013 | 0.59997 | 0.60195 | 0.60054 | 0.59997 | 1
1641 | 2 | 8 | 3 | 9 | -0.95056 | 0.4 | 3.5355 | 5.3974 | 5.4203 | 5.4092 | 5.3974 | 9
1642 | 2 | 8 | 3 | 10 | -0.95056 | 0.7 | 3.5714 | 59.3579 | 69.599 | 67.8647 | 59.3579 | 103
1643 | 2 | 8 | 3 | 11 | 1.3494 | 0.3 | 3.7921 | 138.2307 | 195.3416 | 216.4802 | 138.2307 | 272
1644 | 2 | 8 | 3 | 12 | 3.6494 | 0.8 | 3.2593 | 170.1166 | 250.7686 | 391.1821 | 170.1166 | 407
1645 | 2 | 8 | 3 | 13 | 4.9494 | 1.2 | 3.1856 | 185.0836 | 197.3719 | 464.3052 | 185.0836 | 467
1646 | 2 | 8 | 3 | 14 | 6.5494 | 1.2 | 3.0061 | 195.8419 | 195.8419 | 628.7842 | 313.5504 | 570
1647 | 2 | 8 | 3 | 15 | 7.7494 | 1.4 | 2.9304 | 190.4813 | 190.4813 | 656.685 | 479.34 | 570
1648 | 2 | 8 | 3 | 16 | 8.3494 | 1.6 | 2.8441 | 163.588 | 163.588 | 575.2334 | 597.1566 | 477.4
1649 | 2 | 8 | 3 | 17 | 8.5494 | 1.6 | 2.9537 | 99.0142 | 99.0142 | 381.0411 | 575.3611 | 280.3
1650 | 2 | 8 | 3 | 18 | 8.1494 | 1.9 | 3.0118 | 27.5848 | 27.5848 | 56.0352 | 109.7936 | 51.686
1651 | 2 | 8 | 3 | 19 | 7.3494 | 2 | 3.1116 | 0 | 0 | 0 | 0 | 0
1652 | 2 | 8 | 3 | 20 | 5.5494 | 2.2 | 3.3798 | 0 | 0 | 0 | 0 | 0
1653 | 2 | 8 | 3 | 21 | 4.5494 | 1.7 | 3.527 | 0 | 0 | 0 | 0 | 0
1654 | 2 | 8 | 3 | 22 | 4.0494 | 0.9 | 3.6123 | 0 | 0 | 0 | 0 | 0
1655 | 2 | 8 | 3 | 23 | 3.7494 | 0.5 | 3.7906 | 0 | 0 | 0 | 0 | 0
1656 | 2 | 8 | 3 | 24 | 2.1494 | 0.6 | 3.8355 | 0 | 0 | 0 | 0 | 0
1657 | 2 | 8 | 4 | 1 | 1.6494 | 0.8 | 4.1381 | 0 | 0 | 0 | 0 | 0
1658 | 2 | 8 | 4 | 2 | 1.7494 | 0.3 | 4.2123 | 0 | 0 | 0 | 0 | 0
1659 | 2 | 8 | 4 | 3 | 0.74944 | 0.7 | 4.0825 | 0 | 0 | 0 | 0 | 0
1660 | 2 | 8 | 4 | 4 | 0.64944 | 0.2 | 4.0529 | 0 | 0 | 0 | 0 | 0
1661 | 2 | 8 | 4 | 5 | 0.34944 | 0.4 | 3.9654 | 0 | 0 | 0 | 0 | 0
1662 | 2 | 8 | 4 | 6 | -0.75056 | 0.9 | 3.6315 | 0 | 0 | 0 | 0 | 0
1663 | 2 | 8 | 4 | 7 | -0.35056 | 0.1 | 3.7543 | 0 | 0 | 0 | 0 | 0
1664 | 2 | 8 | 4 | 8 | -0.85056 | 0.5 | 3.6013 | 0.59997 | 0.60168 | 0.60045 | 0.59997 | 1
1665 | 2 | 8 | 4 | 9 | -1.0506 | 0.4 | 3.5418 | 4.1984 | 4.2119 | 4.2053 | 4.1984 | 7
1666 | 2 | 8 | 4 | 10 | -0.25056 | 0.1 | 3.7856 | 55.2913 | 62.3502 | 61.1167 | 55.2913 | 95
1667 | 2 | 8 | 4 | 11 | 1.2494 | 0.2 | 4.1907 | 128.2273 | 172.0019 | 187.901 | 128.2273 | 246
1668 | 2 | 8 | 4 | 12 | 3.5494 | 0.7 | 4.0381 | 169.2377 | 246.078 | 379.0965 | 169.2377 | 401
1669 | 2 | 8 | 4 | 13 | 5.2494 | 1.1 | 3.4225 | 192.3107 | 206.4105 | 516.2486 | 192.3107 | 507
1670 | 2 | 8 | 4 | 14 | 6.8494 | 1.6 | 3.0062 | 195.2147 | 195.2147 | 611.627 | 309.384 | 563
1671 | 2 | 8 | 4 | 15 | 7.8494 | 1.5 | 2.8159 | 189.697 | 189.697 | 632.8427 | 466.3484 | 560
1672 | 2 | 8 | 4 | 16 | 8.1494 | 1.9 | 2.7368 | 165.3376 | 165.3376 | 577.0096 | 602.5387 | 484.3
1673 | 2 | 8 | 4 | 17 | 8.5494 | 1.7 | 2.6006 | 100.8763 | 100.8763 | 383.7281 | 583.5938 | 287
1674 | 2 | 8 | 4 | 18 | 8.3494 | 1.1 | 2.5654 | 30.4516 | 30.4516 | 66.0884 | 135.0353 | 58.4955
1675 | 2 | 8 | 4 | 19 | 7.4494 | 1 | 2.5432 | 0 | 0 | 0 | 0 | 0
1676 | 2 | 8 | 4 | 20 | 5.6494 | 0.9 | 2.5925 | 0 | 0 | 0 | 0 | 0
1677 | 2 | 8 | 4 | 21 | 4.4494 | 0.9 | 2.5964 | 0 | 0 | 0 | 0 | 0
1678 | 2 | 8 | 4 | 22 | 3.7494 | 0.8 | 2.5726 | 0 | 0 | 0 | 0 | 0
1679 | 2 | 8 | 4 | 23 | 3.4494 | 0.2 | 2.5681 | 0 | 0 | 0 | 0 | 0
1680 | 2 | 8 | 4 | 24 | 3.1494 | 0.2 | 2.6596 | 0 | 0 | 0 | 0 | 0
1681 | 2 | 8 | 5 | 1 | 2.5494 | 0.3 | 2.781 | 0 | 0 | 0 | 0 | 0
1682 | 2 | 8 | 5 | 2 | 1.3494 | 0.6 | 3.0214 | 0 | 0 | 0 | 0 | 0
1683 | 2 | 8 | 5 | 3 | 0.94944 | 0.3 | 3.1431 | 0 | 0 | 0 | 0 | 0
1684 | 2 | 8 | 5 | 4 | 0.84944 | 0.5 | 3.2855 | 0 | 0 | 0 | 0 | 0
1685 | 2 | 8 | 5 | 5 | 0.54944 | 0.4 | 3.3763 | 0 | 0 | 0 | 0 | 0
1686 | 2 | 8 | 5 | 6 | 0.14944 | 0.2 | 3.2401 | 0 | 0 | 0 | 0 | 0
1687 | 2 | 8 | 5 | 7 | -0.65056 | 0.4 | 3.2201 | 0 | 0 | 0 | 0 | 0
1688 | 2 | 8 | 5 | 8 | -0.45056 | 0.3 | 3.2741 | 0 | 0 | 0 | 0 | 0
1689 | 2 | 8 | 5 | 9 | -0.75056 | 0.4 | 3.3029 | 7.7945 | 7.84 | 7.8175 | 7.7945 | 13
1690 | 2 | 8 | 5 | 10 | 0.049438 | 0.5 | 3.1776 | 73.4499 | 94.4092 | 90.6343 | 73.4499 | 131
1691 | 2 | 8 | 5 | 11 | 1.8494 | 0.6 | 2.9993 | 158.9735 | 240.2881 | 269.2649 | 158.9735 | 323
1692 | 2 | 8 | 5 | 12 | 3.9494 | 0.5 | 3.1749 | 182.8931 | 230.2638 | 311.8148 | 182.8931 | 375
1693 | 2 | 8 | 5 | 13 | 5.1494 | 0.6 | 3.0627 | 164.763 | 168.3804 | 248.9174 | 164.763 | 323
1694 | 2 | 8 | 5 | 14 | 5.6494 | 0.9 | 3.1715 | 157.7972 | 157.7972 | 235.9665 | 179.4155 | 308
1695 | 2 | 8 | 5 | 15 | 6.3494 | 0.7 | 2.8432 | 131.2434 | 131.2434 | 187.171 | 166.4288 | 250
1696 | 2 | 8 | 5 | 16 | 7.0494 | 0.9 | 2.7928 | 159.7479 | 159.7479 | 328.1371 | 340.0971 | 346
1697 | 2 | 8 | 5 | 17 | 7.5494 | 0.5 | 2.6926 | 107.096 | 107.096 | 244.0472 | 343.3062 | 233
1698 | 2 | 8 | 5 | 18 | 7.2494 | 0.4 | 2.8315 | 33.2091 | 33.2091 | 75.3988 | 159.0106 | 65.2
1699 | 2 | 8 | 5 | 19 | 6.8494 | 0.6 | 2.8803 | 0 | 0 | 0 | 0 | 0
1700 | 2 | 8 | 5 | 20 | 5.8494 | 0.9 | 3.0398 | 0 | 0 | 0 | 0 | 0
1701 | 2 | 8 | 5 | 21 | 5.0494 | 0.8 | 3.0413 | 0 | 0 | 0 | 0 | 0
1702 | 2 | 8 | 5 | 22 | 4.5494 | 0.1 | 3.151 | 0 | 0 | 0 | 0 | 0
1703 | 2 | 8 | 5 | 23 | 4.4494 | 0.1 | 3.2889 | 0 | 0 | 0 | 0 | 0
1704 | 2 | 8 | 5 | 24 | 3.8494 | 0.2 | 3.3058 | 0 | 0 | 0 | 0 | 0
1705 | 2 | 8 | 6 | 1 | 3.7494 | 0.1 | 3.3333 | 0 | 0 | 0 | 0 | 0
1706 | 2 | 8 | 6 | 2 | 3.9494 | 1 | 3.69 | 0 | 0 | 0 | 0 | 0
1707 | 2 | 8 | 6 | 3 | 3.9494 | 1.1 | 3.4838 | 0 | 0 | 0 | 0 | 0
1708 | 2 | 8 | 6 | 4 | 3.5494 | 1.5 | 3.7873 | 0 | 0 | 0 | 0 | 0
1709 | 2 | 8 | 6 | 5 | 3.7494 | 0.6 | 3.9432 | 0 | 0 | 0 | 0 | 0
1710 | 2 | 8 | 6 | 6 | 3.3494 | 0.3 | 4.0306 | 0 | 0 | 0 | 0 | 0
1711 | 2 | 8 | 6 | 7 | 2.7494 | 0.5 | 4.1937 | 0 | 0 | 0 | 0 | 0
1712 | 2 | 8 | 6 | 8 | 2.0494 | 0.4 | 4.1688 | 0.59997 | 0.6013 | 0.60033 | 0.59997 | 1
1713 | 2 | 8 | 6 | 9 | 1.8494 | 0.2 | 4.3317 | 5.3974 | 5.4186 | 5.408 | 5.3974 | 9
1714 | 2 | 8 | 6 | 10 | 1.8494 | 0.2 | 4.3762 | 41.8419 | 42.4759 | 42.3583 | 41.8419 | 70
1715 | 2 | 8 | 6 | 11 | 2.2494 | 0.1 | 4.2292 | 81.5502 | 90.9307 | 94.21 | 81.5502 | 143
1716 | 2 | 8 | 6 | 12 | 3.6494 | 0.4 | 4.3197 | 122.2284 | 135.6765 | 158.7037 | 122.2284 | 225
1717 | 2 | 8 | 6 | 13 | 5.1494 | 0.6 | 4.1838 | 147.2233 | 149.703 | 205.727 | 147.2233 | 280
1718 | 2 | 8 | 6 | 14 | 5.9494 | 0.8 | 4.0089 | 149.8654 | 149.8654 | 214.9679 | 168.031 | 288
1719 | 2 | 8 | 6 | 15 | 6.7494 | 0.6 | 3.9243 | 142.4368 | 142.4368 | 212.1876 | 186.6661 | 277
1720 | 2 | 8 | 6 | 16 | 6.9494 | 0.7 | 3.8519 | 117.2305 | 117.2305 | 179.1334 | 184.1042 | 228
1721 | 2 | 8 | 6 | 17 | 6.8494 | 1.2 | 3.8885 | 77.7936 | 77.7936 | 123.6015 | 157.661 | 150
1722 | 2 | 8 | 6 | 18 | 6.0494 | 1.2 | 4.0967 | 35.9413 | 35.9413 | 83.3587 | 179.6594 | 71.7
1723 | 2 | 8 | 6 | 19 | 5.1494 | 1.3 | 4.3524 | 0 | 0 | 0 | 0 | 0
1724 | 2 | 8 | 6 | 20 | 4.4494 | 1.1 | 4.5714 | 0 | 0 | 0 | 0 | 0
1725 | 2 | 8 | 6 | 21 | 3.9494 | 1.1 | 4.6193 | 0 | 0 | 0 | 0 | 0
1726 | 2 | 8 | 6 | 22 | 3.5494 | 1.3 | 4.5906 | 0 | 0 | 0 | 0 | 0
1727 | 2 | 8 | 6 | 23 | 3.3494 | 0.9 | 4.5753 | 0 | 0 | 0 | 0 | 0
1728 | 2 | 8 | 6 | 24 | 3.1494 | 0.4 | 4.5594 | 0 | 0 | 0 | 0 | 0
1729 | 2 | 8 | 7 | 1 | 3.1494 | 0.2 | 4.6082 | 0 | 0 | 0 | 0 | 0
1730 | 2 | 8 | 7 | 2 | 2.8494 | 0.4 | 4.7019 | 0 | 0 | 0 | 0 | 0
1731 | 2 | 8 | 7 | 3 | 2.4494 | 0.4 | 4.6156 | 0 | 0 | 0 | 0 | 0
1732 | 2 | 8 | 7 | 4 | 2.2494 | 0.6 | 4.5498 | 0 | 0 | 0 | 0 | 0
1733 | 2 | 8 | 7 | 5 | 2.2494 | 0.3 | 4.5498 | 0 | 0 | 0 | 0 | 0
1734 | 2 | 8 | 7 | 6 | 2.2494 | 0.3 | 4.5498 | 0 | 0 | 0 | 0 | 0
1735 | 2 | 8 | 7 | 7 | 2.2494 | 0.1 | 4.5498 | 0 | 0 | 0 | 0 | 0
1736 | 2 | 8 | 7 | 8 | 2.2494 | 0.2 | 4.5498 | 1.7997 | 1.8105 | 1.8026 | 1.7997 | 3
1737 | 2 | 8 | 7 | 9 | 1.9494 | 0.3 | 4.4527 | 2.9992 | 3.0056 | 3.0024 | 2.9992 | 5
1738 | 2 | 8 | 7 | 10 | 1.8494 | 0.2 | 4.4208 | 28.7256 | 29.0195 | 28.9634 | 28.7256 | 48
1739 | 2 | 8 | 7 | 11 | 2.5494 | 0.1 | 4.6489 | 44.2232 | 44.6089 | 44.7411 | 44.2232 | 74
1740 | 2 | 8 | 7 | 12 | 2.9494 | 0.3 | 4.7839 | 53.1443 | 53.4105 | 53.864 | 53.1443 | 89
1741 | 2 | 8 | 7 | 13 | 3.6494 | 0.3 | 5.0286 | 105.4388 | 106.2918 | 125.8803 | 105.4388 | 188
1742 | 2 | 8 | 7 | 14 | 4.1494 | 0.6 | 5.2102 | 98.7926 | 98.7926 | 116.164 | 103.6843 | 175
1743 | 2 | 8 | 7 | 15 | 4.7494 | 0.4 | 5.4358 | 85.9672 | 85.9672 | 99.3534 | 94.524 | 151
1744 | 2 | 8 | 7 | 16 | 4.9494 | 0.3 | 5.5129 | 73.3616 | 73.3616 | 85.8934 | 87.0192 | 129
1745 | 2 | 8 | 7 | 17 | 5.6494 | 0.3 | 5.7906 | 100.1245 | 100.1245 | 197.0462 | 270.986 | 209
1746 | 2 | 8 | 7 | 18 | 5.6494 | 0.3 | 5.7906 | 38.651 | 38.651 | 91.1089 | 200.3348 | 78.3
1747 | 2 | 8 | 7 | 19 | 5.6494 | 0.3 | 5.7906 | 0 | 0 | 0 | 0 | 0
1748 | 2 | 8 | 7 | 20 | 5.5494 | 0.3 | 5.7502 | 0 | 0 | 0 | 0 | 0
1749 | 2 | 8 | 7 | 21 | 5.1494 | 0.3 | 5.591 | 0 | 0 | 0 | 0 | 0
1750 | 2 | 8 | 7 | 22 | 4.9494 | 0.3 | 5.5129 | 0 | 0 | 0 | 0 | 0
1751 | 2 | 8 | 7 | 23 | 4.8494 | 0.4 | 5.4742 | 0 | 0 | 0 | 0 | 0
1752 | 2 | 8 | 7 | 24 | 4.5494 | 0.4 | 5.3596 | 0 | 0 | 0 | 0 | 0
1753 | 3 | 9 | 1 | 1 | 4.4494 | 0.4 | 5.3219 | 0 | 0 | 0 | 0 | 0
1754 | 3 | 9 | 1 | 2 | 4.2494 | 0.8 | 5.2472 | 0 | 0 | 0 | 0 | 0
1755 | 3 | 9 | 1 | 3 | 4.1494 | 0.8 | 5.2102 | 0 | 0 | 0 | 0 | 0
1756 | 3 | 9 | 1 | 4 | 4.1494 | 0.8 | 5.2102 | 0 | 0 | 0 | 0 | 0
1757 | 3 | 9 | 1 | 5 | 3.8494 | 0.8 | 5.1005 | 0 | 0 | 0 | 0 | 0
1758 | 3 | 9 | 1 | 6 | 3.7494 | 0.1 | 5.0644 | 0 | 0 | 0 | 0 | 0
1759 | 3 | 9 | 1 | 7 | 3.7494 | 0.1 | 5.0644 | 0 | 0 | 0 | 0 | 0
1760 | 3 | 9 | 1 | 8 | 3.7494 | 0.1 | 5.0644 | 0 | 0 | 0 | 0 | 0
1761 | 3 | 9 | 1 | 9 | 3.7494 | 0.1 | 5.0644 | 7.1953 | 7.2314 | 7.2131 | 7.1953 | 12
1762 | 3 | 9 | 1 | 10 | 4.3494 | 1.4 | 5.2844 | 63.8383 | 74.5873 | 72.4805 | 63.8383 | 111
1763 | 3 | 9 | 1 | 11 | 5.0494 | 1.2 | 5.5518 | 85.2123 | 95.5343 | 99.0051 | 85.2123 | 150
1764 | 3 | 9 | 1 | 12 | 6.6494 | 1.4 | 5.7703 | 171.2517 | 206.6947 | 266.7624 | 171.2517 | 341
1765 | 3 | 9 | 1 | 13 | 8.4494 | 1.3 | 4.9755 | 199.5784 | 213.6869 | 543.594 | 199.5784 | 542
1766 | 3 | 9 | 1 | 14 | 10.3494 | 0.8 | 4.7769 | 197.7958 | 197.7958 | 603.9186 | 313.2349 | 575
1767 | 3 | 9 | 1 | 15 | 11.3494 | 1.1 | 4.6794 | 185.3752 | 185.3752 | 542.1202 | 415.2978 | 518
1768 | 3 | 9 | 1 | 16 | 12.0494 | 1.6 | 4.9028 | 169.4091 | 169.4091 | 552.3456 | 590.5031 | 492
1769 | 3 | 9 | 1 | 17 | 12.4494 | 2.1 | 4.9423 | 108.2263 | 108.2263 | 393.0793 | 616.0783 | 314
1770 | 3 | 9 | 1 | 18 | 11.7494 | 2.7 | 4.5418 | 41.411 | 41.411 | 98.5452 | 220.5638 | 84.9
1771 | 3 | 9 | 1 | 19 | 10.0494 | 3.1 | 5.0746 | 0 | 0 | 0 | 0 | 0
1772 | 3 | 9 | 1 | 20 | 7.7494 | 2.4 | 5.8886 | 0 | 0 | 0 | 0 | 0
1773 | 3 | 9 | 1 | 21 | 6.2494 | 1.7 | 5.1861 | 0 | 0 | 0 | 0 | 0
1774 | 3 | 9 | 1 | 22 | 5.9494 | 1 | 4.7217 | 0 | 0 | 0 | 0 | 0
1775 | 3 | 9 | 1 | 23 | 5.8494 | 0.5 | 4.748 | 0 | 0 | 0 | 0 | 0
1776 | 3 | 9 | 1 | 24 | 5.7494 | 0.3 | 4.7736 | 0 | 0 | 0 | 0 | 0
1777 | 3 | 9 | 2 | 1 | 4.9494 | 2.4 | 4.5688 | 0 | 0 | 0 | 0 | 0
1778 | 3 | 9 | 2 | 2 | 4.0494 | 1.8 | 4.2358 | 0 | 0 | 0 | 0 | 0
1779 | 3 | 9 | 2 | 3 | 2.7494 | 1.8 | 4.5734 | 0 | 0 | 0 | 0 | 0
1780 | 3 | 9 | 2 | 4 | 2.1494 | 1.3 | 4.5173 | 0 | 0 | 0 | 0 | 0
1781 | 3 | 9 | 2 | 5 | 2.2494 | 0.2 | 4.5498 | 0 | 0 | 0 | 0 | 0
1782 | 3 | 9 | 2 | 6 | 2.3494 | 0.7 | 4.5826 | 0 | 0 | 0 | 0 | 0
1783 | 3 | 9 | 2 | 7 | 1.9494 | 1.4 | 4.2734 | 0 | 0 | 0 | 0 | 0
1784 | 3 | 9 | 2 | 8 | 1.5494 | 1.8 | 3.8473 | 1.7997 | 1.8086 | 1.802 | 1.7997 | 3
1785 | 3 | 9 | 2 | 9 | 1.5494 | 1.4 | 3.7168 | 4.1984 | 4.2104 | 4.2043 | 4.1984 | 7
1786 | 3 | 9 | 2 | 10 | 1.8494 | 0.7 | 3.576 | 17.3728 | 17.4771 | 17.4561 | 17.3728 | 29
1787 | 3 | 9 | 2 | 11 | 2.2494 | 0.6 | 3.4975 | 43.0325 | 43.3894 | 43.5071 | 43.0325 | 72
1788 | 3 | 9 | 2 | 12 | 2.5494 | 1 | 3.2935 | 64.3516 | 65.4182 | 67.217 | 64.3516 | 109
1789 | 3 | 9 | 2 | 13 | 3.0494 | 1.5 | 3.2682 | 75.2947 | 75.5235 | 80.9803 | 75.2947 | 129
1790 | 3 | 9 | 2 | 14 | 3.6494 | 1.2 | 3.2089 | 85.1916 | 85.1916 | 95.006 | 88.0082 | 148
1791 | 3 | 9 | 2 | 15 | 4.6494 | 1 | 3.2273 | 180.3376 | 180.3376 | 311.5639 | 265.6243 | 374
1792 | 3 | 9 | 2 | 16 | 5.7494 | 1.2 | 3.2521 | 146.7358 | 146.7358 | 367.9249 | 392.1949 | 368
1793 | 3 | 9 | 2 | 17 | 5.6494 | 0.6 | 3.4035 | 102.7465 | 102.7465 | 195.7831 | 270.535 | 214
1794 | 3 | 9 | 2 | 18 | 5.2494 | 0.1 | 3.5918 | 44.1777 | 44.1777 | 105.6207 | 240.273 | 91.5
1795 | 3 | 9 | 2 | 19 | 4.7494 | 0.4 | 3.686 | 0 | 0 | 0 | 0 | 0
1796 | 3 | 9 | 2 | 20 | 4.5494 | 1.5 | 3.5808 | 0 | 0 | 0 | 0 | 0
1797 | 3 | 9 | 2 | 21 | 3.7494 | 2.1 | 3.6381 | 0 | 0 | 0 | 0 | 0
1798 | 3 | 9 | 2 | 22 | 2.6494 | 1.4 | 3.5991 | 0 | 0 | 0 | 0 | 0
1799 | 3 | 9 | 2 | 23 | 2.1494 | 1.7 | 3.7901 | 0 | 0 | 0 | 0 | 0
1800 | 3 | 9 | 2 | 24 | 1.9494 | 1.4 | 3.9598 | 0 | 0 | 0 | 0 | 0
1801 | 3 | 9 | 3 | 1 | 1.6494 | 1.7 | 3.9628 | 0 | 0 | 0 | 0 | 0
1802 | 3 | 9 | 3 | 2 | 1.4494 | 1.3 | 3.7764 | 0 | 0 | 0 | 0 | 0
1803 | 3 | 9 | 3 | 3 | 0.94944 | 1.3 | 3.7672 | 0 | 0 | 0 | 0 | 0
1804 | 3 | 9 | 3 | 4 | 0.74944 | 0.6 | 3.8771 | 0 | 0 | 0 | 0 | 0
1805 | 3 | 9 | 3 | 5 | 0.64944 | 0.4 | 3.9713 | 0 | 0 | 0 | 0 | 0
1806 | 3 | 9 | 3 | 6 | 0.54944 | 0.7 | 4.0235 | 0 | 0 | 0 | 0 | 0
1807 | 3 | 9 | 3 | 7 | 0.54944 | 0.6 | 4.0235 | 0 | 0 | 0 | 0 | 0
1808 | 3 | 9 | 3 | 8 | 0.64944 | 1 | 4.0121 | 1.7997 | 1.8079 | 1.8018 | 1.7997 | 3
1809 | 3 | 9 | 3 | 9 | 0.34944 | 1 | 3.8855 | 5.9968 | 6.0207 | 6.0083 | 5.9968 | 10
1810 | 3 | 9 | 3 | 10 | 1.0494 | 0.6 | 3.8785 | 45.8904 | 47.0604 | 46.8188 | 45.8904 | 77
1811 | 3 | 9 | 3 | 11 | 2.1494 | 0.4 | 3.9717 | 70.4165 | 75.0141 | 76.5002 | 70.4165 | 121
1812 | 3 | 9 | 3 | 12 | 2.7494 | 0.5 | 3.9092 | 76.2287 | 78.6133 | 82.6156 | 76.2287 | 131
1813 | 3 | 9 | 3 | 13 | 3.1494 | 0.4 | 4.0224 | 75.317 | 75.5356 | 80.8644 | 75.317 | 129
1814 | 3 | 9 | 3 | 14 | 3.4494 | 0.1 | 3.8601 | 66.0494 | 66.0494 | 69.1346 | 66.9435 | 112
1815 | 3 | 9 | 3 | 15 | 3.7494 | 0.1 | 3.6889 | 59.7825 | 59.7825 | 62.0355 | 61.2594 | 101
1816 | 3 | 9 | 3 | 16 | 3.9494 | 0.2 | 3.7415 | 61.2311 | 61.2311 | 66.4135 | 67.0358 | 105
1817 | 3 | 9 | 3 | 17 | 3.9494 | 0.3 | 3.8447 | 48.5045 | 48.5045 | 54.8829 | 60.1435 | 84
1818 | 3 | 9 | 3 | 18 | 3.4494 | 0.4 | 4.0594 | 23.0925 | 23.0925 | 27.8865 | 38.6723 | 40
1819 | 3 | 9 | 3 | 19 | 2.9494 | 0.6 | 4.254 | 0 | 0 | 0 | 0 | 0
1820 | 3 | 9 | 3 | 20 | 2.0494 | 1.4 | 4.3946 | 0 | 0 | 0 | 0 | 0
1821 | 3 | 9 | 3 | 21 | 1.0494 | 0.8 | 4.1724 | 0 | 0 | 0 | 0 | 0
1822 | 3 | 9 | 3 | 22 | 0.54944 | 0.6 | 4.0235 | 0 | 0 | 0 | 0 | 0
1823 | 3 | 9 | 3 | 23 | 0.049438 | 0.2 | 3.8795 | 0 | 0 | 0 | 0 | 0
1824 | 3 | 9 | 3 | 24 | 0.14944 | 0.2 | 3.9079 | 0 | 0 | 0 | 0 | 0
1825 | 3 | 9 | 4 | 1 | 0.44944 | 0.2 | 3.9944 | 0 | 0 | 0 | 0 | 0
1826 | 3 | 9 | 4 | 2 | 0.94944 | 0.5 | 4.1422 | 0 | 0 | 0 | 0 | 0
1827 | 3 | 9 | 4 | 3 | 1.3494 | 0.8 | 4.264 | 0 | 0 | 0 | 0 | 0
1828 | 3 | 9 | 4 | 4 | 1.5494 | 0.3 | 4.3261 | 0 | 0 | 0 | 0 | 0
1829 | 3 | 9 | 4 | 5 | 1.5494 | 0.3 | 4.3261 | 0 | 0 | 0 | 0 | 0
1830 | 3 | 9 | 4 | 6 | 1.7494 | 1 | 4.389 | 0 | 0 | 0 | 0 | 0
1831 | 3 | 9 | 4 | 7 | 2.0494 | 1 | 4.4849 | 0 | 0 | 0 | 0 | 0
1832 | 3 | 9 | 4 | 8 | 2.2494 | 0.4 | 4.5498 | 1.7997 | 1.8073 | 1.8016 | 1.7997 | 3
1833 | 3 | 9 | 4 | 9 | 2.3494 | 0.1 | 4.5826 | 7.7945 | 7.834 | 7.8134 | 7.7945 | 13
1834 | 3 | 9 | 4 | 10 | 2.6494 | 0.1 | 4.6823 | 52.4721 | 55.928 | 55.1967 | 52.4721 | 89
1835 | 3 | 9 | 4 | 11 | 3.9494 | 1.3 | 5.1368 | 171.0765 | 256.447 | 283.4938 | 171.0765 | 350
1836 | 3 | 9 | 4 | 12 | 5.5494 | 0.8 | 5.5181 | 190.2946 | 293.9574 | 467.1435 | 190.2946 | 491
1837 | 3 | 9 | 4 | 13 | 7.1494 | 0.8 | 4.938 | 202.3942 | 218.4569 | 619.4635 | 202.3942 | 602
1838 | 3 | 9 | 4 | 14 | 9.3494 | 0.8 | 5.14 | 211.117 | 211.117 | 705.4423 | 355.8321 | 657
1839 | 3 | 9 | 4 | 15 | 10.5494 | 1.9 | 5.2485 | 208.1386 | 208.1386 | 678.7278 | 519.2957 | 636
1840 | 3 | 9 | 4 | 16 | 10.8494 | 2.3 | 5.1061 | 177.0042 | 177.0042 | 587.9451 | 641.6653 | 533.3
1841 | 3 | 9 | 4 | 17 | 10.9494 | 2.4 | 5.2241 | 113.6513 | 113.6513 | 399.1535 | 640.8821 | 334.7
1842 | 3 | 9 | 4 | 18 | 10.7494 | 2.4 | 5.237 | 49.685 | 49.685 | 118.9734 | 279.0864 | 104.9
1843 | 3 | 9 | 4 | 19 | 9.1494 | 3.3 | 5.2188 | 0 | 0 | 0 | 0 | 0
1844 | 3 | 9 | 4 | 20 | 8.0494 | 2.5 | 5.5979 | 0 | 0 | 0 | 0 | 0
1845 | 3 | 9 | 4 | 21 | 7.5494 | 1.5 | 5.6748 | 0 | 0 | 0 | 0 | 0
1846 | 3 | 9 | 4 | 22 | 7.2494 | 1 | 5.8195 | 0 | 0 | 0 | 0 | 0
1847 | 3 | 9 | 4 | 23 | 6.8494 | 0.8 | 5.9145 | 0 | 0 | 0 | 0 | 0
1848 | 3 | 9 | 4 | 24 | 6.3494 | 1 | 5.9579 | 0 | 0 | 0 | 0 | 0
1849 | 3 | 9 | 5 | 1 | 6.0494 | 0.4 | 5.9548 | 0 | 0 | 0 | 0 | 0
1850 | 3 | 9 | 5 | 2 | 5.3494 | 0.9 | 5.6701 | 0 | 0 | 0 | 0 | 0
1851 | 3 | 9 | 5 | 3 | 4.8494 | 1.2 | 5.4742 | 0 | 0 | 0 | 0 | 0
1852 | 3 | 9 | 5 | 4 | 4.4494 | 0.9 | 5.3219 | 0 | 0 | 0 | 0 | 0
1853 | 3 | 9 | 5 | 5 | 4.3494 | 0.2 | 5.2844 | 0 | 0 | 0 | 0 | 0
1854 | 3 | 9 | 5 | 6 | 4.0494 | 0.1 | 5.1734 | 0 | 0 | 0 | 0 | 0
1855 | 3 | 9 | 5 | 7 | 3.4494 | 0.5 | 4.9575 | 0 | 0 | 0 | 0 | 0
1856 | 3 | 9 | 5 | 8 | 3.5494 | 0.2 | 4.9929 | 1.7997 | 1.8068 | 1.8015 | 1.7997 | 3
1857 | 3 | 9 | 5 | 9 | 3.7494 | 0.1 | 5.0644 | 6.5961 | 6.6237 | 6.6092 | 6.5961 | 11
1858 | 3 | 9 | 5 | 10 | 4.1494 | 0.3 | 5.2102 | 41.2459 | 41.8115 | 41.6889 | 41.2459 | 69
1859 | 3 | 9 | 5 | 11 | 5.4494 | 1.6 | 5.5372 | 151.3267 | 208.4351 | 226.1656 | 151.3267 | 298
1860 | 3 | 9 | 5 | 12 | 7.1494 | 0.9 | 5.0673 | 194.1079 | 242.5159 | 323.0277 | 194.1079 | 401
1861 | 3 | 9 | 5 | 13 | 8.8494 | 0.5 | 4.8955 | 182.4106 | 190.0565 | 385.9475 | 182.4106 | 435
1862 | 3 | 9 | 5 | 14 | 9.8494 | 1.4 | 5.0064 | 203.9451 | 203.9451 | 648.1137 | 335.3169 | 624
1863 | 3 | 9 | 5 | 15 | 10.5494 | 0.9 | 4.8416 | 177.6938 | 177.6938 | 422.5921 | 341.0598 | 449
1864 | 3 | 9 | 5 | 16 | 11.5494 | 1.6 | 4.9161 | 172.7498 | 172.7498 | 526.479 | 576.5858 | 497
1865 | 3 | 9 | 5 | 17 | 11.9494 | 1.8 | 4.9595 | 115.4383 | 115.4383 | 400.8437 | 648.9519 | 341.6
1866 | 3 | 9 | 5 | 18 | 11.9494 | 2.1 | 5.0488 | 52.3948 | 52.3948 | 125.0735 | 297.6552 | 111.6
1867 | 3 | 9 | 5 | 19 | 10.9494 | 2.1 | 5.2241 | 0 | 0 | 0 | 0 | 0
1868 | 3 | 9 | 5 | 20 | 9.5494 | 1.5 | 5.4387 | 0 | 0 | 0 | 0 | 0
1869 | 3 | 9 | 5 | 21 | 8.3494 | 1 | 5.5033 | 0 | 0 | 0 | 0 | 0
1870 | 3 | 9 | 5 | 22 | 7.5494 | 0.9 | 5.5417 | 0 | 0 | 0 | 0 | 0
1871 | 3 | 9 | 5 | 23 | 6.8494 | 0.1 | 5.6605 | 0 | 0 | 0 | 0 | 0
1872 | 3 | 9 | 5 | 24 | 5.8494 | 0.4 | 5.7537 | 0 | 0 | 0 | 0 | 0
1873 | 3 | 9 | 6 | 1 | 5.0494 | 0.7 | 5.5518 | 0 | 0 | 0 | 0 | 0
1874 | 3 | 9 | 6 | 2 | 4.1494 | 0.2 | 5.2102 | 0 | 0 | 0 | 0 | 0
1875 | 3 | 9 | 6 | 3 | 4.3494 | 0.6 | 5.2844 | 0 | 0 | 0 | 0 | 0
1876 | 3 | 9 | 6 | 4 | 3.1494 | 1.2 | 4.8527 | 0 | 0 | 0 | 0 | 0
1877 | 3 | 9 | 6 | 5 | 2.9494 | 0.1 | 4.7839 | 0 | 0 | 0 | 0 | 0
1878 | 3 | 9 | 6 | 6 | 2.9494 | 0.2 | 4.7839 | 0 | 0 | 0 | 0 | 0
1879 | 3 | 9 | 6 | 7 | 3.2494 | 0.2 | 4.8874 | 0 | 0 | 0 | 0 | 0
1880 | 3 | 9 | 6 | 8 | 2.5494 | 0.1 | 4.6489 | 0 | 0 | 0 | 0 | 0
1881 | 3 | 9 | 6 | 9 | 2.8494 | 0.1 | 4.7498 | 18.5689 | 18.7837 | 18.6698 | 18.5689 | 31
1882 | 3 | 9 | 6 | 10 | 4.5494 | 0.1 | 4.7655 | 97.7981 | 136.8795 | 128.209 | 97.7981 | 181
1883 | 3 | 9 | 6 | 11 | 6.0494 | 1 | 4.3956 | 180.2274 | 275.7444 | 304.7997 | 180.2274 | 374
1884 | 3 | 9 | 6 | 12 | 8.4494 | 0.6 | 4.2699 | 196.3639 | 310.3323 | 499.0626 | 196.3639 | 523
1885 | 3 | 9 | 6 | 13 | 10.8494 | 0.6 | 4.1941 | 205.8056 | 222.164 | 653.2467 | 205.8056 | 635
1886 | 3 | 9 | 6 | 14 | 13.5494 | 0.4 | 3.829 | 212.9128 | 212.9128 | 741.7933 | 370.9837 | 689
1887 | 3 | 9 | 6 | 15 | 15.4494 | 0.6 | 3.6624 | 210.0351 | 210.0351 | 740.2576 | 566.9273 | 686
1888 | 3 | 9 | 6 | 16 | 16.1494 | 2 | 3.7145 | 180.1102 | 180.1102 | 590.5848 | 653.3351 | 547.5
1889 | 3 | 9 | 6 | 17 | 16.2494 | 2.5 | 3.7384 | 117.2153 | 117.2153 | 402.3748 | 656.9299 | 348.5
1890 | 3 | 9 | 6 | 18 | 16.2494 | 2 | 3.7384 | 55.0785 | 55.0785 | 130.8079 | 315.6858 | 118.3
1891 | 3 | 9 | 6 | 19 | 15.3494 | 2 | 4.0828 | 0 | 0 | 0 | 0 | 0
1892 | 3 | 9 | 6 | 20 | 13.1494 | 2.2 | 4.404 | 0 | 0 | 0 | 0 | 0
1893 | 3 | 9 | 6 | 21 | 11.5494 | 1 | 4.5686 | 0 | 0 | 0 | 0 | 0
1894 | 3 | 9 | 6 | 22 | 10.5494 | 0.1 | 4.679 | 0 | 0 | 0 | 0 | 0
1895 | 3 | 9 | 6 | 23 | 9.3494 | 0.4 | 4.6147 | 0 | 0 | 0 | 0 | 0
1896 | 3 | 9 | 6 | 24 | 8.4494 | 0.6 | 4.8343 | 0 | 0 | 0 | 0 | 0
1897 | 3 | 9 | 7 | 1 | 8.5494 | 0.4 | 5.0096 | 0 | 0 | 0 | 0 | 0
1898 | 3 | 9 | 7 | 2 | 7.9494 | 1.8 | 4.6715 | 0 | 0 | 0 | 0 | 0
1899 | 3 | 9 | 7 | 3 | 7.3494 | 1.5 | 4.025 | 0 | 0 | 0 | 0 | 0
1900 | 3 | 9 | 7 | 4 | 6.1494 | 1.7 | 4.1253 | 0 | 0 | 0 | 0 | 0
1901 | 3 | 9 | 7 | 5 | 5.8494 | 0.8 | 3.9811 | 0 | 0 | 0 | 0 | 0
1902 | 3 | 9 | 7 | 6 | 5.5494 | 1.4 | 3.6679 | 0 | 0 | 0 | 0 | 0
1903 | 3 | 9 | 7 | 7 | 5.2494 | 0.7 | 3.6482 | 0 | 0 | 0 | 0 | 0
1904 | 3 | 9 | 7 | 8 | 5.1494 | 0.2 | 3.6788 | 1.1999 | 1.2026 | 1.2005 | 1.1999 | 2
1905 | 3 | 9 | 7 | 9 | 4.9494 | 0.6 | 3.3513 | 4.1984 | 4.2091 | 4.2034 | 4.1984 | 7
1906 | 3 | 9 | 7 | 10 | 4.8494 | 0.3 | 3.273 | 32.3055 | 32.6424 | 32.566 | 32.3055 | 54
1907 | 3 | 9 | 7 | 11 | 5.1494 | 0.7 | 3.1186 | 39.4589 | 39.7423 | 39.8267 | 39.4589 | 66
1908 | 3 | 9 | 7 | 12 | 5.1494 | 1 | 2.9508 | 66.622 | 67.7516 | 69.6143 | 66.622 | 113
1909 | 3 | 9 | 7 | 13 | 5.2494 | 1.4 | 2.6899 | 90.6857 | 91.0535 | 101.0478 | 90.6857 | 158
1910 | 3 | 9 | 7 | 14 | 5.7494 | 1 | 2.3777 | 114.4025 | 114.4025 | 137.6935 | 121.4382 | 206
1911 | 3 | 9 | 7 | 15 | 5.9494 | 0.9 | 2.3519 | 124.5578 | 124.5578 | 160.8914 | 149.2383 | 231
1912 | 3 | 9 | 7 | 16 | 6.1494 | 0.4 | 2.3848 | 112.1072 | 112.1072 | 151.4366 | 157.9019 | 211
1913 | 3 | 9 | 7 | 17 | 6.3494 | 0.2 | 2.4788 | 93.7342 | 93.7342 | 145.8971 | 193.7187 | 185
1914 | 3 | 9 | 7 | 18 | 6.4494 | 0.2 | 2.496 | 57.7696 | 57.7696 | 136.3682 | 333.7399 | 125.1
1915 | 3 | 9 | 7 | 19 | 6.1494 | 0.1 | 2.5644 | 0 | 0 | 0 | 0 | 0
1916 | 3 | 9 | 7 | 20 | 5.5494 | 0.1 | 2.6894 | 0 | 0 | 0 | 0 | 0
1917 | 3 | 9 | 7 | 21 | 5.2494 | 0.1 | 2.8025 | 0 | 0 | 0 | 0 | 0
1918 | 3 | 9 | 7 | 22 | 4.9494 | 0.1 | 2.7994 | 0 | 0 | 0 | 0 | 0
1919 | 3 | 9 | 7 | 23 | 4.2494 | 0.3 | 2.875 | 0 | 0 | 0 | 0 | 0
1920 | 3 | 9 | 7 | 24 | 3.6494 | 0.2 | 3.0074 | 0 | 0 | 0 | 0 | 0
1921 | 3 | 10 | 1 | 1 | 3.4494 | 0.1 | 3.1141 | 0 | 0 | 0 | 0 | 0
1922 | 3 | 10 | 1 | 2 | 3.1494 | 0.2 | 2.9998 | 0 | 0 | 0 | 0 | 0
1923 | 3 | 10 | 1 | 3 | 3.1494 | 0.3 | 2.9025 | 0 | 0 | 0 | 0 | 0
1924 | 3 | 10 | 1 | 4 | 2.9494 | 0.1 | 2.8136 | 0 | 0 | 0 | 0 | 0
1925 | 3 | 10 | 1 | 5 | 1.9494 | 0.8 | 2.9317 | 0 | 0 | 0 | 0 | 0
1926 | 3 | 10 | 1 | 6 | 1.7494 | 0.7 | 3.0218 | 0 | 0 | 0 | 0 | 0
1927 | 3 | 10 | 1 | 7 | 1.5494 | 0.1 | 3.022 | 0 | 0 | 0 | 0 | 0
1928 | 3 | 10 | 1 | 8 | 1.3494 | 0.6 | 3.0214 | 1.1999 | 1.2025 | 1.2005 | 1.1999 | 2
1929 | 3 | 10 | 1 | 9 | 1.3494 | 0.2 | 3.1498 | 11.3883 | 11.4656 | 11.424 | 11.3883 | 19
1930 | 3 | 10 | 1 | 10 | 1.7494 | 0.2 | 3.0218 | 53.7154 | 56.8254 | 56.1039 | 53.7154 | 91
1931 | 3 | 10 | 1 | 11 | 2.5494 | 1 | 2.781 | 98.124 | 111.7703 | 115.7524 | 98.124 | 175
1932 | 3 | 10 | 1 | 12 | 3.5494 | 0.9 | 2.1372 | 114.3213 | 123.1114 | 137.5477 | 114.3213 | 206
1933 | 3 | 10 | 1 | 13 | 4.1494 | 0.7 | 2.3338 | 138.1026 | 139.4259 | 176.5925 | 138.1026 | 256
1934 | 3 | 10 | 1 | 14 | 5.1494 | 0.5 | 2.2244 | 169.7912 | 169.7912 | 244.4504 | 192.5897 | 332
1935 | 3 | 10 | 1 | 15 | 6.1494 | 0.7 | 2.2053 | 174.5037 | 174.5037 | 379.5194 | 315.0631 | 425
1936 | 3 | 10 | 1 | 16 | 6.8494 | 1 | 2.3147 | 178.8499 | 178.8499 | 546.1051 | 610.8177 | 528
1937 | 3 | 10 | 1 | 17 | 7.7494 | 0.5 | 2.3956 | 120.9625 | 120.9625 | 405.5192 | 673.4669 | 362.5
1938 | 3 | 10 | 1 | 18 | 7.5494 | 0.5 | 2.2971 | 54.1667 | 54.1667 | 154.9448 | 415.3852 | 132
1939 | 3 | 10 | 1 | 19 | 7.1494 | 0.2 | 2.2989 | 0 | 0 | 0 | 0 | 0
1940 | 3 | 10 | 1 | 20 | 5.9494 | 0.1 | 2.6472 | 0 | 0 | 0 | 0 | 0
1941 | 3 | 10 | 1 | 21 | 4.2494 | 1.3 | 2.7175 | 0 | 0 | 0 | 0 | 0
1942 | 3 | 10 | 1 | 22 | 3.5494 | 1.5 | 2.7862 | 0 | 0 | 0 | 0 | 0
1943 | 3 | 10 | 1 | 23 | 3.2494 | 1.2 | 2.8254 | 0 | 0 | 0 | 0 | 0
1944 | 3 | 10 | 1 | 24 | 2.2494 | 0.6 | 2.8131 | 0 | 0 | 0 | 0 | 0
1945 | 3 | 10 | 2 | 1 | 1.1494 | 0.9 | 2.936 | 0 | 0 | 0 | 0 | 0
1946 | 3 | 10 | 2 | 2 | 0.64944 | 1 | 3.1568 | 0 | 0 | 0 | 0 | 0
1947 | 3 | 10 | 2 | 3 | 0.14944 | 0.6 | 3.1224 | 0 | 0 | 0 | 0 | 0
1948 | 3 | 10 | 2 | 4 | -0.25056 | 0.1 | 3.4811 | 0 | 0 | 0 | 0 | 0
1949 | 3 | 10 | 2 | 5 | -0.65056 | 0.2 | 3.5513 | 0 | 0 | 0 | 0 | 0
1950 | 3 | 10 | 2 | 6 | -1.0506 | 0.6 | 3.5418 | 0 | 0 | 0 | 0 | 0
1951 | 3 | 10 | 2 | 7 | -1.4506 | 1.1 | 3.4253 | 0 | 0 | 0 | 0 | 0
1952 | 3 | 10 | 2 | 8 | -1.4506 | 0.4 | 3.4253 | 0.59997 | 0.60058 | 0.60011 | 0.59997 | 1
1953 | 3 | 10 | 2 | 9 | -1.5506 | 0.5 | 3.3968 | 20.9603 | 21.2172 | 21.0776 | 20.9603 | 35
1954 | 3 | 10 | 2 | 10 | 0.34944 | 0.1 | 3.6861 | 96.1021 | 129.0219 | 121.219 | 96.1021 | 176
1955 | 3 | 10 | 2 | 11 | 1.9494 | 0.9 | 3.5124 | 175.7314 | 256.3139 | 279.3366 | 175.7314 | 358
1956 | 3 | 10 | 2 | 12 | 4.3494 | 0.5 | 3.3187 | 194.8636 | 295.5041 | 460.1399 | 194.8636 | 504
1957 | 3 | 10 | 2 | 13 | 6.3494 | 0.8 | 3.1472 | 204.7102 | 218.2671 | 612.9664 | 204.7102 | 619
1958 | 3 | 10 | 2 | 14 | 7.5494 | 1.7 | 3.0886 | 212.2899 | 212.2899 | 697.1966 | 362.0035 | 672
1959 | 3 | 10 | 2 | 15 | 9.5494 | 1.8 | 3.1611 | 209.6451 | 209.6451 | 691.2819 | 542.9797 | 668
1960 | 3 | 10 | 2 | 16 | 9.6494 | 2.7 | 3.2587 | 184.5301 | 184.5301 | 594.0725 | 671.2015 | 568.9
1961 | 3 | 10 | 2 | 17 | 9.9494 | 2.6 | 3.3253 | 122.8088 | 122.8088 | 406.6883 | 681.2789 | 369.4
1962 | 3 | 10 | 2 | 18 | 9.7494 | 2.3 | 3.3575 | 56.2108 | 56.2108 | 159.6434 | 434.8759 | 138.8
1963 | 3 | 10 | 2 | 19 | 9.1494 | 1.6 | 3.2976 | 0 | 0 | 0 | 0 | 0
1964 | 3 | 10 | 2 | 20 | 7.5494 | 1.6 | 3.3529 | 0 | 0 | 0 | 0 | 0
1965 | 3 | 10 | 2 | 21 | 6.3494 | 1.7 | 3.3906 | 0 | 0 | 0 | 0 | 0
1966 | 3 | 10 | 2 | 22 | 5.5494 | 1 | 3.4374 | 0 | 0 | 0 | 0 | 0
1967 | 3 | 10 | 2 | 23 | 5.2494 | 0.2 | 3.4789 | 0 | 0 | 0 | 0 | 0
1968 | 3 | 10 | 2 | 24 | 4.7494 | 0.1 | 3.6315 | 0 | 0 | 0 | 0 | 0
1969 | 3 | 10 | 3 | 1 | 4.1494 | 0.1 | 3.7425 | 0 | 0 | 0 | 0 | 0
1970 | 3 | 10 | 3 | 2 | 2.6494 | 0.6 | 3.9284 | 0 | 0 | 0 | 0 | 0
1971 | 3 | 10 | 3 | 3 | 2.4494 | 0.1 | 4.2439 | 0 | 0 | 0 | 0 | 0
1972 | 3 | 10 | 3 | 4 | 2.5494 | 0.1 | 4.3212 | 0 | 0 | 0 | 0 | 0
1973 | 3 | 10 | 3 | 5 | 2.0494 | 0.2 | 4.3946 | 0 | 0 | 0 | 0 | 0
1974 | 3 | 10 | 3 | 6 | 1.5494 | 0.5 | 4.3261 | 0 | 0 | 0 | 0 | 0
1975 | 3 | 10 | 3 | 7 | 0.94944 | 0.4 | 4.1422 | 0 | 0 | 0 | 0 | 0
1976 | 3 | 10 | 3 | 8 | 1.5494 | 0.1 | 4.3261 | 0.59997 | 0.60055 | 0.6001 | 0.59997 | 1
1977 | 3 | 10 | 3 | 9 | 1.2494 | 0.1 | 4.2333 | 14.3813 | 14.4996 | 14.4348 | 14.3813 | 24
1978 | 3 | 10 | 3 | 10 | 2.0494 | 0.1 | 4.4397 | 76.2004 | 90.5518 | 87.0783 | 76.2004 | 134
1979 | 3 | 10 | 3 | 11 | 4.0494 | 0.7 | 4.2878 | 171.2716 | 243.4488 | 263.6333 | 171.2716 | 345
1980 | 3 | 10 | 3 | 12 | 6.7494 | 0.6 | 3.987 | 190.9578 | 280.117 | 425.4155 | 190.9578 | 479
1981 | 3 | 10 | 3 | 13 | 8.9494 | 1.4 | 3.835 | 199.9255 | 211.1304 | 550.3166 | 199.9255 | 575
1982 | 3 | 10 | 3 | 14 | 10.8494 | 1.8 | 3.7804 | 206.8979 | 206.8979 | 655.4549 | 346.9454 | 653
1983 | 3 | 10 | 3 | 15 | 12.1494 | 1.9 | 3.7618 | 208.6449 | 208.6449 | 658.6987 | 523.1097 | 650
1984 | 3 | 10 | 3 | 16 | 12.6494 | 2.4 | 3.7951 | 185.9267 | 185.9267 | 595.0313 | 677.1648 | 576
1985 | 3 | 10 | 3 | 17 | 13.0494 | 1.8 | 3.8009 | 124.6546 | 124.6546 | 407.875 | 689.3219 | 376.4
1986 | 3 | 10 | 3 | 18 | 12.7494 | 1.7 | 3.914 | 58.2367 | 58.2367 | 164.129 | 454.4246 | 145.7
1987 | 3 | 10 | 3 | 19 | 11.9494 | 1.9 | 4.0681 | 0 | 0 | 0 | 0 | 0
1988 | 3 | 10 | 3 | 20 | 10.5494 | 1.6 | 4.1917 | 0 | 0 | 0 | 0 | 0
1989 | 3 | 10 | 3 | 21 | 9.2494 | 1.5 | 4.3601 | 0 | 0 | 0 | 0 | 0
1990 | 3 | 10 | 3 | 22 | 8.2494 | 0.9 | 4.351 | 0 | 0 | 0 | 0 | 0
1991 | 3 | 10 | 3 | 23 | 7.2494 | 2.1 | 4.6469 | 0 | 0 | 0 | 0 | 0
1992 | 3 | 10 | 3 | 24 | 6.0494 | 1.6 | 4.9944 | 0 | 0 | 0 | 0 | 0
1993 | 3 | 10 | 4 | 1 | 5.5494 | 0.8 | 5.2862 | 0 | 0 | 0 | 0 | 0
1994 | 3 | 10 | 4 | 2 | 5.2494 | 0.7 | 5.4032 | 0 | 0 | 0 | 0 | 0
1995 | 3 | 10 | 4 | 3 | 4.1494 | 0.1 | 5.1576 | 0 | 0 | 0 | 0 | 0
1996 | 3 | 10 | 4 | 4 | 3.2494 | 0.3 | 4.8874 | 0 | 0 | 0 | 0 | 0
1997 | 3 | 10 | 4 | 5 | 2.8494 | 0.2 | 4.7498 | 0 | 0 | 0 | 0 | 0
1998 | 3 | 10 | 4 | 6 | 2.7494 | 0.1 | 4.7159 | 0 | 0 | 0 | 0 | 0
1999 | 3 | 10 | 4 | 7 | 2.7494 | 0.1 | 4.7159 | 0 | 0 | 0 | 0 | 0
2000 | 3 | 10 | 4 | 8 | 2.3494 | 0.1 | 4.5826 | 0.59997 | 0.60052 | 0.60009 | 0.59997 | 1
2001 | 3 | 10 | 4 | 9 | 2.1494 | 0.1 | 4.5173 | 22.1556 | 22.4312 | 22.279 | 22.1556 | 37
2002 | 3 | 10 | 4 | 10 | 3.0494 | 0.1 | 4.8182 | 90.3829 | 115.376 | 109.2025 | 90.3829 | 163
2003 | 3 | 10 | 4 | 11 | 5.1494 | 0.6 | 5.0837 | 168.915 | 236.1656 | 254.5688 | 168.915 | 338
2004 | 3 | 10 | 4 | 12 | 7.7494 | 0.6 | 4.6751 | 191.5417 | 279.6247 | 422.6405 | 191.5417 | 480
2005 | 3 | 10 | 4 | 13 | 10.1494 | 0.7 | 4.7921 | 201.8307 | 212.956 | 564.2648 | 201.8307 | 590
2006 | 3 | 10 | 4 | 14 | 11.6494 | 1.2 | 4.6865 | 206.7824 | 206.7824 | 644.9363 | 345.1419 | 650
2007 | 3 | 10 | 4 | 15 | 12.7494 | 1.2 | 4.6652 | 191.6234 | 191.6234 | 513.1531 | 418.4702 | 540
2008 | 3 | 10 | 4 | 16 | 13.1494 | 2 | 4.7899 | 181.4334 | 181.4334 | 532.231 | 607.1315 | 535
2009 | 3 | 10 | 4 | 17 | 12.9494 | 2.7 | 5.1084 | 126.4892 | 126.4892 | 408.9126 | 697.2768 | 383.4
2010 | 3 | 10 | 4 | 18 | 12.3494 | 2.8 | 5.46 | 60.213 | 60.213 | 168.0625 | 472.8307 | 152.5
2011 | 3 | 10 | 4 | 19 | 10.9494 | 2.6 | 5.8938 | 0 | 0 | 0 | 0 | 0
2012 | 3 | 10 | 4 | 20 | 9.8494 | 2.1 | 6.2512 | 0 | 0 | 0 | 0 | 0
2013 | 3 | 10 | 4 | 21 | 8.8494 | 1.8 | 6.4959 | 0 | 0 | 0 | 0 | 0
2014 | 3 | 10 | 4 | 22 | 8.2494 | 1.1 | 6.7246 | 0 | 0 | 0 | 0 | 0
2015 | 3 | 10 | 4 | 23 | 8.1494 | 1 | 6.8178 | 0 | 0 | 0 | 0 | 0
2016 | 3 | 10 | 4 | 24 | 7.5494 | 1 | 6.5417 | 0 | 0 | 0 | 0 | 0
2017 | 3 | 10 | 5 | 1 | 7.3494 | 0.7 | 6.4519 | 0 | 0 | 0 | 0 | 0
2018 | 3 | 10 | 5 | 2 | 7.5494 | 0.7 | 6.4749 | 0 | 0 | 0 | 0 | 0
2019 | 3 | 10 | 5 | 3 | 6.5494 | 0.2 | 6.166 | 0 | 0 | 0 | 0 | 0
2020 | 3 | 10 | 5 | 4 | 6.0494 | 0.7 | 5.9548 | 0 | 0 | 0 | 0 | 0
2021 | 3 | 10 | 5 | 5 | 6.4494 | 0.2 | 6.1232 | 0 | 0 | 0 | 0 | 0
2022 | 3 | 10 | 5 | 6 | 6.3494 | 0.1 | 6.0807 | 0 | 0 | 0 | 0 | 0
2023 | 3 | 10 | 5 | 7 | 5.6494 | 0.2 | 5.7906 | 0 | 0 | 0 | 0 | 0
2024 | 3 | 10 | 5 | 8 | 5.6494 | 0.6 | 5.7906 | 1.7997 | 1.8045 | 1.8008 | 1.7997 | 3
2025 | 3 | 10 | 5 | 9 | 5.7494 | 0.6 | 5.8313 | 5.9968 | 6.0165 | 6.0055 | 5.9968 | 10
2026 | 3 | 10 | 5 | 10 | 6.1494 | 0.3 | 5.9965 | 25.1427 | 25.3331 | 25.2851 | 25.1427 | 42
2027 | 3 | 10 | 5 | 11 | 7.0494 | 0.3 | 6.3838 | 38.8628 | 39.1226 | 39.1921 | 38.8628 | 65
2028 | 3 | 10 | 5 | 12 | 7.5494 | 0.3 | 6.5417 | 57.8153 | 58.1623 | 58.7236 | 57.8153 | 97
2029 | 3 | 10 | 5 | 13 | 8.5494 | 0.3 | 6.2925 | 100.5915 | 100.9782 | 113.7648 | 100.5915 | 177
2030 | 3 | 10 | 5 | 14 | 9.3494 | 0.8 | 5.4406 | 100.9212 | 100.9212 | 114.7802 | 105.3481 | 178
2031 | 3 | 10 | 5 | 15 | 9.1494 | 0.9 | 5.5896 | 75.0881 | 75.0881 | 80.6153 | 79.0261 | 129
2032 | 3 | 10 | 5 | 16 | 9.0494 | 0.8 | 5.4043 | 37.0751 | 37.0751 | 37.383 | 37.4528 | 62
2033 | 3 | 10 | 5 | 17 | 8.4494 | 0.9 | 5.7535 | 38.8224 | 38.8224 | 39.2917 | 39.7842 | 65
2034 | 3 | 10 | 5 | 18 | 8.5494 | 1.3 | 5.8643 | 56.439 | 56.439 | 97.9232 | 218.8323 | 115
2035 | 3 | 10 | 5 | 19 | 8.5494 | 0.6 | 5.793 | 0 | 0 | 0 | 0 | 0
2036 | 3 | 10 | 5 | 20 | 8.1494 | 0.5 | 5.7058 | 0 | 0 | 0 | 0 | 0
2037 | 3 | 10 | 5 | 21 | 8.0494 | 0.8 | 5.6668 | 0 | 0 | 0 | 0 | 0
2038 | 3 | 10 | 5 | 22 | 7.8494 | 0.9 | 5.5894 | 0 | 0 | 0 | 0 | 0
2039 | 3 | 10 | 5 | 23 | 7.3494 | 0.4 | 5.9913 | 0 | 0 | 0 | 0 | 0
2040 | 3 | 10 | 5 | 24 | 6.4494 | 0.4 | 6.1232 | 0 | 0 | 0 | 0 | 0
2041 | 3 | 10 | 6 | 1 | 6.2494 | 1.3 | 6.0385 | 0 | 0 | 0 | 0 | 0
2042 | 3 | 10 | 6 | 2 | 6.0494 | 1.5 | 5.9548 | 0 | 0 | 0 | 0 | 0
2043 | 3 | 10 | 6 | 3 | 5.7494 | 1 | 5.8313 | 0 | 0 | 0 | 0 | 0
2044 | 3 | 10 | 6 | 4 | 5.6494 | 1.1 | 5.7906 | 0 | 0 | 0 | 0 | 0
2045 | 3 | 10 | 6 | 5 | 5.3494 | 1 | 5.6701 | 0 | 0 | 0 | 0 | 0
2046 | 3 | 10 | 6 | 6 | 5.2494 | 0.7 | 5.6304 | 0 | 0 | 0 | 0 | 0
2047 | 3 | 10 | 6 | 7 | 4.9494 | 0.9 | 5.5129 | 0 | 0 | 0 | 0 | 0
2048 | 3 | 10 | 6 | 8 | 4.7494 | 0.7 | 5.4358 | 1.7997 | 1.8042 | 1.8007 | 1.7997 | 3
2049 | 3 | 10 | 6 | 9 | 4.7494 | 0.6 | 5.4358 | 10.7895 | 10.8522 | 10.817 | 10.7895 | 18
2050 | 3 | 10 | 6 | 10 | 4.4494 | 1.6 | 5.3219 | 27.5312 | 27.7566 | 27.6987 | 27.5312 | 46
2051 | 3 | 10 | 6 | 11 | 4.5494 | 1.1 | 5.3596 | 41.8408 | 42.1387 | 42.2167 | 41.8408 | 70
2052 | 3 | 10 | 6 | 12 | 4.4494 | 1.9 | 5.3219 | 27.5312 | 27.5925 | 27.6913 | 27.5312 | 46
2053 | 3 | 10 | 6 | 13 | 4.5494 | 2.1 | 5.3596 | 26.9342 | 26.9385 | 27.0866 | 26.9342 | 45
2054 | 3 | 10 | 6 | 14 | 4.4494 | 1.9 | 5.3219 | 32.9017 | 32.9017 | 33.1302 | 32.9755 | 55
2055 | 3 | 10 | 6 | 15 | 4.3494 | 2.3 | 5.2844 | 29.9188 | 29.9188 | 30.1099 | 30.0563 | 50
2056 | 3 | 10 | 6 | 16 | 4.3494 | 2.5 | 5.2844 | 35.883 | 35.883 | 36.166 | 36.2339 | 60
2057 | 3 | 10 | 6 | 17 | 4.3494 | 2.2 | 5.2844 | 40.503 | 40.503 | 41.2672 | 42.0912 | 68
2058 | 3 | 10 | 6 | 18 | 4.4494 | 2.2 | 5.3219 | 21.5579 | 21.5579 | 21.689 | 22.0835 | 36
2059 | 3 | 10 | 6 | 19 | 4.3494 | 2.8 | 5.2844 | 0 | 0 | 0 | 0 | 0
2060 | 3 | 10 | 6 | 20 | 4.2494 | 3 | 5.2472 | 0 | 0 | 0 | 0 | 0
2061 | 3 | 10 | 6 | 21 | 4.4494 | 2.3 | 5.3219 | 0 | 0 | 0 | 0 | 0
2062 | 3 | 10 | 6 | 22 | 4.5494 | 2.6 | 5.3596 | 0 | 0 | 0 | 0 | 0
2063 | 3 | 10 | 6 | 23 | 4.6494 | 1.7 | 5.3976 | 0 | 0 | 0 | 0 | 0
2064 | 3 | 10 | 6 | 24 | 4.6494 | 0.7 | 5.3976 | 0 | 0 | 0 | 0 | 0
2065 | 3 | 10 | 7 | 1 | 4.6494 | 0.6 | 5.3976 | 0 | 0 | 0 | 0 | 0
2066 | 3 | 10 | 7 | 2 | 4.7494 | 0.8 | 5.4358 | 0 | 0 | 0 | 0 | 0
2067 | 3 | 10 | 7 | 3 | 4.6494 | 0.7 | 5.3976 | 0 | 0 | 0 | 0 | 0
2068 | 3 | 10 | 7 | 4 | 4.6494 | 0.5 | 5.3976 | 0 | 0 | 0 | 0 | 0
2069 | 3 | 10 | 7 | 5 | 4.6494 | 1.3 | 5.3976 | 0 | 0 | 0 | 0 | 0
2070 | 3 | 10 | 7 | 6 | 4.4494 | 1.2 | 5.3219 | 0 | 0 | 0 | 0 | 0
2071 | 3 | 10 | 7 | 7 | 4.4494 | 1.4 | 5.3219 | 0 | 0 | 0 | 0 | 0
2072 | 3 | 10 | 7 | 8 | 4.2494 | 1.4 | 5.2472 | 1.1999 | 1.2018 | 1.2003 | 1.1999 | 2
2073 | 3 | 10 | 7 | 9 | 4.2494 | 1.3 | 5.2472 | 22.1555 | 22.4153 | 22.2685 | 22.1555 | 37
2074 | 3 | 10 | 7 | 10 | 4.4494 | 1.4 | 5.3219 | 53.373 | 55.3998 | 54.8691 | 53.373 | 90
2075 | 3 | 10 | 7 | 11 | 5.5494 | 0.9 | 5.7502 | 120.4966 | 142.877 | 148.6047 | 120.4966 | 221
2076 | 3 | 10 | 7 | 12 | 7.1494 | 0.7 | 6.3632 | 168.9522 | 193.7187 | 233.5148 | 168.9522 | 328
2077 | 3 | 10 | 7 | 13 | 8.7494 | 0.5 | 6.3068 | 179.0054 | 180.9296 | 251.5266 | 179.0054 | 350
2078 | 3 | 10 | 7 | 14 | 9.5494 | 0.5 | 5.9726 | 152.8523 | 152.8523 | 199.9255 | 168.2449 | 289
2079 | 3 | 10 | 7 | 15 | 9.7494 | 0.5 | 6.0542 | 152.1425 | 152.1425 | 206.939 | 191.972 | 293
2080 | 3 | 10 | 7 | 16 | 10.5494 | 0.6 | 5.9006 | 141.622 | 141.622 | 204.7986 | 220.8274 | 280
2081 | 3 | 10 | 7 | 17 | 11.6494 | 0.4 | 5.9131 | 137.0168 | 137.0168 | 255.0308 | 385.8184 | 300
2082 | 3 | 10 | 7 | 18 | 11.2494 | 1 | 5.7571 | 65.9995 | 65.9995 | 178.261 | 526.9473 | 173.2
2083 | 3 | 10 | 7 | 19 | 10.7494 | 0.6 | 5.6498 | 0 | 0 | 0 | 0 | 0
2084 | 3 | 10 | 7 | 20 | 9.3494 | 0.7 | 5.4406 | 0 | 0 | 0 | 0 | 0
2085 | 3 | 10 | 7 | 21 | 9.0494 | 0.1 | 5.478 | 0 | 0 | 0 | 0 | 0
2086 | 3 | 10 | 7 | 22 | 8.2494 | 0.5 | 5.9547 | 0 | 0 | 0 | 0 | 0
2087 | 3 | 10 | 7 | 23 | 8.0494 | 0.2 | 6.2184 | 0 | 0 | 0 | 0 | 0
2088 | 3 | 10 | 7 | 24 | 7.9494 | 0.1 | 6.2443 | 0 | 0 | 0 | 0 | 0
2089 | 3 | 11 | 1 | 1 | 7.7494 | 0.2 | 6.4295 | 0 | 0 | 0 | 0 | 0
2090 | 3 | 11 | 1 | 2 | 7.9494 | 0.8 | 6.4501 | 0 | 0 | 0 | 0 | 0
2091 | 3 | 11 | 1 | 3 | 7.9494 | 0.8 | 6.4501 | 0 | 0 | 0 | 0 | 0
2092 | 3 | 11 | 1 | 4 | 7.9494 | 1.4 | 6.5187 | 0 | 0 | 0 | 0 | 0
2093 | 3 | 11 | 1 | 5 | 8.3494 | 1.6 | 6.4183 | 0 | 0 | 0 | 0 | 0
2094 | 3 | 11 | 1 | 6 | 7.5494 | 1.6 | 6.6085 | 0 | 0 | 0 | 0 | 0
2095 | 3 | 11 | 1 | 7 | 7.5494 | 1 | 6.6085 | 0 | 0 | 0 | 0 | 0
2096 | 3 | 11 | 1 | 8 | 7.1494 | 0.6 | 6.4282 | 1.7997 | 1.8039 | 1.8006 | 1.7997 | 3
2097 | 3 | 11 | 1 | 9 | 6.9494 | 0.7 | 6.3397 | 17.9707 | 18.1383 | 18.0429 | 17.9707 | 30
2098 | 3 | 11 | 1 | 10 | 7.1494 | 0.5 | 6.4282 | 35.8829 | 36.2563 | 36.1567 | 35.8829 | 60
2099 | 3 | 11 | 1 | 11 | 7.4494 | 1.1 | 6.563 | 46.0071 | 46.3596 | 46.4478 | 46.0071 | 77
2100 | 3 | 11 | 1 | 12 | 7.5494 | 1.9 | 6.6085 | 37.0749 | 37.1836 | 37.3576 | 37.0749 | 62
2101 | 3 | 11 | 1 | 13 | 7.5494 | 2.2 | 6.6085 | 53.7365 | 53.7514 | 54.3301 | 53.7365 | 90
2102 | 3 | 11 | 1 | 14 | 7.7494 | 1.9 | 6.7003 | 51.9538 | 51.9538 | 52.5099 | 52.1378 | 87
2103 | 3 | 11 | 1 | 15 | 7.7494 | 1.8 | 6.7003 | 37.6709 | 37.6709 | 37.9653 | 37.887 | 63
2104 | 3 | 11 | 1 | 16 | 7.7494 | 1.6 | 6.7003 | 23.3505 | 23.3505 | 23.4657 | 23.4965 | 39
2105 | 3 | 11 | 1 | 17 | 7.7494 | 2.2 | 6.7003 | 19.7646 | 19.7646 | 19.851 | 19.9494 | 33
2106 | 3 | 11 | 1 | 18 | 7.9494 | 2.3 | 6.7933 | 18.5687 | 18.5687 | 18.6567 | 18.9392 | 31
2107 | 3 | 11 | 1 | 19 | 7.9494 | 2.8 | 6.7933 | 0 | 0 | 0 | 0 | 0
2108 | 3 | 11 | 1 | 20 | 7.9494 | 2.4 | 6.7933 | 0 | 0 | 0 | 0 | 0
2109 | 3 | 11 | 1 | 21 | 7.9494 | 1.6 | 6.7933 | 0 | 0 | 0 | 0 | 0
2110 | 3 | 11 | 1 | 22 | 7.7494 | 1.4 | 6.7003 | 0 | 0 | 0 | 0 | 0
2111 | 3 | 11 | 1 | 23 | 7.5494 | 2.4 | 6.6085 | 0 | 0 | 0 | 0 | 0
2112 | 3 | 11 | 1 | 24 | 7.4494 | 3.3 | 6.563 | 0 | 0 | 0 | 0 | 0
2113 | 3 | 11 | 2 | 1 | 7.5494 | 3.3 | 6.6085 | 0 | 0 | 0 | 0 | 0
2114 | 3 | 11 | 2 | 2 | 7.7494 | 1.8 | 6.7003 | 0 | 0 | 0 | 0 | 0
2115 | 3 | 11 | 2 | 3 | 7.4494 | 2.3 | 6.563 | 0 | 0 | 0 | 0 | 0
2116 | 3 | 11 | 2 | 4 | 7.2494 | 4.1 | 6.4728 | 0 | 0 | 0 | 0 | 0
2117 | 3 | 11 | 2 | 5 | 7.3494 | 4.7 | 6.5178 | 0 | 0 | 0 | 0 | 0
2118 | 3 | 11 | 2 | 6 | 6.9494 | 4.2 | 6.3397 | 0 | 0 | 0 | 0 | 0
2119 | 3 | 11 | 2 | 7 | 6.6494 | 4.2 | 6.209 | 0 | 0 | 0 | 0 | 0
2120 | 3 | 11 | 2 | 8 | 6.1494 | 5.3 | 5.9965 | 1.7997 | 1.8037 | 1.8005 | 1.7997 | 3
2121 | 3 | 11 | 2 | 9 | 5.9494 | 4.5 | 5.9134 | 8.3936 | 8.4294 | 8.4089 | 8.3936 | 14
2122 | 3 | 11 | 2 | 10 | 5.7494 | 5.6 | 5.8313 | 17.9707 | 18.0629 | 18.0378 | 17.9707 | 30
2123 | 3 | 11 | 2 | 11 | 5.6494 | 4.9 | 5.7906 | 40.6495 | 40.9214 | 40.9878 | 40.6495 | 68
2124 | 3 | 11 | 2 | 12 | 5.4494 | 4.6 | 5.71 | 50.1703 | 50.3674 | 50.682 | 50.1703 | 84
2125 | 3 | 11 | 2 | 13 | 5.5494 | 5.3 | 5.7502 | 30.5153 | 30.5198 | 30.7034 | 30.5153 | 51
2126 | 3 | 11 | 2 | 14 | 5.9494 | 4.4 | 5.9134 | 35.2867 | 35.2867 | 35.5389 | 35.3712 | 59
2127 | 3 | 11 | 2 | 15 | 5.9494 | 4 | 5.9134 | 57.1838 | 57.1838 | 58.1177 | 57.8766 | 96
2128 | 3 | 11 | 2 | 16 | 6.1494 | 4.2 | 5.9965 | 59.5251 | 59.5251 | 61.9794 | 62.672 | 101
2129 | 3 | 11 | 2 | 17 | 6.5494 | 4.1 | 6.166 | 54.4911 | 54.4911 | 59.0226 | 64.3295 | 94
2130 | 3 | 11 | 2 | 18 | 6.6494 | 3.4 | 6.209 | 28.1788 | 28.1788 | 29.8416 | 35.3595 | 48
2131 | 3 | 11 | 2 | 19 | 6.7494 | 2 | 6.2523 | 0 | 0 | 0 | 0 | 0
2132 | 3 | 11 | 2 | 20 | 6.5494 | 2.1 | 6.166 | 0 | 0 | 0 | 0 | 0
2133 | 3 | 11 | 2 | 21 | 6.5494 | 2.4 | 6.166 | 0 | 0 | 0 | 0 | 0
2134 | 3 | 11 | 2 | 22 | 6.7494 | 2.2 | 6.2523 | 0 | 0 | 0 | 0 | 0
2135 | 3 | 11 | 2 | 23 | 6.9494 | 2.6 | 6.3397 | 0 | 0 | 0 | 0 | 0
2136 | 3 | 11 | 2 | 24 | 7.0494 | 1.5 | 6.3838 | 0 | 0 | 0 | 0 | 0
2137 | 3 | 11 | 3 | 1 | 6.7494 | 0.7 | 6.2523 | 0 | 0 | 0 | 0 | 0
2138 | 3 | 11 | 3 | 2 | 6.8494 | 0.2 | 6.2959 | 0 | 0 | 0 | 0 | 0
2139 | 3 | 11 | 3 | 3 | 6.8494 | 0.2 | 6.2959 | 0 | 0 | 0 | 0 | 0
2140 | 3 | 11 | 3 | 4 | 6.7494 | 0.1 | 6.2523 | 0 | 0 | 0 | 0 | 0
2141 | 3 | 11 | 3 | 5 | 6.5494 | 1 | 6.166 | 0 | 0 | 0 | 0 | 0
2142 | 3 | 11 | 3 | 6 | 6.5494 | 0.6 | 6.166 | 0 | 0 | 0 | 0 | 0
2143 | 3 | 11 | 3 | 7 | 6.3494 | 0.7 | 6.0807 | 0 | 0 | 0 | 0 | 0
2144 | 3 | 11 | 3 | 8 | 6.3494 | 0.5 | 6.0807 | 2.3995 | 2.4063 | 2.4008 | 2.3995 | 4
2145 | 3 | 11 | 3 | 9 | 6.2494 | 0.4 | 6.0385 | 14.3812 | 14.4846 | 14.4249 | 14.3812 | 24
2146 | 3 | 11 | 3 | 10 | 6.3494 | 0.6 | 6.0807 | 22.1554 | 22.2938 | 22.2555 | 22.1554 | 37
2147 | 3 | 11 | 3 | 11 | 6.6494 | 0.1 | 6.209 | 41.2449 | 41.5218 | 41.5878 | 41.2449 | 69
2148 | 3 | 11 | 3 | 12 | 7.1494 | 0.1 | 6.4282 | 74.915 | 76.5121 | 79.054 | 74.915 | 128
2149 | 3 | 11 | 3 | 13 | 7.7494 | 0.2 | 6.7003 | 124.4829 | 124.9879 | 147.5242 | 124.4829 | 225
2150 | 3 | 11 | 3 | 14 | 8.8494 | 0.4 | 7.2261 | 127.9613 | 127.9613 | 153.9431 | 136.7692 | 233
2151 | 3 | 11 | 3 | 15 | 9.4494 | 0.5 | 7.5281 | 140.8381 | 140.8381 | 180.9521 | 170.909 | 265
2152 | 3 | 11 | 3 | 16 | 9.6494 | 0.4 | 7.6313 | 108.771 | 108.771 | 133.9211 | 141.3893 | 200
2153 | 3 | 11 | 3 | 17 | 9.8494 | 0.3 | 7.7357 | 94.0608 | 94.0608 | 124.8862 | 162.0016 | 179
2154 | 3 | 11 | 3 | 18 | 9.9494 | 0.1 | 7.7884 | 58.9916 | 58.9916 | 87.5169 | 185.459 | 117
2155 | 3 | 11 | 3 | 19 | 9.7494 | 0.1 | 7.6834 | 0 | 0 | 0 | 0 | 0
2156 | 3 | 11 | 3 | 20 | 9.2494 | 0.1 | 7.4262 | 0 | 0 | 0 | 0 | 0
2157 | 3 | 11 | 3 | 21 | 8.9494 | 0.1 | 7.2756 | 0 | 0 | 0 | 0 | 0
2158 | 3 | 11 | 3 | 22 | 8.3494 | 0.1 | 6.9827 | 0 | 0 | 0 | 0 | 0
2159 | 3 | 11 | 3 | 23 | 7.6494 | 0.1 | 6.6542 | 0 | 0 | 0 | 0 | 0
2160 | 3 | 11 | 3 | 24 | 6.7494 | 0.5 | 6.2523 | 0 | 0 | 0 | 0 | 0
2161 | 3 | 11 | 4 | 1 | 6.4494 | 0.3 | 6.1232 | 0 | 0 | 0 | 0 | 0
2162 | 3 | 11 | 4 | 2 | 6.2494 | 0.3 | 6.0385 | 0 | 0 | 0 | 0 | 0
2163 | 3 | 11 | 4 | 3 | 6.1494 | 0.4 | 5.9965 | 0 | 0 | 0 | 0 | 0
2164 | 3 | 11 | 4 | 4 | 5.9494 | 0.5 | 5.9134 | 0 | 0 | 0 | 0 | 0
2165 | 3 | 11 | 4 | 5 | 5.5494 | 0.3 | 5.7502 | 0 | 0 | 0 | 0 | 0
2166 | 3 | 11 | 4 | 6 | 5.0494 | 0.4 | 5.5518 | 0 | 0 | 0 | 0 | 0
2167 | 3 | 11 | 4 | 7 | 5.5494 | 0.4 | 5.7502 | 0 | 0 | 0 | 0 | 0
2168 | 3 | 11 | 4 | 8 | 5.4494 | 1.3 | 5.71 | 1.1999 | 1.2015 | 1.2002 | 1.1999 | 2
2169 | 3 | 11 | 4 | 9 | 5.6494 | 2 | 5.7906 | 41.617 | 43.6874 | 42.4823 | 41.617 | 70
2170 | 3 | 11 | 4 | 10 | 7.7494 | 2.5 | 5.9562 | 138.0738 | 213.1818 | 192.0536 | 138.0738 | 271
2171 | 3 | 11 | 4 | 11 | 10.9494 | 2.9 | 5.5588 | 183.7183 | 342.3502 | 379.2795 | 183.7183 | 456
2172 | 3 | 11 | 4 | 12 | 14.0494 | 2.2 | 4.4672 | 203.4045 | 337.9284 | 551.4042 | 203.4045 | 607
2173 | 3 | 11 | 4 | 13 | 16.3494 | 1.9 | 3.7625 | 213.0211 | 222.8709 | 698.6454 | 213.0211 | 711
2174 | 3 | 11 | 4 | 14 | 18.5494 | 1.1 | 3.6473 | 212.3204 | 212.3204 | 758.562 | 399.7773 | 756
2175 | 3 | 11 | 4 | 15 | 20.1494 | 1.2 | 3.4312 | 217.4571 | 217.4571 | 721.6853 | 599.4343 | 749
2176 | 3 | 11 | 4 | 16 | 20.3494 | 1.3 | 3.3223 | 207.5677 | 207.5677 | 585.4303 | 703.3457 | 632.6
2177 | 3 | 11 | 4 | 17 | 21.2494 | 0.6 | 3.0313 | 139.0407 | 139.0407 | 412.4247 | 750.8907 | 432.5
2178 | 3 | 11 | 4 | 18 | 20.8494 | 0.8 | 2.9574 | 71.6208 | 71.6208 | 190.1332 | 611.4607 | 201
2179 | 3 | 11 | 4 | 19 | 20.3494 | 0.6 | 3.0188 | 0 | 0 | 0 | 0 | 0
2180 | 3 | 11 | 4 | 20 | 18.2494 | 0.5 | 2.9131 | 0 | 0 | 0 | 0 | 0
2181 | 3 | 11 | 4 | 21 | 15.9494 | 0.8 | 3.3214 | 0 | 0 | 0 | 0 | 0
2182 | 3 | 11 | 4 | 22 | 14.7494 | 1 | 3.3936 | 0 | 0 | 0 | 0 | 0
2183 | 3 | 11 | 4 | 23 | 13.4494 | 1.1 | 3.6078 | 0 | 0 | 0 | 0 | 0
2184 | 3 | 11 | 4 | 24 | 12.7494 | 0.4 | 3.6328 | 0 | 0 | 0 | 0 | 0
2185 | 3 | 11 | 5 | 1 | 11.8494 | 0.8 | 3.776 | 0 | 0 | 0 | 0 | 0
2186 | 3 | 11 | 5 | 2 | 11.5494 | 0.6 | 3.8747 | 0 | 0 | 0 | 0 | 0
2187 | 3 | 11 | 5 | 3 | 10.9494 | 0.9 | 3.9723 | 0 | 0 | 0 | 0 | 0
2188 | 3 | 11 | 5 | 4 | 11.1494 | 1.1 | 3.9414 | 0 | 0 | 0 | 0 | 0
2189 | 3 | 11 | 5 | 5 | 11.5494 | 1.5 | 3.7014 | 0 | 0 | 0 | 0 | 0
2190 | 3 | 11 | 5 | 6 | 10.4494 | 0.8 | 4.083 | 0 | 0 | 0 | 0 | 0
2191 | 3 | 11 | 5 | 7 | 9.1494 | 1 | 4.4045 | 0 | 0 | 0 | 0 | 0
2192 | 3 | 11 | 5 | 8 | 8.6494 | 0.5 | 4.4001 | 1.1999 | 1.2014 | 1.2002 | 1.1999 | 2
2193 | 3 | 11 | 5 | 9 | 8.4494 | 0.4 | 4.6931 | 25.1425 | 25.4477 | 25.2688 | 25.1425 | 42
2194 | 3 | 11 | 5 | 10 | 10.0494 | 0.1 | 4.9172 | 89.8585 | 108.4186 | 103.1078 | 89.8585 | 160
2195 | 3 | 11 | 5 | 11 | 12.1494 | 0.4 | 4.845 | 185.3477 | 259.0941 | 275.8411 | 185.3477 | 376
2196 | 3 | 11 | 5 | 12 | 14.0494 | 1 | 4.9789 | 202.3993 | 296.4104 | 445.1611 | 202.3993 | 527
2197 | 3 | 11 | 5 | 13 | 15.8494 | 1 | 5.2511 | 205.2314 | 211.6463 | 550.0598 | 205.2314 | 610
2198 | 3 | 11 | 5 | 14 | 17.0494 | 1 | 5.2988 | 206.7862 | 206.7862 | 586.6795 | 338.7744 | 641
2199 | 3 | 11 | 5 | 15 | 18.5494 | 1 | 5.1456 | 210.5201 | 210.5201 | 624.0282 | 527.1112 | 665
2200 | 3 | 11 | 5 | 16 | 18.0494 | 1.6 | 4.8531 | 165.5746 | 165.5746 | 344.0614 | 402.5209 | 414
2201 | 3 | 11 | 5 | 17 | 16.7494 | 3.6 | 5.9303 | 117.5526 | 117.5526 | 174.2084 | 246.3405 | 238
2202 | 3 | 11 | 5 | 18 | 14.4494 | 3.4 | 5.953 | 40.3017 | 40.3017 | 46.968 | 71.5251 | 72
2203 | 3 | 11 | 5 | 19 | 11.4494 | 2.6 | 5.3154 | 0 | 0 | 0 | 0 | 0
2204 | 3 | 11 | 5 | 20 | 11.1494 | 1.3 | 5.2946 | 0 | 0 | 0 | 0 | 0
2205 | 3 | 11 | 5 | 21 | 10.3494 | 0.9 | 5.4998 | 0 | 0 | 0 | 0 | 0
2206 | 3 | 11 | 5 | 22 | 10.1494 | 0.7 | 5.6641 | 0 | 0 | 0 | 0 | 0
2207 | 3 | 11 | 5 | 23 | 9.7494 | 0.6 | 5.6675 | 0 | 0 | 0 | 0 | 0
2208 | 3 | 11 | 5 | 24 | 10.0494 | 1.6 | 6.4154 | 0 | 0 | 0 | 0 | 0
2209 | 3 | 11 | 6 | 1 | 9.6494 | 1.3 | 6.8598 | 0 | 0 | 0 | 0 | 0
2210 | 3 | 11 | 6 | 2 | 9.0494 | 0.6 | 6.6592 | 0 | 0 | 0 | 0 | 0
2211 | 3 | 11 | 6 | 3 | 8.8494 | 0.7 | 6.423 | 0 | 0 | 0 | 0 | 0
2212 | 3 | 11 | 6 | 4 | 8.3494 | 0.2 | 6.5593 | 0 | 0 | 0 | 0 | 0
2213 | 3 | 11 | 6 | 5 | 7.5494 | 0.4 | 6.5417 | 0 | 0 | 0 | 0 | 0
2214 | 3 | 11 | 6 | 6 | 7.3494 | 0.6 | 6.5178 | 0 | 0 | 0 | 0 | 0
2215 | 3 | 11 | 6 | 7 | 7.0494 | 0.6 | 6.3193 | 0 | 0 | 0 | 0 | 0
2216 | 3 | 11 | 6 | 8 | 7.0494 | 0.7 | 6.3193 | 1.7997 | 1.8031 | 1.8004 | 1.7997 | 3
2217 | 3 | 11 | 6 | 9 | 6.0494 | 0.3 | 5.9548 | 22.1553 | 22.3881 | 22.2506 | 22.1553 | 37
2218 | 3 | 11 | 6 | 10 | 7.1494 | 0.1 | 6.4282 | 67.0508 | 72.8646 | 71.173 | 67.0508 | 115
2219 | 3 | 11 | 6 | 11 | 9.0494 | 0.9 | 6.1419 | 145.6924 | 180.0265 | 187.628 | 145.6924 | 276
2220 | 3 | 11 | 6 | 12 | 10.6494 | 1 | 5.12 | 207.7307 | 313.34 | 479.9654 | 207.7307 | 562
2221 | 3 | 11 | 6 | 13 | 11.0494 | 1.7 | 4.7545 | 201.8885 | 203.4884 | 296.669 | 201.8885 | 408
2222 | 3 | 11 | 6 | 14 | 12.3494 | 1.9 | 4.6349 | 209.3155 | 209.3155 | 769.3886 | 406.3368 | 777
2223 | 3 | 11 | 6 | 15 | 13.6494 | 2 | 4.2522 | 211.9713 | 211.9713 | 736.0077 | 617.5011 | 768
2224 | 3 | 11 | 6 | 16 | 14.1494 | 1.8 | 3.9822 | 208.1342 | 208.1342 | 588.2375 | 718.7507 | 646.6
2225 | 3 | 11 | 6 | 17 | 14.1494 | 2.7 | 4.3935 | 142.5192 | 142.5192 | 412.1118 | 765.1174 | 446.4
2226 | 3 | 11 | 6 | 18 | 13.9494 | 3.1 | 4.6413 | 75.1161 | 75.1161 | 192.6401 | 641.5906 | 214.8
2227 | 3 | 11 | 6 | 19 | 13.3494 | 3 | 4.6577 | 120.4557 | 120.4557 | 131.9248 | 947.9105 | 203
2228 | 3 | 11 | 6 | 20 | 12.0494 | 2.6 | 4.6333 | 0 | 0 | 0 | 0 | 0
2229 | 3 | 11 | 6 | 21 | 10.7494 | 1.8 | 4.5775 | 0 | 0 | 0 | 0 | 0
2230 | 3 | 11 | 6 | 22 | 9.4494 | 1 | 4.7216 | 0 | 0 | 0 | 0 | 0
2231 | 3 | 11 | 6 | 23 | 8.6494 | 0.6 | 5.044 | 0 | 0 | 0 | 0 | 0
2232 | 3 | 11 | 6 | 24 | 8.0494 | 0.4 | 4.9785 | 0 | 0 | 0 | 0 | 0
2233 | 3 | 11 | 7 | 1 | 7.5494 | 0.4 | 5.0761 | 0 | 0 | 0 | 0 | 0
2234 | 3 | 11 | 7 | 2 | 7.9494 | 0.2 | 5.0128 | 0 | 0 | 0 | 0 | 0
2235 | 3 | 11 | 7 | 3 | 7.1494 | 0.1 | 5.0026 | 0 | 0 | 0 | 0 | 0
2236 | 3 | 11 | 7 | 4 | 6.7494 | 0.4 | 4.9918 | 0 | 0 | 0 | 0 | 0
2237 | 3 | 11 | 7 | 5 | 6.9494 | 0.2 | 4.8064 | 0 | 0 | 0 | 0 | 0
2238 | 3 | 11 | 7 | 6 | 6.9494 | 0.7 | 4.4879 | 0 | 0 | 0 | 0 | 0
2239 | 3 | 11 | 7 | 7 | 6.5494 | 0.9 | 4.3034 | 0 | 0 | 0 | 0 | 0
2240 | 3 | 11 | 7 | 8 | 6.3494 | 0.7 | 3.5733 | 2.3995 | 2.4054 | 2.4006 | 2.3995 | 4
2241 | 3 | 11 | 7 | 9 | 6.5494 | 0.3 | 3.994 | 44.4731 | 47.1701 | 45.566 | 44.4731 | 75
2242 | 3 | 11 | 7 | 10 | 7.9494 | 1 | 3.3782 | 151.0968 | 240.046 | 213.7369 | 151.0968 | 301
2243 | 3 | 11 | 7 | 11 | 8.4494 | 1.8 | 3.2145 | 182.7851 | 326.3744 | 357.3505 | 182.7851 | 445
2244 | 3 | 11 | 7 | 12 | 9.3494 | 1.7 | 3.1186 | 205.1778 | 339.9139 | 551.8999 | 205.1778 | 620
2245 | 3 | 11 | 7 | 13 | 10.3494 | 1.4 | 3.0169 | 212.5661 | 219.6276 | 679.7987 | 212.5661 | 710
2246 | 3 | 11 | 7 | 14 | 11.0494 | 1.4 | 2.9109 | 211.9404 | 211.9404 | 735.0164 | 398.2619 | 754
2247 | 3 | 11 | 7 | 15 | 12.2494 | 1.4 | 2.9715 | 215.1031 | 215.1031 | 697.0306 | 592.0936 | 746
2248 | 3 | 11 | 7 | 16 | 12.6494 | 2 | 2.9581 | 208.3152 | 208.3152 | 589.4665 | 726.5157 | 653.6
2249 | 3 | 11 | 7 | 17 | 12.4494 | 2.8 | 3.1027 | 144.2377 | 144.2377 | 411.7255 | 771.9829 | 453.3
2250 | 3 | 11 | 7 | 18 | 12.0494 | 2.8 | 3.111 | 76.8278 | 76.8278 | 193.528 | 656.2015 | 221.7
2251 | 3 | 11 | 7 | 19 | 11.1494 | 3.2 | 3.267 | 116.3461 | 116.3461 | 119.1277 | 460.5025 | 196
2252 | 3 | 11 | 7 | 20 | 9.7494 | 2.4 | 3.4342 | 0 | 0 | 0 | 0 | 0
2253 | 3 | 11 | 7 | 21 | 8.3494 | 1.6 | 3.402 | 0 | 0 | 0 | 0 | 0
2254 | 3 | 11 | 7 | 22 | 7.9494 | 0.8 | 3.4461 | 0 | 0 | 0 | 0 | 0
2255 | 3 | 11 | 7 | 23 | 7.3494 | 0.4 | 3.4375 | 0 | 0 | 0 | 0 | 0
2256 | 3 | 11 | 7 | 24 | 7.1494 | 0.8 | 3.5835 | 0 | 0 | 0 | 0 | 0
2257 | 3 | 12 | 1 | 1 | 6.0494 | 0.6 | 3.798 | 0 | 0 | 0 | 0 | 0
2258 | 3 | 12 | 1 | 2 | 5.0494 | 0.7 | 4.1546 | 0 | 0 | 0 | 0 | 0
2259 | 3 | 12 | 1 | 3 | 5.2494 | 0.4 | 3.9871 | 0 | 0 | 0 | 0 | 0
2260 | 3 | 12 | 1 | 4 | 5.0494 | 0.2 | 4.0431 | 0 | 0 | 0 | 0 | 0
2261 | 3 | 12 | 1 | 5 | 4.8494 | 0.4 | 4.2066 | 0 | 0 | 0 | 0 | 0
2262 | 3 | 12 | 1 | 6 | 4.6494 | 0.4 | 4.2021 | 0 | 0 | 0 | 0 | 0
2263 | 3 | 12 | 1 | 7 | 4.1494 | 0.3 | 4.3707 | 0 | 0 | 0 | 0 | 0
2264 | 3 | 12 | 1 | 8 | 3.5494 | 0.4 | 4.3896 | 2.3995 | 2.4052 | 2.4005 | 2.3995 | 4
2265 | 3 | 12 | 1 | 9 | 3.8494 | 0.7 | 4.0737 | 49.9078 | 55.4003 | 52.1104 | 49.9078 | 85
2266 | 3 | 12 | 1 | 10 | 5.4494 | 1 | 4.158 | 135.6859 | 198.2124 | 179.4181 | 135.6859 | 262
2267 | 3 | 12 | 1 | 11 | 7.7494 | 0.8 | 4.1372 | 181.6928 | 318.4162 | 347.1376 | 181.6928 | 438
2268 | 3 | 12 | 1 | 12 | 9.7494 | 1.1 | 3.8949 | 202.7937 | 325.4833 | 517.9863 | 202.7937 | 594
2269 | 3 | 12 | 1 | 13 | 11.2494 | 1.7 | 3.5433 | 212.3723 | 218.4322 | 667.7934 | 212.3723 | 705
2270 | 3 | 12 | 1 | 14 | 13.2494 | 1.4 | 3.6575 | 211.9272 | 211.9272 | 722.9938 | 396.2745 | 750
2271 | 3 | 12 | 1 | 15 | 14.4494 | 1.4 | 3.5373 | 211.9522 | 211.9522 | 700.2536 | 598.1083 | 739
2272 | 3 | 12 | 1 | 16 | 14.7494 | 2.4 | 3.7136 | 208.4239 | 208.4239 | 590.4582 | 734.159 | 660.5
2273 | 3 | 12 | 1 | 17 | 14.5494 | 2.9 | 3.8765 | 145.9454 | 145.9454 | 411.234 | 778.7785 | 460.2
2274 | 3 | 12 | 1 | 18 | 14.4494 | 2.8 | 3.9561 | 78.516 | 78.516 | 194.1851 | 670.5314 | 228.6
2275 | 3 | 12 | 1 | 19 | 13.9494 | 2.2 | 4.032 | 118.6937 | 118.6937 | 119.2244 | 349.6435 | 200
2276 | 3 | 12 | 1 | 20 | 12.6494 | 2.1 | 4.1679 | 0 | 0 | 0 | 0 | 0
2277 | 3 | 12 | 1 | 21 | 11.1494 | 1.7 | 4.3636 | 0 | 0 | 0 | 0 | 0
2278 | 3 | 12 | 1 | 22 | 10.4494 | 1 | 4.4055 | 0 | 0 | 0 | 0 | 0
2279 | 3 | 12 | 1 | 23 | 10.0494 | 0.3 | 4.367 | 0 | 0 | 0 | 0 | 0
2280 | 3 | 12 | 1 | 24 | 7.8494 | 0.4 | 4.4364 | 0 | 0 | 0 | 0 | 0
2281 | 3 | 12 | 2 | 1 | 7.3494 | 0.1 | 4.6136 | 0 | 0 | 0 | 0 | 0
2282 | 3 | 12 | 2 | 2 | 6.6494 | 0.2 | 4.77 | 0 | 0 | 0 | 0 | 0
2283 | 3 | 12 | 2 | 3 | 6.0494 | 0.6 | 4.8147 | 0 | 0 | 0 | 0 | 0
2284 | 3 | 12 | 2 | 4 | 5.6494 | 0.2 | 4.8569 | 0 | 0 | 0 | 0 | 0
2285 | 3 | 12 | 2 | 5 | 5.3494 | 0.2 | 5.1555 | 0 | 0 | 0 | 0 | 0
2286 | 3 | 12 | 2 | 6 | 5.1494 | 0.3 | 5.4218 | 0 | 0 | 0 | 0 | 0
2287 | 3 | 12 | 2 | 7 | 4.5494 | 0.1 | 5.3596 | 0 | 0 | 0 | 0 | 0
2288 | 3 | 12 | 2 | 8 | 4.5494 | 0.4 | 5.2515 | 2.3995 | 2.405 | 2.4004 | 2.3995 | 4
2289 | 3 | 12 | 2 | 9 | 5.3494 | 1.3 | 5.1555 | 53.6716 | 61.2251 | 56.6689 | 53.6716 | 92
2290 | 3 | 12 | 2 | 10 | 6.9494 | 1.5 | 4.8701 | 139.1542 | 204.7072 | 184.6888 | 139.1542 | 270
2291 | 3 | 12 | 2 | 11 | 9.3494 | 1.5 | 4.5397 | 184.761 | 327.8293 | 357.0755 | 184.761 | 451
2292 | 3 | 12 | 2 | 12 | 11.7494 | 0.8 | 4.3659 | 203.84 | 328.082 | 522.4937 | 203.84 | 602
2293 | 3 | 12 | 2 | 13 | 13.7494 | 1.4 | 4.3804 | 212.2006 | 217.3579 | 662.2521 | 212.2006 | 705
2294 | 3 | 12 | 2 | 14 | 15.7494 | 0.9 | 4.5318 | 211.756 | 211.756 | 716.4076 | 396.1044 | 750
2295 | 3 | 12 | 2 | 15 | 17.7494 | 0.4 | 4.3728 | 211.9859 | 211.9859 | 685.4511 | 590.5386 | 733
2296 | 3 | 12 | 2 | 16 | 18.0494 | 1.7 | 4.1929 | 208.4657 | 208.4657 | 591.3314 | 741.839 | 667.4
2297 | 3 | 12 | 2 | 17 | 18.0494 | 2.2 | 4.3248 | 157.4554 | 157.4554 | 398.6508 | 742.4383 | 467.1
2298 | 3 | 12 | 2 | 18 | 17.5494 | 2.9 | 4.062 | 80.181 | 80.181 | 194.6202 | 684.5949 | 235.5
2299 | 3 | 12 | 2 | 19 | 16.8494 | 2.7 | 3.7627 | 34.4052 | 34.4052 | 34.4052 | 1300 | 61.2302
2300 | 3 | 12 | 2 | 20 | 15.3494 | 1.7 | 4.0828 | 0 | 0 | 0 | 0 | 0
2301 | 3 | 12 | 2 | 21 | 13.9494 | 1.3 | 4.3365 | 0 | 0 | 0 | 0 | 0
2302 | 3 | 12 | 2 | 22 | 12.7494 | 0.4 | 4.3833 | 0 | 0 | 0 | 0 | 0
2303 | 3 | 12 | 2 | 23 | 11.6494 | 0.4 | 4.5117 | 0 | 0 | 0 | 0 | 0
2304 | 3 | 12 | 2 | 24 | 10.0494 | 0.2 | 4.7599 | 0 | 0 | 0 | 0 | 0
2305 | 3 | 12 | 3 | 1 | 9.7494 | 0.1 | 4.8185 | 0 | 0 | 0 | 0 | 0
2306 | 3 | 12 | 3 | 2 | 8.5494 | 0.1 | 4.8674 | 0 | 0 | 0 | 0 | 0
2307 | 3 | 12 | 3 | 3 | 7.9494 | 0.5 | 5.2177 | 0 | 0 | 0 | 0 | 0
2308 | 3 | 12 | 3 | 4 | 7.0494 | 0.6 | 5.2893 | 0 | 0 | 0 | 0 | 0
2309 | 3 | 12 | 3 | 5 | 6.9494 | 0.1 | 5.636 | 0 | 0 | 0 | 0 | 0
2310 | 3 | 12 | 3 | 6 | 6.7494 | 0.2 | 5.6214 | 0 | 0 | 0 | 0 | 0
2311 | 3 | 12 | 3 | 7 | 6.5494 | 0.6 | 5.5439 | 0 | 0 | 0 | 0 | 0
2312 | 3 | 12 | 3 | 8 | 6.3494 | 0.6 | 5.5899 | 2.9992 | 3.0075 | 3.0006 | 2.9992 | 5
2313 | 3 | 12 | 3 | 9 | 6.8494 | 0.9 | 5.4702 | 57.3934 | 67.1419 | 61.2207 | 57.3934 | 99
2314 | 3 | 12 | 3 | 10 | 8.6494 | 1 | 5.1156 | 142.9875 | 212.1539 | 190.7006 | 142.9875 | 279
2315 | 3 | 12 | 3 | 11 | 10.7494 | 0.9 | 4.9895 | 185.9294 | 329.4232 | 357.9469 | 185.9294 | 455
2316 | 3 | 12 | 3 | 12 | 13.4494 | 0.6 | 4.8853 | 204.4317 | 328.6644 | 522.5427 | 204.4317 | 606
2317 | 3 | 12 | 3 | 13 | 15.4494 | 1.2 | 4.7808 | 212.006 | 216.2412 | 654.3312 | 212.006 | 703
2318 | 3 | 12 | 3 | 14 | 17.7494 | 1.6 | 4.7616 | 211.6877 | 211.6877 | 706.0715 | 394.5924 | 747
2319 | 3 | 12 | 3 | 15 | 19.5494 | 2 | 4.4631 | 211.8097 | 211.8097 | 687.4846 | 596.3547 | 740
2320 | 3 | 12 | 3 | 16 | 19.7494 | 2.7 | 4.5193 | 208.1905 | 208.1905 | 581.4091 | 734.5992 | 665
2321 | 3 | 12 | 3 | 17 | 19.8494 | 2.8 | 4.3999 | 159.0857 | 159.0857 | 398.5582 | 749.7579 | 474
2322 | 3 | 12 | 3 | 18 | 19.8494 | 2.2 | 4.3999 | 81.823 | 81.823 | 194.8417 | 698.4055 | 242.4
2323 | 3 | 12 | 3 | 19 | 19.1494 | 2.1 | 4.6355 | 41.0845 | 41.0845 | 41.0845 | 1300 | 78.6858
2324 | 3 | 12 | 3 | 20 | 17.5494 | 1.9 | 4.8295 | 0 | 0 | 0 | 0 | 0
2325 | 3 | 12 | 3 | 21 | 15.8494 | 1.8 | 5.0209 | 0 | 0 | 0 | 0 | 0
2326 | 3 | 12 | 3 | 22 | 14.5494 | 0.7 | 5.2499 | 0 | 0 | 0 | 0 | 0
2327 | 3 | 12 | 3 | 23 | 13.7494 | 0.2 | 5.2839 | 0 | 0 | 0 | 0 | 0
2328 | 3 | 12 | 3 | 24 | 11.9494 | 0.1 | 5.2275 | 0 | 0 | 0 | 0 | 0
2329 | 3 | 12 | 4 | 1 | 11.0494 | 0.1 | 5.3434 | 0 | 0 | 0 | 0 | 0
2330 | 3 | 12 | 4 | 2 | 9.7494 | 0.1 | 5.4357 | 0 | 0 | 0 | 0 | 0
2331 | 3 | 12 | 4 | 3 | 9.2494 | 0.3 | 5.7025 | 0 | 0 | 0 | 0 | 0
2332 | 3 | 12 | 4 | 4 | 8.6494 | 0.6 | 5.6892 | 0 | 0 | 0 | 0 | 0
2333 | 3 | 12 | 4 | 5 | 8.2494 | 0.2 | 5.8149 | 0 | 0 | 0 | 0 | 0
2334 | 3 | 12 | 4 | 6 | 8.0494 | 0.8 | 5.6668 | 0 | 0 | 0 | 0 | 0
2335 | 3 | 12 | 4 | 7 | 7.8494 | 1 | 5.4535 | 0 | 0 | 0 | 0 | 0
2336 | 3 | 12 | 4 | 8 | 7.5494 | 1.1 | 5.6083 | 3.5988 | 3.6105 | 3.6008 | 3.5988 | 6
2337 | 3 | 12 | 4 | 9 | 7.9494 | 0.6 | 5.5595 | 56.9416 | 65.8193 | 60.3897 | 56.9416 | 98
2338 | 3 | 12 | 4 | 10 | 9.3494 | 0.9 | 5.2151 | 140.8796 | 205.0087 | 184.8108 | 140.8796 | 273
2339 | 3 | 12 | 4 | 11 | 11.3494 | 1.1 | 5.28 | 184.8389 | 321.6655 | 348.0925 | 184.8389 | 448
2340 | 3 | 12 | 4 | 12 | 14.3494 | 0.7 | 5.1819 | 203.4651 | 321.9776 | 506.4393 | 203.4651 | 595
2341 | 3 | 12 | 4 | 13 | 16.2494 | 1.3 | 5.1519 | 211.4844 | 214.6185 | 620.929 | 211.4844 | 696
2342 | 3 | 12 | 4 | 14 | 17.8494 | 1.6 | 4.6614 | 212.0869 | 212.0869 | 667.4172 | 382.7033 | 721
2343 | 3 | 12 | 4 | 15 | 19.4494 | 1.4 | 4.5794 | 210.4935 | 210.4935 | 587.8314 | 518.9539 | 663
2344 | 3 | 12 | 4 | 16 | 19.4494 | 2.4 | 4.4353 | 195.0577 | 195.0577 | 513.7635 | 650.2328 | 602
2345 | 3 | 12 | 4 | 17 | 19.1494 | 2.9 | 4.6355 | 160.6953 | 160.6953 | 398.3751 | 757.0629 | 480.9
2346 | 3 | 12 | 4 | 18 | 18.3494 | 3 | 4.5422 | 83.4423 | 83.4423 | 194.8577 | 711.9756 | 249.3
2347 | 3 | 12 | 4 | 19 | 17.7494 | 2.8 | 4.8913 | 1.3198 | 1.3198 | 1.3198 | 1.3334 | 2.2
2348 | 3 | 12 | 4 | 20 | 15.9494 | 2.9 | 4.8219 | 0 | 0 | 0 | 0 | 0
2349 | 3 | 12 | 4 | 21 | 13.9494 | 2.1 | 4.9464 | 0 | 0 | 0 | 0 | 0
2350 | 3 | 12 | 4 | 22 | 12.4494 | 1.4 | 4.9423 | 0 | 0 | 0 | 0 | 0
2351 | 3 | 12 | 4 | 23 | 11.1494 | 1.4 | 4.7865 | 0 | 0 | 0 | 0 | 0
2352 | 3 | 12 | 4 | 24 | 10.0494 | 1.3 | 5.1533 | 0 | 0 | 0 | 0 | 0
2353 | 3 | 12 | 5 | 1 | 9.5494 | 0.9 | 5.5149 | 0 | 0 | 0 | 0 | 0
2354 | 3 | 12 | 5 | 2 | 8.7494 | 0.1 | 5.656 | 0 | 0 | 0 | 0 | 0
2355 | 3 | 12 | 5 | 3 | 8.2494 | 0.2 | 6.0945 | 0 | 0 | 0 | 0 | 0
2356 | 3 | 12 | 5 | 4 | 6.8494 | 0.4 | 6.1687 | 0 | 0 | 0 | 0 | 0
2357 | 3 | 12 | 5 | 5 | 6.7494 | 0.2 | 6.2523 | 0 | 0 | 0 | 0 | 0
2358 | 3 | 12 | 5 | 6 | 6.0494 | 0.1 | 5.9548 | 0 | 0 | 0 | 0 | 0
2359 | 3 | 12 | 5 | 7 | 5.4494 | 0.3 | 5.71 | 0.59997 | 0.60297 | 0.59997 | 0.59997 | 1
2360 | 3 | 12 | 5 | 8 | 5.4494 | 0.3 | 5.71 | 5.3973 | 5.4228 | 5.4015 | 5.3973 | 9
2361 | 3 | 12 | 5 | 9 | 6.2494 | 0.1 | 6.0385 | 55.4318 | 62.7996 | 58.2625 | 55.4318 | 95
2362 | 3 | 12 | 5 | 10 | 7.3494 | 0.3 | 6.2544 | 134.186 | 187.8338 | 170.6803 | 134.186 | 256
2363 | 3 | 12 | 5 | 11 | 10.7494 | 0.3 | 6.0632 | 183.8894 | 314.9284 | 339.4988 | 183.8894 | 442
2364 | 3 | 12 | 5 | 12 | 12.6494 | 0.7 | 5.9445 | 210.0489 | 308.4445 | 461.1917 | 210.0489 | 567
2365 | 3 | 12 | 5 | 13 | 14.1494 | 1.4 | 5.8374 | 208.283 | 210.2073 | 545.8934 | 208.283 | 634
2366 | 3 | 12 | 5 | 14 | 15.7494 | 1.7 | 5.9043 | 209.905 | 209.905 | 589.9114 | 354.1286 | 675
2367 | 3 | 12 | 5 | 15 | 16.5494 | 2.8 | 6.2167 | 211.8103 | 211.8103 | 662.7235 | 584.5673 | 731
2368 | 3 | 12 | 5 | 16 | 16.9494 | 3 | 6.1306 | 208.1014 | 208.1014 | 583.0285 | 750.373 | 679
2369 | 3 | 12 | 5 | 17 | 16.7494 | 3.3 | 6.0525 | 161.0319 | 161.0319 | 388.4816 | 741.7338 | 478
2370 | 3 | 12 | 5 | 18 | 16.9494 | 2.8 | 6.5022 | 85.0766 | 85.0766 | 194.7133 | 725.3539 | 256.2
2371 | 3 | 12 | 5 | 19 | 16.5494 | 1.8 | 6.4582 | 5.4573 | 5.4573 | 5.4573 | 5.6558 | 9.1
2372 | 3 | 12 | 5 | 20 | 14.9494 | 3 | 6.3683 | 0 | 0 | 0 | 0 | 0
2373 | 3 | 12 | 5 | 21 | 13.2494 | 2.6 | 6.4779 | 0 | 0 | 0 | 0 | 0
2374 | 3 | 12 | 5 | 22 | 11.9494 | 1.5 | 6.4808 | 0 | 0 | 0 | 0 | 0
2375 | 3 | 12 | 5 | 23 | 11.0494 | 1.7 | 6.1867 | 0 | 0 | 0 | 0 | 0
2376 | 3 | 12 | 5 | 24 | 9.9494 | 0.9 | 6.2152 | 0 | 0 | 0 | 0 | 0
2377 | 3 | 12 | 6 | 1 | 9.2494 | 0.5 | 6.3759 | 0 | 0 | 0 | 0 | 0
2378 | 3 | 12 | 6 | 2 | 8.9494 | 0.6 | 6.6139 | 0 | 0 | 0 | 0 | 0
2379 | 3 | 12 | 6 | 3 | 8.7494 | 0.4 | 6.669 | 0 | 0 | 0 | 0 | 0
2380 | 3 | 12 | 6 | 4 | 8.5494 | 0.1 | 6.7213 | 0 | 0 | 0 | 0 | 0
2381 | 3 | 12 | 6 | 5 | 8.5494 | 0.1 | 6.7929 | 0 | 0 | 0 | 0 | 0
2382 | 3 | 12 | 6 | 6 | 8.1494 | 0.3 | 6.6785 | 0 | 0 | 0 | 0 | 0
2383 | 3 | 12 | 6 | 7 | 8.0494 | 0.1 | 6.8402 | 1.7997 | 1.821 | 1.7997 | 1.7997 | 3
2384 | 3 | 12 | 6 | 8 | 8.3494 | 0.1 | 6.9827 | 4.7979 | 4.8174 | 4.8011 | 4.7979 | 8
2385 | 3 | 12 | 6 | 9 | 8.5494 | 0.2 | 7.0075 | 30.5148 | 30.9085 | 30.6644 | 30.5148 | 51
2386 | 3 | 12 | 6 | 10 | 9.7494 | 0.2 | 7.1394 | 80.4183 | 90.1949 | 87.0221 | 80.4183 | 140
2387 | 3 | 12 | 6 | 11 | 10.6494 | 0.4 | 6.9278 | 87.0104 | 92.7316 | 93.7721 | 87.0104 | 151
2388 | 3 | 12 | 6 | 12 | 10.4494 | 0.5 | 6.835 | 35.286 | 35.3711 | 35.5029 | 35.286 | 59
2389 | 3 | 12 | 6 | 13 | 9.4494 | 0.2 | 7.3758 | 33.4973 | 33.498 | 33.6933 | 33.4973 | 56
2390 | 3 | 12 | 6 | 14 | 10.0494 | 0.4 | 7.8415 | 72.8222 | 72.8222 | 75.8242 | 73.9762 | 124
2391 | 3 | 12 | 6 | 15 | 10.4494 | 0.6 | 8.0568 | 73.2118 | 73.2118 | 76.5812 | 76.0287 | 125
2392 | 3 | 12 | 6 | 16 | 10.8494 | 1 | 8.0258 | 95.9844 | 95.9844 | 108.1892 | 113.863 | 171
2393 | 3 | 12 | 6 | 17 | 10.1494 | 1.2 | 7.7349 | 53.3969 | 53.3969 | 55.5131 | 58.8959 | 91
2394 | 3 | 12 | 6 | 18 | 9.7494 | 0.9 | 7.6834 | 38.6284 | 38.6284 | 41.0039 | 53.0065 | 67
2395 | 3 | 12 | 6 | 19 | 9.2494 | 0.2 | 7.4262 | 9.2902 | 9.2902 | 9.2902 | 16.7371 | 15.6134
2396 | 3 | 12 | 6 | 20 | 9.2494 | 0.1 | 7.4262 | 0 | 0 | 0 | 0 | 0
2397 | 3 | 12 | 6 | 21 | 9.1494 | 0.2 | 7.3757 | 0 | 0 | 0 | 0 | 0
2398 | 3 | 12 | 6 | 22 | 9.1494 | 0.2 | 7.3757 | 0 | 0 | 0 | 0 | 0
2399 | 3 | 12 | 6 | 23 | 9.0494 | 0.8 | 7.3255 | 0 | 0 | 0 | 0 | 0
2400 | 3 | 12 | 6 | 24 | 8.7494 | 0.5 | 7.1768 | 0 | 0 | 0 | 0 | 0
2401 | 3 | 12 | 7 | 1 | 8.4494 | 0.1 | 7.0307 | 0 | 0 | 0 | 0 | 0
2402 | 3 | 12 | 7 | 2 | 8.2494 | 0.1 | 6.9349 | 0 | 0 | 0 | 0 | 0
2403 | 3 | 12 | 7 | 3 | 8.2494 | 0.1 | 6.9349 | 0 | 0 | 0 | 0 | 0
2404 | 3 | 12 | 7 | 4 | 8.1494 | 0.1 | 6.8874 | 0 | 0 | 0 | 0 | 0
2405 | 3 | 12 | 7 | 5 | 8.1494 | 0.3 | 6.8874 | 0 | 0 | 0 | 0 | 0
2406 | 3 | 12 | 7 | 6 | 7.9494 | 0.1 | 6.7933 | 0 | 0 | 0 | 0 | 0
2407 | 3 | 12 | 7 | 7 | 7.9494 | 0.1 | 6.7933 | 1.7997 | 1.8172 | 1.7997 | 1.7997 | 3
2408 | 3 | 12 | 7 | 8 | 7.9494 | 0.1 | 6.7933 | 4.7979 | 4.8169 | 4.8009 | 4.7979 | 8
2409 | 3 | 12 | 7 | 9 | 8.2494 | 0.4 | 6.9349 | 56.6 | 63.8773 | 59.3349 | 56.6 | 97
2410 | 3 | 12 | 7 | 10 | 9.1494 | 0.3 | 7.3757 | 123.4317 | 162.7158 | 149.7791 | 123.4317 | 230
2411 | 3 | 12 | 7 | 11 | 9.9494 | 0.4 | 7.7884 | 140.2822 | 166.0059 | 170.5387 | 140.2822 | 261
2412 | 3 | 12 | 7 | 12 | 12.2494 | 0.5 | 8.3555 | 210.8821 | 307.542 | 456.8073 | 210.8821 | 570
2413 | 3 | 12 | 7 | 13 | 12.8494 | 1.6 | 7.357 | 210.3194 | 210.7128 | 442.3342 | 210.3194 | 556
2414 | 3 | 12 | 7 | 14 | 13.7494 | 1.7 | 7.099 | 208.1433 | 208.1433 | 543.8601 | 338.8689 | 642
2415 | 3 | 12 | 7 | 15 | 14.6494 | 1.4 | 6.4589 | 194.698 | 194.698 | 383.3023 | 354.1755 | 494
2416 | 3 | 12 | 7 | 16 | 15.2494 | 1.6 | 6.4937 | 184.1353 | 184.1353 | 393.7474 | 495.1658 | 500
2417 | 3 | 12 | 7 | 17 | 16.1494 | 1.7 | 6.1763 | 165.3476 | 165.3476 | 396.9245 | 777.9855 | 501.2
2418 | 3 | 12 | 7 | 18 | 16.2494 | 2.8 | 6.0978 | 88.4886 | 88.4886 | 193.9054 | 750.6438 | 269.8
2419 | 3 | 12 | 7 | 19 | 15.3494 | 3.2 | 6.3122 | 12.6857 | 12.6857 | 12.6857 | 36.0515 | 21.635
2420 | 3 | 12 | 7 | 20 | 14.0494 | 2.1 | 6.6219 | 0 | 0 | 0 | 0 | 0
2421 | 3 | 12 | 7 | 21 | 12.7494 | 1.4 | 6.7401 | 0 | 0 | 0 | 0 | 0
2422 | 3 | 12 | 7 | 22 | 11.7494 | 1.6 | 7.015 | 0 | 0 | 0 | 0 | 0
2423 | 3 | 12 | 7 | 23 | 10.9494 | 1.3 | 7.49 | 0 | 0 | 0 | 0 | 0
2424 | 3 | 12 | 7 | 24 | 10.3494 | 0.5 | 7.9214 | 0 | 0 | 0 | 0 | 0
2425 | 3 | 13 | 1 | 1 | 9.9494 | 0.6 | 7.7884 | 0 | 0 | 0 | 0 | 0
2426 | 3 | 13 | 1 | 2 | 9.2494 | 0.2 | 7.4262 | 0 | 0 | 0 | 0 | 0
2427 | 3 | 13 | 1 | 3 | 8.4494 | 0.3 | 7.0307 | 0 | 0 | 0 | 0 | 0
2428 | 3 | 13 | 1 | 4 | 8.5494 | 0.1 | 7.0791 | 0 | 0 | 0 | 0 | 0
2429 | 3 | 13 | 1 | 5 | 8.0494 | 0.2 | 6.8402 | 0 | 0 | 0 | 0 | 0
2430 | 3 | 13 | 1 | 6 | 8.2494 | 0.1 | 6.9349 | 0 | 0 | 0 | 0 | 0
2431 | 3 | 13 | 1 | 7 | 8.1494 | 0.2 | 6.8874 | 1.7997 | 1.8146 | 1.7997 | 1.7997 | 3
2432 | 3 | 13 | 1 | 8 | 8.5494 | 1 | 7.0791 | 7.7945 | 7.8433 | 7.802 | 7.7945 | 13
2433 | 3 | 13 | 1 | 9 | 9.0494 | 0.4 | 7.3255 | 35.882 | 36.4104 | 36.0783 | 35.882 | 60
2434 | 3 | 13 | 1 | 10 | 9.9494 | 0.7 | 7.4732 | 119.5792 | 154.2699 | 142.6799 | 119.5792 | 221
2435 | 3 | 13 | 1 | 11 | 11.6494 | 0.9 | 7.1445 | 198.0936 | 271.9607 | 284.5587 | 198.0936 | 405
2436 | 3 | 13 | 1 | 12 | 13.0494 | 1.1 | 6.8753 | 199.5859 | 270.941 | 380.8386 | 199.5859 | 496
2437 | 3 | 13 | 1 | 13 | 13.4494 | 0.9 | 6.9601 | 165.4461 | 165.4461 | 206.9436 | 165.4606 | 313
2438 | 3 | 13 | 1 | 14 | 14.8494 | 1.4 | 7.0861 | 199.3955 | 199.3955 | 379.8881 | 270.5875 | 495
2439 | 3 | 13 | 1 | 15 | 15.1494 | 1.9 | 6.8939 | 193.9636 | 193.9636 | 274.1912 | 262.5786 | 393
2440 | 3 | 13 | 1 | 16 | 13.8494 | 3.4 | 6.5356 | 134.7968 | 134.7968 | 168.1538 | 184.9393 | 256
2441 | 3 | 13 | 1 | 17 | 13.8494 | 1.5 | 6.3325 | 123.2216 | 123.2216 | 164.2268 | 233.6918 | 246
2442 | 3 | 13 | 1 | 18 | 13.7494 | 0.7 | 6.4928 | 74.8883 | 74.8883 | 96.17 | 213.7976 | 151
2443 | 3 | 13 | 1 | 19 | 13.4494 | 0.8 | 6.861 | 15.8787 | 15.8787 | 15.8787 | 61.172 | 27.5931
2444 | 3 | 13 | 1 | 20 | 13.0494 | 0.4 | 6.5858 | 0 | 0 | 0 | 0 | 0
2445 | 3 | 13 | 1 | 21 | 12.4494 | 0.2 | 6.7928 | 0 | 0 | 0 | 0 | 0
2446 | 3 | 13 | 1 | 22 | 12.0494 | 0.1 | 6.8856 | 0 | 0 | 0 | 0 | 0
2447 | 3 | 13 | 1 | 23 | 11.3494 | 0.1 | 7.4345 | 0 | 0 | 0 | 0 | 0
2448 | 3 | 13 | 1 | 24 | 10.9494 | 0.1 | 7.6585 | 0 | 0 | 0 | 0 | 0
2449 | 3 | 13 | 2 | 1 | 10.6494 | 0.1 | 7.753 | 0 | 0 | 0 | 0 | 0
2450 | 3 | 13 | 2 | 2 | 10.2494 | 0.2 | 7.7875 | 0 | 0 | 0 | 0 | 0
2451 | 3 | 13 | 2 | 3 | 9.8494 | 0.6 | 7.6574 | 0 | 0 | 0 | 0 | 0
2452 | 3 | 13 | 2 | 4 | 9.9494 | 0.9 | 7.5519 | 0 | 0 | 0 | 0 | 0
2453 | 3 | 13 | 2 | 5 | 9.8494 | 0.9 | 7.5009 | 0 | 0 | 0 | 0 | 0
2454 | 3 | 13 | 2 | 6 | 9.7494 | 0.9 | 7.2947 | 0 | 0 | 0 | 0 | 0
2455 | 3 | 13 | 2 | 7 | 9.5494 | 1.3 | 7.5029 | 1.1999 | 1.2056 | 1.1999 | 1.1999 | 2
2456 | 3 | 13 | 2 | 8 | 9.3494 | 1.3 | 7.477 | 5.9967 | 6.0249 | 6.0009 | 5.9967 | 10
2457 | 3 | 13 | 2 | 9 | 9.7494 | 1.1 | 7.5278 | 32.9008 | 33.3381 | 33.0615 | 32.9008 | 55
2458 | 3 | 13 | 2 | 10 | 10.4494 | 1.5 | 7.7305 | 104.4102 | 126.498 | 119.0127 | 104.4102 | 188
2459 | 3 | 13 | 2 | 11 | 11.5494 | 1.4 | 7.1844 | 144.9548 | 172.1728 | 176.6604 | 144.9548 | 271
2460 | 3 | 13 | 2 | 12 | 13.5494 | 1.3 | 6.5076 | 207.8843 | 293.5245 | 425.0713 | 207.8843 | 545
2461 | 3 | 13 | 2 | 13 | 14.6494 | 1.6 | 6.0312 | 210.1523 | 210.1523 | 554.1455 | 210.9852 | 658
2462 | 3 | 13 | 2 | 14 | 15.7494 | 1.7 | 5.7897 | 210.2897 | 210.2897 | 674.7987 | 395.8796 | 752
2463 | 3 | 13 | 2 | 15 | 16.7494 | 1.6 | 5.4419 | 208.6467 | 208.6467 | 679.9903 | 616.407 | 774
2464 | 3 | 13 | 2 | 16 | 17.7494 | 1.4 | 5.1509 | 208.3168 | 208.3168 | 583.804 | 780.1841 | 705
2465 | 3 | 13 | 2 | 17 | 17.9494 | 1.3 | 4.8224 | 168.3239 | 168.3239 | 395.4453 | 791.5983 | 514.6
2466 | 3 | 13 | 2 | 18 | 17.3494 | 1.3 | 4.8949 | 91.8264 | 91.8264 | 192.3591 | 774.683 | 283.3
2467 | 3 | 13 | 2 | 19 | 16.0494 | 0.6 | 5.0861 | 18.8248 | 18.8248 | 18.8248 | 90.2847 | 33.4332
2468 | 3 | 13 | 2 | 20 | 15.8494 | 0.6 | 5.3662 | 0 | 0 | 0 | 0 | 0
2469 | 3 | 13 | 2 | 21 | 14.3494 | 1.9 | 6.019 | 0 | 0 | 0 | 0 | 0
2470 | 3 | 13 | 2 | 22 | 13.6494 | 2.2 | 6.1496 | 0 | 0 | 0 | 0 | 0
2471 | 3 | 13 | 2 | 23 | 12.7494 | 0.9 | 6.3618 | 0 | 0 | 0 | 0 | 0
2472 | 3 | 13 | 2 | 24 | 11.6494 | 0.3 | 6.3523 | 0 | 0 | 0 | 0 | 0
2473 | 3 | 13 | 3 | 1 | 10.7494 | 0.2 | 6.4772 | 0 | 0 | 0 | 0 | 0
2474 | 3 | 13 | 3 | 2 | 10.2494 | 0.8 | 6.5829 | 0 | 0 | 0 | 0 | 0
2475 | 3 | 13 | 3 | 3 | 10.2494 | 0.4 | 6.1824 | 0 | 0 | 0 | 0 | 0
2476 | 3 | 13 | 3 | 4 | 9.6494 | 0.3 | 6.0901 | 0 | 0 | 0 | 0 | 0
2477 | 3 | 13 | 3 | 5 | 9.1494 | 1.2 | 6.3326 | 0 | 0 | 0 | 0 | 0
2478 | 3 | 13 | 3 | 6 | 8.9494 | 1.6 | 6.467 | 0 | 0 | 0 | 0 | 0
2479 | 3 | 13 | 3 | 7 | 8.8494 | 1.2 | 6.2772 | 0.59997 | 0.60125 | 0.59997 | 0.59997 | 1
2480 | 3 | 13 | 3 | 8 | 8.5494 | 0.9 | 6.4354 | 5.9967 | 6.0241 | 6.0007 | 5.9967 | 10
2481 | 3 | 13 | 3 | 9 | 8.7494 | 0.7 | 6.3792 | 52.4761 | 56.4861 | 53.9328 | 52.4761 | 89
2482 | 3 | 13 | 3 | 10 | 10.4494 | 0.6 | 6.0231 | 159.0047 | 237.0289 | 210.2135 | 159.0047 | 314
2483 | 3 | 13 | 3 | 11 | 12.7494 | 0.6 | 5.8896 | 190.9195 | 328.9961 | 350.9752 | 190.9195 | 469
2484 | 3 | 13 | 3 | 12 | 14.9494 | 0.9 | 5.9324 | 207.531 | 330.2857 | 518.332 | 207.531 | 630
2485 | 3 | 13 | 3 | 13 | 16.7494 | 1.4 | 5.686 | 211.8744 | 211.8744 | 605.4633 | 213.6521 | 710
2486 | 3 | 13 | 3 | 14 | 18.5494 | 1 | 5.4187 | 210.7224 | 210.7224 | 648.1934 | 387.7738 | 734
2487 | 3 | 13 | 3 | 15 | 20.0494 | 1.4 | 5.2039 | 211.4476 | 211.4476 | 601.8913 | 553.1278 | 705
2488 | 3 | 13 | 3 | 16 | 19.5494 | 2.4 | 5.189 | 186.5539 | 186.5539 | 387.2159 | 496.2194 | 507
2489 | 3 | 13 | 3 | 17 | 20.2494 | 1.7 | 5.1175 | 169.7661 | 169.7661 | 394.5091 | 798.1765 | 521.2
2490 | 3 | 13 | 3 | 18 | 19.9494 | 1.7 | 5.0226 | 93.475 | 93.475 | 191.4 | 786.7058 | 290.1
2491 | 3 | 13 | 3 | 19 | 19.5494 | 1.3 | 5.189 | 21.6388 | 21.6388 | 21.6388 | 123.6091 | 39.3998
2492 | 3 | 13 | 3 | 20 | 18.3494 | 1.2 | 5.4856 | 0 | 0 | 0 | 0 | 0
2493 | 3 | 13 | 3 | 21 | 16.8494 | 1 | 5.4769 | 0 | 0 | 0 | 0 | 0
2494 | 3 | 13 | 3 | 22 | 15.6494 | 0.8 | 5.8662 | 0 | 0 | 0 | 0 | 0
2495 | 3 | 13 | 3 | 23 | 14.4494 | 0.8 | 5.7422 | 0 | 0 | 0 | 0 | 0
2496 | 3 | 13 | 3 | 24 | 13.4494 | 0.6 | 5.3781 | 0 | 0 | 0 | 0 | 0
2497 | 4 | 13 | 4 | 1 | 8.4494 | 0.8 | 4.2699 | 0 | 0 | 0 | 0 | 0
2498 | 4 | 13 | 4 | 2 | 6.6494 | 0.8 | 4.0218 | 0 | 0 | 0 | 0 | 0
2499 | 4 | 13 | 4 | 3 | 6.5494 | 1.3 | 4.1796 | 0 | 0 | 0 | 0 | 0
2500 | 4 | 13 | 4 | 4 | 6.2494 | 1.3 | 4.1541 | 0 | 0 | 0 | 0 | 0
2501 | 4 | 13 | 4 | 5 | 6.1494 | 1.3 | 4.1253 | 0 | 0 | 0 | 0 | 0
2502 | 4 | 13 | 4 | 6 | 5.9494 | 1.3 | 4.187 | 0 | 0 | 0 | 0 | 0
2503 | 4 | 13 | 4 | 7 | 5.9494 | 1.1 | 4.187 | 1.1999 | 1.2045 | 1.1999 | 1.1999 | 2
2504 | 4 | 13 | 4 | 8 | 5.9494 | 1.1 | 4.187 | 2.9992 | 3.0059 | 3.0001 | 2.9992 | 5
2505 | 4 | 13 | 4 | 9 | 5.3494 | 3 | 4.9271 | 17.9704 | 18.0968 | 18.0158 | 17.9704 | 30
2506 | 4 | 13 | 4 | 10 | 4.5494 | 3.8 | 5.3596 | 38.2655 | 38.6114 | 38.4909 | 38.2655 | 64
2507 | 4 | 13 | 4 | 11 | 4.4494 | 2.6 | 5.3219 | 43.625 | 43.8892 | 43.9298 | 43.625 | 73
2508 | 4 | 13 | 4 | 12 | 5.1494 | 3 | 5.591 | 114.1252 | 119.5078 | 127.7307 | 114.1252 | 203
2509 | 4 | 13 | 4 | 13 | 5.5494 | 3 | 5.5761 | 104.1452 | 104.1452 | 114.2212 | 104.2121 | 183
2510 | 4 | 13 | 4 | 14 | 5.7494 | 3.4 | 5.2432 | 131.6437 | 131.6437 | 152.4769 | 140.1844 | 239
2511 | 4 | 13 | 4 | 15 | 5.9494 | 3.2 | 5.2574 | 86.5901 | 86.5901 | 92.5234 | 91.8427 | 150
2512 | 4 | 13 | 4 | 16 | 5.8494 | 4.2 | 4.5708 | 41.2436 | 41.2436 | 41.5051 | 41.6526 | 69
2513 | 4 | 13 | 4 | 17 | 6.9494 | 4.3 | 4.2334 | 154.9402 | 154.9402 | 338.09 | 676.8798 | 458
2514 | 4 | 13 | 4 | 18 | 8.4494 | 4.1 | 3.5659 | 95.0928 | 95.0928 | 190.1465 | 797.5634 | 296.7
2515 | 4 | 13 | 4 | 19 | 9.2494 | 2.3 | 3.0976 | 22.8686 | 22.8686 | 22.8686 | 190.1494 | 44.2333
2516 | 4 | 13 | 4 | 20 | 9.4494 | 2.8 | 2.1646 | 0 | 0 | 0 | 0 | 0
2517 | 4 | 13 | 4 | 21 | 8.8494 | 2.3 | 1.9346 | 0 | 0 | 0 | 0 | 0
2518 | 4 | 13 | 4 | 22 | 8.3494 | 2.3 | 1.9395 | 0 | 0 | 0 | 0 | 0
2519 | 4 | 13 | 4 | 23 | 7.6494 | 1.7 | 1.9814 | 0 | 0 | 0 | 0 | 0
2520 | 4 | 13 | 4 | 24 | 6.8494 | 1.3 | 2.1264 | 0 | 0 | 0 | 0 | 0
2521 | 4 | 13 | 5 | 1 | 5.9494 | 1.1 | 2.47 | 0 | 0 | 0 | 0 | 0
2522 | 4 | 13 | 5 | 2 | 5.5494 | 1.1 | 2.7469 | 0 | 0 | 0 | 0 | 0
2523 | 4 | 13 | 5 | 3 | 5.0494 | 0.9 | 2.9302 | 0 | 0 | 0 | 0 | 0
2524 | 4 | 13 | 5 | 4 | 4.8494 | 1.1 | 2.8894 | 0 | 0 | 0 | 0 | 0
2525 | 4 | 13 | 5 | 5 | 3.9494 | 1.6 | 3.1234 | 0 | 0 | 0 | 0 | 0
2526 | 4 | 13 | 5 | 6 | 3.4494 | 1.9 | 3.0644 | 0 | 0 | 0 | 0 | 0
2527 | 4 | 13 | 5 | 7 | 3.2494 | 1 | 3.3151 | 0 | 0 | 0 | 0 | 0
2528 | 4 | 13 | 5 | 8 | 2.4494 | 1.3 | 2.8536 | 10.1905 | 10.266 | 10.2009 | 10.1905 | 17
2529 | 4 | 13 | 5 | 9 | 2.9494 | 1.4 | 2.9094 | 49.2826 | 51.4621 | 50.0561 | 49.2826 | 83
2530 | 4 | 13 | 5 | 10 | 4.6494 | 2 | 3.3896 | 93.9102 | 108.3753 | 103.2649 | 93.9102 | 166
2531 | 4 | 13 | 5 | 11 | 5.8494 | 1.5 | 3.2748 | 145.7315 | 171.8298 | 175.6851 | 145.7315 | 272
2532 | 4 | 13 | 5 | 12 | 7.3494 | 1.1 | 3.2419 | 204.8118 | 279.8975 | 394.2824 | 204.8118 | 522
2533 | 4 | 13 | 5 | 13 | 10.3494 | 0.8 | 3.0967 | 206.9718 | 206.9718 | 697.0977 | 211.2703 | 783
2534 | 4 | 13 | 5 | 14 | 11.7494 | 1.1 | 3.0497 | 200.7811 | 200.7811 | 756.1189 | 431.3917 | 828
2535 | 4 | 13 | 5 | 15 | 12.6494 | 1.6 | 2.7724 | 205.8245 | 205.8245 | 700.8537 | 649.1669 | 804
2536 | 4 | 13 | 5 | 16 | 13.2494 | 1.4 | 2.5944 | 226.173 | 226.173 | 571.5336 | 773.5552 | 728
2537 | 4 | 13 | 5 | 17 | 13.9494 | 0.9 | 2.4129 | 172.5683 | 172.5683 | 392.3546 | 811.1156 | 534.3
2538 | 4 | 13 | 5 | 18 | 13.7494 | 1.5 | 2.4813 | 96.7057 | 96.7057 | 188.8306 | 808.7046 | 303.4
2539 | 4 | 13 | 5 | 19 | 13.0494 | 1.8 | 2.5605 | 25.0676 | 25.0676 | 25.0676 | 235.3718 | 50.2927
2540 | 4 | 13 | 5 | 20 | 11.7494 | 1.7 | 2.6122 | 0 | 0 | 0 | 0 | 0
2541 | 4 | 13 | 5 | 21 | 10.1494 | 1.4 | 2.5047 | 0 | 0 | 0 | 0 | 0
2542 | 4 | 13 | 5 | 22 | 9.0494 | 0.6 | 2.6175 | 0 | 0 | 0 | 0 | 0
2543 | 4 | 13 | 5 | 23 | 8.2494 | 0.2 | 2.6863 | 0 | 0 | 0 | 0 | 0
2544 | 4 | 13 | 5 | 24 | 6.6494 | 0.2 | 3.027 | 0 | 0 | 0 | 0 | 0
2545 | 4 | 13 | 6 | 1 | 6.7494 | 0.6 | 3.4233 | 0 | 0 | 0 | 0 | 0
2546 | 4 | 13 | 6 | 2 | 6.2494 | 0.9 | 3.7301 | 0 | 0 | 0 | 0 | 0
2547 | 4 | 13 | 6 | 3 | 5.8494 | 0.8 | 3.7455 | 0 | 0 | 0 | 0 | 0
2548 | 4 | 13 | 6 | 4 | 5.2494 | 0.5 | 3.7047 | 0 | 0 | 0 | 0 | 0
2549 | 4 | 13 | 6 | 5 | 5.5494 | 0.4 | 3.6679 | 0 | 0 | 0 | 0 | 0
2550 | 4 | 13 | 6 | 6 | 5.5494 | 0.9 | 3.6103 | 0 | 0 | 0 | 0 | 0
2551 | 4 | 13 | 6 | 7 | 5.9494 | 1.3 | 4.0682 | 1.1999 | 1.2037 | 1.1999 | 1.1999 | 2
2552 | 4 | 13 | 6 | 8 | 6.5494 | 1.3 | 3.685 | 4.1984 | 4.2109 | 4.2001 | 4.1984 | 7
2553 | 4 | 13 | 6 | 9 | 6.5494 | 0.4 | 3.685 | 20.362 | 20.5198 | 20.4173 | 20.362 | 34
2554 | 4 | 13 | 6 | 10 | 5.7494 | 0.5 | 3.8364 | 23.35 | 23.4757 | 23.4307 | 23.35 | 39
2555 | 4 | 13 | 6 | 11 | 5.9494 | 0.3 | 4.1276 | 29.3211 | 29.4378 | 29.4543 | 29.3211 | 49
2556 | 4 | 13 | 6 | 12 | 5.6494 | 0.7 | 4.6239 | 54.3277 | 54.514 | 54.7971 | 54.3277 | 91
2557 | 4 | 13 | 6 | 13 | 6.6494 | 1.2 | 4.458 | 63.9713 | 63.9713 | 65.4083 | 63.987 | 108
2558 | 4 | 13 | 6 | 14 | 6.8494 | 1.9 | 4.3305 | 87.3902 | 87.3902 | 92.9194 | 89.7159 | 151
2559 | 4 | 13 | 6 | 15 | 6.5494 | 2.8 | 4.737 | 73.8145 | 73.8145 | 76.8239 | 76.5412 | 126
2560 | 4 | 13 | 6 | 16 | 6.6494 | 2.9 | 5.0198 | 67.9904 | 67.9904 | 70.578 | 72.1473 | 116
2561 | 4 | 13 | 6 | 17 | 6.7494 | 1.7 | 4.9289 | 17.9704 | 17.9704 | 18.0131 | 18.0969 | 30
2562 | 4 | 13 | 6 | 18 | 6.2494 | 2.7 | 4.9429 | 17.3723 | 17.3723 | 17.4 | 17.5964 | 29
2563 | 4 | 13 | 6 | 19 | 5.5494 | 3.2 | 4.9966 | 8.3936 | 8.3936 | 8.3936 | 8.6125 | 14
2564 | 4 | 13 | 6 | 20 | 4.8494 | 3 | 5.3638 | 0 | 0 | 0 | 0 | 0
2565 | 4 | 13 | 6 | 21 | 4.7494 | 2.1 | 5.4358 | 0 | 0 | 0 | 0 | 0
2566 | 4 | 13 | 6 | 22 | 4.6494 | 2.8 | 5.3976 | 0 | 0 | 0 | 0 | 0
2567 | 4 | 13 | 6 | 23 | 4.6494 | 2.9 | 5.3976 | 0 | 0 | 0 | 0 | 0
2568 | 4 | 13 | 6 | 24 | 4.7494 | 2.6 | 5.4358 | 0 | 0 | 0 | 0 | 0
2569 | 4 | 13 | 7 | 1 | 4.3494 | 2.9 | 5.2844 | 0 | 0 | 0 | 0 | 0
2570 | 4 | 13 | 7 | 2 | 4.0494 | 3.2 | 5.1734 | 0 | 0 | 0 | 0 | 0
2571 | 4 | 13 | 7 | 3 | 3.7494 | 2.9 | 5.0644 | 0 | 0 | 0 | 0 | 0
2572 | 4 | 13 | 7 | 4 | 3.6494 | 3.3 | 5.0286 | 0 | 0 | 0 | 0 | 0
2573 | 4 | 13 | 7 | 5 | 3.5494 | 3.3 | 4.9929 | 0 | 0 | 0 | 0 | 0
2574 | 4 | 13 | 7 | 6 | 3.5494 | 3.2 | 4.9929 | 0 | 0 | 0 | 0 | 0
2575 | 4 | 13 | 7 | 7 | 3.4494 | 3 | 4.9575 | 1.7997 | 1.8076 | 1.7997 | 1.7997 | 3
2576 | 4 | 13 | 7 | 8 | 3.5494 | 3.5 | 4.9929 | 2.9992 | 3.0054 | 3 | 2.9992 | 5
2577 | 4 | 13 | 7 | 9 | 3.3494 | 4 | 4.9224 | 14.3811 | 14.4586 | 14.4079 | 14.3811 | 24
2578 | 4 | 13 | 7 | 10 | 3.1494 | 3.2 | 4.8527 | 28.7242 | 28.9126 | 28.8442 | 28.7242 | 48
2579 | 4 | 13 | 7 | 11 | 3.2494 | 3.4 | 4.8874 | 44.2199 | 44.4835 | 44.5193 | 44.2199 | 74
2580 | 4 | 13 | 7 | 12 | 3.3494 | 3.4 | 4.9224 | 58.367 | 58.6597 | 59.1031 | 58.367 | 98
2581 | 4 | 13 | 7 | 13 | 3.6494 | 3.2 | 5.0286 | 44.2199 | 44.2199 | 44.528 | 44.2239 | 74
2582 | 4 | 13 | 7 | 14 | 3.9494 | 2.5 | 5.1368 | 43.6247 | 43.6247 | 43.9224 | 43.7515 | 73
2583 | 4 | 13 | 7 | 15 | 4.1494 | 3.2 | 5.2102 | 32.3041 | 32.3041 | 32.4632 | 32.4499 | 54
2584 | 4 | 13 | 7 | 16 | 4.2494 | 2.7 | 5.2472 | 44.8149 | 44.8149 | 45.1066 | 45.2899 | 75
2585 | 4 | 13 | 7 | 17 | 4.1494 | 2.3 | 5.2102 | 29.321 | 29.321 | 29.4317 | 29.6556 | 49
2586 | 4 | 13 | 7 | 18 | 4.0494 | 2.1 | 5.1734 | 17.3723 | 17.3723 | 17.3983 | 17.593 | 29
2587 | 4 | 13 | 7 | 19 | 4.0494 | 1.5 | 5.1734 | 11.3179 | 11.3179 | 11.3179 | 13.3006 | 18.9603
2588 | 4 | 13 | 7 | 20 | 4.1494 | 1.6 | 5.2102 | 0 | 0 | 0 | 0 | 0
2589 | 4 | 13 | 7 | 21 | 4.1494 | 2.1 | 5.2102 | 0 | 0 | 0 | 0 | 0
2590 | 4 | 13 | 7 | 22 | 4.6494 | 2.5 | 5.3976 | 0 | 0 | 0 | 0 | 0
2591 | 4 | 13 | 7 | 23 | 4.8494 | 2.1 | 5.4742 | 0 | 0 | 0 | 0 | 0
2592 | 4 | 13 | 7 | 24 | 4.8494 | 1.2 | 5.4742 | 0 | 0 | 0 | 0 | 0
2593 | 4 | 14 | 1 | 1 | 4.5494 | 1.1 | 5.3596 | 0 | 0 | 0 | 0 | 0
2594 | 4 | 14 | 1 | 2 | 4.4494 | 1.2 | 5.3219 | 0 | 0 | 0 | 0 | 0
2595 | 4 | 14 | 1 | 3 | 4.5494 | 1.8 | 5.3596 | 0 | 0 | 0 | 0 | 0
2596 | 4 | 14 | 1 | 4 | 4.4494 | 2.2 | 5.3219 | 0 | 0 | 0 | 0 | 0
2597 | 4 | 14 | 1 | 5 | 4.8494 | 1.1 | 5.3086 | 0 | 0 | 0 | 0 | 0
2598 | 4 | 14 | 1 | 6 | 7.7494 | 2.9 | 3.7345 | 0 | 0 | 0 | 0 | 0
2599 | 4 | 14 | 1 | 7 | 9.2494 | 3.3 | 2.8012 | 0 | 0 | 0 | 0 | 0
2600 | 4 | 14 | 1 | 8 | 9.8494 | 3 | 2.9171 | 15.5777 | 15.7426 | 15.5986 | 15.5777 | 26
2601 | 4 | 14 | 1 | 9 | 10.4494 | 3.4 | 2.7161 | 104.1177 | 153.6693 | 121.0812 | 104.1177 | 194
2602 | 4 | 14 | 1 | 10 | 11.3494 | 4.3 | 2.4586 | 170.0149 | 343.5169 | 279.7083 | 170.0149 | 401
2603 | 4 | 14 | 1 | 11 | 12.1494 | 4.7 | 2.2337 | 200.098 | 414.4938 | 442.4347 | 200.098 | 579
2604 | 4 | 14 | 1 | 12 | 12.8494 | 5 | 2.0576 | 209.7748 | 369.6145 | 610.9616 | 209.7748 | 724
2605 | 4 | 14 | 1 | 13 | 13.5494 | 4.6 | 2.0559 | 199.3726 | 199.3726 | 731.6747 | 207.5019 | 818
2606 | 4 | 14 | 1 | 14 | 14.0494 | 4.6 | 2.1241 | 195.725 | 195.725 | 773.4226 | 445.0201 | 859
2607 | 4 | 14 | 1 | 15 | 15.5494 | 3.3 | 2.0052 | 200.8066 | 200.8066 | 729.1096 | 690.7891 | 843
2608 | 4 | 14 | 1 | 16 | 15.5494 | 4.7 | 1.7818 | 218.8578 | 218.8578 | 578.6791 | 812.8858 | 752.9
2609 | 4 | 14 | 1 | 17 | 15.7494 | 4.4 | 1.6917 | 176.5585 | 176.5585 | 388.4653 | 830.0149 | 553.7
2610 | 4 | 14 | 1 | 18 | 15.7494 | 3.5 | 1.6917 | 101.4418 | 101.4418 | 183.9579 | 839.744 | 323.2
2611 | 4 | 14 | 1 | 19 | 15.3494 | 3.4 | 1.759 | 30.9805 | 30.9805 | 30.9805 | 381.1695 | 69.9
2612 | 4 | 14 | 1 | 20 | 14.3494 | 2.6 | 1.7522 | 0 | 0 | 0 | 0 | 0
2613 | 4 | 14 | 1 | 21 | 12.7494 | 1.5 | 2.0441 | 0 | 0 | 0 | 0 | 0
2614 | 4 | 14 | 1 | 22 | 11.9494 | 2.6 | 2.1159 | 0 | 0 | 0 | 0 | 0
2615 | 4 | 14 | 1 | 23 | 10.7494 | 0.9 | 2.4439 | 0 | 0 | 0 | 0 | 0
2616 | 4 | 14 | 1 | 24 | 10.0494 | 1.6 | 2.6441 | 0 | 0 | 0 | 0 | 0
2617 | 4 | 14 | 2 | 1 | 9.0494 | 1.4 | 2.9827 | 0 | 0 | 0 | 0 | 0
2618 | 4 | 14 | 2 | 2 | 8.4494 | 1.6 | 3.0039 | 0 | 0 | 0 | 0 | 0
2619 | 4 | 14 | 2 | 3 | 8.1494 | 2.2 | 3.1494 | 0 | 0 | 0 | 0 | 0
2620 | 4 | 14 | 2 | 4 | 7.4494 | 1.8 | 3.2643 | 0 | 0 | 0 | 0 | 0
2621 | 4 | 14 | 2 | 5 | 6.9494 | 2 | 3.2806 | 0 | 0 | 0 | 0 | 0
2622 | 4 | 14 | 2 | 6 | 6.5494 | 2 | 3.3145 | 0 | 0 | 0 | 0 | 0
2623 | 4 | 14 | 2 | 7 | 5.9494 | 2.3 | 3.4161 | 0 | 0 | 0 | 0 | 0
2624 | 4 | 14 | 2 | 8 | 5.6494 | 2 | 3.6356 | 16.7742 | 16.9613 | 16.7972 | 16.7742 | 28
2625 | 4 | 14 | 2 | 9 | 6.8494 | 2 | 3.321 | 103.8618 | 151.3601 | 119.9233 | 103.8618 | 193
2626 | 4 | 14 | 2 | 10 | 8.0494 | 2.2 | 3.1279 | 190.0515 | 309.7279 | 265.1344 | 190.0515 | 394
2627 | 4 | 14 | 2 | 11 | 9.1494 | 2.2 | 2.9294 | 199.3249 | 406.0883 | 431.8208 | 199.3249 | 571
2628 | 4 | 14 | 2 | 12 | 11.3494 | 1.2 | 3.0549 | 209.6917 | 363.3454 | 594.6231 | 209.6917 | 713
2629 | 4 | 14 | 2 | 13 | 14.3494 | 1.1 | 2.8913 | 203.272 | 203.272 | 701.1482 | 211.9657 | 809
2630 | 4 | 14 | 2 | 14 | 16.1494 | 1.2 | 2.549 | 196.7019 | 196.7019 | 754.1099 | 440.3262 | 849
2631 | 4 | 14 | 2 | 15 | 17.9494 | 1.1 | 2.4671 | 201.9606 | 201.9606 | 706.9662 | 675.8535 | 831
2632 | 4 | 14 | 2 | 16 | 18.3494 | 1.7 | 2.6639 | 217.9924 | 217.9924 | 572.1336 | 810.7484 | 753
2633 | 4 | 14 | 2 | 17 | 18.1494 | 2.7 | 3.027 | 177.8179 | 177.8179 | 386.9301 | 835.9736 | 560
2634 | 4 | 14 | 2 | 18 | 18.1494 | 2.3 | 3.027 | 102.9913 | 102.9913 | 182.0573 | 849.2774 | 329.7
2635 | 4 | 14 | 2 | 19 | 17.6494 | 2.3 | 3.0609 | 32.7932 | 32.7932 | 32.7932 | 432.9567 | 77.0818
2636 | 4 | 14 | 2 | 20 | 16.1494 | 2.1 | 3.0147 | 0 | 0 | 0 | 0 | 0
2637 | 4 | 14 | 2 | 21 | 14.3494 | 1.9 | 2.8913 | 0 | 0 | 0 | 0 | 0
2638 | 4 | 14 | 2 | 22 | 13.1494 | 1 | 3.057 | 0 | 0 | 0 | 0 | 0
2639 | 4 | 14 | 2 | 23 | 12.4494 | 0.6 | 3.1027 | 0 | 0 | 0 | 0 | 0
2640 | 4 | 14 | 2 | 24 | 9.7494 | 0.2 | 3.4342 | 0 | 0 | 0 | 0 | 0
2641 | 4 | 14 | 3 | 1 | 9.2494 | 0.7 | 3.6168 | 0 | 0 | 0 | 0 | 0
2642 | 4 | 14 | 3 | 2 | 8.5494 | 0.4 | 3.8737 | 0 | 0 | 0 | 0 | 0
2643 | 4 | 14 | 3 | 3 | 8.0494 | 0.6 | 3.8121 | 0 | 0 | 0 | 0 | 0
2644 | 4 | 14 | 3 | 4 | 7.5494 | 0.6 | 3.9483 | 0 | 0 | 0 | 0 | 0
2645 | 4 | 14 | 3 | 5 | 6.9494 | 0.4 | 4.1061 | 0 | 0 | 0 | 0 | 0
2646 | 4 | 14 | 3 | 6 | 6.3494 | 0.5 | 4.3051 | 0 | 0 | 0 | 0 | 0
2647 | 4 | 14 | 3 | 7 | 5.9494 | 0.9 | 4.3651 | 0 | 0 | 0 | 0 | 0
2648 | 4 | 14 | 3 | 8 | 5.7494 | 0.8 | 4.5977 | 17.3723 | 17.5689 | 17.3957 | 17.3723 | 29
2649 | 4 | 14 | 3 | 9 | 6.5494 | 1 | 4.4272 | 97.7573 | 135.6019 | 110.3957 | 97.7573 | 179
2650 | 4 | 14 | 3 | 10 | 8.7494 | 1 | 4.3582 | 181.7389 | 281.9465 | 244.1202 | 181.7389 | 369
2651 | 4 | 14 | 3 | 11 | 11.3494 | 1 | 3.9944 | 204.9828 | 374.7688 | 394.8959 | 204.9828 | 541
2652 | 4 | 14 | 3 | 12 | 13.9494 | 0.6 | 4.1335 | 210.6513 | 341.4718 | 537.7407 | 210.6513 | 679
2653 | 4 | 14 | 3 | 13 | 15.1494 | 1.3 | 4.0304 | 205.8121 | 205.8121 | 663.0795 | 214.801 | 779
2654 | 4 | 14 | 3 | 14 | 16.5494 | 1.3 | 3.9308 | 200.4291 | 200.4291 | 705.6185 | 424.0519 | 814
2655 | 4 | 14 | 3 | 15 | 17.9494 | 1.3 | 4.0353 | 205.3845 | 205.3845 | 654.2898 | 631.6044 | 793
2656 | 4 | 14 | 3 | 16 | 18.3494 | 1.9 | 4.2732 | 208.9615 | 208.9615 | 541.8023 | 773.8363 | 715
2657 | 4 | 14 | 3 | 17 | 18.4494 | 2.3 | 4.7064 | 179.0507 | 179.0507 | 385.3465 | 841.9459 | 566.3
2658 | 4 | 14 | 3 | 18 | 17.8494 | 2.8 | 4.9225 | 104.5247 | 104.5247 | 180.0104 | 858.1853 | 336.1
2659 | 4 | 14 | 3 | 19 | 16.6494 | 2.5 | 5.0437 | 34.543 | 34.543 | 34.543 | 485.9677 | 84.6218
2660 | 4 | 14 | 3 | 20 | 15.3494 | 1.9 | 5.1955 | 0 | 0 | 0 | 0 | 0
2661 | 4 | 14 | 3 | 21 | 14.2494 | 1.4 | 5.252 | 0 | 0 | 0 | 0 | 0
2662 | 4 | 14 | 3 | 22 | 13.6494 | 1 | 5.2494 | 0 | 0 | 0 | 0 | 0
2663 | 4 | 14 | 3 | 23 | 12.8494 | 0.6 | 5.2644 | 0 | 0 | 0 | 0 | 0
2664 | 4 | 14 | 3 | 24 | 12.3494 | 0.2 | 5.3682 | 0 | 0 | 0 | 0 | 0
2665 | 4 | 14 | 4 | 1 | 12.5494 | 0.1 | 5.3469 | 0 | 0 | 0 | 0 | 0
2666 | 4 | 14 | 4 | 2 | 11.9494 | 0.1 | 5.3168 | 0 | 0 | 0 | 0 | 0
2667 | 4 | 14 | 4 | 3 | 11.1494 | 0.1 | 5.549 | 0 | 0 | 0 | 0 | 0
2668 | 4 | 14 | 4 | 4 | 10.3494 | 0.1 | 5.5802 | 0 | 0 | 0 | 0 | 0
2669 | 4 | 14 | 4 | 5 | 9.4494 | 0.6 | 5.7048 | 0 | 0 | 0 | 0 | 0
2670 | 4 | 14 | 4 | 6 | 9.5494 | 0.4 | 5.8199 | 0 | 0 | 0 | 0 | 0
2671 | 4 | 14 | 4 | 7 | 9.1494 | 0.1 | 5.8866 | 1.1999 | 1.2026 | 1.1999 | 1.1999 | 2
2672 | 4 | 14 | 4 | 8 | 9.1494 | 0.3 | 6.0352 | 14.9794 | 15.1225 | 14.9959 | 14.9794 | 25
2673 | 4 | 14 | 4 | 9 | 9.6494 | 0.4 | 5.8596 | 72.2843 | 85.1238 | 76.5182 | 72.2843 | 126
2674 | 4 | 14 | 4 | 10 | 10.9494 | 0.9 | 5.4751 | 152.0702 | 208.5396 | 186.9482 | 152.0702 | 293
2675 | 4 | 14 | 4 | 11 | 13.1494 | 0.8 | 5.4663 | 188.7134 | 302.9548 | 315.8174 | 188.7134 | 450
2676 | 4 | 14 | 4 | 12 | 14.9494 | 0.8 | 5.1711 | 214.0035 | 301.147 | 431.446 | 214.0035 | 582
2677 | 4 | 14 | 4 | 13 | 15.7494 | 1.1 | 4.9886 | 209.5597 | 209.5597 | 506.4919 | 216.0503 | 647
2678 | 4 | 14 | 4 | 14 | 17.4494 | 1.4 | 4.9261 | 206.9875 | 206.9875 | 642.7002 | 402.3109 | 771
2679 | 4 | 14 | 4 | 15 | 18.6494 | 1.2 | 4.9035 | 207.3243 | 207.3243 | 506.5216 | 494.7582 | 664
2680 | 4 | 14 | 4 | 16 | 19.1494 | 1.3 | 4.6355 | 198.8678 | 198.8678 | 443.8738 | 620.5097 | 612
2681 | 4 | 14 | 4 | 17 | 19.5494 | 1 | 4.6082 | 175.2862 | 175.2862 | 353.0925 | 758.7782 | 530
2682 | 4 | 14 | 4 | 18 | 19.1494 | 2.7 | 5.0603 | 106.0488 | 106.0488 | 177.8811 | 866.9433 | 342.5
2683 | 4 | 14 | 4 | 19 | 17.7494 | 3.3 | 5.6707 | 36.2268 | 36.2268 | 36.2268 | 538.8884 | 92.4456
2684 | 4 | 14 | 4 | 20 | 16.1494 | 2.7 | 5.7059 | 0 | 0 | 0 | 0 | 0
2685 | 4 | 14 | 4 | 21 | 14.6494 | 2.1 | 5.7109 | 0 | 0 | 0 | 0 | 0
2686 | 4 | 14 | 4 | 22 | 13.6494 | 1.6 | 5.6492 | 0 | 0 | 0 | 0 | 0
2687 | 4 | 14 | 4 | 23 | 13.1494 | 0.8 | 5.4663 | 0 | 0 | 0 | 0 | 0
2688 | 4 | 14 | 4 | 24 | 12.1494 | 0.2 | 5.5692 | 0 | 0 | 0 | 0 | 0
2689 | 4 | 14 | 5 | 1 | 10.9494 | 0.2 | 5.9776 | 0 | 0 | 0 | 0 | 0
2690 | 4 | 14 | 5 | 2 | 10.3494 | 0.1 | 6.1437 | 0 | 0 | 0 | 0 | 0
2691 | 4 | 14 | 5 | 3 | 10.0494 | 0.3 | 6.0205 | 0 | 0 | 0 | 0 | 0
2692 | 4 | 14 | 5 | 4 | 9.3494 | 0.9 | 6.0426 | 0 | 0 | 0 | 0 | 0
2693 | 4 | 14 | 5 | 5 | 9.1494 | 1.5 | 5.8123 | 0 | 0 | 0 | 0 | 0
2694 | 4 | 14 | 5 | 6 | 9.2494 | 1.8 | 5.7773 | 0 | 0 | 0 | 0 | 0
2695 | 4 | 14 | 5 | 7 | 9.3494 | 1.8 | 5.8167 | 0.59997 | 0.60061 | 0.59997 | 0.59997 | 1
2696 | 4 | 14 | 5 | 8 | 9.4494 | 1.8 | 5.6291 | 19.1662 | 19.3961 | 19.1918 | 19.1662 | 32
2697 | 4 | 14 | 5 | 9 | 10.1494 | 1.7 | 5.4261 | 98.0351 | 133.8234 | 109.6861 | 98.0351 | 179
2698 | 4 | 14 | 5 | 10 | 11.2494 | 2.2 | 5.3301 | 136.1532 | 175.8243 | 160.4618 | 136.1532 | 255
2699 | 4 | 14 | 5 | 11 | 13.6494 | 1.6 | 5.1495 | 200.7255 | 348.0735 | 363.7799 | 200.7255 | 511
2700 | 4 | 14 | 5 | 12 | 16.1494 | 0.8 | 5.1189 | 210.6306 | 338.6324 | 529.3509 | 210.6306 | 679
2701 | 4 | 14 | 5 | 13 | 18.0494 | 1.2 | 5.2499 | 205.5165 | 205.5165 | 647.7162 | 216.1562 | 775
2702 | 4 | 14 | 5 | 14 | 20.1494 | 1.4 | 4.483 | 199.9844 | 199.9844 | 689.6791 | 422.288 | 811
2703 | 4 | 14 | 5 | 15 | 21.3494 | 1.8 | 4.3432 | 204.5026 | 204.5026 | 646.5074 | 634.1508 | 797
2704 | 4 | 14 | 5 | 16 | 21.8494 | 2.4 | 4.8135 | 220.4501 | 220.4501 | 527.4061 | 756.158 | 726
2705 | 4 | 14 | 5 | 17 | 21.7494 | 2.9 | 4.784 | 200.7695 | 200.7695 | 377.8487 | 794.4031 | 578.7
2706 | 4 | 14 | 5 | 18 | 21.2494 | 3.3 | 4.6386 | 107.5642 | 107.5642 | 175.6745 | 875.55 | 348.9
2707 | 4 | 14 | 5 | 19 | 20.5494 | 3 | 4.596 | 37.8553 | 37.8553 | 37.8553 | 591.4847 | 100.5535
2708 | 4 | 14 | 5 | 20 | 19.2494 | 2.3 | 5.0922 | 0 | 0 | 0 | 0 | 0
2709 | 4 | 14 | 5 | 21 | 17.5494 | 1.8 | 5.0858 | 0 | 0 | 0 | 0 | 0
2710 | 4 | 14 | 5 | 22 | 16.4494 | 1 | 4.86 | 0 | 0 | 0 | 0 | 0
2711 | 4 | 14 | 5 | 23 | 15.7494 | 0.6 | 4.8744 | 0 | 0 | 0 | 0 | 0
2712 | 4 | 14 | 5 | 24 | 13.8494 | 0.2 | 5.1164 | 0 | 0 | 0 | 0 | 0
2713 | 4 | 14 | 6 | 1 | 12.6494 | 0.3 | 5.2888 | 0 | 0 | 0 | 0 | 0
2714 | 4 | 14 | 6 | 2 | 12.1494 | 0.4 | 5.2974 | 0 | 0 | 0 | 0 | 0
2715 | 4 | 14 | 6 | 3 | 10.8494 | 0.3 | 5.4384 | 0 | 0 | 0 | 0 | 0
2716 | 4 | 14 | 6 | 4 | 10.4494 | 0.6 | 5.456 | 0 | 0 | 0 | 0 | 0
2717 | 4 | 14 | 6 | 5 | 9.8494 | 0.3 | 5.5504 | 0 | 0 | 0 | 0 | 0
2718 | 4 | 14 | 6 | 6 | 9.7494 | 0.8 | 5.3585 | 0 | 0 | 0 | 0 | 0
2719 | 4 | 14 | 6 | 7 | 9.1494 | 0.8 | 5.2188 | 0 | 0 | 0 | 0 | 0
2720 | 4 | 14 | 6 | 8 | 9.1494 | 1.5 | 5.2929 | 23.3498 | 23.6846 | 23.3858 | 23.3498 | 39
2721 | 4 | 14 | 6 | 9 | 10.2494 | 2 | 5.0637 | 103.6218 | 145.035 | 116.9297 | 103.6218 | 191
2722 | 4 | 14 | 6 | 10 | 12.2494 | 2.5 | 4.6952 | 184.6295 | 283.5166 | 244.7379 | 184.6295 | 375
2723 | 4 | 14 | 6 | 11 | 14.0494 | 1.9 | 4.4672 | 205.6166 | 369.6156 | 386.1057 | 205.6166 | 541
2724 | 4 | 14 | 6 | 12 | 16.9494 | 0.8 | 4.525 | 210.9438 | 342.3474 | 537.4176 | 210.9438 | 692
2725 | 4 | 14 | 6 | 13 | 19.3494 | 1 | 4.4075 | 204.1168 | 204.1168 | 655.3685 | 215.9673 | 788
2726 | 4 | 14 | 6 | 14 | 21.2494 | 1.5 | 4.3165 | 197.0723 | 197.0723 | 709.4699 | 432.6136 | 834
2727 | 4 | 14 | 6 | 15 | 22.3494 | 1.6 | 4.2743 | 203.2241 | 203.2241 | 652.7587 | 645.3612 | 808
2728 | 4 | 14 | 6 | 16 | 22.8494 | 2.2 | 4.407 | 219.47 | 219.47 | 522.5567 | 755.9274 | 727
2729 | 4 | 14 | 6 | 17 | 22.7494 | 3.2 | 4.9099 | 201.4438 | 201.4438 | 376.7654 | 802.0365 | 584.8
2730 | 4 | 14 | 6 | 18 | 22.1494 | 3.6 | 4.3923 | 109.066 | 109.066 | 173.3536 | 883.5584 | 355.2
2731 | 4 | 14 | 6 | 19 | 21.6494 | 2.8 | 3.9296 | 39.4443 | 39.4443 | 39.4443 | 644.7688 | 109.0398
2732 | 4 | 14 | 6 | 20 | 20.8494 | 1 | 3.7403 | 0 | 0 | 0 | 0 | 0
2733 | 4 | 14 | 6 | 21 | 19.2494 | 1.2 | 3.5274 | 0 | 0 | 0 | 0 | 0
2734 | 4 | 14 | 6 | 22 | 18.7494 | 1.4 | 2.869 | 0 | 0 | 0 | 0 | 0
2735 | 4 | 14 | 6 | 23 | 17.3494 | 0.9 | 2.8774 | 0 | 0 | 0 | 0 | 0
2736 | 4 | 14 | 6 | 24 | 16.8494 | 2 | 2.7873 | 0 | 0 | 0 | 0 | 0
2737 | 4 | 14 | 7 | 1 | 16.1494 | 2.4 | 2.6653 | 0 | 0 | 0 | 0 | 0
2738 | 4 | 14 | 7 | 2 | 15.5494 | 1.8 | 2.5645 | 0 | 0 | 0 | 0 | 0
2739 | 4 | 14 | 7 | 3 | 13.1494 | 3.2 | 4.983 | 0 | 0 | 0 | 0 | 0
2740 | 4 | 14 | 7 | 4 | 11.0494 | 2.4 | 5.7648 | 0 | 0 | 0 | 0 | 0
2741 | 4 | 14 | 7 | 5 | 10.1494 | 1.4 | 5.5847 | 0 | 0 | 0 | 0 | 0
2742 | 4 | 14 | 7 | 6 | 9.9494 | 1.6 | 5.6664 | 0 | 0 | 0 | 0 | 0
2743 | 4 | 14 | 7 | 7 | 9.3494 | 2 | 5.591 | 1.7997 | 1.8049 | 1.7997 | 1.7997 | 3
2744 | 4 | 14 | 7 | 8 | 8.9494 | 2.2 | 5.3676 | 16.7741 | 16.9435 | 16.7917 | 16.7741 | 28
2745 | 4 | 14 | 7 | 9 | 8.9494 | 1.7 | 5.3676 | 24.5445 | 24.7513 | 24.6101 | 24.5445 | 41
2746 | 4 | 14 | 7 | 10 | 8.7494 | 2.7 | 5.3671 | 61.5997 | 63.4459 | 62.7128 | 61.5997 | 104
2747 | 4 | 14 | 7 | 11 | 8.4494 | 2 | 5.2582 | 60.6156 | 61.4134 | 61.4888 | 60.6156 | 102
2748 | 4 | 14 | 7 | 12 | 8.4494 | 1.3 | 5.1168 | 61.7031 | 62.1371 | 62.7788 | 61.7031 | 104
2749 | 4 | 14 | 7 | 13 | 7.4494 | 1 | 5.4375 | 35.8811 | 35.8811 | 36.0662 | 35.8864 | 60
2750 | 4 | 14 | 7 | 14 | 6.8494 | 0.8 | 5.978 | 50.7614 | 50.7614 | 51.1287 | 50.9323 | 85
2751 | 4 | 14 | 7 | 15 | 7.4494 | 0.4 | 6.4967 | 115.7378 | 115.7378 | 128.2963 | 128.2357 | 207
2752 | 4 | 14 | 7 | 16 | 7.9494 | 0.6 | 6.3129 | 141.4907 | 141.4907 | 167.9583 | 189.0056 | 268
2753 | 4 | 14 | 7 | 17 | 7.9494 | 1.7 | 5.628 | 148.1785 | 148.1785 | 228.7818 | 430.4213 | 365
2754 | 4 | 14 | 7 | 18 | 7.6494 | 1.6 | 5.2451 | 64.0478 | 64.0478 | 67.4659 | 108.2291 | 117
2755 | 4 | 14 | 7 | 19 | 6.3494 | 0.8 | 5.7739 | 22.4697 | 22.4697 | 22.4697 | 56.4491 | 40
2756 | 4 | 14 | 7 | 20 | 6.3494 | 0.6 | 6.0193 | 0 | 0 | 0 | 0 | 0
2757 | 4 | 14 | 7 | 21 | 6.2494 | 2.6 | 5.7338 | 0 | 0 | 0 | 0 | 0
2758 | 4 | 14 | 7 | 22 | 6.3494 | 2.7 | 5.3448 | 0 | 0 | 0 | 0 | 0
2759 | 4 | 14 | 7 | 23 | 6.5494 | 1.7 | 5.3575 | 0 | 0 | 0 | 0 | 0
2760 | 4 | 14 | 7 | 24 | 6.6494 | 2.1 | 5.4574 | 0 | 0 | 0 | 0 | 0
2761 | 4 | 15 | 1 | 1 | 6.7494 | 2.1 | 5.3064 | 0 | 0 | 0 | 0 | 0
2762 | 4 | 15 | 1 | 2 | 6.6494 | 1.9 | 5.3948 | 0 | 0 | 0 | 0 | 0
2763 | 4 | 15 | 1 | 3 | 6.3494 | 2.6 | 5.406 | 0 | 0 | 0 | 0 | 0
2764 | 4 | 15 | 1 | 4 | 6.1494 | 2.5 | 5.5126 | 0 | 0 | 0 | 0 | 0
2765 | 4 | 15 | 1 | 5 | 6.1494 | 2 | 5.3313 | 0 | 0 | 0 | 0 | 0
2766 | 4 | 15 | 1 | 6 | 5.9494 | 1.5 | 5.0192 | 0 | 0 | 0 | 0 | 0
2767 | 4 | 15 | 1 | 7 | 5.6494 | 1 | 5.2067 | 1.1999 | 1.2021 | 1.1999 | 1.1999 | 2
2768 | 4 | 15 | 1 | 8 | 5.7494 | 1.3 | 5.2432 | 22.1548 | 22.4451 | 22.1837 | 22.1548 | 37
2769 | 4 | 15 | 1 | 9 | 6.0494 | 1.7 | 5.0543 | 64.1676 | 70.9078 | 66.2767 | 64.1676 | 110
2770 | 4 | 15 | 1 | 10 | 6.9494 | 1.6 | 4.9977 | 149.8478 | 199.5265 | 179.555 | 149.8478 | 286
2771 | 4 | 15 | 1 | 11 | 7.9494 | 1.6 | 4.7398 | 203.9392 | 267.2863 | 272.8806 | 203.9392 | 414
2772 | 4 | 15 | 1 | 12 | 8.8494 | 1 | 4.823 | 202.3414 | 227.4754 | 264.4961 | 202.3414 | 402
2773 | 4 | 15 | 1 | 13 | 9.7494 | 1.8 | 4.0487 | 209.9197 | 209.9197 | 388.8983 | 215.4049 | 544
2774 | 4 | 15 | 1 | 14 | 10.6494 | 1.5 | 3.7301 | 209.9583 | 209.9583 | 392.1676 | 295.8228 | 550
2775 | 4 | 15 | 1 | 15 | 10.9494 | 2.1 | 3.9723 | 208.0294 | 208.0294 | 496.5884 | 498.5936 | 673
2776 | 4 | 15 | 1 | 16 | 10.9494 | 1.6 | 3.9723 | 197.3527 | 197.3527 | 409.4211 | 583.5108 | 592
2777 | 4 | 15 | 1 | 17 | 11.4494 | 1.5 | 3.6769 | 202.6237 | 202.6237 | 374.2196 | 817.0006 | 596.8
2778 | 4 | 15 | 1 | 18 | 11.9494 | 1.2 | 3.3568 | 112.0426 | 112.0426 | 168.4981 | 898.7171 | 367.7
2779 | 4 | 15 | 1 | 19 | 10.6494 | 1.5 | 4.1382 | 42.5179 | 42.5179 | 42.5179 | 709.7062 | 123.1
2780 | 4 | 15 | 1 | 20 | 9.4494 | 0.7 | 4.2688 | 0 | 0 | 0 | 0 | 0
2781 | 4 | 15 | 1 | 21 | 8.6494 | 0.4 | 4.4001 | 0 | 0 | 0 | 0 | 0
2782 | 4 | 15 | 1 | 22 | 7.8494 | 1.2 | 4.5718 | 0 | 0 | 0 | 0 | 0
2783 | 4 | 15 | 1 | 23 | 7.5494 | 1.8 | 4.6112 | 0 | 0 | 0 | 0 | 0
2784 | 4 | 15 | 1 | 24 | 7.2494 | 1.8 | 4.5819 | 0 | 0 | 0 | 0 | 0
2785 | 4 | 15 | 2 | 1 | 7.3494 | 1.6 | 4.5481 | 0 | 0 | 0 | 0 | 0
2786 | 4 | 15 | 2 | 2 | 7.1494 | 0.4 | 4.4858 | 0 | 0 | 0 | 0 | 0
2787 | 4 | 15 | 2 | 3 | 6.5494 | 0.7 | 4.675 | 0 | 0 | 0 | 0 | 0
2788 | 4 | 15 | 2 | 4 | 6.7494 | 0.9 | 4.7403 | 0 | 0 | 0 | 0 | 0
2789 | 4 | 15 | 2 | 5 | 6.7494 | 1.4 | 4.7403 | 0 | 0 | 0 | 0 | 0
2790 | 4 | 15 | 2 | 6 | 6.4494 | 0.6 | 4.6427 | 0 | 0 | 0 | 0 | 0
2791 | 4 | 15 | 2 | 7 | 5.5494 | 1.2 | 4.9966 | 0.59997 | 0.60049 | 0.59997 | 0.59997 | 1
2792 | 4 | 15 | 2 | 8 | 5.4494 | 1.1 | 4.9618 | 23.9471 | 24.2804 | 23.9791 | 23.9471 | 40
2793 | 4 | 15 | 2 | 9 | 6.0494 | 1.2 | 4.7548 | 87.0988 | 108.5403 | 93.7176 | 87.0988 | 155
2794 | 4 | 15 | 2 | 10 | 7.3494 | 1.1 | 4.6791 | 141.0212 | 181.6779 | 165.1319 | 141.0212 | 265
2795 | 4 | 15 | 2 | 11 | 9.5494 | 0.8 | 4.2219 | 209.0282 | 380.7763 | 394.879 | 209.0282 | 562
2796 | 4 | 15 | 2 | 12 | 10.7494 | 1.6 | 4.0017 | 210.8725 | 339.7025 | 528.6681 | 210.8725 | 696
2797 | 4 | 15 | 2 | 13 | 11.7494 | 2.3 | 4.0144 | 208.167 | 208.167 | 472.6604 | 216.8494 | 629
2798 | 4 | 15 | 2 | 14 | 12.2494 | 2.2 | 4.0591 | 216.2465 | 216.2465 | 433.2267 | 319.7611 | 602
2799 | 4 | 15 | 2 | 15 | 12.5494 | 2.3 | 3.8627 | 202.4922 | 202.4922 | 361.663 | 364.6629 | 522
2800 | 4 | 15 | 2 | 16 | 14.0494 | 1.4 | 3.5482 | 205.6654 | 205.6654 | 571.0673 | 880.5981 | 799
2801 | 4 | 15 | 2 | 17 | 13.1494 | 1.8 | 3.6336 | 155.9211 | 155.9211 | 247.8383 | 492.5228 | 403
2802 | 4 | 15 | 2 | 18 | 12.5494 | 2 | 4.0478 | 113.513 | 113.513 | 165.9457 | 905.4509 | 373.8
2803 | 4 | 15 | 2 | 19 | 12.2494 | 1.4 | 4.1499 | 44.0002 | 44.0002 | 44.0002 | 731.7165 | 129.4
2804 | 4 | 15 | 2 | 20 | 12.0494 | 0.8 | 4.0056 | 0 | 0 | 0 | 0 | 0
2805 | 4 | 15 | 2 | 21 | 10.7494 | 0.3 | 4.0017 | 0 | 0 | 0 | 0 | 0
2806 | 4 | 15 | 2 | 22 | 9.4494 | 0.6 | 4.1934 | 0 | 0 | 0 | 0 | 0
2807 | 4 | 15 | 2 | 23 | 8.7494 | 1 | 4.2863 | 0 | 0 | 0 | 0 | 0
2808 | 4 | 15 | 2 | 24 | 7.2494 | 0.4 | 4.5169 | 0 | 0 | 0 | 0 | 0
2809 | 4 | 15 | 3 | 1 | 6.2494 | 0.2 | 4.7607 | 0 | 0 | 0 | 0 | 0
2810 | 4 | 15 | 3 | 2 | 6.2494 | 0.4 | 4.8822 | 0 | 0 | 0 | 0 | 0
2811 | 4 | 15 | 3 | 3 | 5.6494 | 0.6 | 4.6239 | 0 | 0 | 0 | 0 | 0
2812 | 4 | 15 | 3 | 4 | 5.0494 | 0.2 | 4.7127 | 0 | 0 | 0 | 0 | 0
2813 | 4 | 15 | 3 | 5 | 4.8494 | 1 | 4.9225 | 0 | 0 | 0 | 0 | 0
2814 | 4 | 15 | 3 | 6 | 4.5494 | 1.2 | 4.5498 | 0 | 0 | 0 | 0 | 0
2815 | 4 | 15 | 3 | 7 | 4.7494 | 1.4 | 4.5597 | 0.59997 | 0.60047 | 0.59997 | 0.59997 | 1
2816 | 4 | 15 | 3 | 8 | 5.1494 | 1.5 | 4.521 | 34.0925 | 34.7575 | 34.1538 | 34.0925 | 57
2817 | 4 | 15 | 3 | 9 | 6.1494 | 1.7 | 4.3661 | 119.5384 | 177.1982 | 137.0935 | 119.5384 | 226
2818 | 4 | 15 | 3 | 10 | 8.3494 | 1.5 | 4.3109 | 176.6806 | 342.6683 | 274.2914 | 176.6806 | 418
2819 | 4 | 15 | 3 | 11 | 11.0494 | 0.9 | 4.1667 | 202.7229 | 408.1486 | 423.7322 | 202.7229 | 592
2820 | 4 | 15 | 3 | 12 | 12.5494 | 1.4 | 3.8627 | 207.0508 | 358.2884 | 579.151 | 207.0508 | 736
2821 | 4 | 15 | 3 | 13 | 14.7494 | 1.9 | 3.287 | 198.4949 | 198.4949 | 670.7138 | 215.0191 | 827
2822 | 4 | 15 | 3 | 14 | 16.0494 | 2.1 | 3.1112 | 191.6891 | 191.6891 | 714.0428 | 443.9478 | 863
2823 | 4 | 15 | 3 | 15 | 16.7494 | 2.4 | 3.3749 | 198.6614 | 198.6614 | 659.0233 | 673.235 | 838
2824 | 4 | 15 | 3 | 16 | 17.2494 | 2.5 | 3.2341 | 208.705 | 208.705 | 533.2835 | 816.8873 | 767
2825 | 4 | 15 | 3 | 17 | 17.0494 | 3.5 | 3.1932 | 203.5913 | 203.5913 | 371.2314 | 831.6838 | 608.6
2826 | 4 | 15 | 3 | 18 | 17.0494 | 3.2 | 3.1932 | 114.9777 | 114.9777 | 163.3583 | 912.0656 | 379.9
2827 | 4 | 15 | 3 | 19 | 16.5494 | 2.7 | 3.3321 | 45.461 | 45.461 | 45.461 | 753.7658 | 135.8
2828 | 4 | 15 | 3 | 20 | 15.6494 | 2.4 | 3.5969 | 0 | 0 | 0 | 0 | 0
2829 | 4 | 15 | 3 | 21 | 14.2494 | 1.6 | 3.4915 | 0 | 0 | 0 | 0 | 0
2830 | 4 | 15 | 3 | 22 | 13.1494 | 0.8 | 3.3452 | 0 | 0 | 0 | 0 | 0
2831 | 4 | 15 | 3 | 23 | 12.3494 | 1.1 | 3.2645 | 0 | 0 | 0 | 0 | 0
2832 | 4 | 15 | 3 | 24 | 11.3494 | 1.4 | 3.567 | 0 | 0 | 0 | 0 | 0
2833 | 4 | 15 | 4 | 1 | 9.9494 | 1.1 | 4.2596 | 0 | 0 | 0 | 0 | 0
2834 | 4 | 15 | 4 | 2 | 9.5494 | 0.8 | 4.3738 | 0 | 0 | 0 | 0 | 0
2835 | 4 | 15 | 4 | 3 | 9.0494 | 0.7 | 4.3013 | 0 | 0 | 0 | 0 | 0
2836 | 4 | 15 | 4 | 4 | 7.4494 | 0.2 | 4.4478 | 0 | 0 | 0 | 0 | 0
2837 | 4 | 15 | 4 | 5 | 7.7494 | 0.2 | 4.6751 | 0 | 0 | 0 | 0 | 0
2838 | 4 | 15 | 4 | 6 | 6.8494 | 0.6 | 4.457 | 0 | 0 | 0 | 0 | 0
2839 | 4 | 15 | 4 | 7 | 6.2494 | 0.3 | 4.8822 | 1.1999 | 1.2018 | 1.1999 | 1.1999 | 2
2840 | 4 | 15 | 4 | 8 | 5.9494 | 0.5 | 4.9002 | 25.7388 | 26.1108 | 25.7716 | 25.7388 | 43
2841 | 4 | 15 | 4 | 9 | 5.9494 | 0.6 | 4.9002 | 51.238 | 52.5222 | 51.6236 | 51.238 | 86
2842 | 4 | 15 | 4 | 10 | 8.1494 | 0.2 | 5.3591 | 119.9415 | 144.027 | 133.985 | 119.9415 | 218
2843 | 4 | 15 | 4 | 11 | 11.5494 | 0.6 | 5.6123 | 204.3347 | 351.5393 | 361.7775 | 204.3347 | 527
2844 | 4 | 15 | 4 | 12 | 12.9494 | 1.4 | 5.1084 | 210.8206 | 341.7815 | 532.157 | 210.8206 | 709
2845 | 4 | 15 | 4 | 13 | 14.7494 | 0.9 | 4.6757 | 205.6136 | 205.6136 | 587.1525 | 219.785 | 744
2846 | 4 | 15 | 4 | 14 | 14.9494 | 1.3 | 4.6284 | 209.1703 | 209.1703 | 480.8505 | 341.9702 | 652
2847 | 4 | 15 | 4 | 15 | 15.4494 | 1.2 | 4.7808 | 190.9207 | 190.9207 | 242.9473 | 245.1852 | 378
2848 | 4 | 15 | 4 | 16 | 13.3494 | 1.8 | 4.7555 | 100.31 | 100.31 | 108.5192 | 115.9148 | 178
2849 | 4 | 15 | 4 | 17 | 12.2494 | 2.3 | 5.5151 | 156.0758 | 156.0758 | 195.5921 | 307.6006 | 322
2850 | 4 | 15 | 4 | 18 | 12.4494 | 2.5 | 4.9423 | 118.7803 | 118.7803 | 134.3301 | 400.3148 | 261
2851 | 4 | 15 | 4 | 19 | 13.1494 | 1.9 | 4.6933 | 46.8949 | 46.8949 | 46.8949 | 773.6714 | 142.1
2852 | 4 | 15 | 4 | 20 | 12.6494 | 1.6 | 4.7278 | 0 | 0 | 0 | 0 | 0
2853 | 4 | 15 | 4 | 21 | 11.7494 | 1.2 | 4.894 | 0 | 0 | 0 | 0 | 0
2854 | 4 | 15 | 4 | 22 | 11.1494 | 1 | 4.8711 | 0 | 0 | 0 | 0 | 0
2855 | 4 | 15 | 4 | 23 | 10.7494 | 1.7 | 5.072 | 0 | 0 | 0 | 0 | 0
2856 | 4 | 15 | 4 | 24 | 10.0494 | 1.5 | 5.0746 | 0 | 0 | 0 | 0 | 0
2857 | 4 | 15 | 5 | 1 | 9.6494 | 1.2 | 4.786 | 0 | 0 | 0 | 0 | 0
2858 | 4 | 15 | 5 | 2 | 9.5494 | 1.9 | 4.7537 | 0 | 0 | 0 | 0 | 0
2859 | 4 | 15 | 5 | 3 | 9.4494 | 2 | 4.7216 | 0 | 0 | 0 | 0 | 0
2860 | 4 | 15 | 5 | 4 | 8.8494 | 1.5 | 4.6054 | 0 | 0 | 0 | 0 | 0
2861 | 4 | 15 | 5 | 5 | 7.8494 | 1.2 | 4.5041 | 0 | 0 | 0 | 0 | 0
2862 | 4 | 15 | 5 | 6 | 7.7494 | 1.2 | 4.5405 | 0 | 0 | 0 | 0 | 0
2863 | 4 | 15 | 5 | 7 | 7.0494 | 1 | 4.6473 | 1.1999 | 1.2017 | 1.1999 | 1.1999 | 2
2864 | 4 | 15 | 5 | 8 | 7.0494 | 1.5 | 4.7756 | 35.8808 | 36.5932 | 35.9409 | 35.8808 | 60
2865 | 4 | 15 | 5 | 9 | 7.9494 | 1.8 | 4.6715 | 111.1765 | 154.7436 | 124.0718 | 111.1765 | 206
2866 | 4 | 15 | 5 | 10 | 9.7494 | 2 | 4.5873 | 191.5723 | 291.2301 | 249.1807 | 191.5723 | 391
2867 | 4 | 15 | 5 | 11 | 12.5494 | 0.8 | 4.5112 | 208.8196 | 372.3553 | 382.6881 | 208.8196 | 557
2868 | 4 | 15 | 5 | 12 | 14.7494 | 1 | 4.5687 | 210.7404 | 339.3721 | 525.4648 | 210.7404 | 706
2869 | 4 | 15 | 5 | 13 | 16.2494 | 1.4 | 4.798 | 201.3234 | 201.3234 | 631.2133 | 218.2067 | 797
2870 | 4 | 15 | 5 | 14 | 17.7494 | 1.5 | 4.8913 | 193.5231 | 193.5231 | 681.7763 | 435.0689 | 844
2871 | 4 | 15 | 5 | 15 | 17.4494 | 1.4 | 4.6716 | 187.8127 | 187.8127 | 295.5722 | 301.5287 | 444
2872 | 4 | 15 | 5 | 16 | 15.1494 | 2.4 | 4.0304 | 44.2186 | 44.2186 | 44.4435 | 44.6522 | 74
2873 | 4 | 15 | 5 | 17 | 12.7494 | 3.2 | 4.6652 | 65.6585 | 65.6585 | 67.7451 | 73.8499 | 113
2874 | 4 | 15 | 5 | 18 | 12.7494 | 1 | 5.0414 | 97.5693 | 97.5693 | 104.8061 | 242.8362 | 198
2875 | 4 | 15 | 5 | 19 | 13.0494 | 1 | 5.0462 | 48.3422 | 48.3422 | 48.3422 | 791.6305 | 148.3
2876 | 4 | 15 | 5 | 20 | 13.1494 | 1.3 | 4.983 | 0 | 0 | 0 | 0 | 0
2877 | 4 | 15 | 5 | 21 | 12.0494 | 0.7 | 5.1724 | 0 | 0 | 0 | 0 | 0
2878 | 4 | 15 | 5 | 22 | 10.0494 | 1.2 | 6.0994 | 0 | 0 | 0 | 0 | 0
2879 | 4 | 15 | 5 | 23 | 9.7494 | 2.2 | 6.3638 | 0 | 0 | 0 | 0 | 0
2880 | 4 | 15 | 5 | 24 | 10.3494 | 3.4 | 6.1437 | 0 | 0 | 0 | 0 | 0
2881 | 4 | 15 | 6 | 1 | 10.2494 | 2.2 | 6.0224 | 0 | 0 | 0 | 0 | 0
2882 | 4 | 15 | 6 | 2 | 10.1494 | 1 | 5.8229 | 0 | 0 | 0 | 0 | 0
2883 | 4 | 15 | 6 | 3 | 9.3494 | 0.3 | 6.1933 | 0 | 0 | 0 | 0 | 0
2884 | 4 | 15 | 6 | 4 | 8.4494 | 0.6 | 6.3205 | 0 | 0 | 0 | 0 | 0
2885 | 4 | 15 | 6 | 5 | 8.7494 | 0.6 | 6.5241 | 0 | 0 | 0 | 0 | 0
2886 | 4 | 15 | 6 | 6 | 8.4494 | 0.7 | 6.4624 | 0 | 0 | 0 | 0 | 0
2887 | 4 | 15 | 6 | 7 | 7.5494 | 1.7 | 6.4082 | 1.1999 | 1.2017 | 1.1999 | 1.1999 | 2
2888 | 4 | 15 | 6 | 8 | 7.7494 | 1.5 | 6.159 | 37.0726 | 37.8211 | 37.1329 | 37.0726 | 62
2889 | 4 | 15 | 6 | 9 | 8.9494 | 2.1 | 3.9806 | 120.0515 | 173.9613 | 135.7793 | 120.0515 | 226
2890 | 4 | 15 | 6 | 10 | 10.3494 | 1.9 | 5.4998 | 176.2349 | 332.0406 | 265.5172 | 176.2349 | 413
2891 | 4 | 15 | 6 | 11 | 12.5494 | 0.9 | 5.5329 | 209.2129 | 372.3749 | 381.6358 | 209.2129 | 559
2892 | 4 | 15 | 6 | 12 | 14.6494 | 1.2 | 5.6042 | 210.635 | 335.9474 | 516.3266 | 210.635 | 700
2893 | 4 | 15 | 6 | 13 | 15.1494 | 2.3 | 5.4589 | 210.7355 | 210.7355 | 519.5617 | 223.5153 | 699
2894 | 4 | 15 | 6 | 14 | 15.4494 | 2.6 | 5.566 | 208.6353 | 208.6353 | 467.1812 | 338.0727 | 644
2895 | 4 | 15 | 6 | 15 | 16.4494 | 2.7 | 5.4579 | 200.7419 | 200.7419 | 613.76 | 641.6999 | 812
2896 | 4 | 15 | 6 | 16 | 16.6494 | 3.4 | 5.4071 | 198.7777 | 198.7777 | 396.1162 | 584.8971 | 602
2897 | 4 | 15 | 6 | 17 | 15.5494 | 3.3 | 5.3762 | 144.5035 | 144.5035 | 173.1604 | 259.708 | 290
2898 | 4 | 15 | 6 | 18 | 14.3494 | 2.6 | 5.7049 | 110.8867 | 110.8867 | 130.8762 | 560.5654 | 298
2899 | 4 | 15 | 6 | 19 | 13.3494 | 3.1 | 5.5388 | 46.2007 | 46.2007 | 46.2007 | 438.0394 | 114
2900 | 4 | 15 | 6 | 20 | 12.4494 | 2.3 | 6.2365 | 0 | 0 | 0 | 0 | 0
2901 | 4 | 15 | 6 | 21 | 10.9494 | 1.2 | 6.5649 | 0 | 0 | 0 | 0 | 0
2902 | 4 | 15 | 6 | 22 | 9.3494 | 0.7 | 7.477 | 0 | 0 | 0 | 0 | 0
2903 | 4 | 15 | 6 | 23 | 8.9494 | 0.3 | 7.2756 | 0 | 0 | 0 | 0 | 0
2904 | 4 | 15 | 6 | 24 | 8.5494 | 0.3 | 7.0791 | 0 | 0 | 0 | 0 | 0
2905 | 4 | 15 | 7 | 1 | 8.3494 | 0.3 | 6.9827 | 0 | 0 | 0 | 0 | 0
2906 | 4 | 15 | 7 | 2 | 8.3494 | 0.1 | 6.9827 | 0 | 0 | 0 | 0 | 0
2907 | 4 | 15 | 7 | 3 | 8.3494 | 0.2 | 6.9827 | 0 | 0 | 0 | 0 | 0
2908 | 4 | 15 | 7 | 4 | 8.2494 | 0.1 | 6.9349 | 0 | 0 | 0 | 0 | 0
2909 | 4 | 15 | 7 | 5 | 8.1494 | 0.2 | 6.8874 | 0 | 0 | 0 | 0 | 0
2910 | 4 | 15 | 7 | 6 | 8.0494 | 0.1 | 6.8402 | 0 | 0 | 0 | 0 | 0
2911 | 4 | 15 | 7 | 7 | 7.9494 | 0.6 | 6.7933 | 1.7997 | 1.8036 | 1.7997 | 1.7997 | 3
2912 | 4 | 15 | 7 | 8 | 8.0494 | 0.8 | 6.8402 | 10.7893 | 10.8514 | 10.794 | 10.7893 | 18
2913 | 4 | 15 | 7 | 9 | 8.1494 | 1.1 | 6.8874 | 22.7521 | 22.9163 | 22.7993 | 22.7521 | 38
2914 | 4 | 15 | 7 | 10 | 8.5494 | 0.5 | 7.0791 | 47.1931 | 47.6395 | 47.4466 | 47.1931 | 79
2915 | 4 | 15 | 7 | 11 | 8.8494 | 1.4 | 7.2261 | 48.3825 | 48.6614 | 48.6754 | 48.3825 | 81
2916 | 4 | 15 | 7 | 12 | 8.7494 | 1.3 | 7.1768 | 63.8939 | 64.4173 | 65.1667 | 63.8939 | 108
2917 | 4 | 15 | 7 | 13 | 9.1494 | 0.8 | 7.2265 | 49.5716 | 49.5716 | 49.8959 | 49.5857 | 83
2918 | 4 | 15 | 7 | 14 | 9.4494 | 1 | 7.1474 | 103.1486 | 103.1486 | 110.7643 | 107.0065 | 181
2919 | 4 | 15 | 7 | 15 | 10.4494 | 0.7 | 6.7537 | 150.7221 | 150.7221 | 174.4774 | 176.3809 | 281
2920 | 4 | 15 | 7 | 16 | 10.7494 | 0.3 | 6.8087 | 92.3649 | 92.3649 | 98.1222 | 103.7945 | 162
2921 | 4 | 15 | 7 | 17 | 11.0494 | 0.3 | 6.6937 | 101.5245 | 101.5245 | 110.7349 | 139.4555 | 186
2922 | 4 | 15 | 7 | 18 | 11.4494 | 0.6 | 6.7019 | 110.8114 | 110.8114 | 118.6791 | 311.8196 | 233
2923 | 4 | 15 | 7 | 19 | 11.1494 | 0.5 | 6.6536 | 50.9454 | 50.9454 | 50.9454 | 738.0642 | 152
2924 | 4 | 15 | 7 | 20 | 10.4494 | 0.2 | 6.6724 | 0 | 0 | 0 | 0 | 0
2925 | 4 | 15 | 7 | 21 | 9.6494 | 0.4 | 6.5517 | 0 | 0 | 0 | 0 | 0
2926 | 4 | 15 | 7 | 22 | 9.1494 | 0.1 | 6.6303 | 0 | 0 | 0 | 0 | 0
2927 | 4 | 15 | 7 | 23 | 8.7494 | 0.1 | 6.5241 | 0 | 0 | 0 | 0 | 0
2928 | 4 | 15 | 7 | 24 | 7.9494 | 0.2 | 6.7246 | 0 | 0 | 0 | 0 | 0
2929 | 4 | 16 | 1 | 1 | 7.4494 | 0.7 | 6.563 | 0 | 0 | 0 | 0 | 0
2930 | 4 | 16 | 1 | 2 | 6.8494 | 0.2 | 6.2959 | 0 | 0 | 0 | 0 | 0
2931 | 4 | 16 | 1 | 3 | 6.6494 | 0.4 | 6.209 | 0 | 0 | 0 | 0 | 0
2932 | 4 | 16 | 1 | 4 | 6.8494 | 0.3 | 6.2959 | 0 | 0 | 0 | 0 | 0
2933 | 4 | 16 | 1 | 5 | 6.8494 | 0.8 | 6.2959 | 0 | 0 | 0 | 0 | 0
2934 | 4 | 16 | 1 | 6 | 6.7494 | 0.5 | 6.2523 | 0 | 0 | 0 | 0 | 0
2935 | 4 | 16 | 1 | 7 | 6.9494 | 1.1 | 6.3397 | 1.1999 | 1.2015 | 1.1999 | 1.1999 | 2
2936 | 4 | 16 | 1 | 8 | 7.3494 | 0.8 | 6.4519 | 22.7521 | 23.0246 | 22.772 | 22.7521 | 38
2937 | 4 | 16 | 1 | 9 | 8.6494 | 1.4 | 6.4796 | 113.3498 | 156.2535 | 125.5018 | 113.3498 | 210
2938 | 4 | 16 | 1 | 10 | 10.6494 | 1.7 | 6.0226 | 187.4327 | 380.6628 | 296.2081 | 187.4327 | 463
2939 | 4 | 16 | 1 | 11 | 12.5494 | 1.7 | 5.9052 | 205.2331 | 417.2325 | 426.5036 | 205.2331 | 615
2940 | 4 | 16 | 1 | 12 | 13.9494 | 1.3 | 5.6595 | 205.5813 | 350.7909 | 557.5618 | 205.5813 | 737
2941 | 4 | 16 | 1 | 13 | 16.8494 | 0.8 | 5.8455 | 195.746 | 195.746 | 649.2316 | 216.3881 | 835
2942 | 4 | 16 | 1 | 14 | 18.9494 | 1.1 | 5.8377 | 189.1992 | 189.1992 | 685.083 | 443.3478 | 867
2943 | 4 | 16 | 1 | 15 | 21.0494 | 1.4 | 5.3784 | 196.5734 | 196.5734 | 630.2801 | 670.4872 | 842
2944 | 4 | 16 | 1 | 16 | 21.5494 | 2.2 | 6.2065 | 207.0184 | 207.0184 | 499.0363 | 795.2232 | 761
2945 | 4 | 16 | 1 | 17 | 21.3494 | 2.9 | 6.1302 | 204.8821 | 204.8821 | 359.7021 | 858.2389 | 633
2946 | 4 | 16 | 1 | 18 | 21.3494 | 2.7 | 5.4792 | 122.1729 | 122.1729 | 149.866 | 939.4405 | 409.4
2947 | 4 | 16 | 1 | 19 | 20.9494 | 2.3 | 4.5533 | 52.8461 | 52.8461 | 52.8461 | 839.3441 | 166.7
2948 | 4 | 16 | 1 | 20 | 19.9494 | 2.2 | 4.4275 | 0 | 0 | 0 | 0 | 0
2949 | 4 | 16 | 1 | 21 | 17.7494 | 1.3 | 5.8007 | 0 | 0 | 0 | 0 | 0
2950 | 4 | 16 | 1 | 22 | 16.7494 | 0.4 | 5.8081 | 0 | 0 | 0 | 0 | 0
2951 | 4 | 16 | 1 | 23 | 15.9494 | 0.2 | 5.7489 | 0 | 0 | 0 | 0 | 0
2952 | 4 | 16 | 1 | 24 | 14.1494 | 0.4 | 5.4242 | 0 | 0 | 0 | 0 | 0
2953 | 4 | 16 | 2 | 1 | 12.4494 | 0.5 | 6.4218 | 0 | 0 | 0 | 0 | 0
2954 | 4 | 16 | 2 | 2 | 11.8494 | 0.1 | 6.2596 | 0 | 0 | 0 | 0 | 0
2955 | 4 | 16 | 2 | 3 | 11.1494 | 0.6 | 5.8035 | 0 | 0 | 0 | 0 | 0
2956 | 4 | 16 | 2 | 4 | 10.5494 | 0.5 | 5.4928 | 0 | 0 | 0 | 0 | 0
2957 | 4 | 16 | 2 | 5 | 10.3494 | 1.2 | 5.339 | 0 | 0 | 0 | 0 | 0
2958 | 4 | 16 | 2 | 6 | 10.0494 | 1.2 | 5.3108 | 0 | 0 | 0 | 0 | 0
2959 | 4 | 16 | 2 | 7 | 10.2494 | 1.8 | 5.2233 | 1.7997 | 1.8034 | 1.7997 | 1.7997 | 3
2960 | 4 | 16 | 2 | 8 | 10.3494 | 2 | 5.2586 | 39.9971 | 41.1336 | 40.0756 | 39.9971 | 67
2961 | 4 | 16 | 2 | 9 | 11.7494 | 2.1 | 5.0702 | 125.2123 | 182.2141 | 141.1146 | 125.2123 | 237
2962 | 4 | 16 | 2 | 10 | 13.4494 | 2.2 | 4.7869 | 181.0073 | 345.4762 | 272.757 | 181.0073 | 431
2963 | 4 | 16 | 2 | 11 | 14.9494 | 1.8 | 4.7369 | 204.2817 | 407.5768 | 415.125 | 204.2817 | 604
2964 | 4 | 16 | 2 | 12 | 17.7494 | 0.7 | 4.8913 | 208.7007 | 313.1137 | 460.9321 | 208.7007 | 646
2965 | 4 | 16 | 2 | 13 | 19.4494 | 1.2 | 5.0122 | 195.5479 | 195.5479 | 642.775 | 216.8094 | 834
2966 | 4 | 16 | 2 | 14 | 21.6494 | 1 | 4.7546 | 199.2792 | 199.2792 | 617.0653 | 415.8872 | 815
2967 | 4 | 16 | 2 | 15 | 22.2494 | 1.8 | 4.2482 | 196.5219 | 196.5219 | 622.1432 | 666.9949 | 840
2968 | 4 | 16 | 2 | 16 | 22.6494 | 2.6 | 4.7044 | 209.8674 | 209.8674 | 476.963 | 755.759 | 739
2969 | 4 | 16 | 2 | 17 | 21.8494 | 3.6 | 4.4791 | 184.7385 | 184.7385 | 318.9604 | 765.3639 | 569
2970 | 4 | 16 | 2 | 18 | 21.7494 | 2.9 | 4.4517 | 123.5876 | 123.5876 | 147.117 | 943.8616 | 415.1
2971 | 4 | 16 | 2 | 19 | 21.4494 | 2.5 | 5.1862 | 54.3135 | 54.3135 | 54.3135 | 852.7234 | 172.7
2972 | 4 | 16 | 2 | 20 | 20.4494 | 2.3 | 5.1816 | 0 | 0 | 0 | 0 | 0
2973 | 4 | 16 | 2 | 21 | 18.7494 | 1 | 5.4876 | 0 | 0 | 0 | 0 | 0
2974 | 4 | 16 | 2 | 22 | 17.3494 | 0.5 | 5.2746 | 0 | 0 | 0 | 0 | 0
2975 | 4 | 16 | 2 | 23 | 15.4494 | 1 | 5.566 | 0 | 0 | 0 | 0 | 0
2976 | 4 | 16 | 2 | 24 | 14.7494 | 0.6 | 5.5334 | 0 | 0 | 0 | 0 | 0
2977 | 4 | 16 | 3 | 1 | 13.3494 | 0.3 | 5.5388 | 0 | 0 | 0 | 0 | 0
2978 | 4 | 16 | 3 | 2 | 11.9494 | 0.7 | 6.3911 | 0 | 0 | 0 | 0 | 0
2979 | 4 | 16 | 3 | 3 | 11.1494 | 0.9 | 6.6536 | 0 | 0 | 0 | 0 | 0
2980 | 4 | 16 | 3 | 4 | 11.3494 | 0.5 | 5.4518 | 0 | 0 | 0 | 0 | 0
2981 | 4 | 16 | 3 | 5 | 11.3494 | 0.8 | 5.4518 | 0 | 0 | 0 | 0 | 0
2982 | 4 | 16 | 3 | 6 | 11.5494 | 1.6 | 5.09 | 0 | 0 | 0 | 0 | 0
2983 | 4 | 16 | 3 | 7 | 11.7494 | 1.8 | 4.7179 | 2.3995 | 2.4058 | 2.3995 | 2.3995 | 4
2984 | 4 | 16 | 3 | 8 | 12.1494 | 2 | 4.6642 | 48.7046 | 54.7484 | 49.099 | 48.7046 | 83
2985 | 4 | 16 | 3 | 9 | 13.5494 | 2.1 | 4.4223 | 136.9208 | 210.2353 | 157.0614 | 136.9208 | 265
2986 | 4 | 16 | 3 | 10 | 15.3494 | 1.6 | 4.4162 | 186.7133 | 370.5694 | 288.3416 | 186.7133 | 457
2987 | 4 | 16 | 3 | 11 | 17.7494 | 1.1 | 4.2433 | 206.4072 | 424.4056 | 431.0473 | 206.4072 | 629
2988 | 4 | 16 | 3 | 12 | 20.2494 | 1 | 4.2083 | 204.526 | 351.1141 | 557.3829 | 204.526 | 747
2989 | 4 | 16 | 3 | 13 | 21.5494 | 1.8 | 3.5782 | 188.3392 | 188.3392 | 672.1648 | 212.3019 | 854
2990 | 4 | 16 | 3 | 14 | 22.2494 | 2.3 | 3.7353 | 185.8962 | 185.8962 | 687.6668 | 449.0331 | 884
2991 | 4 | 16 | 3 | 15 | 22.5494 | 2.8 | 3.9786 | 193.8664 | 193.8664 | 631.1349 | 682.7943 | 857
2992 | 4 | 16 | 3 | 16 | 22.3494 | 3.7 | 4.4465 | 207.3488 | 207.3488 | 478.6686 | 770.0129 | 749
2993 | 4 | 16 | 3 | 17 | 21.9494 | 3.8 | 4.5068 | 202.374 | 202.374 | 334.5576 | 788.6988 | 603
2994 | 4 | 16 | 3 | 18 | 22.1494 | 3.2 | 4.7327 | 124.9922 | 124.9922 | 144.3646 | 947.8346 | 420.7
2995 | 4 | 16 | 3 | 19 | 21.4494 | 3.4 | 5.1862 | 55.7641 | 55.7641 | 55.7641 | 864.6743 | 178.6
2996 | 4 | 16 | 3 | 20 | 20.1494 | 2.6 | 6.5973 | 0 | 0 | 0 | 0 | 0
2997 | 4 | 16 | 3 | 21 | 18.2494 | 2.4 | 7.1993 | 0 | 0 | 0 | 0 | 0
2998 | 4 | 16 | 3 | 22 | 16.3494 | 1.5 | 7.6905 | 0 | 0 | 0 | 0 | 0
2999 | 4 | 16 | 3 | 23 | 14.8494 | 0.8 | 7.8472 | 0 | 0 | 0 | 0 | 0
3000 | 4 | 16 | 3 | 24 | 13.8494 | 0.8 | 7.5533 | 0 | 0 | 0 | 0 | 0
3001 | 4 | 16 | 4 | 1 | 12.5494 | 0.6 | 7.4927 | 0 | 0 | 0 | 0 | 0
3002 | 4 | 16 | 4 | 2 | 11.6494 | 0.5 | 7.5855 | 0 | 0 | 0 | 0 | 0
3003 | 4 | 16 | 4 | 3 | 10.7494 | 0.6 | 7.556 | 0 | 0 | 0 | 0 | 0
3004 | 4 | 16 | 4 | 4 | 10.5494 | 0.2 | 7.7008 | 0 | 0 | 0 | 0 | 0
3005 | 4 | 16 | 4 | 5 | 9.3494 | 0.1 | 7.477 | 0 | 0 | 0 | 0 | 0
3006 | 4 | 16 | 4 | 6 | 8.8494 | 0.4 | 7.2261 | 0 | 0 | 0 | 0 | 0
3007 | 4 | 16 | 4 | 7 | 8.3494 | 0.7 | 6.9827 | 3.5988 | 3.6126 | 3.5988 | 3.5988 | 6
3008 | 4 | 16 | 4 | 8 | 9.3494 | 0.2 | 7.477 | 42.8033 | 44.9598 | 42.9358 | 42.8033 | 72
3009 | 4 | 16 | 4 | 9 | 10.4494 | 0.1 | 7.812 | 106.4119 | 139.2395 | 115.2901 | 106.4119 | 194
3010 | 4 | 16 | 4 | 10 | 13.0494 | 0.4 | 7.3584 | 177.6904 | 326.2945 | 259.0735 | 177.6904 | 415
3011 | 4 | 16 | 4 | 11 | 15.7494 | 0.9 | 6.5927 | 204.3407 | 404.6726 | 409.4293 | 204.3407 | 604
3012 | 4 | 16 | 4 | 12 | 17.2494 | 0.8 | 6.502 | 217.8052 | 301.8172 | 419.2832 | 217.8052 | 615
3013 | 4 | 16 | 4 | 13 | 19.1494 | 1.3 | 6.4806 | 195.4232 | 195.4232 | 628.4957 | 217.7159 | 830
3014 | 4 | 16 | 4 | 14 | 19.1494 | 2.4 | 6.908 | 210.1111 | 210.1111 | 492.854 | 360.0674 | 697
3015 | 4 | 16 | 4 | 15 | 18.9494 | 2.3 | 7.3848 | 206.0502 | 206.0502 | 352.5425 | 371.7307 | 539
3016 | 4 | 16 | 4 | 16 | 19.4494 | 2.4 | 7.0397 | 197.5802 | 197.5802 | 332.5087 | 481.5051 | 534
3017 | 4 | 16 | 4 | 17 | 20.2494 | 2.2 | 6.9438 | 186.1422 | 186.1422 | 314.0536 | 768.1079 | 576
3018 | 4 | 16 | 4 | 18 | 19.9494 | 2.5 | 6.8147 | 126.3121 | 126.3121 | 141.4621 | 946.9211 | 425
3019 | 4 | 16 | 4 | 19 | 18.9494 | 2.1 | 7.1029 | 57.2036 | 57.2036 | 57.2036 | 876.2469 | 184.5
3020 | 4 | 16 | 4 | 20 | 17.7494 | 2 | 7.2352 | 0 | 0 | 0 | 0 | 0
3021 | 4 | 16 | 4 | 21 | 16.5494 | 2 | 7.669 | 0 | 0 | 0 | 0 | 0
3022 | 4 | 16 | 4 | 22 | 15.7494 | 1.7 | 7.6283 | 0 | 0 | 0 | 0 | 0
3023 | 4 | 16 | 4 | 23 | 15.3494 | 1.3 | 7.5451 | 0 | 0 | 0 | 0 | 0
3024 | 4 | 16 | 4 | 24 | 15.0494 | 0.7 | 7.5094 | 0 | 0 | 0 | 0 | 0
3025 | 4 | 16 | 5 | 1 | 14.8494 | 0.1 | 7.5208 | 0 | 0 | 0 | 0 | 0
3026 | 4 | 16 | 5 | 2 | 14.3494 | 0.1 | 7.8054 | 0 | 0 | 0 | 0 | 0
3027 | 4 | 16 | 5 | 3 | 14.3494 | 1 | 7.9108 | 0 | 0 | 0 | 0 | 0
3028 | 4 | 16 | 5 | 4 | 14.1494 | 0.7 | 8.4324 | 0 | 0 | 0 | 0 | 0
3029 | 4 | 16 | 5 | 5 | 13.9494 | 0.1 | 8.3222 | 0 | 0 | 0 | 0 | 0
3030 | 4 | 16 | 5 | 6 | 13.6494 | 0.4 | 8.3611 | 0 | 0 | 0 | 0 | 0
3031 | 4 | 16 | 5 | 7 | 13.3494 | 0.2 | 8.4938 | 1.1999 | 1.2014 | 1.1999 | 1.1999 | 2
3032 | 4 | 16 | 5 | 8 | 12.1494 | 0.7 | 8.9405 | 4.7979 | 4.8093 | 4.7985 | 4.7979 | 8
3033 | 4 | 16 | 5 | 9 | 11.9494 | 0.2 | 8.9121 | 9.5915 | 9.6192 | 9.5989 | 9.5915 | 16
3034 | 4 | 16 | 5 | 10 | 11.9494 | 0.3 | 8.9121 | 43.0276 | 43.3839 | 43.2209 | 43.0276 | 72
3035 | 4 | 16 | 5 | 11 | 12.3494 | 0.7 | 9.1536 | 41.8371 | 42.0377 | 42.0411 | 41.8371 | 70
3036 | 4 | 16 | 5 | 12 | 12.3494 | 1 | 8.9679 | 36.4763 | 36.5444 | 36.639 | 36.4763 | 61
3037 | 4 | 16 | 5 | 13 | 12.3494 | 0.7 | 8.4114 | 47.7872 | 47.7872 | 48.0705 | 47.8023 | 80
3038 | 4 | 16 | 5 | 14 | 11.5494 | 0.3 | 8.5005 | 43.0276 | 43.0276 | 43.2526 | 43.1483 | 72
3039 | 4 | 16 | 5 | 15 | 11.6494 | 0.5 | 8.7348 | 84.6526 | 84.6526 | 88.2754 | 88.7968 | 146
3040 | 4 | 16 | 5 | 16 | 11.4494 | 1.2 | 8.6184 | 85.7756 | 85.7756 | 89.6781 | 94.108 | 149
3041 | 4 | 16 | 5 | 17 | 11.4494 | 1.6 | 8.6184 | 90.6065 | 90.6065 | 95.7223 | 114.4882 | 162
3042 | 4 | 16 | 5 | 18 | 11.5494 | 1 | 8.6764 | 59.9941 | 59.9941 | 60.292 | 82.1528 | 106
3043 | 4 | 16 | 5 | 19 | 11.4494 | 0.9 | 2.9037 | 35.5284 | 35.5284 | 35.5284 | 86.427 | 65
3044 | 4 | 16 | 5 | 20 | 11.3494 | 0.6 | 5.1083 | 0 | 0 | 0 | 0 | 0
3045 | 4 | 16 | 5 | 21 | 11.2494 | 0.4 | 8.5033 | 0 | 0 | 0 | 0 | 0
3046 | 4 | 16 | 5 | 22 | 11.0494 | 0.4 | 8.3897 | 0 | 0 | 0 | 0 | 0
3047 | 4 | 16 | 5 | 23 | 11.1494 | 0.1 | 8.4463 | 0 | 0 | 0 | 0 | 0
3048 | 4 | 16 | 5 | 24 | 11.1494 | 0.1 | 8.4463 | 0 | 0 | 0 | 0 | 0
3049 | 4 | 16 | 6 | 1 | 10.9494 | 0.1 | 8.3333 | 0 | 0 | 0 | 0 | 0
3050 | 4 | 16 | 6 | 2 | 10.9494 | 0.1 | 8.3333 | 0 | 0 | 0 | 0 | 0
3051 | 4 | 16 | 6 | 3 | 10.9494 | 0.1 | 8.3333 | 0 | 0 | 0 | 0 | 0
3052 | 4 | 16 | 6 | 4 | 10.7494 | 0.1 | 8.2217 | 0 | 0 | 0 | 0 | 0
3053 | 4 | 16 | 6 | 5 | 10.6494 | 0.1 | 8.1664 | 0 | 0 | 0 | 0 | 0
3054 | 4 | 16 | 6 | 6 | 10.7494 | 0.4 | 8.2217 | 1.1999 | 1.2882 | 1.1999 | 1.1999 | 2
3055 | 4 | 16 | 6 | 7 | 10.7494 | 0.3 | 8.2217 | 2.3995 | 2.4053 | 2.3995 | 2.3995 | 4
3056 | 4 | 16 | 6 | 8 | 10.8494 | 0.2 | 8.2774 | 21.5569 | 21.7847 | 21.5691 | 21.5569 | 36
3057 | 4 | 16 | 6 | 9 | 11.3494 | 0.1 | 8.5607 | 51.354 | 52.1467 | 51.5616 | 51.354 | 86
3058 | 4 | 16 | 6 | 10 | 12.0494 | 0.4 | 8.972 | 136.7265 | 167.6306 | 153.3339 | 136.7265 | 253
3059 | 4 | 16 | 6 | 11 | 14.2494 | 0.8 | 9.2233 | 207.306 | 429.2699 | 431.5171 | 207.306 | 642
3060 | 4 | 16 | 6 | 12 | 16.3494 | 1.2 | 7.9301 | 209.2129 | 340.8465 | 522.4054 | 209.2129 | 740
3061 | 4 | 16 | 6 | 13 | 17.6494 | 2 | 7.3191 | 194.3546 | 194.3546 | 620.487 | 217.8952 | 833
3062 | 4 | 16 | 6 | 14 | 19.1494 | 1.6 | 7.1932 | 184.3272 | 184.3272 | 671.1516 | 448.2951 | 887
3063 | 4 | 16 | 6 | 15 | 19.9494 | 1.6 | 7.4143 | 193.3483 | 193.3483 | 609.7602 | 675.0891 | 854
3064 | 4 | 16 | 6 | 16 | 20.0494 | 2.6 | 7.7631 | 206.9699 | 206.9699 | 457.9521 | 750.7316 | 741
3065 | 4 | 16 | 6 | 17 | 20.2494 | 2.2 | 7.555 | 186.2799 | 186.2799 | 304.012 | 750.3786 | 572
3066 | 4 | 16 | 6 | 18 | 19.5494 | 2.2 | 7.2304 | 129.9843 | 129.9843 | 132.3016 | 403.018 | 285
3067 | 4 | 16 | 6 | 19 | 19.1494 | 2.4 | 7.4787 | 59.2629 | 59.2629 | 59.2629 | 773.2438 | 182
3068 | 4 | 16 | 6 | 20 | 18.2494 | 2.2 | 7.8744 | 0 | 0 | 0 | 0 | 0
3069 | 4 | 16 | 6 | 21 | 17.5494 | 1.6 | 7.7892 | 0 | 0 | 0 | 0 | 0
3070 | 4 | 16 | 6 | 22 | 16.4494 | 0.8 | 8.5853 | 0 | 0 | 0 | 0 | 0
3071 | 4 | 16 | 6 | 23 | 15.5494 | 0.7 | 8.8979 | 0 | 0 | 0 | 0 | 0
3072 | 4 | 16 | 6 | 24 | 15.1494 | 0.6 | 9.1145 | 0 | 0 | 0 | 0 | 0
3073 | 4 | 16 | 7 | 1 | 14.9494 | 0.1 | 9.2162 | 0 | 0 | 0 | 0 | 0
3074 | 4 | 16 | 7 | 2 | 14.7494 | 0.1 | 9.4223 | 0 | 0 | 0 | 0 | 0
3075 | 4 | 16 | 7 | 3 | 14.0494 | 0.4 | 9.4142 | 0 | 0 | 0 | 0 | 0
3076 | 4 | 16 | 7 | 4 | 13.5494 | 0.1 | 9.5108 | 0 | 0 | 0 | 0 | 0
3077 | 4 | 16 | 7 | 5 | 13.1494 | 0.1 | 9.3601 | 0 | 0 | 0 | 0 | 0
3078 | 4 | 16 | 7 | 6 | 12.6494 | 0.4 | 9.2437 | 1.1999 | 1.233 | 1.1999 | 1.1999 | 2
3079 | 4 | 16 | 7 | 7 | 12.3494 | 0.1 | 9.1536 | 2.9992 | 3.008 | 2.9992 | 2.9992 | 5
3080 | 4 | 16 | 7 | 8 | 12.7494 | 0.1 | 9.3054 | 23.3494 | 23.6133 | 23.3626 | 23.3494 | 39
3081 | 4 | 16 | 7 | 9 | 13.5494 | 0.4 | 9.3097 | 82.319 | 95.3432 | 85.6745 | 82.319 | 144
3082 | 4 | 16 | 7 | 10 | 15.3494 | 1 | 8.3322 | 191.7881 | 278.0157 | 237.6813 | 191.7881 | 387
3083 | 4 | 16 | 7 | 11 | 16.5494 | 0.6 | 8.2761 | 201.2725 | 323.2102 | 323.6038 | 201.2725 | 503
3084 | 4 | 16 | 7 | 12 | 18.5494 | 1.3 | 7.8881 | 201.6559 | 353.0713 | 560.3985 | 201.6559 | 772
3085 | 4 | 16 | 7 | 13 | 20.7494 | 1.2 | 7.7946 | 193.8881 | 193.8881 | 616.1424 | 217.9798 | 834
3086 | 4 | 16 | 7 | 14 | 22.1494 | 1.8 | 7.4696 | 187.1068 | 187.1068 | 647.5001 | 439.4617 | 866
3087 | 4 | 16 | 7 | 15 | 23.1494 | 2.4 | 7.395 | 194.5624 | 194.5624 | 594.6596 | 662.647 | 843
3088 | 4 | 16 | 7 | 16 | 23.1494 | 3.1 | 6.8479 | 205.2105 | 205.2105 | 480.7835 | 811.0111 | 776
3089 | 4 | 16 | 7 | 17 | 23.1494 | 3 | 6.8479 | 204.3887 | 204.3887 | 333.7923 | 840.9649 | 638
3090 | 4 | 16 | 7 | 18 | 22.7494 | 2.9 | 7.038 | 142.55 | 142.55 | 145.2059 | 880.8473 | 442.6
3091 | 4 | 16 | 7 | 19 | 22.1494 | 2.2 | 7.4696 | 61.414 | 61.414 | 61.414 | 898.3988 | 201
3092 | 4 | 16 | 7 | 20 | 21.0494 | 1.7 | 7.4595 | 0 | 0 | 0 | 0 | 0
3093 | 4 | 16 | 7 | 21 | 19.8494 | 1 | 7.5171 | 0 | 0 | 0 | 0 | 0
3094 | 4 | 16 | 7 | 22 | 18.6494 | 0.6 | 7.6612 | 0 | 0 | 0 | 0 | 0
3095 | 4 | 16 | 7 | 23 | 18.6494 | 0.1 | 7.6612 | 0 | 0 | 0 | 0 | 0
3096 | 4 | 16 | 7 | 24 | 17.5494 | 0.2 | 7.66 | 0 | 0 | 0 | 0 | 0
3097 | 4 | 17 | 1 | 1 | 16.6494 | 0.1 | 8.085 | 0 | 0 | 0 | 0 | 0
3098 | 4 | 17 | 1 | 2 | 15.5494 | 0.3 | 8.4413 | 0 | 0 | 0 | 0 | 0
3099 | 4 | 17 | 1 | 3 | 15.1494 | 0.4 | 8.7804 | 0 | 0 | 0 | 0 | 0
3100 | 4 | 17 | 1 | 4 | 15.1494 | 0.8 | 8.6691 | 0 | 0 | 0 | 0 | 0
3101 | 4 | 17 | 1 | 5 | 14.9494 | 1.1 | 8.6665 | 0 | 0 | 0 | 0 | 0
3102 | 4 | 17 | 1 | 6 | 13.7494 | 0.5 | 9.2298 | 0.59997 | 0.60509 | 0.59997 | 0.59997 | 1
3103 | 4 | 17 | 1 | 7 | 13.7494 | 0.3 | 9.7393 | 4.1984 | 4.2153 | 4.1984 | 4.1984 | 7
3104 | 4 | 17 | 1 | 8 | 13.9494 | 0.1 | 9.4556 | 45.6493 | 48.4826 | 45.7799 | 45.6493 | 77
3105 | 4 | 17 | 1 | 9 | 14.6494 | 0.8 | 9.037 | 126.4833 | 178.0712 | 139.5537 | 126.4833 | 238
3106 | 4 | 17 | 1 | 10 | 16.6494 | 0.6 | 8.3296 | 180.2252 | 328.7341 | 258.4996 | 180.2252 | 423
3107 | 4 | 17 | 1 | 11 | 19.0494 | 0.4 | 8.1419 | 210.3967 | 363.0984 | 362.5298 | 210.3967 | 562
3108 | 4 | 17 | 1 | 12 | 20.1494 | 0.7 | 8.1163 | 215.4938 | 290.1215 | 391.5314 | 215.4938 | 591
3109 | 4 | 17 | 1 | 13 | 21.5494 | 1.2 | 8.1922 | 209.1825 | 209.1825 | 511.6682 | 226.9732 | 730
3110 | 4 | 17 | 1 | 14 | 22.9494 | 1.6 | 8.0269 | 187.0299 | 187.0299 | 640.0535 | 438.0094 | 864
3111 | 4 | 17 | 1 | 15 | 23.1494 | 1.1 | 7.943 | 191.917 | 191.917 | 234.5655 | 242.371 | 378
3112 | 4 | 17 | 1 | 16 | 20.9494 | 1.6 | 8.3723 | 46.5974 | 46.5974 | 46.8028 | 47.0556 | 78
3113 | 4 | 17 | 1 | 17 | 18.7494 | 1.4 | 7.9888 | 52.9149 | 52.9149 | 53.2549 | 54.633 | 89
3114 | 4 | 17 | 1 | 18 | 19.0494 | 1.8 | 7.1479 | 60.6834 | 60.6834 | 60.6834 | 81.5472 | 107
3115 | 4 | 17 | 1 | 19 | 20.6494 | 0.7 | 6.9629 | 62.8248 | 62.8248 | 62.8248 | 912.4621 | 207.3
3116 | 4 | 17 | 1 | 20 | 20.0494 | 1.1 | 6.8575 | 0 | 0 | 0 | 0 | 0
3117 | 4 | 17 | 1 | 21 | 18.2494 | 0.7 | 7.4692 | 0 | 0 | 0 | 0 | 0
3118 | 4 | 17 | 1 | 22 | 17.8494 | 2.2 | 6.7557 | 0 | 0 | 0 | 0 | 0
3119 | 4 | 17 | 1 | 23 | 16.3494 | 1.2 | 6.9726 | 0 | 0 | 0 | 0 | 0
3120 | 4 | 17 | 1 | 24 | 15.3494 | 0.5 | 7.5451 | 0 | 0 | 0 | 0 | 0
3121 | 4 | 17 | 2 | 1 | 14.3494 | 0.4 | 8.3327 | 0 | 0 | 0 | 0 | 0
3122 | 4 | 17 | 2 | 2 | 13.6494 | 0.4 | 8.7648 | 0 | 0 | 0 | 0 | 0
3123 | 4 | 17 | 2 | 3 | 13.4494 | 1.1 | 8.9489 | 0 | 0 | 0 | 0 | 0
3124 | 4 | 17 | 2 | 4 | 13.5494 | 2 | 8.8075 | 0 | 0 | 0 | 0 | 0
3125 | 4 | 17 | 2 | 5 | 13.1494 | 1.4 | 8.8707 | 0 | 0 | 0 | 0 | 0
3126 | 4 | 17 | 2 | 6 | 12.8494 | 0.9 | 9.0795 | 0.59997 | 0.60369 | 0.59997 | 0.59997 | 1
3127 | 4 | 17 | 2 | 7 | 12.5494 | 0.8 | 9.0882 | 1.7997 | 1.8027 | 1.7997 | 1.7997 | 3
3128 | 4 | 17 | 2 | 8 | 12.3494 | 0.8 | 9.0607 | 26.3355 | 26.6631 | 26.3493 | 26.3355 | 44
3129 | 4 | 17 | 2 | 9 | 12.8494 | 0.3 | 9.2715 | 28.1264 | 28.357 | 28.1838 | 28.1264 | 47
3130 | 4 | 17 | 2 | 10 | 13.0494 | 0.2 | 9.5902 | 38.8592 | 39.1412 | 39.0064 | 38.8592 | 65
3131 | 4 | 17 | 2 | 11 | 13.1494 | 0.1 | 9.6541 | 59.9927 | 60.7189 | 60.7111 | 59.9927 | 101
3132 | 4 | 17 | 2 | 12 | 13.1494 | 0.1 | 9.6541 | 40.6459 | 40.7279 | 40.8384 | 40.6459 | 68
3133 | 4 | 17 | 2 | 13 | 12.8494 | 0.5 | 9.4636 | 45.4076 | 45.4076 | 45.6512 | 45.4223 | 76
3134 | 4 | 17 | 2 | 14 | 13.0494 | 0.8 | 9.5902 | 58.22 | 58.22 | 58.9379 | 58.6219 | 98
3135 | 4 | 17 | 2 | 15 | 13.2494 | 0.8 | 9.0282 | 57.1955 | 57.1955 | 57.6631 | 57.7548 | 96
3136 | 4 | 17 | 2 | 16 | 13.8494 | 1.1 | 8.8812 | 82.6926 | 82.6926 | 85.7809 | 89.682 | 143
3137 | 4 | 17 | 2 | 17 | 14.9494 | 1 | 8.6665 | 147.7869 | 147.7869 | 167.6029 | 250.6408 | 294
3138 | 4 | 17 | 2 | 18 | 15.5494 | 0.9 | 8.2132 | 123.8561 | 123.8561 | 123.8561 | 611.5455 | 345
3139 | 4 | 17 | 2 | 19 | 16.8494 | 0.5 | 8.0659 | 64.1986 | 64.1986 | 64.1986 | 919.3509 | 212.8
3140 | 4 | 17 | 2 | 20 | 16.5494 | 0.2 | 7.9117 | 0 | 0 | 0 | 0 | 0
3141 | 4 | 17 | 2 | 21 | 14.1494 | 0.7 | 8.224 | 0 | 0 | 0 | 0 | 0
3142 | 4 | 17 | 2 | 22 | 13.1494 | 0.6 | 8.5775 | 0 | 0 | 0 | 0 | 0
3143 | 4 | 17 | 2 | 23 | 12.7494 | 0.2 | 8.448 | 0 | 0 | 0 | 0 | 0
3144 | 4 | 17 | 2 | 24 | 12.0494 | 0.3 | 8.6081 | 0 | 0 | 0 | 0 | 0
3145 | 4 | 17 | 3 | 1 | 11.5494 | 0.2 | 8.2369 | 0 | 0 | 0 | 0 | 0
3146 | 4 | 17 | 3 | 2 | 11.3494 | 0.7 | 8.3004 | 0 | 0 | 0 | 0 | 0
3147 | 4 | 17 | 3 | 3 | 10.8494 | 0.7 | 8.1935 | 0 | 0 | 0 | 0 | 0
3148 | 4 | 17 | 3 | 4 | 10.9494 | 1.2 | 8.2489 | 0 | 0 | 0 | 0 | 0
3149 | 4 | 17 | 3 | 5 | 11.3494 | 1.4 | 8.0404 | 0 | 0 | 0 | 0 | 0
3150 | 4 | 17 | 3 | 6 | 10.8494 | 0.8 | 7.6071 | 0 | 0 | 0 | 0 | 0
3151 | 4 | 17 | 3 | 7 | 10.7494 | 0.9 | 7.6391 | 5.9967 | 6.0296 | 5.9967 | 5.9967 | 10
3152 | 4 | 17 | 3 | 8 | 11.7494 | 2.2 | 7.4587 | 53.7624 | 60.9722 | 54.0397 | 53.7624 | 92
3153 | 4 | 17 | 3 | 9 | 12.1494 | 2 | 7.387 | 127.585 | 178.5546 | 140.0632 | 127.585 | 240
3154 | 4 | 17 | 3 | 10 | 14.4494 | 1 | 6.9034 | 179.3082 | 321.4787 | 252.7689 | 179.3082 | 418
3155 | 4 | 17 | 3 | 11 | 16.7494 | 0.7 | 6.9092 | 204.3769 | 396.9415 | 393.5161 | 204.3769 | 604
3156 | 4 | 17 | 3 | 12 | 18.8494 | 0.8 | 7.1982 | 209.267 | 330.7203 | 493.1017 | 209.267 | 721
3157 | 4 | 17 | 3 | 13 | 20.3494 | 1.1 | 7.4485 | 196.2277 | 196.2277 | 581.0655 | 220.1516 | 808
3158 | 4 | 17 | 3 | 14 | 21.3494 | 1.5 | 7.4361 | 186.8761 | 186.8761 | 625.5935 | 435.0488 | 860
3159 | 4 | 17 | 3 | 15 | 22.8494 | 1.5 | 7.0813 | 192.2467 | 192.2467 | 585.4129 | 667.7084 | 853
3160 | 4 | 17 | 3 | 16 | 23.0494 | 2.1 | 6.9873 | 203.6245 | 203.6245 | 476.21 | 829.5386 | 790
3161 | 4 | 17 | 3 | 17 | 22.9494 | 2.5 | 7.1248 | 204.8376 | 204.8376 | 331.0931 | 878.2921 | 663
3162 | 4 | 17 | 3 | 18 | 22.7494 | 2.5 | 7.038 | 146.5078 | 146.5078 | 146.5078 | 891.2865 | 458.2
3163 | 4 | 17 | 3 | 19 | 22.1494 | 2.6 | 7.1262 | 65.5626 | 65.5626 | 65.5626 | 926.1635 | 218.3
3164 | 4 | 17 | 3 | 20 | 21.3494 | 1.6 | 7.2726 | 0 | 0 | 0 | 0 | 0
3165 | 4 | 17 | 3 | 21 | 19.8494 | 1.3 | 7.5171 | 0 | 0 | 0 | 0 | 0
3166 | 4 | 17 | 3 | 22 | 18.1494 | 1.5 | 7.6902 | 0 | 0 | 0 | 0 | 0
3167 | 4 | 17 | 3 | 23 | 17.2494 | 0.2 | 7.8948 | 0 | 0 | 0 | 0 | 0
3168 | 4 | 17 | 3 | 24 | 16.4494 | 0.2 | 7.8608 | 0 | 0 | 0 | 0 | 0
3169 | 4 | 17 | 4 | 1 | 14.5494 | 0.4 | 8.5497 | 0 | 0 | 0 | 0 | 0
3170 | 4 | 17 | 4 | 2 | 14.1494 | 0.1 | 8.5367 | 0 | 0 | 0 | 0 | 0
3171 | 4 | 17 | 4 | 3 | 13.6494 | 0.1 | 8.5629 | 0 | 0 | 0 | 0 | 0
3172 | 4 | 17 | 4 | 4 | 12.4494 | 0.1 | 8.6542 | 0 | 0 | 0 | 0 | 0
3173 | 4 | 17 | 4 | 5 | 12.5494 | 0.1 | 8.6181 | 0 | 0 | 0 | 0 | 0
3174 | 4 | 17 | 4 | 6 | 12.3494 | 0.1 | 8.3187 | 0 | 0 | 0 | 0 | 0
3175 | 4 | 17 | 4 | 7 | 12.1494 | 0.7 | 8.2085 | 4.7979 | 4.8185 | 4.7979 | 4.7979 | 8
3176 | 4 | 17 | 4 | 8 | 12.5494 | 0.8 | 8.1487 | 56.9535 | 66.1017 | 57.2704 | 56.9535 | 98
3177 | 4 | 17 | 4 | 9 | 13.8494 | 1.3 | 8.0634 | 131.5526 | 186.4896 | 144.7676 | 131.5526 | 249
3178 | 4 | 17 | 4 | 10 | 15.5494 | 1 | 7.6438 | 180.3908 | 324.1452 | 253.9234 | 180.3908 | 422
3179 | 4 | 17 | 4 | 11 | 17.9494 | 1 | 7.328 | 211.6523 | 366.1277 | 362.2819 | 211.6523 | 571
3180 | 4 | 17 | 4 | 12 | 20.1494 | 0.6 | 7.5078 | 209.1777 | 329.1704 | 488.2181 | 209.1777 | 719
3181 | 4 | 17 | 4 | 13 | 21.3494 | 1.1 | 7.7635 | 195.0735 | 195.0735 | 581.8536 | 219.7308 | 815
3182 | 4 | 17 | 4 | 14 | 22.8494 | 1.3 | 7.7983 | 195.9859 | 195.9859 | 575.0315 | 412.593 | 820
3183 | 4 | 17 | 4 | 15 | 23.1494 | 0.8 | 7.943 | 205.6363 | 205.6363 | 400.1555 | 443.4359 | 626
3184 | 4 | 17 | 4 | 16 | 24.5494 | 0.9 | 7.8541 | 200.7203 | 200.7203 | 490.8913 | 876.7091 | 818
3185 | 4 | 17 | 4 | 17 | 24.3494 | 1.2 | 7.7595 | 204.7021 | 204.7021 | 327.0982 | 875.8427 | 664
3186 | 4 | 17 | 4 | 18 | 23.8494 | 0.9 | 7.5273 | 133.0103 | 133.0103 | 133.0103 | 846.8334 | 426
3187 | 4 | 17 | 4 | 19 | 22.0494 | 0.1 | 7.7654 | 60.8012 | 60.8012 | 60.8012 | 261.712 | 127
3188 | 4 | 17 | 4 | 20 | 21.1494 | 0.2 | 7.9912 | 0 | 0 | 0 | 0 | 0
3189 | 4 | 17 | 4 | 21 | 20.3494 | 0.6 | 8.3728 | 0 | 0 | 0 | 0 | 0
3190 | 4 | 17 | 4 | 22 | 20.2494 | 0.1 | 8.0141 | 0 | 0 | 0 | 0 | 0
3191 | 4 | 17 | 4 | 23 | 19.7494 | 0.3 | 8.2121 | 0 | 0 | 0 | 0 | 0
3192 | 4 | 17 | 4 | 24 | 17.9494 | 0.4 | 9.0539 | 0 | 0 | 0 | 0 | 0
3193 | 4 | 17 | 5 | 1 | 17.4494 | 0.9 | 9.1558 | 0 | 0 | 0 | 0 | 0
3194 | 4 | 17 | 5 | 2 | 16.9494 | 0.3 | 9.2414 | 0 | 0 | 0 | 0 | 0
3195 | 4 | 17 | 5 | 3 | 16.5494 | 0.1 | 9.3718 | 0 | 0 | 0 | 0 | 0
3196 | 4 | 17 | 5 | 4 | 16.1494 | 0.4 | 9.7271 | 0 | 0 | 0 | 0 | 0
3197 | 4 | 17 | 5 | 5 | 16.5494 | 0.6 | 9.2499 | 0 | 0 | 0 | 0 | 0
3198 | 4 | 17 | 5 | 6 | 15.9494 | 0.3 | 9.1322 | 1.1999 | 1.2082 | 1.1999 | 1.1999 | 2
3199 | 4 | 17 | 5 | 7 | 15.3494 | 0.1 | 9.5731 | 3.5988 | 3.6101 | 3.5988 | 3.5988 | 6
3200 | 4 | 17 | 5 | 8 | 15.0494 | 0.1 | 10.0529 | 17.97 | 18.117 | 17.9745 | 17.97 | 30
3201 | 4 | 17 | 5 | 9 | 15.7494 | 0.1 | 9.8257 | 57.5223 | 59.5907 | 58.011 | 57.5223 | 97
3202 | 4 | 17 | 5 | 10 | 17.1494 | 0.2 | 9.2344 | 124.5293 | 146.2348 | 135.5192 | 124.5293 | 226
3203 | 4 | 17 | 5 | 11 | 18.0494 | 1.3 | 8.0418 | 167.6014 | 194.2174 | 193.3644 | 167.6014 | 317
3204 | 4 | 17 | 5 | 12 | 19.1494 | 1.2 | 7.6215 | 214.164 | 239.0612 | 271.766 | 214.164 | 432
3205 | 4 | 17 | 5 | 13 | 20.0494 | 0.8 | 7.4609 | 217.5954 | 217.5954 | 278.7407 | 221.5863 | 441
3206 | 4 | 17 | 5 | 14 | 20.8494 | 1.2 | 7.2086 | 213.0607 | 213.0607 | 367.9755 | 302.4751 | 572
3207 | 4 | 17 | 5 | 15 | 21.2494 | 1.2 | 7.2276 | 204.4219 | 204.4219 | 326.6149 | 355.415 | 525
3208 | 4 | 17 | 5 | 16 | 20.7494 | 2.3 | 7.9525 | 184.7736 | 184.7736 | 221.1512 | 270.7482 | 370
3209 | 4 | 17 | 5 | 17 | 20.6494 | 1.4 | 8.3742 | 155.6912 | 155.6912 | 176.0005 | 270.2059 | 313
3210 | 4 | 17 | 5 | 18 | 20.6494 | 1.4 | 8.3742 | 121.02 | 121.02 | 121.02 | 301.7583 | 252
3211 | 4 | 17 | 5 | 19 | 20.2494 | 1.4 | 8.6273 | 53.5377 | 53.5377 | 53.5377 | 176.9203 | 106
3212 | 4 | 17 | 5 | 20 | 19.9494 | 0.8 | 8.617 | 0 | 0 | 0 | 0 | 0
3213 | 4 | 17 | 5 | 21 | 18.7494 | 0.8 | 8.1283 | 0 | 0 | 0 | 0 | 0
3214 | 4 | 17 | 5 | 22 | 17.9494 | 1 | 7.858 | 0 | 0 | 0 | 0 | 0
3215 | 4 | 17 | 5 | 23 | 15.4494 | 1.3 | 9.7495 | 0 | 0 | 0 | 0 | 0
3216 | 4 | 17 | 5 | 24 | 14.6494 | 1 | 10.1175 | 0 | 0 | 0 | 0 | 0
3217 | 5 | 17 | 6 | 1 | 11.2494 | 1 | 8.5033 | 0 | 0 | 0 | 0 | 0
3218 | 5 | 17 | 6 | 2 | 11.0494 | 0.4 | 8.3897 | 0 | 0 | 0 | 0 | 0
3219 | 5 | 17 | 6 | 3 | 11.0494 | 0.2 | 8.3897 | 0 | 0 | 0 | 0 | 0
3220 | 5 | 17 | 6 | 4 | 11.0494 | 0.2 | 8.3897 | 0 | 0 | 0 | 0 | 0
3221 | 5 | 17 | 6 | 5 | 10.9494 | 0.2 | 8.3333 | 0 | 0 | 0 | 0 | 0
3222 | 5 | 17 | 6 | 6 | 10.7494 | 0.2 | 8.2217 | 1.7997 | 1.8161 | 1.7997 | 1.7997 | 3
3223 | 5 | 17 | 6 | 7 | 10.7494 | 0.1 | 8.2217 | 2.3995 | 2.4044 | 2.3995 | 2.3995 | 4
3224 | 5 | 17 | 6 | 8 | 10.7494 | 0.1 | 8.2217 | 7.1952 | 7.2185 | 7.1958 | 7.1952 | 12
3225 | 5 | 17 | 6 | 9 | 10.6494 | 0.4 | 8.1664 | 43.0269 | 43.5508 | 43.1485 | 43.0269 | 72
3226 | 5 | 17 | 6 | 10 | 10.5494 | 0.8 | 8.1114 | 31.7062 | 31.8888 | 31.7977 | 31.7062 | 53
3227 | 5 | 17 | 6 | 11 | 10.6494 | 1.3 | 8.1664 | 42.4317 | 42.6277 | 42.62 | 42.4317 | 71
3228 | 5 | 17 | 6 | 12 | 10.5494 | 2 | 8.1114 | 47.1916 | 47.2992 | 47.4393 | 47.1916 | 79
3229 | 5 | 17 | 6 | 13 | 10.5494 | 1.7 | 8.1114 | 38.2632 | 38.2632 | 38.4281 | 38.2742 | 64
3230 | 5 | 17 | 6 | 14 | 10.5494 | 2.2 | 8.1114 | 85.7317 | 85.7317 | 89.3376 | 87.8334 | 148
3231 | 5 | 17 | 6 | 15 | 10.7494 | 1.9 | 8.2217 | 84.6605 | 84.6605 | 87.8608 | 88.6574 | 146
3232 | 5 | 17 | 6 | 16 | 11.5494 | 2.8 | 8.6764 | 141.3538 | 141.3538 | 157.0052 | 178.8782 | 264
3233 | 5 | 17 | 6 | 17 | 12.8494 | 3.4 | 9.2715 | 114.7503 | 114.7503 | 122.4355 | 159.3231 | 213
3234 | 5 | 17 | 6 | 18 | 13.4494 | 3.4 | 8.7495 | 67.8274 | 67.8274 | 67.8274 | 94.6116 | 121
3235 | 5 | 17 | 6 | 19 | 12.6494 | 1.5 | 9.0542 | 24.8577 | 24.8577 | 24.8577 | 28.9603 | 42
3236 | 5 | 17 | 6 | 20 | 11.7494 | 1.2 | 8.7936 | 0 | 0 | 0 | 0 | 0
3237 | 5 | 17 | 6 | 21 | 11.1494 | 1.2 | 8.4463 | 0 | 0 | 0 | 0 | 0
3238 | 5 | 17 | 6 | 22 | 10.9494 | 1.9 | 8.3333 | 0 | 0 | 0 | 0 | 0
3239 | 5 | 17 | 6 | 23 | 10.8494 | 2.4 | 8.2774 | 0 | 0 | 0 | 0 | 0
3240 | 5 | 17 | 6 | 24 | 10.9494 | 2.4 | 8.3333 | 0 | 0 | 0 | 0 | 0
3241 | 5 | 17 | 7 | 1 | 10.8494 | 2.3 | 8.2774 | 0 | 0 | 0 | 0 | 0
3242 | 5 | 17 | 7 | 2 | 10.5494 | 2.3 | 8.1114 | 0 | 0 | 0 | 0 | 0
3243 | 5 | 17 | 7 | 3 | 10.6494 | 1.9 | 8.1664 | 0 | 0 | 0 | 0 | 0
3244 | 5 | 17 | 7 | 4 | 11.0494 | 1.2 | 8.3047 | 0 | 0 | 0 | 0 | 0
3245 | 5 | 17 | 7 | 5 | 10.9494 | 0.8 | 8.3333 | 0 | 0 | 0 | 0 | 0
3246 | 5 | 17 | 7 | 6 | 10.9494 | 0.9 | 8.3333 | 1.7997 | 1.8143 | 1.7997 | 1.7997 | 3
3247 | 5 | 17 | 7 | 7 | 10.9494 | 0.9 | 8.3333 | 3.5988 | 3.6097 | 3.5988 | 3.5988 | 6
3248 | 5 | 17 | 7 | 8 | 11.0494 | 0.6 | 8.3897 | 22.7518 | 22.9826 | 22.7571 | 22.7518 | 38
3249 | 5 | 17 | 7 | 9 | 11.2494 | 0.1 | 8.5033 | 37.0716 | 37.4572 | 37.1594 | 37.0716 | 62
3250 | 5 | 17 | 7 | 10 | 11.9494 | 0.1 | 8.9121 | 53.1354 | 53.6472 | 53.3892 | 53.1354 | 89
3251 | 5 | 17 | 7 | 11 | 11.9494 | 0.1 | 8.9121 | 75.4845 | 77.7017 | 77.5987 | 75.4845 | 129
3252 | 5 | 17 | 7 | 12 | 12.5494 | 0.1 | 9.0882 | 131.8114 | 137.4474 | 144.7107 | 131.8114 | 238
3253 | 5 | 17 | 7 | 13 | 14.0494 | 0.2 | 8.3772 | 202.3436 | 202.3436 | 319.3857 | 210.3138 | 501
3254 | 5 | 17 | 7 | 14 | 15.1494 | 0.3 | 7.7803 | 214.3715 | 214.3715 | 372.2108 | 307.2571 | 584
3255 | 5 | 17 | 7 | 15 | 15.9494 | 0.1 | 7.611 | 203.5932 | 203.5932 | 250.8196 | 263.1963 | 409
3256 | 5 | 17 | 7 | 16 | 16.9494 | 0.1 | 7.3712 | 182.573 | 182.573 | 254.8058 | 358.2389 | 438
3257 | 5 | 17 | 7 | 17 | 17.8494 | 0.3 | 6.7557 | 202.7968 | 202.7968 | 301.3486 | 790.9029 | 627
3258 | 5 | 17 | 7 | 18 | 18.2494 | 0.6 | 6.5257 | 151.503 | 151.503 | 151.503 | 902.0573 | 477.8
3259 | 5 | 17 | 7 | 19 | 17.7494 | 0.1 | 6.4519 | 70.8957 | 70.8957 | 70.8957 | 945.228 | 239.3
3260 | 5 | 17 | 7 | 20 | 17.9494 | 0.1 | 6.5346 | 0 | 0 | 0 | 0 | 0
3261 | 5 | 17 | 7 | 21 | 15.8494 | 0.1 | 6.9826 | 0 | 0 | 0 | 0 | 0
3262 | 5 | 17 | 7 | 22 | 13.9494 | 0.1 | 8.4251 | 0 | 0 | 0 | 0 | 0
3263 | 5 | 17 | 7 | 23 | 12.5494 | 0.1 | 8.9941 | 0 | 0 | 0 | 0 | 0
3264 | 5 | 17 | 7 | 24 | 11.3494 | 0.1 | 8.5607 | 0 | 0 | 0 | 0 | 0
3265 | 5 | 18 | 1 | 1 | 11.0494 | 0.1 | 8.3897 | 0 | 0 | 0 | 0 | 0
3266 | 5 | 18 | 1 | 2 | 10.4494 | 0.1 | 8.0568 | 0 | 0 | 0 | 0 | 0
3267 | 5 | 18 | 1 | 3 | 9.9494 | 0.1 | 7.7884 | 0 | 0 | 0 | 0 | 0
3268 | 5 | 18 | 1 | 4 | 9.5494 | 0.1 | 7.5796 | 0 | 0 | 0 | 0 | 0
3269 | 5 | 18 | 1 | 5 | 9.1494 | 0.2 | 7.3757 | 0 | 0 | 0 | 0 | 0
3270 | 5 | 18 | 1 | 6 | 8.7494 | 0.1 | 7.1768 | 0.59997 | 0.60143 | 0.59997 | 0.59997 | 1
3271 | 5 | 18 | 1 | 7 | 9.0494 | 0.3 | 7.3255 | 4.1984 | 4.2129 | 4.1984 | 4.1984 | 7
3272 | 5 | 18 | 1 | 8 | 9.5494 | 0.5 | 7.5796 | 52.3282 | 57.4022 | 52.427 | 52.3282 | 89
3273 | 5 | 18 | 1 | 9 | 11.1494 | 1 | 8.1041 | 147.7149 | 220.6644 | 164.0211 | 147.7149 | 287
3274 | 5 | 18 | 1 | 10 | 13.3494 | 0.1 | 7.9006 | 191.6551 | 367.6032 | 277.9928 | 191.6551 | 472
3275 | 5 | 18 | 1 | 11 | 15.2494 | 0.2 | 7.7194 | 207.2502 | 419.5683 | 408.1505 | 207.2502 | 645
3276 | 5 | 18 | 1 | 12 | 16.8494 | 0.5 | 6.8304 | 198.2089 | 346.6331 | 535.9831 | 198.2089 | 784
3277 | 5 | 18 | 1 | 13 | 18.7494 | 0.8 | 7.0137 | 181.5773 | 181.5773 | 619.2791 | 211.9531 | 869
3278 | 5 | 18 | 1 | 14 | 20.3494 | 1.4 | 7.2947 | 178.405 | 178.405 | 631.6713 | 447.6623 | 905
3279 | 5 | 18 | 1 | 15 | 20.7494 | 2.8 | 7.9525 | 184.9515 | 184.9515 | 591.166 | 702.9672 | 899
3280 | 5 | 18 | 1 | 16 | 21.3494 | 2.4 | 7.2726 | 203.7951 | 203.7951 | 482.504 | 891.2769 | 847
3281 | 5 | 18 | 1 | 17 | 22.0494 | 2.1 | 6.7415 | 231.495 | 231.495 | 336.7382 | 877.8691 | 705.7
3282 | 5 | 18 | 1 | 18 | 21.4494 | 1.3 | 6.9889 | 126.8284 | 126.8284 | 126.8284 | 537.6323 | 336
3283 | 5 | 18 | 1 | 19 | 21.9494 | 1.6 | 6.7001 | 72.199 | 72.199 | 72.199 | 948.2257 | 244.3
3284 | 5 | 18 | 1 | 20 | 21.0494 | 1.6 | 6.8177 | 0 | 0 | 0 | 0 | 0
3285 | 5 | 18 | 1 | 21 | 19.2494 | 0.5 | 7.3823 | 0 | 0 | 0 | 0 | 0
3286 | 5 | 18 | 1 | 22 | 16.9494 | 1.1 | 9.742 | 0 | 0 | 0 | 0 | 0
3287 | 5 | 18 | 1 | 23 | 15.4494 | 0.4 | 10.0911 | 0 | 0 | 0 | 0 | 0
3288 | 5 | 18 | 1 | 24 | 13.9494 | 0.2 | 9.6621 | 0 | 0 | 0 | 0 | 0
3289 | 5 | 18 | 2 | 1 | 12.7494 | 0.2 | 9.3054 | 0 | 0 | 0 | 0 | 0
3290 | 5 | 18 | 2 | 2 | 11.7494 | 0.1 | 8.7936 | 0 | 0 | 0 | 0 | 0
3291 | 5 | 18 | 2 | 3 | 11.2494 | 0.1 | 8.5033 | 0 | 0 | 0 | 0 | 0
3292 | 5 | 18 | 2 | 4 | 10.5494 | 0.1 | 8.1114 | 0 | 0 | 0 | 0 | 0
3293 | 5 | 18 | 2 | 5 | 10.4494 | 0.1 | 8.0568 | 0 | 0 | 0 | 0 | 0
3294 | 5 | 18 | 2 | 6 | 9.3494 | 0.1 | 7.477 | 0.59997 | 0.6013 | 0.59997 | 0.59997 | 1
3295 | 5 | 18 | 2 | 7 | 9.2494 | 0.1 | 7.4262 | 5.9967 | 6.0258 | 5.9967 | 5.9967 | 10
3296 | 5 | 18 | 2 | 8 | 9.3494 | 0.1 | 7.477 | 48.5697 | 51.5223 | 48.6161 | 48.5697 | 82
3297 | 5 | 18 | 2 | 9 | 11.7494 | 0.1 | 8.7044 | 152.7908 | 232.1451 | 170.1926 | 152.7908 | 299
3298 | 5 | 18 | 2 | 10 | 14.2494 | 0.1 | 8.8029 | 196.4366 | 280.2635 | 237.1342 | 196.4366 | 397
3299 | 5 | 18 | 2 | 11 | 15.6494 | 0.2 | 8.3815 | 211.0436 | 357.4362 | 348.4925 | 211.0436 | 565
3300 | 5 | 18 | 2 | 12 | 16.6494 | 0.2 | 8.9419 | 214.8655 | 284.7157 | 372.8944 | 214.8655 | 588
3301 | 5 | 18 | 2 | 13 | 18.4494 | 0.7 | 8.6603 | 197.888 | 197.888 | 530.1222 | 221.3511 | 773
3302 | 5 | 18 | 2 | 14 | 19.1494 | 1.9 | 8.4799 | 208.7491 | 208.7491 | 443.8047 | 349.6704 | 683
3303 | 5 | 18 | 2 | 15 | 18.7494 | 2.6 | 8.9668 | 211.2902 | 211.2902 | 349.9829 | 389.9746 | 574
3304 | 5 | 18 | 2 | 16 | 18.8494 | 2.6 | 8.6016 | 195.7429 | 195.7429 | 289.6691 | 430.7143 | 507
3305 | 5 | 18 | 2 | 17 | 19.0494 | 2.2 | 8.5688 | 167.9141 | 167.9141 | 213.9791 | 459.1733 | 425
3306 | 5 | 18 | 2 | 18 | 18.0494 | 1.3 | 8.5764 | 68.0311 | 68.0311 | 68.0311 | 92.8734 | 121
3307 | 5 | 18 | 2 | 19 | 17.5494 | 0.8 | 8.5659 | 42.4026 | 42.4026 | 42.4026 | 85.0342 | 77
3308 | 5 | 18 | 2 | 20 | 16.8494 | 0.2 | 8.4375 | 0 | 0 | 0 | 0 | 0
3309 | 5 | 18 | 2 | 21 | 15.1494 | 0.4 | 8.7804 | 0 | 0 | 0 | 0 | 0
3310 | 5 | 18 | 2 | 22 | 14.8494 | 0.2 | 9.2654 | 0 | 0 | 0 | 0 | 0
3311 | 5 | 18 | 2 | 23 | 14.3494 | 0.9 | 9.4959 | 0 | 0 | 0 | 0 | 0
3312 | 5 | 18 | 2 | 24 | 13.9494 | 0.3 | 9.5588 | 0 | 0 | 0 | 0 | 0
3313 | 5 | 18 | 3 | 1 | 13.2494 | 0.1 | 9.6196 | 0 | 0 | 0 | 0 | 0
3314 | 5 | 18 | 3 | 2 | 13.0494 | 0.1 | 9.5902 | 0 | 0 | 0 | 0 | 0
3315 | 5 | 18 | 3 | 3 | 12.7494 | 0.1 | 9.3054 | 0 | 0 | 0 | 0 | 0
3316 | 5 | 18 | 3 | 4 | 12.1494 | 0.1 | 9.0321 | 0 | 0 | 0 | 0 | 0
3317 | 5 | 18 | 3 | 5 | 12.1494 | 0.4 | 9.0321 | 0 | 0 | 0 | 0 | 0
3318 | 5 | 18 | 3 | 6 | 12.1494 | 0.8 | 9.0321 | 1.1999 | 1.2048 | 1.1999 | 1.1999 | 2
3319 | 5 | 18 | 3 | 7 | 11.9494 | 1.3 | 8.9121 | 2.3995 | 2.404 | 2.3995 | 2.3995 | 4
3320 | 5 | 18 | 3 | 8 | 11.8494 | 0.1 | 8.8527 | 14.3807 | 14.4701 | 14.3818 | 14.3807 | 24
3321 | 5 | 18 | 3 | 9 | 11.4494 | 0.2 | 8.6184 | 40.6453 | 41.0993 | 40.743 | 40.6453 | 68
3322 | 5 | 18 | 3 | 10 | 10.7494 | 0.6 | 8.2217 | 51.3526 | 51.8223 | 51.5782 | 51.3526 | 86
3323 | 5 | 18 | 3 | 11 | 10.4494 | 1.2 | 8.0568 | 48.9751 | 49.231 | 49.2135 | 48.9751 | 82
3324 | 5 | 18 | 3 | 12 | 10.9494 | 1.5 | 8.3333 | 138.5959 | 144.9408 | 152.8639 | 138.5959 | 252
3325 | 5 | 18 | 3 | 13 | 11.9494 | 1.8 | 8.9121 | 225.0606 | 225.0606 | 291.2912 | 229.8135 | 465
3326 | 5 | 18 | 3 | 14 | 13.5494 | 2.2 | 8.6068 | 182.8717 | 182.8717 | 597.2556 | 433.5457 | 871
3327 | 5 | 18 | 3 | 15 | 14.4494 | 2.1 | 8.3875 | 189.5636 | 189.5636 | 550.822 | 659.7116 | 857
3328 | 5 | 18 | 3 | 16 | 15.5494 | 2.1 | 7.8714 | 193.0268 | 193.0268 | 505.9189 | 986.7989 | 898
3329 | 5 | 18 | 3 | 17 | 15.2494 | 1.8 | 7.9428 | 184.6548 | 184.6548 | 255.1292 | 643.5069 | 538
3330 | 5 | 18 | 3 | 18 | 15.7494 | 1.4 | 7.7436 | 155.0397 | 155.0397 | 155.0397 | 908.3683 | 491.7
3331 | 5 | 18 | 3 | 19 | 13.3494 | 1.2 | 8.5928 | 8.9925 | 8.9925 | 8.9925 | 9.0752 | 15
3332 | 5 | 18 | 3 | 20 | 11.2494 | 0.1 | 8.5033 | 4.1438 | 4.1438 | 4.1438 | 6.3508 | 6.8943
3333 | 5 | 18 | 3 | 21 | 10.5494 | 0.4 | 8.1114 | 0 | 0 | 0 | 0 | 0
3334 | 5 | 18 | 3 | 22 | 10.1494 | 0.8 | 7.8948 | 0 | 0 | 0 | 0 | 0
3335 | 5 | 18 | 3 | 23 | 9.7494 | 0.4 | 7.6834 | 0 | 0 | 0 | 0 | 0
3336 | 5 | 18 | 3 | 24 | 9.5494 | 0.2 | 7.5796 | 0 | 0 | 0 | 0 | 0
3337 | 5 | 18 | 4 | 1 | 9.2494 | 0.8 | 7.4262 | 0 | 0 | 0 | 0 | 0
3338 | 5 | 18 | 4 | 2 | 9.2494 | 1.4 | 7.4262 | 0 | 0 | 0 | 0 | 0
3339 | 5 | 18 | 4 | 3 | 9.0494 | 1.5 | 7.3255 | 0 | 0 | 0 | 0 | 0
3340 | 5 | 18 | 4 | 4 | 9.0494 | 0.6 | 7.3255 | 0 | 0 | 0 | 0 | 0
3341 | 5 | 18 | 4 | 5 | 8.9494 | 0.9 | 7.2756 | 0 | 0 | 0 | 0 | 0
3342 | 5 | 18 | 4 | 6 | 8.9494 | 0.9 | 7.2756 | 2.3995 | 2.4178 | 2.3995 | 2.3995 | 4
3343 | 5 | 18 | 4 | 7 | 8.9494 | 0.2 | 7.2756 | 2.3995 | 2.404 | 2.3995 | 2.3995 | 4
3344 | 5 | 18 | 4 | 8 | 9.0494 | 0.2 | 7.3255 | 20.3613 | 20.5389 | 20.3628 | 20.3613 | 34
3345 | 5 | 18 | 4 | 9 | 9.0494 | 0.2 | 7.3255 | 44.2167 | 44.7508 | 44.3293 | 44.2167 | 74
3346 | 5 | 18 | 4 | 10 | 9.3494 | 0.8 | 7.477 | 61.6831 | 63.0361 | 62.3259 | 61.6831 | 104
3347 | 5 | 18 | 4 | 11 | 9.9494 | 0.8 | 7.7884 | 112.7582 | 120.9535 | 120.3322 | 112.7582 | 200
3348 | 5 | 18 | 4 | 12 | 11.3494 | 1.1 | 8.4739 | 226.2552 | 256.3179 | 293.4359 | 226.2552 | 471
3349 | 5 | 18 | 4 | 13 | 12.6494 | 1.6 | 8.4865 | 196.2188 | 196.2188 | 531.0007 | 220.5978 | 785
3350 | 5 | 18 | 4 | 14 | 14.1494 | 1.3 | 8.0158 | 197.9036 | 197.9036 | 520.9097 | 395.0204 | 786
3351 | 5 | 18 | 4 | 15 | 15.5494 | 1.3 | 8.0993 | 179.9841 | 179.9841 | 588.9796 | 717.5775 | 920
3352 | 5 | 18 | 4 | 16 | 15.1494 | 1 | 7.4476 | 190.8089 | 190.8089 | 225.9445 | 281.1888 | 385
3353 | 5 | 18 | 4 | 17 | 14.1494 | 0.9 | 8.1199 | 169.6066 | 169.6066 | 189.9775 | 306.2202 | 348
3354 | 5 | 18 | 4 | 18 | 16.1494 | 0.8 | 7.5918 | 153.4888 | 153.4888 | 153.4888 | 844.5166 | 472
3355 | 5 | 18 | 4 | 19 | 16.0494 | 0.5 | 7.4255 | 73.8335 | 73.8335 | 73.8335 | 983.1554 | 259
3356 | 5 | 18 | 4 | 20 | 16.1494 | 0.2 | 7.1193 | 10.9086 | 10.9086 | 10.9086 | 77.7309 | 17.6643
3357 | 5 | 18 | 4 | 21 | 13.8494 | 0.1 | 7.4514 | 0 | 0 | 0 | 0 | 0
3358 | 5 | 18 | 4 | 22 | 12.7494 | 0.1 | 7.9726 | 0 | 0 | 0 | 0 | 0
3359 | 5 | 18 | 4 | 23 | 11.8494 | 0.1 | 8.3144 | 0 | 0 | 0 | 0 | 0
3360 | 5 | 18 | 4 | 24 | 11.2494 | 0.1 | 8.5033 | 0 | 0 | 0 | 0 | 0
3361 | 5 | 18 | 5 | 1 | 10.6494 | 0.1 | 8.1664 | 0 | 0 | 0 | 0 | 0
3362 | 5 | 18 | 5 | 2 | 9.8494 | 0.1 | 7.7357 | 0 | 0 | 0 | 0 | 0
3363 | 5 | 18 | 5 | 3 | 10.0494 | 0.2 | 7.8415 | 0 | 0 | 0 | 0 | 0
3364 | 5 | 18 | 5 | 4 | 10.0494 | 0.3 | 7.8415 | 0 | 0 | 0 | 0 | 0
3365 | 5 | 18 | 5 | 5 | 9.7494 | 0.6 | 7.6834 | 0 | 0 | 0 | 0 | 0
3366 | 5 | 18 | 5 | 6 | 8.8494 | 0.1 | 7.2261 | 0 | 0 | 0 | 0 | 0
3367 | 5 | 18 | 5 | 7 | 8.3494 | 0.1 | 6.9827 | 4.7979 | 4.8156 | 4.7979 | 4.7979 | 8
3368 | 5 | 18 | 5 | 8 | 8.9494 | 0.1 | 7.2756 | 62.4594 | 73.1015 | 62.5072 | 62.4594 | 108
3369 | 5 | 18 | 5 | 9 | 10.9494 | 0.2 | 7.5742 | 157.2738 | 239.9761 | 174.3652 | 157.2738 | 309
3370 | 5 | 18 | 5 | 10 | 12.7494 | 0.3 | 6.8347 | 196.6852 | 387.1769 | 286.1997 | 196.6852 | 497
3371 | 5 | 18 | 5 | 11 | 14.9494 | 0.2 | 6.6956 | 208.0464 | 431.6477 | 413.0403 | 208.0464 | 669
3372 | 5 | 18 | 5 | 12 | 16.5494 | 0.2 | 6.821 | 195.1774 | 347.2018 | 532.7221 | 195.1774 | 802
3373 | 5 | 18 | 5 | 13 | 19.0494 | 1 | 7.2897 | 177.2966 | 177.2966 | 613.73 | 209.5008 | 889
3374 | 5 | 18 | 5 | 14 | 20.6494 | 0.8 | 6.9629 | 184.1964 | 184.1964 | 577.8965 | 426.5159 | 857
3375 | 5 | 18 | 5 | 15 | 20.9494 | 1.8 | 6.7754 | 207.7081 | 207.7081 | 405.4649 | 470.2009 | 669
3376 | 5 | 18 | 5 | 16 | 21.3494 | 2.3 | 6.4561 | 207.3335 | 207.3335 | 386.3032 | 674.0725 | 694
3377 | 5 | 18 | 5 | 17 | 19.7494 | 1.4 | 5.8437 | 151.5622 | 151.5622 | 165.3155 | 246.5866 | 300
3378 | 5 | 18 | 5 | 18 | 19.9494 | 0.3 | 5.768 | 153.9729 | 153.9729 | 153.9729 | 832.4128 | 471
3379 | 5 | 18 | 5 | 19 | 20.0494 | 0.7 | 6.2552 | 75.1256 | 75.1256 | 75.1256 | 983.6146 | 263.7
3380 | 5 | 18 | 5 | 20 | 18.3494 | 0.6 | 6.2965 | 12.2959 | 12.2959 | 12.2959 | 113.7692 | 20.0539
3381 | 5 | 18 | 5 | 21 | 16.8494 | 0.1 | 6.3375 | 0 | 0 | 0 | 0 | 0
3382 | 5 | 18 | 5 | 22 | 16.0494 | 0.1 | 6.6047 | 0 | 0 | 0 | 0 | 0
3383 | 5 | 18 | 5 | 23 | 14.8494 | 0.1 | 6.869 | 0 | 0 | 0 | 0 | 0
3384 | 5 | 18 | 5 | 24 | 13.7494 | 0.1 | 7.5037 | 0 | 0 | 0 | 0 | 0
3385 | 5 | 18 | 6 | 1 | 13.5494 | 0.1 | 7.5055 | 0 | 0 | 0 | 0 | 0
3386 | 5 | 18 | 6 | 2 | 12.6494 | 0.1 | 7.9199 | 0 | 0 | 0 | 0 | 0
3387 | 5 | 18 | 6 | 3 | 12.1494 | 0.1 | 8.4828 | 0 | 0 | 0 | 0 | 0
3388 | 5 | 18 | 6 | 4 | 12.3494 | 0.1 | 8.5968 | 0 | 0 | 0 | 0 | 0
3389 | 5 | 18 | 6 | 5 | 12.0494 | 0.1 | 8.972 | 0 | 0 | 0 | 0 | 0
3390 | 5 | 18 | 6 | 6 | 11.9494 | 0.1 | 8.9121 | 1.1999 | 1.2039 | 1.1999 | 1.1999 | 2
3391 | 5 | 18 | 6 | 7 | 11.9494 | 0.1 | 8.9121 | 2.9992 | 3.006 | 2.9992 | 2.9992 | 5
3392 | 5 | 18 | 6 | 8 | 11.9494 | 0.1 | 8.9121 | 23.349 | 23.5786 | 23.3492 | 23.349 | 39
3393 | 5 | 18 | 6 | 9 | 12.3494 | 0.1 | 9.1536 | 80.6359 | 90.3052 | 82.5938 | 80.6359 | 140
3394 | 5 | 18 | 6 | 10 | 12.8494 | 0.2 | 9.4636 | 124.7867 | 144.966 | 134.1648 | 124.7867 | 226
3395 | 5 | 18 | 6 | 11 | 13.9494 | 0.3 | 9.4556 | 198.7305 | 241.6616 | 237.7705 | 198.7305 | 392
3396 | 5 | 18 | 6 | 12 | 14.8494 | 0.5 | 9.1561 | 216.1684 | 288.6122 | 375.9551 | 216.1684 | 604
3397 | 5 | 18 | 6 | 13 | 16.0494 | 1 | 8.4839 | 207.6116 | 207.6116 | 466.5182 | 226.9435 | 721
3398 | 5 | 18 | 6 | 14 | 16.4494 | 1.2 | 8.4645 | 208.2349 | 208.2349 | 429.7381 | 345.7068 | 678
3399 | 5 | 18 | 6 | 15 | 16.3494 | 1.3 | 8.29 | 198.9742 | 198.9742 | 293.7026 | 325.928 | 492
3400 | 5 | 18 | 6 | 16 | 15.2494 | 1 | 8.6138 | 96.8106 | 96.8106 | 100.9751 | 107.82 | 170
3401 | 5 | 18 | 6 | 17 | 14.9494 | 1.7 | 9.4363 | 107.0553 | 107.0553 | 111.6013 | 139.4222 | 195
3402 | 5 | 18 | 6 | 18 | 14.9494 | 2.1 | 9.1062 | 116.9049 | 116.9049 | 116.9049 | 248.8036 | 236
3403 | 5 | 18 | 6 | 19 | 15.2494 | 1.4 | 8.6138 | 79.3476 | 79.3476 | 79.3476 | 376.983 | 176
3404 | 5 | 18 | 6 | 20 | 14.8494 | 1.5 | 8.7192 | 13.7149 | 13.7149 | 13.7149 | 146.8168 | 22.7679
3405 | 5 | 18 | 6 | 21 | 14.7494 | 1.8 | 8.6624 | 0 | 0 | 0 | 0 | 0
3406 | 5 | 18 | 6 | 22 | 14.5494 | 1.6 | 8.6567 | 0 | 0 | 0 | 0 | 0
3407 | 5 | 18 | 6 | 23 | 14.3494 | 1.4 | 8.7552 | 0 | 0 | 0 | 0 | 0
3408 | 5 | 18 | 6 | 24 | 14.3494 | 1.2 | 8.7552 | 0 | 0 | 0 | 0 | 0
3409 | 5 | 18 | 7 | 1 | 14.2494 | 1 | 8.5929 | 0 | 0 | 0 | 0 | 0
3410 | 5 | 18 | 7 | 2 | 13.9494 | 0.6 | 8.6309 | 0 | 0 | 0 | 0 | 0
3411 | 5 | 18 | 7 | 3 | 13.8494 | 0.6 | 8.5743 | 0 | 0 | 0 | 0 | 0
3412 | 5 | 18 | 7 | 4 | 13.5494 | 0.4 | 8.6068 | 0 | 0 | 0 | 0 | 0
3413 | 5 | 18 | 7 | 5 | 13.4494 | 0.2 | 8.5502 | 0 | 0 | 0 | 0 | 0
3414 | 5 | 18 | 7 | 6 | 13.2494 | 0.2 | 8.5361 | 1.1999 | 1.2037 | 1.1999 | 1.1999 | 2
3415 | 5 | 18 | 7 | 7 | 12.5494 | 0.2 | 8.9941 | 8.3934 | 8.4461 | 8.3934 | 8.3934 | 14
3416 | 5 | 18 | 7 | 8 | 12.5494 | 0.3 | 9.0882 | 43.6214 | 44.4187 | 43.6214 | 43.6214 | 73
3417 | 5 | 18 | 7 | 9 | 12.9494 | 0.9 | 8.9469 | 98.8215 | 118.178 | 102.6603 | 98.8215 | 176
3418 | 5 | 18 | 7 | 10 | 13.6494 | 0.5 | 8.5629 | 176.5046 | 232.1841 | 202.0937 | 176.5046 | 343
3419 | 5 | 18 | 7 | 11 | 15.8494 | 0.7 | 7.91 | 207.3273 | 418.9629 | 398.2084 | 207.3273 | 653
3420 | 5 | 18 | 7 | 12 | 18.6494 | 0.3 | 7.5227 | 195.178 | 344.3169 | 521.8955 | 195.178 | 797
3421 | 5 | 18 | 7 | 13 | 19.7494 | 0.3 | 7.0257 | 206.944 | 206.944 | 473.024 | 227.0201 | 735
3422 | 5 | 18 | 7 | 14 | 21.2494 | 0.4 | 6.9028 | 189.6776 | 189.6776 | 547.4059 | 413.4966 | 845
3423 | 5 | 18 | 7 | 15 | 22.5494 | 0.4 | 6.9521 | 202.212 | 202.212 | 468.7757 | 562.8497 | 767
3424 | 5 | 18 | 7 | 16 | 23.2494 | 0.8 | 7.0733 | 198.2049 | 198.2049 | 443.5678 | 855.6501 | 821
3425 | 5 | 18 | 7 | 17 | 23.5494 | 0.9 | 7.9523 | 222.8073 | 222.8073 | 317.6164 | 918.5493 | 730
3426 | 5 | 18 | 7 | 18 | 22.7494 | 2.2 | 8.1075 | 159.4437 | 159.4437 | 159.4437 | 914.3708 | 509
3427 | 5 | 18 | 7 | 19 | 22.2494 | 2.2 | 8.2081 | 77.6703 | 77.6703 | 77.6703 | 983.9716 | 272.9
3428 | 5 | 18 | 7 | 20 | 22.0494 | 1.2 | 7.9363 | 15.0437 | 15.0437 | 15.0437 | 181.6818 | 25.5767
3429 | 5 | 18 | 7 | 21 | 20.6494 | 0.3 | 7.9031 | 0 | 0 | 0 | 0 | 0
3430 | 5 | 18 | 7 | 22 | 18.7494 | 0.2 | 8.4076 | 0 | 0 | 0 | 0 | 0
3431 | 5 | 18 | 7 | 23 | 17.7494 | 0.1 | 8.6762 | 0 | 0 | 0 | 0 | 0
3432 | 5 | 18 | 7 | 24 | 17.0494 | 0.1 | 8.9237 | 0 | 0 | 0 | 0 | 0
3433 | 5 | 19 | 1 | 1 | 15.0494 | 0.1 | 9.8309 | 0 | 0 | 0 | 0 | 0
3434 | 5 | 19 | 1 | 2 | 14.8494 | 0.1 | 10.0318 | 0 | 0 | 0 | 0 | 0
3435 | 5 | 19 | 1 | 3 | 13.8494 | 0.1 | 10.112 | 0 | 0 | 0 | 0 | 0
3436 | 5 | 19 | 1 | 4 | 13.6494 | 0.1 | 9.9792 | 0 | 0 | 0 | 0 | 0
3437 | 5 | 19 | 1 | 5 | 13.1494 | 0.1 | 9.6541 | 0 | 0 | 0 | 0 | 0
3438 | 5 | 19 | 1 | 6 | 12.9494 | 0.1 | 9.5267 | 0 | 0 | 0 | 0 | 0
3439 | 5 | 19 | 1 | 7 | 12.7494 | 0.1 | 9.4008 | 5.9966 | 6.0231 | 5.9966 | 5.9966 | 10
3440 | 5 | 19 | 1 | 8 | 13.0494 | 0.1 | 9.5902 | 65.1402 | 76.911 | 65.1402 | 65.1402 | 113
3441 | 5 | 19 | 1 | 9 | 14.7494 | 0.2 | 9.0964 | 152.1909 | 224.4342 | 166.2192 | 152.1909 | 296
3442 | 5 | 19 | 1 | 10 | 15.8494 | 0.5 | 8.491 | 191.3332 | 355.4434 | 265.9106 | 191.3332 | 467
3443 | 5 | 19 | 1 | 11 | 18.0494 | 0.2 | 8.5764 | 206.9356 | 413.4386 | 391.6507 | 206.9356 | 646
3444 | 5 | 19 | 1 | 12 | 21.4494 | 0.1 | 8.6368 | 197.3401 | 337.4632 | 502.1684 | 197.3401 | 772
3445 | 5 | 19 | 1 | 13 | 22.9494 | 0.2 | 9.1128 | 186.9404 | 186.9404 | 558.7609 | 215.2502 | 850
3446 | 5 | 19 | 1 | 14 | 24.3494 | 0.6 | 8.9401 | 177.7003 | 177.7003 | 589.0297 | 437.0821 | 895
3447 | 5 | 19 | 1 | 15 | 25.9494 | 0.6 | 8.1129 | 185.7215 | 185.7215 | 536.6997 | 664.9882 | 873
3448 | 5 | 19 | 1 | 16 | 26.5494 | 0.9 | 8.8584 | 201.1544 | 201.1544 | 423.1979 | 804.0805 | 791
3449 | 5 | 19 | 1 | 17 | 26.8494 | 0.8 | 9.4762 | 228.2212 | 228.2212 | 308.3717 | 834.556 | 695
3450 | 5 | 19 | 1 | 18 | 26.3494 | 0.9 | 9.4195 | 160.4867 | 160.4867 | 160.4867 | 915.48 | 513.1
3451 | 5 | 19 | 1 | 19 | 25.7494 | 0.9 | 9.3008 | 78.9223 | 78.9223 | 78.9223 | 983.9068 | 277.4
3452 | 5 | 19 | 1 | 20 | 24.6494 | 0.4 | 9.5063 | 16.2944 | 16.2944 | 16.2944 | 216.7679 | 28.5081
3453 | 5 | 19 | 1 | 21 | 23.3494 | 0.1 | 10.27 | 0 | 0 | 0 | 0 | 0
3454 | 5 | 19 | 1 | 22 | 21.7494 | 0.1 | 10.6566 | 0 | 0 | 0 | 0 | 0
3455 | 5 | 19 | 1 | 23 | 20.4494 | 0.1 | 11.076 | 0 | 0 | 0 | 0 | 0
3456 | 5 | 19 | 1 | 24 | 18.9494 | 0.1 | 11.5003 | 0 | 0 | 0 | 0 | 0
3457 | 5 | 19 | 2 | 1 | 17.6494 | 0.1 | 12.2949 | 0 | 0 | 0 | 0 | 0
3458 | 5 | 19 | 2 | 2 | 16.6494 | 0.1 | 12.1449 | 0 | 0 | 0 | 0 | 0
3459 | 5 | 19 | 2 | 3 | 16.3494 | 0.1 | 11.9108 | 0 | 0 | 0 | 0 | 0
3460 | 5 | 19 | 2 | 4 | 16.1494 | 0.2 | 11.6372 | 0 | 0 | 0 | 0 | 0
3461 | 5 | 19 | 2 | 5 | 16.2494 | 0.1 | 11.111 | 0 | 0 | 0 | 0 | 0
3462 | 5 | 19 | 2 | 6 | 15.4494 | 0.2 | 11.2326 | 0 | 0 | 0 | 0 | 0
3463 | 5 | 19 | 2 | 7 | 15.7494 | 0.1 | 10.7556 | 6.5959 | 6.6276 | 6.5959 | 6.5959 | 11
3464 | 5 | 19 | 2 | 8 | 15.5494 | 0.1 | 10.7312 | 63.1047 | 73.1774 | 63.1047 | 63.1047 | 109
3465 | 5 | 19 | 2 | 9 | 16.8494 | 0.2 | 9.6794 | 151.4727 | 221.776 | 164.8347 | 151.4727 | 294
3466 | 5 | 19 | 2 | 10 | 18.1494 | 0.4 | 9.44 | 189.5607 | 346.1934 | 259.9375 | 189.5607 | 458
3467 | 5 | 19 | 2 | 11 | 21.1494 | 0.1 | 9.4515 | 205.0365 | 393.5046 | 372.2162 | 205.0365 | 617
3468 | 5 | 19 | 2 | 12 | 23.6494 | 0.1 | 9.8913 | 196.9048 | 337.2807 | 500.1025 | 196.9048 | 774
3469 | 5 | 19 | 2 | 13 | 25.0494 | 0.2 | 10.1521 | 186.6579 | 186.6579 | 554.7651 | 214.9013 | 850
3470 | 5 | 19 | 2 | 14 | 26.6494 | 0.2 | 10.0434 | 176.3436 | 176.3436 | 588.7009 | 438.3567 | 902
3471 | 5 | 19 | 2 | 15 | 28.0494 | 0.4 | 9.4389 | 184.5097 | 184.5097 | 535.587 | 668.2873 | 879
3472 | 5 | 19 | 2 | 16 | 28.8494 | 0.7 | 9.6373 | 199.7931 | 199.7931 | 425.682 | 821.2642 | 803
3473 | 5 | 19 | 2 | 17 | 28.3494 | 1.7 | 9.858 | 203.0553 | 203.0553 | 286.4945 | 853.8657 | 678
3474 | 5 | 19 | 2 | 18 | 28.1494 | 1.5 | 9.2478 | 160.0608 | 160.0608 | 160.0608 | 882.4174 | 504
3475 | 5 | 19 | 2 | 19 | 27.9494 | 1 | 9.3833 | 80.1605 | 80.1605 | 80.1605 | 982.8152 | 281.7
3476 | 5 | 19 | 2 | 20 | 27.1494 | 0.5 | 9.6473 | 17.4911 | 17.4911 | 17.4911 | 251.5727 | 31.5972
3477 | 5 | 19 | 2 | 21 | 25.9494 | 0.1 | 9.8479 | 0 | 0 | 0 | 0 | 0
3478 | 5 | 19 | 2 | 22 | 23.9494 | 0.1 | 10.0744 | 0 | 0 | 0 | 0 | 0
3479 | 5 | 19 | 2 | 23 | 22.5494 | 0.1 | 10.3091 | 0 | 0 | 0 | 0 | 0
3480 | 5 | 19 | 2 | 24 | 20.6494 | 0.1 | 11.3746 | 0 | 0 | 0 | 0 | 0
3481 | 5 | 19 | 3 | 1 | 19.5494 | 0.1 | 11.9467 | 0 | 0 | 0 | 0 | 0
3482 | 5 | 19 | 3 | 2 | 18.9494 | 0.1 | 11.9291 | 0 | 0 | 0 | 0 | 0
3483 | 5 | 19 | 3 | 3 | 18.0494 | 0.1 | 11.9383 | 0 | 0 | 0 | 0 | 0
3484 | 5 | 19 | 3 | 4 | 17.9494 | 0.1 | 11.7277 | 0 | 0 | 0 | 0 | 0
3485 | 5 | 19 | 3 | 5 | 17.5494 | 0.2 | 11.4303 | 0 | 0 | 0 | 0 | 0
3486 | 5 | 19 | 3 | 6 | 17.4494 | 0.4 | 11.0973 | 0.59997 | 0.60079 | 0.59997 | 0.59997 | 1
3487 | 5 | 19 | 3 | 7 | 16.9494 | 0.3 | 11.2485 | 7.7943 | 7.8379 | 7.7943 | 7.7943 | 13
3488 | 5 | 19 | 3 | 8 | 17.7494 | 0.6 | 10.6519 | 63.1327 | 73.0021 | 63.1327 | 63.1327 | 109
3489 | 5 | 19 | 3 | 9 | 18.8494 | 0.4 | 10.1526 | 155.7298 | 231.1734 | 169.7601 | 155.7298 | 304
3490 | 5 | 19 | 3 | 10 | 20.5494 | 0.2 | 9.8877 | 201.582 | 287.2088 | 239.6183 | 201.582 | 410
3491 | 5 | 19 | 3 | 11 | 22.5494 | 0.1 | 10.1315 | 214.6029 | 373.2862 | 354.1807 | 214.6029 | 598
3492 | 5 | 19 | 3 | 12 | 23.6494 | 0.2 | 9.5123 | 194.1536 | 342.6179 | 512.4771 | 194.1536 | 799
3493 | 5 | 19 | 3 | 13 | 25.2494 | 0.2 | 9.6496 | 205.4834 | 205.4834 | 319.9649 | 214.3227 | 522
3494 | 5 | 19 | 3 | 14 | 25.8494 | 0.1 | 10.438 | 217.8828 | 217.8828 | 383.8037 | 324.0869 | 632
3495 | 5 | 19 | 3 | 15 | 28.0494 | 0.1 | 10.1769 | 207.8807 | 207.8807 | 405.8178 | 483.0702 | 692
3496 | 5 | 19 | 3 | 16 | 25.8494 | 0.1 | 10.2215 | 130.033 | 130.033 | 139.5532 | 156.5663 | 238
3497 | 5 | 19 | 3 | 17 | 25.2494 | 0.1 | 9.8581 | 176.6499 | 176.6499 | 216.5219 | 497.3415 | 463
3498 | 5 | 19 | 3 | 18 | 25.6494 | 0.1 | 9.6717 | 149.4124 | 149.4124 | 149.4124 | 407.5462 | 327
3499 | 5 | 19 | 3 | 19 | 23.9494 | 0.1 | 10.4609 | 67.5482 | 67.5482 | 67.5482 | 209.921 | 137
3500 | 5 | 19 | 3 | 20 | 23.0494 | 0.1 | 10.6318 | 18.6506 | 18.6506 | 18.6506 | 285.7577 | 34.8612
3501 | 5 | 19 | 3 | 21 | 23.0494 | 0.1 | 10.2655 | 0 | 0 | 0 | 0 | 0
3502 | 5 | 19 | 3 | 22 | 21.4494 | 0.1 | 9.464 | 0 | 0 | 0 | 0 | 0
3503 | 5 | 19 | 3 | 23 | 21.9494 | 0.4 | 8.3977 | 0 | 0 | 0 | 0 | 0
3504 | 5 | 19 | 3 | 24 | 22.3494 | 0.7 | 6.8672 | 0 | 0 | 0 | 0 | 0
3505 | 5 | 19 | 4 | 1 | 22.0494 | 1.2 | 6.2308 | 0 | 0 | 0 | 0 | 0
3506 | 5 | 19 | 4 | 2 | 21.5494 | 1 | 5.8767 | 0 | 0 | 0 | 0 | 0
3507 | 5 | 19 | 4 | 3 | 21.3494 | 1.6 | 5.4792 | 0 | 0 | 0 | 0 | 0
3508 | 5 | 19 | 4 | 4 | 20.9494 | 2.2 | 5.1866 | 0 | 0 | 0 | 0 | 0
3509 | 5 | 19 | 4 | 5 | 20.9494 | 2.9 | 4.8698 | 0 | 0 | 0 | 0 | 0
3510 | 5 | 19 | 4 | 6 | 20.6494 | 1.2 | 4.6247 | 0.59997 | 0.60075 | 0.59997 | 0.59997 | 1
3511 | 5 | 19 | 4 | 7 | 19.5494 | 0.2 | 4.7533 | 4.1984 | 4.2108 | 4.1984 | 4.1984 | 7
3512 | 5 | 19 | 4 | 8 | 19.2494 | 0.2 | 5.5203 | 57.3714 | 63.5415 | 57.3714 | 57.3714 | 98
3513 | 5 | 19 | 4 | 9 | 18.3494 | 1.6 | 9.4244 | 137.5573 | 188.9739 | 146.9102 | 137.5573 | 260
3514 | 5 | 19 | 4 | 10 | 16.9494 | 2.3 | 8.6168 | 201.655 | 286.7474 | 239.0221 | 201.655 | 410
3515 | 5 | 19 | 4 | 11 | 15.6494 | 1.4 | 8.6112 | 94.7294 | 99.4105 | 98.812 | 94.7294 | 165
3516 | 5 | 19 | 4 | 12 | 14.1494 | 1.7 | 8.3282 | 51.8085 | 51.9985 | 52.2128 | 51.8085 | 87
3517 | 5 | 19 | 4 | 13 | 13.1494 | 1.5 | 8.4798 | 56.3021 | 56.3021 | 57.036 | 56.359 | 95
3518 | 5 | 19 | 4 | 14 | 12.6494 | 1.9 | 8.392 | 41.2401 | 41.2401 | 41.4027 | 41.3449 | 69
3519 | 5 | 19 | 4 | 15 | 12.2494 | 1.1 | 7.8956 | 37.6667 | 37.6667 | 37.7894 | 37.8387 | 63
3520 | 5 | 19 | 4 | 16 | 12.7494 | 1.1 | 7.1188 | 80.1733 | 80.1733 | 82.0974 | 85.6046 | 138
3521 | 5 | 19 | 4 | 17 | 12.5494 | 0.7 | 7.025 | 55.8267 | 55.8267 | 56.0445 | 57.6327 | 94
3522 | 5 | 19 | 4 | 18 | 12.7494 | 0.1 | 7.0241 | 62.5404 | 62.5404 | 62.5404 | 76.7875 | 109
3523 | 5 | 19 | 4 | 19 | 12.8494 | 0.1 | 6.9755 | 64.5366 | 64.5366 | 64.5366 | 180.7691 | 128
3524 | 5 | 19 | 4 | 20 | 12.5494 | 0.1 | 7.025 | 19.789 | 19.789 | 19.789 | 320.2638 | 38.334
3525 | 5 | 19 | 4 | 21 | 12.3494 | 0.1 | 7.209 | 0 | 0 | 0 | 0 | 0
3526 | 5 | 19 | 4 | 22 | 11.3494 | 0.1 | 7.694 | 0 | 0 | 0 | 0 | 0
3527 | 5 | 19 | 4 | 23 | 10.7494 | 0.1 | 7.8055 | 0 | 0 | 0 | 0 | 0
3528 | 5 | 19 | 4 | 24 | 9.7494 | 0.1 | 7.6834 | 0 | 0 | 0 | 0 | 0
3529 | 5 | 19 | 5 | 1 | 9.0494 | 0.1 | 7.3255 | 0 | 0 | 0 | 0 | 0
3530 | 5 | 19 | 5 | 2 | 8.1494 | 0.1 | 6.8874 | 0 | 0 | 0 | 0 | 0
3531 | 5 | 19 | 5 | 3 | 8.2494 | 0.1 | 6.9349 | 0 | 0 | 0 | 0 | 0
3532 | 5 | 19 | 5 | 4 | 7.7494 | 0.1 | 6.7003 | 0 | 0 | 0 | 0 | 0
3533 | 5 | 19 | 5 | 5 | 7.3494 | 0.1 | 6.5178 | 0 | 0 | 0 | 0 | 0
3534 | 5 | 19 | 5 | 6 | 7.1494 | 0.1 | 6.4282 | 0.59997 | 0.60072 | 0.59997 | 0.59997 | 1
3535 | 5 | 19 | 5 | 7 | 6.7494 | 0.1 | 6.2523 | 8.9924 | 9.049 | 8.9924 | 8.9924 | 15
3536 | 5 | 19 | 5 | 8 | 7.2494 | 0.1 | 6.4728 | 73.8871 | 91.5174 | 73.8871 | 73.8871 | 130
3537 | 5 | 19 | 5 | 9 | 9.7494 | 0.1 | 7.5278 | 164.8448 | 252.4258 | 180.4225 | 164.8448 | 326
3538 | 5 | 19 | 5 | 10 | 11.8494 | 0.1 | 6.5268 | 200.8702 | 401.2036 | 287.8328 | 200.8702 | 519
3539 | 5 | 19 | 5 | 11 | 13.5494 | 1 | 5.8109 | 207.8987 | 438.7469 | 407.521 | 207.8987 | 689
3540 | 5 | 19 | 5 | 12 | 14.6494 | 1.8 | 5.2843 | 193.2998 | 342.0933 | 507.5264 | 193.2998 | 802
3541 | 5 | 19 | 5 | 13 | 15.6494 | 1.2 | 5.1837 | 190.1439 | 190.1439 | 524.3519 | 216.1673 | 819
3542 | 5 | 19 | 5 | 14 | 16.7494 | 1.3 | 4.9543 | 169.4459 | 169.4459 | 599.3692 | 448.4929 | 944
3543 | 5 | 19 | 5 | 15 | 17.6494 | 1.4 | 4.9892 | 175.784 | 175.784 | 552.0302 | 707.9327 | 928
3544 | 5 | 19 | 5 | 16 | 18.0494 | 2.2 | 5.2499 | 196.8492 | 196.8492 | 441.4291 | 895.9418 | 863
3545 | 5 | 19 | 5 | 17 | 18.5494 | 2.3 | 5.5554 | 215.7502 | 215.7502 | 301.0277 | 945.2892 | 748
3546 | 5 | 19 | 5 | 18 | 18.0494 | 2.1 | 5.6472 | 164.4204 | 164.4204 | 164.4204 | 918.5641 | 528.6
3547 | 5 | 19 | 5 | 19 | 18.3494 | 1.5 | 5.8908 | 83.7876 | 83.7876 | 83.7876 | 979.0442 | 294.2
3548 | 5 | 19 | 5 | 20 | 17.8494 | 1.2 | 5.7068 | 20.9029 | 20.9029 | 20.9029 | 352.6359 | 41.9572
3549 | 5 | 19 | 5 | 21 | 16.4494 | 0.4 | 5.6973 | 0 | 0 | 0 | 0 | 0
3550 | 5 | 19 | 5 | 22 | 14.5494 | 0.1 | 5.7798 | 0 | 0 | 0 | 0 | 0
3551 | 5 | 19 | 5 | 23 | 13.2494 | 0.1 | 5.7948 | 0 | 0 | 0 | 0 | 0
3552 | 5 | 19 | 5 | 24 | 12.4494 | 0.1 | 5.9587 | 0 | 0 | 0 | 0 | 0
3553 | 5 | 19 | 6 | 1 | 11.6494 | 0.1 | 6.1766 | 0 | 0 | 0 | 0 | 0
3554 | 5 | 19 | 6 | 2 | 11.3494 | 0.1 | 6.5709 | 0 | 0 | 0 | 0 | 0
3555 | 5 | 19 | 6 | 3 | 10.8494 | 0.1 | 7.1053 | 0 | 0 | 0 | 0 | 0
3556 | 5 | 19 | 6 | 4 | 11.1494 | 0.1 | 6.2283 | 0 | 0 | 0 | 0 | 0
3557 | 5 | 19 | 6 | 5 | 9.5494 | 0.1 | 6.4309 | 0 | 0 | 0 | 0 | 0
3558 | 5 | 19 | 6 | 6 | 9.2494 | 0.1 | 6.1513 | 0.59997 | 0.6007 | 0.59997 | 0.59997 | 1
3559 | 5 | 19 | 6 | 7 | 8.8494 | 0.1 | 6.3501 | 10.7891 | 10.8696 | 10.7891 | 10.7891 | 18
3560 | 5 | 19 | 6 | 8 | 9.0494 | 0.1 | 6.8811 | 62.686 | 71.6822 | 62.686 | 62.686 | 108
3561 | 5 | 19 | 6 | 9 | 11.4494 | 0.1 | 6.1813 | 151.8385 | 219.5841 | 163.6168 | 151.8385 | 294
3562 | 5 | 19 | 6 | 10 | 13.6494 | 0.1 | 5.3493 | 195.6729 | 370.9757 | 270.8911 | 195.6729 | 488
3563 | 5 | 19 | 6 | 11 | 15.3494 | 0.2 | 4.9727 | 207.4607 | 424.2088 | 393.2841 | 207.4607 | 668
3564 | 5 | 19 | 6 | 12 | 17.0494 | 0.4 | 4.9262 | 194.965 | 337.3952 | 493.4103 | 194.965 | 784
3565 | 5 | 19 | 6 | 13 | 17.7494 | 1 | 5.0211 | 206.2231 | 206.2231 | 453.7572 | 225.5383 | 730
3566 | 5 | 19 | 6 | 14 | 18.5494 | 2 | 5.2821 | 173.2609 | 173.2609 | 578.3567 | 437.9247 | 915
3567 | 5 | 19 | 6 | 15 | 19.2494 | 2 | 5.3776 | 176.9628 | 176.9628 | 542.2671 | 697.922 | 919
3568 | 5 | 19 | 6 | 16 | 19.9494 | 1.9 | 5.4696 | 193.175 | 193.175 | 431.9302 | 884.0598 | 849
3569 | 5 | 19 | 6 | 17 | 20.5494 | 1.7 | 5.9881 | 214.3507 | 214.3507 | 297.75 | 950.2289 | 751.5
3570 | 5 | 19 | 6 | 18 | 20.3494 | 1.8 | 5.9139 | 165.3379 | 165.3379 | 165.3379 | 918.9034 | 532.2
3571 | 5 | 19 | 6 | 19 | 19.7494 | 1.2 | 6.1388 | 84.9779 | 84.9779 | 84.9779 | 977.2799 | 298.2
3572 | 5 | 19 | 6 | 20 | 19.0494 | 0.1 | 6.0158 | 22.0035 | 22.0035 | 22.0035 | 383.9218 | 45.7492
3573 | 5 | 19 | 6 | 21 | 17.9494 | 0.1 | 5.875 | 0 | 0 | 0 | 0 | 0
3574 | 5 | 19 | 6 | 22 | 16.6494 | 0.3 | 5.8923 | 0 | 0 | 0 | 0 | 0
3575 | 5 | 19 | 6 | 23 | 15.5494 | 0.5 | 6.168 | 0 | 0 | 0 | 0 | 0
3576 | 5 | 19 | 6 | 24 | 16.1494 | 1.5 | 4.2989 | 0 | 0 | 0 | 0 | 0
3577 | 5 | 19 | 7 | 1 | 16.0494 | 2.5 | 3.1112 | 0 | 0 | 0 | 0 | 0
3578 | 5 | 19 | 7 | 2 | 15.5494 | 3.2 | 2.7885 | 0 | 0 | 0 | 0 | 0
3579 | 5 | 19 | 7 | 3 | 15.2494 | 3.7 | 2.2959 | 0 | 0 | 0 | 0 | 0
3580 | 5 | 19 | 7 | 4 | 14.1494 | 4.8 | 2.138 | 0 | 0 | 0 | 0 | 0
3581 | 5 | 19 | 7 | 5 | 12.8494 | 2.8 | 2.1514 | 0 | 0 | 0 | 0 | 0
3582 | 5 | 19 | 7 | 6 | 11.9494 | 2.9 | 2.1159 | 0 | 0 | 0 | 0 | 0
3583 | 5 | 19 | 7 | 7 | 11.5494 | 2.5 | 2.2328 | 10.7891 | 10.8688 | 10.7891 | 10.7891 | 18
3584 | 5 | 19 | 7 | 8 | 11.8494 | 3.6 | 2.5416 | 86.5938 | 116.2165 | 86.5938 | 86.5938 | 156
3585 | 5 | 19 | 7 | 9 | 12.1494 | 3.9 | 2.6824 | 176.45 | 283.1567 | 194.5545 | 176.45 | 356
3586 | 5 | 19 | 7 | 10 | 13.2494 | 3.4 | 2.4979 | 204.7661 | 424.6011 | 297.9276 | 204.7661 | 545
3587 | 5 | 19 | 7 | 11 | 14.1494 | 2.9 | 2.4446 | 207.5194 | 455.212 | 417.8867 | 207.5194 | 716
3588 | 5 | 19 | 7 | 12 | 14.9494 | 2.8 | 2.3595 | 186.8091 | 350.8436 | 527.3595 | 186.8091 | 847
3589 | 5 | 19 | 7 | 13 | 15.8494 | 2.6 | 2.2722 | 167.9012 | 167.9012 | 601.3229 | 201.4997 | 936
3590 | 5 | 19 | 7 | 14 | 16.5494 | 2.4 | 2.2572 | 162.2531 | 162.2531 | 614.5092 | 459.2943 | 978
3591 | 5 | 19 | 7 | 15 | 16.5494 | 3 | 2.2572 | 169.7015 | 169.7015 | 562.3753 | 733.8098 | 965
3592 | 5 | 19 | 7 | 16 | 16.7494 | 3 | 2.2861 | 188.2886 | 188.2886 | 452.2228 | 960.6582 | 903
3593 | 5 | 19 | 7 | 17 | 17.1494 | 2 | 2.3451 | 212.9961 | 212.9961 | 294.5908 | 954.1423 | 754.7
3594 | 5 | 19 | 7 | 18 | 16.7494 | 2.1 | 2.4069 | 166.2757 | 166.2757 | 166.2757 | 918.8345 | 535.8
3595 | 5 | 19 | 7 | 19 | 16.1494 | 1.6 | 2.4326 | 86.2164 | 86.2164 | 86.2164 | 973.9232 | 302.1
3596 | 5 | 19 | 7 | 20 | 15.5494 | 1.6 | 2.3407 | 23.1482 | 23.1482 | 23.1482 | 412.9986 | 49.8284
3597 | 5 | 19 | 7 | 21 | 14.5494 | 2.9 | 1.9846 | 0 | 0 | 0 | 0 | 0
3598 | 5 | 19 | 7 | 22 | 13.3494 | 2.3 | 2.1262 | 0 | 0 | 0 | 0 | 0
3599 | 5 | 19 | 7 | 23 | 12.5494 | 2.3 | 2.1094 | 0 | 0 | 0 | 0 | 0
3600 | 5 | 19 | 7 | 24 | 12.0494 | 1.2 | 2.1299 | 0 | 0 | 0 | 0 | 0
3601 | 5 | 20 | 1 | 1 | 11.5494 | 0.8 | 2.2328 | 0 | 0 | 0 | 0 | 0
3602 | 5 | 20 | 1 | 2 | 11.2494 | 1.2 | 2.5268 | 0 | 0 | 0 | 0 | 0
3603 | 5 | 20 | 1 | 3 | 10.4494 | 0.2 | 2.3953 | 0 | 0 | 0 | 0 | 0
3604 | 5 | 20 | 1 | 4 | 10.1494 | 0.4 | 2.4261 | 0 | 0 | 0 | 0 | 0
3605 | 5 | 20 | 1 | 5 | 8.9494 | 0.1 | 2.3823 | 0 | 0 | 0 | 0 | 0
3606 | 5 | 20 | 1 | 6 | 8.8494 | 0.2 | 3.1589 | 0 | 0 | 0 | 0 | 0
3607 | 5 | 20 | 1 | 7 | 8.5494 | 0.3 | 3.5903 | 10.7891 | 10.8679 | 10.7891 | 10.7891 | 18
3608 | 5 | 20 | 1 | 8 | 8.8494 | 0.6 | 3.5922 | 87.1178 | 116.8515 | 87.1178 | 87.1178 | 157
3609 | 5 | 20 | 1 | 9 | 10.2494 | 0.7 | 3.3931 | 176.1836 | 281.2988 | 193.6225 | 176.1836 | 355
3610 | 5 | 20 | 1 | 10 | 11.6494 | 0.8 | 3.0295 | 204.8189 | 423.6426 | 296.5245 | 204.8189 | 545
3611 | 5 | 20 | 1 | 11 | 13.5494 | 0.2 | 3.0397 | 207.4477 | 453.7321 | 414.9262 | 207.4477 | 715
3612 | 5 | 20 | 1 | 12 | 16.0494 | 0.2 | 2.7639 | 187.4488 | 348.9905 | 520.4414 | 187.4488 | 841
3613 | 5 | 20 | 1 | 13 | 17.5494 | 0.4 | 2.6597 | 169.2347 | 169.2347 | 590.2063 | 202.0247 | 924
3614 | 5 | 20 | 1 | 14 | 19.0494 | 0.3 | 2.6439 | 167.3139 | 167.3139 | 591.7588 | 447.9864 | 955
3615 | 5 | 20 | 1 | 15 | 19.9494 | 0.2 | 2.7968 | 176.4783 | 176.4783 | 532.8761 | 692.7652 | 918
3616 | 5 | 20 | 1 | 16 | 20.5494 | 1.1 | 3.2101 | 192.3529 | 192.3529 | 437.9991 | 920.1897 | 881
3617 | 5 | 20 | 1 | 17 | 20.0494 | 2.1 | 3.1119 | 211.6881 | 211.6881 | 291.2892 | 958.4846 | 757.9
3618 | 5 | 20 | 1 | 18 | 19.7494 | 2.2 | 3.3468 | 167.1154 | 167.1154 | 167.1154 | 919.314 | 539.2
3619 | 5 | 20 | 1 | 19 | 18.9494 | 1.1 | 3.601 | 87.2227 | 87.2227 | 87.2227 | 926.2563 | 298
3620 | 5 | 20 | 1 | 20 | 18.4494 | 0.7 | 3.6244 | 24.1886 | 24.1886 | 24.1886 | 442.8017 | 53.8206
3621 | 5 | 20 | 1 | 21 | 16.9494 | 0.2 | 3.9097 | 0 | 0 | 0 | 0 | 0
3622 | 5 | 20 | 1 | 22 | 15.4494 | 0.1 | 4.1093 | 0 | 0 | 0 | 0 | 0
3623 | 5 | 20 | 1 | 23 | 14.3494 | 0.1 | 4.0345 | 0 | 0 | 0 | 0 | 0
3624 | 5 | 20 | 1 | 24 | 13.7494 | 0.1 | 4.1799 | 0 | 0 | 0 | 0 | 0
3625 | 5 | 20 | 2 | 1 | 11.7494 | 0.1 | 5.1583 | 0 | 0 | 0 | 0 | 0
3626 | 5 | 20 | 2 | 2 | 11.5494 | 0.1 | 5.5252 | 0 | 0 | 0 | 0 | 0
3627 | 5 | 20 | 2 | 3 | 10.7494 | 0.1 | 5.8151 | 0 | 0 | 0 | 0 | 0
3628 | 5 | 20 | 2 | 4 | 10.9494 | 0.1 | 5.7262 | 0 | 0 | 0 | 0 | 0
3629 | 5 | 20 | 2 | 5 | 10.7494 | 0.1 | 5.7325 | 0 | 0 | 0 | 0 | 0
3630 | 5 | 20 | 2 | 6 | 9.9494 | 0.1 | 6.1367 | 0 | 0 | 0 | 0 | 0
3631 | 5 | 20 | 2 | 7 | 9.8494 | 0.1 | 6.4851 | 11.9865 | 12.0828 | 11.9865 | 11.9865 | 20
3632 | 5 | 20 | 2 | 8 | 10.5494 | 0.1 | 6.554 | 74.0195 | 90.6181 | 74.0195 | 74.0195 | 130
3633 | 5 | 20 | 2 | 9 | 11.9494 | 0.1 | 6.6602 | 72.3373 | 77.9436 | 73.2465 | 72.3373 | 124
3634 | 5 | 20 | 2 | 10 | 12.4494 | 0.1 | 5.8662 | 78.6646 | 82.8306 | 80.3911 | 78.6646 | 135
3635 | 5 | 20 | 2 | 11 | 13.2494 | 0.1 | 5.7948 | 97.8587 | 102.9676 | 102.1277 | 97.8587 | 171
3636 | 5 | 20 | 2 | 12 | 13.7494 | 0.4 | 5.2839 | 100.927 | 103.4516 | 106.0934 | 100.927 | 177
3637 | 5 | 20 | 2 | 13 | 16.9494 | 0.1 | 4.2787 | 206.391 | 206.391 | 435.2052 | 224.2763 | 711
3638 | 5 | 20 | 2 | 14 | 17.7494 | 0.5 | 3.5967 | 206.7336 | 206.7336 | 432.5655 | 357.0465 | 722
3639 | 5 | 20 | 2 | 15 | 18.5494 | 0.3 | 3.7832 | 199.1332 | 199.1332 | 447.0947 | 561.2666 | 781
3640 | 5 | 20 | 2 | 16 | 19.5494 | 0.3 | 3.8836 | 202.0295 | 202.0295 | 380.9516 | 738.6603 | 760
3641 | 5 | 20 | 2 | 17 | 19.7494 | 0.2 | 4.0791 | 203.4801 | 203.4801 | 268.334 | 831.9385 | 679
3642 | 5 | 20 | 2 | 18 | 19.9494 | 0.4 | 4.1303 | 167.9405 | 167.9405 | 167.9405 | 919.9166 | 542.6
3643 | 5 | 20 | 2 | 19 | 19.7494 | 0.2 | 4.2258 | 88.3995 | 88.3995 | 88.3995 | 971.6393 | 309.6
3644 | 5 | 20 | 2 | 20 | 18.9494 | 0.6 | 4.2982 | 25.2173 | 25.2173 | 25.2173 | 472.7555 | 57.9776
3645 | 5 | 20 | 2 | 21 | 17.1494 | 0.4 | 4.3337 | 0 | 0 | 0 | 0 | 0
3646 | 5 | 20 | 2 | 22 | 15.2494 | 0.1 | 4.6088 | 0 | 0 | 0 | 0 | 0
3647 | 5 | 20 | 2 | 23 | 13.9494 | 0.1 | 4.5397 | 0 | 0 | 0 | 0 | 0
3648 | 5 | 20 | 2 | 24 | 13.5494 | 0.1 | 4.7193 | 0 | 0 | 0 | 0 | 0
3649 | 5 | 20 | 3 | 1 | 11.7494 | 0.1 | 5.3347 | 0 | 0 | 0 | 0 | 0
3650 | 5 | 20 | 3 | 2 | 11.6494 | 0.1 | 5.2992 | 0 | 0 | 0 | 0 | 0
3651 | 5 | 20 | 3 | 3 | 10.6494 | 0.1 | 5.5299 | 0 | 0 | 0 | 0 | 0
3652 | 5 | 20 | 3 | 4 | 9.9494 | 0.1 | 5.6664 | 0 | 0 | 0 | 0 | 0
3653 | 5 | 20 | 3 | 5 | 9.5494 | 0.1 | 5.7437 | 0 | 0 | 0 | 0 | 0
3654 | 5 | 20 | 3 | 6 | 9.1494 | 0.1 | 5.5896 | 0 | 0 | 0 | 0 | 0
3655 | 5 | 20 | 3 | 7 | 8.8494 | 0.1 | 6.0586 | 14.3806 | 14.5177 | 14.3806 | 14.3806 | 24
3656 | 5 | 20 | 3 | 8 | 9.5494 | 0.1 | 6.0489 | 60.1341 | 67.0358 | 60.1341 | 60.1341 | 103
3657 | 5 | 20 | 3 | 9 | 11.2494 | 0.1 | 6.3558 | 115.4396 | 144.0058 | 119.9674 | 115.4396 | 210
3658 | 5 | 20 | 3 | 10 | 13.2494 | 0.1 | 5.9898 | 184.399 | 318.3895 | 239.313 | 184.399 | 433
3659 | 5 | 20 | 3 | 11 | 15.7494 | 0.1 | 6.1336 | 205.9535 | 402.3225 | 368.7074 | 205.9535 | 638
3660 | 5 | 20 | 3 | 12 | 16.0494 | 0.1 | 6.0197 | 205.4794 | 257.4896 | 311.1381 | 205.4794 | 524
3661 | 5 | 20 | 3 | 13 | 17.4494 | 0.6 | 5.8186 | 214.3828 | 214.3828 | 354.9456 | 225.3943 | 594
3662 | 5 | 20 | 3 | 14 | 18.1494 | 1.6 | 5.5498 | 200.1937 | 200.1937 | 291.9937 | 261.6788 | 494
3663 | 5 | 20 | 3 | 15 | 17.7494 | 1.9 | 5.5406 | 157.1187 | 157.1187 | 173.0802 | 180.6143 | 293
3664 | 5 | 20 | 3 | 16 | 16.1494 | 1.1 | 6.0587 | 51.351 | 51.351 | 51.5158 | 51.851 | 86
3665 | 5 | 20 | 3 | 17 | 15.3494 | 0.1 | 7.7698 | 112.708 | 112.708 | 116.014 | 145.7983 | 206
3666 | 5 | 20 | 3 | 18 | 15.7494 | 0.2 | 6.9376 | 126.9148 | 126.9148 | 126.9148 | 260.0678 | 257
3667 | 5 | 20 | 3 | 19 | 15.0494 | 0.2 | 7.1791 | 51.1505 | 51.1505 | 51.1505 | 91.3177 | 93
3668 | 5 | 20 | 3 | 20 | 14.8494 | 0.2 | 7.5208 | 23.9301 | 23.9301 | 23.9301 | 237.7567 | 48.2178
3669 | 5 | 20 | 3 | 21 | 14.5494 | 0.1 | 7.5881 | 0 | 0 | 0 | 0 | 0
3670 | 5 | 20 | 3 | 22 | 14.2494 | 0.1 | 7.9638 | 0 | 0 | 0 | 0 | 0
3671 | 5 | 20 | 3 | 23 | 13.7494 | 0.1 | 8.4164 | 0 | 0 | 0 | 0 | 0
3672 | 5 | 20 | 3 | 24 | 13.9494 | 0.2 | 8.3222 | 0 | 0 | 0 | 0 | 0
3673 | 5 | 20 | 4 | 1 | 13.7494 | 0.2 | 8.5179 | 0 | 0 | 0 | 0 | 0
3674 | 5 | 20 | 4 | 2 | 13.6494 | 0.4 | 8.7648 | 0 | 0 | 0 | 0 | 0
3675 | 5 | 20 | 4 | 3 | 13.4494 | 0.4 | 8.9489 | 0 | 0 | 0 | 0 | 0
3676 | 5 | 20 | 4 | 4 | 13.3494 | 0.6 | 8.989 | 0 | 0 | 0 | 0 | 0
3677 | 5 | 20 | 4 | 5 | 13.2494 | 0.4 | 8.8313 | 0 | 0 | 0 | 0 | 0
3678 | 5 | 20 | 4 | 6 | 12.9494 | 0.2 | 8.7538 | 1.1999 | 1.2024 | 1.1999 | 1.1999 | 2
3679 | 5 | 20 | 4 | 7 | 12.6494 | 0.2 | 9.0542 | 7.1952 | 7.2291 | 7.1952 | 7.1952 | 12
3680 | 5 | 20 | 4 | 8 | 12.9494 | 0.2 | 9.3333 | 37.0706 | 37.6035 | 37.0706 | 37.0706 | 62
3681 | 5 | 20 | 4 | 9 | 13.1494 | 0.1 | 9.3601 | 43.6206 | 44.1038 | 43.6954 | 43.6206 | 73
3682 | 5 | 20 | 4 | 10 | 12.9494 | 0.2 | 9.5267 | 86.6681 | 92.5675 | 89.0591 | 86.6681 | 150
3683 | 5 | 20 | 4 | 11 | 13.8494 | 0.4 | 9.3935 | 139.2845 | 153.3284 | 150.8298 | 139.2845 | 254
3684 | 5 | 20 | 4 | 12 | 13.5494 | 0.2 | 9.6114 | 83.3982 | 84.8282 | 86.2817 | 83.3982 | 144
3685 | 5 | 20 | 4 | 13 | 13.5494 | 0.1 | 9.712 | 68.0114 | 68.0114 | 69.5689 | 68.1335 | 116
3686 | 5 | 20 | 4 | 14 | 12.7494 | 0.1 | 9.4008 | 40.0488 | 40.0488 | 40.1916 | 40.1451 | 67
3687 | 5 | 20 | 4 | 15 | 12.1494 | 0.1 | 9.0321 | 57.0938 | 57.0938 | 57.5213 | 57.7279 | 96
3688 | 5 | 20 | 4 | 16 | 11.9494 | 0.1 | 8.9121 | 48.3791 | 48.3791 | 48.5229 | 48.8208 | 81
3689 | 5 | 20 | 4 | 17 | 11.6494 | 0.4 | 8.7348 | 28.1256 | 28.1256 | 28.1474 | 28.3504 | 47
3690 | 5 | 20 | 4 | 18 | 11.3494 | 0.1 | 8.5607 | 23.3488 | 23.3488 | 23.3488 | 23.5893 | 39
3691 | 5 | 20 | 4 | 19 | 11.3494 | 0.2 | 8.5607 | 17.9697 | 17.9697 | 17.9697 | 18.228 | 30
3692 | 5 | 20 | 4 | 20 | 11.3494 | 0.3 | 8.5607 | 7.1952 | 7.1952 | 7.1952 | 7.3615 | 12
3693 | 5 | 20 | 4 | 21 | 10.7494 | 0.6 | 8.2217 | 0 | 0 | 0 | 0 | 0
3694 | 5 | 20 | 4 | 22 | 10.7494 | 1.1 | 8.2217 | 0 | 0 | 0 | 0 | 0
3695 | 5 | 20 | 4 | 23 | 10.5494 | 1.1 | 8.1114 | 0 | 0 | 0 | 0 | 0
3696 | 5 | 20 | 4 | 24 | 10.3494 | 1.1 | 8.0024 | 0 | 0 | 0 | 0 | 0
3697 | 5 | 20 | 5 | 1 | 10.6494 | 0.6 | 8.1664 | 0 | 0 | 0 | 0 | 0
3698 | 5 | 20 | 5 | 2 | 10.3494 | 0.7 | 8.0024 | 0 | 0 | 0 | 0 | 0
3699 | 5 | 20 | 5 | 3 | 10.0494 | 0.3 | 7.8415 | 0 | 0 | 0 | 0 | 0
3700 | 5 | 20 | 5 | 4 | 9.9494 | 0.6 | 7.7884 | 0 | 0 | 0 | 0 | 0
3701 | 5 | 20 | 5 | 5 | 9.5494 | 0.4 | 7.5796 | 0 | 0 | 0 | 0 | 0
3702 | 5 | 20 | 5 | 6 | 9.1494 | 0.7 | 7.3757 | 1.7997 | 1.8052 | 1.7997 | 1.7997 | 3
3703 | 5 | 20 | 5 | 7 | 8.9494 | 1.3 | 7.2756 | 2.3995 | 2.4032 | 2.3995 | 2.3995 | 4
3704 | 5 | 20 | 5 | 8 | 8.7494 | 1.8 | 7.1768 | 13.1837 | 13.2504 | 13.1837 | 13.1837 | 22
3705 | 5 | 20 | 5 | 9 | 8.7494 | 1.6 | 7.1768 | 33.4944 | 33.7776 | 33.5372 | 33.4944 | 56
3706 | 5 | 20 | 5 | 10 | 8.6494 | 1.9 | 7.1278 | 38.8577 | 39.1088 | 38.9583 | 38.8577 | 65
3707 | 5 | 20 | 5 | 11 | 8.7494 | 1.6 | 7.1768 | 68.2409 | 69.6921 | 69.4242 | 68.2409 | 116
3708 | 5 | 20 | 5 | 12 | 9.0494 | 1.3 | 7.3255 | 64.1736 | 64.7566 | 65.3404 | 64.1736 | 109
3709 | 5 | 20 | 5 | 13 | 9.5494 | 1.5 | 7.5796 | 100.8473 | 100.8473 | 106.0469 | 101.2548 | 177
3710 | 5 | 20 | 5 | 14 | 9.9494 | 1.4 | 7.7884 | 91.9918 | 91.9918 | 95.7418 | 94.533 | 160
3711 | 5 | 20 | 5 | 15 | 10.5494 | 1.8 | 8.1114 | 136.2572 | 136.2572 | 146.7299 | 151.907 | 248
3712 | 5 | 20 | 5 | 16 | 11.2494 | 0.2 | 8.5033 | 78.5994 | 78.5994 | 80.1378 | 83.3774 | 135
3713 | 5 | 20 | 5 | 17 | 10.6494 | 0.5 | 8.1664 | 52.5306 | 52.5306 | 52.6064 | 53.3401 | 88
3714 | 5 | 20 | 5 | 18 | 10.5494 | 0.8 | 8.1114 | 41.8349 | 41.8349 | 41.8349 | 42.6044 | 70
3715 | 5 | 20 | 5 | 19 | 10.2494 | 0.3 | 7.9485 | 35.6269 | 35.6269 | 35.6269 | 43.8098 | 61
3716 | 5 | 20 | 5 | 20 | 10.0494 | 0.4 | 7.8415 | 21.248 | 21.248 | 21.248 | 90.9741 | 38.5896
3717 | 5 | 20 | 5 | 21 | 10.0494 | 0.1 | 7.8415 | 0 | 0 | 0 | 0 | 0
3718 | 5 | 20 | 5 | 22 | 9.9494 | 0.1 | 7.7884 | 0 | 0 | 0 | 0 | 0
3719 | 5 | 20 | 5 | 23 | 9.9494 | 0.1 | 7.7884 | 0 | 0 | 0 | 0 | 0
3720 | 5 | 20 | 5 | 24 | 10.1494 | 0.1 | 7.8948 | 0 | 0 | 0 | 0 | 0
3721 | 5 | 20 | 6 | 1 | 10.3494 | 0.1 | 8.0024 | 0 | 0 | 0 | 0 | 0
3722 | 5 | 20 | 6 | 2 | 10.3494 | 0.1 | 8.0024 | 0 | 0 | 0 | 0 | 0
3723 | 5 | 20 | 6 | 3 | 10.2494 | 0.1 | 7.9485 | 0 | 0 | 0 | 0 | 0
3724 | 5 | 20 | 6 | 4 | 10.1494 | 0.1 | 7.8948 | 0 | 0 | 0 | 0 | 0
3725 | 5 | 20 | 6 | 5 | 9.9494 | 0.1 | 7.7884 | 0 | 0 | 0 | 0 | 0
3726 | 5 | 20 | 6 | 6 | 9.9494 | 0.1 | 7.7884 | 1.7997 | 1.805 | 1.7997 | 1.7997 | 3
3727 | 5 | 20 | 6 | 7 | 10.0494 | 0.1 | 7.8415 | 12.5851 | 12.6872 | 12.5851 | 12.5851 | 21
3728 | 5 | 20 | 6 | 8 | 10.1494 | 0.1 | 7.8948 | 51.0122 | 53.4041 | 51.0122 | 51.0122 | 86
3729 | 5 | 20 | 6 | 9 | 10.7494 | 0.1 | 8.2217 | 123.8524 | 158.4229 | 128.9603 | 123.8524 | 228
3730 | 5 | 20 | 6 | 10 | 12.6494 | 0.1 | 9.3385 | 203.1925 | 407.2169 | 284.0597 | 203.1925 | 532
3731 | 5 | 20 | 6 | 11 | 14.2494 | 0.1 | 9.539 | 202.8973 | 313.3298 | 292.2145 | 202.8973 | 511
3732 | 5 | 20 | 6 | 12 | 16.1494 | 0.2 | 8.302 | 184.8154 | 348.5157 | 509.9479 | 184.8154 | 851
3733 | 5 | 20 | 6 | 13 | 17.3494 | 0.5 | 7.8179 | 166.7844 | 166.7844 | 575.5983 | 198.7713 | 933
3734 | 5 | 20 | 6 | 14 | 18.4494 | 0.8 | 7.0182 | 175.8472 | 175.8472 | 534.8013 | 420.4127 | 885
3735 | 5 | 20 | 6 | 15 | 19.6494 | 1 | 7.276 | 171.3574 | 171.3574 | 524.0773 | 702.2259 | 941
3736 | 5 | 20 | 6 | 16 | 20.0494 | 1.2 | 7.4609 | 192.0383 | 192.0383 | 405.6154 | 862.7248 | 847
3737 | 5 | 20 | 6 | 17 | 20.3494 | 1.1 | 7.9103 | 215.6722 | 215.6722 | 275.6291 | 876.582 | 728
3738 | 5 | 20 | 6 | 18 | 20.6494 | 1.1 | 7.9031 | 194.684 | 194.684 | 194.684 | 834.9459 | 555.1
3739 | 5 | 20 | 6 | 19 | 20.5494 | 1.8 | 7.8539 | 92.5655 | 92.5655 | 92.5655 | 964.5929 | 323.4
3740 | 5 | 20 | 6 | 20 | 19.5494 | 0.1 | 7.8161 | 29.3839 | 29.3839 | 29.3839 | 576.8756 | 75.3508
3741 | 5 | 20 | 6 | 21 | 18.8494 | 0.1 | 8.0395 | 0 | 0 | 0 | 0 | 0
3742 | 5 | 20 | 6 | 22 | 17.3494 | 0.1 | 8.5849 | 0 | 0 | 0 | 0 | 0
3743 | 5 | 20 | 6 | 23 | 16.5494 | 0.1 | 8.6409 | 0 | 0 | 0 | 0 | 0
3744 | 5 | 20 | 6 | 24 | 16.3494 | 0.1 | 8.5301 | 0 | 0 | 0 | 0 | 0
3745 | 5 | 20 | 7 | 1 | 15.1494 | 0.1 | 9.6721 | 0 | 0 | 0 | 0 | 0
3746 | 5 | 20 | 7 | 2 | 14.3494 | 0.1 | 10.4509 | 0 | 0 | 0 | 0 | 0
3747 | 5 | 20 | 7 | 3 | 13.6494 | 0.1 | 9.9792 | 0 | 0 | 0 | 0 | 0
3748 | 5 | 20 | 7 | 4 | 12.9494 | 0.1 | 9.5267 | 0 | 0 | 0 | 0 | 0
3749 | 5 | 20 | 7 | 5 | 12.6494 | 0.1 | 9.3385 | 0 | 0 | 0 | 0 | 0
3750 | 5 | 20 | 7 | 6 | 12.2494 | 0.1 | 9.0927 | 0.59997 | 0.60055 | 0.59997 | 0.59997 | 1
3751 | 5 | 20 | 7 | 7 | 11.9494 | 0.1 | 8.9121 | 8.9924 | 9.0441 | 8.9924 | 8.9924 | 15
3752 | 5 | 20 | 7 | 8 | 12.5494 | 0.1 | 9.2765 | 33.4943 | 33.9222 | 33.4943 | 33.4943 | 56
3753 | 5 | 20 | 7 | 9 | 13.2494 | 0.1 | 9.7183 | 56.5298 | 57.7804 | 56.7102 | 56.5298 | 95
3754 | 5 | 20 | 7 | 10 | 16.9494 | 0.1 | 10.2434 | 199.3871 | 465.6127 | 303.7444 | 199.3871 | 581
3755 | 5 | 20 | 7 | 11 | 18.8494 | 0.1 | 9.5877 | 197.2787 | 294.286 | 275.1029 | 197.2787 | 481
3756 | 5 | 20 | 7 | 12 | 18.1494 | 0.1 | 9.7101 | 175.6392 | 186.9892 | 198.0094 | 175.6392 | 331
3757 | 5 | 20 | 7 | 13 | 18.7494 | 0.1 | 9.8076 | 206.6477 | 206.6477 | 315.1874 | 215.114 | 534
3758 | 5 | 20 | 7 | 14 | 20.7494 | 0.1 | 9.5358 | 206.4312 | 206.4312 | 309.4178 | 276.96 | 531
3759 | 5 | 20 | 7 | 15 | 23.1494 | 0.2 | 9.5928 | 201.3358 | 201.3358 | 414.6759 | 524.6471 | 742
3760 | 5 | 20 | 7 | 16 | 24.3494 | 0.1 | 10.9177 | 201.8973 | 201.8973 | 310.0685 | 545.2432 | 624
3761 | 5 | 20 | 7 | 17 | 26.2494 | 1.2 | 10.9142 | 208.1766 | 208.1766 | 272.9278 | 944.982 | 760
3762 | 5 | 20 | 7 | 18 | 26.8494 | 1.7 | 9.9347 | 195.0701 | 195.0701 | 195.0701 | 836.9138 | 558
3763 | 5 | 20 | 7 | 19 | 27.0494 | 1.5 | 10.054 | 93.5625 | 93.5625 | 93.5625 | 962.4153 | 326.6
3764 | 5 | 20 | 7 | 20 | 26.6494 | 1.1 | 10.0434 | 30.3886 | 30.3886 | 30.3886 | 600.2463 | 79.8475
3765 | 5 | 20 | 7 | 21 | 25.3494 | 0.1 | 9.4983 | 0 | 0 | 0 | 0 | 0
3766 | 5 | 20 | 7 | 22 | 22.0494 | 0.1 | 10.3396 | 0 | 0 | 0 | 0 | 0
3767 | 5 | 20 | 7 | 23 | 19.8494 | 0.1 | 11.5707 | 0 | 0 | 0 | 0 | 0
3768 | 5 | 20 | 7 | 24 | 19.0494 | 0.4 | 12.1492 | 0 | 0 | 0 | 0 | 0
3769 | 5 | 21 | 1 | 1 | 18.4494 | 0.2 | 12.1092 | 0 | 0 | 0 | 0 | 0
3770 | 5 | 21 | 1 | 2 | 18.0494 | 0.1 | 11.9383 | 0 | 0 | 0 | 0 | 0
3771 | 5 | 21 | 1 | 3 | 17.0494 | 0.1 | 11.4481 | 0 | 0 | 0 | 0 | 0
3772 | 5 | 21 | 1 | 4 | 17.1494 | 0.1 | 9.7414 | 0 | 0 | 0 | 0 | 0
3773 | 5 | 21 | 1 | 5 | 16.8494 | 0.1 | 9.1821 | 0 | 0 | 0 | 0 | 0
3774 | 5 | 21 | 1 | 6 | 15.9494 | 0.1 | 9.1322 | 0.59997 | 0.60054 | 0.59997 | 0.59997 | 1
3775 | 5 | 21 | 1 | 7 | 15.6494 | 0.1 | 9.3012 | 20.361 | 20.6242 | 20.361 | 20.361 | 34
3776 | 5 | 21 | 1 | 8 | 16.7494 | 0.1 | 8.5066 | 86.4523 | 112.8165 | 86.4523 | 86.4523 | 155
3777 | 5 | 21 | 1 | 9 | 18.4494 | 0.4 | 7.9751 | 168.7505 | 255.1387 | 180.9183 | 168.7505 | 334
3778 | 5 | 21 | 1 | 10 | 20.7494 | 0.2 | 7.7946 | 200.4875 | 389.1384 | 273.6241 | 200.4875 | 514
3779 | 5 | 21 | 1 | 11 | 22.6494 | 0.2 | 8.5905 | 206.9859 | 424.8992 | 380.3977 | 206.9859 | 677
3780 | 5 | 21 | 1 | 12 | 24.6494 | 0.1 | 8.9037 | 192.3387 | 335.1647 | 471.67 | 192.3387 | 790
3781 | 5 | 21 | 1 | 13 | 25.5494 | 0.5 | 8.7659 | 170.7622 | 170.7622 | 551.115 | 200.2984 | 900
3782 | 5 | 21 | 1 | 14 | 27.5494 | 1.1 | 7.9736 | 168.5231 | 168.5231 | 552.7801 | 432.9524 | 933
3783 | 5 | 21 | 1 | 15 | 28.7494 | 1.8 | 8.0485 | 173.6168 | 173.6168 | 508.0202 | 683.7611 | 923
3784 | 5 | 21 | 1 | 16 | 29.2494 | 2.2 | 7.5014 | 194.3645 | 194.3645 | 404.1202 | 867.0989 | 860
3785 | 5 | 21 | 1 | 17 | 29.1494 | 2.5 | 7.1976 | 210.7251 | 210.7251 | 270.5394 | 913.1164 | 747
3786 | 5 | 21 | 1 | 18 | 28.8494 | 1.5 | 7.8397 | 169.6368 | 169.6368 | 169.6368 | 862.7264 | 536
3787 | 5 | 21 | 1 | 19 | 28.2494 | 0.8 | 7.5681 | 94.5406 | 94.5406 | 94.5406 | 960.1025 | 329.7
3788 | 5 | 21 | 1 | 20 | 26.9494 | 1.1 | 7.4657 | 31.3764 | 31.3764 | 31.3764 | 622.597 | 84.3764
3789 | 5 | 21 | 1 | 21 | 25.5494 | 0.1 | 8.1316 | 0 | 0 | 0 | 0 | 0
3790 | 5 | 21 | 1 | 22 | 23.7494 | 0.1 | 8.4295 | 0 | 0 | 0 | 0 | 0
3791 | 5 | 21 | 1 | 23 | 21.0494 | 0.1 | 9.2312 | 0 | 0 | 0 | 0 | 0
3792 | 5 | 21 | 1 | 24 | 20.2494 | 0.1 | 9.5494 | 0 | 0 | 0 | 0 | 0
3793 | 5 | 21 | 2 | 1 | 19.1494 | 0.1 | 9.4843 | 0 | 0 | 0 | 0 | 0
3794 | 5 | 21 | 2 | 2 | 18.5494 | 0.1 | 9.4068 | 0 | 0 | 0 | 0 | 0
3795 | 5 | 21 | 2 | 3 | 17.5494 | 0.1 | 9.8647 | 0 | 0 | 0 | 0 | 0
3796 | 5 | 21 | 2 | 4 | 16.7494 | 0.1 | 9.7408 | 0 | 0 | 0 | 0 | 0
3797 | 5 | 21 | 2 | 5 | 17.7494 | 0.2 | 9.3334 | 0 | 0 | 0 | 0 | 0
3798 | 5 | 21 | 2 | 6 | 17.4494 | 0.1 | 9.6724 | 0.59997 | 0.60052 | 0.59997 | 0.59997 | 1
3799 | 5 | 21 | 2 | 7 | 17.4494 | 0.1 | 9.8016 | 14.9789 | 15.1201 | 14.9789 | 14.9789 | 25
3800 | 5 | 21 | 2 | 8 | 17.1494 | 0.1 | 9.8682 | 77.2025 | 94.8221 | 77.2025 | 77.2025 | 136
3801 | 5 | 21 | 2 | 9 | 18.9494 | 0.1 | 9.6488 | 157.4442 | 226.9773 | 167.0039 | 157.4442 | 306
3802 | 5 | 21 | 2 | 10 | 20.1494 | 0.2 | 9.3367 | 197.2971 | 371.1202 | 263.9486 | 197.2971 | 495
3803 | 5 | 21 | 2 | 11 | 21.4494 | 0.2 | 8.9675 | 206.6629 | 416.8386 | 372.5749 | 206.6629 | 665
3804 | 5 | 21 | 2 | 12 | 23.7494 | 0.2 | 8.8094 | 192.7542 | 333.5778 | 466.0307 | 192.7542 | 784
3805 | 5 | 21 | 2 | 13 | 25.0494 | 0.5 | 8.7109 | 188.6162 | 188.6162 | 486.7424 | 211.6321 | 810
3806 | 5 | 21 | 2 | 14 | 25.7494 | 0.9 | 8.4438 | 175.7089 | 175.7089 | 523.1424 | 415.8869 | 881
3807 | 5 | 21 | 2 | 15 | 26.1494 | 0.7 | 8.4297 | 198.0662 | 198.0662 | 427.6741 | 550.5692 | 779
3808 | 5 | 21 | 2 | 16 | 26.0494 | 0.5 | 8.5972 | 204.5459 | 204.5459 | 281.756 | 454.6728 | 554
3809 | 5 | 21 | 2 | 17 | 24.9494 | 0.7 | 8.8626 | 136.8804 | 136.8804 | 141.5251 | 193.1445 | 260
3810 | 5 | 21 | 2 | 18 | 25.1494 | 1.2 | 9.3843 | 145.8821 | 145.8821 | 145.8821 | 555.8646 | 394
3811 | 5 | 21 | 2 | 19 | 24.7494 | 1.6 | 9.5642 | 95.2606 | 95.2606 | 95.2606 | 901.937 | 322
3812 | 5 | 21 | 2 | 20 | 23.5494 | 0.8 | 9.4543 | 29.1077 | 29.1077 | 29.1077 | 282.203 | 63.1828
3813 | 5 | 21 | 2 | 21 | 22.6494 | 1.1 | 8.5905 | 0 | 0 | 0 | 0 | 0
3814 | 5 | 21 | 2 | 22 | 21.4494 | 1.1 | 8.1416 | 0 | 0 | 0 | 0 | 0
3815 | 5 | 21 | 2 | 23 | 19.3494 | 0.5 | 8.5877 | 0 | 0 | 0 | 0 | 0
3816 | 5 | 21 | 2 | 24 | 19.1494 | 0.1 | 8.6232 | 0 | 0 | 0 | 0 | 0
3817 | 5 | 21 | 3 | 1 | 18.8494 | 0.1 | 8.6016 | 0 | 0 | 0 | 0 | 0
3818 | 5 | 21 | 3 | 2 | 18.4494 | 0.1 | 8.5232 | 0 | 0 | 0 | 0 | 0
3819 | 5 | 21 | 3 | 3 | 16.6494 | 0.2 | 7.9628 | 0 | 0 | 0 | 0 | 0
3820 | 5 | 21 | 3 | 4 | 15.1494 | 0.1 | 9.8954 | 0 | 0 | 0 | 0 | 0
3821 | 5 | 21 | 3 | 5 | 15.0494 | 0.1 | 10.7199 | 0 | 0 | 0 | 0 | 0
3822 | 5 | 21 | 3 | 6 | 14.8494 | 0.1 | 10.6901 | 1.1999 | 1.2021 | 1.1999 | 1.1999 | 2
3823 | 5 | 21 | 3 | 7 | 15.1494 | 0.1 | 10.7903 | 14.9789 | 15.1191 | 14.9789 | 14.9789 | 25
3824 | 5 | 21 | 3 | 8 | 15.5494 | 0.1 | 10.3866 | 72.19 | 85.7897 | 72.19 | 72.19 | 126
3825 | 5 | 21 | 3 | 9 | 16.2494 | 0.1 | 9.9101 | 117.9601 | 147.0115 | 121.8583 | 117.9601 | 215
3826 | 5 | 21 | 3 | 10 | 18.1494 | 0.1 | 8.9006 | 200.2819 | 277.3725 | 229.5207 | 200.2819 | 404
3827 | 5 | 21 | 3 | 11 | 19.4494 | 0.1 | 8.642 | 207.6774 | 331.7339 | 304.8258 | 207.6774 | 542
3828 | 5 | 21 | 3 | 12 | 21.0494 | 0.2 | 8.1026 | 192.0539 | 334.5203 | 466.3602 | 192.0539 | 789
3829 | 5 | 21 | 3 | 13 | 22.5494 | 0.5 | 7.6559 | 169.6117 | 169.6117 | 547.4737 | 198.5721 | 905
3830 | 5 | 21 | 3 | 14 | 22.5494 | 1 | 7.4798 | 216.2429 | 216.2429 | 356.06 | 313.3085 | 621
3831 | 5 | 21 | 3 | 15 | 22.9494 | 1 | 7.6657 | 206.6125 | 206.6125 | 364.4481 | 450.3999 | 667
3832 | 5 | 21 | 3 | 16 | 22.9494 | 1.2 | 7.4853 | 195.1153 | 195.1153 | 254.3678 | 388.9319 | 491
3833 | 5 | 21 | 3 | 17 | 22.9494 | 0.8 | 7.6657 | 173.7589 | 173.7589 | 193.5071 | 420.4246 | 430
3834 | 5 | 21 | 3 | 18 | 23.1494 | 0.6 | 7.5776 | 148.5902 | 148.5902 | 148.5902 | 592.1997 | 412
3835 | 5 | 21 | 3 | 19 | 22.6494 | 0.3 | 7.7031 | 89.2485 | 89.2485 | 89.2485 | 493.9184 | 234
3836 | 5 | 21 | 3 | 20 | 22.0494 | 0.1 | 8.1074 | 33.2897 | 33.2897 | 33.2897 | 661.7769 | 93.3274
3837 | 5 | 21 | 3 | 21 | 20.9494 | 0.1 | 9.0133 | 0 | 0 | 0 | 0 | 0
3838 | 5 | 21 | 3 | 22 | 19.7494 | 0.1 | 9.2538 | 0 | 0 | 0 | 0 | 0
3839 | 5 | 21 | 3 | 23 | 18.9494 | 0.1 | 9.0812 | 0 | 0 | 0 | 0 | 0
3840 | 5 | 21 | 3 | 24 | 18.5494 | 0.1 | 8.9919 | 0 | 0 | 0 | 0 | 0
3841 | 5 | 21 | 4 | 1 | 18.3494 | 0.1 | 8.8782 | 0 | 0 | 0 | 0 | 0
3842 | 5 | 21 | 4 | 2 | 18.1494 | 0.1 | 8.9006 | 0 | 0 | 0 | 0 | 0
3843 | 5 | 21 | 4 | 3 | 17.9494 | 0.1 | 8.9208 | 0 | 0 | 0 | 0 | 0
3844 | 5 | 21 | 4 | 4 | 17.6494 | 0.1 | 8.8819 | 0 | 0 | 0 | 0 | 0
3845 | 5 | 21 | 4 | 5 | 17.4494 | 0.1 | 8.6401 | 0 | 0 | 0 | 0 | 0
3846 | 5 | 21 | 4 | 6 | 16.5494 | 0.1 | 9.4938 | 1.1999 | 1.202 | 1.1999 | 1.1999 | 2
3847 | 5 | 21 | 4 | 7 | 16.5494 | 0.1 | 8.8844 | 4.7978 | 4.8121 | 4.7978 | 4.7978 | 8
3848 | 5 | 21 | 4 | 8 | 16.5494 | 0.1 | 9.0062 | 33.4941 | 33.9145 | 33.4941 | 33.4941 | 56
3849 | 5 | 21 | 4 | 9 | 17.5494 | 0.1 | 9.3446 | 118.9125 | 148.5224 | 122.7897 | 118.9125 | 217
3850 | 5 | 21 | 4 | 10 | 19.3494 | 0.1 | 8.0078 | 187.1001 | 324.6716 | 238.7155 | 187.1001 | 444
3851 | 5 | 21 | 4 | 11 | 21.1494 | 0.1 | 7.6677 | 206.8693 | 432.7096 | 382.3227 | 206.8693 | 691
3852 | 5 | 21 | 4 | 12 | 21.1494 | 0.1 | 7.3444 | 215.47 | 287.1159 | 352.3368 | 215.47 | 612
3853 | 5 | 21 | 4 | 13 | 21.0494 | 0.4 | 7.6201 | 214.2849 | 214.2849 | 348.7915 | 224.5044 | 600
3854 | 5 | 21 | 4 | 14 | 21.4494 | 0.4 | 7.4824 | 200.402 | 200.402 | 287.1327 | 260.851 | 497
3855 | 5 | 21 | 4 | 15 | 21.8494 | 0.4 | 7.5013 | 202.9446 | 202.9446 | 285.6721 | 331.4616 | 514
3856 | 5 | 21 | 4 | 16 | 22.3494 | 0.2 | 7.3883 | 194.4555 | 194.4555 | 251.897 | 384.1007 | 487
3857 | 5 | 21 | 4 | 17 | 20.3494 | 0.3 | 7.9103 | 57.0071 | 57.0071 | 57.1413 | 58.7348 | 96
3858 | 5 | 21 | 4 | 18 | 19.6494 | 0.1 | 9.3439 | 95.9744 | 95.9744 | 95.9744 | 144.353 | 178
3859 | 5 | 21 | 4 | 19 | 19.7494 | 0.1 | 9.5521 | 84.4777 | 84.4777 | 84.4777 | 245.4602 | 174
3860 | 5 | 21 | 4 | 20 | 19.3494 | 0.1 | 10.0421 | 33.6959 | 33.6959 | 33.6959 | 524.2356 | 87.484
3861 | 5 | 21 | 4 | 21 | 17.9494 | 0.8 | 9.3203 | 0 | 0 | 0 | 0 | 0
3862 | 5 | 21 | 4 | 22 | 16.9494 | 0.2 | 8.9914 | 0 | 0 | 0 | 0 | 0
3863 | 5 | 21 | 4 | 23 | 16.1494 | 0.1 | 9.2513 | 0 | 0 | 0 | 0 | 0
3864 | 5 | 21 | 4 | 24 | 14.3494 | 0.2 | 10.4509 | 0 | 0 | 0 | 0 | 0
3865 | 5 | 21 | 5 | 1 | 13.9494 | 0.1 | 10.179 | 0 | 0 | 0 | 0 | 0
3866 | 5 | 21 | 5 | 2 | 13.5494 | 0.1 | 9.9134 | 0 | 0 | 0 | 0 | 0
3867 | 5 | 21 | 5 | 3 | 13.7494 | 0.1 | 10.0454 | 0 | 0 | 0 | 0 | 0
3868 | 5 | 21 | 5 | 4 | 13.5494 | 0.1 | 9.9134 | 0 | 0 | 0 | 0 | 0
3869 | 5 | 21 | 5 | 5 | 13.5494 | 0.2 | 9.9134 | 0 | 0 | 0 | 0 | 0
3870 | 5 | 21 | 5 | 6 | 13.2494 | 0.1 | 9.7183 | 0.59997 | 0.60049 | 0.59997 | 0.59997 | 1
3871 | 5 | 21 | 5 | 7 | 13.1494 | 0.1 | 9.6541 | 16.7735 | 16.947 | 16.7735 | 16.7735 | 28
3872 | 5 | 21 | 5 | 8 | 13.9494 | 0.2 | 10.179 | 81.7129 | 102.6194 | 81.7129 | 81.7129 | 145
3873 | 5 | 21 | 5 | 9 | 15.2494 | 0.5 | 10.7483 | 162.542 | 237.7146 | 172.1466 | 162.542 | 318
3874 | 5 | 21 | 5 | 10 | 16.7494 | 0.3 | 10.3598 | 198.2206 | 374.4015 | 263.6153 | 198.2206 | 500
3875 | 5 | 21 | 5 | 11 | 18.6494 | 0.1 | 9.8849 | 206.536 | 417.7924 | 369.3693 | 206.536 | 668
3876 | 5 | 21 | 5 | 12 | 20.5494 | 0.1 | 9.4172 | 205.8892 | 309.3526 | 401.9848 | 205.8892 | 694
3877 | 5 | 21 | 5 | 13 | 21.8494 | 0.3 | 9.3625 | 170.957 | 170.957 | 534.929 | 198.3305 | 892
3878 | 5 | 21 | 5 | 14 | 23.2494 | 0.9 | 8.913 | 159.5341 | 159.5341 | 564.5198 | 442.8258 | 975
3879 | 5 | 21 | 5 | 15 | 23.6494 | 1.5 | 8.9447 | 172.4382 | 172.4382 | 495.5551 | 677.1521 | 924
3880 | 5 | 21 | 5 | 16 | 23.4494 | 2 | 8.6494 | 205.0206 | 205.0206 | 341.9619 | 661.1745 | 714
3881 | 5 | 21 | 5 | 17 | 24.1494 | 1.8 | 8.6374 | 204.038 | 204.038 | 260.2025 | 948.6118 | 768
3882 | 5 | 21 | 5 | 18 | 24.3494 | 2 | 8.5461 | 196.6561 | 196.6561 | 196.6561 | 844.9267 | 571.1
3883 | 5 | 21 | 5 | 19 | 24.3494 | 1.2 | 8.5461 | 98.2517 | 98.2517 | 98.2517 | 949.2707 | 341
3884 | 5 | 21 | 5 | 20 | 23.9494 | 1.2 | 8.5329 | 35.1357 | 35.1357 | 35.1357 | 699.7528 | 102.38
3885 | 5 | 21 | 5 | 21 | 22.7494 | 0.8 | 9.0014 | 0 | 0 | 0 | 0 | 0
3886 | 5 | 21 | 5 | 22 | 20.6494 | 0.1 | 9.6341 | 0 | 0 | 0 | 0 | 0
3887 | 5 | 21 | 5 | 23 | 19.1494 | 0.1 | 10.2037 | 0 | 0 | 0 | 0 | 0
3888 | 5 | 21 | 5 | 24 | 18.0494 | 0.1 | 11.1282 | 0 | 0 | 0 | 0 | 0
3889 | 5 | 21 | 6 | 1 | 16.9494 | 0.1 | 11.6263 | 0 | 0 | 0 | 0 | 0
3890 | 5 | 21 | 6 | 2 | 16.3494 | 0.1 | 11.0622 | 0 | 0 | 0 | 0 | 0
3891 | 5 | 21 | 6 | 3 | 15.6494 | 0.1 | 11.0328 | 0 | 0 | 0 | 0 | 0
3892 | 5 | 21 | 6 | 4 | 15.4494 | 0.1 | 9.8633 | 0 | 0 | 0 | 0 | 0
3893 | 5 | 21 | 6 | 5 | 15.6494 | 0.1 | 8.6112 | 0 | 0 | 0 | 0 | 0
3894 | 5 | 21 | 6 | 6 | 15.9494 | 0.2 | 7.8446 | 0 | 0 | 0 | 0 | 0
3895 | 5 | 21 | 6 | 7 | 16.3494 | 0.7 | 7.0922 | 20.3609 | 20.6153 | 20.3609 | 20.3609 | 34
3896 | 5 | 21 | 6 | 8 | 17.0494 | 1.3 | 6.6688 | 93.2165 | 125.4503 | 93.2165 | 93.2165 | 169
3897 | 5 | 21 | 6 | 9 | 18.6494 | 1.1 | 6.2793 | 175.5183 | 270.7234 | 187.3866 | 175.5183 | 351
3898 | 5 | 21 | 6 | 10 | 20.5494 | 0.4 | 6.9196 | 203.0293 | 401.6412 | 275.9698 | 203.0293 | 530
3899 | 5 | 21 | 6 | 11 | 22.3494 | 0.4 | 6.5202 | 206.4964 | 444.8529 | 388.7878 | 206.4964 | 711
3900 | 5 | 21 | 6 | 12 | 23.5494 | 0.4 | 6.6439 | 187.9799 | 340.6441 | 475.0512 | 187.9799 | 819
3901 | 5 | 21 | 6 | 13 | 25.4494 | 0.1 | 5.9903 | 169.926 | 169.926 | 535.2862 | 197.0844 | 898
3902 | 5 | 21 | 6 | 14 | 27.0494 | 0.2 | 5.902 | 166.6146 | 166.6146 | 540.4046 | 428.955 | 940
3903 | 5 | 21 | 6 | 15 | 28.0494 | 0.5 | 5.7749 | 171.1169 | 171.1169 | 495.7685 | 680.8547 | 931
3904 | 5 | 21 | 6 | 16 | 28.5494 | 0.4 | 5.4469 | 192.107 | 192.107 | 392.361 | 864.8371 | 865
3905 | 5 | 21 | 6 | 17 | 29.0494 | 0.3 | 5.3513 | 203.88 | 203.88 | 258.1047 | 943.6919 | 767
3906 | 5 | 21 | 6 | 18 | 28.6494 | 1.1 | 6.2335 | 196.9065 | 196.9065 | 196.9065 | 846.089 | 573.4
3907 | 5 | 21 | 6 | 19 | 27.4494 | 2.4 | 6.9835 | 99.1271 | 99.1271 | 99.1271 | 946.4896 | 343.6
3908 | 5 | 21 | 6 | 20 | 26.8494 | 2 | 7.1939 | 36.0236 | 36.0236 | 36.0236 | 716.1162 | 106.7782
3909 | 5 | 21 | 6 | 21 | 25.3494 | 0.9 | 7.6172 | 0 | 0 | 0 | 0 | 0
3910 | 5 | 21 | 6 | 22 | 23.2494 | 0.5 | 7.8079 | 0 | 0 | 0 | 0 | 0
3911 | 5 | 21 | 6 | 23 | 21.7494 | 0.1 | 7.7905 | 0 | 0 | 0 | 0 | 0
3912 | 5 | 21 | 6 | 24 | 19.6494 | 0.1 | 8.6038 | 0 | 0 | 0 | 0 | 0
3913 | 5 | 21 | 7 | 1 | 18.5494 | 0.1 | 9.5452 | 0 | 0 | 0 | 0 | 0
3914 | 5 | 21 | 7 | 2 | 17.3494 | 0.1 | 10.1245 | 0 | 0 | 0 | 0 | 0
3915 | 5 | 21 | 7 | 3 | 16.0494 | 0.1 | 10.7302 | 0 | 0 | 0 | 0 | 0
3916 | 5 | 21 | 7 | 4 | 15.8494 | 0.1 | 10.7087 | 0 | 0 | 0 | 0 | 0
3917 | 5 | 21 | 7 | 5 | 15.0494 | 0.1 | 10.6086 | 0 | 0 | 0 | 0 | 0
3918 | 5 | 21 | 7 | 6 | 14.2494 | 0.1 | 9.9604 | 0.59997 | 0.60048 | 0.59997 | 0.59997 | 1
3919 | 5 | 21 | 7 | 7 | 13.3494 | 0.1 | 9.783 | 14.9789 | 15.1156 | 14.9789 | 14.9789 | 25
3920 | 5 | 21 | 7 | 8 | 14.8494 | 0.1 | 10.6901 | 84.6767 | 107.9231 | 84.6767 | 84.6767 | 151
3921 | 5 | 21 | 7 | 9 | 17.3494 | 0.1 | 9.8674 | 167.053 | 248.0289 | 176.9017 | 167.053 | 329
3922 | 5 | 21 | 7 | 10 | 19.8494 | 0.1 | 8.4134 | 200.4134 | 385.58 | 267.7048 | 200.4134 | 513
3923 | 5 | 21 | 7 | 11 | 21.5494 | 0.1 | 8.8569 | 206.6219 | 426.2004 | 373.2591 | 206.6219 | 682
3924 | 5 | 21 | 7 | 12 | 23.0494 | 0.3 | 8.6221 | 188.7036 | 339.1469 | 469.3752 | 188.7036 | 812
3925 | 5 | 21 | 7 | 13 | 24.5494 | 0.8 | 8.6504 | 170.4054 | 170.4054 | 530.1373 | 196.7938 | 893
3926 | 5 | 21 | 7 | 14 | 25.4494 | 1.5 | 8.5029 | 167.069 | 167.069 | 535.2709 | 426.2668 | 935
3927 | 5 | 21 | 7 | 15 | 25.9494 | 2 | 8.5458 | 171.968 | 171.968 | 489.8636 | 673.5288 | 924
3928 | 5 | 21 | 7 | 16 | 26.4494 | 1.8 | 8.3594 | 191.6735 | 191.6735 | 390.3191 | 864.3995 | 866
3929 | 5 | 21 | 7 | 17 | 27.1494 | 1.3 | 8.0187 | 203.9732 | 203.9732 | 256.1995 | 936.6821 | 765
3930 | 5 | 21 | 7 | 18 | 26.5494 | 1.6 | 8.8584 | 195.3923 | 195.3923 | 195.3923 | 814.6195 | 561
3931 | 5 | 21 | 7 | 19 | 25.9494 | 1.1 | 9.1962 | 99.978 | 99.978 | 99.978 | 943.1569 | 346
3932 | 5 | 21 | 7 | 20 | 25.7494 | 0.7 | 8.4438 | 36.89 | 36.89 | 36.89 | 731.619 | 111.125
3933 | 5 | 21 | 7 | 21 | 24.3494 | 0.2 | 9.3347 | 0 | 0 | 0 | 0 | 0
3934 | 5 | 21 | 7 | 22 | 21.9494 | 0.1 | 10.1045 | 0 | 0 | 0 | 0 | 0
3935 | 5 | 21 | 7 | 23 | 20.7494 | 0.1 | 10.8081 | 0 | 0 | 0 | 0 | 0
3936 | 5 | 21 | 7 | 24 | 20.4494 | 0.1 | 10.9195 | 0 | 0 | 0 | 0 | 0
3937 | 5 | 22 | 1 | 1 | 20.2494 | 0.3 | 9.5494 | 0 | 0 | 0 | 0 | 0
3938 | 5 | 22 | 1 | 2 | 19.4494 | 0.1 | 9.373 | 0 | 0 | 0 | 0 | 0
3939 | 5 | 22 | 1 | 3 | 18.5494 | 0.2 | 9.5452 | 0 | 0 | 0 | 0 | 0
3940 | 5 | 22 | 1 | 4 | 18.7494 | 0.5 | 8.8269 | 0 | 0 | 0 | 0 | 0
3941 | 5 | 22 | 1 | 5 | 18.1494 | 0.4 | 8.9006 | 0 | 0 | 0 | 0 | 0
3942 | 5 | 22 | 1 | 6 | 17.9494 | 0.1 | 8.5218 | 0.59997 | 0.60047 | 0.59997 | 0.59997 | 1
3943 | 5 | 22 | 1 | 7 | 17.3494 | 0.1 | 8.329 | 30.5121 | 31.0781 | 30.5121 | 30.5121 | 51
3944 | 5 | 22 | 1 | 8 | 17.4494 | 0.1 | 8.5113 | 61.8659 | 68.6485 | 61.8659 | 61.8659 | 106
3945 | 5 | 22 | 1 | 9 | 18.9494 | 0.1 | 9.7908 | 155.5517 | 220.6485 | 163.2764 | 155.5517 | 301
3946 | 5 | 22 | 1 | 10 | 20.8494 | 0.4 | 10.2351 | 190.6057 | 337.6035 | 243.4746 | 190.6057 | 460
3947 | 5 | 22 | 1 | 11 | 21.0494 | 0.2 | 10.6883 | 223.9024 | 287.3739 | 271.7044 | 223.9024 | 468
3948 | 5 | 22 | 1 | 12 | 22.3494 | 0.6 | 10.7092 | 205.6282 | 307.6527 | 394.4753 | 205.6282 | 688
3949 | 5 | 22 | 1 | 13 | 22.5494 | 0.1 | 11.0204 | 208.3004 | 208.3004 | 316.863 | 216.1469 | 549
3950 | 5 | 22 | 1 | 14 | 23.8494 | 0.2 | 10.9743 | 212.8414 | 212.8414 | 331.1792 | 296.3709 | 584
3951 | 5 | 22 | 1 | 15 | 23.5494 | 1.3 | 10.7745 | 206.5923 | 206.5923 | 240.1179 | 259.7284 | 414
3952 | 5 | 22 | 1 | 16 | 23.6494 | 1.2 | 10.6506 | 182.8874 | 182.8874 | 224.9244 | 326.338 | 430
3953 | 5 | 22 | 1 | 17 | 24.7494 | 0.5 | 10.5774 | 202.4804 | 202.4804 | 239.799 | 740.3582 | 646
3954 | 5 | 22 | 1 | 18 | 24.7494 | 0.5 | 10.5774 | 172.3254 | 172.3254 | 172.3254 | 833.4978 | 540
3955 | 5 | 22 | 1 | 19 | 24.7494 | 0.5 | 10.5774 | 100.8082 | 100.8082 | 100.8082 | 940.2725 | 348.4
3956 | 5 | 22 | 1 | 20 | 24.3494 | 0.5 | 10.5212 | 37.7341 | 37.7341 | 37.7341 | 746.2864 | 115.4094
3957 | 5 | 22 | 1 | 21 | 23.0494 | 0.2 | 10.9986 | 0 | 0 | 0 | 0 | 0
3958 | 5 | 22 | 1 | 22 | 21.5494 | 0.1 | 11.3622 | 0 | 0 | 0 | 0 | 0
3959 | 5 | 22 | 1 | 23 | 20.7494 | 0.1 | 10.8081 | 0 | 0 | 0 | 0 | 0
3960 | 5 | 22 | 1 | 24 | 19.8494 | 0.1 | 10.2137 | 0 | 0 | 0 | 0 | 0
3961 | 6 | 22 | 2 | 1 | 17.1494 | 0.8 | 5.583 | 0 | 0 | 0 | 0 | 0
3962 | 6 | 22 | 2 | 2 | 16.0494 | 0.8 | 5.2026 | 0 | 0 | 0 | 0 | 0
3963 | 6 | 22 | 2 | 3 | 15.7494 | 1 | 4.9886 | 0 | 0 | 0 | 0 | 0
3964 | 6 | 22 | 2 | 4 | 14.9494 | 1 | 4.8454 | 0 | 0 | 0 | 0 | 0
3965 | 6 | 22 | 2 | 5 | 14.9494 | 1 | 4.8454 | 0 | 0 | 0 | 0 | 0
3966 | 6 | 22 | 2 | 6 | 14.9494 | 1 | 4.7369 | 0.59997 | 0.60047 | 0.59997 | 0.59997 | 1
3967 | 6 | 22 | 2 | 7 | 14.9494 | 1.2 | 4.7369 | 34.0901 | 34.7937 | 34.0901 | 34.0901 | 57
3968 | 6 | 22 | 2 | 8 | 14.9494 | 1.3 | 4.7369 | 93.2869 | 124.9203 | 93.2869 | 93.2869 | 169
3969 | 6 | 22 | 2 | 9 | 16.3494 | 1.3 | 4.9476 | 170.9312 | 351.3736 | 191.8229 | 170.9312 | 401
3970 | 6 | 22 | 2 | 10 | 18.4494 | 1 | 4.9775 | 199.319 | 461.0703 | 292.5023 | 199.319 | 581
3971 | 6 | 22 | 2 | 11 | 20.1494 | 1.2 | 4.6336 | 198.6829 | 478.8516 | 408.1025 | 198.6829 | 746
3972 | 6 | 22 | 2 | 12 | 21.5494 | 1.2 | 4.8896 | 204.5396 | 319.1039 | 414.9408 | 204.5396 | 730
3973 | 6 | 22 | 2 | 13 | 22.4494 | 1.2 | 4.8206 | 169.0695 | 169.0695 | 528.7293 | 194.6406 | 900
3974 | 6 | 22 | 2 | 14 | 24.1494 | 1.1 | 4.5769 | 163.3171 | 163.3171 | 543.8168 | 432.535 | 965
3975 | 6 | 22 | 2 | 15 | 24.7494 | 1.3 | 4.5464 | 176.2977 | 176.2977 | 472.6142 | 647.9299 | 901
3976 | 6 | 22 | 2 | 16 | 24.7494 | 1.5 | 4.7456 | 202.8022 | 202.8022 | 347.936 | 701.6354 | 752
3977 | 6 | 22 | 2 | 17 | 24.2494 | 1.2 | 5.3788 | 181.9916 | 181.9916 | 201.3607 | 468.4975 | 471
3978 | 6 | 22 | 2 | 18 | 24.0494 | 0.8 | 5.3141 | 147.3376 | 147.3376 | 147.3376 | 317.4893 | 307
3979 | 6 | 22 | 2 | 19 | 23.3494 | 1.1 | 6.0112 | 96.2064 | 96.2064 | 96.2064 | 572.0988 | 267
3980 | 6 | 22 | 2 | 20 | 22.2494 | 0.7 | 7.1703 | 38.122 | 38.122 | 38.122 | 630.8816 | 109.4712
3981 | 6 | 22 | 2 | 21 | 21.3494 | 0.6 | 6.6193 | 0 | 0 | 0 | 0 | 0
3982 | 6 | 22 | 2 | 22 | 21.0494 | 1.6 | 4.9001 | 0 | 0 | 0 | 0 | 0
3983 | 6 | 22 | 2 | 23 | 20.8494 | 1.8 | 4.5252 | 0 | 0 | 0 | 0 | 0
3984 | 6 | 22 | 2 | 24 | 20.3494 | 1.2 | 4.5392 | 0 | 0 | 0 | 0 | 0
3985 | 6 | 22 | 3 | 1 | 20.4494 | 1.9 | 4.5675 | 0 | 0 | 0 | 0 | 0
3986 | 6 | 22 | 3 | 2 | 19.5494 | 1.4 | 5.0437 | 0 | 0 | 0 | 0 | 0
3987 | 6 | 22 | 3 | 3 | 18.7494 | 1.1 | 5.3492 | 0 | 0 | 0 | 0 | 0
3988 | 6 | 22 | 3 | 4 | 19.0494 | 1.9 | 4.7471 | 0 | 0 | 0 | 0 | 0
3989 | 6 | 22 | 3 | 5 | 18.6494 | 1.3 | 4.629 | 0 | 0 | 0 | 0 | 0
3990 | 6 | 22 | 3 | 6 | 17.2494 | 0.2 | 4.8638 | 0.59997 | 0.60046 | 0.59997 | 0.59997 | 1
3991 | 6 | 22 | 3 | 7 | 16.4494 | 0.4 | 5.3382 | 19.7632 | 19.9979 | 19.7632 | 19.7632 | 33
3992 | 6 | 22 | 3 | 8 | 16.2494 | 0.2 | 6.0978 | 55.4463 | 59.1541 | 55.4463 | 55.4463 | 94
3993 | 6 | 22 | 3 | 9 | 16.5494 | 0.4 | 7.3053 | 96.7622 | 111.8523 | 98.467 | 96.7622 | 171
3994 | 6 | 22 | 3 | 10 | 19.8494 | 0.4 | 6.3259 | 206.0678 | 420.8566 | 281.7673 | 206.0678 | 552
3995 | 6 | 22 | 3 | 11 | 21.9494 | 1 | 5.5172 | 205.6935 | 454.2546 | 390.1156 | 205.6935 | 727
3996 | 6 | 22 | 3 | 12 | 23.3494 | 1.2 | 5.0929 | 183.108 | 346.7396 | 481.2869 | 183.108 | 849
3997 | 6 | 22 | 3 | 13 | 24.2494 | 2.9 | 4.4115 | 163.9852 | 163.9852 | 544.7095 | 190.5682 | 938
3998 | 6 | 22 | 3 | 14 | 24.7494 | 3.2 | 4.3474 | 169.9305 | 169.9305 | 516.2373 | 415.4611 | 910
3999 | 6 | 22 | 3 | 15 | 24.8494 | 4 | 4.1735 | 167.3206 | 167.3206 | 494.0547 | 689.4002 | 952
4000 | 6 | 22 | 3 | 16 | 25.1494 | 3.7 | 4.2493 | 188.2996 | 188.2996 | 388.3853 | 880.6412 | 880
4001 | 6 | 22 | 3 | 17 | 25.2494 | 4.1 | 4.2748 | 202.1323 | 202.1323 | 250.5044 | 935.6161 | 768
4002 | 6 | 22 | 3 | 18 | 25.2494 | 3.8 | 4.2748 | 197.7361 | 197.7361 | 197.7361 | 849.7254 | 581.7
4003 | 6 | 22 | 3 | 19 | 24.3494 | 3.2 | 4.2439 | 101.2559 | 101.2559 | 101.2559 | 809.9492 | 326
4004 | 6 | 22 | 3 | 20 | 23.3494 | 2.7 | 4.5433 | 39.3522 | 39.3522 | 39.3522 | 773.2097 | 123.7494
4005 | 6 | 22 | 3 | 21 | 22.3494 | 3.5 | 4.2743 | 0 | 0 | 0 | 0 | 0
4006 | 6 | 22 | 3 | 22 | 21.1494 | 1.6 | 4.4499 | 0 | 0 | 0 | 0 | 0
4007 | 6 | 22 | 3 | 23 | 19.8494 | 0.3 | 4.6955 | 0 | 0 | 0 | 0 | 0
4008 | 6 | 22 | 3 | 24 | 18.6494 | 0.7 | 4.9035 | 0 | 0 | 0 | 0 | 0
4009 | 6 | 22 | 4 | 1 | 17.5494 | 0.6 | 5.0858 | 0 | 0 | 0 | 0 | 0
4010 | 6 | 22 | 4 | 2 | 16.2494 | 0.3 | 5.3881 | 0 | 0 | 0 | 0 | 0
4011 | 6 | 22 | 4 | 3 | 15.3494 | 0.4 | 5.6417 | 0 | 0 | 0 | 0 | 0
4012 | 6 | 22 | 4 | 4 | 15.0494 | 0.1 | 5.9711 | 0 | 0 | 0 | 0 | 0
4013 | 6 | 22 | 4 | 5 | 14.9494 | 0.8 | 6.0413 | 0 | 0 | 0 | 0 | 0
4014 | 6 | 22 | 4 | 6 | 15.6494 | 0.9 | 5.9801 | 0.59997 | 0.60046 | 0.59997 | 0.59997 | 1
4015 | 6 | 22 | 4 | 7 | 16.0494 | 0.7 | 5.5525 | 14.9789 | 15.113 | 14.9789 | 14.9789 | 25
4016 | 6 | 22 | 4 | 8 | 16.3494 | 1.6 | 5.8989 | 24.5431 | 24.7636 | 24.5431 | 24.5431 | 41
4017 | 6 | 22 | 4 | 9 | 17.2494 | 1 | 6.2494 | 112.8847 | 137.4369 | 115.5916 | 112.8847 | 204
4018 | 6 | 22 | 4 | 10 | 18.8494 | 1.3 | 7.6186 | 200.901 | 387.2631 | 265.9366 | 200.901 | 516
4019 | 6 | 22 | 4 | 11 | 20.2494 | 1.7 | 8.6273 | 205.9127 | 449.0894 | 385.031 | 205.9127 | 719
4020 | 6 | 22 | 4 | 12 | 21.3494 | 2 | 8.7476 | 217.3401 | 302.2998 | 370.9637 | 217.3401 | 661
4021 | 6 | 22 | 4 | 13 | 21.4494 | 2.1 | 8.9675 | 209.184 | 209.184 | 319.1319 | 216.71 | 557
4022 | 6 | 22 | 4 | 14 | 22.3494 | 2.4 | 9.3067 | 191.1797 | 191.1797 | 447.6762 | 373.3522 | 792
4023 | 6 | 22 | 4 | 15 | 23.0494 | 3.2 | 9.169 | 178.9208 | 178.9208 | 460.608 | 630.6333 | 882
4024 | 6 | 22 | 4 | 16 | 23.2494 | 2.8 | 9.0975 | 201.1145 | 201.1145 | 292.0346 | 517.6904 | 611
4025 | 6 | 22 | 4 | 17 | 24.1494 | 2.3 | 9.0268 | 203.5842 | 203.5842 | 240.7458 | 780.5081 | 673
4026 | 6 | 22 | 4 | 18 | 23.5494 | 1.8 | 8.7024 | 140.3171 | 140.3171 | 140.3171 | 423.57 | 344
4027 | 6 | 22 | 4 | 19 | 23.3494 | 1.4 | 8.7821 | 99.4222 | 99.4222 | 99.4222 | 670.4777 | 296
4028 | 6 | 22 | 4 | 20 | 23.2494 | 1 | 8.913 | 40.12 | 40.12 | 40.12 | 780.3599 | 127.3
4029 | 6 | 22 | 4 | 21 | 22.7494 | 0.6 | 9.1806 | 0 | 0 | 0 | 0 | 0
4030 | 6 | 22 | 4 | 22 | 20.8494 | 0.6 | 9.2763 | 0 | 0 | 0 | 0 | 0
4031 | 6 | 22 | 4 | 23 | 20.3494 | 0.7 | 8.836 | 0 | 0 | 0 | 0 | 0
4032 | 6 | 22 | 4 | 24 | 19.4494 | 0.4 | 8.642 | 0 | 0 | 0 | 0 | 0
4033 | 6 | 22 | 5 | 1 | 18.8494 | 0.7 | 8.461 | 0 | 0 | 0 | 0 | 0
4034 | 6 | 22 | 5 | 2 | 18.7494 | 0.3 | 8.2679 | 0 | 0 | 0 | 0 | 0
4035 | 6 | 22 | 5 | 3 | 18.3494 | 0.1 | 7.9246 | 0 | 0 | 0 | 0 | 0
4036 | 6 | 22 | 5 | 4 | 17.7494 | 0.4 | 7.8894 | 0 | 0 | 0 | 0 | 0
4037 | 6 | 22 | 5 | 5 | 16.5494 | 1 | 7.7903 | 0 | 0 | 0 | 0 | 0
4038 | 6 | 22 | 5 | 6 | 15.3494 | 0.2 | 7.8822 | 0.59997 | 0.60045 | 0.59997 | 0.59997 | 1
4039 | 6 | 22 | 5 | 7 | 14.6494 | 0.5 | 7.9602 | 29.9154 | 30.4501 | 29.9154 | 29.9154 | 50
4040 | 6 | 22 | 5 | 8 | 15.9494 | 0.3 | 8.3122 | 95.2037 | 128.4551 | 95.2037 | 95.2037 | 173
4041 | 6 | 22 | 5 | 9 | 17.9494 | 0.4 | 7.5929 | 180.8609 | 283.7763 | 191.9356 | 180.8609 | 365
4042 | 6 | 22 | 5 | 10 | 19.8494 | 0.5 | 7.9649 | 204.7344 | 411.0617 | 276.0442 | 204.7344 | 542
4043 | 6 | 22 | 5 | 11 | 21.5494 | 0.8 | 7.5289 | 206.2245 | 438.9058 | 376.3926 | 206.2245 | 703
4044 | 6 | 22 | 5 | 12 | 22.8494 | 1.3 | 7.6189 | 185.7116 | 343.0642 | 468.0585 | 185.7116 | 829
4045 | 6 | 22 | 5 | 13 | 24.0494 | 1.9 | 8.0053 | 167.8788 | 167.8788 | 524.5562 | 191.772 | 905
4046 | 6 | 22 | 5 | 14 | 25.1494 | 1.8 | 8.1442 | 165.9816 | 165.9816 | 524.1322 | 420.7143 | 937
4047 | 6 | 22 | 5 | 15 | 26.0494 | 1.9 | 7.9442 | 172.7448 | 172.7448 | 473.9888 | 657.3882 | 921
4048 | 6 | 22 | 5 | 16 | 27.0494 | 1.7 | 8.4328 | 189.3914 | 189.3914 | 374.6218 | 838.0792 | 850
4049 | 6 | 22 | 5 | 17 | 27.4494 | 2.1 | 8.3991 | 206.73 | 206.73 | 249.3031 | 882.4949 | 745
4050 | 6 | 22 | 5 | 18 | 27.4494 | 2.2 | 8.8723 | 198.0578 | 198.0578 | 198.0578 | 850.9461 | 585.3
4051 | 6 | 22 | 5 | 19 | 27.3494 | 1.8 | 8.8198 | 103.8847 | 103.8847 | 103.8847 | 927.4969 | 356.8
4052 | 6 | 22 | 5 | 20 | 26.7494 | 1.5 | 9.1922 | 40.8673 | 40.8673 | 40.8673 | 774.9094 | 129.5
4053 | 6 | 22 | 5 | 21 | 25.1494 | 0.9 | 9.1773 | 0 | 0 | 0 | 0 | 0
4054 | 6 | 22 | 5 | 22 | 23.7494 | 0.3 | 9.1898 | 0 | 0 | 0 | 0 | 0
4055 | 6 | 22 | 5 | 23 | 21.6494 | 0.1 | 9.9181 | 0 | 0 | 0 | 0 | 0
4056 | 6 | 22 | 5 | 24 | 20.6494 | 0.1 | 10.424 | 0 | 0 | 0 | 0 | 0
4057 | 6 | 22 | 6 | 1 | 19.7494 | 0.7 | 10.2991 | 0 | 0 | 0 | 0 | 0
4058 | 6 | 22 | 6 | 2 | 18.7494 | 0.3 | 10.7913 | 0 | 0 | 0 | 0 | 0
4059 | 6 | 22 | 6 | 3 | 18.5494 | 0.2 | 11.0718 | 0 | 0 | 0 | 0 | 0
4060 | 6 | 22 | 6 | 4 | 17.7494 | 0.1 | 10.9163 | 0 | 0 | 0 | 0 | 0
4061 | 6 | 22 | 6 | 5 | 17.7494 | 0.1 | 11.0485 | 0 | 0 | 0 | 0 | 0
4062 | 6 | 22 | 6 | 6 | 17.5494 | 0.1 | 10.9076 | 1.7997 | 1.804 | 1.7997 | 1.7997 | 3
4063 | 6 | 22 | 6 | 7 | 17.0494 | 0.6 | 10.6886 | 22.1537 | 22.4455 | 22.1537 | 22.1537 | 37
4064 | 6 | 22 | 6 | 8 | 17.2494 | 0.3 | 11.34 | 57.6186 | 62.1785 | 57.6186 | 57.6186 | 98
4065 | 6 | 22 | 6 | 9 | 19.6494 | 0.4 | 10.3829 | 160.699 | 231.2636 | 168.1122 | 160.699 | 313
4066 | 6 | 22 | 6 | 10 | 21.1494 | 0.6 | 9.4515 | 200.1238 | 275.1961 | 225.8257 | 200.1238 | 403
4067 | 6 | 22 | 6 | 11 | 22.1494 | 0.6 | 9.5381 | 198.5611 | 297.7484 | 270.5949 | 198.5611 | 489
4068 | 6 | 22 | 6 | 12 | 22.9494 | 0.9 | 9.6572 | 210.8523 | 272.9167 | 321.375 | 210.8523 | 569
4069 | 6 | 22 | 6 | 13 | 24.3494 | 1.1 | 9.7297 | 200.8651 | 200.8651 | 435.5716 | 216.2234 | 769
4070 | 6 | 22 | 6 | 14 | 25.8494 | 1 | 9.7889 | 172.4044 | 172.4044 | 500.4681 | 405.9952 | 889
4071 | 6 | 22 | 6 | 15 | 26.9494 | 0.9 | 9.9942 | 180.4387 | 180.4387 | 452.0414 | 618.6684 | 870
4072 | 6 | 22 | 6 | 16 | 27.2494 | 1.1 | 10.1746 | 194.5506 | 194.5506 | 361.3549 | 781.8024 | 811
4073 | 6 | 22 | 6 | 17 | 27.8494 | 1.1 | 9.8138 | 213.3515 | 213.3515 | 249.906 | 805.7334 | 708
4074 | 6 | 22 | 6 | 18 | 27.3494 | 1.8 | 9.5268 | 175.1632 | 175.1632 | 175.1632 | 842.1988 | 554
4075 | 6 | 22 | 6 | 19 | 27.1494 | 1.8 | 9.6473 | 104.5896 | 104.5896 | 104.5896 | 924.0503 | 358.6
4076 | 6 | 22 | 6 | 20 | 26.5494 | 1.5 | 9.7581 | 41.5836 | 41.5836 | 41.5836 | 768.3992 | 131.5
4077 | 6 | 22 | 6 | 21 | 25.2494 | 1.3 | 10.2757 | 0 | 0 | 0 | 0 | 0
4078 | 6 | 22 | 6 | 22 | 23.4494 | 0.8 | 11.0844 | 0 | 0 | 0 | 0 | 0
4079 | 6 | 22 | 6 | 23 | 22.6494 | 0.1 | 10.9096 | 0 | 0 | 0 | 0 | 0
4080 | 6 | 22 | 6 | 24 | 21.3494 | 0.1 | 11.3869 | 0 | 0 | 0 | 0 | 0
4081 | 6 | 22 | 7 | 1 | 20.0494 | 0.1 | 11.8709 | 0 | 0 | 0 | 0 | 0
4082 | 6 | 22 | 7 | 2 | 19.5494 | 0.4 | 12.3925 | 0 | 0 | 0 | 0 | 0
4083 | 6 | 22 | 7 | 3 | 19.5494 | 0.4 | 11.7983 | 0 | 0 | 0 | 0 | 0
4084 | 6 | 22 | 7 | 4 | 18.8494 | 0.7 | 12.1377 | 0 | 0 | 0 | 0 | 0
4085 | 6 | 22 | 7 | 5 | 20.1494 | 0.3 | 11.0226 | 0 | 0 | 0 | 0 | 0
4086 | 6 | 22 | 7 | 6 | 19.6494 | 0.1 | 11.1272 | 1.7997 | 1.804 | 1.7997 | 1.7997 | 3
4087 | 6 | 22 | 7 | 7 | 19.1494 | 0.1 | 11.6474 | 19.1653 | 19.3829 | 19.1653 | 19.1653 | 32
4088 | 6 | 22 | 7 | 8 | 19.2494 | 0.1 | 12.013 | 65.0627 | 73.2962 | 65.0627 | 65.0627 | 112
4089 | 6 | 22 | 7 | 9 | 20.6494 | 0.1 | 12.0099 | 128.2274 | 164.1282 | 131.9105 | 128.2274 | 237
4090 | 6 | 22 | 7 | 10 | 22.7494 | 0.6 | 10.7971 | 194.0241 | 351.6569 | 247.4959 | 194.0241 | 477
4091 | 6 | 22 | 7 | 11 | 24.2494 | 0.4 | 9.8671 | 213.4204 | 362.9561 | 321.2803 | 213.4204 | 594
4092 | 6 | 22 | 7 | 12 | 24.7494 | 0.8 | 9.9691 | 216.351 | 295.3444 | 355.9685 | 216.351 | 637
4093 | 6 | 22 | 7 | 13 | 25.6494 | 1 | 10.0991 | 203.0503 | 203.0503 | 418.6566 | 216.8057 | 738
4094 | 6 | 22 | 7 | 14 | 25.9494 | 1.4 | 9.8479 | 205.3815 | 205.3815 | 380.0098 | 329.8192 | 679
4095 | 6 | 22 | 7 | 15 | 24.9494 | 0.8 | 10.0907 | 200.2171 | 200.2171 | 272.2468 | 316.7361 | 499
4096 | 6 | 22 | 7 | 16 | 25.6494 | 0.8 | 10.0991 | 203.261 | 203.261 | 336.8012 | 675.6577 | 737
4097 | 6 | 22 | 7 | 17 | 25.6494 | 0.7 | 10.313 | 192.6115 | 192.6115 | 218.6625 | 622.9431 | 578
4098 | 6 | 22 | 7 | 18 | 26.4494 | 0.4 | 10.5967 | 157.1675 | 157.1675 | 157.1675 | 636.0246 | 451
4099 | 6 | 22 | 7 | 19 | 25.9494 | 0.6 | 10.2832 | 105.2581 | 105.2581 | 105.2581 | 919.2548 | 360
4100 | 6 | 22 | 7 | 20 | 23.9494 | 1.2 | 11.2355 | 42.2732 | 42.2732 | 42.2732 | 762.08 | 133.4
4101 | 6 | 22 | 7 | 21 | 22.7494 | 1.2 | 11.5182 | 0 | 0 | 0 | 0 | 0
4102 | 6 | 22 | 7 | 22 | 22.0494 | 0.7 | 11.7212 | 0 | 0 | 0 | 0 | 0
4103 | 6 | 22 | 7 | 23 | 20.5494 | 1.5 | 12.5672 | 0 | 0 | 0 | 0 | 0
4104 | 6 | 22 | 7 | 24 | 18.2494 | 1.2 | 13.4649 | 0 | 0 | 0 | 0 | 0
4105 | 6 | 23 | 1 | 1 | 17.7494 | 1.9 | 13.0392 | 0 | 0 | 0 | 0 | 0
4106 | 6 | 23 | 1 | 2 | 17.4494 | 1 | 12.7896 | 0 | 0 | 0 | 0 | 0
4107 | 6 | 23 | 1 | 3 | 17.0494 | 1.4 | 12.4635 | 0 | 0 | 0 | 0 | 0
4108 | 6 | 23 | 1 | 4 | 16.7494 | 1.8 | 12.2239 | 0 | 0 | 0 | 0 | 0
4109 | 6 | 23 | 1 | 5 | 16.4494 | 1.2 | 11.9884 | 0 | 0 | 0 | 0 | 0
4110 | 6 | 23 | 1 | 6 | 16.3494 | 1 | 11.9108 | 1.1999 | 1.2018 | 1.1999 | 1.1999 | 2
4111 | 6 | 23 | 1 | 7 | 16.4494 | 1.1 | 11.9884 | 5.9966 | 6.0178 | 5.9966 | 5.9966 | 10
4112 | 6 | 23 | 1 | 8 | 16.7494 | 0.8 | 12.2239 | 38.8569 | 39.4072 | 38.8569 | 38.8569 | 65
4113 | 6 | 23 | 1 | 9 | 17.5494 | 0.7 | 12.8723 | 98.2801 | 113.988 | 99.8543 | 98.2801 | 174
4114 | 6 | 23 | 1 | 10 | 18.6494 | 0.7 | 12.546 | 160.8066 | 197.7147 | 173.2146 | 160.8066 | 304
4115 | 6 | 23 | 1 | 11 | 20.1494 | 0.4 | 12.2544 | 218.178 | 274.5618 | 258.5778 | 218.178 | 448
4116 | 6 | 23 | 1 | 12 | 22.1494 | 0.7 | 11.7942 | 204.9837 | 311.5816 | 392.0024 | 204.9837 | 699
4117 | 6 | 23 | 1 | 13 | 22.7494 | 1 | 12.0601 | 204.4475 | 204.4475 | 392.5432 | 216.1245 | 689
4118 | 6 | 23 | 1 | 14 | 23.5494 | 0.7 | 12.1001 | 205.2333 | 205.2333 | 375.663 | 326.7354 | 672
4119 | 6 | 23 | 1 | 15 | 23.9494 | 1.4 | 12.0119 | 204.1204 | 204.1204 | 282.8925 | 331.8315 | 522
4120 | 6 | 23 | 1 | 16 | 24.5494 | 1.8 | 12.0575 | 204.1435 | 204.1435 | 307.0846 | 569.8586 | 663
4121 | 6 | 23 | 1 | 17 | 24.3494 | 2.4 | 11.9112 | 188.1206 | 188.1206 | 210.5978 | 565.9651 | 540
4122 | 6 | 23 | 1 | 18 | 24.3494 | 1.7 | 12.1103 | 151.3253 | 151.3253 | 151.3253 | 531.4712 | 403
4123 | 6 | 23 | 1 | 19 | 23.5494 | 1.8 | 12.29 | 106.5776 | 106.5776 | 106.5776 | 362.7843 | 233
4124 | 6 | 23 | 1 | 20 | 23.1494 | 1.4 | 12.3617 | 42.9298 | 42.9298 | 42.9298 | 754.8142 | 135.1
4125 | 6 | 23 | 1 | 21 | 22.6494 | 0.8 | 12.5252 | 0 | 0 | 0 | 0 | 0
4126 | 6 | 23 | 1 | 22 | 21.5494 | 0.2 | 12.8749 | 0 | 0 | 0 | 0 | 0
4127 | 6 | 23 | 1 | 23 | 20.0494 | 0.4 | 13.252 | 0 | 0 | 0 | 0 | 0
4128 | 6 | 23 | 1 | 24 | 19.4494 | 0.9 | 13.6466 | 0 | 0 | 0 | 0 | 0
4129 | 6 | 23 | 2 | 1 | 19.0494 | 1.2 | 13.7375 | 0 | 0 | 0 | 0 | 0
4130 | 6 | 23 | 2 | 2 | 18.8494 | 0.8 | 13.5633 | 0 | 0 | 0 | 0 | 0
4131 | 6 | 23 | 2 | 3 | 18.7494 | 1 | 13.0513 | 0 | 0 | 0 | 0 | 0
4132 | 6 | 23 | 2 | 4 | 18.6494 | 0.5 | 12.8274 | 0 | 0 | 0 | 0 | 0
4133 | 6 | 23 | 2 | 5 | 18.6494 | 0.3 | 12.2648 | 0 | 0 | 0 | 0 | 0
4134 | 6 | 23 | 2 | 6 | 18.4494 | 0.6 | 12.1092 | 1.7997 | 1.8039 | 1.7997 | 1.7997 | 3
4135 | 6 | 23 | 2 | 7 | 18.4494 | 0.1 | 11.9705 | 5.9966 | 6.0178 | 5.9966 | 5.9966 | 10
4136 | 6 | 23 | 2 | 8 | 18.5494 | 0.3 | 12.0472 | 37.6656 | 38.1818 | 37.6656 | 37.6656 | 63
4137 | 6 | 23 | 2 | 9 | 19.1494 | 0.6 | 11.9369 | 57.6551 | 59.0525 | 57.792 | 57.6551 | 97
4138 | 6 | 23 | 2 | 10 | 19.4494 | 0.3 | 11.8713 | 61.0783 | 62.3114 | 61.4893 | 61.0783 | 103
4139 | 6 | 23 | 2 | 11 | 19.5494 | 0.5 | 12.0953 | 85.6189 | 88.9474 | 87.9885 | 85.6189 | 148
4140 | 6 | 23 | 2 | 12 | 20.6494 | 0.4 | 11.8509 | 159.6544 | 168.4664 | 175.0023 | 159.6544 | 296
4141 | 6 | 23 | 2 | 13 | 21.2494 | 0.5 | 12.1401 | 193.3626 | 193.3626 | 220.8336 | 195.0187 | 372
4142 | 6 | 23 | 2 | 14 | 21.0494 | 0.7 | 12.3151 | 149.4714 | 149.4714 | 162.2613 | 158.5908 | 275
4143 | 6 | 23 | 2 | 15 | 22.1494 | 1 | 12.3172 | 220.8048 | 220.8048 | 262.5052 | 288.5406 | 459
4144 | 6 | 23 | 2 | 16 | 22.6494 | 1 | 12.3453 | 200.1308 | 200.1308 | 257.7666 | 405.665 | 518
4145 | 6 | 23 | 2 | 17 | 21.5494 | 0.8 | 12.2016 | 149.2841 | 149.2841 | 153.0999 | 214.4446 | 288
4146 | 6 | 23 | 2 | 18 | 20.9494 | 1.2 | 12.0761 | 146.4395 | 146.4395 | 146.4395 | 464.9981 | 371
4147 | 6 | 23 | 2 | 19 | 21.0494 | 1 | 11.9891 | 108.6265 | 108.6265 | 108.6265 | 376.0138 | 239
4148 | 6 | 23 | 2 | 20 | 20.3494 | 0.8 | 12.2536 | 35.9023 | 35.9023 | 35.9023 | 168.65 | 72
4149 | 6 | 23 | 2 | 21 | 18.5494 | 0.7 | 13.3057 | 0 | 0 | 0 | 0 | 0
4150 | 6 | 23 | 2 | 22 | 17.9494 | 0.9 | 13.208 | 0 | 0 | 0 | 0 | 0
4151 | 6 | 23 | 2 | 23 | 17.5494 | 0.7 | 12.8723 | 0 | 0 | 0 | 0 | 0
4152 | 6 | 23 | 2 | 24 | 17.4494 | 0.6 | 12.7896 | 0 | 0 | 0 | 0 | 0
4153 | 6 | 23 | 3 | 1 | 17.4494 | 0.4 | 12.7896 | 0 | 0 | 0 | 0 | 0
4154 | 6 | 23 | 3 | 2 | 17.2494 | 0.8 | 12.6256 | 0 | 0 | 0 | 0 | 0
4155 | 6 | 23 | 3 | 3 | 17.1494 | 0.2 | 12.5443 | 0 | 0 | 0 | 0 | 0
4156 | 6 | 23 | 3 | 4 | 17.2494 | 0.1 | 12.6256 | 0 | 0 | 0 | 0 | 0
4157 | 6 | 23 | 3 | 5 | 17.0494 | 0.3 | 12.4635 | 0 | 0 | 0 | 0 | 0
4158 | 6 | 23 | 3 | 6 | 16.9494 | 0.1 | 12.3832 | 1.7997 | 1.8039 | 1.7997 | 1.7997 | 3
4159 | 6 | 23 | 3 | 7 | 16.9494 | 0.4 | 12.3832 | 11.3878 | 11.4639 | 11.3878 | 11.3878 | 19
4160 | 6 | 23 | 3 | 8 | 17.1494 | 0.5 | 12.5443 | 42.4292 | 43.0843 | 42.4292 | 42.4292 | 71
4161 | 6 | 23 | 3 | 9 | 17.5494 | 0.6 | 12.8723 | 72.9467 | 78.2087 | 73.4505 | 72.9467 | 125
4162 | 6 | 23 | 3 | 10 | 17.9494 | 0.8 | 13.208 | 110.3673 | 122.7225 | 114.4504 | 110.3673 | 196
4163 | 6 | 23 | 3 | 11 | 19.6494 | 0.5 | 13.3706 | 202.6756 | 244.7575 | 232.446 | 202.6756 | 401
4164 | 6 | 23 | 3 | 12 | 21.4494 | 0.8 | 12.2928 | 216.5254 | 298.2665 | 357.8816 | 216.5254 | 645
4165 | 6 | 23 | 3 | 13 | 23.0494 | 0.8 | 11.5496 | 216.7682 | 216.7682 | 377.8545 | 226.1777 | 676
4166 | 6 | 23 | 3 | 14 | 23.8494 | 0.7 | 11.5525 | 204.7591 | 204.7591 | 394.7439 | 340.1988 | 714
4167 | 6 | 23 | 3 | 15 | 25.2494 | 0.8 | 11.322 | 184.7326 | 184.7326 | 432.3805 | 587.6237 | 836
4168 | 6 | 23 | 3 | 16 | 24.5494 | 1 | 10.6501 | 202.0982 | 202.0982 | 262.3876 | 417.7965 | 531
4169 | 6 | 23 | 3 | 17 | 23.7494 | 0.5 | 10.9073 | 172.1025 | 172.1025 | 184.2709 | 382.7972 | 414
4170 | 6 | 23 | 3 | 18 | 24.3494 | 0.8 | 10.5212 | 170.342 | 170.342 | 170.342 | 727.8143 | 507
4171 | 6 | 23 | 3 | 19 | 22.3494 | 0.9 | 11.4128 | 93.4809 | 93.4809 | 93.4809 | 255.2544 | 193
4172 | 6 | 23 | 3 | 20 | 21.2494 | 0.7 | 12.3052 | 37.0941 | 37.0941 | 37.0941 | 178.3808 | 75
4173 | 6 | 23 | 3 | 21 | 20.3494 | 1.2 | 12.5662 | 0 | 0 | 0 | 0 | 0
4174 | 6 | 23 | 3 | 22 | 20.0494 | 1.2 | 12.484 | 0 | 0 | 0 | 0 | 0
4175 | 6 | 23 | 3 | 23 | 19.4494 | 1.1 | 12.1665 | 0 | 0 | 0 | 0 | 0
4176 | 6 | 23 | 3 | 24 | 18.9494 | 1.1 | 12.2153 | 0 | 0 | 0 | 0 | 0
4177 | 6 | 23 | 4 | 1 | 18.3494 | 0.8 | 12.8599 | 0 | 0 | 0 | 0 | 0
4178 | 6 | 23 | 4 | 2 | 17.4494 | 1.2 | 12.7896 | 0 | 0 | 0 | 0 | 0
4179 | 6 | 23 | 4 | 3 | 16.9494 | 1.8 | 12.3832 | 0 | 0 | 0 | 0 | 0
4180 | 6 | 23 | 4 | 4 | 16.6494 | 0.8 | 12.1449 | 0 | 0 | 0 | 0 | 0
4181 | 6 | 23 | 4 | 5 | 16.7494 | 1.2 | 12.2239 | 0 | 0 | 0 | 0 | 0
4182 | 6 | 23 | 4 | 6 | 16.8494 | 1.7 | 12.3033 | 1.7997 | 1.8039 | 1.7997 | 1.7997 | 3
4183 | 6 | 23 | 4 | 7 | 16.8494 | 1.6 | 12.3033 | 13.1836 | 13.2856 | 13.1836 | 13.1836 | 22
4184 | 6 | 23 | 4 | 8 | 16.9494 | 0.9 | 12.2569 | 37.6655 | 38.1808 | 37.6655 | 37.6655 | 63
4185 | 6 | 23 | 4 | 9 | 17.6494 | 1 | 12.0311 | 93.7643 | 107.1751 | 95.0204 | 93.7643 | 165
4186 | 6 | 23 | 4 | 10 | 17.6494 | 1.1 | 11.3724 | 92.4557 | 99.5348 | 94.7762 | 92.4557 | 161
4187 | 6 | 23 | 4 | 11 | 18.3494 | 1.5 | 11.2062 | 166.7082 | 189.1947 | 182.5198 | 166.7082 | 313
4188 | 6 | 23 | 4 | 12 | 18.5494 | 1.9 | 10.9327 | 179.6855 | 192.0266 | 200.8783 | 179.6855 | 340
4189 | 6 | 23 | 4 | 13 | 18.7494 | 1.6 | 10.9321 | 112.566 | 112.566 | 118.8823 | 112.9227 | 200
4190 | 6 | 23 | 4 | 14 | 19.5494 | 1.4 | 10.761 | 168.8739 | 168.8739 | 186.4019 | 181.3635 | 316
4191 | 6 | 23 | 4 | 15 | 20.7494 | 1.8 | 10.9675 | 208.4291 | 208.4291 | 295.8165 | 350.7695 | 552
4192 | 6 | 23 | 4 | 16 | 20.7494 | 1.8 | 10.8081 | 155.5849 | 155.5849 | 165.9864 | 192.9004 | 293
4193 | 6 | 23 | 4 | 17 | 20.5494 | 1.6 | 10.9882 | 107.7098 | 107.7098 | 109.0749 | 131.6292 | 194
4194 | 6 | 23 | 4 | 18 | 20.2494 | 1.4 | 10.9376 | 35.282 | 35.282 | 35.282 | 35.7713 | 59
4195 | 6 | 23 | 4 | 19 | 20.1494 | 1.1 | 11.1763 | 19.7631 | 19.7631 | 19.7631 | 20.019 | 33
4196 | 6 | 23 | 4 | 20 | 20.2494 | 1.4 | 11.4017 | 7.1951 | 7.1951 | 7.1951 | 7.2809 | 12
4197 | 6 | 23 | 4 | 21 | 19.4494 | 1.3 | 12.7577 | 0 | 0 | 0 | 0 | 0
4198 | 6 | 23 | 4 | 22 | 19.6494 | 1.2 | 12.0226 | 0 | 0 | 0 | 0 | 0
4199 | 6 | 23 | 4 | 23 | 19.2494 | 1.2 | 11.4304 | 0 | 0 | 0 | 0 | 0
4200 | 6 | 23 | 4 | 24 | 18.9494 | 1 | 12.2153 | 0 | 0 | 0 | 0 | 0
4201 | 6 | 23 | 5 | 1 | 18.7494 | 1 | 12.3433 | 0 | 0 | 0 | 0 | 0
4202 | 6 | 23 | 5 | 2 | 18.4494 | 1.3 | 12.6645 | 0 | 0 | 0 | 0 | 0
4203 | 6 | 23 | 5 | 3 | 18.2494 | 1.3 | 12.7778 | 0 | 0 | 0 | 0 | 0
4204 | 6 | 23 | 5 | 4 | 18.1494 | 1.1 | 12.969 | 0 | 0 | 0 | 0 | 0
4205 | 6 | 23 | 5 | 5 | 17.9494 | 0.7 | 13.208 | 0 | 0 | 0 | 0 | 0
4206 | 6 | 23 | 5 | 6 | 17.6494 | 0.4 | 12.8233 | 1.7997 | 1.8039 | 1.7997 | 1.7997 | 3
4207 | 6 | 23 | 5 | 7 | 17.4494 | 0.2 | 12.7896 | 7.1951 | 7.2254 | 7.1951 | 7.1951 | 12
4208 | 6 | 23 | 5 | 8 | 17.7494 | 0.5 | 13.0392 | 23.9458 | 24.1534 | 23.9458 | 23.9458 | 40
4209 | 6 | 23 | 5 | 9 | 19.0494 | 0.7 | 13.0146 | 139.3306 | 185.086 | 143.5253 | 139.3306 | 262
4210 | 6 | 23 | 5 | 10 | 20.4494 | 1 | 12.6456 | 197.1256 | 366.7155 | 252.2847 | 197.1256 | 494
4211 | 6 | 23 | 5 | 11 | 21.4494 | 0.8 | 12.2928 | 221.0742 | 281.0514 | 263.0016 | 221.0742 | 458
4212 | 6 | 23 | 5 | 12 | 21.6494 | 0.8 | 12.278 | 223.1955 | 250.241 | 269.3234 | 223.1955 | 459
4213 | 6 | 23 | 5 | 13 | 24.1494 | 1 | 11.9632 | 186.2658 | 186.2658 | 456.042 | 200.961 | 807
4214 | 6 | 23 | 5 | 14 | 24.9494 | 1 | 11.5296 | 190.1277 | 190.1277 | 437.8856 | 366.5275 | 792
4215 | 6 | 23 | 5 | 15 | 26.3494 | 0.8 | 11.6511 | 178.3892 | 178.3892 | 446.9809 | 616.263 | 878
4216 | 6 | 23 | 5 | 16 | 26.5494 | 0.9 | 11.5653 | 201.8376 | 201.8376 | 337.1336 | 688.291 | 753
4217 | 6 | 23 | 5 | 17 | 26.6494 | 1 | 11.6349 | 203.6488 | 203.6488 | 235.7357 | 771.5196 | 676
4218 | 6 | 23 | 5 | 18 | 27.1494 | 1 | 11.7536 | 174.047 | 174.047 | 174.047 | 778.6527 | 534
4219 | 6 | 23 | 5 | 19 | 26.9494 | 0.7 | 11.6139 | 108.2517 | 108.2517 | 108.2517 | 903.7678 | 367.3
4220 | 6 | 23 | 5 | 20 | 26.3494 | 0.3 | 11.4272 | 45.2804 | 45.2804 | 45.2804 | 730.1219 | 141.1
4221 | 6 | 23 | 5 | 21 | 24.5494 | 0.2 | 11.4536 | 0 | 0 | 0 | 0 | 0
4222 | 6 | 23 | 5 | 22 | 22.7494 | 0.7 | 12.4219 | 0 | 0 | 0 | 0 | 0
4223 | 6 | 23 | 5 | 23 | 21.8494 | 1 | 12.432 | 0 | 0 | 0 | 0 | 0
4224 | 6 | 23 | 5 | 24 | 21.3494 | 0.9 | 12.3824 | 0 | 0 | 0 | 0 | 0
4225 | 6 | 23 | 6 | 1 | 20.8494 | 1.1 | 12.4839 | 0 | 0 | 0 | 0 | 0
4226 | 6 | 23 | 6 | 2 | 20.5494 | 0.7 | 12.4089 | 0 | 0 | 0 | 0 | 0
4227 | 6 | 23 | 6 | 3 | 19.8494 | 1.4 | 12.6302 | 0 | 0 | 0 | 0 | 0
4228 | 6 | 23 | 6 | 4 | 19.6494 | 1.2 | 12.9206 | 0 | 0 | 0 | 0 | 0
4229 | 6 | 23 | 6 | 5 | 18.5494 | 1.2 | 13.3057 | 0 | 0 | 0 | 0 | 0
4230 | 6 | 23 | 6 | 6 | 17.8494 | 0.6 | 13.1233 | 1.7997 | 1.8039 | 1.7997 | 1.7997 | 3
4231 | 6 | 23 | 6 | 7 | 17.7494 | 0.1 | 13.0392 | 7.7943 | 7.8298 | 7.7943 | 7.7943 | 13
4232 | 6 | 23 | 6 | 8 | 17.9494 | 0.1 | 13.208 | 32.3011 | 32.6794 | 32.3011 | 32.3011 | 54
4233 | 6 | 23 | 6 | 9 | 17.9494 | 0.1 | 13.208 | 33.4937 | 33.7659 | 33.5181 | 33.4937 | 56
4234 | 6 | 23 | 6 | 10 | 18.1494 | 0.1 | 13.3787 | 30.5118 | 30.6625 | 30.5605 | 30.5118 | 51
4235 | 6 | 23 | 6 | 11 | 18.4494 | 0.1 | 13.6386 | 61.4826 | 62.4451 | 62.1517 | 61.4826 | 104
4236 | 6 | 23 | 6 | 12 | 19.1494 | 0.2 | 14.2628 | 82.1894 | 83.6449 | 84.6553 | 82.1894 | 142
4237 | 6 | 23 | 6 | 13 | 20.1494 | 0.4 | 15.1991 | 186.7934 | 186.7934 | 211.0165 | 188.063 | 356
4238 | 6 | 23 | 6 | 14 | 21.4494 | 1.1 | 14.9784 | 190.6639 | 190.6639 | 434.3171 | 363.9496 | 786
4239 | 6 | 23 | 6 | 15 | 22.0494 | 1 | 13.9792 | 213.9877 | 213.9877 | 319.2552 | 385.6915 | 605
4240 | 6 | 23 | 6 | 16 | 23.9494 | 0.8 | 12.9851 | 203.5165 | 203.5165 | 299.3228 | 548.5688 | 648
4241 | 6 | 23 | 6 | 17 | 23.5494 | 0.3 | 12.8602 | 148.6396 | 148.6396 | 152.1607 | 211.4504 | 286
4242 | 6 | 23 | 6 | 18 | 21.7494 | 0.4 | 13.2073 | 64.2856 | 64.2856 | 64.2856 | 73.811 | 111
4243 | 6 | 23 | 6 | 19 | 21.1494 | 1.1 | 13.5436 | 51.1016 | 51.1016 | 51.1016 | 70.9633 | 90
4244 | 6 | 23 | 6 | 20 | 19.8494 | 2.2 | 11.8731 | 26.117 | 26.117 | 26.117 | 61.6462 | 47
4245 | 6 | 23 | 6 | 21 | 17.7494 | 2.5 | 12.5071 | 0 | 0 | 0 | 0 | 0
4246 | 6 | 23 | 6 | 22 | 18.5494 | 2.4 | 11.4895 | 0 | 0 | 0 | 0 | 0
4247 | 6 | 23 | 6 | 23 | 18.9494 | 2 | 10.7869 | 0 | 0 | 0 | 0 | 0
4248 | 6 | 23 | 6 | 24 | 18.8494 | 1.6 | 10.577 | 0 | 0 | 0 | 0 | 0
4249 | 6 | 23 | 7 | 1 | 18.5494 | 1.3 | 10.7937 | 0 | 0 | 0 | 0 | 0
4250 | 6 | 23 | 7 | 2 | 18.2494 | 1 | 10.9983 | 0 | 0 | 0 | 0 | 0
4251 | 6 | 23 | 7 | 3 | 17.8494 | 1 | 11.1196 | 0 | 0 | 0 | 0 | 0
4252 | 6 | 23 | 7 | 4 | 17.3494 | 1.1 | 11.4133 | 0 | 0 | 0 | 0 | 0
4253 | 6 | 23 | 7 | 5 | 16.8494 | 0.7 | 11.5514 | 0 | 0 | 0 | 0 | 0
4254 | 6 | 23 | 7 | 6 | 16.5494 | 0.2 | 11.8205 | 1.1999 | 1.2017 | 1.1999 | 1.1999 | 2
4255 | 6 | 23 | 7 | 7 | 16.1494 | 0.2 | 11.757 | 20.9585 | 21.2157 | 20.9585 | 20.9585 | 35
4256 | 6 | 23 | 7 | 8 | 17.6494 | 0.9 | 11.7674 | 91.9796 | 121.1272 | 91.9796 | 91.9796 | 166
4257 | 6 | 23 | 7 | 9 | 18.3494 | 0.6 | 11.3437 | 128.6913 | 164.8116 | 131.8703 | 128.6913 | 238
4258 | 6 | 23 | 7 | 10 | 19.7494 | 0.6 | 11.1977 | 203.483 | 283.4162 | 229.1042 | 203.483 | 413
4259 | 6 | 23 | 7 | 11 | 21.1494 | 0.4 | 11.2455 | 197.6228 | 295.6967 | 265.4312 | 197.6228 | 485
4260 | 6 | 23 | 7 | 12 | 22.5494 | 0.9 | 11.7333 | 202.706 | 325.821 | 409.9461 | 202.706 | 746
4261 | 6 | 23 | 7 | 13 | 24.3494 | 0.8 | 10.7194 | 165.6813 | 165.6813 | 514.4338 | 183.2222 | 913
4262 | 6 | 23 | 7 | 14 | 24.6494 | 0.5 | 10.3117 | 216.8748 | 216.8748 | 361.3303 | 319.4665 | 660
4263 | 6 | 23 | 7 | 15 | 24.6494 | 1.3 | 10.3117 | 214.1262 | 214.1262 | 319.8108 | 386.5426 | 607
4264 | 6 | 23 | 7 | 16 | 23.5494 | 2.2 | 10.0194 | 171.9283 | 171.9283 | 185.7091 | 221.6184 | 331
4265 | 6 | 23 | 7 | 17 | 23.5494 | 1.6 | 10.7745 | 168.5582 | 168.5582 | 173.6562 | 260.0267 | 335
4266 | 6 | 23 | 7 | 18 | 22.9494 | 0.7 | 10.7488 | 70.9747 | 70.9747 | 70.9747 | 85.0223 | 124
4267 | 6 | 23 | 7 | 19 | 18.7494 | 0.9 | 12.4848 | 17.3715 | 17.3715 | 17.3715 | 17.5659 | 29
4268 | 6 | 23 | 7 | 20 | 17.4494 | 0.2 | 12.6591 | 14.3805 | 14.3805 | 14.3805 | 14.7092 | 24
4269 | 6 | 23 | 7 | 21 | 16.9494 | 0.6 | 12.3832 | 0 | 0 | 0 | 0 | 0
4270 | 6 | 23 | 7 | 22 | 16.5494 | 0.4 | 12.0664 | 0 | 0 | 0 | 0 | 0
4271 | 6 | 23 | 7 | 23 | 16.1494 | 0.2 | 11.757 | 0 | 0 | 0 | 0 | 0
4272 | 6 | 23 | 7 | 24 | 15.9494 | 0.4 | 11.605 | 0 | 0 | 0 | 0 | 0
4273 | 6 | 24 | 1 | 1 | 15.6494 | 0.1 | 11.3803 | 0 | 0 | 0 | 0 | 0
4274 | 6 | 24 | 1 | 2 | 15.6494 | 0.5 | 11.3803 | 0 | 0 | 0 | 0 | 0
4275 | 6 | 24 | 1 | 3 | 15.0494 | 0.7 | 10.9425 | 0 | 0 | 0 | 0 | 0
4276 | 6 | 24 | 1 | 4 | 14.6494 | 0.2 | 10.6591 | 0 | 0 | 0 | 0 | 0
4277 | 6 | 24 | 1 | 5 | 14.5494 | 0.2 | 10.5893 | 0 | 0 | 0 | 0 | 0
4278 | 6 | 24 | 1 | 6 | 14.3494 | 0.1 | 10.4509 | 1.7997 | 1.8038 | 1.7997 | 1.7997 | 3
4279 | 6 | 24 | 1 | 7 | 14.3494 | 0.1 | 10.4509 | 23.9457 | 24.2817 | 23.9457 | 23.9457 | 40
4280 | 6 | 24 | 1 | 8 | 15.5494 | 0.6 | 11.1911 | 91.0312 | 119.2132 | 91.0312 | 91.0312 | 164
4281 | 6 | 24 | 1 | 9 | 16.3494 | 0.4 | 11.0622 | 103.7194 | 122.362 | 105.329 | 103.7194 | 185
4282 | 6 | 24 | 1 | 10 | 16.8494 | 0.3 | 10.5516 | 113.8504 | 127.4463 | 118.1789 | 113.8504 | 203
4283 | 6 | 24 | 1 | 11 | 18.4494 | 0.2 | 10.449 | 186.5363 | 218.3023 | 208.3868 | 186.5363 | 359
4284 | 6 | 24 | 1 | 12 | 20.2494 | 0.6 | 10.3199 | 204.5318 | 314.3203 | 388.1827 | 204.5318 | 702
4285 | 6 | 24 | 1 | 13 | 21.7494 | 1 | 10.3181 | 175.3113 | 175.3113 | 487.9338 | 190.359 | 882
4286 | 6 | 24 | 1 | 14 | 23.4494 | 1.1 | 10.7086 | 161.362 | 161.362 | 523.3471 | 418.003 | 970
4287 | 6 | 24 | 1 | 15 | 23.9494 | 1.2 | 10.6544 | 198.8076 | 198.8076 | 382.9471 | 499.172 | 738
4288 | 6 | 24 | 1 | 16 | 21.5494 | 1.3 | 10.1906 | 174.4474 | 174.4474 | 188.8017 | 226.2389 | 337
4289 | 6 | 24 | 1 | 17 | 20.7494 | 1.9 | 10.4895 | 172.0388 | 172.0388 | 177.4339 | 269.196 | 344
4290 | 6 | 24 | 1 | 18 | 20.4494 | 1.7 | 11.076 | 142.9384 | 142.9384 | 142.9384 | 278.0887 | 291
4291 | 6 | 24 | 1 | 19 | 20.0494 | 1.2 | 10.3432 | 39.9023 | 39.9023 | 39.9023 | 45.9897 | 68
4292 | 6 | 24 | 1 | 20 | 18.9494 | 0.6 | 12.645 | 40.9395 | 40.9395 | 40.9395 | 200.1201 | 84
4293 | 6 | 24 | 1 | 21 | 18.2494 | 0.5 | 12.9151 | 0 | 0 | 0 | 0 | 0
4294 | 6 | 24 | 1 | 22 | 17.7494 | 0.2 | 13.0392 | 0 | 0 | 0 | 0 | 0
4295 | 6 | 24 | 1 | 23 | 17.7494 | 0.6 | 13.0392 | 0 | 0 | 0 | 0 | 0
4296 | 6 | 24 | 1 | 24 | 17.8494 | 1.4 | 12.3203 | 0 | 0 | 0 | 0 | 0
4297 | 6 | 24 | 2 | 1 | 17.4494 | 1.6 | 11.617 | 0 | 0 | 0 | 0 | 0
4298 | 6 | 24 | 2 | 2 | 17.4494 | 1.6 | 11.7471 | 0 | 0 | 0 | 0 | 0
4299 | 6 | 24 | 2 | 3 | 17.3494 | 1.4 | 11.6717 | 0 | 0 | 0 | 0 | 0
4300 | 6 | 24 | 2 | 4 | 16.9494 | 1.4 | 11.7523 | 0 | 0 | 0 | 0 | 0
4301 | 6 | 24 | 2 | 5 | 16.4494 | 1.2 | 11.7441 | 0 | 0 | 0 | 0 | 0
4302 | 6 | 24 | 2 | 6 | 16.2494 | 1.2 | 11.5926 | 1.1999 | 1.2017 | 1.1999 | 1.1999 | 2
4303 | 6 | 24 | 2 | 7 | 16.1494 | 1.2 | 11.5175 | 5.3973 | 5.4143 | 5.3973 | 5.3973 | 9
4304 | 6 | 24 | 2 | 8 | 16.2494 | 1 | 11.8337 | 33.4936 | 33.9005 | 33.4936 | 33.4936 | 56
4305 | 6 | 24 | 2 | 9 | 15.6494 | 0.9 | 11.3803 | 36.4738 | 36.7971 | 36.5012 | 36.4738 | 61
4306 | 6 | 24 | 2 | 10 | 15.3494 | 0.9 | 11.1594 | 56.0118 | 56.6762 | 56.222 | 56.0118 | 94
4307 | 6 | 24 | 2 | 11 | 14.9494 | 1.3 | 10.871 | 34.6859 | 34.806 | 34.7681 | 34.6859 | 58
4308 | 6 | 24 | 2 | 12 | 14.3494 | 1.4 | 10.4509 | 45.3547 | 45.4744 | 45.5538 | 45.3547 | 76
4309 | 6 | 24 | 2 | 13 | 14.5494 | 2 | 10.5893 | 60.6117 | 60.6117 | 61.6061 | 60.6574 | 103
4310 | 6 | 24 | 2 | 14 | 15.0494 | 1.7 | 10.9425 | 109.5863 | 109.5863 | 115.0546 | 113.4555 | 194
4311 | 6 | 24 | 2 | 15 | 15.8494 | 1.9 | 11.5296 | 122.7056 | 122.7056 | 129.2182 | 133.3236 | 220
4312 | 6 | 24 | 2 | 16 | 15.8494 | 1.6 | 11.5296 | 69.3883 | 69.3883 | 70.1008 | 71.9595 | 118
4313 | 6 | 24 | 2 | 17 | 15.6494 | 1.2 | 11.3803 | 54.2661 | 54.2661 | 54.3163 | 55.1721 | 91
4314 | 6 | 24 | 2 | 18 | 15.6494 | 1 | 11.3803 | 29.9152 | 29.9152 | 29.9152 | 30.2607 | 50
4315 | 6 | 24 | 2 | 19 | 15.6494 | 1.4 | 11.3803 | 40.4447 | 40.4447 | 40.4447 | 46.8925 | 69
4316 | 6 | 24 | 2 | 20 | 15.9494 | 1.1 | 11.605 | 17.7379 | 17.7379 | 17.7379 | 22.0441 | 30
4317 | 6 | 24 | 2 | 21 | 16.1494 | 1.1 | 11.757 | 0 | 0 | 0 | 0 | 0
4318 | 6 | 24 | 2 | 22 | 16.0494 | 1.2 | 11.6808 | 0 | 0 | 0 | 0 | 0
4319 | 6 | 24 | 2 | 23 | 16.1494 | 0.3 | 11.757 | 0 | 0 | 0 | 0 | 0
4320 | 6 | 24 | 2 | 24 | 16.0494 | 0.9 | 11.6808 | 0 | 0 | 0 | 0 | 0
4321 | 6 | 24 | 3 | 1 | 16.1494 | 1.5 | 11.757 | 0 | 0 | 0 | 0 | 0
4322 | 6 | 24 | 3 | 2 | 15.9494 | 1.2 | 11.605 | 0 | 0 | 0 | 0 | 0
4323 | 6 | 24 | 3 | 3 | 15.7494 | 1.1 | 11.4547 | 0 | 0 | 0 | 0 | 0
4324 | 6 | 24 | 3 | 4 | 15.6494 | 0.2 | 11.3803 | 0 | 0 | 0 | 0 | 0
4325 | 6 | 24 | 3 | 5 | 15.7494 | 0.4 | 11.4547 | 0 | 0 | 0 | 0 | 0
4326 | 6 | 24 | 3 | 6 | 15.7494 | 0.8 | 11.4547 | 1.7997 | 1.8038 | 1.7997 | 1.7997 | 3
4327 | 6 | 24 | 3 | 7 | 15.5494 | 0.7 | 11.3062 | 7.1951 | 7.2254 | 7.1951 | 7.1951 | 12
4328 | 6 | 24 | 3 | 8 | 15.6494 | 0.4 | 11.3803 | 27.5282 | 27.8029 | 27.5282 | 27.5282 | 46
4329 | 6 | 24 | 3 | 9 | 16.0494 | 0.1 | 11.6808 | 40.6431 | 41.0452 | 40.6766 | 40.6431 | 68
4330 | 6 | 24 | 3 | 10 | 16.2494 | 0.3 | 11.8337 | 35.2819 | 35.4842 | 35.3455 | 35.2819 | 59
4331 | 6 | 24 | 3 | 11 | 16.5494 | 1.1 | 12.0664 | 105.0473 | 111.3237 | 109.3238 | 105.0473 | 185
4332 | 6 | 24 | 3 | 12 | 17.6494 | 1.4 | 12.9555 | 174.3939 | 185.9201 | 193.4462 | 174.3939 | 328
4333 | 6 | 24 | 3 | 13 | 18.5494 | 1.1 | 13.7262 | 133.5219 | 133.5219 | 143.2743 | 133.948 | 242
4334 | 6 | 24 | 3 | 14 | 18.4494 | 1.6 | 13.6386 | 118.2227 | 118.2227 | 124.9331 | 122.9599 | 211
4335 | 6 | 24 | 3 | 15 | 18.1494 | 0.7 | 13.3787 | 108.1215 | 108.1215 | 112.6525 | 115.5027 | 191
4336 | 6 | 24 | 3 | 16 | 17.9494 | 0.8 | 13.208 | 143.1827 | 143.1827 | 151.1509 | 171.9247 | 265
4337 | 6 | 24 | 3 | 17 | 17.4494 | 1.4 | 12.7896 | 101.9815 | 101.9815 | 103.0654 | 121.521 | 182
4338 | 6 | 24 | 3 | 18 | 17.3494 | 0.4 | 12.7074 | 117.088 | 117.088 | 117.088 | 189.8604 | 225
4339 | 6 | 24 | 3 | 19 | 17.5494 | 0.7 | 12.8723 | 64.4041 | 64.4041 | 64.4041 | 107.386 | 118
4340 | 6 | 24 | 3 | 20 | 16.8494 | 0.1 | 12.3033 | 17.2162 | 17.2162 | 17.2162 | 20.2048 | 29
4341 | 6 | 24 | 3 | 21 | 16.7494 | 0.1 | 12.2239 | 0 | 0 | 0 | 0 | 0
4342 | 6 | 24 | 3 | 22 | 16.6494 | 0.4 | 12.1449 | 0 | 0 | 0 | 0 | 0
4343 | 6 | 24 | 3 | 23 | 16.6494 | 0.1 | 12.1449 | 0 | 0 | 0 | 0 | 0
4344 | 6 | 24 | 3 | 24 | 16.6494 | 0.4 | 12.1449 | 0 | 0 | 0 | 0 | 0
4345 | 6 | 24 | 4 | 1 | 16.4494 | 0.6 | 11.9884 | 0 | 0 | 0 | 0 | 0
4346 | 6 | 24 | 4 | 2 | 16.2494 | 0.3 | 11.8337 | 0 | 0 | 0 | 0 | 0
4347 | 6 | 24 | 4 | 3 | 16.1494 | 0.3 | 11.757 | 0 | 0 | 0 | 0 | 0
4348 | 6 | 24 | 4 | 4 | 15.9494 | 0.2 | 11.605 | 0 | 0 | 0 | 0 | 0
4349 | 6 | 24 | 4 | 5 | 15.5494 | 0.1 | 11.3062 | 0 | 0 | 0 | 0 | 0
4350 | 6 | 24 | 4 | 6 | 15.1494 | 0.2 | 11.0144 | 1.7997 | 1.8038 | 1.7997 | 1.7997 | 3
4351 | 6 | 24 | 4 | 7 | 14.5494 | 0.9 | 10.5893 | 5.3973 | 5.4143 | 5.3973 | 5.3973 | 9
4352 | 6 | 24 | 4 | 8 | 13.9494 | 1.1 | 10.179 | 55.4595 | 59.0598 | 55.4595 | 55.4595 | 94
4353 | 6 | 24 | 4 | 9 | 14.3494 | 1.5 | 10.4509 | 61.5281 | 63.764 | 61.7114 | 61.5281 | 104
4354 | 6 | 24 | 4 | 10 | 13.8494 | 1.1 | 10.112 | 54.8794 | 55.429 | 55.0513 | 54.8794 | 92
4355 | 6 | 24 | 4 | 11 | 13.9494 | 1 | 10.179 | 56.4078 | 57.0332 | 56.8321 | 56.4078 | 95
4356 | 6 | 24 | 4 | 12 | 14.5494 | 1.8 | 10.5893 | 198.8873 | 216.4435 | 227.7445 | 198.8873 | 387
4357 | 6 | 24 | 4 | 13 | 15.9494 | 1.1 | 11.605 | 212.9535 | 212.9535 | 250.8816 | 214.5244 | 425
4358 | 6 | 24 | 4 | 14 | 18.0494 | 1.1 | 10.5892 | 213.6763 | 213.6763 | 331.1853 | 296.4164 | 601
4359 | 6 | 24 | 4 | 15 | 17.5494 | 1.3 | 9.2147 | 208.5428 | 208.5428 | 240.3216 | 260.2525 | 419
4360 | 6 | 24 | 4 | 16 | 19.0494 | 1.6 | 8.9963 | 199.9375 | 199.9375 | 339.5458 | 703.0584 | 771
4361 | 6 | 24 | 4 | 17 | 18.1494 | 1.2 | 8.7659 | 116.3278 | 116.3278 | 117.961 | 145.6907 | 212
4362 | 6 | 24 | 4 | 18 | 14.4494 | 1.2 | 10.4129 | 13.1836 | 13.1836 | 13.1836 | 13.2501 | 22
4363 | 6 | 24 | 4 | 19 | 13.9494 | 1.1 | 10.179 | 38.8736 | 38.8736 | 38.8736 | 43.7357 | 66
4364 | 6 | 24 | 4 | 20 | 14.3494 | 1.2 | 10.4509 | 30.8361 | 30.8361 | 30.8361 | 84.9959 | 57
4365 | 6 | 24 | 4 | 21 | 13.9494 | 1.1 | 10.179 | 0 | 0 | 0 | 0 | 0
4366 | 6 | 24 | 4 | 22 | 14.0494 | 1.2 | 10.2463 | 0 | 0 | 0 | 0 | 0
4367 | 6 | 24 | 4 | 23 | 14.0494 | 0.8 | 10.2463 | 0 | 0 | 0 | 0 | 0
4368 | 6 | 24 | 4 | 24 | 14.0494 | 1.1 | 10.2463 | 0 | 0 | 0 | 0 | 0
4369 | 6 | 24 | 5 | 1 | 13.4494 | 1 | 9.848 | 0 | 0 | 0 | 0 | 0
4370 | 6 | 24 | 5 | 2 | 13.1494 | 0.5 | 9.6541 | 0 | 0 | 0 | 0 | 0
4371 | 6 | 24 | 5 | 3 | 12.9494 | 0.7 | 9.5267 | 0 | 0 | 0 | 0 | 0
4372 | 6 | 24 | 5 | 4 | 12.5494 | 0.5 | 9.2765 | 0 | 0 | 0 | 0 | 0
4373 | 6 | 24 | 5 | 5 | 12.5494 | 0.4 | 9.2765 | 0 | 0 | 0 | 0 | 0
4374 | 6 | 24 | 5 | 6 | 12.4494 | 0.4 | 9.2148 | 1.7997 | 1.8039 | 1.7997 | 1.7997 | 3
4375 | 6 | 24 | 5 | 7 | 12.9494 | 0.4 | 9.5267 | 32.8973 | 33.5336 | 32.8973 | 32.8973 | 55
4376 | 6 | 24 | 5 | 8 | 13.5494 | 0.5 | 9.9134 | 108.3016 | 157.7138 | 108.3016 | 108.3016 | 202
4377 | 6 | 24 | 5 | 9 | 15.2494 | 0.9 | 9.6231 | 171.6557 | 353.2244 | 186.3169 | 171.6557 | 404
4378 | 6 | 24 | 5 | 10 | 16.7494 | 0.8 | 9.37 | 207.0196 | 430.4366 | 276.524 | 207.0196 | 562
4379 | 6 | 24 | 5 | 11 | 18.5494 | 0.7 | 8.9919 | 194.8156 | 501.6864 | 402.1604 | 194.8156 | 777
4380 | 6 | 24 | 5 | 12 | 19.3494 | 1.4 | 8.5877 | 177.8442 | 357.7304 | 471.9394 | 177.8442 | 873
4381 | 6 | 24 | 5 | 13 | 20.9494 | 1.3 | 8.853 | 162.6026 | 162.6026 | 520.5083 | 176.6052 | 935
4382 | 6 | 24 | 5 | 14 | 22.0494 | 1.5 | 8.6211 | 161.4178 | 161.4178 | 519.1027 | 412.5502 | 966
4383 | 6 | 24 | 5 | 15 | 22.4494 | 1.7 | 8.661 | 165.8521 | 165.8521 | 470.1846 | 660.3246 | 946
4384 | 6 | 24 | 5 | 16 | 23.1494 | 1.7 | 8.492 | 184.7639 | 184.7639 | 372.7059 | 861.1076 | 885
4385 | 6 | 24 | 5 | 17 | 23.7494 | 1.8 | 8.4295 | 201.1728 | 201.1728 | 240.6313 | 907.2265 | 767
4386 | 6 | 24 | 5 | 18 | 23.3494 | 2.2 | 9.1534 | 196.0981 | 196.0981 | 196.0981 | 785.7793 | 570
4387 | 6 | 24 | 5 | 19 | 23.0494 | 1.7 | 9.169 | 111.1855 | 111.1855 | 111.1855 | 880.2679 | 372.5
4388 | 6 | 24 | 5 | 20 | 22.7494 | 1.6 | 10.0776 | 48.1706 | 48.1706 | 48.1706 | 685.1602 | 146.8
4389 | 6 | 24 | 5 | 21 | 21.7494 | 1.5 | 10.4873 | 0 | 0 | 0 | 0 | 0
4390 | 6 | 24 | 5 | 22 | 20.2494 | 1 | 10.783 | 0 | 0 | 0 | 0 | 0
4391 | 6 | 24 | 5 | 23 | 19.0494 | 0.4 | 11.4299 | 0 | 0 | 0 | 0 | 0
4392 | 6 | 24 | 5 | 24 | 18.0494 | 0.3 | 12.0735 | 0 | 0 | 0 | 0 | 0
4393 | 6 | 24 | 6 | 1 | 17.1494 | 0.2 | 11.9051 | 0 | 0 | 0 | 0 | 0
4394 | 6 | 24 | 6 | 2 | 16.0494 | 0.1 | 11.6808 | 0 | 0 | 0 | 0 | 0
4395 | 6 | 24 | 6 | 3 | 15.9494 | 0.4 | 11.605 | 0 | 0 | 0 | 0 | 0
4396 | 6 | 24 | 6 | 4 | 16.1494 | 0.6 | 11.1586 | 0 | 0 | 0 | 0 | 0
4397 | 6 | 24 | 6 | 5 | 16.4494 | 0.9 | 9.9179 | 0 | 0 | 0 | 0 | 0
4398 | 6 | 24 | 6 | 6 | 16.2494 | 0.8 | 9.6705 | 2.3995 | 2.4069 | 2.3995 | 2.3995 | 4
4399 | 6 | 24 | 6 | 7 | 16.4494 | 1 | 8.8272 | 16.7734 | 16.9385 | 16.7734 | 16.7734 | 28
4400 | 6 | 24 | 6 | 8 | 16.3494 | 1.2 | 8.6502 | 52.1819 | 54.552 | 52.1819 | 52.1819 | 88
4401 | 6 | 24 | 6 | 9 | 17.5494 | 1.2 | 8.4364 | 173.0226 | 261.8537 | 180.0965 | 173.0226 | 344
4402 | 6 | 24 | 6 | 10 | 18.5494 | 1 | 7.7504 | 192.2087 | 257.6055 | 212.4576 | 192.2087 | 381
4403 | 6 | 24 | 6 | 11 | 19.9494 | 0.4 | 8.0151 | 207.6272 | 334.7541 | 293.2018 | 207.6272 | 546
4404 | 6 | 24 | 6 | 12 | 21.3494 | 1 | 8.7476 | 204.5238 | 310.3297 | 376.6225 | 204.5238 | 682
4405 | 6 | 24 | 6 | 13 | 18.5494 | 1.9 | 8.1637 | 109.462 | 109.462 | 115.2319 | 109.6744 | 194
4406 | 6 | 24 | 6 | 14 | 14.3494 | 2.9 | 9.8139 | 29.9151 | 29.9151 | 29.9829 | 29.9626 | 50
4407 | 6 | 24 | 6 | 15 | 13.5494 | 1.9 | 9.9134 | 34.6858 | 34.6858 | 34.7654 | 34.8149 | 58
4408 | 6 | 24 | 6 | 16 | 14.4494 | 1.1 | 10.5199 | 142.2935 | 142.2935 | 150.0893 | 170.2943 | 263
4409 | 6 | 24 | 6 | 17 | 15.2494 | 0.9 | 11.0867 | 81.8143 | 81.8143 | 82.3267 | 90.9211 | 142
4410 | 6 | 24 | 6 | 18 | 15.0494 | 1.2 | 10.9425 | 50.9882 | 50.9882 | 50.9882 | 53.4551 | 86
4411 | 6 | 24 | 6 | 19 | 14.7494 | 1.2 | 10.7293 | 49.2612 | 49.2612 | 49.2612 | 64.8061 | 86
4412 | 6 | 24 | 6 | 20 | 14.5494 | 0.7 | 10.5893 | 23.4648 | 23.4648 | 23.4648 | 41.443 | 41
4413 | 6 | 24 | 6 | 21 | 14.3494 | 0.2 | 10.3446 | 0 | 0 | 0 | 0 | 0
4414 | 6 | 24 | 6 | 22 | 13.7494 | 0.8 | 10.0454 | 0 | 0 | 0 | 0 | 0
4415 | 6 | 24 | 6 | 23 | 13.4494 | 0.6 | 9.848 | 0 | 0 | 0 | 0 | 0
4416 | 6 | 24 | 6 | 24 | 13.3494 | 0.8 | 9.783 | 0 | 0 | 0 | 0 | 0
4417 | 6 | 24 | 7 | 1 | 13.2494 | 0.2 | 9.7183 | 0 | 0 | 0 | 0 | 0
4418 | 6 | 24 | 7 | 2 | 13.0494 | 0.6 | 9.5902 | 0 | 0 | 0 | 0 | 0
4419 | 6 | 24 | 7 | 3 | 12.9494 | 0.2 | 9.5267 | 0 | 0 | 0 | 0 | 0
4420 | 6 | 24 | 7 | 4 | 12.9494 | 0.1 | 9.5267 | 0 | 0 | 0 | 0 | 0
4421 | 6 | 24 | 7 | 5 | 12.8494 | 0.2 | 9.4636 | 0 | 0 | 0 | 0 | 0
4422 | 6 | 24 | 7 | 6 | 13.1494 | 0.4 | 9.6541 | 1.1999 | 1.2017 | 1.1999 | 1.1999 | 2
4423 | 6 | 24 | 7 | 7 | 13.3494 | 0.6 | 8.5928 | 11.3877 | 11.4639 | 11.3877 | 11.3877 | 19
4424 | 6 | 24 | 7 | 8 | 14.0494 | 1.4 | 5.902 | 35.8778 | 36.3469 | 35.8778 | 35.8778 | 60
4425 | 6 | 24 | 7 | 9 | 14.7494 | 1.6 | 5.1043 | 64.2709 | 67.1749 | 64.4993 | 64.2709 | 109
4426 | 6 | 24 | 7 | 10 | 15.2494 | 2.7 | 4.7193 | 54.3122 | 54.8074 | 54.4649 | 54.3122 | 91
4427 | 6 | 24 | 7 | 11 | 15.3494 | 2.4 | 4.8613 | 59.7938 | 60.6497 | 60.368 | 59.7938 | 101
4428 | 6 | 24 | 7 | 12 | 15.9494 | 3.2 | 4.8219 | 94.4631 | 96.7181 | 98.1132 | 94.4631 | 165
4429 | 6 | 24 | 7 | 13 | 14.4494 | 4.2 | 5.321 | 117.1018 | 117.1018 | 123.998 | 117.3397 | 209
4430 | 6 | 24 | 7 | 14 | 14.4494 | 3.6 | 5.953 | 208.9768 | 208.9768 | 243.2855 | 232.9082 | 415
4431 | 6 | 24 | 7 | 15 | 15.0494 | 2.9 | 5.752 | 173.1926 | 173.1926 | 190.0981 | 200.553 | 328
4432 | 6 | 24 | 7 | 16 | 14.8494 | 2.6 | 6.1103 | 149.5403 | 149.5403 | 158.5244 | 181.7311 | 279
4433 | 6 | 24 | 7 | 17 | 15.4494 | 2.7 | 6.0156 | 160.4332 | 160.4332 | 164.7652 | 236.7576 | 314
4434 | 6 | 24 | 7 | 18 | 15.1494 | 2.2 | 6.1204 | 109.333 | 109.333 | 109.333 | 166.7441 | 206
4435 | 6 | 24 | 7 | 19 | 14.3494 | 1.2 | 6.7534 | 51.7676 | 51.7676 | 51.7676 | 70.5375 | 91
4436 | 6 | 24 | 7 | 20 | 14.7494 | 0.8 | 7.0401 | 36.3319 | 36.3319 | 36.3319 | 125.4822 | 70
4437 | 6 | 24 | 7 | 21 | 13.8494 | 1.1 | 8.0634 | 0 | 0 | 0 | 0 | 0
4438 | 6 | 24 | 7 | 22 | 13.4494 | 0.9 | 7.9529 | 0 | 0 | 0 | 0 | 0
4439 | 6 | 24 | 7 | 23 | 13.3494 | 1.1 | 7.7031 | 0 | 0 | 0 | 0 | 0
4440 | 6 | 24 | 7 | 24 | 13.1494 | 1 | 7.5045 | 0 | 0 | 0 | 0 | 0
4441 | 6 | 25 | 1 | 1 | 12.6494 | 1.2 | 7.3542 | 0 | 0 | 0 | 0 | 0
4442 | 6 | 25 | 1 | 2 | 12.8494 | 1.1 | 7.4524 | 0 | 0 | 0 | 0 | 0
4443 | 6 | 25 | 1 | 3 | 12.3494 | 0.8 | 7.209 | 0 | 0 | 0 | 0 | 0
4444 | 6 | 25 | 1 | 4 | 12.3494 | 1.2 | 7.0245 | 0 | 0 | 0 | 0 | 0
4445 | 6 | 25 | 1 | 5 | 13.3494 | 0.7 | 6.3241 | 0 | 0 | 0 | 0 | 0
4446 | 6 | 25 | 1 | 6 | 12.1494 | 1.2 | 6.2042 | 1.1999 | 1.2017 | 1.1999 | 1.1999 | 2
4447 | 6 | 25 | 1 | 7 | 13.1494 | 1.3 | 6.0473 | 13.782 | 13.8938 | 13.782 | 13.782 | 23
4448 | 6 | 25 | 1 | 8 | 13.4494 | 1.3 | 6.267 | 47.1881 | 48.0026 | 47.1881 | 47.1881 | 79
4449 | 6 | 25 | 1 | 9 | 13.7494 | 1.2 | 7.5037 | 97.7479 | 113.3337 | 98.9598 | 97.7479 | 173
4450 | 6 | 25 | 1 | 10 | 17.7494 | 1 | 6.9739 | 199.9882 | 275.844 | 223.2865 | 199.9882 | 403
4451 | 6 | 25 | 1 | 11 | 19.5494 | 1 | 5.7709 | 205.7424 | 327.0689 | 286.876 | 205.7424 | 533
4452 | 6 | 25 | 1 | 12 | 21.3494 | 1 | 5.6418 | 187.5003 | 345.0627 | 441.3778 | 187.5003 | 805
4453 | 6 | 25 | 1 | 13 | 22.8494 | 1.2 | 5.6521 | 158.0744 | 158.0744 | 543.2237 | 170.4604 | 988
4454 | 6 | 25 | 1 | 14 | 23.4494 | 1.3 | 5.678 | 165.9214 | 165.9214 | 500.9526 | 398.7638 | 924
4455 | 6 | 25 | 1 | 15 | 24.3494 | 1.2 | 5.8015 | 170.6868 | 170.6868 | 458.7419 | 635.7586 | 923
4456 | 6 | 25 | 1 | 16 | 24.8494 | 1.2 | 5.7781 | 193.3919 | 193.3919 | 351.2608 | 757.4073 | 808
4457 | 6 | 25 | 1 | 17 | 25.9494 | 0.9 | 5.5282 | 199.7696 | 199.7696 | 242.3246 | 941.6107 | 784
4458 | 6 | 25 | 1 | 18 | 24.9494 | 1.5 | 5.4086 | 177.2184 | 177.2184 | 177.2184 | 793.29 | 551
4459 | 6 | 25 | 1 | 19 | 24.4494 | 2.1 | 5.0521 | 111.9703 | 111.9703 | 111.9703 | 870.5589 | 373.1
4460 | 6 | 25 | 1 | 20 | 23.5494 | 1.8 | 4.9697 | 48.9919 | 48.9919 | 48.9919 | 666.6783 | 147.5
4461 | 6 | 25 | 1 | 21 | 22.0494 | 1.4 | 4.8731 | 0 | 0 | 0 | 0 | 0
4462 | 6 | 25 | 1 | 22 | 20.2494 | 1.6 | 4.8141 | 0 | 0 | 0 | 0 | 0
4463 | 6 | 25 | 1 | 23 | 19.5494 | 1.9 | 4.6082 | 0 | 0 | 0 | 0 | 0
4464 | 6 | 25 | 1 | 24 | 19.0494 | 2 | 4.6065 | 0 | 0 | 0 | 0 | 0
4465 | 6 | 25 | 2 | 1 | 18.3494 | 1.3 | 4.5422 | 0 | 0 | 0 | 0 | 0
4466 | 6 | 25 | 2 | 2 | 18.2494 | 2.1 | 4.5136 | 0 | 0 | 0 | 0 | 0
4467 | 6 | 25 | 2 | 3 | 17.7494 | 0.9 | 4.5024 | 0 | 0 | 0 | 0 | 0
4468 | 6 | 25 | 2 | 4 | 16.8494 | 0.7 | 4.7411 | 0 | 0 | 0 | 0 | 0
4469 | 6 | 25 | 2 | 5 | 15.9494 | 0.9 | 5.6328 | 0 | 0 | 0 | 0 | 0
4470 | 6 | 25 | 2 | 6 | 15.7494 | 1.1 | 5.6751 | 1.1999 | 1.2017 | 1.1999 | 1.1999 | 2
4471 | 6 | 25 | 2 | 7 | 15.2494 | 1.2 | 5.9381 | 34.0897 | 34.7778 | 34.0897 | 34.0897 | 57
4472 | 6 | 25 | 2 | 8 | 15.6494 | 1.4 | 5.9801 | 111.254 | 165.7163 | 111.254 | 111.254 | 209
4473 | 6 | 25 | 2 | 9 | 17.1494 | 1.4 | 5.7082 | 189.7011 | 312.266 | 199.1384 | 189.7011 | 391
4474 | 6 | 25 | 2 | 10 | 18.7494 | 1.3 | 5.4876 | 208.1429 | 442.2508 | 279.807 | 208.1429 | 573
4475 | 6 | 25 | 2 | 11 | 20.4494 | 1 | 5.4891 | 204.4131 | 463.4971 | 377.1797 | 204.4131 | 734
4476 | 6 | 25 | 2 | 12 | 22.1494 | 0.7 | 5.5855 | 180.2292 | 357.1387 | 464.0582 | 180.2292 | 857
4477 | 6 | 25 | 2 | 13 | 22.8494 | 1.3 | 5.6521 | 162.4463 | 162.4463 | 519.6879 | 173.1034 | 935
4478 | 6 | 25 | 2 | 14 | 23.8494 | 1.1 | 5.4392 | 161.7683 | 161.7683 | 516.1106 | 407.0714 | 960
4479 | 6 | 25 | 2 | 15 | 24.5494 | 1.2 | 5.4771 | 165.9581 | 165.9581 | 469.0471 | 653.9701 | 943
4480 | 6 | 25 | 2 | 16 | 24.8494 | 1.5 | 5.5771 | 185.1841 | 185.1841 | 372.2175 | 851.1374 | 881
4481 | 6 | 25 | 2 | 17 | 25.1494 | 1.6 | 5.8834 | 200.5419 | 200.5419 | 242.2677 | 918.9425 | 774
4482 | 6 | 25 | 2 | 18 | 25.5494 | 1.1 | 6.0263 | 198.9654 | 198.9654 | 198.9654 | 844.2413 | 599.8
4483 | 6 | 25 | 2 | 19 | 25.0494 | 1.6 | 7.0718 | 112.1621 | 112.1621 | 112.1621 | 867.0522 | 373
4484 | 6 | 25 | 2 | 20 | 23.6494 | 2 | 8.001 | 49.1922 | 49.1922 | 49.1922 | 659.6867 | 147.4
4485 | 6 | 25 | 2 | 21 | 23.1494 | 0.7 | 7.943 | 0 | 0 | 0 | 0 | 0
4486 | 6 | 25 | 2 | 22 | 21.8494 | 0.9 | 5.8187 | 0 | 0 | 0 | 0 | 0
4487 | 6 | 25 | 2 | 23 | 20.6494 | 0.7 | 4.6247 | 0 | 0 | 0 | 0 | 0
4488 | 6 | 25 | 2 | 24 | 19.9494 | 1.2 | 4.4275 | 0 | 0 | 0 | 0 | 0
4489 | 6 | 25 | 3 | 1 | 19.1494 | 0.8 | 4.494 | 0 | 0 | 0 | 0 | 0
4490 | 6 | 25 | 3 | 2 | 18.4494 | 1.1 | 4.4356 | 0 | 0 | 0 | 0 | 0
4491 | 6 | 25 | 3 | 3 | 17.6494 | 1.1 | 4.7314 | 0 | 0 | 0 | 0 | 0
4492 | 6 | 25 | 3 | 4 | 17.2494 | 1 | 5.3669 | 0 | 0 | 0 | 0 | 0
4493 | 6 | 25 | 3 | 5 | 17.1494 | 1 | 5.583 | 0 | 0 | 0 | 0 | 0
4494 | 6 | 25 | 3 | 6 | 16.7494 | 0.6 | 5.5639 | 1.1999 | 1.2017 | 1.1999 | 1.1999 | 2
4495 | 6 | 25 | 3 | 7 | 16.5494 | 1 | 5.493 | 15.577 | 15.7206 | 15.577 | 15.577 | 26
4496 | 6 | 25 | 3 | 8 | 16.5494 | 1 | 5.8546 | 75.8176 | 91.1768 | 75.8176 | 75.8176 | 133
4497 | 6 | 25 | 3 | 9 | 17.1494 | 0.9 | 6.0841 | 139.6364 | 186.5534 | 143.219 | 139.6364 | 263
4498 | 6 | 25 | 3 | 10 | 18.2494 | 1 | 5.9879 | 197.2089 | 370.7489 | 250.1806 | 197.2089 | 496
4499 | 6 | 25 | 3 | 11 | 19.7494 | 0.8 | 6.1388 | 205.554 | 425.904 | 352.1245 | 205.554 | 675
4500 | 6 | 25 | 3 | 12 | 21.1494 | 0.7 | 6.5377 | 215.8068 | 299.8053 | 350.0331 | 215.8068 | 638
4501 | 6 | 25 | 3 | 13 | 21.4494 | 1.1 | 6.8246 | 200.6129 | 200.6129 | 420.3206 | 206.6574 | 759
4502 | 6 | 25 | 3 | 14 | 23.2494 | 1.1 | 7.6241 | 164.3355 | 164.3355 | 506.2504 | 400.0555 | 936
4503 | 6 | 25 | 3 | 15 | 24.1494 | 1.2 | 7.4719 | 167.6777 | 167.6777 | 464.4129 | 644.0167 | 930
4504 | 6 | 25 | 3 | 16 | 24.7494 | 1.5 | 7.3465 | 188.3185 | 188.3185 | 362.076 | 804.6237 | 845
4505 | 6 | 25 | 3 | 17 | 24.9494 | 1.6 | 7.6392 | 203.7347 | 203.7347 | 241.4753 | 844.3896 | 739
4506 | 6 | 25 | 3 | 18 | 25.1494 | 1.3 | 7.7319 | 198.943 | 198.943 | 198.943 | 843.1615 | 599.7
4507 | 6 | 25 | 3 | 19 | 24.8494 | 1.3 | 7.998 | 112.3265 | 112.3265 | 112.3265 | 864.02 | 372.9
4508 | 6 | 25 | 3 | 20 | 23.6494 | 1.2 | 8.5669 | 49.3596 | 49.3596 | 49.3596 | 653.7655 | 147.3
4509 | 6 | 25 | 3 | 21 | 22.5494 | 0.7 | 9.7767 | 0 | 0 | 0 | 0 | 0
4510 | 6 | 25 | 3 | 22 | 20.6494 | 0.8 | 10.2659 | 0 | 0 | 0 | 0 | 0
4511 | 6 | 25 | 3 | 23 | 19.7494 | 0.1 | 10.1495 | 0 | 0 | 0 | 0 | 0
4512 | 6 | 25 | 3 | 24 | 18.2494 | 0.2 | 10.4528 | 0 | 0 | 0 | 0 | 0
4513 | 6 | 25 | 4 | 1 | 17.4494 | 0.2 | 10.9675 | 0 | 0 | 0 | 0 | 0
4514 | 6 | 25 | 4 | 2 | 16.9494 | 0.2 | 10.2434 | 0 | 0 | 0 | 0 | 0
4515 | 6 | 25 | 4 | 3 | 16.3494 | 0.2 | 9.8539 | 0 | 0 | 0 | 0 | 0
4516 | 6 | 25 | 4 | 4 | 15.7494 | 0.5 | 9.8257 | 0 | 0 | 0 | 0 | 0
4517 | 6 | 25 | 4 | 5 | 15.0494 | 0.5 | 9.8309 | 0 | 0 | 0 | 0 | 0
4518 | 6 | 25 | 4 | 6 | 14.8494 | 0.1 | 9.9222 | 1.1999 | 1.2018 | 1.1999 | 1.1999 | 2
4519 | 6 | 25 | 4 | 7 | 15.0494 | 0.7 | 9.6091 | 32.301 | 32.9219 | 32.301 | 32.301 | 54
4520 | 6 | 25 | 4 | 8 | 16.2494 | 1.4 | 9.1918 | 105.543 | 152.1343 | 105.543 | 105.543 | 196
4521 | 6 | 25 | 4 | 9 | 17.6494 | 1.1 | 8.6209 | 176.6449 | 273.0844 | 183.9592 | 176.6449 | 354
4522 | 6 | 25 | 4 | 10 | 18.9494 | 0.9 | 8.5148 | 200.183 | 387.5876 | 257.2515 | 200.183 | 514
4523 | 6 | 25 | 4 | 11 | 21.3494 | 0.5 | 9.0763 | 205.3731 | 419.9381 | 347.7862 | 205.3731 | 665
4524 | 6 | 25 | 4 | 12 | 22.9494 | 0.8 | 9.2942 | 189.1897 | 343.3643 | 434.6433 | 189.1897 | 790
4525 | 6 | 25 | 4 | 13 | 23.9494 | 1.1 | 9.8813 | 173.4113 | 173.4113 | 489.084 | 181.3681 | 891
4526 | 6 | 25 | 4 | 14 | 25.2494 | 1.1 | 9.8581 | 186.4863 | 186.4863 | 444.2384 | 363.4068 | 815
4527 | 6 | 25 | 4 | 15 | 25.3494 | 2 | 9.708 | 177.3582 | 177.3582 | 443.304 | 602.8595 | 878
4528 | 6 | 25 | 4 | 16 | 25.7494 | 2.1 | 9.7302 | 188.2778 | 188.2778 | 362.5913 | 803.8984 | 845
4529 | 6 | 25 | 4 | 17 | 26.0494 | 2.2 | 9.9073 | 205.2222 | 205.2222 | 242.5147 | 828.3631 | 731
4530 | 6 | 25 | 4 | 18 | 25.8494 | 2.2 | 10.2215 | 196.1275 | 196.1275 | 196.1275 | 781.9731 | 571
4531 | 6 | 25 | 4 | 19 | 25.5494 | 1.8 | 10.2509 | 112.4579 | 112.4579 | 112.4579 | 861.0572 | 372.7
4532 | 6 | 25 | 4 | 20 | 25.1494 | 1.6 | 10.4214 | 49.4876 | 49.4876 | 49.4876 | 647.1277 | 147
4533 | 6 | 25 | 4 | 21 | 24.1494 | 0.8 | 10.5895 | 0 | 0 | 0 | 0 | 0
4534 | 6 | 25 | 4 | 22 | 22.5494 | 0.6 | 11.0204 | 0 | 0 | 0 | 0 | 0
4535 | 6 | 25 | 4 | 23 | 21.3494 | 0.2 | 11.2213 | 0 | 0 | 0 | 0 | 0
4536 | 6 | 25 | 4 | 24 | 19.9494 | 0.2 | 11.644 | 0 | 0 | 0 | 0 | 0
4537 | 6 | 25 | 5 | 1 | 19.1494 | 0.9 | 11.9369 | 0 | 0 | 0 | 0 | 0
4538 | 6 | 25 | 5 | 2 | 18.3494 | 0.3 | 12.3077 | 0 | 0 | 0 | 0 | 0
4539 | 6 | 25 | 5 | 3 | 17.5494 | 0.1 | 12.8723 | 0 | 0 | 0 | 0 | 0
4540 | 6 | 25 | 5 | 4 | 17.5494 | 0.8 | 12.216 | 0 | 0 | 0 | 0 | 0
4541 | 6 | 25 | 5 | 5 | 17.4494 | 0.3 | 11.7471 | 0 | 0 | 0 | 0 | 0
4542 | 6 | 25 | 5 | 6 | 16.7494 | 0.1 | 11.8502 | 0.59997 | 0.60044 | 0.59997 | 0.59997 | 1
4543 | 6 | 25 | 5 | 7 | 16.3494 | 0.1 | 11.9108 | 23.9457 | 24.2874 | 23.9457 | 23.9457 | 40
4544 | 6 | 25 | 5 | 8 | 17.6494 | 0.3 | 11.7674 | 91.8482 | 121.8671 | 91.8482 | 91.8482 | 166
4545 | 6 | 25 | 5 | 9 | 18.7494 | 0.4 | 10.9321 | 144.7289 | 197.2775 | 148.6938 | 144.7289 | 275
4546 | 6 | 25 | 5 | 10 | 19.9494 | 0.6 | 10.2783 | 185.2339 | 318.7743 | 225.8237 | 185.2339 | 437
4547 | 6 | 25 | 5 | 11 | 22.1494 | 0.7 | 9.711 | 205.4038 | 421.7225 | 348.7176 | 205.4038 | 667
4548 | 6 | 25 | 5 | 12 | 23.4494 | 1 | 9.7709 | 200.2036 | 338.1059 | 419.006 | 200.2036 | 772
4549 | 6 | 25 | 5 | 13 | 24.5494 | 1.1 | 10.4496 | 177.2894 | 177.2894 | 478.2702 | 184.1879 | 866
4550 | 6 | 25 | 5 | 14 | 25.4494 | 1.4 | 10.4007 | 163.9273 | 163.9273 | 508.2746 | 399.2008 | 939
4551 | 6 | 25 | 5 | 15 | 26.5494 | 1.1 | 10.2089 | 173.8025 | 173.8025 | 452.3061 | 617.796 | 901
4552 | 6 | 25 | 5 | 16 | 26.9494 | 1.5 | 9.9942 | 193.6929 | 193.6929 | 351.791 | 749.4001 | 804
4553 | 6 | 25 | 5 | 17 | 26.7494 | 2 | 10.3319 | 202.7429 | 202.7429 | 242.2216 | 851.1047 | 743
4554 | 6 | 25 | 5 | 18 | 26.4494 | 2 | 10.3723 | 198.2596 | 198.2596 | 198.2596 | 825.3769 | 592
4555 | 6 | 25 | 5 | 19 | 26.0494 | 2.2 | 10.1262 | 112.5505 | 112.5505 | 112.5505 | 857.7637 | 372.3
4556 | 6 | 25 | 5 | 20 | 25.2494 | 2.1 | 10.2757 | 49.579 | 49.579 | 49.579 | 640.6546 | 146.6
4557 | 6 | 25 | 5 | 21 | 24.0494 | 1.4 | 10.7197 | 0 | 0 | 0 | 0 | 0
4558 | 6 | 25 | 5 | 22 | 22.2494 | 1.3 | 10.9925 | 0 | 0 | 0 | 0 | 0
4559 | 6 | 25 | 5 | 23 | 21.3494 | 0.5 | 11.0558 | 0 | 0 | 0 | 0 | 0
4560 | 6 | 25 | 5 | 24 | 20.3494 | 0.1 | 11.4737 | 0 | 0 | 0 | 0 | 0
4561 | 6 | 25 | 6 | 1 | 19.1494 | 0.3 | 13.0977 | 0 | 0 | 0 | 0 | 0
4562 | 6 | 25 | 6 | 2 | 18.4494 | 0.2 | 13.6386 | 0 | 0 | 0 | 0 | 0
4563 | 6 | 25 | 6 | 3 | 17.7494 | 0.3 | 13.0392 | 0 | 0 | 0 | 0 | 0
4564 | 6 | 25 | 6 | 4 | 17.6494 | 0.3 | 12.9555 | 0 | 0 | 0 | 0 | 0
4565 | 6 | 25 | 6 | 5 | 17.5494 | 0.3 | 12.8723 | 0 | 0 | 0 | 0 | 0
4566 | 6 | 25 | 6 | 6 | 16.7494 | 0.1 | 12.2239 | 1.1999 | 1.2018 | 1.1999 | 1.1999 | 2
4567 | 6 | 25 | 6 | 7 | 17.0494 | 0.2 | 12.4635 | 27.5281 | 27.9816 | 27.5281 | 27.5281 | 46
4568 | 6 | 25 | 6 | 8 | 18.5494 | 0.7 | 12.0472 | 89.9402 | 118.1193 | 89.9402 | 89.9402 | 162
4569 | 6 | 25 | 6 | 9 | 20.2494 | 0.6 | 11.7114 | 167.763 | 250.0971 | 173.9531 | 167.763 | 331
4570 | 6 | 25 | 6 | 10 | 21.7494 | 0.6 | 11.1651 | 199.1483 | 382.8296 | 254.9023 | 199.1483 | 508
4571 | 6 | 25 | 6 | 11 | 23.5494 | 0.6 | 11.3419 | 205.4497 | 424.1794 | 350.1443 | 205.4497 | 670
4572 | 6 | 25 | 6 | 12 | 24.7494 | 1 | 11.5939 | 187.8415 | 347.5771 | 440.5049 | 187.8415 | 802
4573 | 6 | 25 | 6 | 13 | 25.9494 | 1.3 | 11.5926 | 174.4876 | 174.4876 | 486.6937 | 180.938 | 884
4574 | 6 | 25 | 6 | 14 | 27.3494 | 1 | 11.4198 | 170.9656 | 170.9656 | 486.2488 | 385.3458 | 886
4575 | 6 | 25 | 6 | 15 | 27.7494 | 1.7 | 11.2092 | 173.6243 | 173.6243 | 453.3204 | 617.7958 | 902
4576 | 6 | 25 | 6 | 16 | 27.9494 | 1.7 | 11.3431 | 201.5542 | 201.5542 | 335.1169 | 668.5951 | 747
4577 | 6 | 25 | 6 | 17 | 28.3494 | 1.4 | 11.1122 | 203.6429 | 203.6429 | 241.5627 | 814.8587 | 710
4578 | 6 | 25 | 6 | 18 | 28.0494 | 1.7 | 11.1635 | 196.3347 | 196.3347 | 196.3347 | 785.1663 | 573
4579 | 6 | 25 | 6 | 19 | 27.8494 | 1.6 | 10.7878 | 112.6097 | 112.6097 | 112.6097 | 854.5426 | 371.8
4580 | 6 | 25 | 6 | 20 | 27.4494 | 1.4 | 10.7726 | 49.6334 | 49.6334 | 49.6334 | 634.3353 | 146.1
4581 | 6 | 25 | 6 | 21 | 25.9494 | 1.4 | 11.5926 | 0 | 0 | 0 | 0 | 0
4582 | 6 | 25 | 6 | 22 | 24.2494 | 0.8 | 12.4325 | 0 | 0 | 0 | 0 | 0
4583 | 6 | 25 | 6 | 23 | 22.9494 | 0.3 | 12.7598 | 0 | 0 | 0 | 0 | 0
4584 | 6 | 25 | 6 | 24 | 21.6494 | 0.2 | 13.1251 | 0 | 0 | 0 | 0 | 0
4585 | 6 | 25 | 7 | 1 | 20.9494 | 0.2 | 12.8871 | 0 | 0 | 0 | 0 | 0
4586 | 6 | 25 | 7 | 2 | 20.4494 | 0.5 | 12.803 | 0 | 0 | 0 | 0 | 0
4587 | 6 | 25 | 7 | 3 | 19.4494 | 0.4 | 13.9435 | 0 | 0 | 0 | 0 | 0
4588 | 6 | 25 | 7 | 4 | 19.5494 | 0.8 | 13.1369 | 0 | 0 | 0 | 0 | 0
4589 | 6 | 25 | 7 | 5 | 19.5494 | 0.8 | 12.3925 | 0 | 0 | 0 | 0 | 0
4590 | 6 | 25 | 7 | 6 | 18.9494 | 0.8 | 12.7884 | 1.1999 | 1.2018 | 1.1999 | 1.1999 | 2
4591 | 6 | 25 | 7 | 7 | 18.9494 | 0.2 | 12.5017 | 21.556 | 21.8347 | 21.556 | 21.556 | 36
4592 | 6 | 25 | 7 | 8 | 19.8494 | 0.3 | 12.7819 | 83.6795 | 105.9396 | 83.6795 | 83.6795 | 149
4593 | 6 | 25 | 7 | 9 | 20.9494 | 0.5 | 12.0761 | 133.425 | 175.0084 | 136.5454 | 133.425 | 249
4594 | 6 | 25 | 7 | 10 | 22.6494 | 0.4 | 11.8062 | 189.5836 | 337.0062 | 234.2935 | 189.5836 | 457
4595 | 6 | 25 | 7 | 11 | 24.1494 | 0.7 | 11.3737 | 204.393 | 403.9687 | 336.2649 | 204.393 | 638
4596 | 6 | 25 | 7 | 12 | 25.9494 | 0.6 | 11.5926 | 201.0191 | 336.9145 | 415.3795 | 201.0191 | 763
4597 | 6 | 25 | 7 | 13 | 26.8494 | 1 | 12.237 | 179.8502 | 179.8502 | 471.4908 | 185.2262 | 849
4598 | 6 | 25 | 7 | 14 | 27.3494 | 1.7 | 11.6572 | 169.1461 | 169.1461 | 492.5309 | 387.9336 | 899
4599 | 6 | 25 | 7 | 15 | 28.3494 | 1.7 | 11.8672 | 175.9032 | 175.9032 | 448.5488 | 607.0903 | 887
4600 | 6 | 25 | 7 | 16 | 28.3494 | 2 | 11.6153 | 191.8111 | 191.8111 | 357.5819 | 768.2424 | 819
4601 | 6 | 25 | 7 | 17 | 28.3494 | 2.1 | 11.3637 | 207.5688 | 207.5688 | 245.1051 | 800.6138 | 717
4602 | 6 | 25 | 7 | 18 | 28.3494 | 1.8 | 11.6153 | 195.9879 | 195.9879 | 195.9879 | 778.7328 | 570
4603 | 6 | 25 | 7 | 19 | 28.2494 | 1.7 | 11.7971 | 112.6408 | 112.6408 | 112.6408 | 851.7929 | 371.3
4604 | 6 | 25 | 7 | 20 | 27.5494 | 1.6 | 12.0376 | 49.6506 | 49.6506 | 49.6506 | 628.1596 | 145.5
4605 | 6 | 25 | 7 | 21 | 26.3494 | 1 | 12.5482 | 0 | 0 | 0 | 0 | 0
4606 | 6 | 25 | 7 | 22 | 24.5494 | 1 | 13.0665 | 0 | 0 | 0 | 0 | 0
4607 | 6 | 25 | 7 | 23 | 23.7494 | 0.2 | 13.0193 | 0 | 0 | 0 | 0 | 0
4608 | 6 | 25 | 7 | 24 | 22.6494 | 0.1 | 13.7874 | 0 | 0 | 0 | 0 | 0
4609 | 6 | 26 | 1 | 1 | 21.7494 | 0.1 | 14.4047 | 0 | 0 | 0 | 0 | 0
4610 | 6 | 26 | 1 | 2 | 20.6494 | 0.6 | 14.2435 | 0 | 0 | 0 | 0 | 0
4611 | 6 | 26 | 1 | 3 | 19.9494 | 0.1 | 14.8539 | 0 | 0 | 0 | 0 | 0
4612 | 6 | 26 | 1 | 4 | 19.7494 | 0.1 | 14.8181 | 0 | 0 | 0 | 0 | 0
4613 | 6 | 26 | 1 | 5 | 19.9494 | 0.3 | 14.3933 | 0 | 0 | 0 | 0 | 0
4614 | 6 | 26 | 1 | 6 | 19.8494 | 0.1 | 13.9977 | 1.1999 | 1.2018 | 1.1999 | 1.1999 | 2
4615 | 6 | 26 | 1 | 7 | 19.9494 | 0.2 | 13.9335 | 21.556 | 21.8358 | 21.556 | 21.556 | 36
4616 | 6 | 26 | 1 | 8 | 20.5494 | 0.6 | 14.154 | 39.452 | 40.0293 | 39.452 | 39.452 | 66
4617 | 6 | 26 | 1 | 9 | 21.6494 | 0.8 | 13.4646 | 115.6101 | 142.7167 | 117.6437 | 115.6101 | 210
4618 | 6 | 26 | 1 | 10 | 22.4494 | 0.8 | 13.0826 | 184.4303 | 242.6782 | 202.0896 | 184.4303 | 361
4619 | 6 | 26 | 1 | 11 | 25.0494 | 0.4 | 12.8461 | 214.5637 | 381.5701 | 324.8264 | 214.5637 | 615
4620 | 6 | 26 | 1 | 12 | 26.7494 | 0.6 | 12.8536 | 202.3365 | 332.9089 | 407.7987 | 202.3365 | 746
4621 | 6 | 26 | 1 | 13 | 27.9494 | 0.9 | 13.3152 | 181.1666 | 181.1666 | 467.9663 | 185.8256 | 840
4622 | 6 | 26 | 1 | 14 | 28.6494 | 1.5 | 12.5932 | 171.0968 | 171.0968 | 487.1844 | 383.8349 | 885
4623 | 6 | 26 | 1 | 15 | 28.9494 | 2.2 | 12.557 | 177.42 | 177.42 | 445.6334 | 599.7371 | 877
4624 | 6 | 26 | 1 | 16 | 29.0494 | 2.2 | 12.3684 | 191.9236 | 191.9236 | 358.1693 | 766.5489 | 818
4625 | 6 | 26 | 1 | 17 | 29.1494 | 2 | 12.4415 | 203.2013 | 203.2013 | 237.5282 | 734.159 | 662
4626 | 6 | 26 | 1 | 18 | 28.6494 | 1.9 | 12.5932 | 162.2239 | 162.2239 | 162.2239 | 623.3803 | 463
4627 | 6 | 26 | 1 | 19 | 28.1494 | 1.3 | 12.475 | 104.2277 | 104.2277 | 104.2277 | 502.6065 | 275
4628 | 6 | 26 | 1 | 20 | 27.6494 | 1.3 | 13.3221 | 49.6257 | 49.6257 | 49.6257 | 621.2617 | 144.7
4629 | 6 | 26 | 1 | 21 | 26.3494 | 0.8 | 14.1242 | 0 | 0 | 0 | 0 | 0
4630 | 6 | 26 | 1 | 22 | 25.2494 | 0.5 | 14.4817 | 0 | 0 | 0 | 0 | 0
4631 | 6 | 26 | 1 | 23 | 23.9494 | 0.1 | 15.3331 | 0 | 0 | 0 | 0 | 0
4632 | 6 | 26 | 1 | 24 | 23.8494 | 0.5 | 14.8489 | 0 | 0 | 0 | 0 | 0
4633 | 6 | 26 | 2 | 1 | 23.0494 | 1.3 | 14.3188 | 0 | 0 | 0 | 0 | 0
4634 | 6 | 26 | 2 | 2 | 20.2494 | 0.8 | 14.2006 | 0 | 0 | 0 | 0 | 0
4635 | 6 | 26 | 2 | 3 | 19.7494 | 0.4 | 14.8181 | 0 | 0 | 0 | 0 | 0
4636 | 6 | 26 | 2 | 4 | 20.0494 | 0.8 | 14.9484 | 0 | 0 | 0 | 0 | 0
4637 | 6 | 26 | 2 | 5 | 19.8494 | 0.8 | 14.7599 | 0 | 0 | 0 | 0 | 0
4638 | 6 | 26 | 2 | 6 | 19.6494 | 0.5 | 14.5735 | 1.7997 | 1.8041 | 1.7997 | 1.7997 | 3
4639 | 6 | 26 | 2 | 7 | 18.6494 | 0.4 | 13.8144 | 5.9966 | 6.0183 | 5.9966 | 5.9966 | 10
4640 | 6 | 26 | 2 | 8 | 18.6494 | 0.8 | 13.8144 | 15.577 | 15.6669 | 15.577 | 15.577 | 26
4641 | 6 | 26 | 2 | 9 | 18.1494 | 1 | 13.3787 | 17.9694 | 18.0494 | 17.9754 | 17.9694 | 30
4642 | 6 | 26 | 2 | 10 | 18.6494 | 0.4 | 13.8144 | 110.8026 | 123.7494 | 114.7284 | 110.8026 | 197
4643 | 6 | 26 | 2 | 11 | 20.9494 | 0.4 | 15.9877 | 204.4337 | 405.6284 | 337.2085 | 204.4337 | 639
4644 | 6 | 26 | 2 | 12 | 23.5494 | 0.5 | 14.1946 | 190.2132 | 344.3861 | 432.3012 | 190.2132 | 781
4645 | 6 | 26 | 2 | 13 | 24.9494 | 1 | 12.3548 | 178.2296 | 178.2296 | 477.7436 | 182.4527 | 860
4646 | 6 | 26 | 2 | 14 | 26.9494 | 1.9 | 12.0782 | 170.267 | 170.267 | 490.6763 | 384.7527 | 891
4647 | 6 | 26 | 2 | 15 | 27.8494 | 2 | 11.7649 | 177.7188 | 177.7188 | 445.8191 | 597.9019 | 875
4648 | 6 | 26 | 2 | 16 | 27.5494 | 1.6 | 12.2783 | 200.0172 | 200.0172 | 283.6297 | 487.1828 | 597
4649 | 6 | 26 | 2 | 17 | 26.8494 | 1.1 | 12.6995 | 121.9674 | 121.9674 | 124.1553 | 155.0626 | 224
4650 | 6 | 26 | 2 | 18 | 26.9494 | 0.5 | 14.1759 | 131.6943 | 131.6943 | 131.6943 | 232.0342 | 261
4651 | 6 | 26 | 2 | 19 | 26.7494 | 0.7 | 13.7756 | 101.2895 | 101.2895 | 101.2895 | 275.5839 | 211
4652 | 6 | 26 | 2 | 20 | 25.9494 | 0.3 | 13.7869 | 45.9329 | 45.9329 | 45.9329 | 373.1465 | 112
4653 | 6 | 26 | 2 | 21 | 24.1494 | 0.9 | 14.1339 | 0 | 0 | 0 | 0 | 0
4654 | 6 | 26 | 2 | 22 | 23.5494 | 0.6 | 12.67 | 0 | 0 | 0 | 0 | 0
4655 | 6 | 26 | 2 | 23 | 22.4494 | 0.8 | 12.5487 | 0 | 0 | 0 | 0 | 0
4656 | 6 | 26 | 2 | 24 | 21.6494 | 1.2 | 13.6345 | 0 | 0 | 0 | 0 | 0
4657 | 6 | 26 | 3 | 1 | 20.9494 | 1.2 | 13.5373 | 0 | 0 | 0 | 0 | 0
4658 | 6 | 26 | 3 | 2 | 20.3494 | 1.4 | 13.8194 | 0 | 0 | 0 | 0 | 0
4659 | 6 | 26 | 3 | 3 | 20.1494 | 1 | 13.3361 | 0 | 0 | 0 | 0 | 0
4660 | 6 | 26 | 3 | 4 | 19.5494 | 0.8 | 13.7336 | 0 | 0 | 0 | 0 | 0
4661 | 6 | 26 | 3 | 5 | 19.0494 | 0.3 | 13.4481 | 0 | 0 | 0 | 0 | 0
4662 | 6 | 26 | 3 | 6 | 18.5494 | 0.1 | 13.3057 | 0.59997 | 0.60046 | 0.59997 | 0.59997 | 1
4663 | 6 | 26 | 3 | 7 | 18.3494 | 0.4 | 13.2747 | 24.5429 | 24.9091 | 24.5429 | 24.5429 | 41
4664 | 6 | 26 | 3 | 8 | 19.5494 | 0.8 | 12.5412 | 91.7323 | 122.6138 | 91.7323 | 91.7323 | 166
4665 | 6 | 26 | 3 | 9 | 20.7494 | 0.9 | 12.2456 | 170.3339 | 258.3005 | 176.9634 | 170.3339 | 338
4666 | 6 | 26 | 3 | 10 | 21.7494 | 1.1 | 11.8444 | 199.1688 | 385.5424 | 255.722 | 199.1688 | 509
4667 | 6 | 26 | 3 | 11 | 23.4494 | 1 | 11.4607 | 205.3805 | 424.4444 | 349.9334 | 205.3805 | 667
4668 | 6 | 26 | 3 | 12 | 25.6494 | 0.6 | 11.3846 | 199.52 | 342.8747 | 424.2225 | 199.52 | 779
4669 | 6 | 26 | 3 | 13 | 27.2494 | 0.9 | 11.3519 | 178.2529 | 178.2529 | 478.5365 | 181.8577 | 860
4670 | 6 | 26 | 3 | 14 | 28.3494 | 0.9 | 12.6239 | 168.7504 | 168.7504 | 496.4616 | 386.9052 | 902
4671 | 6 | 26 | 3 | 15 | 29.3494 | 0.8 | 12.5889 | 175.427 | 175.427 | 452.5916 | 607.6999 | 890
4672 | 6 | 26 | 3 | 16 | 30.0494 | 1 | 12.003 | 190.1746 | 190.1746 | 363.9657 | 783.0369 | 831
4673 | 6 | 26 | 3 | 17 | 30.3494 | 1.9 | 11.085 | 204.5848 | 204.5848 | 246.9496 | 830.6793 | 733
4674 | 6 | 26 | 3 | 18 | 29.5494 | 1.9 | 11.9265 | 195.8603 | 195.8603 | 195.8603 | 776.6956 | 569
4675 | 6 | 26 | 3 | 19 | 28.7494 | 1.9 | 12.6679 | 110.0408 | 110.0408 | 110.0408 | 715.0327 | 336
4676 | 6 | 26 | 3 | 20 | 27.7494 | 1.9 | 13.1575 | 49.4608 | 49.4608 | 49.4608 | 607.845 | 142.8
4677 | 6 | 26 | 3 | 21 | 26.5494 | 1.3 | 13.3829 | 0 | 0 | 0 | 0 | 0
4678 | 6 | 26 | 3 | 22 | 24.9494 | 0.7 | 14.0116 | 0 | 0 | 0 | 0 | 0
4679 | 6 | 26 | 3 | 23 | 24.1494 | 0.2 | 14.1339 | 0 | 0 | 0 | 0 | 0
4680 | 6 | 26 | 3 | 24 | 23.4494 | 0.1 | 14.6773 | 0 | 0 | 0 | 0 | 0
4681 | 7 | 26 | 4 | 1 | 20.1494 | 0.1 | 12.1001 | 0 | 0 | 0 | 0 | 0
4682 | 7 | 26 | 4 | 2 | 19.7494 | 0.1 | 11.9486 | 0 | 0 | 0 | 0 | 0
4683 | 7 | 26 | 4 | 3 | 19.3494 | 0.1 | 11.7962 | 0 | 0 | 0 | 0 | 0
4684 | 7 | 26 | 4 | 4 | 19.3494 | 0.1 | 11.7962 | 0 | 0 | 0 | 0 | 0
4685 | 7 | 26 | 4 | 5 | 19.3494 | 0.1 | 11.7962 | 0 | 0 | 0 | 0 | 0
4686 | 7 | 26 | 4 | 6 | 19.2494 | 0.1 | 12.013 | 1.1999 | 1.2019 | 1.1999 | 1.1999 | 2
4687 | 7 | 26 | 4 | 7 | 19.1494 | 0.1 | 11.9369 | 5.9966 | 6.0185 | 5.9966 | 5.9966 | 10
4688 | 7 | 26 | 4 | 8 | 19.1494 | 0.1 | 11.9369 | 31.1082 | 31.4698 | 31.1082 | 31.1082 | 52
4689 | 7 | 26 | 4 | 9 | 19.6494 | 0.1 | 12.0226 | 45.4038 | 45.9196 | 45.4429 | 45.4038 | 76
4690 | 7 | 26 | 4 | 10 | 19.1494 | 0.1 | 12.2267 | 50.1603 | 50.5819 | 50.2884 | 50.1603 | 84
4691 | 7 | 26 | 4 | 11 | 19.7494 | 0.2 | 12.5505 | 90.9352 | 95.1491 | 93.7165 | 90.9352 | 158
4692 | 7 | 26 | 4 | 12 | 21.6494 | 0.1 | 12.6166 | 213.3586 | 237.6651 | 251.4035 | 213.3586 | 428
4693 | 7 | 26 | 4 | 13 | 24.5494 | 0.3 | 12.259 | 184.9941 | 184.9941 | 457.1909 | 187.7064 | 812
4694 | 7 | 26 | 4 | 14 | 25.1494 | 0.8 | 12.0879 | 204.3439 | 204.3439 | 387.7269 | 325.7227 | 702
4695 | 7 | 26 | 4 | 15 | 25.1494 | 0.2 | 12.0879 | 197.1862 | 197.1862 | 263.8618 | 300.6447 | 484
4696 | 7 | 26 | 4 | 16 | 25.2494 | 0.1 | 12.1615 | 193.9461 | 193.9461 | 215.0501 | 265.4291 | 387
4697 | 7 | 26 | 4 | 17 | 24.6494 | 0.8 | 12.1312 | 177.5631 | 177.5631 | 184.7531 | 281.2876 | 358
4698 | 7 | 26 | 4 | 18 | 22.9494 | 1.1 | 12.7598 | 134.499 | 134.499 | 134.499 | 241.3785 | 268
4699 | 7 | 26 | 4 | 19 | 22.6494 | 0.9 | 12.7052 | 72.1043 | 72.1043 | 72.1043 | 130.5339 | 135
4700 | 7 | 26 | 4 | 20 | 22.0494 | 1.7 | 12.9351 | 39.8992 | 39.8992 | 39.8992 | 155.8752 | 79
4701 | 7 | 26 | 4 | 21 | 21.1494 | 2.1 | 12.3925 | 0 | 0 | 0 | 0 | 0
4702 | 7 | 26 | 4 | 22 | 18.5494 | 2.6 | 11.7682 | 0 | 0 | 0 | 0 | 0
4703 | 7 | 26 | 4 | 23 | 17.0494 | 0.8 | 12.2094 | 0 | 0 | 0 | 0 | 0
4704 | 7 | 26 | 4 | 24 | 17.2494 | 1.1 | 12.4968 | 0 | 0 | 0 | 0 | 0
4705 | 7 | 26 | 5 | 1 | 17.5494 | 1.2 | 12.3472 | 0 | 0 | 0 | 0 | 0
4706 | 7 | 26 | 5 | 2 | 17.4494 | 1 | 11.7471 | 0 | 0 | 0 | 0 | 0
4707 | 7 | 26 | 5 | 3 | 17.6494 | 0.9 | 11.2408 | 0 | 0 | 0 | 0 | 0
4708 | 7 | 26 | 5 | 4 | 17.0494 | 0.2 | 10.9416 | 0 | 0 | 0 | 0 | 0
4709 | 7 | 26 | 5 | 5 | 16.3494 | 0.4 | 11.1833 | 0 | 0 | 0 | 0 | 0
4710 | 7 | 26 | 5 | 6 | 17.1494 | 0.7 | 11.6498 | 0.59997 | 0.60048 | 0.59997 | 0.59997 | 1
4711 | 7 | 26 | 5 | 7 | 16.9494 | 0.7 | 11.3744 | 10.1902 | 10.2538 | 10.1902 | 10.1902 | 17
4712 | 7 | 26 | 5 | 8 | 17.4494 | 0.3 | 11.617 | 26.9312 | 27.203 | 26.9312 | 26.9312 | 45
4713 | 7 | 26 | 5 | 9 | 17.9494 | 0.2 | 11.862 | 79.2417 | 87.04 | 79.8361 | 79.2417 | 137
4714 | 7 | 26 | 5 | 10 | 18.7494 | 0.4 | 12.0606 | 82.3833 | 87.3503 | 83.8949 | 82.3833 | 142
4715 | 7 | 26 | 5 | 11 | 17.4494 | 0.5 | 11.7471 | 119.2239 | 128.6015 | 125.4172 | 119.2239 | 213
4716 | 7 | 26 | 5 | 12 | 17.9494 | 0.4 | 11.9963 | 139.3828 | 146.1856 | 150.0191 | 139.3828 | 254
4717 | 7 | 26 | 5 | 13 | 18.0494 | 0.6 | 11.668 | 133.9991 | 133.9991 | 143.9824 | 134.0788 | 243
4718 | 7 | 26 | 5 | 14 | 17.9494 | 0.1 | 11.3252 | 90.2419 | 90.2419 | 93.4699 | 92.3659 | 157
4719 | 7 | 26 | 5 | 15 | 20.5494 | 1.2 | 11.3034 | 179.3995 | 179.3995 | 444.9786 | 589.2987 | 864
4720 | 7 | 26 | 5 | 16 | 21.6494 | 0.8 | 10.7589 | 201.963 | 201.963 | 294.2736 | 512.3125 | 622
4721 | 7 | 26 | 5 | 17 | 22.6494 | 1.1 | 10.9096 | 203.613 | 203.613 | 247.0176 | 814.3601 | 710
4722 | 7 | 26 | 5 | 18 | 21.2494 | 1.7 | 10.1659 | 146.6587 | 146.6587 | 146.6587 | 426.1162 | 361
4723 | 7 | 26 | 5 | 19 | 20.1494 | 1.5 | 10.4085 | 110.2875 | 110.2875 | 110.2875 | 732.502 | 340
4724 | 7 | 26 | 5 | 20 | 20.6494 | 1 | 10.2659 | 49.1354 | 49.1354 | 49.1354 | 594.0084 | 140.4
4725 | 7 | 26 | 5 | 21 | 20.0494 | 0.4 | 10.4957 | 0 | 0 | 0 | 0 | 0
4726 | 7 | 26 | 5 | 22 | 19.0494 | 0.6 | 10.7122 | 0 | 0 | 0 | 0 | 0
4727 | 7 | 26 | 5 | 23 | 18.7494 | 0.7 | 10.9321 | 0 | 0 | 0 | 0 | 0
4728 | 7 | 26 | 5 | 24 | 18.4494 | 1 | 11.0014 | 0 | 0 | 0 | 0 | 0
4729 | 7 | 26 | 6 | 1 | 18.0494 | 0.5 | 10.9933 | 0 | 0 | 0 | 0 | 0
4730 | 7 | 26 | 6 | 2 | 17.7494 | 1 | 10.9163 | 0 | 0 | 0 | 0 | 0
4731 | 7 | 26 | 6 | 3 | 17.6494 | 1 | 10.5838 | 0 | 0 | 0 | 0 | 0
4732 | 7 | 26 | 6 | 4 | 17.4494 | 0.8 | 10.4488 | 0 | 0 | 0 | 0 | 0
4733 | 7 | 26 | 6 | 5 | 17.3494 | 0.8 | 9.9959 | 0 | 0 | 0 | 0 | 0
4734 | 7 | 26 | 6 | 6 | 16.9494 | 0.7 | 9.9926 | 1.1999 | 1.2019 | 1.1999 | 1.1999 | 2
4735 | 7 | 26 | 6 | 7 | 16.7494 | 0.5 | 9.8645 | 19.1652 | 19.3917 | 19.1652 | 19.1652 | 32
4736 | 7 | 26 | 6 | 8 | 17.2494 | 0.7 | 10.1875 | 44.8089 | 45.5666 | 44.8089 | 44.8089 | 75
4737 | 7 | 26 | 6 | 9 | 17.5494 | 1.1 | 10.1251 | 79.7595 | 87.7978 | 80.3771 | 79.7595 | 138
4738 | 7 | 26 | 6 | 10 | 18.1494 | 0.6 | 9.9804 | 138.6676 | 164.0094 | 146.3976 | 138.6676 | 255
4739 | 7 | 26 | 6 | 11 | 18.8494 | 0.2 | 10.1526 | 158.7228 | 179.4638 | 172.4342 | 158.7228 | 296
4740 | 7 | 26 | 6 | 12 | 20.0494 | 0.1 | 10.4957 | 156.2651 | 165.4398 | 170.5992 | 156.2651 | 289
4741 | 7 | 26 | 6 | 13 | 21.3494 | 0.3 | 10.725 | 215.7955 | 215.7955 | 256.7345 | 216.0439 | 434
4742 | 7 | 26 | 6 | 14 | 21.6494 | 1 | 11.0959 | 216.5387 | 216.5387 | 257.25 | 243.166 | 438
4743 | 7 | 26 | 6 | 15 | 22.1494 | 1.8 | 11.2721 | 194.353 | 194.353 | 257.6621 | 291.5251 | 470
4744 | 7 | 26 | 6 | 16 | 22.8494 | 2.5 | 11.2265 | 204.2373 | 204.2373 | 269.849 | 423.1155 | 545
4745 | 7 | 26 | 6 | 17 | 22.9494 | 2.9 | 11.296 | 183.4077 | 183.4077 | 202.3261 | 442.8817 | 468
4746 | 7 | 26 | 6 | 18 | 22.6494 | 1.3 | 11.6266 | 112.3922 | 112.3922 | 112.3922 | 174.0143 | 213
4747 | 7 | 26 | 6 | 19 | 20.6494 | 0.7 | 12.328 | 19.1652 | 19.1652 | 19.1652 | 19.3944 | 32
4748 | 7 | 26 | 6 | 20 | 18.3494 | 0.4 | 12.9981 | 9.5913 | 9.5913 | 9.5913 | 9.7269 | 16
4749 | 7 | 26 | 6 | 21 | 17.8494 | 0.4 | 12.8554 | 0 | 0 | 0 | 0 | 0
4750 | 7 | 26 | 6 | 22 | 17.7494 | 0.1 | 12.773 | 0 | 0 | 0 | 0 | 0
4751 | 7 | 26 | 6 | 23 | 17.5494 | 0.1 | 12.7409 | 0 | 0 | 0 | 0 | 0
4752 | 7 | 26 | 6 | 24 | 17.2494 | 0.2 | 12.4968 | 0 | 0 | 0 | 0 | 0
4753 | 7 | 26 | 7 | 1 | 17.0494 | 0.2 | 12.0824 | 0 | 0 | 0 | 0 | 0
4754 | 7 | 26 | 7 | 2 | 16.9494 | 0.1 | 11.8784 | 0 | 0 | 0 | 0 | 0
4755 | 7 | 26 | 7 | 3 | 17.0494 | 0.1 | 11.7016 | 0 | 0 | 0 | 0 | 0
4756 | 7 | 26 | 7 | 4 | 16.7494 | 0.1 | 11.6013 | 0 | 0 | 0 | 0 | 0
4757 | 7 | 26 | 7 | 5 | 16.6494 | 0.1 | 11.65 | 0 | 0 | 0 | 0 | 0
4758 | 7 | 26 | 7 | 6 | 16.4494 | 0.4 | 11.622 | 1.1999 | 1.202 | 1.1999 | 1.1999 | 2
4759 | 7 | 26 | 7 | 7 | 16.4494 | 0.8 | 11.7441 | 20.3607 | 20.6179 | 20.3607 | 20.3607 | 34
4760 | 7 | 26 | 7 | 8 | 17.1494 | 1 | 11.3947 | 95.3192 | 131.4653 | 95.3192 | 95.3192 | 174
4761 | 7 | 26 | 7 | 9 | 18.2494 | 1 | 11.1349 | 172.0465 | 264.9014 | 179.2509 | 172.0465 | 343
4762 | 7 | 26 | 7 | 10 | 19.4494 | 0.9 | 11.2817 | 201.645 | 403.6934 | 263.4467 | 201.645 | 526
4763 | 7 | 26 | 7 | 11 | 21.3494 | 0.7 | 11.2213 | 205.1877 | 458.1458 | 372.6345 | 205.1877 | 714
4764 | 7 | 26 | 7 | 12 | 21.7494 | 0.4 | 9.8109 | 196.4118 | 214.5532 | 224.744 | 196.4118 | 381
4765 | 7 | 26 | 7 | 13 | 21.5494 | 0.1 | 9.6898 | 179.4361 | 179.4361 | 201.1706 | 179.5279 | 339
4766 | 7 | 26 | 7 | 14 | 22.6494 | 3 | 9.3023 | 160.7151 | 160.7151 | 532.6437 | 402.4845 | 973
4767 | 7 | 26 | 7 | 15 | 24.2494 | 2.1 | 6.738 | 166.0076 | 166.0076 | 480.9439 | 646.6299 | 942
4768 | 7 | 26 | 7 | 16 | 24.9494 | 2.6 | 4.3999 | 185.4353 | 185.4353 | 378.4715 | 824.2115 | 863
4769 | 7 | 26 | 7 | 17 | 24.3494 | 3.5 | 4.0497 | 198.7944 | 198.7944 | 255.6328 | 958.2203 | 793
4770 | 7 | 26 | 7 | 18 | 23.9494 | 3.1 | 3.9531 | 198.2245 | 198.2245 | 198.2245 | 826.5504 | 591.9
4771 | 7 | 26 | 7 | 19 | 23.1494 | 4.1 | 4.1269 | 111.8519 | 111.8519 | 111.8519 | 831.3468 | 364.2
4772 | 7 | 26 | 7 | 20 | 22.4494 | 3.4 | 3.9543 | 48.6528 | 48.6528 | 48.6528 | 580.5006 | 137.6
4773 | 7 | 26 | 7 | 21 | 21.5494 | 3.9 | 3.9055 | 0 | 0 | 0 | 0 | 0
4774 | 7 | 26 | 7 | 22 | 20.3494 | 2.9 | 3.4742 | 0 | 0 | 0 | 0 | 0
4775 | 7 | 26 | 7 | 23 | 19.4494 | 2.5 | 3.7156 | 0 | 0 | 0 | 0 | 0
4776 | 7 | 26 | 7 | 24 | 18.4494 | 2.2 | 3.7595 | 0 | 0 | 0 | 0 | 0
4777 | 7 | 27 | 1 | 1 | 17.5494 | 0.4 | 3.9342 | 0 | 0 | 0 | 0 | 0
4778 | 7 | 27 | 1 | 2 | 16.9494 | 0.4 | 4.8948 | 0 | 0 | 0 | 0 | 0
4779 | 7 | 27 | 1 | 3 | 15.9494 | 0.7 | 5.7489 | 0 | 0 | 0 | 0 | 0
4780 | 7 | 27 | 1 | 4 | 14.6494 | 0.3 | 5.8176 | 0 | 0 | 0 | 0 | 0
4781 | 7 | 27 | 1 | 5 | 13.3494 | 0.2 | 5.3428 | 0 | 0 | 0 | 0 | 0
4782 | 7 | 27 | 1 | 6 | 13.0494 | 0.3 | 5.815 | 0 | 0 | 0 | 0 | 0
4783 | 7 | 27 | 1 | 7 | 12.7494 | 0.1 | 5.7952 | 28.125 | 28.6194 | 28.125 | 28.125 | 47
4784 | 7 | 27 | 1 | 8 | 14.6494 | 0.2 | 6.1381 | 105.1318 | 154.9568 | 105.1318 | 105.1318 | 196
4785 | 7 | 27 | 1 | 9 | 16.9494 | 0.6 | 6.2544 | 183.2502 | 298.6138 | 192.3022 | 183.2502 | 374
4786 | 7 | 27 | 1 | 10 | 18.3494 | 0.7 | 6.1612 | 204.776 | 426.3723 | 272.7804 | 204.776 | 549
4787 | 7 | 27 | 1 | 11 | 20.1494 | 0.6 | 6.2944 | 205.38 | 454.1938 | 370.3606 | 205.38 | 707
4788 | 7 | 27 | 1 | 12 | 21.8494 | 0.8 | 5.651 | 184.5518 | 360.8945 | 459.9426 | 184.5518 | 830
4789 | 7 | 27 | 1 | 13 | 22.8494 | 1 | 4.5846 | 165.8276 | 165.8276 | 519.0628 | 166.6933 | 910
4790 | 7 | 27 | 1 | 14 | 23.7494 | 1 | 4.655 | 163.8509 | 163.8509 | 520.3132 | 394.1189 | 941
4791 | 7 | 27 | 1 | 15 | 24.7494 | 0.9 | 4.7456 | 167.8387 | 167.8387 | 477.5077 | 637.627 | 929
4792 | 7 | 27 | 1 | 16 | 25.5494 | 0.6 | 5.1882 | 186.7332 | 186.7332 | 383.8982 | 833.7296 | 872
4793 | 7 | 27 | 1 | 17 | 25.8494 | 0.9 | 4.8562 | 200.2816 | 200.2816 | 255.7292 | 921.6292 | 776
4794 | 7 | 27 | 1 | 18 | 25.4494 | 1.6 | 4.7415 | 198.1115 | 198.1115 | 198.1115 | 824.6758 | 590.6
4795 | 7 | 27 | 1 | 19 | 24.6494 | 2.5 | 5.9076 | 111.5946 | 111.5946 | 111.5946 | 828.3613 | 362.7
4796 | 7 | 27 | 1 | 20 | 24.3494 | 1.3 | 5.9968 | 48.3486 | 48.3486 | 48.3486 | 573.4148 | 136
4797 | 7 | 27 | 1 | 21 | 23.6494 | 0.5 | 6.3094 | 0 | 0 | 0 | 0 | 0
4798 | 7 | 27 | 1 | 22 | 20.6494 | 0.4 | 6.9629 | 0 | 0 | 0 | 0 | 0
4799 | 7 | 27 | 1 | 23 | 19.4494 | 0.9 | 5.7348 | 0 | 0 | 0 | 0 | 0
4800 | 7 | 27 | 1 | 24 | 19.0494 | 1 | 4.7471 | 0 | 0 | 0 | 0 | 0
4801 | 7 | 27 | 2 | 1 | 19.2494 | 0.7 | 4.6647 | 0 | 0 | 0 | 0 | 0
4802 | 7 | 27 | 2 | 2 | 18.7494 | 0.7 | 4.5203 | 0 | 0 | 0 | 0 | 0
4803 | 7 | 27 | 2 | 3 | 17.6494 | 0.9 | 4.8603 | 0 | 0 | 0 | 0 | 0
4804 | 7 | 27 | 2 | 4 | 17.6494 | 1.6 | 5.7639 | 0 | 0 | 0 | 0 | 0
4805 | 7 | 27 | 2 | 5 | 17.2494 | 2.1 | 5.8709 | 0 | 0 | 0 | 0 | 0
4806 | 7 | 27 | 2 | 6 | 16.5494 | 1.9 | 6.0959 | 0 | 0 | 0 | 0 | 0
4807 | 7 | 27 | 2 | 7 | 16.5494 | 1.7 | 5.9753 | 28.125 | 28.6225 | 28.125 | 28.125 | 47
4808 | 7 | 27 | 2 | 8 | 16.8494 | 1.9 | 5.9684 | 103.3295 | 150.9607 | 103.3295 | 103.3295 | 192
4809 | 7 | 27 | 2 | 9 | 17.9494 | 1.3 | 5.875 | 181.0853 | 292.5258 | 189.9417 | 181.0853 | 368
4810 | 7 | 27 | 2 | 10 | 19.0494 | 1.4 | 6.0158 | 203.6754 | 419.3249 | 270.1066 | 203.6754 | 541
4811 | 7 | 27 | 2 | 11 | 20.2494 | 1.2 | 6.4862 | 205.5867 | 446.2066 | 365.4592 | 205.5867 | 694
4812 | 7 | 27 | 2 | 12 | 22.2494 | 0.4 | 6.6526 | 187.5499 | 356.2302 | 451.0565 | 187.5499 | 808
4813 | 7 | 27 | 2 | 13 | 23.7494 | 0.4 | 6.7253 | 175.7436 | 175.7436 | 493.805 | 175.9842 | 878
4814 | 7 | 27 | 2 | 14 | 24.9494 | 0.6 | 6.2179 | 166.0132 | 166.0132 | 514.6031 | 389.7655 | 924
4815 | 7 | 27 | 2 | 15 | 26.1494 | 0.8 | 6.4642 | 171.7828 | 171.7828 | 471.1518 | 623.1778 | 915
4816 | 7 | 27 | 2 | 16 | 26.5494 | 1 | 6.1745 | 189.8624 | 189.8624 | 373.5063 | 787.2988 | 834
4817 | 7 | 27 | 2 | 17 | 26.9494 | 1.1 | 6.5512 | 201.7922 | 201.7922 | 254.7632 | 872.5116 | 753
4818 | 7 | 27 | 2 | 18 | 26.9494 | 1.3 | 7.2368 | 197.9885 | 197.9885 | 197.9885 | 822.7404 | 589.2
4819 | 7 | 27 | 2 | 19 | 26.7494 | 1.3 | 7.6037 | 111.3019 | 111.3019 | 111.3019 | 825.4413 | 361.1
4820 | 7 | 27 | 2 | 20 | 26.7494 | 0.7 | 7.1512 | 48.0044 | 48.0044 | 48.0044 | 566.3689 | 134.3
4821 | 7 | 27 | 2 | 21 | 25.6494 | 0.1 | 8.1806 | 0 | 0 | 0 | 0 | 0
4822 | 7 | 27 | 2 | 22 | 22.8494 | 0.1 | 8.8769 | 0 | 0 | 0 | 0 | 0
4823 | 7 | 27 | 2 | 23 | 20.7494 | 0.1 | 9.3771 | 0 | 0 | 0 | 0 | 0
4824 | 7 | 27 | 2 | 24 | 19.7494 | 0.1 | 8.9558 | 0 | 0 | 0 | 0 | 0
4825 | 7 | 27 | 3 | 1 | 18.9494 | 0.1 | 9.3649 | 0 | 0 | 0 | 0 | 0
4826 | 7 | 27 | 3 | 2 | 17.8494 | 0.1 | 9.1285 | 0 | 0 | 0 | 0 | 0
4827 | 7 | 27 | 3 | 3 | 17.1494 | 0.1 | 9.1078 | 0 | 0 | 0 | 0 | 0
4828 | 7 | 27 | 3 | 4 | 16.8494 | 0.1 | 9.1821 | 0 | 0 | 0 | 0 | 0
4829 | 7 | 27 | 3 | 5 | 16.3494 | 0.1 | 9.4923 | 0 | 0 | 0 | 0 | 0
4830 | 7 | 27 | 3 | 6 | 15.7494 | 0.1 | 9.246 | 0 | 0 | 0 | 0 | 0
4831 | 7 | 27 | 3 | 7 | 16.3494 | 0.1 | 9.2515 | 26.3342 | 26.7731 | 26.3342 | 26.3342 | 44
4832 | 7 | 27 | 3 | 8 | 17.4494 | 0.1 | 9.1558 | 101.0695 | 145.9219 | 101.0695 | 101.0695 | 187
4833 | 7 | 27 | 3 | 9 | 19.5494 | 0.1 | 9.2851 | 177.8006 | 283.2353 | 186.2995 | 177.8006 | 359
4834 | 7 | 27 | 3 | 10 | 21.4494 | 0.1 | 9.1329 | 201.9474 | 408.4584 | 265.8378 | 201.9474 | 529
4835 | 7 | 27 | 3 | 11 | 23.1494 | 0.1 | 9.5928 | 205.6138 | 438.1946 | 360.5146 | 205.6138 | 681
4836 | 7 | 27 | 3 | 12 | 24.2494 | 0.6 | 9.8671 | 188.7156 | 354.662 | 448.1238 | 188.7156 | 799
4837 | 7 | 27 | 3 | 13 | 25.9494 | 0.6 | 10.0655 | 176.752 | 177.0223 | 492.5432 | 176.752 | 872
4838 | 7 | 27 | 3 | 14 | 27.0494 | 0.6 | 9.59 | 168.2292 | 168.2292 | 509.2926 | 385.7396 | 908
4839 | 7 | 27 | 3 | 15 | 27.9494 | 0.8 | 9.6276 | 174.8675 | 174.8675 | 465.2812 | 610.0176 | 895
4840 | 7 | 27 | 3 | 16 | 27.9494 | 2 | 10.3617 | 190.3219 | 190.3219 | 374.3625 | 783.7387 | 831
4841 | 7 | 27 | 3 | 17 | 27.6494 | 2.6 | 10.9015 | 202.5385 | 202.5385 | 255.6108 | 856.3716 | 745
4842 | 7 | 27 | 3 | 18 | 27.7494 | 2.1 | 10.4816 | 197.8552 | 197.8552 | 197.8552 | 820.7448 | 587.7
4843 | 7 | 27 | 3 | 19 | 27.7494 | 2.1 | 9.5142 | 110.9801 | 110.9801 | 110.9801 | 822.9876 | 359.5
4844 | 7 | 27 | 3 | 20 | 27.6494 | 1.2 | 8.7386 | 47.6121 | 47.6121 | 47.6121 | 558.5025 | 132.4
4845 | 7 | 27 | 3 | 21 | 26.5494 | 0.1 | 9.9835 | 0 | 0 | 0 | 0 | 0
4846 | 7 | 27 | 3 | 22 | 24.3494 | 0.1 | 11.1162 | 0 | 0 | 0 | 0 | 0
4847 | 7 | 27 | 3 | 23 | 22.8494 | 0.1 | 11.0451 | 0 | 0 | 0 | 0 | 0
4848 | 7 | 27 | 3 | 24 | 21.6494 | 0.1 | 9.9181 | 0 | 0 | 0 | 0 | 0
4849 | 7 | 27 | 4 | 1 | 20.4494 | 0.1 | 9.5141 | 0 | 0 | 0 | 0 | 0
4850 | 7 | 27 | 4 | 2 | 19.8494 | 0.1 | 10.2137 | 0 | 0 | 0 | 0 | 0
4851 | 7 | 27 | 4 | 3 | 18.5494 | 0.1 | 10.9327 | 0 | 0 | 0 | 0 | 0
4852 | 7 | 27 | 4 | 4 | 18.3494 | 0.1 | 11.0688 | 0 | 0 | 0 | 0 | 0
4853 | 7 | 27 | 4 | 5 | 17.7494 | 0.1 | 10.7841 | 0 | 0 | 0 | 0 | 0
4854 | 7 | 27 | 4 | 6 | 17.5494 | 0.4 | 11.0382 | 0.59997 | 0.60052 | 0.59997 | 0.59997 | 1
4855 | 7 | 27 | 4 | 7 | 18.0494 | 0.3 | 11.263 | 23.3483 | 23.6955 | 23.3483 | 23.3483 | 39
4856 | 7 | 27 | 4 | 8 | 19.0494 | 0.2 | 10.7122 | 87.2457 | 115.3934 | 87.2457 | 87.2457 | 157
4857 | 7 | 27 | 4 | 9 | 20.1494 | 0.5 | 10.7154 | 168.7398 | 258.2782 | 176.0704 | 168.7398 | 335
4858 | 7 | 27 | 4 | 10 | 22.1494 | 0.4 | 10.9246 | 198.0092 | 385.3098 | 256.2349 | 198.0092 | 504
4859 | 7 | 27 | 4 | 11 | 23.8494 | 0.5 | 10.9743 | 205.221 | 423.4598 | 350.9685 | 205.221 | 658
4860 | 7 | 27 | 4 | 12 | 24.7494 | 0.8 | 11.1869 | 201.775 | 341.785 | 420.8622 | 201.775 | 757
4861 | 7 | 27 | 4 | 13 | 26.0494 | 0.8 | 11.0032 | 183.2033 | 183.8956 | 473.6312 | 183.2033 | 829
4862 | 7 | 27 | 4 | 14 | 27.3494 | 1 | 9.7628 | 184.4697 | 184.4697 | 465.106 | 362.2751 | 832
4863 | 7 | 27 | 4 | 15 | 27.7494 | 0.4 | 9.9975 | 214.8258 | 214.8258 | 331.8861 | 389.1007 | 620
4864 | 7 | 27 | 4 | 16 | 26.6494 | 0.4 | 10.2702 | 157.861 | 157.861 | 169.5806 | 195.3052 | 298
4865 | 7 | 27 | 4 | 17 | 24.5494 | 0.1 | 11.2525 | 60.9337 | 60.9337 | 61.1273 | 63.2541 | 103
4866 | 7 | 27 | 4 | 18 | 24.9494 | 0.1 | 12.5614 | 147.8194 | 147.8194 | 147.8194 | 444.6184 | 369
4867 | 7 | 27 | 4 | 19 | 25.3494 | 0.1 | 11.3907 | 108.0281 | 108.0281 | 108.0281 | 332.7124 | 232
4868 | 7 | 27 | 4 | 20 | 24.2494 | 0.2 | 11.8387 | 43.8987 | 43.8987 | 43.8987 | 363.2307 | 106
4869 | 7 | 27 | 4 | 21 | 23.4494 | 0.1 | 12.4034 | 0 | 0 | 0 | 0 | 0
4870 | 7 | 27 | 4 | 22 | 22.5494 | 0.2 | 12.6267 | 0 | 0 | 0 | 0 | 0
4871 | 7 | 27 | 4 | 23 | 22.0494 | 0.1 | 13.2827 | 0 | 0 | 0 | 0 | 0
4872 | 7 | 27 | 4 | 24 | 21.6494 | 0.9 | 12.9555 | 0 | 0 | 0 | 0 | 0
4873 | 7 | 27 | 5 | 1 | 20.1494 | 2.1 | 12.2544 | 0 | 0 | 0 | 0 | 0
4874 | 7 | 27 | 5 | 2 | 18.3494 | 0.8 | 12.9981 | 0 | 0 | 0 | 0 | 0
4875 | 7 | 27 | 5 | 3 | 18.0494 | 1.6 | 13.0217 | 0 | 0 | 0 | 0 | 0
4876 | 7 | 27 | 5 | 4 | 18.1494 | 0.9 | 12.969 | 0 | 0 | 0 | 0 | 0
4877 | 7 | 27 | 5 | 5 | 18.4494 | 1.1 | 12.9425 | 0 | 0 | 0 | 0 | 0
4878 | 7 | 27 | 5 | 6 | 17.9494 | 0.8 | 12.6689 | 1.1999 | 1.2021 | 1.1999 | 1.1999 | 2
4879 | 7 | 27 | 5 | 7 | 17.7494 | 0.4 | 12.5071 | 6.5959 | 6.6237 | 6.5959 | 6.5959 | 11
4880 | 7 | 27 | 5 | 8 | 18.0494 | 0.6 | 12.7505 | 26.9312 | 27.2108 | 26.9312 | 26.9312 | 45
4881 | 7 | 27 | 5 | 9 | 18.9494 | 0.4 | 13.0754 | 90.0189 | 102.9105 | 91.0923 | 90.0189 | 158
4882 | 7 | 27 | 5 | 10 | 19.4494 | 0.1 | 12.6098 | 101.1556 | 111.3149 | 104.3305 | 101.1556 | 178
4883 | 7 | 27 | 5 | 11 | 20.5494 | 0.1 | 12.7255 | 188.994 | 224.8073 | 212.9853 | 188.994 | 366
4884 | 7 | 27 | 5 | 12 | 21.3494 | 0.1 | 12.2162 | 148.96 | 157.3005 | 162.0291 | 148.96 | 274
4885 | 7 | 27 | 5 | 13 | 21.2494 | 0.5 | 12.4703 | 177.6428 | 177.7255 | 199.2721 | 177.6428 | 335
4886 | 7 | 27 | 5 | 14 | 22.8494 | 0.4 | 12.499 | 206.4211 | 206.4211 | 304.6957 | 268.2751 | 538
4887 | 7 | 27 | 5 | 15 | 23.3494 | 0.4 | 12.3273 | 199.7085 | 199.7085 | 228.7969 | 242.7298 | 394
4888 | 7 | 27 | 5 | 16 | 23.1494 | 2.1 | 12.5471 | 157.4168 | 157.4168 | 169.1718 | 194.6237 | 297
4889 | 7 | 27 | 5 | 17 | 23.0494 | 3 | 12.2857 | 180.9709 | 180.9709 | 190.6154 | 293.3688 | 368
4890 | 7 | 27 | 5 | 18 | 22.3494 | 1.9 | 12.1179 | 68.4899 | 68.4899 | 68.4899 | 80.2573 | 119
4891 | 7 | 27 | 5 | 19 | 22.2494 | 0.3 | 12.7453 | 107.2251 | 107.2251 | 107.2251 | 677.0727 | 320
4892 | 7 | 27 | 5 | 20 | 22.0494 | 1.1 | 11.0297 | 46.7129 | 46.7129 | 46.7129 | 543.6105 | 128.4
4893 | 7 | 27 | 5 | 21 | 19.7494 | 1.7 | 8.8069 | 0 | 0 | 0 | 0 | 0
4894 | 7 | 27 | 5 | 22 | 18.3494 | 1.7 | 8.6055 | 0 | 0 | 0 | 0 | 0
4895 | 7 | 27 | 5 | 23 | 17.8494 | 0.4 | 7.9399 | 0 | 0 | 0 | 0 | 0
4896 | 7 | 27 | 5 | 24 | 18.4494 | 1.9 | 7.0182 | 0 | 0 | 0 | 0 | 0
4897 | 7 | 27 | 6 | 1 | 18.4494 | 1.4 | 6.4727 | 0 | 0 | 0 | 0 | 0
4898 | 7 | 27 | 6 | 2 | 18.4494 | 1.7 | 5.7922 | 0 | 0 | 0 | 0 | 0
4899 | 7 | 27 | 6 | 3 | 18.8494 | 1.8 | 4.5489 | 0 | 0 | 0 | 0 | 0
4900 | 7 | 27 | 6 | 4 | 17.6494 | 0.7 | 4.6026 | 0 | 0 | 0 | 0 | 0
4901 | 7 | 27 | 6 | 5 | 17.2494 | 0.2 | 4.6125 | 0 | 0 | 0 | 0 | 0
4902 | 7 | 27 | 6 | 6 | 16.1494 | 0.5 | 4.2989 | 0 | 0 | 0 | 0 | 0
4903 | 7 | 27 | 6 | 7 | 16.3494 | 0.9 | 4.236 | 23.9457 | 24.3161 | 23.9457 | 23.9457 | 40
4904 | 7 | 27 | 6 | 8 | 17.3494 | 0.4 | 4.642 | 102.2428 | 150.2759 | 102.2428 | 102.2428 | 190
4905 | 7 | 27 | 6 | 9 | 18.8494 | 0.8 | 5.1048 | 181.1433 | 295.8449 | 190.8683 | 181.1433 | 369
4906 | 7 | 27 | 6 | 10 | 19.7494 | 1 | 5.2544 | 204.4013 | 429.0265 | 275.0057 | 204.4013 | 548
4907 | 7 | 27 | 6 | 11 | 20.5494 | 1.2 | 5.3686 | 205.4738 | 457.9601 | 375.1957 | 205.4738 | 707
4908 | 7 | 27 | 6 | 12 | 21.9494 | 0.6 | 5.18 | 204.5914 | 314.6729 | 377.3804 | 204.5914 | 666
4909 | 7 | 27 | 6 | 13 | 21.9494 | 0.3 | 4.8432 | 204.7279 | 205.2397 | 303.6972 | 204.7279 | 529
4910 | 7 | 27 | 6 | 14 | 21.6494 | 0.8 | 4.9198 | 231.76 | 231.76 | 289.9153 | 268.1194 | 493
4911 | 7 | 27 | 6 | 15 | 21.9494 | 0.6 | 4.8432 | 204.207 | 204.207 | 287.481 | 326.5425 | 524
4912 | 7 | 27 | 6 | 16 | 21.9494 | 0.8 | 5.0116 | 203.0636 | 203.0636 | 230.4269 | 288.8478 | 414
4913 | 7 | 27 | 6 | 17 | 21.5494 | 1 | 5.3828 | 152.0578 | 152.0578 | 157.8315 | 217.4877 | 294
4914 | 7 | 27 | 6 | 18 | 20.7494 | 1 | 6.2201 | 99.2265 | 99.2265 | 99.2265 | 142.0985 | 183
4915 | 7 | 27 | 6 | 19 | 20.0494 | 0.8 | 6.5562 | 58.9248 | 58.9248 | 58.9248 | 90.4682 | 106
4916 | 7 | 27 | 6 | 20 | 20.1494 | 0.5 | 5.8406 | 44.9358 | 44.9358 | 44.9358 | 254.4316 | 95
4917 | 7 | 27 | 6 | 21 | 20.1494 | 1.1 | 5.5384 | 0 | 0 | 0 | 0 | 0
4918 | 7 | 27 | 6 | 22 | 19.0494 | 1 | 5.1695 | 0 | 0 | 0 | 0 | 0
4919 | 7 | 27 | 6 | 23 | 18.7494 | 1.6 | 5.4876 | 0 | 0 | 0 | 0 | 0
4920 | 7 | 27 | 6 | 24 | 18.2494 | 1.7 | 5.1829 | 0 | 0 | 0 | 0 | 0
4921 | 7 | 27 | 7 | 1 | 16.9494 | 1.2 | 5.1416 | 0 | 0 | 0 | 0 | 0
4922 | 7 | 27 | 7 | 2 | 16.4494 | 0.4 | 4.9795 | 0 | 0 | 0 | 0 | 0
4923 | 7 | 27 | 7 | 3 | 16.1494 | 0.2 | 4.8844 | 0 | 0 | 0 | 0 | 0
4924 | 7 | 27 | 7 | 4 | 14.6494 | 0.1 | 5.0712 | 0 | 0 | 0 | 0 | 0
4925 | 7 | 27 | 7 | 5 | 13.8494 | 0.2 | 5.4199 | 0 | 0 | 0 | 0 | 0
4926 | 7 | 27 | 7 | 6 | 12.4494 | 0.7 | 6.0513 | 0 | 0 | 0 | 0 | 0
4927 | 7 | 27 | 7 | 7 | 12.6494 | 0.1 | 6.3198 | 22.751 | 23.0879 | 22.751 | 22.751 | 38
4928 | 7 | 27 | 7 | 8 | 13.3494 | 0.4 | 6.6191 | 97.7441 | 139.8493 | 97.7441 | 97.7441 | 180
4929 | 7 | 27 | 7 | 9 | 16.1494 | 0.1 | 6.2941 | 175.694 | 279.945 | 184.7048 | 175.694 | 354
4930 | 7 | 27 | 7 | 10 | 17.7494 | 0.3 | 6.3216 | 201.6021 | 410.2975 | 267.6097 | 201.6021 | 528
4931 | 7 | 27 | 7 | 11 | 18.8494 | 0.8 | 6.6386 | 205.7029 | 447.1512 | 368.6183 | 205.7029 | 690
4932 | 7 | 27 | 7 | 12 | 19.8494 | 1 | 6.6233 | 186.3024 | 363.2815 | 464.6739 | 186.3024 | 821
4933 | 7 | 27 | 7 | 13 | 20.7494 | 1.5 | 6.3772 | 169.2063 | 171.4621 | 520.2456 | 169.2063 | 889
4934 | 7 | 27 | 7 | 14 | 21.6494 | 1.6 | 6.411 | 167.4698 | 167.4698 | 521.3256 | 387.2212 | 916
4935 | 7 | 27 | 7 | 15 | 22.5494 | 2 | 6.6008 | 165.8698 | 165.8698 | 498.4602 | 651.1319 | 947
4936 | 7 | 27 | 7 | 16 | 23.0494 | 1 | 5.9022 | 201.1627 | 201.1627 | 355.1943 | 679.3566 | 755
4937 | 7 | 27 | 7 | 17 | 23.5494 | 1.2 | 6.0849 | 205.7513 | 205.7513 | 262.8164 | 834.5352 | 732
4938 | 7 | 27 | 7 | 18 | 23.0494 | 1.9 | 5.9022 | 161.1185 | 161.1185 | 161.1185 | 635.6379 | 463
4939 | 7 | 27 | 7 | 19 | 22.0494 | 2.4 | 6.0608 | 112.3991 | 112.3991 | 112.3991 | 378.0867 | 247
4940 | 7 | 27 | 7 | 20 | 21.1494 | 1.4 | 6.8601 | 45.6404 | 45.6404 | 45.6404 | 527.7319 | 123.9
4941 | 7 | 27 | 7 | 21 | 20.5494 | 0.5 | 7.3864 | 0 | 0 | 0 | 0 | 0
4942 | 7 | 27 | 7 | 22 | 19.6494 | 0.1 | 7.276 | 0 | 0 | 0 | 0 | 0
4943 | 7 | 27 | 7 | 23 | 18.1494 | 0.1 | 7.2878 | 0 | 0 | 0 | 0 | 0
4944 | 7 | 27 | 7 | 24 | 16.8494 | 0.1 | 7.6948 | 0 | 0 | 0 | 0 | 0
4945 | 7 | 28 | 1 | 1 | 16.7494 | 1 | 8.3834 | 0 | 0 | 0 | 0 | 0
4946 | 7 | 28 | 1 | 2 | 16.9494 | 0.9 | 8.3673 | 0 | 0 | 0 | 0 | 0
4947 | 7 | 28 | 1 | 3 | 15.9494 | 0.8 | 7.611 | 0 | 0 | 0 | 0 | 0
4948 | 7 | 28 | 1 | 4 | 14.7494 | 1 | 7.4719 | 0 | 0 | 0 | 0 | 0
4949 | 7 | 28 | 1 | 5 | 15.0494 | 0.7 | 7.6195 | 0 | 0 | 0 | 0 | 0
4950 | 7 | 28 | 1 | 6 | 14.9494 | 0.3 | 7.57 | 0 | 0 | 0 | 0 | 0
4951 | 7 | 28 | 1 | 7 | 14.9494 | 0.4 | 6.8047 | 19.763 | 20.0191 | 19.763 | 19.763 | 33
4952 | 7 | 28 | 1 | 8 | 16.1494 | 0.5 | 6.7654 | 95.4362 | 134.8986 | 95.4362 | 95.4362 | 175
4953 | 7 | 28 | 1 | 9 | 17.9494 | 0.9 | 6.7988 | 174.5158 | 277.256 | 183.5784 | 174.5158 | 351
4954 | 7 | 28 | 1 | 10 | 19.4494 | 0.7 | 7.0397 | 200.6605 | 405.2231 | 265.7953 | 200.6605 | 522
4955 | 7 | 28 | 1 | 11 | 21.1494 | 0.4 | 7.3444 | 205.7104 | 441.7604 | 365.6388 | 205.7104 | 681
4956 | 7 | 28 | 1 | 12 | 22.2494 | 0.9 | 6.6526 | 188.5945 | 359.609 | 458.2372 | 188.5945 | 804
4957 | 7 | 28 | 1 | 13 | 23.4494 | 0.9 | 6.4182 | 179.3678 | 181.7609 | 494.8674 | 179.3678 | 858
4958 | 7 | 28 | 1 | 14 | 24.6494 | 0.9 | 6.5045 | 164.4852 | 164.4852 | 534.8334 | 392.9284 | 940
4959 | 7 | 28 | 1 | 15 | 25.0494 | 1.8 | 6.0517 | 172.0302 | 172.0302 | 484.9333 | 625.3965 | 916
4960 | 7 | 28 | 1 | 16 | 25.3494 | 1.3 | 6.3693 | 189.1933 | 189.1933 | 387.9252 | 800.0503 | 841
4961 | 7 | 28 | 1 | 17 | 25.5494 | 2.2 | 7.0772 | 202.2069 | 202.2069 | 264.6453 | 871.1365 | 750
4962 | 7 | 28 | 1 | 18 | 25.3494 | 2.4 | 6.7847 | 197.0199 | 197.0199 | 197.0199 | 810.0849 | 578.8
4963 | 7 | 28 | 1 | 19 | 25.1494 | 2.4 | 6.909 | 108.8038 | 108.8038 | 108.8038 | 809.6205 | 349.5
4964 | 7 | 28 | 1 | 20 | 24.9494 | 1.3 | 6.4206 | 45.0419 | 45.0419 | 45.0419 | 519.6849 | 121.5
4965 | 7 | 28 | 1 | 21 | 24.4494 | 0.1 | 7.0172 | 0 | 0 | 0 | 0 | 0
4966 | 7 | 28 | 1 | 22 | 22.1494 | 0.1 | 7.2979 | 0 | 0 | 0 | 0 | 0
4967 | 7 | 28 | 1 | 23 | 20.1494 | 0.1 | 8.7259 | 0 | 0 | 0 | 0 | 0
4968 | 7 | 28 | 1 | 24 | 18.6494 | 0.1 | 8.7711 | 0 | 0 | 0 | 0 | 0
4969 | 7 | 28 | 2 | 1 | 18.0494 | 0.1 | 8.4426 | 0 | 0 | 0 | 0 | 0
4970 | 7 | 28 | 2 | 2 | 16.8494 | 0.1 | 8.3136 | 0 | 0 | 0 | 0 | 0
4971 | 7 | 28 | 2 | 3 | 16.5494 | 0.1 | 8.3976 | 0 | 0 | 0 | 0 | 0
4972 | 7 | 28 | 2 | 4 | 16.5494 | 0.3 | 8.6409 | 0 | 0 | 0 | 0 | 0
4973 | 7 | 28 | 2 | 5 | 16.2494 | 0.2 | 8.7138 | 0 | 0 | 0 | 0 | 0
4974 | 7 | 28 | 2 | 6 | 14.9494 | 0.6 | 8.4469 | 0.59997 | 0.60058 | 0.59997 | 0.59997 | 1
4975 | 7 | 28 | 2 | 7 | 15.8494 | 0.7 | 8.6073 | 19.763 | 20.0212 | 19.763 | 19.763 | 33
4976 | 7 | 28 | 2 | 8 | 17.1494 | 0.2 | 8.4754 | 89.4075 | 121.7286 | 89.4075 | 89.4075 | 162
4977 | 7 | 28 | 2 | 9 | 18.3494 | 0.3 | 8.1968 | 166.8549 | 256.5008 | 174.9331 | 166.8549 | 331
4978 | 7 | 28 | 2 | 10 | 20.3494 | 0.3 | 8.5272 | 197.0907 | 384.7868 | 257.2832 | 197.0907 | 500
4979 | 7 | 28 | 2 | 11 | 21.6494 | 0.8 | 8.7447 | 205.1487 | 423.415 | 353.6861 | 205.1487 | 653
4980 | 7 | 28 | 2 | 12 | 22.9494 | 0.9 | 8.5694 | 191.9554 | 352.1046 | 445.1673 | 191.9554 | 774
4981 | 7 | 28 | 2 | 13 | 24.3494 | 1.1 | 7.5631 | 179.018 | 181.7799 | 498.4277 | 179.018 | 861
4982 | 7 | 28 | 2 | 14 | 25.2494 | 1.4 | 7.7787 | 170.326 | 170.326 | 517.2008 | 382.8419 | 897
4983 | 7 | 28 | 2 | 15 | 26.1494 | 1.2 | 7.7732 | 176.7149 | 176.7149 | 474.9873 | 605.8345 | 886
4984 | 7 | 28 | 2 | 16 | 26.6494 | 1.4 | 7.5585 | 190.555 | 190.555 | 387.2638 | 789.1088 | 832
4985 | 7 | 28 | 2 | 17 | 26.7494 | 1.7 | 7.6037 | 206.3333 | 206.3333 | 266.674 | 834.8945 | 731
4986 | 7 | 28 | 2 | 18 | 26.7494 | 1.9 | 7.3774 | 196.81 | 196.81 | 196.81 | 807.7328 | 576.7
4987 | 7 | 28 | 2 | 19 | 26.7494 | 1.5 | 8.0567 | 108.2607 | 108.2607 | 108.2607 | 807.1158 | 347.2
4988 | 7 | 28 | 2 | 20 | 26.1494 | 1.7 | 7.7732 | 44.3912 | 44.3912 | 44.3912 | 510.6668 | 118.9
4989 | 7 | 28 | 2 | 21 | 25.7494 | 0.2 | 7.8025 | 0 | 0 | 0 | 0 | 0
4990 | 7 | 28 | 2 | 22 | 23.2494 | 0.1 | 9.2822 | 0 | 0 | 0 | 0 | 0
4991 | 7 | 28 | 2 | 23 | 21.1494 | 0.1 | 10.1027 | 0 | 0 | 0 | 0 | 0
4992 | 7 | 28 | 2 | 24 | 20.3494 | 0.1 | 9.7644 | 0 | 0 | 0 | 0 | 0
4993 | 7 | 28 | 3 | 1 | 19.5494 | 0.1 | 9.8747 | 0 | 0 | 0 | 0 | 0
4994 | 7 | 28 | 3 | 2 | 18.5494 | 0.1 | 9.5452 | 0 | 0 | 0 | 0 | 0
4995 | 7 | 28 | 3 | 3 | 18.2494 | 0.5 | 9.5004 | 0 | 0 | 0 | 0 | 0
4996 | 7 | 28 | 3 | 4 | 17.9494 | 0.4 | 9.8537 | 0 | 0 | 0 | 0 | 0
4997 | 7 | 28 | 3 | 5 | 18.6494 | 0.8 | 10.4433 | 0 | 0 | 0 | 0 | 0
4998 | 7 | 28 | 3 | 6 | 18.3494 | 0.6 | 9.9716 | 0 | 0 | 0 | 0 | 0
4999 | 7 | 28 | 3 | 7 | 17.9494 | 0.3 | 9.7202 | 18.5674 | 18.7971 | 18.5674 | 18.5674 | 31
5000 | 7 | 28 | 3 | 8 | 19.3494 | 0.9 | 9.8963 | 86.5492 | 115.9506 | 86.5492 | 86.5492 | 156
5001 | 7 | 28 | 3 | 9 | 20.1494 | 1 | 9.7956 | 162.0391 | 244.5692 | 169.6435 | 162.0391 | 319
5002 | 7 | 28 | 3 | 10 | 21.5494 | 0.8 | 9.6898 | 195.1247 | 374.9909 | 253.2448 | 195.1247 | 489
5003 | 7 | 28 | 3 | 11 | 23.2494 | 0.4 | 10.2071 | 204.7704 | 417.2897 | 350.0874 | 204.7704 | 643
5004 | 7 | 28 | 3 | 12 | 25.1494 | 0.5 | 10.6292 | 201.524 | 347.3299 | 432.7774 | 201.524 | 764
5005 | 7 | 28 | 3 | 13 | 26.6494 | 0.5 | 10.9518 | 181.5495 | 184.5385 | 492.5956 | 181.5495 | 845
5006 | 7 | 28 | 3 | 14 | 27.2494 | 1.3 | 10.1746 | 172.4327 | 172.4327 | 512.8965 | 379.6058 | 883
5007 | 7 | 28 | 3 | 15 | 28.5494 | 0.8 | 9.975 | 179.8748 | 179.8748 | 468.7985 | 592.5725 | 866
5008 | 7 | 28 | 3 | 16 | 28.9494 | 1 | 9.9533 | 193.2584 | 193.2584 | 382.5712 | 763.4267 | 812
5009 | 7 | 28 | 3 | 17 | 29.3494 | 1 | 9.3942 | 209.6331 | 209.6331 | 268.2369 | 803.2417 | 714
5010 | 7 | 28 | 3 | 18 | 29.4494 | 0.8 | 8.9168 | 196.5844 | 196.5844 | 196.5844 | 805.3217 | 574.5
5011 | 7 | 28 | 3 | 19 | 29.4494 | 0.7 | 8.3852 | 107.6816 | 107.6816 | 107.6816 | 804.6627 | 344.8
5012 | 7 | 28 | 3 | 20 | 28.7494 | 1 | 8.8137 | 43.7086 | 43.7086 | 43.7086 | 502.3795 | 116.3
5013 | 7 | 28 | 3 | 21 | 27.4494 | 0.6 | 10.0586 | 0 | 0 | 0 | 0 | 0
5014 | 7 | 28 | 3 | 22 | 25.3494 | 0.1 | 10.7587 | 0 | 0 | 0 | 0 | 0
5015 | 7 | 28 | 3 | 23 | 23.1494 | 0.1 | 11.6209 | 0 | 0 | 0 | 0 | 0
5016 | 7 | 28 | 3 | 24 | 22.2494 | 0.2 | 10.9925 | 0 | 0 | 0 | 0 | 0
5017 | 7 | 28 | 4 | 1 | 21.1494 | 0.1 | 10.9186 | 0 | 0 | 0 | 0 | 0
5018 | 7 | 28 | 4 | 2 | 20.5494 | 0.1 | 10.8308 | 0 | 0 | 0 | 0 | 0
5019 | 7 | 28 | 4 | 3 | 19.7494 | 0.5 | 10.7481 | 0 | 0 | 0 | 0 | 0
5020 | 7 | 28 | 4 | 4 | 19.5494 | 0.2 | 11.057 | 0 | 0 | 0 | 0 | 0
5021 | 7 | 28 | 4 | 5 | 19.2494 | 0.2 | 11.4304 | 0 | 0 | 0 | 0 | 0
5022 | 7 | 28 | 4 | 6 | 18.9494 | 0.4 | 11.5003 | 0 | 0 | 0 | 0 | 0
5023 | 7 | 28 | 4 | 7 | 18.7494 | 0.3 | 11.2138 | 17.9695 | 18.1865 | 17.9695 | 17.9695 | 30
5024 | 7 | 28 | 4 | 8 | 19.9494 | 0.4 | 11.1881 | 86.0355 | 115.2368 | 86.0355 | 86.0355 | 155
5025 | 7 | 28 | 4 | 9 | 21.2494 | 1.4 | 10.987 | 163.5666 | 249.1927 | 171.6407 | 163.5666 | 323
5026 | 7 | 28 | 4 | 10 | 22.3494 | 1.4 | 11.0608 | 196.2997 | 382.3561 | 256.9028 | 196.2997 | 496
5027 | 7 | 28 | 4 | 11 | 23.9494 | 0.9 | 11.2355 | 205.044 | 422.0423 | 354.1798 | 205.044 | 649
5028 | 7 | 28 | 4 | 12 | 26.3494 | 0.3 | 11.6511 | 192.3848 | 352.862 | 447.7892 | 192.3848 | 772
5029 | 7 | 28 | 4 | 13 | 28.3494 | 0.5 | 11.6153 | 179.5655 | 182.941 | 501.8883 | 179.5655 | 859
5030 | 7 | 28 | 4 | 14 | 28.8494 | 1.2 | 10.6692 | 171.2857 | 171.2857 | 519.9079 | 381.9826 | 892
5031 | 7 | 28 | 4 | 15 | 30.1494 | 0.9 | 10.6779 | 179.6858 | 179.6858 | 472.2721 | 594.5905 | 868
5032 | 7 | 28 | 4 | 16 | 30.7494 | 0.8 | 10.1929 | 192.4696 | 192.4696 | 387.5173 | 773.8367 | 819
5033 | 7 | 28 | 4 | 17 | 31.1494 | 0.7 | 10.1374 | 210.0418 | 210.0418 | 270.1984 | 802.6123 | 713
5034 | 7 | 28 | 4 | 18 | 30.5494 | 1.4 | 9.5069 | 196.3423 | 196.3423 | 196.3423 | 802.8514 | 572.2
5035 | 7 | 28 | 4 | 19 | 31.1494 | 0.3 | 9.5492 | 107.0663 | 107.0663 | 107.0663 | 802.2591 | 342.3
5036 | 7 | 28 | 4 | 20 | 30.1494 | 0.6 | 9.5659 | 42.9725 | 42.9725 | 42.9725 | 493.0523 | 113.5
5037 | 7 | 28 | 4 | 21 | 28.5494 | 0.3 | 10.736 | 0 | 0 | 0 | 0 | 0
5038 | 7 | 28 | 4 | 22 | 25.4494 | 0.1 | 11.4599 | 0 | 0 | 0 | 0 | 0
5039 | 7 | 28 | 4 | 23 | 23.1494 | 0.3 | 11.9911 | 0 | 0 | 0 | 0 | 0
5040 | 7 | 28 | 4 | 24 | 22.3494 | 0.1 | 11.2367 | 0 | 0 | 0 | 0 | 0
5041 | 7 | 28 | 5 | 1 | 21.7494 | 0.5 | 11.1651 | 0 | 0 | 0 | 0 | 0
5042 | 7 | 28 | 5 | 2 | 21.5494 | 0.8 | 10.8595 | 0 | 0 | 0 | 0 | 0
5043 | 7 | 28 | 5 | 3 | 21.6494 | 1 | 10.5906 | 0 | 0 | 0 | 0 | 0
5044 | 7 | 28 | 5 | 4 | 21.5494 | 1.1 | 10.3577 | 0 | 0 | 0 | 0 | 0
5045 | 7 | 28 | 5 | 5 | 21.3494 | 1.4 | 9.8996 | 0 | 0 | 0 | 0 | 0
5046 | 7 | 28 | 5 | 6 | 21.3494 | 1.4 | 9.57 | 0 | 0 | 0 | 0 | 0
5047 | 7 | 28 | 5 | 7 | 21.3494 | 1.7 | 9.7347 | 17.3715 | 17.5761 | 17.3715 | 17.3715 | 29
5048 | 7 | 28 | 5 | 8 | 21.5494 | 1.5 | 9.3564 | 84.5723 | 112.5183 | 84.5723 | 84.5723 | 152
5049 | 7 | 28 | 5 | 9 | 22.5494 | 1.9 | 9.0682 | 163.0974 | 248.6742 | 171.3619 | 163.0974 | 322
5050 | 7 | 28 | 5 | 10 | 23.4494 | 1.6 | 9.2097 | 196.7569 | 385.9545 | 258.9035 | 196.7569 | 499
5051 | 7 | 28 | 5 | 11 | 24.7494 | 1.1 | 9.3619 | 205.1807 | 424.7749 | 356.9174 | 205.1807 | 652
5052 | 7 | 28 | 5 | 12 | 26.0494 | 0.8 | 9.6886 | 192.5143 | 353.5138 | 449.7248 | 192.5143 | 772
5053 | 7 | 28 | 5 | 13 | 28.5494 | 0.3 | 9.7217 | 180.3072 | 183.9236 | 502.2185 | 180.3072 | 855
5054 | 7 | 28 | 5 | 14 | 29.7494 | 0.8 | 9.3454 | 169.8604 | 169.8604 | 528.0527 | 384.8719 | 903
5055 | 7 | 28 | 5 | 15 | 31.1494 | 0.8 | 8.0836 | 177.5079 | 177.5079 | 481.7073 | 605.7251 | 883
5056 | 7 | 28 | 5 | 16 | 31.5494 | 1 | 7.9727 | 192.5649 | 192.5649 | 390.0261 | 774.9717 | 819
5057 | 7 | 28 | 5 | 17 | 31.7494 | 1 | 8.3675 | 210.3011 | 210.3011 | 272.2679 | 803.99 | 713
5058 | 7 | 28 | 5 | 18 | 31.3494 | 1.2 | 7.8815 | 195.3933 | 195.3933 | 195.3933 | 788.0669 | 564
5059 | 7 | 28 | 5 | 19 | 30.5494 | 1.6 | 8.0907 | 106.4148 | 106.4148 | 106.4148 | 799.9025 | 339.7
5060 | 7 | 28 | 5 | 20 | 30.1494 | 0.8 | 8.1813 | 42.1932 | 42.1932 | 42.1932 | 483.519 | 110.6
5061 | 7 | 28 | 5 | 21 | 28.1494 | 0.4 | 9.4949 | 0 | 0 | 0 | 0 | 0
5062 | 7 | 28 | 5 | 22 | 25.3494 | 0.6 | 11.1799 | 0 | 0 | 0 | 0 | 0
5063 | 7 | 28 | 5 | 23 | 23.9494 | 0.1 | 11.0417 | 0 | 0 | 0 | 0 | 0
5064 | 7 | 28 | 5 | 24 | 23.3494 | 0.1 | 11.3905 | 0 | 0 | 0 | 0 | 0
5065 | 7 | 28 | 6 | 1 | 22.6494 | 0.2 | 11.0887 | 0 | 0 | 0 | 0 | 0
5066 | 7 | 28 | 6 | 2 | 22.1494 | 0.7 | 10.0573 | 0 | 0 | 0 | 0 | 0
5067 | 7 | 28 | 6 | 3 | 21.7494 | 1 | 10.1489 | 0 | 0 | 0 | 0 | 0
5068 | 7 | 28 | 6 | 4 | 21.1494 | 1 | 10.1027 | 0 | 0 | 0 | 0 | 0
5069 | 7 | 28 | 6 | 5 | 20.9494 | 1 | 9.6557 | 0 | 0 | 0 | 0 | 0
5070 | 7 | 28 | 6 | 6 | 20.2494 | 0.3 | 9.5494 | 0 | 0 | 0 | 0 | 0
5071 | 7 | 28 | 6 | 7 | 19.5494 | 0.3 | 10.1698 | 15.5771 | 15.7431 | 15.5771 | 15.5771 | 26
5072 | 7 | 28 | 6 | 8 | 20.7494 | 0.3 | 10.3304 | 78.7596 | 100.9839 | 78.7596 | 78.7596 | 140
5073 | 7 | 28 | 6 | 9 | 21.8494 | 1.1 | 10.3824 | 155.7136 | 230.7771 | 163.1432 | 155.7136 | 304
5074 | 7 | 28 | 6 | 10 | 22.8494 | 1.7 | 9.7785 | 192.7577 | 365.6214 | 250.0411 | 192.7577 | 477
5075 | 7 | 28 | 6 | 11 | 24.1494 | 1.1 | 9.8072 | 204.444 | 413.8011 | 349.9346 | 204.444 | 635
5076 | 7 | 28 | 6 | 12 | 26.6494 | 0.2 | 10.2702 | 202.5455 | 346.0738 | 432.7936 | 202.5455 | 754
5077 | 7 | 28 | 6 | 13 | 27.8494 | 0.9 | 10.3004 | 182.6759 | 186.4135 | 496.9011 | 182.6759 | 840
5078 | 7 | 28 | 6 | 14 | 29.4494 | 0.8 | 10.517 | 174.9659 | 174.9659 | 513.2048 | 376.6245 | 868
5079 | 7 | 28 | 6 | 15 | 30.6494 | 0.6 | 10.7066 | 181.7184 | 181.7184 | 472.1518 | 587.5384 | 856
5080 | 7 | 28 | 6 | 16 | 31.3494 | 0.9 | 7.8815 | 193.9043 | 193.9043 | 388.8017 | 762.6793 | 809
5081 | 7 | 28 | 6 | 17 | 31.7494 | 0.7 | 7.1584 | 211.0715 | 211.0715 | 274.2263 | 799.6734 | 710
5082 | 7 | 28 | 6 | 18 | 31.4494 | 0.6 | 6.7399 | 195.8164 | 195.8164 | 195.8164 | 797.945 | 567.4
5083 | 7 | 28 | 6 | 19 | 30.9494 | 0.7 | 7.1249 | 105.7204 | 105.7204 | 105.7204 | 797.1666 | 336.9
5084 | 7 | 28 | 6 | 20 | 30.5494 | 0.3 | 7.5259 | 41.3703 | 41.3703 | 41.3703 | 473.7431 | 107.6
5085 | 7 | 28 | 6 | 21 | 28.4494 | 0.1 | 8.6595 | 0 | 0 | 0 | 0 | 0
5086 | 7 | 28 | 6 | 22 | 25.0494 | 0.1 | 11.5998 | 0 | 0 | 0 | 0 | 0
5087 | 7 | 28 | 6 | 23 | 24.1494 | 0.1 | 10.7854 | 0 | 0 | 0 | 0 | 0
5088 | 7 | 28 | 6 | 24 | 22.7494 | 0.1 | 10.2573 | 0 | 0 | 0 | 0 | 0
5089 | 7 | 28 | 7 | 1 | 22.1494 | 0.1 | 10.0573 | 0 | 0 | 0 | 0 | 0
5090 | 7 | 28 | 7 | 2 | 21.1494 | 0.1 | 9.9398 | 0 | 0 | 0 | 0 | 0
5091 | 7 | 28 | 7 | 3 | 21.1494 | 0.4 | 10.2657 | 0 | 0 | 0 | 0 | 0
5092 | 7 | 28 | 7 | 4 | 21.2494 | 0.6 | 10.002 | 0 | 0 | 0 | 0 | 0
5093 | 7 | 28 | 7 | 5 | 21.1494 | 1.1 | 10.1027 | 0 | 0 | 0 | 0 | 0
5094 | 7 | 28 | 7 | 6 | 21.3494 | 1.4 | 9.57 | 0 | 0 | 0 | 0 | 0
5095 | 7 | 28 | 7 | 7 | 21.5494 | 1.6 | 9.6898 | 14.3805 | 14.5233 | 14.3805 | 14.3805 | 24
5096 | 7 | 28 | 7 | 8 | 22.0494 | 1.4 | 9.4792 | 76.7685 | 97.3801 | 76.7685 | 76.7685 | 136
5097 | 7 | 28 | 7 | 9 | 23.1494 | 1.5 | 9.2254 | 153.9801 | 227.2381 | 161.416 | 153.9801 | 300
5098 | 7 | 28 | 7 | 10 | 24.1494 | 1.4 | 9.2217 | 191.1633 | 358.7113 | 247.1976 | 191.1633 | 469
5099 | 7 | 28 | 7 | 11 | 25.4494 | 1 | 9.345 | 203.9505 | 408.285 | 346.8059 | 203.9505 | 626
5100 | 7 | 28 | 7 | 12 | 26.8494 | 0.7 | 9.7054 | 203.0528 | 344.7987 | 431.4587 | 203.0528 | 748
5101 | 7 | 28 | 7 | 13 | 28.3494 | 0.5 | 9.858 | 184.2404 | 188.0991 | 494.0971 | 184.2404 | 830
5102 | 7 | 28 | 7 | 14 | 30.3494 | 0.5 | 9.6778 | 175.2638 | 175.2638 | 515.4656 | 376.723 | 867
5103 | 7 | 28 | 7 | 15 | 31.3494 | 0.9 | 8.1773 | 182.4352 | 182.4352 | 473.0455 | 585.4796 | 852
5104 | 7 | 28 | 7 | 16 | 31.7494 | 1 | 8.0648 | 195.0445 | 195.0445 | 387.8436 | 751.7038 | 800
5105 | 7 | 28 | 7 | 17 | 31.7494 | 1.4 | 8.9738 | 203.674 | 203.674 | 269.8041 | 803.3483 | 694
5106 | 7 | 28 | 7 | 18 | 32.2494 | 0.9 | 8.9227 | 175.5427 | 175.5427 | 175.5427 | 824.2539 | 551
5107 | 7 | 28 | 7 | 19 | 31.9494 | 0.9 | 9.6921 | 104.9964 | 104.9964 | 104.9964 | 794.8934 | 334.1
5108 | 7 | 28 | 7 | 20 | 30.3494 | 1.7 | 11.085 | 40.5035 | 40.5035 | 40.5035 | 463.6845 | 104.5
5109 | 7 | 28 | 7 | 21 | 29.0494 | 0.4 | 11.3189 | 0 | 0 | 0 | 0 | 0
5110 | 7 | 28 | 7 | 22 | 26.6494 | 0.1 | 12.0911 | 0 | 0 | 0 | 0 | 0
5111 | 7 | 28 | 7 | 23 | 25.2494 | 0.1 | 12.5821 | 0 | 0 | 0 | 0 | 0
5112 | 7 | 28 | 7 | 24 | 24.1494 | 0.1 | 12.1599 | 0 | 0 | 0 | 0 | 0
5113 | 7 | 29 | 1 | 1 | 23.1494 | 0.1 | 11.806 | 0 | 0 | 0 | 0 | 0
5114 | 7 | 29 | 1 | 2 | 22.5494 | 0.3 | 11.7333 | 0 | 0 | 0 | 0 | 0
5115 | 7 | 29 | 1 | 3 | 22.7494 | 0.9 | 12.0601 | 0 | 0 | 0 | 0 | 0
5116 | 7 | 29 | 1 | 4 | 22.4494 | 0.6 | 11.6609 | 0 | 0 | 0 | 0 | 0
5117 | 7 | 29 | 1 | 5 | 22.4494 | 1.2 | 11.4837 | 0 | 0 | 0 | 0 | 0
5118 | 7 | 29 | 1 | 6 | 22.4494 | 1.2 | 11.3065 | 0 | 0 | 0 | 0 | 0
5119 | 7 | 29 | 1 | 7 | 22.1494 | 1 | 11.0983 | 12.585 | 12.6955 | 12.585 | 12.585 | 21
5120 | 7 | 29 | 1 | 8 | 21.9494 | 0.6 | 10.7899 | 73.7726 | 91.9167 | 73.7726 | 73.7726 | 130
5121 | 7 | 29 | 1 | 9 | 23.4494 | 1.1 | 10.7086 | 150.9639 | 220.738 | 158.2308 | 150.9639 | 293
5122 | 7 | 29 | 1 | 10 | 24.4494 | 1.2 | 10.5855 | 189.3088 | 350.874 | 243.8609 | 189.3088 | 460
5123 | 7 | 29 | 1 | 11 | 25.7494 | 1 | 10.5907 | 203.3793 | 402.7499 | 343.645 | 203.3793 | 617
5124 | 7 | 29 | 1 | 12 | 26.8494 | 0.9 | 10.6236 | 204.5377 | 337.2004 | 419.3334 | 204.5377 | 722
5125 | 7 | 29 | 1 | 13 | 29.0494 | 0.5 | 11.0571 | 187.1508 | 191.0004 | 485.3317 | 187.1508 | 809
5126 | 7 | 29 | 1 | 14 | 30.4494 | 0.9 | 11.1498 | 182.1796 | 182.1796 | 500.0211 | 369.1322 | 855
5127 | 7 | 29 | 1 | 15 | 31.2494 | 1.2 | 11.3828 | 183.9944 | 183.9944 | 471.0249 | 579.09 | 842
5128 | 7 | 29 | 1 | 16 | 31.8494 | 1.3 | 10.8621 | 200.9215 | 200.9215 | 374.8987 | 697.8485 | 764
5129 | 7 | 29 | 1 | 17 | 32.9494 | 0.5 | 10.2633 | 201.8308 | 201.8308 | 259.1736 | 707.8793 | 636
5130 | 7 | 29 | 1 | 18 | 32.3494 | 0.8 | 9.9171 | 169.3631 | 169.3631 | 169.3631 | 723.7642 | 502
5131 | 7 | 29 | 1 | 19 | 31.8494 | 1.2 | 10.2487 | 104.2362 | 104.2362 | 104.2362 | 792.6594 | 331.2
5132 | 7 | 29 | 1 | 20 | 30.4494 | 1.5 | 11.4336 | 39.5925 | 39.5925 | 39.5925 | 453.299 | 101.3
5133 | 7 | 29 | 1 | 21 | 28.9494 | 0.2 | 12.2957 | 0 | 0 | 0 | 0 | 0
5134 | 7 | 29 | 1 | 22 | 26.9494 | 0.1 | 12.7759 | 0 | 0 | 0 | 0 | 0
5135 | 7 | 29 | 1 | 23 | 25.3494 | 0.1 | 13.2945 | 0 | 0 | 0 | 0 | 0
5136 | 7 | 29 | 1 | 24 | 24.1494 | 0.1 | 13.5404 | 0 | 0 | 0 | 0 | 0
5137 | 7 | 29 | 2 | 1 | 23.7494 | 0.1 | 12.8267 | 0 | 0 | 0 | 0 | 0
5138 | 7 | 29 | 2 | 2 | 23.0494 | 0.1 | 12.2857 | 0 | 0 | 0 | 0 | 0
5139 | 7 | 29 | 2 | 3 | 22.4494 | 0.1 | 12.1933 | 0 | 0 | 0 | 0 | 0
5140 | 7 | 29 | 2 | 4 | 21.4494 | 0.4 | 11.9587 | 0 | 0 | 0 | 0 | 0
5141 | 7 | 29 | 2 | 5 | 21.1494 | 0.1 | 11.7366 | 0 | 0 | 0 | 0 | 0
5142 | 7 | 29 | 2 | 6 | 20.9494 | 0.1 | 11.2673 | 0 | 0 | 0 | 0 | 0
5143 | 7 | 29 | 2 | 7 | 20.8494 | 0.1 | 10.876 | 15.5771 | 15.7481 | 15.5771 | 15.5771 | 26
5144 | 7 | 29 | 2 | 8 | 22.1494 | 0.2 | 11.0983 | 82.4978 | 109.7147 | 82.4978 | 82.4978 | 148
5145 | 7 | 29 | 2 | 9 | 23.2494 | 0.2 | 10.7634 | 153.4247 | 227.2025 | 161.3129 | 153.4247 | 299
5146 | 7 | 29 | 2 | 10 | 25.0494 | 0.1 | 11.3926 | 188.4305 | 347.759 | 242.763 | 188.4305 | 456
5147 | 7 | 29 | 2 | 11 | 26.2494 | 0.5 | 11.1364 | 214.4772 | 393.5787 | 341.3151 | 214.4772 | 615
5148 | 7 | 29 | 2 | 12 | 28.1494 | 0.5 | 11.2299 | 203.4106 | 344.9133 | 433.6932 | 203.4106 | 745
5149 | 7 | 29 | 2 | 13 | 29.2494 | 1.1 | 11.1879 | 183.9898 | 188.1997 | 501.3263 | 183.9898 | 834
5150 | 7 | 29 | 2 | 14 | 29.9494 | 1.4 | 10.8293 | 175.465 | 175.465 | 521.8524 | 377.8462 | 868
5151 | 7 | 29 | 2 | 15 | 31.8494 | 0.8 | 9.3309 | 180.3546 | 180.3546 | 486.6693 | 598.8161 | 868
5152 | 7 | 29 | 2 | 16 | 32.1494 | 1.5 | 7.6331 | 192.877 | 192.877 | 401.3129 | 781.8015 | 820
5153 | 7 | 29 | 2 | 17 | 32.4494 | 1.2 | 7.4507 | 210.6554 | 210.6554 | 281.6195 | 820.2675 | 718
5154 | 7 | 29 | 2 | 18 | 30.7494 | 1.3 | 9.0439 | 194.8744 | 194.8744 | 194.8744 | 790.0306 | 559.4
5155 | 7 | 29 | 2 | 19 | 28.4494 | 1.9 | 10.4204 | 103.4329 | 103.4329 | 103.4329 | 790.0269 | 328.1
5156 | 7 | 29 | 2 | 20 | 27.5494 | 1.7 | 10.5973 | 38.6369 | 38.6369 | 38.6369 | 442.5381 | 98
5157 | 7 | 29 | 2 | 21 | 26.4494 | 1.8 | 10.148 | 0 | 0 | 0 | 0 | 0
5158 | 7 | 29 | 2 | 22 | 25.5494 | 1.9 | 10.2509 | 0 | 0 | 0 | 0 | 0
5159 | 7 | 29 | 2 | 23 | 25.1494 | 2.3 | 10.6292 | 0 | 0 | 0 | 0 | 0
5160 | 7 | 29 | 2 | 24 | 24.8494 | 2.1 | 10.6418 | 0 | 0 | 0 | 0 | 0
5161 | 7 | 29 | 3 | 1 | 24.4494 | 1.5 | 9.789 | 0 | 0 | 0 | 0 | 0
5162 | 7 | 29 | 3 | 2 | 23.2494 | 1.2 | 9.6518 | 0 | 0 | 0 | 0 | 0
5163 | 7 | 29 | 3 | 3 | 22.6494 | 0.9 | 9.8372 | 0 | 0 | 0 | 0 | 0
5164 | 7 | 29 | 3 | 4 | 21.4494 | 1.3 | 10.1274 | 0 | 0 | 0 | 0 | 0
5165 | 7 | 29 | 3 | 5 | 21.1494 | 0.9 | 10.2657 | 0 | 0 | 0 | 0 | 0
5166 | 7 | 29 | 3 | 6 | 20.2494 | 0.8 | 10.4742 | 0 | 0 | 0 | 0 | 0
5167 | 7 | 29 | 3 | 7 | 19.9494 | 0.6 | 10.8846 | 13.1836 | 13.3073 | 13.1836 | 13.1836 | 22
5168 | 7 | 29 | 3 | 8 | 20.5494 | 1.1 | 10.6734 | 80.5397 | 106.0088 | 80.5397 | 80.5397 | 144
5169 | 7 | 29 | 3 | 9 | 21.9494 | 0.7 | 10.6184 | 159.5142 | 243.0933 | 168.6917 | 159.5142 | 314
5170 | 7 | 29 | 3 | 10 | 23.8494 | 0.6 | 10.7818 | 193.819 | 375.1854 | 256.3035 | 193.819 | 484
5171 | 7 | 29 | 3 | 11 | 26.2494 | 0.5 | 10.027 | 204.796 | 419.894 | 358.1752 | 204.796 | 640
5172 | 7 | 29 | 3 | 12 | 26.9494 | 0.8 | 9.7635 | 202.559 | 349.4037 | 442.8356 | 202.559 | 758
5173 | 7 | 29 | 3 | 13 | 27.9494 | 0.8 | 9.8721 | 184.436 | 188.7426 | 502.932 | 184.436 | 832
5174 | 7 | 29 | 3 | 14 | 28.1494 | 1.5 | 9.9896 | 175.5061 | 175.5061 | 525.4715 | 378.6205 | 869
5175 | 7 | 29 | 3 | 15 | 28.7494 | 1.4 | 10.6065 | 182.0083 | 182.0083 | 484.9254 | 592.694 | 858
5176 | 7 | 29 | 3 | 16 | 29.7494 | 1 | 10.1595 | 195.8261 | 195.8261 | 394.248 | 750.3749 | 796
5177 | 7 | 29 | 3 | 17 | 29.9494 | 1.1 | 10.2789 | 203.6496 | 203.6496 | 276.2952 | 811.2782 | 695
5178 | 7 | 29 | 3 | 18 | 29.6494 | 1.9 | 10.3705 | 174.1225 | 174.1225 | 174.1225 | 824.1711 | 545
5179 | 7 | 29 | 3 | 19 | 29.2494 | 1 | 10.6587 | 99.5932 | 99.5932 | 99.5932 | 625.323 | 286
5180 | 7 | 29 | 3 | 20 | 27.2494 | 0.8 | 11.1161 | 16.9244 | 16.9244 | 16.9244 | 26.7167 | 29
5181 | 7 | 29 | 3 | 21 | 26.0494 | 0.7 | 11.0032 | 0 | 0 | 0 | 0 | 0
5182 | 7 | 29 | 3 | 22 | 24.7494 | 2 | 10.9836 | 0 | 0 | 0 | 0 | 0
5183 | 7 | 29 | 3 | 23 | 23.6494 | 0.7 | 10.8407 | 0 | 0 | 0 | 0 | 0
5184 | 7 | 29 | 3 | 24 | 21.3494 | 1.1 | 10.5597 | 0 | 0 | 0 | 0 | 0
5185 | 7 | 29 | 4 | 1 | 20.2494 | 1.7 | 10.783 | 0 | 0 | 0 | 0 | 0
5186 | 7 | 29 | 4 | 2 | 20.3494 | 1.7 | 10.8511 | 0 | 0 | 0 | 0 | 0
5187 | 7 | 29 | 4 | 3 | 20.1494 | 1.7 | 10.869 | 0 | 0 | 0 | 0 | 0
5188 | 7 | 29 | 4 | 4 | 19.5494 | 1.4 | 10.761 | 0 | 0 | 0 | 0 | 0
5189 | 7 | 29 | 4 | 5 | 19.8494 | 1.6 | 10.8161 | 0 | 0 | 0 | 0 | 0
5190 | 7 | 29 | 4 | 6 | 19.3494 | 1.5 | 10.7718 | 0 | 0 | 0 | 0 | 0
5191 | 7 | 29 | 4 | 7 | 19.0494 | 1.6 | 10.7122 | 8.9924 | 9.0505 | 8.9924 | 8.9924 | 15
5192 | 7 | 29 | 4 | 8 | 19.1494 | 1.6 | 10.7804 | 40.6433 | 41.3289 | 40.6433 | 40.6433 | 68
5193 | 7 | 29 | 4 | 9 | 19.9494 | 1.6 | 10.7329 | 132.8729 | 181.6519 | 138.3757 | 132.8729 | 250
5194 | 7 | 29 | 4 | 10 | 21.3494 | 1 | 10.3946 | 191.5099 | 364.357 | 251.6919 | 191.5099 | 472
5195 | 7 | 29 | 4 | 11 | 22.5494 | 1.1 | 10.6646 | 204.7225 | 419.1735 | 358.735 | 204.7225 | 638
5196 | 7 | 29 | 4 | 12 | 24.6494 | 0.6 | 10.917 | 193.9332 | 355.4569 | 459.7493 | 193.9332 | 766
5197 | 7 | 29 | 4 | 13 | 25.9494 | 1 | 10.9372 | 181.2174 | 185.8279 | 518.296 | 181.2174 | 855
5198 | 7 | 29 | 4 | 14 | 26.8494 | 1.3 | 11.3141 | 182.3118 | 182.3118 | 509.6581 | 371.0473 | 857
5199 | 7 | 29 | 4 | 15 | 28.1494 | 1 | 11.2299 | 176.641 | 176.641 | 505.7452 | 619.4384 | 894
5200 | 7 | 29 | 4 | 16 | 28.7494 | 1 | 10.3498 | 189.0668 | 189.0668 | 419.0311 | 824.7703 | 849
5201 | 7 | 29 | 4 | 17 | 29.1494 | 1.4 | 9.8087 | 203.641 | 203.641 | 278.731 | 815.3508 | 696
5202 | 7 | 29 | 4 | 18 | 28.5494 | 2.2 | 9.4686 | 173.955 | 173.955 | 173.955 | 831.1727 | 546
5203 | 7 | 29 | 4 | 19 | 28.5494 | 1.6 | 8.2063 | 101.7241 | 101.7241 | 101.7241 | 785.2762 | 321.7
5204 | 7 | 29 | 4 | 20 | 27.5494 | 0.6 | 7.9736 | 36.5734 | 36.5734 | 36.5734 | 411.9329 | 90.36
5205 | 7 | 29 | 4 | 21 | 25.7494 | 0.1 | 9.7302 | 0 | 0 | 0 | 0 | 0
5206 | 7 | 29 | 4 | 22 | 23.6494 | 1.4 | 10.4606 | 0 | 0 | 0 | 0 | 0
5207 | 7 | 29 | 4 | 23 | 23.2494 | 0.1 | 10.3924 | 0 | 0 | 0 | 0 | 0
5208 | 7 | 29 | 4 | 24 | 22.3494 | 0.3 | 10.5335 | 0 | 0 | 0 | 0 | 0
5209 | 7 | 29 | 5 | 1 | 21.3494 | 0.5 | 10.3946 | 0 | 0 | 0 | 0 | 0
5210 | 7 | 29 | 5 | 2 | 20.1494 | 0.1 | 10.5619 | 0 | 0 | 0 | 0 | 0
5211 | 7 | 29 | 5 | 3 | 19.6494 | 0.3 | 10.5316 | 0 | 0 | 0 | 0 | 0
5212 | 7 | 29 | 5 | 4 | 19.0494 | 0.4 | 10.4256 | 0 | 0 | 0 | 0 | 0
5213 | 7 | 29 | 5 | 5 | 18.5494 | 0.1 | 11.211 | 0 | 0 | 0 | 0 | 0
5214 | 7 | 29 | 5 | 6 | 18.1494 | 0.9 | 10.3863 | 0 | 0 | 0 | 0 | 0
5215 | 7 | 29 | 5 | 7 | 17.7494 | 0.6 | 10.5198 | 11.3878 | 11.482 | 11.3878 | 11.3878 | 19
5216 | 7 | 29 | 5 | 8 | 18.7494 | 0.4 | 10.7913 | 32.8975 | 33.3489 | 32.8975 | 32.8975 | 55
5217 | 7 | 29 | 5 | 9 | 20.1494 | 0.4 | 11.1763 | 111.2006 | 139.8162 | 114.5181 | 111.2006 | 202
5218 | 7 | 29 | 5 | 10 | 22.6494 | 0.2 | 10.7306 | 192.5833 | 370.8867 | 255.3439 | 192.5833 | 478
5219 | 7 | 29 | 5 | 11 | 23.5494 | 0.6 | 10.208 | 211.5141 | 372.0506 | 327.6624 | 211.5141 | 581
5220 | 7 | 29 | 5 | 12 | 24.3494 | 0.4 | 10.5212 | 213.1615 | 293.4303 | 346.0589 | 213.1615 | 591
5221 | 7 | 29 | 5 | 13 | 25.4494 | 0.6 | 10.1892 | 203.6298 | 206.9073 | 442.2411 | 203.6298 | 735
5222 | 7 | 29 | 5 | 14 | 25.9494 | 1.2 | 9.8479 | 192.5428 | 192.5428 | 471.3953 | 352.2695 | 781
5223 | 7 | 29 | 5 | 15 | 26.8494 | 1.3 | 9.7054 | 185.0554 | 185.0554 | 481.5831 | 580.9814 | 839
5224 | 7 | 29 | 5 | 16 | 27.4494 | 1.1 | 9.5836 | 203.5877 | 203.5877 | 370.697 | 660.4907 | 728
5225 | 7 | 29 | 5 | 17 | 27.3494 | 2.5 | 9.7628 | 195.4078 | 195.4078 | 256.1316 | 677.3348 | 612
5226 | 7 | 29 | 5 | 18 | 26.9494 | 2.9 | 9.7635 | 156.7011 | 156.7011 | 156.7011 | 360.1451 | 334
5227 | 7 | 29 | 5 | 19 | 25.9494 | 1.8 | 10.2832 | 51.2051 | 51.2051 | 51.2051 | 76.5012 | 91
5228 | 7 | 29 | 5 | 20 | 25.3494 | 0.1 | 10.7587 | 18.3485 | 18.3485 | 18.3485 | 36.1328 | 31.9231
5229 | 7 | 29 | 5 | 21 | 22.9494 | 0.5 | 11.6613 | 0 | 0 | 0 | 0 | 0
5230 | 7 | 29 | 5 | 22 | 22.0494 | 0.3 | 11.7212 | 0 | 0 | 0 | 0 | 0
5231 | 7 | 29 | 5 | 23 | 21.6494 | 0.5 | 12.278 | 0 | 0 | 0 | 0 | 0
5232 | 7 | 29 | 5 | 24 | 21.0494 | 0.1 | 12.3151 | 0 | 0 | 0 | 0 | 0
5233 | 7 | 29 | 6 | 1 | 20.7494 | 0.3 | 12.2456 | 0 | 0 | 0 | 0 | 0
5234 | 7 | 29 | 6 | 2 | 20.9494 | 0.6 | 10.4604 | 0 | 0 | 0 | 0 | 0
5235 | 7 | 29 | 6 | 3 | 19.6494 | 2.1 | 11.2763 | 0 | 0 | 0 | 0 | 0
5236 | 7 | 29 | 6 | 4 | 19.4494 | 1.7 | 11.2817 | 0 | 0 | 0 | 0 | 0
5237 | 7 | 29 | 6 | 5 | 19.4494 | 1.6 | 11.1344 | 0 | 0 | 0 | 0 | 0
5238 | 7 | 29 | 6 | 6 | 18.8494 | 2 | 10.8602 | 0.59997 | 0.60082 | 0.59997 | 0.59997 | 1
5239 | 7 | 29 | 6 | 7 | 18.3494 | 1.3 | 10.7942 | 7.1951 | 7.2331 | 7.1951 | 7.1951 | 12
5240 | 7 | 29 | 6 | 8 | 18.4494 | 1.7 | 10.8632 | 64.5351 | 76.3484 | 64.5351 | 64.5351 | 112
5241 | 7 | 29 | 6 | 9 | 19.3494 | 1.2 | 10.4797 | 145.7518 | 211.4563 | 153.5819 | 145.7518 | 281
5242 | 7 | 29 | 6 | 10 | 20.4494 | 1.6 | 10.4503 | 193.4387 | 376.52 | 258.6048 | 193.4387 | 483
5243 | 7 | 29 | 6 | 11 | 21.5494 | 1.6 | 10.8595 | 205.6439 | 435.2697 | 373.054 | 205.6439 | 659
5244 | 7 | 29 | 6 | 12 | 23.5494 | 0.9 | 10.9635 | 194.2663 | 356.605 | 464.7534 | 194.2663 | 766
5245 | 7 | 29 | 6 | 13 | 25.3494 | 1 | 10.9692 | 182.4814 | 187.1186 | 521.0484 | 182.4814 | 849
5246 | 7 | 29 | 6 | 14 | 25.9494 | 1.2 | 10.501 | 205.4972 | 205.4972 | 401.8193 | 317.2242 | 673
5247 | 7 | 29 | 6 | 15 | 25.2494 | 0.8 | 11.1124 | 205.8784 | 205.8784 | 378.6027 | 434.7402 | 667
5248 | 7 | 29 | 6 | 16 | 27.7494 | 0.8 | 9.7558 | 192.8892 | 192.8892 | 415.3077 | 794.3584 | 824
5249 | 7 | 29 | 6 | 17 | 28.5494 | 0.6 | 9.2158 | 211.2433 | 211.2433 | 292.3516 | 838.5464 | 723
5250 | 7 | 29 | 6 | 18 | 28.7494 | 0.6 | 8.3033 | 173.5086 | 173.5086 | 173.5086 | 845.0014 | 547.5
5251 | 7 | 29 | 6 | 19 | 28.3494 | 0.6 | 8.3594 | 99.8704 | 99.8704 | 99.8704 | 780.6111 | 314.9
5252 | 7 | 29 | 6 | 20 | 27.6494 | 1 | 7.5434 | 34.3199 | 34.3199 | 34.3199 | 365.337 | 81.1892
5253 | 7 | 29 | 6 | 21 | 26.3494 | 1.4 | 6.9828 | 0 | 0 | 0 | 0 | 0
5254 | 7 | 29 | 6 | 22 | 24.1494 | 1.1 | 6.3107 | 0 | 0 | 0 | 0 | 0
5255 | 7 | 29 | 6 | 23 | 23.5494 | 1 | 6.2711 | 0 | 0 | 0 | 0 | 0
5256 | 7 | 29 | 6 | 24 | 23.2494 | 1.4 | 5.6093 | 0 | 0 | 0 | 0 | 0
5257 | 7 | 29 | 7 | 1 | 23.2494 | 1.4 | 5.6093 | 0 | 0 | 0 | 0 | 0
5258 | 7 | 29 | 7 | 2 | 22.5494 | 1.4 | 5.5493 | 0 | 0 | 0 | 0 | 0
5259 | 7 | 29 | 7 | 3 | 22.0494 | 0.6 | 5.721 | 0 | 0 | 0 | 0 | 0
5260 | 7 | 29 | 7 | 4 | 21.3494 | 1.1 | 5.6418 | 0 | 0 | 0 | 0 | 0
5261 | 7 | 29 | 7 | 5 | 20.9494 | 0.8 | 5.8212 | 0 | 0 | 0 | 0 | 0
5262 | 7 | 29 | 7 | 6 | 20.3494 | 0.6 | 6.2202 | 0 | 0 | 0 | 0 | 0
5263 | 7 | 29 | 7 | 7 | 20.0494 | 0.4 | 6.4056 | 13.7821 | 13.9234 | 13.7821 | 13.7821 | 23
5264 | 7 | 29 | 7 | 8 | 20.5494 | 0.4 | 6.7642 | 84.146 | 115.6307 | 84.146 | 84.146 | 152
5265 | 7 | 29 | 7 | 9 | 21.6494 | 1.4 | 7.2425 | 165.8606 | 263.8367 | 177.865 | 165.8606 | 331
5266 | 7 | 29 | 7 | 10 | 22.7494 | 1.3 | 7.216 | 197.6538 | 402.0367 | 271.2394 | 197.6538 | 508
5267 | 7 | 29 | 7 | 11 | 24.3494 | 1.1 | 6.5832 | 205.9188 | 442.3651 | 379.6677 | 205.9188 | 668
5268 | 7 | 29 | 7 | 12 | 25.7494 | 0.6 | 6.3114 | 191.9789 | 364.6037 | 481.5198 | 191.9789 | 791
5269 | 7 | 29 | 7 | 13 | 27.3494 | 0.5 | 6.2411 | 179.2433 | 184.0898 | 536.5923 | 179.2433 | 871
5270 | 7 | 29 | 7 | 14 | 27.9494 | 1 | 5.741 | 170.2412 | 170.2412 | 562.092 | 391.8194 | 911
5271 | 7 | 29 | 7 | 15 | 28.2494 | 1.4 | 5.5975 | 176.3677 | 176.3677 | 519.2114 | 627.168 | 899
5272 | 7 | 29 | 7 | 16 | 28.9494 | 1.3 | 5.5758 | 190.8277 | 190.8277 | 425.5648 | 818.6501 | 840
5273 | 7 | 29 | 7 | 17 | 29.5494 | 1.1 | 6.0392 | 209.3114 | 209.3114 | 296.3585 | 865.5944 | 735
5274 | 7 | 29 | 7 | 18 | 29.5494 | 0.8 | 6.0392 | 172.8147 | 172.8147 | 172.8147 | 843.5445 | 544.3
5275 | 7 | 29 | 7 | 19 | 29.3494 | 0.5 | 6.2314 | 98.8927 | 98.8927 | 98.8927 | 778.5289 | 311.4
5276 | 7 | 29 | 7 | 20 | 28.1494 | 1.1 | 7.2781 | 33.1098 | 33.1098 | 33.1098 | 341.0848 | 76.5517
5277 | 7 | 29 | 7 | 21 | 26.2494 | 1.7 | 7.8198 | 0 | 0 | 0 | 0 | 0
5278 | 7 | 29 | 7 | 22 | 24.2494 | 0.4 | 8.4943 | 0 | 0 | 0 | 0 | 0
5279 | 7 | 29 | 7 | 23 | 23.0494 | 0.1 | 8.4401 | 0 | 0 | 0 | 0 | 0
5280 | 7 | 29 | 7 | 24 | 21.5494 | 0.1 | 8.6906 | 0 | 0 | 0 | 0 | 0
5281 | 7 | 30 | 1 | 1 | 20.3494 | 0.6 | 8.836 | 0 | 0 | 0 | 0 | 0
5282 | 7 | 30 | 1 | 2 | 19.9494 | 0.4 | 8.9184 | 0 | 0 | 0 | 0 | 0
5283 | 7 | 30 | 1 | 3 | 19.6494 | 0.6 | 9.0476 | 0 | 0 | 0 | 0 | 0
5284 | 7 | 30 | 1 | 4 | 20.2494 | 0.9 | 9.2417 | 0 | 0 | 0 | 0 | 0
5285 | 7 | 30 | 1 | 5 | 18.9494 | 0.7 | 8.3733 | 0 | 0 | 0 | 0 | 0
5286 | 7 | 30 | 1 | 6 | 18.7494 | 0.7 | 8.9668 | 0 | 0 | 0 | 0 | 0
5287 | 7 | 30 | 1 | 7 | 18.9494 | 1.3 | 9.223 | 9.5913 | 9.6605 | 9.5913 | 9.5913 | 16
5288 | 7 | 30 | 1 | 8 | 19.6494 | 1.2 | 9.4921 | 70.0501 | 86.9047 | 70.0501 | 70.0501 | 123
5289 | 7 | 30 | 1 | 9 | 20.5494 | 1.1 | 9.1039 | 131.7718 | 181.2294 | 138.0029 | 131.7718 | 248
5290 | 7 | 30 | 1 | 10 | 21.3494 | 1.1 | 8.9119 | 198.0317 | 285.1061 | 229.7509 | 198.0317 | 402
5291 | 7 | 30 | 1 | 11 | 22.7494 | 0.6 | 9.0014 | 201.6437 | 324.4109 | 292.5937 | 201.6437 | 509
5292 | 7 | 30 | 1 | 12 | 24.0494 | 0.3 | 9.1657 | 213.4623 | 295.0057 | 351.1839 | 213.4623 | 593
5293 | 7 | 30 | 1 | 13 | 25.8494 | 1 | 8.4946 | 185.6246 | 190.0368 | 516.4977 | 185.6246 | 830
5294 | 7 | 30 | 1 | 14 | 27.1494 | 1 | 8.9483 | 177.3666 | 177.3666 | 538.8584 | 380.4881 | 863
5295 | 7 | 30 | 1 | 15 | 28.3494 | 0.8 | 9.1078 | 184.3526 | 184.3526 | 496.4474 | 591.5851 | 848
5296 | 7 | 30 | 1 | 16 | 28.7494 | 1.1 | 8.8137 | 197.2217 | 197.2217 | 405.8343 | 749.0528 | 789
5297 | 7 | 30 | 1 | 17 | 29.4494 | 0.9 | 8.6509 | 203.4473 | 203.4473 | 285.4135 | 806.054 | 685
5298 | 7 | 30 | 1 | 18 | 29.5494 | 0.7 | 8.7016 | 172.0774 | 172.0774 | 172.0774 | 841.8572 | 540.9
5299 | 7 | 30 | 1 | 19 | 29.2494 | 0.6 | 8.8131 | 97.879 | 97.879 | 97.879 | 776.4602 | 307.8
5300 | 7 | 30 | 1 | 20 | 28.9494 | 0.4 | 8.6595 | 31.8669 | 31.8669 | 31.8669 | 317.4138 | 72.0136
5301 | 7 | 30 | 1 | 21 | 27.0494 | 0.2 | 10.2863 | 0 | 0 | 0 | 0 | 0
5302 | 7 | 30 | 1 | 22 | 24.7494 | 0.1 | 11.5939 | 0 | 0 | 0 | 0 | 0
5303 | 7 | 30 | 1 | 23 | 23.0494 | 0.1 | 11.3658 | 0 | 0 | 0 | 0 | 0
5304 | 7 | 30 | 1 | 24 | 22.6494 | 0.3 | 11.0887 | 0 | 0 | 0 | 0 | 0
5305 | 7 | 30 | 2 | 1 | 21.7494 | 0.4 | 10.9955 | 0 | 0 | 0 | 0 | 0
5306 | 7 | 30 | 2 | 2 | 21.8494 | 0.7 | 11.2348 | 0 | 0 | 0 | 0 | 0
5307 | 7 | 30 | 2 | 3 | 21.7494 | 0.9 | 11.1651 | 0 | 0 | 0 | 0 | 0
5308 | 7 | 30 | 2 | 4 | 21.0494 | 0.7 | 11.1754 | 0 | 0 | 0 | 0 | 0
5309 | 7 | 30 | 2 | 5 | 21.1494 | 1 | 10.9186 | 0 | 0 | 0 | 0 | 0
5310 | 7 | 30 | 2 | 6 | 20.8494 | 1 | 11.0364 | 0 | 0 | 0 | 0 | 0
5311 | 7 | 30 | 2 | 7 | 20.4494 | 1 | 11.076 | 8.9924 | 9.0539 | 8.9924 | 8.9924 | 15
5312 | 7 | 30 | 2 | 8 | 21.0494 | 0.9 | 10.526 | 68.0077 | 83.3636 | 68.0077 | 68.0077 | 119
5313 | 7 | 30 | 2 | 9 | 21.9494 | 1.3 | 10.6184 | 146.7217 | 215.8447 | 155.6775 | 146.7217 | 284
5314 | 7 | 30 | 2 | 10 | 23.0494 | 1 | 10.4486 | 187.7883 | 351.6465 | 248.1959 | 187.7883 | 455
5315 | 7 | 30 | 2 | 11 | 24.3494 | 0.9 | 10.5212 | 203.4895 | 407.0257 | 355.5417 | 203.4895 | 616
5316 | 7 | 30 | 2 | 12 | 26.6494 | 0.3 | 10.7245 | 204.4564 | 345.9716 | 445.1946 | 204.4564 | 738
5317 | 7 | 30 | 2 | 13 | 28.0494 | 0.6 | 10.4232 | 186.7846 | 191.0646 | 515.5836 | 186.7846 | 823
5318 | 7 | 30 | 2 | 14 | 29.5494 | 0.8 | 10.5788 | 177.8722 | 177.8722 | 541.2885 | 380.8033 | 861
5319 | 7 | 30 | 2 | 15 | 30.4494 | 1 | 10.2997 | 185.2591 | 185.2591 | 497.2578 | 589.2564 | 843
5320 | 7 | 30 | 2 | 16 | 31.1494 | 1 | 10.1374 | 193.991 | 193.991 | 423.1867 | 793.6212 | 819
5321 | 7 | 30 | 2 | 17 | 31.1494 | 1 | 10.1374 | 192.6612 | 192.6612 | 255.8651 | 645.9194 | 585
5322 | 7 | 30 | 2 | 18 | 31.3494 | 0.6 | 10.2553 | 168.7877 | 168.7877 | 168.7877 | 791.9675 | 516
5323 | 7 | 30 | 2 | 19 | 31.0494 | 0.6 | 10.3717 | 96.8222 | 96.8222 | 96.8222 | 773.9322 | 304
5324 | 7 | 30 | 2 | 20 | 30.2494 | 0.9 | 11.0206 | 30.5512 | 30.5512 | 30.5512 | 292.6048 | 67.4038
5325 | 7 | 30 | 2 | 21 | 28.9494 | 0.2 | 11.2525 | 0 | 0 | 0 | 0 | 0
5326 | 7 | 30 | 2 | 22 | 26.3494 | 0.1 | 12.0993 | 0 | 0 | 0 | 0 | 0
5327 | 7 | 30 | 2 | 23 | 24.7494 | 0.1 | 12.4094 | 0 | 0 | 0 | 0 | 0
5328 | 7 | 30 | 2 | 24 | 23.9494 | 0.3 | 11.8176 | 0 | 0 | 0 | 0 | 0
5329 | 7 | 30 | 3 | 1 | 23.4494 | 0.1 | 11.4607 | 0 | 0 | 0 | 0 | 0
5330 | 7 | 30 | 3 | 2 | 22.4494 | 0.5 | 11.1295 | 0 | 0 | 0 | 0 | 0
5331 | 7 | 30 | 3 | 3 | 22.5494 | 0.9 | 11.3767 | 0 | 0 | 0 | 0 | 0
5332 | 7 | 30 | 3 | 4 | 22.3494 | 1.4 | 11.4128 | 0 | 0 | 0 | 0 | 0
5333 | 7 | 30 | 3 | 5 | 21.9494 | 1 | 11.6486 | 0 | 0 | 0 | 0 | 0
5334 | 7 | 30 | 3 | 6 | 21.1494 | 0.7 | 11.2455 | 0 | 0 | 0 | 0 | 0
5335 | 7 | 30 | 3 | 7 | 20.2494 | 0.2 | 11.0922 | 8.3934 | 8.4476 | 8.3934 | 8.3934 | 14
5336 | 7 | 30 | 3 | 8 | 20.7494 | 0.5 | 10.9675 | 64.4229 | 77.0854 | 64.4229 | 64.4229 | 112
5337 | 7 | 30 | 3 | 9 | 21.8494 | 1.4 | 10.8935 | 138.0131 | 196.0744 | 145.7497 | 138.0131 | 263
5338 | 7 | 30 | 3 | 10 | 23.2494 | 1.1 | 10.7634 | 182.0356 | 327.5512 | 236.3387 | 182.0356 | 429
5339 | 7 | 30 | 3 | 11 | 24.7494 | 0.9 | 10.5774 | 210.5129 | 368.5972 | 329.6276 | 210.5129 | 572
5340 | 7 | 30 | 3 | 12 | 27.3494 | 0.5 | 10.4719 | 205.4039 | 340.1608 | 436.3658 | 205.4039 | 719
5341 | 7 | 30 | 3 | 13 | 28.3494 | 1 | 10.6099 | 190.3407 | 194.2792 | 502.6696 | 190.3407 | 796
5342 | 7 | 30 | 3 | 14 | 29.5494 | 1 | 11.3867 | 187.2956 | 187.2956 | 514.449 | 368.8555 | 831
5343 | 7 | 30 | 3 | 15 | 30.5494 | 1 | 11.2149 | 188.1264 | 188.1264 | 489.4678 | 575.3476 | 823
5344 | 7 | 30 | 3 | 16 | 31.2494 | 1 | 10.4924 | 204.8634 | 204.8634 | 362.1094 | 611.7495 | 680
5345 | 7 | 30 | 3 | 17 | 30.9494 | 0.6 | 9.7299 | 180.6509 | 180.6509 | 221.8493 | 468.9394 | 468
5346 | 7 | 30 | 3 | 18 | 31.1494 | 1.3 | 10.1374 | 166.2926 | 166.2926 | 166.2926 | 759.9065 | 499
5347 | 7 | 30 | 3 | 19 | 29.9494 | 1.7 | 11.3806 | 95.7366 | 95.7366 | 95.7366 | 771.8706 | 300.2
5348 | 7 | 30 | 3 | 20 | 29.8494 | 0.7 | 12.1382 | 29.1786 | 29.1786 | 29.1786 | 267.5926 | 62.8217
5349 | 7 | 30 | 3 | 21 | 28.3494 | 0.2 | 12.6239 | 0 | 0 | 0 | 0 | 0
5350 | 7 | 30 | 3 | 22 | 25.5494 | 0.1 | 13.6718 | 0 | 0 | 0 | 0 | 0
5351 | 7 | 30 | 3 | 23 | 24.3494 | 0.3 | 13.5073 | 0 | 0 | 0 | 0 | 0
5352 | 7 | 30 | 3 | 24 | 23.9494 | 0.6 | 12.2063 | 0 | 0 | 0 | 0 | 0
5353 | 7 | 30 | 4 | 1 | 25.0494 | 0.5 | 9.122 | 0 | 0 | 0 | 0 | 0
5354 | 7 | 30 | 4 | 2 | 25.3494 | 1.3 | 7.6172 | 0 | 0 | 0 | 0 | 0
5355 | 7 | 30 | 4 | 3 | 25.1494 | 1 | 6.7036 | 0 | 0 | 0 | 0 | 0
5356 | 7 | 30 | 4 | 4 | 25.0494 | 0.6 | 6.0517 | 0 | 0 | 0 | 0 | 0
5357 | 7 | 30 | 4 | 5 | 24.2494 | 0.9 | 6.9327 | 0 | 0 | 0 | 0 | 0
5358 | 7 | 30 | 4 | 6 | 23.9494 | 1.1 | 7.1902 | 0 | 0 | 0 | 0 | 0
5359 | 7 | 30 | 4 | 7 | 22.8494 | 0.4 | 7.7983 | 7.7943 | 7.8417 | 7.7943 | 7.7943 | 13
5360 | 7 | 30 | 4 | 8 | 22.2494 | 0.5 | 7.5158 | 65.4117 | 79.138 | 65.4117 | 65.4117 | 114
5361 | 7 | 30 | 4 | 9 | 23.0494 | 1.1 | 7.8945 | 146.1429 | 215.9241 | 155.7059 | 146.1429 | 283
5362 | 7 | 30 | 4 | 10 | 24.5494 | 1 | 8.4512 | 189.6619 | 362.8705 | 255.106 | 189.6619 | 465
5363 | 7 | 30 | 4 | 11 | 25.6494 | 1 | 8.3932 | 203.4624 | 407.5627 | 358.6072 | 203.4624 | 615
5364 | 7 | 30 | 4 | 12 | 26.8494 | 1.1 | 7.8769 | 204.1784 | 349.3801 | 454.9764 | 204.1784 | 746
5365 | 7 | 30 | 4 | 13 | 28.9494 | 0.5 | 7.6282 | 186.2365 | 190.3573 | 526.3189 | 186.2365 | 830
5366 | 7 | 30 | 4 | 14 | 29.9494 | 0.9 | 8.3599 | 176.2073 | 176.2073 | 557.7792 | 386.6861 | 876
5367 | 7 | 30 | 4 | 15 | 30.3494 | 1.2 | 9.1167 | 182.6068 | 182.6068 | 516.4259 | 608.2962 | 864
5368 | 7 | 30 | 4 | 16 | 31.1494 | 1 | 8.669 | 195.7687 | 195.7687 | 424.4364 | 780.9919 | 807
5369 | 7 | 30 | 4 | 17 | 31.6494 | 1.2 | 7.7179 | 216.8078 | 216.8078 | 303.9571 | 812.0579 | 704
5370 | 7 | 30 | 4 | 18 | 31.2494 | 1.7 | 8.4246 | 168.8382 | 168.8382 | 168.8382 | 820.4823 | 523
5371 | 7 | 30 | 4 | 19 | 30.3494 | 1.9 | 9.9588 | 94.6081 | 94.6081 | 94.6081 | 769.3269 | 296.2
5372 | 7 | 30 | 4 | 20 | 29.3494 | 2 | 11.5204 | 27.769 | 27.769 | 27.769 | 243.2403 | 58.3565
5373 | 7 | 30 | 4 | 21 | 28.0494 | 0.6 | 11.9055 | 0 | 0 | 0 | 0 | 0
5374 | 7 | 30 | 4 | 22 | 25.7494 | 0.5 | 12.5354 | 0 | 0 | 0 | 0 | 0
5375 | 7 | 30 | 4 | 23 | 24.7494 | 0.1 | 12.4094 | 0 | 0 | 0 | 0 | 0
5376 | 7 | 30 | 4 | 24 | 23.5494 | 0.1 | 12.4799 | 0 | 0 | 0 | 0 | 0
5377 | 7 | 30 | 5 | 1 | 22.3494 | 0.2 | 11.0608 | 0 | 0 | 0 | 0 | 0
5378 | 7 | 30 | 5 | 2 | 21.5494 | 0.1 | 9.6898 | 0 | 0 | 0 | 0 | 0
5379 | 7 | 30 | 5 | 3 | 21.2494 | 0.1 | 9.02 | 0 | 0 | 0 | 0 | 0
5380 | 7 | 30 | 5 | 4 | 21.0494 | 0.1 | 8.9083 | 0 | 0 | 0 | 0 | 0
5381 | 7 | 30 | 5 | 5 | 20.9494 | 0.1 | 8.853 | 0 | 0 | 0 | 0 | 0
5382 | 7 | 30 | 5 | 6 | 21.7494 | 0.6 | 9.136 | 0 | 0 | 0 | 0 | 0
5383 | 7 | 30 | 5 | 7 | 22.1494 | 1 | 8.1576 | 6.5959 | 6.6303 | 6.5959 | 6.5959 | 11
5384 | 7 | 30 | 5 | 8 | 24.3494 | 1.4 | 6.779 | 77.2382 | 102.9779 | 77.2382 | 77.2382 | 138
5385 | 7 | 30 | 5 | 9 | 25.2494 | 2.2 | 6.1249 | 157.5204 | 245.6467 | 169.9409 | 157.5204 | 311
5386 | 7 | 30 | 5 | 10 | 26.2494 | 3.4 | 5.8465 | 195.9397 | 398.5317 | 273.4567 | 195.9397 | 500
5387 | 7 | 30 | 5 | 11 | 27.0494 | 4.1 | 5.444 | 205.666 | 435.9874 | 382.3236 | 205.666 | 654
5388 | 7 | 30 | 5 | 12 | 28.0494 | 3.5 | 5.5321 | 194.0739 | 364.0707 | 490.0583 | 194.0739 | 780
5389 | 7 | 30 | 5 | 13 | 28.6494 | 3.5 | 5.2278 | 181.3454 | 185.6036 | 550.3054 | 181.3454 | 864
5390 | 7 | 30 | 5 | 14 | 29.1494 | 3.4 | 4.866 | 172.1886 | 172.1886 | 579.0164 | 395.2614 | 905
5391 | 7 | 30 | 5 | 15 | 29.5494 | 3.4 | 4.7163 | 175.7683 | 175.7683 | 545.1009 | 643.1689 | 909
5392 | 7 | 30 | 5 | 16 | 28.9494 | 3.6 | 4.8096 | 203.3651 | 203.3651 | 349.2679 | 572.6949 | 658
5393 | 7 | 30 | 5 | 17 | 27.8494 | 3.7 | 4.7488 | 185.7785 | 185.7785 | 236.9743 | 527.2096 | 505
5394 | 7 | 30 | 5 | 18 | 26.8494 | 4.4 | 4.4768 | 132.7769 | 132.7769 | 132.7769 | 270.3073 | 270
5395 | 7 | 30 | 5 | 19 | 26.5494 | 5.5 | 4.1765 | 93.4486 | 93.4486 | 93.4486 | 767.3064 | 292.2
5396 | 7 | 30 | 5 | 20 | 25.4494 | 6.2 | 3.7046 | 28.2256 | 28.2256 | 28.2256 | 183.1463 | 54.8352
5397 | 7 | 30 | 5 | 21 | 24.4494 | 6.7 | 3.0993 | 0 | 0 | 0 | 0 | 0
5398 | 7 | 30 | 5 | 22 | 23.5494 | 5.4 | 3.1198 | 0 | 0 | 0 | 0 | 0
5399 | 7 | 30 | 5 | 23 | 22.5494 | 4 | 3.4567 | 0 | 0 | 0 | 0 | 0
5400 | 7 | 30 | 5 | 24 | 20.3494 | 1.9 | 8.6815 | 0 | 0 | 0 | 0 | 0
5401 | 7 | 30 | 6 | 1 | 19.1494 | 1.8 | 8.1935 | 0 | 0 | 0 | 0 | 0
5402 | 7 | 30 | 6 | 2 | 18.7494 | 0.7 | 7.292 | 0 | 0 | 0 | 0 | 0
5403 | 7 | 30 | 6 | 3 | 18.4494 | 0.2 | 7.4279 | 0 | 0 | 0 | 0 | 0
5404 | 7 | 30 | 6 | 4 | 17.7494 | 0.3 | 7.7584 | 0 | 0 | 0 | 0 | 0
5405 | 7 | 30 | 6 | 5 | 17.9494 | 0.1 | 8.1234 | 0 | 0 | 0 | 0 | 0
5406 | 7 | 30 | 6 | 6 | 17.7494 | 0.1 | 8.0204 | 0.59997 | 0.60115 | 0.59997 | 0.59997 | 1
5407 | 7 | 30 | 6 | 7 | 17.8494 | 0.2 | 7.8081 | 2.3995 | 2.4041 | 2.3995 | 2.3995 | 4
5408 | 7 | 30 | 6 | 8 | 17.6494 | 0.1 | 7.8392 | 22.1537 | 22.3696 | 22.1537 | 22.1537 | 37
5409 | 7 | 30 | 6 | 9 | 18.5494 | 0.1 | 7.6128 | 129.721 | 179.4459 | 136.9282 | 129.721 | 244
5410 | 7 | 30 | 6 | 10 | 20.3494 | 0.6 | 6.2202 | 197.1578 | 407.6029 | 278.7161 | 197.1578 | 508
5411 | 7 | 30 | 6 | 11 | 20.7494 | 1 | 5.7493 | 203.5805 | 409.5101 | 362.9867 | 203.5805 | 616
5412 | 7 | 30 | 6 | 12 | 21.9494 | 0.9 | 5.8547 | 195.9868 | 358.6883 | 481.6174 | 195.9868 | 761
5413 | 7 | 30 | 6 | 13 | 22.9494 | 0.8 | 5.8662 | 183.7387 | 187.6771 | 545.5687 | 183.7387 | 850
5414 | 7 | 30 | 6 | 14 | 23.4494 | 1.6 | 5.8629 | 177.1343 | 177.1343 | 564.0248 | 388.031 | 873
5415 | 7 | 30 | 6 | 15 | 24.1494 | 1.6 | 5.7317 | 180.726 | 180.726 | 533.033 | 623.2061 | 879
5416 | 7 | 30 | 6 | 16 | 24.7494 | 1.2 | 5.7434 | 194.0237 | 194.0237 | 440.2505 | 810.5235 | 824
5417 | 7 | 30 | 6 | 17 | 25.3494 | 1.8 | 5.7472 | 216.3864 | 216.3864 | 311.507 | 836.0011 | 713
5418 | 7 | 30 | 6 | 18 | 25.3494 | 1.8 | 5.9545 | 167.9461 | 167.9461 | 167.9461 | 834.4263 | 522.9
5419 | 7 | 30 | 6 | 19 | 24.9494 | 1.8 | 6.2179 | 92.2565 | 92.2565 | 92.2565 | 765.2023 | 288.1
5420 | 7 | 30 | 6 | 20 | 24.2494 | 1.8 | 6.738 | 26.3525 | 26.3525 | 26.3525 | 161.7856 | 50.3759
5421 | 7 | 30 | 6 | 21 | 22.7494 | 1.5 | 7.3941 | 0 | 0 | 0 | 0 | 0
5422 | 7 | 30 | 6 | 22 | 20.7494 | 1.3 | 7.4791 | 0 | 0 | 0 | 0 | 0
5423 | 7 | 30 | 6 | 23 | 20.7494 | 1 | 8.1105 | 0 | 0 | 0 | 0 | 0
5424 | 7 | 30 | 6 | 24 | 20.7494 | 0.2 | 8.4267 | 0 | 0 | 0 | 0 | 0
5425 | 8 | 30 | 7 | 1 | 22.0494 | 0.2 | 13.1088 | 0 | 0 | 0 | 0 | 0
5426 | 8 | 30 | 7 | 2 | 22.0494 | 0.2 | 13.1088 | 0 | 0 | 0 | 0 | 0
5427 | 8 | 30 | 7 | 3 | 22.0494 | 0.2 | 13.2827 | 0 | 0 | 0 | 0 | 0
5428 | 8 | 30 | 7 | 4 | 21.8494 | 0.2 | 13.29 | 0 | 0 | 0 | 0 | 0
5429 | 8 | 30 | 7 | 5 | 21.7494 | 0.2 | 13.2073 | 0 | 0 | 0 | 0 | 0
5430 | 8 | 30 | 7 | 6 | 21.4494 | 0.1 | 13.1296 | 0.59997 | 0.60122 | 0.59997 | 0.59997 | 1
5431 | 8 | 30 | 7 | 7 | 21.4494 | 0.1 | 13.2973 | 8.3934 | 8.4506 | 8.3934 | 8.3934 | 14
5432 | 8 | 30 | 7 | 8 | 21.4494 | 0.1 | 13.2973 | 23.9459 | 24.2001 | 23.9459 | 23.9459 | 40
5433 | 8 | 30 | 7 | 9 | 22.0494 | 0.4 | 13.1088 | 117.7214 | 155.1261 | 123.2965 | 117.7214 | 217
5434 | 8 | 30 | 7 | 10 | 22.5494 | 0.6 | 12.6267 | 175.7824 | 236.2765 | 199.5329 | 175.7824 | 343
5435 | 8 | 30 | 7 | 11 | 23.8494 | 0.5 | 12.325 | 198.3555 | 314.6115 | 289.194 | 198.3555 | 491
5436 | 8 | 30 | 7 | 12 | 25.5494 | 0.1 | 12.8131 | 206.3641 | 272.4372 | 323.3488 | 206.3641 | 533
5437 | 8 | 30 | 7 | 13 | 26.9494 | 0.1 | 13.2419 | 212.1734 | 213.6202 | 354.7104 | 212.1734 | 578
5438 | 8 | 30 | 7 | 14 | 28.0494 | 0.1 | 13.8927 | 195.4047 | 195.4047 | 490.3387 | 355.248 | 769
5439 | 8 | 30 | 7 | 15 | 29.3494 | 0.1 | 14.1985 | 201.3853 | 201.3853 | 443.6109 | 503.3149 | 733
5440 | 8 | 30 | 7 | 16 | 29.1494 | 0.1 | 14.0318 | 195.7005 | 195.7005 | 308.0097 | 473.8483 | 564
5441 | 8 | 30 | 7 | 17 | 27.0494 | 3 | 12.1507 | 172.4153 | 172.4153 | 211.2452 | 419.5518 | 427
5442 | 8 | 30 | 7 | 18 | 22.7494 | 3.2 | 10.9772 | 91.6518 | 91.6518 | 91.6518 | 136.61 | 169
5443 | 8 | 30 | 7 | 19 | 22.4494 | 2.4 | 11.8383 | 79.4723 | 79.4723 | 79.4723 | 237.1259 | 163
5444 | 8 | 30 | 7 | 20 | 22.7494 | 1.5 | 12.0601 | 23.4706 | 23.4706 | 23.4706 | 124.1263 | 43.6538
5445 | 8 | 30 | 7 | 21 | 22.7494 | 1.2 | 12.0601 | 0 | 0 | 0 | 0 | 0
5446 | 8 | 30 | 7 | 22 | 22.5494 | 1.8 | 11.7333 | 0 | 0 | 0 | 0 | 0
5447 | 8 | 30 | 7 | 23 | 19.9494 | 1.4 | 13.0157 | 0 | 0 | 0 | 0 | 0
5448 | 8 | 30 | 7 | 24 | 18.5494 | 15 | 13.4458 | 0 | 0 | 0 | 0 | 0
5449 | 8 | 31 | 1 | 1 | 18.7494 | 2.1 | 13.1931 | 0 | 0 | 0 | 0 | 0
5450 | 8 | 31 | 1 | 2 | 18.5494 | 1.5 | 12.0472 | 0 | 0 | 0 | 0 | 0
5451 | 8 | 31 | 1 | 3 | 19.1494 | 0.7 | 12.2267 | 0 | 0 | 0 | 0 | 0
5452 | 8 | 31 | 1 | 4 | 19.0494 | 0.8 | 11.7174 | 0 | 0 | 0 | 0 | 0
5453 | 8 | 31 | 1 | 5 | 18.5494 | 0.7 | 11.3502 | 0 | 0 | 0 | 0 | 0
5454 | 8 | 31 | 1 | 6 | 18.3494 | 0.4 | 11.4812 | 0 | 0 | 0 | 0 | 0
5455 | 8 | 31 | 1 | 7 | 17.9494 | 0.4 | 11.4593 | 11.9865 | 12.1049 | 11.9865 | 11.9865 | 20
5456 | 8 | 31 | 1 | 8 | 18.7494 | 0.7 | 11.0729 | 84.1222 | 120.4906 | 84.1222 | 84.1222 | 153
5457 | 8 | 31 | 1 | 9 | 19.9494 | 6 | 10.8846 | 163.8726 | 266.7859 | 179.6444 | 163.8726 | 328
5458 | 8 | 31 | 1 | 10 | 20.8494 | 12.9 | 11.0364 | 195.9979 | 403.4237 | 278.5107 | 195.9979 | 502
5459 | 8 | 31 | 1 | 11 | 22.1494 | 9.3 | 11.0983 | 205.9417 | 441.7363 | 391.9499 | 205.9417 | 659
5460 | 8 | 31 | 1 | 12 | 24.0494 | 2.6 | 11.3044 | 194.9809 | 364.6154 | 497.9601 | 194.9809 | 777
5461 | 8 | 31 | 1 | 13 | 25.8494 | 4.2 | 10.6547 | 183.7278 | 187.1972 | 555.0946 | 183.7278 | 853
5462 | 8 | 31 | 1 | 14 | 26.7494 | 9.8 | 11.0176 | 176.1853 | 176.1853 | 578.7393 | 393.118 | 883
5463 | 8 | 31 | 1 | 15 | 28.1494 | 14.3 | 10.9814 | 184.2629 | 184.2629 | 529.9476 | 611.917 | 859
5464 | 8 | 31 | 1 | 16 | 28.9494 | 8 | 10.9922 | 198.5475 | 198.5475 | 428.2458 | 761.2746 | 787
5465 | 8 | 31 | 1 | 17 | 29.2494 | 7.8 | 10.6587 | 202.8903 | 202.8903 | 300.4972 | 810.0714 | 675
5466 | 8 | 31 | 1 | 18 | 28.9494 | 11.6 | 10.2127 | 162.7432 | 162.7432 | 162.7432 | 768.0632 | 488
5467 | 8 | 31 | 1 | 19 | 27.7494 | 9.3 | 10.724 | 93.8211 | 93.8211 | 93.8211 | 376.6177 | 207
5468 | 8 | 31 | 1 | 20 | 26.2494 | 7 | 12.4728 | 22.5392 | 22.5392 | 22.5392 | 120.2762 | 41.5941
5469 | 8 | 31 | 1 | 21 | 25.3494 | 4.7 | 13.5068 | 0 | 0 | 0 | 0 | 0
5470 | 8 | 31 | 1 | 22 | 23.7494 | 2.4 | 13.0193 | 0 | 0 | 0 | 0 | 0
5471 | 8 | 31 | 1 | 23 | 22.3494 | 0.1 | 13.1786 | 0 | 0 | 0 | 0 | 0
5472 | 8 | 31 | 1 | 24 | 21.5494 | 1 | 12.5381 | 0 | 0 | 0 | 0 | 0
5473 | 8 | 31 | 2 | 1 | 20.9494 | 1.7 | 12.4003 | 0 | 0 | 0 | 0 | 0
5474 | 8 | 31 | 2 | 2 | 20.6494 | 3.5 | 12.4872 | 0 | 0 | 0 | 0 | 0
5475 | 8 | 31 | 2 | 3 | 20.2494 | 4.9 | 12.4872 | 0 | 0 | 0 | 0 | 0
5476 | 8 | 31 | 2 | 4 | 20.2494 | 8.4 | 12.3319 | 0 | 0 | 0 | 0 | 0
5477 | 8 | 31 | 2 | 5 | 20.2494 | 12.2 | 12.3319 | 0 | 0 | 0 | 0 | 0
5478 | 8 | 31 | 2 | 6 | 19.5494 | 3.7 | 11.9467 | 0 | 0 | 0 | 0 | 0
5479 | 8 | 31 | 2 | 7 | 18.7494 | 0.2 | 11.6369 | 9.5913 | 9.6682 | 9.5913 | 9.5913 | 16
5480 | 8 | 31 | 2 | 8 | 19.6494 | 0.1 | 11.5746 | 81.7385 | 115.4568 | 81.7385 | 81.7385 | 148
5481 | 8 | 31 | 2 | 9 | 20.9494 | 1.1 | 11.2673 | 162.221 | 263.1169 | 178.1179 | 162.221 | 324
5482 | 8 | 31 | 2 | 10 | 22.6494 | 2.5 | 11.4472 | 194.8999 | 398.263 | 276.8771 | 194.8999 | 496
5483 | 8 | 31 | 2 | 11 | 24.1494 | 0.1 | 11.5701 | 205.7124 | 437.3584 | 390.2304 | 205.7124 | 652
5484 | 8 | 31 | 2 | 12 | 26.4494 | 3.2 | 11.9467 | 195.843 | 362.8935 | 496.8941 | 195.843 | 770
5485 | 8 | 31 | 2 | 13 | 27.2494 | 7.3 | 12.0604 | 185.3273 | 188.4417 | 553.3313 | 185.3273 | 844
5486 | 8 | 31 | 2 | 14 | 28.3494 | 11.5 | 12.6239 | 177.7764 | 177.7764 | 577.4221 | 391.9424 | 874
5487 | 8 | 31 | 2 | 15 | 29.3494 | 14.5 | 13.1245 | 185.9758 | 185.9758 | 528.1173 | 606.0834 | 849
5488 | 8 | 31 | 2 | 16 | 30.1494 | 11.4 | 13.1943 | 199.4404 | 199.4404 | 427.3752 | 751.8361 | 779
5489 | 8 | 31 | 2 | 17 | 30.1494 | 11.4 | 12.6333 | 202.358 | 202.358 | 298.971 | 789.9615 | 662
5490 | 8 | 31 | 2 | 18 | 29.6494 | 21.6 | 12.5406 | 164.8242 | 164.8242 | 164.8242 | 825.3029 | 509
5491 | 8 | 31 | 2 | 19 | 29.3494 | 18 | 13.1245 | 88.4581 | 88.4581 | 88.4581 | 758.297 | 275.1
5492 | 8 | 31 | 2 | 20 | 28.5494 | 14.4 | 13.5423 | 20.5356 | 20.5356 | 20.5356 | 99.8129 | 37.1826
5493 | 8 | 31 | 2 | 21 | 26.7494 | 10.9 | 14.4688 | 0 | 0 | 0 | 0 | 0
5494 | 8 | 31 | 2 | 22 | 24.9494 | 7.3 | 14.2193 | 0 | 0 | 0 | 0 | 0
5495 | 8 | 31 | 2 | 23 | 23.5494 | 3.7 | 14.3857 | 0 | 0 | 0 | 0 | 0
5496 | 8 | 31 | 2 | 24 | 22.5494 | 0.1 | 14.6011 | 0 | 0 | 0 | 0 | 0
5497 | 8 | 31 | 3 | 1 | 21.9494 | 0.2 | 14.0655 | 0 | 0 | 0 | 0 | 0
5498 | 8 | 31 | 3 | 2 | 21.4494 | 0.5 | 14.1367 | 0 | 0 | 0 | 0 | 0
5499 | 8 | 31 | 3 | 3 | 21.7494 | 1.8 | 14.0621 | 0 | 0 | 0 | 0 | 0
5500 | 8 | 31 | 3 | 4 | 21.8494 | 1 | 13.8059 | 0 | 0 | 0 | 0 | 0
5501 | 8 | 31 | 3 | 5 | 21.7494 | 3 | 13.549 | 0 | 0 | 0 | 0 | 0
5502 | 8 | 31 | 3 | 6 | 21.8494 | 4.5 | 13.29 | 1.1999 | 1.2061 | 1.1999 | 1.1999 | 2
5503 | 8 | 31 | 3 | 7 | 21.6494 | 6.3 | 12.9555 | 6.5959 | 6.6328 | 6.5959 | 6.5959 | 11
5504 | 8 | 31 | 3 | 8 | 21.6494 | 2.2 | 12.9555 | 56.9846 | 65.724 | 56.9846 | 56.9846 | 98
5505 | 8 | 31 | 3 | 9 | 22.3494 | 2.4 | 13.1786 | 123.7887 | 168.9325 | 131.1001 | 123.7887 | 231
5506 | 8 | 31 | 3 | 10 | 23.9494 | 0.1 | 12.9851 | 181.7622 | 333.3796 | 243.7048 | 181.7622 | 430
5507 | 8 | 31 | 3 | 11 | 24.9494 | 0.1 | 12.9751 | 203.4886 | 336.6533 | 310.6127 | 203.4886 | 521
5508 | 8 | 31 | 3 | 12 | 25.9494 | 0.1 | 12.9073 | 206.2113 | 322.8526 | 418.357 | 206.2113 | 663
5509 | 8 | 31 | 3 | 13 | 26.8494 | 0.1 | 13.3945 | 231.3297 | 231.8846 | 305.1524 | 231.3297 | 491
5510 | 8 | 31 | 3 | 14 | 26.5494 | 0.1 | 13.8389 | 185.7309 | 185.7309 | 216.9233 | 202.3552 | 356
5511 | 8 | 31 | 3 | 15 | 26.9494 | 0.1 | 14.1759 | 190.9043 | 190.9043 | 224.7504 | 232.1541 | 373
5512 | 8 | 31 | 3 | 16 | 27.2494 | 0.1 | 14.1954 | 184.3813 | 184.3813 | 250.0805 | 341.896 | 441
5513 | 8 | 31 | 3 | 17 | 27.7494 | 0.1 | 14.3813 | 174.7943 | 174.7943 | 221.158 | 450.586 | 444
5514 | 8 | 31 | 3 | 18 | 28.4494 | 0.1 | 14.2272 | 144.5293 | 144.5293 | 144.5293 | 617.4006 | 407
5515 | 8 | 31 | 3 | 19 | 27.2494 | 0.1 | 14.9102 | 87.077 | 87.077 | 87.077 | 330.9991 | 188
5516 | 8 | 31 | 3 | 20 | 25.5494 | 0.1 | 14.3173 | 18.4713 | 18.4713 | 18.4713 | 80.5025 | 32.8506
5517 | 8 | 31 | 3 | 21 | 24.6494 | 0.1 | 13.9612 | 0 | 0 | 0 | 0 | 0
5518 | 8 | 31 | 3 | 22 | 23.4494 | 0.1 | 14.8675 | 0 | 0 | 0 | 0 | 0
5519 | 8 | 31 | 3 | 23 | 22.9494 | 0.1 | 15.153 | 0 | 0 | 0 | 0 | 0
5520 | 8 | 31 | 3 | 24 | 22.4494 | 0.1 | 14.8686 | 0 | 0 | 0 | 0 | 0
5521 | 8 | 31 | 4 | 1 | 21.5494 | 0.1 | 14.5641 | 0 | 0 | 0 | 0 | 0
5522 | 8 | 31 | 4 | 2 | 20.8494 | 0.1 | 14.4241 | 0 | 0 | 0 | 0 | 0
5523 | 8 | 31 | 4 | 3 | 20.5494 | 0.1 | 14.6315 | 0 | 0 | 0 | 0 | 0
5524 | 8 | 31 | 4 | 4 | 20.3494 | 0.1 | 14.4478 | 0 | 0 | 0 | 0 | 0
5525 | 8 | 31 | 4 | 5 | 19.8494 | 0.1 | 14.15 | 0 | 0 | 0 | 0 | 0
5526 | 8 | 31 | 4 | 6 | 19.4494 | 0.1 | 13.9435 | 0 | 0 | 0 | 0 | 0
5527 | 8 | 31 | 4 | 7 | 19.2494 | 0.1 | 13.6206 | 8.9924 | 9.062 | 8.9924 | 8.9924 | 15
5528 | 8 | 31 | 4 | 8 | 20.5494 | 0.1 | 13.6771 | 79.7388 | 112.0718 | 79.7388 | 79.7388 | 144
5529 | 8 | 31 | 4 | 9 | 22.2494 | 0.2 | 12.5695 | 158.0887 | 253.5737 | 173.9822 | 158.0887 | 314
5530 | 8 | 31 | 4 | 10 | 23.6494 | 1.5 | 11.793 | 192.6129 | 387.9355 | 273.4971 | 192.6129 | 484
5531 | 8 | 31 | 4 | 11 | 25.2494 | 0.8 | 11.7414 | 204.8748 | 425.6371 | 384.2535 | 204.8748 | 634
5532 | 8 | 31 | 4 | 12 | 26.8494 | 0.1 | 12.4682 | 197.5701 | 358.6403 | 493.289 | 197.5701 | 754
5533 | 8 | 31 | 4 | 13 | 28.3494 | 0.5 | 13.1294 | 186.6945 | 189.1065 | 557.4356 | 186.6945 | 838
5534 | 8 | 31 | 4 | 14 | 29.5494 | 2 | 12.4672 | 179.7837 | 179.7837 | 579.7358 | 391.7972 | 864
5535 | 8 | 31 | 4 | 15 | 30.5494 | 7.4 | 12.9321 | 186.9071 | 186.9071 | 534.8593 | 607.8364 | 846
5536 | 8 | 31 | 4 | 16 | 31.0494 | 30 | 13.0189 | 199.7108 | 199.7108 | 435.2369 | 758.3656 | 780
5537 | 8 | 31 | 4 | 17 | 31.5494 | 30 | 10.9776 | 202.9241 | 202.9241 | 312.4171 | 840.1364 | 685
5538 | 8 | 31 | 4 | 18 | 31.7494 | 28.4 | 10.4947 | 162.9726 | 162.9726 | 162.9726 | 827.3977 | 502.7
5539 | 8 | 31 | 4 | 19 | 30.9494 | 19.5 | 10.8947 | 85.7611 | 85.7611 | 85.7611 | 754.4122 | 266.1
5540 | 8 | 31 | 4 | 20 | 29.7494 | 13 | 12.0673 | 16.2982 | 16.2982 | 16.2982 | 62.0484 | 28.5002
5541 | 8 | 31 | 4 | 21 | 27.2494 | 6.6 | 12.7704 | 0 | 0 | 0 | 0 | 0
5542 | 8 | 31 | 4 | 22 | 24.8494 | 0.1 | 13.3079 | 0 | 0 | 0 | 0 | 0
5543 | 8 | 31 | 4 | 23 | 23.7494 | 2.5 | 13.0193 | 0 | 0 | 0 | 0 | 0
5544 | 8 | 31 | 4 | 24 | 23.1494 | 0.8 | 12.7327 | 0 | 0 | 0 | 0 | 0
5545 | 8 | 31 | 5 | 1 | 22.7494 | 0.9 | 12.7841 | 0 | 0 | 0 | 0 | 0
5546 | 8 | 31 | 5 | 2 | 21.9494 | 4.4 | 12.3373 | 0 | 0 | 0 | 0 | 0
5547 | 8 | 31 | 5 | 3 | 21.1494 | 0.4 | 11.9004 | 0 | 0 | 0 | 0 | 0
5548 | 8 | 31 | 5 | 4 | 21.0494 | 3.1 | 12.4783 | 0 | 0 | 0 | 0 | 0
5549 | 8 | 31 | 5 | 5 | 20.8494 | 2.6 | 12.6451 | 0 | 0 | 0 | 0 | 0
5550 | 8 | 31 | 5 | 6 | 20.7494 | 2.1 | 12.7262 | 0 | 0 | 0 | 0 | 0
5551 | 8 | 31 | 5 | 7 | 20.7494 | 0.7 | 12.7262 | 4.7978 | 4.8179 | 4.7978 | 4.7978 | 8
5552 | 8 | 31 | 5 | 8 | 20.7494 | 1 | 12.5659 | 31.7052 | 32.1693 | 31.7052 | 31.7052 | 53
5553 | 8 | 31 | 5 | 9 | 21.4494 | 2.2 | 12.6273 | 53.6048 | 54.8232 | 53.8132 | 53.6048 | 90
5554 | 8 | 31 | 5 | 10 | 22.2494 | 2.1 | 12.9211 | 99.3831 | 110.6518 | 104.1136 | 99.3831 | 175
5555 | 8 | 31 | 5 | 11 | 23.7494 | 1 | 13.0193 | 193.0242 | 237.2125 | 229.2953 | 193.0242 | 379
5556 | 8 | 31 | 5 | 12 | 26.0494 | 0.1 | 12.7647 | 205.6759 | 316.3086 | 410.7536 | 205.6759 | 644
5557 | 8 | 31 | 5 | 13 | 27.2494 | 0.1 | 13.7197 | 206.0776 | 207.4775 | 463.6533 | 206.0776 | 714
5558 | 8 | 31 | 5 | 14 | 27.9494 | 0.2 | 14.3059 | 206.6521 | 206.6521 | 432.6666 | 325.8304 | 677
5559 | 8 | 31 | 5 | 15 | 27.0494 | 0.1 | 14.7323 | 177.4533 | 177.4533 | 204.9984 | 210.5305 | 340
5560 | 8 | 31 | 5 | 16 | 26.3494 | 0.1 | 15.2547 | 70.999 | 70.999 | 72.3549 | 74.181 | 121
5561 | 8 | 31 | 5 | 17 | 25.7494 | 0.1 | 16.2416 | 92.4883 | 92.4883 | 95.6594 | 110.5492 | 164
5562 | 8 | 31 | 5 | 18 | 27.3494 | 0.1 | 15.9615 | 156.5957 | 156.5957 | 156.5957 | 726.0369 | 457
5563 | 8 | 31 | 5 | 19 | 26.4494 | 0.2 | 15.8033 | 82.3702 | 82.3702 | 82.3702 | 308.8375 | 176
5564 | 8 | 31 | 5 | 20 | 22.8494 | 5.5 | 12.8635 | 13.9548 | 13.9548 | 13.9548 | 44.4211 | 24.0218
5565 | 8 | 31 | 5 | 21 | 20.8494 | 0.4 | 12.9678 | 0 | 0 | 0 | 0 | 0
5566 | 8 | 31 | 5 | 22 | 20.7494 | 0.2 | 12.8866 | 0 | 0 | 0 | 0 | 0
5567 | 8 | 31 | 5 | 23 | 21.2494 | 1.6 | 13.2974 | 0 | 0 | 0 | 0 | 0
5568 | 8 | 31 | 5 | 24 | 20.9494 | 0.6 | 13.5373 | 0 | 0 | 0 | 0 | 0
5569 | 8 | 31 | 6 | 1 | 20.5494 | 0.3 | 13.2009 | 0 | 0 | 0 | 0 | 0
5570 | 8 | 31 | 6 | 2 | 19.7494 | 0.1 | 12.3999 | 0 | 0 | 0 | 0 | 0
5571 | 8 | 31 | 6 | 3 | 19.0494 | 0.1 | 12.4374 | 0 | 0 | 0 | 0 | 0
5572 | 8 | 31 | 6 | 4 | 18.5494 | 0.1 | 12.7457 | 0 | 0 | 0 | 0 | 0
5573 | 8 | 31 | 6 | 5 | 17.7494 | 0.1 | 12.3742 | 0 | 0 | 0 | 0 | 0
5574 | 8 | 31 | 6 | 6 | 17.4494 | 0.1 | 12.5287 | 0.59997 | 0.602 | 0.59997 | 0.59997 | 1
5575 | 8 | 31 | 6 | 7 | 17.3494 | 0.1 | 12.5777 | 8.3934 | 8.4559 | 8.3934 | 8.3934 | 14
5576 | 8 | 31 | 6 | 8 | 18.9494 | 0.7 | 13.0754 | 76.3103 | 105.3864 | 76.3103 | 76.3103 | 137
5577 | 8 | 31 | 6 | 9 | 20.8494 | 4.6 | 12.1616 | 157.8569 | 255.3044 | 174.9797 | 157.8569 | 314
5578 | 8 | 31 | 6 | 10 | 21.9494 | 7.2 | 12.165 | 186.4672 | 358.4228 | 259.6489 | 186.4672 | 453
5579 | 8 | 31 | 6 | 11 | 23.8494 | 0.8 | 12.325 | 204.2185 | 418.9345 | 382.2855 | 204.2185 | 623
5580 | 8 | 31 | 6 | 12 | 25.9494 | 3 | 12.0302 | 205.6649 | 349.6324 | 475.1629 | 205.6649 | 737
5581 | 8 | 31 | 6 | 13 | 26.6494 | 1.8 | 12.548 | 190.6242 | 192.1665 | 548.7102 | 190.6242 | 813
5582 | 8 | 31 | 6 | 14 | 27.3494 | 6.2 | 12.6087 | 187.4276 | 187.4276 | 561.3345 | 383.5705 | 845
5583 | 8 | 31 | 6 | 15 | 27.8494 | 4.9 | 12.745 | 206.7099 | 206.7099 | 433.5159 | 477.0759 | 705
5584 | 8 | 31 | 6 | 16 | 28.2494 | 9.8 | 12.0476 | 205.2971 | 205.2971 | 379.8556 | 610.6255 | 663
5585 | 8 | 31 | 6 | 17 | 27.5494 | 17.3 | 12.0376 | 168.9931 | 168.9931 | 190.3115 | 287.8591 | 343
5586 | 8 | 31 | 6 | 18 | 26.3494 | 23.9 | 12.9977 | 98.7014 | 98.7014 | 98.7014 | 164.7614 | 187
5587 | 8 | 31 | 6 | 19 | 25.6494 | 21.4 | 14.1878 | 79.3097 | 79.3097 | 79.3097 | 291.2498 | 168
5588 | 8 | 31 | 6 | 20 | 25.0494 | 11.5 | 14.3063 | 11.5024 | 11.5024 | 11.5024 | 28.9464 | 19.5353
5589 | 8 | 31 | 6 | 21 | 23.1494 | 1.6 | 13.1042 | 0 | 0 | 0 | 0 | 0
5590 | 8 | 31 | 6 | 22 | 22.1494 | 0.6 | 13.0158 | 0 | 0 | 0 | 0 | 0
5591 | 8 | 31 | 6 | 23 | 21.6494 | 0.6 | 13.2948 | 0 | 0 | 0 | 0 | 0
5592 | 8 | 31 | 6 | 24 | 21.3494 | 0.4 | 13.7145 | 0 | 0 | 0 | 0 | 0
5593 | 8 | 31 | 7 | 1 | 21.7494 | 1 | 13.0366 | 0 | 0 | 0 | 0 | 0
5594 | 8 | 31 | 7 | 2 | 21.5494 | 1.5 | 11.6977 | 0 | 0 | 0 | 0 | 0
5595 | 8 | 31 | 7 | 3 | 21.6494 | 1.2 | 11.602 | 0 | 0 | 0 | 0 | 0
5596 | 8 | 31 | 7 | 4 | 20.6494 | 1.2 | 10.7406 | 0 | 0 | 0 | 0 | 0
5597 | 8 | 31 | 7 | 5 | 19.9494 | 1.4 | 11.1881 | 0 | 0 | 0 | 0 | 0
5598 | 8 | 31 | 7 | 6 | 19.7494 | 1.1 | 10.8979 | 0 | 0 | 0 | 0 | 0
5599 | 8 | 31 | 7 | 7 | 19.5494 | 0.7 | 10.761 | 7.1951 | 7.2418 | 7.1951 | 7.1951 | 12
5600 | 8 | 31 | 7 | 8 | 19.7494 | 0.5 | 10.4487 | 71.9367 | 96.1546 | 71.9367 | 71.9367 | 128
5601 | 8 | 31 | 7 | 9 | 20.3494 | 0.8 | 10.3849 | 148.8808 | 231.7408 | 163.8352 | 148.8808 | 292
5602 | 8 | 31 | 7 | 10 | 21.3494 | 1.5 | 10.5597 | 180.0423 | 330.5518 | 244.9869 | 180.0423 | 424
5603 | 8 | 31 | 7 | 11 | 22.4494 | 0.7 | 10.4222 | 212.1341 | 386.9311 | 358.6115 | 212.1341 | 589
5604 | 8 | 31 | 7 | 12 | 23.9494 | 1.8 | 10.6544 | 198.3802 | 359.144 | 502.3409 | 198.3802 | 752
5605 | 8 | 31 | 7 | 13 | 25.5494 | 2.5 | 10.8895 | 188.8781 | 190.0479 | 563.0869 | 188.8781 | 828
5606 | 8 | 31 | 7 | 14 | 26.9494 | 12.5 | 11.6139 | 180.8145 | 180.8145 | 592.8727 | 395.8739 | 863
5607 | 8 | 31 | 7 | 15 | 27.7494 | 12.6 | 11.6951 | 183.7948 | 183.7948 | 565.7292 | 635.7754 | 872
5608 | 8 | 31 | 7 | 16 | 28.3494 | 11.1 | 11.1122 | 204.9431 | 204.9431 | 420.3688 | 699.9182 | 732
5609 | 8 | 31 | 7 | 17 | 29.0494 | 9.8 | 10.273 | 222.6205 | 222.6205 | 336.827 | 846.2144 | 706
5610 | 8 | 31 | 7 | 18 | 28.1494 | 2.7 | 10.4851 | 143.202 | 143.202 | 143.202 | 359.5472 | 306
5611 | 8 | 31 | 7 | 19 | 27.1494 | 4.8 | 11.0499 | 81.4515 | 81.4515 | 81.4515 | 747.9644 | 251.8
5612 | 8 | 31 | 7 | 20 | 26.7494 | 9.7 | 11.0176 | 8.8693 | 8.8693 | 8.8693 | 15.8139 | 14.8992
5613 | 8 | 31 | 7 | 21 | 25.5494 | 14.6 | 7.7094 | 0 | 0 | 0 | 0 | 0
5614 | 8 | 31 | 7 | 22 | 25.1494 | 18.4 | 5.2696 | 0 | 0 | 0 | 0 | 0
5615 | 8 | 31 | 7 | 23 | 23.8494 | 20.5 | 5.25 | 0 | 0 | 0 | 0 | 0
5616 | 8 | 31 | 7 | 24 | 24.0494 | 25 | 4.9315 | 0 | 0 | 0 | 0 | 0
5617 | 8 | 32 | 1 | 1 | 23.6494 | 20.1 | 5.3735 | 0 | 0 | 0 | 0 | 0
5618 | 8 | 32 | 1 | 2 | 22.8494 | 4 | 5.2959 | 0 | 0 | 0 | 0 | 0
5619 | 8 | 32 | 1 | 3 | 22.6494 | 1 | 5.2315 | 0 | 0 | 0 | 0 | 0
5620 | 8 | 32 | 1 | 4 | 21.9494 | 0.5 | 5.3485 | 0 | 0 | 0 | 0 | 0
5621 | 8 | 32 | 1 | 5 | 21.1494 | 0.1 | 5.4118 | 0 | 0 | 0 | 0 | 0
5622 | 8 | 32 | 1 | 6 | 20.6494 | 0.1 | 5.4021 | 0 | 0 | 0 | 0 | 0
5623 | 8 | 32 | 1 | 7 | 19.9494 | 0.1 | 5.6188 | 5.9966 | 6.0296 | 5.9966 | 5.9966 | 10
5624 | 8 | 32 | 1 | 8 | 20.3494 | 0.1 | 6.8338 | 78.9945 | 113.1838 | 78.9945 | 78.9945 | 143
5625 | 8 | 32 | 1 | 9 | 21.9494 | 0.1 | 7.2084 | 161.4836 | 268.698 | 181.3533 | 161.4836 | 324
5626 | 8 | 32 | 1 | 10 | 23.3494 | 0.2 | 6.5634 | 197.7512 | 427.6079 | 298.3192 | 197.7512 | 518
5627 | 8 | 32 | 1 | 11 | 24.0494 | 0.1 | 7.234 | 201.5557 | 331.2377 | 311.376 | 201.5557 | 510
5628 | 8 | 32 | 1 | 12 | 24.8494 | 0.2 | 7.189 | 208.3369 | 278.6883 | 342.7117 | 208.3369 | 545
5629 | 8 | 32 | 1 | 13 | 25.5494 | 0.2 | 6.8667 | 192.2545 | 192.9338 | 550.4964 | 192.2545 | 804
5630 | 8 | 32 | 1 | 14 | 26.9494 | 0.2 | 6.095 | 177.7123 | 177.7123 | 613.8816 | 404.2222 | 886
5631 | 8 | 32 | 1 | 15 | 27.7494 | 0.2 | 6.3903 | 184.6888 | 184.6888 | 568.0594 | 635.0939 | 868
5632 | 8 | 32 | 1 | 16 | 27.8494 | 0.4 | 6.1876 | 198.568 | 198.568 | 463.3944 | 800.7035 | 800
5633 | 8 | 32 | 1 | 17 | 28.4494 | 0.1 | 6.1609 | 202.3703 | 202.3703 | 322.699 | 845.9773 | 679
5634 | 8 | 32 | 1 | 18 | 28.2494 | 0.3 | 6.335 | 158.3406 | 158.3406 | 158.3406 | 821.5486 | 484.8
5635 | 8 | 32 | 1 | 19 | 27.2494 | 0.9 | 6.9013 | 79.9442 | 79.9442 | 79.9442 | 745.4801 | 246.8
5636 | 8 | 32 | 1 | 20 | 25.8494 | 1.3 | 8.0644 | 6.0566 | 6.0566 | 6.0566 | 6.3085 | 10.1
5637 | 8 | 32 | 1 | 21 | 23.7494 | 0.2 | 8.6194 | 0 | 0 | 0 | 0 | 0
5638 | 8 | 32 | 1 | 22 | 22.1494 | 0.3 | 8.6746 | 0 | 0 | 0 | 0 | 0
5639 | 8 | 32 | 1 | 23 | 21.0494 | 0.1 | 8.9083 | 0 | 0 | 0 | 0 | 0
5640 | 8 | 32 | 1 | 24 | 20.2494 | 0.1 | 9.2417 | 0 | 0 | 0 | 0 | 0
5641 | 8 | 32 | 2 | 1 | 19.0494 | 0.1 | 9.5672 | 0 | 0 | 0 | 0 | 0
5642 | 8 | 32 | 2 | 2 | 18.3494 | 0.1 | 9.4244 | 0 | 0 | 0 | 0 | 0
5643 | 8 | 32 | 2 | 3 | 18.1494 | 0.1 | 9.575 | 0 | 0 | 0 | 0 | 0
5644 | 8 | 32 | 2 | 4 | 17.9494 | 0.1 | 9.5868 | 0 | 0 | 0 | 0 | 0
5645 | 8 | 32 | 2 | 5 | 17.1494 | 0.1 | 8.9812 | 0 | 0 | 0 | 0 | 0
5646 | 8 | 32 | 2 | 6 | 16.5494 | 0.1 | 8.7626 | 0 | 0 | 0 | 0 | 0
5647 | 8 | 32 | 2 | 7 | 16.5494 | 0.1 | 9.128 | 4.1983 | 4.2148 | 4.1983 | 4.1983 | 7
5648 | 8 | 32 | 2 | 8 | 17.3494 | 0.1 | 8.7129 | 66.9384 | 86.5125 | 66.9384 | 66.9384 | 118
5649 | 8 | 32 | 2 | 9 | 19.2494 | 0.1 | 8.9665 | 152.3166 | 243.331 | 169.6329 | 152.3166 | 301
5650 | 8 | 32 | 2 | 10 | 20.7494 | 0.2 | 8.7432 | 189.684 | 379.4643 | 273.8822 | 189.684 | 471
5651 | 8 | 32 | 2 | 11 | 22.5494 | 0.1 | 9.2452 | 204.4022 | 422.3157 | 390.9108 | 204.4022 | 625
5652 | 8 | 32 | 2 | 12 | 24.6494 | 0.1 | 9.5063 | 199.2382 | 357.8665 | 505.375 | 199.2382 | 746
5653 | 8 | 32 | 2 | 13 | 25.7494 | 0.1 | 9.7302 | 190.0907 | 190.3252 | 568.1016 | 190.0907 | 823
5654 | 8 | 32 | 2 | 14 | 26.4494 | 0.3 | 10.148 | 184.3499 | 184.3499 | 587.0863 | 392.4756 | 842
5655 | 8 | 32 | 2 | 15 | 27.1494 | 0.1 | 9.8806 | 206.8648 | 206.8648 | 440.5818 | 479.4791 | 702
5656 | 8 | 32 | 2 | 16 | 27.5494 | 0.2 | 9.402 | 205.7974 | 205.7974 | 415.1804 | 676.9366 | 710
5657 | 8 | 32 | 2 | 17 | 27.8494 | 0.2 | 8.8427 | 201.7936 | 201.7936 | 319.7357 | 819.9401 | 663
5658 | 8 | 32 | 2 | 18 | 27.2494 | 0.5 | 8.7676 | 154.3445 | 154.3445 | 154.3445 | 764.11 | 458
5659 | 8 | 32 | 2 | 19 | 26.9494 | 0.2 | 9.3026 | 78.4109 | 78.4109 | 78.4109 | 743.4791 | 241.8
5660 | 8 | 32 | 2 | 20 | 26.0494 | 0.1 | 9.6886 | 2.8193 | 2.8193 | 2.8193 | 2.8846 | 4.7
5661 | 8 | 32 | 2 | 21 | 23.8494 | 0.1 | 10.9743 | 0 | 0 | 0 | 0 | 0
5662 | 8 | 32 | 2 | 22 | 22.1494 | 0.1 | 10.9246 | 0 | 0 | 0 | 0 | 0
5663 | 8 | 32 | 2 | 23 | 21.3494 | 0.1 | 11.0558 | 0 | 0 | 0 | 0 | 0
5664 | 8 | 32 | 2 | 24 | 20.5494 | 0.1 | 11.1458 | 0 | 0 | 0 | 0 | 0
5665 | 8 | 32 | 3 | 1 | 19.7494 | 0.1 | 11.1977 | 0 | 0 | 0 | 0 | 0
5666 | 8 | 32 | 3 | 2 | 19.3494 | 0.1 | 11.3568 | 0 | 0 | 0 | 0 | 0
5667 | 8 | 32 | 3 | 3 | 19.0494 | 0.1 | 11.1426 | 0 | 0 | 0 | 0 | 0
5668 | 8 | 32 | 3 | 4 | 18.6494 | 0.1 | 10.8627 | 0 | 0 | 0 | 0 | 0
5669 | 8 | 32 | 3 | 5 | 18.2494 | 0.1 | 10.7255 | 0 | 0 | 0 | 0 | 0
5670 | 8 | 32 | 3 | 6 | 17.7494 | 0.1 | 10.7841 | 0 | 0 | 0 | 0 | 0
5671 | 8 | 32 | 3 | 7 | 17.6494 | 0.1 | 10.4526 | 5.3973 | 5.4249 | 5.3973 | 5.3973 | 9
5672 | 8 | 32 | 3 | 8 | 18.1494 | 0.1 | 10.5217 | 66.8881 | 86.8978 | 66.8881 | 66.8881 | 118
5673 | 8 | 32 | 3 | 9 | 20.1494 | 0.2 | 11.0226 | 146.8905 | 229.7796 | 163.0765 | 146.8905 | 288
5674 | 8 | 32 | 3 | 10 | 21.7494 | 0.1 | 10.826 | 186.8512 | 366.0784 | 267.4864 | 186.8512 | 457
5675 | 8 | 32 | 3 | 11 | 23.5494 | 0.1 | 10.7745 | 209.3037 | 370.7076 | 348.9347 | 209.3037 | 564
5676 | 8 | 32 | 3 | 12 | 23.5494 | 0.1 | 10.9635 | 196.1898 | 249.0395 | 299.2612 | 196.1898 | 475
5677 | 8 | 32 | 3 | 13 | 24.6494 | 0.1 | 11.3212 | 204.0416 | 204.0416 | 329.093 | 204.1288 | 516
5678 | 8 | 32 | 3 | 14 | 24.6494 | 0.1 | 11.5235 | 198.8233 | 198.8233 | 241.9314 | 220.9938 | 390
5679 | 8 | 32 | 3 | 15 | 26.4494 | 0.1 | 11.7213 | 198.4453 | 198.4453 | 515.6204 | 565.7714 | 792
5680 | 8 | 32 | 3 | 16 | 26.3494 | 0.1 | 11.4272 | 194.6416 | 194.6416 | 291.8387 | 411.0949 | 500
5681 | 8 | 32 | 3 | 17 | 25.3494 | 0.1 | 11.3907 | 78.6994 | 78.6994 | 80.8667 | 89.8327 | 137
5682 | 8 | 32 | 3 | 18 | 23.7494 | 1.2 | 12.2497 | 26.9318 | 26.9318 | 26.9318 | 27.2813 | 45
5683 | 8 | 32 | 3 | 19 | 20.7494 | 0.7 | 13.6896 | 55.3548 | 55.3548 | 55.3548 | 138.9152 | 106
5684 | 8 | 32 | 3 | 20 | 21.0494 | 0.1 | 13.7864 | 39.719 | 39.719 | 39.719 | 1300 | 70.7544
5685 | 8 | 32 | 3 | 21 | 20.1494 | 0.1 | 13.6458 | 0 | 0 | 0 | 0 | 0
5686 | 8 | 32 | 3 | 22 | 20.2494 | 0.1 | 13.4206 | 0 | 0 | 0 | 0 | 0
5687 | 8 | 32 | 3 | 23 | 19.9494 | 0.2 | 13.4742 | 0 | 0 | 0 | 0 | 0
5688 | 8 | 32 | 3 | 24 | 19.7494 | 0.2 | 13.0028 | 0 | 0 | 0 | 0 | 0
5689 | 8 | 32 | 4 | 1 | 19.0494 | 0.1 | 12.7259 | 0 | 0 | 0 | 0 | 0
5690 | 8 | 32 | 4 | 2 | 18.5494 | 0.1 | 12.6059 | 0 | 0 | 0 | 0 | 0
5691 | 8 | 32 | 4 | 3 | 17.7494 | 0.1 | 12.1087 | 0 | 0 | 0 | 0 | 0
5692 | 8 | 32 | 4 | 4 | 17.1494 | 0.1 | 12.1606 | 0 | 0 | 0 | 0 | 0
5693 | 8 | 32 | 4 | 5 | 17.7494 | 0.1 | 12.64 | 0 | 0 | 0 | 0 | 0
5694 | 8 | 32 | 4 | 6 | 17.7494 | 0.1 | 12.3742 | 0.59997 | 0.60445 | 0.59997 | 0.59997 | 1
5695 | 8 | 32 | 4 | 7 | 18.0494 | 0.1 | 12.2088 | 1.1999 | 1.2013 | 1.1999 | 1.1999 | 2
5696 | 8 | 32 | 4 | 8 | 17.8494 | 0.1 | 12.3203 | 4.7978 | 4.809 | 4.7978 | 4.7978 | 8
5697 | 8 | 32 | 4 | 9 | 17.4494 | 0.1 | 12.5287 | 20.3611 | 20.4855 | 20.386 | 20.3611 | 34
5698 | 8 | 32 | 4 | 10 | 17.3494 | 0.1 | 12.7074 | 29.9158 | 30.0894 | 29.995 | 29.9158 | 50
5699 | 8 | 32 | 4 | 11 | 17.5494 | 0.1 | 12.8723 | 44.2155 | 44.447 | 44.4179 | 44.2155 | 74
5700 | 8 | 32 | 4 | 12 | 17.7494 | 0.1 | 13.0392 | 47.1898 | 47.3151 | 47.4368 | 47.1898 | 79
5701 | 8 | 32 | 4 | 13 | 18.3494 | 0.1 | 13.5515 | 64.8182 | 64.8182 | 66.2349 | 64.8211 | 110
5702 | 8 | 32 | 4 | 14 | 18.6494 | 0.2 | 13.6732 | 101.4952 | 101.4952 | 107.7267 | 104.685 | 178
5703 | 8 | 32 | 4 | 15 | 18.6494 | 0.1 | 13.5321 | 40.0488 | 40.0488 | 40.2146 | 40.2394 | 67
5704 | 8 | 32 | 4 | 16 | 18.2494 | 0.1 | 13.3273 | 50.1623 | 50.1623 | 50.3854 | 50.6541 | 84
5705 | 8 | 32 | 4 | 17 | 18.1494 | 0.4 | 13.2421 | 41.2396 | 41.2396 | 41.3418 | 41.7541 | 69
5706 | 8 | 32 | 4 | 18 | 18.1494 | 0.2 | 13.3787 | 29.9158 | 29.9158 | 29.9158 | 30.3525 | 50
5707 | 8 | 32 | 4 | 19 | 18.1494 | 0.2 | 13.3787 | 22.7514 | 22.7514 | 22.7514 | 23.2559 | 38
5708 | 8 | 32 | 4 | 20 | 18.1494 | 0.2 | 13.3787 | 12.9608 | 12.9608 | 12.9608 | 124.625 | 21.4313
5709 | 8 | 32 | 4 | 21 | 18.3494 | 0.1 | 13.4131 | 0 | 0 | 0 | 0 | 0
5710 | 8 | 32 | 4 | 22 | 18.2494 | 0.1 | 13.1899 | 0 | 0 | 0 | 0 | 0
5711 | 8 | 32 | 4 | 23 | 18.1494 | 0.2 | 13.2421 | 0 | 0 | 0 | 0 | 0
5712 | 8 | 32 | 4 | 24 | 18.0494 | 0.1 | 13.2931 | 0 | 0 | 0 | 0 | 0
5713 | 8 | 32 | 5 | 1 | 18.0494 | 0.1 | 13.2931 | 0 | 0 | 0 | 0 | 0
5714 | 8 | 32 | 5 | 2 | 18.1494 | 0.1 | 13.3787 | 0 | 0 | 0 | 0 | 0
5715 | 8 | 32 | 5 | 3 | 18.7494 | 0.1 | 13.903 | 0 | 0 | 0 | 0 | 0
5716 | 8 | 32 | 5 | 4 | 18.5494 | 0.6 | 13.7262 | 0 | 0 | 0 | 0 | 0
5717 | 8 | 32 | 5 | 5 | 18.3494 | 1 | 13.1364 | 0 | 0 | 0 | 0 | 0
5718 | 8 | 32 | 5 | 6 | 18.5494 | 1.3 | 12.4661 | 1.1999 | 1.2236 | 1.1999 | 1.1999 | 2
5719 | 8 | 32 | 5 | 7 | 18.6494 | 0.7 | 12.1243 | 2.9992 | 3.008 | 2.9992 | 2.9992 | 5
5720 | 8 | 32 | 5 | 8 | 18.8494 | 0.7 | 11.7113 | 18.5676 | 18.7363 | 18.5684 | 18.5676 | 31
5721 | 8 | 32 | 5 | 9 | 19.0494 | 0.5 | 11.5736 | 59.6064 | 62.8021 | 60.2632 | 59.6064 | 101
5722 | 8 | 32 | 5 | 10 | 19.6494 | 0.6 | 11.4254 | 89.5497 | 97.9377 | 93.4309 | 89.5497 | 156
5723 | 8 | 32 | 5 | 11 | 20.8494 | 0.5 | 11.5182 | 205.448 | 263.3166 | 256.6075 | 205.448 | 415
5724 | 8 | 32 | 5 | 12 | 21.8494 | 0.3 | 11.7473 | 205.249 | 270.4318 | 335.1297 | 205.249 | 524
5725 | 8 | 32 | 5 | 13 | 22.7494 | 0.5 | 11.3378 | 206.0748 | 206.0748 | 433.6044 | 206.8578 | 644
5726 | 8 | 32 | 5 | 14 | 24.5494 | 0.2 | 11.4536 | 185.5972 | 185.5972 | 599.8803 | 396.6792 | 840
5727 | 8 | 32 | 5 | 15 | 26.0494 | 0.1 | 12.103 | 189.1111 | 189.1111 | 572.7179 | 627.127 | 846
5728 | 8 | 32 | 5 | 16 | 26.9494 | 0.2 | 12.3106 | 202.2522 | 202.2522 | 457.4173 | 758.9571 | 766
5729 | 8 | 32 | 5 | 17 | 26.7494 | 0.3 | 12.3936 | 187.9769 | 187.9769 | 287.7149 | 680.646 | 567
5730 | 8 | 32 | 5 | 18 | 26.8494 | 0.1 | 12.6995 | 137.0811 | 137.0811 | 138.1844 | 702.7391 | 408
5731 | 8 | 32 | 5 | 19 | 26.4494 | 0.1 | 12.85 | 73.6208 | 73.6208 | 73.6208 | 737.4618 | 226.3
5732 | 8 | 32 | 5 | 20 | 25.5494 | 0.1 | 12.8131 | 92.7805 | 92.7805 | 92.7805 | 279.2686 | 156
5733 | 8 | 32 | 5 | 21 | 22.7494 | 0.1 | 13.6914 | 0 | 0 | 0 | 0 | 0
5734 | 8 | 32 | 5 | 22 | 20.0494 | 0.3 | 14.4848 | 0 | 0 | 0 | 0 | 0
5735 | 8 | 32 | 5 | 23 | 19.2494 | 0.2 | 14.2072 | 0 | 0 | 0 | 0 | 0
5736 | 8 | 32 | 5 | 24 | 19.3494 | 0.1 | 14.298 | 0 | 0 | 0 | 0 | 0
5737 | 8 | 32 | 6 | 1 | 19.1494 | 0.1 | 14.2628 | 0 | 0 | 0 | 0 | 0
5738 | 8 | 32 | 6 | 2 | 18.5494 | 0.1 | 13.7262 | 0 | 0 | 0 | 0 | 0
5739 | 8 | 32 | 6 | 3 | 17.9494 | 0.1 | 13.208 | 0 | 0 | 0 | 0 | 0
5740 | 8 | 32 | 6 | 4 | 17.6494 | 0.1 | 12.9555 | 0 | 0 | 0 | 0 | 0
5741 | 8 | 32 | 6 | 5 | 17.7494 | 0.1 | 12.9061 | 0 | 0 | 0 | 0 | 0
5742 | 8 | 32 | 6 | 6 | 17.7494 | 0.1 | 12.773 | 0.59997 | 0.60879 | 0.59997 | 0.59997 | 1
5743 | 8 | 32 | 6 | 7 | 17.9494 | 0.1 | 12.6689 | 2.9992 | 3.0081 | 2.9992 | 2.9992 | 5
5744 | 8 | 32 | 6 | 8 | 18.0494 | 0.1 | 12.615 | 28.7224 | 29.1304 | 28.7262 | 28.7224 | 48
5745 | 8 | 32 | 6 | 9 | 19.7494 | 0.3 | 13.0028 | 128.5727 | 186.2746 | 140.7349 | 128.5727 | 244
5746 | 8 | 32 | 6 | 10 | 20.2494 | 0.3 | 12.4872 | 141.4933 | 176.6712 | 158.0006 | 141.4933 | 264
5747 | 8 | 32 | 6 | 11 | 19.8494 | 0.1 | 13.2372 | 157.9038 | 182.7881 | 180.1453 | 157.9038 | 296
5748 | 8 | 32 | 6 | 12 | 21.0494 | 0.6 | 13.1317 | 212.008 | 290.844 | 370.8205 | 212.008 | 573
5749 | 8 | 32 | 6 | 13 | 22.3494 | 0.6 | 13.3557 | 194.648 | 194.648 | 564.826 | 196.4472 | 795
5750 | 8 | 32 | 6 | 14 | 23.4494 | 0.5 | 12.7812 | 192.4333 | 192.4333 | 577.3218 | 387.6472 | 823
5751 | 8 | 32 | 6 | 15 | 24.3494 | 0.2 | 12.9078 | 191.8573 | 191.8573 | 564.12 | 613.9512 | 828
5752 | 8 | 32 | 6 | 16 | 23.8494 | 0.1 | 13.0995 | 180.4325 | 180.4325 | 255.2601 | 342.0377 | 429
5753 | 8 | 32 | 6 | 17 | 23.6494 | 0.2 | 13.131 | 153.2557 | 153.2557 | 173.8368 | 252.9871 | 305
5754 | 8 | 32 | 6 | 18 | 23.3494 | 0.4 | 12.8907 | 106.7606 | 106.7606 | 107.3402 | 212.2917 | 211
5755 | 8 | 32 | 6 | 19 | 22.7494 | 0.2 | 13.3282 | 69.6048 | 69.6048 | 69.6048 | 291.2567 | 148
5756 | 8 | 32 | 6 | 20 | 21.9494 | 0.6 | 14.0655 | 36.4747 | 36.4747 | 36.4747 | 99.2169 | 61
5757 | 8 | 32 | 6 | 21 | 21.5494 | 1.2 | 12.7064 | 0 | 0 | 0 | 0 | 0
5758 | 8 | 32 | 6 | 22 | 19.7494 | 0.9 | 12.5505 | 0 | 0 | 0 | 0 | 0
5759 | 8 | 32 | 6 | 23 | 18.6494 | 2.2 | 12.8274 | 0 | 0 | 0 | 0 | 0
5760 | 8 | 32 | 6 | 24 | 18.6494 | 1.9 | 12.2648 | 0 | 0 | 0 | 0 | 0
5761 | 8 | 32 | 7 | 1 | 17.2494 | 1 | 12.4968 | 0 | 0 | 0 | 0 | 0
5762 | 8 | 32 | 7 | 2 | 17.3494 | 0.5 | 12.7074 | 0 | 0 | 0 | 0 | 0
5763 | 8 | 32 | 7 | 3 | 17.6494 | 1.1 | 12.2949 | 0 | 0 | 0 | 0 | 0
5764 | 8 | 32 | 7 | 4 | 17.7494 | 1 | 11.8433 | 0 | 0 | 0 | 0 | 0
5765 | 8 | 32 | 7 | 5 | 16.3494 | 0.9 | 11.6681 | 0 | 0 | 0 | 0 | 0
5766 | 8 | 32 | 7 | 6 | 16.3494 | 0.8 | 11.9108 | 1.1999 | 1.2689 | 1.1999 | 1.1999 | 2
5767 | 8 | 32 | 7 | 7 | 16.9494 | 0.8 | 12.1307 | 1.7997 | 1.803 | 1.7997 | 1.7997 | 3
5768 | 8 | 32 | 7 | 8 | 16.3494 | 1.5 | 11.7895 | 23.9462 | 24.2321 | 23.9502 | 23.9462 | 40
5769 | 8 | 32 | 7 | 9 | 17.6494 | 0.4 | 12.2949 | 126.7848 | 182.8638 | 138.9029 | 126.7848 | 240
5770 | 8 | 32 | 7 | 10 | 19.1494 | 0.4 | 12.2267 | 183.0703 | 353.516 | 264.1851 | 183.0703 | 441
5771 | 8 | 32 | 7 | 11 | 20.3494 | 1 | 10.8511 | 206.0834 | 447.3631 | 424.1264 | 206.0834 | 654
5772 | 8 | 32 | 7 | 12 | 21.6494 | 0.9 | 10.4223 | 199.8973 | 362.1504 | 530.3856 | 199.8973 | 754
5773 | 8 | 32 | 7 | 13 | 22.8494 | 0.6 | 10.3207 | 194.0103 | 194.0103 | 575.3103 | 196.4146 | 803
5774 | 8 | 32 | 7 | 14 | 20.5494 | 0.8 | 9.7308 | 39.4534 | 39.4534 | 39.6321 | 39.5437 | 66
5775 | 8 | 32 | 7 | 15 | 18.1494 | 1.5 | 9.8452 | 5.9966 | 5.9966 | 6.0005 | 6.001 | 10
5776 | 8 | 32 | 7 | 16 | 15.7494 | 1.2 | 10.2903 | 8.3934 | 8.3934 | 8.3999 | 8.4074 | 14
5777 | 8 | 32 | 7 | 17 | 14.2494 | 1.6 | 10.0658 | 58.4753 | 58.4753 | 59.1163 | 61.5231 | 99
5778 | 8 | 32 | 7 | 18 | 14.7494 | 2 | 9.3136 | 65.5998 | 65.5998 | 65.795 | 87.1606 | 116
5779 | 8 | 32 | 7 | 19 | 16.5494 | 1.8 | 7.7903 | 39.6576 | 39.6576 | 39.6576 | 72.557 | 71
5780 | 8 | 32 | 7 | 20 | 17.7494 | 2.2 | 6.8433 | 0 | 0 | 0 | 0 | 0
5781 | 8 | 32 | 7 | 21 | 16.8494 | 1.1 | 7.324 | 0 | 0 | 0 | 0 | 0
5782 | 8 | 32 | 7 | 22 | 18.4494 | 0.8 | 6.3365 | 0 | 0 | 0 | 0 | 0
5783 | 8 | 32 | 7 | 23 | 19.5494 | 0.7 | 5.9165 | 0 | 0 | 0 | 0 | 0
5784 | 8 | 32 | 7 | 24 | 19.9494 | 0.5 | 5.9173 | 0 | 0 | 0 | 0 | 0
5785 | 8 | 33 | 1 | 1 | 19.9494 | 0.8 | 5.6188 | 0 | 0 | 0 | 0 | 0
5786 | 8 | 33 | 1 | 2 | 19.6494 | 0.8 | 5.5143 | 0 | 0 | 0 | 0 | 0
5787 | 8 | 33 | 1 | 3 | 18.2494 | 0.2 | 5.5851 | 0 | 0 | 0 | 0 | 0
5788 | 8 | 33 | 1 | 4 | 16.7494 | 0.1 | 5.8081 | 0 | 0 | 0 | 0 | 0
5789 | 8 | 33 | 1 | 5 | 16.2494 | 0.2 | 5.9794 | 0 | 0 | 0 | 0 | 0
5790 | 8 | 33 | 1 | 6 | 16.4494 | 1.7 | 6.1768 | 0 | 0 | 0 | 0 | 0
5791 | 8 | 33 | 1 | 7 | 15.2494 | 1.4 | 6.1602 | 3.5988 | 3.6122 | 3.5988 | 3.5988 | 6
5792 | 8 | 33 | 1 | 8 | 14.9494 | 0.7 | 6.3683 | 62.6638 | 80.5602 | 63.0003 | 62.6638 | 110
5793 | 8 | 33 | 1 | 9 | 17.3494 | 0.6 | 7.5626 | 152.7452 | 252.5404 | 174.847 | 152.7452 | 304
5794 | 8 | 33 | 1 | 10 | 19.5494 | 0.8 | 7.5231 | 191.4281 | 400.5916 | 292.378 | 191.4281 | 485
5795 | 8 | 33 | 1 | 11 | 21.5494 | 0.7 | 6.7017 | 205.817 | 443.5452 | 423.0413 | 205.817 | 648
5796 | 8 | 33 | 1 | 12 | 23.4494 | 0.4 | 6.0479 | 198.5309 | 369.0615 | 549.7832 | 198.5309 | 774
5797 | 8 | 33 | 1 | 13 | 24.6494 | 0.2 | 5.9076 | 183.2134 | 183.2134 | 634.8486 | 186.7241 | 852
5798 | 8 | 33 | 1 | 14 | 25.1494 | 0.3 | 5.474 | 184.1329 | 184.1329 | 629.5168 | 408.0317 | 858
5799 | 8 | 33 | 1 | 15 | 25.6494 | 0.3 | 5.4299 | 192.964 | 192.964 | 570.9127 | 615.5977 | 824
5800 | 8 | 33 | 1 | 16 | 25.7494 | 0.6 | 5.4625 | 205.6495 | 205.6495 | 452.4746 | 728.1045 | 734
5801 | 8 | 33 | 1 | 17 | 24.5494 | 1.9 | 6.6634 | 179.0173 | 179.0173 | 267.4084 | 591.5453 | 505
5802 | 8 | 33 | 1 | 18 | 23.7494 | 1.4 | 7.2923 | 128.6187 | 128.6187 | 134.2785 | 576.514 | 351
5803 | 8 | 33 | 1 | 19 | 23.7494 | 1.1 | 7.4816 | 70.454 | 70.454 | 70.454 | 709.1922 | 210.1
5804 | 8 | 33 | 1 | 20 | 21.9494 | 0.1 | 7.5477 | 0 | 0 | 0 | 0 | 0
5805 | 8 | 33 | 1 | 21 | 20.5494 | 0.1 | 7.8539 | 0 | 0 | 0 | 0 | 0
5806 | 8 | 33 | 1 | 22 | 19.1494 | 0.1 | 8.4799 | 0 | 0 | 0 | 0 | 0
5807 | 8 | 33 | 1 | 23 | 18.1494 | 0.1 | 8.9006 | 0 | 0 | 0 | 0 | 0
5808 | 8 | 33 | 1 | 24 | 18.0494 | 0.1 | 9.6483 | 0 | 0 | 0 | 0 | 0
5809 | 8 | 33 | 2 | 1 | 17.3494 | 0.1 | 9.7389 | 0 | 0 | 0 | 0 | 0
5810 | 8 | 33 | 2 | 2 | 17.1494 | 0.1 | 9.9951 | 0 | 0 | 0 | 0 | 0
5811 | 8 | 33 | 2 | 3 | 16.9494 | 0.1 | 9.6168 | 0 | 0 | 0 | 0 | 0
5812 | 8 | 33 | 2 | 4 | 16.4494 | 0.1 | 9.7965 | 0 | 0 | 0 | 0 | 0
5813 | 8 | 33 | 2 | 5 | 16.5494 | 0.1 | 9.6158 | 0 | 0 | 0 | 0 | 0
5814 | 8 | 33 | 2 | 6 | 15.7494 | 0.1 | 9.5937 | 0 | 0 | 0 | 0 | 0
5815 | 8 | 33 | 2 | 7 | 15.8494 | 0.1 | 9.6563 | 2.9992 | 3.0087 | 2.9992 | 2.9992 | 5
5816 | 8 | 33 | 2 | 8 | 15.7494 | 0.1 | 9.4778 | 27.5289 | 27.9143 | 27.538 | 27.5289 | 46
5817 | 8 | 33 | 2 | 9 | 16.9494 | 0.1 | 9.2414 | 84.1231 | 99.5586 | 87.6257 | 84.1231 | 148
5818 | 8 | 33 | 2 | 10 | 18.1494 | 0.1 | 9.3051 | 134.6049 | 165.8345 | 149.8907 | 134.6049 | 249
5819 | 8 | 33 | 2 | 11 | 19.5494 | 0.1 | 9.4324 | 194.9396 | 243.9325 | 240.2071 | 194.9396 | 386
5820 | 8 | 33 | 2 | 12 | 20.5494 | 0.1 | 9.7308 | 223.8865 | 260.2451 | 299.6263 | 223.8865 | 468
5821 | 8 | 33 | 2 | 13 | 21.4494 | 0.1 | 9.7955 | 215.1305 | 215.1305 | 399.6336 | 216.8389 | 600
5822 | 8 | 33 | 2 | 14 | 22.2494 | 0.1 | 9.9455 | 205.4258 | 205.4258 | 425.617 | 315.6389 | 626
5823 | 8 | 33 | 2 | 15 | 21.7494 | 0.1 | 9.6421 | 152.3987 | 152.3987 | 173.5627 | 175.9028 | 284
5824 | 8 | 33 | 2 | 16 | 22.5494 | 0.1 | 9.4222 | 195.1667 | 195.1667 | 309.4172 | 434.6049 | 511
5825 | 8 | 33 | 2 | 17 | 23.4494 | 0.1 | 8.4629 | 185.8225 | 185.8225 | 295.05 | 686.302 | 558
5826 | 8 | 33 | 2 | 18 | 24.1494 | 0.1 | 8.0541 | 147.3995 | 147.3995 | 158.1685 | 810.6122 | 445.2
5827 | 8 | 33 | 2 | 19 | 23.8494 | 0.1 | 8.29 | 68.7874 | 68.7874 | 68.7874 | 705.6902 | 204.5
5828 | 8 | 33 | 2 | 20 | 22.7494 | 0.1 | 9.7185 | 0 | 0 | 0 | 0 | 0
5829 | 8 | 33 | 2 | 21 | 20.4494 | 0.1 | 10.763 | 0 | 0 | 0 | 0 | 0
5830 | 8 | 33 | 2 | 22 | 19.1494 | 0.1 | 11.2136 | 0 | 0 | 0 | 0 | 0
5831 | 8 | 33 | 2 | 23 | 18.1494 | 0.1 | 10.3863 | 0 | 0 | 0 | 0 | 0
5832 | 8 | 33 | 2 | 24 | 18.2494 | 0.1 | 10.1804 | 0 | 0 | 0 | 0 | 0
5833 | 8 | 33 | 3 | 1 | 18.3494 | 0.1 | 10.2456 | 0 | 0 | 0 | 0 | 0
5834 | 8 | 33 | 3 | 2 | 16.8494 | 0.1 | 9.8039 | 0 | 0 | 0 | 0 | 0
5835 | 8 | 33 | 3 | 3 | 16.1494 | 0.1 | 9.6081 | 0 | 0 | 0 | 0 | 0
5836 | 8 | 33 | 3 | 4 | 15.9494 | 0.1 | 9.4842 | 0 | 0 | 0 | 0 | 0
5837 | 8 | 33 | 3 | 5 | 15.1494 | 0.1 | 9.4489 | 0 | 0 | 0 | 0 | 0
5838 | 8 | 33 | 3 | 6 | 15.3494 | 0.1 | 9.7992 | 0 | 0 | 0 | 0 | 0
5839 | 8 | 33 | 3 | 7 | 15.2494 | 0.1 | 9.7355 | 3.5988 | 3.6128 | 3.5988 | 3.5988 | 6
5840 | 8 | 33 | 3 | 8 | 15.9494 | 0.1 | 9.7192 | 56.5071 | 69.0568 | 56.8654 | 56.5071 | 98
5841 | 8 | 33 | 3 | 9 | 16.3494 | 0.1 | 9.6128 | 92.4802 | 114.1417 | 97.515 | 92.4802 | 165
5842 | 8 | 33 | 3 | 10 | 18.1494 | 0.1 | 9.8452 | 140.8189 | 176.8383 | 158.6982 | 140.8189 | 263
5843 | 8 | 33 | 3 | 11 | 19.3494 | 0.1 | 9.8963 | 208.6555 | 272.2402 | 268.0641 | 208.6555 | 426
5844 | 8 | 33 | 3 | 12 | 21.2494 | 0.1 | 10.002 | 207.5385 | 346.1008 | 499.4867 | 207.5385 | 719
5845 | 8 | 33 | 3 | 13 | 23.0494 | 0.1 | 10.6318 | 194.2678 | 194.2678 | 593.0662 | 198.5592 | 808
5846 | 8 | 33 | 3 | 14 | 24.1494 | 0.1 | 10.5895 | 185.3999 | 185.3999 | 637.0689 | 410.5109 | 854
5847 | 8 | 33 | 3 | 15 | 25.5494 | 0.1 | 10.4637 | 202.3733 | 202.3733 | 528.3876 | 561.9703 | 767
5848 | 8 | 33 | 3 | 16 | 23.7494 | 0.1 | 10.9073 | 171.4019 | 171.4019 | 203.6961 | 238.4156 | 336
5849 | 8 | 33 | 3 | 17 | 24.2494 | 0.1 | 10.8514 | 171.0726 | 171.0726 | 205.252 | 324.8654 | 356
5850 | 8 | 33 | 3 | 18 | 23.3494 | 0.1 | 11.2035 | 90.4767 | 90.4767 | 91.8964 | 161.9684 | 172
5851 | 8 | 33 | 3 | 19 | 23.9494 | 0.1 | 10.848 | 67.0969 | 67.0969 | 67.0969 | 702.5433 | 198.9
5852 | 8 | 33 | 3 | 20 | 23.1494 | 0.1 | 11.2512 | 0 | 0 | 0 | 0 | 0
5853 | 8 | 33 | 3 | 21 | 20.7494 | 0.1 | 12.7262 | 0 | 0 | 0 | 0 | 0
5854 | 8 | 33 | 3 | 22 | 19.4494 | 0.1 | 12.3142 | 0 | 0 | 0 | 0 | 0
5855 | 8 | 33 | 3 | 23 | 18.8494 | 0.1 | 11.8534 | 0 | 0 | 0 | 0 | 0
5856 | 8 | 33 | 3 | 24 | 17.9494 | 0.1 | 11.5935 | 0 | 0 | 0 | 0 | 0
5857 | 8 | 33 | 4 | 1 | 18.2494 | 0.1 | 11.6816 | 0 | 0 | 0 | 0 | 0
5858 | 8 | 33 | 4 | 2 | 18.8494 | 0.2 | 11.2854 | 0 | 0 | 0 | 0 | 0
5859 | 8 | 33 | 4 | 3 | 18.4494 | 0.1 | 11.1397 | 0 | 0 | 0 | 0 | 0
5860 | 8 | 33 | 4 | 4 | 18.1494 | 0.3 | 10.6571 | 0 | 0 | 0 | 0 | 0
5861 | 8 | 33 | 4 | 5 | 17.9494 | 0.1 | 10.7893 | 0 | 0 | 0 | 0 | 0
5862 | 8 | 33 | 4 | 6 | 17.7494 | 0.1 | 10.3878 | 0 | 0 | 0 | 0 | 0
5863 | 8 | 33 | 4 | 7 | 17.5494 | 0.1 | 10.1251 | 3.5988 | 3.6131 | 3.5988 | 3.5988 | 6
5864 | 8 | 33 | 4 | 8 | 18.1494 | 0.2 | 10.2509 | 20.9589 | 21.1864 | 20.9665 | 20.9589 | 35
5865 | 8 | 33 | 4 | 9 | 18.4494 | 0.2 | 10.0354 | 50.7303 | 51.6324 | 50.945 | 50.7303 | 85
5866 | 8 | 33 | 4 | 10 | 18.9494 | 0.2 | 10.0751 | 105.6471 | 120.8945 | 113.3223 | 105.6471 | 188
5867 | 8 | 33 | 4 | 11 | 20.0494 | 0.1 | 10.1909 | 170.7479 | 203.0978 | 201.313 | 170.7479 | 326
5868 | 8 | 33 | 4 | 12 | 20.7494 | 0.1 | 10.1713 | 187.4941 | 206.1472 | 227.2492 | 187.4941 | 362
5869 | 8 | 33 | 4 | 13 | 21.6494 | 0.1 | 10.4223 | 206.7158 | 206.7158 | 352.7805 | 208.5085 | 531
5870 | 8 | 33 | 4 | 14 | 23.5494 | 0.1 | 10.208 | 206.3342 | 206.3342 | 440.8159 | 322.7076 | 639
5871 | 8 | 33 | 4 | 15 | 24.9494 | 0.1 | 10.5012 | 205.3381 | 205.3381 | 495.0336 | 522.7128 | 717
5872 | 8 | 33 | 4 | 16 | 25.3494 | 0.1 | 10.5483 | 197.583 | 197.583 | 367.6289 | 546.9941 | 596
5873 | 8 | 33 | 4 | 17 | 25.4494 | 0.1 | 9.978 | 202.6179 | 202.6179 | 342.7771 | 822.0804 | 639
5874 | 8 | 33 | 4 | 18 | 24.6494 | 0.2 | 9.5063 | 133.5209 | 133.5209 | 150.8589 | 871.3702 | 434.5
5875 | 8 | 33 | 4 | 19 | 23.5494 | 0.1 | 10.0194 | 65.3792 | 65.3792 | 65.3792 | 699.0599 | 193.2
5876 | 8 | 33 | 4 | 20 | 22.4494 | 0.1 | 11.1295 | 0 | 0 | 0 | 0 | 0
5877 | 8 | 33 | 4 | 21 | 21.2494 | 0.1 | 11.316 | 0 | 0 | 0 | 0 | 0
5878 | 8 | 33 | 4 | 22 | 21.3494 | 0.4 | 11.7184 | 0 | 0 | 0 | 0 | 0
5879 | 8 | 33 | 4 | 23 | 21.0494 | 1.4 | 11.5006 | 0 | 0 | 0 | 0 | 0
5880 | 8 | 33 | 4 | 24 | 18.3494 | 0.4 | 12.9981 | 0 | 0 | 0 | 0 | 0
5881 | 8 | 33 | 5 | 1 | 17.6494 | 0.6 | 12.9555 | 0 | 0 | 0 | 0 | 0
5882 | 8 | 33 | 5 | 2 | 17.7494 | 0.5 | 13.0392 | 0 | 0 | 0 | 0 | 0
5883 | 8 | 33 | 5 | 3 | 17.7494 | 0.7 | 13.0392 | 0 | 0 | 0 | 0 | 0
5884 | 8 | 33 | 5 | 4 | 17.6494 | 0.6 | 12.9555 | 0 | 0 | 0 | 0 | 0
5885 | 8 | 33 | 5 | 5 | 17.7494 | 0.4 | 12.9061 | 0 | 0 | 0 | 0 | 0
5886 | 8 | 33 | 5 | 6 | 17.7494 | 0.6 | 12.773 | 0 | 0 | 0 | 0 | 0
5887 | 8 | 33 | 5 | 7 | 17.7494 | 0.6 | 12.64 | 4.1984 | 4.2183 | 4.1984 | 4.1984 | 7
5888 | 8 | 33 | 5 | 8 | 18.1494 | 0.8 | 12.1511 | 48.6196 | 55.2159 | 48.8736 | 48.6196 | 83
5889 | 8 | 33 | 5 | 9 | 18.8494 | 0.7 | 11.8534 | 112.4113 | 154.1339 | 122.5764 | 112.4113 | 208
5890 | 8 | 33 | 5 | 10 | 20.1494 | 0.6 | 11.484 | 178.2307 | 338.8381 | 260.2137 | 178.2307 | 422
5891 | 8 | 33 | 5 | 11 | 21.5494 | 0.1 | 11.6977 | 211.1232 | 390.9002 | 382.8955 | 211.1232 | 584
5892 | 8 | 33 | 5 | 12 | 22.9494 | 0.1 | 11.8441 | 207.881 | 343.9823 | 501.3222 | 207.881 | 712
5893 | 8 | 33 | 5 | 13 | 24.8494 | 0.1 | 12.2798 | 198.8973 | 198.8973 | 570.5329 | 204.0233 | 769
5894 | 8 | 33 | 5 | 14 | 25.5494 | 0.1 | 12.3846 | 197.3501 | 197.3501 | 585.4927 | 389.185 | 797
5895 | 8 | 33 | 5 | 15 | 26.2494 | 0.1 | 12.4728 | 201.6521 | 201.6521 | 547.5257 | 578.023 | 780
5896 | 8 | 33 | 5 | 16 | 27.0494 | 0.1 | 12.1507 | 206.1574 | 206.1574 | 466.4491 | 735.8078 | 729
5897 | 8 | 33 | 5 | 17 | 27.5494 | 0.1 | 11.7971 | 201.4727 | 201.4727 | 335.5022 | 783.4656 | 616
5898 | 8 | 33 | 5 | 18 | 27.5494 | 0.1 | 11.5567 | 131.8608 | 131.8608 | 151.9561 | 871.8201 | 429.1
5899 | 8 | 33 | 5 | 19 | 27.1494 | 0.1 | 11.5189 | 63.6349 | 63.6349 | 63.6349 | 695.1919 | 187.4
5900 | 8 | 33 | 5 | 20 | 25.6494 | 0.1 | 12.4598 | 0 | 0 | 0 | 0 | 0
5901 | 8 | 33 | 5 | 21 | 23.4494 | 0.1 | 12.7812 | 0 | 0 | 0 | 0 | 0
5902 | 8 | 33 | 5 | 22 | 22.0494 | 0.1 | 13.6308 | 0 | 0 | 0 | 0 | 0
5903 | 8 | 33 | 5 | 23 | 21.0494 | 0.1 | 13.2952 | 0 | 0 | 0 | 0 | 0
5904 | 8 | 33 | 5 | 24 | 20.2494 | 0.1 | 13.2649 | 0 | 0 | 0 | 0 | 0
5905 | 8 | 33 | 6 | 1 | 19.9494 | 0.1 | 13.0157 | 0 | 0 | 0 | 0 | 0
5906 | 8 | 33 | 6 | 2 | 19.1494 | 0.1 | 12.8071 | 0 | 0 | 0 | 0 | 0
5907 | 8 | 33 | 6 | 3 | 18.7494 | 0.1 | 12.9096 | 0 | 0 | 0 | 0 | 0
5908 | 8 | 33 | 6 | 4 | 18.9494 | 0.1 | 12.7884 | 0 | 0 | 0 | 0 | 0
5909 | 8 | 33 | 6 | 5 | 19.3494 | 0.2 | 12.824 | 0 | 0 | 0 | 0 | 0
5910 | 8 | 33 | 6 | 6 | 18.6494 | 0.1 | 12.4054 | 0 | 0 | 0 | 0 | 0
5911 | 8 | 33 | 6 | 7 | 18.0494 | 0.1 | 12.0735 | 2.3995 | 2.4061 | 2.3995 | 2.3995 | 4
5912 | 8 | 33 | 6 | 8 | 18.3494 | 0.1 | 11.8942 | 17.9698 | 18.1404 | 17.9772 | 17.9698 | 30
5913 | 8 | 33 | 6 | 9 | 19.2494 | 0.2 | 12.4506 | 67.535 | 74.5377 | 69.281 | 67.535 | 116
5914 | 8 | 33 | 6 | 10 | 20.5494 | 0.2 | 12.2507 | 150.5892 | 195.8286 | 174.0056 | 150.5892 | 286
5915 | 8 | 33 | 6 | 11 | 21.4494 | 0.1 | 11.7918 | 185.8709 | 228.7182 | 227.2724 | 185.8709 | 363
5916 | 8 | 33 | 6 | 12 | 23.3494 | 0.1 | 11.9522 | 208.0775 | 340.9061 | 497.8099 | 208.0775 | 703
5917 | 8 | 33 | 6 | 13 | 24.7494 | 0.1 | 12.0014 | 199.5131 | 199.5131 | 571.6496 | 205.2131 | 765
5918 | 8 | 33 | 6 | 14 | 26.1494 | 0.1 | 11.9545 | 200.8043 | 200.8043 | 563.0889 | 379.1236 | 764
5919 | 8 | 33 | 6 | 15 | 26.8494 | 0.1 | 12.4682 | 204.7548 | 204.7548 | 521.7322 | 547.3737 | 741
5920 | 8 | 33 | 6 | 16 | 26.6494 | 0.6 | 12.0911 | 206.661 | 206.661 | 450.0168 | 697.0664 | 699
5921 | 8 | 33 | 6 | 17 | 27.1494 | 0.4 | 11.9885 | 186.376 | 186.376 | 316.3958 | 741.1919 | 575
5922 | 8 | 33 | 6 | 18 | 27.1494 | 0.1 | 12.4588 | 128.5285 | 128.5285 | 149.4145 | 805.8515 | 404
5923 | 8 | 33 | 6 | 19 | 25.8494 | 0.1 | 12.3934 | 61.8646 | 61.8646 | 61.8646 | 690.8841 | 181.5
5924 | 8 | 33 | 6 | 20 | 24.3494 | 0.1 | 12.3095 | 0 | 0 | 0 | 0 | 0
5925 | 8 | 33 | 6 | 21 | 22.8494 | 0.1 | 12.8635 | 0 | 0 | 0 | 0 | 0
5926 | 8 | 33 | 6 | 22 | 21.8494 | 0.1 | 13.1182 | 0 | 0 | 0 | 0 | 0
5927 | 8 | 33 | 6 | 23 | 20.9494 | 0.1 | 12.7247 | 0 | 0 | 0 | 0 | 0
5928 | 8 | 33 | 6 | 24 | 20.5494 | 0.2 | 12.7255 | 0 | 0 | 0 | 0 | 0
5929 | 8 | 33 | 7 | 1 | 20.3494 | 0.2 | 12.4099 | 0 | 0 | 0 | 0 | 0
5930 | 8 | 33 | 7 | 2 | 20.2494 | 0.3 | 12.4872 | 0 | 0 | 0 | 0 | 0
5931 | 8 | 33 | 7 | 3 | 19.7494 | 0.1 | 12.5505 | 0 | 0 | 0 | 0 | 0
5932 | 8 | 33 | 7 | 4 | 19.4494 | 0.1 | 12.1665 | 0 | 0 | 0 | 0 | 0
5933 | 8 | 33 | 7 | 5 | 19.5494 | 0.1 | 11.9467 | 0 | 0 | 0 | 0 | 0
5934 | 8 | 33 | 7 | 6 | 19.7494 | 0.1 | 11.9486 | 0 | 0 | 0 | 0 | 0
5935 | 8 | 33 | 7 | 7 | 19.7494 | 0.1 | 11.7983 | 1.7997 | 1.8035 | 1.7997 | 1.7997 | 3
5936 | 8 | 33 | 7 | 8 | 19.9494 | 0.1 | 11.7962 | 20.9589 | 21.1935 | 20.9703 | 20.9589 | 35
5937 | 8 | 33 | 7 | 9 | 20.2494 | 0.2 | 12.1767 | 71.7078 | 80.9019 | 74.0528 | 71.7078 | 124
5938 | 8 | 33 | 7 | 10 | 20.8494 | 0.2 | 12.0006 | 115.2824 | 135.8802 | 126.093 | 115.2824 | 208
5939 | 8 | 33 | 7 | 11 | 21.8494 | 0.1 | 11.9184 | 186.9646 | 230.9817 | 229.9766 | 186.9646 | 366
5940 | 8 | 33 | 7 | 12 | 22.7494 | 0.1 | 11.8794 | 218.3565 | 251.5576 | 291.6273 | 218.3565 | 450
5941 | 8 | 33 | 7 | 13 | 23.7494 | 0.1 | 11.8656 | 223.7715 | 223.7715 | 304.2505 | 225.1268 | 466
5942 | 8 | 33 | 7 | 14 | 25.5494 | 0.1 | 11.743 | 198.2453 | 198.2453 | 592.7235 | 391.621 | 794
5943 | 8 | 33 | 7 | 15 | 24.7494 | 0.1 | 11.5939 | 200.1126 | 200.1126 | 331.6272 | 341.3197 | 507
5944 | 8 | 33 | 7 | 16 | 23.9494 | 0.2 | 11.8176 | 174.1424 | 174.1424 | 253.4158 | 332.3587 | 408
5945 | 8 | 33 | 7 | 17 | 22.2494 | 0.8 | 12.2184 | 125.1261 | 125.1261 | 140.5266 | 189.7202 | 239
5946 | 8 | 33 | 7 | 18 | 21.7494 | 1.1 | 12.3548 | 124.1245 | 124.1245 | 144.4462 | 712.5758 | 371
5947 | 8 | 33 | 7 | 19 | 21.7494 | 1 | 12.5251 | 60.0736 | 60.0736 | 60.0736 | 686.8419 | 175.6
5948 | 8 | 33 | 7 | 20 | 21.1494 | 0.5 | 12.8853 | 0 | 0 | 0 | 0 | 0
5949 | 8 | 33 | 7 | 21 | 19.9494 | 0.6 | 12.7104 | 0 | 0 | 0 | 0 | 0
5950 | 8 | 33 | 7 | 22 | 18.8494 | 0.3 | 13.4204 | 0 | 0 | 0 | 0 | 0
5951 | 8 | 33 | 7 | 23 | 18.7494 | 0.4 | 13.4769 | 0 | 0 | 0 | 0 | 0
5952 | 8 | 33 | 7 | 24 | 18.5494 | 0.1 | 12.8856 | 0 | 0 | 0 | 0 | 0
5953 | 8 | 34 | 1 | 1 | 18.8494 | 0.1 | 12.5647 | 0 | 0 | 0 | 0 | 0
5954 | 8 | 34 | 1 | 2 | 18.4494 | 0.1 | 11.9705 | 0 | 0 | 0 | 0 | 0
5955 | 8 | 34 | 1 | 3 | 18.0494 | 0.1 | 11.8031 | 0 | 0 | 0 | 0 | 0
5956 | 8 | 34 | 1 | 4 | 17.8494 | 0.1 | 11.5194 | 0 | 0 | 0 | 0 | 0
5957 | 8 | 34 | 1 | 5 | 17.0494 | 0.1 | 11.1947 | 0 | 0 | 0 | 0 | 0
5958 | 8 | 34 | 1 | 6 | 16.7494 | 0.1 | 11.1041 | 0 | 0 | 0 | 0 | 0
5959 | 8 | 34 | 1 | 7 | 17.3494 | 0.3 | 11.1551 | 2.3995 | 2.4064 | 2.3995 | 2.3995 | 4
5960 | 8 | 34 | 1 | 8 | 17.5494 | 0.1 | 10.9076 | 44.7956 | 49.4391 | 45.0453 | 44.7956 | 76
5961 | 8 | 34 | 1 | 9 | 18.8494 | 0.3 | 10.1526 | 136.0214 | 215.055 | 156.6374 | 136.0214 | 265
5962 | 8 | 34 | 1 | 10 | 20.6494 | 0.1 | 9.4763 | 184.3375 | 374.6033 | 285.5854 | 184.3375 | 453
5963 | 8 | 34 | 1 | 11 | 22.7494 | 0.1 | 9.1806 | 203.2863 | 420.3434 | 417.7828 | 203.2863 | 611
5964 | 8 | 34 | 1 | 12 | 23.8494 | 0.1 | 8.6721 | 202.9171 | 358.55 | 550.4329 | 202.9171 | 737
5965 | 8 | 34 | 1 | 13 | 24.9494 | 0.3 | 7.2325 | 195.0021 | 195.0021 | 622.9359 | 202.8598 | 814
5966 | 8 | 34 | 1 | 14 | 26.2494 | 0.2 | 6.9412 | 188.5977 | 188.5977 | 656.3262 | 416.9572 | 844
5967 | 8 | 34 | 1 | 15 | 26.8494 | 0.1 | 6.5124 | 195.2541 | 195.2541 | 607.0847 | 634.5075 | 823
5968 | 8 | 34 | 1 | 16 | 26.8494 | 0.9 | 8.1049 | 205.2374 | 205.2374 | 477.9106 | 744.253 | 739
5969 | 8 | 34 | 1 | 17 | 26.9494 | 1 | 9.0724 | 185.26 | 185.26 | 322.1105 | 749.5655 | 572
5970 | 8 | 34 | 1 | 18 | 26.0494 | 0.6 | 9.2516 | 121.7671 | 121.7671 | 143.2091 | 682.3069 | 357
5971 | 8 | 34 | 1 | 19 | 25.2494 | 0.5 | 9.2329 | 58.2632 | 58.2632 | 58.2632 | 683.0678 | 169.7
5972 | 8 | 34 | 1 | 20 | 24.3494 | 0.1 | 10.3232 | 0 | 0 | 0 | 0 | 0
5973 | 8 | 34 | 1 | 21 | 23.0494 | 0.1 | 10.2655 | 0 | 0 | 0 | 0 | 0
5974 | 8 | 34 | 1 | 22 | 22.2494 | 0.6 | 8.7283 | 0 | 0 | 0 | 0 | 0
5975 | 8 | 34 | 1 | 23 | 21.1494 | 0.2 | 7.506 | 0 | 0 | 0 | 0 | 0
5976 | 8 | 34 | 1 | 24 | 20.4494 | 0.5 | 5.9509 | 0 | 0 | 0 | 0 | 0
5977 | 8 | 34 | 2 | 1 | 20.5494 | 2.2 | 5.3686 | 0 | 0 | 0 | 0 | 0
5978 | 8 | 34 | 2 | 2 | 20.5494 | 2.9 | 4.9048 | 0 | 0 | 0 | 0 | 0
5979 | 8 | 34 | 2 | 3 | 20.1494 | 2.5 | 4.6336 | 0 | 0 | 0 | 0 | 0
5980 | 8 | 34 | 2 | 4 | 19.5494 | 1.3 | 4.3182 | 0 | 0 | 0 | 0 | 0
5981 | 8 | 34 | 2 | 5 | 18.7494 | 1.2 | 4.3824 | 0 | 0 | 0 | 0 | 0
5982 | 8 | 34 | 2 | 6 | 18.7494 | 2.2 | 4.2445 | 0 | 0 | 0 | 0 | 0
5983 | 8 | 34 | 2 | 7 | 16.9494 | 0.4 | 4.525 | 1.7997 | 1.8037 | 1.7997 | 1.7997 | 3
5984 | 8 | 34 | 2 | 8 | 16.5494 | 0.1 | 4.771 | 53.6769 | 66.071 | 54.4075 | 53.6769 | 93
5985 | 8 | 34 | 2 | 9 | 17.6494 | 0.1 | 6.152 | 139.4467 | 226.185 | 162.5789 | 139.4467 | 274
5986 | 8 | 34 | 2 | 10 | 19.0494 | 0.1 | 6.7229 | 184.3544 | 376.894 | 288.2305 | 184.3544 | 454
5987 | 8 | 34 | 2 | 11 | 20.4494 | 0.1 | 7.0311 | 203.5046 | 423.3205 | 423.1793 | 203.5046 | 614
5988 | 8 | 34 | 2 | 12 | 21.5494 | 0.1 | 6.867 | 202.9629 | 360.2098 | 558.2403 | 202.9629 | 741
5989 | 8 | 34 | 2 | 13 | 22.5494 | 0.1 | 6.6008 | 194.7903 | 194.7903 | 631.6854 | 203.4741 | 818
5990 | 8 | 34 | 2 | 14 | 23.6494 | 0.2 | 6.4969 | 188.5569 | 188.5569 | 664.902 | 420.1933 | 847
5991 | 8 | 34 | 2 | 15 | 24.1494 | 0.6 | 6.8908 | 195.6924 | 195.6924 | 611.7585 | 636.5375 | 822
5992 | 8 | 34 | 2 | 16 | 24.5494 | 0.9 | 7.2582 | 205.1418 | 205.1418 | 488.3409 | 759.6521 | 746
5993 | 8 | 34 | 2 | 17 | 24.8494 | 1.2 | 7.5932 | 202.2773 | 202.2773 | 353.4713 | 815.3361 | 620
5994 | 8 | 34 | 2 | 18 | 24.8494 | 0.3 | 7.7955 | 124.944 | 124.944 | 156.339 | 872.6144 | 406.5
5995 | 8 | 34 | 2 | 19 | 24.2494 | 0.3 | 8.1032 | 56.4242 | 56.4242 | 56.4242 | 677.9227 | 163.6
5996 | 8 | 34 | 2 | 20 | 23.3494 | 0.1 | 8.7821 | 0 | 0 | 0 | 0 | 0
5997 | 8 | 34 | 2 | 21 | 21.0494 | 0.1 | 10.0399 | 0 | 0 | 0 | 0 | 0
5998 | 8 | 34 | 2 | 22 | 19.2494 | 0.1 | 10.2685 | 0 | 0 | 0 | 0 | 0
5999 | 8 | 34 | 2 | 23 | 18.1494 | 0.1 | 9.9804 | 0 | 0 | 0 | 0 | 0
6000 | 8 | 34 | 2 | 24 | 17.2494 | 0.1 | 9.8042 | 0 | 0 | 0 | 0 | 0
6001 | 8 | 34 | 3 | 1 | 16.6494 | 0.1 | 9.6782 | 0 | 0 | 0 | 0 | 0
6002 | 8 | 34 | 3 | 2 | 16.3494 | 0.1 | 9.4923 | 0 | 0 | 0 | 0 | 0
6003 | 8 | 34 | 3 | 3 | 16.2494 | 0.1 | 9.4311 | 0 | 0 | 0 | 0 | 0
6004 | 8 | 34 | 3 | 4 | 16.0494 | 0.1 | 9.1916 | 0 | 0 | 0 | 0 | 0
6005 | 8 | 34 | 3 | 5 | 15.1494 | 0.1 | 9.1145 | 0 | 0 | 0 | 0 | 0
6006 | 8 | 34 | 3 | 6 | 15.0494 | 0.1 | 9.1659 | 0 | 0 | 0 | 0 | 0
6007 | 8 | 34 | 3 | 7 | 15.1494 | 0.1 | 9.0031 | 2.9992 | 3.0106 | 2.9992 | 2.9992 | 5
6008 | 8 | 34 | 3 | 8 | 15.1494 | 0.1 | 8.7804 | 34.0912 | 34.7339 | 34.1324 | 34.0912 | 57
6009 | 8 | 34 | 3 | 9 | 16.8494 | 0.1 | 9.1821 | 121.4731 | 179.1482 | 137.1937 | 121.4731 | 230
6010 | 8 | 34 | 3 | 10 | 17.7494 | 0.1 | 9.465 | 113.2458 | 133.3708 | 124.2528 | 113.2458 | 204
6011 | 8 | 34 | 3 | 11 | 18.7494 | 0.1 | 9.3869 | 191.2899 | 239.9798 | 240.4971 | 191.2899 | 378
6012 | 8 | 34 | 3 | 12 | 21.7494 | 0.1 | 8.9675 | 208.1131 | 348.8489 | 529.8611 | 208.1131 | 723
6013 | 8 | 34 | 3 | 13 | 22.8494 | 0.1 | 7.9778 | 198.9917 | 198.9917 | 606.7841 | 207.7106 | 784
6014 | 8 | 34 | 3 | 14 | 23.8494 | 0.1 | 7.7178 | 192.2714 | 192.2714 | 645.8862 | 411.978 | 821
6015 | 8 | 34 | 3 | 15 | 23.8494 | 0.1 | 7.5273 | 206.3274 | 206.3274 | 465.1526 | 478.7666 | 666
6016 | 8 | 34 | 3 | 16 | 24.5494 | 0.1 | 8.252 | 191.3834 | 191.3834 | 352.8318 | 504.52 | 546
6017 | 8 | 34 | 3 | 17 | 23.7494 | 0.1 | 8.9995 | 151.598 | 151.598 | 213.8781 | 399.97 | 366
6018 | 8 | 34 | 3 | 18 | 23.8494 | 0.1 | 9.4376 | 117.7483 | 117.7483 | 127.8675 | 338.9377 | 251
6019 | 8 | 34 | 3 | 19 | 22.7494 | 0.1 | 9.7185 | 52.679 | 52.679 | 52.679 | 509.8179 | 137
6020 | 8 | 34 | 3 | 20 | 22.1494 | 0.1 | 10.5774 | 0 | 0 | 0 | 0 | 0
6021 | 8 | 34 | 3 | 21 | 20.6494 | 0.1 | 10.7406 | 0 | 0 | 0 | 0 | 0
6022 | 8 | 34 | 3 | 22 | 19.6494 | 0.1 | 11.5746 | 0 | 0 | 0 | 0 | 0
6023 | 8 | 34 | 3 | 23 | 18.7494 | 0.1 | 11.0729 | 0 | 0 | 0 | 0 | 0
6024 | 8 | 34 | 3 | 24 | 18.0494 | 0.1 | 10.9933 | 0 | 0 | 0 | 0 | 0
6025 | 8 | 34 | 4 | 1 | 18.0494 | 0.2 | 10.8586 | 0 | 0 | 0 | 0 | 0
6026 | 8 | 34 | 4 | 2 | 18.4494 | 0.3 | 10.7251 | 0 | 0 | 0 | 0 | 0
6027 | 8 | 34 | 4 | 3 | 18.1494 | 0.2 | 10.7927 | 0 | 0 | 0 | 0 | 0
6028 | 8 | 34 | 4 | 4 | 18.0494 | 0.3 | 10.7239 | 0 | 0 | 0 | 0 | 0
6029 | 8 | 34 | 4 | 5 | 17.7494 | 0.2 | 10.5198 | 0 | 0 | 0 | 0 | 0
6030 | 8 | 34 | 4 | 6 | 16.5494 | 0.1 | 9.9822 | 0 | 0 | 0 | 0 | 0
6031 | 8 | 34 | 4 | 7 | 15.4494 | 0.1 | 9.8633 | 1.7997 | 1.8039 | 1.7997 | 1.7997 | 3
6032 | 8 | 34 | 4 | 8 | 16.5494 | 0.2 | 10.349 | 42.5563 | 46.402 | 42.8231 | 42.5563 | 72
6033 | 8 | 34 | 4 | 9 | 18.1494 | 0.4 | 10.3863 | 121.3515 | 179.8836 | 137.6525 | 121.3515 | 230
6034 | 8 | 34 | 4 | 10 | 19.2494 | 0.6 | 9.9787 | 172.8827 | 325.2101 | 257.3363 | 172.8827 | 403
6035 | 8 | 34 | 4 | 11 | 20.7494 | 0.3 | 10.0123 | 208.7247 | 382.322 | 386.1409 | 208.7247 | 567
6036 | 8 | 34 | 4 | 12 | 22.7494 | 0.1 | 10.2573 | 208.4261 | 336.183 | 503.9759 | 208.4261 | 688
6037 | 8 | 34 | 4 | 13 | 24.3494 | 0.1 | 10.3232 | 200.2179 | 200.2179 | 602.7587 | 209.4248 | 774
6038 | 8 | 34 | 4 | 14 | 24.9494 | 0.2 | 10.5012 | 199.3794 | 199.3794 | 612.9706 | 398.9086 | 794
6039 | 8 | 34 | 4 | 15 | 25.9494 | 0.1 | 10.2832 | 204.6623 | 204.6623 | 559.7626 | 575.9961 | 759
6040 | 8 | 34 | 4 | 16 | 26.3494 | 0.1 | 10.0873 | 199.4706 | 199.4706 | 410.6585 | 605.2343 | 624
6041 | 8 | 34 | 4 | 17 | 26.6494 | 0.1 | 9.8167 | 177.4661 | 177.4661 | 303.5748 | 672.1962 | 519
6042 | 8 | 34 | 4 | 18 | 26.4494 | 0.1 | 9.6999 | 117.8434 | 117.8434 | 147.7871 | 722.4307 | 354
6043 | 8 | 34 | 4 | 19 | 25.9494 | 0.1 | 9.6305 | 52.6936 | 52.6936 | 52.6936 | 668.0916 | 151.4
6044 | 8 | 34 | 4 | 20 | 24.1494 | 0.1 | 11.7665 | 0 | 0 | 0 | 0 | 0
6045 | 8 | 34 | 4 | 21 | 22.3494 | 0.1 | 11.9415 | 0 | 0 | 0 | 0 | 0
6046 | 8 | 34 | 4 | 22 | 20.8494 | 0.1 | 12.0006 | 0 | 0 | 0 | 0 | 0
6047 | 8 | 34 | 4 | 23 | 20.0494 | 0.1 | 11.5647 | 0 | 0 | 0 | 0 | 0
6048 | 8 | 34 | 4 | 24 | 19.1494 | 0.1 | 11.3581 | 0 | 0 | 0 | 0 | 0
6049 | 8 | 34 | 5 | 1 | 18.6494 | 0.1 | 11.1426 | 0 | 0 | 0 | 0 | 0
6050 | 8 | 34 | 5 | 2 | 18.5494 | 0.1 | 11.211 | 0 | 0 | 0 | 0 | 0
6051 | 8 | 34 | 5 | 3 | 18.2494 | 0.1 | 10.7255 | 0 | 0 | 0 | 0 | 0
6052 | 8 | 34 | 5 | 4 | 18.5494 | 0.2 | 11.0718 | 0 | 0 | 0 | 0 | 0
6053 | 8 | 34 | 5 | 5 | 18.5494 | 0.4 | 11.211 | 0 | 0 | 0 | 0 | 0
6054 | 8 | 34 | 5 | 6 | 17.3494 | 0.1 | 10.5106 | 0 | 0 | 0 | 0 | 0
6055 | 8 | 34 | 5 | 7 | 16.7494 | 0.1 | 10.4837 | 1.7997 | 1.804 | 1.7997 | 1.7997 | 3
6056 | 8 | 34 | 5 | 8 | 17.3494 | 0.1 | 10.7683 | 39.8152 | 42.1413 | 39.9889 | 39.8152 | 67
6057 | 8 | 34 | 5 | 9 | 18.8494 | 0.3 | 10.577 | 120.3846 | 178.5336 | 136.9257 | 120.3846 | 228
6058 | 8 | 34 | 5 | 10 | 20.1494 | 0.3 | 10.2552 | 172.4791 | 325.2023 | 258.3043 | 172.4791 | 402
6059 | 8 | 34 | 5 | 11 | 21.3494 | 0.2 | 10.2295 | 207.6374 | 377 | 382.6691 | 207.6374 | 559
6060 | 8 | 34 | 5 | 12 | 23.3494 | 0.1 | 10.4565 | 208.4174 | 334.4607 | 503.4744 | 208.4174 | 683
6061 | 8 | 34 | 5 | 13 | 24.7494 | 0.1 | 10.7804 | 201.4869 | 201.4869 | 596.7361 | 211.11 | 762
6062 | 8 | 34 | 5 | 14 | 25.6494 | 0.1 | 10.7412 | 199.9831 | 199.9831 | 615.5014 | 399.652 | 791
6063 | 8 | 34 | 5 | 15 | 26.5494 | 0.4 | 9.7581 | 204.1241 | 204.1241 | 573.4764 | 587.8442 | 769
6064 | 8 | 34 | 5 | 16 | 27.2494 | 0.3 | 8.5337 | 206.7977 | 206.7977 | 473.974 | 715.3402 | 696
6065 | 8 | 34 | 5 | 17 | 27.3494 | 0.3 | 8.3494 | 183.0001 | 183.0001 | 335.7515 | 772.6021 | 568
6066 | 8 | 34 | 5 | 18 | 26.8494 | 0.4 | 8.5613 | 119.5208 | 119.5208 | 159.7142 | 873.2297 | 388.9
6067 | 8 | 34 | 5 | 19 | 25.1494 | 0.1 | 9.3843 | 46.3346 | 46.3346 | 46.3346 | 240.9746 | 96
6068 | 8 | 34 | 5 | 20 | 23.8494 | 0.1 | 10.3972 | 0 | 0 | 0 | 0 | 0
6069 | 8 | 34 | 5 | 21 | 22.2494 | 0.1 | 10.9925 | 0 | 0 | 0 | 0 | 0
6070 | 8 | 34 | 5 | 22 | 21.4494 | 0.1 | 11.125 | 0 | 0 | 0 | 0 | 0
6071 | 8 | 34 | 5 | 23 | 20.1494 | 0.1 | 11.1763 | 0 | 0 | 0 | 0 | 0
6072 | 8 | 34 | 5 | 24 | 19.6494 | 0.1 | 10.9782 | 0 | 0 | 0 | 0 | 0
6073 | 8 | 34 | 6 | 1 | 18.8494 | 0.1 | 11.1436 | 0 | 0 | 0 | 0 | 0
6074 | 8 | 34 | 6 | 2 | 18.6494 | 0.1 | 11.1426 | 0 | 0 | 0 | 0 | 0
6075 | 8 | 34 | 6 | 3 | 18.4494 | 0.1 | 11.1397 | 0 | 0 | 0 | 0 | 0
6076 | 8 | 34 | 6 | 4 | 18.1494 | 0.2 | 11.1996 | 0 | 0 | 0 | 0 | 0
6077 | 8 | 34 | 6 | 5 | 18.3494 | 0.1 | 11.4812 | 0 | 0 | 0 | 0 | 0
6078 | 8 | 34 | 6 | 6 | 17.7494 | 0.1 | 11.0485 | 0 | 0 | 0 | 0 | 0
6079 | 8 | 34 | 6 | 7 | 17.0494 | 0.1 | 10.8151 | 1.1999 | 1.2018 | 1.1999 | 1.1999 | 2
6080 | 8 | 34 | 6 | 8 | 17.7494 | 0.1 | 11.1809 | 40.3336 | 43.1873 | 40.5618 | 40.3336 | 68
6081 | 8 | 34 | 6 | 9 | 19.3494 | 0.3 | 10.7718 | 118.5684 | 175.0797 | 134.9827 | 118.5684 | 224
6082 | 8 | 34 | 6 | 10 | 20.3494 | 0.4 | 10.5402 | 172.5512 | 327.3004 | 260.6903 | 172.5512 | 403
6083 | 8 | 34 | 6 | 11 | 21.7494 | 0.1 | 10.6566 | 204.8378 | 362.6356 | 369.7431 | 204.8378 | 539
6084 | 8 | 34 | 6 | 12 | 23.4494 | 0.1 | 10.8964 | 208.4749 | 334.6147 | 507.2736 | 208.4749 | 683
6085 | 8 | 34 | 6 | 13 | 25.3494 | 0.1 | 10.7587 | 201.6273 | 201.6273 | 603.4063 | 211.9942 | 764
6086 | 8 | 34 | 6 | 14 | 26.4494 | 0.4 | 10.148 | 200.7763 | 200.7763 | 616.1843 | 399.6073 | 786
6087 | 8 | 34 | 6 | 15 | 27.4494 | 0.4 | 9.5836 | 204.008 | 204.008 | 582.2721 | 594.4334 | 773
6088 | 8 | 34 | 6 | 16 | 27.5494 | 0.4 | 10.3578 | 204.6757 | 204.6757 | 433.7041 | 636.5567 | 638
6089 | 8 | 34 | 6 | 17 | 27.4494 | 0.3 | 10.5344 | 173.0104 | 173.0104 | 295.8054 | 639.4357 | 494
6090 | 8 | 34 | 6 | 18 | 27.5494 | 0.1 | 10.5973 | 117.6717 | 117.6717 | 160.8577 | 873.3477 | 382.9
6091 | 8 | 34 | 6 | 19 | 26.8494 | 0.2 | 11.3141 | 48.8827 | 48.8827 | 48.8827 | 655.9271 | 138.9
6092 | 8 | 34 | 6 | 20 | 25.4494 | 0.1 | 12.3098 | 0 | 0 | 0 | 0 | 0
6093 | 8 | 34 | 6 | 21 | 23.3494 | 0.1 | 12.8907 | 0 | 0 | 0 | 0 | 0
6094 | 8 | 34 | 6 | 22 | 22.3494 | 0.1 | 12.6478 | 0 | 0 | 0 | 0 | 0
6095 | 8 | 34 | 6 | 23 | 21.7494 | 0.1 | 12.7296 | 0 | 0 | 0 | 0 | 0
6096 | 8 | 34 | 6 | 24 | 21.0494 | 0.1 | 12.7231 | 0 | 0 | 0 | 0 | 0
6097 | 8 | 34 | 7 | 1 | 20.4494 | 0.1 | 12.7715 | 0 | 0 | 0 | 0 | 0
6098 | 8 | 34 | 7 | 2 | 19.7494 | 0.1 | 12.7012 | 0 | 0 | 0 | 0 | 0
6099 | 8 | 34 | 7 | 3 | 19.6494 | 0.1 | 12.4713 | 0 | 0 | 0 | 0 | 0
6100 | 8 | 34 | 7 | 4 | 19.3494 | 0.1 | 12.2363 | 0 | 0 | 0 | 0 | 0
6101 | 8 | 34 | 7 | 5 | 19.1494 | 0.1 | 11.9369 | 0 | 0 | 0 | 0 | 0
6102 | 8 | 34 | 7 | 6 | 19.1494 | 0.1 | 11.7921 | 0 | 0 | 0 | 0 | 0
6103 | 8 | 34 | 7 | 7 | 18.7494 | 0.1 | 11.3548 | 1.1999 | 1.2019 | 1.1999 | 1.1999 | 2
6104 | 8 | 34 | 7 | 8 | 18.5494 | 0.1 | 10.9327 | 37.5845 | 38.9124 | 37.6999 | 37.5845 | 63
6105 | 8 | 34 | 7 | 9 | 19.7494 | 0.1 | 10.8979 | 116.3663 | 170.2262 | 132.443 | 116.3663 | 219
6106 | 8 | 34 | 7 | 10 | 21.1494 | 0.3 | 10.592 | 190.2689 | 293.6385 | 250.2374 | 190.2689 | 390
6107 | 8 | 34 | 7 | 11 | 22.3494 | 0.2 | 10.1825 | 204.0386 | 358.7574 | 368.4346 | 204.0386 | 534
6108 | 8 | 34 | 7 | 12 | 23.6494 | 0.1 | 10.4606 | 205.823 | 310.8936 | 460.0997 | 205.823 | 624
6109 | 8 | 34 | 7 | 13 | 25.3494 | 0.1 | 10.7587 | 208.7312 | 208.7312 | 543.965 | 219.0961 | 715
6110 | 8 | 34 | 7 | 14 | 26.7494 | 0.1 | 11.4756 | 204.1372 | 204.1372 | 585.1191 | 387.3268 | 747
6111 | 8 | 34 | 7 | 15 | 27.5494 | 0.7 | 11.3166 | 207.3243 | 207.3243 | 528.7189 | 538.6676 | 707
6112 | 8 | 34 | 7 | 16 | 28.1494 | 1.2 | 11.2299 | 206.2631 | 206.2631 | 464.5666 | 691.3308 | 673
6113 | 8 | 34 | 7 | 17 | 28.7494 | 0.1 | 11.378 | 176.6408 | 176.6408 | 317.7693 | 708.0868 | 525
6114 | 8 | 34 | 7 | 18 | 28.4494 | 0.8 | 11.6843 | 115.3354 | 115.3354 | 160.7862 | 881.0187 | 376.8
6115 | 8 | 34 | 7 | 19 | 27.6494 | 1.7 | 12.594 | 46.4896 | 46.4896 | 46.4896 | 666.2269 | 132.6
6116 | 8 | 34 | 7 | 20 | 26.2494 | 0.4 | 13.1432 | 0 | 0 | 0 | 0 | 0
6117 | 8 | 34 | 7 | 21 | 24.6494 | 0.8 | 13.35 | 0 | 0 | 0 | 0 | 0
6118 | 8 | 34 | 7 | 22 | 23.0494 | 0.1 | 13.9482 | 0 | 0 | 0 | 0 | 0
6119 | 8 | 34 | 7 | 23 | 21.9494 | 0.1 | 14.2389 | 0 | 0 | 0 | 0 | 0
6120 | 8 | 34 | 7 | 24 | 21.5494 | 0.1 | 13.8873 | 0 | 0 | 0 | 0 | 0
6121 | 8 | 35 | 1 | 1 | 21.0494 | 0.1 | 13.6226 | 0 | 0 | 0 | 0 | 0
6122 | 8 | 35 | 1 | 2 | 20.2494 | 0.1 | 12.9536 | 0 | 0 | 0 | 0 | 0
6123 | 8 | 35 | 1 | 3 | 19.7494 | 0.1 | 12.852 | 0 | 0 | 0 | 0 | 0
6124 | 8 | 35 | 1 | 4 | 19.7494 | 0.1 | 13.0028 | 0 | 0 | 0 | 0 | 0
6125 | 8 | 35 | 1 | 5 | 19.5494 | 0.1 | 12.69 | 0 | 0 | 0 | 0 | 0
6126 | 8 | 35 | 1 | 6 | 19.1494 | 0.1 | 12.5168 | 0 | 0 | 0 | 0 | 0
6127 | 8 | 35 | 1 | 7 | 19.1494 | 0.2 | 12.3717 | 1.1999 | 1.2019 | 1.1999 | 1.1999 | 2
6128 | 8 | 35 | 1 | 8 | 19.5494 | 0.2 | 11.9467 | 35.2837 | 36.0091 | 35.3507 | 35.2837 | 59
6129 | 8 | 35 | 1 | 9 | 20.5494 | 0.6 | 11.4611 | 112.3685 | 161.5745 | 127.3625 | 112.3685 | 210
6130 | 8 | 35 | 1 | 10 | 21.8494 | 0.2 | 11.4055 | 186.6738 | 284.5595 | 244.2377 | 186.6738 | 380
6131 | 8 | 35 | 1 | 11 | 23.2494 | 0.1 | 11.5066 | 203.6276 | 357.8725 | 369.4096 | 203.6276 | 532
6132 | 8 | 35 | 1 | 12 | 24.7494 | 0.1 | 12.0014 | 207.4453 | 321.0827 | 485.9357 | 207.4453 | 650
6133 | 8 | 35 | 1 | 13 | 26.4494 | 0.1 | 12.6239 | 204.0946 | 204.0946 | 583.0431 | 216.441 | 732
6134 | 8 | 35 | 1 | 14 | 27.3494 | 0.1 | 13.0855 | 203.841 | 203.841 | 598.3663 | 392.9133 | 756
6135 | 8 | 35 | 1 | 15 | 28.5494 | 0.1 | 13.0302 | 206.1955 | 206.1955 | 569.1623 | 578.1235 | 747
6136 | 8 | 35 | 1 | 16 | 28.9494 | 0.3 | 12.0345 | 205.5776 | 205.5776 | 456.1969 | 672.05 | 657
6137 | 8 | 35 | 1 | 17 | 29.2494 | 0.3 | 11.1879 | 178.6897 | 178.6897 | 334.8312 | 757.7643 | 546
6138 | 8 | 35 | 1 | 18 | 28.9494 | 0.3 | 10.7322 | 113.4103 | 113.4103 | 161.9023 | 881.9341 | 370.7
6139 | 8 | 35 | 1 | 19 | 28.4494 | 0.1 | 11.1781 | 44.5179 | 44.5179 | 44.5179 | 661.5976 | 126.3
6140 | 8 | 35 | 1 | 20 | 27.0494 | 0.1 | 12.3845 | 0 | 0 | 0 | 0 | 0
6141 | 8 | 35 | 1 | 21 | 24.4494 | 0.1 | 12.987 | 0 | 0 | 0 | 0 | 0
6142 | 8 | 35 | 1 | 22 | 22.9494 | 0.1 | 13.1268 | 0 | 0 | 0 | 0 | 0
6143 | 8 | 35 | 1 | 23 | 22.1494 | 0.1 | 13.3657 | 0 | 0 | 0 | 0 | 0
6144 | 8 | 35 | 1 | 24 | 21.4494 | 0.1 | 12.9621 | 0 | 0 | 0 | 0 | 0
6145 | 8 | 35 | 2 | 1 | 21.1494 | 0.1 | 12.8853 | 0 | 0 | 0 | 0 | 0
6146 | 8 | 35 | 2 | 2 | 21.2494 | 0.1 | 12.6356 | 0 | 0 | 0 | 0 | 0
6147 | 8 | 35 | 2 | 3 | 20.8494 | 0.1 | 12.9678 | 0 | 0 | 0 | 0 | 0
6148 | 8 | 35 | 2 | 4 | 20.9494 | 0.1 | 13.212 | 0 | 0 | 0 | 0 | 0
6149 | 8 | 35 | 2 | 5 | 20.7494 | 0.1 | 13.047 | 0 | 0 | 0 | 0 | 0
6150 | 8 | 35 | 2 | 6 | 20.5494 | 0.1 | 13.2009 | 0 | 0 | 0 | 0 | 0
6151 | 8 | 35 | 2 | 7 | 20.6494 | 0.1 | 13.1247 | 1.7997 | 1.8045 | 1.7997 | 1.7997 | 3
6152 | 8 | 35 | 2 | 8 | 20.4494 | 0.1 | 12.0168 | 14.3808 | 14.5022 | 14.3927 | 14.3808 | 24
6153 | 8 | 35 | 2 | 9 | 21.6494 | 0.1 | 11.4332 | 59.3387 | 63.9262 | 60.7655 | 59.3387 | 101
6154 | 8 | 35 | 2 | 10 | 21.7494 | 0.1 | 12.5251 | 74.0654 | 78.8947 | 76.9442 | 74.0654 | 127
6155 | 8 | 35 | 2 | 11 | 22.7494 | 0.1 | 12.4219 | 146.4181 | 168.8987 | 170.8601 | 146.4181 | 272
6156 | 8 | 35 | 2 | 12 | 23.6494 | 0.1 | 12.3657 | 210.0338 | 239.3007 | 282.6776 | 210.0338 | 426
6157 | 8 | 35 | 2 | 13 | 24.4494 | 0.1 | 11.784 | 216.4904 | 216.4904 | 297.0354 | 219.2514 | 444
6158 | 8 | 35 | 2 | 14 | 24.5494 | 0.1 | 11.4536 | 193.8577 | 193.8577 | 248.3725 | 219.9004 | 381
6159 | 8 | 35 | 2 | 15 | 25.7494 | 0.6 | 11.2376 | 200.5548 | 200.5548 | 425.9696 | 430.1558 | 592
6160 | 8 | 35 | 2 | 16 | 26.3494 | 0.1 | 10.5333 | 192.0189 | 192.0189 | 380.1824 | 539.1895 | 557
6161 | 8 | 35 | 2 | 17 | 24.6494 | 0.1 | 11.1191 | 147.2353 | 147.2353 | 222.0023 | 420.3971 | 361
6162 | 8 | 35 | 2 | 18 | 24.0494 | 0.1 | 11.1094 | 97.8512 | 97.8512 | 109.2614 | 268.5933 | 202
6163 | 8 | 35 | 2 | 19 | 23.5494 | 0.1 | 11.3419 | 40.7524 | 40.7524 | 40.7524 | 277.0353 | 86
6164 | 8 | 35 | 2 | 20 | 22.9494 | 0.1 | 12.027 | 0 | 0 | 0 | 0 | 0
6165 | 8 | 35 | 2 | 21 | 22.2494 | 0.1 | 12.5695 | 0 | 0 | 0 | 0 | 0
6166 | 8 | 35 | 2 | 22 | 21.3494 | 0.1 | 13.0477 | 0 | 0 | 0 | 0 | 0
6167 | 8 | 35 | 2 | 23 | 20.8494 | 0.1 | 12.6451 | 0 | 0 | 0 | 0 | 0
6168 | 8 | 35 | 2 | 24 | 20.7494 | 0.1 | 12.7262 | 0 | 0 | 0 | 0 | 0
6169 | 9 | 35 | 3 | 1 | 19.4494 | 0.1 | 11.7238 | 0 | 0 | 0 | 0 | 0
6170 | 9 | 35 | 3 | 2 | 18.9494 | 0.1 | 11.5003 | 0 | 0 | 0 | 0 | 0
6171 | 9 | 35 | 3 | 3 | 18.1494 | 0.1 | 11.3354 | 0 | 0 | 0 | 0 | 0
6172 | 9 | 35 | 3 | 4 | 18.0494 | 0.1 | 11.263 | 0 | 0 | 0 | 0 | 0
6173 | 9 | 35 | 3 | 5 | 17.8494 | 0.1 | 11.1196 | 0 | 0 | 0 | 0 | 0
6174 | 9 | 35 | 3 | 6 | 17.8494 | 0.1 | 11.1196 | 0 | 0 | 0 | 0 | 0
6175 | 9 | 35 | 3 | 7 | 17.8494 | 0.1 | 11.2528 | 1.1999 | 1.2021 | 1.1999 | 1.1999 | 2
6176 | 9 | 35 | 3 | 8 | 17.8494 | 0.1 | 11.3861 | 2.3995 | 2.4029 | 2.3998 | 2.3995 | 4
6177 | 9 | 35 | 3 | 9 | 18.9494 | 0.3 | 10.9294 | 104.2008 | 144.514 | 116.9952 | 104.2008 | 192
6178 | 9 | 35 | 3 | 10 | 21.0494 | 0.4 | 11.5006 | 179.5537 | 267.559 | 232.7303 | 179.5537 | 361
6179 | 9 | 35 | 3 | 11 | 22.7494 | 0.6 | 11.3378 | 202.1684 | 353.0664 | 368.1392 | 202.1684 | 524
6180 | 9 | 35 | 3 | 12 | 24.1494 | 0.8 | 11.1775 | 207.7403 | 323.0554 | 497.6805 | 207.7403 | 655
6181 | 9 | 35 | 3 | 13 | 25.5494 | 0.9 | 11.1027 | 203.5561 | 203.5561 | 612.6926 | 218.2897 | 753
6182 | 9 | 35 | 3 | 14 | 26.7494 | 1 | 10.7889 | 201.72 | 201.72 | 639.6148 | 410.2754 | 788
6183 | 9 | 35 | 3 | 15 | 27.7494 | 0.9 | 10.2395 | 203.1026 | 203.1026 | 602.2226 | 607.2506 | 770
6184 | 9 | 35 | 3 | 16 | 27.9494 | 1.2 | 10.1168 | 206.715 | 206.715 | 500.9824 | 744.986 | 700
6185 | 9 | 35 | 3 | 17 | 28.2494 | 0.7 | 10.0489 | 179.5232 | 179.5232 | 355.5609 | 813.2864 | 564
6186 | 9 | 35 | 3 | 18 | 28.3494 | 0.5 | 10.3591 | 109.4791 | 109.4791 | 164.1261 | 884.0783 | 358.3
6187 | 9 | 35 | 3 | 19 | 27.7494 | 0.6 | 10.2395 | 40.4996 | 40.4996 | 40.4996 | 649.9476 | 113.4
6188 | 9 | 35 | 3 | 20 | 25.9494 | 0.4 | 10.9372 | 0 | 0 | 0 | 0 | 0
6189 | 9 | 35 | 3 | 21 | 23.5494 | 0.1 | 13.2408 | 0 | 0 | 0 | 0 | 0
6190 | 9 | 35 | 3 | 22 | 22.4494 | 0.3 | 12.7266 | 0 | 0 | 0 | 0 | 0
6191 | 9 | 35 | 3 | 23 | 21.8494 | 0.3 | 12.432 | 0 | 0 | 0 | 0 | 0
6192 | 9 | 35 | 3 | 24 | 21.0494 | 0.5 | 12.3151 | 0 | 0 | 0 | 0 | 0
6193 | 9 | 35 | 4 | 1 | 20.4494 | 0.4 | 12.1739 | 0 | 0 | 0 | 0 | 0
6194 | 9 | 35 | 4 | 2 | 19.3494 | 0.6 | 12.2363 | 0 | 0 | 0 | 0 | 0
6195 | 9 | 35 | 4 | 3 | 19.5494 | 0.2 | 12.3925 | 0 | 0 | 0 | 0 | 0
6196 | 9 | 35 | 4 | 4 | 20.0494 | 1.2 | 12.791 | 0 | 0 | 0 | 0 | 0
6197 | 9 | 35 | 4 | 5 | 19.1494 | 1.2 | 13.2431 | 0 | 0 | 0 | 0 | 0
6198 | 9 | 35 | 4 | 6 | 19.1494 | 1 | 13.2431 | 0 | 0 | 0 | 0 | 0
6199 | 9 | 35 | 4 | 7 | 18.8494 | 0.7 | 12.8497 | 0.59997 | 0.60053 | 0.59997 | 0.59997 | 1
6200 | 9 | 35 | 4 | 8 | 19.1494 | 1.4 | 12.8071 | 23.9466 | 24.2921 | 23.9843 | 23.9466 | 40
6201 | 9 | 35 | 4 | 9 | 20.2494 | 1.3 | 12.3319 | 110.2918 | 159.4437 | 126.2073 | 110.2918 | 206
6202 | 9 | 35 | 4 | 10 | 21.3494 | 1.4 | 11.8842 | 186.5223 | 287.9837 | 248.6647 | 186.5223 | 381
6203 | 9 | 35 | 4 | 11 | 22.5494 | 1.2 | 11.9118 | 203.0963 | 358.9638 | 376.5334 | 203.0963 | 531
6204 | 9 | 35 | 4 | 12 | 23.5494 | 1 | 11.9104 | 214.0864 | 301.0233 | 435.544 | 214.0864 | 595
6205 | 9 | 35 | 4 | 13 | 24.9494 | 0.7 | 11.7357 | 214.4209 | 214.4209 | 434.365 | 222.7289 | 592
6206 | 9 | 35 | 4 | 14 | 26.1494 | 0.9 | 11.7331 | 208.7984 | 208.7984 | 545.2886 | 368.5926 | 704
6207 | 9 | 35 | 4 | 15 | 27.7494 | 0.9 | 11.2092 | 207.8501 | 207.8501 | 553.6612 | 555.9998 | 714
6208 | 9 | 35 | 4 | 16 | 28.4494 | 0.8 | 11.1781 | 196.4369 | 196.4369 | 421.1765 | 604.0458 | 600
6209 | 9 | 35 | 4 | 17 | 27.2494 | 2.4 | 11.5879 | 159.9741 | 159.9741 | 213.2922 | 349.1743 | 339
6210 | 9 | 35 | 4 | 18 | 24.9494 | 1.5 | 11.9419 | 54 | 54 | 55.9598 | 80.3907 | 96
6211 | 9 | 35 | 4 | 19 | 22.5494 | 2 | 12.4479 | 38.4619 | 38.4619 | 38.4619 | 622.1363 | 105.0619
6212 | 9 | 35 | 4 | 20 | 22.1494 | 2 | 12.4917 | 0 | 0 | 0 | 0 | 0
6213 | 9 | 35 | 4 | 21 | 20.7494 | 1.1 | 13.047 | 0 | 0 | 0 | 0 | 0
6214 | 9 | 35 | 4 | 22 | 19.2494 | 0.5 | 14.354 | 0 | 0 | 0 | 0 | 0
6215 | 9 | 35 | 4 | 23 | 19.2494 | 0.4 | 14.354 | 0 | 0 | 0 | 0 | 0
6216 | 9 | 35 | 4 | 24 | 19.3494 | 0.2 | 14.4458 | 0 | 0 | 0 | 0 | 0
6217 | 9 | 35 | 5 | 1 | 19.0494 | 0.4 | 14.1721 | 0 | 0 | 0 | 0 | 0
6218 | 9 | 35 | 5 | 2 | 18.9494 | 0.5 | 14.0819 | 0 | 0 | 0 | 0 | 0
6219 | 9 | 35 | 5 | 3 | 18.7494 | 0.5 | 13.903 | 0 | 0 | 0 | 0 | 0
6220 | 9 | 35 | 5 | 4 | 18.8494 | 0.3 | 13.9922 | 0 | 0 | 0 | 0 | 0
6221 | 9 | 35 | 5 | 5 | 18.8494 | 0.3 | 13.9922 | 0 | 0 | 0 | 0 | 0
6222 | 9 | 35 | 5 | 6 | 18.9494 | 0.4 | 14.0819 | 0 | 0 | 0 | 0 | 0
6223 | 9 | 35 | 5 | 7 | 18.9494 | 0.2 | 14.0819 | 1.7997 | 1.805 | 1.7997 | 1.7997 | 3
6224 | 9 | 35 | 5 | 8 | 18.9494 | 0.2 | 14.0819 | 3.5988 | 3.6067 | 3.5997 | 3.5988 | 6
6225 | 9 | 35 | 5 | 9 | 18.9494 | 0.2 | 14.0819 | 25.1412 | 25.3601 | 25.2135 | 25.1412 | 42
6226 | 9 | 35 | 5 | 10 | 19.2494 | 0.2 | 14.354 | 25.1412 | 25.2764 | 25.2251 | 25.1412 | 42
6227 | 9 | 35 | 5 | 11 | 19.5494 | 0.1 | 14.6309 | 40.0503 | 40.2531 | 40.2786 | 40.0503 | 67
6228 | 9 | 35 | 5 | 12 | 19.9494 | 0.1 | 15.0075 | 66.1394 | 66.7849 | 67.8055 | 66.1394 | 112
6229 | 9 | 35 | 5 | 13 | 21.3494 | 0.2 | 15.0523 | 176.1335 | 176.1335 | 217.2764 | 177.7612 | 336
6230 | 9 | 35 | 5 | 14 | 22.2494 | 0.4 | 14.3311 | 177.9676 | 177.9676 | 221.5443 | 198.604 | 342
6231 | 9 | 35 | 5 | 15 | 22.5494 | 0.3 | 14.0614 | 143.6483 | 143.6483 | 168.6589 | 168.6854 | 267
6232 | 9 | 35 | 5 | 16 | 23.3494 | 0.2 | 14.2092 | 156.5796 | 156.5796 | 194.7879 | 225.2989 | 306
6233 | 9 | 35 | 5 | 17 | 23.3494 | 0.4 | 14.398 | 117.6465 | 117.6465 | 139.3697 | 193.6452 | 227
6234 | 9 | 35 | 5 | 18 | 22.9494 | 0.4 | 14.0462 | 78.7726 | 78.7726 | 86.7308 | 180.8429 | 154
6235 | 9 | 35 | 5 | 19 | 22.8494 | 0.2 | 14.1425 | 36.4016 | 36.4016 | 36.4016 | 577.8877 | 95.6596
6236 | 9 | 35 | 5 | 20 | 22.3494 | 0.3 | 14.2429 | 0 | 0 | 0 | 0 | 0
6237 | 9 | 35 | 5 | 21 | 22.1494 | 0.3 | 14.5933 | 0 | 0 | 0 | 0 | 0
6238 | 9 | 35 | 5 | 22 | 21.5494 | 0.1 | 14.7335 | 0 | 0 | 0 | 0 | 0
6239 | 9 | 35 | 5 | 23 | 21.2494 | 0.2 | 15.1246 | 0 | 0 | 0 | 0 | 0
6240 | 9 | 35 | 5 | 24 | 20.4494 | 0.2 | 15.1732 | 0 | 0 | 0 | 0 | 0
6241 | 9 | 35 | 6 | 1 | 20.5494 | 0.2 | 15.4291 | 0 | 0 | 0 | 0 | 0
6242 | 9 | 35 | 6 | 2 | 20.4494 | 0.1 | 15.3319 | 0 | 0 | 0 | 0 | 0
6243 | 9 | 35 | 6 | 3 | 20.4494 | 0.6 | 15.3319 | 0 | 0 | 0 | 0 | 0
6244 | 9 | 35 | 6 | 4 | 20.2494 | 0.7 | 14.9824 | 0 | 0 | 0 | 0 | 0
6245 | 9 | 35 | 6 | 5 | 20.2494 | 0.7 | 14.6694 | 0 | 0 | 0 | 0 | 0
6246 | 9 | 35 | 6 | 6 | 20.0494 | 0.6 | 14.4848 | 0 | 0 | 0 | 0 | 0
6247 | 9 | 35 | 6 | 7 | 19.8494 | 0.6 | 14.15 | 1.1999 | 1.2023 | 1.1999 | 1.1999 | 2
6248 | 9 | 35 | 6 | 8 | 19.6494 | 0.3 | 14.2724 | 12.5853 | 12.6829 | 12.5971 | 12.5853 | 21
6249 | 9 | 35 | 6 | 9 | 19.7494 | 0.3 | 14.3633 | 54.9357 | 58.1777 | 56.0277 | 54.9357 | 93
6250 | 9 | 35 | 6 | 10 | 21.4494 | 0.9 | 13.8007 | 174.9896 | 259.1279 | 227.9305 | 174.9896 | 350
6251 | 9 | 35 | 6 | 11 | 21.4494 | 0.8 | 13.6328 | 126.2959 | 141.3898 | 143.4872 | 126.2959 | 229
6252 | 9 | 35 | 6 | 12 | 21.9494 | 0.2 | 14.0655 | 104.5594 | 108.1152 | 113.8605 | 104.5594 | 184
6253 | 9 | 35 | 6 | 13 | 22.1494 | 0.2 | 14.4176 | 104.6209 | 104.6209 | 113.8908 | 105.0045 | 184
6254 | 9 | 35 | 6 | 14 | 23.0494 | 0.3 | 14.3188 | 161.0335 | 161.0335 | 193.9811 | 176.5949 | 303
6255 | 9 | 35 | 6 | 15 | 23.5494 | 0.8 | 14.3857 | 185.3941 | 185.3941 | 240.8385 | 240.5883 | 367
6256 | 9 | 35 | 6 | 16 | 24.7494 | 0.8 | 14.252 | 194.9463 | 194.9463 | 421.042 | 598.241 | 589
6257 | 9 | 35 | 6 | 17 | 25.8494 | 0.8 | 13.2664 | 176.6369 | 176.6369 | 366.2824 | 830.9214 | 557
6258 | 9 | 35 | 6 | 18 | 25.0494 | 0.8 | 13.2626 | 103.3938 | 103.3938 | 167.5137 | 888.5466 | 339.3
6259 | 9 | 35 | 6 | 19 | 24.2494 | 0.9 | 13.2261 | 34.3364 | 34.3364 | 34.3364 | 534.9623 | 86.7761
6260 | 9 | 35 | 6 | 20 | 23.2494 | 0.8 | 13.5595 | 0 | 0 | 0 | 0 | 0
6261 | 9 | 35 | 6 | 21 | 22.3494 | 1 | 14.0652 | 0 | 0 | 0 | 0 | 0
6262 | 9 | 35 | 6 | 22 | 22.2494 | 1.6 | 9.9455 | 0 | 0 | 0 | 0 | 0
6263 | 9 | 35 | 6 | 23 | 22.3494 | 2.2 | 7.2145 | 0 | 0 | 0 | 0 | 0
6264 | 9 | 35 | 6 | 24 | 22.5494 | 2.8 | 6.0746 | 0 | 0 | 0 | 0 | 0
6265 | 9 | 35 | 7 | 1 | 22.7494 | 4.2 | 4.7332 | 0 | 0 | 0 | 0 | 0
6266 | 9 | 35 | 7 | 2 | 21.7494 | 3.8 | 3.9539 | 0 | 0 | 0 | 0 | 0
6267 | 9 | 35 | 7 | 3 | 20.5494 | 4.6 | 3.8253 | 0 | 0 | 0 | 0 | 0
6268 | 9 | 35 | 7 | 4 | 19.6494 | 3.6 | 3.7624 | 0 | 0 | 0 | 0 | 0
6269 | 9 | 35 | 7 | 5 | 18.9494 | 3.9 | 3.601 | 0 | 0 | 0 | 0 | 0
6270 | 9 | 35 | 7 | 6 | 18.6494 | 3.4 | 3.397 | 0 | 0 | 0 | 0 | 0
6271 | 9 | 35 | 7 | 7 | 18.5494 | 2.7 | 3.1043 | 0 | 0 | 0 | 0 | 0
6272 | 9 | 35 | 7 | 8 | 17.9494 | 2.3 | 3.1196 | 20.9592 | 21.2336 | 20.9939 | 20.9592 | 35
6273 | 9 | 35 | 7 | 9 | 17.9494 | 1.9 | 3.3809 | 119.1979 | 185.7444 | 142.0527 | 119.1979 | 228
6274 | 9 | 35 | 7 | 10 | 19.7494 | 1.8 | 3.4931 | 175.114 | 355.2231 | 289.9726 | 175.114 | 421
6275 | 9 | 35 | 7 | 11 | 21.5494 | 0.9 | 3.7418 | 200.3353 | 410.1891 | 442.1608 | 200.3353 | 588
6276 | 9 | 35 | 7 | 12 | 22.5494 | 1.3 | 3.6306 | 206.6264 | 354.6527 | 599.0688 | 206.6264 | 724
6277 | 9 | 35 | 7 | 13 | 23.1494 | 1.4 | 3.7658 | 199.9635 | 199.9635 | 688.5578 | 221.0728 | 806
6278 | 9 | 35 | 7 | 14 | 24.0494 | 1.2 | 3.5961 | 194.8955 | 194.8955 | 725.7358 | 444.9761 | 834
6279 | 9 | 35 | 7 | 15 | 25.5494 | 0.7 | 3.9351 | 201.2559 | 201.2559 | 665.7722 | 661.1439 | 806
6280 | 9 | 35 | 7 | 16 | 25.7494 | 0.8 | 4.1934 | 219.3985 | 219.3985 | 532.0549 | 772.5642 | 724
6281 | 9 | 35 | 7 | 17 | 26.0494 | 0.6 | 4.0542 | 197.4242 | 197.4242 | 371.1923 | 788.7658 | 563.1
6282 | 9 | 35 | 7 | 18 | 25.7494 | 0.5 | 3.7715 | 101.319 | 101.319 | 168.6877 | 890.5837 | 332.9
6283 | 9 | 35 | 7 | 19 | 24.3494 | 0.3 | 4.0497 | 32.2418 | 32.2418 | 32.2418 | 489.7945 | 78.1651
6284 | 9 | 35 | 7 | 20 | 22.3494 | 0.1 | 6.1737 | 0 | 0 | 0 | 0 | 0
6285 | 9 | 35 | 7 | 21 | 19.7494 | 0.5 | 7.47 | 0 | 0 | 0 | 0 | 0
6286 | 9 | 35 | 7 | 22 | 19.3494 | 1.4 | 6.8512 | 0 | 0 | 0 | 0 | 0
6287 | 9 | 35 | 7 | 23 | 18.5494 | 0.9 | 5.9658 | 0 | 0 | 0 | 0 | 0
6288 | 9 | 35 | 7 | 24 | 17.9494 | 0.6 | 5.0852 | 0 | 0 | 0 | 0 | 0
6289 | 9 | 36 | 1 | 1 | 17.5494 | 1 | 4.4455 | 0 | 0 | 0 | 0 | 0
6290 | 9 | 36 | 1 | 2 | 16.5494 | 0.6 | 4.1707 | 0 | 0 | 0 | 0 | 0
6291 | 9 | 36 | 1 | 3 | 16.1494 | 0.7 | 6.0587 | 0 | 0 | 0 | 0 | 0
6292 | 9 | 36 | 1 | 4 | 15.0494 | 0.8 | 6.3001 | 0 | 0 | 0 | 0 | 0
6293 | 9 | 36 | 1 | 5 | 14.0494 | 0.6 | 6.3132 | 0 | 0 | 0 | 0 | 0
6294 | 9 | 36 | 1 | 6 | 14.3494 | 0.8 | 6.7534 | 0 | 0 | 0 | 0 | 0
6295 | 9 | 36 | 1 | 7 | 13.7494 | 0.5 | 6.7957 | 0 | 0 | 0 | 0 | 0
6296 | 9 | 36 | 1 | 8 | 14.1494 | 0.8 | 6.8729 | 19.1659 | 19.3982 | 19.1966 | 19.1659 | 32
6297 | 9 | 36 | 1 | 9 | 15.1494 | 1.2 | 6.4516 | 111.9511 | 167.7719 | 131.494 | 111.9511 | 211
6298 | 9 | 36 | 1 | 10 | 16.5494 | 1.3 | 5.9753 | 169.6942 | 331.2045 | 274.0796 | 169.6942 | 398
6299 | 9 | 36 | 1 | 11 | 17.8494 | 1 | 6.0997 | 206.591 | 384.5943 | 414.13 | 206.591 | 561
6300 | 9 | 36 | 1 | 12 | 19.6494 | 1.1 | 6.1004 | 209.0045 | 337.4044 | 554.0652 | 209.0045 | 693
6301 | 9 | 36 | 1 | 13 | 21.1494 | 1.6 | 5.8938 | 203.2855 | 203.2855 | 662.6818 | 223.9823 | 776
6302 | 9 | 36 | 1 | 14 | 22.0494 | 1.7 | 5.8908 | 198.6031 | 198.6031 | 697.8314 | 433.2172 | 805
6303 | 9 | 36 | 1 | 15 | 23.0494 | 1.1 | 5.9022 | 203.8837 | 203.8837 | 639.5426 | 632.8784 | 779
6304 | 9 | 36 | 1 | 16 | 23.7494 | 1.2 | 5.9709 | 206.3521 | 206.3521 | 527.6208 | 770.2001 | 700
6305 | 9 | 36 | 1 | 17 | 23.9494 | 1.2 | 5.8532 | 175.0307 | 175.0307 | 377.3548 | 854.3268 | 556.8
6306 | 9 | 36 | 1 | 18 | 23.7494 | 1.3 | 5.9709 | 99.2187 | 99.2187 | 169.8601 | 892.5824 | 326.4
6307 | 9 | 36 | 1 | 19 | 22.9494 | 1.3 | 6.405 | 30.1455 | 30.1455 | 30.1455 | 445.8878 | 70.0822
6308 | 9 | 36 | 1 | 20 | 21.0494 | 1.6 | 7.1384 | 0 | 0 | 0 | 0 | 0
6309 | 9 | 36 | 1 | 21 | 18.7494 | 1.2 | 7.292 | 0 | 0 | 0 | 0 | 0
6310 | 9 | 36 | 1 | 22 | 18.3494 | 0.3 | 7.2452 | 0 | 0 | 0 | 0 | 0
6311 | 9 | 36 | 1 | 23 | 17.9494 | 0.3 | 7.858 | 0 | 0 | 0 | 0 | 0
6312 | 9 | 36 | 1 | 24 | 16.1494 | 0.2 | 8.1835 | 0 | 0 | 0 | 0 | 0
6313 | 9 | 36 | 2 | 1 | 15.4494 | 0.6 | 8.16 | 0 | 0 | 0 | 0 | 0
6314 | 9 | 36 | 2 | 2 | 15.0494 | 0.9 | 8.3918 | 0 | 0 | 0 | 0 | 0
6315 | 9 | 36 | 2 | 3 | 14.4494 | 0.7 | 7.7506 | 0 | 0 | 0 | 0 | 0
6316 | 9 | 36 | 2 | 4 | 13.8494 | 0.8 | 7.7572 | 0 | 0 | 0 | 0 | 0
6317 | 9 | 36 | 2 | 5 | 13.8494 | 0.9 | 8.1655 | 0 | 0 | 0 | 0 | 0
6318 | 9 | 36 | 2 | 6 | 13.5494 | 1 | 8.0056 | 0 | 0 | 0 | 0 | 0
6319 | 9 | 36 | 2 | 7 | 12.6494 | 0.5 | 7.8255 | 0 | 0 | 0 | 0 | 0
6320 | 9 | 36 | 2 | 8 | 12.8494 | 0.8 | 8.0257 | 21.5569 | 21.8546 | 21.598 | 21.5569 | 36
6321 | 9 | 36 | 2 | 9 | 14.7494 | 1.2 | 8.3372 | 93.1417 | 124.8619 | 104.4599 | 93.1417 | 169
6322 | 9 | 36 | 2 | 10 | 16.4494 | 1.6 | 8.1021 | 175.9907 | 265.2885 | 234.4793 | 175.9907 | 354
6323 | 9 | 36 | 2 | 11 | 18.1494 | 1.1 | 7.8244 | 204.321 | 372.8939 | 403.1833 | 204.321 | 545
6324 | 9 | 36 | 2 | 12 | 19.8494 | 0.6 | 7.8156 | 208.0303 | 324.738 | 525.9914 | 208.0303 | 660
6325 | 9 | 36 | 2 | 13 | 21.5494 | 0.9 | 7.5289 | 205.42 | 205.42 | 640.5711 | 225.8345 | 750
6326 | 9 | 36 | 2 | 14 | 22.3494 | 1.5 | 6.3469 | 203.5703 | 203.5703 | 672.3519 | 423.3601 | 786
6327 | 9 | 36 | 2 | 15 | 23.3494 | 1.2 | 6.5634 | 204.9386 | 204.9386 | 630.5909 | 621.8578 | 767
6328 | 9 | 36 | 2 | 16 | 24.0494 | 1 | 6.8491 | 205.8248 | 205.8248 | 517.0898 | 747.7953 | 683
6329 | 9 | 36 | 2 | 17 | 24.3494 | 0.9 | 6.9748 | 173.4815 | 173.4815 | 378.5794 | 853.0145 | 550.5
6330 | 9 | 36 | 2 | 18 | 24.4494 | 0.7 | 7.0172 | 97.0981 | 97.0981 | 171.0821 | 895.0459 | 319.9
6331 | 9 | 36 | 2 | 19 | 23.4494 | 0.8 | 6.789 | 28.0289 | 28.0289 | 28.0289 | 400.9119 | 62.3829
6332 | 9 | 36 | 2 | 20 | 21.4494 | 1.2 | 7.6471 | 0 | 0 | 0 | 0 | 0
6333 | 9 | 36 | 2 | 21 | 19.0494 | 1.2 | 7.5735 | 0 | 0 | 0 | 0 | 0
6334 | 9 | 36 | 2 | 22 | 18.5494 | 0.5 | 7.3377 | 0 | 0 | 0 | 0 | 0
6335 | 9 | 36 | 2 | 23 | 17.7494 | 0.5 | 7.2352 | 0 | 0 | 0 | 0 | 0
6336 | 9 | 36 | 2 | 24 | 16.3494 | 0.5 | 8.29 | 0 | 0 | 0 | 0 | 0
6337 | 9 | 36 | 3 | 1 | 16.1494 | 0.2 | 8.7763 | 0 | 0 | 0 | 0 | 0
6338 | 9 | 36 | 3 | 2 | 15.2494 | 0.6 | 8.6138 | 0 | 0 | 0 | 0 | 0
6339 | 9 | 36 | 3 | 3 | 15.0494 | 0.6 | 8.5022 | 0 | 0 | 0 | 0 | 0
6340 | 9 | 36 | 3 | 4 | 14.3494 | 0.5 | 8.8609 | 0 | 0 | 0 | 0 | 0
6341 | 9 | 36 | 3 | 5 | 14.4494 | 0.8 | 9.3453 | 0 | 0 | 0 | 0 | 0
6342 | 9 | 36 | 3 | 6 | 14.3494 | 0.8 | 9.39 | 0 | 0 | 0 | 0 | 0
6343 | 9 | 36 | 3 | 7 | 14.0494 | 0.6 | 9.3104 | 0 | 0 | 0 | 0 | 0
6344 | 9 | 36 | 3 | 8 | 14.1494 | 0.6 | 9.3719 | 18.568 | 18.7917 | 18.6002 | 18.568 | 31
6345 | 9 | 36 | 3 | 9 | 15.3494 | 0.9 | 9.0084 | 94.9055 | 129.3444 | 107.4268 | 94.9055 | 173
6346 | 9 | 36 | 3 | 10 | 16.9494 | 1 | 8.9914 | 174.3295 | 262.1491 | 232.6189 | 174.3295 | 350
6347 | 9 | 36 | 3 | 11 | 18.5494 | 0.9 | 8.7156 | 199.5298 | 349.6668 | 378.7347 | 199.5298 | 514
6348 | 9 | 36 | 3 | 12 | 20.4494 | 0.5 | 8.8915 | 206.8669 | 316.4497 | 509.5639 | 206.8669 | 639
6349 | 9 | 36 | 3 | 13 | 21.9494 | 1 | 9.0793 | 206.8569 | 206.8569 | 616.0104 | 226.8175 | 722
6350 | 9 | 36 | 3 | 14 | 22.8494 | 1.2 | 8.6968 | 205.9803 | 205.9803 | 649.0891 | 413.2662 | 759
6351 | 9 | 36 | 3 | 15 | 23.9494 | 0.8 | 8.1486 | 208.5406 | 208.5406 | 591.327 | 581.5163 | 721
6352 | 9 | 36 | 3 | 16 | 24.6494 | 0.6 | 8.1019 | 203.2961 | 203.2961 | 479.3615 | 680.2251 | 637
6353 | 9 | 36 | 3 | 17 | 24.5494 | 1.3 | 7.6553 | 168.4773 | 168.4773 | 357.4448 | 786.4456 | 515
6354 | 9 | 36 | 3 | 18 | 24.3494 | 1.2 | 7.3669 | 94.9532 | 94.9532 | 172.3079 | 897.473 | 313.3
6355 | 9 | 36 | 3 | 19 | 23.5494 | 0.9 | 7.578 | 25.9017 | 25.9017 | 25.9017 | 356.0316 | 55.1486
6356 | 9 | 36 | 3 | 20 | 22.0494 | 0.5 | 8.1074 | 0 | 0 | 0 | 0 | 0
6357 | 9 | 36 | 3 | 21 | 19.7494 | 1.1 | 7.915 | 0 | 0 | 0 | 0 | 0
6358 | 9 | 36 | 3 | 22 | 19.1494 | 0.5 | 7.9074 | 0 | 0 | 0 | 0 | 0
6359 | 9 | 36 | 3 | 23 | 17.5494 | 1 | 8.1773 | 0 | 0 | 0 | 0 | 0
6360 | 9 | 36 | 3 | 24 | 16.7494 | 0.3 | 9.37 | 0 | 0 | 0 | 0 | 0
6361 | 9 | 36 | 4 | 1 | 16.6494 | 0.1 | 9.4325 | 0 | 0 | 0 | 0 | 0
6362 | 9 | 36 | 4 | 2 | 17.0494 | 0.2 | 9.5529 | 0 | 0 | 0 | 0 | 0
6363 | 9 | 36 | 4 | 3 | 16.6494 | 0.4 | 9.6782 | 0 | 0 | 0 | 0 | 0
6364 | 9 | 36 | 4 | 4 | 16.3494 | 0.5 | 9.9745 | 0 | 0 | 0 | 0 | 0
6365 | 9 | 36 | 4 | 5 | 16.4494 | 0.1 | 10.0393 | 0 | 0 | 0 | 0 | 0
6366 | 9 | 36 | 4 | 6 | 16.5494 | 0.1 | 9.9822 | 0 | 0 | 0 | 0 | 0
6367 | 9 | 36 | 4 | 7 | 16.7494 | 0.1 | 10.112 | 1.1999 | 1.2028 | 1.1999 | 1.1999 | 2
6368 | 9 | 36 | 4 | 8 | 16.4494 | 0.5 | 9.9179 | 8.9925 | 9.0456 | 9.0005 | 8.9925 | 15
6369 | 9 | 36 | 4 | 9 | 16.8494 | 0.1 | 9.8039 | 26.9327 | 27.1955 | 27.03 | 26.9327 | 45
6370 | 9 | 36 | 4 | 10 | 17.4494 | 0.1 | 9.6724 | 79.2012 | 86.3268 | 83.9937 | 79.2012 | 137
6371 | 9 | 36 | 4 | 11 | 18.7494 | 0.1 | 9.5271 | 120.8333 | 134.6273 | 137.4924 | 120.8333 | 218
6372 | 9 | 36 | 4 | 12 | 20.3494 | 0.4 | 9.4547 | 203.9703 | 231.3017 | 280.5234 | 203.9703 | 411
6373 | 9 | 36 | 4 | 13 | 20.7494 | 1.2 | 8.5849 | 201.0399 | 201.0399 | 371.7073 | 209.6866 | 501
6374 | 9 | 36 | 4 | 14 | 21.9494 | 0.7 | 8.0574 | 203.1311 | 203.1311 | 388.1857 | 289.5123 | 520
6375 | 9 | 36 | 4 | 15 | 22.4494 | 1 | 7.434 | 201.7705 | 201.7705 | 405.3619 | 399.1238 | 541
6376 | 9 | 36 | 4 | 16 | 22.6494 | 1.2 | 7.5259 | 191.4663 | 191.4663 | 426.8316 | 594.9477 | 569
6377 | 9 | 36 | 4 | 17 | 22.4494 | 0.6 | 7.6089 | 139.6354 | 139.6354 | 188.9679 | 298.9041 | 289
6378 | 9 | 36 | 4 | 18 | 22.1494 | 0.1 | 7.8134 | 82.1507 | 82.1507 | 99.9419 | 259.962 | 170
6379 | 9 | 36 | 4 | 19 | 21.3494 | 0.1 | 8.2552 | 23.7491 | 23.7491 | 23.7491 | 310.1993 | 48.3257
6380 | 9 | 36 | 4 | 20 | 20.5494 | 0.1 | 9.2605 | 0 | 0 | 0 | 0 | 0
6381 | 9 | 36 | 4 | 21 | 18.7494 | 0.1 | 9.9479 | 0 | 0 | 0 | 0 | 0
6382 | 9 | 36 | 4 | 22 | 17.8494 | 0.2 | 9.9235 | 0 | 0 | 0 | 0 | 0
6383 | 9 | 36 | 4 | 23 | 17.1494 | 0.1 | 9.361 | 0 | 0 | 0 | 0 | 0
6384 | 9 | 36 | 4 | 24 | 16.3494 | 0.1 | 9.3719 | 0 | 0 | 0 | 0 | 0
6385 | 9 | 36 | 5 | 1 | 15.6494 | 0.2 | 9.4163 | 0 | 0 | 0 | 0 | 0
6386 | 9 | 36 | 5 | 2 | 15.2494 | 0.5 | 9.3986 | 0 | 0 | 0 | 0 | 0
6387 | 9 | 36 | 5 | 3 | 14.9494 | 0.2 | 9.4363 | 0 | 0 | 0 | 0 | 0
6388 | 9 | 36 | 5 | 4 | 15.1494 | 0.5 | 9.7837 | 0 | 0 | 0 | 0 | 0
6389 | 9 | 36 | 5 | 5 | 14.8494 | 0.6 | 9.5936 | 0 | 0 | 0 | 0 | 0
6390 | 9 | 36 | 5 | 6 | 14.8494 | 0.8 | 9.4842 | 0 | 0 | 0 | 0 | 0
6391 | 9 | 36 | 5 | 7 | 14.2494 | 0.5 | 9.4337 | 0 | 0 | 0 | 0 | 0
6392 | 9 | 36 | 5 | 8 | 13.9494 | 0.9 | 9.043 | 14.9792 | 15.1286 | 15.0025 | 14.9792 | 25
6393 | 9 | 36 | 5 | 9 | 15.0494 | 1 | 9.0552 | 87.2624 | 114.5641 | 97.5622 | 87.2624 | 157
6394 | 9 | 36 | 5 | 10 | 17.3494 | 1.2 | 9.3538 | 167.5021 | 247.129 | 221.7668 | 167.5021 | 333
6395 | 9 | 36 | 5 | 11 | 18.7494 | 1.2 | 9.1068 | 196.1532 | 337.0629 | 368.3408 | 196.1532 | 496
6396 | 9 | 36 | 5 | 12 | 20.4494 | 0.6 | 9.2027 | 205.8923 | 311.0766 | 504.6567 | 205.8923 | 626
6397 | 9 | 36 | 5 | 13 | 22.3494 | 0.7 | 8.6077 | 207.5308 | 207.5308 | 617.3756 | 229.0671 | 714
6398 | 9 | 36 | 5 | 14 | 23.6494 | 1.2 | 8.001 | 207.2063 | 207.2063 | 646.1425 | 411.6694 | 746
6399 | 9 | 36 | 5 | 15 | 24.7494 | 1.4 | 8.1511 | 208.7648 | 208.7648 | 602.3534 | 588.3602 | 721
6400 | 9 | 36 | 5 | 16 | 25.3494 | 1.4 | 8.243 | 203.3716 | 203.3716 | 488.6033 | 688.6147 | 636
6401 | 9 | 36 | 5 | 17 | 25.7494 | 1.4 | 8.2299 | 166.0638 | 166.0638 | 365.0531 | 800.4134 | 510
6402 | 9 | 36 | 5 | 18 | 25.5494 | 1.4 | 7.9204 | 90.6055 | 90.6055 | 174.9539 | 903.854 | 300.1
6403 | 9 | 36 | 5 | 19 | 24.9494 | 0.8 | 8.2503 | 21.594 | 21.594 | 21.594 | 265.6769 | 42.0285
6404 | 9 | 36 | 5 | 20 | 22.5494 | 0.1 | 9.9541 | 0 | 0 | 0 | 0 | 0
6405 | 9 | 36 | 5 | 21 | 20.5494 | 0.3 | 10.9882 | 0 | 0 | 0 | 0 | 0
6406 | 9 | 36 | 5 | 22 | 19.7494 | 0.2 | 10.7481 | 0 | 0 | 0 | 0 | 0
6407 | 9 | 36 | 5 | 23 | 19.1494 | 0.5 | 10.4919 | 0 | 0 | 0 | 0 | 0
6408 | 9 | 36 | 5 | 24 | 18.3494 | 0.2 | 10.3826 | 0 | 0 | 0 | 0 | 0
6409 | 9 | 36 | 6 | 1 | 18.4494 | 0.7 | 10.1732 | 0 | 0 | 0 | 0 | 0
6410 | 9 | 36 | 6 | 2 | 18.3494 | 0.7 | 10.3826 | 0 | 0 | 0 | 0 | 0
6411 | 9 | 36 | 6 | 3 | 18.4494 | 1 | 10.1732 | 0 | 0 | 0 | 0 | 0
6412 | 9 | 36 | 6 | 4 | 17.6494 | 0.6 | 9.7972 | 0 | 0 | 0 | 0 | 0
6413 | 9 | 36 | 6 | 5 | 16.8494 | 0.3 | 9.6794 | 0 | 0 | 0 | 0 | 0
6414 | 9 | 36 | 6 | 6 | 16.9494 | 0.7 | 10.2434 | 0 | 0 | 0 | 0 | 0
6415 | 9 | 36 | 6 | 7 | 16.9494 | 1 | 10.3688 | 0 | 0 | 0 | 0 | 0
6416 | 9 | 36 | 6 | 8 | 16.7494 | 1.2 | 10.112 | 16.774 | 16.9638 | 16.8047 | 16.774 | 28
6417 | 9 | 36 | 6 | 9 | 17.7494 | 1.2 | 10.1239 | 92.786 | 126.9651 | 105.9163 | 92.786 | 169
6418 | 9 | 36 | 6 | 10 | 18.5494 | 1.2 | 9.6837 | 134.4489 | 176.1415 | 163.2364 | 134.4489 | 253
6419 | 9 | 36 | 6 | 11 | 20.5494 | 1.1 | 9.1039 | 198.8084 | 350.7447 | 386.6619 | 198.8084 | 513
6420 | 9 | 36 | 6 | 12 | 21.8494 | 0.7 | 9.1928 | 206.899 | 316.867 | 523.6795 | 206.899 | 641
6421 | 9 | 36 | 6 | 13 | 23.7494 | 0.8 | 9.1898 | 207.4392 | 207.4392 | 637.8155 | 230.8652 | 728
6422 | 9 | 36 | 6 | 14 | 25.6494 | 1.3 | 8.6059 | 206.5155 | 206.5155 | 669.7813 | 421.8778 | 762
6423 | 9 | 36 | 6 | 15 | 27.0494 | 0.9 | 7.9711 | 208.5718 | 208.5718 | 622.2137 | 605.5137 | 734
6424 | 9 | 36 | 6 | 16 | 27.5494 | 1.1 | 7.9736 | 204.4247 | 204.4247 | 512.1157 | 723.938 | 655
6425 | 9 | 36 | 6 | 17 | 27.9494 | 1.1 | 7.4355 | 166.7771 | 166.7771 | 383.1118 | 847.874 | 524.5
6426 | 9 | 36 | 6 | 18 | 27.4494 | 1.4 | 7.219 | 88.3955 | 88.3955 | 176.3334 | 907.3719 | 293.4
6427 | 9 | 36 | 6 | 19 | 25.9494 | 2.2 | 8.5458 | 19.3991 | 19.3991 | 19.3991 | 220.5245 | 36.1402
6428 | 9 | 36 | 6 | 20 | 23.6494 | 2.1 | 8.7558 | 0 | 0 | 0 | 0 | 0
6429 | 9 | 36 | 6 | 21 | 22.1494 | 1.6 | 8.8471 | 0 | 0 | 0 | 0 | 0
6430 | 9 | 36 | 6 | 22 | 20.4494 | 1.4 | 9.3584 | 0 | 0 | 0 | 0 | 0
6431 | 9 | 36 | 6 | 23 | 17.6494 | 0.8 | 10.8465 | 0 | 0 | 0 | 0 | 0
6432 | 9 | 36 | 6 | 24 | 17.7494 | 0.4 | 11.0485 | 0 | 0 | 0 | 0 | 0
6433 | 9 | 36 | 7 | 1 | 17.3494 | 0.6 | 11.1551 | 0 | 0 | 0 | 0 | 0
6434 | 9 | 36 | 7 | 2 | 16.8494 | 0.3 | 11.5514 | 0 | 0 | 0 | 0 | 0
6435 | 9 | 36 | 7 | 3 | 16.8494 | 0.4 | 11.0511 | 0 | 0 | 0 | 0 | 0
6436 | 9 | 36 | 7 | 4 | 16.6494 | 0.9 | 11.0325 | 0 | 0 | 0 | 0 | 0
6437 | 9 | 36 | 7 | 5 | 16.3494 | 0.3 | 10.9412 | 0 | 0 | 0 | 0 | 0
6438 | 9 | 36 | 7 | 6 | 15.7494 | 0.4 | 10.6392 | 0 | 0 | 0 | 0 | 0
6439 | 9 | 36 | 7 | 7 | 15.3494 | 0.6 | 10.7054 | 0 | 0 | 0 | 0 | 0
6440 | 9 | 36 | 7 | 8 | 15.3494 | 0.2 | 10.8188 | 17.3721 | 17.5785 | 17.4068 | 17.3721 | 29
6441 | 9 | 36 | 7 | 9 | 16.1494 | 0.9 | 10.5613 | 83.2944 | 107.7225 | 92.8486 | 83.2944 | 149
6442 | 9 | 36 | 7 | 10 | 17.7494 | 0.9 | 10.6519 | 141.1316 | 190.1099 | 175.3933 | 141.1316 | 269
6443 | 9 | 36 | 7 | 11 | 19.3494 | 1 | 10.0421 | 181.0618 | 283.667 | 309.4187 | 181.0618 | 424
6444 | 9 | 36 | 7 | 12 | 21.3494 | 0.6 | 10.0645 | 204.7288 | 305.6082 | 499.4717 | 204.7288 | 613
6445 | 9 | 36 | 7 | 13 | 22.8494 | 0.9 | 9.598 | 209.2047 | 209.2047 | 571.5648 | 229.6107 | 681
6446 | 9 | 36 | 7 | 14 | 23.2494 | 0.6 | 9.2822 | 199.9621 | 199.9621 | 381.5198 | 284.2001 | 504
6447 | 9 | 36 | 7 | 15 | 24.1494 | 0.6 | 8.6374 | 198.7461 | 198.7461 | 468.4464 | 456.2814 | 590
6448 | 9 | 36 | 7 | 16 | 24.5494 | 0.6 | 8.4512 | 191.8587 | 191.8587 | 452.627 | 628.8722 | 581
6449 | 9 | 36 | 7 | 17 | 23.4494 | 1.2 | 8.836 | 157.9296 | 157.9296 | 336.4434 | 713.0874 | 461
6450 | 9 | 36 | 7 | 18 | 22.3494 | 1.8 | 8.7823 | 85.8728 | 85.8728 | 172.444 | 865.5857 | 279
6451 | 9 | 36 | 7 | 19 | 20.9494 | 1.6 | 8.5325 | 17.1639 | 17.1639 | 17.1639 | 176.1458 | 30.6921
6452 | 9 | 36 | 7 | 20 | 19.7494 | 0.4 | 8.9558 | 0 | 0 | 0 | 0 | 0
6453 | 9 | 36 | 7 | 21 | 17.7494 | 0.6 | 9.5967 | 0 | 0 | 0 | 0 | 0
6454 | 9 | 36 | 7 | 22 | 17.2494 | 0.4 | 9.8042 | 0 | 0 | 0 | 0 | 0
6455 | 9 | 36 | 7 | 23 | 17.1494 | 0.7 | 9.6145 | 0 | 0 | 0 | 0 | 0
6456 | 9 | 36 | 7 | 24 | 16.8494 | 0.6 | 9.1821 | 0 | 0 | 0 | 0 | 0
6457 | 9 | 37 | 1 | 1 | 17.0494 | 0.8 | 9.1752 | 0 | 0 | 0 | 0 | 0
6458 | 9 | 37 | 1 | 2 | 16.7494 | 0.8 | 8.9997 | 0 | 0 | 0 | 0 | 0
6459 | 9 | 37 | 1 | 3 | 15.9494 | 0.6 | 8.8977 | 0 | 0 | 0 | 0 | 0
6460 | 9 | 37 | 1 | 4 | 15.4494 | 0.5 | 8.9538 | 0 | 0 | 0 | 0 | 0
6461 | 9 | 37 | 1 | 5 | 15.3494 | 0.8 | 8.7829 | 0 | 0 | 0 | 0 | 0
6462 | 9 | 37 | 1 | 6 | 15.5494 | 1.2 | 8.6695 | 0 | 0 | 0 | 0 | 0
6463 | 9 | 37 | 1 | 7 | 15.3494 | 0.8 | 8.4448 | 0 | 0 | 0 | 0 | 0
6464 | 9 | 37 | 1 | 8 | 15.5494 | 1.1 | 8.4413 | 14.3809 | 14.5243 | 14.4058 | 14.3809 | 24
6465 | 9 | 37 | 1 | 9 | 16.7494 | 1.2 | 8.5066 | 89.8244 | 122.0031 | 102.6348 | 89.8244 | 163
6466 | 9 | 37 | 1 | 10 | 17.4494 | 1.6 | 8.5113 | 145.5452 | 200.1167 | 184.2172 | 145.5452 | 280
6467 | 9 | 37 | 1 | 11 | 18.9494 | 1.2 | 8.5148 | 195.5652 | 338.8382 | 376.908 | 195.5652 | 496
6468 | 9 | 37 | 1 | 12 | 20.6494 | 0.6 | 8.5314 | 205.2571 | 308.2463 | 510.477 | 205.2571 | 620
6469 | 9 | 37 | 1 | 13 | 22.1494 | 0.6 | 8.5021 | 208.1912 | 208.1912 | 549.5574 | 228.0559 | 656
6470 | 9 | 37 | 1 | 14 | 23.8494 | 0.8 | 8.6721 | 208.2638 | 208.2638 | 652.8886 | 414.169 | 737
6471 | 9 | 37 | 1 | 15 | 25.1494 | 0.9 | 8.557 | 209.0778 | 209.0778 | 616.1966 | 595.9404 | 718
6472 | 9 | 37 | 1 | 16 | 25.4494 | 1.3 | 8.0828 | 192.8714 | 192.8714 | 470.2927 | 654.3741 | 594
6473 | 9 | 37 | 1 | 17 | 25.6494 | 1.4 | 7.7558 | 160.4301 | 160.4301 | 365.2675 | 789.7778 | 488
6474 | 9 | 37 | 1 | 18 | 25.1494 | 1.2 | 7.526 | 83.4869 | 83.4869 | 171.2639 | 848.8896 | 269
6475 | 9 | 37 | 1 | 19 | 23.0494 | 0.3 | 9.169 | 14.8383 | 14.8383 | 14.8383 | 132.2623 | 25.5881
6476 | 9 | 37 | 1 | 20 | 21.8494 | 0.1 | 10.042 | 0 | 0 | 0 | 0 | 0
6477 | 9 | 37 | 1 | 21 | 20.6494 | 0.2 | 10.5822 | 0 | 0 | 0 | 0 | 0
6478 | 9 | 37 | 1 | 22 | 19.9494 | 0.5 | 11.0363 | 0 | 0 | 0 | 0 | 0
6479 | 9 | 37 | 1 | 23 | 19.4494 | 0.6 | 10.5462 | 0 | 0 | 0 | 0 | 0
6480 | 9 | 37 | 1 | 24 | 18.5494 | 0.8 | 10.2382 | 0 | 0 | 0 | 0 | 0
6481 | 9 | 37 | 2 | 1 | 16.4494 | 1.7 | 10.1608 | 0 | 0 | 0 | 0 | 0
6482 | 9 | 37 | 2 | 2 | 14.8494 | 0.8 | 10.4705 | 0 | 0 | 0 | 0 | 0
6483 | 9 | 37 | 2 | 3 | 15.3494 | 0.8 | 10.4786 | 0 | 0 | 0 | 0 | 0
6484 | 9 | 37 | 2 | 4 | 15.6494 | 0.7 | 9.4163 | 0 | 0 | 0 | 0 | 0
6485 | 9 | 37 | 2 | 5 | 14.5494 | 0.2 | 9.7289 | 0 | 0 | 0 | 0 | 0
6486 | 9 | 37 | 2 | 6 | 14.7494 | 0.2 | 10.0751 | 0 | 0 | 0 | 0 | 0
6487 | 9 | 37 | 2 | 7 | 14.1494 | 0.8 | 9.895 | 0.59997 | 0.60089 | 0.59997 | 0.59997 | 1
6488 | 9 | 37 | 2 | 8 | 14.3494 | 0.8 | 9.8139 | 8.3935 | 8.443 | 8.4024 | 8.3935 | 14
6489 | 9 | 37 | 2 | 9 | 14.8494 | 1 | 9.8126 | 42.4329 | 43.113 | 42.7084 | 42.4329 | 71
6490 | 9 | 37 | 2 | 10 | 14.7494 | 0.7 | 9.9662 | 22.7521 | 22.8692 | 22.8361 | 22.7521 | 38
6491 | 9 | 37 | 2 | 11 | 14.8494 | 0.5 | 10.4705 | 68.8648 | 70.7465 | 71.2745 | 68.8648 | 117
6492 | 9 | 37 | 2 | 12 | 15.5494 | 0.8 | 10.6163 | 109.9803 | 114.2483 | 122.811 | 109.9803 | 195
6493 | 9 | 37 | 2 | 13 | 15.7494 | 1.8 | 9.5937 | 128.771 | 128.771 | 148.9894 | 129.9854 | 233
6494 | 9 | 37 | 2 | 14 | 17.5494 | 1.5 | 9.0848 | 200.9181 | 200.9181 | 474.5962 | 327.4256 | 582
6495 | 9 | 37 | 2 | 15 | 18.9494 | 1.6 | 8.5148 | 207.2809 | 207.2809 | 649.2475 | 625.2371 | 752
6496 | 9 | 37 | 2 | 16 | 18.5494 | 1.9 | 8.1637 | 173.1568 | 173.1568 | 337.5849 | 444.7004 | 447
6497 | 9 | 37 | 2 | 17 | 18.3494 | 2.4 | 8.4692 | 149.0333 | 149.0333 | 229.1889 | 392.3792 | 325
6498 | 9 | 37 | 2 | 18 | 17.8494 | 2.7 | 8.3356 | 79.7757 | 79.7757 | 156.1194 | 724.9513 | 241
6499 | 9 | 37 | 2 | 19 | 17.0494 | 2.5 | 8.5467 | 12.4226 | 12.4226 | 12.4226 | 91.6669 | 20.825
6500 | 9 | 37 | 2 | 20 | 15.8494 | 1.2 | 8.7237 | 0 | 0 | 0 | 0 | 0
6501 | 9 | 37 | 2 | 21 | 15.1494 | 1.1 | 8.8917 | 0 | 0 | 0 | 0 | 0
6502 | 9 | 37 | 2 | 22 | 14.9494 | 0.7 | 8.8863 | 0 | 0 | 0 | 0 | 0
6503 | 9 | 37 | 2 | 23 | 14.9494 | 0.6 | 8.6665 | 0 | 0 | 0 | 0 | 0
6504 | 9 | 37 | 2 | 24 | 14.7494 | 0.1 | 8.6624 | 0 | 0 | 0 | 0 | 0
6505 | 9 | 37 | 3 | 1 | 14.4494 | 0.2 | 8.6001 | 0 | 0 | 0 | 0 | 0
6506 | 9 | 37 | 3 | 2 | 13.0494 | 0.6 | 8.8121 | 0 | 0 | 0 | 0 | 0
6507 | 9 | 37 | 3 | 3 | 12.3494 | 0.2 | 9.1536 | 0 | 0 | 0 | 0 | 0
6508 | 9 | 37 | 3 | 4 | 12.2494 | 0.4 | 9.0927 | 0 | 0 | 0 | 0 | 0
6509 | 9 | 37 | 3 | 5 | 12.0494 | 0.9 | 8.972 | 0 | 0 | 0 | 0 | 0
6510 | 9 | 37 | 3 | 6 | 12.0494 | 1.2 | 8.972 | 0 | 0 | 0 | 0 | 0
6511 | 9 | 37 | 3 | 7 | 12.1494 | 1.4 | 9.0321 | 1.7997 | 1.8084 | 1.7997 | 1.7997 | 3
6512 | 9 | 37 | 3 | 8 | 12.2494 | 1.5 | 9.0927 | 2.9992 | 3.0056 | 3.0004 | 2.9992 | 5
6513 | 9 | 37 | 3 | 9 | 12.2494 | 1.7 | 9.0927 | 27.5299 | 27.8177 | 27.6485 | 27.5299 | 46
6514 | 9 | 37 | 3 | 10 | 12.2494 | 1.6 | 9.0927 | 37.6685 | 37.9918 | 37.9036 | 37.6685 | 63
6515 | 9 | 37 | 3 | 11 | 12.1494 | 1.9 | 9.0321 | 31.1104 | 31.2371 | 31.2746 | 31.1104 | 52
6516 | 9 | 37 | 3 | 12 | 11.9494 | 1.8 | 8.9121 | 40.6468 | 40.7399 | 40.9308 | 40.6468 | 68
6517 | 9 | 37 | 3 | 13 | 11.9494 | 1.8 | 8.9121 | 48.3826 | 48.3826 | 48.7866 | 48.4076 | 81
6518 | 9 | 37 | 3 | 14 | 12.5494 | 2.1 | 9.2765 | 100.2399 | 100.2399 | 110.1487 | 104.8121 | 176
6519 | 9 | 37 | 3 | 15 | 12.6494 | 1.6 | 9.3385 | 56.6307 | 56.6307 | 57.3034 | 57.2638 | 95
6520 | 9 | 37 | 3 | 16 | 12.5494 | 1.4 | 9.2765 | 40.0512 | 40.0512 | 40.3137 | 40.4816 | 67
6521 | 9 | 37 | 3 | 17 | 12.3494 | 1.9 | 9.1536 | 26.3358 | 26.3358 | 26.4409 | 26.6512 | 44
6522 | 9 | 37 | 3 | 18 | 12.4494 | 1.8 | 9.2148 | 27.289 | 27.289 | 27.678 | 30.4785 | 46
6523 | 9 | 37 | 3 | 19 | 12.7494 | 2.1 | 9.4008 | 9.7866 | 9.7866 | 9.7866 | 54.499 | 16.1276
6524 | 9 | 37 | 3 | 20 | 12.8494 | 1.7 | 9.4636 | 0 | 0 | 0 | 0 | 0
6525 | 9 | 37 | 3 | 21 | 13.1494 | 1 | 9.6541 | 0 | 0 | 0 | 0 | 0
6526 | 9 | 37 | 3 | 22 | 13.1494 | 1.4 | 9.6541 | 0 | 0 | 0 | 0 | 0
6527 | 9 | 37 | 3 | 23 | 13.1494 | 1.7 | 9.6541 | 0 | 0 | 0 | 0 | 0
6528 | 9 | 37 | 3 | 24 | 13.2494 | 1.5 | 9.7183 | 0 | 0 | 0 | 0 | 0
6529 | 9 | 37 | 4 | 1 | 13.3494 | 1.8 | 9.783 | 0 | 0 | 0 | 0 | 0
6530 | 9 | 37 | 4 | 2 | 13.3494 | 1.7 | 9.783 | 0 | 0 | 0 | 0 | 0
6531 | 9 | 37 | 4 | 3 | 13.4494 | 1.6 | 9.848 | 0 | 0 | 0 | 0 | 0
6532 | 9 | 37 | 4 | 4 | 13.4494 | 1.4 | 9.848 | 0 | 0 | 0 | 0 | 0
6533 | 9 | 37 | 4 | 5 | 13.4494 | 2.1 | 9.848 | 0 | 0 | 0 | 0 | 0
6534 | 9 | 37 | 4 | 6 | 13.5494 | 2.1 | 9.9134 | 0 | 0 | 0 | 0 | 0
6535 | 9 | 37 | 4 | 7 | 13.5494 | 2.3 | 9.9134 | 1.7997 | 1.8089 | 1.7997 | 1.7997 | 3
6536 | 9 | 37 | 4 | 8 | 13.4494 | 2.7 | 9.848 | 2.3995 | 2.4036 | 2.4003 | 2.3995 | 4
6537 | 9 | 37 | 4 | 9 | 13.5494 | 2.3 | 9.9134 | 9.5915 | 9.6266 | 9.6062 | 9.5915 | 16
6538 | 9 | 37 | 4 | 10 | 13.8494 | 2.9 | 10.112 | 23.947 | 24.0781 | 24.0435 | 23.947 | 40
6539 | 9 | 37 | 4 | 11 | 13.8494 | 2.1 | 10.112 | 35.8808 | 36.05 | 36.1027 | 35.8808 | 60
6540 | 9 | 37 | 4 | 12 | 13.7494 | 1.8 | 10.0454 | 41.8377 | 41.9363 | 42.1427 | 41.8377 | 70
6541 | 9 | 37 | 4 | 13 | 13.7494 | 2 | 10.0454 | 46.0036 | 46.0036 | 46.3735 | 46.0272 | 77
6542 | 9 | 37 | 4 | 14 | 13.8494 | 1.6 | 10.112 | 55.5135 | 55.5135 | 56.0506 | 55.7609 | 93
6543 | 9 | 37 | 4 | 15 | 13.9494 | 1.4 | 10.179 | 38.8601 | 38.8601 | 39.119 | 39.1027 | 65
6544 | 9 | 37 | 4 | 16 | 14.2494 | 1.4 | 10.3823 | 53.0043 | 53.0043 | 53.7164 | 54.1635 | 89
6545 | 9 | 37 | 4 | 17 | 14.5494 | 1.3 | 10.5893 | 27.5299 | 27.5299 | 27.6481 | 27.8803 | 46
6546 | 9 | 37 | 4 | 18 | 14.5494 | 1.2 | 10.5893 | 19.1661 | 19.1661 | 19.2112 | 19.5252 | 32
6547 | 9 | 37 | 4 | 19 | 14.6494 | 1.3 | 10.6591 | 6.83 | 6.83 | 6.83 | 24.8002 | 11.2277
6548 | 9 | 37 | 4 | 20 | 14.5494 | 1.3 | 10.5893 | 0 | 0 | 0 | 0 | 0
6549 | 9 | 37 | 4 | 21 | 14.7494 | 1.1 | 10.7293 | 0 | 0 | 0 | 0 | 0
6550 | 9 | 37 | 4 | 22 | 14.9494 | 1.2 | 10.871 | 0 | 0 | 0 | 0 | 0
6551 | 9 | 37 | 4 | 23 | 14.9494 | 1.2 | 10.871 | 0 | 0 | 0 | 0 | 0
6552 | 9 | 37 | 4 | 24 | 14.8494 | 1.3 | 10.8 | 0 | 0 | 0 | 0 | 0
6553 | 9 | 37 | 5 | 1 | 14.9494 | 1 | 10.871 | 0 | 0 | 0 | 0 | 0
6554 | 9 | 37 | 5 | 2 | 14.9494 | 0.7 | 10.871 | 0 | 0 | 0 | 0 | 0
6555 | 9 | 37 | 5 | 3 | 14.9494 | 0.5 | 10.871 | 0 | 0 | 0 | 0 | 0
6556 | 9 | 37 | 5 | 4 | 14.9494 | 0.4 | 10.871 | 0 | 0 | 0 | 0 | 0
6557 | 9 | 37 | 5 | 5 | 15.0494 | 0.6 | 10.9425 | 0 | 0 | 0 | 0 | 0
6558 | 9 | 37 | 5 | 6 | 14.7494 | 0.4 | 10.7293 | 0 | 0 | 0 | 0 | 0
6559 | 9 | 37 | 5 | 7 | 14.9494 | 0.3 | 10.871 | 1.7997 | 1.8095 | 1.7997 | 1.7997 | 3
6560 | 9 | 37 | 5 | 8 | 14.8494 | 0.2 | 10.8 | 5.9967 | 6.0231 | 6.0019 | 5.9967 | 10
6561 | 9 | 37 | 5 | 9 | 14.8494 | 0.6 | 10.8 | 43.0284 | 43.745 | 43.334 | 43.0284 | 72
6562 | 9 | 37 | 5 | 10 | 15.4494 | 0.3 | 11.2326 | 88.7077 | 100.877 | 97.7829 | 88.7077 | 156
6563 | 9 | 37 | 5 | 11 | 16.4494 | 0.3 | 11.9884 | 186.1514 | 306.4936 | 345.7339 | 186.1514 | 451
6564 | 9 | 37 | 5 | 12 | 18.2494 | 0.6 | 12.6406 | 204.1451 | 303.9255 | 517.3512 | 204.1451 | 611
6565 | 9 | 37 | 5 | 13 | 20.1494 | 0.8 | 11.0226 | 208.2573 | 208.2573 | 572.9739 | 232.1827 | 661
6566 | 9 | 37 | 5 | 14 | 22.2494 | 0.7 | 10.6431 | 209.1238 | 209.1238 | 673.7198 | 422.7559 | 735
6567 | 9 | 37 | 5 | 15 | 22.6494 | 1.2 | 10.1943 | 202.6372 | 202.6372 | 543.6746 | 520.6148 | 640
6568 | 9 | 37 | 5 | 16 | 22.9494 | 0.9 | 10.2025 | 186.0426 | 186.0426 | 449.2006 | 611.4044 | 549
6569 | 9 | 37 | 5 | 17 | 23.5494 | 1 | 9.6426 | 155.4448 | 155.4448 | 389.9549 | 842.9538 | 484.3
6570 | 9 | 37 | 5 | 18 | 23.7494 | 0.4 | 9.7613 | 74.7285 | 74.7285 | 186.4928 | 939.2878 | 252.7
6571 | 9 | 37 | 5 | 19 | 22.8494 | 0.6 | 9.9591 | 0 | 0 | 0 | 0 | 0
6572 | 9 | 37 | 5 | 20 | 20.8494 | 0.2 | 11.5182 | 0 | 0 | 0 | 0 | 0
6573 | 9 | 37 | 5 | 21 | 18.9494 | 0.4 | 12.0721 | 0 | 0 | 0 | 0 | 0
6574 | 9 | 37 | 5 | 22 | 18.0494 | 0.2 | 11.9383 | 0 | 0 | 0 | 0 | 0
6575 | 9 | 37 | 5 | 23 | 17.4494 | 0.1 | 12.0074 | 0 | 0 | 0 | 0 | 0
6576 | 9 | 37 | 5 | 24 | 17.0494 | 0.1 | 11.9554 | 0 | 0 | 0 | 0 | 0
6577 | 9 | 37 | 6 | 1 | 16.5494 | 0.1 | 11.8205 | 0 | 0 | 0 | 0 | 0
6578 | 9 | 37 | 6 | 2 | 16.4494 | 0.2 | 11.7441 | 0 | 0 | 0 | 0 | 0
6579 | 9 | 37 | 6 | 3 | 16.4494 | 0.1 | 11.7441 | 0 | 0 | 0 | 0 | 0
6580 | 9 | 37 | 6 | 4 | 16.3494 | 0.3 | 11.9108 | 0 | 0 | 0 | 0 | 0
6581 | 9 | 37 | 6 | 5 | 16.2494 | 0.6 | 11.8337 | 0 | 0 | 0 | 0 | 0
6582 | 9 | 37 | 6 | 6 | 16.0494 | 0.8 | 11.6808 | 0 | 0 | 0 | 0 | 0
6583 | 9 | 37 | 6 | 7 | 15.9494 | 0.2 | 11.605 | 0.59997 | 0.60113 | 0.59998 | 0.59997 | 1
6584 | 9 | 37 | 6 | 8 | 15.9494 | 0.1 | 11.605 | 8.3935 | 8.446 | 8.4043 | 8.3935 | 14
6585 | 9 | 37 | 6 | 9 | 16.8494 | 0.1 | 11.8018 | 85.6311 | 116.678 | 99.0918 | 85.6311 | 155
6586 | 9 | 37 | 6 | 10 | 17.6494 | 0.3 | 11.6357 | 113.2387 | 140.6671 | 133.9512 | 113.2387 | 207
6587 | 9 | 37 | 6 | 11 | 19.3494 | 0.6 | 11.2104 | 181.3831 | 290.9772 | 328.402 | 181.3831 | 430
6588 | 9 | 37 | 6 | 12 | 21.1494 | 0.6 | 10.592 | 204.9085 | 307.7219 | 532.3379 | 204.9085 | 621
6589 | 9 | 37 | 6 | 13 | 21.9494 | 0.7 | 10.6184 | 203.1683 | 203.1683 | 413.772 | 217.3657 | 520
6590 | 9 | 37 | 6 | 14 | 22.1494 | 1.1 | 11.0983 | 200.0997 | 200.0997 | 406.6726 | 294.9261 | 512
6591 | 9 | 37 | 6 | 15 | 23.1494 | 1 | 10.6974 | 196.9039 | 196.9039 | 428.2886 | 411.6472 | 530
6592 | 9 | 37 | 6 | 16 | 23.4494 | 1.7 | 9.9582 | 174.4581 | 174.4581 | 380.3385 | 504.9098 | 474
6593 | 9 | 37 | 6 | 17 | 22.1494 | 2 | 10.4039 | 105.106 | 105.106 | 139.2181 | 203.9823 | 207
6594 | 9 | 37 | 6 | 18 | 21.7494 | 2 | 10.1489 | 73.5941 | 73.5941 | 169.3704 | 794.1401 | 228
6595 | 9 | 37 | 6 | 19 | 20.7494 | 0.6 | 10.8081 | 0 | 0 | 0 | 0 | 0
6596 | 9 | 37 | 6 | 20 | 19.6494 | 0.7 | 11.5746 | 0 | 0 | 0 | 0 | 0
6597 | 9 | 37 | 6 | 21 | 18.7494 | 0.2 | 11.7781 | 0 | 0 | 0 | 0 | 0
6598 | 9 | 37 | 6 | 22 | 18.4494 | 0.2 | 11.6933 | 0 | 0 | 0 | 0 | 0
6599 | 9 | 37 | 6 | 23 | 17.7494 | 0.5 | 11.8433 | 0 | 0 | 0 | 0 | 0
6600 | 9 | 37 | 6 | 24 | 17.3494 | 0.4 | 12.0597 | 0 | 0 | 0 | 0 | 0
6601 | 9 | 37 | 7 | 1 | 17.1494 | 0.1 | 12.0328 | 0 | 0 | 0 | 0 | 0
6602 | 9 | 37 | 7 | 2 | 16.7494 | 0.1 | 12.0993 | 0 | 0 | 0 | 0 | 0
6603 | 9 | 37 | 7 | 3 | 16.5494 | 0.4 | 12.0664 | 0 | 0 | 0 | 0 | 0
6604 | 9 | 37 | 7 | 4 | 16.2494 | 0.5 | 11.8337 | 0 | 0 | 0 | 0 | 0
6605 | 9 | 37 | 7 | 5 | 16.1494 | 0.6 | 11.757 | 0 | 0 | 0 | 0 | 0
6606 | 9 | 37 | 7 | 6 | 16.2494 | 0.2 | 11.5926 | 0 | 0 | 0 | 0 | 0
6607 | 9 | 37 | 7 | 7 | 15.9494 | 0.2 | 11.605 | 1.1999 | 1.2048 | 1.1999 | 1.1999 | 2
6608 | 9 | 37 | 7 | 8 | 15.9494 | 0.1 | 11.605 | 4.7979 | 4.8153 | 4.8016 | 4.7979 | 8
6609 | 9 | 37 | 7 | 9 | 16.0494 | 0.1 | 11.6808 | 46.987 | 48.7429 | 47.7609 | 46.987 | 79
6610 | 9 | 37 | 7 | 10 | 16.9494 | 0.5 | 12.1307 | 80.9975 | 90.0664 | 87.9316 | 80.9975 | 141
6611 | 9 | 37 | 7 | 11 | 17.9494 | 0.4 | 11.862 | 155.7075 | 188.004 | 199.5344 | 155.7075 | 297
6612 | 9 | 37 | 7 | 12 | 19.5494 | 0.5 | 11.6499 | 184.7424 | 229.8904 | 330.6233 | 184.7424 | 432
6613 | 9 | 37 | 7 | 13 | 18.5494 | 0.7 | 11.211 | 105.4287 | 105.4287 | 117.5343 | 106.2665 | 186
6614 | 9 | 37 | 7 | 14 | 16.7494 | 0.9 | 11.8502 | 42.4333 | 42.4333 | 42.7594 | 42.5828 | 71
6615 | 9 | 37 | 7 | 15 | 16.0494 | 1.4 | 11.6808 | 53.7322 | 53.7322 | 54.2522 | 54.2126 | 90
6616 | 9 | 37 | 7 | 16 | 16.2494 | 1 | 11.8337 | 120.5971 | 120.5971 | 150.4063 | 168.111 | 227
6617 | 9 | 37 | 7 | 17 | 17.0494 | 1 | 12.4635 | 120.2694 | 120.2694 | 175.1593 | 277.5951 | 248
6618 | 9 | 37 | 7 | 18 | 17.0494 | 1 | 12.4635 | 66.5493 | 66.5493 | 121.4302 | 468.3944 | 168
6619 | 9 | 37 | 7 | 19 | 17.1494 | 1.1 | 12.4164 | 0 | 0 | 0 | 0 | 0
6620 | 9 | 37 | 7 | 20 | 16.7494 | 0.6 | 12.0993 | 0 | 0 | 0 | 0 | 0
6621 | 9 | 37 | 7 | 21 | 16.2494 | 0.5 | 11.8337 | 0 | 0 | 0 | 0 | 0
6622 | 9 | 37 | 7 | 22 | 15.9494 | 0.6 | 11.605 | 0 | 0 | 0 | 0 | 0
6623 | 9 | 37 | 7 | 23 | 15.8494 | 0.8 | 11.4122 | 0 | 0 | 0 | 0 | 0
6624 | 9 | 37 | 7 | 24 | 15.7494 | 1 | 11.2215 | 0 | 0 | 0 | 0 | 0
6625 | 9 | 38 | 1 | 1 | 15.5494 | 1.2 | 10.9611 | 0 | 0 | 0 | 0 | 0
6626 | 9 | 38 | 1 | 2 | 15.4494 | 1.4 | 10.7755 | 0 | 0 | 0 | 0 | 0
6627 | 9 | 38 | 1 | 3 | 15.3494 | 1.5 | 10.4786 | 0 | 0 | 0 | 0 | 0
6628 | 9 | 38 | 1 | 4 | 15.1494 | 1.4 | 10.2307 | 0 | 0 | 0 | 0 | 0
6629 | 9 | 38 | 1 | 5 | 15.0494 | 1.5 | 10.0529 | 0 | 0 | 0 | 0 | 0
6630 | 9 | 38 | 1 | 6 | 14.8494 | 1.5 | 9.9222 | 0 | 0 | 0 | 0 | 0
6631 | 9 | 38 | 1 | 7 | 14.7494 | 1.3 | 9.9662 | 0 | 0 | 0 | 0 | 0
6632 | 9 | 38 | 1 | 8 | 14.7494 | 1.4 | 9.8574 | 11.3881 | 11.4878 | 11.4097 | 11.3881 | 19
6633 | 9 | 38 | 1 | 9 | 15.4494 | 1.6 | 9.6357 | 80.7411 | 107.5915 | 92.7683 | 80.7411 | 145
6634 | 9 | 38 | 1 | 10 | 16.5494 | 1.6 | 9.3718 | 162.1604 | 246.5325 | 227.4723 | 162.1604 | 324
6635 | 9 | 38 | 1 | 11 | 17.6494 | 1.5 | 9.1432 | 190.7126 | 329.2152 | 380.8293 | 190.7126 | 478
6636 | 9 | 38 | 1 | 12 | 18.6494 | 1.3 | 9.3275 | 203.979 | 304.1098 | 532.2445 | 203.979 | 613
6637 | 9 | 38 | 1 | 13 | 20.3494 | 0.6 | 9.2999 | 208.2767 | 208.2767 | 593.1267 | 235.591 | 666
6638 | 9 | 38 | 1 | 14 | 22.0494 | 0.9 | 9.4792 | 206.939 | 206.939 | 593.7198 | 383.8979 | 668
6639 | 9 | 38 | 1 | 15 | 22.5494 | 0.9 | 9.0682 | 200.1329 | 200.1329 | 530.9756 | 504.3877 | 613
6640 | 9 | 38 | 1 | 16 | 23.1494 | 1.5 | 8.6752 | 173.6099 | 173.6099 | 396.5908 | 526.5821 | 480
6641 | 9 | 38 | 1 | 17 | 23.2494 | 1.1 | 9.2822 | 130.6862 | 130.6862 | 324.1398 | 679.0428 | 388
6642 | 9 | 38 | 1 | 18 | 23.0494 | 1.4 | 9.169 | 69.9807 | 69.9807 | 190.8902 | 932.2297 | 232.1
6643 | 9 | 38 | 1 | 19 | 20.9494 | 1.4 | 10.4604 | 0 | 0 | 0 | 0 | 0
6644 | 9 | 38 | 1 | 20 | 19.7494 | 0.9 | 10.5983 | 0 | 0 | 0 | 0 | 0
6645 | 9 | 38 | 1 | 21 | 18.9494 | 0.5 | 10.502 | 0 | 0 | 0 | 0 | 0
6646 | 9 | 38 | 1 | 22 | 17.9494 | 0.2 | 10.9232 | 0 | 0 | 0 | 0 | 0
6647 | 9 | 38 | 1 | 23 | 17.2494 | 0.5 | 11.4684 | 0 | 0 | 0 | 0 | 0
6648 | 9 | 38 | 1 | 24 | 17.0494 | 0.8 | 10.9416 | 0 | 0 | 0 | 0 | 0
6649 | 9 | 38 | 2 | 1 | 17.3494 | 1.2 | 11.0261 | 0 | 0 | 0 | 0 | 0
6650 | 9 | 38 | 2 | 2 | 17.3494 | 1.5 | 9.0973 | 0 | 0 | 0 | 0 | 0
6651 | 9 | 38 | 2 | 3 | 17.5494 | 1.4 | 10.777 | 0 | 0 | 0 | 0 | 0
6652 | 9 | 38 | 2 | 4 | 17.4494 | 1 | 10.5784 | 0 | 0 | 0 | 0 | 0
6653 | 9 | 38 | 2 | 5 | 16.0494 | 0.6 | 10.7302 | 0 | 0 | 0 | 0 | 0
6654 | 9 | 38 | 2 | 6 | 15.3494 | 0.8 | 11.1594 | 0 | 0 | 0 | 0 | 0
6655 | 9 | 38 | 2 | 7 | 15.1494 | 0.1 | 11.0144 | 1.1999 | 1.2057 | 1.2 | 1.1999 | 2
6656 | 9 | 38 | 2 | 8 | 15.1494 | 0.1 | 11.0144 | 7.1952 | 7.2357 | 7.2043 | 7.1952 | 12
6657 | 9 | 38 | 2 | 9 | 15.5494 | 0.1 | 11.3062 | 29.9174 | 30.2749 | 30.0801 | 29.9174 | 50
6658 | 9 | 38 | 2 | 10 | 16.0494 | 0.1 | 11.6808 | 35.285 | 35.578 | 35.5146 | 35.285 | 59
6659 | 9 | 38 | 2 | 11 | 16.5494 | 1.4 | 11.8205 | 122.5776 | 138.8171 | 145.1246 | 122.5776 | 223
6660 | 9 | 38 | 2 | 12 | 17.8494 | 1 | 11.3861 | 174.624 | 191.9846 | 232.3699 | 174.624 | 338
6661 | 9 | 38 | 2 | 13 | 20.7494 | 0.8 | 10.4895 | 207.2459 | 207.2459 | 578.2882 | 234.2271 | 649
6662 | 9 | 38 | 2 | 14 | 22.4494 | 0.6 | 9.8928 | 204.7093 | 204.7093 | 560.7966 | 367.3562 | 635
6663 | 9 | 38 | 2 | 15 | 21.9494 | 1.6 | 9.7624 | 177.7386 | 177.7386 | 252.594 | 246.2678 | 356
6664 | 9 | 38 | 2 | 16 | 22.5494 | 2 | 10.8425 | 165.7776 | 165.7776 | 351.6027 | 457.9255 | 432
6665 | 9 | 38 | 2 | 17 | 22.5494 | 1.3 | 10.8425 | 130.2256 | 130.2256 | 210.0767 | 354.097 | 280
6666 | 9 | 38 | 2 | 18 | 23.5494 | 1.1 | 10.208 | 67.6885 | 67.6885 | 193.1885 | 939.9276 | 225.2
6667 | 9 | 38 | 2 | 19 | 22.1494 | 0.5 | 10.7509 | 0 | 0 | 0 | 0 | 0
6668 | 9 | 38 | 2 | 20 | 19.9494 | 0.4 | 11.34 | 0 | 0 | 0 | 0 | 0
6669 | 9 | 38 | 2 | 21 | 18.8494 | 0.1 | 11.7113 | 0 | 0 | 0 | 0 | 0
6670 | 9 | 38 | 2 | 22 | 17.8494 | 0.2 | 11.7861 | 0 | 0 | 0 | 0 | 0
6671 | 9 | 38 | 2 | 23 | 17.4494 | 0.2 | 11.487 | 0 | 0 | 0 | 0 | 0
6672 | 9 | 38 | 2 | 24 | 16.7494 | 0.1 | 11.2283 | 0 | 0 | 0 | 0 | 0
6673 | 9 | 38 | 3 | 1 | 16.7494 | 0.4 | 11.3526 | 0 | 0 | 0 | 0 | 0
6674 | 9 | 38 | 3 | 2 | 16.7494 | 0.8 | 11.4769 | 0 | 0 | 0 | 0 | 0
6675 | 9 | 38 | 3 | 3 | 16.2494 | 0.6 | 11.3517 | 0 | 0 | 0 | 0 | 0
6676 | 9 | 38 | 3 | 4 | 16.0494 | 0.8 | 11.0863 | 0 | 0 | 0 | 0 | 0
6677 | 9 | 38 | 3 | 5 | 15.7494 | 0.9 | 10.9884 | 0 | 0 | 0 | 0 | 0
6678 | 9 | 38 | 3 | 6 | 15.9494 | 1.2 | 10.8965 | 0 | 0 | 0 | 0 | 0
6679 | 9 | 38 | 3 | 7 | 15.9494 | 1.2 | 10.6607 | 0 | 0 | 0 | 0 | 0
6680 | 9 | 38 | 3 | 8 | 15.8494 | 1.3 | 10.3575 | 7.1952 | 7.2363 | 7.2047 | 7.1952 | 12
6681 | 9 | 38 | 3 | 9 | 16.3494 | 1.6 | 10.3367 | 67.9028 | 83.1861 | 74.9695 | 67.9028 | 119
6682 | 9 | 38 | 3 | 10 | 17.4494 | 1.3 | 10.1898 | 149.7544 | 218.6592 | 204.4093 | 149.7544 | 294
6683 | 9 | 38 | 3 | 11 | 18.5494 | 1.4 | 9.9608 | 185.5798 | 311.7127 | 362.7006 | 185.5798 | 454
6684 | 9 | 38 | 3 | 12 | 19.9494 | 1 | 9.9756 | 200.3178 | 290.3631 | 504.2051 | 200.3178 | 580
6685 | 9 | 38 | 3 | 13 | 21.8494 | 0.6 | 10.2122 | 207.8802 | 207.8802 | 598.4731 | 236.9531 | 662
6686 | 9 | 38 | 3 | 14 | 23.5494 | 0.7 | 10.5855 | 210.2185 | 210.2185 | 650.5407 | 411.0086 | 693
6687 | 9 | 38 | 3 | 15 | 24.5494 | 1 | 10.4496 | 208.1552 | 208.1552 | 608.3031 | 572.8433 | 667
6688 | 9 | 38 | 3 | 16 | 25.2494 | 1.1 | 9.8581 | 186.874 | 186.874 | 511.5032 | 693.7869 | 578
6689 | 9 | 38 | 3 | 17 | 25.3494 | 1.2 | 10.1279 | 144.6084 | 144.6084 | 391.8961 | 830.4152 | 446
6690 | 9 | 38 | 3 | 18 | 24.9494 | 1 | 10.2959 | 65.3885 | 65.3885 | 195.6942 | 948.5555 | 218.3
6691 | 9 | 38 | 3 | 19 | 23.8494 | 0.5 | 10.9743 | 0 | 0 | 0 | 0 | 0
6692 | 9 | 38 | 3 | 20 | 21.5494 | 0.4 | 11.5299 | 0 | 0 | 0 | 0 | 0
6693 | 9 | 38 | 3 | 21 | 20.0494 | 0.6 | 11.5647 | 0 | 0 | 0 | 0 | 0
6694 | 9 | 38 | 3 | 22 | 18.9494 | 0.1 | 12.0721 | 0 | 0 | 0 | 0 | 0
6695 | 9 | 38 | 3 | 23 | 18.1494 | 0.1 | 11.879 | 0 | 0 | 0 | 0 | 0
6696 | 9 | 38 | 3 | 24 | 17.3494 | 0.1 | 11.801 | 0 | 0 | 0 | 0 | 0
6697 | 9 | 38 | 4 | 1 | 16.8494 | 0.6 | 11.6766 | 0 | 0 | 0 | 0 | 0
6698 | 9 | 38 | 4 | 2 | 16.4494 | 0.5 | 11.622 | 0 | 0 | 0 | 0 | 0
6699 | 9 | 38 | 4 | 3 | 16.2494 | 0.6 | 11.7131 | 0 | 0 | 0 | 0 | 0
6700 | 9 | 38 | 4 | 4 | 16.3494 | 0.7 | 11.7895 | 0 | 0 | 0 | 0 | 0
6701 | 9 | 38 | 4 | 5 | 16.1494 | 0.8 | 11.6372 | 0 | 0 | 0 | 0 | 0
6702 | 9 | 38 | 4 | 6 | 16.0494 | 0.6 | 11.4429 | 0 | 0 | 0 | 0 | 0
6703 | 9 | 38 | 4 | 7 | 15.6494 | 0.5 | 11.1486 | 0 | 0 | 0 | 0 | 0
6704 | 9 | 38 | 4 | 8 | 15.3494 | 0.3 | 11.0459 | 8.3935 | 8.4504 | 8.4069 | 8.3935 | 14
6705 | 9 | 38 | 4 | 9 | 15.9494 | 1 | 11.2505 | 67.34 | 82.6041 | 74.5085 | 67.34 | 118
6706 | 9 | 38 | 4 | 10 | 17.5494 | 1.1 | 11.1689 | 143.0627 | 204.3175 | 192.2376 | 143.0627 | 278
6707 | 9 | 38 | 4 | 11 | 18.5494 | 1.6 | 10.6547 | 181.9993 | 299.8598 | 349.3807 | 181.9993 | 438
6708 | 9 | 38 | 4 | 12 | 20.1494 | 0.9 | 10.4085 | 198.9775 | 286.0694 | 497.1838 | 198.9775 | 570
6709 | 9 | 38 | 4 | 13 | 22.2494 | 0.5 | 10.6431 | 207.4894 | 207.4894 | 597.5888 | 237.183 | 657
6710 | 9 | 38 | 4 | 14 | 24.2494 | 0.6 | 10.4573 | 210.1892 | 210.1892 | 647.2676 | 409.1701 | 686
6711 | 9 | 38 | 4 | 15 | 24.7494 | 1.3 | 9.7666 | 207.8743 | 207.8743 | 609.1274 | 571.9389 | 663
6712 | 9 | 38 | 4 | 16 | 25.3494 | 1.4 | 9.9179 | 186.5956 | 186.5956 | 522.219 | 707.1496 | 581
6713 | 9 | 38 | 4 | 17 | 25.4494 | 1.6 | 10.1892 | 142.8442 | 142.8442 | 397.4838 | 841.485 | 442.9
6714 | 9 | 38 | 4 | 18 | 24.9494 | 1.7 | 10.0907 | 63.0817 | 63.0817 | 198.4326 | 958.1996 | 211.4
6715 | 9 | 38 | 4 | 19 | 23.6494 | 1.2 | 10.8407 | 0 | 0 | 0 | 0 | 0
6716 | 9 | 38 | 4 | 20 | 21.7494 | 1.2 | 10.9955 | 0 | 0 | 0 | 0 | 0
6717 | 9 | 38 | 4 | 21 | 20.3494 | 0.4 | 11.3179 | 0 | 0 | 0 | 0 | 0
6718 | 9 | 38 | 4 | 22 | 19.6494 | 0.1 | 11.4254 | 0 | 0 | 0 | 0 | 0
6719 | 9 | 38 | 4 | 23 | 18.4494 | 0.2 | 11.6933 | 0 | 0 | 0 | 0 | 0
6720 | 9 | 38 | 4 | 24 | 17.5494 | 0.5 | 11.692 | 0 | 0 | 0 | 0 | 0
6721 | 9 | 38 | 5 | 1 | 16.9494 | 0.3 | 11.6263 | 0 | 0 | 0 | 0 | 0
6722 | 9 | 38 | 5 | 2 | 16.5494 | 0.4 | 11.5748 | 0 | 0 | 0 | 0 | 0
6723 | 9 | 38 | 5 | 3 | 16.3494 | 1 | 11.6681 | 0 | 0 | 0 | 0 | 0
6724 | 9 | 38 | 5 | 4 | 16.0494 | 0.2 | 11.6808 | 0 | 0 | 0 | 0 | 0
6725 | 9 | 38 | 5 | 5 | 16.0494 | 0.4 | 11.6808 | 0 | 0 | 0 | 0 | 0
6726 | 9 | 38 | 5 | 6 | 15.9494 | 0.8 | 11.605 | 0 | 0 | 0 | 0 | 0
6727 | 9 | 38 | 5 | 7 | 15.9494 | 0.6 | 11.605 | 0.59997 | 0.6019 | 0.60005 | 0.59997 | 1
6728 | 9 | 38 | 5 | 8 | 15.3494 | 0.2 | 11.1594 | 7.7944 | 7.8443 | 7.8065 | 7.7944 | 13
6729 | 9 | 38 | 5 | 9 | 15.8494 | 0.3 | 11.2949 | 57.0361 | 64.8928 | 60.7829 | 57.0361 | 98
6730 | 9 | 38 | 5 | 10 | 16.9494 | 0.2 | 11.2485 | 115.3928 | 147.6151 | 141.5707 | 115.3928 | 213
6731 | 9 | 38 | 5 | 11 | 18.2494 | 0.5 | 11.1349 | 169.0836 | 213.1573 | 232.3809 | 169.0836 | 331
6732 | 9 | 38 | 5 | 12 | 20.5494 | 0.5 | 10.9882 | 201.5883 | 269.4403 | 437.2978 | 201.5883 | 523
6733 | 9 | 38 | 5 | 13 | 22.3494 | 0.4 | 11.0608 | 205.672 | 205.672 | 572.7587 | 234.2207 | 632
6734 | 9 | 38 | 5 | 14 | 23.7494 | 0.8 | 10.9073 | 205.5255 | 205.5255 | 601.0433 | 385.2858 | 656
6735 | 9 | 38 | 5 | 15 | 24.4494 | 1 | 10.5855 | 200.1919 | 200.1919 | 564.4859 | 529.2556 | 622
6736 | 9 | 38 | 5 | 16 | 24.8494 | 1.4 | 9.826 | 184.1643 | 184.1643 | 511.5776 | 688.589 | 565
6737 | 9 | 38 | 5 | 17 | 24.9494 | 1.1 | 10.0907 | 125.1053 | 125.1053 | 361.7484 | 767.4915 | 391
6738 | 9 | 38 | 5 | 18 | 24.7494 | 0.8 | 10.3745 | 60.7678 | 60.7678 | 201.2853 | 968.0201 | 204.4
6739 | 9 | 38 | 5 | 19 | 23.5494 | 0.6 | 11.1527 | 0 | 0 | 0 | 0 | 0
6740 | 9 | 38 | 5 | 20 | 21.3494 | 0.5 | 11.8842 | 0 | 0 | 0 | 0 | 0
6741 | 9 | 38 | 5 | 21 | 20.3494 | 0.1 | 12.2536 | 0 | 0 | 0 | 0 | 0
6742 | 9 | 38 | 5 | 22 | 19.1494 | 0.1 | 12.5168 | 0 | 0 | 0 | 0 | 0
6743 | 9 | 38 | 5 | 23 | 18.1494 | 0.2 | 12.5598 | 0 | 0 | 0 | 0 | 0
6744 | 9 | 38 | 5 | 24 | 17.9494 | 0.3 | 12.1307 | 0 | 0 | 0 | 0 | 0
6745 | 9 | 38 | 6 | 1 | 18.1494 | 0.3 | 12.2873 | 0 | 0 | 0 | 0 | 0
6746 | 9 | 38 | 6 | 2 | 17.8494 | 0.2 | 12.0531 | 0 | 0 | 0 | 0 | 0
6747 | 9 | 38 | 6 | 3 | 17.9494 | 0.5 | 12.2652 | 0 | 0 | 0 | 0 | 0
6748 | 9 | 38 | 6 | 4 | 18.0494 | 0.6 | 12.2088 | 0 | 0 | 0 | 0 | 0
6749 | 9 | 38 | 6 | 5 | 18.3494 | 0.6 | 12.1698 | 0 | 0 | 0 | 0 | 0
6750 | 9 | 38 | 6 | 6 | 17.7494 | 0.4 | 11.8433 | 0 | 0 | 0 | 0 | 0
6751 | 9 | 38 | 6 | 7 | 17.0494 | 0.2 | 11.8285 | 0 | 0 | 0 | 0 | 0
6752 | 9 | 38 | 6 | 8 | 16.5494 | 0.3 | 11.452 | 4.1984 | 4.2131 | 4.202 | 4.1984 | 7
6753 | 9 | 38 | 6 | 9 | 16.8494 | 0.4 | 11.5514 | 32.9003 | 33.3487 | 33.1174 | 32.9003 | 55
6754 | 9 | 38 | 6 | 10 | 18.1494 | 0.7 | 11.879 | 97.6206 | 116.9099 | 113.4776 | 97.6206 | 175
6755 | 9 | 38 | 6 | 11 | 18.7494 | 0.7 | 11.3548 | 107.9739 | 119.4839 | 124.6893 | 107.9739 | 193
6756 | 9 | 38 | 6 | 12 | 19.6494 | 0.4 | 11.1272 | 144.5548 | 154.736 | 180.4366 | 144.5548 | 269
6757 | 9 | 38 | 6 | 13 | 21.0494 | 0.6 | 11.013 | 205.3184 | 205.3184 | 311.6273 | 213.7582 | 421
6758 | 9 | 38 | 6 | 14 | 21.5494 | 0.4 | 11.1945 | 194.8595 | 194.8595 | 289.2959 | 237.708 | 395
6759 | 9 | 38 | 6 | 15 | 21.4494 | 0.8 | 11.125 | 172.0623 | 172.0623 | 329.0345 | 313.2269 | 409
6760 | 9 | 38 | 6 | 16 | 20.5494 | 1.2 | 10.6734 | 86.8866 | 86.8866 | 100.0828 | 107.082 | 155
6761 | 9 | 38 | 6 | 17 | 18.6494 | 1 | 10.1639 | 84.5792 | 84.5792 | 111.0494 | 155.6803 | 161
6762 | 9 | 38 | 6 | 18 | 18.3494 | 0.8 | 10.9315 | 52.7819 | 52.7819 | 85.2314 | 257.4303 | 110
6763 | 9 | 38 | 6 | 19 | 17.6494 | 0.8 | 10.8465 | 0 | 0 | 0 | 0 | 0
6764 | 9 | 38 | 6 | 20 | 17.3494 | 0.4 | 11.0261 | 0 | 0 | 0 | 0 | 0
6765 | 9 | 38 | 6 | 21 | 16.7494 | 0.4 | 11.2283 | 0 | 0 | 0 | 0 | 0
6766 | 9 | 38 | 6 | 22 | 16.2494 | 0.7 | 11.2313 | 0 | 0 | 0 | 0 | 0
6767 | 9 | 38 | 6 | 23 | 16.6494 | 0.8 | 11.65 | 0 | 0 | 0 | 0 | 0
6768 | 9 | 38 | 6 | 24 | 17.1494 | 0.9 | 11.7774 | 0 | 0 | 0 | 0 | 0
6769 | 9 | 38 | 7 | 1 | 17.0494 | 0.6 | 11.5748 | 0 | 0 | 0 | 0 | 0
6770 | 9 | 38 | 7 | 2 | 16.7494 | 0.5 | 11.2283 | 0 | 0 | 0 | 0 | 0
6771 | 9 | 38 | 7 | 3 | 16.3494 | 0.8 | 11.0622 | 0 | 0 | 0 | 0 | 0
6772 | 9 | 38 | 7 | 4 | 15.9494 | 0.7 | 11.3686 | 0 | 0 | 0 | 0 | 0
6773 | 9 | 38 | 7 | 5 | 15.5494 | 0.8 | 11.3062 | 0 | 0 | 0 | 0 | 0
6774 | 9 | 38 | 7 | 6 | 14.8494 | 1.1 | 10.8 | 0 | 0 | 0 | 0 | 0
6775 | 9 | 38 | 7 | 7 | 14.7494 | 0.2 | 10.7293 | 1.7997 | 1.8221 | 1.801 | 1.7997 | 3
6776 | 9 | 38 | 7 | 8 | 15.1494 | 0.2 | 11.0144 | 3.5988 | 3.6098 | 3.6016 | 3.5988 | 6
6777 | 9 | 38 | 7 | 9 | 15.4494 | 0.3 | 11.2326 | 17.3723 | 17.4981 | 17.4341 | 17.3723 | 29
6778 | 9 | 38 | 7 | 10 | 15.6494 | 0.4 | 11.3803 | 50.762 | 51.3882 | 51.2828 | 50.762 | 85
6779 | 9 | 38 | 7 | 11 | 16.0494 | 0.2 | 11.6808 | 103.998 | 114.3396 | 119.1834 | 103.998 | 185
6780 | 9 | 38 | 7 | 12 | 16.8494 | 0.4 | 12.3033 | 183.49 | 204.5499 | 258.7854 | 183.49 | 362
6781 | 9 | 38 | 7 | 13 | 18.2494 | 0.6 | 11.4081 | 203.3606 | 203.3606 | 554.88 | 231.8237 | 609
6782 | 9 | 38 | 7 | 14 | 18.9494 | 0.5 | 10.3596 | 152.226 | 152.226 | 196.7267 | 172.3829 | 288
6783 | 9 | 38 | 7 | 15 | 19.1494 | 1.3 | 10.3478 | 144.4248 | 144.4248 | 190.4987 | 185.6762 | 276
6784 | 9 | 38 | 7 | 16 | 19.7494 | 1.6 | 10.1495 | 140.2 | 140.2 | 202.7612 | 235.3106 | 280
6785 | 9 | 38 | 7 | 17 | 19.7494 | 1 | 10.0001 | 105.2737 | 105.2737 | 162.4612 | 257.2863 | 216
6786 | 9 | 38 | 7 | 18 | 19.7494 | 0.4 | 10.4487 | 56.1337 | 56.1337 | 208.1807 | 993.2552 | 190.6
6787 | 9 | 38 | 7 | 19 | 19.6494 | 0.3 | 10.2343 | 0 | 0 | 0 | 0 | 0
6788 | 9 | 38 | 7 | 20 | 18.2494 | 0.1 | 10.7255 | 0 | 0 | 0 | 0 | 0
6789 | 9 | 38 | 7 | 21 | 17.0494 | 0.1 | 11.7016 | 0 | 0 | 0 | 0 | 0
6790 | 9 | 38 | 7 | 22 | 16.4494 | 0.5 | 11.2561 | 0 | 0 | 0 | 0 | 0
6791 | 9 | 38 | 7 | 23 | 16.2494 | 0.4 | 11.2313 | 0 | 0 | 0 | 0 | 0
6792 | 9 | 38 | 7 | 24 | 15.9494 | 0.4 | 11.1325 | 0 | 0 | 0 | 0 | 0
6793 | 9 | 39 | 1 | 1 | 15.9494 | 0.4 | 10.6607 | 0 | 0 | 0 | 0 | 0
6794 | 9 | 39 | 1 | 2 | 16.3494 | 0.8 | 10.6993 | 0 | 0 | 0 | 0 | 0
6795 | 9 | 39 | 1 | 3 | 16.1494 | 0.4 | 10.5613 | 0 | 0 | 0 | 0 | 0
6796 | 9 | 39 | 1 | 4 | 16.1494 | 0.4 | 10.6807 | 0 | 0 | 0 | 0 | 0
6797 | 9 | 39 | 1 | 5 | 15.9494 | 0.3 | 10.5428 | 0 | 0 | 0 | 0 | 0
6798 | 9 | 39 | 1 | 6 | 15.5494 | 0.1 | 10.5014 | 0 | 0 | 0 | 0 | 0
6799 | 9 | 39 | 1 | 7 | 15.4494 | 0.4 | 10.8897 | 1.7997 | 1.8259 | 1.8014 | 1.7997 | 3
6800 | 9 | 39 | 1 | 8 | 15.5494 | 0.2 | 10.8461 | 4.7979 | 4.8178 | 4.8031 | 4.7979 | 8
6801 | 9 | 39 | 1 | 9 | 15.5494 | 0.2 | 10.8461 | 29.321 | 29.6836 | 29.5018 | 29.321 | 49
6802 | 9 | 39 | 1 | 10 | 16.5494 | 0.1 | 11.0839 | 105.4911 | 131.2076 | 127.1289 | 105.4911 | 192
6803 | 9 | 39 | 1 | 11 | 18.4494 | 0.3 | 10.0354 | 175.8335 | 284.3634 | 336.9528 | 175.8335 | 415
6804 | 9 | 39 | 1 | 12 | 19.8494 | 0.5 | 9.0124 | 204.0478 | 278.3037 | 473.3599 | 204.0478 | 545
6805 | 9 | 39 | 1 | 13 | 20.5494 | 0.6 | 8.4783 | 204.1733 | 204.1733 | 572.8259 | 234.5929 | 620
6806 | 9 | 39 | 1 | 14 | 21.7494 | 0.9 | 8.9675 | 209.4992 | 209.4992 | 635.7433 | 402.2347 | 660
6807 | 9 | 39 | 1 | 15 | 22.1494 | 1 | 8.6746 | 205.2402 | 205.2402 | 591.7788 | 549.7979 | 631
6808 | 9 | 39 | 1 | 16 | 22.5494 | 1.5 | 8.7145 | 180.3282 | 180.3282 | 517.092 | 688.9366 | 550
6809 | 9 | 39 | 1 | 17 | 22.8494 | 1.3 | 8.8769 | 121.3735 | 121.3735 | 429.0766 | 930.8563 | 415
6810 | 9 | 39 | 1 | 18 | 22.5494 | 1.2 | 9.0682 | 53.8136 | 53.8136 | 211.9833 | 1006.9615 | 183.6
6811 | 9 | 39 | 1 | 19 | 21.4494 | 0.4 | 9.6297 | 0 | 0 | 0 | 0 | 0
6812 | 9 | 39 | 1 | 20 | 19.6494 | 0.4 | 9.4921 | 0 | 0 | 0 | 0 | 0
6813 | 9 | 39 | 1 | 21 | 17.9494 | 0.4 | 10.1207 | 0 | 0 | 0 | 0 | 0
6814 | 9 | 39 | 1 | 22 | 16.9494 | 0.3 | 10.3688 | 0 | 0 | 0 | 0 | 0
6815 | 9 | 39 | 1 | 23 | 16.5494 | 0.1 | 10.5938 | 0 | 0 | 0 | 0 | 0
6816 | 9 | 39 | 1 | 24 | 15.6494 | 0.1 | 10.6857 | 0 | 0 | 0 | 0 | 0
6817 | 9 | 39 | 2 | 1 | 15.1494 | 0.1 | 10.5663 | 0 | 0 | 0 | 0 | 0
6818 | 9 | 39 | 2 | 2 | 14.9494 | 0.3 | 10.5394 | 0 | 0 | 0 | 0 | 0
6819 | 9 | 39 | 2 | 3 | 14.5494 | 0.5 | 10.374 | 0 | 0 | 0 | 0 | 0
6820 | 9 | 39 | 2 | 4 | 14.2494 | 0.4 | 10.3823 | 0 | 0 | 0 | 0 | 0
6821 | 9 | 39 | 2 | 5 | 14.3494 | 0.4 | 10.4509 | 0 | 0 | 0 | 0 | 0
6822 | 9 | 39 | 2 | 6 | 14.5494 | 0.6 | 10.5893 | 0 | 0 | 0 | 0 | 0
6823 | 9 | 39 | 2 | 7 | 14.7494 | 0.9 | 10.6202 | 1.7997 | 1.8314 | 1.8019 | 1.7997 | 3
6824 | 9 | 39 | 2 | 8 | 14.9494 | 1 | 10.4289 | 7.7944 | 7.848 | 7.8087 | 7.7944 | 13
6825 | 9 | 39 | 2 | 9 | 15.4494 | 1.3 | 10.2051 | 60.9736 | 73.1466 | 67.1327 | 60.9736 | 106
6826 | 9 | 39 | 2 | 10 | 16.2494 | 1.2 | 9.6705 | 138.4972 | 199.5728 | 190.4772 | 138.4972 | 269
6827 | 9 | 39 | 2 | 11 | 17.4494 | 1.1 | 9.2849 | 178.8954 | 296.7498 | 355.7699 | 178.8954 | 430
6828 | 9 | 39 | 2 | 12 | 18.6494 | 0.7 | 9.3275 | 205.3727 | 283.1556 | 491.521 | 205.3727 | 557
6829 | 9 | 39 | 2 | 13 | 20.3494 | 0.7 | 9.4547 | 205.4378 | 205.4378 | 600.0576 | 238.5934 | 638
6830 | 9 | 39 | 2 | 14 | 21.7494 | 1.7 | 9.136 | 210.1021 | 210.1021 | 658.352 | 412.4307 | 673
6831 | 9 | 39 | 2 | 15 | 22.6494 | 1.6 | 9.1242 | 206.2145 | 206.2145 | 618.0755 | 571.7316 | 647
6832 | 9 | 39 | 2 | 16 | 23.0494 | 1.8 | 8.9866 | 180.4083 | 180.4083 | 533.7492 | 710.5597 | 557
6833 | 9 | 39 | 2 | 17 | 23.5494 | 1.5 | 8.8902 | 119.0186 | 119.0186 | 432.2007 | 934.4875 | 408
6834 | 9 | 39 | 2 | 18 | 23.1494 | 1.5 | 9.0419 | 51.4956 | 51.4956 | 216.3772 | 1023.3918 | 176.7
6835 | 9 | 39 | 2 | 19 | 22.1494 | 0.5 | 9.5381 | 0 | 0 | 0 | 0 | 0
6836 | 9 | 39 | 2 | 20 | 20.5494 | 0.4 | 9.7308 | 0 | 0 | 0 | 0 | 0
6837 | 9 | 39 | 2 | 21 | 18.3494 | 0.2 | 10.9315 | 0 | 0 | 0 | 0 | 0
6838 | 9 | 39 | 2 | 22 | 17.6494 | 0.1 | 10.8465 | 0 | 0 | 0 | 0 | 0
6839 | 9 | 39 | 2 | 23 | 16.9494 | 0.1 | 10.8712 | 0 | 0 | 0 | 0 | 0
6840 | 9 | 39 | 2 | 24 | 16.5494 | 0.2 | 10.9613 | 0 | 0 | 0 | 0 | 0
6841 | 9 | 39 | 3 | 1 | 16.1494 | 0.4 | 11.0391 | 0 | 0 | 0 | 0 | 0
6842 | 9 | 39 | 3 | 2 | 16.1494 | 0.6 | 11.0391 | 0 | 0 | 0 | 0 | 0
6843 | 9 | 39 | 3 | 3 | 16.1494 | 0.5 | 10.9196 | 0 | 0 | 0 | 0 | 0
6844 | 9 | 39 | 3 | 4 | 15.6494 | 0.7 | 10.8014 | 0 | 0 | 0 | 0 | 0
6845 | 9 | 39 | 3 | 5 | 15.2494 | 0.6 | 10.523 | 0 | 0 | 0 | 0 | 0
6846 | 9 | 39 | 3 | 6 | 15.1494 | 0.8 | 10.6783 | 0 | 0 | 0 | 0 | 0
6847 | 9 | 39 | 3 | 7 | 14.7494 | 0.5 | 10.1841 | 1.1999 | 1.2176 | 1.2012 | 1.1999 | 2
6848 | 9 | 39 | 3 | 8 | 14.3494 | 0.6 | 10.1323 | 5.9967 | 6.029 | 6.0055 | 5.9967 | 10
6849 | 9 | 39 | 3 | 9 | 14.9494 | 0.7 | 10.208 | 60.4057 | 72.5549 | 66.6411 | 60.4057 | 105
6850 | 9 | 39 | 3 | 10 | 16.2494 | 1.2 | 9.4311 | 142.2335 | 209.9004 | 200.4785 | 142.2335 | 279
6851 | 9 | 39 | 3 | 11 | 17.5494 | 0.9 | 8.8253 | 181.0991 | 306.9598 | 372.0356 | 181.0991 | 442
6852 | 9 | 39 | 3 | 12 | 19.0494 | 0.6 | 8.7112 | 197.9587 | 284.9111 | 522.3997 | 197.9587 | 570
6853 | 9 | 39 | 3 | 13 | 20.7494 | 0.4 | 8.7432 | 206.3496 | 206.3496 | 625.7527 | 242.2006 | 654
6854 | 9 | 39 | 3 | 14 | 22.5494 | 0.7 | 9.2452 | 210.4419 | 210.4419 | 676.3198 | 420.3488 | 682
6855 | 9 | 39 | 3 | 15 | 23.2494 | 1.3 | 9.0975 | 206.6523 | 206.6523 | 637.4849 | 587.3278 | 657
6856 | 9 | 39 | 3 | 16 | 23.6494 | 1.5 | 9.1906 | 180.8751 | 180.8751 | 556.1053 | 740.1992 | 568
6857 | 9 | 39 | 3 | 17 | 23.9494 | 1.1 | 9.2449 | 116.6585 | 116.6585 | 435.4475 | 938.3023 | 401
6858 | 9 | 39 | 3 | 18 | 24.3494 | 1.4 | 9.3347 | 49.1805 | 49.1805 | 221.2513 | 1041.7188 | 169.8
6859 | 9 | 39 | 3 | 19 | 23.0494 | 0.5 | 10.6318 | 0 | 0 | 0 | 0 | 0
6860 | 9 | 39 | 3 | 20 | 20.3494 | 0.1 | 11.3179 | 0 | 0 | 0 | 0 | 0
6861 | 9 | 39 | 3 | 21 | 18.8494 | 0.1 | 11.8534 | 0 | 0 | 0 | 0 | 0
6862 | 9 | 39 | 3 | 22 | 17.9494 | 0.5 | 11.862 | 0 | 0 | 0 | 0 | 0
6863 | 9 | 39 | 3 | 23 | 17.5494 | 0.2 | 11.692 | 0 | 0 | 0 | 0 | 0
6864 | 9 | 39 | 3 | 24 | 16.3494 | 0.6 | 10.9412 | 0 | 0 | 0 | 0 | 0
6865 | 9 | 39 | 4 | 1 | 16.3494 | 0.6 | 11.0622 | 0 | 0 | 0 | 0 | 0
6866 | 9 | 39 | 4 | 2 | 15.5494 | 0.8 | 10.8461 | 0 | 0 | 0 | 0 | 0
6867 | 9 | 39 | 4 | 3 | 15.3494 | 0.7 | 10.9323 | 0 | 0 | 0 | 0 | 0
6868 | 9 | 39 | 4 | 4 | 14.9494 | 0.6 | 10.6499 | 0 | 0 | 0 | 0 | 0
6869 | 9 | 39 | 4 | 5 | 14.5494 | 0.5 | 10.374 | 0 | 0 | 0 | 0 | 0
6870 | 9 | 39 | 4 | 6 | 14.0494 | 0.2 | 10.1422 | 0 | 0 | 0 | 0 | 0
6871 | 9 | 39 | 4 | 7 | 13.7494 | 0.6 | 9.8413 | 1.1999 | 1.2239 | 1.2018 | 1.1999 | 2
6872 | 9 | 39 | 4 | 8 | 13.7494 | 0.4 | 9.8413 | 7.1953 | 7.2427 | 7.2085 | 7.1953 | 12
6873 | 9 | 39 | 4 | 9 | 14.0494 | 0.8 | 9.83 | 57.2723 | 67.3415 | 62.5132 | 57.2723 | 99
6874 | 9 | 39 | 4 | 10 | 15.5494 | 0.9 | 9.5842 | 131.2588 | 185.1777 | 178.1921 | 131.2588 | 252
6875 | 9 | 39 | 4 | 11 | 17.0494 | 0.8 | 8.798 | 175.4318 | 287.8386 | 347.788 | 175.4318 | 417
6876 | 9 | 39 | 4 | 12 | 18.8494 | 0.4 | 8.8831 | 200.8385 | 271.1959 | 467.0766 | 200.8385 | 529
6877 | 9 | 39 | 4 | 13 | 20.3494 | 0.6 | 9.2999 | 203.0018 | 203.0018 | 580.2251 | 235.7822 | 614
6878 | 9 | 39 | 4 | 14 | 21.5494 | 0.8 | 9.8566 | 203.8922 | 203.8922 | 612.5951 | 387.6991 | 637
6879 | 9 | 39 | 4 | 15 | 21.8494 | 0.9 | 10.008 | 187.0855 | 187.0855 | 484.4548 | 448.682 | 525
6880 | 9 | 39 | 4 | 16 | 22.0494 | 0.7 | 10.0813 | 155.9618 | 155.9618 | 386.533 | 497.4232 | 420.3
6881 | 9 | 39 | 4 | 17 | 22.3494 | 1.1 | 10.2176 | 108.9777 | 108.9777 | 316.2005 | 637.6922 | 315.7
6882 | 9 | 39 | 4 | 18 | 22.3494 | 0.9 | 10.2176 | 46.8704 | 46.8704 | 226.6746 | 1062.1968 | 162.9
6883 | 9 | 39 | 4 | 19 | 21.5494 | 0.3 | 11.1945 | 0 | 0 | 0 | 0 | 0
6884 | 9 | 39 | 4 | 20 | 20.4494 | 0.3 | 11.3893 | 0 | 0 | 0 | 0 | 0
6885 | 9 | 39 | 4 | 21 | 19.1494 | 0.3 | 11.6474 | 0 | 0 | 0 | 0 | 0
6886 | 9 | 39 | 4 | 22 | 18.0494 | 0.3 | 11.398 | 0 | 0 | 0 | 0 | 0
6887 | 9 | 39 | 4 | 23 | 17.8494 | 0.4 | 11.5194 | 0 | 0 | 0 | 0 | 0
6888 | 9 | 39 | 4 | 24 | 17.7494 | 0.4 | 11.5782 | 0 | 0 | 0 | 0 | 0
6889 | 10 | 39 | 5 | 1 | 11.2494 | 0.4 | 8.0727 | 0 | 0 | 0 | 0 | 0
6890 | 10 | 39 | 5 | 2 | 11.0494 | 0.4 | 8.0497 | 0 | 0 | 0 | 0 | 0
6891 | 10 | 39 | 5 | 3 | 10.9494 | 0.4 | 7.9957 | 0 | 0 | 0 | 0 | 0
6892 | 10 | 39 | 5 | 4 | 10.9494 | 0.4 | 8.0801 | 0 | 0 | 0 | 0 | 0
6893 | 10 | 39 | 5 | 5 | 10.7494 | 0.6 | 7.9719 | 0 | 0 | 0 | 0 | 0
6894 | 10 | 39 | 5 | 6 | 10.6494 | 0.8 | 7.9183 | 0 | 0 | 0 | 0 | 0
6895 | 10 | 39 | 5 | 7 | 10.6494 | 0.8 | 7.9183 | 1.1999 | 1.2373 | 1.2031 | 1.1999 | 2
6896 | 10 | 39 | 5 | 8 | 10.6494 | 0.8 | 7.9183 | 3.5988 | 3.6109 | 3.6023 | 3.5988 | 6
6897 | 10 | 39 | 5 | 9 | 11.9494 | 0.9 | 8.28 | 58.7569 | 70.443 | 64.9241 | 58.7569 | 102
6898 | 10 | 39 | 5 | 10 | 13.5494 | 1.5 | 7.9055 | 143.8923 | 216.7816 | 208.0434 | 143.8923 | 284
6899 | 10 | 39 | 5 | 11 | 14.2494 | 1.3 | 7.8591 | 177.8766 | 235.046 | 266.4672 | 177.8766 | 357
6900 | 10 | 39 | 5 | 12 | 15.0494 | 0.8 | 7.84 | 172.2922 | 190.3127 | 241.4416 | 172.2922 | 336
6901 | 10 | 39 | 5 | 13 | 16.8494 | 0.3 | 8.1897 | 205.4879 | 205.4879 | 504.4413 | 231.8771 | 558
6902 | 10 | 39 | 5 | 14 | 18.1494 | 0.4 | 7.9588 | 195.9605 | 195.9605 | 523.0525 | 342.7866 | 561
6903 | 10 | 39 | 5 | 15 | 19.0494 | 0.4 | 8.4264 | 181.5986 | 181.5986 | 426.0226 | 395.6744 | 475
6904 | 10 | 39 | 5 | 16 | 20.0494 | 0.8 | 8.0655 | 168.2677 | 168.2677 | 464.2746 | 603.7984 | 482
6905 | 10 | 39 | 5 | 17 | 20.8494 | 0.6 | 8.0023 | 111.9251 | 111.9251 | 442.1511 | 946.0481 | 386.9
6906 | 10 | 39 | 5 | 18 | 20.7494 | 0.2 | 8.4267 | 44.5678 | 44.5678 | 232.7303 | 1085.1323 | 156
6907 | 10 | 39 | 5 | 19 | 19.2494 | 0.1 | 9.1109 | 0 | 0 | 0 | 0 | 0
6908 | 10 | 39 | 5 | 20 | 16.8494 | 0.1 | 9.0579 | 0 | 0 | 0 | 0 | 0
6909 | 10 | 39 | 5 | 21 | 16.0494 | 0.1 | 9.546 | 0 | 0 | 0 | 0 | 0
6910 | 10 | 39 | 5 | 22 | 15.0494 | 0.1 | 9.72 | 0 | 0 | 0 | 0 | 0
6911 | 10 | 39 | 5 | 23 | 14.3494 | 0.2 | 9.7079 | 0 | 0 | 0 | 0 | 0
6912 | 10 | 39 | 5 | 24 | 13.9494 | 0.4 | 9.5588 | 0 | 0 | 0 | 0 | 0
6913 | 10 | 39 | 6 | 1 | 13.7494 | 0.5 | 9.3317 | 0 | 0 | 0 | 0 | 0
6914 | 10 | 39 | 6 | 2 | 13.5494 | 0.8 | 9.3097 | 0 | 0 | 0 | 0 | 0
6915 | 10 | 39 | 6 | 3 | 13.2494 | 0.3 | 9.2252 | 0 | 0 | 0 | 0 | 0
6916 | 10 | 39 | 6 | 4 | 12.9494 | 0.4 | 9.0434 | 0 | 0 | 0 | 0 | 0
6917 | 10 | 39 | 6 | 5 | 12.7494 | 0.8 | 9.0193 | 0 | 0 | 0 | 0 | 0
6918 | 10 | 39 | 6 | 6 | 12.6494 | 0.7 | 9.0542 | 0 | 0 | 0 | 0 | 0
6919 | 10 | 39 | 6 | 7 | 12.7494 | 0.8 | 9.1147 | 1.7997 | 1.9905 | 1.8172 | 1.7997 | 3
6920 | 10 | 39 | 6 | 8 | 12.3494 | 0.5 | 8.7823 | 3.5988 | 3.6112 | 3.6024 | 3.5988 | 6
6921 | 10 | 39 | 6 | 9 | 12.8494 | 1.1 | 8.9836 | 47.7114 | 52.0083 | 50.0101 | 47.7114 | 81
6922 | 10 | 39 | 6 | 10 | 14.0494 | 1.8 | 8.8953 | 128.8338 | 181.9514 | 176.0967 | 128.8338 | 247
6923 | 10 | 39 | 6 | 11 | 15.5494 | 1.4 | 8.6695 | 192.0247 | 267.3946 | 310.0468 | 192.0247 | 398
6924 | 10 | 39 | 6 | 12 | 17.3494 | 0.6 | 8.7129 | 200.4764 | 271.7871 | 477.9279 | 200.4764 | 531
6925 | 10 | 39 | 6 | 13 | 19.3494 | 0.4 | 8.878 | 202.9905 | 202.9905 | 592.1097 | 237.8547 | 615
6926 | 10 | 39 | 6 | 14 | 20.9494 | 0.5 | 8.6927 | 203.8312 | 203.8312 | 627.6001 | 393.6852 | 639
6927 | 10 | 39 | 6 | 15 | 21.9494 | 1 | 8.9088 | 204.2286 | 204.2286 | 604.615 | 553.3599 | 618
6928 | 10 | 39 | 6 | 16 | 22.8494 | 1 | 9.4175 | 174.2417 | 174.2417 | 538.2019 | 706.3004 | 533
6929 | 10 | 39 | 6 | 17 | 23.0494 | 0.9 | 9.3515 | 109.5582 | 109.5582 | 445.7775 | 950.3859 | 379.9
6930 | 10 | 39 | 6 | 18 | 22.5494 | 1.2 | 9.2452 | 42.2754 | 42.2754 | 239.5184 | 1110.899 | 149.1
6931 | 10 | 39 | 6 | 19 | 21.7494 | 0.6 | 9.6421 | 0 | 0 | 0 | 0 | 0
6932 | 10 | 39 | 6 | 20 | 19.5494 | 0.2 | 10.1698 | 0 | 0 | 0 | 0 | 0
6933 | 10 | 39 | 6 | 21 | 17.3494 | 0.1 | 10.5106 | 0 | 0 | 0 | 0 | 0
6934 | 10 | 39 | 6 | 22 | 16.5494 | 0.1 | 10.5938 | 0 | 0 | 0 | 0 | 0
6935 | 10 | 39 | 6 | 23 | 15.6494 | 0.2 | 10.2235 | 0 | 0 | 0 | 0 | 0
6936 | 10 | 39 | 6 | 24 | 15.2494 | 0.2 | 10.1852 | 0 | 0 | 0 | 0 | 0
6937 | 10 | 39 | 7 | 1 | 14.5494 | 0.3 | 9.7289 | 0 | 0 | 0 | 0 | 0
6938 | 10 | 39 | 7 | 2 | 14.4494 | 0.6 | 9.7719 | 0 | 0 | 0 | 0 | 0
6939 | 10 | 39 | 7 | 3 | 13.9494 | 0.2 | 9.6621 | 0 | 0 | 0 | 0 | 0
6940 | 10 | 39 | 7 | 4 | 13.9494 | 0.5 | 9.7654 | 0 | 0 | 0 | 0 | 0
6941 | 10 | 39 | 7 | 5 | 13.8494 | 0.6 | 9.7012 | 0 | 0 | 0 | 0 | 0
6942 | 10 | 39 | 7 | 6 | 13.4494 | 0.2 | 9.4481 | 0 | 0 | 0 | 0 | 0
6943 | 10 | 39 | 7 | 7 | 13.1494 | 0.2 | 9.4581 | 0 | 0 | 0 | 0 | 0
6944 | 10 | 39 | 7 | 8 | 12.8494 | 0.5 | 9.2715 | 3.5988 | 3.6114 | 3.6026 | 3.5988 | 6
6945 | 10 | 39 | 7 | 9 | 13.0494 | 0.3 | 9.3955 | 41.7052 | 43.1464 | 42.4866 | 41.7052 | 70
6946 | 10 | 39 | 7 | 10 | 14.6494 | 0.9 | 9.5768 | 125.764 | 176.1493 | 171.0816 | 125.764 | 240
6947 | 10 | 39 | 7 | 11 | 16.3494 | 1 | 9.3719 | 188.417 | 260.0852 | 301.8091 | 188.417 | 388
6948 | 10 | 39 | 7 | 12 | 18.0494 | 0.6 | 9.2459 | 199.3869 | 269.5625 | 476.1919 | 199.3869 | 526
6949 | 10 | 39 | 7 | 13 | 19.8494 | 0.4 | 9.4623 | 202.0884 | 202.0884 | 585.9223 | 236.9694 | 606
6950 | 10 | 39 | 7 | 14 | 21.6494 | 0.3 | 9.0795 | 202.1835 | 202.1835 | 608.8362 | 384.0059 | 620
6951 | 10 | 39 | 7 | 15 | 22.8494 | 0.6 | 9.2372 | 195.2015 | 195.2015 | 593.6245 | 541.0897 | 597
6952 | 10 | 39 | 7 | 16 | 23.1494 | 1.2 | 9.7766 | 154.0375 | 154.0375 | 421.1514 | 542.0078 | 431
6953 | 10 | 39 | 7 | 17 | 22.9494 | 1.7 | 10.2025 | 102.8779 | 102.8779 | 325.3664 | 653.7949 | 302
6954 | 10 | 39 | 7 | 18 | 21.8494 | 0.8 | 10.5527 | 39.2066 | 39.2066 | 160.3068 | 682.1974 | 110.5565
6955 | 10 | 39 | 7 | 19 | 20.5494 | 0.7 | 11.3034 | 0 | 0 | 0 | 0 | 0
6956 | 10 | 39 | 7 | 20 | 19.5494 | 1.3 | 11.057 | 0 | 0 | 0 | 0 | 0
6957 | 10 | 39 | 7 | 21 | 19.3494 | 0.2 | 10.6257 | 0 | 0 | 0 | 0 | 0
6958 | 10 | 39 | 7 | 22 | 18.0494 | 0.2 | 10.8586 | 0 | 0 | 0 | 0 | 0
6959 | 10 | 39 | 7 | 23 | 17.5494 | 0.4 | 11.4303 | 0 | 0 | 0 | 0 | 0
6960 | 10 | 39 | 7 | 24 | 17.5494 | 1 | 11.2996 | 0 | 0 | 0 | 0 | 0
6961 | 10 | 40 | 1 | 1 | 18.1494 | 1.3 | 11.0639 | 0 | 0 | 0 | 0 | 0
6962 | 10 | 40 | 1 | 2 | 17.5494 | 0.3 | 10.777 | 0 | 0 | 0 | 0 | 0
6963 | 10 | 40 | 1 | 3 | 17.1494 | 0.2 | 10.6305 | 0 | 0 | 0 | 0 | 0
6964 | 10 | 40 | 1 | 4 | 17.1494 | 0.5 | 10.6305 | 0 | 0 | 0 | 0 | 0
6965 | 10 | 40 | 1 | 5 | 16.6494 | 0.2 | 10.4162 | 0 | 0 | 0 | 0 | 0
6966 | 10 | 40 | 1 | 6 | 16.2494 | 0.8 | 10.6301 | 0 | 0 | 0 | 0 | 0
6967 | 10 | 40 | 1 | 7 | 16.2494 | 0.8 | 10.6301 | 0 | 0 | 0 | 0 | 0
6968 | 10 | 40 | 1 | 8 | 16.1494 | 1.3 | 10.442 | 2.3995 | 2.4052 | 2.4012 | 2.3995 | 4
6969 | 10 | 40 | 1 | 9 | 16.3494 | 1.6 | 10.3367 | 28.1276 | 28.4857 | 28.3243 | 28.1276 | 47
6970 | 10 | 40 | 1 | 10 | 17.0494 | 1.4 | 10.3096 | 80.8215 | 93.0095 | 91.901 | 80.8215 | 142
6971 | 10 | 40 | 1 | 11 | 17.9494 | 1.8 | 9.8537 | 161.1794 | 205.3707 | 231.8163 | 161.1794 | 316
6972 | 10 | 40 | 1 | 12 | 18.8494 | 1.2 | 9.5877 | 156.8604 | 170.8389 | 212.7516 | 156.8604 | 300
6973 | 10 | 40 | 1 | 13 | 20.1494 | 0.5 | 9.9487 | 182.8023 | 182.8023 | 369.7767 | 200.0233 | 434
6974 | 10 | 40 | 1 | 14 | 20.9494 | 0.5 | 9.8165 | 193.6433 | 193.6433 | 460.8334 | 312.8639 | 506
6975 | 10 | 40 | 1 | 15 | 21.9494 | 0.4 | 9.9334 | 195.2278 | 195.2278 | 606.3064 | 550.5261 | 601
6976 | 10 | 40 | 1 | 16 | 22.5494 | 0.2 | 9.7767 | 144.2614 | 144.2614 | 345.6067 | 434.8284 | 369
6977 | 10 | 40 | 1 | 17 | 20.7494 | 0.1 | 10.1713 | 63.399 | 63.399 | 83.3721 | 112.3708 | 117
6978 | 10 | 40 | 1 | 18 | 20.8494 | 0.1 | 11.0364 | 37.0495 | 37.0495 | 154.4416 | 648.1011 | 101.0819
6979 | 10 | 40 | 1 | 19 | 20.1494 | 0.1 | 11.1763 | 0 | 0 | 0 | 0 | 0
6980 | 10 | 40 | 1 | 20 | 18.8494 | 0.3 | 11.8534 | 0 | 0 | 0 | 0 | 0
6981 | 10 | 40 | 1 | 21 | 18.0494 | 0.1 | 11.668 | 0 | 0 | 0 | 0 | 0
6982 | 10 | 40 | 1 | 22 | 17.0494 | 0.1 | 11.3214 | 0 | 0 | 0 | 0 | 0
6983 | 10 | 40 | 1 | 23 | 16.1494 | 0.1 | 11.0391 | 0 | 0 | 0 | 0 | 0
6984 | 10 | 40 | 1 | 24 | 15.9494 | 0.2 | 10.8965 | 0 | 0 | 0 | 0 | 0
6985 | 10 | 40 | 2 | 1 | 15.3494 | 0.2 | 10.7054 | 0 | 0 | 0 | 0 | 0
6986 | 10 | 40 | 2 | 2 | 15.3494 | 0.6 | 10.592 | 0 | 0 | 0 | 0 | 0
6987 | 10 | 40 | 2 | 3 | 15.3494 | 0.1 | 10.3653 | 0 | 0 | 0 | 0 | 0
6988 | 10 | 40 | 2 | 4 | 14.5494 | 0.1 | 10.0513 | 0 | 0 | 0 | 0 | 0
6989 | 10 | 40 | 2 | 5 | 13.9494 | 0.1 | 9.8687 | 0 | 0 | 0 | 0 | 0
6990 | 10 | 40 | 2 | 6 | 14.1494 | 0.2 | 10.1045 | 0 | 0 | 0 | 0 | 0
6991 | 10 | 40 | 2 | 7 | 13.8494 | 0.2 | 9.9065 | 0 | 0 | 0 | 0 | 0
6992 | 10 | 40 | 2 | 8 | 13.7494 | 0.3 | 9.9433 | 2.3995 | 2.4053 | 2.4013 | 2.3995 | 4
6993 | 10 | 40 | 2 | 9 | 14.0494 | 0.4 | 9.934 | 41.1004 | 42.5987 | 41.9343 | 41.1004 | 69
6994 | 10 | 40 | 2 | 10 | 15.3494 | 0.1 | 10.0255 | 103.2669 | 131.6879 | 129.3754 | 103.2669 | 189
6995 | 10 | 40 | 2 | 11 | 17.3494 | 0.4 | 9.8674 | 177.6723 | 238.4993 | 275.8868 | 177.6723 | 359
6996 | 10 | 40 | 2 | 12 | 18.5494 | 0.7 | 9.6837 | 187.2759 | 240.9032 | 404.5944 | 187.2759 | 460
6997 | 10 | 40 | 2 | 13 | 20.4494 | 0.4 | 9.8259 | 202.7114 | 202.7114 | 510.7505 | 231.4455 | 548
6998 | 10 | 40 | 2 | 14 | 21.6494 | 0.6 | 9.9181 | 192.5453 | 192.5453 | 460.4688 | 311.8402 | 502
6999 | 10 | 40 | 2 | 15 | 22.1494 | 0.2 | 10.5774 | 168.0942 | 168.0942 | 369.5933 | 341.4795 | 413
7000 | 10 | 40 | 2 | 16 | 23.1494 | 0.2 | 10.6974 | 154.5276 | 154.5276 | 478.5255 | 619.1021 | 460
7001 | 10 | 40 | 2 | 17 | 22.4494 | 0.7 | 10.7756 | 98.3621 | 98.3621 | 320.8056 | 638.4543 | 286
7002 | 10 | 40 | 2 | 18 | 22.5494 | 1.2 | 10.8425 | 35.49 | 35.49 | 225.6676 | 1006.2562 | 113.4032
7003 | 10 | 40 | 2 | 19 | 21.5494 | 0.9 | 11.3622 | 0 | 0 | 0 | 0 | 0
7004 | 10 | 40 | 2 | 20 | 19.8494 | 1.2 | 11.7219 | 0 | 0 | 0 | 0 | 0
7005 | 10 | 40 | 2 | 21 | 19.1494 | 0.1 | 11.5027 | 0 | 0 | 0 | 0 | 0
7006 | 10 | 40 | 2 | 22 | 18.6494 | 0.2 | 11.563 | 0 | 0 | 0 | 0 | 0
7007 | 10 | 40 | 2 | 23 | 17.8494 | 0.5 | 11.7861 | 0 | 0 | 0 | 0 | 0
7008 | 10 | 40 | 2 | 24 | 17.7494 | 0.6 | 11.4457 | 0 | 0 | 0 | 0 | 0
7009 | 10 | 40 | 3 | 1 | 17.2494 | 0.3 | 11.0835 | 0 | 0 | 0 | 0 | 0
7010 | 10 | 40 | 3 | 2 | 16.2494 | 0.1 | 10.9907 | 0 | 0 | 0 | 0 | 0
7011 | 10 | 40 | 3 | 3 | 15.7494 | 0.1 | 11.105 | 0 | 0 | 0 | 0 | 0
7012 | 10 | 40 | 3 | 4 | 15.5494 | 0.1 | 11.0761 | 0 | 0 | 0 | 0 | 0
7013 | 10 | 40 | 3 | 5 | 15.4494 | 0.2 | 11.004 | 0 | 0 | 0 | 0 | 0
7014 | 10 | 40 | 3 | 6 | 15.3494 | 0.1 | 10.8188 | 0 | 0 | 0 | 0 | 0
7015 | 10 | 40 | 3 | 7 | 15.5494 | 0.1 | 10.9611 | 0 | 0 | 0 | 0 | 0
7016 | 10 | 40 | 3 | 8 | 15.6494 | 0.1 | 11.0328 | 1.7997 | 1.8031 | 1.8008 | 1.7997 | 3
7017 | 10 | 40 | 3 | 9 | 15.5494 | 0.2 | 10.9611 | 6.596 | 6.6161 | 6.6073 | 6.596 | 11
7018 | 10 | 40 | 3 | 10 | 15.8494 | 0.1 | 11.0603 | 22.1552 | 22.2819 | 22.2728 | 22.1552 | 37
7019 | 10 | 40 | 3 | 11 | 16.7494 | 0.1 | 11.1041 | 68.0625 | 70.4436 | 71.9457 | 68.0625 | 116
7020 | 10 | 40 | 3 | 12 | 17.0494 | 0.1 | 10.8151 | 61.679 | 62.1151 | 63.4699 | 61.679 | 104
7021 | 10 | 40 | 3 | 13 | 17.2494 | 0.1 | 11.34 | 116.5182 | 116.5182 | 140.0048 | 118.7355 | 210
7022 | 10 | 40 | 3 | 14 | 19.3494 | 0.4 | 11.3568 | 189.8498 | 189.8498 | 304.9322 | 240.9792 | 389
7023 | 10 | 40 | 3 | 15 | 20.9494 | 1.3 | 11.2673 | 188.1743 | 188.1743 | 549.7396 | 497.9088 | 548
7024 | 10 | 40 | 3 | 16 | 21.0494 | 0.4 | 10.8506 | 141.553 | 141.553 | 242.1991 | 284.9444 | 294
7025 | 10 | 40 | 3 | 17 | 21.4494 | 0.4 | 10.4595 | 96.6606 | 96.6606 | 335.9171 | 671.9478 | 288
7026 | 10 | 40 | 3 | 18 | 21.5494 | 0.1 | 10.6922 | 33.2707 | 33.2707 | 218.8834 | 962.6862 | 101.8263
7027 | 10 | 40 | 3 | 19 | 20.1494 | 0.1 | 11.0226 | 0 | 0 | 0 | 0 | 0
7028 | 10 | 40 | 3 | 20 | 18.3494 | 1.8 | 10.5197 | 0 | 0 | 0 | 0 | 0
7029 | 10 | 40 | 3 | 21 | 16.7494 | 0.6 | 10.2359 | 0 | 0 | 0 | 0 | 0
7030 | 10 | 40 | 3 | 22 | 16.3494 | 0.3 | 10.2159 | 0 | 0 | 0 | 0 | 0
7031 | 10 | 40 | 3 | 23 | 16.1494 | 0.6 | 9.7271 | 0 | 0 | 0 | 0 | 0
7032 | 10 | 40 | 3 | 24 | 15.8494 | 0.2 | 9.4229 | 0 | 0 | 0 | 0 | 0
7033 | 10 | 40 | 4 | 1 | 15.6494 | 0.1 | 9.5315 | 0 | 0 | 0 | 0 | 0
7034 | 10 | 40 | 4 | 2 | 15.5494 | 0.1 | 9.2409 | 0 | 0 | 0 | 0 | 0
7035 | 10 | 40 | 4 | 3 | 14.9494 | 0.2 | 9.2162 | 0 | 0 | 0 | 0 | 0
7036 | 10 | 40 | 4 | 4 | 14.3494 | 1.1 | 9.2841 | 0 | 0 | 0 | 0 | 0
7037 | 10 | 40 | 4 | 5 | 14.3494 | 0.3 | 9.2841 | 0 | 0 | 0 | 0 | 0
7038 | 10 | 40 | 4 | 6 | 14.3494 | 0.1 | 9.1783 | 0 | 0 | 0 | 0 | 0
7039 | 10 | 40 | 4 | 7 | 14.0494 | 0.2 | 9.3104 | 0 | 0 | 0 | 0 | 0
7040 | 10 | 40 | 4 | 8 | 13.8494 | 0.2 | 9.2909 | 2.3995 | 2.4056 | 2.4015 | 2.3995 | 4
7041 | 10 | 40 | 4 | 9 | 14.2494 | 0.1 | 9.539 | 34.0937 | 34.6382 | 34.4045 | 34.0937 | 57
7042 | 10 | 40 | 4 | 10 | 15.0494 | 0.1 | 9.72 | 43.6256 | 44.1225 | 44.0915 | 43.6256 | 73
7043 | 10 | 40 | 4 | 11 | 15.7494 | 0.6 | 9.5937 | 110.5186 | 125.2813 | 134.8318 | 110.5186 | 200
7044 | 10 | 40 | 4 | 12 | 17.2494 | 1.8 | 8.4029 | 195.059 | 277.8415 | 539.4786 | 195.059 | 553
7045 | 10 | 40 | 4 | 13 | 18.0494 | 1.6 | 8.5764 | 201.7692 | 201.7692 | 519.2989 | 232.0862 | 547
7046 | 10 | 40 | 4 | 14 | 18.9494 | 1.8 | 8.5148 | 202.1303 | 202.1303 | 644.1444 | 398.068 | 627
7047 | 10 | 40 | 4 | 15 | 19.9494 | 1.7 | 8.3159 | 204.7349 | 204.7349 | 628.0191 | 565.721 | 611
7048 | 10 | 40 | 4 | 16 | 20.1494 | 2 | 8.1163 | 168.5486 | 168.5486 | 578.2429 | 748.5146 | 526
7049 | 10 | 40 | 4 | 17 | 20.5494 | 1.4 | 8.0099 | 97.7533 | 97.7533 | 466.1696 | 975.0698 | 345
7050 | 10 | 40 | 4 | 18 | 20.2494 | 1.3 | 8.1673 | 31.0776 | 31.0776 | 211.9783 | 919.9003 | 90.8404
7051 | 10 | 40 | 4 | 19 | 18.7494 | 1.2 | 8.5473 | 0 | 0 | 0 | 0 | 0
7052 | 10 | 40 | 4 | 20 | 16.7494 | 1 | 8.753 | 0 | 0 | 0 | 0 | 0
7053 | 10 | 40 | 4 | 21 | 16.0494 | 0.2 | 8.7196 | 0 | 0 | 0 | 0 | 0
7054 | 10 | 40 | 4 | 22 | 16.3494 | 0.1 | 8.8906 | 0 | 0 | 0 | 0 | 0
7055 | 10 | 40 | 4 | 23 | 15.9494 | 0.1 | 8.6633 | 0 | 0 | 0 | 0 | 0
7056 | 10 | 40 | 4 | 24 | 15.8494 | 0.1 | 8.491 | 0 | 0 | 0 | 0 | 0
7057 | 10 | 40 | 5 | 1 | 15.5494 | 0.1 | 8.6695 | 0 | 0 | 0 | 0 | 0
7058 | 10 | 40 | 5 | 2 | 14.9494 | 0.1 | 8.7764 | 0 | 0 | 0 | 0 | 0
7059 | 10 | 40 | 5 | 3 | 14.4494 | 0.8 | 8.8128 | 0 | 0 | 0 | 0 | 0
7060 | 10 | 40 | 5 | 4 | 14.4494 | 0.6 | 8.8128 | 0 | 0 | 0 | 0 | 0
7061 | 10 | 40 | 5 | 5 | 13.9494 | 0.1 | 8.7339 | 0 | 0 | 0 | 0 | 0
7062 | 10 | 40 | 5 | 6 | 12.6494 | 0.8 | 8.6757 | 0 | 0 | 0 | 0 | 0
7063 | 10 | 40 | 5 | 7 | 12.2494 | 0.8 | 8.6317 | 0 | 0 | 0 | 0 | 0
7064 | 10 | 40 | 5 | 8 | 12.2494 | 0.5 | 8.6317 | 2.3995 | 2.4058 | 2.4015 | 2.3995 | 4
7065 | 10 | 40 | 5 | 9 | 13.2494 | 0.1 | 8.7328 | 28.1277 | 28.5023 | 28.3442 | 28.1277 | 47
7066 | 10 | 40 | 5 | 10 | 14.0494 | 0.1 | 8.999 | 93.1833 | 115.0551 | 113.9 | 93.1833 | 168
7067 | 10 | 40 | 5 | 11 | 15.4494 | 0.1 | 8.7268 | 126.0089 | 148.5395 | 163.4767 | 126.0089 | 234
7068 | 10 | 40 | 5 | 12 | 16.2494 | 0.4 | 8.4751 | 148.2165 | 160.5698 | 200.2799 | 148.2165 | 281
7069 | 10 | 40 | 5 | 13 | 17.5494 | 0.6 | 8.5659 | 191.0638 | 191.0638 | 302.8033 | 201.8461 | 388
7070 | 10 | 40 | 5 | 14 | 18.5494 | 0.8 | 8.1637 | 187.1235 | 187.1235 | 443.9806 | 300.719 | 478
7071 | 10 | 40 | 5 | 15 | 18.9494 | 0.8 | 8.0905 | 167.2415 | 167.2415 | 389.4922 | 355.9312 | 418
7072 | 10 | 40 | 5 | 16 | 19.1494 | 0.4 | 8.1935 | 136.1044 | 136.1044 | 334.589 | 415.2875 | 343
7073 | 10 | 40 | 5 | 17 | 19.7494 | 0.6 | 7.915 | 95.4069 | 95.4069 | 470.857 | 980.9077 | 338.1
7074 | 10 | 40 | 5 | 18 | 19.1494 | 0.7 | 7.9074 | 28.925 | 28.925 | 204.2613 | 874.4759 | 80.3448
7075 | 10 | 40 | 5 | 19 | 17.5494 | 0.1 | 8.5659 | 0 | 0 | 0 | 0 | 0
7076 | 10 | 40 | 5 | 20 | 16.0494 | 0.1 | 8.7196 | 0 | 0 | 0 | 0 | 0
7077 | 10 | 40 | 5 | 21 | 15.1494 | 0.1 | 8.7804 | 0 | 0 | 0 | 0 | 0
7078 | 10 | 40 | 5 | 22 | 13.9494 | 0.1 | 8.6309 | 0 | 0 | 0 | 0 | 0
7079 | 10 | 40 | 5 | 23 | 13.3494 | 0.1 | 8.6918 | 0 | 0 | 0 | 0 | 0
7080 | 10 | 40 | 5 | 24 | 12.7494 | 0.4 | 8.7335 | 0 | 0 | 0 | 0 | 0
7081 | 10 | 40 | 6 | 1 | 12.7494 | 0.1 | 8.924 | 0 | 0 | 0 | 0 | 0
7082 | 10 | 40 | 6 | 2 | 12.7494 | 0.1 | 9.0193 | 0 | 0 | 0 | 0 | 0
7083 | 10 | 40 | 6 | 3 | 12.5494 | 0.1 | 8.9001 | 0 | 0 | 0 | 0 | 0
7084 | 10 | 40 | 6 | 4 | 12.5494 | 0.1 | 8.9941 | 0 | 0 | 0 | 0 | 0
7085 | 10 | 40 | 6 | 5 | 11.9494 | 0.2 | 8.6411 | 0 | 0 | 0 | 0 | 0
7086 | 10 | 40 | 6 | 6 | 11.6494 | 0.1 | 8.6463 | 0 | 0 | 0 | 0 | 0
7087 | 10 | 40 | 6 | 7 | 11.1494 | 0.1 | 8.3607 | 0 | 0 | 0 | 0 | 0
7088 | 10 | 40 | 6 | 8 | 10.9494 | 0.1 | 8.2489 | 1.1999 | 1.2015 | 1.2004 | 1.1999 | 2
7089 | 10 | 40 | 6 | 9 | 10.9494 | 0.1 | 8.2489 | 31.1116 | 31.5755 | 31.3829 | 31.1116 | 52
7090 | 10 | 40 | 6 | 10 | 11.7494 | 0.1 | 8.348 | 81.4923 | 95.7001 | 95.0837 | 81.4923 | 144
7091 | 10 | 40 | 6 | 11 | 13.4494 | 0.1 | 8.7495 | 131.5803 | 157.7469 | 175.5119 | 131.5803 | 247
7092 | 10 | 40 | 6 | 12 | 15.5494 | 0.4 | 8.5554 | 176.091 | 219.9692 | 363.3788 | 176.091 | 414
7093 | 10 | 40 | 6 | 13 | 17.1494 | 0.3 | 8.3491 | 196.5945 | 196.5945 | 489.9126 | 225.1806 | 517
7094 | 10 | 40 | 6 | 14 | 18.7494 | 0.8 | 8.5473 | 195.6037 | 195.6037 | 576.8773 | 363.8173 | 569
7095 | 10 | 40 | 6 | 15 | 19.1494 | 1.8 | 7.9074 | 182.9119 | 182.9119 | 532.1553 | 478.0802 | 520
7096 | 10 | 40 | 6 | 16 | 19.2494 | 2.3 | 7.3823 | 143.4481 | 143.4481 | 429.7859 | 543.6349 | 403
7097 | 10 | 40 | 6 | 17 | 19.3494 | 2 | 6.7069 | 92.2883 | 92.2883 | 402.2268 | 816.3126 | 299
7098 | 10 | 40 | 6 | 18 | 18.2494 | 1.6 | 7.8744 | 26.8118 | 26.8118 | 196.3543 | 829.5158 | 70.4647
7099 | 10 | 40 | 6 | 19 | 16.9494 | 0.7 | 8.2426 | 0 | 0 | 0 | 0 | 0
7100 | 10 | 40 | 6 | 20 | 15.3494 | 0.9 | 8.3322 | 0 | 0 | 0 | 0 | 0
7101 | 10 | 40 | 6 | 21 | 15.1494 | 0.1 | 8.3355 | 0 | 0 | 0 | 0 | 0
7102 | 10 | 40 | 6 | 22 | 14.3494 | 0.1 | 8.6495 | 0 | 0 | 0 | 0 | 0
7103 | 10 | 40 | 6 | 23 | 13.2494 | 0.1 | 8.6345 | 0 | 0 | 0 | 0 | 0
7104 | 10 | 40 | 6 | 24 | 12.6494 | 0.1 | 8.1086 | 0 | 0 | 0 | 0 | 0
7105 | 10 | 40 | 7 | 1 | 12.2494 | 0.1 | 8.2635 | 0 | 0 | 0 | 0 | 0
7106 | 10 | 40 | 7 | 2 | 11.7494 | 0.1 | 8.259 | 0 | 0 | 0 | 0 | 0
7107 | 10 | 40 | 7 | 3 | 11.9494 | 0.1 | 8.4605 | 0 | 0 | 0 | 0 | 0
7108 | 10 | 40 | 7 | 4 | 11.6494 | 0.2 | 8.2038 | 0 | 0 | 0 | 0 | 0
7109 | 10 | 40 | 7 | 5 | 11.3494 | 0.1 | 8.2137 | 0 | 0 | 0 | 0 | 0
7110 | 10 | 40 | 7 | 6 | 11.8494 | 0.1 | 8.4041 | 0 | 0 | 0 | 0 | 0
7111 | 10 | 40 | 7 | 7 | 11.5494 | 0.2 | 8.3247 | 0 | 0 | 0 | 0 | 0
7112 | 10 | 40 | 7 | 8 | 11.7494 | 0.1 | 8.4371 | 1.7997 | 1.8034 | 1.801 | 1.7997 | 3
7113 | 10 | 40 | 7 | 9 | 12.0494 | 0.1 | 8.5172 | 10.1906 | 10.2407 | 10.2203 | 10.1906 | 17
7114 | 10 | 40 | 7 | 10 | 12.6494 | 0.1 | 8.7703 | 36.4784 | 36.8333 | 36.8213 | 36.4784 | 61
7115 | 10 | 40 | 7 | 11 | 13.3494 | 0.1 | 8.8899 | 64.1936 | 66.104 | 67.4313 | 64.1936 | 109
7116 | 10 | 40 | 7 | 12 | 14.2494 | 0.3 | 8.0686 | 100.0041 | 103.7694 | 116.2777 | 100.0041 | 177
7117 | 10 | 40 | 7 | 13 | 15.3494 | 0.6 | 6.872 | 149.0724 | 149.0724 | 203.334 | 154.4098 | 283
7118 | 10 | 40 | 7 | 14 | 16.8494 | 0.2 | 6.5839 | 190.1465 | 190.1465 | 486.4651 | 320.5541 | 503
7119 | 10 | 40 | 7 | 15 | 16.3494 | 0.4 | 6.495 | 173.1989 | 173.1989 | 300.6535 | 280.4304 | 361
7120 | 10 | 40 | 7 | 16 | 17.5494 | 0.1 | 6.6278 | 144.1487 | 144.1487 | 472.3182 | 599.8767 | 424
7121 | 10 | 40 | 7 | 17 | 17.8494 | 0.3 | 6.4932 | 90.4005 | 90.4005 | 424.8354 | 864.2407 | 301
7122 | 10 | 40 | 7 | 18 | 17.1494 | 0.5 | 6.5861 | 24.7516 | 24.7516 | 187.8692 | 783.1513 | 61.1757
7123 | 10 | 40 | 7 | 19 | 15.7494 | 0.1 | 7.2827 | 0 | 0 | 0 | 0 | 0
7124 | 10 | 40 | 7 | 20 | 14.0494 | 0.2 | 7.55 | 0 | 0 | 0 | 0 | 0
7125 | 10 | 40 | 7 | 21 | 13.3494 | 0.1 | 7.3085 | 0 | 0 | 0 | 0 | 0
7126 | 10 | 40 | 7 | 22 | 12.4494 | 0.1 | 7.5361 | 0 | 0 | 0 | 0 | 0
7127 | 10 | 40 | 7 | 23 | 11.6494 | 0.1 | 7.8503 | 0 | 0 | 0 | 0 | 0
7128 | 10 | 40 | 7 | 24 | 11.4494 | 0.1 | 7.6587 | 0 | 0 | 0 | 0 | 0
7129 | 10 | 41 | 1 | 1 | 10.7494 | 0.1 | 7.556 | 0 | 0 | 0 | 0 | 0
7130 | 10 | 41 | 1 | 2 | 10.8494 | 0.2 | 7.6908 | 0 | 0 | 0 | 0 | 0
7131 | 10 | 41 | 1 | 3 | 10.3494 | 0.1 | 7.5165 | 0 | 0 | 0 | 0 | 0
7132 | 10 | 41 | 1 | 4 | 10.0494 | 0.3 | 7.3654 | 0 | 0 | 0 | 0 | 0
7133 | 10 | 41 | 1 | 5 | 10.2494 | 0.3 | 7.5462 | 0 | 0 | 0 | 0 | 0
7134 | 10 | 41 | 1 | 6 | 9.9494 | 0.1 | 7.3944 | 0 | 0 | 0 | 0 | 0
7135 | 10 | 41 | 1 | 7 | 9.5494 | 0.3 | 7.1962 | 0 | 0 | 0 | 0 | 0
7136 | 10 | 41 | 1 | 8 | 9.8494 | 0.5 | 7.3444 | 1.1999 | 1.2016 | 1.2005 | 1.1999 | 2
7137 | 10 | 41 | 1 | 9 | 9.5494 | 0.1 | 7.1196 | 26.3368 | 26.677 | 26.5405 | 26.3368 | 44
7138 | 10 | 41 | 1 | 10 | 10.7494 | 0.6 | 7.2236 | 93.8079 | 117.9234 | 117.3274 | 93.8079 | 170
7139 | 10 | 41 | 1 | 11 | 12.5494 | 0.2 | 7.3055 | 164.0647 | 216.8446 | 254.3457 | 164.0647 | 327
7140 | 10 | 41 | 1 | 12 | 14.3494 | 0.5 | 7.4894 | 182.5835 | 234.7018 | 410.614 | 182.5835 | 447
7141 | 10 | 41 | 1 | 13 | 16.2494 | 0.3 | 7.522 | 197.4826 | 197.4826 | 515.7785 | 229.0616 | 529
7142 | 10 | 41 | 1 | 14 | 17.3494 | 0.5 | 7.6902 | 194.4811 | 194.4811 | 582.1001 | 364.6313 | 564
7143 | 10 | 41 | 1 | 15 | 18.6494 | 0.4 | 7.6612 | 185.4042 | 185.4042 | 581.7874 | 517.3723 | 545
7144 | 10 | 41 | 1 | 16 | 19.5494 | 0.6 | 6.6458 | 158.3436 | 158.3436 | 547.4767 | 695.2888 | 477
7145 | 10 | 41 | 1 | 17 | 19.5494 | 1 | 6.208 | 88.4137 | 88.4137 | 486.1302 | 999.9948 | 317.5
7146 | 10 | 41 | 1 | 18 | 19.2494 | 0.5 | 6.6649 | 22.7493 | 22.7493 | 179.1071 | 736.8266 | 52.5306
7147 | 10 | 41 | 1 | 19 | 17.7494 | 0.6 | 7.4967 | 0 | 0 | 0 | 0 | 0
7148 | 10 | 41 | 1 | 20 | 15.0494 | 0.1 | 7.9502 | 0 | 0 | 0 | 0 | 0
7149 | 10 | 41 | 1 | 21 | 13.6494 | 0.1 | 8.1594 | 0 | 0 | 0 | 0 | 0
7150 | 10 | 41 | 1 | 22 | 13.0494 | 0.1 | 8.0359 | 0 | 0 | 0 | 0 | 0
7151 | 10 | 41 | 1 | 23 | 12.2494 | 0.4 | 7.7119 | 0 | 0 | 0 | 0 | 0
7152 | 10 | 41 | 1 | 24 | 11.7494 | 0.7 | 7.4587 | 0 | 0 | 0 | 0 | 0
7153 | 10 | 41 | 2 | 1 | 11.7494 | 0.4 | 7.4587 | 0 | 0 | 0 | 0 | 0
7154 | 10 | 41 | 2 | 2 | 10.7494 | 0.6 | 7.0576 | 0 | 0 | 0 | 0 | 0
7155 | 10 | 41 | 2 | 3 | 10.9494 | 0.9 | 7.4058 | 0 | 0 | 0 | 0 | 0
7156 | 10 | 41 | 2 | 4 | 10.9494 | 0.5 | 7.49 | 0 | 0 | 0 | 0 | 0
7157 | 10 | 41 | 2 | 5 | 9.7494 | 0.3 | 6.9841 | 0 | 0 | 0 | 0 | 0
7158 | 10 | 41 | 2 | 6 | 9.7494 | 0.3 | 7.0617 | 0 | 0 | 0 | 0 | 0
7159 | 10 | 41 | 2 | 7 | 9.9494 | 0.2 | 7.1582 | 0 | 0 | 0 | 0 | 0
7160 | 10 | 41 | 2 | 8 | 9.5494 | 0.1 | 6.9664 | 0.59997 | 0.60041 | 0.60012 | 0.59997 | 1
7161 | 10 | 41 | 2 | 9 | 9.5494 | 0.2 | 6.9664 | 32.3048 | 32.8238 | 32.6192 | 32.3048 | 54
7162 | 10 | 41 | 2 | 10 | 11.3494 | 0.6 | 7.1752 | 114.0481 | 160.2233 | 159.5087 | 114.0481 | 216
7163 | 10 | 41 | 2 | 11 | 13.5494 | 0.7 | 7.1059 | 165.5264 | 277.186 | 358.2659 | 165.5264 | 392
7164 | 10 | 41 | 2 | 12 | 14.3494 | 0.5 | 6.9635 | 176.762 | 198.9397 | 274.9681 | 176.762 | 353
7165 | 10 | 41 | 2 | 13 | 15.5494 | 0.2 | 7.0753 | 175.7795 | 175.7795 | 371.2185 | 195.3243 | 414
7166 | 10 | 41 | 2 | 14 | 17.3494 | 0.1 | 6.9254 | 191.0502 | 191.0502 | 516.7251 | 333.63 | 517
7167 | 10 | 41 | 2 | 15 | 18.5494 | 0.4 | 6.9255 | 175.6963 | 175.6963 | 517.717 | 460.8213 | 493
7168 | 10 | 41 | 2 | 16 | 19.5494 | 0.7 | 7.0841 | 158.5111 | 158.5111 | 576.4562 | 731.539 | 488
7169 | 10 | 41 | 2 | 17 | 19.8494 | 0.2 | 7.3679 | 86.1024 | 86.1024 | 491.4633 | 1006.478 | 310.6
7170 | 10 | 41 | 2 | 18 | 19.2494 | 0.4 | 7.8136 | 20.8239 | 20.8239 | 169.6365 | 688.549 | 44.5432
7171 | 10 | 41 | 2 | 19 | 17.7494 | 0.1 | 8.1514 | 0 | 0 | 0 | 0 | 0
7172 | 10 | 41 | 2 | 20 | 15.9494 | 0.1 | 8.5462 | 0 | 0 | 0 | 0 | 0
7173 | 10 | 41 | 2 | 21 | 15.1494 | 0.1 | 9.1145 | 0 | 0 | 0 | 0 | 0
7174 | 10 | 41 | 2 | 22 | 14.9494 | 0.3 | 8.7764 | 0 | 0 | 0 | 0 | 0
7175 | 10 | 41 | 2 | 23 | 14.0494 | 0.1 | 8.3772 | 0 | 0 | 0 | 0 | 0
7176 | 10 | 41 | 2 | 24 | 13.4494 | 0.4 | 7.8535 | 0 | 0 | 0 | 0 | 0
7177 | 10 | 41 | 3 | 1 | 12.9494 | 0.1 | 8.0791 | 0 | 0 | 0 | 0 | 0
7178 | 10 | 41 | 3 | 2 | 11.9494 | 0.3 | 7.8292 | 0 | 0 | 0 | 0 | 0
7179 | 10 | 41 | 3 | 3 | 11.4494 | 0.2 | 7.6587 | 0 | 0 | 0 | 0 | 0
7180 | 10 | 41 | 3 | 4 | 10.4494 | 0.5 | 7.4046 | 0 | 0 | 0 | 0 | 0
7181 | 10 | 41 | 3 | 5 | 10.2494 | 0.1 | 7.7875 | 0 | 0 | 0 | 0 | 0
7182 | 10 | 41 | 3 | 6 | 10.2494 | 0.1 | 7.868 | 0 | 0 | 0 | 0 | 0
7183 | 10 | 41 | 3 | 7 | 9.8494 | 0.1 | 7.5791 | 0 | 0 | 0 | 0 | 0
7184 | 10 | 41 | 3 | 8 | 9.6494 | 0.1 | 7.3996 | 1.1999 | 1.2017 | 1.2005 | 1.1999 | 2
7185 | 10 | 41 | 3 | 9 | 9.7494 | 0.1 | 7.3724 | 31.7084 | 32.2147 | 32.0185 | 31.7084 | 53
7186 | 10 | 41 | 3 | 10 | 11.4494 | 0.1 | 7.4845 | 97.71 | 126.7332 | 126.5501 | 97.71 | 179
7187 | 10 | 41 | 3 | 11 | 12.9494 | 0.5 | 7.502 | 163.953 | 218.7369 | 259.3655 | 163.953 | 328
7188 | 10 | 41 | 3 | 12 | 15.0494 | 0.3 | 7.3992 | 181.0027 | 232.8337 | 413.2348 | 181.0027 | 443
7189 | 10 | 41 | 3 | 13 | 16.8494 | 0.5 | 7.6948 | 194.0083 | 194.0083 | 502.8726 | 225.1227 | 512
7190 | 10 | 41 | 3 | 14 | 17.8494 | 0.6 | 8.0717 | 183.656 | 183.656 | 461.4492 | 304.9399 | 473
7191 | 10 | 41 | 3 | 15 | 18.7494 | 0.4 | 8.2679 | 158.9911 | 158.9911 | 379.7633 | 342.1871 | 392
7192 | 10 | 41 | 3 | 16 | 18.9494 | 1 | 7.9493 | 129.7393 | 129.7393 | 354.6453 | 436.1347 | 334
7193 | 10 | 41 | 3 | 17 | 18.8494 | 0.4 | 7.8991 | 79.7459 | 79.7459 | 285.6551 | 542.8934 | 218
7194 | 10 | 41 | 3 | 18 | 18.2494 | 0.3 | 8.1448 | 18.9922 | 18.9922 | 159.3651 | 637.9692 | 37.2742
7195 | 10 | 41 | 3 | 19 | 16.8494 | 0.1 | 8.4375 | 0 | 0 | 0 | 0 | 0
7196 | 10 | 41 | 3 | 20 | 14.9494 | 0.4 | 8.4469 | 0 | 0 | 0 | 0 | 0
7197 | 10 | 41 | 3 | 21 | 14.7494 | 0.1 | 8.5539 | 0 | 0 | 0 | 0 | 0
7198 | 10 | 41 | 3 | 22 | 13.8494 | 0.1 | 8.5743 | 0 | 0 | 0 | 0 | 0
7199 | 10 | 41 | 3 | 23 | 12.7494 | 0.1 | 8.3529 | 0 | 0 | 0 | 0 | 0
7200 | 10 | 41 | 3 | 24 | 12.5494 | 0.1 | 8.5242 | 0 | 0 | 0 | 0 | 0
7201 | 10 | 41 | 4 | 1 | 12.1494 | 0.1 | 8.2999 | 0 | 0 | 0 | 0 | 0
7202 | 10 | 41 | 4 | 2 | 11.7494 | 0.1 | 8.1699 | 0 | 0 | 0 | 0 | 0
7203 | 10 | 41 | 4 | 3 | 11.7494 | 0.3 | 8.081 | 0 | 0 | 0 | 0 | 0
7204 | 10 | 41 | 4 | 4 | 11.8494 | 0.2 | 8.0456 | 0 | 0 | 0 | 0 | 0
7205 | 10 | 41 | 4 | 5 | 10.9494 | 0.4 | 7.9114 | 0 | 0 | 0 | 0 | 0
7206 | 10 | 41 | 4 | 6 | 11.1494 | 0.7 | 8.1041 | 0 | 0 | 0 | 0 | 0
7207 | 10 | 41 | 4 | 7 | 11.1494 | 0.6 | 8.1041 | 0 | 0 | 0 | 0 | 0
7208 | 10 | 41 | 4 | 8 | 11.3494 | 1 | 7.694 | 1.1999 | 1.2017 | 1.2005 | 1.1999 | 2
7209 | 10 | 41 | 4 | 9 | 11.3494 | 0.6 | 7.348 | 12.5856 | 12.6662 | 12.6355 | 12.5856 | 21
7210 | 10 | 41 | 4 | 10 | 12.9494 | 0.1 | 7.7904 | 32.3049 | 32.5922 | 32.593 | 32.3049 | 54
7211 | 10 | 41 | 4 | 11 | 13.6494 | 0.1 | 7.8571 | 67.339 | 70.0346 | 72.075 | 67.339 | 115
7212 | 10 | 41 | 4 | 12 | 14.1494 | 0.3 | 7.5997 | 97.7908 | 101.4727 | 114.4787 | 97.7908 | 173
7213 | 10 | 41 | 4 | 13 | 15.1494 | 0.6 | 7.226 | 161.573 | 161.573 | 238.1114 | 169.335 | 315
7214 | 10 | 41 | 4 | 14 | 15.6494 | 0.2 | 7.3501 | 149.6344 | 149.6344 | 218.2276 | 179.4972 | 290
7215 | 10 | 41 | 4 | 15 | 15.8494 | 0.5 | 7.446 | 157.4231 | 157.4231 | 266.1319 | 247.2097 | 321
7216 | 10 | 41 | 4 | 16 | 15.9494 | 0.4 | 7.1444 | 132.2274 | 132.2274 | 254.6652 | 297.9649 | 279
7217 | 10 | 41 | 4 | 17 | 16.0494 | 0.1 | 7.1908 | 84.4582 | 84.4582 | 211.4405 | 367.4185 | 187
7218 | 10 | 41 | 4 | 18 | 16.0494 | 0.5 | 7.0735 | 17.265 | 17.265 | 148.5999 | 586.514 | 30.781
7219 | 10 | 41 | 4 | 19 | 14.9494 | 0.1 | 7.0232 | 0 | 0 | 0 | 0 | 0
7220 | 10 | 41 | 4 | 20 | 14.0494 | 0.2 | 7.0341 | 0 | 0 | 0 | 0 | 0
7221 | 10 | 41 | 4 | 21 | 12.8494 | 0.4 | 6.5944 | 0 | 0 | 0 | 0 | 0
7222 | 10 | 41 | 4 | 22 | 12.6494 | 0.1 | 7.0717 | 0 | 0 | 0 | 0 | 0
7223 | 10 | 41 | 4 | 23 | 12.3494 | 0.6 | 7.209 | 0 | 0 | 0 | 0 | 0
7224 | 10 | 41 | 4 | 24 | 11.9494 | 0.1 | 7.3791 | 0 | 0 | 0 | 0 | 0
7225 | 10 | 41 | 5 | 1 | 12.5494 | 0.1 | 7.025 | 0 | 0 | 0 | 0 | 0
7226 | 10 | 41 | 5 | 2 | 12.3494 | 0.1 | 6.7478 | 0 | 0 | 0 | 0 | 0
7227 | 10 | 41 | 5 | 3 | 11.8494 | 0.1 | 7.1513 | 0 | 0 | 0 | 0 | 0
7228 | 10 | 41 | 5 | 4 | 11.7494 | 0.1 | 6.8377 | 0 | 0 | 0 | 0 | 0
7229 | 10 | 41 | 5 | 5 | 11.1494 | 1.1 | 7.0795 | 0 | 0 | 0 | 0 | 0
7230 | 10 | 41 | 5 | 6 | 11.4494 | 0.2 | 7.1365 | 0 | 0 | 0 | 0 | 0
7231 | 10 | 41 | 5 | 7 | 11.5494 | 0.1 | 7.0093 | 0 | 0 | 0 | 0 | 0
7232 | 10 | 41 | 5 | 8 | 10.7494 | 0.6 | 6.8917 | 1.7997 | 1.804 | 1.8013 | 1.7997 | 3
7233 | 10 | 41 | 5 | 9 | 10.7494 | 0.6 | 7.0576 | 21.5578 | 21.7976 | 21.7079 | 21.5578 | 36
7234 | 10 | 41 | 5 | 10 | 11.7494 | 0.1 | 7.1037 | 91.9475 | 117.1131 | 117.4094 | 91.9475 | 167
7235 | 10 | 41 | 5 | 11 | 13.4494 | 0.4 | 6.7619 | 158.3538 | 209.7282 | 249.3946 | 158.3538 | 315
7236 | 10 | 41 | 5 | 12 | 14.9494 | 0.4 | 6.4773 | 180.1835 | 232.782 | 421.2758 | 180.1835 | 443
7237 | 10 | 41 | 5 | 13 | 15.7494 | 1.1 | 6.7076 | 195.2057 | 195.2057 | 534.6048 | 229.834 | 527
7238 | 10 | 41 | 5 | 14 | 16.6494 | 1.2 | 6.7432 | 192.1557 | 192.1557 | 594.5473 | 366.8295 | 555
7239 | 10 | 41 | 5 | 15 | 17.7494 | 0.8 | 6.7128 | 180.7407 | 180.7407 | 586.8677 | 514.6046 | 527
7240 | 10 | 41 | 5 | 16 | 17.9494 | 1.2 | 6.7988 | 139.5886 | 139.5886 | 578.3679 | 729.7552 | 449
7241 | 10 | 41 | 5 | 17 | 18.0494 | 0.8 | 6.7092 | 79.2259 | 79.2259 | 509.6611 | 1029.4951 | 290.3
7242 | 10 | 41 | 5 | 18 | 17.5494 | 0.8 | 6.7566 | 19.1944 | 19.1944 | 116.6033 | 434.2885 | 32.6185
7243 | 10 | 41 | 5 | 19 | 15.7494 | 0.8 | 7.1676 | 0 | 0 | 0 | 0 | 0
7244 | 10 | 41 | 5 | 20 | 13.8494 | 0.5 | 7.4514 | 0 | 0 | 0 | 0 | 0
7245 | 10 | 41 | 5 | 21 | 13.1494 | 0.1 | 7.4072 | 0 | 0 | 0 | 0 | 0
7246 | 10 | 41 | 5 | 22 | 12.2494 | 0.1 | 7.4364 | 0 | 0 | 0 | 0 | 0
7247 | 10 | 41 | 5 | 23 | 11.4494 | 0.1 | 7.4845 | 0 | 0 | 0 | 0 | 0
7248 | 10 | 41 | 5 | 24 | 10.8494 | 0.2 | 7.6071 | 0 | 0 | 0 | 0 | 0
7249 | 10 | 41 | 6 | 1 | 9.8494 | 0.2 | 7.4226 | 0 | 0 | 0 | 0 | 0
7250 | 10 | 41 | 6 | 2 | 10.0494 | 0.1 | 7.6827 | 0 | 0 | 0 | 0 | 0
7251 | 10 | 41 | 6 | 3 | 9.8494 | 0.1 | 7.5791 | 0 | 0 | 0 | 0 | 0
7252 | 10 | 41 | 6 | 4 | 9.5494 | 0.1 | 7.5029 | 0 | 0 | 0 | 0 | 0
7253 | 10 | 41 | 6 | 5 | 8.6494 | 0.1 | 7.0557 | 0 | 0 | 0 | 0 | 0
7254 | 10 | 41 | 6 | 6 | 8.5494 | 0.1 | 7.0791 | 0 | 0 | 0 | 0 | 0
7255 | 10 | 41 | 6 | 7 | 8.5494 | 0.1 | 7.0791 | 0 | 0 | 0 | 0 | 0
7256 | 10 | 41 | 6 | 8 | 8.2494 | 0.1 | 6.9349 | 0.59997 | 0.60046 | 0.60015 | 0.59997 | 1
7257 | 10 | 41 | 6 | 9 | 8.1494 | 0.1 | 6.8874 | 19.1667 | 19.3587 | 19.2882 | 19.1667 | 32
7258 | 10 | 41 | 6 | 10 | 8.7494 | 0.1 | 7.1042 | 69.9892 | 79.8711 | 80.0754 | 69.9892 | 122
7259 | 10 | 41 | 6 | 11 | 10.5494 | 0.1 | 7.5367 | 136.2711 | 169.701 | 196.0132 | 136.2711 | 261
7260 | 10 | 41 | 6 | 12 | 12.6494 | 0.1 | 7.5426 | 188.5936 | 217.8519 | 324.1801 | 188.5936 | 389
7261 | 10 | 41 | 6 | 13 | 14.4494 | 0.6 | 7.5386 | 187.1969 | 187.1969 | 472.1784 | 216.4315 | 479
7262 | 10 | 41 | 6 | 14 | 15.9494 | 0.7 | 7.611 | 187.369 | 187.369 | 529.5931 | 335.4765 | 509
7263 | 10 | 41 | 6 | 15 | 16.7494 | 1 | 7.5226 | 161.4637 | 161.4637 | 433.9531 | 384.4117 | 418
7264 | 10 | 41 | 6 | 16 | 16.9494 | 1.1 | 7.4955 | 128.7028 | 128.7028 | 407.6727 | 501.5303 | 351
7265 | 10 | 41 | 6 | 17 | 16.9494 | 1.6 | 7.2469 | 76.9712 | 76.9712 | 514.4225 | 1033.8188 | 283
7266 | 10 | 41 | 6 | 18 | 16.3494 | 1.4 | 7.2117 | 17.3858 | 17.3858 | 106.1791 | 389.474 | 27.574
7267 | 10 | 41 | 6 | 19 | 14.8494 | 1.1 | 7.4121 | 0 | 0 | 0 | 0 | 0
7268 | 10 | 41 | 6 | 20 | 13.2494 | 0.7 | 7.3583 | 0 | 0 | 0 | 0 | 0
7269 | 10 | 41 | 6 | 21 | 12.7494 | 0.1 | 7.5929 | 0 | 0 | 0 | 0 | 0
7270 | 10 | 41 | 6 | 22 | 11.8494 | 0.4 | 7.4194 | 0 | 0 | 0 | 0 | 0
7271 | 10 | 41 | 6 | 23 | 10.9494 | 0.2 | 7.49 | 0 | 0 | 0 | 0 | 0
7272 | 10 | 41 | 6 | 24 | 10.5494 | 0.7 | 7.3727 | 0 | 0 | 0 | 0 | 0
7273 | 10 | 41 | 7 | 1 | 9.9494 | 0.8 | 7.3156 | 0 | 0 | 0 | 0 | 0
7274 | 10 | 41 | 7 | 2 | 10.5494 | 0.1 | 7.3727 | 0 | 0 | 0 | 0 | 0
7275 | 10 | 41 | 7 | 3 | 10.3494 | 0.1 | 7.5165 | 0 | 0 | 0 | 0 | 0
7276 | 10 | 41 | 7 | 4 | 9.4494 | 0.4 | 7.1474 | 0 | 0 | 0 | 0 | 0
7277 | 10 | 41 | 7 | 5 | 9.9494 | 0.3 | 7.4732 | 0 | 0 | 0 | 0 | 0
7278 | 10 | 41 | 7 | 6 | 9.7494 | 0.1 | 7.4501 | 0 | 0 | 0 | 0 | 0
7279 | 10 | 41 | 7 | 7 | 9.0494 | 0.4 | 7.1773 | 0 | 0 | 0 | 0 | 0
7280 | 10 | 41 | 7 | 8 | 8.6494 | 0.7 | 7.0557 | 1.1999 | 1.2019 | 1.2006 | 1.1999 | 2
7281 | 10 | 41 | 7 | 9 | 8.4494 | 0.3 | 6.9597 | 19.7646 | 19.9717 | 19.897 | 19.7646 | 33
7282 | 10 | 41 | 7 | 10 | 9.3494 | 0.1 | 7.4014 | 57.9723 | 62.4079 | 62.5388 | 57.9723 | 99
7283 | 10 | 41 | 7 | 11 | 10.2494 | 0.1 | 7.7875 | 104.3932 | 119.3062 | 131.2645 | 104.3932 | 189
7284 | 10 | 41 | 7 | 12 | 12.3494 | 0.2 | 8.5041 | 165.4402 | 184.9104 | 256.6343 | 165.4402 | 327
7285 | 10 | 41 | 7 | 13 | 14.0494 | 0.5 | 8.3772 | 187.4543 | 187.4543 | 320.2331 | 201.1412 | 385
7286 | 10 | 41 | 7 | 14 | 15.7494 | 0.9 | 7.7436 | 181.7701 | 181.7701 | 487.2896 | 313.5809 | 476
7287 | 10 | 41 | 7 | 15 | 16.3494 | 1.2 | 7.0922 | 166.7133 | 166.7133 | 505.8409 | 442.8654 | 460
7288 | 10 | 41 | 7 | 16 | 16.7494 | 1.2 | 6.6642 | 130.3432 | 130.3432 | 474.8433 | 587.8109 | 382
7289 | 10 | 41 | 7 | 17 | 16.6494 | 1.4 | 6.6215 | 74.9189 | 74.9189 | 471.4893 | 934.3769 | 261
7290 | 10 | 41 | 7 | 18 | 15.9494 | 0.9 | 6.9114 | 21.4057 | 21.4057 | 72.4439 | 231.7687 | 34.035
7291 | 10 | 41 | 7 | 19 | 14.4494 | 0.8 | 7.3267 | 0 | 0 | 0 | 0 | 0
7292 | 10 | 41 | 7 | 20 | 13.1494 | 1.1 | 7.3099 | 0 | 0 | 0 | 0 | 0
7293 | 10 | 41 | 7 | 21 | 12.1494 | 0.1 | 7.2959 | 0 | 0 | 0 | 0 | 0
7294 | 10 | 41 | 7 | 22 | 11.8494 | 0.1 | 7.7771 | 0 | 0 | 0 | 0 | 0
7295 | 10 | 41 | 7 | 23 | 11.0494 | 0.1 | 7.7102 | 0 | 0 | 0 | 0 | 0
7296 | 10 | 41 | 7 | 24 | 10.3494 | 0.1 | 7.5165 | 0 | 0 | 0 | 0 | 0
7297 | 10 | 42 | 1 | 1 | 10.2494 | 0.1 | 7.5462 | 0 | 0 | 0 | 0 | 0
7298 | 10 | 42 | 1 | 2 | 9.3494 | 0.2 | 7.2501 | 0 | 0 | 0 | 0 | 0
7299 | 10 | 42 | 1 | 3 | 9.2494 | 0.1 | 7.3511 | 0 | 0 | 0 | 0 | 0
7300 | 10 | 42 | 1 | 4 | 8.3494 | 0.4 | 6.9121 | 0 | 0 | 0 | 0 | 0
7301 | 10 | 42 | 1 | 5 | 8.8494 | 0.1 | 7.2261 | 0 | 0 | 0 | 0 | 0
7302 | 10 | 42 | 1 | 6 | 8.1494 | 0.1 | 6.8874 | 0 | 0 | 0 | 0 | 0
7303 | 10 | 42 | 1 | 7 | 7.4494 | 0.1 | 6.563 | 0 | 0 | 0 | 0 | 0
7304 | 10 | 42 | 1 | 8 | 7.1494 | 0.6 | 6.4282 | 1.1999 | 1.202 | 1.2007 | 1.1999 | 2
7305 | 10 | 42 | 1 | 9 | 7.1494 | 0.1 | 6.4282 | 15.578 | 15.7084 | 15.6622 | 15.578 | 26
7306 | 10 | 42 | 1 | 10 | 7.4494 | 0.1 | 6.563 | 67.3163 | 76.3615 | 76.7071 | 67.3163 | 117
7307 | 10 | 42 | 1 | 11 | 9.2494 | 0.1 | 7.3511 | 132.975 | 165.3641 | 191.8086 | 132.975 | 254
7308 | 10 | 42 | 1 | 12 | 11.6494 | 0.2 | 8.2038 | 165.2052 | 184.9143 | 258.479 | 165.2052 | 327
7309 | 10 | 42 | 1 | 13 | 14.0494 | 0.3 | 7.7566 | 183.9397 | 183.9397 | 463.598 | 212.8887 | 466
7310 | 10 | 42 | 1 | 14 | 16.0494 | 1 | 7.3081 | 186.6825 | 186.6825 | 550.1515 | 342.991 | 514
7311 | 10 | 42 | 1 | 15 | 17.2494 | 0.7 | 7.3876 | 175.0602 | 175.0602 | 569.4944 | 494.7109 | 500
7312 | 10 | 42 | 1 | 16 | 18.1494 | 0.3 | 7.2878 | 133.2151 | 133.2151 | 581.0975 | 724.1697 | 428
7313 | 10 | 42 | 1 | 17 | 17.7494 | 0.8 | 6.9739 | 75.0946 | 75.0946 | 517.6381 | 1025.4121 | 270.4
7314 | 10 | 42 | 1 | 18 | 18.7494 | 2.6 | 3.281 | 0 | 0 | 0 | 0 | 0
7315 | 10 | 42 | 1 | 19 | 17.3494 | 4.8 | 2.1242 | 0 | 0 | 0 | 0 | 0
7316 | 10 | 42 | 1 | 20 | 16.1494 | 5.2 | 1.9678 | 0 | 0 | 0 | 0 | 0
7317 | 10 | 42 | 1 | 21 | 14.8494 | 3.4 | 2.1304 | 0 | 0 | 0 | 0 | 0
7318 | 10 | 42 | 1 | 22 | 13.6494 | 2.8 | 2.4651 | 0 | 0 | 0 | 0 | 0
7319 | 10 | 42 | 1 | 23 | 13.4494 | 3.7 | 2.4331 | 0 | 0 | 0 | 0 | 0
7320 | 10 | 42 | 1 | 24 | 13.4494 | 3.2 | 2.4331 | 0 | 0 | 0 | 0 | 0
7321 | 10 | 42 | 2 | 1 | 13.4494 | 3 | 2.5308 | 0 | 0 | 0 | 0 | 0
7322 | 10 | 42 | 2 | 2 | 12.2494 | 1.8 | 2.7002 | 0 | 0 | 0 | 0 | 0
7323 | 10 | 42 | 2 | 3 | 12.1494 | 1.7 | 2.6824 | 0 | 0 | 0 | 0 | 0
7324 | 10 | 42 | 2 | 4 | 12.0494 | 2.6 | 2.5755 | 0 | 0 | 0 | 0 | 0
7325 | 10 | 42 | 2 | 5 | 10.4494 | 1.2 | 2.7161 | 0 | 0 | 0 | 0 | 0
7326 | 10 | 42 | 2 | 6 | 9.1494 | 0.4 | 3.2976 | 0 | 0 | 0 | 0 | 0
7327 | 10 | 42 | 2 | 7 | 7.8494 | 0.7 | 3.4901 | 0 | 0 | 0 | 0 | 0
7328 | 10 | 42 | 2 | 8 | 6.6494 | 0.1 | 3.7106 | 0 | 0 | 0 | 0 | 0
7329 | 10 | 42 | 2 | 9 | 7.0494 | 0.6 | 3.9426 | 26.3371 | 26.7159 | 26.5843 | 26.3371 | 44
7330 | 10 | 42 | 2 | 10 | 8.8494 | 1.4 | 4.0984 | 90.974 | 118.2957 | 119.5747 | 90.974 | 166
7331 | 10 | 42 | 2 | 11 | 10.3494 | 1.8 | 3.8156 | 170.0057 | 239.904 | 297.9777 | 170.0057 | 349
7332 | 10 | 42 | 2 | 12 | 12.1494 | 1 | 3.8519 | 185.1215 | 249.5556 | 493.1333 | 185.1215 | 481
7333 | 10 | 42 | 2 | 13 | 13.9494 | 0.2 | 3.6264 | 193.6478 | 193.6478 | 608.4529 | 236.7425 | 556
7334 | 10 | 42 | 2 | 14 | 15.3494 | 0.8 | 3.528 | 194.1276 | 194.1276 | 664.0661 | 395.5539 | 582
7335 | 10 | 42 | 2 | 15 | 16.5494 | 0.8 | 2.9733 | 181.2378 | 181.2378 | 660.9652 | 568.1351 | 551
7336 | 10 | 42 | 2 | 16 | 17.3494 | 0.6 | 2.8774 | 146.499 | 146.499 | 619.8106 | 767.0173 | 460.4
7337 | 10 | 42 | 2 | 17 | 17.3494 | 0.8 | 2.8774 | 72.9641 | 72.9641 | 524.5035 | 1033.766 | 263.9
7338 | 10 | 42 | 2 | 18 | 16.8494 | 0.4 | 3.0309 | 0 | 0 | 0 | 0 | 0
7339 | 10 | 42 | 2 | 19 | 14.9494 | 0.1 | 3.5459 | 0 | 0 | 0 | 0 | 0
7340 | 10 | 42 | 2 | 20 | 11.9494 | 0.1 | 4.6918 | 0 | 0 | 0 | 0 | 0
7341 | 10 | 42 | 2 | 21 | 10.3494 | 0.2 | 4.8571 | 0 | 0 | 0 | 0 | 0
7342 | 10 | 42 | 2 | 22 | 9.3494 | 0.2 | 4.7647 | 0 | 0 | 0 | 0 | 0
7343 | 10 | 42 | 2 | 23 | 8.8494 | 0.1 | 4.4605 | 0 | 0 | 0 | 0 | 0
7344 | 10 | 42 | 2 | 24 | 9.1494 | 0.7 | 3.2239 | 0 | 0 | 0 | 0 | 0
7345 | 10 | 42 | 3 | 1 | 9.8494 | 1 | 2.9171 | 0 | 0 | 0 | 0 | 0
7346 | 10 | 42 | 3 | 2 | 10.0494 | 1.8 | 2.2538 | 0 | 0 | 0 | 0 | 0
7347 | 10 | 42 | 3 | 3 | 9.9494 | 2.1 | 2.1613 | 0 | 0 | 0 | 0 | 0
7348 | 10 | 42 | 3 | 4 | 9.0494 | 1.4 | 2.2526 | 0 | 0 | 0 | 0 | 0
7349 | 10 | 42 | 3 | 5 | 8.0494 | 1.3 | 2.4453 | 0 | 0 | 0 | 0 | 0
7350 | 10 | 42 | 3 | 6 | 6.5494 | 1.2 | 3.685 | 0 | 0 | 0 | 0 | 0
7351 | 10 | 42 | 3 | 7 | 6.2494 | 1.2 | 3.9117 | 0 | 0 | 0 | 0 | 0
7352 | 10 | 42 | 3 | 8 | 6.3494 | 0.7 | 3.6342 | 0 | 0 | 0 | 0 | 0
7353 | 10 | 42 | 3 | 9 | 5.8494 | 0.1 | 4.3938 | 20.3624 | 20.592 | 20.5137 | 20.3624 | 34
7354 | 10 | 42 | 3 | 10 | 6.3494 | 0.5 | 4.122 | 101.4722 | 141.5477 | 143.7639 | 101.4722 | 190
7355 | 10 | 42 | 3 | 11 | 9.6494 | 1.1 | 3.5635 | 173.511 | 250.003 | 314.6361 | 173.511 | 360
7356 | 10 | 42 | 3 | 12 | 11.5494 | 1.9 | 2.4915 | 184.086 | 248.3071 | 494.0764 | 184.086 | 478
7357 | 10 | 42 | 3 | 13 | 12.0494 | 1.8 | 1.7739 | 185.6322 | 185.6322 | 496.8385 | 218.0619 | 482
7358 | 10 | 42 | 3 | 14 | 12.6494 | 2.1 | 1.6605 | 192.3039 | 192.3039 | 652.6686 | 388.9538 | 570
7359 | 10 | 42 | 3 | 15 | 13.0494 | 2.5 | 1.5148 | 181.2365 | 181.2365 | 681.0655 | 582.3866 | 557
7360 | 10 | 42 | 3 | 16 | 13.2494 | 2.2 | 1.3425 | 144.4256 | 144.4256 | 621.2586 | 765.5652 | 453.6
7361 | 10 | 42 | 3 | 17 | 13.5494 | 1.7 | 1.3691 | 70.8528 | 70.8528 | 531.5309 | 1042.2079 | 257.4
7362 | 10 | 42 | 3 | 18 | 13.2494 | 2.6 | 1.4386 | 0 | 0 | 0 | 0 | 0
7363 | 10 | 42 | 3 | 19 | 11.6494 | 1.5 | 1.7276 | 0 | 0 | 0 | 0 | 0
7364 | 10 | 42 | 3 | 20 | 10.4494 | 1.5 | 1.7548 | 0 | 0 | 0 | 0 | 0
7365 | 10 | 42 | 3 | 21 | 10.3494 | 2.9 | 1.743 | 0 | 0 | 0 | 0 | 0
7366 | 10 | 42 | 3 | 22 | 9.3494 | 1.5 | 1.7782 | 0 | 0 | 0 | 0 | 0
7367 | 10 | 42 | 3 | 23 | 8.1494 | 0.6 | 1.9132 | 0 | 0 | 0 | 0 | 0
7368 | 10 | 42 | 3 | 24 | 9.0494 | 1.3 | 1.7425 | 0 | 0 | 0 | 0 | 0
7369 | 10 | 42 | 4 | 1 | 8.1494 | 1.6 | 1.8447 | 0 | 0 | 0 | 0 | 0
7370 | 10 | 42 | 4 | 2 | 7.3494 | 0.9 | 2.2008 | 0 | 0 | 0 | 0 | 0
7371 | 10 | 42 | 4 | 3 | 5.8494 | 0.6 | 2.5702 | 0 | 0 | 0 | 0 | 0
7372 | 10 | 42 | 4 | 4 | 4.3494 | 1.1 | 3.2658 | 0 | 0 | 0 | 0 | 0
7373 | 10 | 42 | 4 | 5 | 3.7494 | 1.2 | 3.3333 | 0 | 0 | 0 | 0 | 0
7374 | 10 | 42 | 4 | 6 | 3.2494 | 0.5 | 3.7074 | 0 | 0 | 0 | 0 | 0
7375 | 10 | 42 | 4 | 7 | 3.4494 | 0.1 | 3.8601 | 0 | 0 | 0 | 0 | 0
7376 | 10 | 42 | 4 | 8 | 2.5494 | 0.2 | 3.7135 | 0.59997 | 0.60056 | 0.60021 | 0.59997 | 1
7377 | 10 | 42 | 4 | 9 | 3.0494 | 0.1 | 3.897 | 12.5857 | 12.6746 | 12.6448 | 12.5857 | 21
7378 | 10 | 42 | 4 | 10 | 3.5494 | 0.1 | 4.2389 | 61.4719 | 68.3487 | 68.7866 | 61.4719 | 106
7379 | 10 | 42 | 4 | 11 | 5.7494 | 0.1 | 4.3632 | 101.1565 | 115.8897 | 128.5433 | 101.1565 | 183
7380 | 10 | 42 | 4 | 12 | 8.5494 | 0.1 | 3.732 | 181.5321 | 243.1196 | 481.6114 | 181.5321 | 466
7381 | 10 | 42 | 4 | 13 | 9.8494 | 0.4 | 2.9171 | 191.2931 | 191.2931 | 601.041 | 234.0958 | 543
7382 | 10 | 42 | 4 | 14 | 11.2494 | 1.3 | 2.95 | 190.5162 | 190.5162 | 642.6712 | 382.981 | 559
7383 | 10 | 42 | 4 | 15 | 11.9494 | 2.2 | 2.4699 | 177.0371 | 177.0371 | 643.6577 | 549.7011 | 529
7384 | 10 | 42 | 4 | 16 | 12.7494 | 1.6 | 2.6973 | 142.369 | 142.369 | 623.0549 | 764.5233 | 447
7385 | 10 | 42 | 4 | 17 | 13.0494 | 1.4 | 2.6558 | 68.7625 | 68.7625 | 538.7038 | 1050.6985 | 250.9
7386 | 10 | 42 | 4 | 18 | 12.5494 | 1.5 | 2.8464 | 0 | 0 | 0 | 0 | 0
7387 | 10 | 42 | 4 | 19 | 10.7494 | 1.2 | 3.0989 | 0 | 0 | 0 | 0 | 0
7388 | 10 | 42 | 4 | 20 | 9.1494 | 0.8 | 3.0766 | 0 | 0 | 0 | 0 | 0
7389 | 10 | 42 | 4 | 21 | 8.9494 | 0.5 | 2.8174 | 0 | 0 | 0 | 0 | 0
7390 | 10 | 42 | 4 | 22 | 8.7494 | 0.8 | 2.3502 | 0 | 0 | 0 | 0 | 0
7391 | 10 | 42 | 4 | 23 | 8.2494 | 1.1 | 2.1334 | 0 | 0 | 0 | 0 | 0
7392 | 10 | 42 | 4 | 24 | 8.4494 | 1.4 | 1.8828 | 0 | 0 | 0 | 0 | 0
7393 | 10 | 42 | 5 | 1 | 8.3494 | 1.8 | 1.87 | 0 | 0 | 0 | 0 | 0
7394 | 10 | 42 | 5 | 2 | 8.4494 | 3.2 | 1.7429 | 0 | 0 | 0 | 0 | 0
7395 | 10 | 42 | 5 | 3 | 7.2494 | 1 | 1.8634 | 0 | 0 | 0 | 0 | 0
7396 | 10 | 42 | 5 | 4 | 6.9494 | 2 | 1.8884 | 0 | 0 | 0 | 0 | 0
7397 | 10 | 42 | 5 | 5 | 7.1494 | 2.6 | 1.7866 | 0 | 0 | 0 | 0 | 0
7398 | 10 | 42 | 5 | 6 | 6.9494 | 2.6 | 1.7622 | 0 | 0 | 0 | 0 | 0
7399 | 10 | 42 | 5 | 7 | 6.8494 | 2.6 | 1.8128 | 0 | 0 | 0 | 0 | 0
7400 | 10 | 42 | 5 | 8 | 6.7494 | 2.1 | 1.8003 | 0 | 0 | 0 | 0 | 0
7401 | 10 | 42 | 5 | 9 | 5.9494 | 0.6 | 1.9391 | 18.5688 | 18.7656 | 18.7009 | 18.5688 | 31
7402 | 10 | 42 | 5 | 10 | 8.0494 | 1 | 2.0364 | 98.5125 | 137.3224 | 140.1134 | 98.5125 | 184
7403 | 10 | 42 | 5 | 11 | 10.0494 | 0.4 | 2.0979 | 164.3311 | 231.7072 | 290.4921 | 164.3311 | 336
7404 | 10 | 42 | 5 | 12 | 11.5494 | 0.8 | 1.8883 | 178.5446 | 237.0091 | 465.9921 | 178.5446 | 452
7405 | 10 | 42 | 5 | 13 | 12.3494 | 1 | 2.1726 | 190.1628 | 190.1628 | 566.423 | 229.5405 | 520
7406 | 10 | 42 | 5 | 14 | 13.0494 | 0.6 | 2.1799 | 184.9411 | 184.9411 | 591.1228 | 357.2122 | 522
7407 | 10 | 42 | 5 | 15 | 14.3494 | 0.8 | 2.1659 | 174.4664 | 174.4664 | 629.471 | 536.0604 | 515
7408 | 10 | 42 | 5 | 16 | 14.4494 | 0.8 | 2.2842 | 116.0337 | 116.0337 | 382.525 | 458.7476 | 307
7409 | 10 | 42 | 5 | 17 | 13.9494 | 0.3 | 2.6149 | 60.692 | 60.692 | 229.5127 | 410.2678 | 150
7410 | 10 | 42 | 5 | 18 | 13.6494 | 0.4 | 3.0597 | 0 | 0 | 0 | 0 | 0
7411 | 10 | 42 | 5 | 19 | 11.4494 | 0.1 | 3.5909 | 0 | 0 | 0 | 0 | 0
7412 | 10 | 42 | 5 | 20 | 10.4494 | 0.1 | 3.1979 | 0 | 0 | 0 | 0 | 0
7413 | 10 | 42 | 5 | 21 | 9.3494 | 0.1 | 3.7162 | 0 | 0 | 0 | 0 | 0
7414 | 10 | 42 | 5 | 22 | 8.1494 | 0.1 | 4.1832 | 0 | 0 | 0 | 0 | 0
7415 | 10 | 42 | 5 | 23 | 7.9494 | 0.9 | 4.1263 | 0 | 0 | 0 | 0 | 0
7416 | 10 | 42 | 5 | 24 | 7.5494 | 0.8 | 3.9483 | 0 | 0 | 0 | 0 | 0
7417 | 10 | 42 | 6 | 1 | 7.3494 | 0.3 | 4.2864 | 0 | 0 | 0 | 0 | 0
7418 | 10 | 42 | 6 | 2 | 6.6494 | 0.4 | 4.3333 | 0 | 0 | 0 | 0 | 0
7419 | 10 | 42 | 6 | 3 | 5.6494 | 0.1 | 4.4492 | 0 | 0 | 0 | 0 | 0
7420 | 10 | 42 | 6 | 4 | 6.0494 | 0.1 | 4.4555 | 0 | 0 | 0 | 0 | 0
7421 | 10 | 42 | 6 | 5 | 4.7494 | 1 | 4.4503 | 0 | 0 | 0 | 0 | 0
7422 | 10 | 42 | 6 | 6 | 5.1494 | 0.1 | 4.8022 | 0 | 0 | 0 | 0 | 0
7423 | 10 | 42 | 6 | 7 | 5.1494 | 0.1 | 4.4648 | 0 | 0 | 0 | 0 | 0
7424 | 10 | 42 | 6 | 8 | 5.5494 | 0.1 | 4.5338 | 0 | 0 | 0 | 0 | 0
7425 | 10 | 42 | 6 | 9 | 5.0494 | 0.1 | 4.601 | 12.5857 | 12.6774 | 12.6478 | 12.5857 | 21
7426 | 10 | 42 | 6 | 10 | 6.5494 | 0.1 | 4.4891 | 92.1914 | 124.551 | 127.1406 | 92.1914 | 170
7427 | 10 | 42 | 6 | 11 | 9.2494 | 0.2 | 4.8069 | 156.9334 | 216.82 | 269.8706 | 156.9334 | 317
7428 | 10 | 42 | 6 | 12 | 11.7494 | 0.1 | 4.8059 | 174.6848 | 229.0442 | 444.2797 | 174.6848 | 434
7429 | 10 | 42 | 6 | 13 | 13.5494 | 0.4 | 4.3233 | 187.8438 | 187.8438 | 553.99 | 226.2121 | 508
7430 | 10 | 42 | 6 | 14 | 14.6494 | 0.5 | 4.114 | 185.4228 | 185.4228 | 607.6107 | 363.8172 | 528
7431 | 10 | 42 | 6 | 15 | 15.3494 | 0.6 | 3.8608 | 162.7312 | 162.7312 | 595.813 | 505.1921 | 481
7432 | 10 | 42 | 6 | 16 | 15.8494 | 1 | 3.9873 | 124.1736 | 124.1736 | 633.5614 | 775.0638 | 414
7433 | 10 | 42 | 6 | 17 | 16.3494 | 0.2 | 4.1175 | 64.6436 | 64.6436 | 554.6801 | 1070.272 | 238.2
7434 | 10 | 42 | 6 | 18 | 16.0494 | 0.2 | 4.039 | 0 | 0 | 0 | 0 | 0
7435 | 10 | 42 | 6 | 19 | 14.0494 | 0.6 | 4.4672 | 0 | 0 | 0 | 0 | 0
7436 | 10 | 42 | 6 | 20 | 11.9494 | 0.4 | 4.9595 | 0 | 0 | 0 | 0 | 0
7437 | 10 | 42 | 6 | 21 | 11.4494 | 0.1 | 5.0561 | 0 | 0 | 0 | 0 | 0
7438 | 10 | 42 | 6 | 22 | 11.0494 | 0.2 | 5.2592 | 0 | 0 | 0 | 0 | 0
7439 | 10 | 42 | 6 | 23 | 9.9494 | 0.1 | 5.4315 | 0 | 0 | 0 | 0 | 0
7440 | 10 | 42 | 6 | 24 | 8.8494 | 0.2 | 5.622 | 0 | 0 | 0 | 0 | 0
7441 | 10 | 42 | 7 | 1 | 7.6494 | 0.1 | 5.647 | 0 | 0 | 0 | 0 | 0
7442 | 10 | 42 | 7 | 2 | 7.8494 | 0.1 | 5.9293 | 0 | 0 | 0 | 0 | 0
7443 | 10 | 42 | 7 | 3 | 7.2494 | 0.1 | 5.4281 | 0 | 0 | 0 | 0 | 0
7444 | 10 | 42 | 7 | 4 | 6.9494 | 0.1 | 5.4444 | 0 | 0 | 0 | 0 | 0
7445 | 10 | 42 | 7 | 5 | 6.3494 | 0.1 | 5.406 | 0 | 0 | 0 | 0 | 0
7446 | 10 | 42 | 7 | 6 | 6.5494 | 0.1 | 5.4196 | 0 | 0 | 0 | 0 | 0
7447 | 10 | 42 | 7 | 7 | 6.6494 | 0.1 | 5.5199 | 0 | 0 | 0 | 0 | 0
7448 | 10 | 42 | 7 | 8 | 7.9494 | 0.5 | 5.7648 | 1.1999 | 1.2026 | 1.201 | 1.1999 | 2
7449 | 10 | 42 | 7 | 9 | 8.7494 | 0.3 | 6.0174 | 1.7997 | 1.8016 | 1.801 | 1.7997 | 3
7450 | 10 | 42 | 7 | 10 | 8.3494 | 1.2 | 6.0661 | 5.9968 | 6.0076 | 6.0085 | 5.9968 | 10
7451 | 10 | 42 | 7 | 11 | 7.6494 | 0.4 | 6.1838 | 21.558 | 21.6313 | 21.6973 | 21.558 | 36
7452 | 10 | 42 | 7 | 12 | 7.5494 | 0.2 | 6.3414 | 28.7253 | 28.7729 | 28.9635 | 28.7253 | 48
7453 | 10 | 42 | 7 | 13 | 7.6494 | 0.1 | 6.3853 | 30.5157 | 30.5157 | 30.7833 | 30.5437 | 51
7454 | 10 | 42 | 7 | 14 | 7.8494 | 0.1 | 6.474 | 38.2672 | 38.2672 | 38.7003 | 38.4495 | 64
7455 | 10 | 42 | 7 | 15 | 7.9494 | 0.1 | 6.4501 | 32.9019 | 32.9019 | 33.2453 | 33.1721 | 55
7456 | 10 | 42 | 7 | 16 | 7.7494 | 0.1 | 6.2942 | 28.1284 | 28.1284 | 28.4217 | 28.5008 | 47
7457 | 10 | 42 | 7 | 17 | 7.7494 | 0.1 | 6.159 | 41.2131 | 41.2131 | 72.5107 | 104.8678 | 77
7458 | 10 | 42 | 7 | 18 | 7.7494 | 0.1 | 6.159 | 0 | 0 | 0 | 0 | 0
7459 | 10 | 42 | 7 | 19 | 7.4494 | 0.1 | 6.0991 | 0 | 0 | 0 | 0 | 0
7460 | 10 | 42 | 7 | 20 | 7.2494 | 0.1 | 6.0153 | 0 | 0 | 0 | 0 | 0
7461 | 10 | 42 | 7 | 21 | 7.1494 | 0.1 | 6.0387 | 0 | 0 | 0 | 0 | 0
7462 | 10 | 42 | 7 | 22 | 6.9494 | 0.1 | 6.0196 | 0 | 0 | 0 | 0 | 0
7463 | 10 | 42 | 7 | 23 | 6.6494 | 0.1 | 6.0209 | 0 | 0 | 0 | 0 | 0
7464 | 10 | 42 | 7 | 24 | 6.5494 | 0.1 | 6.0415 | 0 | 0 | 0 | 0 | 0
7465 | 10 | 43 | 1 | 1 | 6.6494 | 0.1 | 6.0836 | 0 | 0 | 0 | 0 | 0
7466 | 10 | 43 | 1 | 2 | 6.7494 | 0.1 | 6.0629 | 0 | 0 | 0 | 0 | 0
7467 | 10 | 43 | 1 | 3 | 6.7494 | 0.1 | 6.0629 | 0 | 0 | 0 | 0 | 0
7468 | 10 | 43 | 1 | 4 | 6.5494 | 0.1 | 5.9792 | 0 | 0 | 0 | 0 | 0
7469 | 10 | 43 | 1 | 5 | 6.8494 | 0.1 | 6.1687 | 0 | 0 | 0 | 0 | 0
7470 | 10 | 43 | 1 | 6 | 6.7494 | 0.1 | 6.126 | 0 | 0 | 0 | 0 | 0
7471 | 10 | 43 | 1 | 7 | 6.5494 | 0.1 | 6.0415 | 0 | 0 | 0 | 0 | 0
7472 | 10 | 43 | 1 | 8 | 6.9494 | 0.1 | 6.1476 | 1.1999 | 1.2027 | 1.2011 | 1.1999 | 2
7473 | 10 | 43 | 1 | 9 | 6.9494 | 0.1 | 6.1476 | 4.7979 | 4.8117 | 4.8074 | 4.7979 | 8
7474 | 10 | 43 | 1 | 10 | 7.2494 | 0.1 | 6.3421 | 23.9481 | 24.1229 | 24.1397 | 23.9481 | 40
7475 | 10 | 43 | 1 | 11 | 7.9494 | 0.1 | 6.5873 | 43.032 | 43.3276 | 43.5972 | 43.032 | 72
7476 | 10 | 43 | 1 | 12 | 8.7494 | 0.1 | 6.9591 | 81.5319 | 83.8841 | 93.3891 | 81.5319 | 142
7477 | 10 | 43 | 1 | 13 | 9.3494 | 0.4 | 7.0989 | 93.7186 | 93.7186 | 112.6381 | 95.7029 | 166
7478 | 10 | 43 | 1 | 14 | 9.9494 | 0.8 | 7.0008 | 114.054 | 114.054 | 155.5638 | 131.4584 | 211
7479 | 10 | 43 | 1 | 15 | 10.6494 | 1.3 | 6.8454 | 133.3514 | 133.3514 | 233.3828 | 211.6584 | 268
7480 | 10 | 43 | 1 | 16 | 10.9494 | 0.3 | 6.7329 | 93.0433 | 93.0433 | 168.3052 | 187.9838 | 185
7481 | 10 | 43 | 1 | 17 | 11.2494 | 0.1 | 6.7841 | 50.4155 | 50.4155 | 121.1358 | 192.9738 | 102
7482 | 10 | 43 | 1 | 18 | 10.8494 | 0.1 | 6.8547 | 0 | 0 | 0 | 0 | 0
7483 | 10 | 43 | 1 | 19 | 10.5494 | 0.1 | 7.045 | 0 | 0 | 0 | 0 | 0
7484 | 10 | 43 | 1 | 20 | 10.2494 | 0.1 | 6.7433 | 0 | 0 | 0 | 0 | 0
7485 | 10 | 43 | 1 | 21 | 9.7494 | 0.1 | 6.8289 | 0 | 0 | 0 | 0 | 0
7486 | 10 | 43 | 1 | 22 | 9.9494 | 0.1 | 6.8435 | 0 | 0 | 0 | 0 | 0
7487 | 10 | 43 | 1 | 23 | 9.5494 | 0.1 | 6.7368 | 0 | 0 | 0 | 0 | 0
7488 | 10 | 43 | 1 | 24 | 9.3494 | 0.5 | 6.9478 | 0 | 0 | 0 | 0 | 0
7489 | 10 | 43 | 2 | 1 | 9.6494 | 0.6 | 6.9368 | 0 | 0 | 0 | 0 | 0
7490 | 10 | 43 | 2 | 2 | 10.1494 | 1.6 | 7.0963 | 0 | 0 | 0 | 0 | 0
7491 | 10 | 43 | 2 | 3 | 10.1494 | 2 | 7.0166 | 0 | 0 | 0 | 0 | 0
7492 | 10 | 43 | 2 | 4 | 10.0494 | 1.1 | 6.8109 | 0 | 0 | 0 | 0 | 0
7493 | 10 | 43 | 2 | 5 | 9.9494 | 0.2 | 7.0008 | 0 | 0 | 0 | 0 | 0
7494 | 10 | 43 | 2 | 6 | 9.1494 | 0.8 | 6.7792 | 0 | 0 | 0 | 0 | 0
7495 | 10 | 43 | 2 | 7 | 9.2494 | 1 | 7.0507 | 0 | 0 | 0 | 0 | 0
7496 | 10 | 43 | 2 | 8 | 9.1494 | 2.3 | 7.2265 | 1.1999 | 1.2028 | 1.2011 | 1.1999 | 2
7497 | 10 | 43 | 2 | 9 | 8.8494 | 3 | 7.153 | 3.5988 | 3.6067 | 3.6043 | 3.5988 | 6
7498 | 10 | 43 | 2 | 10 | 9.0494 | 2.6 | 7.2514 | 14.9798 | 15.0488 | 15.0559 | 14.9798 | 25
7499 | 10 | 43 | 2 | 11 | 9.3494 | 0.9 | 7.4014 | 37.0755 | 37.2964 | 37.5007 | 37.0755 | 62
7500 | 10 | 43 | 2 | 12 | 9.5494 | 0.2 | 7.5029 | 29.3222 | 29.3724 | 29.5771 | 29.3222 | 49
7501 | 10 | 43 | 2 | 13 | 9.5494 | 0.7 | 7.5029 | 29.3222 | 29.3222 | 29.5758 | 29.3488 | 49
7502 | 10 | 43 | 2 | 14 | 9.5494 | 0.9 | 7.5029 | 50.1714 | 50.1714 | 50.9388 | 50.4919 | 84
7503 | 10 | 43 | 2 | 15 | 9.6494 | 1 | 7.5541 | 42.4367 | 42.4367 | 43.0283 | 42.8974 | 71
7504 | 10 | 43 | 2 | 16 | 9.7494 | 0.7 | 7.6834 | 42.8329 | 42.8329 | 46.9817 | 48.033 | 73
7505 | 10 | 43 | 2 | 17 | 9.9494 | 0.2 | 7.7884 | 27.0186 | 27.0186 | 35.1192 | 43.2036 | 47
7506 | 10 | 43 | 2 | 18 | 9.9494 | 0.2 | 7.7884 | 0 | 0 | 0 | 0 | 0
7507 | 10 | 43 | 2 | 19 | 9.6494 | 0.5 | 7.6313 | 0 | 0 | 0 | 0 | 0
7508 | 10 | 43 | 2 | 20 | 9.9494 | 0.1 | 7.7884 | 0 | 0 | 0 | 0 | 0
7509 | 10 | 43 | 2 | 21 | 9.7494 | 0.4 | 7.6834 | 0 | 0 | 0 | 0 | 0
7510 | 10 | 43 | 2 | 22 | 10.1494 | 0.3 | 7.8149 | 0 | 0 | 0 | 0 | 0
7511 | 10 | 43 | 2 | 23 | 10.0494 | 0.3 | 7.6827 | 0 | 0 | 0 | 0 | 0
7512 | 10 | 43 | 2 | 24 | 9.4494 | 0.2 | 7.4519 | 0 | 0 | 0 | 0 | 0
7513 | 10 | 43 | 3 | 1 | 9.1494 | 0.1 | 7.3011 | 0 | 0 | 0 | 0 | 0
7514 | 10 | 43 | 3 | 2 | 8.9494 | 0.2 | 7.202 | 0 | 0 | 0 | 0 | 0
7515 | 10 | 43 | 3 | 3 | 9.2494 | 0.1 | 7.4262 | 0 | 0 | 0 | 0 | 0
7516 | 10 | 43 | 3 | 4 | 8.7494 | 0.1 | 7.1768 | 0 | 0 | 0 | 0 | 0
7517 | 10 | 43 | 3 | 5 | 8.6494 | 0.2 | 7.1278 | 0 | 0 | 0 | 0 | 0
7518 | 10 | 43 | 3 | 6 | 8.5494 | 0.6 | 7.0791 | 0 | 0 | 0 | 0 | 0
7519 | 10 | 43 | 3 | 7 | 9.3494 | 1 | 7.477 | 0 | 0 | 0 | 0 | 0
7520 | 10 | 43 | 3 | 8 | 9.4494 | 0.8 | 7.5281 | 1.7997 | 1.8068 | 1.8028 | 1.7997 | 3
7521 | 10 | 43 | 3 | 9 | 9.3494 | 0.7 | 7.4014 | 5.9968 | 6.019 | 6.0123 | 5.9968 | 10
7522 | 10 | 43 | 3 | 10 | 9.9494 | 1.3 | 7.6308 | 54.3552 | 59.3344 | 59.8875 | 54.3552 | 93
7523 | 10 | 43 | 3 | 11 | 10.9494 | 1.4 | 7.5742 | 121.9866 | 152.7931 | 181.639 | 121.9866 | 232
7524 | 10 | 43 | 3 | 12 | 12.5494 | 0.9 | 7.1185 | 168.6975 | 220.4478 | 433.4462 | 168.6975 | 414
7525 | 10 | 43 | 3 | 13 | 14.6494 | 0.2 | 7.2086 | 186.0102 | 186.0102 | 590.4931 | 228.372 | 514
7526 | 10 | 43 | 3 | 14 | 16.1494 | 0.1 | 7.2374 | 182.1753 | 182.1753 | 620.2597 | 364.3619 | 518
7527 | 10 | 43 | 3 | 15 | 17.5494 | 0.2 | 7.0144 | 165.5978 | 165.5978 | 612.1911 | 511.6446 | 478
7528 | 10 | 43 | 3 | 16 | 18.0494 | 0.8 | 7.2416 | 116.906 | 116.906 | 697.0201 | 839.349 | 407.9
7529 | 10 | 43 | 3 | 17 | 18.4494 | 0.4 | 7.4279 | 56.7087 | 56.7087 | 591.0725 | 1114.9814 | 213.4
7530 | 10 | 43 | 3 | 18 | 17.5494 | 0.3 | 7.7892 | 0 | 0 | 0 | 0 | 0
7531 | 10 | 43 | 3 | 19 | 15.1494 | 1.5 | 8.1133 | 0 | 0 | 0 | 0 | 0
7532 | 10 | 43 | 3 | 20 | 13.7494 | 0.2 | 8.2133 | 0 | 0 | 0 | 0 | 0
7533 | 10 | 43 | 3 | 21 | 12.9494 | 0.1 | 8.2718 | 0 | 0 | 0 | 0 | 0
7534 | 10 | 43 | 3 | 22 | 11.8494 | 0.1 | 8.1352 | 0 | 0 | 0 | 0 | 0
7535 | 10 | 43 | 3 | 23 | 11.4494 | 0.1 | 8.2691 | 0 | 0 | 0 | 0 | 0
7536 | 10 | 43 | 3 | 24 | 10.9494 | 0.3 | 7.9957 | 0 | 0 | 0 | 0 | 0
7537 | 10 | 43 | 4 | 1 | 10.7494 | 0.7 | 7.8887 | 0 | 0 | 0 | 0 | 0
7538 | 10 | 43 | 4 | 2 | 10.1494 | 0.2 | 7.655 | 0 | 0 | 0 | 0 | 0
7539 | 10 | 43 | 4 | 3 | 10.1494 | 0.1 | 7.655 | 0 | 0 | 0 | 0 | 0
7540 | 10 | 43 | 4 | 4 | 9.7494 | 0.2 | 7.4501 | 0 | 0 | 0 | 0 | 0
7541 | 10 | 43 | 4 | 5 | 9.7494 | 0.1 | 7.4501 | 0 | 0 | 0 | 0 | 0
7542 | 10 | 43 | 4 | 6 | 9.9494 | 0.1 | 7.5519 | 0 | 0 | 0 | 0 | 0
7543 | 10 | 43 | 4 | 7 | 9.9494 | 0.1 | 7.4732 | 0 | 0 | 0 | 0 | 0
7544 | 10 | 43 | 4 | 8 | 9.5494 | 0.1 | 7.3495 | 1.1999 | 1.2032 | 1.2013 | 1.1999 | 2
7545 | 10 | 43 | 4 | 9 | 9.6494 | 0.1 | 7.3996 | 5.3974 | 5.4157 | 5.4103 | 5.3974 | 9
7546 | 10 | 43 | 4 | 10 | 9.9494 | 0.1 | 7.4732 | 29.9191 | 30.2011 | 30.2345 | 29.9191 | 50
7547 | 10 | 43 | 4 | 11 | 10.5494 | 0.1 | 7.5367 | 73.0827 | 78.7106 | 84.0469 | 73.0827 | 127
7548 | 10 | 43 | 4 | 12 | 12.1494 | 0.3 | 7.9344 | 155.9431 | 176.0559 | 259.5412 | 155.9431 | 310
7549 | 10 | 43 | 4 | 13 | 14.7494 | 0.1 | 7.2559 | 179.8766 | 179.8766 | 534.0015 | 216.9071 | 476
7550 | 10 | 43 | 4 | 14 | 16.0494 | 0.4 | 7.4255 | 180.5031 | 180.5031 | 614.1406 | 360.0771 | 510
7551 | 10 | 43 | 4 | 15 | 17.4494 | 0.2 | 7.4828 | 165.6594 | 165.6594 | 633.1834 | 526.0575 | 484
7552 | 10 | 43 | 4 | 16 | 17.0494 | 0.6 | 7.5438 | 108.2994 | 108.2994 | 438.6553 | 517.0692 | 303
7553 | 10 | 43 | 4 | 17 | 15.7494 | 2.7 | 7.8589 | 52.4429 | 52.4429 | 285.024 | 509.0255 | 139
7554 | 10 | 43 | 4 | 18 | 13.9494 | 1.2 | 7.9111 | 0 | 0 | 0 | 0 | 0
7555 | 10 | 43 | 4 | 19 | 13.0494 | 0.5 | 8.1329 | 0 | 0 | 0 | 0 | 0
7556 | 10 | 43 | 4 | 20 | 12.2494 | 0.3 | 8.0795 | 0 | 0 | 0 | 0 | 0
7557 | 10 | 43 | 4 | 21 | 11.6494 | 0.1 | 8.027 | 0 | 0 | 0 | 0 | 0
7558 | 10 | 43 | 4 | 22 | 10.5494 | 0.4 | 7.6188 | 0 | 0 | 0 | 0 | 0
7559 | 10 | 43 | 4 | 23 | 10.0494 | 0.5 | 7.6827 | 0 | 0 | 0 | 0 | 0
7560 | 10 | 43 | 4 | 24 | 9.5494 | 0.4 | 7.5029 | 0 | 0 | 0 | 0 | 0
7561 | 10 | 43 | 5 | 1 | 10.1494 | 0.1 | 7.8149 | 0 | 0 | 0 | 0 | 0
7562 | 10 | 43 | 5 | 2 | 9.8494 | 0.1 | 7.6574 | 0 | 0 | 0 | 0 | 0
7563 | 10 | 43 | 5 | 3 | 10.0494 | 0.1 | 7.7621 | 0 | 0 | 0 | 0 | 0
7564 | 10 | 43 | 5 | 4 | 11.3494 | 0.1 | 8.4739 | 0 | 0 | 0 | 0 | 0
7565 | 10 | 43 | 5 | 5 | 11.3494 | 0.1 | 8.3004 | 0 | 0 | 0 | 0 | 0
7566 | 10 | 43 | 5 | 6 | 10.8494 | 0.1 | 8.1097 | 0 | 0 | 0 | 0 | 0
7567 | 10 | 43 | 5 | 7 | 10.8494 | 0.1 | 8.1097 | 0 | 0 | 0 | 0 | 0
7568 | 10 | 43 | 5 | 8 | 10.9494 | 0.1 | 8.2489 | 1.7997 | 1.8076 | 1.8032 | 1.7997 | 3
7569 | 10 | 43 | 5 | 9 | 11.0494 | 0.1 | 8.3897 | 5.3974 | 5.416 | 5.4107 | 5.3974 | 9
7570 | 10 | 43 | 5 | 10 | 11.3494 | 0.1 | 8.4739 | 31.1125 | 31.421 | 31.4597 | 31.1125 | 52
7571 | 10 | 43 | 5 | 11 | 12.0494 | 0.1 | 8.79 | 61.5173 | 64.2181 | 66.8099 | 61.5173 | 105
7572 | 10 | 43 | 5 | 12 | 12.9494 | 0.1 | 8.6574 | 99.5981 | 104.7342 | 126.224 | 99.5981 | 179
7573 | 10 | 43 | 5 | 13 | 13.3494 | 0.1 | 8.2959 | 93.4271 | 93.4271 | 114.3817 | 95.6137 | 166
7574 | 10 | 43 | 5 | 14 | 13.6494 | 0.2 | 8.2602 | 80.4053 | 80.4053 | 95.109 | 86.4679 | 141
7575 | 10 | 43 | 5 | 15 | 13.5494 | 1.8 | 8.3061 | 93.2584 | 93.2584 | 131.157 | 122.3215 | 172
7576 | 10 | 43 | 5 | 16 | 13.3494 | 2.4 | 8.1971 | 72.0781 | 72.0781 | 113.1239 | 122.5411 | 135
7577 | 10 | 43 | 5 | 17 | 13.2494 | 2.2 | 8.0448 | 53.0425 | 53.0425 | 448.7425 | 823.0856 | 171
7578 | 10 | 43 | 5 | 18 | 12.7494 | 1.2 | 7.8776 | 0 | 0 | 0 | 0 | 0
7579 | 10 | 43 | 5 | 19 | 12.1494 | 0.6 | 7.9344 | 0 | 0 | 0 | 0 | 0
7580 | 10 | 43 | 5 | 20 | 11.9494 | 0.1 | 8.0095 | 0 | 0 | 0 | 0 | 0
7581 | 10 | 43 | 5 | 21 | 11.7494 | 0.1 | 8.081 | 0 | 0 | 0 | 0 | 0
7582 | 10 | 43 | 5 | 22 | 11.8494 | 0.1 | 7.9561 | 0 | 0 | 0 | 0 | 0
7583 | 10 | 43 | 5 | 23 | 11.2494 | 0.1 | 7.9005 | 0 | 0 | 0 | 0 | 0
7584 | 10 | 43 | 5 | 24 | 10.5494 | 0.6 | 7.7829 | 0 | 0 | 0 | 0 | 0
7585 | 10 | 43 | 6 | 1 | 10.6494 | 0.1 | 7.8356 | 0 | 0 | 0 | 0 | 0
7586 | 10 | 43 | 6 | 2 | 10.8494 | 0.1 | 8.0258 | 0 | 0 | 0 | 0 | 0
7587 | 10 | 43 | 6 | 3 | 10.5494 | 0.3 | 7.865 | 0 | 0 | 0 | 0 | 0
7588 | 10 | 43 | 6 | 4 | 10.5494 | 0.1 | 7.865 | 0 | 0 | 0 | 0 | 0
7589 | 10 | 43 | 6 | 5 | 10.5494 | 0.1 | 7.865 | 0 | 0 | 0 | 0 | 0
7590 | 10 | 43 | 6 | 6 | 10.6494 | 0.3 | 7.8356 | 0 | 0 | 0 | 0 | 0
7591 | 10 | 43 | 6 | 7 | 10.5494 | 0.1 | 7.7829 | 0 | 0 | 0 | 0 | 0
7592 | 10 | 43 | 6 | 8 | 10.3494 | 0.1 | 7.6784 | 1.7997 | 1.8082 | 1.8035 | 1.7997 | 3
7593 | 10 | 43 | 6 | 9 | 10.4494 | 0.1 | 7.812 | 2.3995 | 2.4032 | 2.4022 | 2.3995 | 4
7594 | 10 | 43 | 6 | 10 | 10.7494 | 0.1 | 7.8887 | 12.5857 | 12.6366 | 12.6434 | 12.5857 | 21
7595 | 10 | 43 | 6 | 11 | 11.0494 | 0.1 | 7.9648 | 19.7648 | 19.8295 | 19.8923 | 19.7648 | 33
7596 | 10 | 43 | 6 | 12 | 11.2494 | 0.1 | 7.9866 | 22.7533 | 22.7843 | 22.9148 | 22.7533 | 38
7597 | 10 | 43 | 6 | 13 | 11.4494 | 0.1 | 7.9201 | 30.5159 | 30.5159 | 30.8052 | 30.546 | 51
7598 | 10 | 43 | 6 | 14 | 11.7494 | 0.2 | 7.8141 | 65.8954 | 65.8954 | 72.6678 | 68.6754 | 113
7599 | 10 | 43 | 6 | 15 | 11.5494 | 1.7 | 7.0969 | 38.2676 | 38.2676 | 38.781 | 38.6593 | 64
7600 | 10 | 43 | 6 | 16 | 11.5494 | 0.8 | 7.0093 | 41.0133 | 41.0133 | 45.6596 | 46.689 | 70
7601 | 10 | 43 | 6 | 17 | 11.4494 | 1 | 7.0495 | 40.8436 | 40.8436 | 104.8961 | 164.4126 | 81
7602 | 10 | 43 | 6 | 18 | 11.2494 | 0.6 | 7.0414 | 0 | 0 | 0 | 0 | 0
7603 | 10 | 43 | 6 | 19 | 10.5494 | 1.2 | 7.2088 | 0 | 0 | 0 | 0 | 0
7604 | 10 | 43 | 6 | 20 | 10.0494 | 1 | 7.2069 | 0 | 0 | 0 | 0 | 0
7605 | 10 | 43 | 6 | 21 | 9.7494 | 1.3 | 7.1394 | 0 | 0 | 0 | 0 | 0
7606 | 10 | 43 | 6 | 22 | 9.5494 | 0.9 | 7.1962 | 0 | 0 | 0 | 0 | 0
7607 | 10 | 43 | 6 | 23 | 9.5494 | 0.8 | 7.1962 | 0 | 0 | 0 | 0 | 0
7608 | 10 | 43 | 6 | 24 | 9.5494 | 0.6 | 7.1962 | 0 | 0 | 0 | 0 | 0
7609 | 10 | 43 | 7 | 1 | 9.3494 | 0.5 | 7.1745 | 0 | 0 | 0 | 0 | 0
7610 | 10 | 43 | 7 | 2 | 9.1494 | 0.5 | 7.0773 | 0 | 0 | 0 | 0 | 0
7611 | 10 | 43 | 7 | 3 | 8.9494 | 0.6 | 7.0549 | 0 | 0 | 0 | 0 | 0
7612 | 10 | 43 | 7 | 4 | 9.0494 | 0.2 | 7.1032 | 0 | 0 | 0 | 0 | 0
7613 | 10 | 43 | 7 | 5 | 9.0494 | 0.1 | 7.1032 | 0 | 0 | 0 | 0 | 0
7614 | 10 | 43 | 7 | 6 | 8.9494 | 0.2 | 7.1285 | 0 | 0 | 0 | 0 | 0
7615 | 10 | 43 | 7 | 7 | 8.9494 | 0.1 | 7.1285 | 0 | 0 | 0 | 0 | 0
7616 | 10 | 43 | 7 | 8 | 8.8494 | 0.1 | 7.153 | 0.47998 | 0.48062 | 0.48027 | 0.47998 | 0.8
7617 | 10 | 43 | 7 | 9 | 8.9494 | 0.1 | 7.202 | 5.3974 | 5.4167 | 5.4114 | 5.3974 | 9
7618 | 10 | 43 | 7 | 10 | 9.4494 | 0.1 | 7.3758 | 25.143 | 25.3488 | 25.3776 | 25.143 | 42
7619 | 10 | 43 | 7 | 11 | 10.3494 | 0.1 | 7.5974 | 50.6006 | 51.3416 | 52.069 | 50.6006 | 85
7620 | 10 | 43 | 7 | 12 | 12.3494 | 0.4 | 7.4861 | 169.0733 | 196.6916 | 313.9247 | 169.0733 | 347
7621 | 10 | 43 | 7 | 13 | 12.9494 | 0.1 | 6.734 | 124.499 | 124.499 | 179.9295 | 130.2494 | 234
7622 | 10 | 43 | 7 | 14 | 14.4494 | 1.2 | 6.7977 | 171.741 | 171.741 | 588.892 | 342.1984 | 479
7623 | 10 | 43 | 7 | 15 | 15.4494 | 2.6 | 7.3683 | 149.0948 | 149.0948 | 599.7999 | 491.1128 | 439
7624 | 10 | 43 | 7 | 16 | 15.7494 | 2.3 | 7.3979 | 108.4896 | 108.4896 | 659.4069 | 777.1534 | 366
7625 | 10 | 43 | 7 | 17 | 15.7494 | 2.1 | 6.3631 | 49.2441 | 49.2441 | 635.9039 | 1171.2749 | 189.8
7626 | 10 | 43 | 7 | 18 | 15.1494 | 1.5 | 6.3412 | 0 | 0 | 0 | 0 | 0
7627 | 10 | 43 | 7 | 19 | 13.1494 | 1.2 | 6.7265 | 0 | 0 | 0 | 0 | 0
7628 | 10 | 43 | 7 | 20 | 11.8494 | 0.5 | 6.8835 | 0 | 0 | 0 | 0 | 0
7629 | 10 | 43 | 7 | 21 | 10.8494 | 0.2 | 7.0217 | 0 | 0 | 0 | 0 | 0
7630 | 10 | 43 | 7 | 22 | 10.1494 | 0.1 | 7.1761 | 0 | 0 | 0 | 0 | 0
7631 | 10 | 43 | 7 | 23 | 9.3494 | 0.1 | 7.0233 | 0 | 0 | 0 | 0 | 0
7632 | 10 | 43 | 7 | 24 | 9.0494 | 0.1 | 7.1032 | 0 | 0 | 0 | 0 | 0
7633 | 11 | 44 | 1 | 1 | 7.3494 | 2.2 | 6.5178 | 0 | 0 | 0 | 0 | 0
7634 | 11 | 44 | 1 | 2 | 7.3494 | 2.3 | 6.5178 | 0 | 0 | 0 | 0 | 0
7635 | 11 | 44 | 1 | 3 | 7.3494 | 2.3 | 6.5178 | 0 | 0 | 0 | 0 | 0
7636 | 11 | 44 | 1 | 4 | 7.5494 | 2.3 | 6.6085 | 0 | 0 | 0 | 0 | 0
7637 | 11 | 44 | 1 | 5 | 7.5494 | 2.3 | 6.6085 | 0 | 0 | 0 | 0 | 0
7638 | 11 | 44 | 1 | 6 | 7.6494 | 2.1 | 6.6542 | 0 | 0 | 0 | 0 | 0
7639 | 11 | 44 | 1 | 7 | 8.0494 | 2.1 | 6.8402 | 0 | 0 | 0 | 0 | 0
7640 | 11 | 44 | 1 | 8 | 8.0494 | 2.1 | 6.8402 | 0 | 0 | 0 | 0 | 0
7641 | 11 | 44 | 1 | 9 | 8.2494 | 1.8 | 6.9349 | 9.5917 | 9.6541 | 9.6371 | 9.5917 | 16
7642 | 11 | 44 | 1 | 10 | 8.6494 | 1.5 | 7.1278 | 33.4987 | 33.8689 | 33.923 | 33.4987 | 56
7643 | 11 | 44 | 1 | 11 | 9.3494 | 1.5 | 7.477 | 57.123 | 59.1399 | 61.1406 | 57.123 | 97
7644 | 11 | 44 | 1 | 12 | 10.3494 | 1.4 | 7.5165 | 104.9349 | 111.4474 | 139.2704 | 104.9349 | 191
7645 | 11 | 44 | 1 | 13 | 11.7494 | 1.1 | 7.1924 | 175.8624 | 175.8624 | 340.5678 | 192.8848 | 366
7646 | 11 | 44 | 1 | 14 | 12.3494 | 0.9 | 7.209 | 135.0485 | 135.0485 | 222.6661 | 170.6849 | 265
7647 | 11 | 44 | 1 | 15 | 12.5494 | 0.6 | 7.3991 | 120.2274 | 120.2274 | 216.3657 | 192.7963 | 240
7648 | 11 | 44 | 1 | 16 | 13.1494 | 0.6 | 7.4072 | 109.9556 | 109.9556 | 303.8327 | 343.7638 | 243
7649 | 11 | 44 | 1 | 17 | 13.3494 | 0.3 | 7.4071 | 46.6643 | 46.6643 | 337.5155 | 598.1779 | 131
7650 | 11 | 44 | 1 | 18 | 12.4494 | 0.3 | 7.5361 | 0 | 0 | 0 | 0 | 0
7651 | 11 | 44 | 1 | 19 | 12.0494 | 0.4 | 7.7003 | 0 | 0 | 0 | 0 | 0
7652 | 11 | 44 | 1 | 20 | 11.6494 | 0.2 | 7.5855 | 0 | 0 | 0 | 0 | 0
7653 | 11 | 44 | 1 | 21 | 11.2494 | 0.1 | 7.6426 | 0 | 0 | 0 | 0 | 0
7654 | 11 | 44 | 1 | 22 | 10.7494 | 0.3 | 7.8055 | 0 | 0 | 0 | 0 | 0
7655 | 11 | 44 | 1 | 23 | 10.2494 | 0.3 | 7.7875 | 0 | 0 | 0 | 0 | 0
7656 | 11 | 44 | 1 | 24 | 9.8494 | 0.3 | 7.6574 | 0 | 0 | 0 | 0 | 0
7657 | 11 | 44 | 2 | 1 | 9.9494 | 0.4 | 7.7096 | 0 | 0 | 0 | 0 | 0
7658 | 11 | 44 | 2 | 2 | 9.6494 | 0.1 | 7.6313 | 0 | 0 | 0 | 0 | 0
7659 | 11 | 44 | 2 | 3 | 9.2494 | 0.3 | 7.4262 | 0 | 0 | 0 | 0 | 0
7660 | 11 | 44 | 2 | 4 | 9.4494 | 0.2 | 7.5281 | 0 | 0 | 0 | 0 | 0
7661 | 11 | 44 | 2 | 5 | 9.4494 | 0.3 | 7.5281 | 0 | 0 | 0 | 0 | 0
7662 | 11 | 44 | 2 | 6 | 9.7494 | 0.4 | 7.6834 | 0 | 0 | 0 | 0 | 0
7663 | 11 | 44 | 2 | 7 | 10.1494 | 0.6 | 7.8149 | 0 | 0 | 0 | 0 | 0
7664 | 11 | 44 | 2 | 8 | 9.7494 | 0.4 | 7.6056 | 3.5988 | 3.6409 | 3.6182 | 3.5988 | 6
7665 | 11 | 44 | 2 | 9 | 9.8494 | 0.9 | 7.6574 | 19.1669 | 19.4212 | 19.3534 | 19.1669 | 32
7666 | 11 | 44 | 2 | 10 | 10.3494 | 1.2 | 7.7594 | 41.175 | 42.0073 | 42.1345 | 41.175 | 69
7667 | 11 | 44 | 2 | 11 | 12.1494 | 1.4 | 7.5694 | 101.9222 | 122.489 | 143.0985 | 101.9222 | 188
7668 | 11 | 44 | 2 | 12 | 13.0494 | 1 | 7.4551 | 134.6235 | 149.1494 | 211.577 | 134.6235 | 260
7669 | 11 | 44 | 2 | 13 | 13.2494 | 0.7 | 7.7504 | 110.0435 | 110.0435 | 149.9705 | 114.1522 | 202
7670 | 11 | 44 | 2 | 14 | 13.6494 | 0.3 | 7.5551 | 78.6306 | 78.6306 | 94.0987 | 84.8921 | 138
7671 | 11 | 44 | 2 | 15 | 13.8494 | 0.2 | 7.7572 | 78.4586 | 78.4586 | 103.4978 | 97.2586 | 141
7672 | 11 | 44 | 2 | 16 | 13.9494 | 0.3 | 7.7057 | 82.2996 | 82.2996 | 163.5888 | 179.7045 | 164
7673 | 11 | 44 | 2 | 17 | 13.8494 | 0.1 | 7.7572 | 42.9793 | 42.9793 | 251.959 | 435.8764 | 108
7674 | 11 | 44 | 2 | 18 | 13.3494 | 0.1 | 7.8018 | 0 | 0 | 0 | 0 | 0
7675 | 11 | 44 | 2 | 19 | 12.8494 | 0.2 | 7.5479 | 0 | 0 | 0 | 0 | 0
7676 | 11 | 44 | 2 | 20 | 11.9494 | 0.8 | 7.5591 | 0 | 0 | 0 | 0 | 0
7677 | 11 | 44 | 2 | 21 | 11.2494 | 1 | 8.0727 | 0 | 0 | 0 | 0 | 0
7678 | 11 | 44 | 2 | 22 | 12.7494 | 0.2 | 8.5431 | 0 | 0 | 0 | 0 | 0
7679 | 11 | 44 | 2 | 23 | 11.5494 | 0.7 | 8.0612 | 0 | 0 | 0 | 0 | 0
7680 | 11 | 44 | 2 | 24 | 12.6494 | 0.3 | 8.1086 | 0 | 0 | 0 | 0 | 0
7681 | 11 | 44 | 3 | 1 | 12.1494 | 0.6 | 7.7519 | 0 | 0 | 0 | 0 | 0
7682 | 11 | 44 | 3 | 2 | 12.2494 | 1.3 | 7.8956 | 0 | 0 | 0 | 0 | 0
7683 | 11 | 44 | 3 | 3 | 12.2494 | 1.1 | 8.0795 | 0 | 0 | 0 | 0 | 0
7684 | 11 | 44 | 3 | 4 | 11.5494 | 1.6 | 8.4126 | 0 | 0 | 0 | 0 | 0
7685 | 11 | 44 | 3 | 5 | 11.3494 | 1 | 8.5607 | 0 | 0 | 0 | 0 | 0
7686 | 11 | 44 | 3 | 6 | 11.2494 | 1.3 | 8.5033 | 0 | 0 | 0 | 0 | 0
7687 | 11 | 44 | 3 | 7 | 11.2494 | 0.2 | 8.5033 | 0 | 0 | 0 | 0 | 0
7688 | 11 | 44 | 3 | 8 | 11.2494 | 0.9 | 8.5033 | 5.9968 | 6.124 | 6.056 | 5.9968 | 10
7689 | 11 | 44 | 3 | 9 | 10.9494 | 1 | 8.3333 | 8.3937 | 8.4433 | 8.4303 | 8.3937 | 14
7690 | 11 | 44 | 3 | 10 | 10.9494 | 0.8 | 8.3333 | 14.3814 | 14.451 | 14.4621 | 14.3814 | 24
7691 | 11 | 44 | 3 | 11 | 11.0494 | 0.6 | 8.3897 | 19.167 | 19.23 | 19.2939 | 19.167 | 32
7692 | 11 | 44 | 3 | 12 | 10.9494 | 1 | 8.3333 | 35.8838 | 35.9635 | 36.3076 | 35.8838 | 60
7693 | 11 | 44 | 3 | 13 | 10.9494 | 0.9 | 8.3333 | 24.5458 | 24.5458 | 24.7424 | 24.5659 | 41
7694 | 11 | 44 | 3 | 14 | 11.1494 | 0.5 | 8.4463 | 29.9193 | 29.9193 | 30.2228 | 30.0416 | 50
7695 | 11 | 44 | 3 | 15 | 11.1494 | 1.2 | 8.4463 | 32.3059 | 32.3059 | 32.696 | 32.5972 | 54
7696 | 11 | 44 | 3 | 16 | 10.8494 | 1.4 | 8.2774 | 29.3225 | 29.3225 | 29.7229 | 29.7992 | 49
7697 | 11 | 44 | 3 | 17 | 10.6494 | 1.7 | 8.1664 | 26.4162 | 26.4162 | 50.4461 | 71.2122 | 48
7698 | 11 | 44 | 3 | 18 | 10.5494 | 1.9 | 8.1114 | 0 | 0 | 0 | 0 | 0
7699 | 11 | 44 | 3 | 19 | 10.3494 | 2 | 8.0024 | 0 | 0 | 0 | 0 | 0
7700 | 11 | 44 | 3 | 20 | 10.2494 | 2.3 | 7.9485 | 0 | 0 | 0 | 0 | 0
7701 | 11 | 44 | 3 | 21 | 10.4494 | 1.6 | 8.0568 | 0 | 0 | 0 | 0 | 0
7702 | 11 | 44 | 3 | 22 | 10.6494 | 1.5 | 8.1664 | 0 | 0 | 0 | 0 | 0
7703 | 11 | 44 | 3 | 23 | 10.7494 | 1.4 | 8.0551 | 0 | 0 | 0 | 0 | 0
7704 | 11 | 44 | 3 | 24 | 10.3494 | 1.6 | 7.9214 | 0 | 0 | 0 | 0 | 0
7705 | 11 | 44 | 4 | 1 | 10.1494 | 1.5 | 7.8149 | 0 | 0 | 0 | 0 | 0
7706 | 11 | 44 | 4 | 2 | 9.5494 | 1.2 | 7.5029 | 0 | 0 | 0 | 0 | 0
7707 | 11 | 44 | 4 | 3 | 8.9494 | 0.8 | 7.2756 | 0 | 0 | 0 | 0 | 0
7708 | 11 | 44 | 4 | 4 | 9.9494 | 2.6 | 7.7096 | 0 | 0 | 0 | 0 | 0
7709 | 11 | 44 | 4 | 5 | 10.1494 | 2.4 | 7.4953 | 0 | 0 | 0 | 0 | 0
7710 | 11 | 44 | 4 | 6 | 9.6494 | 2.1 | 7.4768 | 0 | 0 | 0 | 0 | 0
7711 | 11 | 44 | 4 | 7 | 9.5494 | 2.2 | 7.5796 | 0 | 0 | 0 | 0 | 0
7712 | 11 | 44 | 4 | 8 | 9.6494 | 2 | 7.6313 | 6.5961 | 6.7651 | 6.6755 | 6.5961 | 11
7713 | 11 | 44 | 4 | 9 | 10.1494 | 3.3 | 7.4953 | 11.9871 | 12.0905 | 12.0639 | 11.9871 | 20
7714 | 11 | 44 | 4 | 10 | 10.3494 | 2.8 | 7.2738 | 35.2877 | 35.7136 | 35.7841 | 35.2877 | 59
7715 | 11 | 44 | 4 | 11 | 10.8494 | 2.6 | 7.1889 | 37.672 | 37.9188 | 38.1708 | 37.672 | 63
7716 | 11 | 44 | 4 | 12 | 11.3494 | 2.7 | 7.0024 | 25.7404 | 25.7816 | 25.9608 | 25.7404 | 43
7717 | 11 | 44 | 4 | 13 | 10.7494 | 3.2 | 7.3898 | 27.5317 | 27.5317 | 27.7824 | 27.5573 | 46
7718 | 11 | 44 | 4 | 14 | 10.2494 | 4.7 | 7.6266 | 21.5582 | 21.5582 | 21.7177 | 21.6221 | 36
7719 | 11 | 44 | 4 | 15 | 9.8494 | 3.8 | 7.7357 | 21.5582 | 21.5582 | 21.7344 | 21.6891 | 36
7720 | 11 | 44 | 4 | 16 | 9.8494 | 2.8 | 7.7357 | 17.971 | 17.971 | 18.1245 | 18.1526 | 30
7721 | 11 | 44 | 4 | 17 | 9.5494 | 3.6 | 7.5796 | 13.7829 | 13.7829 | 13.9642 | 14.1179 | 23
7722 | 11 | 44 | 4 | 18 | 9.1494 | 4.9 | 7.3757 | 0 | 0 | 0 | 0 | 0
7723 | 11 | 44 | 4 | 19 | 9.0494 | 4.8 | 7.3255 | 0 | 0 | 0 | 0 | 0
7724 | 11 | 44 | 4 | 20 | 8.9494 | 5.3 | 7.2756 | 0 | 0 | 0 | 0 | 0
7725 | 11 | 44 | 4 | 21 | 8.7494 | 5.3 | 7.1768 | 0 | 0 | 0 | 0 | 0
7726 | 11 | 44 | 4 | 22 | 8.5494 | 5.7 | 7.0791 | 0 | 0 | 0 | 0 | 0
7727 | 11 | 44 | 4 | 23 | 8.6494 | 3.7 | 7.1278 | 0 | 0 | 0 | 0 | 0
7728 | 11 | 44 | 4 | 24 | 8.8494 | 3.2 | 7.2261 | 0 | 0 | 0 | 0 | 0
7729 | 11 | 44 | 5 | 1 | 12.4494 | 2.6 | 9.1213 | 0 | 0 | 0 | 0 | 0
7730 | 11 | 44 | 5 | 2 | 13.7494 | 3.6 | 9.9433 | 0 | 0 | 0 | 0 | 0
7731 | 11 | 44 | 5 | 3 | 12.0494 | 2.1 | 8.881 | 0 | 0 | 0 | 0 | 0
7732 | 11 | 44 | 5 | 4 | 11.9494 | 1.2 | 8.7314 | 0 | 0 | 0 | 0 | 0
7733 | 11 | 44 | 5 | 5 | 11.7494 | 1.1 | 8.7044 | 0 | 0 | 0 | 0 | 0
7734 | 11 | 44 | 5 | 6 | 11.6494 | 1.6 | 8.5577 | 0 | 0 | 0 | 0 | 0
7735 | 11 | 44 | 5 | 7 | 12.5494 | 3 | 9.1823 | 0 | 0 | 0 | 0 | 0
7736 | 11 | 44 | 5 | 8 | 12.3494 | 2.4 | 9.0607 | 15.9837 | 58.5589 | 36.1572 | 15.9837 | 27.7411
7737 | 11 | 44 | 5 | 9 | 12.2494 | 2.7 | 9.0004 | 20.9605 | 21.2837 | 21.2022 | 20.9605 | 35
7738 | 11 | 44 | 5 | 10 | 12.3494 | 2.7 | 9.0607 | 41.0829 | 42.3011 | 42.5098 | 41.0829 | 69
7739 | 11 | 44 | 5 | 11 | 12.2494 | 2 | 9.0927 | 65.4286 | 70.047 | 74.8034 | 65.4286 | 113
7740 | 11 | 44 | 5 | 12 | 12.5494 | 2 | 9.1823 | 93.6814 | 98.6525 | 120.3352 | 93.6814 | 168
7741 | 11 | 44 | 5 | 13 | 13.6494 | 2.4 | 9.2702 | 150.2751 | 150.2751 | 263.5974 | 161.7494 | 300
7742 | 11 | 44 | 5 | 14 | 13.6494 | 2.1 | 8.8658 | 96.2036 | 96.2036 | 130.2253 | 109.7726 | 175
7743 | 11 | 44 | 5 | 15 | 13.4494 | 1.4 | 9.1485 | 108.6788 | 108.6788 | 190.5892 | 169.1929 | 213
7744 | 11 | 44 | 5 | 16 | 12.6494 | 1.4 | 8.5811 | 91.4283 | 91.4283 | 226.9112 | 250.6861 | 192
7745 | 11 | 44 | 5 | 17 | 10.2494 | 2.1 | 7.7875 | 29.4081 | 29.4081 | 75.3331 | 113.5932 | 55.8162
7746 | 11 | 44 | 5 | 18 | 9.7494 | 2.4 | 7.6056 | 0 | 0 | 0 | 0 | 0
7747 | 11 | 44 | 5 | 19 | 9.6494 | 2.8 | 7.5541 | 0 | 0 | 0 | 0 | 0
7748 | 11 | 44 | 5 | 20 | 9.5494 | 2.9 | 7.4262 | 0 | 0 | 0 | 0 | 0
7749 | 11 | 44 | 5 | 21 | 9.3494 | 2.8 | 7.477 | 0 | 0 | 0 | 0 | 0
7750 | 11 | 44 | 5 | 22 | 8.9494 | 2.8 | 7.2756 | 0 | 0 | 0 | 0 | 0
7751 | 11 | 44 | 5 | 23 | 9.1494 | 2.4 | 7.3757 | 0 | 0 | 0 | 0 | 0
7752 | 11 | 44 | 5 | 24 | 8.9494 | 3.6 | 7.2756 | 0 | 0 | 0 | 0 | 0
7753 | 11 | 44 | 6 | 1 | 8.9494 | 3.5 | 7.2756 | 0 | 0 | 0 | 0 | 0
7754 | 11 | 44 | 6 | 2 | 9.0494 | 3.4 | 6.8071 | 0 | 0 | 0 | 0 | 0
7755 | 11 | 44 | 6 | 3 | 9.2494 | 3.6 | 6.4508 | 0 | 0 | 0 | 0 | 0
7756 | 11 | 44 | 6 | 4 | 9.3494 | 3.6 | 6.5703 | 0 | 0 | 0 | 0 | 0
7757 | 11 | 44 | 6 | 5 | 9.0494 | 3.3 | 6.5852 | 0 | 0 | 0 | 0 | 0
7758 | 11 | 44 | 6 | 6 | 9.1494 | 3.2 | 6.3326 | 0 | 0 | 0 | 0 | 0
7759 | 11 | 44 | 6 | 7 | 9.2494 | 2.8 | 6.301 | 0 | 0 | 0 | 0 | 0
7760 | 11 | 44 | 6 | 8 | 9.6494 | 2.8 | 6.3208 | 14.5202 | 50.0584 | 31.5033 | 14.5202 | 24.9606
7761 | 11 | 44 | 6 | 9 | 9.5494 | 2.9 | 6.4309 | 19.167 | 19.4429 | 19.3746 | 19.167 | 32
7762 | 11 | 44 | 6 | 10 | 8.8494 | 2 | 7.0068 | 29.3226 | 29.6238 | 29.6771 | 29.3226 | 49
7763 | 11 | 44 | 6 | 11 | 8.5494 | 2 | 7.0075 | 24.5458 | 24.6524 | 24.7631 | 24.5458 | 41
7764 | 11 | 44 | 6 | 12 | 8.5494 | 1.7 | 7.0791 | 35.2878 | 35.3669 | 35.7133 | 35.2878 | 59
7765 | 11 | 44 | 6 | 13 | 8.6494 | 1.9 | 7.1278 | 35.2878 | 35.2878 | 35.7105 | 35.3303 | 59
7766 | 11 | 44 | 6 | 14 | 8.6494 | 1.8 | 7.1278 | 38.268 | 38.268 | 38.7855 | 38.4734 | 64
7767 | 11 | 44 | 6 | 15 | 8.5494 | 2.6 | 7.0791 | 35.884 | 35.884 | 36.3891 | 36.2551 | 60
7768 | 11 | 44 | 6 | 16 | 8.5494 | 3.2 | 7.0791 | 37.9699 | 37.9699 | 43.6724 | 44.6305 | 65
7769 | 11 | 44 | 6 | 17 | 8.6494 | 3.3 | 7.1278 | 35.5075 | 35.5075 | 199.8573 | 334.2819 | 82.0103
7770 | 11 | 44 | 6 | 18 | 8.7494 | 3.6 | 7.1768 | 0 | 0 | 0 | 0 | 0
7771 | 11 | 44 | 6 | 19 | 9.1494 | 3.7 | 7.0028 | 0 | 0 | 0 | 0 | 0
7772 | 11 | 44 | 6 | 20 | 9.4494 | 3.4 | 6.7671 | 0 | 0 | 0 | 0 | 0
7773 | 11 | 44 | 6 | 21 | 9.1494 | 2.9 | 6.9282 | 0 | 0 | 0 | 0 | 0
7774 | 11 | 44 | 6 | 22 | 8.7494 | 3.2 | 6.9591 | 0 | 0 | 0 | 0 | 0
7775 | 11 | 44 | 6 | 23 | 8.8494 | 2.2 | 7.0799 | 0 | 0 | 0 | 0 | 0
7776 | 11 | 44 | 6 | 24 | 9.1494 | 2.2 | 7.2265 | 0 | 0 | 0 | 0 | 0
7777 | 11 | 44 | 7 | 1 | 9.3494 | 2.1 | 7.0233 | 0 | 0 | 0 | 0 | 0
7778 | 11 | 44 | 7 | 2 | 9.6494 | 2.2 | 6.9368 | 0 | 0 | 0 | 0 | 0
7779 | 11 | 44 | 7 | 3 | 9.6494 | 1.7 | 6.8598 | 0 | 0 | 0 | 0 | 0
7780 | 11 | 44 | 7 | 4 | 9.2494 | 0.7 | 6.9006 | 0 | 0 | 0 | 0 | 0
7781 | 11 | 44 | 7 | 5 | 8.7494 | 0.6 | 6.8865 | 0 | 0 | 0 | 0 | 0
7782 | 11 | 44 | 7 | 6 | 8.5494 | 1.1 | 7.0791 | 0 | 0 | 0 | 0 | 0
7783 | 11 | 44 | 7 | 7 | 8.8494 | 1.5 | 7.2261 | 0 | 0 | 0 | 0 | 0
7784 | 11 | 44 | 7 | 8 | 8.8494 | 1.3 | 7.2261 | 11.7008 | 30.8586 | 20.9316 | 11.7008 | 19.8269
7785 | 11 | 44 | 7 | 9 | 8.8494 | 1 | 7.2261 | 15.5782 | 15.7643 | 15.7191 | 15.5782 | 26
7786 | 11 | 44 | 7 | 10 | 8.9494 | 1.1 | 7.2756 | 24.5459 | 24.7594 | 24.7984 | 24.5459 | 41
7787 | 11 | 44 | 7 | 11 | 9.1494 | 1.2 | 7.3757 | 51.5198 | 52.872 | 54.287 | 51.5198 | 87
7788 | 11 | 44 | 7 | 12 | 9.2494 | 1.4 | 7.4262 | 44.2236 | 44.3493 | 44.9013 | 44.2236 | 74
7789 | 11 | 44 | 7 | 13 | 9.1494 | 1.4 | 7.3757 | 48.3887 | 48.3887 | 49.1951 | 48.4692 | 81
7790 | 11 | 44 | 7 | 14 | 9.2494 | 1 | 7.4262 | 43.033 | 43.033 | 43.6967 | 43.295 | 72
7791 | 11 | 44 | 7 | 15 | 9.4494 | 0.7 | 7.5281 | 63.3845 | 63.3845 | 77.6122 | 73.7817 | 111
7792 | 11 | 44 | 7 | 16 | 9.7494 | 1.1 | 7.6834 | 89.2036 | 89.2036 | 230.3257 | 252.9931 | 188
7793 | 11 | 44 | 7 | 17 | 10.8494 | 0.8 | 7.942 | 37.6123 | 37.6123 | 660.7935 | 1161.1907 | 139.0896
7794 | 11 | 44 | 7 | 18 | 10.7494 | 0.8 | 7.556 | 0 | 0 | 0 | 0 | 0
7795 | 11 | 44 | 7 | 19 | 9.8494 | 0.7 | 7.6574 | 0 | 0 | 0 | 0 | 0
7796 | 11 | 44 | 7 | 20 | 9.5494 | 0.5 | 7.5796 | 0 | 0 | 0 | 0 | 0
7797 | 11 | 44 | 7 | 21 | 9.1494 | 0.3 | 7.3757 | 0 | 0 | 0 | 0 | 0
7798 | 11 | 44 | 7 | 22 | 8.7494 | 0.2 | 7.1768 | 0 | 0 | 0 | 0 | 0
7799 | 11 | 44 | 7 | 23 | 8.3494 | 0.2 | 6.9827 | 0 | 0 | 0 | 0 | 0
7800 | 11 | 44 | 7 | 24 | 8.0494 | 0.4 | 6.8402 | 0 | 0 | 0 | 0 | 0
7801 | 11 | 45 | 1 | 1 | 7.7494 | 0.6 | 6.7003 | 0 | 0 | 0 | 0 | 0
7802 | 11 | 45 | 1 | 2 | 7.3494 | 0.4 | 6.5178 | 0 | 0 | 0 | 0 | 0
7803 | 11 | 45 | 1 | 3 | 7.3494 | 1.1 | 6.5178 | 0 | 0 | 0 | 0 | 0
7804 | 11 | 45 | 1 | 4 | 7.2494 | 0.9 | 6.4728 | 0 | 0 | 0 | 0 | 0
7805 | 11 | 45 | 1 | 5 | 7.1494 | 1 | 6.4282 | 0 | 0 | 0 | 0 | 0
7806 | 11 | 45 | 1 | 6 | 6.9494 | 1.1 | 6.3397 | 0 | 0 | 0 | 0 | 0
7807 | 11 | 45 | 1 | 7 | 6.9494 | 1.3 | 6.3397 | 0 | 0 | 0 | 0 | 0
7808 | 11 | 45 | 1 | 8 | 6.9494 | 1.4 | 6.3397 | 2.9992 | 3.0564 | 3.027 | 2.9992 | 5
7809 | 11 | 45 | 1 | 9 | 7.0494 | 1.4 | 6.3193 | 9.5918 | 9.6638 | 9.6466 | 9.5918 | 16
7810 | 11 | 45 | 1 | 10 | 7.4494 | 1.6 | 6.3641 | 59.203 | 71.9774 | 74.3808 | 59.203 | 104
7811 | 11 | 45 | 1 | 11 | 8.4494 | 1.2 | 6.3915 | 141.5922 | 209.6979 | 281.4854 | 141.5922 | 290
7812 | 11 | 45 | 1 | 12 | 10.4494 | 1 | 6.3476 | 157.4875 | 212.9851 | 457.5561 | 157.4875 | 391
7813 | 11 | 45 | 1 | 13 | 12.2494 | 0.4 | 5.9715 | 171.5933 | 171.5933 | 605.181 | 214.5789 | 473
7814 | 11 | 45 | 1 | 14 | 13.8494 | 0.7 | 5.9266 | 164.9085 | 164.9085 | 667.9899 | 362.4306 | 483
7815 | 11 | 45 | 1 | 15 | 14.9494 | 1 | 6.2592 | 140.4937 | 140.4937 | 707.4466 | 552.5421 | 442
7816 | 11 | 45 | 1 | 16 | 15.4494 | 1.2 | 6.3533 | 94.7169 | 94.7169 | 743.1169 | 842.5124 | 337.5
7817 | 11 | 45 | 1 | 17 | 14.9494 | 1.4 | 6.5864 | 36.1214 | 36.1214 | 645.717 | 1126.2406 | 129.6906
7818 | 11 | 45 | 1 | 18 | 13.4494 | 1.2 | 6.861 | 0 | 0 | 0 | 0 | 0
7819 | 11 | 45 | 1 | 19 | 11.9494 | 1.4 | 7.0195 | 0 | 0 | 0 | 0 | 0
7820 | 11 | 45 | 1 | 20 | 11.0494 | 0.6 | 7.0321 | 0 | 0 | 0 | 0 | 0
7821 | 11 | 45 | 1 | 21 | 10.4494 | 0.4 | 6.9976 | 0 | 0 | 0 | 0 | 0
7822 | 11 | 45 | 1 | 22 | 9.5494 | 0.5 | 7.043 | 0 | 0 | 0 | 0 | 0
7823 | 11 | 45 | 1 | 23 | 8.6494 | 0.8 | 6.9116 | 0 | 0 | 0 | 0 | 0
7824 | 11 | 45 | 1 | 24 | 8.6494 | 0.1 | 7.1278 | 0 | 0 | 0 | 0 | 0
7825 | 11 | 45 | 2 | 1 | 8.5494 | 0.1 | 7.0791 | 0 | 0 | 0 | 0 | 0
7826 | 11 | 45 | 2 | 2 | 8.5494 | 0.1 | 7.0791 | 0 | 0 | 0 | 0 | 0
7827 | 11 | 45 | 2 | 3 | 7.9494 | 0.4 | 6.7933 | 0 | 0 | 0 | 0 | 0
7828 | 11 | 45 | 2 | 4 | 8.2494 | 0.1 | 6.9349 | 0 | 0 | 0 | 0 | 0
7829 | 11 | 45 | 2 | 5 | 8.3494 | 0.2 | 6.9827 | 0 | 0 | 0 | 0 | 0
7830 | 11 | 45 | 2 | 6 | 8.1494 | 0.2 | 6.8874 | 0 | 0 | 0 | 0 | 0
7831 | 11 | 45 | 2 | 7 | 8.2494 | 0.2 | 6.9349 | 0 | 0 | 0 | 0 | 0
7832 | 11 | 45 | 2 | 8 | 8.5494 | 0.4 | 7.0791 | 12.1934 | 58.8476 | 35.0269 | 12.1934 | 20.6917
7833 | 11 | 45 | 2 | 9 | 8.3494 | 0.4 | 6.9827 | 21.5583 | 21.9312 | 21.8438 | 21.5583 | 36
7834 | 11 | 45 | 2 | 10 | 8.5494 | 0.8 | 7.0791 | 64.9466 | 83.7906 | 87.4337 | 64.9466 | 116
7835 | 11 | 45 | 2 | 11 | 9.8494 | 1 | 7.5009 | 143.1986 | 289.777 | 445.339 | 143.1986 | 359
7836 | 11 | 45 | 2 | 12 | 11.5494 | 0.8 | 7.5348 | 166.1855 | 240.8272 | 570.5702 | 166.1855 | 448
7837 | 11 | 45 | 2 | 13 | 12.8494 | 0.7 | 6.9755 | 170.9508 | 170.9508 | 614.8162 | 214.5993 | 474
7838 | 11 | 45 | 2 | 14 | 12.9494 | 0.7 | 6.734 | 139.7105 | 139.7105 | 263.7912 | 188.1647 | 282
7839 | 11 | 45 | 2 | 15 | 12.9494 | 0.3 | 6.9258 | 104.1109 | 104.1109 | 187.6489 | 164.4913 | 204
7840 | 11 | 45 | 2 | 16 | 12.7494 | 0.4 | 6.9294 | 86.3234 | 86.3234 | 229.3966 | 250.2903 | 182
7841 | 11 | 45 | 2 | 17 | 12.9494 | 0.1 | 7.0218 | 35.4188 | 35.4188 | 419.308 | 716.3612 | 101.7157
7842 | 11 | 45 | 2 | 18 | 12.2494 | 0.4 | 7.1612 | 0 | 0 | 0 | 0 | 0
7843 | 11 | 45 | 2 | 19 | 11.7494 | 0.2 | 7.015 | 0 | 0 | 0 | 0 | 0
7844 | 11 | 45 | 2 | 20 | 11.2494 | 0.3 | 7.2989 | 0 | 0 | 0 | 0 | 0
7845 | 11 | 45 | 2 | 21 | 10.7494 | 0.3 | 7.4729 | 0 | 0 | 0 | 0 | 0
7846 | 11 | 45 | 2 | 22 | 10.1494 | 0.2 | 7.4953 | 0 | 0 | 0 | 0 | 0
7847 | 11 | 45 | 2 | 23 | 9.8494 | 0.3 | 7.5009 | 0 | 0 | 0 | 0 | 0
7848 | 11 | 45 | 2 | 24 | 9.4494 | 0.2 | 7.2996 | 0 | 0 | 0 | 0 | 0
7849 | 11 | 45 | 3 | 1 | 8.9494 | 0.2 | 7.202 | 0 | 0 | 0 | 0 | 0
7850 | 11 | 45 | 3 | 2 | 8.3494 | 0.3 | 6.9827 | 0 | 0 | 0 | 0 | 0
7851 | 11 | 45 | 3 | 3 | 8.0494 | 0.4 | 6.8402 | 0 | 0 | 0 | 0 | 0
7852 | 11 | 45 | 3 | 4 | 7.6494 | 0.3 | 6.6542 | 0 | 0 | 0 | 0 | 0
7853 | 11 | 45 | 3 | 5 | 7.3494 | 0.1 | 6.5178 | 0 | 0 | 0 | 0 | 0
7854 | 11 | 45 | 3 | 6 | 6.9494 | 0.4 | 6.3397 | 0 | 0 | 0 | 0 | 0
7855 | 11 | 45 | 3 | 7 | 6.7494 | 0.4 | 6.2523 | 0 | 0 | 0 | 0 | 0
7856 | 11 | 45 | 3 | 8 | 6.7494 | 0.3 | 6.2523 | 2.9992 | 3.0828 | 3.0404 | 2.9992 | 5
7857 | 11 | 45 | 3 | 9 | 6.7494 | 0.2 | 6.2523 | 10.7896 | 10.8849 | 10.863 | 10.7896 | 18
7858 | 11 | 45 | 3 | 10 | 6.7494 | 0.5 | 6.2523 | 29.9196 | 30.2497 | 30.3151 | 29.9196 | 50
7859 | 11 | 45 | 3 | 11 | 7.2494 | 0.2 | 6.4074 | 48.7046 | 49.7211 | 50.8068 | 48.7046 | 82
7860 | 11 | 45 | 3 | 12 | 8.5494 | 0.2 | 6.8644 | 89.8678 | 94.8186 | 116.7326 | 89.8678 | 161
7861 | 11 | 45 | 3 | 13 | 9.9494 | 0.8 | 7.0008 | 116.776 | 116.776 | 177.0758 | 122.6545 | 220
7862 | 11 | 45 | 3 | 14 | 11.1494 | 0.6 | 6.3984 | 150.2279 | 150.2279 | 309.4887 | 212.0791 | 311
7863 | 11 | 45 | 3 | 15 | 11.7494 | 0.3 | 6.3949 | 119.7844 | 119.7844 | 254.0623 | 216.3051 | 246
7864 | 11 | 45 | 3 | 16 | 11.9494 | 0.2 | 6.4808 | 95.0727 | 95.0727 | 304.4682 | 333.5422 | 211
7865 | 11 | 45 | 3 | 17 | 11.6494 | 0.1 | 6.6162 | 33.783 | 33.783 | 558.6534 | 957.3304 | 108.1972
7866 | 11 | 45 | 3 | 18 | 11.1494 | 0.1 | 6.9091 | 0 | 0 | 0 | 0 | 0
7867 | 11 | 45 | 3 | 19 | 10.5494 | 0.1 | 7.045 | 0 | 0 | 0 | 0 | 0
7868 | 11 | 45 | 3 | 20 | 10.3494 | 0.1 | 6.9505 | 0 | 0 | 0 | 0 | 0
7869 | 11 | 45 | 3 | 21 | 9.7494 | 0.2 | 6.9065 | 0 | 0 | 0 | 0 | 0
7870 | 11 | 45 | 3 | 22 | 9.3494 | 0.6 | 6.9478 | 0 | 0 | 0 | 0 | 0
7871 | 11 | 45 | 3 | 23 | 8.9494 | 0.5 | 6.9813 | 0 | 0 | 0 | 0 | 0
7872 | 11 | 45 | 3 | 24 | 8.7494 | 0.7 | 6.9591 | 0 | 0 | 0 | 0 | 0
7873 | 11 | 45 | 4 | 1 | 8.4494 | 0.9 | 6.8886 | 0 | 0 | 0 | 0 | 0
7874 | 11 | 45 | 4 | 2 | 7.9494 | 0.8 | 6.7933 | 0 | 0 | 0 | 0 | 0
7875 | 11 | 45 | 4 | 3 | 7.8494 | 0.4 | 6.7466 | 0 | 0 | 0 | 0 | 0
7876 | 11 | 45 | 4 | 4 | 7.9494 | 0.1 | 6.7933 | 0 | 0 | 0 | 0 | 0
7877 | 11 | 45 | 4 | 5 | 7.2494 | 0.6 | 6.4728 | 0 | 0 | 0 | 0 | 0
7878 | 11 | 45 | 4 | 6 | 7.2494 | 0.3 | 6.4728 | 0 | 0 | 0 | 0 | 0
7879 | 11 | 45 | 4 | 7 | 7.5494 | 0.1 | 6.6085 | 0 | 0 | 0 | 0 | 0
7880 | 11 | 45 | 4 | 8 | 7.6494 | 0.3 | 6.6542 | 9.0889 | 32.9868 | 20.9562 | 9.0889 | 15.1317
7881 | 11 | 45 | 4 | 9 | 7.9494 | 0.2 | 6.7933 | 12.5858 | 12.7187 | 12.6886 | 12.5858 | 21
7882 | 11 | 45 | 4 | 10 | 7.5494 | 0.2 | 6.6085 | 47.7873 | 53.6657 | 54.8595 | 47.7873 | 82
7883 | 11 | 45 | 4 | 11 | 9.1494 | 0.1 | 7.2265 | 124.9279 | 176.1352 | 231.1566 | 124.9279 | 249
7884 | 11 | 45 | 4 | 12 | 11.1494 | 0.4 | 7.0795 | 157.8408 | 187.5713 | 319.3647 | 157.8408 | 326
7885 | 11 | 45 | 4 | 13 | 12.0494 | 0.6 | 6.976 | 152.8612 | 152.8612 | 294.1215 | 166.506 | 311
7886 | 11 | 45 | 4 | 14 | 12.3494 | 0.4 | 7.0245 | 131.3555 | 131.3555 | 241.0657 | 173.7258 | 262
7887 | 11 | 45 | 4 | 15 | 13.0494 | 0.5 | 6.4893 | 136.249 | 136.249 | 345.2763 | 285.6718 | 295
7888 | 11 | 45 | 4 | 16 | 13.7494 | 1 | 6.4928 | 88.0548 | 88.0548 | 548.679 | 609.3591 | 270
7889 | 11 | 45 | 4 | 17 | 13.9494 | 0.5 | 6.6809 | 31.9455 | 31.9455 | 598.7882 | 1021.4182 | 104.2855
7890 | 11 | 45 | 4 | 18 | 12.7494 | 0.4 | 6.6455 | 0 | 0 | 0 | 0 | 0
7891 | 11 | 45 | 4 | 19 | 11.4494 | 1.3 | 6.8757 | 0 | 0 | 0 | 0 | 0
7892 | 11 | 45 | 4 | 20 | 10.7494 | 1 | 6.8917 | 0 | 0 | 0 | 0 | 0
7893 | 11 | 45 | 4 | 21 | 10.5494 | 0.4 | 7.045 | 0 | 0 | 0 | 0 | 0
7894 | 11 | 45 | 4 | 22 | 9.9494 | 0.3 | 7.0008 | 0 | 0 | 0 | 0 | 0
7895 | 11 | 45 | 4 | 23 | 9.3494 | 0.5 | 7.0233 | 0 | 0 | 0 | 0 | 0
7896 | 11 | 45 | 4 | 24 | 9.3494 | 0.2 | 7.1745 | 0 | 0 | 0 | 0 | 0
7897 | 11 | 45 | 5 | 1 | 8.8494 | 0.5 | 6.9338 | 0 | 0 | 0 | 0 | 0
7898 | 11 | 45 | 5 | 2 | 8.9494 | 0.2 | 7.202 | 0 | 0 | 0 | 0 | 0
7899 | 11 | 45 | 5 | 3 | 8.9494 | 0.2 | 7.2756 | 0 | 0 | 0 | 0 | 0
7900 | 11 | 45 | 5 | 4 | 8.9494 | 0.1 | 7.2756 | 0 | 0 | 0 | 0 | 0
7901 | 11 | 45 | 5 | 5 | 9.1494 | 0.1 | 7.3757 | 0 | 0 | 0 | 0 | 0
7902 | 11 | 45 | 5 | 6 | 9.0494 | 0.1 | 7.3255 | 0 | 0 | 0 | 0 | 0
7903 | 11 | 45 | 5 | 7 | 9.0494 | 0.2 | 7.3255 | 0 | 0 | 0 | 0 | 0
7904 | 11 | 45 | 5 | 8 | 8.7494 | 1.5 | 7.1768 | 11.3653 | 76.8265 | 44.096 | 11.3653 | 18.6119
7905 | 11 | 45 | 5 | 9 | 8.3494 | 1 | 6.9827 | 13.783 | 13.9462 | 13.9099 | 13.783 | 23
7906 | 11 | 45 | 5 | 10 | 8.1494 | 1.5 | 6.8874 | 15.5783 | 15.6699 | 15.689 | 15.5783 | 26
7907 | 11 | 45 | 5 | 11 | 8.1494 | 1.2 | 6.8874 | 20.9606 | 21.0432 | 21.1324 | 20.9606 | 35
7908 | 11 | 45 | 5 | 12 | 8.4494 | 0.2 | 7.0307 | 33.4992 | 33.575 | 33.9115 | 33.4992 | 56
7909 | 11 | 45 | 5 | 13 | 8.7494 | 0.5 | 7.1768 | 46.6045 | 46.6045 | 47.398 | 46.6804 | 78
7910 | 11 | 45 | 5 | 14 | 9.1494 | 0.7 | 7.3011 | 64.8039 | 64.8039 | 74.974 | 68.7094 | 112
7911 | 11 | 45 | 5 | 15 | 9.2494 | 0.6 | 7.2759 | 46.5355 | 46.5355 | 50.6719 | 49.4761 | 79
7912 | 11 | 45 | 5 | 16 | 9.2494 | 0.4 | 7.3511 | 30.239 | 30.239 | 32.5243 | 32.8092 | 51
7913 | 11 | 45 | 5 | 17 | 8.9494 | 0.7 | 7.2756 | 21.7539 | 21.7539 | 54.642 | 78.7108 | 39.2274
7914 | 11 | 45 | 5 | 18 | 8.6494 | 0.8 | 7.1278 | 0 | 0 | 0 | 0 | 0
7915 | 11 | 45 | 5 | 19 | 8.3494 | 1.3 | 6.9827 | 0 | 0 | 0 | 0 | 0
7916 | 11 | 45 | 5 | 20 | 8.3494 | 1.4 | 6.9827 | 0 | 0 | 0 | 0 | 0
7917 | 11 | 45 | 5 | 21 | 8.3494 | 1.7 | 6.9827 | 0 | 0 | 0 | 0 | 0
7918 | 11 | 45 | 5 | 22 | 8.3494 | 1.5 | 6.9827 | 0 | 0 | 0 | 0 | 0
7919 | 11 | 45 | 5 | 23 | 8.4494 | 1.7 | 7.0307 | 0 | 0 | 0 | 0 | 0
7920 | 11 | 45 | 5 | 24 | 8.1494 | 1.5 | 6.8874 | 0 | 0 | 0 | 0 | 0
7921 | 11 | 45 | 6 | 1 | 7.8494 | 2 | 6.7466 | 0 | 0 | 0 | 0 | 0
7922 | 11 | 45 | 6 | 2 | 7.6494 | 2.1 | 6.6542 | 0 | 0 | 0 | 0 | 0
7923 | 11 | 45 | 6 | 3 | 7.6494 | 1.4 | 6.6542 | 0 | 0 | 0 | 0 | 0
7924 | 11 | 45 | 6 | 4 | 7.5494 | 2 | 6.6085 | 0 | 0 | 0 | 0 | 0
7925 | 11 | 45 | 6 | 5 | 7.3494 | 1.7 | 6.5178 | 0 | 0 | 0 | 0 | 0
7926 | 11 | 45 | 6 | 6 | 7.6494 | 1.8 | 6.587 | 0 | 0 | 0 | 0 | 0
7927 | 11 | 45 | 6 | 7 | 7.8494 | 1.8 | 6.4058 | 0 | 0 | 0 | 0 | 0
7928 | 11 | 45 | 6 | 8 | 8.0494 | 2.1 | 6.2184 | 7.9873 | 30.9932 | 19.5664 | 7.9873 | 13.1134
7929 | 11 | 45 | 6 | 9 | 8.2494 | 2.5 | 6.0246 | 10.7896 | 10.892 | 10.8696 | 10.7896 | 18
7930 | 11 | 45 | 6 | 10 | 8.4494 | 2.4 | 6.2496 | 23.3511 | 23.5602 | 23.6045 | 23.3511 | 39
7931 | 11 | 45 | 6 | 11 | 8.7494 | 2 | 6.3792 | 47.5286 | 48.528 | 49.6134 | 47.5286 | 80
7932 | 11 | 45 | 6 | 12 | 9.4494 | 2 | 6.3114 | 98.4456 | 105.7175 | 138.0041 | 98.4456 | 180
7933 | 11 | 45 | 6 | 13 | 10.3494 | 1.5 | 6.0631 | 133.1051 | 133.1051 | 232.0456 | 142.472 | 262
7934 | 11 | 45 | 6 | 14 | 11.1494 | 0.5 | 5.8884 | 131.2661 | 131.2661 | 247.4128 | 175.6135 | 263
7935 | 11 | 45 | 6 | 15 | 11.7494 | 0.2 | 6.0411 | 108.7338 | 108.7338 | 220.3902 | 187.6706 | 219
7936 | 11 | 45 | 6 | 16 | 11.5494 | 0.9 | 6.1355 | 81.3484 | 81.3484 | 230.7703 | 248.363 | 172
7937 | 11 | 45 | 6 | 17 | 11.5494 | 1 | 6.3974 | 30.1542 | 30.1542 | 476.5029 | 797.132 | 84.9335
7938 | 11 | 45 | 6 | 18 | 11.1494 | 0.8 | 6.3984 | 0 | 0 | 0 | 0 | 0
7939 | 11 | 45 | 6 | 19 | 10.5494 | 1.4 | 6.7176 | 0 | 0 | 0 | 0 | 0
7940 | 11 | 45 | 6 | 20 | 10.2494 | 0.8 | 6.6631 | 0 | 0 | 0 | 0 | 0
7941 | 11 | 45 | 6 | 21 | 9.8494 | 0.5 | 6.6412 | 0 | 0 | 0 | 0 | 0
7942 | 11 | 45 | 6 | 22 | 9.5494 | 0.4 | 6.6603 | 0 | 0 | 0 | 0 | 0
7943 | 11 | 45 | 6 | 23 | 9.3494 | 0.3 | 6.8722 | 0 | 0 | 0 | 0 | 0
7944 | 11 | 45 | 6 | 24 | 9.2494 | 0.1 | 6.9756 | 0 | 0 | 0 | 0 | 0
7945 | 11 | 45 | 7 | 1 | 9.2494 | 0.2 | 6.9756 | 0 | 0 | 0 | 0 | 0
7946 | 11 | 45 | 7 | 2 | 9.0494 | 0.1 | 6.8811 | 0 | 0 | 0 | 0 | 0
7947 | 11 | 45 | 7 | 3 | 9.0494 | 0.8 | 6.8071 | 0 | 0 | 0 | 0 | 0
7948 | 11 | 45 | 7 | 4 | 8.8494 | 0.4 | 6.7878 | 0 | 0 | 0 | 0 | 0
7949 | 11 | 45 | 7 | 5 | 8.3494 | 0.2 | 6.8415 | 0 | 0 | 0 | 0 | 0
7950 | 11 | 45 | 7 | 6 | 7.8494 | 0.3 | 6.6784 | 0 | 0 | 0 | 0 | 0
7951 | 11 | 45 | 7 | 7 | 7.9494 | 0.1 | 6.7246 | 0 | 0 | 0 | 0 | 0
7952 | 11 | 45 | 7 | 8 | 7.8494 | 0.2 | 6.5421 | 5.4668 | 20.107 | 12.8821 | 5.4668 | 8.9584
7953 | 11 | 45 | 7 | 9 | 8.0494 | 0.2 | 6.4255 | 8.3937 | 8.4572 | 8.4435 | 8.3937 | 14
7954 | 11 | 45 | 7 | 10 | 7.6494 | 0.3 | 6.3181 | 25.1433 | 25.3891 | 25.4422 | 25.1433 | 42
7955 | 11 | 45 | 7 | 11 | 8.4494 | 0.4 | 6.5334 | 73.9001 | 83.9764 | 94.9704 | 73.9001 | 131
7956 | 11 | 45 | 7 | 12 | 9.9494 | 0.9 | 5.8231 | 105.9217 | 115.379 | 157.3727 | 105.9217 | 197
7957 | 11 | 45 | 7 | 13 | 11.2494 | 0.8 | 5.3301 | 156.5353 | 156.5353 | 503.3071 | 189.0097 | 400
7958 | 11 | 45 | 7 | 14 | 12.7494 | 0.6 | 5.1355 | 155.8847 | 155.8847 | 652.5986 | 344.4406 | 450
7959 | 11 | 45 | 7 | 15 | 14.1494 | 0.8 | 5.0115 | 131.8964 | 131.8964 | 726.5648 | 549.9749 | 418
7960 | 11 | 45 | 7 | 16 | 14.6494 | 1.4 | 5.2843 | 85.5425 | 85.5425 | 763.7388 | 838.924 | 307.1
7961 | 11 | 45 | 7 | 17 | 13.7494 | 2.6 | 5.8878 | 28.2314 | 28.2314 | 550.2926 | 918.3863 | 82.9951
7962 | 11 | 45 | 7 | 18 | 12.4494 | 1.6 | 6.1439 | 0 | 0 | 0 | 0 | 0
7963 | 11 | 45 | 7 | 19 | 10.8494 | 1.4 | 6.2708 | 0 | 0 | 0 | 0 | 0
7964 | 11 | 45 | 7 | 20 | 10.0494 | 0.5 | 6.1784 | 0 | 0 | 0 | 0 | 0
7965 | 11 | 45 | 7 | 21 | 9.8494 | 0.4 | 6.4071 | 0 | 0 | 0 | 0 | 0
7966 | 11 | 45 | 7 | 22 | 8.5494 | 0.4 | 6.2925 | 0 | 0 | 0 | 0 | 0
7967 | 11 | 45 | 7 | 23 | 7.6494 | 0.4 | 6.3181 | 0 | 0 | 0 | 0 | 0
7968 | 11 | 45 | 7 | 24 | 7.7494 | 0.2 | 6.4972 | 0 | 0 | 0 | 0 | 0
7969 | 11 | 46 | 1 | 1 | 7.3494 | 0.2 | 6.3861 | 0 | 0 | 0 | 0 | 0
7970 | 11 | 46 | 1 | 2 | 6.9494 | 0.4 | 6.2116 | 0 | 0 | 0 | 0 | 0
7971 | 11 | 46 | 1 | 3 | 6.5494 | 0.6 | 5.9792 | 0 | 0 | 0 | 0 | 0
7972 | 11 | 46 | 1 | 4 | 6.7494 | 0.8 | 6.0629 | 0 | 0 | 0 | 0 | 0
7973 | 11 | 46 | 1 | 5 | 6.3494 | 0.9 | 5.8966 | 0 | 0 | 0 | 0 | 0
7974 | 11 | 46 | 1 | 6 | 5.7494 | 0.6 | 5.7136 | 0 | 0 | 0 | 0 | 0
7975 | 11 | 46 | 1 | 7 | 5.8494 | 0.6 | 5.7537 | 0 | 0 | 0 | 0 | 0
7976 | 11 | 46 | 1 | 8 | 5.7494 | 1.2 | 5.7136 | 0 | 0 | 0 | 0 | 0
7977 | 11 | 46 | 1 | 9 | 6.4494 | 1.4 | 5.876 | 7.1954 | 7.2432 | 7.2331 | 7.1954 | 12
7978 | 11 | 46 | 1 | 10 | 6.5494 | 1.4 | 5.7304 | 32.9029 | 33.3301 | 33.4242 | 32.9029 | 55
7979 | 11 | 46 | 1 | 11 | 7.2494 | 1.2 | 5.4933 | 116.473 | 163.1443 | 214.2845 | 116.473 | 230
7980 | 11 | 46 | 1 | 12 | 9.2494 | 1.3 | 5.4784 | 149.6008 | 206.5162 | 459.1495 | 149.6008 | 371
7981 | 11 | 46 | 1 | 13 | 10.6494 | 1 | 5.2839 | 161.3927 | 161.3927 | 582.5674 | 200.3864 | 436
7982 | 11 | 46 | 1 | 14 | 11.5494 | 0.8 | 5.4381 | 154.9918 | 154.9918 | 661.8003 | 346.2493 | 450
7983 | 11 | 46 | 1 | 15 | 13.1494 | 0.5 | 5.4663 | 130.2822 | 130.2822 | 720.2163 | 542.7326 | 411
7984 | 11 | 46 | 1 | 16 | 13.8494 | 0.3 | 5.3187 | 84.1566 | 84.1566 | 766.8198 | 837.8608 | 302.4
7985 | 11 | 46 | 1 | 17 | 13.5494 | 0.3 | 5.6122 | 27.0982 | 27.0982 | 534.0316 | 884.8608 | 76.7816
7986 | 11 | 46 | 1 | 18 | 12.3494 | 0.1 | 5.6436 | 0 | 0 | 0 | 0 | 0
7987 | 11 | 46 | 1 | 19 | 10.6494 | 0.4 | 6.187 | 0 | 0 | 0 | 0 | 0
7988 | 11 | 46 | 1 | 20 | 9.7494 | 0.3 | 6.5188 | 0 | 0 | 0 | 0 | 0
7989 | 11 | 46 | 1 | 21 | 8.8494 | 0.4 | 6.3501 | 0 | 0 | 0 | 0 | 0
7990 | 11 | 46 | 1 | 22 | 8.0494 | 0.4 | 6.1494 | 0 | 0 | 0 | 0 | 0
7991 | 11 | 46 | 1 | 23 | 7.5494 | 0.4 | 6.008 | 0 | 0 | 0 | 0 | 0
7992 | 11 | 46 | 1 | 24 | 6.9494 | 0.5 | 6.0196 | 0 | 0 | 0 | 0 | 0
7993 | 11 | 46 | 2 | 1 | 6.9494 | 1.5 | 6.0196 | 0 | 0 | 0 | 0 | 0
7994 | 11 | 46 | 2 | 2 | 7.5494 | 1.7 | 6.1413 | 0 | 0 | 0 | 0 | 0
7995 | 11 | 46 | 2 | 3 | 6.2494 | 0.9 | 5.5511 | 0 | 0 | 0 | 0 | 0
7996 | 11 | 46 | 2 | 4 | 6.0494 | 0.7 | 5.5943 | 0 | 0 | 0 | 0 | 0
7997 | 11 | 46 | 2 | 5 | 6.0494 | 0.6 | 5.6544 | 0 | 0 | 0 | 0 | 0
7998 | 11 | 46 | 2 | 6 | 5.4494 | 0.1 | 5.5948 | 0 | 0 | 0 | 0 | 0
7999 | 11 | 46 | 2 | 7 | 5.6494 | 0.6 | 5.6737 | 0 | 0 | 0 | 0 | 0
8000 | 11 | 46 | 2 | 8 | 5.5494 | 0.6 | 5.6341 | 0 | 0 | 0 | 0 | 0
8001 | 11 | 46 | 2 | 9 | 5.1494 | 0.6 | 5.4782 | 5.3974 | 5.425 | 5.4192 | 5.3974 | 9
8002 | 11 | 46 | 2 | 10 | 5.8494 | 1.1 | 5.576 | 30.5165 | 30.889 | 30.9724 | 30.5165 | 51
8003 | 11 | 46 | 2 | 11 | 7.1494 | 1.3 | 5.5202 | 115.4406 | 162.2724 | 213.7872 | 115.4406 | 228
8004 | 11 | 46 | 2 | 12 | 8.9494 | 0.9 | 5.2214 | 150.3129 | 210.6896 | 478.4752 | 150.3129 | 378
8005 | 11 | 46 | 2 | 13 | 10.6494 | 0.8 | 5.3659 | 160.9487 | 160.9487 | 593.939 | 200.5584 | 438
8006 | 11 | 46 | 2 | 14 | 12.1494 | 0.6 | 5.2974 | 154.1963 | 154.1963 | 673.4155 | 348.9725 | 451
8007 | 11 | 46 | 2 | 15 | 13.6494 | 0.4 | 5.0497 | 129.196 | 129.196 | 731.0248 | 547.6293 | 410
8008 | 11 | 46 | 2 | 16 | 14.2494 | 0.5 | 4.9406 | 82.8098 | 82.8098 | 769.7601 | 836.637 | 297.8
8009 | 11 | 46 | 2 | 17 | 14.2494 | 0.3 | 5.0444 | 26.0311 | 26.0311 | 516.6136 | 849.8617 | 70.9597
8010 | 11 | 46 | 2 | 18 | 13.1494 | 0.1 | 5.2729 | 0 | 0 | 0 | 0 | 0
8011 | 11 | 46 | 2 | 19 | 10.5494 | 0.4 | 5.819 | 0 | 0 | 0 | 0 | 0
8012 | 11 | 46 | 2 | 20 | 10.1494 | 0.3 | 6.0613 | 0 | 0 | 0 | 0 | 0
8013 | 11 | 46 | 2 | 21 | 9.1494 | 0.6 | 6.2582 | 0 | 0 | 0 | 0 | 0
8014 | 11 | 46 | 2 | 22 | 8.6494 | 0.3 | 5.9764 | 0 | 0 | 0 | 0 | 0
8015 | 11 | 46 | 2 | 23 | 8.2494 | 0.4 | 6.1645 | 0 | 0 | 0 | 0 | 0
8016 | 11 | 46 | 2 | 24 | 8.0494 | 0.3 | 6.0804 | 0 | 0 | 0 | 0 | 0
8017 | 11 | 46 | 3 | 1 | 7.8494 | 0.5 | 5.9293 | 0 | 0 | 0 | 0 | 0
8018 | 11 | 46 | 3 | 2 | 6.9494 | 1.1 | 5.6999 | 0 | 0 | 0 | 0 | 0
8019 | 11 | 46 | 3 | 3 | 7.1494 | 0.8 | 5.9739 | 0 | 0 | 0 | 0 | 0
8020 | 11 | 46 | 3 | 4 | 7.7494 | 0.4 | 5.8211 | 0 | 0 | 0 | 0 | 0
8021 | 11 | 46 | 3 | 5 | 7.7494 | 0.6 | 5.8211 | 0 | 0 | 0 | 0 | 0
8022 | 11 | 46 | 3 | 6 | 8.6494 | 1.4 | 5.044 | 0 | 0 | 0 | 0 | 0
8023 | 11 | 46 | 3 | 7 | 10.0494 | 1.3 | 5.3108 | 0 | 0 | 0 | 0 | 0
8024 | 11 | 46 | 3 | 8 | 11.5494 | 1.6 | 4.9161 | 0 | 0 | 0 | 0 | 0
8025 | 11 | 46 | 3 | 9 | 12.5494 | 1.9 | 4.8823 | 11.3884 | 11.5146 | 11.4886 | 11.3884 | 19
8026 | 11 | 46 | 3 | 10 | 13.1494 | 1 | 4.983 | 53.9606 | 67.7188 | 70.8459 | 53.9606 | 95
8027 | 11 | 46 | 3 | 11 | 14.3494 | 1.9 | 4.6598 | 130.8704 | 201.6334 | 279.743 | 130.8704 | 269
8028 | 11 | 46 | 3 | 12 | 14.9494 | 2.6 | 4.52 | 165.0976 | 206.1311 | 387.903 | 165.0976 | 354
8029 | 11 | 46 | 3 | 13 | 16.3494 | 1.8 | 4.473 | 161.507 | 161.507 | 622.7768 | 203.1772 | 448
8030 | 11 | 46 | 3 | 14 | 18.2494 | 0.9 | 3.9792 | 154.1272 | 154.1272 | 704.2652 | 359.2616 | 460
8031 | 11 | 46 | 3 | 15 | 19.1494 | 1.2 | 3.9287 | 128.2757 | 128.2757 | 747.9017 | 556.6952 | 411
8032 | 11 | 46 | 3 | 16 | 17.3494 | 2.7 | 5.528 | 81.5028 | 81.5028 | 772.5355 | 835.232 | 293.3
8033 | 11 | 46 | 3 | 17 | 15.7494 | 2.5 | 5.5606 | 25.0097 | 25.0097 | 499.912 | 816.5602 | 65.5785
8034 | 11 | 46 | 3 | 18 | 14.0494 | 1 | 5.594 | 0 | 0 | 0 | 0 | 0
8035 | 11 | 46 | 3 | 19 | 12.2494 | 0.9 | 5.6063 | 0 | 0 | 0 | 0 | 0
8036 | 11 | 46 | 3 | 20 | 11.5494 | 0.7 | 5.4381 | 0 | 0 | 0 | 0 | 0
8037 | 11 | 46 | 3 | 21 | 10.9494 | 0.8 | 5.3914 | 0 | 0 | 0 | 0 | 0
8038 | 11 | 46 | 3 | 22 | 9.3494 | 0.4 | 5.3654 | 0 | 0 | 0 | 0 | 0
8039 | 11 | 46 | 3 | 23 | 9.0494 | 0.9 | 5.4043 | 0 | 0 | 0 | 0 | 0
8040 | 11 | 46 | 3 | 24 | 8.8494 | 0.9 | 5.913 | 0 | 0 | 0 | 0 | 0
8041 | 11 | 46 | 4 | 1 | 8.8494 | 0.6 | 5.622 | 0 | 0 | 0 | 0 | 0
8042 | 11 | 46 | 4 | 2 | 9.0494 | 0.4 | 5.8466 | 0 | 0 | 0 | 0 | 0
8043 | 11 | 46 | 4 | 3 | 9.2494 | 0.5 | 6.0016 | 0 | 0 | 0 | 0 | 0
8044 | 11 | 46 | 4 | 4 | 8.4494 | 0.8 | 5.966 | 0 | 0 | 0 | 0 | 0
8045 | 11 | 46 | 4 | 5 | 7.7494 | 0.9 | 6.3618 | 0 | 0 | 0 | 0 | 0
8046 | 11 | 46 | 4 | 6 | 7.0494 | 1.2 | 6.3838 | 0 | 0 | 0 | 0 | 0
8047 | 11 | 46 | 4 | 7 | 6.7494 | 0.9 | 6.2523 | 0 | 0 | 0 | 0 | 0
8048 | 11 | 46 | 4 | 8 | 6.7494 | 0.6 | 6.2523 | 0 | 0 | 0 | 0 | 0
8049 | 11 | 46 | 4 | 9 | 6.9494 | 0.4 | 6.3397 | 11.9872 | 12.1307 | 12.1016 | 11.9872 | 20
8050 | 11 | 46 | 4 | 10 | 6.7494 | 0.6 | 6.2523 | 14.3815 | 14.4663 | 14.4859 | 14.3815 | 24
8051 | 11 | 46 | 4 | 11 | 6.1494 | 1.5 | 5.9965 | 33.4994 | 33.725 | 33.9747 | 33.4994 | 56
8052 | 11 | 46 | 4 | 12 | 5.7494 | 1.1 | 5.7136 | 53.2036 | 53.8484 | 56.6997 | 53.2036 | 90
8053 | 11 | 46 | 4 | 13 | 6.0494 | 0.5 | 5.6544 | 59.7147 | 59.7147 | 66.1712 | 60.2903 | 102
8054 | 11 | 46 | 4 | 14 | 6.3494 | 0.8 | 5.7739 | 73.5571 | 73.5571 | 93.8488 | 81.0775 | 130
8055 | 11 | 46 | 4 | 15 | 6.3494 | 0.9 | 5.6512 | 70.1136 | 70.1136 | 101.8893 | 91.9622 | 127
8056 | 11 | 46 | 4 | 16 | 6.3494 | 0.5 | 5.406 | 48.4777 | 48.4777 | 83.8242 | 86.8001 | 89
8057 | 11 | 46 | 4 | 17 | 6.3494 | 0.2 | 5.406 | 23.2255 | 23.2255 | 161.9191 | 252.6922 | 45.9327
8058 | 11 | 46 | 4 | 18 | 6.4494 | 0.1 | 5.5672 | 0 | 0 | 0 | 0 | 0
8059 | 11 | 46 | 4 | 19 | 5.8494 | 0.1 | 5.3392 | 0 | 0 | 0 | 0 | 0
8060 | 11 | 46 | 4 | 20 | 5.2494 | 0.6 | 5.4032 | 0 | 0 | 0 | 0 | 0
8061 | 11 | 46 | 4 | 21 | 5.2494 | 0.2 | 5.3465 | 0 | 0 | 0 | 0 | 0
8062 | 11 | 46 | 4 | 22 | 5.5494 | 0.1 | 5.3442 | 0 | 0 | 0 | 0 | 0
8063 | 11 | 46 | 4 | 23 | 4.9494 | 0.8 | 5.2349 | 0 | 0 | 0 | 0 | 0
8064 | 11 | 46 | 4 | 24 | 4.9494 | 0.9 | 5.4017 | 0 | 0 | 0 | 0 | 0
8065 | 11 | 46 | 5 | 1 | 5.1494 | 0.8 | 5.4218 | 0 | 0 | 0 | 0 | 0
8066 | 11 | 46 | 5 | 2 | 5.3494 | 0.9 | 5.327 | 0 | 0 | 0 | 0 | 0
8067 | 11 | 46 | 5 | 3 | 5.4494 | 1 | 5.2493 | 0 | 0 | 0 | 0 | 0
8068 | 11 | 46 | 5 | 4 | 5.5494 | 1 | 5.1704 | 0 | 0 | 0 | 0 | 0
8069 | 11 | 46 | 5 | 5 | 5.5494 | 0.7 | 5.0545 | 0 | 0 | 0 | 0 | 0
8070 | 11 | 46 | 5 | 6 | 5.7494 | 0.2 | 4.9496 | 0 | 0 | 0 | 0 | 0
8071 | 11 | 46 | 5 | 7 | 5.7494 | 0.2 | 4.9496 | 0 | 0 | 0 | 0 | 0
8072 | 11 | 46 | 5 | 8 | 5.7494 | 0.7 | 5.2432 | 0 | 0 | 0 | 0 | 0
8073 | 11 | 46 | 5 | 9 | 5.1494 | 0.8 | 5.0837 | 7.7946 | 7.8568 | 7.8444 | 7.7946 | 13
8074 | 11 | 46 | 5 | 10 | 4.9494 | 0.6 | 5.0683 | 34.048 | 34.7562 | 34.9217 | 34.048 | 57
8075 | 11 | 46 | 5 | 11 | 6.0494 | 1 | 5.0543 | 116.5912 | 169.6484 | 228.552 | 116.5912 | 233
8076 | 11 | 46 | 5 | 12 | 7.2494 | 0.6 | 4.842 | 164.6104 | 207.8109 | 398.4776 | 164.6104 | 355
8077 | 11 | 46 | 5 | 13 | 8.7494 | 0.8 | 4.8623 | 155.9921 | 155.9921 | 569.9639 | 192.3999 | 417
8078 | 11 | 46 | 5 | 14 | 9.5494 | 1.3 | 5.058 | 149.5556 | 149.5556 | 650.5752 | 334.1012 | 430
8079 | 11 | 46 | 5 | 15 | 10.9494 | 1.1 | 5.0569 | 124.852 | 124.852 | 716.6445 | 529.512 | 392
8080 | 11 | 46 | 5 | 16 | 11.3494 | 1.4 | 4.9367 | 79.0101 | 79.0101 | 777.9991 | 832.3447 | 284.7
8081 | 11 | 46 | 5 | 17 | 10.8494 | 1.7 | 5.1061 | 23.1366 | 23.1366 | 465.8488 | 750.2714 | 56.0048
8082 | 11 | 46 | 5 | 18 | 9.5494 | 1.5 | 5.2864 | 0 | 0 | 0 | 0 | 0
8083 | 11 | 46 | 5 | 19 | 7.9494 | 1.5 | 5.4228 | 0 | 0 | 0 | 0 | 0
8084 | 11 | 46 | 5 | 20 | 7.1494 | 0.3 | 5.585 | 0 | 0 | 0 | 0 | 0
8085 | 11 | 46 | 5 | 21 | 6.7494 | 0.8 | 5.4954 | 0 | 0 | 0 | 0 | 0
8086 | 11 | 46 | 5 | 22 | 5.7494 | 0.6 | 5.4195 | 0 | 0 | 0 | 0 | 0
8087 | 11 | 46 | 5 | 23 | 5.5494 | 0.6 | 5.5181 | 0 | 0 | 0 | 0 | 0
8088 | 11 | 46 | 5 | 24 | 4.5494 | 0.6 | 5.2515 | 0 | 0 | 0 | 0 | 0
8089 | 11 | 46 | 6 | 1 | 4.3494 | 0.7 | 5.2844 | 0 | 0 | 0 | 0 | 0
8090 | 11 | 46 | 6 | 2 | 4.9494 | 0.2 | 5.5129 | 0 | 0 | 0 | 0 | 0
8091 | 11 | 46 | 6 | 3 | 4.4494 | 0.6 | 5.3219 | 0 | 0 | 0 | 0 | 0
8092 | 11 | 46 | 6 | 4 | 3.6494 | 0.8 | 5.0286 | 0 | 0 | 0 | 0 | 0
8093 | 11 | 46 | 6 | 5 | 3.7494 | 0.4 | 5.0644 | 0 | 0 | 0 | 0 | 0
8094 | 11 | 46 | 6 | 6 | 2.9494 | 0.7 | 4.7839 | 0 | 0 | 0 | 0 | 0
8095 | 11 | 46 | 6 | 7 | 2.9494 | 0.5 | 4.7839 | 0 | 0 | 0 | 0 | 0
8096 | 11 | 46 | 6 | 8 | 2.9494 | 0.7 | 4.7839 | 0 | 0 | 0 | 0 | 0
8097 | 11 | 46 | 6 | 9 | 3.2494 | 0.6 | 4.8874 | 5.3974 | 5.4281 | 5.422 | 5.3974 | 9
8098 | 11 | 46 | 6 | 10 | 3.5494 | 0.9 | 4.9929 | 37.8205 | 40.5592 | 41.2069 | 37.8205 | 64
8099 | 11 | 46 | 6 | 11 | 4.9494 | 1 | 5.4017 | 109.081 | 153.41 | 202.737 | 109.081 | 214
8100 | 11 | 46 | 6 | 12 | 7.1494 | 1.6 | 5.585 | 129.9245 | 151.3308 | 245.5774 | 129.9245 | 259
8101 | 11 | 46 | 6 | 13 | 7.8494 | 1.7 | 5.3177 | 107.5091 | 107.5091 | 168.3136 | 112.7809 | 202
8102 | 11 | 46 | 6 | 14 | 9.1494 | 1.1 | 4.9225 | 146.5209 | 146.5209 | 344.7379 | 219.0803 | 310
8103 | 11 | 46 | 6 | 15 | 9.1494 | 1.1 | 4.9965 | 84.2782 | 84.2782 | 147.1517 | 127.0331 | 160
8104 | 11 | 46 | 6 | 16 | 9.0494 | 0.7 | 5.1098 | 56.8891 | 56.8891 | 124.9384 | 129.797 | 110
8105 | 11 | 46 | 6 | 17 | 8.8494 | 0.8 | 5.4038 | 22.9981 | 22.9981 | 309.7274 | 490.5595 | 49.4931
8106 | 11 | 46 | 6 | 18 | 8.5494 | 0.7 | 5.2231 | 0 | 0 | 0 | 0 | 0
8107 | 11 | 46 | 6 | 19 | 8.0494 | 0.7 | 5.529 | 0 | 0 | 0 | 0 | 0
8108 | 11 | 46 | 6 | 20 | 7.6494 | 1 | 5.379 | 0 | 0 | 0 | 0 | 0
8109 | 11 | 46 | 6 | 21 | 7.1494 | 0.4 | 5.3907 | 0 | 0 | 0 | 0 | 0
8110 | 11 | 46 | 6 | 22 | 6.5494 | 0.4 | 5.4196 | 0 | 0 | 0 | 0 | 0
8111 | 11 | 46 | 6 | 23 | 6.0494 | 0.4 | 5.3542 | 0 | 0 | 0 | 0 | 0
8112 | 11 | 46 | 6 | 24 | 5.4494 | 0.4 | 5.1918 | 0 | 0 | 0 | 0 | 0
8113 | 11 | 46 | 7 | 1 | 5.1494 | 0.4 | 5.2527 | 0 | 0 | 0 | 0 | 0
8114 | 11 | 46 | 7 | 2 | 4.7494 | 0.5 | 5.2713 | 0 | 0 | 0 | 0 | 0
8115 | 11 | 46 | 7 | 3 | 4.1494 | 0.6 | 5.0526 | 0 | 0 | 0 | 0 | 0
8116 | 11 | 46 | 7 | 4 | 4.7494 | 0.6 | 5.2165 | 0 | 0 | 0 | 0 | 0
8117 | 11 | 46 | 7 | 5 | 4.5494 | 0.7 | 5.1435 | 0 | 0 | 0 | 0 | 0
8118 | 11 | 46 | 7 | 6 | 3.7494 | 1 | 4.8603 | 0 | 0 | 0 | 0 | 0
8119 | 11 | 46 | 7 | 7 | 3.8494 | 0.6 | 4.9463 | 0 | 0 | 0 | 0 | 0
8120 | 11 | 46 | 7 | 8 | 3.4494 | 0.6 | 4.8576 | 0 | 0 | 0 | 0 | 0
8121 | 11 | 46 | 7 | 9 | 3.6494 | 0.6 | 4.9272 | 4.1984 | 4.2175 | 4.2138 | 4.1984 | 7
8122 | 11 | 46 | 7 | 10 | 3.7494 | 0.4 | 4.8603 | 37.7805 | 40.7512 | 41.4615 | 37.7805 | 64
8123 | 11 | 46 | 7 | 11 | 4.9494 | 0.7 | 4.9017 | 100.6153 | 135.8584 | 175.1505 | 100.6153 | 193
8124 | 11 | 46 | 7 | 12 | 6.9494 | 0.8 | 5.1252 | 141.6196 | 170.1235 | 295.2639 | 141.6196 | 290
8125 | 11 | 46 | 7 | 13 | 9.0494 | 0.5 | 5.1098 | 151.6353 | 151.6353 | 537.4272 | 184.5909 | 396
8126 | 11 | 46 | 7 | 14 | 10.2494 | 0.6 | 5.2233 | 141.0341 | 141.0341 | 321.8583 | 206.8135 | 295
8127 | 11 | 46 | 7 | 15 | 10.3494 | 0.7 | 5.4194 | 112.8261 | 112.8261 | 277.8915 | 224.4556 | 236
8128 | 11 | 46 | 7 | 16 | 10.7494 | 0.8 | 5.5672 | 73.1974 | 73.1974 | 429.4937 | 452.7037 | 200
8129 | 11 | 46 | 7 | 17 | 12.0494 | 2 | 5.4423 | 21.488 | 21.488 | 430.9492 | 684.4625 | 47.9468
8130 | 11 | 46 | 7 | 18 | 12.5494 | 2.8 | 5.1609 | 0 | 0 | 0 | 0 | 0
8131 | 11 | 46 | 7 | 19 | 11.1494 | 1.3 | 5.2946 | 0 | 0 | 0 | 0 | 0
8132 | 11 | 46 | 7 | 20 | 11.3494 | 1.3 | 5.3659 | 0 | 0 | 0 | 0 | 0
8133 | 11 | 46 | 7 | 21 | 12.1494 | 5.2 | 4.845 | 0 | 0 | 0 | 0 | 0
8134 | 11 | 46 | 7 | 22 | 11.6494 | 5.1 | 4.337 | 0 | 0 | 0 | 0 | 0
8135 | 11 | 46 | 7 | 23 | 10.9494 | 5.2 | 3.3899 | 0 | 0 | 0 | 0 | 0
8136 | 11 | 46 | 7 | 24 | 10.2494 | 6.7 | 2.759 | 0 | 0 | 0 | 0 | 0
8137 | 11 | 47 | 1 | 1 | 8.6494 | 6.7 | 2.4763 | 0 | 0 | 0 | 0 | 0
8138 | 11 | 47 | 1 | 2 | 7.0494 | 6.8 | 2.8566 | 0 | 0 | 0 | 0 | 0
8139 | 11 | 47 | 1 | 3 | 6.9494 | 5 | 2.7736 | 0 | 0 | 0 | 0 | 0
8140 | 11 | 47 | 1 | 4 | 6.9494 | 4.6 | 2.7103 | 0 | 0 | 0 | 0 | 0
8141 | 11 | 47 | 1 | 5 | 6.4494 | 3.6 | 2.8018 | 0 | 0 | 0 | 0 | 0
8142 | 11 | 47 | 1 | 6 | 5.7494 | 3.5 | 2.9603 | 0 | 0 | 0 | 0 | 0
8143 | 11 | 47 | 1 | 7 | 5.6494 | 2.6 | 2.9398 | 0 | 0 | 0 | 0 | 0
8144 | 11 | 47 | 1 | 8 | 5.3494 | 3.1 | 2.8222 | 0 | 0 | 0 | 0 | 0
8145 | 11 | 47 | 1 | 9 | 5.1494 | 3 | 2.8948 | 2.9992 | 3.0092 | 3.0073 | 2.9992 | 5
8146 | 11 | 47 | 1 | 10 | 4.8494 | 2.8 | 3.1634 | 22.1562 | 22.3694 | 22.4209 | 22.1562 | 37
8147 | 11 | 47 | 1 | 11 | 5.7494 | 2.5 | 2.9603 | 94.6738 | 124.5505 | 157.9113 | 94.6738 | 179
8148 | 11 | 47 | 1 | 12 | 6.6494 | 4.5 | 2.7168 | 160.2959 | 203.6265 | 393.2507 | 160.2959 | 345
8149 | 11 | 47 | 1 | 13 | 6.6494 | 4.2 | 2.5928 | 151.0406 | 151.0406 | 543.4878 | 184.0512 | 396
8150 | 11 | 47 | 1 | 14 | 7.3494 | 5.1 | 2.2008 | 144.9561 | 144.9561 | 621.7516 | 317.3118 | 408
8151 | 11 | 47 | 1 | 15 | 7.5494 | 5.4 | 1.8363 | 123.3225 | 123.3225 | 815.2803 | 588.7106 | 410
8152 | 11 | 47 | 1 | 16 | 7.3494 | 5.3 | 1.7464 | 75.5873 | 75.5873 | 784.6566 | 826.4807 | 272.6
8153 | 11 | 47 | 1 | 17 | 6.6494 | 5.6 | 1.6643 | 20.7458 | 20.7458 | 413.2238 | 651.794 | 44.4569
8154 | 11 | 47 | 1 | 18 | 6.0494 | 5.6 | 1.4781 | 0 | 0 | 0 | 0 | 0
8155 | 11 | 47 | 1 | 19 | 5.7494 | 5.7 | 1.4476 | 0 | 0 | 0 | 0 | 0
8156 | 11 | 47 | 1 | 20 | 5.3494 | 3.8 | 1.5208 | 0 | 0 | 0 | 0 | 0
8157 | 11 | 47 | 1 | 21 | 4.9494 | 3.6 | 1.6437 | 0 | 0 | 0 | 0 | 0
8158 | 11 | 47 | 1 | 22 | 4.8494 | 3.7 | 1.6868 | 0 | 0 | 0 | 0 | 0
8159 | 11 | 47 | 1 | 23 | 4.3494 | 3.2 | 1.6813 | 0 | 0 | 0 | 0 | 0
8160 | 11 | 47 | 1 | 24 | 3.6494 | 3.3 | 1.9515 | 0 | 0 | 0 | 0 | 0
8161 | 11 | 47 | 2 | 1 | 3.3494 | 2.2 | 2.0579 | 0 | 0 | 0 | 0 | 0
8162 | 11 | 47 | 2 | 2 | 3.0494 | 1 | 2.1108 | 0 | 0 | 0 | 0 | 0
8163 | 11 | 47 | 2 | 3 | 2.6494 | 1.6 | 2.1919 | 0 | 0 | 0 | 0 | 0
8164 | 11 | 47 | 2 | 4 | 2.5494 | 0.7 | 2.1763 | 0 | 0 | 0 | 0 | 0
8165 | 11 | 47 | 2 | 5 | 2.1494 | 0.7 | 2.2956 | 0 | 0 | 0 | 0 | 0
8166 | 11 | 47 | 2 | 6 | 2.0494 | 1 | 2.2792 | 0 | 0 | 0 | 0 | 0
8167 | 11 | 47 | 2 | 7 | 1.9494 | 0.5 | 2.352 | 0 | 0 | 0 | 0 | 0
8168 | 11 | 47 | 2 | 8 | 2.0494 | 1.8 | 2.3241 | 0 | 0 | 0 | 0 | 0
8169 | 11 | 47 | 2 | 9 | 2.1494 | 2.8 | 2.4312 | 2.3995 | 2.4061 | 2.4048 | 2.3995 | 4
8170 | 11 | 47 | 2 | 10 | 3.1494 | 2.8 | 2.4654 | 30.5167 | 30.9277 | 31.0278 | 30.5167 | 51
8171 | 11 | 47 | 2 | 11 | 4.4494 | 2.3 | 2.2242 | 113.6841 | 169.1692 | 231.1981 | 113.6841 | 228
8172 | 11 | 47 | 2 | 12 | 5.8494 | 1.3 | 1.8671 | 141.613 | 201.7686 | 464.083 | 141.613 | 352
8173 | 11 | 47 | 2 | 13 | 6.3494 | 1.3 | 1.6302 | 154.0204 | 154.0204 | 608.1968 | 191.6158 | 422
8174 | 11 | 47 | 2 | 14 | 7.1494 | 0.9 | 1.5307 | 146.8512 | 146.8512 | 700.6175 | 345.7631 | 436
8175 | 11 | 47 | 2 | 15 | 7.5494 | 1.2 | 1.5076 | 121.7499 | 121.7499 | 792.0743 | 570.1264 | 399
8176 | 11 | 47 | 2 | 16 | 7.7494 | 0.6 | 1.5284 | 77.0476 | 77.0476 | 764.3711 | 800.7487 | 268.8
8177 | 11 | 47 | 2 | 17 | 7.9494 | 0.5 | 1.5494 | 20.0469 | 20.0469 | 396.3174 | 620.8851 | 41.3034
8178 | 11 | 47 | 2 | 18 | 6.3494 | 0.3 | 1.8724 | 0 | 0 | 0 | 0 | 0
8179 | 11 | 47 | 2 | 19 | 4.5494 | 1.7 | 2.0793 | 0 | 0 | 0 | 0 | 0
8180 | 11 | 47 | 2 | 20 | 3.5494 | 1.3 | 2.1871 | 0 | 0 | 0 | 0 | 0
8181 | 11 | 47 | 2 | 21 | 3.0494 | 0.9 | 2.2071 | 0 | 0 | 0 | 0 | 0
8182 | 11 | 47 | 2 | 22 | 3.3494 | 0.8 | 2.2546 | 0 | 0 | 0 | 0 | 0
8183 | 11 | 47 | 2 | 23 | 3.1494 | 0.6 | 2.4169 | 0 | 0 | 0 | 0 | 0
8184 | 11 | 47 | 2 | 24 | 2.3494 | 0.8 | 2.4663 | 0 | 0 | 0 | 0 | 0
8185 | 11 | 47 | 3 | 1 | 2.9494 | 2.4 | 2.622 | 0 | 0 | 0 | 0 | 0
8186 | 11 | 47 | 3 | 2 | 3.3494 | 2.7 | 2.6977 | 0 | 0 | 0 | 0 | 0
8187 | 11 | 47 | 3 | 3 | 1.2494 | 1.1 | 2.9997 | 0 | 0 | 0 | 0 | 0
8188 | 11 | 47 | 3 | 4 | -0.35056 | 0.4 | 3.5655 | 0 | 0 | 0 | 0 | 0
8189 | 11 | 47 | 3 | 5 | -0.25056 | 0.1 | 3.7095 | 0 | 0 | 0 | 0 | 0
8190 | 11 | 47 | 3 | 6 | -0.55056 | 0.7 | 3.6181 | 0 | 0 | 0 | 0 | 0
8191 | 11 | 47 | 3 | 7 | -0.65056 | 0.8 | 3.5882 | 0 | 0 | 0 | 0 | 0
8192 | 11 | 47 | 3 | 8 | -0.45056 | 0.6 | 3.6109 | 0 | 0 | 0 | 0 | 0
8193 | 11 | 47 | 3 | 9 | -0.25056 | 0.8 | 3.6714 | 1.7997 | 1.8035 | 1.8028 | 1.7997 | 3
8194 | 11 | 47 | 3 | 10 | -0.15056 | 0.9 | 3.6636 | 4.798 | 4.8082 | 4.8107 | 4.798 | 8
8195 | 11 | 47 | 3 | 11 | -0.050562 | 1.2 | 3.6941 | 16.1767 | 16.2327 | 16.2954 | 16.1767 | 27
8196 | 11 | 47 | 3 | 12 | 0.34944 | 0.8 | 3.7659 | 32.3067 | 32.3884 | 32.7435 | 32.3067 | 54
8197 | 11 | 47 | 3 | 13 | 0.84944 | 0.8 | 3.8226 | 45.997 | 45.997 | 46.9357 | 46.0734 | 77
8198 | 11 | 47 | 3 | 14 | 1.7494 | 0.9 | 3.8591 | 98.9477 | 98.9477 | 163.5607 | 122.0087 | 187
8199 | 11 | 47 | 3 | 15 | 3.1494 | 0.7 | 3.6324 | 115.8632 | 115.8632 | 596.114 | 435.3546 | 335
8200 | 11 | 47 | 3 | 16 | 3.3494 | 1.6 | 3.4375 | 72.0535 | 72.0535 | 423.7266 | 440.2448 | 193
8201 | 11 | 47 | 3 | 17 | 3.4494 | 1.8 | 3.5615 | 19.3996 | 19.3996 | 379.2935 | 590.2078 | 38.4701
8202 | 11 | 47 | 3 | 18 | 2.3494 | 1.8 | 3.4767 | 0 | 0 | 0 | 0 | 0
8203 | 11 | 47 | 3 | 19 | 1.1494 | 1 | 3.6109 | 0 | 0 | 0 | 0 | 0
8204 | 11 | 47 | 3 | 20 | 0.64944 | 1.2 | 3.5231 | 0 | 0 | 0 | 0 | 0
8205 | 11 | 47 | 3 | 21 | 0.24944 | 0.5 | 3.5406 | 0 | 0 | 0 | 0 | 0
8206 | 11 | 47 | 3 | 22 | -1.0506 | 1.7 | 3.2925 | 0 | 0 | 0 | 0 | 0
8207 | 11 | 47 | 3 | 23 | -0.85056 | 1.1 | 3.4565 | 0 | 0 | 0 | 0 | 0
8208 | 11 | 47 | 3 | 24 | -0.25056 | 0.6 | 3.5952 | 0 | 0 | 0 | 0 | 0
8209 | 11 | 47 | 4 | 1 | -0.35056 | 0.2 | 3.6033 | 0 | 0 | 0 | 0 | 0
8210 | 11 | 47 | 4 | 2 | -0.55056 | 1 | 3.5439 | 0 | 0 | 0 | 0 | 0
8211 | 11 | 47 | 4 | 3 | -0.45056 | 0.5 | 3.6484 | 0 | 0 | 0 | 0 | 0
8212 | 11 | 47 | 4 | 4 | -0.050562 | 0.2 | 3.8102 | 0 | 0 | 0 | 0 | 0
8213 | 11 | 47 | 4 | 5 | -0.25056 | 0.7 | 3.6333 | 0 | 0 | 0 | 0 | 0
8214 | 11 | 47 | 4 | 6 | -0.95056 | 0.7 | 3.5355 | 0 | 0 | 0 | 0 | 0
8215 | 11 | 47 | 4 | 7 | -0.45056 | 0.7 | 3.6858 | 0 | 0 | 0 | 0 | 0
8216 | 11 | 47 | 4 | 8 | 0.049438 | 1.1 | 3.6063 | 0 | 0 | 0 | 0 | 0
8217 | 11 | 47 | 4 | 9 | -0.050562 | 0.8 | 3.578 | 1.7997 | 1.8036 | 1.8029 | 1.7997 | 3
8218 | 11 | 47 | 4 | 10 | -1.0506 | 1.2 | 3.3993 | 22.1562 | 22.3787 | 22.4337 | 22.1562 | 37
8219 | 11 | 47 | 4 | 11 | 0.44944 | 0.4 | 3.7934 | 62.7273 | 70.6775 | 79.5768 | 62.7273 | 110
8220 | 11 | 47 | 4 | 12 | 1.4494 | 0.4 | 3.7764 | 84.7231 | 91.0071 | 118.1854 | 84.7231 | 153
8221 | 11 | 47 | 4 | 13 | 2.6494 | 0.3 | 3.7872 | 99.5113 | 99.5113 | 153.1442 | 103.8031 | 185
8222 | 11 | 47 | 4 | 14 | 3.4494 | 0.3 | 3.9597 | 79.3028 | 79.3028 | 111.2982 | 90.649 | 143
8223 | 11 | 47 | 4 | 15 | 3.4494 | 0.3 | 4.0594 | 60.5878 | 60.5878 | 84.6292 | 76.4951 | 108
8224 | 11 | 47 | 4 | 16 | 3.5494 | 0.8 | 3.988 | 54.8614 | 54.8614 | 126.3261 | 129.2646 | 106
8225 | 11 | 47 | 4 | 17 | 4.5494 | 0.9 | 3.9572 | 18.8099 | 18.8099 | 361.2235 | 558.2894 | 35.9528
8226 | 11 | 47 | 4 | 18 | 4.0494 | 0.6 | 3.872 | 0 | 0 | 0 | 0 | 0
8227 | 11 | 47 | 4 | 19 | 3.1494 | 0.2 | 4.0224 | 0 | 0 | 0 | 0 | 0
8228 | 11 | 47 | 4 | 20 | 2.4494 | 1 | 3.9653 | 0 | 0 | 0 | 0 | 0
8229 | 11 | 47 | 4 | 21 | 1.7494 | 1.2 | 4.0356 | 0 | 0 | 0 | 0 | 0
8230 | 11 | 47 | 4 | 22 | 1.3494 | 0.9 | 4.0494 | 0 | 0 | 0 | 0 | 0
8231 | 11 | 47 | 4 | 23 | 0.84944 | 0.8 | 3.9467 | 0 | 0 | 0 | 0 | 0
8232 | 11 | 47 | 4 | 24 | 0.64944 | 0.3 | 4.0121 | 0 | 0 | 0 | 0 | 0
8233 | 11 | 47 | 5 | 1 | 0.94944 | 0.2 | 4.1422 | 0 | 0 | 0 | 0 | 0
8234 | 11 | 47 | 5 | 2 | -0.35056 | 0.7 | 3.7543 | 0 | 0 | 0 | 0 | 0
8235 | 11 | 47 | 5 | 3 | -0.050562 | 0.4 | 3.8489 | 0 | 0 | 0 | 0 | 0
8236 | 11 | 47 | 5 | 4 | -0.55056 | 0.5 | 3.6924 | 0 | 0 | 0 | 0 | 0
8237 | 11 | 47 | 5 | 5 | -1.3506 | 0.6 | 3.4541 | 0 | 0 | 0 | 0 | 0
8238 | 11 | 47 | 5 | 6 | -1.0506 | 0.7 | 3.5418 | 0 | 0 | 0 | 0 | 0
8239 | 11 | 47 | 5 | 7 | -0.65056 | 0.4 | 3.625 | 0 | 0 | 0 | 0 | 0
8240 | 11 | 47 | 5 | 8 | -0.050562 | 0.4 | 3.3846 | 0 | 0 | 0 | 0 | 0
8241 | 11 | 47 | 5 | 9 | -0.45056 | 0.6 | 3.1619 | 1.1999 | 1.2017 | 1.2013 | 1.1999 | 2
8242 | 11 | 47 | 5 | 10 | -0.25056 | 0.7 | 3.1388 | 33.8237 | 35.7632 | 36.2461 | 33.8237 | 57
8243 | 11 | 47 | 5 | 11 | 1.5494 | 0.6 | 3.1087 | 112.2227 | 170.5341 | 235.815 | 112.2227 | 226
8244 | 11 | 47 | 5 | 12 | 3.1494 | 0.8 | 3.0484 | 149.7603 | 188.9054 | 357.4317 | 149.7603 | 317
8245 | 11 | 47 | 5 | 13 | 5.3494 | 0.5 | 3.2193 | 146.963 | 146.963 | 540.0927 | 177.8653 | 384
8246 | 11 | 47 | 5 | 14 | 6.8494 | 0.6 | 2.8174 | 141.6414 | 141.6414 | 639.6676 | 317.115 | 403
8247 | 11 | 47 | 5 | 15 | 7.7494 | 1.6 | 2.9304 | 117.4985 | 117.4985 | 737.2335 | 525.3513 | 372
8248 | 11 | 47 | 5 | 16 | 7.9494 | 2.3 | 3.0387 | 74.2473 | 74.2473 | 766.6918 | 791.1852 | 258.2
8249 | 11 | 47 | 5 | 17 | 7.4494 | 2.7 | 3.1986 | 18.2578 | 18.2578 | 344.0874 | 528.2623 | 33.7152
8250 | 11 | 47 | 5 | 18 | 6.2494 | 1.6 | 3.1255 | 0 | 0 | 0 | 0 | 0
8251 | 11 | 47 | 5 | 19 | 4.6494 | 1.8 | 3.1192 | 0 | 0 | 0 | 0 | 0
8252 | 11 | 47 | 5 | 20 | 3.8494 | 1.5 | 3.2036 | 0 | 0 | 0 | 0 | 0
8253 | 11 | 47 | 5 | 21 | 3.5494 | 1 | 3.2864 | 0 | 0 | 0 | 0 | 0
8254 | 11 | 47 | 5 | 22 | 3.0494 | 0.7 | 3.3166 | 0 | 0 | 0 | 0 | 0
8255 | 11 | 47 | 5 | 23 | 2.0494 | 0.4 | 3.5377 | 0 | 0 | 0 | 0 | 0
8256 | 11 | 47 | 5 | 24 | 2.1494 | 0.8 | 3.6539 | 0 | 0 | 0 | 0 | 0
8257 | 11 | 47 | 6 | 1 | 1.5494 | 1.1 | 3.5864 | 0 | 0 | 0 | 0 | 0
8258 | 11 | 47 | 6 | 2 | 1.4494 | 0.5 | 3.5606 | 0 | 0 | 0 | 0 | 0
8259 | 11 | 47 | 6 | 3 | 0.54944 | 0.8 | 3.3763 | 0 | 0 | 0 | 0 | 0
8260 | 11 | 47 | 6 | 4 | 0.44944 | 0.9 | 3.2716 | 0 | 0 | 0 | 0 | 0
8261 | 11 | 47 | 6 | 5 | 0.84944 | 1.1 | 3.368 | 0 | 0 | 0 | 0 | 0
8262 | 11 | 47 | 6 | 6 | -0.050562 | 0.8 | 3.1913 | 0 | 0 | 0 | 0 | 0
8263 | 11 | 47 | 6 | 7 | 0.049438 | 0.5 | 3.1387 | 0 | 0 | 0 | 0 | 0
8264 | 11 | 47 | 6 | 8 | -0.65056 | 0.3 | 3.1098 | 0 | 0 | 0 | 0 | 0
8265 | 11 | 47 | 6 | 9 | -1.1506 | 0.7 | 3.1946 | 1.7997 | 1.8039 | 1.8031 | 1.7997 | 3
8266 | 11 | 47 | 6 | 10 | -0.75056 | 0.4 | 3.3759 | 24.5463 | 24.8272 | 24.8975 | 24.5463 | 41
8267 | 11 | 47 | 6 | 11 | 1.0494 | 0.5 | 3.4172 | 100.1654 | 141.9929 | 188.8094 | 100.1654 | 195
8268 | 11 | 47 | 6 | 12 | 2.7494 | 0.9 | 3.1518 | 150.7894 | 191.97 | 368.3902 | 150.7894 | 321
8269 | 11 | 47 | 6 | 13 | 4.8494 | 0.6 | 2.9989 | 146.1326 | 146.1326 | 541.0533 | 176.6076 | 382
8270 | 11 | 47 | 6 | 14 | 5.9494 | 0.8 | 3.0018 | 140.5897 | 140.5897 | 636.5436 | 314.2033 | 399
8271 | 11 | 47 | 6 | 15 | 6.6494 | 0.9 | 3.1512 | 115.3434 | 115.3434 | 686.5612 | 489.2606 | 354
8272 | 11 | 47 | 6 | 16 | 6.9494 | 1.3 | 3.0904 | 73.4009 | 73.4009 | 766.9287 | 787.5506 | 254.9
8273 | 11 | 47 | 6 | 17 | 6.5494 | 1.5 | 3.1294 | 17.7489 | 17.7489 | 326.9687 | 498.6576 | 31.7476
8274 | 11 | 47 | 6 | 18 | 5.0494 | 1.7 | 3.208 | 0 | 0 | 0 | 0 | 0
8275 | 11 | 47 | 6 | 19 | 3.3494 | 1.9 | 3.3387 | 0 | 0 | 0 | 0 | 0
8276 | 11 | 47 | 6 | 20 | 2.5494 | 0.7 | 3.5268 | 0 | 0 | 0 | 0 | 0
8277 | 11 | 47 | 6 | 21 | 1.9494 | 1 | 3.5571 | 0 | 0 | 0 | 0 | 0
8278 | 11 | 47 | 6 | 22 | 0.84944 | 0.4 | 3.5333 | 0 | 0 | 0 | 0 | 0
8279 | 11 | 47 | 6 | 23 | 1.2494 | 0.4 | 3.6797 | 0 | 0 | 0 | 0 | 0
8280 | 11 | 47 | 6 | 24 | 1.1494 | 0.3 | 3.6109 | 0 | 0 | 0 | 0 | 0
8281 | 11 | 47 | 7 | 1 | -0.050562 | 0.2 | 3.4619 | 0 | 0 | 0 | 0 | 0
8282 | 11 | 47 | 7 | 2 | 0.14944 | 0.3 | 3.5935 | 0 | 0 | 0 | 0 | 0
8283 | 11 | 47 | 7 | 3 | 0.74944 | 0.6 | 3.4667 | 0 | 0 | 0 | 0 | 0
8284 | 11 | 47 | 7 | 4 | 0.74944 | 0.6 | 3.2617 | 0 | 0 | 0 | 0 | 0
8285 | 11 | 47 | 7 | 5 | 0.54944 | 0.9 | 3.4167 | 0 | 0 | 0 | 0 | 0
8286 | 11 | 47 | 7 | 6 | 1.3494 | 0.8 | 3.4065 | 0 | 0 | 0 | 0 | 0
8287 | 11 | 47 | 7 | 7 | 1.5494 | 0.7 | 3.1955 | 0 | 0 | 0 | 0 | 0
8288 | 11 | 47 | 7 | 8 | 1.3494 | 0.2 | 3.107 | 0 | 0 | 0 | 0 | 0
8289 | 11 | 47 | 7 | 9 | 0.94944 | 1.4 | 3.2678 | 1.7997 | 1.804 | 1.8032 | 1.7997 | 3
8290 | 11 | 47 | 7 | 10 | 0.84944 | 2.5 | 3.6159 | 4.1984 | 4.2067 | 4.2088 | 4.1984 | 7
8291 | 11 | 47 | 7 | 11 | 0.34944 | 2.6 | 3.9254 | 13.7831 | 13.8256 | 13.8731 | 13.7831 | 23
8292 | 11 | 47 | 7 | 12 | 0.34944 | 1.6 | 3.9654 | 16.1767 | 16.1982 | 16.29 | 16.1767 | 27
8293 | 11 | 47 | 7 | 13 | 0.14944 | 1.8 | 3.9079 | 23.9489 | 23.9489 | 24.1941 | 23.9674 | 40
8294 | 11 | 47 | 7 | 14 | 0.14944 | 2.8 | 3.9079 | 18.5693 | 18.5693 | 18.7248 | 18.6234 | 31
8295 | 11 | 47 | 7 | 15 | 1.2494 | 2.6 | 4.2333 | 16.1767 | 16.1767 | 16.3141 | 16.2662 | 27
8296 | 11 | 47 | 7 | 16 | 1.7494 | 2.4 | 4.389 | 20.3631 | 20.3631 | 20.6801 | 20.6877 | 34
8297 | 11 | 47 | 7 | 17 | 1.7494 | 1.4 | 4.389 | 13.4288 | 13.4288 | 56.5404 | 80.0566 | 22.7937
8298 | 11 | 47 | 7 | 18 | 1.6494 | 1.2 | 4.3575 | 0 | 0 | 0 | 0 | 0
8299 | 11 | 47 | 7 | 19 | 1.6494 | 0.4 | 4.3575 | 0 | 0 | 0 | 0 | 0
8300 | 11 | 47 | 7 | 20 | 1.5494 | 0.7 | 4.3261 | 0 | 0 | 0 | 0 | 0
8301 | 11 | 47 | 7 | 21 | 1.1494 | 1.2 | 4.2027 | 0 | 0 | 0 | 0 | 0
8302 | 11 | 47 | 7 | 22 | 0.94944 | 0.2 | 4.1422 | 0 | 0 | 0 | 0 | 0
8303 | 11 | 47 | 7 | 23 | 1.2494 | 0.3 | 4.2333 | 0 | 0 | 0 | 0 | 0
8304 | 11 | 47 | 7 | 24 | 1.3494 | 0.6 | 4.264 | 0 | 0 | 0 | 0 | 0
8305 | 11 | 48 | 1 | 1 | 1.4494 | 0.2 | 4.295 | 0 | 0 | 0 | 0 | 0
8306 | 11 | 48 | 1 | 2 | 1.4494 | 0.1 | 4.295 | 0 | 0 | 0 | 0 | 0
8307 | 11 | 48 | 1 | 3 | 1.6494 | 0.4 | 4.3575 | 0 | 0 | 0 | 0 | 0
8308 | 11 | 48 | 1 | 4 | 1.8494 | 0.2 | 4.4208 | 0 | 0 | 0 | 0 | 0
8309 | 11 | 48 | 1 | 5 | 1.7494 | 0.6 | 4.389 | 0 | 0 | 0 | 0 | 0
8310 | 11 | 48 | 1 | 6 | 2.1494 | 0.8 | 4.5173 | 0 | 0 | 0 | 0 | 0
8311 | 11 | 48 | 1 | 7 | 2.3494 | 0.8 | 4.5826 | 0 | 0 | 0 | 0 | 0
8312 | 11 | 48 | 1 | 8 | 2.1494 | 0.4 | 4.5173 | 0 | 0 | 0 | 0 | 0
8313 | 11 | 48 | 1 | 9 | 2.3494 | 0.4 | 4.5826 | 2.9992 | 3.0115 | 3.0093 | 2.9992 | 5
8314 | 11 | 48 | 1 | 10 | 2.6494 | 0.2 | 4.6823 | 7.1954 | 7.2201 | 7.2264 | 7.1954 | 12
8315 | 11 | 48 | 1 | 11 | 2.6494 | 0.3 | 4.6823 | 17.9712 | 18.0443 | 18.1259 | 17.9712 | 30
8316 | 11 | 48 | 1 | 12 | 3.1494 | 0.4 | 4.8527 | 28.1294 | 28.1956 | 28.4758 | 28.1294 | 47
8317 | 11 | 48 | 1 | 13 | 3.1494 | 0.4 | 4.8527 | 29.9201 | 29.9201 | 30.3064 | 29.9488 | 50
8318 | 11 | 48 | 1 | 14 | 3.5494 | 0.3 | 4.9929 | 32.9034 | 32.9034 | 33.3972 | 33.074 | 55
8319 | 11 | 48 | 1 | 15 | 3.8494 | 0.2 | 5.1005 | 26.3381 | 26.3381 | 26.7068 | 26.5769 | 44
8320 | 11 | 48 | 1 | 16 | 4.1494 | 0.3 | 5.2102 | 49.139 | 49.139 | 107.1529 | 108.2431 | 93
8321 | 11 | 48 | 1 | 17 | 4.1494 | 0.3 | 5.2102 | 13.5822 | 13.5822 | 62.6906 | 89.0112 | 22.962
8322 | 11 | 48 | 1 | 18 | 4.1494 | 0.6 | 5.2102 | 0 | 0 | 0 | 0 | 0
8323 | 11 | 48 | 1 | 19 | 4.3494 | 0.8 | 5.2844 | 0 | 0 | 0 | 0 | 0
8324 | 11 | 48 | 1 | 20 | 4.3494 | 1 | 5.2844 | 0 | 0 | 0 | 0 | 0
8325 | 11 | 48 | 1 | 21 | 4.1494 | 0.5 | 5.2102 | 0 | 0 | 0 | 0 | 0
8326 | 11 | 48 | 1 | 22 | 3.7494 | 0.8 | 5.0644 | 0 | 0 | 0 | 0 | 0
8327 | 11 | 48 | 1 | 23 | 2.4494 | 1.6 | 4.6156 | 0 | 0 | 0 | 0 | 0
8328 | 11 | 48 | 1 | 24 | 0.94944 | 0.8 | 4.1422 | 0 | 0 | 0 | 0 | 0
8329 | 11 | 48 | 2 | 1 | 0.64944 | 1 | 4.0529 | 0 | 0 | 0 | 0 | 0
8330 | 11 | 48 | 2 | 2 | 0.94944 | 1.7 | 4.1422 | 0 | 0 | 0 | 0 | 0
8331 | 11 | 48 | 2 | 3 | 0.74944 | 1.1 | 4.0825 | 0 | 0 | 0 | 0 | 0
8332 | 11 | 48 | 2 | 4 | 1.3494 | 0.7 | 4.264 | 0 | 0 | 0 | 0 | 0
8333 | 11 | 48 | 2 | 5 | 1.4494 | 1 | 4.295 | 0 | 0 | 0 | 0 | 0
8334 | 11 | 48 | 2 | 6 | 1.6494 | 0.9 | 4.3575 | 0 | 0 | 0 | 0 | 0
8335 | 11 | 48 | 2 | 7 | 2.6494 | 0.4 | 4.6823 | 0 | 0 | 0 | 0 | 0
8336 | 11 | 48 | 2 | 8 | 2.8494 | 0.3 | 4.7498 | 0 | 0 | 0 | 0 | 0
8337 | 11 | 48 | 2 | 9 | 2.9494 | 0.6 | 4.7839 | 4.1984 | 4.2233 | 4.2188 | 4.1984 | 7
8338 | 11 | 48 | 2 | 10 | 3.2494 | 0.8 | 4.8874 | 7.1954 | 7.2205 | 7.2268 | 7.1954 | 12
8339 | 11 | 48 | 2 | 11 | 3.6494 | 0.6 | 5.0286 | 13.7831 | 13.8265 | 13.8749 | 13.7831 | 23
8340 | 11 | 48 | 2 | 12 | 3.7494 | 1.4 | 5.0644 | 25.1437 | 25.1972 | 25.4226 | 25.1437 | 42
8341 | 11 | 48 | 2 | 13 | 3.7494 | 0.8 | 5.0644 | 28.7264 | 28.7264 | 29.0852 | 28.7525 | 48
8342 | 11 | 48 | 2 | 14 | 3.7494 | 0.7 | 5.0644 | 16.775 | 16.775 | 16.904 | 16.8193 | 28
8343 | 11 | 48 | 2 | 15 | 3.7494 | 1.3 | 5.0644 | 14.98 | 14.98 | 15.1002 | 15.0575 | 25
8344 | 11 | 48 | 2 | 16 | 3.3494 | 0.5 | 4.9224 | 18.5693 | 18.5693 | 18.8405 | 18.8441 | 31
8345 | 11 | 48 | 2 | 17 | 2.9494 | 0.6 | 4.7839 | 0 | 0 | 0 | 0 | 0
8346 | 11 | 48 | 2 | 18 | 2.9494 | 0.6 | 4.7839 | 0 | 0 | 0 | 0 | 0
8347 | 11 | 48 | 2 | 19 | 2.9494 | 0.6 | 4.7839 | 0 | 0 | 0 | 0 | 0
8348 | 11 | 48 | 2 | 20 | 2.9494 | 0.4 | 4.7839 | 0 | 0 | 0 | 0 | 0
8349 | 11 | 48 | 2 | 21 | 3.0494 | 0.4 | 4.8182 | 0 | 0 | 0 | 0 | 0
8350 | 11 | 48 | 2 | 22 | 3.3494 | 0.4 | 4.9224 | 0 | 0 | 0 | 0 | 0
8351 | 11 | 48 | 2 | 23 | 3.3494 | 0.6 | 4.9224 | 0 | 0 | 0 | 0 | 0
8352 | 11 | 48 | 2 | 24 | 3.3494 | 0.9 | 4.9224 | 0 | 0 | 0 | 0 | 0
8353 | 12 | 48 | 3 | 1 | 2.9494 | 1.2 | 4.7839 | 0 | 0 | 0 | 0 | 0
8354 | 12 | 48 | 3 | 2 | 2.4494 | 1.6 | 4.6156 | 0 | 0 | 0 | 0 | 0
8355 | 12 | 48 | 3 | 3 | 1.9494 | 1.6 | 4.4527 | 0 | 0 | 0 | 0 | 0
8356 | 12 | 48 | 3 | 4 | 1.9494 | 1.7 | 4.4527 | 0 | 0 | 0 | 0 | 0
8357 | 12 | 48 | 3 | 5 | 1.9494 | 2.4 | 4.4527 | 0 | 0 | 0 | 0 | 0
8358 | 12 | 48 | 3 | 6 | 1.9494 | 2.4 | 4.4527 | 0 | 0 | 0 | 0 | 0
8359 | 12 | 48 | 3 | 7 | 1.9494 | 2.4 | 4.4527 | 0 | 0 | 0 | 0 | 0
8360 | 12 | 48 | 3 | 8 | 1.9494 | 2.4 | 4.4527 | 0 | 0 | 0 | 0 | 0
8361 | 12 | 48 | 3 | 9 | 1.7494 | 2.2 | 4.389 | 4.1984 | 4.224 | 4.2195 | 4.1984 | 7
8362 | 12 | 48 | 3 | 10 | 1.8494 | 1.2 | 4.4208 | 5.9968 | 6.0145 | 6.0189 | 5.9968 | 10
8363 | 12 | 48 | 3 | 11 | 2.0494 | 0.6 | 4.4849 | 10.7897 | 10.8165 | 10.8465 | 10.7897 | 18
8364 | 12 | 48 | 3 | 12 | 1.9494 | 2.6 | 4.4527 | 16.775 | 16.7991 | 16.9 | 16.775 | 28
8365 | 12 | 48 | 3 | 13 | 0.54944 | 1.5 | 4.0235 | 20.3631 | 20.3631 | 20.5445 | 20.376 | 34
8366 | 12 | 48 | 3 | 14 | 0.44944 | 0.6 | 3.9944 | 20.3631 | 20.3631 | 20.5548 | 20.4285 | 34
8367 | 12 | 48 | 3 | 15 | 0.24944 | 1 | 3.9365 | 34.6577 | 34.6577 | 35.5223 | 35.2119 | 58
8368 | 12 | 48 | 3 | 16 | 0.84944 | 0.8 | 4.1123 | 46.4523 | 46.4523 | 97.9192 | 98.3468 | 87
8369 | 12 | 48 | 3 | 17 | 1.5494 | 0.3 | 4.3261 | 19.1572 | 19.1572 | 219.326 | 322.9605 | 32.2233
8370 | 12 | 48 | 3 | 18 | 1.5494 | 0.4 | 4.3261 | 0 | 0 | 0 | 0 | 0
8371 | 12 | 48 | 3 | 19 | 1.7494 | 0.5 | 4.389 | 0 | 0 | 0 | 0 | 0
8372 | 12 | 48 | 3 | 20 | 1.8494 | 0.9 | 4.4208 | 0 | 0 | 0 | 0 | 0
8373 | 12 | 48 | 3 | 21 | 1.8494 | 0.4 | 4.4208 | 0 | 0 | 0 | 0 | 0
8374 | 12 | 48 | 3 | 22 | 1.7494 | 0.3 | 4.389 | 0 | 0 | 0 | 0 | 0
8375 | 12 | 48 | 3 | 23 | 1.4494 | 0.4 | 4.295 | 0 | 0 | 0 | 0 | 0
8376 | 12 | 48 | 3 | 24 | 1.6494 | 0.6 | 4.3575 | 0 | 0 | 0 | 0 | 0
8377 | 12 | 48 | 4 | 1 | 1.7494 | 0.1 | 4.389 | 0 | 0 | 0 | 0 | 0
8378 | 12 | 48 | 4 | 2 | 1.5494 | 0.3 | 4.3261 | 0 | 0 | 0 | 0 | 0
8379 | 12 | 48 | 4 | 3 | 1.7494 | 0.3 | 4.389 | 0 | 0 | 0 | 0 | 0
8380 | 12 | 48 | 4 | 4 | 2.1494 | 0.8 | 4.5173 | 0 | 0 | 0 | 0 | 0
8381 | 12 | 48 | 4 | 5 | 1.8494 | 0.7 | 4.4208 | 0 | 0 | 0 | 0 | 0
8382 | 12 | 48 | 4 | 6 | 2.3494 | 1 | 4.5826 | 0 | 0 | 0 | 0 | 0
8383 | 12 | 48 | 4 | 7 | 2.6494 | 1.2 | 4.6823 | 0 | 0 | 0 | 0 | 0
8384 | 12 | 48 | 4 | 8 | 2.1494 | 0.6 | 4.5173 | 0 | 0 | 0 | 0 | 0
8385 | 12 | 48 | 4 | 9 | 1.7494 | 0.7 | 4.389 | 2.9992 | 3.0129 | 3.0104 | 2.9992 | 5
8386 | 12 | 48 | 4 | 10 | 1.9494 | 0.6 | 4.4527 | 16.1767 | 16.3083 | 16.3409 | 16.1767 | 27
8387 | 12 | 48 | 4 | 11 | 2.3494 | 0.6 | 4.5826 | 35.2889 | 35.583 | 35.9059 | 35.2889 | 59
8388 | 12 | 48 | 4 | 12 | 3.3494 | 1 | 4.8727 | 74.7063 | 79.7517 | 100.3596 | 74.7063 | 133
8389 | 12 | 48 | 4 | 13 | 4.3494 | 0.9 | 4.9648 | 116.5883 | 116.5883 | 219.6197 | 123.4691 | 229
8390 | 12 | 48 | 4 | 14 | 5.5494 | 1.4 | 4.8809 | 137.559 | 137.559 | 352.9808 | 209.881 | 293
8391 | 12 | 48 | 4 | 15 | 5.8494 | 0.8 | 4.9252 | 104.8127 | 104.8127 | 280.4079 | 216.1701 | 220
8392 | 12 | 48 | 4 | 16 | 6.5494 | 0.8 | 4.799 | 70.3907 | 70.3907 | 754.416 | 753.4782 | 240.4
8393 | 12 | 48 | 4 | 17 | 6.7494 | 0.3 | 4.8032 | 19.0817 | 19.0817 | 201.8345 | 293.6048 | 32.1971
8394 | 12 | 48 | 4 | 18 | 5.8494 | 0.6 | 4.807 | 0 | 0 | 0 | 0 | 0
8395 | 12 | 48 | 4 | 19 | 5.0494 | 0.3 | 4.9922 | 0 | 0 | 0 | 0 | 0
8396 | 12 | 48 | 4 | 20 | 3.5494 | 1.1 | 4.7414 | 0 | 0 | 0 | 0 | 0
8397 | 12 | 48 | 4 | 21 | 2.3494 | 1.4 | 4.5826 | 0 | 0 | 0 | 0 | 0
8398 | 12 | 48 | 4 | 22 | 1.9494 | 1.1 | 4.4527 | 0 | 0 | 0 | 0 | 0
8399 | 12 | 48 | 4 | 23 | 2.0494 | 0.6 | 4.4849 | 0 | 0 | 0 | 0 | 0
8400 | 12 | 48 | 4 | 24 | 1.5494 | 0.6 | 4.3261 | 0 | 0 | 0 | 0 | 0
8401 | 12 | 48 | 5 | 1 | 1.1494 | 1.5 | 4.2027 | 0 | 0 | 0 | 0 | 0
8402 | 12 | 48 | 5 | 2 | 1.2494 | 1.1 | 4.2333 | 0 | 0 | 0 | 0 | 0
8403 | 12 | 48 | 5 | 3 | 1.3494 | 0.8 | 4.264 | 0 | 0 | 0 | 0 | 0
8404 | 12 | 48 | 5 | 4 | 1.4494 | 1.2 | 4.122 | 0 | 0 | 0 | 0 | 0
8405 | 12 | 48 | 5 | 5 | 1.4494 | 1.5 | 3.906 | 0 | 0 | 0 | 0 | 0
8406 | 12 | 48 | 5 | 6 | 0.94944 | 1.3 | 3.7255 | 0 | 0 | 0 | 0 | 0
8407 | 12 | 48 | 5 | 7 | 0.24944 | 1.2 | 3.6198 | 0 | 0 | 0 | 0 | 0
8408 | 12 | 48 | 5 | 8 | 0.049438 | 0.8 | 3.5673 | 0 | 0 | 0 | 0 | 0
8409 | 12 | 48 | 5 | 9 | -0.65056 | 0.6 | 3.4409 | 0.59997 | 0.60054 | 0.60043 | 0.59997 | 1
8410 | 12 | 48 | 5 | 10 | -0.45056 | 0.9 | 3.4238 | 19.7652 | 19.9648 | 20.0141 | 19.7652 | 33
8411 | 12 | 48 | 5 | 11 | 0.74944 | 0.7 | 3.4257 | 104.5362 | 162.5381 | 225.929 | 104.5362 | 210
8412 | 12 | 48 | 5 | 12 | 2.5494 | 0.9 | 3.2469 | 149.292 | 197.3827 | 391.8356 | 149.292 | 322
8413 | 12 | 48 | 5 | 13 | 3.5494 | 0.9 | 3.4867 | 141.5357 | 141.5357 | 542.7617 | 167.4874 | 370
8414 | 12 | 48 | 5 | 14 | 4.3494 | 0.9 | 3.2658 | 124.0458 | 124.0458 | 283.0572 | 176.9841 | 255
8415 | 12 | 48 | 5 | 15 | 5.1494 | 0.6 | 3.2306 | 107.4644 | 107.4644 | 539.7205 | 379.9055 | 296
8416 | 12 | 48 | 5 | 16 | 5.5494 | 0.4 | 3.2071 | 69.4022 | 69.4022 | 658.3042 | 654.0731 | 222
8417 | 12 | 48 | 5 | 17 | 5.6494 | 0.4 | 3.1136 | 18.6537 | 18.6537 | 189.9749 | 274.3372 | 31.2045
8418 | 12 | 48 | 5 | 18 | 4.5494 | 0.4 | 3.3658 | 0 | 0 | 0 | 0 | 0
8419 | 12 | 48 | 5 | 19 | 3.7494 | 0.3 | 3.5365 | 0 | 0 | 0 | 0 | 0
8420 | 12 | 48 | 5 | 20 | 2.5494 | 0.2 | 3.2935 | 0 | 0 | 0 | 0 | 0
8421 | 12 | 48 | 5 | 21 | 1.9494 | 0.6 | 3.2889 | 0 | 0 | 0 | 0 | 0
8422 | 12 | 48 | 5 | 22 | 1.5494 | 1 | 3.3258 | 0 | 0 | 0 | 0 | 0
8423 | 12 | 48 | 5 | 23 | 2.1494 | 1.8 | 3.5632 | 0 | 0 | 0 | 0 | 0
8424 | 12 | 48 | 5 | 24 | 2.1494 | 2.5 | 3.2911 | 0 | 0 | 0 | 0 | 0
8425 | 12 | 48 | 6 | 1 | 2.1494 | 1.9 | 3.3365 | 0 | 0 | 0 | 0 | 0
8426 | 12 | 48 | 6 | 2 | 1.4494 | 1.2 | 3.3019 | 0 | 0 | 0 | 0 | 0
8427 | 12 | 48 | 6 | 3 | 0.34944 | 1.1 | 3.1682 | 0 | 0 | 0 | 0 | 0
8428 | 12 | 48 | 6 | 4 | 0.74944 | 1.3 | 3.0978 | 0 | 0 | 0 | 0 | 0
8429 | 12 | 48 | 6 | 5 | 0.34944 | 0.8 | 3.1284 | 0 | 0 | 0 | 0 | 0
8430 | 12 | 48 | 6 | 6 | 0.64944 | 1.3 | 3.1161 | 0 | 0 | 0 | 0 | 0
8431 | 12 | 48 | 6 | 7 | 0.84944 | 1.8 | 3.0379 | 0 | 0 | 0 | 0 | 0
8432 | 12 | 48 | 6 | 8 | 0.24944 | 1.5 | 2.9083 | 0 | 0 | 0 | 0 | 0
8433 | 12 | 48 | 6 | 9 | -0.050562 | 1.1 | 2.8436 | 1.1999 | 1.2022 | 1.2018 | 1.1999 | 2
8434 | 12 | 48 | 6 | 10 | -0.25056 | 1.2 | 2.721 | 19.7653 | 19.9678 | 20.0175 | 19.7653 | 33
8435 | 12 | 48 | 6 | 11 | 1.3494 | 1.7 | 2.8932 | 94.8947 | 138.5608 | 186.0524 | 94.8947 | 185
8436 | 12 | 48 | 6 | 12 | 2.9494 | 1.8 | 2.8615 | 144.1345 | 188.3303 | 365.2379 | 144.1345 | 307
8437 | 12 | 48 | 6 | 13 | 3.8494 | 1.3 | 2.8971 | 154.4775 | 154.4775 | 409.5475 | 170.4432 | 335
8438 | 12 | 48 | 6 | 14 | 4.0494 | 1 | 2.9383 | 98.5989 | 98.5989 | 177.0954 | 124.5158 | 189
8439 | 12 | 48 | 6 | 15 | 4.1494 | 1.2 | 3.1157 | 83.5627 | 83.5627 | 171.9736 | 138.9499 | 163
8440 | 12 | 48 | 6 | 16 | 3.9494 | 0.7 | 3.1749 | 49.5878 | 49.5878 | 117.742 | 116.8677 | 95
8441 | 12 | 48 | 6 | 17 | 3.8494 | 0.7 | 2.9481 | 18.2278 | 18.2278 | 177.914 | 255.047 | 30.278
8442 | 12 | 48 | 6 | 18 | 3.7494 | 0.3 | 3.1303 | 0 | 0 | 0 | 0 | 0
8443 | 12 | 48 | 6 | 19 | 2.6494 | 0.7 | 3.1763 | 0 | 0 | 0 | 0 | 0
8444 | 12 | 48 | 6 | 20 | 2.0494 | 0.6 | 3.2226 | 0 | 0 | 0 | 0 | 0
8445 | 12 | 48 | 6 | 21 | 1.8494 | 0.5 | 3.1766 | 0 | 0 | 0 | 0 | 0
8446 | 12 | 48 | 6 | 22 | 1.4494 | 0.9 | 3.1726 | 0 | 0 | 0 | 0 | 0
8447 | 12 | 48 | 6 | 23 | 2.4494 | 1.5 | 3.5943 | 0 | 0 | 0 | 0 | 0
8448 | 12 | 48 | 6 | 24 | 2.5494 | 1.6 | 3.1537 | 0 | 0 | 0 | 0 | 0
8449 | 12 | 48 | 7 | 1 | 2.7494 | 0.9 | 3.3883 | 0 | 0 | 0 | 0 | 0
8450 | 12 | 48 | 7 | 2 | 2.0494 | 1.1 | 3.1776 | 0 | 0 | 0 | 0 | 0
8451 | 12 | 48 | 7 | 3 | 2.1494 | 1.1 | 3.3365 | 0 | 0 | 0 | 0 | 0
8452 | 12 | 48 | 7 | 4 | 2.6494 | 2.2 | 3.4111 | 0 | 0 | 0 | 0 | 0
8453 | 12 | 48 | 7 | 5 | 2.6494 | 2.4 | 3.6932 | 0 | 0 | 0 | 0 | 0
8454 | 12 | 48 | 7 | 6 | 2.4494 | 1.9 | 3.8725 | 0 | 0 | 0 | 0 | 0
8455 | 12 | 48 | 7 | 7 | 2.5494 | 1.6 | 3.9004 | 0 | 0 | 0 | 0 | 0
8456 | 12 | 48 | 7 | 8 | 1.8494 | 1.2 | 4.0648 | 0 | 0 | 0 | 0 | 0
8457 | 12 | 48 | 7 | 9 | 1.5494 | 0.9 | 4.2826 | 3.5989 | 3.6208 | 3.6168 | 3.5989 | 6
8458 | 12 | 48 | 7 | 10 | 1.2494 | 0.9 | 4.2333 | 7.7946 | 7.8265 | 7.8343 | 7.7946 | 13
8459 | 12 | 48 | 7 | 11 | 1.5494 | 0.4 | 4.3261 | 10.7897 | 10.818 | 10.8487 | 10.7897 | 18
8460 | 12 | 48 | 7 | 12 | 1.7494 | 0.5 | 4.389 | 31.1137 | 31.2033 | 31.5581 | 31.1137 | 52
8461 | 12 | 48 | 7 | 13 | 2.3494 | 0.7 | 4.5826 | 62.3274 | 62.3274 | 74.8235 | 63.0836 | 108
8462 | 12 | 48 | 7 | 14 | 2.8494 | 0.5 | 4.7498 | 49.9063 | 49.9063 | 55.7443 | 51.818 | 85
8463 | 12 | 48 | 7 | 15 | 3.3494 | 0.9 | 4.9224 | 68.2563 | 68.2563 | 114.1838 | 96.8583 | 126
8464 | 12 | 48 | 7 | 16 | 3.4494 | 0.4 | 4.9575 | 48.7272 | 48.7272 | 114.367 | 113.1656 | 93
8465 | 12 | 48 | 7 | 17 | 3.9494 | 0.2 | 5.1368 | 17.8248 | 17.8248 | 166.9957 | 237.6978 | 29.4445
8466 | 12 | 48 | 7 | 18 | 3.7494 | 0.8 | 5.0644 | 0 | 0 | 0 | 0 | 0
8467 | 12 | 48 | 7 | 19 | 3.4494 | 0.6 | 4.9575 | 0 | 0 | 0 | 0 | 0
8468 | 12 | 48 | 7 | 20 | 3.3494 | 0.4 | 4.9224 | 0 | 0 | 0 | 0 | 0
8469 | 12 | 48 | 7 | 21 | 3.1494 | 0.4 | 4.8527 | 0 | 0 | 0 | 0 | 0
8470 | 12 | 48 | 7 | 22 | 3.2494 | 0.5 | 4.8874 | 0 | 0 | 0 | 0 | 0
8471 | 12 | 48 | 7 | 23 | 3.0494 | 0.2 | 4.8182 | 0 | 0 | 0 | 0 | 0
8472 | 12 | 48 | 7 | 24 | 2.6494 | 0.5 | 4.6823 | 0 | 0 | 0 | 0 | 0
8473 | 12 | 49 | 1 | 1 | 1.9494 | 0.5 | 4.4527 | 0 | 0 | 0 | 0 | 0
8474 | 12 | 49 | 1 | 2 | 0.74944 | 0.6 | 4.0825 | 0 | 0 | 0 | 0 | 0
8475 | 12 | 49 | 1 | 3 | -0.050562 | 1.2 | 3.8489 | 0 | 0 | 0 | 0 | 0
8476 | 12 | 49 | 1 | 4 | 0.14944 | 0.8 | 3.9079 | 0 | 0 | 0 | 0 | 0
8477 | 12 | 49 | 1 | 5 | -0.25056 | 0.3 | 3.7856 | 0 | 0 | 0 | 0 | 0
8478 | 12 | 49 | 1 | 6 | -0.45056 | 0.1 | 3.7233 | 0 | 0 | 0 | 0 | 0
8479 | 12 | 49 | 1 | 7 | 0.049438 | 0.3 | 3.8795 | 0 | 0 | 0 | 0 | 0
8480 | 12 | 49 | 1 | 8 | -1.1506 | 0.1 | 3.5123 | 0 | 0 | 0 | 0 | 0
8481 | 12 | 49 | 1 | 9 | -0.85056 | 0.1 | 3.6013 | 1.7997 | 1.8054 | 1.8044 | 1.7997 | 3
8482 | 12 | 49 | 1 | 10 | -1.2506 | 0.1 | 3.4831 | 16.775 | 16.9251 | 16.9615 | 16.775 | 28
8483 | 12 | 49 | 1 | 11 | -0.95056 | 0.1 | 3.5714 | 45.2475 | 47.8903 | 50.7352 | 45.2475 | 77
8484 | 12 | 49 | 1 | 12 | -0.85056 | 0.1 | 3.6013 | 62.1206 | 64.9446 | 76.0216 | 62.1206 | 108
8485 | 12 | 49 | 1 | 13 | 0.94944 | 0.4 | 4.1422 | 148.5973 | 148.5973 | 381.0032 | 162.184 | 318
8486 | 12 | 49 | 1 | 14 | 3.2494 | 0.8 | 4.8874 | 135.9202 | 135.9202 | 691.6622 | 316.4225 | 399
8487 | 12 | 49 | 1 | 15 | 4.2494 | 1.1 | 5.2472 | 105.7264 | 105.7264 | 531.7714 | 369.5093 | 289
8488 | 12 | 49 | 1 | 16 | 6.1494 | 0.5 | 5.0897 | 68.7136 | 68.7136 | 739.865 | 724.0179 | 231.1
8489 | 12 | 49 | 1 | 17 | 6.8494 | 0.3 | 4.457 | 17.4484 | 17.4484 | 157.1964 | 222.2117 | 28.7003
8490 | 12 | 49 | 1 | 18 | 3.9494 | 1.8 | 4.4642 | 0 | 0 | 0 | 0 | 0
8491 | 12 | 49 | 1 | 19 | 1.5494 | 1.6 | 4.2826 | 0 | 0 | 0 | 0 | 0
8492 | 12 | 49 | 1 | 20 | 1.9494 | 0.6 | 4.4527 | 0 | 0 | 0 | 0 | 0
8493 | 12 | 49 | 1 | 21 | 1.9494 | 0.7 | 4.4527 | 0 | 0 | 0 | 0 | 0
8494 | 12 | 49 | 1 | 22 | 2.9494 | 0.8 | 4.7839 | 0 | 0 | 0 | 0 | 0
8495 | 12 | 49 | 1 | 23 | 2.4494 | 0.6 | 4.4762 | 0 | 0 | 0 | 0 | 0
8496 | 12 | 49 | 1 | 24 | 1.8494 | 1.4 | 4.2427 | 0 | 0 | 0 | 0 | 0
8497 | 12 | 49 | 2 | 1 | 2.1494 | 1 | 4.108 | 0 | 0 | 0 | 0 | 0
8498 | 12 | 49 | 2 | 2 | 3.5494 | 1 | 4.0883 | 0 | 0 | 0 | 0 | 0
8499 | 12 | 49 | 2 | 3 | 3.4494 | 1.3 | 4.0594 | 0 | 0 | 0 | 0 | 0
8500 | 12 | 49 | 2 | 4 | 3.4494 | 1.5 | 3.8601 | 0 | 0 | 0 | 0 | 0
8501 | 12 | 49 | 2 | 5 | 3.0494 | 1.2 | 3.8002 | 0 | 0 | 0 | 0 | 0
8502 | 12 | 49 | 2 | 6 | 3.9494 | 2.3 | 3.7931 | 0 | 0 | 0 | 0 | 0
8503 | 12 | 49 | 2 | 7 | 4.1494 | 1.6 | 3.5334 | 0 | 0 | 0 | 0 | 0
8504 | 12 | 49 | 2 | 8 | 4.6494 | 1.5 | 3.606 | 0 | 0 | 0 | 0 | 0
8505 | 12 | 49 | 2 | 9 | 5.3494 | 2 | 3.3897 | 0.59997 | 0.60062 | 0.6005 | 0.59997 | 1
8506 | 12 | 49 | 2 | 10 | 4.9494 | 1.3 | 3.1856 | 16.775 | 16.9272 | 16.9638 | 16.775 | 28
8507 | 12 | 49 | 2 | 11 | 5.7494 | 1.7 | 2.8437 | 88.522 | 126.3375 | 166.825 | 88.522 | 170
8508 | 12 | 49 | 2 | 12 | 7.7494 | 1.8 | 2.8635 | 142.424 | 188.601 | 367.8907 | 142.424 | 304
8509 | 12 | 49 | 2 | 13 | 8.4494 | 2.1 | 3.0741 | 140.8543 | 140.8543 | 574.3463 | 165.3096 | 376
8510 | 12 | 49 | 2 | 14 | 9.1494 | 2 | 2.8559 | 135.3641 | 135.3641 | 690.8209 | 314.3194 | 397
8511 | 12 | 49 | 2 | 15 | 10.1494 | 1.9 | 2.7406 | 111.2585 | 111.2585 | 805.3916 | 538.5745 | 364
8512 | 12 | 49 | 2 | 16 | 10.5494 | 2 | 2.4114 | 68.3911 | 68.3911 | 735.7489 | 716.5576 | 229.1
8513 | 12 | 49 | 2 | 17 | 10.4494 | 1.2 | 2.4755 | 17.0704 | 17.0704 | 147.2679 | 206.7446 | 27.9944
8514 | 12 | 49 | 2 | 18 | 9.5494 | 1.5 | 2.632 | 0 | 0 | 0 | 0 | 0
8515 | 12 | 49 | 2 | 19 | 7.7494 | 1.2 | 3.1982 | 0 | 0 | 0 | 0 | 0
8516 | 12 | 49 | 2 | 20 | 6.4494 | 1.8 | 3.1691 | 0 | 0 | 0 | 0 | 0
8517 | 12 | 49 | 2 | 21 | 6.2494 | 2.5 | 3.0047 | 0 | 0 | 0 | 0 | 0
8518 | 12 | 49 | 2 | 22 | 5.6494 | 2.7 | 3.1136 | 0 | 0 | 0 | 0 | 0
8519 | 12 | 49 | 2 | 23 | 5.1494 | 2.8 | 3.0627 | 0 | 0 | 0 | 0 | 0
8520 | 12 | 49 | 2 | 24 | 4.6494 | 2.1 | 3.1192 | 0 | 0 | 0 | 0 | 0
8521 | 12 | 49 | 3 | 1 | 4.3494 | 2.2 | 3.107 | 0 | 0 | 0 | 0 | 0
8522 | 12 | 49 | 3 | 2 | 4.5494 | 2.2 | 3.2047 | 0 | 0 | 0 | 0 | 0
8523 | 12 | 49 | 3 | 3 | 4.1494 | 2.1 | 3.1157 | 0 | 0 | 0 | 0 | 0
8524 | 12 | 49 | 3 | 4 | 3.7494 | 1.7 | 2.9781 | 0 | 0 | 0 | 0 | 0
8525 | 12 | 49 | 3 | 5 | 3.5494 | 1.5 | 2.9862 | 0 | 0 | 0 | 0 | 0
8526 | 12 | 49 | 3 | 6 | 3.2494 | 1.8 | 3.1191 | 0 | 0 | 0 | 0 | 0
8527 | 12 | 49 | 3 | 7 | 3.2494 | 2.1 | 3.0701 | 0 | 0 | 0 | 0 | 0
8528 | 12 | 49 | 3 | 8 | 2.9494 | 2.3 | 3.1491 | 0 | 0 | 0 | 0 | 0
8529 | 12 | 49 | 3 | 9 | 2.2494 | 1.4 | 2.9954 | 0.59997 | 0.60065 | 0.60052 | 0.59997 | 1
8530 | 12 | 49 | 3 | 10 | 1.3494 | 1.2 | 2.8932 | 16.1768 | 16.3202 | 16.3545 | 16.1768 | 27
8531 | 12 | 49 | 3 | 11 | 2.5494 | 1 | 2.9207 | 85.5586 | 120.2791 | 157.2445 | 85.5586 | 163
8532 | 12 | 49 | 3 | 12 | 4.3494 | 1.6 | 2.9482 | 138.849 | 182.5719 | 350.6046 | 138.849 | 294
8533 | 12 | 49 | 3 | 13 | 5.3494 | 1.3 | 2.9356 | 138.8237 | 138.8237 | 548.1272 | 161.0819 | 364
8534 | 12 | 49 | 3 | 14 | 6.3494 | 1 | 2.9648 | 134.1784 | 134.1784 | 666.4688 | 304.2998 | 387
8535 | 12 | 49 | 3 | 15 | 7.2494 | 0.6 | 2.8315 | 110.3641 | 110.3641 | 772.4824 | 515.6909 | 354
8536 | 12 | 49 | 3 | 16 | 7.4494 | 0.7 | 2.9363 | 68.1073 | 68.1073 | 731.2581 | 708.8829 | 227.2
8537 | 12 | 49 | 3 | 17 | 7.1494 | 0.9 | 3.069 | 16.7214 | 16.7214 | 138.4558 | 193.0805 | 27.3679
8538 | 12 | 49 | 3 | 18 | 5.9494 | 1 | 3.4161 | 0 | 0 | 0 | 0 | 0
8539 | 12 | 49 | 3 | 19 | 4.9494 | 1 | 3.4618 | 0 | 0 | 0 | 0 | 0
8540 | 12 | 49 | 3 | 20 | 4.0494 | 1 | 3.1456 | 0 | 0 | 0 | 0 | 0
8541 | 12 | 49 | 3 | 21 | 3.1494 | 0.7 | 2.8539 | 0 | 0 | 0 | 0 | 0
8542 | 12 | 49 | 3 | 22 | 2.5494 | 0.6 | 3.0139 | 0 | 0 | 0 | 0 | 0
8543 | 12 | 49 | 3 | 23 | 2.6494 | 1.1 | 3.2702 | 0 | 0 | 0 | 0 | 0
8544 | 12 | 49 | 3 | 24 | 1.8494 | 1 | 3.0879 | 0 | 0 | 0 | 0 | 0
8545 | 12 | 49 | 4 | 1 | 1.1494 | 0.7 | 2.9781 | 0 | 0 | 0 | 0 | 0
8546 | 12 | 49 | 4 | 2 | 0.74944 | 0.6 | 3.0569 | 0 | 0 | 0 | 0 | 0
8547 | 12 | 49 | 4 | 3 | 0.74944 | 0.6 | 3.1388 | 0 | 0 | 0 | 0 | 0
8548 | 12 | 49 | 4 | 4 | 0.34944 | 0.5 | 3.0091 | 0 | 0 | 0 | 0 | 0
8549 | 12 | 49 | 4 | 5 | 0.34944 | 0.8 | 3.1284 | 0 | 0 | 0 | 0 | 0
8550 | 12 | 49 | 4 | 6 | 0.14944 | 0.4 | 3.0832 | 0 | 0 | 0 | 0 | 0
8551 | 12 | 49 | 4 | 7 | 0.14944 | 0.5 | 3.0048 | 0 | 0 | 0 | 0 | 0
8552 | 12 | 49 | 4 | 8 | -0.25056 | 0.6 | 2.9488 | 0 | 0 | 0 | 0 | 0
8553 | 12 | 49 | 4 | 9 | 0.24944 | 1.5 | 3.1848 | 1.1999 | 1.2027 | 1.2022 | 1.1999 | 2
8554 | 12 | 49 | 4 | 10 | 0.94944 | 1.4 | 3.3094 | 16.775 | 16.9313 | 16.9684 | 16.775 | 28
8555 | 12 | 49 | 4 | 11 | 2.0494 | 1.4 | 3.2226 | 89.0423 | 129.624 | 172.5788 | 89.0423 | 172
8556 | 12 | 49 | 4 | 12 | 2.1494 | 0.6 | 3.0193 | 79.5186 | 87.0911 | 115.8958 | 79.5186 | 144
8557 | 12 | 49 | 4 | 13 | 2.1494 | 0.3 | 3.1552 | 55.4779 | 55.4779 | 63.3474 | 55.8899 | 95
8558 | 12 | 49 | 4 | 14 | 2.3494 | 0.5 | 3.2008 | 57.671 | 57.671 | 70.381 | 61.701 | 100
8559 | 12 | 49 | 4 | 15 | 2.7494 | 0.7 | 3.1991 | 57.5931 | 57.5931 | 84.5334 | 73.9946 | 103
8560 | 12 | 49 | 4 | 16 | 3.1494 | 0.8 | 3.3403 | 42.2885 | 42.2885 | 85.4175 | 83.7542 | 78
8561 | 12 | 49 | 4 | 17 | 3.2494 | 0.6 | 3.4131 | 12.9336 | 12.9336 | 73.7137 | 100.5135 | 21.2743
8562 | 12 | 49 | 4 | 18 | 2.8494 | 1 | 3.4602 | 0 | 0 | 0 | 0 | 0
8563 | 12 | 49 | 4 | 19 | 2.5494 | 0.7 | 3.4335 | 0 | 0 | 0 | 0 | 0
8564 | 12 | 49 | 4 | 20 | 2.7494 | 0.3 | 3.4356 | 0 | 0 | 0 | 0 | 0
8565 | 12 | 49 | 4 | 21 | 2.8494 | 0.3 | 3.3649 | 0 | 0 | 0 | 0 | 0
8566 | 12 | 49 | 4 | 22 | 2.7494 | 0.4 | 3.3883 | 0 | 0 | 0 | 0 | 0
8567 | 12 | 49 | 4 | 23 | 2.4494 | 0.4 | 3.6407 | 0 | 0 | 0 | 0 | 0
8568 | 12 | 49 | 4 | 24 | 1.2494 | 0.8 | 3.8499 | 0 | 0 | 0 | 0 | 0
8569 | 12 | 49 | 5 | 1 | 0.74944 | 0.5 | 4.0003 | 0 | 0 | 0 | 0 | 0
8570 | 12 | 49 | 5 | 2 | 0.14944 | 0.2 | 3.9079 | 0 | 0 | 0 | 0 | 0
8571 | 12 | 49 | 5 | 3 | -0.25056 | 0.2 | 3.7856 | 0 | 0 | 0 | 0 | 0
8572 | 12 | 49 | 5 | 4 | -0.25056 | 0.1 | 3.7856 | 0 | 0 | 0 | 0 | 0
8573 | 12 | 49 | 5 | 5 | -0.35056 | 0.1 | 3.7543 | 0 | 0 | 0 | 0 | 0
8574 | 12 | 49 | 5 | 6 | -0.45056 | 0.1 | 3.7233 | 0 | 0 | 0 | 0 | 0
8575 | 12 | 49 | 5 | 7 | -0.45056 | 0.1 | 3.7233 | 0 | 0 | 0 | 0 | 0
8576 | 12 | 49 | 5 | 8 | -0.45056 | 0.1 | 3.7233 | 0 | 0 | 0 | 0 | 0
8577 | 12 | 49 | 5 | 9 | -0.45056 | 0.1 | 3.7233 | 2.9992 | 3.0174 | 3.0141 | 2.9992 | 5
8578 | 12 | 49 | 5 | 10 | -0.25056 | 0.1 | 3.7856 | 3.5989 | 3.6061 | 3.6078 | 3.5989 | 6
8579 | 12 | 49 | 5 | 11 | 0.14944 | 1.6 | 3.9079 | 4.798 | 4.8039 | 4.8101 | 4.798 | 8
8580 | 12 | 49 | 5 | 12 | 0.74944 | 1.4 | 4.0825 | 10.7897 | 10.8012 | 10.8446 | 10.7897 | 18
8581 | 12 | 49 | 5 | 13 | 1.0494 | 1 | 4.1724 | 16.1768 | 16.1768 | 16.2974 | 16.1828 | 27
8582 | 12 | 49 | 5 | 14 | 1.1494 | 0.8 | 4.2027 | 20.3632 | 20.3632 | 20.5651 | 20.4267 | 34
8583 | 12 | 49 | 5 | 15 | 0.94944 | 0.6 | 4.1422 | 14.3816 | 14.3816 | 14.4997 | 14.4532 | 24
8584 | 12 | 49 | 5 | 16 | 0.54944 | 0.4 | 4.0235 | 13.1846 | 13.1846 | 13.3328 | 13.3264 | 22
8585 | 12 | 49 | 5 | 17 | 0.74944 | 1 | 4.0825 | 9.0291 | 9.0291 | 25.2261 | 32.2466 | 14.9737
8586 | 12 | 49 | 5 | 18 | 1.1494 | 1 | 4.2027 | 0 | 0 | 0 | 0 | 0
8587 | 12 | 49 | 5 | 19 | 0.94944 | 0.8 | 4.1422 | 0 | 0 | 0 | 0 | 0
8588 | 12 | 49 | 5 | 20 | 1.5494 | 1.4 | 4.3261 | 0 | 0 | 0 | 0 | 0
8589 | 12 | 49 | 5 | 21 | 1.8494 | 1.7 | 4.4208 | 0 | 0 | 0 | 0 | 0
8590 | 12 | 49 | 5 | 22 | 1.8494 | 1.6 | 4.4208 | 0 | 0 | 0 | 0 | 0
8591 | 12 | 49 | 5 | 23 | 1.6494 | 1.5 | 4.3575 | 0 | 0 | 0 | 0 | 0
8592 | 12 | 49 | 5 | 24 | 1.5494 | 1.3 | 4.3261 | 0 | 0 | 0 | 0 | 0
8593 | 12 | 49 | 6 | 1 | 1.4494 | 1.4 | 4.295 | 0 | 0 | 0 | 0 | 0
8594 | 12 | 49 | 6 | 2 | 1.4494 | 1.6 | 4.295 | 0 | 0 | 0 | 0 | 0
8595 | 12 | 49 | 6 | 3 | 2.0494 | 2 | 4.4849 | 0 | 0 | 0 | 0 | 0
8596 | 12 | 49 | 6 | 4 | 2.3494 | 2.5 | 4.5826 | 0 | 0 | 0 | 0 | 0
8597 | 12 | 49 | 6 | 5 | 2.3494 | 2.5 | 4.5826 | 0 | 0 | 0 | 0 | 0
8598 | 12 | 49 | 6 | 6 | 2.3494 | 2.1 | 4.5826 | 0 | 0 | 0 | 0 | 0
8599 | 12 | 49 | 6 | 7 | 2.1494 | 1.4 | 4.5173 | 0 | 0 | 0 | 0 | 0
8600 | 12 | 49 | 6 | 8 | 1.8494 | 0.9 | 4.4208 | 0 | 0 | 0 | 0 | 0
8601 | 12 | 49 | 6 | 9 | 1.8494 | 1.2 | 4.4208 | 4.798 | 4.8462 | 4.8373 | 4.798 | 8
8602 | 12 | 49 | 6 | 10 | 2.2494 | 2 | 4.5498 | 7.1954 | 7.2249 | 7.2317 | 7.1954 | 12
8603 | 12 | 49 | 6 | 11 | 2.4494 | 1.5 | 4.6156 | 18.5694 | 18.6589 | 18.7526 | 18.5694 | 31
8604 | 12 | 49 | 6 | 12 | 2.3494 | 1.1 | 4.5826 | 23.949 | 24.0067 | 24.2214 | 23.949 | 40
8605 | 12 | 49 | 6 | 13 | 2.4494 | 1.6 | 4.6156 | 31.1139 | 31.1139 | 31.5634 | 31.1356 | 52
8606 | 12 | 49 | 6 | 14 | 2.2494 | 1.5 | 4.5498 | 23.3515 | 23.3515 | 23.6183 | 23.4348 | 39
8607 | 12 | 49 | 6 | 15 | 2.2494 | 1.3 | 4.5498 | 18.5694 | 18.5694 | 18.7672 | 18.6885 | 31
8608 | 12 | 49 | 6 | 16 | 2.2494 | 2.1 | 4.5498 | 14.9801 | 14.9801 | 15.1724 | 15.1632 | 25
8609 | 12 | 49 | 6 | 17 | 2.4494 | 2.9 | 4.6156 | 10.8936 | 10.8936 | 42.6716 | 56.2174 | 18.0001
8610 | 12 | 49 | 6 | 18 | 2.4494 | 2.8 | 4.6156 | 0 | 0 | 0 | 0 | 0
8611 | 12 | 49 | 6 | 19 | 2.4494 | 2.9 | 4.6156 | 0 | 0 | 0 | 0 | 0
8612 | 12 | 49 | 6 | 20 | 2.7494 | 2.6 | 4.7159 | 0 | 0 | 0 | 0 | 0
8613 | 12 | 49 | 6 | 21 | 3.2494 | 2.6 | 4.8874 | 0 | 0 | 0 | 0 | 0
8614 | 12 | 49 | 6 | 22 | 3.5494 | 3 | 4.9929 | 0 | 0 | 0 | 0 | 0
8615 | 12 | 49 | 6 | 23 | 3.7494 | 3 | 5.0644 | 0 | 0 | 0 | 0 | 0
8616 | 12 | 49 | 6 | 24 | 3.9494 | 1.9 | 5.1368 | 0 | 0 | 0 | 0 | 0
8617 | 12 | 49 | 7 | 1 | 4.4494 | 1.8 | 5.2682 | 0 | 0 | 0 | 0 | 0
8618 | 12 | 49 | 7 | 2 | 4.7494 | 1.9 | 5.2165 | 0 | 0 | 0 | 0 | 0
8619 | 12 | 49 | 7 | 3 | 4.9494 | 2 | 5.0683 | 0 | 0 | 0 | 0 | 0
8620 | 12 | 49 | 7 | 4 | 4.5494 | 1.5 | 4.8195 | 0 | 0 | 0 | 0 | 0
8621 | 12 | 49 | 7 | 5 | 4.7494 | 1.4 | 4.8332 | 0 | 0 | 0 | 0 | 0
8622 | 12 | 49 | 7 | 6 | 5.3494 | 2 | 4.6419 | 0 | 0 | 0 | 0 | 0
8623 | 12 | 49 | 7 | 7 | 5.5494 | 2.1 | 4.5916 | 0 | 0 | 0 | 0 | 0
8624 | 12 | 49 | 7 | 8 | 5.7494 | 1.9 | 4.3632 | 0 | 0 | 0 | 0 | 0
8625 | 12 | 49 | 7 | 9 | 5.7494 | 2.2 | 4.3046 | 2.9992 | 3.0187 | 3.0151 | 2.9992 | 5
8626 | 12 | 49 | 7 | 10 | 5.9494 | 2.4 | 4.3057 | 17.9713 | 18.1576 | 18.2005 | 17.9713 | 30
8627 | 12 | 49 | 7 | 11 | 6.6494 | 2.4 | 4.0841 | 39.2033 | 40.3748 | 41.592 | 39.2033 | 66
8628 | 12 | 49 | 7 | 12 | 7.1494 | 2.5 | 3.9054 | 52.6401 | 54.1977 | 59.9409 | 52.6401 | 90
8629 | 12 | 49 | 7 | 13 | 7.5494 | 2.4 | 3.8821 | 53.8513 | 53.8513 | 60.9176 | 54.1789 | 92
8630 | 12 | 49 | 7 | 14 | 7.8494 | 2 | 3.7602 | 59.6595 | 59.6595 | 74.8027 | 64.3499 | 104
8631 | 12 | 49 | 7 | 15 | 8.3494 | 1.6 | 3.6115 | 69.2984 | 69.2984 | 121.838 | 100.7826 | 129
8632 | 12 | 49 | 7 | 16 | 8.5494 | 1.5 | 3.5903 | 53.7601 | 53.7601 | 154.9703 | 149.6972 | 107
8633 | 12 | 49 | 7 | 17 | 7.2494 | 0.7 | 4.1921 | 14.3868 | 14.3868 | 123.2231 | 168.8659 | 23.4304
8634 | 12 | 49 | 7 | 18 | 6.7494 | 1.4 | 4.489 | 0 | 0 | 0 | 0 | 0
8635 | 12 | 49 | 7 | 19 | 6.4494 | 2.5 | 4.5196 | 0 | 0 | 0 | 0 | 0
8636 | 12 | 49 | 7 | 20 | 6.1494 | 2.3 | 4.6674 | 0 | 0 | 0 | 0 | 0
8637 | 12 | 49 | 7 | 21 | 5.5494 | 2 | 4.9388 | 0 | 0 | 0 | 0 | 0
8638 | 12 | 49 | 7 | 22 | 4.7494 | 1.6 | 5.1069 | 0 | 0 | 0 | 0 | 0
8639 | 12 | 49 | 7 | 23 | 4.5494 | 2 | 5.2515 | 0 | 0 | 0 | 0 | 0
8640 | 12 | 49 | 7 | 24 | 4.3494 | 2.1 | 5.1778 | 0 | 0 | 0 | 0 | 0
8641 | 12 | 50 | 1 | 1 | 4.0494 | 2.1 | 5.1734 | 0 | 0 | 0 | 0 | 0
8642 | 12 | 50 | 1 | 2 | 3.9494 | 2 | 5.1368 | 0 | 0 | 0 | 0 | 0
8643 | 12 | 50 | 1 | 3 | 3.7494 | 1.7 | 5.0644 | 0 | 0 | 0 | 0 | 0
8644 | 12 | 50 | 1 | 4 | 3.4494 | 0.5 | 4.9575 | 0 | 0 | 0 | 0 | 0
8645 | 12 | 50 | 1 | 5 | 3.3494 | 0.4 | 4.9224 | 0 | 0 | 0 | 0 | 0
8646 | 12 | 50 | 1 | 6 | 3.4494 | 0.3 | 4.9575 | 0 | 0 | 0 | 0 | 0
8647 | 12 | 50 | 1 | 7 | 3.4494 | 0.4 | 4.9575 | 0 | 0 | 0 | 0 | 0
8648 | 12 | 50 | 1 | 8 | 3.4494 | 0.3 | 4.9575 | 0 | 0 | 0 | 0 | 0
8649 | 12 | 50 | 1 | 9 | 3.5494 | 0.4 | 4.9929 | 4.1984 | 4.238 | 4.2306 | 4.1984 | 7
8650 | 12 | 50 | 1 | 10 | 3.5494 | 0.7 | 4.9929 | 5.9968 | 6.0178 | 6.0225 | 5.9968 | 10
8651 | 12 | 50 | 1 | 11 | 3.6494 | 0.5 | 5.0286 | 10.7897 | 10.8204 | 10.8522 | 10.7897 | 18
8652 | 12 | 50 | 1 | 12 | 3.5494 | 0.7 | 4.9929 | 20.3632 | 20.4059 | 20.5617 | 20.3632 | 34
8653 | 12 | 50 | 1 | 13 | 3.5494 | 0.2 | 4.9929 | 18.5694 | 18.5694 | 18.7303 | 18.5765 | 31
8654 | 12 | 50 | 1 | 14 | 3.5494 | 0.6 | 4.9929 | 29.3235 | 29.3235 | 29.7475 | 29.4538 | 49
8655 | 12 | 50 | 1 | 15 | 3.8494 | 1 | 5.1005 | 35.1134 | 35.1134 | 36.9782 | 36.2252 | 59
8656 | 12 | 50 | 1 | 16 | 3.6494 | 1.2 | 5.0286 | 24.8025 | 24.8025 | 28.6675 | 28.4498 | 42
8657 | 12 | 50 | 1 | 17 | 3.5494 | 0.8 | 4.9929 | 10.5586 | 10.5586 | 38.8815 | 50.5724 | 17.4673
8658 | 12 | 50 | 1 | 18 | 3.3494 | 1.1 | 4.9224 | 0 | 0 | 0 | 0 | 0
8659 | 12 | 50 | 1 | 19 | 3.3494 | 0.9 | 4.9224 | 0 | 0 | 0 | 0 | 0
8660 | 12 | 50 | 1 | 20 | 3.4494 | 0.9 | 4.9575 | 0 | 0 | 0 | 0 | 0
8661 | 12 | 50 | 1 | 21 | 3.4494 | 0.9 | 4.9575 | 0 | 0 | 0 | 0 | 0
8662 | 12 | 50 | 1 | 22 | 3.4494 | 1 | 4.9575 | 0 | 0 | 0 | 0 | 0
8663 | 12 | 50 | 1 | 23 | 3.5494 | 0.9 | 4.9929 | 0 | 0 | 0 | 0 | 0
8664 | 12 | 50 | 1 | 24 | 3.4494 | 0.8 | 4.9575 | 0 | 0 | 0 | 0 | 0
8665 | 12 | 50 | 2 | 1 | 3.4494 | 1 | 4.9575 | 0 | 0 | 0 | 0 | 0
8666 | 12 | 50 | 2 | 2 | 3.5494 | 1.3 | 4.9929 | 0 | 0 | 0 | 0 | 0
8667 | 12 | 50 | 2 | 3 | 3.5494 | 1 | 4.9929 | 0 | 0 | 0 | 0 | 0
8668 | 12 | 50 | 2 | 4 | 3.6494 | 1.5 | 5.0286 | 0 | 0 | 0 | 0 | 0
8669 | 12 | 50 | 2 | 5 | 3.6494 | 1.6 | 5.0286 | 0 | 0 | 0 | 0 | 0
8670 | 12 | 50 | 2 | 6 | 3.3494 | 1 | 4.9224 | 0 | 0 | 0 | 0 | 0
8671 | 12 | 50 | 2 | 7 | 3.2494 | 1.2 | 4.8874 | 0 | 0 | 0 | 0 | 0
8672 | 12 | 50 | 2 | 8 | 3.2494 | 1.4 | 4.8874 | 0 | 0 | 0 | 0 | 0
8673 | 12 | 50 | 2 | 9 | 3.3494 | 1.3 | 4.9224 | 4.798 | 4.8514 | 4.8413 | 4.798 | 8
8674 | 12 | 50 | 2 | 10 | 3.4494 | 1.2 | 4.9575 | 5.9968 | 6.018 | 6.0228 | 5.9968 | 10
8675 | 12 | 50 | 2 | 11 | 3.7494 | 1.4 | 5.0644 | 10.7897 | 10.8207 | 10.8525 | 10.7897 | 18
8676 | 12 | 50 | 2 | 12 | 3.9494 | 1.8 | 5.1368 | 26.3384 | 26.4107 | 26.6721 | 26.3384 | 44
8677 | 12 | 50 | 2 | 13 | 3.8494 | 2 | 5.1005 | 20.3632 | 20.3632 | 20.5574 | 20.3714 | 34
8678 | 12 | 50 | 2 | 14 | 3.9494 | 2.8 | 5.1368 | 19.1674 | 19.1674 | 19.3487 | 19.2227 | 32
8679 | 12 | 50 | 2 | 15 | 3.4494 | 3.1 | 4.9575 | 13.1846 | 13.1846 | 13.2851 | 13.2442 | 22
8680 | 12 | 50 | 2 | 16 | 3.1494 | 3.1 | 4.8527 | 13.1846 | 13.1846 | 13.3348 | 13.3257 | 22
8681 | 12 | 50 | 2 | 17 | 3.2494 | 2.9 | 4.8874 | 13.1869 | 13.1869 | 79.704 | 106.7402 | 21.6879
8682 | 12 | 50 | 2 | 18 | 3.5494 | 2.5 | 4.9929 | 0 | 0 | 0 | 0 | 0
8683 | 12 | 50 | 2 | 19 | 3.6494 | 2.2 | 5.0286 | 0 | 0 | 0 | 0 | 0
8684 | 12 | 50 | 2 | 20 | 3.5494 | 1.8 | 4.9929 | 0 | 0 | 0 | 0 | 0
8685 | 12 | 50 | 2 | 21 | 3.5494 | 1.9 | 4.9929 | 0 | 0 | 0 | 0 | 0
8686 | 12 | 50 | 2 | 22 | 4.0494 | 2.7 | 5.1734 | 0 | 0 | 0 | 0 | 0
8687 | 12 | 50 | 2 | 23 | 4.2494 | 1.9 | 5.2472 | 0 | 0 | 0 | 0 | 0
8688 | 12 | 50 | 2 | 24 | 4.2494 | 2.3 | 5.2472 | 0 | 0 | 0 | 0 | 0
8689 | 12 | 50 | 3 | 1 | 4.2494 | 2.8 | 5.2472 | 0 | 0 | 0 | 0 | 0
8690 | 12 | 50 | 3 | 2 | 4.0494 | 3.8 | 5.1734 | 0 | 0 | 0 | 0 | 0
8691 | 12 | 50 | 3 | 3 | 3.9494 | 4.2 | 5.1368 | 0 | 0 | 0 | 0 | 0
8692 | 12 | 50 | 3 | 4 | 3.7494 | 4.1 | 5.0644 | 0 | 0 | 0 | 0 | 0
8693 | 12 | 50 | 3 | 5 | 4.1494 | 3.2 | 5.2102 | 0 | 0 | 0 | 0 | 0
8694 | 12 | 50 | 3 | 6 | 3.8494 | 4.5 | 5.1005 | 0 | 0 | 0 | 0 | 0
8695 | 12 | 50 | 3 | 7 | 3.9494 | 4.7 | 5.1368 | 0 | 0 | 0 | 0 | 0
8696 | 12 | 50 | 3 | 8 | 4.2494 | 4.8 | 5.2472 | 0 | 0 | 0 | 0 | 0
8697 | 12 | 50 | 3 | 9 | 4.3494 | 4.8 | 5.2844 | 4.798 | 4.8532 | 4.8427 | 4.798 | 8
8698 | 12 | 50 | 3 | 10 | 4.3494 | 3.9 | 5.2844 | 5.9968 | 6.0182 | 6.023 | 5.9968 | 10
8699 | 12 | 50 | 3 | 11 | 4.5494 | 3.7 | 5.3596 | 9.5919 | 9.6166 | 9.6417 | 9.5919 | 16
8700 | 12 | 50 | 3 | 12 | 4.6494 | 4.1 | 5.3976 | 27.5326 | 27.6127 | 27.8987 | 27.5326 | 46
8701 | 12 | 50 | 3 | 13 | 4.4494 | 2.6 | 5.3219 | 28.7267 | 28.7267 | 29.1148 | 28.7423 | 48
8702 | 12 | 50 | 3 | 14 | 4.5494 | 2.4 | 5.3596 | 17.3732 | 17.3732 | 17.5225 | 17.4184 | 29
8703 | 12 | 50 | 3 | 15 | 4.5494 | 2.5 | 5.3596 | 20.3632 | 20.3632 | 20.6038 | 20.5052 | 34
8704 | 12 | 50 | 3 | 16 | 4.5494 | 2.6 | 5.3596 | 17.3732 | 17.3732 | 17.6345 | 17.6177 | 29
8705 | 12 | 50 | 3 | 17 | 4.6494 | 2.6 | 5.3976 | 10.9407 | 10.9407 | 42.3827 | 54.9727 | 18.1185
8706 | 12 | 50 | 3 | 18 | 4.9494 | 2 | 5.5129 | 0 | 0 | 0 | 0 | 0
8707 | 12 | 50 | 3 | 19 | 5.1494 | 1.8 | 5.591 | 0 | 0 | 0 | 0 | 0
8708 | 12 | 50 | 3 | 20 | 5.2494 | 2.2 | 5.6304 | 0 | 0 | 0 | 0 | 0
8709 | 12 | 50 | 3 | 21 | 5.3494 | 2.6 | 5.6701 | 0 | 0 | 0 | 0 | 0
8710 | 12 | 50 | 3 | 22 | 5.3494 | 2.2 | 5.6701 | 0 | 0 | 0 | 0 | 0
8711 | 12 | 50 | 3 | 23 | 5.3494 | 2.6 | 5.6701 | 0 | 0 | 0 | 0 | 0
8712 | 12 | 50 | 3 | 24 | 5.4494 | 3 | 5.71 | 0 | 0 | 0 | 0 | 0
8713 | 12 | 50 | 4 | 1 | 5.5494 | 2.2 | 5.7502 | 0 | 0 | 0 | 0 | 0
8714 | 12 | 50 | 4 | 2 | 5.6494 | 1.8 | 5.7906 | 0 | 0 | 0 | 0 | 0
8715 | 12 | 50 | 4 | 3 | 5.7494 | 1.5 | 5.8313 | 0 | 0 | 0 | 0 | 0
8716 | 12 | 50 | 4 | 4 | 6.0494 | 1.7 | 5.8346 | 0 | 0 | 0 | 0 | 0
8717 | 12 | 50 | 4 | 5 | 6.1494 | 2.4 | 5.6335 | 0 | 0 | 0 | 0 | 0
8718 | 12 | 50 | 4 | 6 | 6.1494 | 3 | 5.694 | 0 | 0 | 0 | 0 | 0
8719 | 12 | 50 | 4 | 7 | 6.1494 | 3.2 | 5.694 | 0 | 0 | 0 | 0 | 0
8720 | 12 | 50 | 4 | 8 | 6.2494 | 3.4 | 5.6729 | 0 | 0 | 0 | 0 | 0
8721 | 12 | 50 | 4 | 9 | 6.7494 | 4.2 | 5.5584 | 3.5989 | 3.6309 | 3.6248 | 3.5989 | 6
8722 | 12 | 50 | 4 | 10 | 6.7494 | 3.9 | 5.4954 | 9.5919 | 9.6472 | 9.6593 | 9.5919 | 16
8723 | 12 | 50 | 4 | 11 | 6.8494 | 3.3 | 5.4702 | 22.1564 | 22.2897 | 22.4243 | 22.1564 | 37
8724 | 12 | 50 | 4 | 12 | 7.1494 | 3.2 | 5.7146 | 41.7937 | 42.0417 | 42.9183 | 41.7937 | 70
8725 | 12 | 50 | 4 | 13 | 7.1494 | 2.4 | 5.7794 | 38.8655 | 38.8655 | 39.5789 | 38.893 | 65
8726 | 12 | 50 | 4 | 14 | 6.6494 | 1 | 5.8956 | 26.3384 | 26.3384 | 26.6826 | 26.4418 | 44
8727 | 12 | 50 | 4 | 15 | 6.5494 | 0.6 | 6.166 | 31.7106 | 31.7106 | 32.2961 | 32.0546 | 53
8728 | 12 | 50 | 4 | 16 | 6.3494 | 2 | 6.0807 | 15.5785 | 15.5785 | 15.7886 | 15.7743 | 26
8729 | 12 | 50 | 4 | 17 | 6.3494 | 2.8 | 6.0807 | 9.0708 | 9.0708 | 24.9238 | 31.1804 | 15.0738
8730 | 12 | 50 | 4 | 18 | 6.2494 | 2.5 | 6.0385 | 0 | 0 | 0 | 0 | 0
8731 | 12 | 50 | 4 | 19 | 6.2494 | 2.8 | 6.0385 | 0 | 0 | 0 | 0 | 0
8732 | 12 | 50 | 4 | 20 | 6.4494 | 2.5 | 6.1232 | 0 | 0 | 0 | 0 | 0
8733 | 12 | 50 | 4 | 21 | 6.5494 | 2.1 | 6.166 | 0 | 0 | 0 | 0 | 0
8734 | 12 | 50 | 4 | 22 | 6.2494 | 0.6 | 6.0385 | 0 | 0 | 0 | 0 | 0
8735 | 12 | 50 | 4 | 23 | 6.2494 | 1.7 | 6.0385 | 0 | 0 | 0 | 0 | 0
8736 | 12 | 50 | 4 | 24 | 6.1494 | 1.6 | 5.9965 | 0 | 0 | 0 | 0 | 0
8737 | 12 | 50 | 5 | 1 | 6.0494 | 0.8 | 5.9548 | 0 | 0 | 0 | 0 | 0
8738 | 12 | 50 | 5 | 2 | 5.7494 | 1.2 | 5.8313 | 0 | 0 | 0 | 0 | 0
8739 | 12 | 50 | 5 | 3 | 5.1494 | 0.6 | 5.591 | 0 | 0 | 0 | 0 | 0
8740 | 12 | 50 | 5 | 4 | 5.1494 | 0.6 | 5.591 | 0 | 0 | 0 | 0 | 0
8741 | 12 | 50 | 5 | 5 | 5.1494 | 0.5 | 5.591 | 0 | 0 | 0 | 0 | 0
8742 | 12 | 50 | 5 | 6 | 5.2494 | 0.6 | 5.6304 | 0 | 0 | 0 | 0 | 0
8743 | 12 | 50 | 5 | 7 | 5.2494 | 1.3 | 5.6304 | 0 | 0 | 0 | 0 | 0
8744 | 12 | 50 | 5 | 8 | 5.1494 | 0.9 | 5.591 | 0 | 0 | 0 | 0 | 0
8745 | 12 | 50 | 5 | 9 | 5.1494 | 1.1 | 5.591 | 2.9992 | 3.0222 | 3.0177 | 2.9992 | 5
8746 | 12 | 50 | 5 | 10 | 5.0494 | 1.2 | 5.5518 | 10.7897 | 10.8604 | 10.8757 | 10.7897 | 18
8747 | 12 | 50 | 5 | 11 | 5.0494 | 0.8 | 5.5518 | 16.1768 | 16.2483 | 16.32 | 16.1768 | 27
8748 | 12 | 50 | 5 | 12 | 5.1494 | 0.8 | 5.591 | 21.5588 | 21.6089 | 21.7842 | 21.5588 | 36
8749 | 12 | 50 | 5 | 13 | 5.2494 | 0.9 | 5.6304 | 42.993 | 42.993 | 44.0935 | 43.0332 | 72
8750 | 12 | 50 | 5 | 14 | 5.3494 | 1.7 | 5.6701 | 58.6056 | 58.6056 | 73.1211 | 62.9357 | 102
8751 | 12 | 50 | 5 | 15 | 5.4494 | 1.6 | 5.71 | 49.7359 | 49.7359 | 65.8884 | 59.1843 | 87
8752 | 12 | 50 | 5 | 16 | 5.4494 | 1.8 | 5.71 | 36.3674 | 36.3674 | 62.0653 | 60.224 | 65
8753 | 12 | 50 | 5 | 17 | 5.4494 | 1.9 | 5.71 | 14.0103 | 14.0103 | 95.1574 | 126.7375 | 23.1709
8754 | 12 | 50 | 5 | 18 | 5.2494 | 1.6 | 5.6304 | 0 | 0 | 0 | 0 | 0
8755 | 12 | 50 | 5 | 19 | 4.6494 | 1.2 | 5.3976 | 0 | 0 | 0 | 0 | 0
8756 | 12 | 50 | 5 | 20 | 4.1494 | 0.9 | 5.2102 | 0 | 0 | 0 | 0 | 0
8757 | 12 | 50 | 5 | 21 | 4.1494 | 1.6 | 5.2102 | 0 | 0 | 0 | 0 | 0
8758 | 12 | 50 | 5 | 22 | 4.2494 | 1.8 | 5.2472 | 0 | 0 | 0 | 0 | 0
8759 | 12 | 50 | 5 | 23 | 4.1494 | 1.6 | 5.2102 | 0 | 0 | 0 | 0 | 0
8760 | 12 | 50 | 5 | 24 | 3.7494 | 1.1 | 5.0644 | 0 | 0 | 0 | 0 | 0
8761 | 12 | 50 | 6 | 1 | 2.9494 | 1 | 4.7839 | 0 | 0 | 0 | 0 | 0
8762 | 12 | 50 | 6 | 2 | 3.5494 | 1 | 4.9929 | 0 | 0 | 0 | 0 | 0
8763 | 12 | 50 | 6 | 3 | 4.2494 | 0.9 | 5.0356 | 0 | 0 | 0 | 0 | 0
8764 | 12 | 50 | 6 | 4 | 4.0494 | 1.1 | 4.8605 | 0 | 0 | 0 | 0 | 0
8765 | 12 | 50 | 6 | 5 | 3.9494 | 0.8 | 4.671 | 0 | 0 | 0 | 0 | 0
8766 | 12 | 50 | 6 | 6 | 3.0494 | 0.9 | 4.333 | 0 | 0 | 0 | 0 | 0
8767 | 12 | 50 | 6 | 7 | 3.2494 | 0.9 | 4.2969 | 0 | 0 | 0 | 0 | 0
8768 | 12 | 50 | 6 | 8 | 3.4494 | 0.9 | 4.4582 | 0 | 0 | 0 | 0 | 0
8769 | 12 | 50 | 6 | 9 | 3.6494 | 0.7 | 4.6233 | 1.1999 | 1.2037 | 1.2029 | 1.1999 | 2
8770 | 12 | 50 | 6 | 10 | 2.9494 | 0.7 | 4.4466 | 21.5588 | 21.8444 | 21.9052 | 21.5588 | 36
8771 | 12 | 50 | 6 | 11 | 4.2494 | 1 | 4.6128 | 75.0783 | 102.7839 | 130.3474 | 75.0783 | 140
8772 | 12 | 50 | 6 | 12 | 6.9494 | 0.9 | 4.297 | 130.2824 | 174.023 | 325.3449 | 130.2824 | 273
8773 | 12 | 50 | 6 | 13 | 10.4494 | 0.9 | 3.8414 | 134.5999 | 134.5999 | 532.9214 | 148.3769 | 349
8774 | 12 | 50 | 6 | 14 | 12.8494 | 1.3 | 3.4683 | 130.5644 | 130.5644 | 632.6778 | 279.2578 | 367
8775 | 12 | 50 | 6 | 15 | 14.5494 | 3 | 2.824 | 108.8748 | 108.8748 | 775.9236 | 497.3162 | 348
8776 | 12 | 50 | 6 | 16 | 14.8494 | 3.3 | 2.6653 | 67.5278 | 67.5278 | 683.7237 | 637.429 | 216.4
8777 | 12 | 50 | 6 | 17 | 14.3494 | 3.7 | 2.6839 | 13.9985 | 13.9985 | 91.2426 | 120.9007 | 23.2422
8778 | 12 | 50 | 6 | 18 | 13.3494 | 2.7 | 2.7086 | 0 | 0 | 0 | 0 | 0
8779 | 12 | 50 | 6 | 19 | 12.1494 | 2.2 | 2.7722 | 0 | 0 | 0 | 0 | 0
8780 | 12 | 50 | 6 | 20 | 9.7494 | 1.6 | 3.1274 | 0 | 0 | 0 | 0 | 0
8781 | 12 | 50 | 6 | 21 | 8.4494 | 1 | 3.2848 | 0 | 0 | 0 | 0 | 0
8782 | 12 | 50 | 6 | 22 | 7.3494 | 1 | 3.5679 | 0 | 0 | 0 | 0 | 0
8783 | 12 | 50 | 6 | 23 | 7.0494 | 1.2 | 3.6228 | 0 | 0 | 0 | 0 | 0
8784 | 12 | 50 | 6 | 24 | 6.7494 | 1.8 | 3.6737 | 0 | 0 | 0 | 0 | 0
8785 | 12 | 50 | 7 | 1 | 6.3494 | 0.9 | 3.7561 | 0 | 0 | 0 | 0 | 0
8786 | 12 | 50 | 7 | 2 | 6.2494 | 1 | 3.6696 | 0 | 0 | 0 | 0 | 0
8787 | 12 | 50 | 7 | 3 | 5.6494 | 0.4 | 3.7517 | 0 | 0 | 0 | 0 | 0
8788 | 12 | 50 | 7 | 4 | 5.4494 | 0.4 | 3.986 | 0 | 0 | 0 | 0 | 0
8789 | 12 | 50 | 7 | 5 | 4.8494 | 0.4 | 4.4818 | 0 | 0 | 0 | 0 | 0
8790 | 12 | 50 | 7 | 6 | 4.5494 | 0.6 | 4.442 | 0 | 0 | 0 | 0 | 0
8791 | 12 | 50 | 7 | 7 | 3.9494 | 0.8 | 4.4126 | 0 | 0 | 0 | 0 | 0
8792 | 12 | 50 | 7 | 8 | 4.5494 | 0.6 | 4.1726 | 0 | 0 | 0 | 0 | 0
8793 | 12 | 50 | 7 | 9 | 3.8494 | 0.7 | 3.9712 | 1.7997 | 1.8085 | 1.8067 | 1.7997 | 3
8794 | 12 | 50 | 7 | 10 | 3.9494 | 0.5 | 4.0511 | 8.9928 | 9.0429 | 9.0533 | 8.9928 | 15
8795 | 12 | 50 | 7 | 11 | 3.5494 | 0.8 | 4.0883 | 47.0706 | 51.854 | 56.5748 | 47.0706 | 81
8796 | 12 | 50 | 7 | 12 | 4.9494 | 0.1 | 4.2363 | 71.6467 | 78.0445 | 99.9388 | 71.6467 | 128
8797 | 12 | 50 | 7 | 13 | 6.7494 | 0.5 | 4.1752 | 134.0673 | 134.0673 | 526.1552 | 146.8686 | 346
8798 | 12 | 50 | 7 | 14 | 8.4494 | 0.5 | 4.0586 | 130.7552 | 130.7552 | 638.9166 | 280.1548 | 369
8799 | 12 | 50 | 7 | 15 | 10.1494 | 0.6 | 4.0015 | 108.5649 | 108.5649 | 751.5589 | 481.3616 | 342
8800 | 12 | 50 | 7 | 16 | 11.1494 | 0.4 | 3.7727 | 67.7 | 67.7 | 678.6587 | 630.7194 | 216.1
8801 | 12 | 50 | 7 | 17 | 11.2494 | 0.3 | 3.9678 | 14.0551 | 14.0551 | 88.9159 | 117.2879 | 23.4319
8802 | 12 | 50 | 7 | 18 | 9.5494 | 0.7 | 3.7668 | 0 | 0 | 0 | 0 | 0
8803 | 12 | 50 | 7 | 19 | 7.4494 | 0.7 | 3.987 | 0 | 0 | 0 | 0 | 0
8804 | 12 | 50 | 7 | 20 | 7.3494 | 0.4 | 4.3518 | 0 | 0 | 0 | 0 | 0
8805 | 12 | 50 | 7 | 21 | 7.8494 | 0.9 | 4.301 | 0 | 0 | 0 | 0 | 0
8806 | 12 | 50 | 7 | 22 | 7.9494 | 1.6 | 3.9902 | 0 | 0 | 0 | 0 | 0
8807 | 12 | 50 | 7 | 23 | 8.8494 | 1.9 | 3.6644 | 0 | 0 | 0 | 0 | 0
8808 | 12 | 50 | 7 | 24 | 7.9494 | 1.5 | 3.65 | 0 | 0 | 0 | 0 | 0
8809 | 12 | 51 | 1 | 1 | 6.7494 | 1.1 | 3.9243 | 0 | 0 | 0 | 0 | 0
8810 | 12 | 51 | 1 | 2 | 6.4494 | 1.2 | 4.2122 | 0 | 0 | 0 | 0 | 0
8811 | 12 | 51 | 1 | 3 | 7.0494 | 2 | 3.6228 | 0 | 0 | 0 | 0 | 0
8812 | 12 | 51 | 1 | 4 | 7.7494 | 1.5 | 3.1982 | 0 | 0 | 0 | 0 | 0
8813 | 12 | 51 | 1 | 5 | 6.4494 | 0.7 | 3.2304 | 0 | 0 | 0 | 0 | 0
8814 | 12 | 51 | 1 | 6 | 5.5494 | 0.6 | 3.6103 | 0 | 0 | 0 | 0 | 0
8815 | 12 | 51 | 1 | 7 | 5.3494 | 0.4 | 3.9013 | 0 | 0 | 0 | 0 | 0
8816 | 12 | 51 | 1 | 8 | 3.7494 | 0.8 | 3.6889 | 0 | 0 | 0 | 0 | 0
8817 | 12 | 51 | 1 | 9 | 4.1494 | 0.5 | 4.1612 | 1.1999 | 1.2039 | 1.2031 | 1.1999 | 2
8818 | 12 | 51 | 1 | 10 | 3.9494 | 1.2 | 4.2059 | 12.586 | 12.6848 | 12.7052 | 12.586 | 21
8819 | 12 | 51 | 1 | 11 | 3.7494 | 0.3 | 4.1977 | 54.1642 | 63.0932 | 71.8329 | 54.1642 | 95
8820 | 12 | 51 | 1 | 12 | 5.4494 | 0.4 | 4.2153 | 104.7797 | 127.6278 | 204.9656 | 104.7797 | 205
8821 | 12 | 51 | 1 | 13 | 7.5494 | 0.4 | 4.2796 | 146.6835 | 146.6835 | 399.603 | 154.452 | 317
8822 | 12 | 51 | 1 | 14 | 9.4494 | 0.6 | 4.1934 | 128.9774 | 128.9774 | 590.0819 | 263.5744 | 352
8823 | 12 | 51 | 1 | 15 | 10.1494 | 1.3 | 4.0804 | 106.4441 | 106.4441 | 647.6657 | 418.8981 | 315
8824 | 12 | 51 | 1 | 16 | 10.5494 | 1.6 | 4.0294 | 67.9123 | 67.9123 | 673.3321 | 623.8917 | 215.9
8825 | 12 | 51 | 1 | 17 | 10.1494 | 1 | 4.1594 | 14.1201 | 14.1201 | 86.465 | 113.5438 | 23.6418
8826 | 12 | 51 | 1 | 18 | 8.5494 | 1.1 | 4.2992 | 0 | 0 | 0 | 0 | 0
8827 | 12 | 51 | 1 | 19 | 7.0494 | 1.4 | 4.3908 | 0 | 0 | 0 | 0 | 0
8828 | 12 | 51 | 1 | 20 | 6.1494 | 1.2 | 4.5468 | 0 | 0 | 0 | 0 | 0
8829 | 12 | 51 | 1 | 21 | 5.0494 | 0.5 | 4.601 | 0 | 0 | 0 | 0 | 0
8830 | 12 | 51 | 1 | 22 | 4.9494 | 0.4 | 4.6797 | 0 | 0 | 0 | 0 | 0
8831 | 12 | 51 | 1 | 23 | 4.3494 | 0.6 | 4.6987 | 0 | 0 | 0 | 0 | 0
8832 | 12 | 51 | 1 | 24 | 4.0494 | 0.2 | 4.7563 | 0 | 0 | 0 | 0 | 0
8833 | 12 | 51 | 2 | 1 | 3.5494 | 0.3 | 4.7414 | 0 | 0 | 0 | 0 | 0
8834 | 12 | 51 | 2 | 2 | 3.5494 | 0.5 | 4.7414 | 0 | 0 | 0 | 0 | 0
8835 | 12 | 51 | 2 | 3 | 4.0494 | 1.1 | 4.8084 | 0 | 0 | 0 | 0 | 0
8836 | 12 | 51 | 2 | 4 | 4.4494 | 1.2 | 4.8928 | 0 | 0 | 0 | 0 | 0
8837 | 12 | 51 | 2 | 5 | 3.8494 | 0.6 | 4.638 | 0 | 0 | 0 | 0 | 0
8838 | 12 | 51 | 2 | 6 | 3.8494 | 0.4 | 4.7408 | 0 | 0 | 0 | 0 | 0
8839 | 12 | 51 | 2 | 7 | 3.2494 | 0.3 | 4.6904 | 0 | 0 | 0 | 0 | 0
8840 | 12 | 51 | 2 | 8 | 2.7494 | 0.6 | 4.5734 | 0 | 0 | 0 | 0 | 0
8841 | 12 | 51 | 2 | 9 | 2.7494 | 0.6 | 4.6209 | 1.1999 | 1.204 | 1.2032 | 1.1999 | 2
8842 | 12 | 51 | 2 | 10 | 3.2494 | 0.6 | 4.7889 | 11.9873 | 12.0776 | 12.0959 | 11.9873 | 20
8843 | 12 | 51 | 2 | 11 | 4.2494 | 1 | 4.8241 | 77.4995 | 109.5051 | 140.5667 | 77.4995 | 146
8844 | 12 | 51 | 2 | 12 | 5.9494 | 1.1 | 4.8407 | 126.2346 | 167.4959 | 305.6286 | 126.2346 | 262
8845 | 12 | 51 | 2 | 13 | 9.3494 | 0.7 | 4.9898 | 133.8483 | 133.8483 | 524.458 | 145.0925 | 345
8846 | 12 | 51 | 2 | 14 | 12.0494 | 0.7 | 4.8129 | 131.2196 | 131.2196 | 650.3638 | 281.687 | 373
8847 | 12 | 51 | 2 | 15 | 14.6494 | 0.4 | 4.3265 | 109.2019 | 109.2019 | 768.2423 | 488.0955 | 347
8848 | 12 | 51 | 2 | 16 | 15.3494 | 0.7 | 4.5274 | 68.1704 | 68.1704 | 668.357 | 617.5072 | 215.9
8849 | 12 | 51 | 2 | 17 | 16.4494 | 1.2 | 4.144 | 14.2391 | 14.2391 | 84.9706 | 111.1316 | 23.9494
8850 | 12 | 51 | 2 | 18 | 15.7494 | 0.6 | 4.0757 | 0 | 0 | 0 | 0 | 0
8851 | 12 | 51 | 2 | 19 | 14.7494 | 0.8 | 4.034 | 0 | 0 | 0 | 0 | 0
8852 | 12 | 51 | 2 | 20 | 12.5494 | 1 | 4.2331 | 0 | 0 | 0 | 0 | 0
8853 | 12 | 51 | 2 | 21 | 11.1494 | 0.9 | 4.1947 | 0 | 0 | 0 | 0 | 0
8854 | 12 | 51 | 2 | 22 | 10.2494 | 0.8 | 4.3467 | 0 | 0 | 0 | 0 | 0
8855 | 12 | 51 | 2 | 23 | 7.6494 | 1.2 | 4.3759 | 0 | 0 | 0 | 0 | 0
8856 | 12 | 51 | 2 | 24 | 5.0494 | 1.2 | 4.5452 | 0 | 0 | 0 | 0 | 0
8857 | 12 | 51 | 3 | 1 | 4.3494 | 1 | 4.5924 | 0 | 0 | 0 | 0 | 0
8858 | 12 | 51 | 3 | 2 | 4.0494 | 0.9 | 4.8084 | 0 | 0 | 0 | 0 | 0
8859 | 12 | 51 | 3 | 3 | 3.6494 | 0.6 | 4.8259 | 0 | 0 | 0 | 0 | 0
8860 | 12 | 51 | 3 | 4 | 3.4494 | 0.6 | 4.8576 | 0 | 0 | 0 | 0 | 0
8861 | 12 | 51 | 3 | 5 | 2.9494 | 0.4 | 4.7357 | 0 | 0 | 0 | 0 | 0
8862 | 12 | 51 | 3 | 6 | 2.7494 | 0.3 | 4.7159 | 0 | 0 | 0 | 0 | 0
8863 | 12 | 51 | 3 | 7 | 1.1494 | 1.1 | 4.2027 | 0 | 0 | 0 | 0 | 0
8864 | 12 | 51 | 3 | 8 | 1.3494 | 0.8 | 4.264 | 0 | 0 | 0 | 0 | 0
8865 | 12 | 51 | 3 | 9 | 1.5494 | 0.3 | 4.3261 | 0.59997 | 0.60102 | 0.60081 | 0.59997 | 1
8866 | 12 | 51 | 3 | 10 | 0.54944 | 0.4 | 4.0235 | 11.3885 | 11.4706 | 11.4869 | 11.3885 | 19
8867 | 12 | 51 | 3 | 11 | -0.65056 | 0.5 | 3.6618 | 52.138 | 59.986 | 67.536 | 52.138 | 91
8868 | 12 | 51 | 3 | 12 | 0.44944 | 0.3 | 3.9944 | 108.1238 | 134.0347 | 219.8201 | 108.1238 | 214
8869 | 12 | 51 | 3 | 13 | 2.0494 | 0.5 | 4.4849 | 141.7793 | 141.7793 | 368.7594 | 147.8762 | 302
8870 | 12 | 51 | 3 | 14 | 5.9494 | 0.4 | 5.4362 | 128.9964 | 128.9964 | 586.3488 | 260.626 | 351
8871 | 12 | 51 | 3 | 15 | 8.1494 | 0.7 | 4.9436 | 107.427 | 107.427 | 673.5979 | 431.6138 | 323
8872 | 12 | 51 | 3 | 16 | 8.7494 | 0.5 | 4.8623 | 68.4688 | 68.4688 | 663.149 | 611.0263 | 216
8873 | 12 | 51 | 3 | 17 | 8.1494 | 0.3 | 4.736 | 14.3918 | 14.3918 | 83.8659 | 109.271 | 24.3216
8874 | 12 | 51 | 3 | 18 | 7.1494 | 0.2 | 4.8733 | 0 | 0 | 0 | 0 | 0
8875 | 12 | 51 | 3 | 19 | 5.9494 | 0.3 | 5.0788 | 0 | 0 | 0 | 0 | 0
8876 | 12 | 51 | 3 | 20 | 5.4494 | 0.8 | 5.1918 | 0 | 0 | 0 | 0 | 0
8877 | 12 | 51 | 3 | 21 | 5.2494 | 0.8 | 5.1195 | 0 | 0 | 0 | 0 | 0
8878 | 12 | 51 | 3 | 22 | 5.0494 | 0.9 | 5.104 | 0 | 0 | 0 | 0 | 0
8879 | 12 | 51 | 3 | 23 | 4.9494 | 0.6 | 4.9017 | 0 | 0 | 0 | 0 | 0
8880 | 12 | 51 | 3 | 24 | 5.1494 | 0.7 | 4.8585 | 0 | 0 | 0 | 0 | 0
8881 | 12 | 51 | 4 | 1 | 5.9494 | 0.9 | 4.3057 | 0 | 0 | 0 | 0 | 0
8882 | 12 | 51 | 4 | 2 | 6.0494 | 1.3 | 4.6949 | 0 | 0 | 0 | 0 | 0
8883 | 12 | 51 | 4 | 3 | 5.9494 | 2 | 4.5434 | 0 | 0 | 0 | 0 | 0
8884 | 12 | 51 | 4 | 4 | 6.8494 | 2.6 | 4.141 | 0 | 0 | 0 | 0 | 0
8885 | 12 | 51 | 4 | 5 | 7.4494 | 2 | 4.1844 | 0 | 0 | 0 | 0 | 0
8886 | 12 | 51 | 4 | 6 | 6.9494 | 2.3 | 4.297 | 0 | 0 | 0 | 0 | 0
8887 | 12 | 51 | 4 | 7 | 7.5494 | 2.2 | 4.2133 | 0 | 0 | 0 | 0 | 0
8888 | 12 | 51 | 4 | 8 | 5.8494 | 0.9 | 4.1579 | 0 | 0 | 0 | 0 | 0
8889 | 12 | 51 | 4 | 9 | 2.4494 | 0.7 | 3.8725 | 0.59997 | 0.60104 | 0.60082 | 0.59997 | 1
8890 | 12 | 51 | 4 | 10 | 2.3494 | 1.4 | 4.0292 | 12.586 | 12.6869 | 12.7066 | 12.586 | 21
8891 | 12 | 51 | 4 | 11 | 3.6494 | 0.5 | 4.0164 | 47.5464 | 52.8469 | 57.9003 | 47.5464 | 82
8892 | 12 | 51 | 4 | 12 | 5.5494 | 0.3 | 4.1294 | 103.9484 | 126.9642 | 202.3162 | 103.9484 | 203
8893 | 12 | 51 | 4 | 13 | 6.8494 | 0.6 | 4.3938 | 122.0633 | 122.0633 | 265.0737 | 125.6298 | 247
8894 | 12 | 51 | 4 | 14 | 9.0494 | 0.8 | 4.3747 | 129.9095 | 129.9095 | 605.2285 | 265.7613 | 358
8895 | 12 | 51 | 4 | 15 | 10.5494 | 0.6 | 4.4352 | 108.4758 | 108.4758 | 704.8289 | 448.6035 | 332
8896 | 12 | 51 | 4 | 16 | 11.7494 | 0.3 | 4.5418 | 68.8073 | 68.8073 | 657.7284 | 604.4666 | 216.2
8897 | 12 | 51 | 4 | 17 | 11.1494 | 0.4 | 4.6173 | 14.5794 | 14.5794 | 83.1372 | 107.9373 | 24.7617
8898 | 12 | 51 | 4 | 18 | 9.7494 | 0.1 | 4.5103 | 0 | 0 | 0 | 0 | 0
8899 | 12 | 51 | 4 | 19 | 8.1494 | 0.6 | 4.5977 | 0 | 0 | 0 | 0 | 0
8900 | 12 | 51 | 4 | 20 | 7.3494 | 0.5 | 4.9411 | 0 | 0 | 0 | 0 | 0
8901 | 12 | 51 | 4 | 21 | 6.0494 | 0.8 | 4.8147 | 0 | 0 | 0 | 0 | 0
8902 | 12 | 51 | 4 | 22 | 6.0494 | 0.6 | 4.8147 | 0 | 0 | 0 | 0 | 0
8903 | 12 | 51 | 4 | 23 | 4.3494 | 1.1 | 4.6987 | 0 | 0 | 0 | 0 | 0
8904 | 12 | 51 | 4 | 24 | 4.0494 | 0.8 | 4.6522 | 0 | 0 | 0 | 0 | 0
8905 | 12 | 51 | 5 | 1 | 3.8494 | 0.7 | 4.5867 | 0 | 0 | 0 | 0 | 0
8906 | 12 | 51 | 5 | 2 | 3.7494 | 0.9 | 4.7582 | 0 | 0 | 0 | 0 | 0
8907 | 12 | 51 | 5 | 3 | 3.8494 | 0.2 | 4.638 | 0 | 0 | 0 | 0 | 0
8908 | 12 | 51 | 5 | 4 | 3.5494 | 0.3 | 4.7414 | 0 | 0 | 0 | 0 | 0
8909 | 12 | 51 | 5 | 5 | 3.5494 | 0.2 | 4.9426 | 0 | 0 | 0 | 0 | 0
8910 | 12 | 51 | 5 | 6 | 3.4494 | 0.6 | 4.9575 | 0 | 0 | 0 | 0 | 0
8911 | 12 | 51 | 5 | 7 | 3.9494 | 0.4 | 5.1368 | 0 | 0 | 0 | 0 | 0
8912 | 12 | 51 | 5 | 8 | 2.7494 | 0.7 | 4.7159 | 0 | 0 | 0 | 0 | 0
8913 | 12 | 51 | 5 | 9 | 1.5494 | 0.4 | 4.3261 | 0.59997 | 0.60107 | 0.60084 | 0.59997 | 1
8914 | 12 | 51 | 5 | 10 | 2.1494 | 0.6 | 4.5173 | 11.9873 | 12.0794 | 12.0969 | 11.9873 | 20
8915 | 12 | 51 | 5 | 11 | 3.2494 | 0.5 | 4.8381 | 68.3031 | 89.8809 | 110.263 | 68.3031 | 125
8916 | 12 | 51 | 5 | 12 | 4.6494 | 0.3 | 4.7993 | 121.8217 | 159.925 | 283.2736 | 121.8217 | 250
8917 | 12 | 51 | 5 | 13 | 7.1494 | 0.4 | 4.8087 | 150.7851 | 150.7851 | 427.1346 | 157.1461 | 330
8918 | 12 | 51 | 5 | 14 | 10.1494 | 0.5 | 4.3965 | 129.7147 | 129.7147 | 595.3994 | 261.8987 | 355
8919 | 12 | 51 | 5 | 15 | 11.1494 | 0.8 | 4.1102 | 108.9903 | 108.9903 | 712.9139 | 452.1208 | 335
8920 | 12 | 51 | 5 | 16 | 11.0494 | 1.2 | 4.2506 | 69.1919 | 69.1919 | 652.6932 | 598.3698 | 216.6
8921 | 12 | 51 | 5 | 17 | 10.1494 | 1.8 | 4.3175 | 14.8031 | 14.8031 | 82.7717 | 107.1078 | 25.273
8922 | 12 | 51 | 5 | 18 | 8.8494 | 1.6 | 4.3156 | 0 | 0 | 0 | 0 | 0
8923 | 12 | 51 | 5 | 19 | 7.1494 | 2 | 4.3567 | 0 | 0 | 0 | 0 | 0
8924 | 12 | 51 | 5 | 20 | 6.3494 | 0.9 | 4.3662 | 0 | 0 | 0 | 0 | 0
8925 | 12 | 51 | 5 | 21 | 5.4494 | 0.4 | 4.3874 | 0 | 0 | 0 | 0 | 0
8926 | 12 | 51 | 5 | 22 | 3.8494 | 1 | 4.4327 | 0 | 0 | 0 | 0 | 0
8927 | 12 | 51 | 5 | 23 | 2.5494 | 1 | 4.3212 | 0 | 0 | 0 | 0 | 0
8928 | 12 | 51 | 5 | 24 | 1.8494 | 1.3 | 4.3317 | 0 | 0 | 0 | 0 | 0
8929 | 12 | 51 | 6 | 1 | 1.1494 | 1 | 4.2027 | 0 | 0 | 0 | 0 | 0
8930 | 12 | 51 | 6 | 2 | -0.95056 | 1.4 | 3.5714 | 0 | 0 | 0 | 0 | 0
8931 | 12 | 51 | 6 | 3 | -1.8506 | 1.3 | 3.3124 | 0 | 0 | 0 | 0 | 0
8932 | 12 | 51 | 6 | 4 | -2.3506 | 1 | 3.176 | 0 | 0 | 0 | 0 | 0
8933 | 12 | 51 | 6 | 5 | -2.4506 | 0.8 | 3.1494 | 0 | 0 | 0 | 0 | 0
8934 | 12 | 51 | 6 | 6 | -2.3506 | 0.9 | 3.176 | 0 | 0 | 0 | 0 | 0
8935 | 12 | 51 | 6 | 7 | -1.9506 | 0.8 | 3.2847 | 0 | 0 | 0 | 0 | 0
8936 | 12 | 51 | 6 | 8 | -1.5506 | 1.2 | 3.3968 | 0 | 0 | 0 | 0 | 0
8937 | 12 | 51 | 6 | 9 | -0.75056 | 0.5 | 3.6315 | 4.1984 | 4.2533 | 4.2417 | 4.1984 | 7
8938 | 12 | 51 | 6 | 10 | -0.050562 | 0.8 | 3.8489 | 5.3974 | 5.4162 | 5.4197 | 5.3974 | 9
8939 | 12 | 51 | 6 | 11 | 0.94944 | 0.7 | 4.1422 | 10.1908 | 10.2206 | 10.2484 | 10.1908 | 17
8940 | 12 | 51 | 6 | 12 | 1.7494 | 1.3 | 4.389 | 28.1297 | 28.2218 | 28.5166 | 28.1297 | 47
8941 | 12 | 51 | 6 | 13 | 2.6494 | 3.2 | 4.6823 | 19.7654 | 19.7654 | 19.9499 | 19.7693 | 33
8942 | 12 | 51 | 6 | 14 | 3.1494 | 3.4 | 4.8527 | 56.0874 | 56.0874 | 67.8784 | 59.4115 | 97
8943 | 12 | 51 | 6 | 15 | 3.6494 | 3.8 | 5.0286 | 93.4152 | 93.4152 | 229.6026 | 170.5057 | 190
8944 | 12 | 51 | 6 | 16 | 4.7494 | 4 | 5.1617 | 63.9702 | 63.9702 | 355.5218 | 327.6412 | 158
8945 | 12 | 51 | 6 | 17 | 5.9494 | 3.3 | 4.8407 | 15.0894 | 15.0894 | 83.2615 | 107.4354 | 25.9067
8946 | 12 | 51 | 6 | 18 | 5.7494 | 2.2 | 4.6563 | 0 | 0 | 0 | 0 | 0
8947 | 12 | 51 | 6 | 19 | 5.2494 | 1.3 | 4.7794 | 0 | 0 | 0 | 0 | 0
8948 | 12 | 51 | 6 | 20 | 4.7494 | 1 | 4.7238 | 0 | 0 | 0 | 0 | 0
8949 | 12 | 51 | 6 | 21 | 3.2494 | 1 | 4.4936 | 0 | 0 | 0 | 0 | 0
8950 | 12 | 51 | 6 | 22 | 2.9494 | 1 | 4.5911 | 0 | 0 | 0 | 0 | 0
8951 | 12 | 51 | 6 | 23 | 2.5494 | 0.4 | 4.602 | 0 | 0 | 0 | 0 | 0
8952 | 12 | 51 | 6 | 24 | 2.3494 | 0.2 | 4.5365 | 0 | 0 | 0 | 0 | 0
8953 | 12 | 51 | 7 | 1 | 2.5494 | 0.1 | 4.6489 | 0 | 0 | 0 | 0 | 0
8954 | 12 | 51 | 7 | 2 | 1.7494 | 2.2 | 4.389 | 0 | 0 | 0 | 0 | 0
8955 | 12 | 51 | 7 | 3 | -0.050562 | 2.5 | 3.8489 | 0 | 0 | 0 | 0 | 0
8956 | 12 | 51 | 7 | 4 | -0.25056 | 1.8 | 3.7856 | 0 | 0 | 0 | 0 | 0
8957 | 12 | 51 | 7 | 5 | -0.85056 | 0.1 | 3.5651 | 0 | 0 | 0 | 0 | 0
8958 | 12 | 51 | 7 | 6 | -1.0506 | 0.1 | 3.5418 | 0 | 0 | 0 | 0 | 0
8959 | 12 | 51 | 7 | 7 | -1.1506 | 0.1 | 3.5123 | 0 | 0 | 0 | 0 | 0
8960 | 12 | 51 | 7 | 8 | -1.2506 | 0.1 | 3.4831 | 0 | 0 | 0 | 0 | 0
8961 | 12 | 51 | 7 | 9 | -1.2506 | 0.1 | 3.4831 | 4.1984 | 4.2542 | 4.2423 | 4.1984 | 7
8962 | 12 | 51 | 7 | 10 | -1.0506 | 0.1 | 3.5418 | 6.5962 | 6.6243 | 6.6294 | 6.5962 | 11
8963 | 12 | 51 | 7 | 11 | -0.55056 | 0.1 | 3.5068 | 21.5588 | 21.6928 | 21.817 | 21.5588 | 36
8964 | 12 | 51 | 7 | 12 | 0.34944 | 0.4 | 3.5665 | 58.7628 | 61.9825 | 72.17 | 58.7628 | 102
8965 | 12 | 51 | 7 | 13 | 1.9494 | 0.3 | 3.6465 | 136.9142 | 136.9142 | 570.4793 | 145.231 | 364
8966 | 12 | 51 | 7 | 14 | 2.6494 | 0.8 | 3.4581 | 131.7032 | 131.7032 | 634.5471 | 272.5085 | 370
8967 | 12 | 51 | 7 | 15 | 2.9494 | 2.2 | 2.6699 | 111.0008 | 111.0008 | 773.5823 | 484.713 | 353
8968 | 12 | 51 | 7 | 16 | 3.1494 | 2.3 | 2.5625 | 70.0881 | 70.0881 | 642.6607 | 586.5319 | 217.8
8969 | 12 | 51 | 7 | 17 | 2.9494 | 2.2 | 2.3349 | 15.4403 | 15.4403 | 84.5835 | 108.8798 | 26.6712
8970 | 12 | 51 | 7 | 18 | 2.0494 | 1.1 | 2.3241 | 0 | 0 | 0 | 0 | 0
8971 | 12 | 51 | 7 | 19 | 0.34944 | 1.7 | 2.6115 | 0 | 0 | 0 | 0 | 0
8972 | 12 | 51 | 7 | 20 | -0.35056 | 1.7 | 2.548 | 0 | 0 | 0 | 0 | 0
8973 | 12 | 51 | 7 | 21 | -0.75056 | 0.6 | 2.574 | 0 | 0 | 0 | 0 | 0
8974 | 12 | 51 | 7 | 22 | -0.75056 | 0.7 | 2.6104 | 0 | 0 | 0 | 0 | 0
8975 | 12 | 51 | 7 | 23 | -1.3506 | 0.3 | 2.8989 | 0 | 0 | 0 | 0 | 0
8976 | 12 | 51 | 7 | 24 | -2.4506 | 0.9 | 2.7698 | 0 | 0 | 0 | 0 | 0
8977 | 12 | 52 | 1 | 1 | -2.3506 | 0.6 | 2.9526 | 0 | 0 | 0 | 0 | 0
8978 | 12 | 52 | 1 | 2 | -2.5506 | 0.8 | 2.9974 | 0 | 0 | 0 | 0 | 0
8979 | 12 | 52 | 1 | 3 | -2.4506 | 0.2 | 3.0861 | 0 | 0 | 0 | 0 | 0
8980 | 12 | 52 | 1 | 4 | -2.7506 | 0.1 | 3.009 | 0 | 0 | 0 | 0 | 0
8981 | 12 | 52 | 1 | 5 | -3.3506 | 0.6 | 2.9186 | 0 | 0 | 0 | 0 | 0
8982 | 12 | 52 | 1 | 6 | -3.0506 | 0.1 | 2.9938 | 0 | 0 | 0 | 0 | 0
8983 | 12 | 52 | 1 | 7 | -3.2506 | 0.4 | 2.9435 | 0 | 0 | 0 | 0 | 0
8984 | 12 | 52 | 1 | 8 | -3.2506 | 0.8 | 2.9435 | 0 | 0 | 0 | 0 | 0
8985 | 12 | 52 | 1 | 9 | -3.6506 | 0.8 | 2.8452 | 0.59997 | 0.60112 | 0.60087 | 0.59997 | 1
8986 | 12 | 52 | 1 | 10 | -3.0506 | 1.1 | 2.9637 | 13.1846 | 13.2977 | 13.3177 | 13.1846 | 22
8987 | 12 | 52 | 1 | 11 | -2.5506 | 1.2 | 2.9347 | 49.5836 | 56.1665 | 62.2043 | 49.5836 | 86
8988 | 12 | 52 | 1 | 12 | -1.6506 | 1.4 | 3.0638 | 59.7864 | 63.2646 | 74.1435 | 59.7864 | 104
8989 | 12 | 52 | 1 | 13 | -0.35056 | 1.5 | 3.1883 | 112.537 | 112.537 | 222.2684 | 114.4315 | 222
8990 | 12 | 52 | 1 | 14 | -0.050562 | 1.3 | 3.1913 | 81.6197 | 81.6197 | 128.1634 | 94.5658 | 150
8991 | 12 | 52 | 1 | 15 | 0.34944 | 1.6 | 3.208 | 99.856 | 99.856 | 263.3215 | 191.7328 | 207
8992 | 12 | 52 | 1 | 16 | 0.54944 | 1 | 3.2147 | 67.8197 | 67.8197 | 250.549 | 232.2207 | 144
8993 | 12 | 52 | 1 | 17 | 0.54944 | 0.5 | 3.2147 | 15.8052 | 15.8052 | 85.7222 | 110.0825 | 27.4728
8994 | 12 | 52 | 1 | 18 | 0.14944 | 0.2 | 3.1224 | 0 | 0 | 0 | 0 | 0
8995 | 12 | 52 | 1 | 19 | -0.45056 | 0.7 | 3.1245 | 0 | 0 | 0 | 0 | 0
8996 | 12 | 52 | 1 | 20 | -0.85056 | 0.3 | 3.0585 | 0 | 0 | 0 | 0 | 0
8997 | 12 | 52 | 1 | 21 | -1.0506 | 0.3 | 2.9724 | 0 | 0 | 0 | 0 | 0
8998 | 12 | 52 | 1 | 22 | -1.8506 | 0.6 | 2.913 | 0 | 0 | 0 | 0 | 0
8999 | 12 | 52 | 1 | 23 | -2.5506 | 0.7 | 2.9347 | 0 | 0 | 0 | 0 | 0
9000 | 12 | 52 | 1 | 24 | -2.6506 | 0.9 | 2.8478 | 0 | 0 | 0 | 0 | 0
9001 | 12 | 52 | 2 | 1 | -2.6506 | 1.2 | 2.8789 | 0 | 0 | 0 | 0 | 0
9002 | 12 | 52 | 2 | 2 | -3.0506 | 1.1 | 2.7532 | 0 | 0 | 0 | 0 | 0
9003 | 12 | 52 | 2 | 3 | -3.7506 | 0.7 | 2.6228 | 0 | 0 | 0 | 0 | 0
9004 | 12 | 52 | 2 | 4 | -3.5506 | 1 | 2.6678 | 0 | 0 | 0 | 0 | 0
9005 | 12 | 52 | 2 | 5 | -4.1506 | 1.2 | 2.535 | 0 | 0 | 0 | 0 | 0
9006 | 12 | 52 | 2 | 6 | -4.1506 | 0.8 | 2.535 | 0 | 0 | 0 | 0 | 0
9007 | 12 | 52 | 2 | 7 | -4.1506 | 1.2 | 2.5076 | 0 | 0 | 0 | 0 | 0
9008 | 12 | 52 | 2 | 8 | -4.5506 | 1.3 | 2.4234 | 0 | 0 | 0 | 0 | 0
9009 | 12 | 52 | 2 | 9 | -4.6506 | 0.9 | 2.4027 | 0 | 0 | 0 | 0 | 0
9010 | 12 | 52 | 2 | 10 | -4.6506 | 1.2 | 2.4027 | 13.1846 | 13.2981 | 13.3177 | 13.1846 | 22
9011 | 12 | 52 | 2 | 11 | -3.6506 | 1 | 2.4168 | 88.5148 | 140.5622 | 187.8073 | 88.5148 | 174
9012 | 12 | 52 | 2 | 12 | -2.7506 | 0.9 | 2.4541 | 105.5396 | 130.547 | 207.8596 | 105.5396 | 207
9013 | 12 | 52 | 2 | 13 | -1.6506 | 0.6 | 2.6242 | 127.1648 | 127.1648 | 285.7671 | 129.5991 | 260
9014 | 12 | 52 | 2 | 14 | -1.1506 | 0.6 | 2.701 | 92.0514 | 92.0514 | 160.4235 | 110.9433 | 174
9015 | 12 | 52 | 2 | 15 | -0.25056 | 0.2 | 2.721 | 85.1099 | 85.1099 | 181.8268 | 139.2863 | 167
9016 | 12 | 52 | 2 | 16 | 0.24944 | 0.2 | 2.6714 | 66.3799 | 66.3799 | 378.436 | 346.4654 | 167
9017 | 12 | 52 | 2 | 17 | 0.44944 | 0.6 | 2.7106 | 16.2362 | 16.2362 | 87.6727 | 112.3666 | 28.4151
9018 | 12 | 52 | 2 | 18 | 0.049438 | 0.1 | 2.7884 | 0 | 0 | 0 | 0 | 0
9019 | 12 | 52 | 2 | 19 | -0.25056 | 0.5 | 2.8349 | 0 | 0 | 0 | 0 | 0
9020 | 12 | 52 | 2 | 20 | -0.25056 | 0.3 | 2.7969 | 0 | 0 | 0 | 0 | 0
9021 | 12 | 52 | 2 | 21 | -0.65056 | 0.6 | 2.8158 | 0 | 0 | 0 | 0 | 0
9022 | 12 | 52 | 2 | 22 | -0.75056 | 0.4 | 2.8289 | 0 | 0 | 0 | 0 | 0
9023 | 12 | 52 | 2 | 23 | -0.85056 | 0.3 | 2.8416 | 0 | 0 | 0 | 0 | 0
9024 | 12 | 52 | 2 | 24 | -1.0506 | 0.2 | 2.8302 | 0 | 0 | 0 | 0 | 0
9025 | 12 | 52 | 3 | 1 | -0.65056 | 0.3 | 2.9995 | 0 | 0 | 0 | 0 | 0
9026 | 12 | 52 | 3 | 2 | -0.55056 | 1 | 3.0616 | 0 | 0 | 0 | 0 | 0
9027 | 12 | 52 | 3 | 3 | -0.85056 | 0.8 | 3.0585 | 0 | 0 | 0 | 0 | 0
9028 | 12 | 52 | 3 | 4 | -1.0506 | 0.3 | 3.0791 | 0 | 0 | 0 | 0 | 0
9029 | 12 | 52 | 3 | 5 | -1.0506 | 0.4 | 3.1502 | 0 | 0 | 0 | 0 | 0
9030 | 12 | 52 | 3 | 6 | -1.1506 | 0.5 | 3.2299 | 0 | 0 | 0 | 0 | 0
9031 | 12 | 52 | 3 | 7 | -1.2506 | 0.7 | 3.378 | 0 | 0 | 0 | 0 | 0
9032 | 12 | 52 | 3 | 8 | -1.1506 | 0.5 | 3.4417 | 0 | 0 | 0 | 0 | 0
9033 | 12 | 52 | 3 | 9 | -0.65056 | 0.6 | 3.5145 | 4.798 | 4.8736 | 4.8567 | 4.798 | 8
9034 | 12 | 52 | 3 | 10 | -0.25056 | 0.9 | 3.4811 | 7.7946 | 7.8344 | 7.841 | 7.7946 | 13
9035 | 12 | 52 | 3 | 11 | -0.25056 | 0.7 | 3.4811 | 19.1674 | 19.2745 | 19.3706 | 19.1674 | 32
9036 | 12 | 52 | 3 | 12 | 0.049438 | 1.2 | 3.5673 | 33.5003 | 33.6348 | 34.0458 | 33.5003 | 56
9037 | 12 | 52 | 3 | 13 | 0.64944 | 1.6 | 3.686 | 59.5846 | 59.5846 | 71.2905 | 59.7418 | 103
9038 | 12 | 52 | 3 | 14 | 1.2494 | 1.4 | 3.8074 | 69.1291 | 69.1291 | 94.901 | 76.2035 | 123
9039 | 12 | 52 | 3 | 15 | 1.1494 | 1 | 3.6109 | 57.3157 | 57.3157 | 82.085 | 71.1449 | 102
9040 | 12 | 52 | 3 | 16 | 1.0494 | 0.9 | 3.6687 | 32.2973 | 32.2973 | 44.2022 | 42.9584 | 56
9041 | 12 | 52 | 3 | 17 | 1.3494 | 1.6 | 3.9636 | 14.2476 | 14.2476 | 41.6859 | 51.1018 | 24.3531
9042 | 12 | 52 | 3 | 18 | 1.4494 | 2.1 | 4.0356 | 0 | 0 | 0 | 0 | 0
9043 | 12 | 52 | 3 | 19 | 1.7494 | 1.8 | 4.0798 | 0 | 0 | 0 | 0 | 0
9044 | 12 | 52 | 3 | 20 | 1.5494 | 1.7 | 3.9778 | 0 | 0 | 0 | 0 | 0
9045 | 12 | 52 | 3 | 21 | 1.3494 | 0.5 | 3.9207 | 0 | 0 | 0 | 0 | 0
9046 | 12 | 52 | 3 | 22 | 1.4494 | 0.3 | 3.906 | 0 | 0 | 0 | 0 | 0
9047 | 12 | 52 | 3 | 23 | 0.94944 | 0.4 | 3.8505 | 0 | 0 | 0 | 0 | 0
9048 | 12 | 52 | 3 | 24 | 0.74944 | 0.4 | 3.8771 | 0 | 0 | 0 | 0 | 0
9049 | 12 | 52 | 4 | 1 | 1.0494 | 1.2 | 4.0044 | 0 | 0 | 0 | 0 | 0
9050 | 12 | 52 | 4 | 2 | 0.84944 | 0.2 | 3.9054 | 0 | 0 | 0 | 0 | 0
9051 | 12 | 52 | 4 | 3 | 0.94944 | 0.6 | 3.9755 | 0 | 0 | 0 | 0 | 0
9052 | 12 | 52 | 4 | 4 | 0.84944 | 0.6 | 3.9467 | 0 | 0 | 0 | 0 | 0
9053 | 12 | 52 | 4 | 5 | 0.84944 | 0.3 | 4.0295 | 0 | 0 | 0 | 0 | 0
9054 | 12 | 52 | 4 | 6 | 0.54944 | 0.6 | 3.9426 | 0 | 0 | 0 | 0 | 0
9055 | 12 | 52 | 4 | 7 | 0.64944 | 0.6 | 4.0529 | 0 | 0 | 0 | 0 | 0
9056 | 12 | 52 | 4 | 8 | 0.34944 | 0.6 | 3.9654 | 0 | 0 | 0 | 0 | 0
9057 | 12 | 52 | 4 | 9 | 0.34944 | 0.7 | 3.9654 | 2.9992 | 3.029 | 3.0222 | 2.9992 | 5
9058 | 12 | 52 | 4 | 10 | 0.24944 | 0.6 | 3.9365 | 11.3885 | 11.4736 | 11.4875 | 11.3885 | 19
9059 | 12 | 52 | 4 | 11 | 0.74944 | 0.4 | 4.0825 | 45.4668 | 49.8614 | 53.7655 | 45.4668 | 78
9060 | 12 | 52 | 4 | 12 | 1.4494 | 0.2 | 4.2517 | 68.7671 | 74.7847 | 92.9549 | 68.7671 | 122
9061 | 12 | 52 | 4 | 13 | 2.2494 | 0.3 | 4.3666 | 90.2226 | 90.2226 | 142.7774 | 90.8276 | 167
9062 | 12 | 52 | 4 | 14 | 2.8494 | 0.4 | 4.3671 | 82.6473 | 82.6473 | 129.6524 | 95.4665 | 152
9063 | 12 | 52 | 4 | 15 | 3.6494 | 0.1 | 4.2185 | 87.9621 | 87.9621 | 192.2008 | 145.9763 | 174
9064 | 12 | 52 | 4 | 16 | 4.0494 | 0.6 | 4.0279 | 70.4471 | 70.4471 | 475.2461 | 432.184 | 192
9065 | 12 | 52 | 4 | 17 | 3.2494 | 1 | 3.8056 | 17.2472 | 17.2472 | 92.9787 | 118.7942 | 30.6438
9066 | 12 | 52 | 4 | 18 | 2.6494 | 0.8 | 3.8343 | 0 | 0 | 0 | 0 | 0
9067 | 12 | 52 | 4 | 19 | 2.0494 | 1 | 3.808 | 0 | 0 | 0 | 0 | 0
9068 | 12 | 52 | 4 | 20 | 1.3494 | 0.8 | 3.6635 | 0 | 0 | 0 | 0 | 0
9069 | 12 | 52 | 4 | 21 | 1.4494 | 0.6 | 3.8196 | 0 | 0 | 0 | 0 | 0
9070 | 12 | 52 | 4 | 22 | 1.3494 | 0.2 | 3.835 | 0 | 0 | 0 | 0 | 0
9071 | 12 | 52 | 4 | 23 | 1.1494 | 0.4 | 3.7376 | 0 | 0 | 0 | 0 | 0
9072 | 12 | 52 | 4 | 24 | 0.94944 | 0.3 | 3.7672 | 0 | 0 | 0 | 0 | 0
9073 | 12 | 52 | 5 | 1 | 0.84944 | 0.5 | 3.8226 | 0 | 0 | 0 | 0 | 0
9074 | 12 | 52 | 5 | 2 | 1.1494 | 0.4 | 3.949 | 0 | 0 | 0 | 0 | 0
9075 | 12 | 52 | 5 | 3 | 0.94944 | 0.6 | 3.8505 | 0 | 0 | 0 | 0 | 0
9076 | 12 | 52 | 5 | 4 | 0.74944 | 0.9 | 3.7539 | 0 | 0 | 0 | 0 | 0
9077 | 12 | 52 | 5 | 5 | 0.74944 | 1 | 3.6718 | 0 | 0 | 0 | 0 | 0
9078 | 12 | 52 | 5 | 6 | 0.14944 | 1.2 | 3.6328 | 0 | 0 | 0 | 0 | 0
9079 | 12 | 52 | 5 | 7 | 0.44944 | 1 | 3.7131 | 0 | 0 | 0 | 0 | 0
9080 | 12 | 52 | 5 | 8 | 0.34944 | 0.5 | 3.6861 | 0 | 0 | 0 | 0 | 0
9081 | 12 | 52 | 5 | 9 | 0.34944 | 0.5 | 3.6861 | 4.798 | 4.8746 | 4.8569 | 4.798 | 8
9082 | 12 | 52 | 5 | 10 | 0.34944 | 0.6 | 3.6861 | 11.3885 | 11.4738 | 11.4872 | 11.3885 | 19
9083 | 12 | 52 | 5 | 11 | 0.44944 | 1 | 3.7532 | 19.7654 | 19.8798 | 19.9803 | 19.7654 | 33
9084 | 12 | 52 | 5 | 12 | 0.64944 | 1.1 | 3.7267 | 28.1298 | 28.2257 | 28.5118 | 28.1298 | 47
9085 | 12 | 52 | 5 | 13 | 0.74944 | 0.6 | 3.7129 | 40.0573 | 40.0573 | 40.8065 | 40.0644 | 67
9086 | 12 | 52 | 5 | 14 | 1.1494 | 0.4 | 3.7376 | 39.4615 | 39.4615 | 40.2195 | 39.6669 | 66
9087 | 12 | 52 | 5 | 15 | 1.3494 | 0.3 | 3.7064 | 44.8614 | 44.8614 | 53.2987 | 49.5428 | 77
9088 | 12 | 52 | 5 | 16 | 1.4494 | 0.6 | 3.6901 | 30.3163 | 30.3163 | 38.2225 | 37.3673 | 52
9089 | 12 | 52 | 5 | 17 | 1.5494 | 0.5 | 3.8038 | 0 | 0 | 0 | 0 | 0
9090 | 12 | 52 | 5 | 18 | 1.3494 | 0.6 | 3.7493 | 0 | 0 | 0 | 0 | 0
9091 | 12 | 52 | 5 | 19 | 0.84944 | 1 | 3.7399 | 0 | 0 | 0 | 0 | 0
9092 | 12 | 52 | 5 | 20 | 0.44944 | 1 | 3.8336 | 0 | 0 | 0 | 0 | 0
9093 | 12 | 52 | 5 | 21 | 0.24944 | 1.5 | 3.7781 | 0 | 0 | 0 | 0 | 0
9094 | 12 | 52 | 5 | 22 | -0.25056 | 1.5 | 3.6333 | 0 | 0 | 0 | 0 | 0
9095 | 12 | 52 | 5 | 23 | -0.55056 | 1.5 | 3.581 | 0 | 0 | 0 | 0 | 0
9096 | 12 | 52 | 5 | 24 | -0.75056 | 1.5 | 3.5219 | 0 | 0 | 0 | 0 | 0